id-12.1.tender.items.5419 | id-12.1 | 000054200 | 1.01.16.3.1 TUBERIA DE COBRE DE 2"ø ASTM-B88, TIPO M | 85 | ML | 689.57 | MXN
id-12.1.tender.items.5420 | id-12.1 | 000054210 | 1.01.16.3.2 TUBERIA DE COBRE DE 3/4"ø ASTM-B88, TIPO M | 15 | ML | 165.03 | MXN
id-12.1.tender.items.5421 | id-12.1 | 000054220 | 1.01.16.3.3 TUBERIA DE COBRE DE 1"ø ASTM-B88, TIPO M | 17 | ML | 232.32 | MXN
id-12.1.tender.items.5422 | id-12.1 | 000054230 | 1.01.16.3.4 TUBERIA DE COBRE DE 2"ø ASTM-B88, TIPO M | 19 | ML | 689.57 | MXN
id-12.1.tender.items.5423 | id-12.1 | 000054240 | 1.01.16.3.5 TUBERIA DE COBRE DE 3"ø ASTM-B88, TIPO M | 35 | ML | 1319.22 | MXN
id-12.1.tender.items.5424 | id-12.1 | 000054250 | 1.01.16.3.6 ADAPTADOR ROSCA HEMBRA DE 1/2"ø, EXTREMOS SOLDABLES X ROSCA, FIG. 103 MCA. NACOBRE | 20 | PIEZA | 65.93 | MXN
id-12.1.tender.items.5425 | id-12.1 | 000054260 | 1.01.16.3.7 ADAPTADOR ROSCA MACHO DE 1"ø, EXTREMOS SOLDABLES X ROSCA, FIG. 104 MCA. NACOBRE | 8 | PIEZA | 126.17 | MXN
id-12.1.tender.items.5426 | id-12.1 | 000054270 | 1.01.16.3.8 CODO DE 45° DE 3"ø, EXTREMOS SOLDABLES, FIG. 107 MCA. NACOBRE | 1 | PIEZA | 797.77 | MXN
id-12.1.tender.items.5427 | id-12.1 | 000054280 | 1.01.16.3.9 CODO DE 90° DE 1"ø, EXTREMOS SOLDABLES, FIG. 107 MCA. NACOBRE | 6 | PIEZA | 86.43 | MXN
id-12.1.tender.items.5428 | id-12.1 | 000054290 | 1.01.16.3.10 CODO DE 90° DE 1/2"ø, EXTREMOS SOLDABLES, FIG. 107 MCA. NACOBRE | 63 | PIEZA | 41.34 | MXN
id-12.1.tender.items.5429 | id-12.1 | 000054300 | 1.01.16.3.11 CODO DE 90° DE 2"ø, EXTREMOS SOLDABLES, FIG. 107 MCA. NACOBRE | 4 | PIEZA | 305.74 | MXN
id-12.1.tender.items.5430 | id-12.1 | 000054310 | 1.01.16.3.12 CODO DE 90° DE 3/4"ø, EXTREMOS SOLDABLES, FIG. 107 MCA. NACOBRE | 6 | PIEZA | 53.92 | MXN
id-12.1.tender.items.5431 | id-12.1 | 000054320 | 1.01.16.3.13 TEE RECTA DE 3"ø, EXTREMOS SOLDABLES, FIG. 111 MCA. NACOBRE | 3 | PIEZA | 1452.42 | MXN
id-12.1.tender.items.5432 | id-12.1 | 000054330 | 1.01.16.3.14 TAPON CAPA DE 1/2"ø, EXTREMOS SOLDABLES, FIG. 117 MCA. NACOBRE | 20 | PIEZA | 40.05 | MXN
id-12.1.tender.items.5433 | id-12.1 | 000054340 | 1.01.16.3.15 TEE RECTA DE 1/2"ø, EXTREMOS SOLDABLES, FIG. 111 MCA. NACOBRE | 26 | PIEZA | 48.91 | MXN
id-12.1.tender.items.5434 | id-12.1 | 000054350 | 1.01.16.3.16 TEE REDUCIDA DE 2"ø X 2"ø X 1"ø, EXTREMOS SOLDABLES, FIG. 111R MCA. NACOBRE | 1 | PIEZA | 611.26 | MXN
id-12.1.tender.items.5435 | id-12.1 | 000054360 | 1.01.16.3.17 TEE REDUCIDA DE 3/4"ø X 1/2"ø X 1/2"ø, EXTREMOS SOLDABLES, FIG. 111R MCA. NACOBRE | 4 | PIEZA | 85.6 | MXN
id-12.1.tender.items.5436 | id-12.1 | 000054370 | 1.01.16.3.18 TEE REDUCIDA DE 3/4"ø X 3/4"ø X 1"ø, EXTREMOS SOLDABLES, FIG. 111R MCA. NACOBRE | 2 | PIEZA | 179.04 | MXN
id-12.1.tender.items.5437 | id-12.1 | 000054380 | 1.01.16.3.19 TEE REDUCIDA DE 3/4"ø X 3/4"ø X 1/2"ø, EXTREMOS SOLDABLES, FIG. 111R MCA. NACOBRE | 6 | PIEZA | 73.75 | MXN
id-12.1.tender.items.5438 | id-12.1 | 000054390 | 1.01.16.5.1 SOPORTE TIPO PERA DE 3/4"Ø, INCLUYE TODO LO SIGUIENTE: | 4 | JUEGO | 114.44 | MXN
id-12.1.tender.items.5439 | id-12.1 | 000054400 | 1.01.16.5.7 SOPORTE TIPO PERA DE 1"Ø, INCLUYE TODO LO SIGUIENTE: | 4 | JUEGO | 119.2 | MXN
id-12.1.tender.items.5440 | id-12.1 | 000054410 | 1.01.16.5.13 SOPORTE TIPO PERA DE 2 "Ø, INCLUYE TODO LO SIGUIENTE: | 31 | JUEGO | 122.55 | MXN
id-12.1.tender.items.5441 | id-12.1 | 000054420 | 1.01.16.8.1 TUBERIA DE COBRE DE 1/2"ø ASTM B 88, TIPO M | 55 | ML | 114.06 | MXN
id-12.1.tender.items.5442 | id-12.1 | 000054430 | 1.01.16.8.2 ADAPTADOR ROSCA HEMBRA DE 1/2"ø, EXTREMOS SOLDABLES X ROSCA, FIG. 103 MCA. NACOBRE | 10 | PIEZA | 65.93 | MXN
id-12.1.tender.items.5443 | id-12.1 | 000054440 | 1.01.16.8.3 CODO DE 90° DE 1/2"ø, EXTREMOS SOLDABLES, FIG. 107 MCA. NACOBRE | 42 | PIEZA | 41.34 | MXN
id-12.1.tender.items.5444 | id-12.1 | 000054450 | 1.01.16.8.4 TAPON CAPA DE 1/2"ø, EXTREMOS SOLDABLES, FIG. 117 MCA. NACOBRE | 10 | PIEZA | 40.05 | MXN
id-12.1.tender.items.5445 | id-12.1 | 000054460 | 1.01.16.8.5 TEE RECTA DE 1/2"ø, EXTREMOS SOLDABLES, FIG. 111 MCA. NACOBRE | 18 | PIEZA | 48.91 | MXN
id-12.1.tender.items.5446 | id-12.1 | 000054470 | 1.01.16.8.6 AISLAMIENTO TERMICO A BASE DE FIBRA DE VIDRIO PARA TUBERIA DE 1/2"ø | 55 | ML | 77.66 | MXN
id-12.1.tender.items.5447 | id-12.1 | 000054480 | 1.01.16.10.1 SOPORTE TIPO PERA DE 1/2"Ø, INCLUYE TODO LO SIGUIENTE: | 16 | JUEGO | 114.44 | MXN
id-12.1.tender.items.5448 | id-12.1 | 000054490 | 1.01.17.2.1 TUBO DE 1-1/2"Ø - PVC-DWV CED. 40 - EXTREMOS LISOS | 22 | ML | 95.61 | MXN
id-12.1.tender.items.5449 | id-12.1 | 000054500 | 1.01.17.2.2 TUBO DE 2"Ø - PVC-DWV CED. 40 - EXTREMOS LISOS | 34 | ML | 119.95 | MXN
id-12.1.tender.items.5450 | id-12.1 | 000054510 | 1.01.17.2.3 TUBO DE 4"Ø - PVC-DWV CED. 40 - EXTREMOS LISOS | 41 | ML | 303.37 | MXN
id-12.1.tender.items.5451 | id-12.1 | 000054520 | 1.01.17.2.4 TUBO DE 6"Ø - PVC-DWV CED. 40 - EXTREMOS LISOS | 3 | ML | 753.49 | MXN
id-12.1.tender.items.5452 | id-12.1 | 000054530 | 1.01.17.2.5 ADAPTADOR ROSCA MACHO DE 2"Ø, EXTREMOS ROSCA MACHO X CAMPANA, NO. PVC 109 | 6 | PIEZA | 52.87 | MXN
id-12.1.tender.items.5453 | id-12.1 | 000054540 | 1.01.17.2.6 ADAPTADOR ROSCA MACHO DE 4"Ø, EXTREMOS ROSCA MACHO X CAMPANA, NO. PVC 109 | 2 | PIEZA | 148 | MXN
id-12.1.tender.items.5454 | id-12.1 | 000054550 | 1.01.17.2.7 CESPOL DE 1-1/2"Ø, EXTREMOS CAMPANA, NO. PVC 706X | 10 | PIEZA | 129.96 | MXN
id-12.1.tender.items.5455 | id-12.1 | 000054560 | 1.01.17.2.8 CHUPON UNIVERSAL DE 2" X 1-1/2"Ø, EXTREMOS TUBO X CAMPANA, NO. P-B9030 | 12 | PIEZA | 91.31 | MXN
id-12.1.tender.items.5456 | id-12.1 | 000054570 | 1.01.17.2.9 CODO DE 45° DE 2"Ø, EXTREMOS CAMPANA, NO. PVC 321 | 1 | PIEZA | 70.83 | MXN
id-12.1.tender.items.5457 | id-12.1 | 000054580 | 1.01.17.2.10 CODO DE 45° DE 4"Ø, EXTREMOS CAMPANA, NO. PVC 321 | 2 | PIEZA | 310.79 | MXN
id-12.1.tender.items.5458 | id-12.1 | 000054590 | 1.01.17.2.11 CODO DE 45° DE 6"Ø, EXTREMOS CAMPANA, NO. PVC 321 | 1 | PIEZA | 721.48 | MXN
id-12.1.tender.items.5459 | id-12.1 | 000054600 | 1.01.17.2.12 CODO DE 90° DE 2"Ø, EXTREMOS CAMPANA, NO. PVC-300 | 16 | PIEZA | 104.68 | MXN
id-12.1.tender.items.5460 | id-12.1 | 000054610 | 1.01.17.2.13 CODO DE 90° DE 4"Ø, CON SALIDA TRASERA DE 2"Ø, EXTREMOS CAMPANA, NO. PVC 303 | 8 | PIEZA | 434.87 | MXN
id-12.1.tender.items.5461 | id-12.1 | 000054620 | 1.01.17.2.14 CODO DE 90° DE 4"Ø, EXTREMOS CAMPANA, NO. PVC-300 | 2 | PIEZA | 434.87 | MXN
id-12.1.tender.items.5462 | id-12.1 | 000054630 | 1.01.17.2.15 COPLE DE 4"Ø, EXTREMOS CAMPANA, NO. PVC 100 | 2 | PIEZA | 288.02 | MXN
id-12.1.tender.items.5463 | id-12.1 | 000054640 | 1.01.17.2.16 COPLE DE 6"Ø, EXTREMOS CAMPANA, NO. PVC 100 | 1 | PIEZA | 343.73 | MXN
id-12.1.tender.items.5464 | id-12.1 | 000054650 | 1.01.17.2.17 REDUCCIÓN BUSHING DE 4" X 2"Ø, EXTREMOS CEMENTADO X CAMPANA, NO. PVC 107 | 1 | PIEZA | 159.66 | MXN
id-12.1.tender.items.5465 | id-12.1 | 000054660 | 1.01.17.2.18 TAPÓN CAPA DE 1-1/2"Ø, EXTREMOS CAMPANA, NO. PVC 116 | 2 | PIEZA | 68.64 | MXN
id-12.1.tender.items.5466 | id-12.1 | 000054670 | 1.01.17.2.19 TEE SAMITARIA DE 2"Ø, EXTREMOS CAMPANA, NO. PVC 400 | 12 | PIEZA | 105.83 | MXN
id-12.1.tender.items.5467 | id-12.1 | 000054680 | 1.01.17.2.20 YEE DE 2"Ø, EXTREMOS CAMPANA, NO. PVC 600 | 1 | PIEZA | 349.69 | MXN
id-12.1.tender.items.5468 | id-12.1 | 000054690 | 1.01.17.2.21 YEE DE 4"Ø, EXTREMOS CAMPANA, NO. PVC 600 | 9 | PIEZA | 1025.93 | MXN
id-12.1.tender.items.5469 | id-12.1 | 000054700 | 1.01.17.2.22 YEE REDUCIDA DE 4" X 2"Ø, EXTREMOS CAMPANA, NO. PVC 601 | 10 | PIEZA | 909.83 | MXN
id-12.1.tender.items.5470 | id-12.1 | 000054710 | 1.01.17.2.23 COLADERA MCA. HELVEX 1342-H | 2 | PIEZA | 1614.35 | MXN
id-12.1.tender.items.5471 | id-12.1 | 000054720 | 1.01.17.2.24 COLADERA DE REJILLA MCA. HELVEX 2514 NEGRO | 2 | PIEZA | 1678.76 | MXN
id-12.1.tender.items.5472 | id-12.1 | 000054730 | 1.01.18.1.1 TUBO DE 1 1/2", ACERO AL CARBON ASTM-A53, ACABADO NEGRO, CEDULA 40 | 5.5 | ML | 246.02 | MXN
id-12.1.tender.items.5473 | id-12.1 | 000054740 | 1.01.18.1.2 TUBO DE 2 1/2", ACERO AL CARBON ASTM-A795, ACABADO NEGRO, CEDULA 10 | 29.93 | ML | 345.22 | MXN
id-12.1.tender.items.5474 | id-12.1 | 000054750 | 1.01.18.1.3 CODO DE 1-1/2"ø, EXTREMOS ROSCADOS, CLASE 150 LBS. | 3 | PIEZA | 86.62 | MXN
id-12.1.tender.items.5475 | id-12.1 | 000054760 | 1.01.18.1.4 CODO DE 45° DE 21/2"ø,EXTREMOS RANURADOS, FIG. 003, VICTAULIC | 1 | PIEZA | 139.95 | MXN
id-12.1.tender.items.5476 | id-12.1 | 000054770 | 1.01.18.1.5 CODO DE 90° DE 21/2"ø,EXTREMOS RANURADOS, FIG. 001, VICTAULIC | 1 | PIEZA | 202.53 | MXN
id-12.1.tender.items.5477 | id-12.1 | 000054780 | 1.01.18.1.6 COPLE DE 2-1/2ø, EXTREMOS RANURADOS, FIG. 009N, VICTAULIC | 15 | PIEZA | 120.37 | MXN
id-12.1.tender.items.5478 | id-12.1 | 000054790 | 1.01.18.1.7 VÁLVULA DE BOLA EXTREMOS ROSCADOS CLASE 150 CUERPO EN BRONCE MODELO 585-70 MARCA NIBCO D | 1 | PIEZA | 1807.58 | MXN
id-12.1.tender.items.5479 | id-12.1 | 000054800 | 1.01.18.1.8 GABINETE CONTRA INCENDIO DEL TIPO LIBRO CON ACCESORIOS. PARA EMPOTRAR CON MEDIDA DE 85 X | 1 | PIEZA | 6113.61 | MXN
id-12.1.tender.items.5480 | id-12.1 | 000054810 | 1.01.18.1.9 EXTINTOR DE POLVO QUÍMICO SECO (PQS) PARA FUEGO TIPO ABC CON CAPACIDAD DE 10 LBS | 1 | PIEZA | 1343.83 | MXN
id-12.1.tender.items.5481 | id-12.1 | 000054820 | 1.01.18.1.10 RECUBRIMIENTO PRIMER ANTICORROSIVO A DOS MANOS PARA TUBERÍA DE ACERO AL CARBÓN | 36 | ML | 22.24 | MXN
id-12.1.tender.items.5482 | id-12.1 | 000054830 | 1.01.18.1.11 ESMALTE COLOR ROJO BERMELLÓN A DOS MANOS PARA TUBERÍA DE ACERO AL CARBÓN | 36 | ML | 23.69 | MXN
id-12.1.tender.items.5483 | id-12.1 | 000054840 | 1.01.18.1.12 SEÑAL PARA GABINETES CONTRA INCENDIO TIPO "BANDERA" EN MATERIAL ESTIRENO DE 35 X 25 CM, | 1 | PIEZA | 291.9 | MXN
id-12.1.tender.items.5484 | id-12.1 | 000054850 | 1.01.18.3.1 SOPORTE TIPO PERA DE 1-1/2 "ø, INCLUYE TODO LO SIGUIENTE: | 2 | JUEGO | 119.59 | MXN
id-12.1.tender.items.5485 | id-12.1 | 000054860 | 1.01.18.3.7 SOPORTE TIPO PERA DE 2-1/2 "ø, INCLUYE TODO LO SIGUIENTE: | 10 | JUEGO | 122.55 | MXN
id-12.1.tender.items.5486 | id-12.1 | 000054870 | 1.01.19.1.1 TUBO DE 4"Ø - PVC-DWV CED. 40 - EXTREMOS LISOS | 6 | ML | 303.37 | MXN
id-12.1.tender.items.5487 | id-12.1 | 000054880 | 1.01.19.1.2 CODO DE 90° DE 4"Ø, EXTREMOS CAMPANA, NO. PVC-300 | 2 | PIEZA | 434.87 | MXN
id-12.1.tender.items.5488 | id-12.1 | 000054890 | 1.01.19.1.3 COPLE DE 4"Ø, EXTREMOS CAMPANA, NO. PVC 100 | 4 | PIEZA | 288.02 | MXN
id-12.1.tender.items.5489 | id-12.1 | 000054900 | 1.01.22.6.1.1 TUBERÍA PVC HID CED. 40 DE 3/4" Ø, EXTREMOS LISOS | 39 | ML | 76.27 | MXN
id-12.1.tender.items.5490 | id-12.1 | 000054910 | 1.01.22.6.1.2 TUBERÍA PVC HID CED. 40 DE 1" Ø, EXTREMOS LISOS | 23 | ML | 90.2 | MXN
id-12.1.tender.items.5491 | id-12.1 | 000054920 | 1.01.22.6.1.3 TUBERÍA PVC HID CED. 40 DE 2" Ø, EXTREMOS LISOS | 37 | ML | 119.95 | MXN
id-12.1.tender.items.5492 | id-12.1 | 000054930 | 1.01.22.6.1.4 CODO 90° PVC HID CED. 40 DE 3/4" Ø, CEMENTAR | 77 | PIEZA | 56.66 | MXN
id-12.1.tender.items.5493 | id-12.1 | 000054940 | 1.01.22.6.1.5 CODO 90° PVC HID CED. 40 DE 1" Ø, CEMENTAR | 6 | PIEZA | 62.59 | MXN
id-12.1.tender.items.5494 | id-12.1 | 000054950 | 1.01.22.6.1.6 CODO 90° PVC HID CED. 40 DE 2" Ø, CEMENTAR | 8 | PIEZA | 104.68 | MXN
id-12.1.tender.items.5495 | id-12.1 | 000054960 | 1.01.22.6.1.7 CODO 45° PVC HID CED. 40 DE 3/4" Ø, CEMENTAR | 6 | PIEZA | 55.5 | MXN
id-12.1.tender.items.5496 | id-12.1 | 000054970 | 1.01.22.6.1.8 REDUCCIÓN BUSHING PVC HID CED. 40 DE 2" X 1" Ø, CEMENTAR X ESPIGA | 4 | PIEZA | 65.55 | MXN
id-12.1.tender.items.5497 | id-12.1 | 000054980 | 1.01.22.6.1.9 REDUCCIÓN BUSHING PVC HID CED. 40 DE 1" X 3/4" Ø, CEMENTAR X ESPIGA | 16 | PIEZA | 57.43 | MXN
id-12.1.tender.items.5498 | id-12.1 | 000054990 | 1.01.22.6.1.10 TEE PVC HID CED. 40 DE 1" Ø, CEMENTAR | 5 | PIEZA | 82.42 | MXN
id-12.1.tender.items.5499 | id-12.1 | 000055000 | 1.01.22.6.1.11 TEE PVC HID CED. 40 DE 2" Ø, CEMENTAR | 5 | PIEZA | 105.83 | MXN
id-12.1.tender.items.5500 | id-12.1 | 000055010 | 1.01.22.6.1.12 TEE PVC HID CED. 40 DE 2" X 1" Ø, CEMENTAR | 9 | PIEZA | 80.62 | MXN
id-12.1.tender.items.5501 | id-12.1 | 000055020 | 1.01.22.6.1.13 COPLE PVC HID CED. 40 DE 3/4" Ø, EXTREMOS LISOS | 6 | PIEZA | 90.54 | MXN
id-12.1.tender.items.5502 | id-12.1 | 000055030 | 1.01.22.6.1.14 COPLE PVC HID CED. 40 DE 1" Ø, EXTREMOS LISOS | 3 | PIEZA | 116.3 | MXN
id-12.1.tender.items.5503 | id-12.1 | 000055040 | 1.01.22.6.1.15 COPLE PVC HID CED. 40 DE 2" Ø, EXTREMOS LISOS | 6 | PIEZA | 168.54 | MXN
id-12.1.tender.items.5504 | id-12.1 | 000055050 | 1.01.22.6.2.1 SOPORTE TIPO PERA DE 3/4"Ø, INCLUYE TODO LO SIGUIENTE: | 13 | JUEGO | 114.44 | MXN
id-12.1.tender.items.5505 | id-12.1 | 000055060 | 1.01.22.6.2.7 SOPORTE TIPO PERA DE 1"Ø, INCLUYE TODO LO SIGUIENTE: | 7 | JUEGO | 119.2 | MXN
id-12.1.tender.items.5506 | id-12.1 | 000055070 | 1.01.22.6.2.13 SOPORTE TIPO PERA DE 2"Ø, INCLUYE TODO LO SIGUIENTE: | 12 | JUEGO | 122.55 | MXN
id-12.1.tender.items.5507 | id-12.1 | 000055080 | 1.01.16.3.1 TUBERIA DE COBRE DE 2"ø ASTM-B88, TIPO M | 148 | ML | 689.57 | MXN
id-12.1.tender.items.5508 | id-12.1 | 000055090 | 1.01.16.3.2 TUBERIA DE COBRE DE 3/4"ø ASTM-B88, TIPO M | 38 | ML | 165.03 | MXN
id-12.1.tender.items.5509 | id-12.1 | 000055100 | 1.01.16.3.3 TUBERIA DE COBRE DE 1"ø ASTM-B88, TIPO M | 22 | ML | 232.32 | MXN
id-12.1.tender.items.5510 | id-12.1 | 000055110 | 1.01.16.3.4 ADAPTADOR ROSCA HEMBRA DE 1/2"ø, EXTREMOS SOLDABLES X ROSCA, FIG. 103 MCA. NACOBRE | 26 | PIEZA | 65.93 | MXN
id-12.1.tender.items.5511 | id-12.1 | 000055120 | 1.01.16.3.5 CODO DE45° DE 1"ø, EXTREMOS SOLDABLES, FIG. 107 MCA. NACOBRE | 2 | PIEZA | 121.33 | MXN
id-12.1.tender.items.5512 | id-12.1 | 000055130 | 1.01.16.3.6 CODO DE45° DE 1/2"ø, EXTREMOS SOLDABLES, FIG. 107 MCA. NACOBRE | 2 | PIEZA | 50.7 | MXN
id-12.1.tender.items.5513 | id-12.1 | 000055140 | 1.01.16.3.7 CODO DE45° DE 3/4"ø, EXTREMOS SOLDABLES, FIG. 107 MCA. NACOBRE | 2 | PIEZA | 64.24 | MXN
id-12.1.tender.items.5514 | id-12.1 | 000055150 | 1.01.16.3.8 CODO DE 90° DE 1"ø, EXTREMOS SOLDABLES, FIG. 107 MCA. NACOBRE | 8 | PIEZA | 86.43 | MXN
id-12.1.tender.items.5515 | id-12.1 | 000055160 | 1.01.16.3.9 CODO DE 90° DE 1/2"ø, EXTREMOS SOLDABLES, FIG. 107 MCA. NACOBRE | 93 | PIEZA | 41.34 | MXN
id-12.1.tender.items.5516 | id-12.1 | 000055170 | 1.01.16.3.10 CODO DE 90° DE 3/4"ø, EXTREMOS SOLDABLES, FIG. 107 MCA. NACOBRE | 6 | PIEZA | 53.92 | MXN
id-12.1.tender.items.5517 | id-12.1 | 000055180 | 1.01.16.3.11 TAPON CAPA DE 1/2"ø, EXTREMOS SOLDABLES, FIG. 117 MCA. NACOBRE | 26 | PIEZA | 40.05 | MXN
id-12.1.tender.items.5518 | id-12.1 | 000055190 | 1.01.16.3.12 TEE RECTA DE 1"ø, EXTREMOS SOLDABLES, FIG. 111 MCA. NACOBRE | 1 | PIEZA | 167.26 | MXN
id-12.1.tender.items.5519 | id-12.1 | 000055200 | 1.01.16.3.13 TEE RECTA DE 1/2"ø, EXTREMOS SOLDABLES, FIG. 111 MCA. NACOBRE | 33 | PIEZA | 48.91 | MXN
id-12.1.tender.items.5520 | id-12.1 | 000055210 | 1.01.16.3.14 TEE RECTA DE 3/4"ø, EXTREMOS SOLDABLES, FIG. 111 MCA. NACOBRE | 2 | PIEZA | 74.4 | MXN
id-12.1.tender.items.5521 | id-12.1 | 000055220 | 1.01.16.3.15 TEE REDUCIDA DE 1"ø X 3/4"ø X 3/4"ø, EXTREMOS SOLDABLES, FIG. 111R MCA. NACOBRE | 2 | PIEZA | 193.49 | MXN
id-12.1.tender.items.5522 | id-12.1 | 000055230 | 1.01.16.3.16 TEE REDUCIDA DE 3/4"ø X 1/2"ø X 1/2"ø, EXTREMOS SOLDABLES, FIG. 111R MCA. NACOBRE | 6 | PIEZA | 85.6 | MXN
id-12.1.tender.items.5523 | id-12.1 | 000055240 | 1.01.16.3.17 TEE REDUCIDA DE 3/4"ø X 3/4"ø X 1/2"ø, EXTREMOS SOLDABLES, FIG. 111R MCA. NACOBRE | 5 | PIEZA | 73.75 | MXN
id-12.1.tender.items.5524 | id-12.1 | 000055250 | 1.01.16.5.1 SOPORTE TIPO PERA DE 3/4"Ø, INCLUYE TODO LO SIGUIENTE: | 30 | JUEGO | 114.44 | MXN
id-12.1.tender.items.5525 | id-12.1 | 000055260 | 1.01.16.5.7 SOPORTE TIPO PERA DE 1"Ø, INCLUYE TODO LO SIGUIENTE: | 6 | JUEGO | 119.2 | MXN
id-12.1.tender.items.5526 | id-12.1 | 000055270 | 1.01.16.5.13 SOPORTE TIPO PERA DE 2 "Ø, INCLUYE TODO LO SIGUIENTE: | 44 | JUEGO | 122.55 | MXN
id-12.1.tender.items.5527 | id-12.1 | 000055280 | 1.01.16.8.1 TUBERIA DE COBRE DE 1/2"ø ASTM B 88, TIPO M | 101 | ML | 114.06 | MXN
id-12.1.tender.items.5528 | id-12.1 | 000055290 | 1.01.16.8.2 TUBERIA DE COBRE DE 3/4"ø ASTM B 88, TIPO M | 41 | ML | 165.03 | MXN
id-12.1.tender.items.5529 | id-12.1 | 000055300 | 1.01.16.8.3 ADAPTADOR ROSCA HEMBRA DE 1/2"ø, EXTREMOS SOLDABLES X ROSCA, FIG. 103 MCA. NACOBRE | 13 | PIEZA | 65.93 | MXN
id-12.1.tender.items.5530 | id-12.1 | 000055310 | 1.01.16.8.4 CODO DE 45° DE 1/2"ø, EXTREMOS SOLDABLES, FIG. 107 MCA. NACOBRE | 2 | PIEZA | 50.7 | MXN
id-12.1.tender.items.5531 | id-12.1 | 000055320 | 1.01.16.8.5 CODO DE 45° DE 3/4"ø, EXTREMOS SOLDABLES, FIG. 107 MCA. NACOBRE | 4 | PIEZA | 64.24 | MXN
id-12.1.tender.items.5532 | id-12.1 | 000055330 | 1.01.16.8.6 CODO DE 90° DE 1/2"ø, EXTREMOS SOLDABLES, FIG. 107 MCA. NACOBRE | 60 | PIEZA | 41.34 | MXN
id-12.1.tender.items.5533 | id-12.1 | 000055340 | 1.01.16.8.7 CODO DE 90° DE 3/4"ø, EXTREMOS SOLDABLES, FIG. 107 MCA. NACOBRE | 13 | PIEZA | 53.92 | MXN
id-12.1.tender.items.5534 | id-12.1 | 000055350 | 1.01.16.8.8 TAPON CAPA DE 1/2"ø, EXTREMOS SOLDABLES, FIG. 117 MCA. NACOBRE | 13 | PIEZA | 40.05 | MXN
id-12.1.tender.items.5535 | id-12.1 | 000055360 | 1.01.16.8.9 TEE RECTA DE 1/2"ø, EXTREMOS SOLDABLES, FIG. 111 MCA. NACOBRE | 21 | PIEZA | 48.91 | MXN
id-12.1.tender.items.5536 | id-12.1 | 000055370 | 1.01.16.8.10 TEE RECTA DE 3/4"ø, EXTREMOS SOLDABLES, FIG. 111 MCA. NACOBRE | 1 | PIEZA | 74.4 | MXN
id-12.1.tender.items.5537 | id-12.1 | 000055380 | 1.01.16.8.11 TEE REDUCIDA DE 1/2"ø X 1/2"ø X 3/4"ø, EXTREMOS SOLDABLES, FIG. 111R MCA. NACOBRE | 1 | PIEZA | 115.87 | MXN
id-12.1.tender.items.5538 | id-12.1 | 000055390 | 1.01.16.8.12 TEE REDUCIDA DE 3/4"ø X 1/2"ø X 1/2"ø, EXTREMOS SOLDABLES, FIG. 111R MCA. NACOBRE | 1 | PIEZA | 85.6 | MXN
id-12.1.tender.items.5539 | id-12.1 | 000055400 | 1.01.16.8.13 TEE REDUCIDA DE 3/4"ø X 3/4"ø X 1/2"ø, EXTREMOS SOLDABLES, FIG. 111R MCA. NACOBRE | 1 | PIEZA | 73.75 | MXN
id-12.1.tender.items.5540 | id-12.1 | 000055410 | 1.01.16.8.14 AISLAMIENTO TERMICO A BASE DE FIBRA DE VIDRIO PARA TUBERIA DE 1/2"ø | 101 | ML | 77.66 | MXN
id-12.1.tender.items.5541 | id-12.1 | 000055420 | SOPORTE TIPO PERA DE 1/2"Ø, INCLUYE TODO LO SIGUIENTE: | 29 | JUEGO | 114.44 | MXN
id-12.1.tender.items.5542 | id-12.1 | 000055430 | 1.01.16.10.7 SOPORTE TIPO PERA DE 3/4"Ø, INCLUYE TODO LO SIGUIENTE: | 12 | JUEGO | 114.44 | MXN
id-12.1.tender.items.5543 | id-12.1 | 000055440 | 1.01.17.2.1 TUBO DE 4"Ø - PVC-DWV CED. 40 - EXTREMOS LISOS | 1 | ML | 303.37 | MXN
id-12.1.tender.items.5544 | id-12.1 | 000055450 | 1.01.17.2.2 TUBO DE 6"Ø - PVC-DWV CED. 40 - EXTREMOS LISOS | 3 | ML | 753.49 | MXN
id-12.1.tender.items.5545 | id-12.1 | 000055460 | 1.01.17.2.3 CODO DE 45° DE 6"Ø, EXTREMOS CAMPANA, NO. PVC 321 | 1 | PIEZA | 721.48 | MXN
id-12.1.tender.items.5546 | id-12.1 | 000055470 | 1.01.17.2.4 COPLE DE 6"Ø, EXTREMOS CAMPANA, NO. PVC 100 | 2 | PIEZA | 343.73 | MXN
id-12.1.tender.items.5547 | id-12.1 | 000055480 | 1.01.17.2.5 YEE REDUCIDA DE 6" X 4"Ø, EXTREMOS CAMPANA, NO. PVC 601 | 1 | PIEZA | 1301.45 | MXN
id-12.1.tender.items.5548 | id-12.1 | 000055490 | 1.01.17.2.6 TUBO DE 1-1/2"Ø - PVC-DWV CED. 40 - EXTREMOS LISOS | 54 | PIEZA | 95.61 | MXN
id-12.1.tender.items.5549 | id-12.1 | 000055500 | 1.01.17.2.7 TUBO DE 2"Ø - PVC-DWV CED. 40 - EXTREMOS LISOS | 11 | PIEZA | 709.23 | MXN
id-12.1.tender.items.5550 | id-12.1 | 000055510 | 1.01.17.2.8 TUBO DE 4"Ø - PVC-DWV CED. 40 - EXTREMOS LISOS | 76 | PIEZA | 753.49 | MXN
id-12.1.tender.items.5551 | id-12.1 | 000055520 | 1.01.17.2.9 ADAPTADOR CON TAPÓN REGISTRO DE 4"Ø, EXTREMOS ROSCA HEMBRA X ESPIGA, NO. PVC 105X | 2 | PIEZA | 148 | MXN
id-12.1.tender.items.5552 | id-12.1 | 000055530 | 1.01.17.2.10 ADAPTADOR ROSCA MACHO DE 2"Ø, EXTREMOS ROSCA MACHO X CAMPANA, NO. PVC 109 | 3 | PIEZA | 52.87 | MXN
id-12.1.tender.items.5553 | id-12.1 | 000055540 | 1.01.17.2.11 CESPOL DE 1-1/2"Ø, EXTREMOS CAMPANA, NO. PVC 706X | 1 | PIEZA | 129.96 | MXN
id-12.1.tender.items.5554 | id-12.1 | 000055550 | 1.01.17.2.12 CODO DE 45° DE 2"Ø, EXTREMOS CAMPANA, NO. PVC 321 | 2 | PIEZA | 70.83 | MXN
id-12.1.tender.items.5555 | id-12.1 | 000055560 | 1.01.17.2.13 CODO DE 45° DE 4"Ø, EXTREMOS CAMPANA, NO. PVC 321 | 16 | PIEZA | 310.79 | MXN
id-12.1.tender.items.5556 | id-12.1 | 000055570 | 1.01.17.2.14 CODO DE 90° DE 1-1/2"Ø, EXTREMOS CAMPANA, NO. PVC-300 | 13 | PIEZA | 90.22 | MXN
id-12.1.tender.items.5557 | id-12.1 | 000055580 | 1.01.17.2.15 CODO DE 90° DE 2"Ø, EXTREMOS CAMPANA, NO. PVC-300 | 6 | PIEZA | 104.68 | MXN
id-12.1.tender.items.5558 | id-12.1 | 000055590 | 1.01.17.2.16 CODO DE 90° DE 4"Ø, CON SALIDA TRASERA DE 2"Ø, EXTREMOS CAMPANA, NO. PVC 303 | 12 | PIEZA | 434.87 | MXN
id-12.1.tender.items.5559 | id-12.1 | 000055600 | 1.01.17.2.17 CODO DE 90° DE 4"Ø, EXTREMOS CAMPANA, NO. PVC-300 | 1 | PIEZA | 434.87 | MXN
id-12.1.tender.items.5560 | id-12.1 | 000055610 | 1.01.17.2.18 COPLE DE 4"Ø, EXTREMOS CAMPANA, NO. PVC 100 | 7 | PIEZA | 288.02 | MXN
id-12.1.tender.items.5561 | id-12.1 | 000055620 | 1.01.17.2.19 REDUCCIÓN BUSHING DE 4" X 2"Ø, EXTREMOS CEMENTADO X CAMPANA, NO. PVC 107 | 2 | PIEZA | 159.66 | MXN
id-12.1.tender.items.5562 | id-12.1 | 000055630 | 1.01.17.2.20 TEE SAMITARIA DE 1-1/2"Ø, EXTREMOS CAMPANA, NO. PVC 400 | 14 | PIEZA | 90.22 | MXN
id-12.1.tender.items.5563 | id-12.1 | 000055640 | 1.01.17.2.21 YEE DE 4"Ø, EXTREMOS CAMPANA, NO. PVC 600 | 13 | PIEZA | 1025.93 | MXN
id-12.1.tender.items.5564 | id-12.1 | 000055650 | 1.01.17.2.22 YEE REDUCIDA DE 4" X 1-1/2"Ø, EXTREMOS CAMPANA, NO. PVC 601 | 14 | PIEZA | 798.79 | MXN
id-12.1.tender.items.5565 | id-12.1 | 000055660 | 1.01.17.2.23 YEE REDUCIDA DE 4" X 2"Ø, EXTREMOS CAMPANA, NO. PVC 601 | 1 | PIEZA | 909.83 | MXN
id-12.1.tender.items.5566 | id-12.1 | 000055670 | 1.01.17.2.24 COLADERA PARA PISO MCA. HELVEX MOD. 24 | 3 | PIEZA | 1421.12 | MXN
id-12.1.tender.items.5567 | id-12.1 | 000055680 | 1.01.18.1.1 TUBO DE 1 1/2", ACERO AL CARBON ASTM-A53, ACABADO NEGRO, CEDULA 40 | 26 | ML | 246.02 | MXN
id-12.1.tender.items.5568 | id-12.1 | 000055690 | 1.01.18.1.2 CODO DE 1-1/2"ø, EXTREMOS ROSCADOS, CLASE 150 LBS. | 9 | PIEZA | 86.62 | MXN
id-12.1.tender.items.5569 | id-12.1 | 000055700 | 1.01.18.1.3 VÁLVULA DE BOLA EXTREMOS ROSCADOS CLASE 150 CUERPO EN BRONCE MODELO 585-70 MARCA NIBCO D | 1 | PIEZA | 1807.58 | MXN
id-12.1.tender.items.5570 | id-12.1 | 000055710 | 1.01.18.1.4 GABINETE CONTRA INCENDIO DEL TIPO LIBRO CON ACCESORIOS. PARA EMPOTRAR CON MEDIDA DE 85 X | 1 | PIEZA | 6113.61 | MXN
id-12.1.tender.items.5571 | id-12.1 | 000055720 | 1.01.18.1.5 EXTINTOR DE POLVO QUÍMICO SECO (PQS) PARA FUEGO TIPO ABC CON CAPACIDAD DE 10 LBS | 1 | PIEZA | 1343.83 | MXN
id-12.1.tender.items.5572 | id-12.1 | 000055730 | 1.01.18.1.6 RECUBRIMIENTO PRIMER ANTICORROSIVO A DOS MANOS PARA TUBERÍA DE ACERO AL CARBÓN | 26 | ML | 22.24 | MXN
id-12.1.tender.items.5573 | id-12.1 | 000055740 | 1.01.18.1.7 ESMALTE COLOR ROJO BERMELLÓN A DOS MANOS PARA TUBERÍA DE ACERO AL CARBÓN | 26 | ML | 23.69 | MXN
id-12.1.tender.items.5574 | id-12.1 | 000055750 | 1.01.18.1.8 SEÑAL PARA GABINETES CONTRA INCENDIO TIPO "BANDERA" EN MATERIAL ESTIRENO DE 35 X 25 CM, | 1 | PIEZA | 291.9 | MXN
id-12.1.tender.items.5575 | id-12.1 | 000055760 | 1.01.18.3.1 SOPORTE TIPO PERA DE 1-1/2 "ø, INCLUYE TODO LO SIGUIENTE: | 15 | JUEGO | 119.59 | MXN
id-12.1.tender.items.5576 | id-12.1 | 000055770 | 1.01.19.1.1 TUBO DE 4"Ø - PVC-DWV CED. 40 - EXTREMOS LISOS | 5 | ML | 303.37 | MXN
id-12.1.tender.items.5577 | id-12.1 | 000055780 | 1.01.19.1.2 ADAPTADOR HEMBRA DE 4"Ø, EXTREMOS ROSCA HEMBRA X CAMPANA, NO. PVC 101 | 1 | PIEZA | 159.2 | MXN
id-12.1.tender.items.5578 | id-12.1 | 000055790 | 1.01.19.1.3 ADAPTADOR ROSCA MACHO DE 4"Ø, EXTREMOS ROSCA MACHO X CAMPANA, NO. PVC 109 | 5 | PIEZA | 148 | MXN
id-12.1.tender.items.5579 | id-12.1 | 000055800 | 1.01.19.1.4 COPLE DE 4"Ø, EXTREMOS CAMPANA, NO. PVC 100 | 5 | PIEZA | 288.02 | MXN
id-12.1.tender.items.5580 | id-12.1 | 000055810 | 1.01.19.1.5 COLADERA PARA PISO HELVEX MOD. 444 | 5 | PIEZA | 2026.57 | MXN
id-12.1.tender.items.5581 | id-12.1 | 000055820 | 1.01.22.6.1.1 TUBERÍA PVC HID CED. 40 DE 3/4" Ø, EXTREMOS LISOS | 41 | ML | 76.27 | MXN
id-12.1.tender.items.5582 | id-12.1 | 000055830 | 1.01.22.6.1.2 TUBERÍA PVC HID CED. 40 DE 1" Ø, EXTREMOS LISOS | 15 | ML | 90.2 | MXN
id-12.1.tender.items.5583 | id-12.1 | 000055840 | 1.01.22.6.1.3 TUBERÍA PVC HID CED. 40 DE 2" Ø, EXTREMOS LISOS | 45 | ML | 119.95 | MXN
id-12.1.tender.items.5584 | id-12.1 | 000055850 | 1.01.22.6.1.4 CODO 90° PVC HID CED. 40 DE 3/4" Ø, CEMENTAR | 95 | PIEZA | 56.66 | MXN
id-12.1.tender.items.5585 | id-12.1 | 000055860 | 1.01.22.6.1.5 CODO 90° PVC HID CED. 40 DE 1" Ø, CEMENTAR | 15 | PIEZA | 62.59 | MXN
id-12.1.tender.items.5586 | id-12.1 | 000055870 | 1.01.22.6.1.6 CODO 90° PVC HID CED. 40 DE 2" Ø, CEMENTAR | 6 | PIEZA | 104.68 | MXN
id-12.1.tender.items.5587 | id-12.1 | 000055880 | 1.01.22.6.1.7 CODO 45° PVC HID CED. 40 DE 3/4" Ø, CEMENTAR | 5 | PIEZA | 55.5 | MXN
id-12.1.tender.items.5588 | id-12.1 | 000055890 | 1.01.22.6.1.8 REDUCCIÓN BUSHING PVC HID CED. 40 DE 2" X 1" Ø, CEMENTAR X ESPIGA | 5 | PIEZA | 65.55 | MXN
id-12.1.tender.items.5589 | id-12.1 | 000055900 | 1.01.22.6.1.9 REDUCCIÓN BUSHING PVC HID CED. 40 DE 1" X 3/4" Ø, CEMENTAR X ESPIGA | 25 | PIEZA | 57.43 | MXN
id-12.1.tender.items.5590 | id-12.1 | 000055910 | 1.01.22.6.1.10 TEE PVC HID CED. 40 DE 1" Ø, CEMENTAR | 5 | PIEZA | 82.42 | MXN
id-12.1.tender.items.5591 | id-12.1 | 000055920 | 1.01.22.6.1.11 TEE PVC HID CED. 40 DE 2" Ø, CEMENTAR | 5 | PIEZA | 105.83 | MXN
id-12.1.tender.items.5592 | id-12.1 | 000055930 | 1.01.22.6.1.12 TEE PVC HID CED. 40 DE 2" X 1" Ø, CEMENTAR | 12 | PIEZA | 80.62 | MXN
id-12.1.tender.items.5593 | id-12.1 | 000055940 | 1.01.22.6.1.13 COPLE PVC HID CED. 40 DE 3/4" Ø, EXTREMOS LISOS | 7 | PIEZA | 90.54 | MXN
id-12.1.tender.items.5594 | id-12.1 | 000055950 | 1.01.22.6.1.14 COPLE PVC HID CED. 40 DE 1" Ø, EXTREMOS LISOS | 3 | PIEZA | 116.3 | MXN
id-12.1.tender.items.5595 | id-12.1 | 000055960 | 1.01.22.6.1.15 COPLE PVC HID CED. 40 DE 2" Ø, EXTREMOS LISOS | 8 | PIEZA | 168.54 | MXN
id-12.1.tender.items.5596 | id-12.1 | 000055970 | 1.01.22.6.2.1 SOPORTE TIPO PERA DE 3/4"Ø, INCLUYE TODO LO SIGUIENTE: | 13 | JUEGO | 114.44 | MXN
id-12.1.tender.items.5597 | id-12.1 | 000055980 | 1.01.22.6.2.7 SOPORTE TIPO PERA DE 1"Ø, INCLUYE TODO LO SIGUIENTE: | 5 | JUEGO | 119.2 | MXN
id-12.1.tender.items.5598 | id-12.1 | 000055990 | 1.01.22.6.2.13 SOPORTE TIPO PERA DE 2"Ø, INCLUYE TODO LO SIGUIENTE: | 15 | JUEGO | 122.55 | MXN
id-12.1.tender.items.5599 | id-12.1 | 000056000 | AJUSTE DE CONTRATO | 1 | PZA | 0.22 | MXN
id-13.0.tender.items.0 | id-13.0 | 000000010 | 1.1 SUPERVISIÓN DE LA CORRECTA EJECUCIÓN DE LOS TRABAJOS DE OBRA CIVIL, ACABADOS E INSTALACIONES EN | 1 | INFORME | 122461.29 | MXN
id-13.0.tender.items.1 | id-13.0 | 000000020 | 1.2 VALIDACIÓN DE VOLÚMENES DE OBRA PRESENTADOS POR LOS CONTRATISTAS EN SUS NÚMEROS GENERADORES, QUE | 1 | INFORME | 131252.8 | MXN
id-13.0.tender.items.2 | id-13.0 | 000000030 | 1.3 LLENADO DE BITÁCORA DE OBRA EN LA QUE SE ANOTARÁN TODAS LAS INCIDENCIAS RELEVANTES DE LA MISMA F | 1 | INFORME | 103831.82 | MXN
id-13.0.tender.items.3 | id-13.0 | 000000040 | 2.1 SERVICIO DE CONSULTORÍA Y SUPERVISIÓN EN PROYECTO ARQUITECTÓNICO, QUE INCLUYE LA GENERACIÓN DE A | 3 | PLANO | 7251.92 | MXN
id-13.0.tender.items.4 | id-13.0 | 000000050 | 2.2 VIGILANCIA TÉCNICA PLÁSTICA DURANTE LA OBRA, QUE INCLUYE, ASISTENCIA PERMANENTE EN DOS TURNOS: D | 10 | JOR | 8877.4 | MXN
id-13.0.tender.items.5 | id-13.0 | 000000060 | 2.3 RESOLUCIÓN A DUDAS DEL PERSONAL DE LA OBRA, PRESENTANDO INFORMES PERIODICOS DE POSIBLES SOLUCION | 1 | INFORME | 27613.99 | MXN
id-13.0.tender.items.6 | id-13.0 | 000000070 | 3.1 VERIFICACIÓN DE LA DEBIDA TERMINACIÓN DE LOS TRABAJOS DENTRO DEL PLAZO CONVENIDO Y CIERRE ADMINI | 1 | ACTA | 21551.72 | MXN
id-14.0.tender.items.0 | id-14.0 | 000000010 | Suministro de unidad manejadora de aire modelo CSAA017UBL00 marca TRANE O SIMILAR, para exterior, ai | 1 | PZA | 817701.19 | MXN
id-14.0.tender.items.1 | id-14.0 | 000000020 | Suministro de unidad manejadora de aire modelo CSAA012UBL00 marca TRANE O SIMILAR, para exterior, ai | 1 | PZA | 306459.34 | MXN
id-14.0.tender.items.2 | id-14.0 | 000000030 | Suministro de unidad manejadora de aire modelo CSAA014UBL00 marca TRANE O SIMILAR, para exterior, ai | 1 | PZA | 391350.04 | MXN
id-14.0.tender.items.3 | id-14.0 | 000000040 | Suministro de unidad manejadora de aire modelo CSAA010UBL00 marca TRANE O SIMILAR, para exterior, ai | 6 | PZA | 385629.78 | MXN
id-14.0.tender.items.4 | id-14.0 | 000000050 | Suministro de unidad manejadora de aire modelo CSAA006 marca TRANE O SIMILAR, para exterior, aislami | 1 | PZA | 298585.95 | MXN
id-14.0.tender.items.5 | id-14.0 | 000000060 | Suministro de unidad manejadora de aire modelo WDPA21AGDD4P marca TRANE O SIMILAR, Configuracion Hor | 3 | PZA | 1755212.2 | MXN
id-14.0.tender.items.6 | id-14.0 | 000000070 | Suministro de unidad manejadora de aire modelo WDPA10AGDD4P marca TRANE O SIMILAR, Configuracion Hor | 1 | PZA | 389689 | MXN
id-14.0.tender.items.7 | id-14.0 | 000000080 | Suministro de unidad manejadora de aire modelo 40RUSA28A4A5-0A0A0 marca CARRIER O SIMILAR, para exte | 1 | PZA | 1825452 | MXN
id-14.0.tender.items.8 | id-14.0 | 000000090 | Suministro de unidad manejadora de aire modelo WDPA12AGDD4P marca TRANE O SIMILAR, para exterior, Co | 1 | PZA | 425152 | MXN
id-14.0.tender.items.9 | id-14.0 | 000000100 | SUMINISTRO DE EQUIPO DE OSMOSIS INVERSA RO200, INCLUYENDO FILTRO PULIDOR , BOMBA DE PRESION MCA PROC | 1 | PZA | 467462.96 | MXN
id-14.0.tender.items.10 | id-14.0 | 000000110 | SUMINISTRO E INSTALACIÓN DE TUBERÍA CONDUIT GALVANIZADA PARED GRUESA DE 19 MM DE DIÁMETRO, INSTALADA | 30 | MTO | 331.99 | MXN
id-14.0.tender.items.11 | id-14.0 | 000000120 | SUMINISTRO E INSTALACIÓN DE CABLE THW-LS, VINANEL XXI ANTILLAMA 90°, CALIBRE 10 AWG, COLOR BLANCO Y | 195 | MTO | 54.47 | MXN
id-14.0.tender.items.12 | id-14.0 | 000000130 | SUMINISTRO E INSTALACION DE CAJA DE CONEXIÓN TIPO CONDULET MOD. LB. CON EMPAQUE PARA INTEMPERIE DE 1 | 3 | PZA | 238.65 | MXN
id-14.0.tender.items.13 | id-14.0 | 000000140 | SUMINISTRO E INSTALACION DE CAJA DE CONEXIÓN GALVANIZADA SERVICIO PESADO DE 100 x 100MM.CON TAPA | 2 | PZA | 57.73 | MXN
id-14.0.tender.items.14 | id-14.0 | 000000150 | CONTACTO MONOFÁSICO DOBLE, POLARIZADO CON PUESTA A TIERRA, CONEXIONES LATERALES DE 15A, 125V, 1F, GR | 5 | PZA | 710.02 | MXN
id-14.0.tender.items.15 | id-14.0 | 000000160 | ABRAZADERAS TIPO UNICANAL DE 19 MM Ø | 7 | PZA | 135.74 | MXN
id-14.0.tender.items.16 | id-14.0 | 000000170 | Muro divisorio armado con canal y poste de 9.2 cm calibre 20 @40.6 cm, con hoja de tablacemento duro | 36 | M2 | 916.22 | MXN
id-14.0.tender.items.17 | id-14.0 | 000000180 | SUMINISTRO E INSTALACION DE CRUZ EN PANEL DE ALUMINIO CEPILLADO, CON ALMA DE PTR PARA SU MONTAJE EN | 1 | PZA | 78984.99 | MXN
id-14.0.tender.items.18 | id-14.0 | 000000190 | SUMINISTRO E INSTALACION DE PUERTA DE MADERA SOLIDA DE BANAK SELECTO, ACABADO NATURAL A BASE DE FOND | 1 | PZA | 46200 | MXN
id-14.0.tender.items.19 | id-14.0 | 000000200 | SUMINISTRO Y COLOCACIÓN DE PLAFÓN RÍGIDO A BASE DE CANAL LISTÓN @24" (LONGITUD MÁXIMA), CANALETA DE | 40 | M2 | 385.07 | MXN
id-14.0.tender.items.20 | id-14.0 | 000000210 | SUMINISTRO E INSTALACION DE UNIDAD PAQUETE MODELO YMGE60BNU-MSWX MARCA YORK CAPACIDAD DE 60,000 BTU, | 1 | PZA | 184576 | MXN
id-14.0.tender.items.21 | id-14.0 | 000000220 | Suministro e Instalación de Lamina Galvanizada de primera calidad, calibres No. 24 para la fabricaci | 1580 | KG | 112.36 | MXN
id-14.0.tender.items.22 | id-14.0 | 000000230 | Suministro e instalación de Aislamiento de Fibra De Vidrio de 1 1/2" de espesor con foil de alumini | 520 | M2 | 211.19 | MXN
id-14.0.tender.items.23 | id-14.0 | 000000240 | SUMINISTRO E INSTALACIÓN DE DIFUSOR DE AIRE, MARCA namm o equivalente, MODELO DCV 9"X9"-3V, CON CONT | 8 | PZA | 999.31 | MXN
id-14.0.tender.items.24 | id-14.0 | 000000250 | SUMINISTRO E INSTALACIÓN DE REJILLA DE RETORNO DE AIRE, MARCA namm o equivalente, MODELO HR 20"X18", | 3 | PZA | 2406.64 | MXN
id-14.0.tender.items.25 | id-14.0 | 000000260 | Suministro e instalacion de ducto flexible de 06"ø, con aislamiento de fibra de vidrio con foil de a | 12 | ML | 167.2 | MXN
id-14.0.tender.items.26 | id-14.0 | 000000270 | SUMINISTRO E INSTALACIÓN DE SOPORTE TIPO COLGANTE, MONTAJE SUSPENDIDO EN ESTRUCTURA, PARA DUCTO, FAB | 26 | PZA | 205.15 | MXN
id-14.0.tender.items.27 | id-14.0 | 000000280 | LUMINARIA DOWNLIGHT FIJO PARA EMPOTRAR EN PLAFON O BOTE INTEGRAL, FABRICACIÓN EN FUNDICIÓN DE ALUMIN | 20 | PZA | 1934.4 | MXN
id-14.0.tender.items.28 | id-14.0 | 000000290 | CONTACTO MONOFÁSICO DOBLE, POLARIZADO CON PUESTA A TIERRA, CONEXIONES LATERALES DE 15A, 125V, 1F, GR | 2 | PZA | 710.02 | MXN
id-14.0.tender.items.29 | id-14.0 | 000000300 | SUMINISTRO Y COLOCACIÓN DE EMPASTADO CON MORTERO CEMENTO ARENA 1:4 FINO, MÁXIMO DE 5 CM DE ESPESOR | 225 | M2 | 249.66 | MXN
id-14.0.tender.items.30 | id-14.0 | 000000310 | SUMINISTRO E INSTALACION DE ACABADO EN FIRME A BASE DE CEMENTONE NEGRO Y PIEDRA BLANCA DE 3 CMS DE E | 265 | M2 | 1271.38 | MXN
id-14.0.tender.items.31 | id-14.0 | 000000320 | CONTACTO MONOFÁSICO DOBLE, POLARIZADO CON PUESTA A TIERRA, CONEXIONES LATERALES DE 15A, 125V, 1F, GR | 6 | PZA | 710.02 | MXN
id-14.0.tender.items.32 | id-14.0 | 000000330 | SUMINISTRO E INSTALACION DE CAJA DE CONEXIÓN GALVANIZADA SERVICIO PESADODE 100 x 100 MM. CON MARCO R | 6 | PZA | 57.73 | MXN
id-14.0.tender.items.33 | id-14.0 | 000000340 | SUMINISTRO E INSTALACIÓN DE TUBERÍA CONDUIT GALVANIZADA PARED GRUESA DE 19 MM DE DIÁMETRO, INSTALADA | 50 | ML | 331.99 | MXN
id-14.0.tender.items.34 | id-14.0 | 000000350 | SUMINISTRO E INSTALACIÓN DE CABLE THW-LS, VINANEL XXI ANTILLAMA 90°, CALIBRE 10 AWG, COLOR BLANCO Y | 100 | ML | 54.47 | MXN
id-14.0.tender.items.35 | id-14.0 | 000000360 | SUMINISTRO E INSTALACION DE TUBERIA PVC HIDRAHULICO DE 1" PARA SISTEMA DE RIEGO, INCLUYE: MATERIAL, | 180 | ML | 40.15 | MXN
id-14.0.tender.items.36 | id-14.0 | 000000370 | SUMINISTRO Y COLOCACION DE CONEXIONES TIPO T DE 1" EN SISTEMA DE RIEGO , INCLUYE: MATERIALES, MANO D | 18 | PZA | 72.05 | MXN
id-14.0.tender.items.37 | id-14.0 | 000000380 | Suministro de pasto san agustin para jardín, y tierra negra. incluye: acarreo de materiales y herra | 108.5 | M2 | 176.94 | MXN
id-14.0.tender.items.38 | id-14.0 | 000000390 | Colocación de pasto san agustin para jardín, sobre 20 cms de tierra negra. incluye: riego por un me | 108.52 | M2 | 86.94 | MXN
id-14.0.tender.items.39 | id-14.0 | 000000400 | LIMPIEZA GENERAL EN AREA DE JARDIN DE CAPILLA | 332.75 | M2 | 8.5 | MXN
id-14.0.tender.items.40 | id-14.0 | 000000410 | SUMINISTRO E INSTALACION DE BANCA FABRICADA EN ACERO AL CARBON, PRE TRATAMIENTO ANTICORROSIVO, COLOR | 14 | PZA | 11454.75 | MXN
id-14.0.tender.items.41 | id-14.0 | 000000420 | SUMINISTRO Y COLOCACION DE BOTE PARA BASURA BORDER FBRICADO EN ACERO AL CARBON, PRE TRATAMIENTO ANTI | 4 | PZA | 12946.44 | MXN
id-14.0.tender.items.42 | id-14.0 | 000000430 | SUMINISTRO Y COLOCACIÓN DE MURO DE BLOCK DE CONCRETO CURADO AL VAPOR DE 15 X 20 X 40 CM CON MORTERO | 4.8 | M2 | 461.86 | MXN
id-14.0.tender.items.43 | id-14.0 | 000000440 | EXT-17 Zarpeo y afine en muros interiores y exteriores con mortero cemento arena No.5, prop. 1:3, a | 9.6 | M2 | 217.1 | MXN
id-14.0.tender.items.44 | id-14.0 | 000000450 | RELLENO Y COMPACTACIÓN CON MATERIAL AUTORIZADO DE BANCO, COMPACTADO POR MEDIOS MECÁNICOS | 18.7 | M3 | 245.98 | MXN
id-14.0.tender.items.45 | id-14.0 | 000000460 | FIRME DE CONCRETO DE F'C=250KG/CM2 PREMEZCLADO, ACABADO COMUN (REGLEADO) DE 15 CM. DE ESPESOR ARMAD | 76.8 | M2 | 586.86 | MXN
id-14.0.tender.items.46 | id-14.0 | 000000470 | BANQUETA DE CONCRETO F'C= 200KG/CM2 COLADA EN SITIO ESPESOR DE 10 CM. ARMADA CON MALLA ELECTROSOLDAD | 96 | M2 | 312.26 | MXN
id-14.0.tender.items.47 | id-14.0 | 000000480 | RAMPA DE ACCESO DE 10 CM DE ESPESOR CON CONCRETO F'C 200 KG/CM2, ARMADA SEGÚN CÁLCULO ESTRUCTURAL. A | 139.11 | M2 | 296.6 | MXN
id-14.0.tender.items.48 | id-14.0 | 000000490 | SUMINISTRO E INSTALACION DE BANCA FABRICADA EN ACERO AL CARBON, PRE TRATAMIENTO ANTICORROSIVO, COLOR | 4 | PZA | 11454.75 | MXN
id-14.0.tender.items.49 | id-14.0 | 000000500 | SUMINISTRO E INSTALACION DE BANCA PICNIC FSO FABRICADA EN ACERO AL CARBON, CON PERFORACIONES EN LAS | 4 | PZA | 16768.31 | MXN
id-14.0.tender.items.50 | id-14.0 | 000000510 | SUMINISTRO Y COLOCACION DE BOTE PARA BASURA BORDER FBRICADO EN ACERO AL CARBON, PRE TRATAMIENTO ANTI | 1 | PZA | 12946.44 | MXN
id-14.0.tender.items.51 | id-14.0 | 000000520 | SUMINISTRO E INSTALACIÓN DE TUBERÍA CONDUIT GALVANIZADA PARED GRUESA DE 19 MM DE DIÁMETRO, INSTALADA | 18 | MTO | 331.99 | MXN
id-14.0.tender.items.52 | id-14.0 | 000000530 | SUMINISTRO E INSTALACIÓN DE TUBERÍA CONDUIT GALVANIZADA PARED GRUESA DE 25 MM DE DIÁMETRO, INSTALADA | 5 | MTO | 342.63 | MXN
id-14.0.tender.items.53 | id-14.0 | 000000540 | SUMINISTRO E INSTALACIÓN DE CABLE THW-LS, VINANEL XXI ANTILLAMA 90°, CALIBRE 10 AWG, COLOR BLANCO Y | 125 | MTO | 54.47 | MXN
id-14.0.tender.items.54 | id-14.0 | 000000550 | SUMINISTRO E INSTALACION DE TUBO FLEXIBLE DE 3/4" | 3 | ML | 51.43 | MXN
id-14.0.tender.items.55 | id-14.0 | 000000560 | SUMINISTRO E INSTALACIÓN DE CENTRO DE CARGA QO8, INCLUYE: MATERIALES, MANO DE OBRA, EQUIPO Y HERRAM | 1 | PZA | 2228.54 | MXN
id-14.0.tender.items.56 | id-14.0 | 000000570 | SUMINISTRO E INSTALACIÓN DE TUBERÍA CONDUIT GALVANIZADA PARED GRUESA DE 25 MM DE DIÁMETRO, INSTALADA | 15 | MTO | 342.63 | MXN
id-14.0.tender.items.57 | id-14.0 | 000000580 | SUMINISTRO E INSTALACION DE CABLE MONOPOLAR ALUMINIO XHHW-2 LS CAL # 6 AWG INCLUYE: MANO DE OBRA, | 50 | ML | 43.82 | MXN
id-14.0.tender.items.58 | id-14.0 | 000000590 | Suministro e instalacion de unicanal de 4 x 4" tramos de 3.05 mts incluye: mano de obra, equipo, her | 1 | TMO | 496.95 | MXN
id-14.0.tender.items.59 | id-14.0 | 000000600 | ABRAZADERAS TIPO UNICANAL DE 25 MM Ø | 6 | PZA | 16.24 | MXN
id-14.0.tender.items.60 | id-14.0 | 000000610 | SUMINISTRO E INSTALACIÓN DE INTERRUPTOR TERMOMAGNETICO 3X150 AMP. INCLUYE: MATERIALES, MANO DE OBRA | 1 | PZA | 13113.1 | MXN
id-14.0.tender.items.61 | id-14.0 | 000000620 | sum. e instalacion de interruptor termomagnetico 3 polos en 220v, cap, de 3x100 amp., mca. schneide | 1 | PZA | 8144.7 | MXN
id-14.0.tender.items.62 | id-14.0 | 000000630 | suministro e instalación de tubo conduit p.g.g. de 32mmø, incluyendo: coples, curvas, parte proporci | 5 | pza | 739.81 | MXN
id-14.0.tender.items.63 | id-14.0 | 000000640 | SUMINISTRO E INSTALACION DE CABLE MONOPOLAR ALUMINIO XHHW-2 LS CAL # 6 AWG INCLUYE: MANO DE OBRA, | 25 | ML | 43.82 | MXN
id-14.0.tender.items.64 | id-14.0 | 000000650 | Suministro e instalacion de unicanal de 4 x 4" tramos de 3.05 mts incluye: mano de obra, equipo, her | 2 | TMO | 496.95 | MXN
id-14.0.tender.items.65 | id-14.0 | 000000660 | SUMINISTRO E INSTALACIÓN DE TUBERÍA CONDUIT GALVANIZADA PARED GRUESA DE 19 MM DE DIÁMETRO, INSTALADA | 6 | MTO | 331.99 | MXN
id-14.0.tender.items.66 | id-14.0 | 000000670 | SUMINISTRO E INSTALACIÓN DE TUBERÍA CONDUIT GALVANIZADA PARED GRUESA DE 25 MM DE DIÁMETRO, INSTALADA | 12 | MTO | 342.63 | MXN
id-14.0.tender.items.67 | id-14.0 | 000000680 | SUMINISTRO E INSTALACION DE CABLE MONOPOLAR ALUMINIO XHHW-2 LS CAL # 6 AWG INCLUYE: MANO DE OBRA, | 35 | ML | 43.82 | MXN
id-14.0.tender.items.68 | id-14.0 | 000000690 | SUMINISTRO E INSTALACIÓN DE CABLE THW-LS, VINANEL XXI ANTILLAMA 90°, CALIBRE 10 AWG, COLOR BLANCO Y | 120 | MTO | 54.47 | MXN
id-14.0.tender.items.69 | id-14.0 | 000000700 | SUMINISTRO E INSTALACION DE TUBO FLEXIBLE DE 3/4" | 4 | ML | 51.43 | MXN
id-14.0.tender.items.70 | id-14.0 | 000000710 | Suministro e instalacion de unicanal de 4 x 4" tramos de 3.05 mts incluye: mano de obra, equipo, her | 1 | TMO | 496.95 | MXN
id-14.0.tender.items.71 | id-14.0 | 000000720 | SUMINISTRO E INSTALACIÓN DE INTERRUPTOR TERMOMAGNETICO 3X150 AMP. INCLUYE: MATERIALES, MANO DE OBRA | 1 | PZA | 13113.1 | MXN
id-14.0.tender.items.72 | id-14.0 | 000000730 | sum. e instalacion de interruptor termomagnetico 3 polos en 220v, cap, de 3x100 amp., mca. schneide | 1 | PZA | 8144.7 | MXN
id-14.0.tender.items.73 | id-14.0 | 000000740 | SUMINISTRO E INSTALACION DE INTERRUPTOR TERMOMAGNETICO3X150A, 480V, SERVICIO PESADO EN GABINETE NEMA | 1 | PZA | 13113.1 | MXN
id-14.0.tender.items.74 | id-14.0 | 000000750 | Suministro e instalacion de unicanal de 4 x 4" tramos de 3.05 mts incluye: mano de obra, equipo, her | 1 | TMO | 496.95 | MXN
id-14.0.tender.items.75 | id-14.0 | 000000760 | CONTACTO MONOFÁSICO DOBLE, POLARIZADO CON PUESTA A TIERRA, CONEXIONES LATERALES DE 15A, 125V, 1F, GR | 1 | PZA | 710.02 | MXN
id-14.0.tender.items.76 | id-14.0 | 000000770 | SUMINISTRO E INSTALACION DE CAJA DE CONEXIÓN GALVANIZADA SERVICIO PESADO DE 100 x 100MM.CON TAPA | 2 | PZA | 57.73 | MXN
id-14.0.tender.items.77 | id-14.0 | 000000780 | SUMINISTRO E INSTALACIÓN DE APAGADOR SENCILLO DE UNA UNIDAD, LÍNEA LIGHT- BTICINO, CATALOGO L4001/0 | 1 | PZA | 395.64 | MXN
id-14.0.tender.items.78 | id-14.0 | 000000790 | SUMINISTRO E INSTALACIÓN DE CABLE THW-LS, VINANEL XXI ANTILLAMA 90°, CALIBRE 12 AWG, COLOR BLANCO Y | 17 | MTO | 81.61 | MXN
id-14.0.tender.items.79 | id-14.0 | 000000800 | SUMINISTRO E INSTALACIÓN DE MARCO REDUCTOR PARA REGISTRO GALVANIZADA DE 4-11/16in MARCA RACO MOD.837 | 2 | PZA | 73.92 | MXN
id-14.0.tender.items.80 | id-14.0 | 000000810 | SUMINISTRO E INSTALACION DE ARBOTANTE CONICO REDONDO DE 9 MTS CON 1 PERCHA PARA LUMINARIA, INCLUYE: | 8 | PZA | 18250.01 | MXN
id-14.0.tender.items.81 | id-14.0 | 000000820 | SUMINISTRO E INSTALACION DE ARBOTANTE CONICO REDONDO DE 9 MTS CON 2 PERCHAS PARA LUMINARIA, INCLUYE: | 6 | PZA | 19684.01 | MXN
id-14.0.tender.items.82 | id-14.0 | 000000830 | SUMINISTRO E INSTALACION DE LUMINARIA TIPO LED 150 WATTS MARCA BENITO, INCLUYE: MATERIAL, HERRAMIENT | 20 | PZA | 16998.6 | MXN
id-14.0.tender.items.83 | id-14.0 | 000000840 | SUMINISTRO E INSTALACION DE POLIDUCTO PARA ALOJAR CIRCUITO ELECTRICO, INCLUYE: EXCAVACION DE ZANJA, | 370 | ML | 209 | MXN
id-14.0.tender.items.84 | id-14.0 | 000000850 | SUMINISTRO E INSTALACION DE CABLE THW CAL. 10 INCLUYE: MATERIAL, MANO DE OBRA, HERRAMIENTA, EQUIPO Y | 1550 | ML | 54.47 | MXN
id-14.0.tender.items.85 | id-14.0 | 000000860 | CONTROL DE ACCESO PROFESIONAL ZK / 2 PUERTAS / GABINETE Y FUENTE / SIN BIOMETRIA. INCLUYE: MATERIAL | 3 | PZA | 18980.6 | MXN
id-14.0.tender.items.86 | id-14.0 | 000000870 | BARRERA IZQUIERDA DE ACCESO VEHICULAR USO RUDO MARCA WEJOIN / BRAZO DE 3,0M / LED / 6 SEGUNDOS. INC | 6 | PZA | 56947.44 | MXN
id-14.0.tender.items.87 | id-14.0 | 000000880 | Suministro e instalacion de Cable UTP 4 pares, 24 AWG, cat 6, jacket gris. Codigo PUC6004IG, Marca P | 1000 | ml | 55.17 | MXN
id-14.0.tender.items.88 | id-14.0 | 000000890 | SUMINISTRO E INSTALACIÓN DE TUBERÍA CONDUIT GALVANIZADA PARED GRUESA DE 19 MM DE DIÁMETRO, INSTALADA | 6 | MTO | 331.99 | MXN
id-14.0.tender.items.89 | id-14.0 | 000000900 | SUMINISTRO E INSTALACION DE CAJA DE CONEXIÓN GALVANIZADA SERVICIO PESADO DE 100 x 100MM.CON TAPA | 6 | PZA | 57.73 | MXN
id-14.0.tender.items.90 | id-14.0 | 000000910 | suministro e instalación de cable thwn, vinanel xxi antillama 90°, calibre 14 awg, color negro inclu | 130 | M | 14.45 | MXN
id-14.0.tender.items.91 | id-14.0 | 000000920 | SUMINISTRO Y CONSTRUCCION DE CASTILLO DE CONCRETO CON SECCION DE 15 X 15 CM, FABRICADO CON CONCRETO | 11 | MTS | 392.44 | MXN
id-14.0.tender.items.92 | id-14.0 | 000000930 | SUMINISTRO Y CONSTRUCCION DE FIRME DE CONCRETO F´C= 250 KG/CM2 CON DOBLE REFUERZO DE MALLA ELECTROSO | 16 | M2 | 586.86 | MXN
id-14.0.tender.items.93 | id-14.0 | 000000940 | SUMINISTRO Y CONSTRUCCION DE VIGA DE CERRAMIENTO CON SECCION DE .15 X .30 MTS ARMADO DE ACERO CON 5 | 17 | ML | 602.45 | MXN
id-14.0.tender.items.94 | id-14.0 | 000000950 | SUMINIATRO Y CONSTRUCCION DE LOSA DE CONCRETO DE 15 CMS DE ESPESOR, ALIGERADA CON BARRO BLOCK, REFOR | 18 | M2 | 1860.73 | MXN
id-14.0.tender.items.95 | id-14.0 | 000000960 | ZARPEO Y AFINE CON MORTERO CEMENTO ARENA 1:5, A PLOMO Y REGLA, REPELLADO FINO, 1.5CM. DE ESPESOR PR | 42 | M2 | 217.1 | MXN
id-14.0.tender.items.96 | id-14.0 | 000000970 | SUMINISTRO Y APLICACIÓN DE ACABADO CON YESO SOBRE MURO DE BLOCK HASTA UNA ALTURA DE 3 METROS, INCLUY | 60 | M2 | 213.04 | MXN
id-14.0.tender.items.97 | id-14.0 | 000000980 | Muro de block de concreto de 15 x 20 x 40 cms. de espesor asentado con mortero cem-arena 1:3 acabado | 18 | M2 | 461.86 | MXN
id-14.0.tender.items.98 | id-14.0 | 000000990 | SUMINISTRO Y COLOCACIÓN DE EMPASTADO EN LOSA PARA DAR PENDIENTE DE 7 CM DE ESPESOR PROMEDIO A BASE | 15.68 | M2 | 249.66 | MXN
id-14.0.tender.items.99 | id-14.0 | 000001000 | COLOCACION DE MURO DE BLOCK DE CONCRETO DE 40 X 20 X 15 CM EN PRETILES, ASENTADO CON MORTERO CEMENTO | 3 | M2 | 461.86 | MXN
id-14.0.tender.items.100 | id-14.0 | 000001010 | LAVABO TIPO OVALIN, MOD. LV-5, MCA. HELVEX O EQUIVALENTE, INCLUYE: MATERIAL, MANO DE OBRA, HERRAMIEN | 1 | PZA | 2532.8 | MXN
id-14.0.tender.items.101 | id-14.0 | 000001020 | DISPENSADOR JABÓN RELLENABLE 0,9 LTS, MODELO 98040, MARCA ELITE O EQUIVALENTE, INCLUYE: MATERIAL, MA | 1 | PZA | 2486.5 | MXN
id-14.0.tender.items.102 | id-14.0 | 000001030 | SUMINISTRO E INSTALACION DE CAJA METALICA GALVANIZADA DE 2X4, INCLUYE: TRASLADO, MATERIAL, HERRAMIEN | 7 | PZA | 41.67 | MXN
id-14.0.tender.items.103 | id-14.0 | 000001040 | SUMINISTRO E INSTALACIÓN DE CABLE THW-LS, VINANEL XXI ANTILLAMA 90°, CALIBRE 10 AWG, COLOR NEGRO INC | 31 | ML | 54.47 | MXN
id-14.0.tender.items.104 | id-14.0 | 000001050 | sum. e instalacion de interruptor termomagnetico 3 polos en 220v, cap, de 3x100 amp., mca. schneide | 1 | PZA | 8144.7 | MXN
id-14.0.tender.items.105 | id-14.0 | 000001060 | Suministro e Instalación de Lamina Galvanizada de primera calidad, calibres No. 24 para la fabricaci | 4056 | KG | 112.36 | MXN
id-14.0.tender.items.106 | id-14.0 | 000001070 | Suministro e instalación de Aislamiento de Fibra De Vidrio de 1 1/2" de espesor con foil de alumini | 629.64 | M2 | 211.19 | MXN
id-14.0.tender.items.107 | id-14.0 | 000001080 | SUMINISTRO E INSTALACIÓN DE REJILLA DE RETORNO DE AIRE, MARCA namm o equivalente, MODELO HR 20"X12", | 2 | PZA | 1948.49 | MXN
id-14.0.tender.items.108 | id-14.0 | 000001090 | SUMINISTRO E INSTALACIÓN DE REJILLA DE RETORNO DE AIRE, MARCA namm o equivalente, MODELO HR 30"X18", | 5 | PZA | 3187.61 | MXN
id-14.0.tender.items.109 | id-14.0 | 000001100 | EXT 4985 Suministro e Instalación de Rejilla de Retorno de Aire Mca Namm, modelo HR, de 14"x6". Inc | 9 | PZA | 902.85 | MXN
id-14.0.tender.items.110 | id-14.0 | 000001110 | Suministro e instalacion de ducto flexible de 06"ø, con aislamiento de fibra de vidrio con foil de a | 54 | ML | 167.2 | MXN
id-14.0.tender.items.111 | id-14.0 | 000001120 | SUMINISTRO E INSTALACIÓN DE SOPORTE TIPO COLGANTE, MONTAJE SUSPENDIDO EN ESTRUCTURA, PARA DUCTO, FAB | 115 | PZA | 205.15 | MXN
id-14.0.tender.items.112 | id-14.0 | 000001130 | Suministro e instalacion de Cable UTP 4 pares, 24 AWG, cat 6, jacket gris. Codigo PUC6004IG, Marca P | 1000 | ml | 55.17 | MXN
id-14.0.tender.items.113 | id-14.0 | 000001140 | Suministro E Instalacion De Faceplate Serie Ejecutiva,- 2 Salidas, Color Marfil, Marca PANDUIT O EQU | 4 | PZA | 275.29 | MXN
id-14.0.tender.items.114 | id-14.0 | 000001150 | Suministro e intalación de Cable de Parcheo RJ45-RJ45, cat.6, 5 ft, (xx=color deseado, sin variacion | 4 | PZA | 296.73 | MXN
id-14.0.tender.items.115 | id-14.0 | 000001160 | Suministro E Instalacion De Tapas Ciegas Para Face Plate.- Cfpe Y Cfp P/Mini-Com, Marfil, Número De | 4 | PZA | 236.7 | MXN
id-14.0.tender.items.116 | id-14.0 | 000001170 | Suministro E Instalacion De Jack Modular, Rj45 Cat 6.- Color Marfil, Configuración A/B, Marca PANDUI | 8 | PZA | 230.86 | MXN
id-14.0.tender.items.117 | id-14.0 | 000001180 | Suministro e instalación de Charola Portacables Tipo Malla,Acabado Electrozincado, Ancho De 300Mm, P | 30 | M | 230.89 | MXN
id-14.0.tender.items.118 | id-14.0 | 000001190 | Suministro e instalación de Tubería De 3/4" , Tipo Conduit, Pared Gruesa, Para Cableado Horizontal Y | 60 | M | 331.99 | MXN
id-14.0.tender.items.119 | id-14.0 | 000001200 | SUMINISTRO E INSTALACIÓN DE SOPORTERÍA TIPO PERA DE 19 MM Ø, INCLUYE: 3 TUERCAS HEXAGONALES DE 10 MM | 40 | JGO | 68.66 | MXN
id-14.0.tender.items.120 | id-14.0 | 000001210 | SUMINISTRO E INSTALACION DE CAJA DE CONEXIÓN GALVANIZADA SERVICIO PESADO DE 100 x 100MM.CON TAPA | 20 | PZA | 57.73 | MXN
id-14.0.tender.items.121 | id-14.0 | 000001220 | suministro e instalación de tubo conduit p.d.g. de 53mmø, incluyendo: soporteria,cajas, coples, curv | 12 | ML | 353.78 | MXN
id-14.0.tender.items.122 | id-14.0 | 000001230 | SUMINISTRO Y COLOCACIÓN DE PINTURA 100% ACRÍLICA MARCA COMEX A 2 MANOS COLOR BLANCO CORAL. A UNA ALT | 160 | M2 | 85.16 | MXN
id-14.0.tender.items.123 | id-14.0 | 000001240 | SUMINISTRO Y COLOCACIÓN DE PINTURA 100% ACRÍLICA MARCA COMEX A 3 MANOS COLOR BLANCO CORAL. A UNA ALT | 100 | M2 | 98.2 | MXN
id-14.0.tender.items.124 | id-14.0 | 000001250 | Ajuste de contrato | 2 | pza | 0.01 | MXN
id-15.0.tender.items.0 | id-15.0 | 000000010 | 10 TRAZO Y NIVELACIÓN DE LA OBRA. INCLUYE: APARATOS TOPOGRÁFICOS, ESTACIÓN TOTAL, HERRAMIENTAS Y BRI | 3840.12 | M2 | 29.57 | MXN
id-15.0.tender.items.1 | id-15.0 | 000000020 | 20 DEMOLICION DE CONCRETO REFORZADO POR MEDIOS MECANICOS EN RAMPAS, VOLUMEN MEDIDO EN SECCION (LINEA | 26.4 | M3 | 1068.38 | MXN
id-15.0.tender.items.2 | id-15.0 | 000000030 | 30 TRAZO DE EJES Y NIVELES | 3840.09 | M2 | 6.45 | MXN
id-15.0.tender.items.3 | id-15.0 | 000000040 | 40 CARGA, ACARREO Y DESCARGA A TIRO LIBRE DEL MATERIAL PRODUCTO DE EXCAVACIONES Y CORTES VOLUMEN | 184.8 | M3 | 182.45 | MXN
id-15.0.tender.items.4 | id-15.0 | 000000050 | 50 CORTE EN MATERIAL TIPO I Y II, PARA NIVELES DE PROYECTO, POR MEDIOS MECÁNICOS, VOLUMEN MEDIDO EN | 180.4 | M3 | 78.21 | MXN
id-15.0.tender.items.5 | id-15.0 | 000000060 | 60 TERRAPLENES,EXTENDIDO DE MATERIALES FORMACIÓN E INCORPORACIÓN DE AGUA, COMPACTADO EN CAPAS DE 20 | 410.62 | M3 | 384.31 | MXN
id-15.0.tender.items.6 | id-15.0 | 000000070 | 70 SUBRASANTE DE 30 CM CON MATERIAL DE BANCO, EN VIALIDADES A NIVEL COMPACTADA AL 95% DE SU PVSM OB | 1380.2 | M3 | 384.31 | MXN
id-15.0.tender.items.7 | id-15.0 | 000000080 | 80 ESCARIFICADO, 20 CM DE ESPESOR; HOMOGENIZADO (ADICIONANDO CAL HIDRATADA AL 5% EN VOLUMEN DE MATER | 202.4 | M3 | 186.13 | MXN
id-15.0.tender.items.8 | id-15.0 | 000000090 | 90 BASE HIDRÁULICA, 15 CM DE ESPESOR. MATERIAL PÉTREO TRITURADO Y COMPACTADO AL 100% MÍNIMO DE SU MA | 3840.12 | M2 | 213.98 | MXN
id-15.0.tender.items.9 | id-15.0 | 000000100 | 100 RIEGO DE IMPREGNACION CON EMULSION ASFALTICA TIPO ECI-60 O EQUIVALENTE A RAZON DE 1.5 LTS/M2, QU | 3840.12 | M2 | 28.62 | MXN
id-15.0.tender.items.10 | id-15.0 | 000000110 | 110 CARPETA DE CONCRETO ASFATICO CALIENTE NIVIEL 1, DE 4 CM. DE ESPESOR COMPACTO, CON TAMAÑO MAXIMO | 3840.12 | M2 | 291.8 | MXN
id-15.0.tender.items.11 | id-15.0 | 000000120 | 120 GUARNICION TIPO PECHO PALOMA, DE CONCRETO PREMEZCLADO EN PLANTA DOSIFICADORA f'c = 250 KG/CM² T. | 798.4 | ML | 436.66 | MXN
id-15.0.tender.items.12 | id-15.0 | 000000130 | 130 DENTELLON DE CONCRETO PREMEZCLADO, F´C=100KG/CM2 DE 19 X 45 CM. ACABADO ESCOBILLADO INTEGRAL AL | 64.5 | ML | 301.53 | MXN
id-15.0.tender.items.13 | id-15.0 | 000000140 | 140 SUMINISTRO E INSTALACION DE SEÑAL RESTRICTIVA SR-6 (ALTO) DE 86 X 86 CMS, FABRICADA EN LAMINA GA | 2 | PZA | 3782.97 | MXN
id-15.0.tender.items.14 | id-15.0 | 000000150 | 150 SUMINISTRO E INSTALACION DE SEÑAL RESTRICTIVA SR-9 (LIMITE DE VELOCIDAD), DE 71 X 71 CM. FABRICA | 4 | PZA | 3782.97 | MXN
id-15.0.tender.items.15 | id-15.0 | 000000160 | 160 SUMINISTRO E INSTALACION DE SEÑAL PREVENTIVA SP-32 (PEATONES), DE 71 X 71 CM. FABRICADA EN LAMIN | 1 | PZA | 3782.97 | MXN
id-15.0.tender.items.16 | id-15.0 | 000000170 | 170 SUMINISTRO E INSTALACION DE SEÑAL RESTRICTIVA SR-22 (PROHIBIDO ESTACIONARES), DE 86 X 86 CM. FAB | 10 | PZA | 3782.97 | MXN
id-15.0.tender.items.17 | id-15.0 | 000000180 | 180 SUMINISTRO E INSTALACION DE SEÑAL INFROMATIVA DE SERVICIO SIS-17(MEDICO), DE 71 X 71 CM. FABRICA | 1 | PZA | 5070.52 | MXN
id-15.0.tender.items.18 | id-15.0 | 000000190 | 190 SUMINISTRO E INSTALACION DE SEÑAL INFROMATIVA DE SERVICIO SIS-8(ESTACIONAMIENTO), DE 71 X 71 CM. | 1 | PZA | 6445.56 | MXN
id-15.0.tender.items.19 | id-15.0 | 000000200 | 200 SUMINISTRO Y APLICACIÓN DE PINTURA LIQUIDA PARA TRAFICO, COLOR AMARILLO TRANSITO PARA GUARNICION | 698.4 | ML | 39.81 | MXN
id-15.0.tender.items.20 | id-15.0 | 000000210 | 210 SUMINISTRO Y APLICACIÓN DE MARCAS M-1.2 RAYA SEPARADORA DE SENTIDOS DE CIRCULACIÓN DISCONTINUA S | 456.45 | ML | 39.78 | MXN
id-15.0.tender.items.21 | id-15.0 | 000000220 | 220 SUMINISTRO Y APLICACIÓN EN FORMA DE SPRAY DE MATERIAL TERMOPLÁSTICO COLOR BLANCO PARA PAVIMENTO | 18 | ML | 585.13 | MXN
id-15.0.tender.items.22 | id-15.0 | 000000230 | 230 SUMINISTRO Y APLICACIÓN EN FORMA DE SPRAY DE MATERIAL TERMOPLÁSTICO COLOR BLANCO PARA PAVIMENTO | 18 | PZA | 1870.08 | MXN
id-15.0.tender.items.23 | id-15.0 | 000000240 | 240 SUMINISTRO Y APLICACIÓN EN FORMA DE SPRAY DE MATERIAL TERMOPLASTICO COLOR AMARILLO PARA PAVIMEN | 180 | ML | 585.13 | MXN
id-15.0.tender.items.24 | id-15.0 | 000000250 | 250 LIMPIEZA FINAL DE LA OBRA Y DURANTE EL PERIODO DE EJECUCION DE LA MISMA. INCLUYE: RETIRO DE MATE | 3240.12 | M2 | 22.25 | MXN
id-15.0.tender.items.25 | id-15.0 | 000000260 | 260 ELABORACIÓN DE PLANOS DE OBRA TERMINADA PERTENECIENTE A ESTE CONTRATO VIALIDAD, CUYO FORMATO DEB | 1 | PZA | 61143.53 | MXN
id-15.0.tender.items.26 | id-15.0 | 000000270 | 10 TRAZO Y NIVELACIÓN DE LA OBRA. INCLUYE: APARATOS TOPOGRÁFICOS, ESTACIÓN TOTAL, HERRAMIENTAS Y BRI | 1010.12 | M2 | 29.57 | MXN
id-15.0.tender.items.27 | id-15.0 | 000000280 | 50 CORTE EN MATERIAL TIPO I Y II, PARA NIVELES DE PROYECTO, POR MEDIOS MECÁNICOS, VOLUMEN MEDIDO EN | 62.85 | M3 | 78.21 | MXN
id-15.0.tender.items.28 | id-15.0 | 000000290 | 40 CARGA, ACARREO Y DESCARGA A TIRO LIBRE DEL MATERIAL PRODUCTO DE EXCAVACIONES Y CORTES VOLUMEN | 62.85 | M3 | 182.45 | MXN
id-15.0.tender.items.29 | id-15.0 | 000000300 | 60 TERRAPLENES,EXTENDIDO DE MATERIALES FORMACIÓN E INCORPORACIÓN DE AGUA, COMPACTADO EN CAPAS DE 20 | 62.85 | M3 | 384.31 | MXN
id-15.0.tender.items.30 | id-15.0 | 000000310 | 130 DENTELLON DE CONCRETO PREMEZCLADO, F´C=100KG/CM2 DE 19 X 45 CM. ACABADO ESCOBILLADO INTEGRAL AL | 164.6 | ML | 301.53 | MXN
id-15.0.tender.items.31 | id-15.0 | 000000320 | 40 CARGA, ACARREO Y DESCARGA A TIRO LIBRE DEL MATERIAL PRODUCTO DE EXCAVACIONES Y CORTES VOLUMEN | 21.8 | M3 | 182.45 | MXN
id-15.0.tender.items.32 | id-15.0 | 000000330 | 270 EXCAVACIONES EN MATERIAL TIPO I Y II PARA CIMENTACIONES POR MEDIOS MANUALES, VOLUMEN MEDIDO EN | 21.8 | M3 | 476.41 | MXN
id-15.0.tender.items.33 | id-15.0 | 000000340 | 280 Suministro y colocación de grava de 3/4 extendida con medios manuales, hasta formar un relleno d | 21.8 | M3 | 1165.64 | MXN
id-15.0.tender.items.34 | id-15.0 | 000000350 | 290 Suministro e instalación de tubo de subdren pared sencilla de 3"ø mca. ADS o equivalente. Incluy | 342 | ML | 221.67 | MXN
id-15.0.tender.items.35 | id-15.0 | 000000360 | 300 Canalización en cepa de 25 cms. de ancho y 40 cms. de profundidad, incluye: suministro y colocac | 298.4 | ML | 321.07 | MXN
id-15.0.tender.items.36 | id-15.0 | 000000370 | 310 Base rectangular prefabricada con anclas para postes metálicos 40x40x80 cm de dimensiones, MCA C | 10 | PZA | 4401.19 | MXN
id-15.0.tender.items.37 | id-15.0 | 000000380 | 320 Suministro y colocación de registro para alumbrado publico con marco y contra marco, herrajes ga | 10 | PZA | 6588.36 | MXN
id-15.0.tender.items.38 | id-15.0 | 000000390 | 330 Suministro e instalación de poste modelo LIL marca ODIN HISTORIC para alumbrado de 6 metros de a | 5 | PZA | 13387.36 | MXN
id-15.0.tender.items.39 | id-15.0 | 000000400 | 340 Suministro e instalación de poste modelo LIL marca ODIN HISTORIC para alumbrado peatonal de 9 me | 5 | PZA | 17456.4 | MXN
id-15.0.tender.items.40 | id-15.0 | 000000410 | 350 Suministro e instalación de luminaria XT 60-90 mca odin historic. | 10 | PZA | 13609.61 | MXN
id-15.0.tender.items.41 | id-15.0 | 000000420 | 360 Suministro y colocación de cable de aluminio calibre #6, 2+1. Incluye: cortes, pruebas, conexion | 440 | ML | 210.31 | MXN
id-15.0.tender.items.42 | id-15.0 | 000000430 | 370 Suministro e instalación de cable THW calibre #12 mca, conductores monterrey o similar, incluye: | 220 | ML | 81.61 | MXN
id-15.0.tender.items.43 | id-15.0 | 000000440 | 380 Suministro e instalación de bajante de tierras a final de circuito eléctrico de, código 1kc (com | 2 | PZA | 13920.23 | MXN
id-15.0.tender.items.44 | id-15.0 | 000000450 | 390 DEMOLICIÓN DE FIRME DE CONCRETO ARMADO POR MEDIOS MECÁNICOS, CON 30CM DE ESPESOR. INCLUYE: TRAZO | 45 | M3 | 473 | MXN
id-15.0.tender.items.45 | id-15.0 | 000000460 | 400 DEMOLICION DE MURO DE BLOCK DE 15 CM. RECUBIERTO CON AZULEJO PARA APERTURA ESPESOR.INCLUYE: CARG | 84 | M2 | 115.79 | MXN
id-15.0.tender.items.46 | id-15.0 | 000000470 | 410 EXCAVACIONES EN MATERIAL TIPO I Y II PARA CIMENTACIONES POR MEDIOS MANUALES, VOLUMEN MEDIDO EN | 164.16 | M3 | 476.41 | MXN
id-15.0.tender.items.47 | id-15.0 | 000000480 | 420 SUMINISTRO DE CONCRETO F´C=200 KG/CM2 . AGREGADO MÁX. 3/4", DOSIFICADO EN PLANTA, VACIADO DIRECT | 41.04 | M3 | 3602.3 | MXN
id-15.0.tender.items.48 | id-15.0 | 000000490 | 430 SUMINISTRO , HABILITADO Y ARMADO DE ACERO DE REFUERZO FY=4200 KG/CM2. INCLUYE :MANO DE OBRA, MAT | 2432.07 | KG | 30.16 | MXN
id-15.0.tender.items.49 | id-15.0 | 000000500 | 440 MURO DE BLOCK DE CONCRETO DE 15 X 20X40 CMS DE ESPESOR ASENTADO CON MORTERO CEM-ARENA 1:3 ACABAD | 380 | M2 | 461.86 | MXN
id-15.0.tender.items.50 | id-15.0 | 000000510 | 450 CASTILLO EN PRETIL DE 15 X 20 CM DE CONCRETO F´c=200 KG/CM2 Y ARMADO CON 4 VS # 3 Y ESTRIBOS # | 80 | ML | 392.44 | MXN
id-15.0.tender.items.51 | id-15.0 | 000000520 | 460 ALB-MN1 CERRAMIENTO CE-1 DE 15X20 CM CON CONCRETO F'C=200 KG/CM2 HECHO EN OBRA , CIMBRA COMUN, | 152 | ML | 477.05 | MXN
id-15.0.tender.items.52 | id-15.0 | 000000530 | 470 EXT-17 Zarpeo y afine en muros interiores y exteriores con mortero cemento arena No.5, prop. 1: | 380 | M2 | 217.1 | MXN
id-15.0.tender.items.53 | id-15.0 | 000000540 | 480 ZARPEO EN MUROS INTERIORES PARA RECIBIR NUEVO ACABADO. CON MORTERO CEMENTO ARENA NO.5 MUESTREAD | 43.4 | M2 | 115.79 | MXN
id-15.0.tender.items.54 | id-15.0 | 000000550 | 490 Suministro de árbol Encino Roble (Quercus polymorpha) con diámetro de tronco de 5", altura mínim | 20 | PZA | 16878.26 | MXN
id-15.0.tender.items.55 | id-15.0 | 000000560 | 500 Plantado de árbol Encino Roble (Quercus polymorpha). Incluye: excavación de 1.50 x 1.50 x 1.20 m | 20 | PZA | 6199.03 | MXN
id-15.0.tender.items.56 | id-15.0 | 000000570 | 510 Suministro de árbol Olmo con diámetro de tronco de 5", altura mínima de 4.00m con tronco libre d | 20 | PZA | 16878.26 | MXN
id-15.0.tender.items.57 | id-15.0 | 000000580 | 520 Plantado de árbol Olmo Incluye: excavación de 1.50 x 1.50 x 1.20 mts de profundidad retirando e | 20 | PZA | 6199.03 | MXN
id-15.0.tender.items.58 | id-15.0 | 000000590 | 530 Riegos subsecuentes durante la primera semana, después de la siembra aplicar 2 riegos diarios de | 100 | M2 | 124.45 | MXN
id-15.0.tender.items.59 | id-15.0 | 000000600 | 540 SUMINISTRO DE PASTO EN ROLLO, SAN AGUSTIN PARA JARDIN Y TIERRA NEGRA, INCLUYE ACARREO DE MATERIA | 1890 | M2 | 176.94 | MXN
id-15.0.tender.items.60 | id-15.0 | 000000610 | 550 COLOCACION DE PASTO EN ROLLO, SAN AGUSTIN PARA JARDIN SOBRE 15 CMS DE TIERRA NEGRA, INCLUYE RIEG | 1890 | M2 | 86.94 | MXN
id-15.0.tender.items.61 | id-15.0 | 000000620 | 250 LIMPIEZA FINAL DE LA OBRA Y DURANTE EL PERIODO DE EJECUCION DE LA MISMA. INCLUYE: RETIRO DE MATE | 1010.12 | M2 | 22.25 | MXN
id-15.0.tender.items.62 | id-15.0 | 000000630 | 560 DESPALME DEL TERRENO POR MEDIOS MECÁNICOS, ESPESOR PROMEDIO DE 10 CM MATERIAL MEDIDO EN BANCO EN | 1010.12 | M2 | 60.01 | MXN
id-15.0.tender.items.63 | id-15.0 | 000000640 | 570 DEM-01.01 DEMOLICION A MANO DE MURO DE BLOCK EN PRIMER NIVEL, INCLUYENDO CADENAS Y CASTILLOS A U | 50 | M2 | 115.79 | MXN
id-15.0.tender.items.64 | id-15.0 | 000000650 | 580 Suministro e instalación de CONTROLADOR PROGRAMABLE B-AAC CON LCD DISPLAY. MARCA DISTECH CONTROL | 11 | PZA | 78337.44 | MXN
id-15.0.tender.items.65 | id-15.0 | 000000660 | 590 Suministro e instalación de VARIADOR DE VELOCIDAD, CONTROL DE TOQUE, SERIE CP2000 DE 10 HP / 7.5 | 1 | PZA | 49899.03 | MXN
id-15.0.tender.items.66 | id-15.0 | 000000670 | 600 Suministro e instalación de VARIADOR DE VELOCIDAD, CONTROL DE TOQUE, SERIE CP2000 DE 20 HP / 15 | 1 | PZA | 76687.38 | MXN
id-15.0.tender.items.67 | id-15.0 | 000000680 | 610 Suministro e instalación de VARIADOR DE VELOCIDAD, CONTROL DE TOQUE, SERIE CP2000 DE 25 HP / 18. | 1 | PZA | 95775.49 | MXN
id-15.0.tender.items.68 | id-15.0 | 000000690 | 620 Suministro e instalación de VARIADOR DE VELOCIDAD, CONTROL DE TOQUE, SERIE CP2000 DE 40 HP / 30 | 2 | PZA | 128151.53 | MXN
id-15.0.tender.items.69 | id-15.0 | 000000700 | 630 Suministro e instalación de SENSOR DE TEMPERATURA Y HUMEDAD CON DISPLAY Y MENÚS GRÁFICOS PARA U | 27 | PZA | 13011.63 | MXN
id-15.0.tender.items.70 | id-15.0 | 000000710 | 640 Suministro e instalación de TRANSFORMADOR MARCA FUNCTIONAL DEVICES MODELO TR100VA002, MONTAJE EN | 4 | PZA | 2407.45 | MXN
id-15.0.tender.items.71 | id-15.0 | 000000720 | 650 Suministro e instalación de SENSOR DE TEMPERATURA PARA DUCTO MARCA ACI, CON TERMISTOR NTC DE 10 | 17 | PZA | 953.72 | MXN
id-15.0.tender.items.72 | id-15.0 | 000000730 | 660 Suministro e instalación de TRANSMISOR DE HUMEDAD RELATIVA PARA DUCTO MARCA A, +/- 5% DE PRECISI | 11 | PZA | 4032.5 | MXN
id-15.0.tender.items.73 | id-15.0 | 000000740 | 670 Suministro e instalación de SENSOR DE CORRIENTE MARCA ACI DE NUCLEO SÓLIDO (SOLID CORE), SPST, N | 24 | PZA | 1228.72 | MXN
id-15.0.tender.items.74 | id-15.0 | 000000750 | 680 Suministro e instalación de INTERRUPTOR DE PRESIÓN DIFERENCIAL PARA AIRE, RANGO DE .80 A 4.0" W. | 23 | PZA | 1328.73 | MXN
id-15.0.tender.items.75 | id-15.0 | 000000760 | 690 Suministro e instalación de KIT DE INSTALACIÓN PARA TRANSMISOR O INTERRUPTOR DE PRESIÓN DIFERENC | 27 | PZA | 253.24 | MXN
id-15.0.tender.items.76 | id-15.0 | 000000770 | 700 Suministro e instalación de UPS DE 350 VA/255 W, TOPOLOGÍA STANDBY, ENTRAD 120 VCA NEMA 5- 15P, | 11 | PZA | 3703.81 | MXN
id-15.0.tender.items.77 | id-15.0 | 000000780 | 710 Suministro e instalación de VALVULA ELECTRÓNICA DE GLOBO, BRIDADA, CONVERGENTE, 3 VÍAS, 3" DE DI | 3 | PZA | 100326.92 | MXN
id-15.0.tender.items.78 | id-15.0 | 000000790 | 720 Suministro e instalación de VALVULA ELECTRÓNICA DE CONTROL CARACTERIZADO, 3 VÍAS, 3/4" DE DIÁMET | 3 | PZA | 17564.45 | MXN
id-15.0.tender.items.79 | id-15.0 | 000000800 | 730 Suministro e instalación de VALVULA ELECTRÓNICA DE CONTROL CARACTERIZADO, 3 VÍAS, 2" DE DIÁMETRO | 1 | PZA | 34341.36 | MXN
id-15.0.tender.items.80 | id-15.0 | 000000810 | 740 Suministro e instalación de VALVULA ELECTRÓNICA DE CONTROL CARACTERIZADO, 3 VÍAS, 2" DE DIÁMETRO | 1 | PZA | 34585.12 | MXN
id-15.0.tender.items.81 | id-15.0 | 000000820 | 750 Suministro e instalación de VALVULA ELECTRÓNICA DE CONTROL CARACTERIZADO, 3 VÍAS, 1 1/2" DE DIÁM | 1 | PZA | 26691.12 | MXN
id-15.0.tender.items.82 | id-15.0 | 000000830 | 760 Suministro e instalación de VALVULA ELECTRÓNICA DE GLOBO, BRIDADA, CONVERGENTE, 3 VÍAS, 1 1/4" D | 3 | PZA | 20557.47 | MXN
id-15.0.tender.items.83 | id-15.0 | 000000840 | 770 Suministro e instalación de RELEVADOR DPDT CON BOBINA A 12 VDC + BASE, CONTACTOS 12 A @ 250VAC, | 37 | PZA | 828.27 | MXN
id-15.0.tender.items.84 | id-15.0 | 000000850 | 780 Suministro e instalación de SISTEMA DE ARRANCADOR ATP2KME110 ARRANC TENS PLENA 2HP 6-10A BOB. 12 | 3 | PZA | 16947.26 | MXN
id-15.0.tender.items.85 | id-15.0 | 000000860 | 790 Suministro e instalación de SISTEMA DE ARRANCADOR ATP2KME110 ARRANC TENS PLENA 5HP 1.6-2.4A BOB. | 2 | PZA | 11824.09 | MXN
id-15.0.tender.items.86 | id-15.0 | 000000870 | 800 Suministro e instalación de SISTEMA DE ARRANCADOR ATP7..5KME110 ARRANC TENS PLENA 7.5 HP 16-24A | 2 | PZA | 5724.55 | MXN
id-15.0.tender.items.87 | id-15.0 | 000000880 | 810 Suministro e instalación de TRANSFORMADOR MARCA JAR MAGNETICS, MONTAJE EN SUPERFICIE, CON MULTIP | 4 | PZA | 2395.22 | MXN
id-15.0.tender.items.88 | id-15.0 | 000000890 | 820 Suministro e instalación de TRANSMISOR DE PRESIÓN DIFERENCIAL PARA AIRE MARCA ACI, RANGO DE 0-4" | 3 | PZA | 5439.06 | MXN
id-15.0.tender.items.89 | id-15.0 | 000000900 | 830 Suministro e instalación de ACTUADOR ELECTRÓNICO DE 180 IN-LB, TIEMPO DE ROTACIÓN DE 95 SEG., AL | 4 | PZA | 13360.69 | MXN
id-15.0.tender.items.90 | id-15.0 | 000000910 | 840 Suministro e instalación de GABINETE METÁLICO MARCA HOFFMAN DE 600 X 400 X 200 MM, DE ACERO, IP6 | 7 | PZA | 5689.07 | MXN
id-15.0.tender.items.91 | id-15.0 | 000000920 | 850 Suministro e instalación de GABINETE METÁLICO MARCA HOFFMAN DE 600 X 400 X 225 MM, DE ACERO, IP6 | 4 | PZA | 5689.07 | MXN
id-15.0.tender.items.92 | id-15.0 | 000000930 | 860 Suministro e instalación de BOBINA DE CABLE 2X18 MARCA BELDEN TRENSADO SIN MALLA, 305 MTS. MODEL | 1 | PZA | 7352.99 | MXN
id-15.0.tender.items.93 | id-15.0 | 000000940 | 870 Suministro e instalación de BOBINA DE CABLE UTP MARCA BELDEN CAT. SE O EQUIVALENTE, 305 MTS. UTP | 10 | PZA | 8015.52 | MXN
id-15.0.tender.items.94 | id-15.0 | 000000950 | 880 Suministro e instalación de CABLE BELDEN 2 X 18 AWG SIN BLINDAR 305 M B5300UE-1000 Incluye: Mate | 8 | PZA | 7352.99 | MXN
id-15.0.tender.items.95 | id-15.0 | 000000960 | 890 Suministro e instalación DE CONEXIONES Y A UMAS a base lámina galvanizadaA GALVANIZADA de primer | 3780 | KG | 112.36 | MXN
id-15.0.tender.items.96 | id-15.0 | 000000970 | 900 Suministro e instalación de AISLAMIENTO DE FIBRA DE VIDRIO de 1 1/2" de espesor con foil de alum | 334.8 | M2 | 211.19 | MXN
id-15.0.tender.items.97 | id-15.0 | 000000980 | 910 Suministro e instalación de TUBO DE 4"ø, ACERO NEGRO CEDULA # 40 ASTM A 53 extremos ranurados | 26 | ML | 1625.03 | MXN
id-15.0.tender.items.98 | id-15.0 | 000000990 | 920 Suministro e instalación de TUBO DE 2"ø, ACERO NEGRO CEDULA # 40 ASTM A 53 extremos ranurados | 98 | ML | 791.7 | MXN
id-15.0.tender.items.99 | id-15.0 | 000001000 | 930 Suministro e instalación de TUBO DE 1 1/2"ø, ACERO NEGRO CEDULA # 40 ASTM A 53 extremos ranur | 63 | ML | 540.9 | MXN
id-15.0.tender.items.100 | id-15.0 | 000001010 | 940 Suministro e instalacion de TUERCA UNIÓN DE 2"ø, ACERO NEGRO cedula # 40 astm A 53 extremos ro | 10 | PZAS | 555.13 | MXN
id-15.0.tender.items.101 | id-15.0 | 000001020 | 950 Suministro e instalacion de TUERCA UNIÓN DE 1 1/2"ø, ACERO NEGRO cedula # 40 astm A 53 extremos | 10 | PZAS | 501.38 | MXN
id-15.0.tender.items.102 | id-15.0 | 000001030 | 960 Suministro e instalación de VALVULA BOLA 2 "ø, ACERO NEGRO cedula # 40 astm A 53 extremos rosca | 15 | PZAS | 4824.01 | MXN
id-15.0.tender.items.103 | id-15.0 | 000001040 | 970 Suministro e instalación de VALVULA BOLA 1 1/2"ø, ACERO NEGRO cedula # 40 astm A 53 extremos ro | 10 | PZAS | 3759.01 | MXN
id-15.0.tender.items.104 | id-15.0 | 000001050 | 980 Suministro e instalación de PURGA DE AIRE DE 3/4"ø, incluye: materiales de consumo ( cintas, pe | 10 | PZAS | 638.88 | MXN
id-15.0.tender.items.105 | id-15.0 | 000001060 | 990 Suministro e instalación de MANOMETRO MARCA WEISS O EQUIVALENTE CARATULA DUAL kg/cm-psi DE 3 1/ | 5 | PZAS | 1388.9 | MXN
id-15.0.tender.items.106 | id-15.0 | 000001070 | 1000 suministro e instalación de TERMOMETRO marca weiss o equivalente columna-angulo caratula dual | 10 | PZA | 3078.42 | MXN
id-15.0.tender.items.107 | id-15.0 | 000001080 | 1010 suministro e instalación de AISLAMIENTO TIPO RUBATEX de 1" espesor con chaqueta de aluminio ca | 50 | ML | 1672.48 | MXN
id-15.0.tender.items.108 | id-15.0 | 000001090 | 1020 suministro e instalación de AISLAMIENTO TIPO RUBATEX de 1" espesor con chaqueta de aluminio ca | 130 | ML | 1239.34 | MXN
id-15.0.tender.items.109 | id-15.0 | 000001100 | 1030 suministro e instalación de AISLAMIENTO TIPO RUBATEX de 1" espesor con chaqueta de aluminio ca | 110 | ML | 1075.58 | MXN
id-15.0.tender.items.110 | id-15.0 | 000001110 | 1040 Suministro e instalación de CODO 90° 2" extremos ranurados para juntas con acopamiento mecani | 40 | PZAS | 1800.61 | MXN
id-15.0.tender.items.111 | id-15.0 | 000001120 | 1050 Suministro e instalación de CODO 90° 4" extremos ranurados para juntas con acopamiento mecanic | 5 | PZAS | 3029.08 | MXN
id-15.0.tender.items.112 | id-15.0 | 000001130 | 1060 Suministro e instalación de REDUCCION CONCENTRICA 6 A 4" extremos ranurados para juntas con ac | 5 | PZAS | 7070.36 | MXN
id-15.0.tender.items.113 | id-15.0 | 000001140 | 1070 Suministro e instalación de REDUCCION BUSH 2 A 1/2" extremos ranurados para juntas con acopami | 5 | PZAS | 179.63 | MXN
id-15.0.tender.items.114 | id-15.0 | 000001150 | 1080 Suministro e instalación de REDUCCION BUSH 1/2 A 1/4" extremos ranurados para juntas con acopa | 5 | PZAS | 139.85 | MXN
id-15.0.tender.items.115 | id-15.0 | 000001160 | 1090 Suministro e instalación de TEE DE 2"extremos ranurados para juntas con acopamiento mecanico t | 5 | PZAS | 1063.93 | MXN
id-15.0.tender.items.116 | id-15.0 | 000001170 | 1100 Suministro e instalación de TEE DE 4" extremos ranurados para juntas con acopamiento mecanico | 5 | PZAS | 2212.85 | MXN
id-15.0.tender.items.117 | id-15.0 | 000001180 | 1110 Suministro e instalacion de NIPLE NEGRO 2 A 8"cedula # 40 astm A 53 extremos roscados para con | 5 | PZAS | 201.41 | MXN
id-15.0.tender.items.118 | id-15.0 | 000001190 | 1120 Suministro e instalacion de NIPLE NEGRO 2 A 4"cedula # 40 astm A 53 extremos roscados para con | 5 | PZAS | 156.38 | MXN
id-15.0.tender.items.119 | id-15.0 | 000001200 | 1130 SUMINISTRO E INSTALACION DE SUBESTACION COMPATA, MARCA ELECTROPUENTE Y/O EQUIVALENTE PARA ALTA | 1 | PZA | 104394.31 | MXN
id-15.0.tender.items.120 | id-15.0 | 000001210 | 1140 SUMINISTRO E INSTALACION DE UPS DE 40 KVA MARCA POWER EATON O SIMILAR220 V/127 TRIFASICA, INCLU | 1 | PZA | 679918.95 | MXN
id-15.0.tender.items.121 | id-15.0 | 000001220 | 1150 Suministro e instalación de ARRANCADOR GUARDAMOTOR PARA MOTOR DE 15 HP Incluye: Materiales de c | 2 | PZA | 11253.12 | MXN
id-15.0.tender.items.122 | id-15.0 | 000001230 | 1160 Suministro e instalación de ARRANCADOR GUARDAMOTOR PARA MOTOR DE 30 HP Incluye: Materiales de c | 6 | PZA | 15253.25 | MXN
id-15.0.tender.items.123 | id-15.0 | 000001240 | 1170 Suministro de lampara UV Guardian para instalación en ducto modelo QRP-9 para flujo de aire de | 20 | PZA | 38976.25 | MXN
id-15.0.tender.items.124 | id-15.0 | 000001250 | 1180 Suministro lampara UV Guardian para instalación en ducto modelo QRP-14 para flujo de aire de 1 | 12 | PZA | 46864 | MXN
id-15.0.tender.items.125 | id-15.0 | 000001260 | 1190 Instlación de lampara UV Guardian para instalación en ducto modelo QRP-9 para flujo de aire de | 20 | PZA | 2053.77 | MXN
id-15.0.tender.items.126 | id-15.0 | 000001270 | 1200 Instlación lampara UV Guardian para instalación en ducto modelo QRP-14 para flujo de aire de 10 | 12 | PZA | 2053.77 | MXN
id-15.0.tender.items.127 | id-15.0 | 000001280 | 1210 Suministro e Instalacion Canal unistrut de 4 x 4 cms, tramo de 3 mts. MARCA : ANCLO | 22 | PZA | 481.93 | MXN
id-15.0.tender.items.128 | id-15.0 | 000001290 | 1220 SUMINISTRO E INSTALACIÓN DE TUBERÍA CONDUIT GALVANIZADA PARED GRUESA DE 19 MM DE DIÁMETRO, INST | 1240 | ML | 331.99 | MXN
id-15.0.tender.items.129 | id-15.0 | 000001300 | 1230 SUMINISTRO E INSTALACIÓN DE CABLE THW-LS, VINANEL XXI ANTILLAMA 90°, CALIBRE 10 AWG, COLOR NEGR | 3000 | ML | 54.47 | MXN
id-15.0.tender.items.130 | id-15.0 | 000001310 | 1240 SUMINISTRO E INSTALACIÓN DE CABLE THW-LS, VINANEL XXI ANTILLAMA 90°, CALIBRE 12 AWG, COLOR VERD | 1000 | ML | 81.61 | MXN
id-15.0.tender.items.131 | id-15.0 | 000001320 | 1250 CONTACTO MONOFÁSICO DOBLE POLARIZADO CON PUESTA TIERRA, CONEXIONES LATERALES DE 20A, 125V, 1F, | 15 | PZA | 2003.81 | MXN
id-15.0.tender.items.132 | id-15.0 | 000001330 | 1260 MUEBLE RECEPCION.CURVA CON BASTIDOR Y FORMICA CON MELAMINA CONECTORES DE ALUMINIO EN COTRA CUBI | 1 | PZA | 155223.72 | MXN
id-15.0.tender.items.133 | id-15.0 | 000001340 | 1270 SILLON EJECUTIVO.RESPALDO ALTO ERGONOMICO Y SOPORTE LUMAR, BRAZOS AJUSTABLES, FABRICADA EN NYLO | 3 | PZA | 12300.4 | MXN
id-15.0.tender.items.134 | id-15.0 | 000001350 | 1280 SUMINISTRO Y COLOCACION DE CON REJA MALLA EN PANEL DE 2.50 M DE ALTO X 2.50 M DE LARGO, POSTE | 200 | ML | 1659.22 | MXN
id-15.0.tender.items.135 | id-15.0 | 000001360 | 1290 SUMINISTRO E INSTALACION DE PUERTA ABATIBLE DE REJA ACERO DE 1 M X 2.5 MTS INCLUYE PANELES, POS | 1 | PZA | 47191.68 | MXN
id-15.0.tender.items.136 | id-15.0 | 000001370 | Ajuste de contrato | 4 | PZA | 0.01 | MXN
id-16.0.tender.items.0 | id-16.0 | 000000010 | RETIRO DE PUERTAS DE MADERA CON RECUPERACION SEGÚN CONDICIÓN. INCLUYE: RETIRO DE MARCOS Y CHAMBRANA | 74 | PZA | 791.51 | MXN
id-16.0.tender.items.1 | id-16.0 | 000000020 | Instalar refuerzo de madera en área de gabinetes.: incluye abrir hueco, instalar el refuerzo, tapar | 275.18 | ML | 241.35 | MXN
id-16.0.tender.items.2 | id-16.0 | 000000030 | ELABORACIÓN DE RANURAS EN MURO DE BLOCK PARA TUBERIAS PARA INSTALACIONES CON MAXIMO DE 5CM. INCLUYE: | 175.25 | ML | 412.09 | MXN
id-16.0.tender.items.3 | id-16.0 | 000000040 | Perfilado de puertas y ventanas con yeso en un espesor de 1.5 cms y un ancho de 7-10 cms, incluye ma | 36.76 | ML | 895.18 | MXN
id-16.0.tender.items.4 | id-16.0 | 000000050 | RETIRO DE PLAFÓN REGISTRABLE DE 0.61 MTS. X 0.61 MTS. SIN RECUPERACIÓN EN ÁREAS DE PROYECTO. INCLUYE | 872.36 | M2 | 50.14 | MXN
id-16.0.tender.items.5 | id-16.0 | 000000060 | DEMOLICION DE MURO DE BLOCK DE 15 CM. DE ESPESOR. PARA VANO DE PUERTA DE HASTA 1.00 M DE ANCHO X 2.2 | 9.79 | M2 | 115.67 | MXN
id-16.0.tender.items.6 | id-16.0 | 000000070 | DEMOLICION DE MUROS DE TABLAROCA PARA VANO DE PUERTA DE HASTA 1.00 M DE ANCHO X 2.20 M DE ALTURA. I | 10.46 | M2 | 113.67 | MXN
id-16.0.tender.items.7 | id-16.0 | 000000080 | ELABORACIÓN DE PRUEBA DE HERMETICIDAD EN LÍNEA DE AGUA POTABLE PARA DETECTAR POSIBLES PUNTOS DE FUGA | 2 | PZA | 23909.11 | MXN
id-16.0.tender.items.8 | id-16.0 | 000000090 | ELABORACIÓN DE PRUEBA DE HERMETICIDAD EN LÍNEA DE DRENAJE SANITARIO PARA DETECTAR POSIBLES PUNTOS DE | 1 | PZA | 23909.11 | MXN
id-16.0.tender.items.9 | id-16.0 | 000000100 | SUMINISTRO Y COLOCACION DE PINTURA DE ACABADO ESMALTE AMARILLO CANARIO MCA DUPON O SIMILAR INCLUYE | 407.78 | M.L. | 43.03 | MXN
id-16.0.tender.items.10 | id-16.0 | 000000110 | EXTRA-295 SUMINISTRO Y COLOCACION DE FORRO DE FIBRA DE VIDRIO DE 3/4" CON FORRO DE ASJ PARA | 437.79 | PZA. | 309.53 | MXN
id-16.0.tender.items.11 | id-16.0 | 000000140 | SUMINISTRO E INSTALACIÓN DE DISPENSADOR DE TOALLA INTERDOBLADA EN ACERO INOXIDABLE MODELO TD017013 | 53 | PZA | 3003.08 | MXN
id-16.0.tender.items.12 | id-16.0 | 000000150 | GANCHO DOBLE MARCA HELVEX MOD. 106 DE PARED, ACABADO CROMO. LÍNEA CLÁSICA. INCLUYE: TRAZO Y NIVELACI | 16 | PZA | 774.92 | MXN
id-16.0.tender.items.13 | id-16.0 | 000000170 | ESPEJO DE 6 MM DE ESPESOR DE 60 X 80 CM,CON CANTOS BISELADOS Y HERRAJES EN ACERO INOXIDABLE. INCLUYE | 5 | PZA | 7376.54 | MXN
id-16.0.tender.items.14 | id-16.0 | 000000180 | SUMINISTRO E INSTALACIÓN DE SANITARIO CON FLUXOMETRO ELECTRONICO DE SENSOR A BATERIAS MARCA SLOAN MO | 8 | PZA. | 22543.39 | MXN
id-16.0.tender.items.15 | id-16.0 | 000000190 | SUMINISTRO Y COLOCACIÓN DE ASIENTO PARA INODORO MCA AMERICAN STANDARD MOD. M235 COLOR BLANCO O SIMIL | 42 | PZA | 900.01 | MXN
id-16.0.tender.items.16 | id-16.0 | 000000200 | Suministro y colocación de Lavabo Lucerna1 de sobreponer con rebosadero, Marca HELVEX Mod. LV-2-1P u | 13 | PZA | 5370.48 | MXN
id-16.0.tender.items.17 | id-16.0 | 000000210 | Suministro y colocación de Regadera Marca HELVEX Mod H-100 / TR-011 de chorro fijo, acabado cromo Br | 11 | PZA | 2839.34 | MXN
id-16.0.tender.items.18 | id-16.0 | 000000220 | Suministro y colocación de Juego de manerales grandes Tritón, acabado cromo (incluye juego de ensamb | 11 | PZA | 1041.33 | MXN
id-16.0.tender.items.19 | id-16.0 | 000000230 | Suministro y colocación de Coladera en regadera Marca HELVEX Mod C-12, una boca y rejilla cuadrada ( | 21 | PZA | 1735.98 | MXN
id-16.0.tender.items.20 | id-16.0 | 000000240 | MÉNSULAS PARA LAVABO DE ACUERDO A DISEÑO IMSS (L-1, L-2, L-3, L-4). | 26 | PZA. | 283.69 | MXN
id-16.0.tender.items.21 | id-16.0 | 000000250 | SUMINISTRO E INSTALACIÓN DE BARRA DE SEGURIDAD DE 60 CMS MARCA HELVEX O SIMILAR INCLUYE: MATERIAL | 80 | PZA | 2430.26 | MXN
id-16.0.tender.items.22 | id-16.0 | 000000260 | SUMINISTRO E INSTALACIÓN DE TUBO DE COBRE DE 50MM (2") Ø TIPO "M" MCA. NACOBRE O SIMILAR INCLUYE: AC | 9.97 | ML | 898.92 | MXN
id-16.0.tender.items.23 | id-16.0 | 000000270 | SUMINISTRO E INSTALACIÓN DE TUBERÍA DE COBRE TIPO M DE 38 MM DE DIÁMETRO PARA RED DE AGUA CALIENTE. | 18.39 | ML | 867.78 | MXN
id-16.0.tender.items.24 | id-16.0 | 000000280 | SUMINISTRO E INSTALACIÓN DE TUBO DE COBRE DE 25MM (1") Ø TIPO "M" MCA. NACOBRE O SIMILAR INCLUYE: AC | 171.68 | ML | 398.07 | MXN
id-16.0.tender.items.25 | id-16.0 | 000000290 | EXT239.1 TUBO DE COBRE DE 13 MM Ø | 112.65 | ML | 323.68 | MXN
id-16.0.tender.items.26 | id-16.0 | 000000300 | SUMINISTRO E INSTALACIÓN DE TUBO DE COBRE DE (3/4") Ø TIPO "M" MCA. NACOBRE O SIMILAR INCLUYE: ACARR | 29.99 | ML | 425.94 | MXN
id-16.0.tender.items.27 | id-16.0 | 000000310 | SUMINISTRO E INSTALACIÓN DE CODO DE COBRE 90° X 50MM (2") Ø TIPO "M" MCA. NACOBRE O SIMILAR INCLUYE: | 3 | PZA | 424.71 | MXN
id-16.0.tender.items.28 | id-16.0 | 000000320 | SUMINISTRO E INSTALACIÓN DE TEE DE COBRE DE 50MM (2") Ø MCA. NACOBRE O SIMILAR INCLUYE: ACARREO, COR | 1 | PZA | 731.11 | MXN
id-16.0.tender.items.29 | id-16.0 | 000000330 | SUMINISTRO E INSTALACIÓN DE CODO DE COBRE 90° X ( 3/4") Ø TIPO "M" MCA. NACOBRE O SIMILAR INCLUYE: A | 18 | PZA | 87.03 | MXN
id-16.0.tender.items.30 | id-16.0 | 000000340 | SUMINISTRO E INSTALACIÓN DE TEE DE COBRE MCA. NACOBRE INCLUYE: ACARREO, CORTES, SOLDADURA, PASTA, | 7 | PZA | 169.69 | MXN
id-16.0.tender.items.31 | id-16.0 | 000000350 | VALVULA CHECK | 2 | PZA | 693.64 | MXN
id-16.0.tender.items.32 | id-16.0 | 000000360 | VALVULA ESFERA DE 3/4"ø, MCA. URREA, MOD. 550 O EQUIVALENTE, INCLUYE: MATERIAL, MANO DE OBRA, HERRAM | 3 | PZA | 991.6 | MXN
id-16.0.tender.items.33 | id-16.0 | 000000370 | SUMINISTRO E INSTALACION DE CONECTOR GALVANIZADO PARA BOILER ROSCA EXT. 2" INCLUYE MATERALES,SOLDADU | 4 | PZA | 158.6 | MXN
id-16.0.tender.items.34 | id-16.0 | 000000380 | REDUCCIÓN BUSHING DE COBRE DE 50 MM X 19 MM Ø | 4 | PZA | 178.23 | MXN
id-16.0.tender.items.35 | id-16.0 | 000000390 | CONECTOR MACHO ROSCA EXTERIOR DE COBRE 3/4" MARCA NACOBRE | 12 | PZA | 68.02 | MXN
id-16.0.tender.items.36 | id-16.0 | 000000400 | SUMINISTRO E INSTALACION DE LLAVE DE PASO 3/4"INCLUYE MATERALES,HERRAMIENTA MANO DE OBRA,Y TODO LO N | 2 | PZA | 283.07 | MXN
id-16.0.tender.items.37 | id-16.0 | 000000410 | SUMINISTRO E INSTALACIÓN DE TEE DE COBRE DE 38MM (1 1/2") Ø MCA. NACOBRE O SIMILAR INCLUYE: ACARREO, | 9 | PZA | 353.8 | MXN
id-16.0.tender.items.38 | id-16.0 | 000000420 | SUMINISTRO E INSTALACION DE REDUCCION CAMPANA DE COBRE DE 1-1/2" x 1". INCLUYE MATERIALES, SOLDADUR | 8 | PZA | 70.63 | MXN
id-16.0.tender.items.39 | id-16.0 | 000000430 | REDUCCIÓN DE COBRE DE 38 A 13 MM (IUSA O EQUIVALENTE) | 3 | PZA | 96.8 | MXN
id-16.0.tender.items.40 | id-16.0 | 000000440 | TEE DE COBRE 25 MM Ø | 20 | PZA | 144.18 | MXN
id-16.0.tender.items.41 | id-16.0 | 000000450 | SUMINISTRO E INSTALACIÓN DE TEE DE COBRE DE 13MM (1/2") Ø MCA. NACOBRE O SIMILAR INCLUYE: ACARREO, C | 17 | PZA | 138.3 | MXN
id-16.0.tender.items.42 | id-16.0 | 000000460 | EXT 5405 Suministro e instalacion Codo de cobre de 90° x 38 mm Diam.de gases medicinales Incluye; su | 4 | PZA | 269.87 | MXN
id-16.0.tender.items.43 | id-16.0 | 000000470 | SUMINISTRO E INSTALACIÓN DE CODO DE COBRE 90° X 25MM (1") Ø TIPO "M" MCA. NACOBRE O SIMILAR INCLUYE: | 55 | PZA | 85.16 | MXN
id-16.0.tender.items.44 | id-16.0 | 000000480 | EXT243.1 CODO DE COBRE DE 90° X 13 MM Ø | 71 | PZA | 84.01 | MXN
id-16.0.tender.items.45 | id-16.0 | 000000490 | TAPÓN CAPA DE COBRE DE 25MM Ø | 23 | PZA | 76.04 | MXN
id-16.0.tender.items.46 | id-16.0 | 000000500 | VALVULA ESFERA DE 1"ø, MCA. URREA, MOD. 550 O EQUIVALENTE, INCLUYE: MATERIAL, MANO DE OBRA, HERRAMIE | 3 | PZA | 693.78 | MXN
id-16.0.tender.items.47 | id-16.0 | 000000510 | EXTRA 7545 Suministro y colocacion de Conector Macho Cobre 1" Diam. Para Gas.Incluye material, herr | 6 | PZA | 138.57 | MXN
id-16.0.tender.items.48 | id-16.0 | 000000520 | SUMINISTRO E INSTALACIÓN DE CONECTOR MACHO DE COBRE ROSCA EXTERIOR DE 13MM (1 1/4") Ø MCA. NANOCOBRE | 23 | PZA | 98.73 | MXN
id-16.0.tender.items.49 | id-16.0 | 000000530 | SOPORTE TIPO PERA DE 25 MM Ø | 76 | PZA | 69.64 | MXN
id-16.0.tender.items.50 | id-16.0 | 000000540 | EXT245.1 SOPORTE TIPO PERA DE 13 MM Ø | 27 | JGO | 163.76 | MXN
id-16.0.tender.items.51 | id-16.0 | 000000550 | REDUCCIÓN BUSHING DE COBRE DE 38 MM X 25 MM Ø | 8 | PZA | 70.63 | MXN
id-16.0.tender.items.52 | id-16.0 | 000000560 | SUMINISTRO E INSTALACIÓN DE REDUCCIÓN BUSHING DE COBRE DE (1" X 1/2") Ø MCA. NACOBRE O SIMILAR INCL | 9 | PZA | 98.42 | MXN
id-16.0.tender.items.53 | id-16.0 | 000000570 | TAPÓN CAPA DE COBRE DE 13 MM Ø | 21 | PZA | 31.49 | MXN
id-16.0.tender.items.54 | id-16.0 | 000000580 | EXTRA 7465 Suministro y colocacion de Conector Macho Cobre 1 1/2" Diam. Para Gas.Incluye material, h | 4 | PZA | 243.33 | MXN
id-16.0.tender.items.55 | id-16.0 | 000000590 | Suministro e instalacion de niple galvanizado de 1/2" x 10 cms incluye: material, mano de obra, equi | 3 | PZA | 146.88 | MXN
id-16.0.tender.items.56 | id-16.0 | 000000600 | VALVULA ESFERA ROSCADA DE 38 MM Ø | 2 | PZA | 1653.86 | MXN
id-16.0.tender.items.57 | id-16.0 | 000000610 | EXTRA 7455 Suministro y colocacion de Tuerca Union Cobre 1 1/2" Diam. Para Gas.Incluye material, her | 4 | PZA | 243.19 | MXN
id-16.0.tender.items.58 | id-16.0 | 000000620 | TUERCA UNIÓN DE COBRE DE 25 MMØ | 2 | PZA | 237.24 | MXN
id-16.0.tender.items.59 | id-16.0 | 000000630 | SUMINISTRO E INSTALACION DE UNISTRUT SOPORTE PARA TUBERIA CON ABRAZADERA UÑA. INCLUYE: MATERIAL,TAQU | 16 | PZA | 481.94 | MXN
id-16.0.tender.items.60 | id-16.0 | 000000640 | COPLE DE COBRE EN 2" DIAM. | 2 | PZA | 87.54 | MXN
id-16.0.tender.items.61 | id-16.0 | 000000650 | REDUCCION BUSHING COBRE DE 2" A 1 1/2" DE DIAMETRO. | 2 | PZA | 319.63 | MXN
id-16.0.tender.items.62 | id-16.0 | 000000660 | SUMINISTRO E INSTALACIÓN DE TEE DE PVC HIDRAULICO 50MM (4") Ø INCLUYE: ACARREO, CORTES,PEGAMENTO PAR | 1 | PZA | 295.13 | MXN
id-16.0.tender.items.63 | id-16.0 | 000000670 | TUBO DE PVC SANITARIO DE 100 MM Ø | 103.92 | M.L. | 280.01 | MXN
id-16.0.tender.items.64 | id-16.0 | 000000680 | EXT-29 TUBO DE PVC CED 40 DE 50 MM Ø. Incluye : Suministro de materiales, acarreo y flete de equipo | 70.6 | ML | 179.99 | MXN
id-16.0.tender.items.65 | id-16.0 | 000000690 | SUMINISTRO E INSTALACIÓN DE YEE SENCILLA DE PVC SANITARIO DE 100 MM (4")Ø MARCA CHARLOTTE O SIMILAR | 15 | PZA | 58.3 | MXN
id-16.0.tender.items.66 | id-16.0 | 000000700 | SUMINISTRO E INSTALACIÓN DE YEE DE PVC SANITARIO REDUCIDA DE 100 MM (4") Ø - 50 MM (2")Ø . INCLUYE: | 14 | PZA | 58.3 | MXN
id-16.0.tender.items.67 | id-16.0 | 000000710 | TEE DE PVC SANITARIO DE 50 MM Ø | 8 | PZA | 91.14 | MXN
id-16.0.tender.items.68 | id-16.0 | 000000720 | EXT-32 CODO DE PVC CED. 40, DE 90° X 100 MM Ø. incluye: Suministro de materiales, acarreo y flete d | 10 | PZA | 166.7 | MXN
id-16.0.tender.items.69 | id-16.0 | 000000730 | EXTRA 1555 Suministro e instalacion de Codo de pvc hidraulico 2"x90 incluye: material, mano de obr | 39 | PZA | 131.15 | MXN
id-16.0.tender.items.70 | id-16.0 | 000000740 | EXT-34 CODO DE PVC CED. 40 DE 45° X 100 MM Ø. incluye : Suministro de materiales, acarreo y flete d | 17 | PZA | 165.86 | MXN
id-16.0.tender.items.71 | id-16.0 | 000000750 | EXT-33 CODO DE PVC CED. 40 DE 45° X 50 MM Ø. incluye : Suministro de materiales, acarreo y flete de | 20 | PZA | 186.6 | MXN
id-16.0.tender.items.72 | id-16.0 | 000000760 | Suministro e instalación de cople PVC DWV cédula 40 de 4" marca Charlotte o equivalente, incluye ins | 9 | PZA | 73.46 | MXN
id-16.0.tender.items.73 | id-16.0 | 000000770 | EXTRA 1525 Suministro e instalacion de Tapon pvc sanitario de 4" incluye: material, mano de obra, e | 5 | PZA | 90.87 | MXN
id-16.0.tender.items.74 | id-16.0 | 000000780 | SOPORTE TIPO PERA DE 100 MM Ø. incluye: desmontaje y montaje de galletas de plafon en cielo falso de | 52 | PZA. | 159.57 | MXN
id-16.0.tender.items.75 | id-16.0 | 000000790 | SOPORTE TIPO PERA PARA TUBERIA DE 2"ø, INCLUYE: MATERIAL, MANO DE OBRA, HERRAMIENTA MENOR, HERRAMIEN | 35 | PZA | 224.14 | MXN
id-16.0.tender.items.76 | id-16.0 | 000000800 | Suministro e instalación de cople PVC DWV cédula 40 de 2" marca Charlotte o equivalente, incluye ins | 4 | PZA | 21.75 | MXN
id-16.0.tender.items.77 | id-16.0 | 000000810 | VALVULA ESFERA ROSCADA DE 38 MM Ø | 1 | PZA | 1653.86 | MXN
id-16.0.tender.items.78 | id-16.0 | 000000820 | TUERCA UNION DE PVC CEDULA 40 DE 50 MM Ø | 2 | PZA | 382.89 | MXN
id-16.0.tender.items.79 | id-16.0 | 000000830 | VALVULA ESFERA ROSCADA DE 50 MM Ø | 1 | PZA | 1058.68 | MXN
id-16.0.tender.items.80 | id-16.0 | 000000840 | FABRICACION DE PASO EN LOSA CON MAQUINA SACABOCADOS DE UN DIAMETRO DE 4". INCLUYE MAQUINA HERRAMIENT | 11 | PZA | 844.49 | MXN
id-16.0.tender.items.81 | id-16.0 | 000000850 | VALVULA BOLA MARCA WORCESTER 4240 b.-De 19 mm. De diametro. | 4 | PZA | 1746.06 | MXN
id-16.0.tender.items.82 | id-16.0 | 000000860 | VALVULA BOLA MARCA WORCESTER 4250 c.-De 25 mm. De diametro. | 6 | PZA | 2333 | MXN
id-16.0.tender.items.83 | id-16.0 | 000000870 | VALVULA BOLA MARCA WORCESTER 4260 d.-De 38 mm. De diametro. | 2 | PZA | 4933.43 | MXN
id-16.0.tender.items.84 | id-16.0 | 000000880 | EXTRA 7325 Revisio de operacion y Hermeticidad a tomas generales de gases ubicados en muro o equipo, | 57 | PZA | 11069.09 | MXN
id-16.0.tender.items.85 | id-16.0 | 000000890 | EXTRA 7335 Revision y calibracion de alarma de zona y/o maestra, ajuste de interrupores de presion p | 6 | PZA | 2324.87 | MXN
id-16.0.tender.items.86 | id-16.0 | 000000900 | PRUEBA DE HERMETICIDAD EN LINEAS, POR EL MEDIO DE CAIDA DE PRESION Y BURBUJEO PARA GARANTIZAR LA HER | 7 | PZA | 23909.11 | MXN
id-16.0.tender.items.87 | id-16.0 | 000000910 | SUMINISTRO Y APLICACIÓN DE PINTURA DE ESMALTE DE ACUERDO A ESPECIFICACIONES, INCLUYE: CARGO DIRECTO | 167.15 | M | 43.03 | MXN
id-16.0.tender.items.88 | id-16.0 | 000000920 | PARA TUBERÍA SIN FORRO DE 19 MM. DE DIÁMETRO. | 118.89 | M | 43.03 | MXN
id-16.0.tender.items.89 | id-16.0 | 000000930 | PARA TUBERÍA SIN FORRO DE 25 MM. DE DIÁMETRO. | 164.53 | M | 43.03 | MXN
id-16.0.tender.items.90 | id-16.0 | 000000940 | PARA TUBERÍA SIN FORRO DE 38 MM. DE DIÁMETRO. | 19.46 | M | 47.67 | MXN
id-16.0.tender.items.91 | id-16.0 | 000000950 | 4170 Tubo de cobre rigido tipo "L" DE 13 MMmarca iusa incluye: cargo directo por el costo de mano | 183.87 | ML | 212.71 | MXN
id-16.0.tender.items.92 | id-16.0 | 000000960 | 4180 b.-De 19 mm. De diametro. | 130.78 | ML | 371.8 | MXN
id-16.0.tender.items.93 | id-16.0 | 000000970 | 4190 c.-De 25 mm. De diametro. | 180.98 | ML | 514.06 | MXN
id-16.0.tender.items.94 | id-16.0 | 000000980 | 4200 d.-De 38 mm. De diametro. | 21.41 | ML | 780.32 | MXN
id-16.0.tender.items.95 | id-16.0 | 000000990 | SUMINISTRO E INSTALACION DE CODO DE 90° DE COBRE 13 MM FORJADO, MARCA NANOCBRE O SIMILAR PREVIAMENTE | 97 | PZA | 116.91 | MXN
id-16.0.tender.items.96 | id-16.0 | 000001000 | DE 19 MM DE DIAMETRO | 57 | PZA | 87.03 | MXN
id-16.0.tender.items.97 | id-16.0 | 000001010 | DE 25 MM DE DIAMETRO | 47 | PZA | 85.16 | MXN
id-16.0.tender.items.98 | id-16.0 | 000001020 | CODO 90° DE COBRE, P X P, 1-1/2" | 3 | PZA | 638.44 | MXN
id-16.0.tender.items.99 | id-16.0 | 000001030 | SUMINISTRO E INSTALACION DE COPLE DE COBRE 13 MM FORJADO, MARCA NANOCBRE O SIMILAR PREVIAMENTE LAVA | 39 | PZA | 167.7 | MXN
id-16.0.tender.items.100 | id-16.0 | 000001040 | DE 19 MM DE DIAMETRO | 2 | PZA | 168.63 | MXN
id-16.0.tender.items.101 | id-16.0 | 000001050 | DE 25 MM DE DIAMETRO | 4 | PZA | 74.88 | MXN
id-16.0.tender.items.102 | id-16.0 | 000001060 | COPLE DE COBRE FORJADO, MCA. NACOBRE O EQUIVALENTE DE 1-1/2"ø O EQUIVALENTE, LAVADO CON SIMPLE GREEN | 2 | PZA | 245.04 | MXN
id-16.0.tender.items.103 | id-16.0 | 000001070 | SUMINISTRO E INSTALACION DE TEE DE COBRE 13 MM FORJADO, MARCA NANOCBRE O SIMILAR PREVIAMENTE LAVADA | 6 | PZA | 138.03 | MXN
id-16.0.tender.items.104 | id-16.0 | 000001080 | DE 19 MM DE DIAMETRO | 5 | PZA | 169.69 | MXN
id-16.0.tender.items.105 | id-16.0 | 000001090 | DE 25 MM DE DIAMETRO | 33 | PZA | 246.86 | MXN
id-16.0.tender.items.106 | id-16.0 | 000001100 | SUMINISTRO E INSTALACIÓN DE TEE DE COBRE DE 38MM (1 1/2") Ø MCA. NACOBRE O SIMILAR INCLUYE: ACARREO, | 4 | PZA | 353.8 | MXN
id-16.0.tender.items.107 | id-16.0 | 000001110 | SUMINISTRO E INSTALACION DE REDUCCION BUSHING DE COBRE FORJADO, MARCA NANOCBRE O SIMILAR PREVIAMENTE | 14 | PZA | 37.96 | MXN
id-16.0.tender.items.108 | id-16.0 | 000001120 | DE 25 A 13 MM DE DIAMETRO | 26 | PZA | 31.49 | MXN
id-16.0.tender.items.109 | id-16.0 | 000001130 | DE 25 A 19 MM DE DIAMETRO | 9 | PZA | 46.27 | MXN
id-16.0.tender.items.110 | id-16.0 | 000001140 | REDUCCION BUSHING DE COBRE, MCA. NACOBRE O EQUIVALENTE DE 1-1/2 A 1"ø O EQUIVALENTE, LAVADO CON SIMP | 4 | PZA | 70.63 | MXN
id-16.0.tender.items.111 | id-16.0 | 000001150 | 4280 Soporte metalico en solera de fierro incluye: abrazadera y neopreno para aislamiento de metal, | 6 | PZA | 503.95 | MXN
id-16.0.tender.items.112 | id-16.0 | 000001160 | 4290 b.-Para 4 tubo tipo tirante | 9 | PZA | 533.17 | MXN
id-16.0.tender.items.113 | id-16.0 | 000001170 | 4410 toma vacio | 29 | PZA | 6323.22 | MXN
id-16.0.tender.items.114 | id-16.0 | 000001180 | CAJA METALICA PARA JUEGO DE 2 VALVULAS 13 Y 25MM | 1 | PZA | 11830.01 | MXN
id-16.0.tender.items.115 | id-16.0 | 000001190 | SUMINISTRO E INSTALACIÓN DE MESA DE TRABAJO DE 1.20 M. X 0.70 M. ACERO INOXIDABLE DE LÁMINA CAL. NO | 13 | PZA | 83109.49 | MXN
id-16.0.tender.items.116 | id-16.0 | 000001200 | MEZCLADORA CUELLO DE GANSO AEREADOR Y MANIGUETAS COD. 61185, (L-3).Ó SIMILAR | 13 | PZA. | 4458.49 | MXN
id-16.0.tender.items.117 | id-16.0 | 000001210 | LLAVE DE CONTROL ANGULAR CON MANGUERA FLEXIBLE PARA LAVABO Ó FREGADEROS DE 13 x 13 MM. Y 55 CM. DE | 26 | PZA. | 363.48 | MXN
id-16.0.tender.items.118 | id-16.0 | 000001220 | CONTRA CANASTA PARA FREGADERO HELVEX MOD. H8801 Ó SIMILAR | 13 | PZA. | 1707.26 | MXN
id-16.0.tender.items.119 | id-16.0 | 000001230 | CESPOL PVC PARA CONEXION DE TARJAS. | 13 | PZA | 525.73 | MXN
id-16.0.tender.items.120 | id-16.0 | 000001240 | COLOCACIÓN DE PINTURA VINIL-ACRILICA EN MUROS MARCA COMEX COLOR BLANCO AJUAR TIPO 008-01 BERELEX O E | 3221 | M2 | 79.99 | MXN
id-16.0.tender.items.121 | id-16.0 | 000001250 | Pintura de esmalte acrílico antibacterial base de agua en cielos interiores marca SHERWIN WILLIAMS l | 1544.6 | M2 | 102.4 | MXN
id-16.0.tender.items.122 | id-16.0 | 000001260 | SUMINISTRO Y COLOCACIÓN DE PLAFÓN DE TABLAROCA DE 1/2" DE ESPESOR. INCLUYE: TRAZO Y NIVELACIÓN, MAT | 872.36 | M2 | 385.07 | MXN
id-16.0.tender.items.123 | id-16.0 | 000001270 | MURO DE DIVISORIO DE TABLAROCA DE 10 CMS DE ESPESOR A DOS CARAS A UNA ALTURA DE 3.00 MTS. MAXIMO, CO | 137.01 | M2 | 502.04 | MXN
id-16.0.tender.items.124 | id-16.0 | 000001280 | EXTRA 935 Suministro y colocación de piso y zoclo de porcelanato marca Castel, línea Tucson medidas | 54.02 | M2 | 2449.11 | MXN
id-16.0.tender.items.125 | id-16.0 | 000001290 | SUMINISTRO Y COLOCACIÓN DE ZOCLO DE 10CM DE ALTO DE PORCELANATO RECTIFICADO CASTEL MODELO BAVENO MI | 116.9 | ML | 219.31 | MXN
id-16.0.tender.items.126 | id-16.0 | 000001300 | SUMINISTRO E INSTALACIÓN TUBERÍA CONDUIT PARED DELGADA METÁLICA DE 3/4" (21 MM), EN TRAMOS RECTOS DE | 217 | TMO | 382.58 | MXN
id-16.0.tender.items.127 | id-16.0 | 000001310 | suministro e instalación de tubo conduit p.g.g. de 21mmø, incluyendo: coples, curvas, parte proporci | 672.47 | Mts | 331.99 | MXN
id-16.0.tender.items.128 | id-16.0 | 000001320 | DE 53 MM. DE DIÁMETRO, PARED GRUESA. | 23.3 | M | 353.78 | MXN
id-16.0.tender.items.129 | id-16.0 | 000001330 | EXTRA 1115 Suministro e instalacion de codo conduit p.g.g. 3/4" incluye mano de obra, equipo y herra | 70 | PZA | 86.23 | MXN
id-16.0.tender.items.130 | id-16.0 | 000001340 | Suministro e instalacion de Codo conduit de de Fe galv. Pared delgada de 3/4" (21 MM), MARCA:OMEGA | 24 | PZA | 31.56 | MXN
id-16.0.tender.items.131 | id-16.0 | 000001350 | EXTRA 1075 Suministro e instalacion de codo conduit p.g.g. 2" incluye mano de obra, equipo y herrami | 8 | PZA | 228.71 | MXN
id-16.0.tender.items.132 | id-16.0 | 000001360 | CAJA GALVANIZADA DE 120 X 120 MM. PARA TUBO DE 21 Y 27 MM. | 202 | PZA. | 129.03 | MXN
id-16.0.tender.items.133 | id-16.0 | 000001370 | SOPORTERIA TIPO CAMA PEGADO A LOSA SENCILLA HECHA EN OBRA CON: UNICANAL DE 4X4 CMS SOLIDO DE 0.40 MT | 200 | JGO | 165.74 | MXN
id-16.0.tender.items.134 | id-16.0 | 000001380 | SUMINISTRO Y COLOCACIÓN DE CAJA REGISTRO METÁLICA TIPO CHALUPA GALVANIZADA, RIMCO, RACO Ó SIMILAR, I | 93 | PZA. | 41.67 | MXN
id-16.0.tender.items.135 | id-16.0 | 000001390 | SUMINISTRO E INSTALACIÓN DE TAPA CIEGA PARA REGISTRO GALVANIZADA DE 4-11/16in MARCA RACO MOD.832 IN | 214 | PZA | 73.81 | MXN
id-16.0.tender.items.136 | id-16.0 | 000001400 | TAPA CIEGA COLOR BLANCO | 4 | PZA | 43.73 | MXN
id-16.0.tender.items.137 | id-16.0 | 000001410 | Suministro e instalación de tubo licuatite 53mm, marco anclo | 3.3 | Mts | 150.73 | MXN
id-16.0.tender.items.138 | id-16.0 | 000001420 | Suministro e instalacion de abrazadera unicanal de 50 mm. incluye: mano de obra, equipo, herramienta | 38 | PZA | 21.7 | MXN
id-16.0.tender.items.139 | id-16.0 | 000001430 | SUMINISTRO E INSTALACIÓN DE ABRAZADERA UNICANAL PARA TUBO P.G DE 3/4" MOD.AU34 MCA. ANCLO O SIMILA | 200 | PZA | 48.43 | MXN
id-16.0.tender.items.140 | id-16.0 | 000001440 | SUMINISTRO E INSTALACIÓN DE CANAL UNISTRUT 4X4 PERFORADO INCLUYENDO: MATERIALES, CONEXIONES, DESPERD | 2.3 | Mts | 481.94 | MXN
id-16.0.tender.items.141 | id-16.0 | 000001450 | CONTRATUERCA DE 21 MM. DE DIÁMETRO, | 321 | PZA. | 28.5 | MXN
id-16.0.tender.items.142 | id-16.0 | 000001460 | MONITOR Y CONTRATUERCA DE 21 MM. DE DIÁMETRO, | 321 | JGO. | 32.27 | MXN
id-16.0.tender.items.143 | id-16.0 | 000001470 | EXTRA 1165 Suministro e instalacion de monitor y contratuerca de 2", incluye mano de obra y herramie | 6 | PZA | 56.93 | MXN
id-16.0.tender.items.144 | id-16.0 | 000001480 | COPLE CONDUIT PARED GRUESA 53 MM. INCLUYE: CARGO DIRECTO POR EL COSTO DE MANO DE OBRA Y MATERIALES R | 16 | PZA | 64.41 | MXN
id-16.0.tender.items.145 | id-16.0 | 000001490 | SUMINISTRO E INSTALACIÓN DE CABLE THW-LS, VINANEL XXI - COBRE ANTILLAMA 90° MARCA VIAKON O EQUIVALEN | 3858 | MTO | 54.47 | MXN
id-16.0.tender.items.146 | id-16.0 | 000001500 | SUMINISTRO E INSTALACIÓN DE CABLE THW-LS, VINANEL XXI ANTILLAMA 90° MARCA VIAKON O EQUIVALENTE, CALI | 2537 | MTO | 81.61 | MXN
id-16.0.tender.items.147 | id-16.0 | 000001510 | "suministro e instalación de cable monopolar de cobre calibre 1/0 awg, incluyendo: materiales, conex | 61 | ML | 226.11 | MXN
id-16.0.tender.items.148 | id-16.0 | 000001520 | suministro e instalación de cable monopolar de cobre calibre 2 awg, incluyendo: materiales, conexion | 79.6 | Mts | 143.94 | MXN
id-16.0.tender.items.149 | id-16.0 | 000001530 | suministro e instalación de cable monopolar de cobre calibre 4/0 awg verde, incluyendo: materiales, | 58 | M.L. | 346.8 | MXN
id-16.0.tender.items.150 | id-16.0 | 000001540 | suministro e instalación de cable monopolar de cobre calibre 6 awg, incluyendo: materiales, conexion | 47 | Mts | 59.71 | MXN
id-16.0.tender.items.151 | id-16.0 | 000001550 | EXTRA 10545 Suministro E Instalación de cable armado tipo armoflex 2x14+T incluyendo: materiales, co | 312.58 | ML | 19 | MXN
id-16.0.tender.items.152 | id-16.0 | 000001560 | SUMINISTRO E INSTALACIÓN DE LÁMPARAS DE EMERGENCIA MARCA GRAINGER HUBBELL LIGHTING - COMPASS LUZ DE | 127 | PZA | 2807.2 | MXN
id-16.0.tender.items.153 | id-16.0 | 000001570 | LUMINARIA REDONDA 6" TIPO LED MARCA COOPER MODELO HLB6099FS1EMWR, 1061 LUMENS, 16 WATTS. 5 COLORES D | 28 | PZA | 827.92 | MXN
id-16.0.tender.items.154 | id-16.0 | 000001580 | SUMINISTRO E INSTALACIÓN DE LUMINARIA DE 61 X 61 MODELO TEC40PANLED40MVB TECNOLITE O SIMILAR INC | 26 | PZA | 1964.33 | MXN
id-16.0.tender.items.155 | id-16.0 | 000001590 | SUMINISTRO E INSTALACIÓN DE APAGADOR SENCILLO DE UNA UNIDAD, LÍNEA LIGHT- BTICINO, CATALOGO L4001/0 | 18 | PZA | 395.64 | MXN
id-16.0.tender.items.156 | id-16.0 | 000001600 | CONTACTO MONOFÁSICO DOBLE, POLARIZADO CON PUESTA A TIERRA, CONEXIONES LATERALES DE 15A, 125V, 1F, GR | 11 | PZA | 710.02 | MXN
id-16.0.tender.items.157 | id-16.0 | 000001610 | CONTACTO MONOFÁSICO DOBLE POLARIZADO CON PUESTA TIERRA, CONEXIONES LATERALES DE 20A, 127V, 1F, 2H, 6 | 57 | PZA | 2003.81 | MXN
id-16.0.tender.items.158 | id-16.0 | 000001620 | SUMINISTRO E INSTALACIÓN DE CONTACTO ELÉCTRICO FIJO DE MEDIA VUELTA 2P 3H 20A 125V EN MURO, INCLUYE: | 12 | PZA | 223.44 | MXN
id-16.0.tender.items.159 | id-16.0 | 000001630 | EXT 2615 suministro e instalación de interruptor termomagnético de 3 polos 100 amps hdl36100 marca s | 1 | PZA | 8095.64 | MXN
id-16.0.tender.items.160 | id-16.0 | 000001640 | EXTRA 10525 Suministro E Instalación de interruptor termomagnetico en caja moldeada modelo HDL36125 | 1 | PZA | 14595.9 | MXN
id-16.0.tender.items.161 | id-16.0 | 000001650 | RETIRO DE CONSOLAS CON SALIDAS DE OXIGENO, SALIDAS DE AIRE Y CONTACTOS DOBLES CON RECUPERACION SE | 51 | PZA. | 541.83 | MXN
id-16.0.tender.items.162 | id-16.0 | 000001660 | GASES MEDICINALES. unicamente instalacion consola marca amico o similar sapphire series horizontal c | 6 | PZA | 2833.22 | MXN
id-16.0.tender.items.163 | id-16.0 | 000001670 | Suministro e instalación de conector recto licuatite 53mm, marco anclo | 4 | PZA | 27.49 | MXN
id-16.0.tender.items.164 | id-16.0 | 000001680 | EXTRA 6815 Suministro e instalación de zapata terminal ponchable de cobre electrolítico estañado pa | 2 | PZA | 310.05 | MXN
id-16.0.tender.items.165 | id-16.0 | 000001690 | suministro e instalación de zapata para 1 cable cal. 4/0 awg incluyendo: materiales, conexiones, des | 2 | PZA | 826.86 | MXN
id-16.0.tender.items.166 | id-16.0 | 000001700 | RETIRO DE CAMARAS DE VIGILANCIA CON RECUPERACION, EN AREAS DE PROYECTO. INCLUYE: CARGA Y RETIRO AL | 9 | PZA. | 156.24 | MXN
id-16.0.tender.items.167 | id-16.0 | 000001710 | COLOCAION DE CAMARAS SE SEGURIDAD DE RECUPERACION INCLUYE: ACARREO Y FLETE DE EQUIPO, HERRAMIENTA Y | 9 | PZA | 160.61 | MXN
id-16.0.tender.items.168 | id-16.0 | 000001720 | PREPARACION PARA SALIDA DE VOZ Y DATOS. INCLUYE: ACARREO Y FLETE DE EQUIPO, HERRAMIENTA Y MATERIAL A | 97 | SAL | 1687.04 | MXN
id-16.0.tender.items.169 | id-16.0 | 000001730 | Instalacion De Cable De Parcheo Rj45-Rj45, DIAMETRO REDUCIDO Cat.6, 7 Ft, (Xx=Color Deseado, Sin Var | 60 | PZA | 378.01 | MXN
id-16.0.tender.items.170 | id-16.0 | 000001740 | Suministro E Instalacion De Cable Utp Cat. 6 Pup6004Bu-Uy.- Cable Plenum De 4 Pares, 23 Awg Aislami | 1795.55 | ML | 161.5 | MXN
id-16.0.tender.items.171 | id-16.0 | 000001750 | Programación y Puesta en Marcha del Sistema de Voz y Datos | 1 | PZA | 39179.9 | MXN
id-16.0.tender.items.172 | id-16.0 | 000001760 | Suministro e intalación de Jack modular Giga-Tx-6 plus, RJ45 CAT 6, blanco internacional, configurac | 45 | PZA | 230.86 | MXN
id-16.0.tender.items.173 | id-16.0 | 000001770 | Suministro E Instalacion De Faceplate Serie Ejecutiva, Modelo Cfpe2Eiy.- 2 Salidas, Color Marfil, Ma | 26 | PZA | 275.29 | MXN
id-16.0.tender.items.174 | id-16.0 | 000001780 | Suministro E Instalacion De Tapas Ciegas Para Face Plate.- Cfpe Y Cfp P/Mini-Com, Marfil, Número De | 85 | PZA | 236.7 | MXN
id-16.0.tender.items.175 | id-16.0 | 000001790 | Suministro e instalacion de Faceplate (placa de pared) Executive, 4 salida, blanco internacional. Co | 4 | PZA | 5814.05 | MXN
id-16.0.tender.items.176 | id-16.0 | 000001800 | "LIMPIEZA GENERAL PARA ENTREGA DE OBRA INCLUYE: MATERIALES, FLETE, DESPERDICIO, ACARREO HASTA EL LUG | 1197.57 | M2 | 22.25 | MXN
id-16.0.tender.items.177 | id-16.0 | 000001810 | LIMPIEZA DE VIDRIOS Y CRISTALES INCLUYE:MATERIALES, AGUA, DETERGENTE O JABON O SOLUCION LIMPIADORA, | 900.99 | M2 | 39.61 | MXN
id-16.0.tender.items.178 | id-16.0 | 000001820 | LIMPIEZA, PULIDO Y ABRILLANTADO DE PISO ACABADO VIDRIADO O ESMALTADO INCLUYE: MATERIALES, FLETE, DE | 4863.6 | M2 | 106.25 | MXN
id-16.0.tender.items.179 | id-16.0 | 000001830 | 56120001 PLANOS DE OBRA TERMINADAELABORACIÓN DE PLANOS DE OBRA TERMINADAS ESCALA 1:500. ELABORADO E | 1 | JGO | 61143.5 | MXN
id-16.0.tender.items.180 | id-16.0 | 000001840 | SUMINISTRO E INSTALACION DE UPS DE 40 KVA MARCA POWER EATON O SIMILAR220 V/127 TRIFASICA, INCLUYE: S | 1 | PZA | 679918.92 | MXN
id-16.0.tender.items.181 | id-16.0 | 000001850 | SUMINISTRO E INSTALACIÓN DE CORTINA DE TELA ANTIBACTERIANA FABRICADA CON UNA TELA ELABORADA A BASE D | 632.97 | M2 | 1739.99 | MXN
id-16.0.tender.items.182 | id-16.0 | 000001860 | MESA CENTRAL FABRICADA EN MDF CON LAMINADO PLASTICO, DE ACOMODO LINEAL CON 1 CAJONERA INTERMEDIA Y M | 4 | PZA | 24144.21 | MXN
id-16.0.tender.items.183 | id-16.0 | 000001870 | Ajuste de contrato | 0.2 |  | 0.01 | MXN
id-17.0.tender.items.0 | id-17.0 | 000000010 | 10 RELLENO CON MATERIAL PRODUCTO DE LA EXCAVACION SELECCIONADO Y EN CAPAS NO MAYORES DE 20 CM DE ESP | 390 | M3 | 181.97 | MXN
id-17.0.tender.items.1 | id-17.0 | 000000010 | SUMINISTRO E INSTALACION DE INODORO MARCA,AMERICAN STANDAR MODELO CADET FLUX FLOWISE 15" COLOR BLANC | 1 | PZA | 12260.6 | MXN
id-17.0.tender.items.2 | id-17.0 | 000000020 | 20 Suministro y colocacion de sistema de riego para jardineria en exteriores de hospital. (ver diseñ | 1 | PZA | 490013.65 | MXN
id-17.0.tender.items.3 | id-17.0 | 000000020 | SUMINISTRO E INSTALACION DE MINGITORIO MODELO NIAGARA II MARCA AMERICAN ESTÁNDAR DE 1.8L COLOR BLANC | 1 | PZA | 5588.69 | MXN
id-17.0.tender.items.4 | id-17.0 | 000000030 | 30 Suministro de pasto san agustin para jardín, y tierra negra. incluye: acarreo de materiales y he | 3532 | M2 | 176.94 | MXN
id-17.0.tender.items.5 | id-17.0 | 000000030 | SUMINISTRO E INSTALACION DE LAVABO DE COLGAR MARCA AMERICAN ESTÁNDAR MODELO VERACRUZ, EN CERAMICA PO | 2 | PZA | 5370.52 | MXN
id-17.0.tender.items.6 | id-17.0 | 000000040 | "FLUXÓMETRO MODELO 110-WC-4.8 SPUD 38MM O EQUIVALENTE, INCLUYE: MATERIAL, MANO DE OBRA, HERRAMIENTA | 22 | PZA | 16856.71 | MXN
id-17.0.tender.items.7 | id-17.0 | 000000040 | 40 Colocación de pasto san agustin para jardín, sobre 20 cms de tierra negra. incluye: riego por un | 3532 | M2 | 86.94 | MXN
id-17.0.tender.items.8 | id-17.0 | 000000050 | 380 SUMINISTRO Y SEMBRADO DE ÁRBOL ENCINO DE 6" DE TALLO INCLUYE: LIMPIEZA FINAL, CARGA Y ACARREO, F | 6 | PZA | 19500 | MXN
id-17.0.tender.items.9 | id-17.0 | 000000050 | SUMINISTRO E INSTALACION DE FLUXOMETRO ECOLOGICO DE MANIJA PARA MINGITORIO, MARCA HELVEX, MODELO 185 | 2 | PZA | 16856.71 | MXN
id-17.0.tender.items.10 | id-17.0 | 000000060 | 390 SUMINISTRO E INSTALACION DE PIEDRA BOLA DECORATIVA | 360 | M2 | 599.2 | MXN
id-17.0.tender.items.11 | id-17.0 | 000000060 | MANTENIMIENTO DE INODOROS EXISTENTES SEGÚN SE REQUIERA, INCLUYE: REVISION, REEMPLAZO DE BRIDA SANITA | 22 | PZA | 2259.1 | MXN
id-17.0.tender.items.12 | id-17.0 | 000000070 | 400 SUMINISTRO E INSTALACION DE PIEDRA TEZONTLE ROJO | 170 | M2 | 340.2 | MXN
id-17.0.tender.items.13 | id-17.0 | 000000070 | SUMINISTRO E INSTALACION DE MONOMANDOS O LLAVE ECONOMIZADORA DE CIERRE AUTOMATICO, MARCA HELVEX, MOD | 28 | PZA | 7791.91 | MXN
id-17.0.tender.items.14 | id-17.0 | 000000080 | 470 SUMINISTRO Y PLANTADO DE CENIZO. | 88 | PZA | 105 | MXN
id-17.0.tender.items.15 | id-17.0 | 000000080 | SUMINISTRO E INSTALACION DE MEZCLADORA EN LAVABO DE PEDESTAL EXISTENTES SEGÚN SE REQUIERA, INCLUYE: | 15 | PZA | 3914.01 | MXN
id-17.0.tender.items.16 | id-17.0 | 000000090 | 480 SUMINISTRO Y PLANTADO DE CACTUS. | 9 | PZA | 1260 | MXN
id-17.0.tender.items.17 | id-17.0 | 000000090 | DEMOLICION DE PISO CERAMICO, GRANZON Y MARMOL . INCLUYE: CARGA Y RETIRO DE ESCOMBRO AL BANCO DE DES | 12 | M2 | 46.88 | MXN
id-17.0.tender.items.18 | id-17.0 | 000000100 | 490 SUMINISTRO Y PLANTADO DE SUCULENTA. | 50 | PZA | 84 | MXN
id-17.0.tender.items.19 | id-17.0 | 000000100 | SUMINISTRO E INSTALACION DE PISO ANTIDERRAPANTE MARCA CASTEL MODELO TOSCANA MEDIDAS DE 50 X 50 CM E | 10 | M2 | 388.97 | MXN
id-17.0.tender.items.20 | id-17.0 | 000000110 | 500 SUMINISTRO Y PLANTADO DE RUELIA. | 97 | PZA | 105 | MXN
id-17.0.tender.items.21 | id-17.0 | 000000110 | SUMINISTRO E INSTALACION DE ALIMENTACION HIDRAULICA CON TUBERIA DE PVC CED 40 DE 2" MARCA CREESCO DE | 50 | ML | 457.77 | MXN
id-17.0.tender.items.22 | id-17.0 | 000000120 | 510 SUMINISTRO Y PLANTADO DE PLAMA YUCA | 24 | PZA | 2520 | MXN
id-17.0.tender.items.23 | id-17.0 | 000000120 | SUMINISTRO E INSTALACION DE BOILER DE 8 GALONES PARA LAVADORAS EN AREA DE CEYE INCLUYE INSTALACION H | 1 | PZA | 6270 | MXN
id-17.0.tender.items.24 | id-17.0 | 000000130 | 520 SUMINISTRO Y PLANTADO DE PLAMA MAGUEY | 60 | PZA | 1050 | MXN
id-17.0.tender.items.25 | id-17.0 | 000000130 | CAMBIO DE CIRCUITO DE ALIMENTADOR PRINCIPAL DE NIVEL 1 DE NORMAL A CIRCUITO DE EMERGENCIA EN CABLE C | 1 | PZA | 67041.5 | MXN
id-17.0.tender.items.26 | id-17.0 | 000000140 | 530 SEMBRADO E INSTALACION DE PLANTAS DONADAS, ENDEMICAS DE LA REGION. | 120 | PZA | 150 | MXN
id-17.0.tender.items.27 | id-17.0 | 000000140 | CONEXIÓN Y PRUEBA DE TRANSFORMADORES SECOS EXISTENTES, INCLUYE IDENTIFICACION DE ALIMENTADORES, PRUE | 1 | PZA | 4449.33 | MXN
id-17.0.tender.items.28 | id-17.0 | 000000150 | 50 RAMPAS EN BANQUETAS Suministro y colocación de Acabado estriado con estrías de 1" en Rampa de co | 160 | M2 | 296.6 | MXN
id-17.0.tender.items.29 | id-17.0 | 000000150 | LIMPIEZA DE MONOMANDOS Y FLUXOMETROS AFECTADOS POR GRAVA EN PRUEBA DE CISTERNA, INCLUYE : DESENSAMBL | 70 | PZA | 32.5 | MXN
id-17.0.tender.items.30 | id-17.0 | 000000160 | 370 Suministro y Colocacion de firme de concreto de f'c=250 Kg/cm2 de 30 cms de espesor armado con v | 144.34 | M2 | 1850 | MXN
id-17.0.tender.items.31 | id-17.0 | 000000160 | INSTALACION HIDRAULICA DE BOILER DE 100 GALONES PARA NIVEL 1 EN AREA DE CEYE INCLUYE: MATERIAL REQUE | 2 | PZA | 4749.99 | MXN
id-17.0.tender.items.32 | id-17.0 | 000000170 | 460 SUMINISTRO Y HABILITADO DE MURO DE CONTENCION A BASE DE BLOCK RELLENO DE CONCRETO,Y ACERO DE R | 320 | ML | 3004.51 | MXN
id-17.0.tender.items.33 | id-17.0 | 000000170 | SUMINISTRO E INSTALACION DE JUNTA DE EXPANSION EN MUROS DE TABLAROCA INCLUYE: MATERIAL REQUERIDO PAR | 10 | ML | 174.33 | MXN
id-17.0.tender.items.34 | id-17.0 | 000000180 | 60 R.P.B.I. Suministro y colocación de zarpeo y afine prop. 1:4 acabado en pintura vinílica Marca C | 555 | M2 | 217.11 | MXN
id-17.0.tender.items.35 | id-17.0 | 000000180 | SUMINISTRO Y COLOCACION DE MURO DE TABLAROCA A DOS CARAS DE 12 CMS DE ESPESOR, INCLUYE: MATERIAL Y M | 15 | M2 | 502.04 | MXN
id-17.0.tender.items.36 | id-17.0 | 000000190 | 70 SALIDA ELECTRICA DE LAMPARA DE TECHO Y PISO CON TUBERIA CONDUIT PGG 3/4". INCLUYE: SUMINISTRO DE | 18 | SAL | 2469.67 | MXN
id-17.0.tender.items.37 | id-17.0 | 000000190 | Suministro y aplicacion de de pintura vinilica sobre muros interiores marca berel serie berelex , in | 2247.92 | M2 | 79.99 | MXN
id-17.0.tender.items.38 | id-17.0 | 000000200 | 80 INSTALACION DE UNIDAD MINI SPLIT MARCA YORK O EQUIVALENTE MODELO YSCC24FS SOLO FRIO, DE 2.0 TONS. | 1 | PZA | 5223.05 | MXN
id-17.0.tender.items.39 | id-17.0 | 000000200 | SUMINISTRO Y COLOCACION DE PLAFON CORRIDO SELADO CON PANEL DE YESO MCA. PANEL REY LIGERO PARA MURO Y | 200 | M2 | 385.07 | MXN
id-17.0.tender.items.40 | id-17.0 | 000000210 | 90 CONTACTOS ATERRIZADOS DOBLES INCLUYE: SUMINISTRO DE MATERIALES, CAJA CHALUPA DE 2" X 4" DE LAMINA | 5 | SAL | 2003.81 | MXN
id-17.0.tender.items.41 | id-17.0 | 000000210 | RETIRO DE PLAFON REGISTRABLE DE 0.61 MTS. X 0.61 MTS. SIN RECUPERACION EN AREAS DE PROYECTO. INCLUYE | 200 | M2 | 50.14 | MXN
id-17.0.tender.items.42 | id-17.0 | 000000220 | 100 Suministro E Instalacion De Tubería De 3/4" , Tipo Conduit O EQUIVALENTE, Pared Gruesa, Para Cab | 40 | ML | 331.99 | MXN
id-17.0.tender.items.43 | id-17.0 | 000000220 | RETIRO DE PLATABANDA EXISTENTE INCLUYE: MANO DE OBRA Y HERRAMIENTA. | 150 | ML | 123.49 | MXN
id-17.0.tender.items.44 | id-17.0 | 000000230 | 110 Perfilado de filetes hasta de 20 cms. de ancho, por demolición de vanos de Puertas y Ventanas nu | 30 | ML | 136.68 | MXN
id-17.0.tender.items.45 | id-17.0 | 000000230 | RENIVELACION DE PLAFON MODULAR EXISTENTE, CAMBIO Y LIMPIEZA DE PLAFON, INCLUY: MATERIALES, MANO DE O | 1010 | M2 | 180.51 | MXN
id-17.0.tender.items.46 | id-17.0 | 000000240 | 120 R.P.B.I. Suministro y colocación de Concreto pulido color natural. Incluye: trazo y nivelación | 106 | M2 | 241.09 | MXN
id-17.0.tender.items.47 | id-17.0 | 000000240 | TRABAJOS DE ALBAÑILERIA EN GENERAL. INCLUYE RESANE DE SUPERFICIES EN MURO DE PANEL DE YESO CON EL AC | 100 | M2 | 3530.25 | MXN
id-17.0.tender.items.48 | id-17.0 | 000000250 | 340 SUMINISTRO Y COLOCACIÓN DE PINTURA VINÍLICA ANTIBACTERIAL SATINADA MARCA COMEX O equivalente, A | 584.79 | M2 | 79.99 | MXN
id-17.0.tender.items.49 | id-17.0 | 000000250 | TRABAJOS DE REVISION Y MANTENIMIENTO DE PUERTAS DE MADERA DE PISO INCLUYE: SUMINISTRO E INSTALACION | 60 | PZA | 3893.75 | MXN
id-17.0.tender.items.50 | id-17.0 | 000000260 | 130 LOUVER METALICO CON LAMINA CALIBRE 16 EN FACHADA, DE SECCION DE 3.00 MTS. DE ANCHO X 5.20 MTS. | 150 | M2. | 2908.78 | MXN
id-17.0.tender.items.51 | id-17.0 | 000000260 | SUMINISTRO E INSTALACION DE PUERTA BATIENTE DE ALUMINIO1 3/4" COLOR NATURAL MATE CON VIDRIO DE 6MM R | 2 | PZA | 27762.19 | MXN
id-17.0.tender.items.52 | id-17.0 | 000000270 | 140 SUMINISTRO, FABRICACIÓN Y COLOCACIÓN DE PUERTA DOBLE TIPO LOUVER DE DIMENSIONES 2.40 X 3.00 MTS | 3 | PZA | 41978.54 | MXN
id-17.0.tender.items.53 | id-17.0 | 000000270 | SUMINISTRO E INSTALACION DE PUERTA BATIENTE DE ALUMINIO1 3/4" COLOR NATURAL MATE CON VIDRIO DE 6MM R | 4 | PZA | 23854.87 | MXN
id-17.0.tender.items.54 | id-17.0 | 000000280 | 330 BARANDAL FABRICADO A BASE DE PERFIL TUBULAR DE 2 1/2" CED 40 SIN COSTURA COMO SOPORTE VERTICAL | 220 | ML | 3200 | MXN
id-17.0.tender.items.55 | id-17.0 | 000000280 | SUMINISTRO E INSTALACION DE PUERTA BATIENTE DE ALUMINIO1 3/4" COLOR NATURAL MATE CON VIDRIO DE 6MM R | 3 | PZA | 27762.19 | MXN
id-17.0.tender.items.56 | id-17.0 | 000000290 | 350 Suministro y colocación de puerta de aluminio linea mc-450 con refuerzo ptr 2x2" calidad acabad | 1 | PZA. | 30000 | MXN
id-17.0.tender.items.57 | id-17.0 | 000000290 | SUMINISTRO Y FABRICACION DE LAMINA TROQUELADA DE 1 M DE ANCHO X 2.40 DE ALTO, CON BARRA Y JALADERA, | 1 | pza | 13003.59 | MXN
id-17.0.tender.items.58 | id-17.0 | 000000300 | 150 demolicion de banqueta de concreto armado de 10 cm de espesor armado con malla de acero electros | 10 | m2 | 147.73 | MXN
id-17.0.tender.items.59 | id-17.0 | 000000300 | SUMINISTRO E INSTALACION DE FIJO DE 0.99 X 2.42 DE ALUMINIO DE 2" COLOR NATURAL MATE CON VIDRIO CLA | 1 | PZA | 12349.99 | MXN
id-17.0.tender.items.60 | id-17.0 | 000000310 | 160 DEMOLICIÓN DE FIRME DE CONCRETO ARMADO POR MEDIOS MECÁNICOS, CON 30 CM. DE ESPESOR. INCLUYE: TRA | 31.5 | M3 | 1374.63 | MXN
id-17.0.tender.items.61 | id-17.0 | 000000310 | SUMINISTRO E INSTALACION DE VIDRIO CLARO DE 6MM DE 1.50 X 1.20 | 1.8 | M2 | 1650 | MXN
id-17.0.tender.items.62 | id-17.0 | 000000320 | 170 SUMINISTRO Y COLOCACIÓN DE VENTANA V8 SEGÚN DISEÑO CON CANCEL DE ALUMINIO MATE 3"X3" CRISTAL DE | 5 | PZA | 12332.56 | MXN
id-17.0.tender.items.63 | id-17.0 | 000000320 | TRABAJOS DE REVISION Y MANTENIMIENTO DE PUERTAS METALICAS DE PISO, INCLUYE: SUMINISTRO E INSTALACION | 2 | PZA | 2343.15 | MXN
id-17.0.tender.items.64 | id-17.0 | 000000330 | 180 CABLE DE ALUMINIO CLASE 35 KV, AISLAMIENTO TIPO "XLP", 100% N.A. CALIBRE # 3/0, MARCA MONTERREY | 220 | MTO | 321.75 | MXN
id-17.0.tender.items.65 | id-17.0 | 000000330 | SUMINISTRO E INSTALACION DE ZOCLO CERAMICO SIMILAR AL EXISTENTE EN AREAS DAÑADAS. INCLUYE: DESINSTAL | 35 | ML | 99.19 | MXN
id-17.0.tender.items.66 | id-17.0 | 000000340 | 200 SUMINISTRO E INSTALACION DE INTERRUPTOR TERMOMAGNETICO DE 15 AMP 1 POLO. INCLUYE: MATERIALES, H | 4 | PZA | 431.25 | MXN
id-17.0.tender.items.67 | id-17.0 | 000000340 | SUMINISTRO Y COLOCACION DE REGISTRO EN ZONA DE PLAFON CORRIDO, DIMENSION 1.00X1.00M, INCLUYE: SUMINI | 10 | PZA | 302.23 | MXN
id-17.0.tender.items.68 | id-17.0 | 000000350 | 210 SUMINISTRO E INSTALACION DE INTERRUPTOR TERMOMAGNETICO DE 20 AMP 2 POLO. INCLUYE: MATERIALES, H | 2 | PZA | 1581.11 | MXN
id-17.0.tender.items.69 | id-17.0 | 000000350 | Rehabilitacion de marco bicelado en luminarias existentes colocadas en plafon corrido en el area de | 88 | pza | 727.65 | MXN
id-17.0.tender.items.70 | id-17.0 | 000000360 | 610 SUMINISTRO E INSTALACION DE ELECTRONIVEL PARA BOMBA EN CARCAMO | 1 | PZA | 1436.97 | MXN
id-17.0.tender.items.71 | id-17.0 | 000000360 | SUMINISTRO E INSTALACION DE EXTINTORES TIPO WATER MIST DE 1.8 GALONES (L LTS) O SIMILAR, INCLUYE: SU | 6 | PZA | 9414.1 | MXN
id-17.0.tender.items.72 | id-17.0 | 000000370 | 620 SUMINISTRO E INSTALACION DE ARRANCADOR PARA BOMBE EN CARCAMO | 1 | PZA | 6634.46 | MXN
id-17.0.tender.items.73 | id-17.0 | 000000370 | SUMINISTRO E INSTALACION DE JUEGO DE SEÑALAMIENTO, INCLUYE: 13 SEÑALES DE UBICACIÓN DE EXTINTORES, 4 | 1 | JUEGO | 12374.98 | MXN
id-17.0.tender.items.74 | id-17.0 | 000000380 | 630 SUMINISTRO, INSTALACION Y CONEXION DE CENTRO DE CARGA PARA BOMBA EN CARCAMO,TRIFÁSICO DE 12 POLO | 1 | PZA | 8224.32 | MXN
id-17.0.tender.items.75 | id-17.0 | 000000380 | SUMINISTRO E INSTALACION DE LAMPARAS DE EMERGENCIA MARCA GRAINGER HUBBELL LIGHTING- COMPASS LUZ DE E | 8 | PZA | 2807.2 | MXN
id-17.0.tender.items.76 | id-17.0 | 000000390 | 640 ACOMETIDA PROVISIONAL Y ALIMENTACION A CENTRO DE CARGA EN CUARTO DE BOMBAS, INCLUYE CABLEADO | 1 | PZA | 23553.44 | MXN
id-17.0.tender.items.77 | id-17.0 | 000000390 | SUMINISTRO E INSTALACION DE ALIMENTACION PARA LAMPARAS DE EMERGENCIA MARCA GRAINGER HUBBELL LIGHTING | 10 | ML | 284.99 | MXN
id-17.0.tender.items.78 | id-17.0 | 000000400 | 190 SUMINISTRO Y COLOCACION DE CENTRO DE CARGA TIPO 1 DE EMPOTRAR MCA. SQUAR D 2F 3H, 8 ESPACIOS, N | 2 | PZA | 2228.54 | MXN
id-17.0.tender.items.79 | id-17.0 | 000000400 | SUMINISTRO E INSTALACION DE LUMINARIA TIPO PANEL LED DE 60X60(NOMINAL), 6500K, 3250Lm, 100-240V. MAR | 10 | PZA | 3306.01 | MXN
id-17.0.tender.items.80 | id-17.0 | 000000410 | 220 excavacion y perfilado de cualquie material tipo ii de terreno por medios mecanicos incluye: car | 25 | M3 | 64.78 | MXN
id-17.0.tender.items.81 | id-17.0 | 000000410 | RETIRO CON RECUPERACION DE LUMINARIA EXISTENTE DE 60X60(NOMINAL), INCLUYE: HERRAMIENTAS, MATERIALES | 48 | PZA | 131.23 | MXN
id-17.0.tender.items.82 | id-17.0 | 000000420 | 230 Plantilla y acostillado para tuberia de pvc. A base de arena cnc no clasificado. incluye: cargo | 10 | M3 | 848.55 | MXN
id-17.0.tender.items.83 | id-17.0 | 000000420 | SUMINISTRO E INSTALACION DE CONTACTOS ELECTRICOS EN ZONAS DONDE ACTUALMENTE SOLO ESTAN MARCADOS EN M | 7 | PZA | 433.16 | MXN
id-17.0.tender.items.84 | id-17.0 | 000000430 | 240 Relleno con material libre de piedras producto de la excavacion compactado al 90% proctor en cap | 9 | M3 | 181.97 | MXN
id-17.0.tender.items.85 | id-17.0 | 000000430 | REVISION Y MANTENIMIENTO DE CONTACTOS Y APAGADORES ELECTRICOS EN ZONAS DONDE LO REQUIERA PERSONAL DE | 220 | PZA | 433.17 | MXN
id-17.0.tender.items.86 | id-17.0 | 000000440 | 250 Retiro del material producto de la excavacion fuera de la obra en un lugar autorizado incluye: c | 16 | M3 | 182.45 | MXN
id-17.0.tender.items.87 | id-17.0 | 000000440 | SUMINISTRO E INSTALACION DE PASTILLAS TERMOMAGNETICAS DE 1X20 AMP EN TABLERO DE EMERGENCIA PARA CONT | 7 | PZA | 397.15 | MXN
id-17.0.tender.items.88 | id-17.0 | 000000450 | 260 Suministro e instalación de Tubo de 4"ø, acero negro cedula # 40 ASTM A 53 con costura extremos | 20 | ML | 1051.04 | MXN
id-17.0.tender.items.89 | id-17.0 | 000000450 | ELABORACION DE PRUEBA DE HERMETICIDAD EN LINEA DE AGUA POTABLE PARA DETECTAR POSIBLLES PUNTOS DE FUG | 1 | PISO | 23909.11 | MXN
id-17.0.tender.items.90 | id-17.0 | 000000460 | 270 RED SANITARIA CON TUBERIA DE PVC DE 4" CEDULA 40. INCLUYE: SUMINISTRO E INSTALACION, MATERIAL, P | 80 | ML | 421.88 | MXN
id-17.0.tender.items.91 | id-17.0 | 000000460 | ELABORACION DE PRUEBA DE HERMETICIDAD DEN LINEA DE DRENAJE SANITARIO INCLUYE: LLENADO DE TUBERIAS Y | 1 | PISO | 23909.11 | MXN
id-17.0.tender.items.92 | id-17.0 | 000000470 | 280 REGISTRO CON MUROS DE BLOCK RELLENO CON DIMENSIONESDE 1.00 x 1.00 mts. CON UNA PROFUNDIDAD MAXIM | 20 | PZA | 7213.26 | MXN
id-17.0.tender.items.93 | id-17.0 | 000000470 | LIMPIEZA GENERAL PARA ENTREGA DE OBRA. INCLUYE: PULIDA DE PISO CON MAQUINA, MATERIALES, FLETE, DESP | 800 | M2 | 64.03 | MXN
id-17.0.tender.items.94 | id-17.0 | 000000480 | 290 LIMPIEZA GENERAL DURANTE EL PROCESO DE LA OBRA PERTENECIENTE A ESTE CONTRATO, CON ACARREOS FUERA | 3532 | M2 | 22.25 | MXN
id-17.0.tender.items.95 | id-17.0 | 000000480 | LIMPIEZA DE VIDIROS Y CRISTALES INCLUYE: MATERIALES, AGUA, DETERGENTE O JABON O SOLUCION LIMPIADORA, | 150 | M2 | 39.61 | MXN
id-17.0.tender.items.96 | id-17.0 | 000000490 | 300 SUMINISTRO DE MATERIALES E INSTALACIÓN DE CISTERNA MARCA ROTOPLAS MA02 DE 10,000lts UBICADA DOND | 1 | PZA | 23000 | MXN
id-17.0.tender.items.97 | id-17.0 | 000000490 | LIMPIEZA DE PISO, ACABADO VIDREADO O ESMALTADO, INCLUYE: MATERIALES, FLETE, DESPERDICIO, ACARREO HAS | 1150 | M2 | 106.25 | MXN
id-17.0.tender.items.98 | id-17.0 | 000000500 | 310 SUMINISTRO DE MATERIALES E INSTALACIÓN DE EQUIPO DE BOMBA ST 4" SUMERGIBLE MARCA MYERS O SIMILA | 1 | PZA | 76509.38 | MXN
id-17.0.tender.items.99 | id-17.0 | 000000500 | LIMPIEZA DE LOSETA VINILICA, INCLUYE: MATERIALES, FLETE, DESPERDICIO, ACARREO HASTA EL LUGAR DE SU | 150 | M2 | 39.15 | MXN
id-17.0.tender.items.100 | id-17.0 | 000000510 | 320 CARGA, ACARREO Y DESCARGA A TIRO LIBRE DEL MATERIAL PRODUCTO DE EXCAVACIONES Y CORTES VOLUMEN | 112 | M3 | 161.76 | MXN
id-17.0.tender.items.101 | id-17.0 | 000000510 | LIMPIEZA DE MUEBLES DE BAÑO INCLUYE: MATERIALES, FLETE, DESPERDICIO, ACARREO HASTA EL LUGAR DE SU UT | 70 | PZA | 195 | MXN
id-17.0.tender.items.102 | id-17.0 | 000000520 | 360 REPARACION Y REPOSICION DE TUBERIA DE ALIMENTACION HIDRAULICA DE 4 PULGADAS, LINEA VIVA. | 5 | PZA | 3854.24 | MXN
id-17.0.tender.items.103 | id-17.0 | 000000520 | LIMPIEZA DE MOBILIARIO DE ACERO INOXIDABLE, TARJAS, MESAS DE TRABAJO. INCLUYE: MATERIALES, FLETE, DE | 70 | PZA | 325 | MXN
id-17.0.tender.items.104 | id-17.0 | 000000530 | 410 SUMINISTRO DE AGUA PARA CONSTRUCCION. | 200 | M3 | 130 | MXN
id-17.0.tender.items.105 | id-17.0 | 000000530 | REVISION Y MANTENIMIENTO DE LA LINEA DE VOZ Y DATOS, INCLUYE: CONEXIONES, CAMBIO DE CABLEADO DEFICIE | 45 | PZA | 1372.21 | MXN
id-17.0.tender.items.106 | id-17.0 | 000000540 | 540 MANTENIMIENTO Y ADECUACION DE SISTEMA HIDRONEUMATICO DEL HOSPITAL GENERAL DE SABINAS HIDALGO DE | 1 | PZA | 231505.59 | MXN
id-17.0.tender.items.107 | id-17.0 | 000000540 | SUMINISTRO E INSTALACION DE CABLE UTP 4 PARES, 24 AWG, CAT 6, JACKET GRIS. CODIGO PUC6004IG, MARCA P | 7500 | ML | 55.17 | MXN
id-17.0.tender.items.108 | id-17.0 | 000000550 | 100 SUMINISTRO E INSTALACION DE TUBERIA CONDUIT GALVANIZADA PG DE 3/4" | 238 | ML | 331.99 | MXN
id-17.0.tender.items.109 | id-17.0 | 000000550 | SUMINISTRO E INSTALACION DE FACEPLATE SERIE EJECUTIVA, MODELO CFPE2EIY.- 2 SALIDAS, COLOR MARFIL, MA | 20 | PZA | 275.29 | MXN
id-17.0.tender.items.110 | id-17.0 | 000000560 | 580 SUMINISTRO Y TENDIDO DE CABLE THW LS CAL 10 AWG | 400 | ML | 46.25 | MXN
id-17.0.tender.items.111 | id-17.0 | 000000560 | SUMINISTRO E INSTALACION DE TAPAS CIEGAS PARA FACE PLATE.- CFPE Y CFP P/MINI-COM, MARFIL, NÚMERO DE | 20 | PZA | 236.7 | MXN
id-17.0.tender.items.112 | id-17.0 | 000000570 | 590 SUMINISTRO Y TENDIDO DE CABLE THW LS CAL 12 AWG | 200 | ML | 35.63 | MXN
id-17.0.tender.items.113 | id-17.0 | 000000570 | SUMINISTRO E INSTALACION DE JACK MODULAR GIGA-TX-6 PLUS, RJ45 CAT 6.- COLOR MARFIL, CONFIGURACIÓN A/ | 20 | PZA | 230.86 | MXN
id-17.0.tender.items.114 | id-17.0 | 000000580 | 600 SUMINISTRO E INSTALACION DE CAJA GALVANIZADA DE 100X100 DE CON TAPA | 20 | PZA | 102.26 | MXN
id-17.0.tender.items.115 | id-17.0 | 000000580 | SUMINISTRO E INSTALACION DE 24-PORT, ANGLED, CATEGORY 6, PATCH PANEL WITH 24 RJ45, 8-POSITION, 8-WIR | 2 | PZA | 2496.88 | MXN
id-17.0.tender.items.116 | id-17.0 | 000000590 | 210 SUMINISTROY CONEXION DE CIRCUITO TERMOMAGNETICO DE 1X20 AMP | 2 | ML | 1581.11 | MXN
id-17.0.tender.items.117 | id-17.0 | 000000590 | SUMINISTRO E INSTALACION DE ORGANIZADOR HORIZONTAL FRONTAL,MODELO NCMHF2 , MARCA PANDUIT O EQUIVALEN | 2 | PZA | 3399.37 | MXN
id-17.0.tender.items.118 | id-17.0 | 000000600 | 550 SUMINISTRO Y COLOCACION DE REFLECTOR LED DE 100 W MODELO 700 | 8 | ML | 4393.61 | MXN
id-17.0.tender.items.119 | id-17.0 | 000000600 | SUMINISTRO DE CABLE DE PARCHEO RJ45-RJ45, DIAMETRO REDUCIDO CAT.6, 7 FT, (XX=COLOR DESEADO, SIN VARI | 20 | PZA | 378.89 | MXN
id-17.0.tender.items.120 | id-17.0 | 000000610 | 560 SUMINISTOR Y COLOCACION DE CABLEADO USO RUDO 2X12 | 100 | ML | 60.73 | MXN
id-17.0.tender.items.121 | id-17.0 | 000000610 | INSTALACION DE CABLE DE PARCHEO RJ45-RJ45, DIAMETRO REDUCIDO CAT.6, 7 FT, (XX=COLOR DESEADO, SIN VAR | 20 | PZA | 378.89 | MXN
id-17.0.tender.items.122 | id-17.0 | 000000620 | 570 SUMINISTRO E INSTALACION DE CENTRO DE CARGA Q04 CON CIRCUITO TERMOMGANETICO DE DE 1X15 A. | 1 | PZA | 1925.83 | MXN
id-17.0.tender.items.123 | id-17.0 | 000000620 | SUMINISTRO DE CABLE DE PARCHEO RJ45-RJ45, DIAMETRO REDUCIDO CAT.6, 10 FT, (XX=COLOR DESEADO, SIN VAR | 20 | PZA | 680.23 | MXN
id-17.0.tender.items.124 | id-17.0 | 000000630 | INSTALACION DE CABLE DE PARCHEO RJ45-RJ45, DIAMETRO REDUCIDO CAT.6, 10 FT, (XX=COLOR DESEADO, SIN VA | 20 | PZA | 941.42 | MXN
id-17.0.tender.items.125 | id-17.0 | 000000640 | SUMINISTRO E INSTALACION DE TUBERÍA DE 3/4" , TIPO CONDUIT, PARED GRUESA, PARA CABLEADO HORIZONTAL Y | 250 | ML | 331.99 | MXN
id-17.0.tender.items.126 | id-17.0 | 000000650 | SUMINISTRO E INSTALACION DE SOPORTE PARA TUBERIA DE 3/4" A BASE DE VARILLA ROSCADA DE 3/8", ABRAZAD | 300 | PZA | 382.98 | MXN
id-17.0.tender.items.127 | id-17.0 | 000000660 | DEMOLICION Y MODIFICACION EN MUROS PARA HUECO PUERTA 1.30 X 2.40 | 3.12 | M2 | 115.79 | MXN
id-17.0.tender.items.128 | id-17.0 | 000000670 | Retiro y modificacion de protector metalico existente para apertura de hueco para puerta de acceso p | 1 | pza | 4179.99 | MXN
id-17.0.tender.items.129 | id-17.0 | 000000680 | MODIFICACION DE VENTANA DE ALUMINIO EXISTENETE A 1.15 X 0.60 M. E INSTALACION.INCLUYE: MATERIAL, MAN | 1 | PZA | 4749.27 | MXN
id-17.0.tender.items.130 | id-17.0 | 000000690 | MODIFICACION DE INSTALACIONES HIDRAULICAS POR GUIAS DE MECANISMO DE NUEVO AUTOCLAVE | 1 | sistema | 85499.96 | MXN
id-17.0.tender.items.131 | id-17.0 | 000000700 | MODIFICACION DE INSTALACIONES ELECTRICAS POR GUIAS DE MECANISMO DE NUEVO AUTOCLAVE | 1 | sistema | 82208.73 | MXN
id-17.0.tender.items.132 | id-17.0 | 000000710 | SUMINISTRO E INSTALACIÓN DE TUBERÍA DE FIERRO FUNDIDO DE ACOPLAMIENTO RÁPIDO, ( TISA TAR Ó SIMILAR) | 15 | PZAS | 664.03 | MXN
id-17.0.tender.items.133 | id-17.0 | 000000720 | MODIFICACION DE INSTALACIONES ELECTRICAS POR GUIAS DE MECANISMO DE NUEVO SISTEMA DE OSMOSIS INVERSA | 1 | PZA | 28224.49 | MXN
id-17.0.tender.items.134 | id-17.0 | 000000730 | TUBERIA DE COBRE TIPO "L" TEMPLE RIGIDO, MCA. NACOBRE O EQUIVALENTE DE 3/4"ø, LAVADO CON SIMPLE GREE | 30 | ML | 215.08 | MXN
id-17.0.tender.items.135 | id-17.0 | 000000740 | MANTENIMIENTO DE MODULOD DE CLIMA DE 1NV-2" UNIDAD DE PAQUETE MOD. TCH180E300BA, MCA. TRANE CON CAP | 1 | PZA | 23854.15 | MXN
id-17.0.tender.items.136 | id-17.0 | 000000750 | MANTENIMIENTO DE MODULOD DE CLIMA DE 1NV-3" UNIDAD DE PAQUETE MOD. 4TCC3060A30, MCA. TRANE CON CAPA | 1 | PZA | 18548 | MXN
id-17.0.tender.items.137 | id-17.0 | 000000760 | MANTENIMIENTO DE MODULOD DE CLIMA DE 1NV-4" UNIDAD DE PAQUETE MOD. TCH180E300BA, MCA. TRANE CON CAP | 1 | PZA | 23854.15 | MXN
id-17.0.tender.items.138 | id-17.0 | 000000770 | MANTENIMIENTO DE MODULOD DE CLIMA DE 1NV-5" UNIDAD DE PAQUETE MOD. TCH180E300BA, MCA. TRANE CON CAP | 1 | PZA | 23854.15 | MXN
id-17.0.tender.items.139 | id-17.0 | 000000780 | SUMINISTRO E INSTALACION DE EQUIPO DIVIDIDO MINISPLIT 2 TON DE REFRIGERACION R-410 INVERTER 15 SEER | 1 | PZA | 23100.28 | MXN
id-18.0.tender.items.0 | id-18.0 | 000000010 | TAPIAL PROVISIONAL INTERIOR Y REUTILIZABLE EN AREA DE PROYECTO A BASE DE CON TABLAROCA DE 13 MM. POR UN LADO, COLOCACIÓN VERTICAL A BASE DE POSTES Y CANALES DE LAMINA GALVANIZADA, SUJETO A PISO Y TECHO, PINTURA VINÍLICA COMEX- ECONÓMICA COLOR BLANCA DOS MANOS Y SEÑALIZACIÓN PREVENTIVA ( CON RECUPERACIÓN ). INCLUYE: MATERIALES QUE INTERVENGAN EN SU FABRICACIÓN, RECUPERACIÓN A FAVOR DEL CONTRATISTA, FLETES, DESPERDICIOS, ACARREOS HASTA EL LUGAR DE SU UTILIZACIÓN, HABILITADOS, COLOCACIÓN, DESMONTAJE, LIMPIEZA Y RETIRO DE SOBRANTE FUERA DE OBRA, REHABILITACION DE ZONAS DE CONTACTO UNA VEZ DESMONTADO, P.U.O.T. | 50 | M2 | 351.39 | MXN | 39 | SINL-CU-U | 010.001.024.00050 | http://si.nl.gob.mx:8081/CatalogoUniversal | SINL-CU-C | TAPIAL PROVISIONAL INTERIOR Y REUTILIZABLE EN AREA DE PROYECTO A BASE DE CON TABLAROCA DE 13 MM. POR UN LADO, COLOCACIÓN VERTICAL A BASE DE POSTES Y CANALES DE LAMINA GALVANIZADA, SUJETO A PISO Y TECHO, PINTURA VINÍLICA COMEX- ECONÓMICA COLOR BLANCA DOS MANOS Y SEÑALIZACIÓN PREVENTIVA ( CON RECUPERACIÓN ). INCLUYE: MATERIALES QUE INTERVENGAN EN SU FABRICACIÓN, RECUPERACIÓN A FAVOR DEL CONTRATISTA, FLETES, DESPERDICIOS, ACARREOS HASTA EL LUGAR DE SU UTILIZACIÓN, HABILITADOS, COLOCACIÓN, DESMONTAJE, LIMPIEZA Y RETIRO DE SOBRANTE FUERA DE OBRA, REHABILITACION DE ZONAS DE CONTACTO UNA VEZ DESMONTADO, P.U.O.T.
id-18.0.tender.items.1 | id-18.0 | 000000020 | RETIRO DE CANCELERIA DE ALUMINIO Y CRISTAL (INCLUYE CANCELES FIJOS Y PUERTAS) SIN RECUPERACION.INCLUYE: CARGA Y RETIRO AL LUGAR INDICADO POR EL SUPERVISOR, MANIOBRAS, RESANES, LIMPIEZA, HERRAMIENTA, EQUIPO A CUALQUIER ALTURA Y NIVEL, MANO DE OBRA ESPECIALIZADA PARA LOS TRABAJOS Y TODO LO NECESARIO PARA SU CORRECTA EJECUCION. | 14.46 | M2 | 167.37 | MXN | 39 | SINL-CU-U | 010.005.056.00605 | http://si.nl.gob.mx:8081/CatalogoUniversal | SINL-CU-C | RETIRO DE CANCELERIA DE ALUMINIO Y CRISTAL (INCLUYE CANCELES FIJOS Y PUERTAS) SIN RECUPERACION.INCLUYE: CARGA Y RETIRO AL LUGAR INDICADO POR EL SUPERVISOR, MANIOBRAS, RESANES, LIMPIEZA, HERRAMIENTA, EQUIPO A CUALQUIER ALTURA Y NIVEL, MANO DE OBRA ESPECIALIZADA PARA LOS TRABAJOS Y TODO LO NECESARIO PARA SU CORRECTA EJECUCION.
id-18.0.tender.items.2 | id-18.0 | 000000030 | RETIRO DE PUERTAS DE MADERA SIN RECUPERACION. INCLUYE: CARGA Y RETIRO AL LUGAR INDICADO POR EL SUPERVISOR, MANIOBRAS, RESANES, LIMPIEZA, HERRAMIENTA, EQUIPO A CUALQUIER ALTURA Y CUALQUIER NIVEL, MANO DE OBRA Y TODO LO NECESARIO PARA SU CORRECTA EJECUCION. A) DE 0.80 M X 2.20 M DE ALTURA. | 1 | PZA | 195.28 | MXN | 4 | SINL-CU-U | 010.005.072.00223 | http://si.nl.gob.mx:8081/CatalogoUniversal | SINL-CU-C | RETIRO DE PUERTAS DE MADERA SIN RECUPERACION. INCLUYE: CARGA Y RETIRO AL LUGAR INDICADO POR EL SUPERVISOR, MANIOBRAS, RESANES, LIMPIEZA, HERRAMIENTA, EQUIPO A CUALQUIER ALTURA Y CUALQUIER NIVEL, MANO DE OBRA Y TODO LO NECESARIO PARA SU CORRECTA EJECUCION. A) DE 0.80 M X 2.20 M DE ALTURA.
id-18.0.tender.items.3 | id-18.0 | 000000040 | RETIRO DE PUERTAS DE MADERA SIN RECUPERACION. INCLUYE: CARGA Y RETIRO AL LUGAR INDICADO POR EL SUPERVISOR, MANIOBRAS, RESANES, LIMPIEZA, HERRAMIENTA, EQUIPO A CUALQUIER ALTURA Y CUALQUIER NIVEL, MANO DE OBRA Y TODO LO NECESARIO PARA SU CORRECTA EJECUCION. D) DE 0.85 M X 2.20 M DE ALTURA. | 2 | PZA | 195.28 | MXN | 4 | SINL-CU-U | 010.005.072.00224 | http://si.nl.gob.mx:8081/CatalogoUniversal | SINL-CU-C | RETIRO DE PUERTAS DE MADERA SIN RECUPERACION. INCLUYE: CARGA Y RETIRO AL LUGAR INDICADO POR EL SUPERVISOR, MANIOBRAS, RESANES, LIMPIEZA, HERRAMIENTA, EQUIPO A CUALQUIER ALTURA Y CUALQUIER NIVEL, MANO DE OBRA Y TODO LO NECESARIO PARA SU CORRECTA EJECUCION. D) DE 0.85 M X 2.20 M DE ALTURA.
id-18.0.tender.items.4 | id-18.0 | 000000050 | RETIRO DE PUERTAS DE MADERA SIN RECUPERACION. INCLUYE: CARGA Y RETIRO AL LUGAR INDICADO POR EL SUPERVISOR, MANIOBRAS, RESANES, LIMPIEZA, HERRAMIENTA, EQUIPO A CUALQUIER ALTURA Y CUALQUIER NIVEL, MANO DE OBRA Y TODO LO NECESARIO PARA SU CORRECTA EJECUCION. B) DE 0.90 MX 2.20 M DE ALTURA | 2 | PZA | 195.28 | MXN | 4 | SINL-CU-U | 010.005.072.00225 | http://si.nl.gob.mx:8081/CatalogoUniversal | SINL-CU-C | RETIRO DE PUERTAS DE MADERA SIN RECUPERACION. INCLUYE: CARGA Y RETIRO AL LUGAR INDICADO POR EL SUPERVISOR, MANIOBRAS, RESANES, LIMPIEZA, HERRAMIENTA, EQUIPO A CUALQUIER ALTURA Y CUALQUIER NIVEL, MANO DE OBRA Y TODO LO NECESARIO PARA SU CORRECTA EJECUCION. B) DE 0.90 MX 2.20 M DE ALTURA
id-18.0.tender.items.5 | id-18.0 | 000000060 | RETIRO DE PUERTAS DE MADERA SIN RECUPERACION. INCLUYE: CARGA Y RETIRO AL LUGAR INDICADO POR EL SUPERVISOR, MANIOBRAS, RESANES, LIMPIEZA, HERRAMIENTA, EQUIPO A CUALQUIER ALTURA Y CUALQUIER NIVEL, MANO DE OBRA Y TODO LO NECESARIO PARA SU CORRECTA EJECUCION. F) DE 0.95 MX 2.20 M DE ALTURA. | 4 | PZA | 195.28 | MXN | 4 | SINL-CU-U | 010.005.072.00226 | http://si.nl.gob.mx:8081/CatalogoUniversal | SINL-CU-C | RETIRO DE PUERTAS DE MADERA SIN RECUPERACION. INCLUYE: CARGA Y RETIRO AL LUGAR INDICADO POR EL SUPERVISOR, MANIOBRAS, RESANES, LIMPIEZA, HERRAMIENTA, EQUIPO A CUALQUIER ALTURA Y CUALQUIER NIVEL, MANO DE OBRA Y TODO LO NECESARIO PARA SU CORRECTA EJECUCION. F) DE 0.95 MX 2.20 M DE ALTURA.
id-18.0.tender.items.6 | id-18.0 | 000000070 | RETIRO DE PUERTAS DE MADERA SIN RECUPERACION. INCLUYE: CARGA Y RETIRO FUERA DE LA OBRA A TIRO LIBRE, MANIOBRAS, RESANES, LIMPIEZA, HERRAMIENTA, EQUIPO A CUALQUIER ALTURA Y CUALQUIER NIVEL, MANO DE OBRA Y TODO LO NECESARIO PARA SU CORRECTA EJECUCION E) DE 1.63 MTS. X 2.20 MTS. DE ALTURA. | 2 | PZA | 195.28 | MXN | 4 | SINL-CU-U | 010.005.072.00230 | http://si.nl.gob.mx:8081/CatalogoUniversal | SINL-CU-C | RETIRO DE PUERTAS DE MADERA SIN RECUPERACION. INCLUYE: CARGA Y RETIRO FUERA DE LA OBRA A TIRO LIBRE, MANIOBRAS, RESANES, LIMPIEZA, HERRAMIENTA, EQUIPO A CUALQUIER ALTURA Y CUALQUIER NIVEL, MANO DE OBRA Y TODO LO NECESARIO PARA SU CORRECTA EJECUCION E) DE 1.63 MTS. X 2.20 MTS. DE ALTURA.
id-18.0.tender.items.7 | id-18.0 | 000000080 | RETIRO DE ESCALONES DE MADERA CONFORMADOS EN UN CAJON DE 2.00 MTS. DE ANCHO X 2.50 MTS. LONG. CON UN DESCANSO SOBRE PUESTO DE 1.90MTS. DE ANCHO X 1.40 MTS. DE LONG. INCLUYE: RETIRO AL LUGAR INDICADO POR EL SUPERVISOR DE LA DEPENDENCIA, RETIRO DE ELEMENTOS DE FIJACION , RESANES, LIMPIEZA Y TODO LO NECESARIO PARA SU CORRECTA EJECUCION Y MANO DE OBRA. | 15.84 | PZA | 215.53 | MXN | 4 | SINL-CU-U | 010.005.072.00240 | http://si.nl.gob.mx:8081/CatalogoUniversal | SINL-CU-C | RETIRO DE ESCALONES DE MADERA CONFORMADOS EN UN CAJON DE 2.00 MTS. DE ANCHO X 2.50 MTS. LONG. CON UN DESCANSO SOBRE PUESTO DE 1.90MTS. DE ANCHO X 1.40 MTS. DE LONG. INCLUYE: RETIRO AL LUGAR INDICADO POR EL SUPERVISOR DE LA DEPENDENCIA, RETIRO DE ELEMENTOS DE FIJACION , RESANES, LIMPIEZA Y TODO LO NECESARIO PARA SU CORRECTA EJECUCION Y MANO DE OBRA.
id-18.0.tender.items.8 | id-18.0 | 000000090 | RETIRO DE PAPELERA EN AREA DE BAÑO, SIN RECUPERACION, INCLUYE: RETIRO AL LUGAR INDICADO POR EL SUPERVISOR DE LA DEPENDENCIA, MANIOBRAS, LIMPIEZA, HERRAMIENTA, EQUIPO, MANO DE OBRA Y TODO LO NECESARIO PARA SU CORRECTA EJECUCION. | 2 | PZA | 110.07 | MXN | 4 | SINL-CU-U | 010.005.060.00410 | http://si.nl.gob.mx:8081/CatalogoUniversal | SINL-CU-C | RETIRO DE PAPELERA EN AREA DE BAÑO, SIN RECUPERACION, INCLUYE: RETIRO AL LUGAR INDICADO POR EL SUPERVISOR DE LA DEPENDENCIA, MANIOBRAS, LIMPIEZA, HERRAMIENTA, EQUIPO, MANO DE OBRA Y TODO LO NECESARIO PARA SU CORRECTA EJECUCION.
id-18.0.tender.items.9 | id-18.0 | 000000100 | RETIRO DE LAVABOS. INCLUYE: RETIRO AL LUGAR INDICADO POR EL SUPERVISOR, MANIOBRAS, RETIRO DE VALVULAS LIMPIEZA, CANCELACION DE TUBERIAS DE AGUA Y DRENAJE, HERRAMIENTA, TAPONES, ENCINTADO, EQUIPO, MANO DE OBRA Y TODO LO NECESARIO PARA SU CORRECTA EJECUCION. | 2 | PZA | 110.07 | MXN | 4 | SINL-CU-U | 010.005.060.00295 | http://si.nl.gob.mx:8081/CatalogoUniversal | SINL-CU-C | RETIRO DE LAVABOS. INCLUYE: RETIRO AL LUGAR INDICADO POR EL SUPERVISOR, MANIOBRAS, RETIRO DE VALVULAS LIMPIEZA, CANCELACION DE TUBERIAS DE AGUA Y DRENAJE, HERRAMIENTA, TAPONES, ENCINTADO, EQUIPO, MANO DE OBRA Y TODO LO NECESARIO PARA SU CORRECTA EJECUCION.
id-18.0.tender.items.10 | id-18.0 | 000000110 | CANCELACION DE SALIDAS SANITARIAS. INCLUYE: MATERIALES, HERRAMIENTA, CANCELACION DE TUBERIAS, TAPAS, EQUIPO, MANO DE OBRA Y TODO LO NECESARIO PARA SU CORRECTA EJECUCION. (EN PLANO APARECEN 18 PERO 12 ESTAN CONSIDERADAS EN LOS APARATOS SANITARIOS Y LAVABOS). | 5 | PZA | 217.21 | MXN | 4 | SINL-CU-U | 010.005.052.00045 | http://si.nl.gob.mx:8081/CatalogoUniversal | SINL-CU-C | CANCELACION DE SALIDAS SANITARIAS. INCLUYE: MATERIALES, HERRAMIENTA, CANCELACION DE TUBERIAS, TAPAS, EQUIPO, MANO DE OBRA Y TODO LO NECESARIO PARA SU CORRECTA EJECUCION. (EN PLANO APARECEN 18 PERO 12 ESTAN CONSIDERADAS EN LOS APARATOS SANITARIOS Y LAVABOS).
id-18.0.tender.items.11 | id-18.0 | 000000120 | CANCELACION DE SALIDAS HIDRAULICAS. INCLUYE: MATERIALES, HERRAMIENTA, CANCELACION DE TUBERIAS, TAPONES, ENCINTADO, EQUIPO, MANO DE OBRA Y TODO LO NECESARIO PARA SU CORRECTA EJECUCION. (EN PLANO APARECEN 18 PERO 12 ESTAN CONSIDERADAS EN LOS APARATOS SANITARIOS Y LAVABOS). | 5 | PZA | 206.21 | MXN | 4 | SINL-CU-U | 010.005.060.00390 | http://si.nl.gob.mx:8081/CatalogoUniversal | SINL-CU-C | CANCELACION DE SALIDAS HIDRAULICAS. INCLUYE: MATERIALES, HERRAMIENTA, CANCELACION DE TUBERIAS, TAPONES, ENCINTADO, EQUIPO, MANO DE OBRA Y TODO LO NECESARIO PARA SU CORRECTA EJECUCION. (EN PLANO APARECEN 18 PERO 12 ESTAN CONSIDERADAS EN LOS APARATOS SANITARIOS Y LAVABOS).
id-18.0.tender.items.12 | id-18.0 | 000000130 | RETIRO DE ACCESORIOS EXISTENTES EN SERS SANITARIOS Y OTRAS AREAS SIN RECUPERACION. INCLUYE: CARGA Y RETIRO AL LUGAR INDICADO POR EL SUPERVISOR, HERRAMIENTA, EQUIPO, MANIOBRAS, LIMPIEZA, MANO DE OBRA Y TODO LO NECESARIO PARA SU CORRECTA EJECUCION. | 6 | PZA | 59.91 | MXN | 4 | SINL-CU-U | 010.005.060.00045 | http://si.nl.gob.mx:8081/CatalogoUniversal | SINL-CU-C | RETIRO DE ACCESORIOS EXISTENTES EN SERS SANITARIOS Y OTRAS AREAS SIN RECUPERACION. INCLUYE: CARGA Y RETIRO AL LUGAR INDICADO POR EL SUPERVISOR, HERRAMIENTA, EQUIPO, MANIOBRAS, LIMPIEZA, MANO DE OBRA Y TODO LO NECESARIO PARA SU CORRECTA EJECUCION.
id-18.0.tender.items.13 | id-18.0 | 000000140 | RETIRO DE ESPEJOS EN AREA DE SERS SANITARIOS SIN RECUPERACION. INCLUYE: RETIRO AL LUGAR INDICADO POR EL SUPERVISOR, MANIOBRAS, HERRAMIENTA, EQUIPO, MANO DE OBRA Y TODO LO NECESARIO PARA SU CORRECTA EJECUCION. A) DE 0.40 M X 0.50 M DE ALTURA (EN 1/2 BAÑOS DE PACIENTES Y PERSONAL EN AREA DE OBSERVACION. | 2 | PZA | 79.78 | MXN | 4 | SINL-CU-U | 010.005.060.00226 | http://si.nl.gob.mx:8081/CatalogoUniversal | SINL-CU-C | RETIRO DE ESPEJOS EN AREA DE SERS SANITARIOS SIN RECUPERACION. INCLUYE: RETIRO AL LUGAR INDICADO POR EL SUPERVISOR, MANIOBRAS, HERRAMIENTA, EQUIPO, MANO DE OBRA Y TODO LO NECESARIO PARA SU CORRECTA EJECUCION. A) DE 0.40 M X 0.50 M DE ALTURA (EN 1/2 BAÑOS DE PACIENTES Y PERSONAL EN AREA DE OBSERVACION.
id-18.0.tender.items.14 | id-18.0 | 000000150 | RETIRO DE PISO CERAMICO EXISTENTE EN AREA DE PROYECTO. INCLUYE: CARGA Y RETIRO DE ESCOMBRO FUERA DE LA OBRA A TIRO LIBRE, LIMPIEZA, MANIOBRAS, EQUIPO, HERRAMIENTA, MANO DE OBRA Y TODO LO NECESARIO PARA SU CORRECTA EJECUCION. | 205 | M2 | 97.87 | MXN | 39 | SINL-CU-U | 010.005.048.00326 | http://si.nl.gob.mx:8081/CatalogoUniversal | SINL-CU-C | RETIRO DE PISO CERAMICO EXISTENTE EN AREA DE PROYECTO. INCLUYE: CARGA Y RETIRO DE ESCOMBRO FUERA DE LA OBRA A TIRO LIBRE, LIMPIEZA, MANIOBRAS, EQUIPO, HERRAMIENTA, MANO DE OBRA Y TODO LO NECESARIO PARA SU CORRECTA EJECUCION.
id-18.0.tender.items.15 | id-18.0 | 000000160 | RETIRO DE AZULEJO EN MUROS. INCLUYE: CARGA,RETIRO DE ESCOMBRO FUERA DE LA OBRA A TIRO LIBRE, RESANES, MANIOBRAS, LIMPIEZA, HERRAMIENTA, EQUIPO A CUALQUIER ALTURA Y NIVEL, MANO DE OBRA Y TODO LO NECESARIO PARA SU CORRECTA EJECUCION. | 75.1 | M2 | 88.44 | MXN | 39 | SINL-CU-U | 010.005.048.00080 | http://si.nl.gob.mx:8081/CatalogoUniversal | SINL-CU-C | RETIRO DE AZULEJO EN MUROS. INCLUYE: CARGA,RETIRO DE ESCOMBRO FUERA DE LA OBRA A TIRO LIBRE, RESANES, MANIOBRAS, LIMPIEZA, HERRAMIENTA, EQUIPO A CUALQUIER ALTURA Y NIVEL, MANO DE OBRA Y TODO LO NECESARIO PARA SU CORRECTA EJECUCION.
id-18.0.tender.items.16 | id-18.0 | 000000170 | RETIRO DE LOSA EXISTENTE . INCLUYE: CARGA Y RETIRO DE ESCOMBRO FUERA DE LA OBRA A TIRO LIBRE, LIMPIEZA, MANIOBRAS, HERRAMIENTA, EQUIPO A CUALQUIER ALTURA Y CUALQUIER NIVEL, MANO DE OBRA ESPECIALIZADA PARA LOS TRABAJOS Y TODO LO NECESARIO PARA SU CORRECTA EJECUCION. | 15.15 | M3 | 630.09 | MXN | 27 | SINL-CU-U | 010.005.044.00490 | http://si.nl.gob.mx:8081/CatalogoUniversal | SINL-CU-C | RETIRO DE LOSA EXISTENTE . INCLUYE: CARGA Y RETIRO DE ESCOMBRO FUERA DE LA OBRA A TIRO LIBRE, LIMPIEZA, MANIOBRAS, HERRAMIENTA, EQUIPO A CUALQUIER ALTURA Y CUALQUIER NIVEL, MANO DE OBRA ESPECIALIZADA PARA LOS TRABAJOS Y TODO LO NECESARIO PARA SU CORRECTA EJECUCION.
id-18.0.tender.items.17 | id-18.0 | 000000180 | RETIRO DE FIRME EXISTENTE . INCLUYE: CARGA Y RETIRO DE ESCOMBRO FUERA DE LA OBRA A TIRO LIBRE, LIMPIEZA, MANIOBRAS, HERRAMIENTA, EQUIPO A CUALQUIER ALTURA Y CUALQUIER NIVEL, MANO DE OBRA Y TODO LO NECESARIO PARA SU CORRECTA EJECUCION. | 15.15 | M3 | 630.09 | MXN | 27 | SINL-CU-U | 010.005.044.00500 | http://si.nl.gob.mx:8081/CatalogoUniversal | SINL-CU-C | RETIRO DE FIRME EXISTENTE . INCLUYE: CARGA Y RETIRO DE ESCOMBRO FUERA DE LA OBRA A TIRO LIBRE, LIMPIEZA, MANIOBRAS, HERRAMIENTA, EQUIPO A CUALQUIER ALTURA Y CUALQUIER NIVEL, MANO DE OBRA Y TODO LO NECESARIO PARA SU CORRECTA EJECUCION.
id-18.0.tender.items.18 | id-18.0 | 000000190 | DEMOLICION DE MUROS DE BLOCK INCLUYE: CARGA Y RETIRO DE ESCOMBRO FUERA DE LA OBRA, HERRAMIENTA, EQUIPO A CUALQUIER ALTURA Y CUALQUIER ALTURA Y CUALQUIER NIVEL, LIMPIEZA, TODO LO NECESARIO PARA SU CORRECTA EJECUCION Y MANO DE OBRA. | 142.82 | M2 | 120.57 | MXN | 39 | SINL-CU-U | 010.005.044.00375 | http://si.nl.gob.mx:8081/CatalogoUniversal | SINL-CU-C | DEMOLICION DE MUROS DE BLOCK INCLUYE: CARGA Y RETIRO DE ESCOMBRO FUERA DE LA OBRA, HERRAMIENTA, EQUIPO A CUALQUIER ALTURA Y CUALQUIER ALTURA Y CUALQUIER NIVEL, LIMPIEZA, TODO LO NECESARIO PARA SU CORRECTA EJECUCION Y MANO DE OBRA.
id-18.0.tender.items.19 | id-18.0 | 000000200 | RETIRO DE LUMINARIAS DE 0.22 X 1.44 MTS. SIN RECUPERACION EN AREAS DE PROYECTO. INCLUYE:CARGA Y RETIRO AL LUGAR INDICADO POR EL SUPERVISOR DE LA OBRA, MANIOBRAS, ANDAMIAJE, CORTE DE CABLES, TUBERIA, ENCINTADO, HERRAMIENTA, EQUIPO EN CUALQUIER ALTURA Y CUALQUIER NIVEL, TODO LO NECESARIO PARA SU CORRECTA EJECUCION Y MANO DE OBRA. | 16 | PZA | 354.47 | MXN | 4 | SINL-CU-U | 010.005.052.00632 | http://si.nl.gob.mx:8081/CatalogoUniversal | SINL-CU-C | RETIRO DE LUMINARIAS DE 0.22 X 1.44 MTS. SIN RECUPERACION EN AREAS DE PROYECTO. INCLUYE:CARGA Y RETIRO AL LUGAR INDICADO POR EL SUPERVISOR DE LA OBRA, MANIOBRAS, ANDAMIAJE, CORTE DE CABLES, TUBERIA, ENCINTADO, HERRAMIENTA, EQUIPO EN CUALQUIER ALTURA Y CUALQUIER NIVEL, TODO LO NECESARIO PARA SU CORRECTA EJECUCION Y MANO DE OBRA.
id-18.0.tender.items.20 | id-18.0 | 000000210 | RETIRO DE LUMINARIAS DE 0.30 X 1.20 M SIN RECUPERACION EN AREAS DE PROYECTO EMPOTRADAS EN PLAFON REGISTRABLE Y PLAFON DE TABLAROCA. INCLUYE:CARGA Y RETIRO AL LUGAR INDICADO POR EL SUPERVISOR DE LA OBRA, MANIOBRAS, ANDAMIAJE, CORTE DE CABLES, TUBERIA, ENCINTADO, HERRAMIENTA, EQUIPO EN CUALQUIER ALTURA Y CUALQUIER NIVEL, TODO LO NECESARIO PARA SU CORRECTA EJECUCION Y MANO DE OBRA. | 16 | PZA | 354.47 | MXN | 4 | SINL-CU-U | 010.005.052.00655 | http://si.nl.gob.mx:8081/CatalogoUniversal | SINL-CU-C | RETIRO DE LUMINARIAS DE 0.30 X 1.20 M SIN RECUPERACION EN AREAS DE PROYECTO EMPOTRADAS EN PLAFON REGISTRABLE Y PLAFON DE TABLAROCA. INCLUYE:CARGA Y RETIRO AL LUGAR INDICADO POR EL SUPERVISOR DE LA OBRA, MANIOBRAS, ANDAMIAJE, CORTE DE CABLES, TUBERIA, ENCINTADO, HERRAMIENTA, EQUIPO EN CUALQUIER ALTURA Y CUALQUIER NIVEL, TODO LO NECESARIO PARA SU CORRECTA EJECUCION Y MANO DE OBRA.
id-18.0.tender.items.21 | id-18.0 | 000000220 | RETIRO DE LUMINARIA DE EMPOTRAR DE 0.30 MTS. X 1.22 MTS. SIN RECUPERACION EN AREAS A REMODELAR. INCLUYE: RETIRO AL LUGAR INDICADO POR EL SUPERVISOR DE DEPENDENCIA, CORTES, ENCINTADO, ANDAMIOS, EQUIPO, HERRAMIENTA, MANO DE OBRA Y TODO LO NECESARIO PARA SU CORRECTA EJECUCIÓN. | 5 | PZA | 43.75 | MXN | 4 | SINL-CU-U | 010.005.052.00685 | http://si.nl.gob.mx:8081/CatalogoUniversal | SINL-CU-C | RETIRO DE LUMINARIA DE EMPOTRAR DE 0.30 MTS. X 1.22 MTS. SIN RECUPERACION EN AREAS A REMODELAR. INCLUYE: RETIRO AL LUGAR INDICADO POR EL SUPERVISOR DE DEPENDENCIA, CORTES, ENCINTADO, ANDAMIOS, EQUIPO, HERRAMIENTA, MANO DE OBRA Y TODO LO NECESARIO PARA SU CORRECTA EJECUCIÓN.
id-18.0.tender.items.22 | id-18.0 | 000000230 | RETIRO DE CONTACTOS DOBLES EN MURO SIN RECUPERACIÓN. INCLUYE: CARGA Y RETIRO AL LUGAR INDICADO POR EL SUPERVISOR DE LA OBRA, CORTE DE TUBERIA, DE CABLEADO, ENCINTADO CON PREVIA REVISION Y AUTORIZACION DEL SUPERVISOR, HERRAMIENTA, EQUIPO EN CUALQUIER ALTURA Y CUALQUIER NIVEL, MANO DE OBRA Y TODO LO NECESARIO PARA SU CORRECTA EJECUCION. | 22 | PZA | 37.89 | MXN | 4 | SINL-CU-U | 010.005.052.00426 | http://si.nl.gob.mx:8081/CatalogoUniversal | SINL-CU-C | RETIRO DE CONTACTOS DOBLES EN MURO SIN RECUPERACIÓN. INCLUYE: CARGA Y RETIRO AL LUGAR INDICADO POR EL SUPERVISOR DE LA OBRA, CORTE DE TUBERIA, DE CABLEADO, ENCINTADO CON PREVIA REVISION Y AUTORIZACION DEL SUPERVISOR, HERRAMIENTA, EQUIPO EN CUALQUIER ALTURA Y CUALQUIER NIVEL, MANO DE OBRA Y TODO LO NECESARIO PARA SU CORRECTA EJECUCION.
id-18.0.tender.items.23 | id-18.0 | 000000240 | RETIRO DE APAGADORES EN MUROS SIN RECUPERACION. INCLUYE: CARGA Y RETIRO AL LUGAR INDICADO POR EL SUPERVISOR DE LA OBRA, CORTE DE TUBERIA, DE CABLEADO, ENCINTADO CON PREVIA REVISION Y AUTORIZACION DEL SUPERVISOR, HERRAMIENTA, EQUIPO, MANO DE OBRA Y TODO LO NECESARIO PARA SU CORRECTA EJECUCION. | 18 | PZA | 299.45 | MXN | 4 | SINL-CU-U | 010.005.052.00327 | http://si.nl.gob.mx:8081/CatalogoUniversal | SINL-CU-C | RETIRO DE APAGADORES EN MUROS SIN RECUPERACION. INCLUYE: CARGA Y RETIRO AL LUGAR INDICADO POR EL SUPERVISOR DE LA OBRA, CORTE DE TUBERIA, DE CABLEADO, ENCINTADO CON PREVIA REVISION Y AUTORIZACION DEL SUPERVISOR, HERRAMIENTA, EQUIPO, MANO DE OBRA Y TODO LO NECESARIO PARA SU CORRECTA EJECUCION.
id-18.0.tender.items.24 | id-18.0 | 000000250 | RETIRO DE SALIDAS DE VOZ Y DATOS EN MUROSDE RESIDENCIAS SIN RECUPERACIÓN. INCLUYE: CARGA Y RETIRO AL LUGAR INDICADO POR EL SUPERVISOR DE LA OBRA, CORTE DE TUBERIA, DE CABLEADO, ENCINTADO CON PREVIA REVISION Y AUTORIZACION DEL SUPERVISOR, HERRAMIENTA, EQUIPO, MANO DE OBRA Y TODO LO NECESARIO PARA SU CORRECTA EJECUCION. | 4 | PZA | 299.04 | MXN | 4 | SINL-CU-U | 010.005.052.00825 | http://si.nl.gob.mx:8081/CatalogoUniversal | SINL-CU-C | RETIRO DE SALIDAS DE VOZ Y DATOS EN MUROSDE RESIDENCIAS SIN RECUPERACIÓN. INCLUYE: CARGA Y RETIRO AL LUGAR INDICADO POR EL SUPERVISOR DE LA OBRA, CORTE DE TUBERIA, DE CABLEADO, ENCINTADO CON PREVIA REVISION Y AUTORIZACION DEL SUPERVISOR, HERRAMIENTA, EQUIPO, MANO DE OBRA Y TODO LO NECESARIO PARA SU CORRECTA EJECUCION.
id-18.0.tender.items.25 | id-18.0 | 000000260 | DEMOLICON DE ESTRUCTURA DEL EDIFICIO, A BASE DE LOSA DE CONCRETO REFORSADO DE 20 CMS DE ESPESOR. INCLUYE: MAQUINARIA, EQUIPO, HERRAMIENTA, CARGA, ACARREO Y DESCARGA DEL MATERIAL PRODUCTO DE LAS DEMOLICIONES A TIRO LIBRE FURA DE LA OBRA, MANO DE OBRA Y TODO LO NECESARIO PARA SU CORRECTA EJECUCION. | 15.15 | M2 | 188.76 | MXN | 39 | SINL-CU-U | 010.005.044.00065 | http://si.nl.gob.mx:8081/CatalogoUniversal | SINL-CU-C | DEMOLICON DE ESTRUCTURA DEL EDIFICIO, A BASE DE LOSA DE CONCRETO REFORSADO DE 20 CMS DE ESPESOR. INCLUYE: MAQUINARIA, EQUIPO, HERRAMIENTA, CARGA, ACARREO Y DESCARGA DEL MATERIAL PRODUCTO DE LAS DEMOLICIONES A TIRO LIBRE FURA DE LA OBRA, MANO DE OBRA Y TODO LO NECESARIO PARA SU CORRECTA EJECUCION.
id-18.0.tender.items.26 | id-18.0 | 000000270 | DEMOLICON DE ESTRUCTURA DEL EDIFICIO, FIRME DE 10 CMS DE CONCRETO. INCLUYE: MAQUINARIA, EQUIPO, HERRAMIENTA, CARGA, ACARREO Y DESCARGA DEL MATERIAL PRODUCTO DE LAS DEMOLICIONES A TIRO LIBRE FUERA DE LA OBRA, MANO DE OBRA Y TODO LO NECESARIO PARA SU CORRECTA EJECUCION. | 15.15 | M2 | 158.04 | MXN | 39 | SINL-CU-U | 010.005.044.00025 | http://si.nl.gob.mx:8081/CatalogoUniversal | SINL-CU-C | DEMOLICON DE ESTRUCTURA DEL EDIFICIO, FIRME DE 10 CMS DE CONCRETO. INCLUYE: MAQUINARIA, EQUIPO, HERRAMIENTA, CARGA, ACARREO Y DESCARGA DEL MATERIAL PRODUCTO DE LAS DEMOLICIONES A TIRO LIBRE FUERA DE LA OBRA, MANO DE OBRA Y TODO LO NECESARIO PARA SU CORRECTA EJECUCION.
id-18.0.tender.items.27 | id-18.0 | 000000280 | DEMOLICION DE MURO DE BLOCK DE 15 CM. DE ESPESOR. INCLUYE: CARGA Y RETIRO DE ESCOMBRO FUERA DE LA OBRA A TIRO LIBRE, RESANES, MANIOBRAS, LIMPIEZA, HERRAMIENTA, EQUIPO, MANO DE OBRA Y TODO LO NECESARIO PARA SU CORRECTA EJECUCION. | 137.5 | M2 | 120.57 | MXN | 39 | SINL-CU-U | 010.005.044.00320 | http://si.nl.gob.mx:8081/CatalogoUniversal | SINL-CU-C | DEMOLICION DE MURO DE BLOCK DE 15 CM. DE ESPESOR. INCLUYE: CARGA Y RETIRO DE ESCOMBRO FUERA DE LA OBRA A TIRO LIBRE, RESANES, MANIOBRAS, LIMPIEZA, HERRAMIENTA, EQUIPO, MANO DE OBRA Y TODO LO NECESARIO PARA SU CORRECTA EJECUCION.
id-18.0.tender.items.28 | id-18.0 | 000000290 | CIMBRA Y DESCIMBRA APARENTE AREA DE CONTACTO PARA LOSA, MEDIDA A LINEAS DE PROYECTO, UTILIZANDO TRIPLAY DE PINO DE 3/4" DE ESPESOR, LOS TROQUELES Y DEMAS REFUERZOS SE DISEÑARAN POR EL CONTRATISTA, ASI COMO MOLDURAS Y CHAFLANES RESPETANDO LA GEOMETRIA DE LAS MISMAS. INCLUYE: TRAZO, FRONTERA, FABRICACIÓN, CORTES, DESPERDICIOS, HABILITACION, COLOCACION, MATERIALES, MANO DE OBRA, OBRA FALSA Y EQUIPO. | 18.48 | M2 | 394.9 | MXN | 39 | SINL-CU-U | 010.020.144.00155 | http://si.nl.gob.mx:8081/CatalogoUniversal | SINL-CU-C | CIMBRA Y DESCIMBRA APARENTE AREA DE CONTACTO PARA LOSA, MEDIDA A LINEAS DE PROYECTO, UTILIZANDO TRIPLAY DE PINO DE 3/4" DE ESPESOR, LOS TROQUELES Y DEMAS REFUERZOS SE DISEÑARAN POR EL CONTRATISTA, ASI COMO MOLDURAS Y CHAFLANES RESPETANDO LA GEOMETRIA DE LAS MISMAS. INCLUYE: TRAZO, FRONTERA, FABRICACIÓN, CORTES, DESPERDICIOS, HABILITACION, COLOCACION, MATERIALES, MANO DE OBRA, OBRA FALSA Y EQUIPO.
id-18.0.tender.items.29 | id-18.0 | 000000300 | ACERO DE REFUERZO PARA LOSAS, A BASE DE VARILLAS CORRUGADAS DE FY=4,200 KG/CM2, AMARRADO EN EL LUGAR CON ALAMBRE RECOCIDO. INCLUYE: MATERIALES, CORTES, DESPERDICIOS, TRASLAPES (VER DETALLES DEL REFUERZO EN PLANOS), HABILITADO, COLOCACIÓN, ACARREOS, GANCHOS, SILLETAS, HERRAMIENTA, EQUIPO Y MANO DE OBRA. | 126 | KG | 40.07 | MXN | 32 | SINL-CU-U | 010.025.184.00010 | http://si.nl.gob.mx:8081/CatalogoUniversal | SINL-CU-C | ACERO DE REFUERZO PARA LOSAS, A BASE DE VARILLAS CORRUGADAS DE FY=4,200 KG/CM2, AMARRADO EN EL LUGAR CON ALAMBRE RECOCIDO. INCLUYE: MATERIALES, CORTES, DESPERDICIOS, TRASLAPES (VER DETALLES DEL REFUERZO EN PLANOS), HABILITADO, COLOCACIÓN, ACARREOS, GANCHOS, SILLETAS, HERRAMIENTA, EQUIPO Y MANO DE OBRA.
id-18.0.tender.items.30 | id-18.0 | 000000310 | CONCRETO PREMEZCLADO EN PLANTA DOSIFICADORA PARA LOSAS DE F'c=250 KG/CM2, TMA 3/4", REVENIMIENTO MINIMO DE 16CM, COLADO SEGÚN LAS NORMAS DEL ACI, CURADO CON MEMBRANA. INCLUYE: SUMINISTRO, BOMBEO, COLOCACIÓN, VIBRADO, DESPERDICIOS, MANO DE OBRA Y EQUIPO. | 2 | M3 | 5023.28 | MXN | 27 | SINL-CU-U | 010.020.160.00275 | http://si.nl.gob.mx:8081/CatalogoUniversal | SINL-CU-C | CONCRETO PREMEZCLADO EN PLANTA DOSIFICADORA PARA LOSAS DE F'c=250 KG/CM2, TMA 3/4", REVENIMIENTO MINIMO DE 16CM, COLADO SEGÚN LAS NORMAS DEL ACI, CURADO CON MEMBRANA. INCLUYE: SUMINISTRO, BOMBEO, COLOCACIÓN, VIBRADO, DESPERDICIOS, MANO DE OBRA Y EQUIPO.
id-18.0.tender.items.31 | id-18.0 | 000000320 | CASTILLO DE CONCRETO DE 15 CMS. X 15 CMS, FABRICADO CON CONCRETO PREMEZCLADO EN PLANTA DOSIFICADORA DE F'C=250 KG/CM2, ARMADO CON 4 VRS. # 4 Y ESTRIBOS DE #2 @20CM. INCLUYE: MATERIALES, CIMBRA, DESCIMBRA, CURADO DE CONCRETO, ACERO DE REFUERZO, CORTES, ALAMBRE RECOCIDO, HERRAMIENTA, EQUIPO, ELEVACIONES, ACARREOS, ANDAMIAJES Y MANO DE OBRA. ( K-1). | 37.05 | M | 353.64 | MXN | 43 | SINL-CU-U | 010.030.300.00160 | http://si.nl.gob.mx:8081/CatalogoUniversal | SINL-CU-C | CASTILLO DE CONCRETO DE 15 CMS. X 15 CMS, FABRICADO CON CONCRETO PREMEZCLADO EN PLANTA DOSIFICADORA DE F'C=250 KG/CM2, ARMADO CON 4 VRS. # 4 Y ESTRIBOS DE #2 @20CM. INCLUYE: MATERIALES, CIMBRA, DESCIMBRA, CURADO DE CONCRETO, ACERO DE REFUERZO, CORTES, ALAMBRE RECOCIDO, HERRAMIENTA, EQUIPO, ELEVACIONES, ACARREOS, ANDAMIAJES Y MANO DE OBRA. ( K-1).
id-18.0.tender.items.32 | id-18.0 | 000000330 | CERRAMIENTO DE CONCRETO DE 15 X 20 CM, FABRICADO CON CONCRETO PREMEZCLADO EN PLANTA DOSIFICADORA DE F'C=250 KG/CM2, ARMADO CON 4 VRS.# 3 Y ESTRIBOS DE ALAMBRON # 2 @20CM. INCLUYE: MATERIALES, CIMBRA, DESCIMBRA, CURADO DE CONCRETO, ACERO DE REFUERZO, CORTES, ALAMBRE RECOCIDO, HERRAMIENTA, EQUIPO, ELEVACIONES, ACARREOS, ANDAMIAJES Y MANO DE OBRA | 60 | M | 380.28 | MXN | 43 | SINL-CU-U | 010.030.300.00115 | http://si.nl.gob.mx:8081/CatalogoUniversal | SINL-CU-C | CERRAMIENTO DE CONCRETO DE 15 X 20 CM, FABRICADO CON CONCRETO PREMEZCLADO EN PLANTA DOSIFICADORA DE F'C=250 KG/CM2, ARMADO CON 4 VRS.# 3 Y ESTRIBOS DE ALAMBRON # 2 @20CM. INCLUYE: MATERIALES, CIMBRA, DESCIMBRA, CURADO DE CONCRETO, ACERO DE REFUERZO, CORTES, ALAMBRE RECOCIDO, HERRAMIENTA, EQUIPO, ELEVACIONES, ACARREOS, ANDAMIAJES Y MANO DE OBRA
id-18.0.tender.items.33 | id-18.0 | 000000340 | MURO DE BLOCK DE CONCRETO DE 15X20X40 CM. ASENTADO CON MORTERO CEMENTO-ARENA PROP. 1:4., INCLUYE: SUMINISTRO DE MATERIALES HASTA EL LUGAR DE SU UTILIZACION, ACARREO, ELEVACIONES, ANDAMIAJES, TRAZOS, CORTES, DESPERDICIOS , RETIRO DE SOBRANTES FUERA DE LA OBRA, EQUIPO A CUALQUIER ALTURA Y NIVEL, HERRAMIENTA Y MANO DE OBRA Y TODO LO NECESARIO PARA SU CORRECTA EJECUCION. | 175 | M2 | 323.49 | MXN | 39 | SINL-CU-U | 010.030.220.00430 | http://si.nl.gob.mx:8081/CatalogoUniversal | SINL-CU-C | MURO DE BLOCK DE CONCRETO DE 15X20X40 CM. ASENTADO CON MORTERO CEMENTO-ARENA PROP. 1:4., INCLUYE: SUMINISTRO DE MATERIALES HASTA EL LUGAR DE SU UTILIZACION, ACARREO, ELEVACIONES, ANDAMIAJES, TRAZOS, CORTES, DESPERDICIOS , RETIRO DE SOBRANTES FUERA DE LA OBRA, EQUIPO A CUALQUIER ALTURA Y NIVEL, HERRAMIENTA Y MANO DE OBRA Y TODO LO NECESARIO PARA SU CORRECTA EJECUCION.
id-18.0.tender.items.34 | id-18.0 | 000000350 | ZARPEO Y AFINE CON MORTERO CEMENTO ARENA 1:5, A PLOMO Y REGLA, REPELLADO FINO, 2 CM. DE ESPESOR PROMEDIO, INCLUYE:SUMINISTRO DE MATERIALES, FLETE, ACARREO HASTA EL LUGAR DE SU UTILIZACIÓN, FILETEO EN VENTANAS Y MARCOS, DESPERDICIO, PICADO DE LAS ÁREAS DE CONCRETO, ELABORACIÓN DE MORTERO, MAESTREADO, PERFILADO, REMATES, LIMPIEZA Y RETIRO DE SOBRANTES FUERA DE OBRA, EQUIPO DE SEGURIDAD, FLETE, ACARREO HASTA EL LUGAR DE SU UTILIZACIÓN, HERRAMIENTA, EQUIPO EN CUALQUIER ALTURA Y CUALQUIER NIVEL, MANO DE OBRA ESPECIALIZADA PARA LOS TRABAJOS Y TODO LO NECESARIO PARA SU CORRECTA EJECUCION . | 590 | M2 | 151.21 | MXN | 39 | SINL-CU-U | 010.030.280.00350 | http://si.nl.gob.mx:8081/CatalogoUniversal | SINL-CU-C | ZARPEO Y AFINE CON MORTERO CEMENTO ARENA 1:5, A PLOMO Y REGLA, REPELLADO FINO, 2 CM. DE ESPESOR PROMEDIO, INCLUYE:SUMINISTRO DE MATERIALES, FLETE, ACARREO HASTA EL LUGAR DE SU UTILIZACIÓN, FILETEO EN VENTANAS Y MARCOS, DESPERDICIO, PICADO DE LAS ÁREAS DE CONCRETO, ELABORACIÓN DE MORTERO, MAESTREADO, PERFILADO, REMATES, LIMPIEZA Y RETIRO DE SOBRANTES FUERA DE OBRA, EQUIPO DE SEGURIDAD, FLETE, ACARREO HASTA EL LUGAR DE SU UTILIZACIÓN, HERRAMIENTA, EQUIPO EN CUALQUIER ALTURA Y CUALQUIER NIVEL, MANO DE OBRA ESPECIALIZADA PARA LOS TRABAJOS Y TODO LO NECESARIO PARA SU CORRECTA EJECUCION .
id-18.0.tender.items.35 | id-18.0 | 000000360 | APLANADO DE YESO-AGUA DE 2 CMS. DE ESPESOR PROMEDIO EN MUROS INTERIORES, PLOMEADO Y MAESTREADO. INCLUYE: SUMINISTRO DE MATERIALES, FLETE, MANIOBRAS, ACARREOS HASTA EL LUGAR DE SU UTILIZACION, FILETEO EN VENTANAS Y MARCOS DE PUERTAS, PLOMEO, PICADO DE LAS AREAS DONDE SEA NECESARIO, HERRAMIENTA, EQUIPO A CUALQUIER ALTURA Y CUALQUIER NIVEL,ELEVACIONES CUALQUIER NIVEL, ANDAMIAJES, MANO DE OBRA ESPECIALIZADA PARA LOS TRABAJOS Y TODO L O NECESARIO PARA SU CORRECTA EJECUCION. | 340 | M2 | 163.27 | MXN | 39 | SINL-CU-U | 010.030.280.00005 | http://si.nl.gob.mx:8081/CatalogoUniversal | SINL-CU-C | APLANADO DE YESO-AGUA DE 2 CMS. DE ESPESOR PROMEDIO EN MUROS INTERIORES, PLOMEADO Y MAESTREADO. INCLUYE: SUMINISTRO DE MATERIALES, FLETE, MANIOBRAS, ACARREOS HASTA EL LUGAR DE SU UTILIZACION, FILETEO EN VENTANAS Y MARCOS DE PUERTAS, PLOMEO, PICADO DE LAS AREAS DONDE SEA NECESARIO, HERRAMIENTA, EQUIPO A CUALQUIER ALTURA Y CUALQUIER NIVEL,ELEVACIONES CUALQUIER NIVEL, ANDAMIAJES, MANO DE OBRA ESPECIALIZADA PARA LOS TRABAJOS Y TODO L O NECESARIO PARA SU CORRECTA EJECUCION.
id-18.0.tender.items.36 | id-18.0 | 000000370 | ELABORACION DE PLACA PARA LAVABO EN BAÑOS A BASE DE CONCRETO 150 KG/CM2, HECHO EN OBRA DE 5 CMS. DE ESPESOR ARMADA CON VRS. DE 3/8 @ 15 CMS. DE ESPESOR F'Y=4,200 KG/CM2. FORMANDO CUADRICULA, DEJANDO HUECOS PARA LAVABOS Y LLAVES, INCLUYE: SUMINISTRO DE MATERIALES, RANURA EN MUROS PARA EMPOTRAR, CIMBRA COMUN, HERRAMIENTA, ACARREO, DESPERDICIOS, MANO DE OBRA Y TODO LO NECESARIO PARA SU CORRECTA EJECUCION (VERIFICAR MEDIDAS EN OBRA). | 1 | M2 | 3205.29 | MXN | 39 | SINL-CU-U | 010.025.180.00055 | http://si.nl.gob.mx:8081/CatalogoUniversal | SINL-CU-C | ELABORACION DE PLACA PARA LAVABO EN BAÑOS A BASE DE CONCRETO 150 KG/CM2, HECHO EN OBRA DE 5 CMS. DE ESPESOR ARMADA CON VRS. DE 3/8 @ 15 CMS. DE ESPESOR F'Y=4,200 KG/CM2. FORMANDO CUADRICULA, DEJANDO HUECOS PARA LAVABOS Y LLAVES, INCLUYE: SUMINISTRO DE MATERIALES, RANURA EN MUROS PARA EMPOTRAR, CIMBRA COMUN, HERRAMIENTA, ACARREO, DESPERDICIOS, MANO DE OBRA Y TODO LO NECESARIO PARA SU CORRECTA EJECUCION (VERIFICAR MEDIDAS EN OBRA).
id-18.0.tender.items.37 | id-18.0 | 000000380 | ZARPEO Y AFINE CON MORTERO CEMENTO ARENA 1:5 EN CIELO A PLOMO Y REGLA, REPELLADO FINO, 2 CM. DE ESPESOR PROMEDIO, INCLUYE: SUMINISTRO DE MATERIALES, FLETE , DESPERDICIOS, ACARREO HASTA EL LUGAR DE SU UTILIZACIÓN, ELABORACIÓN DE MORTERO, MAESTREADO, PERFILADO, FILETES, REMATES, LIMPIEZA Y RETIRO DE SOBRANTES FUERA DE OBRA, EQUIPO DE SEGURIDAD, HERRAMIENTA Y EQUIPO A CUALQUIER ALTURA Y EN CUALQUIER NIVEL, MANO DE OBRA Y TODO LO NECESARIO PARA SU CORRECTA EJECUCION. | 161.4 | M2 | 151.21 | MXN | 39 | SINL-CU-U | 010.030.280.00345 | http://si.nl.gob.mx:8081/CatalogoUniversal | SINL-CU-C | ZARPEO Y AFINE CON MORTERO CEMENTO ARENA 1:5 EN CIELO A PLOMO Y REGLA, REPELLADO FINO, 2 CM. DE ESPESOR PROMEDIO, INCLUYE: SUMINISTRO DE MATERIALES, FLETE , DESPERDICIOS, ACARREO HASTA EL LUGAR DE SU UTILIZACIÓN, ELABORACIÓN DE MORTERO, MAESTREADO, PERFILADO, FILETES, REMATES, LIMPIEZA Y RETIRO DE SOBRANTES FUERA DE OBRA, EQUIPO DE SEGURIDAD, HERRAMIENTA Y EQUIPO A CUALQUIER ALTURA Y EN CUALQUIER NIVEL, MANO DE OBRA Y TODO LO NECESARIO PARA SU CORRECTA EJECUCION.
id-18.0.tender.items.38 | id-18.0 | 000000390 | APLANADO DE YESO-AGUA DE 2 CMS. DE ESPESOR PROMEDIO EN CIELOS INTERIORES, PLOMEADO Y MAESTREADO. INCLUYE: SUMINISTRO DE MATERIALES, FLETE, MANIOBRAS, ACARREOS HASTA EL LUGAR DE SU UTILIZACION, FILETEO, PLOMEO, PICADO DE LAS AREAS DONDE SEA NECESARIO, HERRAMIENTA, EQUIPO A CUALQUIER ALTURA Y CUALQUIER NIVEL,ELEVACIONES CUALQUIER NIVEL, ANDAMIAJES, MANO DE OBRA ESPECIALIZADA PARA LOS TRABAJOS Y TODO L O NECESARIO PARA SU CORRECTA EJECUCION. | 4.05 | M2 | 163.27 | MXN | 39 | SINL-CU-U | 010.030.288.00015 | http://si.nl.gob.mx:8081/CatalogoUniversal | SINL-CU-C | APLANADO DE YESO-AGUA DE 2 CMS. DE ESPESOR PROMEDIO EN CIELOS INTERIORES, PLOMEADO Y MAESTREADO. INCLUYE: SUMINISTRO DE MATERIALES, FLETE, MANIOBRAS, ACARREOS HASTA EL LUGAR DE SU UTILIZACION, FILETEO, PLOMEO, PICADO DE LAS AREAS DONDE SEA NECESARIO, HERRAMIENTA, EQUIPO A CUALQUIER ALTURA Y CUALQUIER NIVEL,ELEVACIONES CUALQUIER NIVEL, ANDAMIAJES, MANO DE OBRA ESPECIALIZADA PARA LOS TRABAJOS Y TODO L O NECESARIO PARA SU CORRECTA EJECUCION.
id-18.0.tender.items.39 | id-18.0 | 000000400 | SUMINISTRO E INSTALACIÓN DE TUBO DE PVC DWV DE 100 MM (4")Ø CEDULA 40 DWV MARCA CHARLOTTE O SIMILAR, INCLUYE: ACARREO, CORTES, PEGAMENTO WEL-DON 705 O SIMILAR, LIMPIADOR, DESPERDICIOS, PRUEBAS, SUPERVISION Y HERRAMIENTAS. | 30 | M | 219.04 | MXN | 43 | SINL-CU-U | 030.110.548.00275 | http://si.nl.gob.mx:8081/CatalogoUniversal | SINL-CU-C | SUMINISTRO E INSTALACIÓN DE TUBO DE PVC DWV DE 100 MM (4")Ø CEDULA 40 DWV MARCA CHARLOTTE O SIMILAR, INCLUYE: ACARREO, CORTES, PEGAMENTO WEL-DON 705 O SIMILAR, LIMPIADOR, DESPERDICIOS, PRUEBAS, SUPERVISION Y HERRAMIENTAS.
id-18.0.tender.items.40 | id-18.0 | 000000410 | SUMINISTRO E INSTALACIÓN DE TUBO DE PVC DWV DE 150 MM (6")Ø CEDULA 40 MARCA CHARLOTTE O SIMILAR INCLUYE: ACARREO, CORTES, PEGAMENTO WEL-DON 705 O SIMILAR, LIMPIADOR, DESPERDICIOS, PRUEBAS, SUPERVISION Y HERRAMIENTAS. | 16 | M | 350.45 | MXN | 43 | SINL-CU-U | 030.110.548.00276 | http://si.nl.gob.mx:8081/CatalogoUniversal | SINL-CU-C | SUMINISTRO E INSTALACIÓN DE TUBO DE PVC DWV DE 150 MM (6")Ø CEDULA 40 MARCA CHARLOTTE O SIMILAR INCLUYE: ACARREO, CORTES, PEGAMENTO WEL-DON 705 O SIMILAR, LIMPIADOR, DESPERDICIOS, PRUEBAS, SUPERVISION Y HERRAMIENTAS.
id-18.0.tender.items.41 | id-18.0 | 000000420 | SUMINISTRO E INSTALACIÓN DE YEE DE PVC DWV REDUCIDA DE 150 MM (6") Ø - 100 MM (4")Ø . INCLUYE: MATERIAL, ACARREO, PEGAMENTO, PRUEBAS, EXCAVACION, RELLENO, RANURAS, RESANES, EQUIPO, HERRAMIENTA, MANO DE OBRA Y TODO LO NECESARIO PARA SU CORRECTA EJECUCION. | 3 | PZA | 622.55 | MXN | 4 | SINL-CU-U | 030.115.660.01840 | http://si.nl.gob.mx:8081/CatalogoUniversal | SINL-CU-C | SUMINISTRO E INSTALACIÓN DE YEE DE PVC DWV REDUCIDA DE 150 MM (6") Ø - 100 MM (4")Ø . INCLUYE: MATERIAL, ACARREO, PEGAMENTO, PRUEBAS, EXCAVACION, RELLENO, RANURAS, RESANES, EQUIPO, HERRAMIENTA, MANO DE OBRA Y TODO LO NECESARIO PARA SU CORRECTA EJECUCION.
id-18.0.tender.items.42 | id-18.0 | 000000430 | SUMINISTRO E INSTALACIÓN DE CODO DE PVC SANITARIO DE 90° X 100 MM (4")Ø CON SALIDA DE 2" COMO SE MUESTRA SEGÚN PLANO DE INSTALACION CEDULA 40 MARCA CHARLOTTE O SIMILAR, INCLUYE: ACARREO, PEGAMENTO, PRUEBAS, HERRAMIENTA, EQUIPO MANO DE OBRA Y TODO LO NECESARIO PARA SU CORRECTA EJECUCION. | 17 | PZA | 137.33 | MXN | 4 | SINL-CU-U | 030.110.548.00020 | http://si.nl.gob.mx:8081/CatalogoUniversal | SINL-CU-C | SUMINISTRO E INSTALACIÓN DE CODO DE PVC SANITARIO DE 90° X 100 MM (4")Ø CON SALIDA DE 2" COMO SE MUESTRA SEGÚN PLANO DE INSTALACION CEDULA 40 MARCA CHARLOTTE O SIMILAR, INCLUYE: ACARREO, PEGAMENTO, PRUEBAS, HERRAMIENTA, EQUIPO MANO DE OBRA Y TODO LO NECESARIO PARA SU CORRECTA EJECUCION.
id-18.0.tender.items.43 | id-18.0 | 000000440 | SUMINISTRO E INSTALACIÓN DE CODO DE PVC DWV DE 90° X 150 MM (6")Ø CEDULA 40 MARCA CHARLOTTE O SIMILAR, INCLUYE: ACARREO, PEGAMENTO, PRUEBAS Y HERRAMIENTA. | 2 | PZA | 287.51 | MXN | 4 | SINL-CU-U | 030.115.660.00930 | http://si.nl.gob.mx:8081/CatalogoUniversal | SINL-CU-C | SUMINISTRO E INSTALACIÓN DE CODO DE PVC DWV DE 90° X 150 MM (6")Ø CEDULA 40 MARCA CHARLOTTE O SIMILAR, INCLUYE: ACARREO, PEGAMENTO, PRUEBAS Y HERRAMIENTA.
id-18.0.tender.items.44 | id-18.0 | 000000450 | SUMINISTRO E INSTALACIÓN DE COLADERA PLUVIAL DE PRETIL MODELO 4954 MARCA HELVEX O EQUIVALENTE EN CALIDAD. INCLUYE: MATERIAL, ACARREO, PEGAMENTO, PRUEBAS, EXCAVACION, RELLENO, RANURAS, RESANES, EQUIPO, HERRAMIENTA, MANO DE OBRA Y TODO LO NECESARIO PARA SU CORRECTA EJECUCION. | 5 | PZA | 1725.12 | MXN | 4 | SINL-CU-U | 030.135.684.01965 | http://si.nl.gob.mx:8081/CatalogoUniversal | SINL-CU-C | SUMINISTRO E INSTALACIÓN DE COLADERA PLUVIAL DE PRETIL MODELO 4954 MARCA HELVEX O EQUIVALENTE EN CALIDAD. INCLUYE: MATERIAL, ACARREO, PEGAMENTO, PRUEBAS, EXCAVACION, RELLENO, RANURAS, RESANES, EQUIPO, HERRAMIENTA, MANO DE OBRA Y TODO LO NECESARIO PARA SU CORRECTA EJECUCION.
id-18.0.tender.items.45 | id-18.0 | 000000460 | SUMINISTRO E INSTALACIÓN DE COLADERA PLUVIAL DE CÚPULA MODELO 444 MARCA HELVEX O EQUIVALENTE EN CALIDAD. INCLUYE: MATERIAL, ACARREO, PEGAMENTO, PRUEBAS, EXCAVACION, RELLENO, RANURAS, RESANES, EQUIPO, HERRAMIENTA, MANO DE OBRA Y TODO LO NECESARIO PARA SU CORRECTA EJECUCION. | 3 | PZA | 1203.24 | MXN | 4 | SINL-CU-U | 030.135.684.01966 | http://si.nl.gob.mx:8081/CatalogoUniversal | SINL-CU-C | SUMINISTRO E INSTALACIÓN DE COLADERA PLUVIAL DE CÚPULA MODELO 444 MARCA HELVEX O EQUIVALENTE EN CALIDAD. INCLUYE: MATERIAL, ACARREO, PEGAMENTO, PRUEBAS, EXCAVACION, RELLENO, RANURAS, RESANES, EQUIPO, HERRAMIENTA, MANO DE OBRA Y TODO LO NECESARIO PARA SU CORRECTA EJECUCION.
id-18.0.tender.items.46 | id-18.0 | 000000470 | B. SANITARIO DE DOS PIEZAS MARCA KOHLER MODELO STERLING STINSON CODIGO 402075M-0, MEDIDAS DE 44.3 CMS.X 71.1 CMS. X 72.1 CMS. COLOR BLANCO, CON ASIENTO CERRADO ALARGADO MARCA KOHLER MODELO BREVIA Q2 CODIGO K- 4774-0 COLOR BLANCO O EQUIVALENTE EN CALIDAD, ESPECIFICACIONES Y PRECIO, CON PREVIA AUTORIZACION DE LA SUPERVISION Y/O PROYECTOS DE LA DEPENDENCIA INCLUYE: SUMINISTRO DE MATERIAL, COLOCACIÓN, CON ACCESORIOS BRIDA, PIJAS, TUBOS ALIMENTADORES DE AGUA MARCA COFLEX O EQUIVALENTE EN CALIDAD ESPECIFICACIONES Y PRECIO, LLAVES DE CONTROL MARCA COFLEX O EQUIVALENTE, EN CALIDAD, ESPECIFICACIONES Y PRECIO, TUBOS DE DESCARGA, ACARREOS, PRUEBAS, AJUSTES, SOPORTES, FLETE, EQUIPOS, HERRAMIENTA, RETIRO DE SOBRANTES FUERA DE LA OBRA, TODO LO NECESARIO PARA SU CORRECTA EJECUCIÓN Y MANO DE OBRA. (VER PLANO DE UBICACION). | 1 | PZA | 4496.21 | MXN | 4 | SINL-CU-U | 030.135.684.00217 | http://si.nl.gob.mx:8081/CatalogoUniversal | SINL-CU-C | B. SANITARIO DE DOS PIEZAS MARCA KOHLER MODELO STERLING STINSON CODIGO 402075M-0, MEDIDAS DE 44.3 CMS.X 71.1 CMS. X 72.1 CMS. COLOR BLANCO, CON ASIENTO CERRADO ALARGADO MARCA KOHLER MODELO BREVIA Q2 CODIGO K- 4774-0 COLOR BLANCO O EQUIVALENTE EN CALIDAD, ESPECIFICACIONES Y PRECIO, CON PREVIA AUTORIZACION DE LA SUPERVISION Y/O PROYECTOS DE LA DEPENDENCIA INCLUYE: SUMINISTRO DE MATERIAL, COLOCACIÓN, CON ACCESORIOS BRIDA, PIJAS, TUBOS ALIMENTADORES DE AGUA MARCA COFLEX O EQUIVALENTE EN CALIDAD ESPECIFICACIONES Y PRECIO, LLAVES DE CONTROL MARCA COFLEX O EQUIVALENTE, EN CALIDAD, ESPECIFICACIONES Y PRECIO, TUBOS DE DESCARGA, ACARREOS, PRUEBAS, AJUSTES, SOPORTES, FLETE, EQUIPOS, HERRAMIENTA, RETIRO DE SOBRANTES FUERA DE LA OBRA, TODO LO NECESARIO PARA SU CORRECTA EJECUCIÓN Y MANO DE OBRA. (VER PLANO DE UBICACION).
id-18.0.tender.items.47 | id-18.0 | 000000480 | C. LAVABO CON PEDESTAL MARCA KOHLER MODELO STERLING SACRAMENTO CODIGO 442121-0 MEDIDAS DE 54.0 CMS. X 46.4 CMS. X 86.4 CMS. COLOR BLANCO O EQUIVALENTE EN CALIDAD, ESPECIFICACIONES Y PRECIO, CON PREVIA AUTORIZACION DE LA SUPERVISION Y/O PROYECTOS DE LA DEPENDENCIA INCLUYE: SUMINISTRO DE MATERIAL, COLOCACION, ACCESORIOS, CESPOL O DESAGUE PARA LAVABO MODELO UNIVERSAL MARCA KOHLER CODIGO K-7129-A-CP COLOR CROMO PULIDO O EQUIVALENTE EN CALIDAD ESPECIFICACIONES Y PRECIO, PAQUETE DE INSTALACION (TUBOS ALIMENTADORES DE AGUA, LLAVES DE CONTROL ,CHUPON PARA INSERTO, CINTA) MARCA COFLEX O EQUIVALENTE EN CALIDAD, ESPECIFICACIONES Y PRECIO, ACARREOS, PRUEBAS, FLETE, EQUIPO, HERRAMIENTA, MANO DE OBRA Y TODO LO NECESARIO PARA SU CORRECTA EJECUCION. (VER PLANO DE UBICACION). | 1 | PZA | 6182.44 | MXN | 4 | SINL-CU-U | 030.135.684.00267 | http://si.nl.gob.mx:8081/CatalogoUniversal | SINL-CU-C | C. LAVABO CON PEDESTAL MARCA KOHLER MODELO STERLING SACRAMENTO CODIGO 442121-0 MEDIDAS DE 54.0 CMS. X 46.4 CMS. X 86.4 CMS. COLOR BLANCO O EQUIVALENTE EN CALIDAD, ESPECIFICACIONES Y PRECIO, CON PREVIA AUTORIZACION DE LA SUPERVISION Y/O PROYECTOS DE LA DEPENDENCIA INCLUYE: SUMINISTRO DE MATERIAL, COLOCACION, ACCESORIOS, CESPOL O DESAGUE PARA LAVABO MODELO UNIVERSAL MARCA KOHLER CODIGO K-7129-A-CP COLOR CROMO PULIDO O EQUIVALENTE EN CALIDAD ESPECIFICACIONES Y PRECIO, PAQUETE DE INSTALACION (TUBOS ALIMENTADORES DE AGUA, LLAVES DE CONTROL ,CHUPON PARA INSERTO, CINTA) MARCA COFLEX O EQUIVALENTE EN CALIDAD, ESPECIFICACIONES Y PRECIO, ACARREOS, PRUEBAS, FLETE, EQUIPO, HERRAMIENTA, MANO DE OBRA Y TODO LO NECESARIO PARA SU CORRECTA EJECUCION. (VER PLANO DE UBICACION).
id-18.0.tender.items.48 | id-18.0 | 000000490 | D. LAVABO BAJO CUBIERTA MARCA KOHLER MODELO VERTICYL CODIGO K-2882-0, MEDIDAS DE 50.3 CMS. X 39.7 CMS. COLOR BLANCO O EQUIVALENTE EN CALIDAD, ESPECIFICACIONES Y PRECIO, CON PREVIA AUTORIZACION DE LA SUPERVISION Y/O PROYECTOS DE LA DEPENDENCIA INCLUYE: SUMINISTRO DE MATERIAL, COLOCACION, ACCESORIOS, CESPOL O DESAGUE PARA LAVABO MODELO UNIVERSAL MARCA KOHLER CODIGO K-7129-A-CP COLOR CROMO PULIDO O EQUIVALENTE EN CALIDAD ESPECIFICACIONES Y PRECIO, PAQUETE DE INSTALACION (TUBOS ALIMENTADORES DE AGUA, LLAVES DE CONTROL ,CHUPON PARA INSERTO, CINTA) MARCA COFLEX O EQUIVALENTE EN CALIDAD, ESPECIFICACIONES Y PRECIO, ACARREOS, PRUEBAS, FLETE, EQUIPO, HERRAMIENTA, MANO DE OBRA Y TODO LO NECESARIO PARA SU CORRECTA EJECUCION. (VER PLANO DE UBICACION). | 1 | PZA | 5526.11 | MXN | 4 | SINL-CU-U | 030.135.684.00268 | http://si.nl.gob.mx:8081/CatalogoUniversal | SINL-CU-C | D. LAVABO BAJO CUBIERTA MARCA KOHLER MODELO VERTICYL CODIGO K-2882-0, MEDIDAS DE 50.3 CMS. X 39.7 CMS. COLOR BLANCO O EQUIVALENTE EN CALIDAD, ESPECIFICACIONES Y PRECIO, CON PREVIA AUTORIZACION DE LA SUPERVISION Y/O PROYECTOS DE LA DEPENDENCIA INCLUYE: SUMINISTRO DE MATERIAL, COLOCACION, ACCESORIOS, CESPOL O DESAGUE PARA LAVABO MODELO UNIVERSAL MARCA KOHLER CODIGO K-7129-A-CP COLOR CROMO PULIDO O EQUIVALENTE EN CALIDAD ESPECIFICACIONES Y PRECIO, PAQUETE DE INSTALACION (TUBOS ALIMENTADORES DE AGUA, LLAVES DE CONTROL ,CHUPON PARA INSERTO, CINTA) MARCA COFLEX O EQUIVALENTE EN CALIDAD, ESPECIFICACIONES Y PRECIO, ACARREOS, PRUEBAS, FLETE, EQUIPO, HERRAMIENTA, MANO DE OBRA Y TODO LO NECESARIO PARA SU CORRECTA EJECUCION. (VER PLANO DE UBICACION).
id-18.0.tender.items.49 | id-18.0 | 000000500 | G. LLAVE ELECTRONICA PARA LAVABO, MARCA KOHLER MODELO INSIGHT SCULPTED CODIGO K 13461-CP ACABADO CROMO PULIDO O EQUIVALENTE EN CALIDAD, ESPECIFICACIONES Y PRECIO, CON PREVIA AUTORIZACION DE LA SUPERVISION Y/O PROYECTOS DE LA DEPENDENCIA INCLUYE: SUMINISTRO DE MATERIAL, COLOCACION, ACCESORIOS, ACARREOS, PRUEBAS, FLETE, EQUIPO, HERRAMIENTA, MANO DE OBRA Y TODO LO NECESARIO PARA SU CORRECTA EJECUCION. (VER PLANO DE UBICACION). | 1 | PZA | 12768.93 | MXN | 4 | SINL-CU-U | 030.135.684.02615 | http://si.nl.gob.mx:8081/CatalogoUniversal | SINL-CU-C | G. LLAVE ELECTRONICA PARA LAVABO, MARCA KOHLER MODELO INSIGHT SCULPTED CODIGO K 13461-CP ACABADO CROMO PULIDO O EQUIVALENTE EN CALIDAD, ESPECIFICACIONES Y PRECIO, CON PREVIA AUTORIZACION DE LA SUPERVISION Y/O PROYECTOS DE LA DEPENDENCIA INCLUYE: SUMINISTRO DE MATERIAL, COLOCACION, ACCESORIOS, ACARREOS, PRUEBAS, FLETE, EQUIPO, HERRAMIENTA, MANO DE OBRA Y TODO LO NECESARIO PARA SU CORRECTA EJECUCION. (VER PLANO DE UBICACION).
id-18.0.tender.items.50 | id-18.0 | 000000510 | H. LLAVE DE MONOMANDO PARA LAVABO, MARCA KOHLER MODELO CORALAIS CODIGO K-15182M-P-CP ACABADO CROMO PULIDO O EQUIVALENTE EN CALIDAD, ESPECIFICACIONES Y PRECIO, CON PREVIA AUTORIZACION DE LA SUPERVISION Y/O PROYECTOS DE LA DEPENDENCIA INCLUYE: SUMINISTRO DE MATERIAL, COLOCACION, ACCESORIOS, CONTRA DE REJILLA, ACARREOS, PRUEBAS, FLETE, EQUIPO, HERRAMIENTA, MANO DE OBRA Y TODO LO NECESARIO PARA SU CORRECTA EJECUCION. (VER PLANO DE UBICACION). | 1 | PZA | 3349.39 | MXN | 4 | SINL-CU-U | 030.135.684.02626 | http://si.nl.gob.mx:8081/CatalogoUniversal | SINL-CU-C | H. LLAVE DE MONOMANDO PARA LAVABO, MARCA KOHLER MODELO CORALAIS CODIGO K-15182M-P-CP ACABADO CROMO PULIDO O EQUIVALENTE EN CALIDAD, ESPECIFICACIONES Y PRECIO, CON PREVIA AUTORIZACION DE LA SUPERVISION Y/O PROYECTOS DE LA DEPENDENCIA INCLUYE: SUMINISTRO DE MATERIAL, COLOCACION, ACCESORIOS, CONTRA DE REJILLA, ACARREOS, PRUEBAS, FLETE, EQUIPO, HERRAMIENTA, MANO DE OBRA Y TODO LO NECESARIO PARA SU CORRECTA EJECUCION. (VER PLANO DE UBICACION).
id-18.0.tender.items.51 | id-18.0 | 000000520 | I. REGADERA Y MONOMANDO MARCA KOHLER MODELO CANDIDE CODIGO K-676-CP ACABADO CROMO PULIDO O EQUIVALENTE EN CALIDAD, ESPECIFICACIONES Y PRECIO, CON PREVIA AUTORIZACION DE LA SUPERVISION Y/O PROYECTOS DE LA DEPENDENCIA INCLUYE: SUMINISTRO DE MATERIALES, INSTALACION, CEBOLLETA, BRAZO Y CHAPETON, MANERAL PARA REGADERA ACABADO CROMO PULIDO, VALVULA O MEZCLADORA PARA REGADERA, EQUIPO, HERRAMIENTA, ACARREOS, RANURAS, RESANES, PRUEBAS, MANO DE OBRA Y TODO LO NECESARIO PARA SU CORRECTA EJECUCION. | 1 | JGO | 6232.09 | MXN | 2 | SINL-CU-U | 030.135.684.00786 | http://si.nl.gob.mx:8081/CatalogoUniversal | SINL-CU-C | I. REGADERA Y MONOMANDO MARCA KOHLER MODELO CANDIDE CODIGO K-676-CP ACABADO CROMO PULIDO O EQUIVALENTE EN CALIDAD, ESPECIFICACIONES Y PRECIO, CON PREVIA AUTORIZACION DE LA SUPERVISION Y/O PROYECTOS DE LA DEPENDENCIA INCLUYE: SUMINISTRO DE MATERIALES, INSTALACION, CEBOLLETA, BRAZO Y CHAPETON, MANERAL PARA REGADERA ACABADO CROMO PULIDO, VALVULA O MEZCLADORA PARA REGADERA, EQUIPO, HERRAMIENTA, ACARREOS, RANURAS, RESANES, PRUEBAS, MANO DE OBRA Y TODO LO NECESARIO PARA SU CORRECTA EJECUCION.
id-18.0.tender.items.52 | id-18.0 | 000000530 | E. CUBIERTA DE GRANITO ITAUNAS COLOR SEGUN VER MUESTRA O EQUIVALENTE EN CALIDAD, ESPECIFICACIONES Y PRECIO, CON PREVIA AUTORIZACION DE LA SUPERVISION Y/O PROYECTOS DE LA DEPENDENCIA DEJANDO HUECOS PARA RECIBIR LAVABO BAJO CUBIERTA Y LLAVES. INCLUYE: SUMINISTRO DE MATERIALES, FLETE, MANIOBRAS, CORTES, RECTOS,CURVOS, COLOCACION, FALDONES FRONTALES DE 20 CMS., COPETE TRASERO, ADHESIVO ESPECIAL PARA GRANITO, HERRAMIENTA, EQUIPO A CUALQUIER ALTURA Y NIVEL, MATERIAL DE CONSUMO, ACARREO, DESPERDICIOS, MANO DE OBRA ESPECIALIZADA PARA LOS TRABAJOS Y TODO LO NECESARIO PARA SU CORRECTA EJECUCION (VERIFICAR MEDIDAS EN OBRA). A) DE 1.20 MTS. X 0.60 MTS. (EN AREA DE BAÑOS- VESTIDORES HOMBRES Y MUJERES) | 1 | PZA | 7452.14 | MXN | 4 | SINL-CU-U | 010.040.356.00040 | http://si.nl.gob.mx:8081/CatalogoUniversal | SINL-CU-C | E. CUBIERTA DE GRANITO ITAUNAS COLOR SEGUN VER MUESTRA O EQUIVALENTE EN CALIDAD, ESPECIFICACIONES Y PRECIO, CON PREVIA AUTORIZACION DE LA SUPERVISION Y/O PROYECTOS DE LA DEPENDENCIA DEJANDO HUECOS PARA RECIBIR LAVABO BAJO CUBIERTA Y LLAVES. INCLUYE: SUMINISTRO DE MATERIALES, FLETE, MANIOBRAS, CORTES, RECTOS,CURVOS, COLOCACION, FALDONES FRONTALES DE 20 CMS., COPETE TRASERO, ADHESIVO ESPECIAL PARA GRANITO, HERRAMIENTA, EQUIPO A CUALQUIER ALTURA Y NIVEL, MATERIAL DE CONSUMO, ACARREO, DESPERDICIOS, MANO DE OBRA ESPECIALIZADA PARA LOS TRABAJOS Y TODO LO NECESARIO PARA SU CORRECTA EJECUCION (VERIFICAR MEDIDAS EN OBRA). A) DE 1.20 MTS. X 0.60 MTS. (EN AREA DE BAÑOS- VESTIDORES HOMBRES Y MUJERES)
id-18.0.tender.items.53 | id-18.0 | 000000540 | 3. DESPACHADOR DE PAPEL HIGIENICO PARA INODORO, MARCA BOBRICK MODELO B-2890, PARA ROLLO GIGANTE, COLOR BLANCO O EQUIVALENTE EN CALIDAD, ESPECIFICACIONES Y PRECIO, CON PREVIA AUTORIZACION DE LA SUPERVISION Y/O PROYECTOS DE LA DEPENDENCIA INCLUYE: SUMINISTRO DE MATERIAL, FLETE, ACARREO, ACCESORIOS PARA SU COLOCACIÓN, HERRAMIENTA, EQUIPO A CUALQUIER ALTURA Y NIVEL, MANO DE OBRA Y TODO LO NECESARIO PARA SU CORRECTA EJECUCIÓN. (VER PLANO DE UBICACION). | 1 | PZA | 1526.4 | MXN | 4 | SINL-CU-U | 030.135.684.00646 | http://si.nl.gob.mx:8081/CatalogoUniversal | SINL-CU-C | 3. DESPACHADOR DE PAPEL HIGIENICO PARA INODORO, MARCA BOBRICK MODELO B-2890, PARA ROLLO GIGANTE, COLOR BLANCO O EQUIVALENTE EN CALIDAD, ESPECIFICACIONES Y PRECIO, CON PREVIA AUTORIZACION DE LA SUPERVISION Y/O PROYECTOS DE LA DEPENDENCIA INCLUYE: SUMINISTRO DE MATERIAL, FLETE, ACARREO, ACCESORIOS PARA SU COLOCACIÓN, HERRAMIENTA, EQUIPO A CUALQUIER ALTURA Y NIVEL, MANO DE OBRA Y TODO LO NECESARIO PARA SU CORRECTA EJECUCIÓN. (VER PLANO DE UBICACION).
id-18.0.tender.items.54 | id-18.0 | 000000550 | 5. ESPEJO CON MARCO DE ACERO INOXIDABLE MARCA BOBRICK MODELO B-290 DIMENSIONES DE 36" X 36". INCLUYE: SUMINISTRO DE MATERIALES, FLETE, MANIOBRAS, COLOCACIÓN, ELEMENTOS DE FIJACIÓN, HERRAJES, EQUIPO A CUALQUIER ALTURA Y NIVEL , HERRAMIENTA Y MANO DE OBRA Y TODO LO NECESARIO PARA SU CORRECTA EJECUCIÓN. VERIFICAR MEDIDAS EN OBRA. | 2 | PZA | 5130.63 | MXN | 4 | SINL-CU-U | 030.135.684.02690 | http://si.nl.gob.mx:8081/CatalogoUniversal | SINL-CU-C | 5. ESPEJO CON MARCO DE ACERO INOXIDABLE MARCA BOBRICK MODELO B-290 DIMENSIONES DE 36" X 36". INCLUYE: SUMINISTRO DE MATERIALES, FLETE, MANIOBRAS, COLOCACIÓN, ELEMENTOS DE FIJACIÓN, HERRAJES, EQUIPO A CUALQUIER ALTURA Y NIVEL , HERRAMIENTA Y MANO DE OBRA Y TODO LO NECESARIO PARA SU CORRECTA EJECUCIÓN. VERIFICAR MEDIDAS EN OBRA.
id-18.0.tender.items.55 | id-18.0 | 000000560 | 6. DOSIFICADOR DE JABÓN EN ACERO INOXIDABLE MARCA BOBRICK MODELO B-2112 CON TANQUE HORIZONTAL DE ACERO INOXIDABLE CON ACABADO SATINADO Y VALVULA RESISTENTE A LA CORROSION O EQUIVALENTE EN CALIDAD, ESPECIFICACIONES Y PRECIO, CON PREVIA AUTORIZACION DE LA SUPERVISION Y/O PROYECTOS DE LA DEPENDENCIA INCLUYE: SUMINISTRO DE MATERIAL, FLETES, ACARREO, ACCESORIOS PARA SU COLOCACIÓN, EQUIPO, HERRAMIENTA, MANO DE OBRA Y TODO LO NECESARIO PARA SU CORRECTA EJECUCIÓN. (VER PLANO DE UBICACION). | 2 | PZA | 1633.29 | MXN | 4 | SINL-CU-U | 030.135.684.01995 | http://si.nl.gob.mx:8081/CatalogoUniversal | SINL-CU-C | 6. DOSIFICADOR DE JABÓN EN ACERO INOXIDABLE MARCA BOBRICK MODELO B-2112 CON TANQUE HORIZONTAL DE ACERO INOXIDABLE CON ACABADO SATINADO Y VALVULA RESISTENTE A LA CORROSION O EQUIVALENTE EN CALIDAD, ESPECIFICACIONES Y PRECIO, CON PREVIA AUTORIZACION DE LA SUPERVISION Y/O PROYECTOS DE LA DEPENDENCIA INCLUYE: SUMINISTRO DE MATERIAL, FLETES, ACARREO, ACCESORIOS PARA SU COLOCACIÓN, EQUIPO, HERRAMIENTA, MANO DE OBRA Y TODO LO NECESARIO PARA SU CORRECTA EJECUCIÓN. (VER PLANO DE UBICACION).
id-18.0.tender.items.56 | id-18.0 | 000000570 | 7. DISPENSADOR AUTOMATICO DE TOALLA EN ROLLO PARA MANOS MARCA JOFEL MODELO PT-71000 FABRICADO EN PLASTICO ABS CON CERRADURA DE SEGURIDAD O EQUIVALENTE EN CALIDAD, ESPECIFICACIONES Y PRECIO, CON PREVIA AUTORIZACION DE LA SUPERVISION Y/O PROYECTOS DE LA DEPENDENCIA INCLUYE: SUMINISTROS, FLETES, ACCESORIOS PARA SU COLOCACIÓN, EQUIPO, HERRAMIENTA, MANO DE OBRA Y TODO LO NECESARIO PARA SU CORRECTA EJECUCIÓN.(VER PLANO DE UBICACION). | 1 | PZA | 2224.84 | MXN | 4 | SINL-CU-U | 030.135.684.02700 | http://si.nl.gob.mx:8081/CatalogoUniversal | SINL-CU-C | 7. DISPENSADOR AUTOMATICO DE TOALLA EN ROLLO PARA MANOS MARCA JOFEL MODELO PT-71000 FABRICADO EN PLASTICO ABS CON CERRADURA DE SEGURIDAD O EQUIVALENTE EN CALIDAD, ESPECIFICACIONES Y PRECIO, CON PREVIA AUTORIZACION DE LA SUPERVISION Y/O PROYECTOS DE LA DEPENDENCIA INCLUYE: SUMINISTROS, FLETES, ACCESORIOS PARA SU COLOCACIÓN, EQUIPO, HERRAMIENTA, MANO DE OBRA Y TODO LO NECESARIO PARA SU CORRECTA EJECUCIÓN.(VER PLANO DE UBICACION).
id-18.0.tender.items.57 | id-18.0 | 000000580 | 8. CESTO PARA PAPELES , MARCA JOFEL MODELO IYL1003, COLOR ACERO BRILLANTE O EQUIVALENTE EN CALIDAD, ESPECIFICACIONES Y PRECIO, CON PREVIA AUTORIZACION DE LA SUPERVISION Y/O PROYECTOS DE LA DEPENDENCIA INCLUYE: SUMINISTROS, FLETE, MANIOBRAS, EQUIPO, HERRAMIENTA, MANO DE OBRA Y TODO LO NECESARIO PARA SU CORRECTA EJECUCIÓN.(VER PLANO DE UBICACION). | 1 | PZA | 590.98 | MXN | 4 | SINL-CU-U | 030.135.684.00625 | http://si.nl.gob.mx:8081/CatalogoUniversal | SINL-CU-C | 8. CESTO PARA PAPELES , MARCA JOFEL MODELO IYL1003, COLOR ACERO BRILLANTE O EQUIVALENTE EN CALIDAD, ESPECIFICACIONES Y PRECIO, CON PREVIA AUTORIZACION DE LA SUPERVISION Y/O PROYECTOS DE LA DEPENDENCIA INCLUYE: SUMINISTROS, FLETE, MANIOBRAS, EQUIPO, HERRAMIENTA, MANO DE OBRA Y TODO LO NECESARIO PARA SU CORRECTA EJECUCIÓN.(VER PLANO DE UBICACION).
id-18.0.tender.items.58 | id-18.0 | 000000590 | TUBO DE ACERO INOXIDABLE DE 1" MONTADO A MURO PARA AREA DE REGADERA EN LONGITUD DE 66" (1.67 MTS.), MARCA BOBRICK MODELO B-207, O EQUIVALENTE EN CALIDAD, ESPECIFICACIONES Y PRECIO, CON PREVIA AUTORIZACION DE LA SUPERVISION Y/O PROYECTOS DE LA DEPENDENCIA INCLUYE: SUMINISTRO DE MATERIALES, MANIOBRAS, COLOCACION, ACCESORIOS PARA FIJACIÓN, CORTUNA DE VINYL COLOR BLANCO OPACO DE 0.2MM EN DIMENSION DE 70" DE ANCHO X 72" DE ALTO CON 12 GANCHOS MARCA BOBRICK MODELO 204 -3 EQUIPO A CUALQUIER ALTURA Y NIVEL, HERRAMIENTA, MANO DE OBRA Y TODO LO NECESARIO PARA SU CORRECTA EJECUCIÓN. (EL TUBO SE CORTARA EN EL SITIO SEGUN LONGITUD Y VERIFICACION DE MEDIDA DE CADA AREA). | 1 | PZA | 1736.27 | MXN | 4 | SINL-CU-U | 030.135.684.02720 | http://si.nl.gob.mx:8081/CatalogoUniversal | SINL-CU-C | TUBO DE ACERO INOXIDABLE DE 1" MONTADO A MURO PARA AREA DE REGADERA EN LONGITUD DE 66" (1.67 MTS.), MARCA BOBRICK MODELO B-207, O EQUIVALENTE EN CALIDAD, ESPECIFICACIONES Y PRECIO, CON PREVIA AUTORIZACION DE LA SUPERVISION Y/O PROYECTOS DE LA DEPENDENCIA INCLUYE: SUMINISTRO DE MATERIALES, MANIOBRAS, COLOCACION, ACCESORIOS PARA FIJACIÓN, CORTUNA DE VINYL COLOR BLANCO OPACO DE 0.2MM EN DIMENSION DE 70" DE ANCHO X 72" DE ALTO CON 12 GANCHOS MARCA BOBRICK MODELO 204 -3 EQUIPO A CUALQUIER ALTURA Y NIVEL, HERRAMIENTA, MANO DE OBRA Y TODO LO NECESARIO PARA SU CORRECTA EJECUCIÓN. (EL TUBO SE CORTARA EN EL SITIO SEGUN LONGITUD Y VERIFICACION DE MEDIDA DE CADA AREA).
id-18.0.tender.items.59 | id-18.0 | 000000600 | SUMINISTRO Y COLOCACIÓN DE RESUMIDERO CUADRADO MARCA HELVEX MODELO 282-35 CH O EQUIVALENTE EN CALIDAD, ESPECIFICACIONES Y PRECIO, CON PREVIA AUTORIZACION DE LA SUPERVISION Y/O PROYECTOS DE LA DEPENDENCIA EN AREAS DE SANITARIOS PUBLICOS HOMBRES , MUJERES, 1/2 BAÑOS, AREAS DE Y CUARTO SEPTICO. INCLUYE: SUMINISTRO DE MATERIALES, COLOCACIÓN, RANURAS, RESANES, EQUIPO, HERRAMIENTA, MANO DE OBRA Y TODO LO NECESARIO PARA SU CORRECTA EJECUCIÓN.(EN BAÑOS DE PERSONAL HOMBRES Y MUJERES). | 2 | PZA | 2949.39 | MXN | 4 | SINL-CU-U | 030.135.684.00855 | http://si.nl.gob.mx:8081/CatalogoUniversal | SINL-CU-C | SUMINISTRO Y COLOCACIÓN DE RESUMIDERO CUADRADO MARCA HELVEX MODELO 282-35 CH O EQUIVALENTE EN CALIDAD, ESPECIFICACIONES Y PRECIO, CON PREVIA AUTORIZACION DE LA SUPERVISION Y/O PROYECTOS DE LA DEPENDENCIA EN AREAS DE SANITARIOS PUBLICOS HOMBRES , MUJERES, 1/2 BAÑOS, AREAS DE Y CUARTO SEPTICO. INCLUYE: SUMINISTRO DE MATERIALES, COLOCACIÓN, RANURAS, RESANES, EQUIPO, HERRAMIENTA, MANO DE OBRA Y TODO LO NECESARIO PARA SU CORRECTA EJECUCIÓN.(EN BAÑOS DE PERSONAL HOMBRES Y MUJERES).
id-18.0.tender.items.60 | id-18.0 | 000000610 | LLAVE CROMADA DE NARIZ MARCA URREA MOD. 19CR DE 13 MM (1/2") DE DIAMETRO CON ROSCA O EQUIVALENTE EN CALIDAD, ESPECIFICACIONES Y PRECIO, CON PREVIA AUTORIZACION DE LA SUPERVISION Y/O PROYECTOS DE LA DEPENDENCIA EN AREAS DE LIMPIEZA Y CUARTO SEPTICO. INCLUYE: SUMINISTRO, MANGUERA ALIMENTADORA, COLOCACIÓN, EQUIPO, HERRAMIENTA, MANO DE OBRA Y TODO LO NECESARIO PARA SU CORRECTA EJECUCIÓN. | 2 | PZA | 282.55 | MXN | 4 | SINL-CU-U | 030.135.684.00320 | http://si.nl.gob.mx:8081/CatalogoUniversal | SINL-CU-C | LLAVE CROMADA DE NARIZ MARCA URREA MOD. 19CR DE 13 MM (1/2") DE DIAMETRO CON ROSCA O EQUIVALENTE EN CALIDAD, ESPECIFICACIONES Y PRECIO, CON PREVIA AUTORIZACION DE LA SUPERVISION Y/O PROYECTOS DE LA DEPENDENCIA EN AREAS DE LIMPIEZA Y CUARTO SEPTICO. INCLUYE: SUMINISTRO, MANGUERA ALIMENTADORA, COLOCACIÓN, EQUIPO, HERRAMIENTA, MANO DE OBRA Y TODO LO NECESARIO PARA SU CORRECTA EJECUCIÓN.
id-18.0.tender.items.61 | id-18.0 | 000000620 | EXTRACTOR DE AIRE MARCA SOLER & PALAU MODELO SILENT-200. O EQUIVALENTE EN CALIDAD, ESPECIFICACIONES Y PRECIO, CON PREVIA AUTORIZACION DE LA SUPERVISION Y/O PROYECTOS DE LA DEPENDENCIA INCLUYE: SUMINISTRO DE MATERIAL, HERRAMIENTA, EQUIPO, ELEMENTOS DE FIJACION, ACCESORIOS DE ACUERDO A MANUAL DE FABRICANTE, PRUEBAS DE ARRANQUE, COLOCACION, MANIOBRAS, ACARREOS, CABLEADO, CORTES, ENCINTADO Y TODO LO NECESARIO PARA SU CORRECTA EJECUCION Y MANO DE OBRA. A) EN 1/2 BAÑOS (SALIDA POR DUCTO A TRAVES DE CIELO FALSO HASTA EL EXTERIOR O LUGAR INDICADO POR LA SUPERVISION). | 1 | PZA | 3355.69 | MXN | 4 | SINL-CU-U | 020.080.532.00572 | http://si.nl.gob.mx:8081/CatalogoUniversal | SINL-CU-C | EXTRACTOR DE AIRE MARCA SOLER & PALAU MODELO SILENT-200. O EQUIVALENTE EN CALIDAD, ESPECIFICACIONES Y PRECIO, CON PREVIA AUTORIZACION DE LA SUPERVISION Y/O PROYECTOS DE LA DEPENDENCIA INCLUYE: SUMINISTRO DE MATERIAL, HERRAMIENTA, EQUIPO, ELEMENTOS DE FIJACION, ACCESORIOS DE ACUERDO A MANUAL DE FABRICANTE, PRUEBAS DE ARRANQUE, COLOCACION, MANIOBRAS, ACARREOS, CABLEADO, CORTES, ENCINTADO Y TODO LO NECESARIO PARA SU CORRECTA EJECUCION Y MANO DE OBRA. A) EN 1/2 BAÑOS (SALIDA POR DUCTO A TRAVES DE CIELO FALSO HASTA EL EXTERIOR O LUGAR INDICADO POR LA SUPERVISION).
id-18.0.tender.items.62 | id-18.0 | 000000630 | EXTRACTOR DE AIRE MARCA SOLER & PALAU MODELO SILENT-300. O EQUIVALENTE EN CALIDAD, ESPECIFICACIONES Y PRECIO, CON PREVIA AUTORIZACION DE LA SUPERVISION Y/O PROYECTOS DE LA DEPENDENCIA INCLUYE: SUMINISTRO DE MATERIAL, HERRAMIENTA, EQUIPO, ELEMENTOS DE FIJACION, ACCESORIOS DE ACUERDO A MANUAL DE FABRICANTE, PRUEBAS DE ARRANQUE, COLOCACION, MANIOBRAS, ACARREOS, CABLEADO, CORTES, ENCINTADO Y TODO LO NECESARIO PARA SU CORRECTA EJECUCION Y MANO DE OBRA. A) EN SERS SANITARIOS PUBLICOS HOMBRES Y MUJERES. (SALIDA POR DUCTO A TRAVES DE CIELO FALSO HASTA EL EXTERIOR O LUGAR INDICADO POR LA SUPERVISION). | 2 | PZA | 4458.12 | MXN | 4 | SINL-CU-U | 020.080.532.00576 | http://si.nl.gob.mx:8081/CatalogoUniversal | SINL-CU-C | EXTRACTOR DE AIRE MARCA SOLER & PALAU MODELO SILENT-300. O EQUIVALENTE EN CALIDAD, ESPECIFICACIONES Y PRECIO, CON PREVIA AUTORIZACION DE LA SUPERVISION Y/O PROYECTOS DE LA DEPENDENCIA INCLUYE: SUMINISTRO DE MATERIAL, HERRAMIENTA, EQUIPO, ELEMENTOS DE FIJACION, ACCESORIOS DE ACUERDO A MANUAL DE FABRICANTE, PRUEBAS DE ARRANQUE, COLOCACION, MANIOBRAS, ACARREOS, CABLEADO, CORTES, ENCINTADO Y TODO LO NECESARIO PARA SU CORRECTA EJECUCION Y MANO DE OBRA. A) EN SERS SANITARIOS PUBLICOS HOMBRES Y MUJERES. (SALIDA POR DUCTO A TRAVES DE CIELO FALSO HASTA EL EXTERIOR O LUGAR INDICADO POR LA SUPERVISION).
id-18.0.tender.items.63 | id-18.0 | 000000640 | CONTACTOS ATERRIZADOS DOBLES INCLUYE: SUMINISTRO DE MATERIALES, CAJA CHALUPA DE 2" X 4" DE LAMINA GALVANIZADA MARCA FEMSA PARED GRUESA CABLE CALIBRE 10 DE COBRE TIPO THHW, CONTACTOS POLARIZADOS DE 15 AMPERES, 127 VOLTS. TAPA MARCA BTCINO O SIMIALR, COLOR SEGUN MUESRTA GRADO HOSPITAL, CONDUIT GALVANIZADO DE 3/4" PARED GRUESA, ACARREOS, COLOCACION, SOPORTERIA, EQUIPO, HERRAMIENTA, ENCINTADO, DESPERDICIOS, MANO DE OBRA Y TODO LO NECESARIO PARA SU CORRECTA EJECUCION. | 27 | SAL | 3393.73 | MXN | 6 | SINL-CU-U | 050.225.704.01110 | http://si.nl.gob.mx:8081/CatalogoUniversal | SINL-CU-C | CONTACTOS ATERRIZADOS DOBLES INCLUYE: SUMINISTRO DE MATERIALES, CAJA CHALUPA DE 2" X 4" DE LAMINA GALVANIZADA MARCA FEMSA PARED GRUESA CABLE CALIBRE 10 DE COBRE TIPO THHW, CONTACTOS POLARIZADOS DE 15 AMPERES, 127 VOLTS. TAPA MARCA BTCINO O SIMIALR, COLOR SEGUN MUESRTA GRADO HOSPITAL, CONDUIT GALVANIZADO DE 3/4" PARED GRUESA, ACARREOS, COLOCACION, SOPORTERIA, EQUIPO, HERRAMIENTA, ENCINTADO, DESPERDICIOS, MANO DE OBRA Y TODO LO NECESARIO PARA SU CORRECTA EJECUCION.
id-18.0.tender.items.64 | id-18.0 | 000000650 | CONTACTOS ATERRIZADOS DOBLES INCLUYE: SUMINISTRO DE MATERIALES, CAJA CHALUPA DE 2" X 4" DE LAMINA GALVANIZADA MARCA FEMSA PARED GRUESA CABLE CALIBRE 10 DE COBRE TIPO THHW, CONTACTOS POLARIZADOS DE 15 AMPERES, 127 VOLTS. TAPA MARCA BTCINO O SIMIALR, COLOR SEGUN MUESRTA GRADO HOSPITAL, CONDUIT GALVANIZADO DE 3/4" PARED GRUESA, ACARREOS, COLOCACION, SOPORTERIA, EQUIPO, HERRAMIENTA, ENCINTADO, DESPERDICIOS, MANO DE OBRA Y TODO LO NECESARIO PARA SU CORRECTA EJECUCION. | 4 | SAL | 3393.73 | MXN | 6 | SINL-CU-U | 050.225.704.01110 | http://si.nl.gob.mx:8081/CatalogoUniversal | SINL-CU-C | CONTACTOS ATERRIZADOS DOBLES INCLUYE: SUMINISTRO DE MATERIALES, CAJA CHALUPA DE 2" X 4" DE LAMINA GALVANIZADA MARCA FEMSA PARED GRUESA CABLE CALIBRE 10 DE COBRE TIPO THHW, CONTACTOS POLARIZADOS DE 15 AMPERES, 127 VOLTS. TAPA MARCA BTCINO O SIMIALR, COLOR SEGUN MUESRTA GRADO HOSPITAL, CONDUIT GALVANIZADO DE 3/4" PARED GRUESA, ACARREOS, COLOCACION, SOPORTERIA, EQUIPO, HERRAMIENTA, ENCINTADO, DESPERDICIOS, MANO DE OBRA Y TODO LO NECESARIO PARA SU CORRECTA EJECUCION.
id-18.0.tender.items.65 | id-18.0 | 000000660 | SALIDAS ELECTRICAS PARA LUMINARIAS, EN CIELOS. INCLUYE: SUMINISTROS, CARGO DIRECTO POR EL COSTO DE MANO DE OBRA Y MATERIALES REQUERIDOS, COLOCACION DE CAJA DE LAMINA GALVANIZADA OCTAGONAL DE 4" MARCA FEMSA O SIMILAR PARA SALIDA DE LUMINARIA, TUBO CONDUIT GALVANIZADO DE 3/4" PARED GRUESA, ALAMBRE GUIA, CABLEADO, CORTES, DESPERDICIOS, ENCINTADO, ACARREO, FIJACION, NIVELACION, RANURAS NECESARIAS, RESANES,LIMPIEZA Y RETIRO DE SOBRANTES FUERA DE LA OBRA, EQUIPO DE SEGURIDAD, INSTALACIONES ESPECIFICAS, DEPRECIACION Y DEMAS CARGOS DERIVADOS DEL USO DE EQUIPO, HERRAMIENTA EN CUALQUIER NIVEL, TODO LO NECESARIO PARA SU CORRECTA EJECUCION. (CONSIDERAR 25 ML ) | 67 | SAL | 3445.8 | MXN | 6 | SINL-CU-U | 050.225.704.03325 | http://si.nl.gob.mx:8081/CatalogoUniversal | SINL-CU-C | SALIDAS ELECTRICAS PARA LUMINARIAS, EN CIELOS. INCLUYE: SUMINISTROS, CARGO DIRECTO POR EL COSTO DE MANO DE OBRA Y MATERIALES REQUERIDOS, COLOCACION DE CAJA DE LAMINA GALVANIZADA OCTAGONAL DE 4" MARCA FEMSA O SIMILAR PARA SALIDA DE LUMINARIA, TUBO CONDUIT GALVANIZADO DE 3/4" PARED GRUESA, ALAMBRE GUIA, CABLEADO, CORTES, DESPERDICIOS, ENCINTADO, ACARREO, FIJACION, NIVELACION, RANURAS NECESARIAS, RESANES,LIMPIEZA Y RETIRO DE SOBRANTES FUERA DE LA OBRA, EQUIPO DE SEGURIDAD, INSTALACIONES ESPECIFICAS, DEPRECIACION Y DEMAS CARGOS DERIVADOS DEL USO DE EQUIPO, HERRAMIENTA EN CUALQUIER NIVEL, TODO LO NECESARIO PARA SU CORRECTA EJECUCION. (CONSIDERAR 25 ML )
id-18.0.tender.items.66 | id-18.0 | 000000670 | APAGADOR SENCILLO CON POLIDUCTO TUBERIA CONDUIT PGG, INC. LA INSTALACION DE ACCESORIOS. INCLUYE: SUMINISTRO DE MATERIAL CONEXIONES, CAJA CHALUPA DE 2" X 4" DE LAMINA GALVANIZADA MARCA FEMSA PARED GRUESA, CABLEADO CALIBRE 12 THHW, DUCTERIA, APAGADOR MARCA BTICINO COLOR SEGUN MUESTRA, ENCINTADO, INSTALACION, CORTES, EQUIPO, COLOCACION, SOPORTERIA, RANURAS, RESANES, HERRAMIENTA, MANIOBRAS, FLETE, EQUIPO Y TODO LO NECESARIO PARA SU CORRECTA EJECUCION Y MANO DE OBRA. | 19 | PZA | 2499.26 | MXN | 4 | SINL-CU-U | 050.225.704.00520 | http://si.nl.gob.mx:8081/CatalogoUniversal | SINL-CU-C | APAGADOR SENCILLO CON POLIDUCTO TUBERIA CONDUIT PGG, INC. LA INSTALACION DE ACCESORIOS. INCLUYE: SUMINISTRO DE MATERIAL CONEXIONES, CAJA CHALUPA DE 2" X 4" DE LAMINA GALVANIZADA MARCA FEMSA PARED GRUESA, CABLEADO CALIBRE 12 THHW, DUCTERIA, APAGADOR MARCA BTICINO COLOR SEGUN MUESTRA, ENCINTADO, INSTALACION, CORTES, EQUIPO, COLOCACION, SOPORTERIA, RANURAS, RESANES, HERRAMIENTA, MANIOBRAS, FLETE, EQUIPO Y TODO LO NECESARIO PARA SU CORRECTA EJECUCION Y MANO DE OBRA.
id-18.0.tender.items.67 | id-18.0 | 000000680 | L1 LUMINARIAS NUEVAS DE EMPOTRAR EN PLAFON CON TECNOLOGIA TIPO LED, MARCA LITHONIA LIGHTING MODELO EPANL -2' X 2' LED (0.60 MTS. X 0.60 MTS.) COLOR BLANCO, DE 34 LHE 40K DE 30.8 WATTS, VOLTAJE DE 120 CON LAMPARA INCLUIDA, O EQUIVALENTE EN CALIDAD, ESPECIFICACIONES Y PRECIO, CON PREVIA AUTORIZACION DE LA SUPERVISION Y/O PROYECTOS DE LA DEPENDENCIA EN AREAS DE PROYECTO DE HOSPITALIZACION GINECOBSTETRICIA, HOSPITALIZACION CIRUGIA Y PEDIATRIA, PASILLO DE HOSPITALIZACION . INCLUYE: SUMINISTRO DE MATERIAL, CARGO DIRECTO POR EL COSTO DE MANO DE OBRA Y MATERIALES REQUERIDOS, CABLEADO DE USO RUDO CAL. 12, CON CLAVIJA MEDIA VUELTA 110 V Y CONTACTO MEDIA VUELTA 110 V, CAJA CHALUPA 2" X4" ENCINTADO,FLETE A OBRA, ACARREO, MANIOBRAS, ARMADO, MONTAJE, SOPORTES, CONEXIÓN Y PRUEBA, LIMPIEZA Y RETIRO DE SOBRANTES FUERA DE OBRA, ANDAMIOS, ELEVACIONES, EQUIPO DE SEGURIDAD, INSTALACIONES ESPECIFICAS, DEPRECIACIÓN Y DEMÁS CARGOS DERIVADOS DEL USO DE EQUIPO Y HERRAMIENTA, EN CUALQUIER ALTURA Y CUALQUIER NIVEL, TODO LO NECESARIO PARA SU CORRECTA EJECUCION.(VER PLANO). | 24 | PZA | 3607.17 | MXN | 4 | SINL-CU-U | 050.225.744.00211 | http://si.nl.gob.mx:8081/CatalogoUniversal | SINL-CU-C | L1 LUMINARIAS NUEVAS DE EMPOTRAR EN PLAFON CON TECNOLOGIA TIPO LED, MARCA LITHONIA LIGHTING MODELO EPANL -2' X 2' LED (0.60 MTS. X 0.60 MTS.) COLOR BLANCO, DE 34 LHE 40K DE 30.8 WATTS, VOLTAJE DE 120 CON LAMPARA INCLUIDA, O EQUIVALENTE EN CALIDAD, ESPECIFICACIONES Y PRECIO, CON PREVIA AUTORIZACION DE LA SUPERVISION Y/O PROYECTOS DE LA DEPENDENCIA EN AREAS DE PROYECTO DE HOSPITALIZACION GINECOBSTETRICIA, HOSPITALIZACION CIRUGIA Y PEDIATRIA, PASILLO DE HOSPITALIZACION . INCLUYE: SUMINISTRO DE MATERIAL, CARGO DIRECTO POR EL COSTO DE MANO DE OBRA Y MATERIALES REQUERIDOS, CABLEADO DE USO RUDO CAL. 12, CON CLAVIJA MEDIA VUELTA 110 V Y CONTACTO MEDIA VUELTA 110 V, CAJA CHALUPA 2" X4" ENCINTADO,FLETE A OBRA, ACARREO, MANIOBRAS, ARMADO, MONTAJE, SOPORTES, CONEXIÓN Y PRUEBA, LIMPIEZA Y RETIRO DE SOBRANTES FUERA DE OBRA, ANDAMIOS, ELEVACIONES, EQUIPO DE SEGURIDAD, INSTALACIONES ESPECIFICAS, DEPRECIACIÓN Y DEMÁS CARGOS DERIVADOS DEL USO DE EQUIPO Y HERRAMIENTA, EN CUALQUIER ALTURA Y CUALQUIER NIVEL, TODO LO NECESARIO PARA SU CORRECTA EJECUCION.(VER PLANO).
id-18.0.tender.items.68 | id-18.0 | 000000690 | L3 LUMINARIAS TIPO DOWNLIGHT NUEVAS DE EMPOTRAR EN PLAFON CON TECNOLOGIA TIPO LED, MARCA LITHONIA LIGHTING MODELO WF6 LED 40K MVOLT MW 14 WATTS, DIAMETRO INTERNO DE 12.4 CMS Y DIAMETRO EXTERIOR DE 17 CMS.COLOR BLANCO, CON LAMPARA INCLUIDA O EQUIVALENTE EN CALIDAD, ESPECIFICACIONES Y PRECIO, CON PREVIA AUTORIZACION DE LA SUPERVISION Y/O PROYECTOS DE LA DEPENDENCIA EN AREAS DE PROYECTO DE HOSPITALIZACION GINECOBSTETRICIA, HOSPITALIZACION CIRUGIA Y PEDIATRIA, PASILLO DE HOSPITALIZACION . INCLUYE: SUMINISTRO DE MATERIAL, CARGO DIRECTO POR EL COSTO DE MANO DE OBRA Y MATERIALES REQUERIDOS, CABLEADO DE USO RUDO CAL. 12, CON CLAVIJA MEDIA VUELTA 110 V Y CONTACTO MEDIA VUELTA 110 V, CAJA CHALUPA 2" X4", ENCINTADO,FLETE A OBRA, ACARREO, MANIOBRAS, ARMADO, MONTAJE, SOPORTES, CONEXIÓN Y PRUEBA, LIMPIEZA Y RETIRO DE SOBRANTES FUERA DE OBRA, ANDAMIOS, ELEVACIONES, EQUIPO DE SEGURIDAD, INSTALACIONES ESPECIFICAS, DEPRECIACIÓN Y DEMÁS CARGOS DERIVADOS DEL USO DE EQUIPO Y HERRAMIENTA, EN CUALQUIER ALTURA Y CUALQUIER NIVEL, TODO LO NECESARIO PARA SU CORRECTA EJECUCION.(VER PLANO). | 17 | PZA | 1855.75 | MXN | 4 | SINL-CU-U | 050.225.744.00213 | http://si.nl.gob.mx:8081/CatalogoUniversal | SINL-CU-C | L3 LUMINARIAS TIPO DOWNLIGHT NUEVAS DE EMPOTRAR EN PLAFON CON TECNOLOGIA TIPO LED, MARCA LITHONIA LIGHTING MODELO WF6 LED 40K MVOLT MW 14 WATTS, DIAMETRO INTERNO DE 12.4 CMS Y DIAMETRO EXTERIOR DE 17 CMS.COLOR BLANCO, CON LAMPARA INCLUIDA O EQUIVALENTE EN CALIDAD, ESPECIFICACIONES Y PRECIO, CON PREVIA AUTORIZACION DE LA SUPERVISION Y/O PROYECTOS DE LA DEPENDENCIA EN AREAS DE PROYECTO DE HOSPITALIZACION GINECOBSTETRICIA, HOSPITALIZACION CIRUGIA Y PEDIATRIA, PASILLO DE HOSPITALIZACION . INCLUYE: SUMINISTRO DE MATERIAL, CARGO DIRECTO POR EL COSTO DE MANO DE OBRA Y MATERIALES REQUERIDOS, CABLEADO DE USO RUDO CAL. 12, CON CLAVIJA MEDIA VUELTA 110 V Y CONTACTO MEDIA VUELTA 110 V, CAJA CHALUPA 2" X4", ENCINTADO,FLETE A OBRA, ACARREO, MANIOBRAS, ARMADO, MONTAJE, SOPORTES, CONEXIÓN Y PRUEBA, LIMPIEZA Y RETIRO DE SOBRANTES FUERA DE OBRA, ANDAMIOS, ELEVACIONES, EQUIPO DE SEGURIDAD, INSTALACIONES ESPECIFICAS, DEPRECIACIÓN Y DEMÁS CARGOS DERIVADOS DEL USO DE EQUIPO Y HERRAMIENTA, EN CUALQUIER ALTURA Y CUALQUIER NIVEL, TODO LO NECESARIO PARA SU CORRECTA EJECUCION.(VER PLANO).
id-18.0.tender.items.69 | id-18.0 | 000000700 | L6 LUMINARIAS NUEVAS DE SOBREPONERA PRUEBA DE POLVO CON TECNOLOGIA TIPO LED, MARCA LITHONIA LIGHTING MODELO DMW2 L24 4000LM AFL MD MVOLT GZ1 40K 80 CRI , 40 WATTS, VOLTAJE DE 120-277, COLOR BLANCO, CON LAMPARA INCLUIDA, O EQUIVALENTE EN CALIDAD, ESPECIFICACIONES Y PRECIO, CON PREVIA AUTORIZACION DE LA SUPERVISION Y/O PROYECTOS DE LA DEPENDENCIA EN AREAS DE PROYECTO DE SERVICIOS GENERALES. INCLUYE: SUMINISTRO DE MATERIAL, CARGO DIRECTO POR EL COSTO DE MANO DE OBRA Y MATERIALES REQUERIDOS, CAL. 12, ENCINTADO,FLETE A OBRA, ACARREO, MANIOBRAS, ARMADO, MONTAJE, SOPORTES, CONEXIÓN Y PRUEBA, LIMPIEZA Y RETIRO DE SOBRANTES FUERA DE OBRA, ANDAMIOS, ELEVACIONES, EQUIPO DE SEGURIDAD, INSTALACIONES ESPECIFICAS, DEPRECIACIÓN Y DEMÁS CARGOS DERIVADOS DEL USO DE EQUIPO Y HERRAMIENTA, EN CUALQUIER ALTURA Y CUALQUIER NIVEL, TODO LO NECESARIO PARA SU CORRECTA EJECUCION.(VER PLANO). | 20 | PZA | 3147.62 | MXN | 4 | SINL-CU-U | 050.225.744.00216 | http://si.nl.gob.mx:8081/CatalogoUniversal | SINL-CU-C | L6 LUMINARIAS NUEVAS DE SOBREPONERA PRUEBA DE POLVO CON TECNOLOGIA TIPO LED, MARCA LITHONIA LIGHTING MODELO DMW2 L24 4000LM AFL MD MVOLT GZ1 40K 80 CRI , 40 WATTS, VOLTAJE DE 120-277, COLOR BLANCO, CON LAMPARA INCLUIDA, O EQUIVALENTE EN CALIDAD, ESPECIFICACIONES Y PRECIO, CON PREVIA AUTORIZACION DE LA SUPERVISION Y/O PROYECTOS DE LA DEPENDENCIA EN AREAS DE PROYECTO DE SERVICIOS GENERALES. INCLUYE: SUMINISTRO DE MATERIAL, CARGO DIRECTO POR EL COSTO DE MANO DE OBRA Y MATERIALES REQUERIDOS, CAL. 12, ENCINTADO,FLETE A OBRA, ACARREO, MANIOBRAS, ARMADO, MONTAJE, SOPORTES, CONEXIÓN Y PRUEBA, LIMPIEZA Y RETIRO DE SOBRANTES FUERA DE OBRA, ANDAMIOS, ELEVACIONES, EQUIPO DE SEGURIDAD, INSTALACIONES ESPECIFICAS, DEPRECIACIÓN Y DEMÁS CARGOS DERIVADOS DEL USO DE EQUIPO Y HERRAMIENTA, EN CUALQUIER ALTURA Y CUALQUIER NIVEL, TODO LO NECESARIO PARA SU CORRECTA EJECUCION.(VER PLANO).
id-18.0.tender.items.70 | id-18.0 | 000000710 | L7 BASE SOCKET DE PORCELANA PARA FOCO DE 127 VCA. CON FOCO AHORRADOR MRCA PHILIPS DE 23 WATTS POTENCIA 120 W. O EQUIVALENTE EN CALIDAD, ESPECIFICACIONES Y PRECIO, CON PREVIA AUTORIZACION DE LA SUPERVISION Y/O PROYECTOS DE LA DEPENDENCIA EN AREAS DE PROYECTO DE SERVICIOS GENERALES. INCLUYE: SUMINISTRO DE MATERIAL, CARGO DIRECTO POR EL COSTO DE MANO DE OBRA Y MATERIALES REQUERIDOS, CABLEADO CAL. 12, ENCINTADO,FLETE A OBRA, ACARREO, MANIOBRAS, ARMADO, MONTAJE, SOPORTES, CONEXIÓN Y PRUEBA, LIMPIEZA Y RETIRO DE SOBRANTES FUERA DE OBRA, ANDAMIOS, ELEVACIONES, EQUIPO DE SEGURIDAD, INSTALACIONES ESPECIFICAS, DEPRECIACIÓN Y DEMÁS CARGOS DERIVADOS DEL USO DE EQUIPO Y HERRAMIENTA, EN CUALQUIER ALTURA Y CUALQUIER NIVEL, TODO LO NECESARIO PARA SU CORRECTA EJECUCION.(VER PLANO). | 1 | PZA | 803.06 | MXN | 4 | SINL-CU-U | 050.225.744.00217 | http://si.nl.gob.mx:8081/CatalogoUniversal | SINL-CU-C | L7 BASE SOCKET DE PORCELANA PARA FOCO DE 127 VCA. CON FOCO AHORRADOR MRCA PHILIPS DE 23 WATTS POTENCIA 120 W. O EQUIVALENTE EN CALIDAD, ESPECIFICACIONES Y PRECIO, CON PREVIA AUTORIZACION DE LA SUPERVISION Y/O PROYECTOS DE LA DEPENDENCIA EN AREAS DE PROYECTO DE SERVICIOS GENERALES. INCLUYE: SUMINISTRO DE MATERIAL, CARGO DIRECTO POR EL COSTO DE MANO DE OBRA Y MATERIALES REQUERIDOS, CABLEADO CAL. 12, ENCINTADO,FLETE A OBRA, ACARREO, MANIOBRAS, ARMADO, MONTAJE, SOPORTES, CONEXIÓN Y PRUEBA, LIMPIEZA Y RETIRO DE SOBRANTES FUERA DE OBRA, ANDAMIOS, ELEVACIONES, EQUIPO DE SEGURIDAD, INSTALACIONES ESPECIFICAS, DEPRECIACIÓN Y DEMÁS CARGOS DERIVADOS DEL USO DE EQUIPO Y HERRAMIENTA, EN CUALQUIER ALTURA Y CUALQUIER NIVEL, TODO LO NECESARIO PARA SU CORRECTA EJECUCION.(VER PLANO).
id-18.0.tender.items.71 | id-18.0 | 000000720 | L11 LUMINARIA TIPO WALLPACK PARA SOBREPONER EN MURO CON TECNOLOGÍA LED. MARCA: LITHONIA CATÁLOGO: TWHLED20C100050KT3MVOLTDD8CXD O EQUIVALENTE EN CALIDAD, ESPECIFICACIONES Y PRECIO, CON PREVIA AUTORIZACION DE LA SUPERVISION Y/O PROYECTOS DE LA DEPENDENCIA EN AREAS DE PROYECTO DE SERVICIOS GENERALES. INCLUYE: SUMINISTRO DE MATERIAL, CARGO DIRECTO POR EL COSTO DE MANO DE OBRA Y MATERIALES REQUERIDOS, CABLEADO DE CAL. 12, ENCINTADO,FLETE A OBRA, ACARREO, MANIOBRAS, ARMADO, MONTAJE, SOPORTES, CONEXIÓN Y PRUEBA, LIMPIEZA Y RETIRO DE SOBRANTES FUERA DE OBRA, ANDAMIOS, ELEVACIONES, EQUIPO DE SEGURIDAD, INSTALACIONES ESPECIFICAS, DEPRECIACIÓN Y DEMÁS CARGOS DERIVADOS DEL USO DE EQUIPO Y HERRAMIENTA, EN CUALQUIER ALTURA Y CUALQUIER NIVEL, TODO LO NECESARIO PARA SU CORRECTA EJECUCION.(VER PLANO). | 5 | PZA | 4445.6 | MXN | 4 | SINL-CU-U | 050.225.744.00219 | http://si.nl.gob.mx:8081/CatalogoUniversal | SINL-CU-C | L11 LUMINARIA TIPO WALLPACK PARA SOBREPONER EN MURO CON TECNOLOGÍA LED. MARCA: LITHONIA CATÁLOGO: TWHLED20C100050KT3MVOLTDD8CXD O EQUIVALENTE EN CALIDAD, ESPECIFICACIONES Y PRECIO, CON PREVIA AUTORIZACION DE LA SUPERVISION Y/O PROYECTOS DE LA DEPENDENCIA EN AREAS DE PROYECTO DE SERVICIOS GENERALES. INCLUYE: SUMINISTRO DE MATERIAL, CARGO DIRECTO POR EL COSTO DE MANO DE OBRA Y MATERIALES REQUERIDOS, CABLEADO DE CAL. 12, ENCINTADO,FLETE A OBRA, ACARREO, MANIOBRAS, ARMADO, MONTAJE, SOPORTES, CONEXIÓN Y PRUEBA, LIMPIEZA Y RETIRO DE SOBRANTES FUERA DE OBRA, ANDAMIOS, ELEVACIONES, EQUIPO DE SEGURIDAD, INSTALACIONES ESPECIFICAS, DEPRECIACIÓN Y DEMÁS CARGOS DERIVADOS DEL USO DE EQUIPO Y HERRAMIENTA, EN CUALQUIER ALTURA Y CUALQUIER NIVEL, TODO LO NECESARIO PARA SU CORRECTA EJECUCION.(VER PLANO).
id-18.0.tender.items.72 | id-18.0 | 000000730 | PINTURA VINIL-ANTIBACTERIAL SATINADA EN AREAS DE CIELOS DE PLAFON DE TABLAROCA TIPO WR MARCA COMEX O EQUIVALENTE EN CALIDAD, ESPECIFICACIONES Y PRECIO, CON PREVIA AUTORIZACION DE LA SUPERVISION Y/O PROYECTOS DE LA DEPENDENCIA DOS MANOS COLOR SEGUN MUESTRA. INCLUYE: SUMINISTRO DE MATERIAL, , PROTECCIÓN A AREAS ADYACENTES, RESANES DONDE SEA NECESARIO ANTES DE APLICACION DE PINTURA, 1 BASE DE SELLADOR PRIMARIO COLOR BLANCO MARCA COMEX O EQUIVALENTE EN CALIDAD, ESPECIFICACIONES Y PRECIO, CON PREVIA AUTORIZACION DE LA SUPERVISION Y/O PROYECTOS DE LA DEPENDENCIA ANDAMIOS, DESPERDICIOS, HERRAMIENTA, EQUIPO, MATERIAL DE CONSUMO, MANO DE OBRA, LIMPIEZA Y TODO LO NECESARIO PARA SU CORRECTA EJECUCIÓN. | 110 | M2 | 83.21 | MXN | 39 | SINL-CU-U | 010.040.400.00615 | http://si.nl.gob.mx:8081/CatalogoUniversal | SINL-CU-C | PINTURA VINIL-ANTIBACTERIAL SATINADA EN AREAS DE CIELOS DE PLAFON DE TABLAROCA TIPO WR MARCA COMEX O EQUIVALENTE EN CALIDAD, ESPECIFICACIONES Y PRECIO, CON PREVIA AUTORIZACION DE LA SUPERVISION Y/O PROYECTOS DE LA DEPENDENCIA DOS MANOS COLOR SEGUN MUESTRA. INCLUYE: SUMINISTRO DE MATERIAL, , PROTECCIÓN A AREAS ADYACENTES, RESANES DONDE SEA NECESARIO ANTES DE APLICACION DE PINTURA, 1 BASE DE SELLADOR PRIMARIO COLOR BLANCO MARCA COMEX O EQUIVALENTE EN CALIDAD, ESPECIFICACIONES Y PRECIO, CON PREVIA AUTORIZACION DE LA SUPERVISION Y/O PROYECTOS DE LA DEPENDENCIA ANDAMIOS, DESPERDICIOS, HERRAMIENTA, EQUIPO, MATERIAL DE CONSUMO, MANO DE OBRA, LIMPIEZA Y TODO LO NECESARIO PARA SU CORRECTA EJECUCIÓN.
id-18.0.tender.items.73 | id-18.0 | 000000740 | PINTURA VINIL-ANTIBACTERIAL SATINADA EN CIELOS MARCA COMEX O EQUIVALENTE EN CALIDAD, ESPECIFICACIONES Y PRECIO, CON PREVIA AUTORIZACION DE LA SUPERVISION Y/O PROYECTOS DE LA DEPENDENCIA DOS MANOS COLOR SEGUN MUESTRA. INCLUYE: SUMINISTRO DE MATERIAL, , PROTECCIÓN A AREAS ADYACENTES, RESANES DONDE SEA NECESARIO ANTES DE APLICACION DE PINTURA, 1 BASE DE SELLADOR PRIMARIO COLOR BLANCO MARCA COMEX O EQUIVALENTE EN CALIDAD, ESPECIFICACIONES Y PRECIO, CON PREVIA AUTORIZACION DE LA SUPERVISION Y/O PROYECTOS DE LA DEPENDENCIA ANDAMIOS, DESPERDICIOS, HERRAMIENTA, EQUIPO, MATERIAL DE CONSUMO, MANO DE OBRA, LIMPIEZA Y TODO LO NECESARIO PARA SU CORRECTA EJECUCIÓN. B) EN AREAS DE CIELO DE CUARTO DE BASURA | 4.05 | M2 | 83.21 | MXN | 39 | SINL-CU-U | 010.040.400.00616 | http://si.nl.gob.mx:8081/CatalogoUniversal | SINL-CU-C | PINTURA VINIL-ANTIBACTERIAL SATINADA EN CIELOS MARCA COMEX O EQUIVALENTE EN CALIDAD, ESPECIFICACIONES Y PRECIO, CON PREVIA AUTORIZACION DE LA SUPERVISION Y/O PROYECTOS DE LA DEPENDENCIA DOS MANOS COLOR SEGUN MUESTRA. INCLUYE: SUMINISTRO DE MATERIAL, , PROTECCIÓN A AREAS ADYACENTES, RESANES DONDE SEA NECESARIO ANTES DE APLICACION DE PINTURA, 1 BASE DE SELLADOR PRIMARIO COLOR BLANCO MARCA COMEX O EQUIVALENTE EN CALIDAD, ESPECIFICACIONES Y PRECIO, CON PREVIA AUTORIZACION DE LA SUPERVISION Y/O PROYECTOS DE LA DEPENDENCIA ANDAMIOS, DESPERDICIOS, HERRAMIENTA, EQUIPO, MATERIAL DE CONSUMO, MANO DE OBRA, LIMPIEZA Y TODO LO NECESARIO PARA SU CORRECTA EJECUCIÓN. B) EN AREAS DE CIELO DE CUARTO DE BASURA
id-18.0.tender.items.74 | id-18.0 | 000000750 | PINTURA SANI PAINT "H" MARCA COREV LINEA SANITIZANTES O EQUIVALENTE EN CALIDAD, ESPECIFICACIONES Y PRECIO, CON PREVIA AUTORIZACION DE LA SUPERVISION Y/O PROYECTOS DE LA DEPENDENCIA DOS MANOS COLOR SEGUN MUESTRA. INCLUYE: SUMINISTRO DE MATERIAL, PROTECCIÓN A AREAS ADYACENTES, RESANES DONDE SEA NECESARIO, DESPERDICIOS, MATERIAL DE CONSUMO, ACABADO BARNIZ TRANSPARENTE ANTIMICROBIAL SANISEAL MARCA COREV LINEA SANITIZANTES O EQUIVALENTE EN CALIDAD, ESPECIFICACIONES Y PRECIO, CON PREVIA AUTORIZACION DE LA SUPERVISION Y/O PROYECTOS DE LA DEPENDENCIA ANDAMIOS, HERRAMIENTA, EQUIPO A CUALQUIER ALTURA Y NIVEL, MANO DE OBRA CON PERSONAL ESPECIALIZADO PARA LA EJECUCION DE LOS TRABAJOS, LIMPIEZA Y TODO LO NECESARIO PARA SU CORRECTA EJECUCIÓN. A) EN AREAS DE PLAFON TABLAROCA TIPO "R" | 85.15 | M2 | 343.56 | MXN | 39 | SINL-CU-U | 010.040.400.00595 | http://si.nl.gob.mx:8081/CatalogoUniversal | SINL-CU-C | PINTURA SANI PAINT "H" MARCA COREV LINEA SANITIZANTES O EQUIVALENTE EN CALIDAD, ESPECIFICACIONES Y PRECIO, CON PREVIA AUTORIZACION DE LA SUPERVISION Y/O PROYECTOS DE LA DEPENDENCIA DOS MANOS COLOR SEGUN MUESTRA. INCLUYE: SUMINISTRO DE MATERIAL, PROTECCIÓN A AREAS ADYACENTES, RESANES DONDE SEA NECESARIO, DESPERDICIOS, MATERIAL DE CONSUMO, ACABADO BARNIZ TRANSPARENTE ANTIMICROBIAL SANISEAL MARCA COREV LINEA SANITIZANTES O EQUIVALENTE EN CALIDAD, ESPECIFICACIONES Y PRECIO, CON PREVIA AUTORIZACION DE LA SUPERVISION Y/O PROYECTOS DE LA DEPENDENCIA ANDAMIOS, HERRAMIENTA, EQUIPO A CUALQUIER ALTURA Y NIVEL, MANO DE OBRA CON PERSONAL ESPECIALIZADO PARA LA EJECUCION DE LOS TRABAJOS, LIMPIEZA Y TODO LO NECESARIO PARA SU CORRECTA EJECUCIÓN. A) EN AREAS DE PLAFON TABLAROCA TIPO "R"
id-18.0.tender.items.75 | id-18.0 | 000000760 | PINTURA VINIL -ACRILICA EN CIELO MARCA COMEX COLOR CRISOL 001-01 O EQUIVALENTE EN CALIDAD, ESPECIFICACIONES Y PRECIO, CON PREVIA AUTORIZACION DE LA SUPERVISION Y/O PROYECTOS DE LA DEPENDENCIA A DOS MANOS, EN MUROS. INCLUYE: SUMINISTRO DE MATERIAL, COLOCACION, PROTECCIÓN DE AREAS ADYACENTES, RESANES DONDE SEA NECESARIO ANTES DE APLICACION DE PINTURA, 1 BASE DE SELLADOR PRIMARIO MARCA COMEX O EQUIVALENTE EN CALIDAD, ESPECIFICACIONES Y PRECIO, CON PREVIA AUTORIZACION DE LA SUPERVISION Y/O PROYECTOS DE LA DEPENDENCIA ANDAMIOS, DESPERDICIOS, HERRAMIENTA, EQUIPO, MATERIAL DE CONSUMO, MANO DE OBRA CON PERSONAL ESPECIALIZADO PARA LA EJECUCION DE LOS TRABAJOS, LIMPIEZA Y TODO LO NECESARIO PARA SU CORRECTA EJECUCIÓN.(VER PLANO DE ACABADOS). | 161.4 | M2 | 59.19 | MXN | 39 | SINL-CU-U | 010.040.400.00085 | http://si.nl.gob.mx:8081/CatalogoUniversal | SINL-CU-C | PINTURA VINIL -ACRILICA EN CIELO MARCA COMEX COLOR CRISOL 001-01 O EQUIVALENTE EN CALIDAD, ESPECIFICACIONES Y PRECIO, CON PREVIA AUTORIZACION DE LA SUPERVISION Y/O PROYECTOS DE LA DEPENDENCIA A DOS MANOS, EN MUROS. INCLUYE: SUMINISTRO DE MATERIAL, COLOCACION, PROTECCIÓN DE AREAS ADYACENTES, RESANES DONDE SEA NECESARIO ANTES DE APLICACION DE PINTURA, 1 BASE DE SELLADOR PRIMARIO MARCA COMEX O EQUIVALENTE EN CALIDAD, ESPECIFICACIONES Y PRECIO, CON PREVIA AUTORIZACION DE LA SUPERVISION Y/O PROYECTOS DE LA DEPENDENCIA ANDAMIOS, DESPERDICIOS, HERRAMIENTA, EQUIPO, MATERIAL DE CONSUMO, MANO DE OBRA CON PERSONAL ESPECIALIZADO PARA LA EJECUCION DE LOS TRABAJOS, LIMPIEZA Y TODO LO NECESARIO PARA SU CORRECTA EJECUCIÓN.(VER PLANO DE ACABADOS).
id-18.0.tender.items.76 | id-18.0 | 000000770 | PLAFON REGISTRABLE DE 0.61 MTS. X 0.61 MTS. MARCA ARMSTRONG MODELO ULTIMA TEGULAR BISELADO CON TEXTURA FINA (1911-24X24X 3/4"), CON SISTEMA DE SUSPENSION DE 15/16", COLOR BLANCO, RESISTENTE AL FUEGO, HUMEDAD Y ACUSTICO O EQUIVALENTE EN CALIDAD, ESPECIFICACIONES Y PRECIO, CON PREVIA AUTORIZACION DE LA SUPERVISION Y/O PROYECTOS DE LA DEPENDENCIA INCLUYE: SUMINISTRO DE MATERIAL, COLOCACION, HERRAMIENTA, EQUIPO, ELEMENTOS DE FIJACION, ESTRUCTURA DE SOPORTE, TORNILLOS, TAQUETES, PIJAS, ACARREOS, CORTES, DESPERDICIOS, COLOCACION, MANO DE OBRA CON PERSONAL ESPECIALIZADO PARA LA EJECUCION DE LOS TRABAJOS Y TODO LO NECESARIO PARA SU CORRECTA EJECUCION.(VER PLANO). | 16.4 | M2 | 978.32 | MXN | 39 | SINL-CU-U | 010.040.384.00105 | http://si.nl.gob.mx:8081/CatalogoUniversal | SINL-CU-C | PLAFON REGISTRABLE DE 0.61 MTS. X 0.61 MTS. MARCA ARMSTRONG MODELO ULTIMA TEGULAR BISELADO CON TEXTURA FINA (1911-24X24X 3/4"), CON SISTEMA DE SUSPENSION DE 15/16", COLOR BLANCO, RESISTENTE AL FUEGO, HUMEDAD Y ACUSTICO O EQUIVALENTE EN CALIDAD, ESPECIFICACIONES Y PRECIO, CON PREVIA AUTORIZACION DE LA SUPERVISION Y/O PROYECTOS DE LA DEPENDENCIA INCLUYE: SUMINISTRO DE MATERIAL, COLOCACION, HERRAMIENTA, EQUIPO, ELEMENTOS DE FIJACION, ESTRUCTURA DE SOPORTE, TORNILLOS, TAQUETES, PIJAS, ACARREOS, CORTES, DESPERDICIOS, COLOCACION, MANO DE OBRA CON PERSONAL ESPECIALIZADO PARA LA EJECUCION DE LOS TRABAJOS Y TODO LO NECESARIO PARA SU CORRECTA EJECUCION.(VER PLANO).
id-18.0.tender.items.77 | id-18.0 | 000000780 | CIELO FALSO TIPO PLAFON SOLIDO DE TABLAROCA WR DE 1/2" MARCA PANEL REY O EQUIVALENTE EN CALIDAD, ESPECIFICACIONES Y PRECIO, CON PREVIA AUTORIZACION DE LA SUPERVISION Y/O PROYECTOS DE LA DEPENDENCIA EN AREA DE PROYECTO. INCLUYE: SUMINISTRO DE MATERIAL, COLOCACION, ELEMENTOS DE FIJACION, TORNILLOS, TAQUETES, PIJAS, ESTRUCTURA DE SOPORTE, CANALETA DE CARGA DE 1-1/2" CAL 20, CANAL LISTON CAL. 24" , ANGULO DE AMARRE, COLGANTES DE ALAMBRE GALVANIZADO NO. 12 CON SEPARACION MAXIMA DE 4', FIJADORES) PERFACINTAS, REDIMIX, FLETE, ACARREOS, MANIOBRAS, CORTES, DESPERDICIOS, ANDAMIAJE, ELEVACIONES A CUALQUIER ALTURA Y CUALQUIER NIVEL, HERRAMIENTA, EQUIPO, MANO DE OBRA CON PERSONAL ESPECIALIZADO PARA LA EJECUCION DE LOS TRABAJOS Y TODO LO NECESARIO PARA SU CORRECTA EJECUCION. (VER PLANO). | 110 | M2 | 502.53 | MXN | 39 | SINL-CU-U | 010.040.384.00035 | http://si.nl.gob.mx:8081/CatalogoUniversal | SINL-CU-C | CIELO FALSO TIPO PLAFON SOLIDO DE TABLAROCA WR DE 1/2" MARCA PANEL REY O EQUIVALENTE EN CALIDAD, ESPECIFICACIONES Y PRECIO, CON PREVIA AUTORIZACION DE LA SUPERVISION Y/O PROYECTOS DE LA DEPENDENCIA EN AREA DE PROYECTO. INCLUYE: SUMINISTRO DE MATERIAL, COLOCACION, ELEMENTOS DE FIJACION, TORNILLOS, TAQUETES, PIJAS, ESTRUCTURA DE SOPORTE, CANALETA DE CARGA DE 1-1/2" CAL 20, CANAL LISTON CAL. 24" , ANGULO DE AMARRE, COLGANTES DE ALAMBRE GALVANIZADO NO. 12 CON SEPARACION MAXIMA DE 4', FIJADORES) PERFACINTAS, REDIMIX, FLETE, ACARREOS, MANIOBRAS, CORTES, DESPERDICIOS, ANDAMIAJE, ELEVACIONES A CUALQUIER ALTURA Y CUALQUIER NIVEL, HERRAMIENTA, EQUIPO, MANO DE OBRA CON PERSONAL ESPECIALIZADO PARA LA EJECUCION DE LOS TRABAJOS Y TODO LO NECESARIO PARA SU CORRECTA EJECUCION. (VER PLANO).
id-18.0.tender.items.78 | id-18.0 | 000000790 | PLAFON A BASE DE TABLAROCA DE 1/2 " DE ESPESOR TIPO "R" MARCA PANEL REY O EQUIVALENTE EN CALIDAD, ESPECIFICACIONES Y PRECIO, CON PREVIA AUTORIZACION DE LA SUPERVISION Y/O PROYECTOS DE LA DEPENDENCIA INCLUYE: SUMINISTRO DE MATERIAL, COLOCACION, ELEMENTOS DE FIJACION, TORNILLOS, TAQUETES, PIJAS, ESTRUCTURA DE SOPORTE, CANALETA DE CARGA DE 1-1/2" CAL 20, CANAL LISTON CAL. 24" , ANGULO DE AMARRE, ALAMBRE GALVANIZADO NO. 12 CON SEPARACION MAXIMA A CADA 4', FIJADORES) PERFACINTAS, REDIMIX, FLETE, ACARREOS, MANIOBRAS, CORTES, DESPERDICIOS, ANDAMIAJE, ELEVACIONES A CUALQUIER ALTURA Y CUALQUIER NIVEL, HERRAMIENTA, EQUIPO, MANO DE OBRA CON PERSONAL ESPECIALIZADO PARA LA EJECUCION DE LOS TRABAJOS Y TODO LO NECESARIO PARA SU CORRECTA EJECUCION.(VER DETALLES EN PLANO). | 85.15 | M2 | 554.44 | MXN | 39 | SINL-CU-U | 010.040.384.00605 | http://si.nl.gob.mx:8081/CatalogoUniversal | SINL-CU-C | PLAFON A BASE DE TABLAROCA DE 1/2 " DE ESPESOR TIPO "R" MARCA PANEL REY O EQUIVALENTE EN CALIDAD, ESPECIFICACIONES Y PRECIO, CON PREVIA AUTORIZACION DE LA SUPERVISION Y/O PROYECTOS DE LA DEPENDENCIA INCLUYE: SUMINISTRO DE MATERIAL, COLOCACION, ELEMENTOS DE FIJACION, TORNILLOS, TAQUETES, PIJAS, ESTRUCTURA DE SOPORTE, CANALETA DE CARGA DE 1-1/2" CAL 20, CANAL LISTON CAL. 24" , ANGULO DE AMARRE, ALAMBRE GALVANIZADO NO. 12 CON SEPARACION MAXIMA A CADA 4', FIJADORES) PERFACINTAS, REDIMIX, FLETE, ACARREOS, MANIOBRAS, CORTES, DESPERDICIOS, ANDAMIAJE, ELEVACIONES A CUALQUIER ALTURA Y CUALQUIER NIVEL, HERRAMIENTA, EQUIPO, MANO DE OBRA CON PERSONAL ESPECIALIZADO PARA LA EJECUCION DE LOS TRABAJOS Y TODO LO NECESARIO PARA SU CORRECTA EJECUCION.(VER DETALLES EN PLANO).
id-18.0.tender.items.79 | id-18.0 | 000000800 | PINTURA 100 % ACRILICA ANTIBACTERIAL SERIE 2300 EN MUROS MARCA BEREL TIPO BERELEX GREEN O EQUIVALENTE EN CALIDAD, ESPECIFICACIONES Y PRECIO, CON PREVIA AUTORIZACION DE LA SUPERVISION Y/O PROYECTOS DE LA DEPENDENCIA DOS MANOS COLOR SEGUN MUESTRA . INCLUYE: SUMINISTRO DE MATERIAL, COLOCACION, PROTECCIÓN A AREAS ADYACENTES, RESANES DONDE SEA NECESARIO ANTES DE APLICACION DE PINTURA, SELLADOR PRIMARIO TONO SEGUN MUESTRA MARCA BEREL O EQUIVALENTE EN CALIDAD, ESPECIFICACIONES Y PRECIO, CON PREVIA AUTORIZACION DE LA SUPERVISION Y/O PROYECTOS DE LA DEPENDENCIA ANDAMIOS, DESPERDICIOS, HERRAMIENTA, EQUIPO, MATERIAL DE CONSUMO, MANO DE OBRA CON PERSONAL ESPECIALIZADO PARA LA EJECUCION DE LOS TRABAJOS, LIMPIEZA Y TODO LO NECESARIO PARA SU CORRECTA EJECUCIÓN. | 330 | M2 | 83.43 | MXN | 39 | SINL-CU-U | 010.040.400.00575 | http://si.nl.gob.mx:8081/CatalogoUniversal | SINL-CU-C | PINTURA 100 % ACRILICA ANTIBACTERIAL SERIE 2300 EN MUROS MARCA BEREL TIPO BERELEX GREEN O EQUIVALENTE EN CALIDAD, ESPECIFICACIONES Y PRECIO, CON PREVIA AUTORIZACION DE LA SUPERVISION Y/O PROYECTOS DE LA DEPENDENCIA DOS MANOS COLOR SEGUN MUESTRA . INCLUYE: SUMINISTRO DE MATERIAL, COLOCACION, PROTECCIÓN A AREAS ADYACENTES, RESANES DONDE SEA NECESARIO ANTES DE APLICACION DE PINTURA, SELLADOR PRIMARIO TONO SEGUN MUESTRA MARCA BEREL O EQUIVALENTE EN CALIDAD, ESPECIFICACIONES Y PRECIO, CON PREVIA AUTORIZACION DE LA SUPERVISION Y/O PROYECTOS DE LA DEPENDENCIA ANDAMIOS, DESPERDICIOS, HERRAMIENTA, EQUIPO, MATERIAL DE CONSUMO, MANO DE OBRA CON PERSONAL ESPECIALIZADO PARA LA EJECUCION DE LOS TRABAJOS, LIMPIEZA Y TODO LO NECESARIO PARA SU CORRECTA EJECUCIÓN.
id-18.0.tender.items.80 | id-18.0 | 000000810 | PINTURA VINIL - ACRILICA EN MUROS MARCA COMEX COLOR CRISOL 001-01 O EQUIVALENTE EN CALIDAD, ESPECIFICACIONES Y PRECIO, CON PREVIA AUTORIZACION DE LA SUPERVISION Y/O PROYECTOS DE LA DEPENDENCIA A DOS MANOS, EN MUROS. INCLUYE: SUMINISTRO DE MATERIAL, COLOCACION, PROTECCIÓN DE AREAS ADYACENTES, RESANES DONDE SEA NECESARIO ANTES DE APLICACION DE PINTURA, 1 BASE DE SELLADOR PRIMARIO MARCA COMEX O EQUIVALENTE EN CALIDAD, ESPECIFICACIONES Y PRECIO, CON PREVIA AUTORIZACION DE LA SUPERVISION Y/O PROYECTOS DE LA DEPENDENCIA ANDAMIOS, DESPERDICIOS, HERRAMIENTA, EQUIPO, MATERIAL DE CONSUMO, MANO DE OBRA CON PERSONAL ESPECIALIZADO PARA LA EJECUCION DE LOS TRABAJOS, LIMPIEZA Y TODO LO NECESARIO PARA SU CORRECTA EJECUCIÓN.(VER PLANO DE ACABADOS). | 563 | M2 | 59.19 | MXN | 39 | SINL-CU-U | 010.040.400.00605 | http://si.nl.gob.mx:8081/CatalogoUniversal | SINL-CU-C | PINTURA VINIL - ACRILICA EN MUROS MARCA COMEX COLOR CRISOL 001-01 O EQUIVALENTE EN CALIDAD, ESPECIFICACIONES Y PRECIO, CON PREVIA AUTORIZACION DE LA SUPERVISION Y/O PROYECTOS DE LA DEPENDENCIA A DOS MANOS, EN MUROS. INCLUYE: SUMINISTRO DE MATERIAL, COLOCACION, PROTECCIÓN DE AREAS ADYACENTES, RESANES DONDE SEA NECESARIO ANTES DE APLICACION DE PINTURA, 1 BASE DE SELLADOR PRIMARIO MARCA COMEX O EQUIVALENTE EN CALIDAD, ESPECIFICACIONES Y PRECIO, CON PREVIA AUTORIZACION DE LA SUPERVISION Y/O PROYECTOS DE LA DEPENDENCIA ANDAMIOS, DESPERDICIOS, HERRAMIENTA, EQUIPO, MATERIAL DE CONSUMO, MANO DE OBRA CON PERSONAL ESPECIALIZADO PARA LA EJECUCION DE LOS TRABAJOS, LIMPIEZA Y TODO LO NECESARIO PARA SU CORRECTA EJECUCIÓN.(VER PLANO DE ACABADOS).
id-18.0.tender.items.81 | id-18.0 | 000000820 | RECUBRIMIENTO EN MURO A BASE DE PISO CERAMICO MARCA INTERCERAMIC MODELO KRONOS LISO COLOR GRIS DE 30 CMS X 30 CMS. O EQUIVALENTE EN CALIDAD, ESPECIFICACIONES Y PRECIO, CON PREVIA AUTORIZACION DE LA SUPERVISION Y/O PROYECTOS DE LA DEPENDENCIA ASENTADO CON ADHESIVO PORCELANICO MARCA CREST O EQUIVALENTE EN CALIDAD, ESPECIFICACIONES Y PRECIO, DE 1 CMS. DE ESPESOR, COLOCADO A 2 MM DE SEPARACION, COLOCADO DE PISO HASTA NIVEL DE PLAFON, BOQUILLA MARCA INTERCERAMIC O EQUIVALENTE EN CALIDAD, ESPECIFICACIONES Y PRECIO, EN AREA DE COCINA. INCLUYE: SUMINISTRO DE MATERIALES, NIVELACION DE LA SUPERFICIE CON MORTERO CEM-ARENA PROP. 1:4 ACABADO FINO, CORTES, DESPERDICIOS, ACARREOS, HERRAMIENTA, MATERIAL DE CONSUMO, EQUIPO A CUALQUIER ALTURA Y CUALQUIER NIVEL, LIMPIEZA, MANO DE OBRA CON PERSONAL ESPECIALIZADO PARA LA EJECUCION DE LOS TRABAJOS Y TODO LO NECESARIO PARA SU CORRECTA EJECUCION.(VER PLANO DE ACABADOS). | 231 | M2 | 508.81 | MXN | 39 | SINL-CU-U | 010.040.336.00136 | http://si.nl.gob.mx:8081/CatalogoUniversal | SINL-CU-C | RECUBRIMIENTO EN MURO A BASE DE PISO CERAMICO MARCA INTERCERAMIC MODELO KRONOS LISO COLOR GRIS DE 30 CMS X 30 CMS. O EQUIVALENTE EN CALIDAD, ESPECIFICACIONES Y PRECIO, CON PREVIA AUTORIZACION DE LA SUPERVISION Y/O PROYECTOS DE LA DEPENDENCIA ASENTADO CON ADHESIVO PORCELANICO MARCA CREST O EQUIVALENTE EN CALIDAD, ESPECIFICACIONES Y PRECIO, DE 1 CMS. DE ESPESOR, COLOCADO A 2 MM DE SEPARACION, COLOCADO DE PISO HASTA NIVEL DE PLAFON, BOQUILLA MARCA INTERCERAMIC O EQUIVALENTE EN CALIDAD, ESPECIFICACIONES Y PRECIO, EN AREA DE COCINA. INCLUYE: SUMINISTRO DE MATERIALES, NIVELACION DE LA SUPERFICIE CON MORTERO CEM-ARENA PROP. 1:4 ACABADO FINO, CORTES, DESPERDICIOS, ACARREOS, HERRAMIENTA, MATERIAL DE CONSUMO, EQUIPO A CUALQUIER ALTURA Y CUALQUIER NIVEL, LIMPIEZA, MANO DE OBRA CON PERSONAL ESPECIALIZADO PARA LA EJECUCION DE LOS TRABAJOS Y TODO LO NECESARIO PARA SU CORRECTA EJECUCION.(VER PLANO DE ACABADOS).
id-18.0.tender.items.82 | id-18.0 | 000000830 | RECUBRIMIENTO EN MURO CON PORCELANATO RECTIFICADO MARCA CASTEL MODELO NEVADA BLANCO DE 60 CMS. X 60 CMS. O EQUIVALENTE EN CALIDAD, ESPECIFICACIONES Y PRECIO, CON PREVIA AUTORIZACION DE LA SUPERVISION Y/O PROYECTOS DE LA DEPENDENCIA COLOCADO A HUESO CON ADHESIVO PORCELANICO MARCA CREST O EQUIVALENTE EN CALIDAD, ESPECIFICACIONES Y PRECIO DE 1 CMS. DE ESPESOR Y BOQUILLA ANTIHONGOS MARCA CREST O EQUIVALENTE EN CALIDAD, ESPECIFICACIONES Y PRECIO, EN AREA SEÑALADA EN PROYECTO, DE PISO A NIVEL DE PLAFON. INCLUYE: SUMINISTRO DE MATERIALES, ZARPEO CON MORTERO CEM-ARENA DE 2 CMS DE ESPESOR PROMEDIO, PLOMEADO, EMBOQUILLADO, LECHEREADO, CORTES, DESPERDICIOS, ACARREOS, HERRAMIENTA, MATERIAL DE CONSUMO, EQUIPO A CUALQUIER ALTURA Y CUALQUIER NIVEL, LIMPIEZA, MANO DE OBRA CON PERSONAL ESPECIALIZADO PARA LA EJECUCION DE LOS TRABAJOS Y TODO LO NECESARIO PARA SU CORRECTA EJECUCION.(VER PLANO DE ACABADOS). | 40 | M2 | 587.63 | MXN | 39 | SINL-CU-U | 010.040.336.00135 | http://si.nl.gob.mx:8081/CatalogoUniversal | SINL-CU-C | RECUBRIMIENTO EN MURO CON PORCELANATO RECTIFICADO MARCA CASTEL MODELO NEVADA BLANCO DE 60 CMS. X 60 CMS. O EQUIVALENTE EN CALIDAD, ESPECIFICACIONES Y PRECIO, CON PREVIA AUTORIZACION DE LA SUPERVISION Y/O PROYECTOS DE LA DEPENDENCIA COLOCADO A HUESO CON ADHESIVO PORCELANICO MARCA CREST O EQUIVALENTE EN CALIDAD, ESPECIFICACIONES Y PRECIO DE 1 CMS. DE ESPESOR Y BOQUILLA ANTIHONGOS MARCA CREST O EQUIVALENTE EN CALIDAD, ESPECIFICACIONES Y PRECIO, EN AREA SEÑALADA EN PROYECTO, DE PISO A NIVEL DE PLAFON. INCLUYE: SUMINISTRO DE MATERIALES, ZARPEO CON MORTERO CEM-ARENA DE 2 CMS DE ESPESOR PROMEDIO, PLOMEADO, EMBOQUILLADO, LECHEREADO, CORTES, DESPERDICIOS, ACARREOS, HERRAMIENTA, MATERIAL DE CONSUMO, EQUIPO A CUALQUIER ALTURA Y CUALQUIER NIVEL, LIMPIEZA, MANO DE OBRA CON PERSONAL ESPECIALIZADO PARA LA EJECUCION DE LOS TRABAJOS Y TODO LO NECESARIO PARA SU CORRECTA EJECUCION.(VER PLANO DE ACABADOS).
id-18.0.tender.items.83 | id-18.0 | 000000840 | PISO DE PORCELANATO RECTIFICADO MARCA CASTEL MODELO BAVENO MICROSELLADO O EQUIVALENTE EN CALIDAD, ESPECIFICACIONES Y PRECIO, CON PREVIA AUTORIZACION DE LA SUPERVISION Y/O PROYECTOS DE LA DEPENDENCIA COLOR SEGUN MUESTRA DE 60 CMS. X 60 CMS. BOQUILLA COLOR CANTERA, COLOCADO A HUESO, ASENTADO CON ADHESIVO PORCELANICO MARCA CREST O EQUIVALENTE EN CALIDAD, ESPECIFICACIONES Y PRECIO, DE 1 CMS. DE ESPESOR, BOQUILLA, EN AREA DE PROYECTO. INCLUYE: SUMINISTRO DE MATERIALES, COLOCACION, NIVELACION DE LA SUPERFICIE CON MORTERO CEM-ARENA PROP. 1:4 ACABADO FINO, MAXIMO DE 3 CMS. DE ESPESOR, EMBOQUILLADO, CORTES, DESPERDICIOS, ACARREOS, HERRAMIENTA, MATERIAL DE CONSUMO, EQUIPO A CUALQUIER ALTURA Y CUALQUIER NIVEL, LIMPIEZA, MANO DE OBRA CON PERSONAL ESPECIALIZADO PARA LA EJECUCION DE LOS TRABAJOS Y TODO LO NECESARIO PARA SU CORRECTA EJECUCION.(VER PLANO DE ACABADOS). | 120 | M2 | 638.43 | MXN | 39 | SINL-CU-U | 010.040.336.00370 | http://si.nl.gob.mx:8081/CatalogoUniversal | SINL-CU-C | PISO DE PORCELANATO RECTIFICADO MARCA CASTEL MODELO BAVENO MICROSELLADO O EQUIVALENTE EN CALIDAD, ESPECIFICACIONES Y PRECIO, CON PREVIA AUTORIZACION DE LA SUPERVISION Y/O PROYECTOS DE LA DEPENDENCIA COLOR SEGUN MUESTRA DE 60 CMS. X 60 CMS. BOQUILLA COLOR CANTERA, COLOCADO A HUESO, ASENTADO CON ADHESIVO PORCELANICO MARCA CREST O EQUIVALENTE EN CALIDAD, ESPECIFICACIONES Y PRECIO, DE 1 CMS. DE ESPESOR, BOQUILLA, EN AREA DE PROYECTO. INCLUYE: SUMINISTRO DE MATERIALES, COLOCACION, NIVELACION DE LA SUPERFICIE CON MORTERO CEM-ARENA PROP. 1:4 ACABADO FINO, MAXIMO DE 3 CMS. DE ESPESOR, EMBOQUILLADO, CORTES, DESPERDICIOS, ACARREOS, HERRAMIENTA, MATERIAL DE CONSUMO, EQUIPO A CUALQUIER ALTURA Y CUALQUIER NIVEL, LIMPIEZA, MANO DE OBRA CON PERSONAL ESPECIALIZADO PARA LA EJECUCION DE LOS TRABAJOS Y TODO LO NECESARIO PARA SU CORRECTA EJECUCION.(VER PLANO DE ACABADOS).
id-18.0.tender.items.84 | id-18.0 | 000000850 | ZOCLO DE PORCELANATO RECTIFICADO MARCA CASTEL MODELO BAVENO MICROSELLADO COLOR SEGUN MUESTRA DE 60 CMS. X 60 CMS. O EQUIVALENTE EN CALIDAD, ESPECIFICACIONES Y PRECIO, CON PREVIA AUTORIZACION DE LA SUPERVISION Y/O PROYECTOS DE LA DEPENDENCIA COLOCADO A HUESO,ASENTADO CON ADHESIVO PORCELANICO MARCA CREST O EQUIVALENTE EN CALIDAD, ESPECIFICACIONES Y PRECIO, DE 1 CMS. DE ESPESOR Y BOQUILLA ANTIHONGOS EN AREA DE PROYECTO. INCLUYE: SUMINISTRO DE MATERIALES, COLOCACION, NIVELACION DE LA SUPERFICIE CON MORTERO CEM-ARENA PROP. 1:4 ACABADO FINO, MAXIMO DE 3 CMS. DE ESPESOR, EMBOQUILLADO, CORTES, DESPERDICIOS, ACARREOS, HERRAMIENTA, MATERIAL DE CONSUMO, LIMPIEZA, EQUIPO A CUALQUIER ALTURA Y NIVEL, MANO DE OBRA CON PERSONAL ESPECIALIZADO PARA LA EJECUCION DE LOS TRABAJOS Y TODO LO NECESARIO PARA SU CORRECTA EJECUCION.(VER PLANO DE ACABADOS). | 124 | M | 156.05 | MXN | 43 | SINL-CU-U | 010.040.336.00195 | http://si.nl.gob.mx:8081/CatalogoUniversal | SINL-CU-C | ZOCLO DE PORCELANATO RECTIFICADO MARCA CASTEL MODELO BAVENO MICROSELLADO COLOR SEGUN MUESTRA DE 60 CMS. X 60 CMS. O EQUIVALENTE EN CALIDAD, ESPECIFICACIONES Y PRECIO, CON PREVIA AUTORIZACION DE LA SUPERVISION Y/O PROYECTOS DE LA DEPENDENCIA COLOCADO A HUESO,ASENTADO CON ADHESIVO PORCELANICO MARCA CREST O EQUIVALENTE EN CALIDAD, ESPECIFICACIONES Y PRECIO, DE 1 CMS. DE ESPESOR Y BOQUILLA ANTIHONGOS EN AREA DE PROYECTO. INCLUYE: SUMINISTRO DE MATERIALES, COLOCACION, NIVELACION DE LA SUPERFICIE CON MORTERO CEM-ARENA PROP. 1:4 ACABADO FINO, MAXIMO DE 3 CMS. DE ESPESOR, EMBOQUILLADO, CORTES, DESPERDICIOS, ACARREOS, HERRAMIENTA, MATERIAL DE CONSUMO, LIMPIEZA, EQUIPO A CUALQUIER ALTURA Y NIVEL, MANO DE OBRA CON PERSONAL ESPECIALIZADO PARA LA EJECUCION DE LOS TRABAJOS Y TODO LO NECESARIO PARA SU CORRECTA EJECUCION.(VER PLANO DE ACABADOS).
id-18.0.tender.items.85 | id-18.0 | 000000860 | PISO CERAMICO MARCA INTERCERAMIC DE 30 CMS. X 30 CMS. MODELO KRONOS ESTRUCTURADO COLOR GRIS O EQUIVALENTE EN CALIDAD, ESPECIFICACIONES Y PRECIO, CON PREVIA AUTORIZACION DE LA SUPERVISION Y/O PROYECTOS DE LA DEPENDENCIA ASENTADO CON ADHESIVO PORCELANICO MARCA CREST O EQUIVALENTE EN CALIDAD, ESPECIFICACIONES Y PRECIO, DE 1 CMS. DE ESPESOR, COLOCADO A 2 MM DE SEPARACION, BOQUILLA MARCA INTERCERAMIC O EQUIVALENTE EN CALIDAD, ESPECIFICACIONES Y PRECIO, EN AREA DE COCINA. INCLUYE: SUMINISTRO DE MATERIALES, NIVELACION DE LA SUPERFICIE CON MORTERO CEM-ARENA PROP. 1:4 ACABADO FINO, CORTES, DESPERDICIOS, ACARREOS, HERRAMIENTA, MATERIAL DE CONSUMO, EQUIPO A CUALQUIER ALTURA Y CUALQUIER NIVEL, LIMPIEZA, MANO DE OBRA CON PERSONAL ESPECIALIZADO PARA LA EJECUCION DE LOS TRABAJOS Y TODO LO NECESARIO PARA SU CORRECTA EJECUCION.(VER PLANO DE ACABADOS). | 83 | M2 | 508.81 | MXN | 39 | SINL-CU-U | 010.040.340.00145 | http://si.nl.gob.mx:8081/CatalogoUniversal | SINL-CU-C | PISO CERAMICO MARCA INTERCERAMIC DE 30 CMS. X 30 CMS. MODELO KRONOS ESTRUCTURADO COLOR GRIS O EQUIVALENTE EN CALIDAD, ESPECIFICACIONES Y PRECIO, CON PREVIA AUTORIZACION DE LA SUPERVISION Y/O PROYECTOS DE LA DEPENDENCIA ASENTADO CON ADHESIVO PORCELANICO MARCA CREST O EQUIVALENTE EN CALIDAD, ESPECIFICACIONES Y PRECIO, DE 1 CMS. DE ESPESOR, COLOCADO A 2 MM DE SEPARACION, BOQUILLA MARCA INTERCERAMIC O EQUIVALENTE EN CALIDAD, ESPECIFICACIONES Y PRECIO, EN AREA DE COCINA. INCLUYE: SUMINISTRO DE MATERIALES, NIVELACION DE LA SUPERFICIE CON MORTERO CEM-ARENA PROP. 1:4 ACABADO FINO, CORTES, DESPERDICIOS, ACARREOS, HERRAMIENTA, MATERIAL DE CONSUMO, EQUIPO A CUALQUIER ALTURA Y CUALQUIER NIVEL, LIMPIEZA, MANO DE OBRA CON PERSONAL ESPECIALIZADO PARA LA EJECUCION DE LOS TRABAJOS Y TODO LO NECESARIO PARA SU CORRECTA EJECUCION.(VER PLANO DE ACABADOS).
id-18.0.tender.items.86 | id-18.0 | 000000870 | PISO DAL-GRES RECTIFICADO MARCA DALTILE MODELO METZ GRIS CLARO Z885 DE 60 CMS. X 60 CMS O EQUIVALENTE EN CALIDAD, ESPECIFICACIONES Y PRECIO, CON PREVIA AUTORIZACION DE LA SUPERVISION Y/O PROYECTOS DE LA DEPENDENCIA COLOCADO A 2 MM. DE SEPARACION, ASENTADO CON ADHESIVO PORCELANICO MARCA CREST O EQUIVALENTE EN CALIDAD ESPECIFICACIONES Y PRECIO, DE 1 CMS. DE ESPESOR EN AREA DE PROYECTO. INCLUYE: SUMINISTRO DE MATERIALES, NIVELACION DE LA SUPERFICIE CON MORTERO CEM-ARENA PROP. 1:4 ACABADO FINO, MAXIMO DE 3 CMS. DE ESPESOR, EMBOQUILLADO, CORTES, DESPERDICIOS, ACARREOS, HERRAMIENTA, MATERIAL DE CONSUMO, EQUIPO A CUALQUIER ALTURA Y CUALQUIER NIVEL, LIMPIEZA, MANO DE OBRA CON PERSONAL ESPECIALIZADO PARA LA EJECUCION DE LOS TRABAJOS Y TODO LO NECESARIO PARA SU CORRECTA EJECUCION.(VER PLANO DE ACABADOS). | 8 | M2 | 552.44 | MXN | 39 | SINL-CU-U | 010.030.296.00145 | http://si.nl.gob.mx:8081/CatalogoUniversal | SINL-CU-C | PISO DAL-GRES RECTIFICADO MARCA DALTILE MODELO METZ GRIS CLARO Z885 DE 60 CMS. X 60 CMS O EQUIVALENTE EN CALIDAD, ESPECIFICACIONES Y PRECIO, CON PREVIA AUTORIZACION DE LA SUPERVISION Y/O PROYECTOS DE LA DEPENDENCIA COLOCADO A 2 MM. DE SEPARACION, ASENTADO CON ADHESIVO PORCELANICO MARCA CREST O EQUIVALENTE EN CALIDAD ESPECIFICACIONES Y PRECIO, DE 1 CMS. DE ESPESOR EN AREA DE PROYECTO. INCLUYE: SUMINISTRO DE MATERIALES, NIVELACION DE LA SUPERFICIE CON MORTERO CEM-ARENA PROP. 1:4 ACABADO FINO, MAXIMO DE 3 CMS. DE ESPESOR, EMBOQUILLADO, CORTES, DESPERDICIOS, ACARREOS, HERRAMIENTA, MATERIAL DE CONSUMO, EQUIPO A CUALQUIER ALTURA Y CUALQUIER NIVEL, LIMPIEZA, MANO DE OBRA CON PERSONAL ESPECIALIZADO PARA LA EJECUCION DE LOS TRABAJOS Y TODO LO NECESARIO PARA SU CORRECTA EJECUCION.(VER PLANO DE ACABADOS).
id-18.0.tender.items.87 | id-18.0 | 000000880 | ACABADO EN PISO A BASE DE AUTONIVELANTE EPOXICO COLOR GRIS CLARO MARCA COMEX O EQUIVALENTE EN CALIDAD, ESPECIFICACIONES Y PRECIO, CON PREVIA AUTORIZACION DE LA SUPERVISION Y/O PROYECTOS DE LA DEPENDENCIA EN AREA DE PROYECTO SEÑALADA. INCLUYE: SUMINISTRO DE MATERIALES, ACARREOS, DESPERDICIOS, EMPASTADO CON MORTERO CEM-ARENA PROP. 1:4 ACABADO PULIDO MAXIMO DE 3 CMS. DE ESPESOR, CORTE CON DISCO 24 HRS. DESPUES DE FRAGUADO EL CONCRETO, HERRAMIENTA, MATERIAL DE CONSUMO, EQUIPO A CUALQUIER ALTURA Y CUALQUIER NIVEL, LIMPIEZA, MANO DE OBRA CON PERSONAL ESPECIALIZADO PARA LA EJECUCION DE LOS TRABAJOS Y TODO LO NECESARIO PARA SU CORRECTA EJECUCION. (VER PLANO DE ACABADOS). | 141.71 | M2 | 4739.74 | MXN | 39 | SINL-CU-U | 010.040.332.00030 | http://si.nl.gob.mx:8081/CatalogoUniversal | SINL-CU-C | ACABADO EN PISO A BASE DE AUTONIVELANTE EPOXICO COLOR GRIS CLARO MARCA COMEX O EQUIVALENTE EN CALIDAD, ESPECIFICACIONES Y PRECIO, CON PREVIA AUTORIZACION DE LA SUPERVISION Y/O PROYECTOS DE LA DEPENDENCIA EN AREA DE PROYECTO SEÑALADA. INCLUYE: SUMINISTRO DE MATERIALES, ACARREOS, DESPERDICIOS, EMPASTADO CON MORTERO CEM-ARENA PROP. 1:4 ACABADO PULIDO MAXIMO DE 3 CMS. DE ESPESOR, CORTE CON DISCO 24 HRS. DESPUES DE FRAGUADO EL CONCRETO, HERRAMIENTA, MATERIAL DE CONSUMO, EQUIPO A CUALQUIER ALTURA Y CUALQUIER NIVEL, LIMPIEZA, MANO DE OBRA CON PERSONAL ESPECIALIZADO PARA LA EJECUCION DE LOS TRABAJOS Y TODO LO NECESARIO PARA SU CORRECTA EJECUCION. (VER PLANO DE ACABADOS).
id-18.0.tender.items.88 | id-18.0 | 000000890 | ZOCLO DE PVC MARCA IMPROMEXICO O EQUIVALENTE EN CALIDAD, ESPECIFICACIONES Y PRECIO, CON PREVIA AUTORIZACION DE LA SUPERVISION Y/O PROYECTOS DE LA DEPENDENCIA EN COLOR BLANCO, A BASE DE CLORURO DE POLIVINILO (PVC) DE 10 CMS DE ALTURA FABRICADO POR MEDIO DE EXTRUCCIONES DE UNA SOLA CAPA CON ESPESOR DE 2.00 MM. CUMPLE CON LAS NORMAS DE CALIDAD Y SANITARIA “NOM NOM-016- SSA3-2012” Y LA NORMA INTERNACIONAL “NOM NFPA-701”. INCLUYE: SUMINISTRO DE LOS MATERIALES, PEGAMENTO ESPECIAL PARA EL ZOCLO, CORTES DESPERDICIOS, LIMPIEZA, ACARREOS, HORIZONTALES Y/O VERTICALES AL SITIO, EQUIPO A CUALQUIER ALTURA Y NIVEL, LIMPIEZA, MANO DE OBRA CON PERSONAL ESPECIALIZADO PARA LA EJECUCION DE LOS TRABAJOS Y TODO LO NECESARIO PARA SU CORRRECTA EJECUCION. (EN AREA DE CUARTO DE ASEO Y DESCONTAMINACION) (VER PLANO DE ACABADOS). | 87 | M | 95.68 | MXN | 43 | SINL-CU-U | 010.040.344.00190 | http://si.nl.gob.mx:8081/CatalogoUniversal | SINL-CU-C | ZOCLO DE PVC MARCA IMPROMEXICO O EQUIVALENTE EN CALIDAD, ESPECIFICACIONES Y PRECIO, CON PREVIA AUTORIZACION DE LA SUPERVISION Y/O PROYECTOS DE LA DEPENDENCIA EN COLOR BLANCO, A BASE DE CLORURO DE POLIVINILO (PVC) DE 10 CMS DE ALTURA FABRICADO POR MEDIO DE EXTRUCCIONES DE UNA SOLA CAPA CON ESPESOR DE 2.00 MM. CUMPLE CON LAS NORMAS DE CALIDAD Y SANITARIA “NOM NOM-016- SSA3-2012” Y LA NORMA INTERNACIONAL “NOM NFPA-701”. INCLUYE: SUMINISTRO DE LOS MATERIALES, PEGAMENTO ESPECIAL PARA EL ZOCLO, CORTES DESPERDICIOS, LIMPIEZA, ACARREOS, HORIZONTALES Y/O VERTICALES AL SITIO, EQUIPO A CUALQUIER ALTURA Y NIVEL, LIMPIEZA, MANO DE OBRA CON PERSONAL ESPECIALIZADO PARA LA EJECUCION DE LOS TRABAJOS Y TODO LO NECESARIO PARA SU CORRRECTA EJECUCION. (EN AREA DE CUARTO DE ASEO Y DESCONTAMINACION) (VER PLANO DE ACABADOS).
id-18.0.tender.items.89 | id-18.0 | 000000900 | VENTANA FIJA - CORREDIZA DE 4.30 MTS. X 1.20 MTS. DE ALTURA DE ALUMINIO DE 3" MARCA CUPRUM LINEA EUROVENT CLASSIC , SERIE 70 COLOR BLANCO MATE, CON CRISTAL TEMPLADO CLARO DE 6 MM. O EQUIVALENTE EN CALIDAD, ESPECIFICACIONES Y PRECIO, CON PREVIA AUTORIZACION DE LA SUPERVISION Y/O PROYECTOS DE LA DEPENDENCIA INCLUYE: SUMINISTRO DE MATERIAL, FLETE, MANIOBRAS, COLOCACION, HERRAJES, ELEMENTOS DE FIJACIÓN, TORNILLERIA DE ACERO INOXIDABLE, SELLADO PERIMETRAL DE JUNTAS, AJUSTES, ACCESORIOS, HERRAMIENTA, EQUIPO A CUALQUIER ALTURA Y NIVEL, MANO DE OBRA CON PERSONAL ESPECIALIZADO PARA LOS TRABAJOS Y TODO LO NECESARIO PARA SU CORRECTA EJECUCIÓN.(VENTANA TIPO V-05-1) (VER DETALLE EN PLANOS) ( VERIFICAR MEDIDAS EN OBRA) | 1 | PZA | 21202.99 | MXN | 4 | SINL-CU-U | 010.045.432.01848 | http://si.nl.gob.mx:8081/CatalogoUniversal | SINL-CU-C | VENTANA FIJA - CORREDIZA DE 4.30 MTS. X 1.20 MTS. DE ALTURA DE ALUMINIO DE 3" MARCA CUPRUM LINEA EUROVENT CLASSIC , SERIE 70 COLOR BLANCO MATE, CON CRISTAL TEMPLADO CLARO DE 6 MM. O EQUIVALENTE EN CALIDAD, ESPECIFICACIONES Y PRECIO, CON PREVIA AUTORIZACION DE LA SUPERVISION Y/O PROYECTOS DE LA DEPENDENCIA INCLUYE: SUMINISTRO DE MATERIAL, FLETE, MANIOBRAS, COLOCACION, HERRAJES, ELEMENTOS DE FIJACIÓN, TORNILLERIA DE ACERO INOXIDABLE, SELLADO PERIMETRAL DE JUNTAS, AJUSTES, ACCESORIOS, HERRAMIENTA, EQUIPO A CUALQUIER ALTURA Y NIVEL, MANO DE OBRA CON PERSONAL ESPECIALIZADO PARA LOS TRABAJOS Y TODO LO NECESARIO PARA SU CORRECTA EJECUCIÓN.(VENTANA TIPO V-05-1) (VER DETALLE EN PLANOS) ( VERIFICAR MEDIDAS EN OBRA)
id-18.0.tender.items.90 | id-18.0 | 000000910 | VENTANA FIJA - CORREDIZA DE 3.25MTS. X 1.20 MTS. DE ALTURA DE ALUMINIO DE 3" MARCA CUPRUM LINEA EUROVENT CLASSIC , SERIE 70 COLOR BLANCO MATE, CON CRISTAL TEMPLADO CLARO DE 6 MM O EQUIVALENTE EN CALIDAD, ESPECIFICACIONES Y PRECIO, CON PREVIA AUTORIZACION DE LA SUPERVISION Y/O PROYECTOS DE LA DEPENDENCIA. INCLUYE: SUMINISTRO DE MATERIAL, FLETE, MANIOBRAS, COLOCACION, HERRAJES, ELEMENTOS DE FIJACIÓN, TORNILLERIA DE ACERO INOXIDABLE, SELLADO PERIMETRAL DE JUNTAS, AJUSTES, ACCESORIOS, HERRAMIENTA, EQUIPO A CUALQUIER ALTURA Y NIVEL, MANO DE OBRA CON PERSONAL ESPECIALIZADO PARA LOS TRABAJOS Y TODO LO NECESARIO PARA SU CORRECTA EJECUCIÓN.(VENTANA TIPO V-05-3) (VER DETALLE EN PLANOS) ( VERIFICAR MEDIDAS EN OBRA) | 1 | PZA | 20575.27 | MXN | 4 | SINL-CU-U | 010.045.432.01990 | http://si.nl.gob.mx:8081/CatalogoUniversal | SINL-CU-C | VENTANA FIJA - CORREDIZA DE 3.25MTS. X 1.20 MTS. DE ALTURA DE ALUMINIO DE 3" MARCA CUPRUM LINEA EUROVENT CLASSIC , SERIE 70 COLOR BLANCO MATE, CON CRISTAL TEMPLADO CLARO DE 6 MM O EQUIVALENTE EN CALIDAD, ESPECIFICACIONES Y PRECIO, CON PREVIA AUTORIZACION DE LA SUPERVISION Y/O PROYECTOS DE LA DEPENDENCIA. INCLUYE: SUMINISTRO DE MATERIAL, FLETE, MANIOBRAS, COLOCACION, HERRAJES, ELEMENTOS DE FIJACIÓN, TORNILLERIA DE ACERO INOXIDABLE, SELLADO PERIMETRAL DE JUNTAS, AJUSTES, ACCESORIOS, HERRAMIENTA, EQUIPO A CUALQUIER ALTURA Y NIVEL, MANO DE OBRA CON PERSONAL ESPECIALIZADO PARA LOS TRABAJOS Y TODO LO NECESARIO PARA SU CORRECTA EJECUCIÓN.(VENTANA TIPO V-05-3) (VER DETALLE EN PLANOS) ( VERIFICAR MEDIDAS EN OBRA)
id-18.0.tender.items.91 | id-18.0 | 000000920 | VENTANA FIJA - CORREDIZA DE 3.15MTS. X 1.20 MTS. DE ALTURA DE ALUMINIO DE 3" MARCA CUPRUM LINEA EUROVENT CLASSIC , SERIE 70 COLOR BLANCO MATE, CON CRISTAL TEMPLADO CLARO DE 6 MM O EQUIVALENTE EN CALIDAD, ESPECIFICACIONES Y PRECIO, CON PREVIA AUTORIZACION DE LA SUPERVISION Y/O PROYECTOS DE LA DEPENDENCIA. INCLUYE: SUMINISTRO DE MATERIAL, FLETE, MANIOBRAS, COLOCACION, HERRAJES, ELEMENTOS DE FIJACIÓN, TORNILLERIA DE ACERO INOXIDABLE, SELLADO PERIMETRAL DE JUNTAS, AJUSTES, ACCESORIOS, HERRAMIENTA, EQUIPO A CUALQUIER ALTURA Y NIVEL, MANO DE OBRA CON PERSONAL ESPECIALIZADO PARA LOS TRABAJOS Y TODO LO NECESARIO PARA SU CORRECTA EJECUCIÓN.(VENTANA TIPO V-05-4) (VER DETALLE EN PLANOS) ( VERIFICAR MEDIDAS EN OBRA) | 1 | PZA | 21595.36 | MXN | 4 | SINL-CU-U | 010.045.432.02000 | http://si.nl.gob.mx:8081/CatalogoUniversal | SINL-CU-C | VENTANA FIJA - CORREDIZA DE 3.15MTS. X 1.20 MTS. DE ALTURA DE ALUMINIO DE 3" MARCA CUPRUM LINEA EUROVENT CLASSIC , SERIE 70 COLOR BLANCO MATE, CON CRISTAL TEMPLADO CLARO DE 6 MM O EQUIVALENTE EN CALIDAD, ESPECIFICACIONES Y PRECIO, CON PREVIA AUTORIZACION DE LA SUPERVISION Y/O PROYECTOS DE LA DEPENDENCIA. INCLUYE: SUMINISTRO DE MATERIAL, FLETE, MANIOBRAS, COLOCACION, HERRAJES, ELEMENTOS DE FIJACIÓN, TORNILLERIA DE ACERO INOXIDABLE, SELLADO PERIMETRAL DE JUNTAS, AJUSTES, ACCESORIOS, HERRAMIENTA, EQUIPO A CUALQUIER ALTURA Y NIVEL, MANO DE OBRA CON PERSONAL ESPECIALIZADO PARA LOS TRABAJOS Y TODO LO NECESARIO PARA SU CORRECTA EJECUCIÓN.(VENTANA TIPO V-05-4) (VER DETALLE EN PLANOS) ( VERIFICAR MEDIDAS EN OBRA)
id-18.0.tender.items.92 | id-18.0 | 000000930 | VENTANA FIJA - CORREDIZA DE 1.60 M X 1.20 M DE ALTURA DE ALUMINIO DE 3" MARCA CUPRUM LINEA EUROVENT CLASSIC , SERIE 70 COLOR BLANCO MATE, CON CRISTAL TEMPLADO CLARO DE 6 MM O EQUIVALENTE EN CALIDAD, ESPECIFICACIONES Y PRECIO, CON PREVIA AUTORIZACION DE LA SUPERVISION Y/O PROYECTOS DE LA DEPENDENCIASOBRE BARRA DE SER. INCLUYE: SUMINISTRO DE MATERIAL, FLETE, MANIOBRAS, COLOCACION, HERRAJES, ELEMENTOS DE FIJACIÓN, TORNILLERIA DE ACERO INOXIDABLE, SELLADO PERIMETRAL DE JUNTAS, AJUSTES, ACCESORIOS, HERRAMIENTA, EQUIPO A CUALQUIER ALTURA Y NIVEL, MANO DE OBRA CON PERSONAL ESPECIALIZADO PARA LOS TRABAJOS Y TODO LO NECESARIO PARA SU CORRECTA EJECUCIÓN.(VENTANA TIPO V-03-5) (VER DETALLE EN PLANOS) ( VERIFICAR MEDIDAS EN OBRA) | 1 | PZA | 9815.73 | MXN | 4 | SINL-CU-U | 010.045.432.01944 | http://si.nl.gob.mx:8081/CatalogoUniversal | SINL-CU-C | VENTANA FIJA - CORREDIZA DE 1.60 M X 1.20 M DE ALTURA DE ALUMINIO DE 3" MARCA CUPRUM LINEA EUROVENT CLASSIC , SERIE 70 COLOR BLANCO MATE, CON CRISTAL TEMPLADO CLARO DE 6 MM O EQUIVALENTE EN CALIDAD, ESPECIFICACIONES Y PRECIO, CON PREVIA AUTORIZACION DE LA SUPERVISION Y/O PROYECTOS DE LA DEPENDENCIASOBRE BARRA DE SER. INCLUYE: SUMINISTRO DE MATERIAL, FLETE, MANIOBRAS, COLOCACION, HERRAJES, ELEMENTOS DE FIJACIÓN, TORNILLERIA DE ACERO INOXIDABLE, SELLADO PERIMETRAL DE JUNTAS, AJUSTES, ACCESORIOS, HERRAMIENTA, EQUIPO A CUALQUIER ALTURA Y NIVEL, MANO DE OBRA CON PERSONAL ESPECIALIZADO PARA LOS TRABAJOS Y TODO LO NECESARIO PARA SU CORRECTA EJECUCIÓN.(VENTANA TIPO V-03-5) (VER DETALLE EN PLANOS) ( VERIFICAR MEDIDAS EN OBRA)
id-18.0.tender.items.93 | id-18.0 | 000000940 | VENTANA FIJA DE 1.90 M X 1.20 M DE ALTURA DE ALUMINIO DE 3" MARCA CUPRUM LINEA EUROVENT CLASSIC , SERIE 70 COLOR BLANCO MATE, CON CRISTAL TEMPLADO CLARO DE 6 MM O EQUIVALENTE EN CALIDAD, ESPECIFICACIONES Y PRECIO, CON PREVIA AUTORIZACION DE LA SUPERVISION Y/O PROYECTOS DE LA DEPENDENCIA SOBRE BARRA DE SER. INCLUYE: SUMINISTRO DE MATERIAL, FLETE, MANIOBRAS, COLOCACION, HERRAJES, ELEMENTOS DE FIJACIÓN, TORNILLERIA DE ACERO INOXIDABLE, SELLADO PERIMETRAL DE JUNTAS, AJUSTES, ACCESORIOS, HERRAMIENTA, EQUIPO A CUALQUIER ALTURA Y NIVEL, MANO DE OBRA CON PERSONAL ESPECIALIZADO PARA LOS TRABAJOS Y TODO LO NECESARIO PARA SU CORRECTA EJECUCIÓN.(VENTANA TIPO V-03-4) (VER DETALLE EN PLANOS) ( VERIFICAR MEDIDAS EN OBRA) | 1 | PZA | 10790.31 | MXN | 4 | SINL-CU-U | 010.045.432.01943 | http://si.nl.gob.mx:8081/CatalogoUniversal | SINL-CU-C | VENTANA FIJA DE 1.90 M X 1.20 M DE ALTURA DE ALUMINIO DE 3" MARCA CUPRUM LINEA EUROVENT CLASSIC , SERIE 70 COLOR BLANCO MATE, CON CRISTAL TEMPLADO CLARO DE 6 MM O EQUIVALENTE EN CALIDAD, ESPECIFICACIONES Y PRECIO, CON PREVIA AUTORIZACION DE LA SUPERVISION Y/O PROYECTOS DE LA DEPENDENCIA SOBRE BARRA DE SER. INCLUYE: SUMINISTRO DE MATERIAL, FLETE, MANIOBRAS, COLOCACION, HERRAJES, ELEMENTOS DE FIJACIÓN, TORNILLERIA DE ACERO INOXIDABLE, SELLADO PERIMETRAL DE JUNTAS, AJUSTES, ACCESORIOS, HERRAMIENTA, EQUIPO A CUALQUIER ALTURA Y NIVEL, MANO DE OBRA CON PERSONAL ESPECIALIZADO PARA LOS TRABAJOS Y TODO LO NECESARIO PARA SU CORRECTA EJECUCIÓN.(VENTANA TIPO V-03-4) (VER DETALLE EN PLANOS) ( VERIFICAR MEDIDAS EN OBRA)
id-18.0.tender.items.94 | id-18.0 | 000000950 | PUERTA SENCILLA ABATIBLE DE MADERA DE 5 CAPAS MARCA DOORLOCK SERIE 5000 MODELO 5606-LE O EQUIVALENTE EN CALIDAD, ESPECIFICACIONES Y PRECIO, CON PREVIA AUTORIZACION DE LA SUPERVISION Y/O PROYECTOS DE LA DEPENDENCIA CON ESPESOR DE 1 3/4" CON ACABADO LAMINADO PLASTICO (HPL) POR AMBAS CARAS, CANTOS Y TESTAS, AL TONO DEL LAMINADO, BASTIDORES VERTICALES DE 1/2" DE MADERA HARDWOOD, ANTES DE RECORTAR UNIDO A UN BASTIDOR INTERIOR DE COMPUESTO MINERAL DE 1" LAMINADO CON HPL O ENCHAPADO DE MADERA, BASTIDORES HORIZONTALES SUPERIORES DE 6" DE COMPUESTO MINERAL ANTES DE RECORTAR E INFERIORES DE 1 1/2" DE COMPUESTO MINERAL. INCLUYE: SUMINISTRO DE MATERIALES, FLETE, MANIOBRAS, INSTALACION, MARCO DE MADERA DE 2" X 1 1/2 ACABADO PINTURA ESMALTE ACRILICO, CERRADURA DE MANIJA MARCA YALE MODELO CAMBRIDGE-CAM CON LLAVE Y BOTON ACABADO CROMO MATE O EQUIVALENTE EN CALIDAD, ESPECIFICACIONES Y PRECIO, CON PREVIA AUTORIZACION DE LA SUPERVISION Y/O PROYECTOS DE LA DEPENDENCIA EQUIPO, HERRAJES,TORNILLERIA, ELEMENTOS DE FIJACION, HERRAMIENTA, EQUIPO EN CUALQUIER ALTURA Y CUALQUIER NIVEL, MANO DE OBRA Y TODO LO NECESARIO PARA SU CORRECTA EJECUCION.(PUERTA TIPO 0.70 -01 ) (VER DETALLE EN PLANOS), AJUSTAR MEDIDAS EN OBRA. | 2 | PZA | 26086.36 | MXN | 4 | SINL-CU-U | 010.055.480.01160 | http://si.nl.gob.mx:8081/CatalogoUniversal | SINL-CU-C | PUERTA SENCILLA ABATIBLE DE MADERA DE 5 CAPAS MARCA DOORLOCK SERIE 5000 MODELO 5606-LE O EQUIVALENTE EN CALIDAD, ESPECIFICACIONES Y PRECIO, CON PREVIA AUTORIZACION DE LA SUPERVISION Y/O PROYECTOS DE LA DEPENDENCIA CON ESPESOR DE 1 3/4" CON ACABADO LAMINADO PLASTICO (HPL) POR AMBAS CARAS, CANTOS Y TESTAS, AL TONO DEL LAMINADO, BASTIDORES VERTICALES DE 1/2" DE MADERA HARDWOOD, ANTES DE RECORTAR UNIDO A UN BASTIDOR INTERIOR DE COMPUESTO MINERAL DE 1" LAMINADO CON HPL O ENCHAPADO DE MADERA, BASTIDORES HORIZONTALES SUPERIORES DE 6" DE COMPUESTO MINERAL ANTES DE RECORTAR E INFERIORES DE 1 1/2" DE COMPUESTO MINERAL. INCLUYE: SUMINISTRO DE MATERIALES, FLETE, MANIOBRAS, INSTALACION, MARCO DE MADERA DE 2" X 1 1/2 ACABADO PINTURA ESMALTE ACRILICO, CERRADURA DE MANIJA MARCA YALE MODELO CAMBRIDGE-CAM CON LLAVE Y BOTON ACABADO CROMO MATE O EQUIVALENTE EN CALIDAD, ESPECIFICACIONES Y PRECIO, CON PREVIA AUTORIZACION DE LA SUPERVISION Y/O PROYECTOS DE LA DEPENDENCIA EQUIPO, HERRAJES,TORNILLERIA, ELEMENTOS DE FIJACION, HERRAMIENTA, EQUIPO EN CUALQUIER ALTURA Y CUALQUIER NIVEL, MANO DE OBRA Y TODO LO NECESARIO PARA SU CORRECTA EJECUCION.(PUERTA TIPO 0.70 -01 ) (VER DETALLE EN PLANOS), AJUSTAR MEDIDAS EN OBRA.
id-18.0.tender.items.95 | id-18.0 | 000000960 | PASAMANOS - PARACHOQUES MARCA ACROBYN MODELO HRB4C DE 14 CMS. DE ALTURA COLOR CIRUELA CODIGO 4005 O EQUIVALENTE EN CALIDAD, ESPECIFICACIONES Y PRECIO, CON PREVIA AUTORIZACION DE LA SUPERVISION Y/O PROYECTOS DE LA DEPENDENCIA INCLUYE: SUMINISTRO DE MATERIAL, FLETE MANIOBRAS, INSTALACION EN EL NIVEL INFERIOR DEL PASAMANOS- PARACHOQUE A 0.90 MTS. DE ALTURA DEL PISO TERMINADO, FABRICACION, COLOCACION Y FIJACION AL MURO CON RETENEDOR DE ALUMINIO CONTINUO, HERRAJES, HERRAMIENTA, EQUIPO EN CUALQUIER ALTURA Y CUALQUIER NIVEL, MANO DE OBRA CON PERSONAL ESPECIALIZADO PARA LA EJECUCION DE LOS TRABAJOS Y TODO LO NECESARIO PARA SU CORRECTA EJECUCIÓN. (VER PLANO DE DETALLE Y DE UBICACION) AJUSTAR MEDIDAS EN OBRA. | 39 | M | 2809.02 | MXN | 43 | SINL-CU-U | 010.050.448.00220 | http://si.nl.gob.mx:8081/CatalogoUniversal | SINL-CU-C | PASAMANOS - PARACHOQUES MARCA ACROBYN MODELO HRB4C DE 14 CMS. DE ALTURA COLOR CIRUELA CODIGO 4005 O EQUIVALENTE EN CALIDAD, ESPECIFICACIONES Y PRECIO, CON PREVIA AUTORIZACION DE LA SUPERVISION Y/O PROYECTOS DE LA DEPENDENCIA INCLUYE: SUMINISTRO DE MATERIAL, FLETE MANIOBRAS, INSTALACION EN EL NIVEL INFERIOR DEL PASAMANOS- PARACHOQUE A 0.90 MTS. DE ALTURA DEL PISO TERMINADO, FABRICACION, COLOCACION Y FIJACION AL MURO CON RETENEDOR DE ALUMINIO CONTINUO, HERRAJES, HERRAMIENTA, EQUIPO EN CUALQUIER ALTURA Y CUALQUIER NIVEL, MANO DE OBRA CON PERSONAL ESPECIALIZADO PARA LA EJECUCION DE LOS TRABAJOS Y TODO LO NECESARIO PARA SU CORRECTA EJECUCIÓN. (VER PLANO DE DETALLE Y DE UBICACION) AJUSTAR MEDIDAS EN OBRA.
id-18.0.tender.items.96 | id-18.0 | 000000970 | PUERTA SENCILLA ABATIBLE DE MADERA DE 5 CAPAS MARCA DOORLOCK SERIE 5000 MODELO 5606-LE O EQUIVALENTE EN CALIDAD, ESPECIFICACIONES Y PRECIO, CON PREVIA AUTORIZACION DE LA SUPERVISION Y/O PROYECTOS DE LA DEPENDENCIA CON ESPESOR DE 1 3/4" CON ACABADO LAMINADO PLASTICO (HPL) POR AMBAS CARAS, CANTOS Y TESTAS, AL TONO DEL LAMINADO, BASTIDORES VERTICALES DE 1/2" DE MADERA HARDWOOD, ANTES DE RECORTAR UNIDO A UN BASTIDOR INTERIOR DE COMPUESTO MINERAL DE 1" LAMINADO CON HPL O ENCHAPADO DE MADERA, BASTIDORES HORIZONTALES SUPERIORES DE 6" DE COMPUESTO MINERAL ANTES DE RECORTAR E INFERIORES DE 1 1/2" DE COMPUESTO MINERAL. INCLUYE: SUMINISTRO DE MATERIALES, FLETE, MANIOBRAS, INSTALACION, MARCO DE MADERA DE 2" X 1 1/2 ACABADO PINTURA ESMALTE ACRILICO, CERRADURA DE MANIJA MARCA YALE MODELO CAMBRIDGE-CAM CON LLAVE Y BOTON ACABADO CROMO MATE O EQUIVALENTE EN CALIDAD, ESPECIFICACIONES Y PRECIO, CON PREVIA AUTORIZACION DE LA SUPERVISION Y/O PROYECTOS DE LA DEPENDENCIA EQUIPO, HERRAJES,TORNILLERIA, ELEMENTOS DE FIJACION, HERRAMIENTA, EQUIPO EN CUALQUIER ALTURA Y CUALQUIER NIVEL, MANO DE OBRA Y TODO LO NECESARIO PARA SU CORRECTA EJECUCION.(PUERTA TIPO 0.70 -01 ) (VER DETALLE EN PLANOS), AJUSTAR MEDIDAS EN OBRA. | 1 | PZA | 29303.66 | MXN | 4 | SINL-CU-U | 010.055.480.01160 | http://si.nl.gob.mx:8081/CatalogoUniversal | SINL-CU-C | PUERTA SENCILLA ABATIBLE DE MADERA DE 5 CAPAS MARCA DOORLOCK SERIE 5000 MODELO 5606-LE O EQUIVALENTE EN CALIDAD, ESPECIFICACIONES Y PRECIO, CON PREVIA AUTORIZACION DE LA SUPERVISION Y/O PROYECTOS DE LA DEPENDENCIA CON ESPESOR DE 1 3/4" CON ACABADO LAMINADO PLASTICO (HPL) POR AMBAS CARAS, CANTOS Y TESTAS, AL TONO DEL LAMINADO, BASTIDORES VERTICALES DE 1/2" DE MADERA HARDWOOD, ANTES DE RECORTAR UNIDO A UN BASTIDOR INTERIOR DE COMPUESTO MINERAL DE 1" LAMINADO CON HPL O ENCHAPADO DE MADERA, BASTIDORES HORIZONTALES SUPERIORES DE 6" DE COMPUESTO MINERAL ANTES DE RECORTAR E INFERIORES DE 1 1/2" DE COMPUESTO MINERAL. INCLUYE: SUMINISTRO DE MATERIALES, FLETE, MANIOBRAS, INSTALACION, MARCO DE MADERA DE 2" X 1 1/2 ACABADO PINTURA ESMALTE ACRILICO, CERRADURA DE MANIJA MARCA YALE MODELO CAMBRIDGE-CAM CON LLAVE Y BOTON ACABADO CROMO MATE O EQUIVALENTE EN CALIDAD, ESPECIFICACIONES Y PRECIO, CON PREVIA AUTORIZACION DE LA SUPERVISION Y/O PROYECTOS DE LA DEPENDENCIA EQUIPO, HERRAJES,TORNILLERIA, ELEMENTOS DE FIJACION, HERRAMIENTA, EQUIPO EN CUALQUIER ALTURA Y CUALQUIER NIVEL, MANO DE OBRA Y TODO LO NECESARIO PARA SU CORRECTA EJECUCION.(PUERTA TIPO 0.70 -01 ) (VER DETALLE EN PLANOS), AJUSTAR MEDIDAS EN OBRA.
id-18.0.tender.items.97 | id-18.0 | 000000980 | PUERTA SENCILLA ABATIBLE DE MADERA DE 5 CAPAS MARCA DOORLOCK SERIE 5000 MODELO 5606-LE O EQUIVALENTE EN CALIDAD, ESPECIFICACIONES Y PRECIO, CON PREVIA AUTORIZACION DE LA SUPERVISION Y/O PROYECTOS DE LA DEPENDENCIA CON ESPESOR DE 1 3/4" CON ACABADO LAMINADO PLASTICO (HPL) POR AMBAS CARAS, CANTOS Y TESTAS, AL TONO DEL LAMINADO, BASTIDORES VERTICALES DE 1/2" DE MADERA HARDWOOD, ANTES DE RECORTAR UNIDO A UN BASTIDOR INTERIOR DE COMPUESTO MINERAL DE 1" LAMINADO CON HPL O ENCHAPADO DE MADERA, BASTIDORES HORIZONTALES SUPERIORES DE 6" DE COMPUESTO MINERAL ANTES DE RECORTAR E INFERIORES DE 1 1/2" DE COMPUESTO MINERAL. INCLUYE: SUMINISTRO DE MATERIALES, FLETE, MANIOBRAS, INSTALACION, MARCO DE MADERA DE 2" X 1 1/2 ACABADO PINTURA ESMALTE ACRILICO, CERRADURA DE MANIJA MARCA YALE MODELO CAMBRIDGE-CAM CON LLAVE Y BOTON ACABADO CROMO MATE O EQUIVALENTE EN CALIDAD, ESPECIFICACIONES Y PRECIO, CON PREVIA AUTORIZACION DE LA SUPERVISION Y/O PROYECTOS DE LA DEPENDENCIA EQUIPO, HERRAJES,TORNILLERIA, ELEMENTOS DE FIJACION, HERRAMIENTA, EQUIPO EN CUALQUIER ALTURA Y CUALQUIER NIVEL, MANO DE OBRA Y TODO LO NECESARIO PARA SU CORRECTA EJECUCION.(PUERTA TIPO 0.80 -01 ) (VER DETALLE EN PLANOS), AJUSTAR MEDIDAS EN OBRA. | 3 | PZA | 31589.87 | MXN | 4 | SINL-CU-U | 010.055.480.01170 | http://si.nl.gob.mx:8081/CatalogoUniversal | SINL-CU-C | PUERTA SENCILLA ABATIBLE DE MADERA DE 5 CAPAS MARCA DOORLOCK SERIE 5000 MODELO 5606-LE O EQUIVALENTE EN CALIDAD, ESPECIFICACIONES Y PRECIO, CON PREVIA AUTORIZACION DE LA SUPERVISION Y/O PROYECTOS DE LA DEPENDENCIA CON ESPESOR DE 1 3/4" CON ACABADO LAMINADO PLASTICO (HPL) POR AMBAS CARAS, CANTOS Y TESTAS, AL TONO DEL LAMINADO, BASTIDORES VERTICALES DE 1/2" DE MADERA HARDWOOD, ANTES DE RECORTAR UNIDO A UN BASTIDOR INTERIOR DE COMPUESTO MINERAL DE 1" LAMINADO CON HPL O ENCHAPADO DE MADERA, BASTIDORES HORIZONTALES SUPERIORES DE 6" DE COMPUESTO MINERAL ANTES DE RECORTAR E INFERIORES DE 1 1/2" DE COMPUESTO MINERAL. INCLUYE: SUMINISTRO DE MATERIALES, FLETE, MANIOBRAS, INSTALACION, MARCO DE MADERA DE 2" X 1 1/2 ACABADO PINTURA ESMALTE ACRILICO, CERRADURA DE MANIJA MARCA YALE MODELO CAMBRIDGE-CAM CON LLAVE Y BOTON ACABADO CROMO MATE O EQUIVALENTE EN CALIDAD, ESPECIFICACIONES Y PRECIO, CON PREVIA AUTORIZACION DE LA SUPERVISION Y/O PROYECTOS DE LA DEPENDENCIA EQUIPO, HERRAJES,TORNILLERIA, ELEMENTOS DE FIJACION, HERRAMIENTA, EQUIPO EN CUALQUIER ALTURA Y CUALQUIER NIVEL, MANO DE OBRA Y TODO LO NECESARIO PARA SU CORRECTA EJECUCION.(PUERTA TIPO 0.80 -01 ) (VER DETALLE EN PLANOS), AJUSTAR MEDIDAS EN OBRA.
id-18.0.tender.items.98 | id-18.0 | 000000990 | PUERTA SENCILLA ABATIBLE DE MADERA DE 5 CAPAS MARCA DOORLOCK SERIE 5000 MODELO 5606-LE O EQUIVALENTE EN CALIDAD, ESPECIFICACIONES Y PRECIO, CON PREVIA AUTORIZACION DE LA SUPERVISION Y/O PROYECTOS DE LA DEPENDENCIA CON ESPESOR DE 1 3/4" CON ACABADO LAMINADO PLASTICO (HPL) POR AMBAS CARAS, CANTOS Y TESTAS, AL TONO DEL LAMINADO, BASTIDORES VERTICALES DE 1/2" DE MADERA HARDWOOD, ANTES DE RECORTAR UNIDO A UN BASTIDOR INTERIOR DE COMPUESTO MINERAL DE 1" LAMINADO CON HPL O ENCHAPADO DE MADERA, BASTIDORES HORIZONTALES SUPERIORES DE 6" DE COMPUESTO MINERAL ANTES DE RECORTAR E INFERIORES DE 1 1/2" DE COMPUESTO MINERAL. INCLUYE: SUMINISTRO DE MATERIALES, FLETE, MANIOBRAS, INSTALACION, MARCO DE MADERA DE 2" X 1 1/2 ACABADO PINTURA ESMALTE ACRILICO, CERRADURA DE MANIJA MARCA YALE MODELO CAMBRIDGE-CAM CON LLAVE Y BOTON ACABADO CROMO MATE O EQUIVALENTE EN CALIDAD, ESPECIFICACIONES Y PRECIO, CON PREVIA AUTORIZACION DE LA SUPERVISION Y/O PROYECTOS DE LA DEPENDENCIA EQUIPO, HERRAJES,TORNILLERIA, ELEMENTOS DE FIJACION, HERRAMIENTA, EQUIPO EN CUALQUIER ALTURA Y CUALQUIER NIVEL, MANO DE OBRA Y TODO LO NECESARIO PARA SU CORRECTA EJECUCION.(PUERTA TIPO 0.90 -01 ) (VER DETALLE EN PLANOS), AJUSTAR MEDIDAS EN OBRA. | 3 | PZA | 31421.75 | MXN | 4 | SINL-CU-U | 010.055.480.01180 | http://si.nl.gob.mx:8081/CatalogoUniversal | SINL-CU-C | PUERTA SENCILLA ABATIBLE DE MADERA DE 5 CAPAS MARCA DOORLOCK SERIE 5000 MODELO 5606-LE O EQUIVALENTE EN CALIDAD, ESPECIFICACIONES Y PRECIO, CON PREVIA AUTORIZACION DE LA SUPERVISION Y/O PROYECTOS DE LA DEPENDENCIA CON ESPESOR DE 1 3/4" CON ACABADO LAMINADO PLASTICO (HPL) POR AMBAS CARAS, CANTOS Y TESTAS, AL TONO DEL LAMINADO, BASTIDORES VERTICALES DE 1/2" DE MADERA HARDWOOD, ANTES DE RECORTAR UNIDO A UN BASTIDOR INTERIOR DE COMPUESTO MINERAL DE 1" LAMINADO CON HPL O ENCHAPADO DE MADERA, BASTIDORES HORIZONTALES SUPERIORES DE 6" DE COMPUESTO MINERAL ANTES DE RECORTAR E INFERIORES DE 1 1/2" DE COMPUESTO MINERAL. INCLUYE: SUMINISTRO DE MATERIALES, FLETE, MANIOBRAS, INSTALACION, MARCO DE MADERA DE 2" X 1 1/2 ACABADO PINTURA ESMALTE ACRILICO, CERRADURA DE MANIJA MARCA YALE MODELO CAMBRIDGE-CAM CON LLAVE Y BOTON ACABADO CROMO MATE O EQUIVALENTE EN CALIDAD, ESPECIFICACIONES Y PRECIO, CON PREVIA AUTORIZACION DE LA SUPERVISION Y/O PROYECTOS DE LA DEPENDENCIA EQUIPO, HERRAJES,TORNILLERIA, ELEMENTOS DE FIJACION, HERRAMIENTA, EQUIPO EN CUALQUIER ALTURA Y CUALQUIER NIVEL, MANO DE OBRA Y TODO LO NECESARIO PARA SU CORRECTA EJECUCION.(PUERTA TIPO 0.90 -01 ) (VER DETALLE EN PLANOS), AJUSTAR MEDIDAS EN OBRA.
id-18.0.tender.items.99 | id-18.0 | 000001000 | PUERTA SENCILLA ABATIBLE DE MADERA DE 5 CAPAS MARCA DOORLOCK SERIE 5000 MODELO 5606-LE O EQUIVALENTE EN CALIDAD, ESPECIFICACIONES Y PRECIO, CON PREVIA AUTORIZACION DE LA SUPERVISION Y/O PROYECTOS DE LA DEPENDENCIA CON ESPESOR DE 1 3/4" CON ACABADO LAMINADO PLASTICO (HPL) POR AMBAS CARAS, CANTOS Y TESTAS, AL TONO DEL LAMINADO, BASTIDORES VERTICALES DE 1/2" DE MADERA HARDWOOD, ANTES DE RECORTAR UNIDO A UN BASTIDOR INTERIOR DE COMPUESTO MINERAL DE 1" LAMINADO CON HPL O ENCHAPADO DE MADERA, BASTIDORES HORIZONTALES SUPERIORES DE 6" DE COMPUESTO MINERAL ANTES DE RECORTAR E INFERIORES DE 1 1/2" DE COMPUESTO MINERAL. INCLUYE: SUMINISTRO DE MATERIALES, FLETE, MANIOBRAS, INSTALACION, MARCO DE MADERA DE 2" X 1 1/2 CON ACABADO PINTURA ESMALTE ACRILICO, CERRADURA DE MANIJA MARCA YALE MODELO CAMBRIDGE-CAM CON LLAVE Y BOTON ACABADO CROMO MATE O EQUIVALENTE EN CALIDAD, ESPECIFICACIONES Y PRECIO, CON PREVIA AUTORIZACION DE LA SUPERVISION Y/O PROYECTOS DE LA DEPENDENCIA EQUIPO, HERRAJES,TORNILLERIA, ELEMENTOS DE FIJACION, HERRAMIENTA, EQUIPO EN CUALQUIER ALTURA Y CUALQUIER NIVEL, MANO DE OBRA Y TODO LO NECESARIO PARA SU CORRECTA EJECUCION.(PUERTA TIPO 1.00 -01 ) (VER DETALLE EN PLANOS), AJUSTAR MEDIDAS EN OBRA. | 2 | PZA | 31589.51 | MXN | 4 | SINL-CU-U | 010.055.480.01190 | http://si.nl.gob.mx:8081/CatalogoUniversal | SINL-CU-C | PUERTA SENCILLA ABATIBLE DE MADERA DE 5 CAPAS MARCA DOORLOCK SERIE 5000 MODELO 5606-LE O EQUIVALENTE EN CALIDAD, ESPECIFICACIONES Y PRECIO, CON PREVIA AUTORIZACION DE LA SUPERVISION Y/O PROYECTOS DE LA DEPENDENCIA CON ESPESOR DE 1 3/4" CON ACABADO LAMINADO PLASTICO (HPL) POR AMBAS CARAS, CANTOS Y TESTAS, AL TONO DEL LAMINADO, BASTIDORES VERTICALES DE 1/2" DE MADERA HARDWOOD, ANTES DE RECORTAR UNIDO A UN BASTIDOR INTERIOR DE COMPUESTO MINERAL DE 1" LAMINADO CON HPL O ENCHAPADO DE MADERA, BASTIDORES HORIZONTALES SUPERIORES DE 6" DE COMPUESTO MINERAL ANTES DE RECORTAR E INFERIORES DE 1 1/2" DE COMPUESTO MINERAL. INCLUYE: SUMINISTRO DE MATERIALES, FLETE, MANIOBRAS, INSTALACION, MARCO DE MADERA DE 2" X 1 1/2 CON ACABADO PINTURA ESMALTE ACRILICO, CERRADURA DE MANIJA MARCA YALE MODELO CAMBRIDGE-CAM CON LLAVE Y BOTON ACABADO CROMO MATE O EQUIVALENTE EN CALIDAD, ESPECIFICACIONES Y PRECIO, CON PREVIA AUTORIZACION DE LA SUPERVISION Y/O PROYECTOS DE LA DEPENDENCIA EQUIPO, HERRAJES,TORNILLERIA, ELEMENTOS DE FIJACION, HERRAMIENTA, EQUIPO EN CUALQUIER ALTURA Y CUALQUIER NIVEL, MANO DE OBRA Y TODO LO NECESARIO PARA SU CORRECTA EJECUCION.(PUERTA TIPO 1.00 -01 ) (VER DETALLE EN PLANOS), AJUSTAR MEDIDAS EN OBRA.
id-18.0.tender.items.100 | id-18.0 | 000001010 | PUERTA SENCILLA DE MADERA DE 5 CAPAS, MARCA DOORLOCK SERIE 5000 MODELO 5606-LE O SIMILAR CON ESPESOR DE 1 3/4" CON ACABADO LAMINADO PLASTICO (HPL) POR AMBAS CARAS, CANTOS Y TESTAS AL TONO DEL LAMINADO. BASTIDORES VERTICALES DE 1/2" DE MADERA HARDW00D ANTES DE RECORTAR UNIDO A UN BASTIDOR INTERIOR DE COMPUESTO MINERAL DE 1", LAMINADO CON HPL O ENCHAPADO DE MADERA, BASTIDORES HORIZONTALES SUPERIORES DE 6" DE COMPUESTO MINERAL ANTES DE RECORTAR E INFERIORES DE 1 1/2" DE COMPUESTO MINERAL. CON REJILLA DE 60 X 40 CMS. O EQUIVALENTE EN CALIDAD, ESPECIFICACIONES Y PRECIO, CON PREVIA AUTORIZACION DE LA SUPERVISION Y/O PROYECTOS DE LA DEPENDENCIA INCLUYE: SUMINISTRO DE MATERIALES, FLETE, MANIOBRAS, INSTALACION, MARCO DE MADERA DE 2" X 1 1/2 ACABADO PINTURA ESMALTE ACRILICO, CERRADURA DE MANIJA MARCA YALE MODELO CAMBRIDGE-CAM CON LLAVE Y BOTON ACABADO CROMO MATE O SIMILAR, EQUIPO, HERRAJES,TORNILLERIA, ELEMENTOS DE FIJACION, HERRAMIENTA, EQUIPO EN CUALQUIER ALTURA Y CUALQUIER NIVEL, MANO DE OBRA Y TODO LO NECESARIO PARA SU CORRECTA EJECUCION.(PUERTA TIPO 0.90 -02 ) (VER DETALLE EN PLANOS), AJUSTAR MEDIDAS EN OBRA. | 3 | PZA | 33910.77 | MXN | 4 | SINL-CU-U | 010.055.480.01200 | http://si.nl.gob.mx:8081/CatalogoUniversal | SINL-CU-C | PUERTA SENCILLA DE MADERA DE 5 CAPAS, MARCA DOORLOCK SERIE 5000 MODELO 5606-LE O SIMILAR CON ESPESOR DE 1 3/4" CON ACABADO LAMINADO PLASTICO (HPL) POR AMBAS CARAS, CANTOS Y TESTAS AL TONO DEL LAMINADO. BASTIDORES VERTICALES DE 1/2" DE MADERA HARDW00D ANTES DE RECORTAR UNIDO A UN BASTIDOR INTERIOR DE COMPUESTO MINERAL DE 1", LAMINADO CON HPL O ENCHAPADO DE MADERA, BASTIDORES HORIZONTALES SUPERIORES DE 6" DE COMPUESTO MINERAL ANTES DE RECORTAR E INFERIORES DE 1 1/2" DE COMPUESTO MINERAL. CON REJILLA DE 60 X 40 CMS. O EQUIVALENTE EN CALIDAD, ESPECIFICACIONES Y PRECIO, CON PREVIA AUTORIZACION DE LA SUPERVISION Y/O PROYECTOS DE LA DEPENDENCIA INCLUYE: SUMINISTRO DE MATERIALES, FLETE, MANIOBRAS, INSTALACION, MARCO DE MADERA DE 2" X 1 1/2 ACABADO PINTURA ESMALTE ACRILICO, CERRADURA DE MANIJA MARCA YALE MODELO CAMBRIDGE-CAM CON LLAVE Y BOTON ACABADO CROMO MATE O SIMILAR, EQUIPO, HERRAJES,TORNILLERIA, ELEMENTOS DE FIJACION, HERRAMIENTA, EQUIPO EN CUALQUIER ALTURA Y CUALQUIER NIVEL, MANO DE OBRA Y TODO LO NECESARIO PARA SU CORRECTA EJECUCION.(PUERTA TIPO 0.90 -02 ) (VER DETALLE EN PLANOS), AJUSTAR MEDIDAS EN OBRA.
id-18.0.tender.items.101 | id-18.0 | 000001020 | PUERTA DOBLE BATIENTE DE MADERA DE 5 CAPAS MARCA DOORLOCK SERIE 5000 MODELO 5606-LE EZE O EQUIVALENTE EN CALIDAD, ESPECIFICACIONES Y PRECIO, CON PREVIA AUTORIZACION DE LA SUPERVISION Y/O PROYECTOS DE LA DEPENDENCIA CON ESPESOR DE 1 3/4" CON ACABADO LAMINADO PLASTICO (HPL) POR AMBAS CARAS, CANTOS Y TESTAS, AL TONO DEL LAMINADO, BASTIDORES VERTICALES DE 1/2" DE MADERA HARDWOOD, ANTES DE RECORTAR UNIDO A UN BASTIDOR INTERIOR DE COMPUESTO MINERAL DE 1" LAMINADO CON HPL O ENCHAPADO DE MADERA, BASTIDORES HORIZONTALES SUPERIORES DE 6" DE COMPUESTO MINERAL ANTES DE RECORTAR E INFERIORES DE 1 1/2" DE COMPUESTO MINERAL. INCLUYE: SUMINISTRO DE MATERIALES, FLETE, MANIOBRAS, INSTALACION, MARCO DE MADERA DE 2" X 1 1/2 ACABADO CON PINTURA ESMALTE ACRILICO, CERRADURA DE MANIJA MARCA YALE MODELO CAMBRIDGE-CAM CON LLAVE Y BOTON ACABADO CROMO MATE O SIMILAR, EQUIPO, HERRAJES,TORNILLERIA, ELEMENTOS DE FIJACION, HERRAMIENTA, EQUIPO EN CUALQUIER ALTURA Y CUALQUIER NIVEL, MANO DE OBRA Y TODO LO NECESARIO PARA SU CORRECTA EJECUCION.(PUERTA TIPO 1.90 -01 ) (VER DETALLE EN PLANOS), AJUSTAR MEDIDAS EN OBRA. | 1 | PZA | 73569.54 | MXN | 4 | SINL-CU-U | 010.055.480.00534 | http://si.nl.gob.mx:8081/CatalogoUniversal | SINL-CU-C | PUERTA DOBLE BATIENTE DE MADERA DE 5 CAPAS MARCA DOORLOCK SERIE 5000 MODELO 5606-LE EZE O EQUIVALENTE EN CALIDAD, ESPECIFICACIONES Y PRECIO, CON PREVIA AUTORIZACION DE LA SUPERVISION Y/O PROYECTOS DE LA DEPENDENCIA CON ESPESOR DE 1 3/4" CON ACABADO LAMINADO PLASTICO (HPL) POR AMBAS CARAS, CANTOS Y TESTAS, AL TONO DEL LAMINADO, BASTIDORES VERTICALES DE 1/2" DE MADERA HARDWOOD, ANTES DE RECORTAR UNIDO A UN BASTIDOR INTERIOR DE COMPUESTO MINERAL DE 1" LAMINADO CON HPL O ENCHAPADO DE MADERA, BASTIDORES HORIZONTALES SUPERIORES DE 6" DE COMPUESTO MINERAL ANTES DE RECORTAR E INFERIORES DE 1 1/2" DE COMPUESTO MINERAL. INCLUYE: SUMINISTRO DE MATERIALES, FLETE, MANIOBRAS, INSTALACION, MARCO DE MADERA DE 2" X 1 1/2 ACABADO CON PINTURA ESMALTE ACRILICO, CERRADURA DE MANIJA MARCA YALE MODELO CAMBRIDGE-CAM CON LLAVE Y BOTON ACABADO CROMO MATE O SIMILAR, EQUIPO, HERRAJES,TORNILLERIA, ELEMENTOS DE FIJACION, HERRAMIENTA, EQUIPO EN CUALQUIER ALTURA Y CUALQUIER NIVEL, MANO DE OBRA Y TODO LO NECESARIO PARA SU CORRECTA EJECUCION.(PUERTA TIPO 1.90 -01 ) (VER DETALLE EN PLANOS), AJUSTAR MEDIDAS EN OBRA.
id-18.0.tender.items.102 | id-18.0 | 000001030 | PUERTA SENCILLA ABATIBLE DE MADERA DE 5 CAPAS MARCA DOORLOCK SERIE 5000 MODELO 5606-LE O EQUIVALENTE EN CALIDAD, ESPECIFICACIONES Y PRECIO, CON PREVIA AUTORIZACION DE LA SUPERVISION Y/O PROYECTOS DE LA DEPENDENCIA CON ESPESOR DE 1 3/4" CON ACABADO LAMINADO PLASTICO (HPL) POR AMBAS CARAS, CANTOS Y TESTAS, AL TONO DEL LAMINADO, BASTIDORES VERTICALES DE 1/2" DE MADERA HARDWOOD, ANTES DE RECORTAR UNIDO A UN BASTIDOR INTERIOR DE COMPUESTO MINERAL DE 1" LAMINADO CON HPL O ENCHAPADO DE MADERA, BASTIDORES HORIZONTALES SUPERIORES DE 6" DE COMPUESTO MINERAL ANTES DE RECORTAR E INFERIORES DE 1 1/2" DE COMPUESTO MINERAL. INCLUYE: SUMINISTRO DE MATERIALES, FLETE, MANIOBRAS, INSTALACION, MARCO DE MADERA DE 2" X 1 1/2 ACABADO PINTURA ESMALTE ACRILICO, CERRADURA DE MANIJA MARCA YALE MODELO CAMBRIDGE-CAM CON LLAVE Y BOTON ACABADO CROMO MATE O EQUIVALENTE EN CALIDAD, ESPECIFICACIONES Y PRECIO, CON PREVIA AUTORIZACION DE LA SUPERVISION Y/O PROYECTOS DE LA DEPENDENCIA EQUIPO, HERRAJES,TORNILLERIA, ELEMENTOS DE FIJACION, HERRAMIENTA, EQUIPO EN CUALQUIER ALTURA Y CUALQUIER NIVEL, MANO DE OBRA Y TODO LO NECESARIO PARA SU CORRECTA EJECUCION.(PUERTA TIPO 0.70 -01 ) (VER DETALLE EN PLANOS), AJUSTAR MEDIDAS EN OBRA. | 1 | PZA | 32812.07 | MXN | 4 | SINL-CU-U | 010.055.480.01160 | http://si.nl.gob.mx:8081/CatalogoUniversal | SINL-CU-C | PUERTA SENCILLA ABATIBLE DE MADERA DE 5 CAPAS MARCA DOORLOCK SERIE 5000 MODELO 5606-LE O EQUIVALENTE EN CALIDAD, ESPECIFICACIONES Y PRECIO, CON PREVIA AUTORIZACION DE LA SUPERVISION Y/O PROYECTOS DE LA DEPENDENCIA CON ESPESOR DE 1 3/4" CON ACABADO LAMINADO PLASTICO (HPL) POR AMBAS CARAS, CANTOS Y TESTAS, AL TONO DEL LAMINADO, BASTIDORES VERTICALES DE 1/2" DE MADERA HARDWOOD, ANTES DE RECORTAR UNIDO A UN BASTIDOR INTERIOR DE COMPUESTO MINERAL DE 1" LAMINADO CON HPL O ENCHAPADO DE MADERA, BASTIDORES HORIZONTALES SUPERIORES DE 6" DE COMPUESTO MINERAL ANTES DE RECORTAR E INFERIORES DE 1 1/2" DE COMPUESTO MINERAL. INCLUYE: SUMINISTRO DE MATERIALES, FLETE, MANIOBRAS, INSTALACION, MARCO DE MADERA DE 2" X 1 1/2 ACABADO PINTURA ESMALTE ACRILICO, CERRADURA DE MANIJA MARCA YALE MODELO CAMBRIDGE-CAM CON LLAVE Y BOTON ACABADO CROMO MATE O EQUIVALENTE EN CALIDAD, ESPECIFICACIONES Y PRECIO, CON PREVIA AUTORIZACION DE LA SUPERVISION Y/O PROYECTOS DE LA DEPENDENCIA EQUIPO, HERRAJES,TORNILLERIA, ELEMENTOS DE FIJACION, HERRAMIENTA, EQUIPO EN CUALQUIER ALTURA Y CUALQUIER NIVEL, MANO DE OBRA Y TODO LO NECESARIO PARA SU CORRECTA EJECUCION.(PUERTA TIPO 0.70 -01 ) (VER DETALLE EN PLANOS), AJUSTAR MEDIDAS EN OBRA.
id-18.0.tender.items.103 | id-18.0 | 000001040 | PUERTA DOBLE METALICA BATIENTE, TIPO LOUVER, FUNCIONAMIENTO DOBLE- FUERA, FABRICADA A BASE DE MARCO DE PTR DE 2 1/2" X 2 1/2" Y SOLERA DE 2 1/2" x 1/8" CON CERRADURAS DORMA ACABADA EN PINTURA DE ESMALTE ALQUIDALICO A DOS MANOS COLOR SEGUN MUESTRA SOBRE DOS MANOS DE FONDO ANTICORROSIVO. INCLUYE: SUMINISTRO DE MATERIAL, FABRICACION, FLETE, MANIOBRAS, INSTALACION, ACABADOS, CERRADURAS, HERRAMIENTA, EQUIPO A CUALQUIER ALTURA Y NIVEL, MANO DE OBRA, TODO LO NECESARIO PARA SU CORRECTA EJECUCION.(V-09-02, 2.4X1.80 MTS ) (VER DETALLE EN PLANOS), AJUSTAR MEDIDAS EN OBRA. | 3 | PZA | 38259.99 | MXN | 4 | SINL-CU-U | 010.050.456.00440 | http://si.nl.gob.mx:8081/CatalogoUniversal | SINL-CU-C | PUERTA DOBLE METALICA BATIENTE, TIPO LOUVER, FUNCIONAMIENTO DOBLE- FUERA, FABRICADA A BASE DE MARCO DE PTR DE 2 1/2" X 2 1/2" Y SOLERA DE 2 1/2" x 1/8" CON CERRADURAS DORMA ACABADA EN PINTURA DE ESMALTE ALQUIDALICO A DOS MANOS COLOR SEGUN MUESTRA SOBRE DOS MANOS DE FONDO ANTICORROSIVO. INCLUYE: SUMINISTRO DE MATERIAL, FABRICACION, FLETE, MANIOBRAS, INSTALACION, ACABADOS, CERRADURAS, HERRAMIENTA, EQUIPO A CUALQUIER ALTURA Y NIVEL, MANO DE OBRA, TODO LO NECESARIO PARA SU CORRECTA EJECUCION.(V-09-02, 2.4X1.80 MTS ) (VER DETALLE EN PLANOS), AJUSTAR MEDIDAS EN OBRA.
id-18.0.tender.items.104 | id-18.0 | 000001050 | SEÑALAMIENTO INFORMATIVO EN AREAS INTERIORES DE 35 CMS.X 15 CMS. FABRICADOS EN TROVISEL Y VINIL IMPRESO EN HD CON LOS NOMBRES DE LAS AREAS PREVIAMENTE AUTORIZADAS POR LA SECRETARIA DE SALUD. INCLUYE: SUMINISTRO, FABRICACION, INSTALACION, ACCESORIOS, EQUIPO A CUALQUIER ALTURA Y NIVEL, HERRAMIENTA, MANO DE OBRA Y TODO LO NECESARIO PARA SU CORRECTA INSTALACION. (VER PLANO DE SEÑALETICA). | 24 | PZA | 354.44 | MXN | 4 | SINL-CU-U | 010.040.412.01490 | http://si.nl.gob.mx:8081/CatalogoUniversal | SINL-CU-C | SEÑALAMIENTO INFORMATIVO EN AREAS INTERIORES DE 35 CMS.X 15 CMS. FABRICADOS EN TROVISEL Y VINIL IMPRESO EN HD CON LOS NOMBRES DE LAS AREAS PREVIAMENTE AUTORIZADAS POR LA SECRETARIA DE SALUD. INCLUYE: SUMINISTRO, FABRICACION, INSTALACION, ACCESORIOS, EQUIPO A CUALQUIER ALTURA Y NIVEL, HERRAMIENTA, MANO DE OBRA Y TODO LO NECESARIO PARA SU CORRECTA INSTALACION. (VER PLANO DE SEÑALETICA).
id-18.0.tender.items.105 | id-18.0 | 000001060 | LIMPIEZA FINAL DE OBRA AL TERMINO DE LOS TRABAJOS PARA LA ENTREGA, CONSIDERAR LA LIMPIEZA DURANTE EL PROCESO CONSTRUCTIVO. INCLUYE. LIMPIEZA GENERAL, TIRO DE BASURA, ESCOMBRO, MATERIAL, SOBRANTE, DESPERDICIOS, ACARREOS, CARGA Y RETIRO FUERA DE LA OBRA, MANO DE OBRA, HERRAMIENTA, EQUIPO Y TODO LO NECESARIO PARA SU CORRECTA EJECUCION. | 450 | M2 | 28.45 | MXN | 39 | SINL-CU-U | 010.070.508.00120 | http://si.nl.gob.mx:8081/CatalogoUniversal | SINL-CU-C | LIMPIEZA FINAL DE OBRA AL TERMINO DE LOS TRABAJOS PARA LA ENTREGA, CONSIDERAR LA LIMPIEZA DURANTE EL PROCESO CONSTRUCTIVO. INCLUYE. LIMPIEZA GENERAL, TIRO DE BASURA, ESCOMBRO, MATERIAL, SOBRANTE, DESPERDICIOS, ACARREOS, CARGA Y RETIRO FUERA DE LA OBRA, MANO DE OBRA, HERRAMIENTA, EQUIPO Y TODO LO NECESARIO PARA SU CORRECTA EJECUCION.
id-18.0.tender.items.106 | id-18.0 | 000001070 | FUMIGACION DE AREAS CUBIERTAS A BASE DE PIRETRINAS SIN OLOR, CONTRA INSECTOS Y ROEDORES (RATAS, CUCARACHAS, HORMIGAS, ETC.) . INCLUYE: SUMINISTRO DE MATERIAL, APLICACIÓN, MANIOBRAS, LIMPIEZA, EQUIPO, HERRAMIENTA, MANO DE OBRA Y TODO LO NECESARIO PARA SU CORRECTA EJECUCION. | 400 | M2 | 33.47 | MXN | 39 | SINL-CU-U | 010.020.136.00090 | http://si.nl.gob.mx:8081/CatalogoUniversal | SINL-CU-C | FUMIGACION DE AREAS CUBIERTAS A BASE DE PIRETRINAS SIN OLOR, CONTRA INSECTOS Y ROEDORES (RATAS, CUCARACHAS, HORMIGAS, ETC.) . INCLUYE: SUMINISTRO DE MATERIAL, APLICACIÓN, MANIOBRAS, LIMPIEZA, EQUIPO, HERRAMIENTA, MANO DE OBRA Y TODO LO NECESARIO PARA SU CORRECTA EJECUCION.
id-18.0.tender.items.107 | id-18.0 | 000001080 | ELABORACION DE PLANOS DE OBRA TERMINADA, EN ARCHIVO ELECTRONICO AUTOCAD 2016 E IMPRESO EN PAPEL TAMAÑO DOBLE CARTA PARA ENTREGAR A DIRECCION DE EDIFICACION Y DIRECCION DE PROYECTOS, Y CATALOGO FINAL DE LA OBRA SIN PRECIOS EN ELECTRONICO EXCEL E IMPRESO EN TAMAÑO CARTA A LA DIRECCION DE PROYECTOS, TODA LA PAPELERIA QUE SE ENTREGUE DEBERA ESTAR DEBIDAMENTE FIRMADA POR EL REPRESENTANTE LEGAL DE LA EMPRESA. | 1 | PZA | 52723.55 | MXN | 4 | SINL-CU-U | 110.330.844.00105 | http://si.nl.gob.mx:8081/CatalogoUniversal | SINL-CU-C | ELABORACION DE PLANOS DE OBRA TERMINADA, EN ARCHIVO ELECTRONICO AUTOCAD 2016 E IMPRESO EN PAPEL TAMAÑO DOBLE CARTA PARA ENTREGAR A DIRECCION DE EDIFICACION Y DIRECCION DE PROYECTOS, Y CATALOGO FINAL DE LA OBRA SIN PRECIOS EN ELECTRONICO EXCEL E IMPRESO EN TAMAÑO CARTA A LA DIRECCION DE PROYECTOS, TODA LA PAPELERIA QUE SE ENTREGUE DEBERA ESTAR DEBIDAMENTE FIRMADA POR EL REPRESENTANTE LEGAL DE LA EMPRESA.
id-18.0.tender.items.108 | id-18.0 | 000001090 | TAPIAL PROVISIONAL INTERIOR Y REUTILIZABLE EN AREA DE PROYECTO A BASE DE CON TABLAROCA DE 13 MM. POR UN LADO, COLOCACIÓN VERTICAL A BASE DE POSTES Y CANALES DE LAMINA GALVANIZADA, SUJETO A PISO Y TECHO, PINTURA VINÍLICA COMEX- ECONÓMICA COLOR BLANCA DOS MANOS Y SEÑALIZACIÓN PREVENTIVA (SEGÚN PROYECTO CON RECUPERACIÓN ). INCLUYE: MATERIALES QUE INTERVENGAN EN SU FABRICACIÓN, RECUPERACIÓN A FAVOR DEL CONTRATISTA, FLETES, DESPERDICIOS, ACARREOS HASTA EL LUGAR DE SU UTILIZACIÓN, HABILITADOS, COLOCACIÓN, DESMONTAJE, LIMPIEZA Y RETIRO DE SOBRANTE FUERA DE OBRA, REHABILITACION DE ZONAS DE CONTACTO UNA VEZ DESMONTADO. | 83 | M2 | 351.39 | MXN | 39 | SINL-CU-U | 010.001.024.00035 | http://si.nl.gob.mx:8081/CatalogoUniversal | SINL-CU-C | TAPIAL PROVISIONAL INTERIOR Y REUTILIZABLE EN AREA DE PROYECTO A BASE DE CON TABLAROCA DE 13 MM. POR UN LADO, COLOCACIÓN VERTICAL A BASE DE POSTES Y CANALES DE LAMINA GALVANIZADA, SUJETO A PISO Y TECHO, PINTURA VINÍLICA COMEX- ECONÓMICA COLOR BLANCA DOS MANOS Y SEÑALIZACIÓN PREVENTIVA (SEGÚN PROYECTO CON RECUPERACIÓN ). INCLUYE: MATERIALES QUE INTERVENGAN EN SU FABRICACIÓN, RECUPERACIÓN A FAVOR DEL CONTRATISTA, FLETES, DESPERDICIOS, ACARREOS HASTA EL LUGAR DE SU UTILIZACIÓN, HABILITADOS, COLOCACIÓN, DESMONTAJE, LIMPIEZA Y RETIRO DE SOBRANTE FUERA DE OBRA, REHABILITACION DE ZONAS DE CONTACTO UNA VEZ DESMONTADO.
id-18.0.tender.items.109 | id-18.0 | 000001100 | RETIRO DE CANCELERIA DE ALUMINIO Y CRISTAL (INCLUYE CANCELES FIJOS Y PUERTAS) SIN RECUPERACION.INCLUYE: CARGA Y RETIRO AL LUGAR INDICADO POR EL SUPERVISOR, MANIOBRAS, RESANES, LIMPIEZA, HERRAMIENTA, EQUIPO A CUALQUIER ALTURA Y NIVEL, MANO DE OBRA ESPECIALIZADA PARA LOS TRABAJOS Y TODO LO NECESARIO PARA SU CORRECTA EJECUCION. | 40.63 | M2 | 167.37 | MXN | 39 | SINL-CU-U | 010.005.056.00175 | http://si.nl.gob.mx:8081/CatalogoUniversal | SINL-CU-C | RETIRO DE CANCELERIA DE ALUMINIO Y CRISTAL (INCLUYE CANCELES FIJOS Y PUERTAS) SIN RECUPERACION.INCLUYE: CARGA Y RETIRO AL LUGAR INDICADO POR EL SUPERVISOR, MANIOBRAS, RESANES, LIMPIEZA, HERRAMIENTA, EQUIPO A CUALQUIER ALTURA Y NIVEL, MANO DE OBRA ESPECIALIZADA PARA LOS TRABAJOS Y TODO LO NECESARIO PARA SU CORRECTA EJECUCION.
id-18.0.tender.items.110 | id-18.0 | 000001110 | RETIRO DE PUERTAS DE MADERA SIN RECUPERACION. INCLUYE: CARGA Y RETIRO AL LUGAR INDICADO POR EL SUPERVISOR, MANIOBRAS, RESANES, LIMPIEZA, HERRAMIENTA, EQUIPO A CUALQUIER ALTURA Y CUALQUIER NIVEL, MANO DE OBRA Y TODO LO NECESARIO PARA SU CORRECTA EJECUCION. A) DE 0.50 M X 2.20 M DE ALTURA. | 2 | PZA | 215.53 | MXN | 4 | SINL-CU-U | 010.005.072.00221 | http://si.nl.gob.mx:8081/CatalogoUniversal | SINL-CU-C | RETIRO DE PUERTAS DE MADERA SIN RECUPERACION. INCLUYE: CARGA Y RETIRO AL LUGAR INDICADO POR EL SUPERVISOR, MANIOBRAS, RESANES, LIMPIEZA, HERRAMIENTA, EQUIPO A CUALQUIER ALTURA Y CUALQUIER NIVEL, MANO DE OBRA Y TODO LO NECESARIO PARA SU CORRECTA EJECUCION. A) DE 0.50 M X 2.20 M DE ALTURA.
id-18.0.tender.items.111 | id-18.0 | 000001120 | RETIRO DE PUERTAS DE MADERA SIN RECUPERACION. INCLUYE: CARGA Y RETIRO AL LUGAR INDICADO POR EL SUPERVISOR, MANIOBRAS, RESANES, LIMPIEZA, HERRAMIENTA, EQUIPO A CUALQUIER ALTURA Y CUALQUIER NIVEL, MANO DE OBRA Y TODO LO NECESARIO PARA SU CORRECTA EJECUCION. B) DE 0.70 MX 2.20 M DE ALTURA | 1 | PZA | 215.53 | MXN | 4 | SINL-CU-U | 010.005.072.00222 | http://si.nl.gob.mx:8081/CatalogoUniversal | SINL-CU-C | RETIRO DE PUERTAS DE MADERA SIN RECUPERACION. INCLUYE: CARGA Y RETIRO AL LUGAR INDICADO POR EL SUPERVISOR, MANIOBRAS, RESANES, LIMPIEZA, HERRAMIENTA, EQUIPO A CUALQUIER ALTURA Y CUALQUIER NIVEL, MANO DE OBRA Y TODO LO NECESARIO PARA SU CORRECTA EJECUCION. B) DE 0.70 MX 2.20 M DE ALTURA
id-18.0.tender.items.112 | id-18.0 | 000001130 | RETIRO DE PUERTAS DE MADERA SIN RECUPERACION. INCLUYE: CARGA Y RETIRO AL LUGAR INDICADO POR EL SUPERVISOR, MANIOBRAS, RESANES, LIMPIEZA, HERRAMIENTA, EQUIPO A CUALQUIER ALTURA Y CUALQUIER NIVEL, MANO DE OBRA Y TODO LO NECESARIO PARA SU CORRECTA EJECUCION. A) DE 0.80 M X 2.20 M DE ALTURA. | 1 | PZA | 195.28 | MXN | 4 | SINL-CU-U | 010.005.072.00223 | http://si.nl.gob.mx:8081/CatalogoUniversal | SINL-CU-C | RETIRO DE PUERTAS DE MADERA SIN RECUPERACION. INCLUYE: CARGA Y RETIRO AL LUGAR INDICADO POR EL SUPERVISOR, MANIOBRAS, RESANES, LIMPIEZA, HERRAMIENTA, EQUIPO A CUALQUIER ALTURA Y CUALQUIER NIVEL, MANO DE OBRA Y TODO LO NECESARIO PARA SU CORRECTA EJECUCION. A) DE 0.80 M X 2.20 M DE ALTURA.
id-18.0.tender.items.113 | id-18.0 | 000001140 | RETIRO DE PUERTAS DE MADERA SIN RECUPERACION. INCLUYE: CARGA Y RETIRO AL LUGAR INDICADO POR EL SUPERVISOR, MANIOBRAS, RESANES, LIMPIEZA, HERRAMIENTA, EQUIPO A CUALQUIER ALTURA Y CUALQUIER NIVEL, MANO DE OBRA Y TODO LO NECESARIO PARA SU CORRECTA EJECUCION. D) DE 0.85 M X 2.20 M DE ALTURA. | 8 | PZA | 195.28 | MXN | 4 | SINL-CU-U | 010.005.072.00224 | http://si.nl.gob.mx:8081/CatalogoUniversal | SINL-CU-C | RETIRO DE PUERTAS DE MADERA SIN RECUPERACION. INCLUYE: CARGA Y RETIRO AL LUGAR INDICADO POR EL SUPERVISOR, MANIOBRAS, RESANES, LIMPIEZA, HERRAMIENTA, EQUIPO A CUALQUIER ALTURA Y CUALQUIER NIVEL, MANO DE OBRA Y TODO LO NECESARIO PARA SU CORRECTA EJECUCION. D) DE 0.85 M X 2.20 M DE ALTURA.
id-18.0.tender.items.114 | id-18.0 | 000001150 | RETIRO DE PUERTAS DE MADERA SIN RECUPERACION. INCLUYE: CARGA Y RETIRO AL LUGAR INDICADO POR EL SUPERVISOR, MANIOBRAS, RESANES, LIMPIEZA, HERRAMIENTA, EQUIPO A CUALQUIER ALTURA Y CUALQUIER NIVEL, MANO DE OBRA Y TODO LO NECESARIO PARA SU CORRECTA EJECUCION. B) DE 0.90 MX 2.20 M DE ALTURA | 2 | PZA | 195.28 | MXN | 4 | SINL-CU-U | 010.005.072.00225 | http://si.nl.gob.mx:8081/CatalogoUniversal | SINL-CU-C | RETIRO DE PUERTAS DE MADERA SIN RECUPERACION. INCLUYE: CARGA Y RETIRO AL LUGAR INDICADO POR EL SUPERVISOR, MANIOBRAS, RESANES, LIMPIEZA, HERRAMIENTA, EQUIPO A CUALQUIER ALTURA Y CUALQUIER NIVEL, MANO DE OBRA Y TODO LO NECESARIO PARA SU CORRECTA EJECUCION. B) DE 0.90 MX 2.20 M DE ALTURA
id-18.0.tender.items.115 | id-18.0 | 000001160 | RETIRO DE PUERTAS DE MADERA SIN RECUPERACION. INCLUYE: CARGA Y RETIRO AL LUGAR INDICADO POR EL SUPERVISOR, MANIOBRAS, RESANES, LIMPIEZA, HERRAMIENTA, EQUIPO A CUALQUIER ALTURA Y CUALQUIER NIVEL, MANO DE OBRA Y TODO LO NECESARIO PARA SU CORRECTA EJECUCION. F) DE 0.95 MX 2.20 M DE ALTURA. | 2 | PZA | 195.28 | MXN | 4 | SINL-CU-U | 010.005.072.00226 | http://si.nl.gob.mx:8081/CatalogoUniversal | SINL-CU-C | RETIRO DE PUERTAS DE MADERA SIN RECUPERACION. INCLUYE: CARGA Y RETIRO AL LUGAR INDICADO POR EL SUPERVISOR, MANIOBRAS, RESANES, LIMPIEZA, HERRAMIENTA, EQUIPO A CUALQUIER ALTURA Y CUALQUIER NIVEL, MANO DE OBRA Y TODO LO NECESARIO PARA SU CORRECTA EJECUCION. F) DE 0.95 MX 2.20 M DE ALTURA.
id-18.0.tender.items.116 | id-18.0 | 000001170 | RETIRO DE PUERTAS DE MADERA SIN RECUPERACION. INCLUYE: CARGA Y RETIRO AL LUGAR INDICADO POR EL SUPERVISOR, MANIOBRAS, RESANES, LIMPIEZA, HERRAMIENTA, EQUIPO A CUALQUIER ALTURA Y CUALQUIER NIVEL, MANO DE OBRA Y TODO LO NECESARIO PARA SU CORRECTA EJECUCION. C) DE 1.00 M X 2.20 M DE ALTURA. | 3 | PZA | 195.28 | MXN | 4 | SINL-CU-U | 010.005.072.00227 | http://si.nl.gob.mx:8081/CatalogoUniversal | SINL-CU-C | RETIRO DE PUERTAS DE MADERA SIN RECUPERACION. INCLUYE: CARGA Y RETIRO AL LUGAR INDICADO POR EL SUPERVISOR, MANIOBRAS, RESANES, LIMPIEZA, HERRAMIENTA, EQUIPO A CUALQUIER ALTURA Y CUALQUIER NIVEL, MANO DE OBRA Y TODO LO NECESARIO PARA SU CORRECTA EJECUCION. C) DE 1.00 M X 2.20 M DE ALTURA.
id-18.0.tender.items.117 | id-18.0 | 000001180 | RETIRO DE PUERTAS DE MADERA SIN RECUPERACION. INCLUYE: CARGA Y RETIRO AL LUGAR INDICADO POR EL SUPERVISOR, MANIOBRAS, RESANES, LIMPIEZA, HERRAMIENTA, EQUIPO A CUALQUIER ALTURA Y CUALQUIER NIVEL, MANO DE OBRA Y TODO LO NECESARIO PARA SU CORRECTA EJECUCION. H) DE 1.10 M X 2.20 M DE ALTURA. | 4 | PZA | 215.53 | MXN | 4 | SINL-CU-U | 010.005.072.00228 | http://si.nl.gob.mx:8081/CatalogoUniversal | SINL-CU-C | RETIRO DE PUERTAS DE MADERA SIN RECUPERACION. INCLUYE: CARGA Y RETIRO AL LUGAR INDICADO POR EL SUPERVISOR, MANIOBRAS, RESANES, LIMPIEZA, HERRAMIENTA, EQUIPO A CUALQUIER ALTURA Y CUALQUIER NIVEL, MANO DE OBRA Y TODO LO NECESARIO PARA SU CORRECTA EJECUCION. H) DE 1.10 M X 2.20 M DE ALTURA.
id-18.0.tender.items.118 | id-18.0 | 000001190 | RETIRO DE PUERTAS DE MADERA SIN RECUPERACION. INCLUYE: CARGA Y RETIRO AL LUGAR INDICADO POR EL SUPERVISOR, MANIOBRAS, RESANES, LIMPIEZA, HERRAMIENTA, EQUIPO A CUALQUIER ALTURA Y CUALQUIER NIVEL, MANO DE OBRA Y TODO LO NECESARIO PARA SU CORRECTA EJECUCION. D) DE 1.20 M X 2.20 M DE ALTURA. | 4 | PZA | 195.28 | MXN | 4 | SINL-CU-U | 010.005.072.00229 | http://si.nl.gob.mx:8081/CatalogoUniversal | SINL-CU-C | RETIRO DE PUERTAS DE MADERA SIN RECUPERACION. INCLUYE: CARGA Y RETIRO AL LUGAR INDICADO POR EL SUPERVISOR, MANIOBRAS, RESANES, LIMPIEZA, HERRAMIENTA, EQUIPO A CUALQUIER ALTURA Y CUALQUIER NIVEL, MANO DE OBRA Y TODO LO NECESARIO PARA SU CORRECTA EJECUCION. D) DE 1.20 M X 2.20 M DE ALTURA.
id-18.0.tender.items.119 | id-18.0 | 000001200 | RETIRO DE APARATOS SANITARIOS SIN RECUPERACION. INCLUYE: RETIRO AL LUGAR INDICADO POR EL SUPERVISOR, MANIOBRAS, RETIRO DE VALVULAS LIMPIEZA, CANCELACION DE TUBERIAS DE AGUA Y DRENAJE, HERRAMIENTA, TAPONES, ENCINTADO, EQUIPO, MANO DE OBRA Y TODO LO NECESARIO PARA SU CORRECTA EJECUCION. | 6 | PZA | 110.07 | MXN | 4 | SINL-CU-U | 010.005.060.00050 | http://si.nl.gob.mx:8081/CatalogoUniversal | SINL-CU-C | RETIRO DE APARATOS SANITARIOS SIN RECUPERACION. INCLUYE: RETIRO AL LUGAR INDICADO POR EL SUPERVISOR, MANIOBRAS, RETIRO DE VALVULAS LIMPIEZA, CANCELACION DE TUBERIAS DE AGUA Y DRENAJE, HERRAMIENTA, TAPONES, ENCINTADO, EQUIPO, MANO DE OBRA Y TODO LO NECESARIO PARA SU CORRECTA EJECUCION.
id-18.0.tender.items.120 | id-18.0 | 000001210 | RETIRO DE LAVABOS Y TARJAS. INCLUYE: RETIRO AL LUGAR INDICADO POR EL SUPERVISOR, MANIOBRAS, RETIRO DE VALVULAS LIMPIEZA, CANCELACION DE TUBERIAS DE AGUA Y DRENAJE, HERRAMIENTA, TAPONES, ENCINTADO, EQUIPO, MANO DE OBRA Y TODO LO NECESARIO PARA SU CORRECTA EJECUCION. | 9 | PZA | 110.07 | MXN | 4 | SINL-CU-U | 010.005.060.00055 | http://si.nl.gob.mx:8081/CatalogoUniversal | SINL-CU-C | RETIRO DE LAVABOS Y TARJAS. INCLUYE: RETIRO AL LUGAR INDICADO POR EL SUPERVISOR, MANIOBRAS, RETIRO DE VALVULAS LIMPIEZA, CANCELACION DE TUBERIAS DE AGUA Y DRENAJE, HERRAMIENTA, TAPONES, ENCINTADO, EQUIPO, MANO DE OBRA Y TODO LO NECESARIO PARA SU CORRECTA EJECUCION.
id-18.0.tender.items.121 | id-18.0 | 000001220 | CANCELACION DE SALIDAS SANITARIAS HASTA 4", INCLUYE: EQUIPO, HERRAMIENTA, RANURA, RESANE, TAPONAMIENTO DE LAS SALIDAS, PRUEBA DE HERMETICIDAD, LIMPIEZA, RETIRO DE MATERIALES | 3 | PZA | 217.21 | MXN | 4 | SINL-CU-U | 010.005.052.00040 | http://si.nl.gob.mx:8081/CatalogoUniversal | SINL-CU-C | CANCELACION DE SALIDAS SANITARIAS HASTA 4", INCLUYE: EQUIPO, HERRAMIENTA, RANURA, RESANE, TAPONAMIENTO DE LAS SALIDAS, PRUEBA DE HERMETICIDAD, LIMPIEZA, RETIRO DE MATERIALES
id-18.0.tender.items.122 | id-18.0 | 000001230 | CANCELACION DE SALIDAS HIDRAULICAS. INCLUYE: MATERIALES, HERRAMIENTA, CANCELACION DE TUBERIAS, TAPONES, ENCINTADO, EQUIPO, MANO DE OBRA Y TODO LO NECESARIO PARA SU CORRECTA EJECUCION. (EN PLANO APARECEN 18 PERO 12 ESTAN CONSIDERADAS EN LOS APARATOS SANITARIOS Y LAVABOS). | 3 | PZA | 206.21 | MXN | 4 | SINL-CU-U | 010.005.060.00390 | http://si.nl.gob.mx:8081/CatalogoUniversal | SINL-CU-C | CANCELACION DE SALIDAS HIDRAULICAS. INCLUYE: MATERIALES, HERRAMIENTA, CANCELACION DE TUBERIAS, TAPONES, ENCINTADO, EQUIPO, MANO DE OBRA Y TODO LO NECESARIO PARA SU CORRECTA EJECUCION. (EN PLANO APARECEN 18 PERO 12 ESTAN CONSIDERADAS EN LOS APARATOS SANITARIOS Y LAVABOS).
id-18.0.tender.items.123 | id-18.0 | 000001240 | RETIRO DE ACCESORIOS EXISTENTES EN SERS SANITARIOS Y OTRAS AREAS SIN RECUPERACION. INCLUYE: CARGA Y RETIRO AL LUGAR INDICADO POR EL SUPERVISOR, HERRAMIENTA, EQUIPO, MANIOBRAS, LIMPIEZA, MANO DE OBRA Y TODO LO NECESARIO PARA SU CORRECTA EJECUCION. | 17 | PZA | 59.91 | MXN | 4 | SINL-CU-U | 010.005.060.00045 | http://si.nl.gob.mx:8081/CatalogoUniversal | SINL-CU-C | RETIRO DE ACCESORIOS EXISTENTES EN SERS SANITARIOS Y OTRAS AREAS SIN RECUPERACION. INCLUYE: CARGA Y RETIRO AL LUGAR INDICADO POR EL SUPERVISOR, HERRAMIENTA, EQUIPO, MANIOBRAS, LIMPIEZA, MANO DE OBRA Y TODO LO NECESARIO PARA SU CORRECTA EJECUCION.
id-18.0.tender.items.124 | id-18.0 | 000001250 | RETIRO DE BARRAS DE APOYO EN SERVICIOS SANITARIOS PUBLICOS HOMBRES Y MUJERES Y AREA DE OBSERVACION ( 3 JUEGOS) SIN RECUPERACION INCLUYE: RETIRO AL LUGAR INDICADO POR EL SUPERVISOR, HERRAMIENTA, EQUIPO, MANIOBRAS, LIMPIEZA, MANO DE OBRA Y TODO LO NECESARIO PARA SU CORRECTA EJECUCION. | 3 | PZA | 59.91 | MXN | 4 | SINL-CU-U | 010.005.060.00120 | http://si.nl.gob.mx:8081/CatalogoUniversal | SINL-CU-C | RETIRO DE BARRAS DE APOYO EN SERVICIOS SANITARIOS PUBLICOS HOMBRES Y MUJERES Y AREA DE OBSERVACION ( 3 JUEGOS) SIN RECUPERACION INCLUYE: RETIRO AL LUGAR INDICADO POR EL SUPERVISOR, HERRAMIENTA, EQUIPO, MANIOBRAS, LIMPIEZA, MANO DE OBRA Y TODO LO NECESARIO PARA SU CORRECTA EJECUCION.
id-18.0.tender.items.125 | id-18.0 | 000001260 | RETIRO DE ESPEJOS EN AREA DE SERS SANITARIOS SIN RECUPERACION. INCLUYE: RETIRO AL LUGAR INDICADO POR EL SUPERVISOR, MANIOBRAS, HERRAMIENTA, EQUIPO, MANO DE OBRA Y TODO LO NECESARIO PARA SU CORRECTA EJECUCION. A) DE 1.10 M X 0.80M DE ALTURA (EN BAÑOS PUBLICOS DE HOMBRES Y MUJERES EN SALA DE ESPERA). | 2 | PZA | 79.78 | MXN | 4 | SINL-CU-U | 010.005.060.00225 | http://si.nl.gob.mx:8081/CatalogoUniversal | SINL-CU-C | RETIRO DE ESPEJOS EN AREA DE SERS SANITARIOS SIN RECUPERACION. INCLUYE: RETIRO AL LUGAR INDICADO POR EL SUPERVISOR, MANIOBRAS, HERRAMIENTA, EQUIPO, MANO DE OBRA Y TODO LO NECESARIO PARA SU CORRECTA EJECUCION. A) DE 1.10 M X 0.80M DE ALTURA (EN BAÑOS PUBLICOS DE HOMBRES Y MUJERES EN SALA DE ESPERA).
id-18.0.tender.items.126 | id-18.0 | 000001270 | RETIRO DE ESPEJOS EN AREA DE SERS SANITARIOS SIN RECUPERACION. INCLUYE: RETIRO AL LUGAR INDICADO POR EL SUPERVISOR, MANIOBRAS, HERRAMIENTA, EQUIPO, MANO DE OBRA Y TODO LO NECESARIO PARA SU CORRECTA EJECUCION. A) DE 0.40 M X 0.50 M DE ALTURA (EN 1/2 BAÑOS DE PACIENTES Y PERSONAL EN AREA DE OBSERVACION. | 2 | PZA | 57 | MXN | 4 | SINL-CU-U | 010.005.060.00226 | http://si.nl.gob.mx:8081/CatalogoUniversal | SINL-CU-C | RETIRO DE ESPEJOS EN AREA DE SERS SANITARIOS SIN RECUPERACION. INCLUYE: RETIRO AL LUGAR INDICADO POR EL SUPERVISOR, MANIOBRAS, HERRAMIENTA, EQUIPO, MANO DE OBRA Y TODO LO NECESARIO PARA SU CORRECTA EJECUCION. A) DE 0.40 M X 0.50 M DE ALTURA (EN 1/2 BAÑOS DE PACIENTES Y PERSONAL EN AREA DE OBSERVACION.
id-18.0.tender.items.127 | id-18.0 | 000001280 | RETIRO DE MAMPARAS EXISTENTES EN AREA DE SERVICIOS SANITARIOS HOMBRES Y MUJERES SIN RECUPERACION. INCLUYE: CARGA, RETIRO AL LUGAR INDICADO POR EL SUPERVISOR, MANIOBRAS, DESINSTALACION DE JUEGO DE PILASTRAS CENTRALES, PILASTRAS LATERALES, PILASTRAS TERMINALES, PILASTRAS DE PARED, PILASTRA DE MINGITORIO, PUERTAS, GANCHOS, ACCESORIOS DE ACUERDO A LO EXISTENTE, HERRAMIENTA, EQUIPO A CUALQUIER ALTURA Y CUALQUIER NIVEL, TODO LO NECESARIO PARA SU CORRECTA EJECUCION Y MANO DE OBRA. | 15.3 | M2 | 135.71 | MXN | 39 | SINL-CU-U | 010.005.060.00080 | http://si.nl.gob.mx:8081/CatalogoUniversal | SINL-CU-C | RETIRO DE MAMPARAS EXISTENTES EN AREA DE SERVICIOS SANITARIOS HOMBRES Y MUJERES SIN RECUPERACION. INCLUYE: CARGA, RETIRO AL LUGAR INDICADO POR EL SUPERVISOR, MANIOBRAS, DESINSTALACION DE JUEGO DE PILASTRAS CENTRALES, PILASTRAS LATERALES, PILASTRAS TERMINALES, PILASTRAS DE PARED, PILASTRA DE MINGITORIO, PUERTAS, GANCHOS, ACCESORIOS DE ACUERDO A LO EXISTENTE, HERRAMIENTA, EQUIPO A CUALQUIER ALTURA Y CUALQUIER NIVEL, TODO LO NECESARIO PARA SU CORRECTA EJECUCION Y MANO DE OBRA.
id-18.0.tender.items.128 | id-18.0 | 000001290 | RETIRO DE EXTRACTOR DE 0.20 MTS. X 0.20 MTS. SIN RECUPERACION , EN AREAS DE BAÑOS. INCLUYE: CARGA Y RETIRO FUERA DE LA OBRA A TIRO LIBRE, ANDAMIAJE, CORTE DE CABLES, DUCTERIA, ENCINTADO, MANIOBRAS, HERRAMIENTA, EQUIPO EN CUALQUIER ALTURA Y CUALQUIER NIVEL, TODO LO NECESARIO PARA SU CORRECTA EJECUCION Y MANO DE OBRA. | 4 | PZA | 136.41 | MXN | 4 | SINL-CU-U | 010.005.052.00576 | http://si.nl.gob.mx:8081/CatalogoUniversal | SINL-CU-C | RETIRO DE EXTRACTOR DE 0.20 MTS. X 0.20 MTS. SIN RECUPERACION , EN AREAS DE BAÑOS. INCLUYE: CARGA Y RETIRO FUERA DE LA OBRA A TIRO LIBRE, ANDAMIAJE, CORTE DE CABLES, DUCTERIA, ENCINTADO, MANIOBRAS, HERRAMIENTA, EQUIPO EN CUALQUIER ALTURA Y CUALQUIER NIVEL, TODO LO NECESARIO PARA SU CORRECTA EJECUCION Y MANO DE OBRA.
id-18.0.tender.items.129 | id-18.0 | 000001300 | RETIRO DE PROTECTORES DE CAMILLAS Y PASAMANOS SIN RECUPERACION. INCLUYE: CARGA Y RETIRO AL BANCO DE DESPERIDICIO DE LA OBRA INDICADO POR EL SUPERVISOR,HERRAMIENTA, EQUIPO EN CUALQUIER ALTURA Y CUALQUIER NIVEL, MANO DE OBRA Y TODO LO NECESARIO PARA SU CORRECTA EJECUCION. | 55 | M | 68 | MXN | 43 | SINL-CU-U | 010.005.064.00120 | http://si.nl.gob.mx:8081/CatalogoUniversal | SINL-CU-C | RETIRO DE PROTECTORES DE CAMILLAS Y PASAMANOS SIN RECUPERACION. INCLUYE: CARGA Y RETIRO AL BANCO DE DESPERIDICIO DE LA OBRA INDICADO POR EL SUPERVISOR,HERRAMIENTA, EQUIPO EN CUALQUIER ALTURA Y CUALQUIER NIVEL, MANO DE OBRA Y TODO LO NECESARIO PARA SU CORRECTA EJECUCION.
id-18.0.tender.items.130 | id-18.0 | 000001310 | RETIRO DE PISO CERAMICO EXISTENTE EN AREA DE PROYECTO. INCLUYE: CARGA Y RETIRO DE ESCOMBRO FUERA DE LA OBRA A TIRO LIBRE, LIMPIEZA, MANIOBRAS, EQUIPO, HERRAMIENTA, MANO DE OBRA Y TODO LO NECESARIO PARA SU CORRECTA EJECUCION. | 713 | M2 | 97.87 | MXN | 39 | SINL-CU-U | 010.005.048.00326 | http://si.nl.gob.mx:8081/CatalogoUniversal | SINL-CU-C | RETIRO DE PISO CERAMICO EXISTENTE EN AREA DE PROYECTO. INCLUYE: CARGA Y RETIRO DE ESCOMBRO FUERA DE LA OBRA A TIRO LIBRE, LIMPIEZA, MANIOBRAS, EQUIPO, HERRAMIENTA, MANO DE OBRA Y TODO LO NECESARIO PARA SU CORRECTA EJECUCION.
id-18.0.tender.items.131 | id-18.0 | 000001320 | RETIRO DE AZULEJO EN MUROS. INCLUYE: CARGA,RETIRO DE ESCOMBRO FUERA DE LA OBRA A TIRO LIBRE, RESANES, MANIOBRAS, LIMPIEZA, HERRAMIENTA, EQUIPO A CUALQUIER ALTURA Y NIVEL, MANO DE OBRA Y TODO LO NECESARIO PARA SU CORRECTA EJECUCION. | 90.1 | M2 | 88.44 | MXN | 39 | SINL-CU-U | 010.005.048.00080 | http://si.nl.gob.mx:8081/CatalogoUniversal | SINL-CU-C | RETIRO DE AZULEJO EN MUROS. INCLUYE: CARGA,RETIRO DE ESCOMBRO FUERA DE LA OBRA A TIRO LIBRE, RESANES, MANIOBRAS, LIMPIEZA, HERRAMIENTA, EQUIPO A CUALQUIER ALTURA Y NIVEL, MANO DE OBRA Y TODO LO NECESARIO PARA SU CORRECTA EJECUCION.
id-18.0.tender.items.132 | id-18.0 | 000001330 | DEMOLICION DE MUROS DE BLOCK INCLUYE: CARGA Y RETIRO DE ESCOMBRO FUERA DE LA OBRA, HERRAMIENTA, EQUIPO A CUALQUIER ALTURA Y CUALQUIER NIVEL, LIMPIEZA, MANO DE OBRA Y TODO LO NECESARIO PARA SU CORRECTA EJECUCION. | 50 | M2 | 120.57 | MXN | 39 | SINL-CU-U | 010.005.044.00365 | http://si.nl.gob.mx:8081/CatalogoUniversal | SINL-CU-C | DEMOLICION DE MUROS DE BLOCK INCLUYE: CARGA Y RETIRO DE ESCOMBRO FUERA DE LA OBRA, HERRAMIENTA, EQUIPO A CUALQUIER ALTURA Y CUALQUIER NIVEL, LIMPIEZA, MANO DE OBRA Y TODO LO NECESARIO PARA SU CORRECTA EJECUCION.
id-18.0.tender.items.133 | id-18.0 | 000001340 | RETIRO DE LUMINARIAS DE 0.60 X 0.60 M CON RECUPERACION SEGÚN CONDICIÓN EN AREAS DE PROYECTO EMPOTRADAS EN PLAFON REGISTRABLE. INCLUYE:CARGA Y RETIRO AL LUGAR INDICADO POR EL SUPERVISOR DE LA OBRA, MANIOBRAS, ANDAMIAJE, CORTE DE CABLES, TUBERIA, ENCINTADO, HERRAMIENTA, EQUIPO EN CUALQUIER ALTURA Y CUALQUIER NIVEL, TODO LO NECESARIO PARA SU CORRECTA EJECUCION Y MANO DE OBRA. | 77 | PZA | 354.47 | MXN | 4 | SINL-CU-U | 010.005.052.00635 | http://si.nl.gob.mx:8081/CatalogoUniversal | SINL-CU-C | RETIRO DE LUMINARIAS DE 0.60 X 0.60 M CON RECUPERACION SEGÚN CONDICIÓN EN AREAS DE PROYECTO EMPOTRADAS EN PLAFON REGISTRABLE. INCLUYE:CARGA Y RETIRO AL LUGAR INDICADO POR EL SUPERVISOR DE LA OBRA, MANIOBRAS, ANDAMIAJE, CORTE DE CABLES, TUBERIA, ENCINTADO, HERRAMIENTA, EQUIPO EN CUALQUIER ALTURA Y CUALQUIER NIVEL, TODO LO NECESARIO PARA SU CORRECTA EJECUCION Y MANO DE OBRA.
id-18.0.tender.items.134 | id-18.0 | 000001350 | RETIRO DE CONTACTOS DOBLES EN MURO SIN RECUPERACIÓN. INCLUYE: CARGA Y RETIRO AL LUGAR INDICADO POR EL SUPERVISOR DE LA OBRA, CORTE DE TUBERIA, DE CABLEADO, ENCINTADO CON PREVIA REVISION Y AUTORIZACION DEL SUPERVISOR, HERRAMIENTA, EQUIPO EN CUALQUIER ALTURA Y CUALQUIER NIVEL, MANO DE OBRA Y TODO LO NECESARIO PARA SU CORRECTA EJECUCION. | 47 | PZA | 37.89 | MXN | 4 | SINL-CU-U | 010.005.052.00405 | http://si.nl.gob.mx:8081/CatalogoUniversal | SINL-CU-C | RETIRO DE CONTACTOS DOBLES EN MURO SIN RECUPERACIÓN. INCLUYE: CARGA Y RETIRO AL LUGAR INDICADO POR EL SUPERVISOR DE LA OBRA, CORTE DE TUBERIA, DE CABLEADO, ENCINTADO CON PREVIA REVISION Y AUTORIZACION DEL SUPERVISOR, HERRAMIENTA, EQUIPO EN CUALQUIER ALTURA Y CUALQUIER NIVEL, MANO DE OBRA Y TODO LO NECESARIO PARA SU CORRECTA EJECUCION.
id-18.0.tender.items.135 | id-18.0 | 000001360 | RETIRO DE APAGADORES EN MUROS SIN RECUPERACION. INCLUYE: CARGA Y RETIRO AL LUGAR INDICADO POR EL SUPERVISOR DE LA OBRA, CORTE DE TUBERIA, DE CABLEADO, ENCINTADO CON PREVIA REVISION Y AUTORIZACION DEL SUPERVISOR, HERRAMIENTA, EQUIPO, MANO DE OBRA Y TODO LO NECESARIO PARA SU CORRECTA EJECUCION. | 26 | PZA | 299.45 | MXN | 4 | SINL-CU-U | 010.005.052.00305 | http://si.nl.gob.mx:8081/CatalogoUniversal | SINL-CU-C | RETIRO DE APAGADORES EN MUROS SIN RECUPERACION. INCLUYE: CARGA Y RETIRO AL LUGAR INDICADO POR EL SUPERVISOR DE LA OBRA, CORTE DE TUBERIA, DE CABLEADO, ENCINTADO CON PREVIA REVISION Y AUTORIZACION DEL SUPERVISOR, HERRAMIENTA, EQUIPO, MANO DE OBRA Y TODO LO NECESARIO PARA SU CORRECTA EJECUCION.
id-18.0.tender.items.136 | id-18.0 | 000001370 | RETIRO DE SALIDAS DE VOZ Y DATOS EN MUROS SIN RECUPERACIÓN. INCLUYE: CARGA Y RETIRO AL LUGAR INDICADO POR EL SUPERVISOR DE LA OBRA, CORTE DE TUBERIA, DE CABLEADO, ENCINTADO CON PREVIA REVISION Y AUTORIZACION DEL SUPERVISOR, HERRAMIENTA, EQUIPO, MANO DE OBRA Y TODO LO NECESARIO PARA SU CORRECTA EJECUCION. | 13 | PZA | 299.04 | MXN | 4 | SINL-CU-U | 010.005.052.00805 | http://si.nl.gob.mx:8081/CatalogoUniversal | SINL-CU-C | RETIRO DE SALIDAS DE VOZ Y DATOS EN MUROS SIN RECUPERACIÓN. INCLUYE: CARGA Y RETIRO AL LUGAR INDICADO POR EL SUPERVISOR DE LA OBRA, CORTE DE TUBERIA, DE CABLEADO, ENCINTADO CON PREVIA REVISION Y AUTORIZACION DEL SUPERVISOR, HERRAMIENTA, EQUIPO, MANO DE OBRA Y TODO LO NECESARIO PARA SU CORRECTA EJECUCION.
id-18.0.tender.items.137 | id-18.0 | 000001380 | RETIRO DE PLAFON DE TABLAROCA R.H. EN AREAS DE PROYECTO. INCLUYE: CARGA Y RETIRO DE ESCOMBRO AL BANCO DE DESPERIDICIO DE LA OBRA INDICADO POR EL SUPERVISOR, MANIOBRAS, ANDAMIAJE, HERRAMIENTA, EQUIPO EN CUALQUIER ALTURA Y EN CUALQUIER NIVEL, TODO LO NECESARIO PARA SU CORRECTA EJECUCION Y MANO DE OBRA.(VER PLANO DE DETALLE). | 32.9 | M2 | 93.26 | MXN | 39 | SINL-CU-U | 010.005.048.00175 | http://si.nl.gob.mx:8081/CatalogoUniversal | SINL-CU-C | RETIRO DE PLAFON DE TABLAROCA R.H. EN AREAS DE PROYECTO. INCLUYE: CARGA Y RETIRO DE ESCOMBRO AL BANCO DE DESPERIDICIO DE LA OBRA INDICADO POR EL SUPERVISOR, MANIOBRAS, ANDAMIAJE, HERRAMIENTA, EQUIPO EN CUALQUIER ALTURA Y EN CUALQUIER NIVEL, TODO LO NECESARIO PARA SU CORRECTA EJECUCION Y MANO DE OBRA.(VER PLANO DE DETALLE).
id-18.0.tender.items.138 | id-18.0 | 000001390 | RETIRO DE PLAFON REGISTRABLE DE 61 X 61 CMS. SIN RECUPERACION EN AREA DE PROYECTO. INCLUYE: CARGA Y RETIRO DE PLAFON AL LUGAR INDICADO POR EL SUPERVISOR DE INFRAESTRUCTURA, RETIRO DE ESTRUCTURA DE SOPORTE, HERRAMIENTA, EQUIPO A CUALQUIER ALTURA Y CUALQUIER NIVEL, MANIOBRAS, LIMPIEZA, MANO DE OBRA ESPECIALIZADA PARA LOS TRABAJOS Y TODO LO NECESARIO PARA SU CORRECTA EJECUCION | 388.8 | M2 | 93.26 | MXN | 39 | SINL-CU-U | 010.005.048.00350 | http://si.nl.gob.mx:8081/CatalogoUniversal | SINL-CU-C | RETIRO DE PLAFON REGISTRABLE DE 61 X 61 CMS. SIN RECUPERACION EN AREA DE PROYECTO. INCLUYE: CARGA Y RETIRO DE PLAFON AL LUGAR INDICADO POR EL SUPERVISOR DE INFRAESTRUCTURA, RETIRO DE ESTRUCTURA DE SOPORTE, HERRAMIENTA, EQUIPO A CUALQUIER ALTURA Y CUALQUIER NIVEL, MANIOBRAS, LIMPIEZA, MANO DE OBRA ESPECIALIZADA PARA LOS TRABAJOS Y TODO LO NECESARIO PARA SU CORRECTA EJECUCION
id-18.0.tender.items.139 | id-18.0 | 000001400 | RETIRO DE DIFUSORES DE AIRE ACONDICIONADO DE 0.60 X 0.60 M CON RECUPERACION SEGÚN CONDICIÓN, EN AREA DE PROYECTO. INCLUYE: CARGA Y RETIRO AL LUGAR INDICADO POR EL SUPERVISOR DE LA OBRA, INDICADO POR EL SUPERVISOR, MANIOBRAS, ANDAMIAJE, HERRAMIENTA, EQUIPO EN CUALQUIER ALTURA Y CUALQUIER NIVEL, TODO LO NECESARIO PARA SU CORRECTA EJECUCION Y MANO DE OBRA | 5 | PZA | 169.39 | MXN | 4 | SINL-CU-U | 010.005.052.00455 | http://si.nl.gob.mx:8081/CatalogoUniversal | SINL-CU-C | RETIRO DE DIFUSORES DE AIRE ACONDICIONADO DE 0.60 X 0.60 M CON RECUPERACION SEGÚN CONDICIÓN, EN AREA DE PROYECTO. INCLUYE: CARGA Y RETIRO AL LUGAR INDICADO POR EL SUPERVISOR DE LA OBRA, INDICADO POR EL SUPERVISOR, MANIOBRAS, ANDAMIAJE, HERRAMIENTA, EQUIPO EN CUALQUIER ALTURA Y CUALQUIER NIVEL, TODO LO NECESARIO PARA SU CORRECTA EJECUCION Y MANO DE OBRA
id-18.0.tender.items.140 | id-18.0 | 000001410 | RETIRO DE REJILLAS DE RETORNO DE 0.60 MTS X 0.60 M CON RECUPERACION SEGÚN CONDICIÓN, EN AREAS DE PROYECTO. INCLUYE: CARGA, RETIRO AL LUGAR INDICADO POR EL SUPERVISOR DE LA OBRA, MANIOBRAS, ANDAMIAJE, HERRAMIENTA, EQUIPO EN CUALQUIER ALTURA Y CUALQUIER NIVEL, TODO LO NECESARIO PARA SU CORRECTA EJECUCION Y MANO DE OBRA | 2 | PZA | 169.39 | MXN | 4 | SINL-CU-U | 010.005.052.00745 | http://si.nl.gob.mx:8081/CatalogoUniversal | SINL-CU-C | RETIRO DE REJILLAS DE RETORNO DE 0.60 MTS X 0.60 M CON RECUPERACION SEGÚN CONDICIÓN, EN AREAS DE PROYECTO. INCLUYE: CARGA, RETIRO AL LUGAR INDICADO POR EL SUPERVISOR DE LA OBRA, MANIOBRAS, ANDAMIAJE, HERRAMIENTA, EQUIPO EN CUALQUIER ALTURA Y CUALQUIER NIVEL, TODO LO NECESARIO PARA SU CORRECTA EJECUCION Y MANO DE OBRA
id-18.0.tender.items.141 | id-18.0 | 000001420 | RELLENO PARA DAR NIVELES DE PROYECTO CON MATERIAL DE BANCO EN CAPAS DE 20 CM DE ESPESOR, COMPACTADAS AL 95% DE SU PVSM, VOLUMEN MEDIDO EN SECCION, INCLUYE: MATERIAL, AGUA, HOMOGENIZACIÓN, EQUIPO, HERRAMIENTAS Y MANO DE OBRA. VOLUMEN MEDIDO EN SECCION | 50 | M3 | 357.41 | MXN | 27 | SINL-CU-U | 010.010.096.00405 | http://si.nl.gob.mx:8081/CatalogoUniversal | SINL-CU-C | RELLENO PARA DAR NIVELES DE PROYECTO CON MATERIAL DE BANCO EN CAPAS DE 20 CM DE ESPESOR, COMPACTADAS AL 95% DE SU PVSM, VOLUMEN MEDIDO EN SECCION, INCLUYE: MATERIAL, AGUA, HOMOGENIZACIÓN, EQUIPO, HERRAMIENTAS Y MANO DE OBRA. VOLUMEN MEDIDO EN SECCION
id-18.0.tender.items.142 | id-18.0 | 000001430 | CARGA, ACARREO Y DESCARGA, DEL MATERIAL PRODUCTO DE LAS EXCAVACIONES Y CORTE, VOLUMEN MEDIDO EN SECCION. INCLUYE: MAQUINARIA, HERRAMIENTA, EQUIPO, TODO LO NECESARIO PARA SU CORRECTA EJECUCION Y MANO DE OBRA. | 96.57 | M3 | 206.04 | MXN | 27 | SINL-CU-U | 010.010.092.00090 | http://si.nl.gob.mx:8081/CatalogoUniversal | SINL-CU-C | CARGA, ACARREO Y DESCARGA, DEL MATERIAL PRODUCTO DE LAS EXCAVACIONES Y CORTE, VOLUMEN MEDIDO EN SECCION. INCLUYE: MAQUINARIA, HERRAMIENTA, EQUIPO, TODO LO NECESARIO PARA SU CORRECTA EJECUCION Y MANO DE OBRA.
id-18.0.tender.items.143 | id-18.0 | 000001440 | EXCAVACIONES EN MATERIAL TIPO I Y II PARA CIMENTACIONES POR MEDIOS MECÁNICOS, VOLUMEN MEDIDO EN SECCION A LINEAS DE PROYECTO, INCLUYE: AFINE, TALUDES DE LA EXCAVACIÓN, MAQUINARIA, HERRAMIENTA, EQUIPO, MANO DE OBRA Y ACAMELLONAMIENTO PARA SU POSTERIOR RETIRO O REUTILIZACIÓN. | 96.57 | M3 | 117.43 | MXN | 27 | SINL-CU-U | 010.020.128.00080 | http://si.nl.gob.mx:8081/CatalogoUniversal | SINL-CU-C | EXCAVACIONES EN MATERIAL TIPO I Y II PARA CIMENTACIONES POR MEDIOS MECÁNICOS, VOLUMEN MEDIDO EN SECCION A LINEAS DE PROYECTO, INCLUYE: AFINE, TALUDES DE LA EXCAVACIÓN, MAQUINARIA, HERRAMIENTA, EQUIPO, MANO DE OBRA Y ACAMELLONAMIENTO PARA SU POSTERIOR RETIRO O REUTILIZACIÓN.
id-18.0.tender.items.144 | id-18.0 | 000001450 | PLANTILLAS DE CONCRETO SIMPLE F'c=100 KG/CM2 DE 5CM DE ESPESOR , SOBRE LA EXCAVACIÓN RECIENTE, APISONANDO LA SUPERFICIE DE LA EXCAVACIÓN CON PISÓN MECANICO. INCLUYE: MATERIALES, AGUA, DESPERDICIOS, EQUIPO, HERRAMIENTA Y MANO DE OBRA. | 67 | M2 | 155.61 | MXN | 39 | SINL-CU-U | 010.020.140.00115 | http://si.nl.gob.mx:8081/CatalogoUniversal | SINL-CU-C | PLANTILLAS DE CONCRETO SIMPLE F'c=100 KG/CM2 DE 5CM DE ESPESOR , SOBRE LA EXCAVACIÓN RECIENTE, APISONANDO LA SUPERFICIE DE LA EXCAVACIÓN CON PISÓN MECANICO. INCLUYE: MATERIALES, AGUA, DESPERDICIOS, EQUIPO, HERRAMIENTA Y MANO DE OBRA.
id-18.0.tender.items.145 | id-18.0 | 000001460 | CIMBRA Y DESCIMBRA COMÚN PARA ZAPATAS, MEDIDA A LINEAS DE PROYECTO, UTILIZANDO MADERA DE PINO, LOS TROQUELES Y DEMAS REFUERZOS SERÁN DISEÑADOS POR EL CONTRATISTA, ASI COMO MOLDURAS Y CHAFLANES RESPETANDO LA GEOMETRIA DE LAS MISMAS, INCLUYE: TRAZO, FABRICACIÓN, CORTE, HABILITACION, DESPERDICIOS, COLOCACION, MATERIALES, MANO DE OBRA, EQUIPO Y OBRA FALSA | 29 | M2 | 175.79 | MXN | 39 | SINL-CU-U | 010.020.144.00230 | http://si.nl.gob.mx:8081/CatalogoUniversal | SINL-CU-C | CIMBRA Y DESCIMBRA COMÚN PARA ZAPATAS, MEDIDA A LINEAS DE PROYECTO, UTILIZANDO MADERA DE PINO, LOS TROQUELES Y DEMAS REFUERZOS SERÁN DISEÑADOS POR EL CONTRATISTA, ASI COMO MOLDURAS Y CHAFLANES RESPETANDO LA GEOMETRIA DE LAS MISMAS, INCLUYE: TRAZO, FABRICACIÓN, CORTE, HABILITACION, DESPERDICIOS, COLOCACION, MATERIALES, MANO DE OBRA, EQUIPO Y OBRA FALSA
id-18.0.tender.items.146 | id-18.0 | 000001470 | ACERO DE REFUERZO EN ZAPATAS A BASE DE VARILLAS CORRUGADAS DE Fy=4,200 KG/CM2, AMARRADO EN EL LUGAR CON ALAMBRE RECOCIDO, INCLUYE: MATERIALES, CORTES, DESPERDICIOS, TRASLAPES (VER DETALLES DEL REFUERZO EN PLANOS), HABILITADO, COLOCACIÓN, ACARREOS, GANCHOS, SILLETAS, HERRAMIENTA, EQUIPO Y MANO DE OBRA. | 528 | KG | 32.95 | MXN | 32 | SINL-CU-U | 010.020.152.00070 | http://si.nl.gob.mx:8081/CatalogoUniversal | SINL-CU-C | ACERO DE REFUERZO EN ZAPATAS A BASE DE VARILLAS CORRUGADAS DE Fy=4,200 KG/CM2, AMARRADO EN EL LUGAR CON ALAMBRE RECOCIDO, INCLUYE: MATERIALES, CORTES, DESPERDICIOS, TRASLAPES (VER DETALLES DEL REFUERZO EN PLANOS), HABILITADO, COLOCACIÓN, ACARREOS, GANCHOS, SILLETAS, HERRAMIENTA, EQUIPO Y MANO DE OBRA.
id-18.0.tender.items.147 | id-18.0 | 000001480 | CONCRETO HECHO EN OBRA PARA ZAPATAS DE FC=250 KG/CM2, TMA 3/4", REVENIMIENTO DE 16-18 CM, COLADO SEGÚN LAS NORMAS DEL ACI, CURADO CON MEMBRANA. INCLUYE: SUMINISTRO, COLOCACIÓN, VIBRADO, BOMBEO, DESPERDICIOS, MANO DE OBRA, HERRAMIENTAS, EQUIPO Y TODO LO NECESARIO PARA SU CORRECTA EJECUCIÓN. | 9.3 | M3 | 3216.06 | MXN | 27 | SINL-CU-U | 010.020.156.00015 | http://si.nl.gob.mx:8081/CatalogoUniversal | SINL-CU-C | CONCRETO HECHO EN OBRA PARA ZAPATAS DE FC=250 KG/CM2, TMA 3/4", REVENIMIENTO DE 16-18 CM, COLADO SEGÚN LAS NORMAS DEL ACI, CURADO CON MEMBRANA. INCLUYE: SUMINISTRO, COLOCACIÓN, VIBRADO, BOMBEO, DESPERDICIOS, MANO DE OBRA, HERRAMIENTAS, EQUIPO Y TODO LO NECESARIO PARA SU CORRECTA EJECUCIÓN.
id-18.0.tender.items.148 | id-18.0 | 000001490 | CIMBRA Y DESCIMBRA COMÚN PARA DALAS DE DESPLANTE, MEDIDA A LINEAS DE PROYECTO, UTILIZANDO MADERA, LOS TROQUELES Y DEMAS REFUERZOS SERÁN DISEÑADOS POR EL CONTRATISTA, ASI COMO MOLDURAS Y CHAFLANES RESPETANDO LA GEOMETRIA DE LAS MISMAS, INCLUYE: TRAZO, FABRICACIÓN, CORTE, HABILITACION, DESPERDICIOS, COLOCACION, MATERIALES, MANO DE OBRA, EQUIPO Y OBRA FALSA | 144 | M2 | 175.79 | MXN | 39 | SINL-CU-U | 010.020.144.00200 | http://si.nl.gob.mx:8081/CatalogoUniversal | SINL-CU-C | CIMBRA Y DESCIMBRA COMÚN PARA DALAS DE DESPLANTE, MEDIDA A LINEAS DE PROYECTO, UTILIZANDO MADERA, LOS TROQUELES Y DEMAS REFUERZOS SERÁN DISEÑADOS POR EL CONTRATISTA, ASI COMO MOLDURAS Y CHAFLANES RESPETANDO LA GEOMETRIA DE LAS MISMAS, INCLUYE: TRAZO, FABRICACIÓN, CORTE, HABILITACION, DESPERDICIOS, COLOCACION, MATERIALES, MANO DE OBRA, EQUIPO Y OBRA FALSA
id-18.0.tender.items.149 | id-18.0 | 000001500 | ACERO DE REFUERZO EN DALAS DEDESPLANTE A BASE DE VARILLAS CORRUGADAS DE FY=4,200 KG/CM2, AMARRADO EN EL LUGAR CON ALAMBRE RECOCIDO, INCLUYE: MATERIALES, CORTES, DESPERDICIOS, TRASLAPES (VER DETALLES DEL REFUERZO EN PLANOS), HABILITADO, COLOCACIÓN, ACARREOS, GANCHOS, SILLETAS, HERRAMIENTA, EQUIPO Y MANO DE OBRA | 2423 | KG | 32.95 | MXN | 32 | SINL-CU-U | 010.020.152.00040 | http://si.nl.gob.mx:8081/CatalogoUniversal | SINL-CU-C | ACERO DE REFUERZO EN DALAS DEDESPLANTE A BASE DE VARILLAS CORRUGADAS DE FY=4,200 KG/CM2, AMARRADO EN EL LUGAR CON ALAMBRE RECOCIDO, INCLUYE: MATERIALES, CORTES, DESPERDICIOS, TRASLAPES (VER DETALLES DEL REFUERZO EN PLANOS), HABILITADO, COLOCACIÓN, ACARREOS, GANCHOS, SILLETAS, HERRAMIENTA, EQUIPO Y MANO DE OBRA
id-18.0.tender.items.150 | id-18.0 | 000001510 | CONCRETO HECHO EN OBRA PARA DALAS DE DESPLANTE DE FC=250 KG/CM2, TMA 3/4", REVENIMIENTO DE 16-18 CM, COLADO SEGÚN LAS NORMAS DEL ACI, CURADO CON MEMBRANA.INCLUYE: SUMINISTRO, COLOCACIÓN, IMPERMEABILIZANTE INTEGRAL AL COLADO, VIBRADO, BOMBEO, DESPERDICIOS, PRUEBAS DE LABORATORIO, MANO DE OBRA, HERRAMIENTAS Y EQUIPO. | 18 | M | 3216.06 | MXN | 43 | SINL-CU-U | 010.020.156.00016 | http://si.nl.gob.mx:8081/CatalogoUniversal | SINL-CU-C | CONCRETO HECHO EN OBRA PARA DALAS DE DESPLANTE DE FC=250 KG/CM2, TMA 3/4", REVENIMIENTO DE 16-18 CM, COLADO SEGÚN LAS NORMAS DEL ACI, CURADO CON MEMBRANA.INCLUYE: SUMINISTRO, COLOCACIÓN, IMPERMEABILIZANTE INTEGRAL AL COLADO, VIBRADO, BOMBEO, DESPERDICIOS, PRUEBAS DE LABORATORIO, MANO DE OBRA, HERRAMIENTAS Y EQUIPO.
id-18.0.tender.items.151 | id-18.0 | 000001520 | ACERO DE REFUERZO EN PEDESTALES, A BASE DE VARILLAS CORRUGADAS Fy= 4,200 k/cm². INCLUYE: MATERIALES, CORTES, DESPERDICIOS, TRASLAPES (VER DETALLES DEL REFUERZO EN PLANOS), HABILITADO, COLOCACIÓN, ACARREOS, GANCHOS, SILLETAS, HERRAMIENTA, EQUIPO Y MANO DE OBRA | 871 | KG | 32.95 | MXN | 32 | SINL-CU-U | 010.020.152.00020 | http://si.nl.gob.mx:8081/CatalogoUniversal | SINL-CU-C | ACERO DE REFUERZO EN PEDESTALES, A BASE DE VARILLAS CORRUGADAS Fy= 4,200 k/cm². INCLUYE: MATERIALES, CORTES, DESPERDICIOS, TRASLAPES (VER DETALLES DEL REFUERZO EN PLANOS), HABILITADO, COLOCACIÓN, ACARREOS, GANCHOS, SILLETAS, HERRAMIENTA, EQUIPO Y MANO DE OBRA
id-18.0.tender.items.152 | id-18.0 | 000001530 | CONCRETO HECHO EN OBRA PARA PEDESTALES F'c=250 KG/CM2, TMA 3/4", REVENIMIENTO MÍNIMO DE 18 CM, COLADO SEGÚN LAS NORMAS DEL ACI, CURADO CON MEMBRANA.INCLUYE: SUMINISTRO, COLOCACIÓN, IMPERMEABILIZANTE INTEGRAL AL COLADO, VIBRADO, BOMBEO, DESPERDICIOS, PRUEBAS DE LABORATORIO, MANO DE OBRA, HERRAMIENTAS Y EQUIPO. | 4.3 | M | 3216.06 | MXN | 43 | SINL-CU-U | 010.020.156.00038 | http://si.nl.gob.mx:8081/CatalogoUniversal | SINL-CU-C | CONCRETO HECHO EN OBRA PARA PEDESTALES F'c=250 KG/CM2, TMA 3/4", REVENIMIENTO MÍNIMO DE 18 CM, COLADO SEGÚN LAS NORMAS DEL ACI, CURADO CON MEMBRANA.INCLUYE: SUMINISTRO, COLOCACIÓN, IMPERMEABILIZANTE INTEGRAL AL COLADO, VIBRADO, BOMBEO, DESPERDICIOS, PRUEBAS DE LABORATORIO, MANO DE OBRA, HERRAMIENTAS Y EQUIPO.
id-18.0.tender.items.153 | id-18.0 | 000001540 | CIMBRA Y DESCIMBRA COMUN PARA PEDESTAL, MEDIDA A LINEAS DE PROYECTO, AREA DE CONTACTO, UTILIZANDO MADERA DE PINO, LOS TROQUELES Y DEMAS REFUERZOS SERÁN DISEÑADOS POR EL CONTRATISTA, ASI COMO MOLDURAS Y CHAFLANES RESPETANDO LA GEOMETRIA DE LAS MISMAS. INCLUYE: TRAZO, FABRICACIÓN, CORTE, HABILITACION, DESPERDICIOS, COLOCACION, MATERIALES, MANO DE OBRA, EQUIPO Y OBRA FALSA | 63 | M2 | 175.79 | MXN | 39 | SINL-CU-U | 010.020.144.00220 | http://si.nl.gob.mx:8081/CatalogoUniversal | SINL-CU-C | CIMBRA Y DESCIMBRA COMUN PARA PEDESTAL, MEDIDA A LINEAS DE PROYECTO, AREA DE CONTACTO, UTILIZANDO MADERA DE PINO, LOS TROQUELES Y DEMAS REFUERZOS SERÁN DISEÑADOS POR EL CONTRATISTA, ASI COMO MOLDURAS Y CHAFLANES RESPETANDO LA GEOMETRIA DE LAS MISMAS. INCLUYE: TRAZO, FABRICACIÓN, CORTE, HABILITACION, DESPERDICIOS, COLOCACION, MATERIALES, MANO DE OBRA, EQUIPO Y OBRA FALSA
id-18.0.tender.items.154 | id-18.0 | 000001550 | RELLENO CON MATERIAL DE BANCO EN CAPAS DE 20 CM DE ESPESOR, COMPACTADAS AL 95% DE SU PVSM, VOLUMEN MEDIDO EN SECCION, INCLUYE: MATERIAL, AGUA, HOMOGENIZACIÓN, EQUIPO, HERRAMIENTAS Y MANO DE OBRA. VOLUMEN MEDIDO EN SECCION | 67.65 | M3 | 357.41 | MXN | 27 | SINL-CU-U | 010.020.132.00040 | http://si.nl.gob.mx:8081/CatalogoUniversal | SINL-CU-C | RELLENO CON MATERIAL DE BANCO EN CAPAS DE 20 CM DE ESPESOR, COMPACTADAS AL 95% DE SU PVSM, VOLUMEN MEDIDO EN SECCION, INCLUYE: MATERIAL, AGUA, HOMOGENIZACIÓN, EQUIPO, HERRAMIENTAS Y MANO DE OBRA. VOLUMEN MEDIDO EN SECCION
id-18.0.tender.items.155 | id-18.0 | 000001560 | CIMBRA Y DESCIMBRA APARENTE PARA COLUMNAS, MEDIDA A LINEAS DE PROYECTO, UTILIZANDO TRIPLAY DE PINO DE 3/4" DE ESPESOR, LOS TROQUELES Y DEMAS REFUERZOS SERÁN DISEÑADOS POR EL CONTRATISTA, ASI COMO MOLDURAS Y CHAFLANES RESPETANDO LA GEOMETRIA DE LAS MISMAS. INCLUYE: TRAZO, FABRICACIÓN, CORTE, HABILITACION, DESPERDICIOS, COLOCACION, MATERIALES, MANO DE OBRA, EQUIPO Y OBRA FALSA | 1324 | M2 | 37.87 | MXN | 39 | SINL-CU-U | 010.025.172.00130 | http://si.nl.gob.mx:8081/CatalogoUniversal | SINL-CU-C | CIMBRA Y DESCIMBRA APARENTE PARA COLUMNAS, MEDIDA A LINEAS DE PROYECTO, UTILIZANDO TRIPLAY DE PINO DE 3/4" DE ESPESOR, LOS TROQUELES Y DEMAS REFUERZOS SERÁN DISEÑADOS POR EL CONTRATISTA, ASI COMO MOLDURAS Y CHAFLANES RESPETANDO LA GEOMETRIA DE LAS MISMAS. INCLUYE: TRAZO, FABRICACIÓN, CORTE, HABILITACION, DESPERDICIOS, COLOCACION, MATERIALES, MANO DE OBRA, EQUIPO Y OBRA FALSA
id-18.0.tender.items.156 | id-18.0 | 000001570 | ACERO DE REFUERZO EN COLUMNAS, A BASE DE VARILLAS CORRUGADAS DE FY=4,200 KG/CM2, AMARRADO EN EL LUGAR CON ALAMBRE RECOCIDO. INCLUYE: MATERIALES, CORTES, DESPERDICIOS, TRASLAPES (VER DETALLES DEL REFUERZO EN PLANOS), HABILITADO, COLOCACIÓN, ACARREOS, GANCHOS, SILLETAS, HERRAMIENTA, EQUIPO Y MANO DE OBRA. | 1643 | KG | 32.95 | MXN | 32 | SINL-CU-U | 010.025.216.00010 | http://si.nl.gob.mx:8081/CatalogoUniversal | SINL-CU-C | ACERO DE REFUERZO EN COLUMNAS, A BASE DE VARILLAS CORRUGADAS DE FY=4,200 KG/CM2, AMARRADO EN EL LUGAR CON ALAMBRE RECOCIDO. INCLUYE: MATERIALES, CORTES, DESPERDICIOS, TRASLAPES (VER DETALLES DEL REFUERZO EN PLANOS), HABILITADO, COLOCACIÓN, ACARREOS, GANCHOS, SILLETAS, HERRAMIENTA, EQUIPO Y MANO DE OBRA.
id-18.0.tender.items.157 | id-18.0 | 000001580 | CONCRETO HECHO EN OBRA PARA COLUMNAS CON ADITIVO SUPERFLUIDIZANTE Y/O REDUCTOR DE AGUA DE ALTO RANGO, DE F'c=250 KG/CM2, TMA 3/4", REVENIMIENTO MÍNIMO DE 18 CM, COLADO SEGÚN LAS NORMAS DEL ACI, CURADO CON MEMBRANA. INCLUYE: SUMINISTRO, BOMBEO, COLOCACIÓN, VIBRADO, DESPERDICIOS, PRUEBAS DE LABORATORIO, MANO DE OBRA, EQUIPO Y HERRAMIENTA. | 7.2 | M | 3178.44 | MXN | 43 | SINL-CU-U | 010.020.156.00039 | http://si.nl.gob.mx:8081/CatalogoUniversal | SINL-CU-C | CONCRETO HECHO EN OBRA PARA COLUMNAS CON ADITIVO SUPERFLUIDIZANTE Y/O REDUCTOR DE AGUA DE ALTO RANGO, DE F'c=250 KG/CM2, TMA 3/4", REVENIMIENTO MÍNIMO DE 18 CM, COLADO SEGÚN LAS NORMAS DEL ACI, CURADO CON MEMBRANA. INCLUYE: SUMINISTRO, BOMBEO, COLOCACIÓN, VIBRADO, DESPERDICIOS, PRUEBAS DE LABORATORIO, MANO DE OBRA, EQUIPO Y HERRAMIENTA.
id-18.0.tender.items.158 | id-18.0 | 000001590 | CIMBRA Y DESCIMBRA APARENTE AREA DE CONTACTO PARA LOSA, MEDIDA A LINEAS DE PROYECTO, UTILIZANDO TRIPLAY DE PINO DE 3/4" DE ESPESOR, LOS TROQUELES Y DEMAS REFUERZOS SE DISEÑARAN POR EL CONTRATISTA, ASI COMO MOLDURAS Y CHAFLANES RESPETANDO LA GEOMETRIA DE LAS MISMAS. INCLUYE: TRAZO, FRONTERA, FABRICACIÓN, CORTES, DESPERDICIOS, HABILITACION, COLOCACION, MATERIALES, MANO DE OBRA, OBRA FALSA Y EQUIPO. | 374 | M2 | 394.9 | MXN | 39 | SINL-CU-U | 010.025.176.00080 | http://si.nl.gob.mx:8081/CatalogoUniversal | SINL-CU-C | CIMBRA Y DESCIMBRA APARENTE AREA DE CONTACTO PARA LOSA, MEDIDA A LINEAS DE PROYECTO, UTILIZANDO TRIPLAY DE PINO DE 3/4" DE ESPESOR, LOS TROQUELES Y DEMAS REFUERZOS SE DISEÑARAN POR EL CONTRATISTA, ASI COMO MOLDURAS Y CHAFLANES RESPETANDO LA GEOMETRIA DE LAS MISMAS. INCLUYE: TRAZO, FRONTERA, FABRICACIÓN, CORTES, DESPERDICIOS, HABILITACION, COLOCACION, MATERIALES, MANO DE OBRA, OBRA FALSA Y EQUIPO.
id-18.0.tender.items.159 | id-18.0 | 000001600 | ACERO DE REFUERZO PARA LOSAS, A BASE DE VARILLAS CORRUGADAS DE FY=4,200 KG/CM2, AMARRADO EN EL LUGAR CON ALAMBRE RECOCIDO. INCLUYE: MATERIALES, CORTES, DESPERDICIOS, TRASLAPES (VER DETALLES DEL REFUERZO EN PLANOS), HABILITADO, COLOCACIÓN, ACARREOS, GANCHOS, SILLETAS, HERRAMIENTA, EQUIPO Y MANO DE OBRA. | 3553 | KG | 40.07 | MXN | 32 | SINL-CU-U | 010.025.184.00010 | http://si.nl.gob.mx:8081/CatalogoUniversal | SINL-CU-C | ACERO DE REFUERZO PARA LOSAS, A BASE DE VARILLAS CORRUGADAS DE FY=4,200 KG/CM2, AMARRADO EN EL LUGAR CON ALAMBRE RECOCIDO. INCLUYE: MATERIALES, CORTES, DESPERDICIOS, TRASLAPES (VER DETALLES DEL REFUERZO EN PLANOS), HABILITADO, COLOCACIÓN, ACARREOS, GANCHOS, SILLETAS, HERRAMIENTA, EQUIPO Y MANO DE OBRA.
id-18.0.tender.items.160 | id-18.0 | 000001610 | CONCRETO PREMEZCLADO EN PLANTA DOSIFICADORA PARA LOSAS DE F'c=250 KG/CM2, TMA 3/4", REVENIMIENTO MINIMO DE 16CM, COLADO SEGÚN LAS NORMAS DEL ACI, CURADO CON MEMBRANA. INCLUYE: SUMINISTRO, BOMBEO, COLOCACIÓN, VIBRADO, DESPERDICIOS, MANO DE OBRA Y EQUIPO. | 45.5 | M3 | 5023.28 | MXN | 27 | SINL-CU-U | 010.020.160.00275 | http://si.nl.gob.mx:8081/CatalogoUniversal | SINL-CU-C | CONCRETO PREMEZCLADO EN PLANTA DOSIFICADORA PARA LOSAS DE F'c=250 KG/CM2, TMA 3/4", REVENIMIENTO MINIMO DE 16CM, COLADO SEGÚN LAS NORMAS DEL ACI, CURADO CON MEMBRANA. INCLUYE: SUMINISTRO, BOMBEO, COLOCACIÓN, VIBRADO, DESPERDICIOS, MANO DE OBRA Y EQUIPO.
id-18.0.tender.items.161 | id-18.0 | 000001620 | ALIGERANTE DE BARROBLOCK DE 20X20X30 CMS, ACOMODO EN LOSAS SEGÚN PLANO, INCLUYE: SUMISTRO Y COLOCACION, MATERIAL, HERRAMIENTQ, EQUIPO, MANO DE OBRA Y TODO LO NECESARIO PARA SU CORRECTA EJECUCION | 3199 | PZA | 43.15 | MXN | 4 | SINL-CU-U | 010.025.184.00040 | http://si.nl.gob.mx:8081/CatalogoUniversal | SINL-CU-C | ALIGERANTE DE BARROBLOCK DE 20X20X30 CMS, ACOMODO EN LOSAS SEGÚN PLANO, INCLUYE: SUMISTRO Y COLOCACION, MATERIAL, HERRAMIENTQ, EQUIPO, MANO DE OBRA Y TODO LO NECESARIO PARA SU CORRECTA EJECUCION
id-18.0.tender.items.162 | id-18.0 | 000001630 | FIRME DE 12CM DE ESPESOR, CONCRETO PREMEZCLADO EN PLANTA DOSIFICADORA DE FC=250 K/CM2, TAMAÑO MÁXIMO DE AGREGADO DE 19 MM, REFORZADO CON MALLA ELECTROSOLDADA 6X6- 4/4, ACABADO DEFINIDO POR LA DIRECCION DE OBRA. INCLUYE: AFINE DE MATERIAL DESCUBIERTO Y COMPACTADO AL 95% DE SU P.V.S.M., SUMINISTRO DE MATERIALES, TRANSPORTE, BOMBEO, COLOCACIÓN, VIBRADO, CURADO, AGUA, CORTES, DESPERDICIOS, TRASLAPES, ALAMBRE, SILLETAS, HERRAMIENTA, PRUEBAS DE LABORATORIO, JUNTAS, EQUIPO Y MANO DE OBRA. | 177 | M2 | 544.42 | MXN | 39 | SINL-CU-U | 010.020.164.00010 | http://si.nl.gob.mx:8081/CatalogoUniversal | SINL-CU-C | FIRME DE 12CM DE ESPESOR, CONCRETO PREMEZCLADO EN PLANTA DOSIFICADORA DE FC=250 K/CM2, TAMAÑO MÁXIMO DE AGREGADO DE 19 MM, REFORZADO CON MALLA ELECTROSOLDADA 6X6- 4/4, ACABADO DEFINIDO POR LA DIRECCION DE OBRA. INCLUYE: AFINE DE MATERIAL DESCUBIERTO Y COMPACTADO AL 95% DE SU P.V.S.M., SUMINISTRO DE MATERIALES, TRANSPORTE, BOMBEO, COLOCACIÓN, VIBRADO, CURADO, AGUA, CORTES, DESPERDICIOS, TRASLAPES, ALAMBRE, SILLETAS, HERRAMIENTA, PRUEBAS DE LABORATORIO, JUNTAS, EQUIPO Y MANO DE OBRA.
id-18.0.tender.items.163 | id-18.0 | 000001640 | CASTILLO DE CONCRETO DE 15 CMS. X 15 CMS. FABRICADO CON CONCRETO HECHO EN OBRA DE F'C= 250 KG/CM2. ARMADO CON 4 VRS. # 4 Y ESTRIBOS # 2 @ 20 CMS. INCLUYE: MATERIALES, CORTES, ALAMBRE RECOCIDO, PRUEBAS DE LABORATORIO, HERRAMIENTA, EQUIPO, ELEVACIONES, ACARREOS, ANDAMIAJES Y MANO DE OBRA. | 75 | M | 329.45 | MXN | 43 | SINL-CU-U | 010.030.300.00245 | http://si.nl.gob.mx:8081/CatalogoUniversal | SINL-CU-C | CASTILLO DE CONCRETO DE 15 CMS. X 15 CMS. FABRICADO CON CONCRETO HECHO EN OBRA DE F'C= 250 KG/CM2. ARMADO CON 4 VRS. # 4 Y ESTRIBOS # 2 @ 20 CMS. INCLUYE: MATERIALES, CORTES, ALAMBRE RECOCIDO, PRUEBAS DE LABORATORIO, HERRAMIENTA, EQUIPO, ELEVACIONES, ACARREOS, ANDAMIAJES Y MANO DE OBRA.
id-18.0.tender.items.164 | id-18.0 | 000001650 | CERRAMIENTO DE CONCRETO DE 15 X 20 CM, FABRICADO CON CONCRETO PREMEZCLADO EN PLANTA DOSIFICADORA DE F'C=250 KG/CM2, ARMADO CON 4 VRS.# 3 Y ESTRIBOS DE ALAMBRON # 2 @20CM. INCLUYE: MATERIALES, CIMBRA, DESCIMBRA, CURADO DE CONCRETO, ACERO DE REFUERZO, CORTES, ALAMBRE RECOCIDO, HERRAMIENTA, EQUIPO, ELEVACIONES, ACARREOS, ANDAMIAJES Y MANO DE OBRA | 142 | M | 337.3 | MXN | 43 | SINL-CU-U | 010.030.300.00620 | http://si.nl.gob.mx:8081/CatalogoUniversal | SINL-CU-C | CERRAMIENTO DE CONCRETO DE 15 X 20 CM, FABRICADO CON CONCRETO PREMEZCLADO EN PLANTA DOSIFICADORA DE F'C=250 KG/CM2, ARMADO CON 4 VRS.# 3 Y ESTRIBOS DE ALAMBRON # 2 @20CM. INCLUYE: MATERIALES, CIMBRA, DESCIMBRA, CURADO DE CONCRETO, ACERO DE REFUERZO, CORTES, ALAMBRE RECOCIDO, HERRAMIENTA, EQUIPO, ELEVACIONES, ACARREOS, ANDAMIAJES Y MANO DE OBRA
id-18.0.tender.items.165 | id-18.0 | 000001660 | MURO DE BLOCK DE CONCRETO DE 15X20X40 CM. ASENTADO CON MORTERO CEMENTO-ARENA PROP. 1:4., INCLUYE: SUMINISTRO DE MATERIALES HASTA EL LUGAR DE SU UTILIZACION, ACARREO, ELEVACIONES, ANDAMIAJES, TRAZOS, CORTES, DESPERDICIOS , RETIRO DE SOBRANTES FUERA DE LA OBRA, EQUIPO A CUALQUIER ALTURA Y NIVEL, HERRAMIENTA Y MANO DE OBRA Y TODO LO NECESARIO PARA SU CORRECTA EJECUCION. | 440 | M2 | 323.49 | MXN | 39 | SINL-CU-U | 010.030.220.00450 | http://si.nl.gob.mx:8081/CatalogoUniversal | SINL-CU-C | MURO DE BLOCK DE CONCRETO DE 15X20X40 CM. ASENTADO CON MORTERO CEMENTO-ARENA PROP. 1:4., INCLUYE: SUMINISTRO DE MATERIALES HASTA EL LUGAR DE SU UTILIZACION, ACARREO, ELEVACIONES, ANDAMIAJES, TRAZOS, CORTES, DESPERDICIOS , RETIRO DE SOBRANTES FUERA DE LA OBRA, EQUIPO A CUALQUIER ALTURA Y NIVEL, HERRAMIENTA Y MANO DE OBRA Y TODO LO NECESARIO PARA SU CORRECTA EJECUCION.
id-18.0.tender.items.166 | id-18.0 | 000001670 | ZARPEO Y AFINE CON MORTERO CEMENTO ARENA 1:5, A PLOMO Y REGLA, REPELLADO FINO, 2 CM. DE ESPESOR PROMEDIO, INCLUYE:SUMINISTRO DE MATERIALES, FLETE, ACARREO HASTA EL LUGAR DE SU UTILIZACIÓN, FILETEO EN VENTANAS Y MARCOS, DESPERDICIO, PICADO DE LAS ÁREAS DE CONCRETO, ELABORACIÓN DE MORTERO, MAESTREADO, PERFILADO, REMATES, LIMPIEZA Y RETIRO DE SOBRANTES FUERA DE OBRA, EQUIPO DE SEGURIDAD, FLETE, ACARREO HASTA EL LUGAR DE SU UTILIZACIÓN, HERRAMIENTA, EQUIPO EN CUALQUIER ALTURA Y CUALQUIER NIVEL, MANO DE OBRA ESPECIALIZADA PARA LOS TRABAJOS Y TODO LO NECESARIO PARA SU CORRECTA EJECUCION . | 690 | M2 | 151.21 | MXN | 39 | SINL-CU-U | 010.030.280.00350 | http://si.nl.gob.mx:8081/CatalogoUniversal | SINL-CU-C | ZARPEO Y AFINE CON MORTERO CEMENTO ARENA 1:5, A PLOMO Y REGLA, REPELLADO FINO, 2 CM. DE ESPESOR PROMEDIO, INCLUYE:SUMINISTRO DE MATERIALES, FLETE, ACARREO HASTA EL LUGAR DE SU UTILIZACIÓN, FILETEO EN VENTANAS Y MARCOS, DESPERDICIO, PICADO DE LAS ÁREAS DE CONCRETO, ELABORACIÓN DE MORTERO, MAESTREADO, PERFILADO, REMATES, LIMPIEZA Y RETIRO DE SOBRANTES FUERA DE OBRA, EQUIPO DE SEGURIDAD, FLETE, ACARREO HASTA EL LUGAR DE SU UTILIZACIÓN, HERRAMIENTA, EQUIPO EN CUALQUIER ALTURA Y CUALQUIER NIVEL, MANO DE OBRA ESPECIALIZADA PARA LOS TRABAJOS Y TODO LO NECESARIO PARA SU CORRECTA EJECUCION .
id-18.0.tender.items.167 | id-18.0 | 000001680 | APLANADO DE YESO-AGUA DE 2 CMS. DE ESPESOR PROMEDIO EN MUROS INTERIORES, PLOMEADO Y MAESTREADO. INCLUYE: SUMINISTRO DE MATERIALES, FLETE, MANIOBRAS, ACARREOS HASTA EL LUGAR DE SU UTILIZACION, FILETEO EN VENTANAS Y MARCOS DE PUERTAS, PLOMEO, PICADO DE LAS AREAS DONDE SEA NECESARIO, HERRAMIENTA, EQUIPO A CUALQUIER ALTURA Y CUALQUIER NIVEL,ELEVACIONES CUALQUIER NIVEL, ANDAMIAJES, MANO DE OBRA ESPECIALIZADA PARA LOS TRABAJOS Y TODO L O NECESARIO PARA SU CORRECTA EJECUCION. | 200 | M2 | 163.27 | MXN | 39 | SINL-CU-U | 010.030.288.00050 | http://si.nl.gob.mx:8081/CatalogoUniversal | SINL-CU-C | APLANADO DE YESO-AGUA DE 2 CMS. DE ESPESOR PROMEDIO EN MUROS INTERIORES, PLOMEADO Y MAESTREADO. INCLUYE: SUMINISTRO DE MATERIALES, FLETE, MANIOBRAS, ACARREOS HASTA EL LUGAR DE SU UTILIZACION, FILETEO EN VENTANAS Y MARCOS DE PUERTAS, PLOMEO, PICADO DE LAS AREAS DONDE SEA NECESARIO, HERRAMIENTA, EQUIPO A CUALQUIER ALTURA Y CUALQUIER NIVEL,ELEVACIONES CUALQUIER NIVEL, ANDAMIAJES, MANO DE OBRA ESPECIALIZADA PARA LOS TRABAJOS Y TODO L O NECESARIO PARA SU CORRECTA EJECUCION.
id-18.0.tender.items.168 | id-18.0 | 000001690 | E. CUBIERTA DE GRANITO ITAUNAS COLOR SEGUN VER MUESTRA O EQUIVALENTE EN CALIDAD, ESPECIFICACIONES Y PRECIO, CON PREVIA AUTORIZACION DE LA SUPERVISION Y/O PROYECTOS DE LA DEPENDENCIA DEJANDO HUECOS PARA RECIBIR LAVABO BAJO CUBIERTA Y LLAVES. INCLUYE: SUMINISTRO DE MATERIALES, FLETE, MANIOBRAS, CORTES, RECTOS,CURVOS, COLOCACION, FALDONES FRONTALES DE 20 CMS., COPETE TRASERO, ADHESIVO ESPECIAL PARA GRANITO, HERRAMIENTA, EQUIPO A CUALQUIER ALTURA Y NIVEL, MATERIAL DE CONSUMO, ACARREO, DESPERDICIOS, MANO DE OBRA ESPECIALIZADA PARA LOS TRABAJOS Y TODO LO NECESARIO PARA SU CORRECTA EJECUCION (VERIFICAR MEDIDAS EN OBRA). A) DE 1.80 MTS. X 0.60 MTS. (EN AREA DE BAÑOS HOMBRES Y MUJERES) | 2 | PZA | 1515.74 | MXN | 4 | SINL-CU-U | 010.030.252.00015 | http://si.nl.gob.mx:8081/CatalogoUniversal | SINL-CU-C | E. CUBIERTA DE GRANITO ITAUNAS COLOR SEGUN VER MUESTRA O EQUIVALENTE EN CALIDAD, ESPECIFICACIONES Y PRECIO, CON PREVIA AUTORIZACION DE LA SUPERVISION Y/O PROYECTOS DE LA DEPENDENCIA DEJANDO HUECOS PARA RECIBIR LAVABO BAJO CUBIERTA Y LLAVES. INCLUYE: SUMINISTRO DE MATERIALES, FLETE, MANIOBRAS, CORTES, RECTOS,CURVOS, COLOCACION, FALDONES FRONTALES DE 20 CMS., COPETE TRASERO, ADHESIVO ESPECIAL PARA GRANITO, HERRAMIENTA, EQUIPO A CUALQUIER ALTURA Y NIVEL, MATERIAL DE CONSUMO, ACARREO, DESPERDICIOS, MANO DE OBRA ESPECIALIZADA PARA LOS TRABAJOS Y TODO LO NECESARIO PARA SU CORRECTA EJECUCION (VERIFICAR MEDIDAS EN OBRA). A) DE 1.80 MTS. X 0.60 MTS. (EN AREA DE BAÑOS HOMBRES Y MUJERES)
id-18.0.tender.items.169 | id-18.0 | 000001700 | ELABORACION DE PLACA PARA LAVABO EN BAÑOS A BASE DE CONCRETO 150 KG/CM2, HECHO EN OBRA DE 5 CMS. DE ESPESOR ARMADA CON VRS. DE 3/8 @ 15 CMS. DE ESPESOR F'Y=4,200 KG/CM2. FORMANDO CUADRICULA, DEJANDO HUECOS PARA RECIBIR DESCARGA DE LAVABO DE SOBREPONER EN PLACA Y LLAVES, INCLUYE: SUMINISTRO DE MATERIALES, RANURA EN MUROS PARA EMPOTRAR, CIMBRA COMUN, HERRAMIENTA, ACARREO, DESPERDICIOS, MANO DE OBRA Y TODO LO NECESARIO PARA SU CORRECTA EJECUCION (VERIFICAR MEDIDAS EN OBRA). B) DE 1.60 MTS. X 0.60 MTS. (EN AREA DE BAÑOS HOMBRES Y MUJERES) | 2 | PZA | 1445.08 | MXN | 4 | SINL-CU-U | 010.030.252.00082 | http://si.nl.gob.mx:8081/CatalogoUniversal | SINL-CU-C | ELABORACION DE PLACA PARA LAVABO EN BAÑOS A BASE DE CONCRETO 150 KG/CM2, HECHO EN OBRA DE 5 CMS. DE ESPESOR ARMADA CON VRS. DE 3/8 @ 15 CMS. DE ESPESOR F'Y=4,200 KG/CM2. FORMANDO CUADRICULA, DEJANDO HUECOS PARA RECIBIR DESCARGA DE LAVABO DE SOBREPONER EN PLACA Y LLAVES, INCLUYE: SUMINISTRO DE MATERIALES, RANURA EN MUROS PARA EMPOTRAR, CIMBRA COMUN, HERRAMIENTA, ACARREO, DESPERDICIOS, MANO DE OBRA Y TODO LO NECESARIO PARA SU CORRECTA EJECUCION (VERIFICAR MEDIDAS EN OBRA). B) DE 1.60 MTS. X 0.60 MTS. (EN AREA DE BAÑOS HOMBRES Y MUJERES)
id-18.0.tender.items.170 | id-18.0 | 000001710 | ELABORACION DE PLACA PARA LAVABO EN BAÑOS A BASE DE CONCRETO 150 KG/CM2, HECHO EN OBRA DE 5 CMS. DE ESPESOR ARMADA CON VRS. DE 3/8 @ 15 CMS. DE ESPESOR F'Y=4,200 KG/CM2. FORMANDO CUADRICULA, DEJANDO HUECOS PARA RECIBIR DESCARGA DE LAVABO DE SOBREPONER EN PLACA Y LLAVES, INCLUYE: SUMINISTRO DE MATERIALES, RANURA EN MUROS PARA EMPOTRAR, CIMBRA COMUN, HERRAMIENTA, ACARREO, DESPERDICIOS, MANO DE OBRA Y TODO LO NECESARIO PARA SU CORRECTA EJECUCION (VERIFICAR MEDIDAS EN OBRA). C) DE 080 MTS. X 0.60 MTS. (EN AREA DE BAÑOS) | 2 | PZA | 1167.32 | MXN | 4 | SINL-CU-U | 010.030.252.00084 | http://si.nl.gob.mx:8081/CatalogoUniversal | SINL-CU-C | ELABORACION DE PLACA PARA LAVABO EN BAÑOS A BASE DE CONCRETO 150 KG/CM2, HECHO EN OBRA DE 5 CMS. DE ESPESOR ARMADA CON VRS. DE 3/8 @ 15 CMS. DE ESPESOR F'Y=4,200 KG/CM2. FORMANDO CUADRICULA, DEJANDO HUECOS PARA RECIBIR DESCARGA DE LAVABO DE SOBREPONER EN PLACA Y LLAVES, INCLUYE: SUMINISTRO DE MATERIALES, RANURA EN MUROS PARA EMPOTRAR, CIMBRA COMUN, HERRAMIENTA, ACARREO, DESPERDICIOS, MANO DE OBRA Y TODO LO NECESARIO PARA SU CORRECTA EJECUCION (VERIFICAR MEDIDAS EN OBRA). C) DE 080 MTS. X 0.60 MTS. (EN AREA DE BAÑOS)
id-18.0.tender.items.171 | id-18.0 | 000001720 | ELABORACION DE PLACA PARA LAVABO EN BAÑOS A BASE DE CONCRETO 150 KG/CM2, HECHO EN OBRA DE 5 CMS. DE ESPESOR ARMADA CON VRS. DE 3/8 @ 15 CMS. DE ESPESOR F'Y=4,200 KG/CM2. FORMANDO CUADRICULA, DEJANDO HUECOS PARA RECIBIR DESCARGA DE LAVABO DE SOBREPONER EN PLACA Y LLAVES, INCLUYE: SUMINISTRO DE MATERIALES, RANURA EN MUROS PARA EMPOTRAR, CIMBRA COMUN, HERRAMIENTA, ACARREO, DESPERDICIOS, MANO DE OBRA Y TODO LO NECESARIO PARA SU CORRECTA EJECUCION (VERIFICAR MEDIDAS EN OBRA). D) DE 1.55 MTS. X 0.60 MTS. (EN AREA DE BAÑOS) | 1 | PZA | 1395.01 | MXN | 4 | SINL-CU-U | 010.030.252.00086 | http://si.nl.gob.mx:8081/CatalogoUniversal | SINL-CU-C | ELABORACION DE PLACA PARA LAVABO EN BAÑOS A BASE DE CONCRETO 150 KG/CM2, HECHO EN OBRA DE 5 CMS. DE ESPESOR ARMADA CON VRS. DE 3/8 @ 15 CMS. DE ESPESOR F'Y=4,200 KG/CM2. FORMANDO CUADRICULA, DEJANDO HUECOS PARA RECIBIR DESCARGA DE LAVABO DE SOBREPONER EN PLACA Y LLAVES, INCLUYE: SUMINISTRO DE MATERIALES, RANURA EN MUROS PARA EMPOTRAR, CIMBRA COMUN, HERRAMIENTA, ACARREO, DESPERDICIOS, MANO DE OBRA Y TODO LO NECESARIO PARA SU CORRECTA EJECUCION (VERIFICAR MEDIDAS EN OBRA). D) DE 1.55 MTS. X 0.60 MTS. (EN AREA DE BAÑOS)
id-18.0.tender.items.172 | id-18.0 | 000001730 | TRAZO Y NIVELACION DE LINEA DE CONDUCCION ESTABLECIENDO REFERENCIA DEFINITIVA DE NIVELES Y LOCALIZACION DEL EJE, UTILIZANDO BANCOS DE NIVEL, Y ESTABLECIENDO REFERENCIAS DE CAMPO, INCLUYE: BRIGADA DE TOPOGRAFIA DURANTE EL TIEMPO QUE DURE LA OBRA, EQUIPO, HERRAMIENTA, MANO DE OBRA Y TODO LO NECESARIO PARA SU CORRECTA EJECUCION. | 170 | M | 8.24 | MXN | 43 | SINL-CU-U | 010.001.040.00210 | http://si.nl.gob.mx:8081/CatalogoUniversal | SINL-CU-C | TRAZO Y NIVELACION DE LINEA DE CONDUCCION ESTABLECIENDO REFERENCIA DEFINITIVA DE NIVELES Y LOCALIZACION DEL EJE, UTILIZANDO BANCOS DE NIVEL, Y ESTABLECIENDO REFERENCIAS DE CAMPO, INCLUYE: BRIGADA DE TOPOGRAFIA DURANTE EL TIEMPO QUE DURE LA OBRA, EQUIPO, HERRAMIENTA, MANO DE OBRA Y TODO LO NECESARIO PARA SU CORRECTA EJECUCION.
id-18.0.tender.items.173 | id-18.0 | 000001740 | SUMINISTRO E INSTALACIÓN DE TUBO DE PVC HIDRÁULICO DE 101 mm (4") Ø CEDULA 40 INCLUYE: ACARREO, CORTES,PEGAMENTO PARA PVC, LIJA, DESPERDICIOS, PRUEBAS DE HERMETICIDAD, HERRAMIENTA, EQUIPO, MANO DE OBRA Y TODO LO NECESARIO PARA SU CORRECTA EJECUCION. | 9.8 | M | 228.02 | MXN | 43 | SINL-CU-U | 020.085.548.00145 | http://si.nl.gob.mx:8081/CatalogoUniversal | SINL-CU-C | SUMINISTRO E INSTALACIÓN DE TUBO DE PVC HIDRÁULICO DE 101 mm (4") Ø CEDULA 40 INCLUYE: ACARREO, CORTES,PEGAMENTO PARA PVC, LIJA, DESPERDICIOS, PRUEBAS DE HERMETICIDAD, HERRAMIENTA, EQUIPO, MANO DE OBRA Y TODO LO NECESARIO PARA SU CORRECTA EJECUCION.
id-18.0.tender.items.174 | id-18.0 | 000001750 | SUMINISTRO E INSTALACIÓN DE TUBO DE PVC HIDRÁULICO DE 76 mm (3") Ø CEDULA 40 INCLUYE: ACARREO, CORTES,PEGAMENTO PARA PVC, LIJA, DESPERDICIOS, PRUEBAS DE HERMETICIDAD, HERRAMIENTA, EQUIPO, MANO DE OBRA Y TODO LO NECESARIO PARA SU CORRECTA EJECUCION. | 29.6 | M | 175.39 | MXN | 43 | SINL-CU-U | 020.085.548.00146 | http://si.nl.gob.mx:8081/CatalogoUniversal | SINL-CU-C | SUMINISTRO E INSTALACIÓN DE TUBO DE PVC HIDRÁULICO DE 76 mm (3") Ø CEDULA 40 INCLUYE: ACARREO, CORTES,PEGAMENTO PARA PVC, LIJA, DESPERDICIOS, PRUEBAS DE HERMETICIDAD, HERRAMIENTA, EQUIPO, MANO DE OBRA Y TODO LO NECESARIO PARA SU CORRECTA EJECUCION.
id-18.0.tender.items.175 | id-18.0 | 000001760 | SUMINISTRO E INSTALACIÓN DE TUBO DE PVC HIDRÁULICO DE 50 mm (2") Ø CEDULA 40 INCLUYE: ACARREO, CORTES,PEGAMENTO PARA PVC, LIJA, DESPERDICIOS, PRUEBAS DE HERMETICIDAD, HERRAMIENTA, EQUIPO, MANO DE OBRA Y TODO LO NECESARIO PARA SU CORRECTA EJECUCION. | 27.6 | M | 92.89 | MXN | 43 | SINL-CU-U | 020.085.548.00140 | http://si.nl.gob.mx:8081/CatalogoUniversal | SINL-CU-C | SUMINISTRO E INSTALACIÓN DE TUBO DE PVC HIDRÁULICO DE 50 mm (2") Ø CEDULA 40 INCLUYE: ACARREO, CORTES,PEGAMENTO PARA PVC, LIJA, DESPERDICIOS, PRUEBAS DE HERMETICIDAD, HERRAMIENTA, EQUIPO, MANO DE OBRA Y TODO LO NECESARIO PARA SU CORRECTA EJECUCION.
id-18.0.tender.items.176 | id-18.0 | 000001770 | SUMINISTRO E INSTALACIÓN DE TUBO DE PVC HIDRÁULICO DE 38 mm (1 1/2") Ø CEDULA 40 INCLUYE: ACARREO, CORTES,PEGAMENTO PARA PVC, LIJA, DESPERDICIOS, PRUEBAS DE HERMETICIDAD, HERRAMIENTA, EQUIPO, MANO DE OBRA Y TODO LO NECESARIO PARA SU CORRECTA EJECUCION. | 50 | M | 80.05 | MXN | 43 | SINL-CU-U | 030.120.548.00095 | http://si.nl.gob.mx:8081/CatalogoUniversal | SINL-CU-C | SUMINISTRO E INSTALACIÓN DE TUBO DE PVC HIDRÁULICO DE 38 mm (1 1/2") Ø CEDULA 40 INCLUYE: ACARREO, CORTES,PEGAMENTO PARA PVC, LIJA, DESPERDICIOS, PRUEBAS DE HERMETICIDAD, HERRAMIENTA, EQUIPO, MANO DE OBRA Y TODO LO NECESARIO PARA SU CORRECTA EJECUCION.
id-18.0.tender.items.177 | id-18.0 | 000001780 | SUMINISTRO E INSTALACIÓN DE TUBO DE PVC HIDRÁULICO DE 25 mm (1 ") Ø CEDULA 40 INCLUYE: ACARREO, CORTES,PEGAMENTO PARA PVC, LIJA, DESPERDICIOS, PRUEBAS DE HERMETICIDAD, HERRAMIENTA, EQUIPO, MANO DE OBRA Y TODO LO NECESARIO PARA SU CORRECTA EJECUCION. | 20 | M | 54.02 | MXN | 43 | SINL-CU-U | 030.120.548.00096 | http://si.nl.gob.mx:8081/CatalogoUniversal | SINL-CU-C | SUMINISTRO E INSTALACIÓN DE TUBO DE PVC HIDRÁULICO DE 25 mm (1 ") Ø CEDULA 40 INCLUYE: ACARREO, CORTES,PEGAMENTO PARA PVC, LIJA, DESPERDICIOS, PRUEBAS DE HERMETICIDAD, HERRAMIENTA, EQUIPO, MANO DE OBRA Y TODO LO NECESARIO PARA SU CORRECTA EJECUCION.
id-18.0.tender.items.178 | id-18.0 | 000001790 | SUMINISTRO E INSTALACIÓN DE TUBO DE PVC HIDRÁULICO DE 19 mm (3/4") Ø CEDULA 40 INCLUYE: ACARREO, CORTES,PEGAMENTO PARA PVC, LIJA, DESPERDICIOS, PRUEBAS DE HERMETICIDAD, HERRAMIENTA, EQUIPO, MANO DE OBRA Y TODO LO NECESARIO PARA SU CORRECTA EJECUCION. | 8 | M | 46.32 | MXN | 43 | SINL-CU-U | 030.120.548.00097 | http://si.nl.gob.mx:8081/CatalogoUniversal | SINL-CU-C | SUMINISTRO E INSTALACIÓN DE TUBO DE PVC HIDRÁULICO DE 19 mm (3/4") Ø CEDULA 40 INCLUYE: ACARREO, CORTES,PEGAMENTO PARA PVC, LIJA, DESPERDICIOS, PRUEBAS DE HERMETICIDAD, HERRAMIENTA, EQUIPO, MANO DE OBRA Y TODO LO NECESARIO PARA SU CORRECTA EJECUCION.
id-18.0.tender.items.179 | id-18.0 | 000001800 | SUMINISTRO E INSTALACIÓN DE TUBO DE PVC HIDRÁULICO DE 13 mm (1/2") Ø CEDULA 40 INCLUYE: ACARREO, CORTES,PEGAMENTO PARA PVC, LIJA, DESPERDICIOS, PRUEBAS DE HERMETICIDAD, HERRAMIENTA, EQUIPO, MANO DE OBRA Y TODO LO NECESARIO PARA SU CORRECTA EJECUCION. | 155 | M | 31.67 | MXN | 43 | SINL-CU-U | 030.120.548.00098 | http://si.nl.gob.mx:8081/CatalogoUniversal | SINL-CU-C | SUMINISTRO E INSTALACIÓN DE TUBO DE PVC HIDRÁULICO DE 13 mm (1/2") Ø CEDULA 40 INCLUYE: ACARREO, CORTES,PEGAMENTO PARA PVC, LIJA, DESPERDICIOS, PRUEBAS DE HERMETICIDAD, HERRAMIENTA, EQUIPO, MANO DE OBRA Y TODO LO NECESARIO PARA SU CORRECTA EJECUCION.
id-18.0.tender.items.180 | id-18.0 | 000001810 | SUMINISTRO E INSTALACIÓN DE CODO DE PVC HIDRÁULICO DE 90° X 13MM (1/2") Ø CEDULA 40 INCLUYE: ACARREO, CORTES,PEGAMENTO PARA PVC, LIJA, DESPERDICIOS, PRUEBAS DE HERMETICIDAD, HERRAMIENTA, EQUIPO, MANO DE OBRA Y TODO LO NECESARIO PARA SU CORRECTA EJECUCION. | 85 | PZA | 16.04 | MXN | 4 | SINL-CU-U | 030.110.548.00160 | http://si.nl.gob.mx:8081/CatalogoUniversal | SINL-CU-C | SUMINISTRO E INSTALACIÓN DE CODO DE PVC HIDRÁULICO DE 90° X 13MM (1/2") Ø CEDULA 40 INCLUYE: ACARREO, CORTES,PEGAMENTO PARA PVC, LIJA, DESPERDICIOS, PRUEBAS DE HERMETICIDAD, HERRAMIENTA, EQUIPO, MANO DE OBRA Y TODO LO NECESARIO PARA SU CORRECTA EJECUCION.
id-18.0.tender.items.181 | id-18.0 | 000001820 | SUMINISTRO E INSTALACIÓN DE CODO DE PVC HIDRÁULICO DE 90° X 25MM (1 ") Ø CEDULA 40 INCLUYE: ACARREO, CORTES,PEGAMENTO PARA PVC, LIJA, DESPERDICIOS, PRUEBAS DE HERMETICIDAD, HERRAMIENTA, EQUIPO, MANO DE OBRA Y TODO LO NECESARIO PARA SU CORRECTA EJECUCION. | 1 | PZA | 20.92 | MXN | 4 | SINL-CU-U | 030.110.548.00171 | http://si.nl.gob.mx:8081/CatalogoUniversal | SINL-CU-C | SUMINISTRO E INSTALACIÓN DE CODO DE PVC HIDRÁULICO DE 90° X 25MM (1 ") Ø CEDULA 40 INCLUYE: ACARREO, CORTES,PEGAMENTO PARA PVC, LIJA, DESPERDICIOS, PRUEBAS DE HERMETICIDAD, HERRAMIENTA, EQUIPO, MANO DE OBRA Y TODO LO NECESARIO PARA SU CORRECTA EJECUCION.
id-18.0.tender.items.182 | id-18.0 | 000001830 | SUMINISTRO E INSTALACIÓN DE CODO DE PVC HIDRÁULICO DE 90° X 38MM (1 1/2") Ø CEDULA 40 INCLUYE: ACARREO, CORTES,PEGAMENTO PARA PVC, LIJA, DESPERDICIOS, PRUEBAS DE HERMETICIDAD, HERRAMIENTA, EQUIPO, MANO DE OBRA Y TODO LO NECESARIO PARA SU CORRECTA EJECUCION. | 13 | PZA | 28.26 | MXN | 4 | SINL-CU-U | 030.110.548.00172 | http://si.nl.gob.mx:8081/CatalogoUniversal | SINL-CU-C | SUMINISTRO E INSTALACIÓN DE CODO DE PVC HIDRÁULICO DE 90° X 38MM (1 1/2") Ø CEDULA 40 INCLUYE: ACARREO, CORTES,PEGAMENTO PARA PVC, LIJA, DESPERDICIOS, PRUEBAS DE HERMETICIDAD, HERRAMIENTA, EQUIPO, MANO DE OBRA Y TODO LO NECESARIO PARA SU CORRECTA EJECUCION.
id-18.0.tender.items.183 | id-18.0 | 000001840 | SUMINISTRO E INSTALACIÓN DE CODO DE PVC HIDRÁULICO DE 90° X 50MM (2") Ø CEDULA 40 MCA. CHARLOTTE O EQUIVALENTE. INCLUYE: ACARREO, CORTES, SOLDADURA, PASTA, LIJA, DESPERDICIOS, PRUEBAS, HERRAMIENTA, EQUIPO, MANO DE OBRA Y TODO LO NECESARIO PARA SU CORRECTA EJECUCION. | 1 | PZA | 36.82 | MXN | 4 | SINL-CU-U | 030.110.548.00173 | http://si.nl.gob.mx:8081/CatalogoUniversal | SINL-CU-C | SUMINISTRO E INSTALACIÓN DE CODO DE PVC HIDRÁULICO DE 90° X 50MM (2") Ø CEDULA 40 MCA. CHARLOTTE O EQUIVALENTE. INCLUYE: ACARREO, CORTES, SOLDADURA, PASTA, LIJA, DESPERDICIOS, PRUEBAS, HERRAMIENTA, EQUIPO, MANO DE OBRA Y TODO LO NECESARIO PARA SU CORRECTA EJECUCION.
id-18.0.tender.items.184 | id-18.0 | 000001850 | SUMINISTRO E INSTALACIÓN DE TEE DE PVC HIDRAULICO 25MM (1") Ø CEDULA 40 INCLUYE: ACARREO, CORTES,PEGAMENTO PARA PVC, LIJA, DESPERDICIOS, PRUEBAS DE HERMETICIDAD, HERRAMIENTA, EQUIPO, MANO DE OBRA Y TODO LO NECESARIO PARA SU CORRECTA EJECUCION. | 3 | PZA | 22.15 | MXN | 4 | SINL-CU-U | 030.110.548.00115 | http://si.nl.gob.mx:8081/CatalogoUniversal | SINL-CU-C | SUMINISTRO E INSTALACIÓN DE TEE DE PVC HIDRAULICO 25MM (1") Ø CEDULA 40 INCLUYE: ACARREO, CORTES,PEGAMENTO PARA PVC, LIJA, DESPERDICIOS, PRUEBAS DE HERMETICIDAD, HERRAMIENTA, EQUIPO, MANO DE OBRA Y TODO LO NECESARIO PARA SU CORRECTA EJECUCION.
id-18.0.tender.items.185 | id-18.0 | 000001860 | SUMINISTRO E INSTALACIÓN DE TEE DE PVC HIDRAULICO 19MM (3/4") Ø CEDULA 40 INCLUYE: ACARREO, CORTES,PEGAMENTO PARA PVC, LIJA, DESPERDICIOS, PRUEBAS DE HERMETICIDAD, HERRAMIENTA, EQUIPO, MANO DE OBRA Y TODO LO NECESARIO PARA SU CORRECTA EJECUCION. | 4 | PZA | 18.48 | MXN | 4 | SINL-CU-U | 030.110.548.00125 | http://si.nl.gob.mx:8081/CatalogoUniversal | SINL-CU-C | SUMINISTRO E INSTALACIÓN DE TEE DE PVC HIDRAULICO 19MM (3/4") Ø CEDULA 40 INCLUYE: ACARREO, CORTES,PEGAMENTO PARA PVC, LIJA, DESPERDICIOS, PRUEBAS DE HERMETICIDAD, HERRAMIENTA, EQUIPO, MANO DE OBRA Y TODO LO NECESARIO PARA SU CORRECTA EJECUCION.
id-18.0.tender.items.186 | id-18.0 | 000001870 | SUMINISTRO E INSTALACIÓN DE TEE DE PVC HIDRAULICO 13MM (1/2") Ø CEDULA 40 INCLUYE: ACARREO, CORTES,PEGAMENTO PARA PVC, LIJA, DESPERDICIOS, PRUEBAS DE HERMETICIDAD, HERRAMIENTA, EQUIPO, MANO DE OBRA Y TODO LO NECESARIO PARA SU CORRECTA EJECUCION. | 10 | PZA | 17.26 | MXN | 4 | SINL-CU-U | 030.110.548.00110 | http://si.nl.gob.mx:8081/CatalogoUniversal | SINL-CU-C | SUMINISTRO E INSTALACIÓN DE TEE DE PVC HIDRAULICO 13MM (1/2") Ø CEDULA 40 INCLUYE: ACARREO, CORTES,PEGAMENTO PARA PVC, LIJA, DESPERDICIOS, PRUEBAS DE HERMETICIDAD, HERRAMIENTA, EQUIPO, MANO DE OBRA Y TODO LO NECESARIO PARA SU CORRECTA EJECUCION.
id-18.0.tender.items.187 | id-18.0 | 000001880 | SUMINISTRO E INSTALACIÓN DE TEE DE PVC HIDRAULICO 101MM (4") Ø CEDULA 40 INCLUYE: ACARREO, CORTES,PEGAMENTO PARA PVC, LIJA, DESPERDICIOS, PRUEBAS DE HERMETICIDAD, HERRAMIENTA, EQUIPO, MANO DE OBRA Y TODO LO NECESARIO PARA SU CORRECTA EJECUCION. | 3 | PZA | 269.16 | MXN | 4 | SINL-CU-U | 030.110.548.00145 | http://si.nl.gob.mx:8081/CatalogoUniversal | SINL-CU-C | SUMINISTRO E INSTALACIÓN DE TEE DE PVC HIDRAULICO 101MM (4") Ø CEDULA 40 INCLUYE: ACARREO, CORTES,PEGAMENTO PARA PVC, LIJA, DESPERDICIOS, PRUEBAS DE HERMETICIDAD, HERRAMIENTA, EQUIPO, MANO DE OBRA Y TODO LO NECESARIO PARA SU CORRECTA EJECUCION.
id-18.0.tender.items.188 | id-18.0 | 000001890 | SUMINISTRO E INSTALACIÓN DE REDUCCION BUSHING DE PVC HIDRAULICO 1" A 3/4" Ø INCLUYE: ACARREO, CORTES, PEGAMENTO PARA PVC, LIJA, DESPERDICIOS, PRUEBAS DE HERMETICIDAD, HERRAMIENTA, EQUIPO, MANO DE OBRA Y TODO LO NECESARIO PARA SU CORRECTA EJECUCION. | 3 | PZA | 19.71 | MXN | 4 | SINL-CU-U | 030.110.552.00090 | http://si.nl.gob.mx:8081/CatalogoUniversal | SINL-CU-C | SUMINISTRO E INSTALACIÓN DE REDUCCION BUSHING DE PVC HIDRAULICO 1" A 3/4" Ø INCLUYE: ACARREO, CORTES, PEGAMENTO PARA PVC, LIJA, DESPERDICIOS, PRUEBAS DE HERMETICIDAD, HERRAMIENTA, EQUIPO, MANO DE OBRA Y TODO LO NECESARIO PARA SU CORRECTA EJECUCION.
id-18.0.tender.items.189 | id-18.0 | 000001900 | SUMINISTRO E INSTALACIÓN DE REDUCCION BUSHING DE PVC HIDRAULICO 4-3" Ø INCLUYE: ACARREO, CORTES, PEGAMENTO PARA PVC, LIJA, DESPERDICIOS, PRUEBAS DE HERMETICIDAD, HERRAMIENTA, EQUIPO, MANO DE OBRA Y TODO LO NECESARIO PARA SU CORRECTA EJECUCION. | 1 | PZA | 131.04 | MXN | 4 | SINL-CU-U | 030.110.652.00045 | http://si.nl.gob.mx:8081/CatalogoUniversal | SINL-CU-C | SUMINISTRO E INSTALACIÓN DE REDUCCION BUSHING DE PVC HIDRAULICO 4-3" Ø INCLUYE: ACARREO, CORTES, PEGAMENTO PARA PVC, LIJA, DESPERDICIOS, PRUEBAS DE HERMETICIDAD, HERRAMIENTA, EQUIPO, MANO DE OBRA Y TODO LO NECESARIO PARA SU CORRECTA EJECUCION.
id-18.0.tender.items.190 | id-18.0 | 000001910 | SUMINISTRO E INSTALACIÓN DE REDUCCION BUSHING DE PVC HIDRAULICO 4-(1-1/2)" Ø INCLUYE: ACARREO, CORTES, PEGAMENTO PARA PVC, LIJA, DESPERDICIOS, PRUEBAS DE HERMETICIDAD, HERRAMIENTA, EQUIPO, MANO DE OBRA Y TODO LO NECESARIO PARA SU CORRECTA EJECUCION. | 2 | PZA | 110.36 | MXN | 4 | SINL-CU-U | 030.110.652.00046 | http://si.nl.gob.mx:8081/CatalogoUniversal | SINL-CU-C | SUMINISTRO E INSTALACIÓN DE REDUCCION BUSHING DE PVC HIDRAULICO 4-(1-1/2)" Ø INCLUYE: ACARREO, CORTES, PEGAMENTO PARA PVC, LIJA, DESPERDICIOS, PRUEBAS DE HERMETICIDAD, HERRAMIENTA, EQUIPO, MANO DE OBRA Y TODO LO NECESARIO PARA SU CORRECTA EJECUCION.
id-18.0.tender.items.191 | id-18.0 | 000001920 | SUMINISTRO E INSTALACIÓN DE REDUCCION BUSHING DE PVC HIDRAULICO 1 1/2" A 1" Ø INCLUYE: ACARREO, CORTES, PEGAMENTO PARA PVC, LIJA, DESPERDICIOS, PRUEBAS DE HERMETICIDAD, HERRAMIENTA, EQUIPO, MANO DE OBRA Y TODO LO NECESARIO PARA SU CORRECTA EJECUCION. | 12 | PZA | 36.35 | MXN | 4 | SINL-CU-U | 030.110.548.00126 | http://si.nl.gob.mx:8081/CatalogoUniversal | SINL-CU-C | SUMINISTRO E INSTALACIÓN DE REDUCCION BUSHING DE PVC HIDRAULICO 1 1/2" A 1" Ø INCLUYE: ACARREO, CORTES, PEGAMENTO PARA PVC, LIJA, DESPERDICIOS, PRUEBAS DE HERMETICIDAD, HERRAMIENTA, EQUIPO, MANO DE OBRA Y TODO LO NECESARIO PARA SU CORRECTA EJECUCION.
id-18.0.tender.items.192 | id-18.0 | 000001930 | SUMINISTRO E INSTALACIÓN DE TEE DE PVC HIDRAULICO 76MM (3") Ø CEDULA 40 INCLUYE: ACARREO, CORTES,PEGAMENTO PARA PVC, LIJA, DESPERDICIOS, PRUEBAS DE HERMETICIDAD, HERRAMIENTA, EQUIPO, MANO DE OBRA Y TODO LO NECESARIO PARA SU CORRECTA EJECUCION. | 11 | PZA | 170.15 | MXN | 4 | SINL-CU-U | 030.110.548.00127 | http://si.nl.gob.mx:8081/CatalogoUniversal | SINL-CU-C | SUMINISTRO E INSTALACIÓN DE TEE DE PVC HIDRAULICO 76MM (3") Ø CEDULA 40 INCLUYE: ACARREO, CORTES,PEGAMENTO PARA PVC, LIJA, DESPERDICIOS, PRUEBAS DE HERMETICIDAD, HERRAMIENTA, EQUIPO, MANO DE OBRA Y TODO LO NECESARIO PARA SU CORRECTA EJECUCION.
id-18.0.tender.items.193 | id-18.0 | 000001940 | SUMINISTRO E INSTALACIÓN DE REDUCCION BUSHING DE PVC HIDRAULICO 1 1/2" A 1/2" Ø INCLUYE: ACARREO, CORTES, PEGAMENTO PARA PVC, LIJA, DESPERDICIOS, PRUEBAS DE HERMETICIDAD, HERRAMIENTA, EQUIPO, MANO DE OBRA Y TODO LO NECESARIO PARA SU CORRECTA EJECUCION. | 9 | PZA | 23.37 | MXN | 4 | SINL-CU-U | 030.110.652.00051 | http://si.nl.gob.mx:8081/CatalogoUniversal | SINL-CU-C | SUMINISTRO E INSTALACIÓN DE REDUCCION BUSHING DE PVC HIDRAULICO 1 1/2" A 1/2" Ø INCLUYE: ACARREO, CORTES, PEGAMENTO PARA PVC, LIJA, DESPERDICIOS, PRUEBAS DE HERMETICIDAD, HERRAMIENTA, EQUIPO, MANO DE OBRA Y TODO LO NECESARIO PARA SU CORRECTA EJECUCION.
id-18.0.tender.items.194 | id-18.0 | 000001950 | SUMINISTRO E INSTALACIÓN DE REDUCCION BUSHING DE PVC HIDRAULICO 3" A 2" Ø INCLUYE: ACARREO, CORTES, PEGAMENTO PARA PVC, LIJA, DESPERDICIOS, PRUEBAS DE HERMETICIDAD, HERRAMIENTA, EQUIPO, MANO DE OBRA Y TODO LO NECESARIO PARA SU CORRECTA EJECUCION. | 1 | PZA | 92.04 | MXN | 4 | SINL-CU-U | 030.110.652.00052 | http://si.nl.gob.mx:8081/CatalogoUniversal | SINL-CU-C | SUMINISTRO E INSTALACIÓN DE REDUCCION BUSHING DE PVC HIDRAULICO 3" A 2" Ø INCLUYE: ACARREO, CORTES, PEGAMENTO PARA PVC, LIJA, DESPERDICIOS, PRUEBAS DE HERMETICIDAD, HERRAMIENTA, EQUIPO, MANO DE OBRA Y TODO LO NECESARIO PARA SU CORRECTA EJECUCION.
id-18.0.tender.items.195 | id-18.0 | 000001960 | SUMINISTRO E INSTALACIÓN DE REDUCCION BUSHING DE PVC HIDRAULICO 3" A 11/2" Ø INCLUYE: ACARREO, CORTES, PEGAMENTO PARA PVC, LIJA, DESPERDICIOS, PRUEBAS DE HERMETICIDAD, HERRAMIENTA, EQUIPO, MANO DE OBRA Y TODO LO NECESARIO PARA SU CORRECTA EJECUCION. | 2 | PZA | 76.68 | MXN | 4 | SINL-CU-U | 030.110.652.00053 | http://si.nl.gob.mx:8081/CatalogoUniversal | SINL-CU-C | SUMINISTRO E INSTALACIÓN DE REDUCCION BUSHING DE PVC HIDRAULICO 3" A 11/2" Ø INCLUYE: ACARREO, CORTES, PEGAMENTO PARA PVC, LIJA, DESPERDICIOS, PRUEBAS DE HERMETICIDAD, HERRAMIENTA, EQUIPO, MANO DE OBRA Y TODO LO NECESARIO PARA SU CORRECTA EJECUCION.
id-18.0.tender.items.196 | id-18.0 | 000001970 | SUMINISTRO E INSTALACIÓN DE REDUCCION BUSHING DE PVC HIDRAULICO 3" A 1" Ø INCLUYE: ACARREO, CORTES, PEGAMENTO PARA PVC, LIJA, DESPERDICIOS, PRUEBAS DE HERMETICIDAD, HERRAMIENTA, EQUIPO, MANO DE OBRA Y TODO LO NECESARIO PARA SU CORRECTA EJECUCION. | 1 | PZA | 66.91 | MXN | 4 | SINL-CU-U | 030.110.652.00054 | http://si.nl.gob.mx:8081/CatalogoUniversal | SINL-CU-C | SUMINISTRO E INSTALACIÓN DE REDUCCION BUSHING DE PVC HIDRAULICO 3" A 1" Ø INCLUYE: ACARREO, CORTES, PEGAMENTO PARA PVC, LIJA, DESPERDICIOS, PRUEBAS DE HERMETICIDAD, HERRAMIENTA, EQUIPO, MANO DE OBRA Y TODO LO NECESARIO PARA SU CORRECTA EJECUCION.
id-18.0.tender.items.197 | id-18.0 | 000001980 | SUMINISTRO E INSTALACIÓN DE REDUCCION BUSHING DE PVC HIDRAULICO 3" A 3/4" Ø INCLUYE: ACARREO, CORTES, PEGAMENTO PARA PVC, LIJA, DESPERDICIOS, PRUEBAS DE HERMETICIDAD, HERRAMIENTA, EQUIPO, MANO DE OBRA Y TODO LO NECESARIO PARA SU CORRECTA EJECUCION. | 1 | PZA | 52.24 | MXN | 4 | SINL-CU-U | 030.110.652.00055 | http://si.nl.gob.mx:8081/CatalogoUniversal | SINL-CU-C | SUMINISTRO E INSTALACIÓN DE REDUCCION BUSHING DE PVC HIDRAULICO 3" A 3/4" Ø INCLUYE: ACARREO, CORTES, PEGAMENTO PARA PVC, LIJA, DESPERDICIOS, PRUEBAS DE HERMETICIDAD, HERRAMIENTA, EQUIPO, MANO DE OBRA Y TODO LO NECESARIO PARA SU CORRECTA EJECUCION.
id-18.0.tender.items.198 | id-18.0 | 000001990 | SUMINISTRO E INSTALACIÓN DE REDUCCION BUSHING DE PVC HIDRAULICO 3" A 1/2" Ø INCLUYE: ACARREO, CORTES, PEGAMENTO PARA PVC, LIJA, DESPERDICIOS, PRUEBAS DE HERMETICIDAD, HERRAMIENTA, EQUIPO, MANO DE OBRA Y TODO LO NECESARIO PARA SU CORRECTA EJECUCION. | 1 | PZA | 46.12 | MXN | 4 | SINL-CU-U | 030.110.652.00057 | http://si.nl.gob.mx:8081/CatalogoUniversal | SINL-CU-C | SUMINISTRO E INSTALACIÓN DE REDUCCION BUSHING DE PVC HIDRAULICO 3" A 1/2" Ø INCLUYE: ACARREO, CORTES, PEGAMENTO PARA PVC, LIJA, DESPERDICIOS, PRUEBAS DE HERMETICIDAD, HERRAMIENTA, EQUIPO, MANO DE OBRA Y TODO LO NECESARIO PARA SU CORRECTA EJECUCION.
id-18.0.tender.items.199 | id-18.0 | 000002000 | SUMINISTRO E INSTALACIÓN DE REDUCCION BUSHING DE PVC HIDRAULICO 1 1/2" A 3/4" Ø INCLUYE: ACARREO, CORTES, PEGAMENTO PARA PVC, LIJA, DESPERDICIOS, PRUEBAS DE HERMETICIDAD, HERRAMIENTA, EQUIPO, MANO DE OBRA Y TODO LO NECESARIO PARA SU CORRECTA EJECUCION. | 1 | PZA | 23.37 | MXN | 4 | SINL-CU-U | 030.110.652.00058 | http://si.nl.gob.mx:8081/CatalogoUniversal | SINL-CU-C | SUMINISTRO E INSTALACIÓN DE REDUCCION BUSHING DE PVC HIDRAULICO 1 1/2" A 3/4" Ø INCLUYE: ACARREO, CORTES, PEGAMENTO PARA PVC, LIJA, DESPERDICIOS, PRUEBAS DE HERMETICIDAD, HERRAMIENTA, EQUIPO, MANO DE OBRA Y TODO LO NECESARIO PARA SU CORRECTA EJECUCION.
id-18.0.tender.items.200 | id-18.0 | 000002010 | SUMINISTRO E INSTALACIÓN DE TEE DE PVC HIDRAULICO 50MM (2") Ø CEDULA 40 INCLUYE: ACARREO, CORTES,PEGAMENTO PARA PVC, LIJA, DESPERDICIOS, PRUEBAS DE HERMETICIDAD, HERRAMIENTA, EQUIPO, MANO DE OBRA Y TODO LO NECESARIO PARA SU CORRECTA EJECUCION. | 2 | PZA | 44.91 | MXN | 4 | SINL-CU-U | 030.110.652.00059 | http://si.nl.gob.mx:8081/CatalogoUniversal | SINL-CU-C | SUMINISTRO E INSTALACIÓN DE TEE DE PVC HIDRAULICO 50MM (2") Ø CEDULA 40 INCLUYE: ACARREO, CORTES,PEGAMENTO PARA PVC, LIJA, DESPERDICIOS, PRUEBAS DE HERMETICIDAD, HERRAMIENTA, EQUIPO, MANO DE OBRA Y TODO LO NECESARIO PARA SU CORRECTA EJECUCION.
id-18.0.tender.items.201 | id-18.0 | 000002020 | TRAZO Y NIVELACION DE LINEA DE CONDUCCION ESTABLECIENDO REFERENCIA DEFINITIVA DE NIVELES Y LOCALIZACION DEL EJE, UTILIZANDO BANCOS DE NIVEL, Y ESTABLECIENDO REFERENCIAS DE CAMPO, INCLUYE: BRIGADA DE TOPOGRAFIA DURANTE EL TIEMPO QUE DURE LA OBRA, EQUIPO, HERRAMIENTA, MANO DE OBRA Y TODO LO NECESARIO PARA SU CORRECTA EJECUCION. | 130 | M | 8.24 | MXN | 43 | SINL-CU-U | 010.001.040.00210 | http://si.nl.gob.mx:8081/CatalogoUniversal | SINL-CU-C | TRAZO Y NIVELACION DE LINEA DE CONDUCCION ESTABLECIENDO REFERENCIA DEFINITIVA DE NIVELES Y LOCALIZACION DEL EJE, UTILIZANDO BANCOS DE NIVEL, Y ESTABLECIENDO REFERENCIAS DE CAMPO, INCLUYE: BRIGADA DE TOPOGRAFIA DURANTE EL TIEMPO QUE DURE LA OBRA, EQUIPO, HERRAMIENTA, MANO DE OBRA Y TODO LO NECESARIO PARA SU CORRECTA EJECUCION.
id-18.0.tender.items.202 | id-18.0 | 000002030 | EXCAVACIONES EN MATERIAL TIPO I Y II PARA CIMENTACIONES POR MEDIOS MANUALES, VOLUMEN MEDIDO EN SECCION, INCLUYE: AFINE, TALUDES DE LA EXCAVACIÓN, HERRAMIENTA, EQUIPO, MANO DE OBRA Y TODO LO NECESARIO PARA SU CORRECTA EJECUCION. | 26 | M3 | 117.43 | MXN | 27 | SINL-CU-U | 010.010.088.00350 | http://si.nl.gob.mx:8081/CatalogoUniversal | SINL-CU-C | EXCAVACIONES EN MATERIAL TIPO I Y II PARA CIMENTACIONES POR MEDIOS MANUALES, VOLUMEN MEDIDO EN SECCION, INCLUYE: AFINE, TALUDES DE LA EXCAVACIÓN, HERRAMIENTA, EQUIPO, MANO DE OBRA Y TODO LO NECESARIO PARA SU CORRECTA EJECUCION.
id-18.0.tender.items.203 | id-18.0 | 000002040 | RELLENO CON MATERIAL PRODUCTO DE LA EXCAVACION SELECCIONADO Y EN CAPAS NO MAYORES DE 20 CM DE ESPESOR, COMPACTADAS AL 95% DE SU PVSM, VOLUMEN MEDIDO EN SECCION, INCLUYE: MATERIAL, AGUA, HOMOGENIZACIÓN, EQUIPO, HERRAMIENTA, MANO DE OBRA Y TODO LO NECESARIO PARA SU CORRECTA EJECUCION. | 26 | M3 | 109.76 | MXN | 27 | SINL-CU-U | 010.010.096.00310 | http://si.nl.gob.mx:8081/CatalogoUniversal | SINL-CU-C | RELLENO CON MATERIAL PRODUCTO DE LA EXCAVACION SELECCIONADO Y EN CAPAS NO MAYORES DE 20 CM DE ESPESOR, COMPACTADAS AL 95% DE SU PVSM, VOLUMEN MEDIDO EN SECCION, INCLUYE: MATERIAL, AGUA, HOMOGENIZACIÓN, EQUIPO, HERRAMIENTA, MANO DE OBRA Y TODO LO NECESARIO PARA SU CORRECTA EJECUCION.
id-18.0.tender.items.204 | id-18.0 | 000002050 | SUMINISTRO E INSTALACIÓN DE TUBO DE PVC SANITARIO DE 50 MM (2")Ø CEDULA 40 MARCA CHARLOTTE O SIMILAR INCLUYE: ACARREO, CORTES, PEGAMENTO WEL-DON 705 O SIMILAR, LIMPIADOR, DESPERDICIOS, PRUEBAS, SUPERVISION, HERRAMIENTA, EQUIPO, MANO DE OBRA Y TODO LO NECESARIO PARA SU CORRECTA EJECUCION. | 58 | M | 91.6 | MXN | 43 | SINL-CU-U | 030.120.548.00160 | http://si.nl.gob.mx:8081/CatalogoUniversal | SINL-CU-C | SUMINISTRO E INSTALACIÓN DE TUBO DE PVC SANITARIO DE 50 MM (2")Ø CEDULA 40 MARCA CHARLOTTE O SIMILAR INCLUYE: ACARREO, CORTES, PEGAMENTO WEL-DON 705 O SIMILAR, LIMPIADOR, DESPERDICIOS, PRUEBAS, SUPERVISION, HERRAMIENTA, EQUIPO, MANO DE OBRA Y TODO LO NECESARIO PARA SU CORRECTA EJECUCION.
id-18.0.tender.items.205 | id-18.0 | 000002060 | SUMINISTRO E INSTALACIÓN DE TUBO DE PVC SANITARIO DE 101 MM (4")Ø CEDULA 40 MARCA CHARLOTTE O SIMILAR INCLUYE: ACARREO, CORTES, PEGAMENTO WEL-DON 705 O SIMILAR, LIMPIADOR, DESPERDICIOS, PRUEBAS, SUPERVISION, HERRAMIENTA, EQUIPO, MANO DE OBRA Y TODO LO NECESARIO PARA SU CORRECTA EJECUCION. | 72 | M | 203.63 | MXN | 43 | SINL-CU-U | 030.120.548.00170 | http://si.nl.gob.mx:8081/CatalogoUniversal | SINL-CU-C | SUMINISTRO E INSTALACIÓN DE TUBO DE PVC SANITARIO DE 101 MM (4")Ø CEDULA 40 MARCA CHARLOTTE O SIMILAR INCLUYE: ACARREO, CORTES, PEGAMENTO WEL-DON 705 O SIMILAR, LIMPIADOR, DESPERDICIOS, PRUEBAS, SUPERVISION, HERRAMIENTA, EQUIPO, MANO DE OBRA Y TODO LO NECESARIO PARA SU CORRECTA EJECUCION.
id-18.0.tender.items.206 | id-18.0 | 000002070 | SUMINISTRO E INSTALACIÓN DE CODO DE PVC SANITARIO DE 45° X 100 MM (4")Ø CEDULA 40 MARCA CHARLOTTE O SIMILAR, INCLUYE: ACARREO, PEGAMENTO, PRUEBAS, HERRAMIENTA, EQUIPO, MANO DE OBRA Y TODO LO NECESARIO PARA SU CORRECTA EJECUCION. | 9 | PZA | 99.19 | MXN | 4 | SINL-CU-U | 030.115.660.00970 | http://si.nl.gob.mx:8081/CatalogoUniversal | SINL-CU-C | SUMINISTRO E INSTALACIÓN DE CODO DE PVC SANITARIO DE 45° X 100 MM (4")Ø CEDULA 40 MARCA CHARLOTTE O SIMILAR, INCLUYE: ACARREO, PEGAMENTO, PRUEBAS, HERRAMIENTA, EQUIPO, MANO DE OBRA Y TODO LO NECESARIO PARA SU CORRECTA EJECUCION.
id-18.0.tender.items.207 | id-18.0 | 000002080 | SUMINISTRO E INSTALACIÓN DE CODO DE PVC SANITARIO DE 45° X 50 MM (2")Ø MARCA CHARLOTTE O SIMILAR INCLUYE: MATERIAL, ACARREO, PEGAMENTO, PRUEBAS, RANURAS, RESANES, EQUIPO, HERRAMIENTA, MANO DE OBRA Y TODO LO NECESARIO PARA SU CORRECTA EJECUCION. | 12 | PZA | 30.56 | MXN | 4 | SINL-CU-U | 030.115.660.00980 | http://si.nl.gob.mx:8081/CatalogoUniversal | SINL-CU-C | SUMINISTRO E INSTALACIÓN DE CODO DE PVC SANITARIO DE 45° X 50 MM (2")Ø MARCA CHARLOTTE O SIMILAR INCLUYE: MATERIAL, ACARREO, PEGAMENTO, PRUEBAS, RANURAS, RESANES, EQUIPO, HERRAMIENTA, MANO DE OBRA Y TODO LO NECESARIO PARA SU CORRECTA EJECUCION.
id-18.0.tender.items.208 | id-18.0 | 000002090 | SUMINISTRO E INSTALACIÓN DE YEE SENCILLA DE PVC SANITARIO DE 50 MM (2")Ø CEDULA 40 MARCA CHARLOTTE O SIMILAR INCLUYE: ACARREO, PEGAMENTO, PRUEBAS, HERRAMIENTA, EQUIPO, MANO DE OBRA Y TODO LO NECESARIO PARA SU CORRECTA EJECUCION. | 4 | PZA | 50.99 | MXN | 4 | SINL-CU-U | 030.115.660.01940 | http://si.nl.gob.mx:8081/CatalogoUniversal | SINL-CU-C | SUMINISTRO E INSTALACIÓN DE YEE SENCILLA DE PVC SANITARIO DE 50 MM (2")Ø CEDULA 40 MARCA CHARLOTTE O SIMILAR INCLUYE: ACARREO, PEGAMENTO, PRUEBAS, HERRAMIENTA, EQUIPO, MANO DE OBRA Y TODO LO NECESARIO PARA SU CORRECTA EJECUCION.
id-18.0.tender.items.209 | id-18.0 | 000002100 | SUMINISTRO E INSTALACIÓN DE YEE SENCILLA DE PVC SANITARIO DE 100 MM (4")Ø CEDULA 40 MARCA CHARLOTTE O SIMILAR INCLUYE: ACARREO, PEGAMENTO, PRUEBAS, HERRAMIENTA, EQUIPO, MANO DE OBRA Y TODO LO NECESARIO PARA SU CORRECTA EJECUCION. | 8 | PZA | 195.37 | MXN | 4 | SINL-CU-U | 030.115.660.01930 | http://si.nl.gob.mx:8081/CatalogoUniversal | SINL-CU-C | SUMINISTRO E INSTALACIÓN DE YEE SENCILLA DE PVC SANITARIO DE 100 MM (4")Ø CEDULA 40 MARCA CHARLOTTE O SIMILAR INCLUYE: ACARREO, PEGAMENTO, PRUEBAS, HERRAMIENTA, EQUIPO, MANO DE OBRA Y TODO LO NECESARIO PARA SU CORRECTA EJECUCION.
id-18.0.tender.items.210 | id-18.0 | 000002110 | SUMINISTRO E INSTALACIÓN DE YEE SENCILLA DE PVC SANITARIO DE 100 MM (4")X 50 MM (2")Ø CEDULA 40 MARCA CHARLOTTE O SIMILAR INCLUYE: ACARREO, PEGAMENTO, PRUEBAS, HERRAMIENTA, EQUIPO, MANO DE OBRA Y TODO LO NECESARIO PARA SU CORRECTA EJECUCION. | 10 | PZA | 272.82 | MXN | 4 | SINL-CU-U | 030.115.660.01935 | http://si.nl.gob.mx:8081/CatalogoUniversal | SINL-CU-C | SUMINISTRO E INSTALACIÓN DE YEE SENCILLA DE PVC SANITARIO DE 100 MM (4")X 50 MM (2")Ø CEDULA 40 MARCA CHARLOTTE O SIMILAR INCLUYE: ACARREO, PEGAMENTO, PRUEBAS, HERRAMIENTA, EQUIPO, MANO DE OBRA Y TODO LO NECESARIO PARA SU CORRECTA EJECUCION.
id-18.0.tender.items.211 | id-18.0 | 000002120 | SUMINISTRO E INSTALACIÓN DE CODO DE PVC SANITARIO DE 90° X 50 MM (2")Ø MARCA CHARLOTTE O SIMILAR INCLUYE: ACARREO, PEGAMENTO, PRUEBAS, HERRAMIENTA, EQUIPO, MANO DE OBRA Y TODO LO NECESARIO PARA SU CORRECTA EJECUCION. | 22 | PZA | 31.78 | MXN | 4 | SINL-CU-U | 030.115.660.00990 | http://si.nl.gob.mx:8081/CatalogoUniversal | SINL-CU-C | SUMINISTRO E INSTALACIÓN DE CODO DE PVC SANITARIO DE 90° X 50 MM (2")Ø MARCA CHARLOTTE O SIMILAR INCLUYE: ACARREO, PEGAMENTO, PRUEBAS, HERRAMIENTA, EQUIPO, MANO DE OBRA Y TODO LO NECESARIO PARA SU CORRECTA EJECUCION.
id-18.0.tender.items.212 | id-18.0 | 000002130 | SUMINISTRO E INSTALACIÓN DE REDUCCION DE PVC SANITARIO DE 100 X 50 MM (2")Ø CEDULA 40 MARCA CHARLOTTE O SIMILAR INCLUYE: ACARREO, PEGAMENTO, PRUEBAS, HERRAMIENTA, EQUIPO, MANO DE OBRA Y TODO LO NECESARIO PARA SU CORRECTA EJECUCION. | 2 | PZA | 227.43 | MXN | 4 | SINL-CU-U | 030.115.660.01225 | http://si.nl.gob.mx:8081/CatalogoUniversal | SINL-CU-C | SUMINISTRO E INSTALACIÓN DE REDUCCION DE PVC SANITARIO DE 100 X 50 MM (2")Ø CEDULA 40 MARCA CHARLOTTE O SIMILAR INCLUYE: ACARREO, PEGAMENTO, PRUEBAS, HERRAMIENTA, EQUIPO, MANO DE OBRA Y TODO LO NECESARIO PARA SU CORRECTA EJECUCION.
id-18.0.tender.items.213 | id-18.0 | 000002140 | SUMINISTRO E INSTALACION DE TEE DE PVC SANITARIO DE 4"Ø CEDULA 40 MARCA CHARLOTTE O SIMILAR, INCLUYE: ACARREO, PEGAMENTO, PRUEBAS, HERRAMIENTA, EQUIPO, MANO DE OBRA Y TODO LO NECESARIO PARA SU CORRECTA EJECUCION. | 2 | PZA | 159.92 | MXN | 4 | SINL-CU-U | 030.120.564.00040 | http://si.nl.gob.mx:8081/CatalogoUniversal | SINL-CU-C | SUMINISTRO E INSTALACION DE TEE DE PVC SANITARIO DE 4"Ø CEDULA 40 MARCA CHARLOTTE O SIMILAR, INCLUYE: ACARREO, PEGAMENTO, PRUEBAS, HERRAMIENTA, EQUIPO, MANO DE OBRA Y TODO LO NECESARIO PARA SU CORRECTA EJECUCION.
id-18.0.tender.items.214 | id-18.0 | 000002150 | SUMINISTRO E INSTALACIÓN DE CODO DE PVC SANITARIO DE 90° X 100 MM (4")Ø CON SALIDA DE 2" COMO SE MUESTRA SEGÚN PLANO DE INSTALACION CEDULA 40 MARCA CHARLOTTE O SIMILAR, INCLUYE: ACARREO, PEGAMENTO, PRUEBAS, HERRAMIENTA, EQUIPO MANO DE OBRA Y TODO LO NECESARIO PARA SU CORRECTA EJECUCION. | 2 | PZA | 137.33 | MXN | 4 | SINL-CU-U | 030.110.548.00020 | http://si.nl.gob.mx:8081/CatalogoUniversal | SINL-CU-C | SUMINISTRO E INSTALACIÓN DE CODO DE PVC SANITARIO DE 90° X 100 MM (4")Ø CON SALIDA DE 2" COMO SE MUESTRA SEGÚN PLANO DE INSTALACION CEDULA 40 MARCA CHARLOTTE O SIMILAR, INCLUYE: ACARREO, PEGAMENTO, PRUEBAS, HERRAMIENTA, EQUIPO MANO DE OBRA Y TODO LO NECESARIO PARA SU CORRECTA EJECUCION.
id-18.0.tender.items.215 | id-18.0 | 000002160 | SUMINISTRO E INSTALACIÓN DE tEE SENCILLA DE PVC SANITARIO DE 50 MM (2")Ø CEDULA 40 MARCA CHARLOTTE O SIMILAR INCLUYE: ACARREO, PEGAMENTO, PRUEBAS, HERRAMIENTA, EQUIPO, MANO DE OBRA Y TODO LO NECESARIO PARA SU CORRECTA EJECUCION. | 2 | PZA | 48.55 | MXN | 4 | SINL-CU-U | 030.110.548.00025 | http://si.nl.gob.mx:8081/CatalogoUniversal | SINL-CU-C | SUMINISTRO E INSTALACIÓN DE tEE SENCILLA DE PVC SANITARIO DE 50 MM (2")Ø CEDULA 40 MARCA CHARLOTTE O SIMILAR INCLUYE: ACARREO, PEGAMENTO, PRUEBAS, HERRAMIENTA, EQUIPO, MANO DE OBRA Y TODO LO NECESARIO PARA SU CORRECTA EJECUCION.
id-18.0.tender.items.216 | id-18.0 | 000002170 | SUMINISTRO E INSTALACIÓN DE CESPOL DE PVC SANITARIO UNA SALIDA DE 2"Ø . INCLUYE: MATERIAL, ACARREO, PEGAMENTO, PRUEBAS, EXCAVACION, RELLENO, RANURAS, RESANES, EQUIPO, HERRAMIENTA, MANO DE OBRA Y TODO LO NECESARIO PARA SU CORRECTA EJECUCION. | 7 | PZA | 994.36 | MXN | 4 | SINL-CU-U | 030.115.660.00810 | http://si.nl.gob.mx:8081/CatalogoUniversal | SINL-CU-C | SUMINISTRO E INSTALACIÓN DE CESPOL DE PVC SANITARIO UNA SALIDA DE 2"Ø . INCLUYE: MATERIAL, ACARREO, PEGAMENTO, PRUEBAS, EXCAVACION, RELLENO, RANURAS, RESANES, EQUIPO, HERRAMIENTA, MANO DE OBRA Y TODO LO NECESARIO PARA SU CORRECTA EJECUCION.
id-18.0.tender.items.217 | id-18.0 | 000002180 | SUMINISTRO E INSTALACIÓN DE TAPÓN REGISTRO DE PVC SANITARIO DE 100 MMØ MCA. CHARLOTTE O SIMILAR, INCLUYE: ACARREO, HERRAMIENTA, EQUIPO, MANO DE OBRA Y TODO LO NECESARIO PARA SU CORRECTA EJECUCION. | 3 | PZA | 46.45 | MXN | 4 | SINL-CU-U | 030.115.660.01355 | http://si.nl.gob.mx:8081/CatalogoUniversal | SINL-CU-C | SUMINISTRO E INSTALACIÓN DE TAPÓN REGISTRO DE PVC SANITARIO DE 100 MMØ MCA. CHARLOTTE O SIMILAR, INCLUYE: ACARREO, HERRAMIENTA, EQUIPO, MANO DE OBRA Y TODO LO NECESARIO PARA SU CORRECTA EJECUCION.
id-18.0.tender.items.218 | id-18.0 | 000002190 | SUMINISTRO Y CONSTRUCCION DE REGISTRO SANITARIO EN LINEA DE CAMBIO DE DIRECCION Y DIAMETROS INCLUYE: TRAZO, EXCAVACION, CONCERTO FC150 KG/CMS2 EN FIRME CO ESPESOR DE 10-12 CMS. MUROS DE BLOCKS. DE 10, REMATE DE CONCRETO EN PARTE SUPERIOR DEL MISMO PARA NIVELAR CON CONTRAMARCO DE ANGULO DE 11/2" PARA RECIBIR SU TAPA, MATERIALES, HERRAMIENTA, EQUIPO Y LO NECESARIO PARA SU CORRECTA EJECUCION | 1 | M | 4069.65 | MXN | 43 | SINL-CU-U | 010.030.268.00215 | http://si.nl.gob.mx:8081/CatalogoUniversal | SINL-CU-C | SUMINISTRO Y CONSTRUCCION DE REGISTRO SANITARIO EN LINEA DE CAMBIO DE DIRECCION Y DIAMETROS INCLUYE: TRAZO, EXCAVACION, CONCERTO FC150 KG/CMS2 EN FIRME CO ESPESOR DE 10-12 CMS. MUROS DE BLOCKS. DE 10, REMATE DE CONCRETO EN PARTE SUPERIOR DEL MISMO PARA NIVELAR CON CONTRAMARCO DE ANGULO DE 11/2" PARA RECIBIR SU TAPA, MATERIALES, HERRAMIENTA, EQUIPO Y LO NECESARIO PARA SU CORRECTA EJECUCION
id-18.0.tender.items.219 | id-18.0 | 000002200 | SUMINISTRO E INSTALACIÓN DE CODO DE PVC SANITARIO DE 90° X 100 MM (4")Ø CON SALIDA DE 2" COMO SE MUESTRA SEGÚN PLANO DE INSTALACION CEDULA 40 MARCA CHARLOTTE O SIMILAR, INCLUYE: ACARREO, PEGAMENTO, PRUEBAS, HERRAMIENTA, EQUIPO MANO DE OBRA Y TODO LO NECESARIO PARA SU CORRECTA EJECUCION. | 11 | PZA | 137.33 | MXN | 4 | SINL-CU-U | 030.110.548.00020 | http://si.nl.gob.mx:8081/CatalogoUniversal | SINL-CU-C | SUMINISTRO E INSTALACIÓN DE CODO DE PVC SANITARIO DE 90° X 100 MM (4")Ø CON SALIDA DE 2" COMO SE MUESTRA SEGÚN PLANO DE INSTALACION CEDULA 40 MARCA CHARLOTTE O SIMILAR, INCLUYE: ACARREO, PEGAMENTO, PRUEBAS, HERRAMIENTA, EQUIPO MANO DE OBRA Y TODO LO NECESARIO PARA SU CORRECTA EJECUCION.
id-18.0.tender.items.220 | id-18.0 | 000002210 | SUMINISTRO E INSTALACIÓN DE YEE DOBLE DE PVC SANITARIO DE 101 MM (4")Ø CEDULA 40 MARCA CHARLOTTE O SIMILAR INCLUYE: ACARREO, PEGAMENTO, PRUEBAS, HERRAMIENTA, EQUIPO, MANO DE OBRA Y TODO LO NECESARIO PARA SU CORRECTA EJECUCION. | 2 | PZA | 276.49 | MXN | 4 | SINL-CU-U | 030.120.564.00055 | http://si.nl.gob.mx:8081/CatalogoUniversal | SINL-CU-C | SUMINISTRO E INSTALACIÓN DE YEE DOBLE DE PVC SANITARIO DE 101 MM (4")Ø CEDULA 40 MARCA CHARLOTTE O SIMILAR INCLUYE: ACARREO, PEGAMENTO, PRUEBAS, HERRAMIENTA, EQUIPO, MANO DE OBRA Y TODO LO NECESARIO PARA SU CORRECTA EJECUCION.
id-18.0.tender.items.221 | id-18.0 | 000002220 | SUMINISTRO E INSTALACIÓN DE TUBO DE PVC DWV DE 100 MM (4")Ø CEDULA 40 DWV MARCA CHARLOTTE O SIMILAR, INCLUYE: ACARREO, CORTES, PEGAMENTO WEL-DON 705 O SIMILAR, LIMPIADOR, DESPERDICIOS, PRUEBAS, SUPERVISION Y HERRAMIENTAS. | 34 | M | 219.04 | MXN | 43 | SINL-CU-U | 030.115.660.01560 | http://si.nl.gob.mx:8081/CatalogoUniversal | SINL-CU-C | SUMINISTRO E INSTALACIÓN DE TUBO DE PVC DWV DE 100 MM (4")Ø CEDULA 40 DWV MARCA CHARLOTTE O SIMILAR, INCLUYE: ACARREO, CORTES, PEGAMENTO WEL-DON 705 O SIMILAR, LIMPIADOR, DESPERDICIOS, PRUEBAS, SUPERVISION Y HERRAMIENTAS.
id-18.0.tender.items.222 | id-18.0 | 000002230 | SUMINISTRO E INSTALACIÓN DE TUBO DE PVC DWV DE 150 MM (6")Ø CEDULA 40 MARCA CHARLOTTE O SIMILAR INCLUYE: ACARREO, CORTES, PEGAMENTO WEL-DON 705 O SIMILAR, LIMPIADOR, DESPERDICIOS, PRUEBAS, SUPERVISION Y HERRAMIENTAS. | 25 | M | 343.66 | MXN | 43 | SINL-CU-U | 030.115.660.01570 | http://si.nl.gob.mx:8081/CatalogoUniversal | SINL-CU-C | SUMINISTRO E INSTALACIÓN DE TUBO DE PVC DWV DE 150 MM (6")Ø CEDULA 40 MARCA CHARLOTTE O SIMILAR INCLUYE: ACARREO, CORTES, PEGAMENTO WEL-DON 705 O SIMILAR, LIMPIADOR, DESPERDICIOS, PRUEBAS, SUPERVISION Y HERRAMIENTAS.
id-18.0.tender.items.223 | id-18.0 | 000002240 | SUMINISTRO E INSTALACIÓN DE YEE DE PVC DWV DE 150 MM (6") Ø . INCLUYE: MATERIAL, ACARREO, PEGAMENTO, PRUEBAS, EXCAVACION, RELLENO, RANURAS, RESANES, EQUIPO, HERRAMIENTA, MANO DE OBRA Y TODO LO NECESARIO PARA SU CORRECTA EJECUCION. | 1 | PZA | 615.07 | MXN | 4 | SINL-CU-U | 030.115.660.01910 | http://si.nl.gob.mx:8081/CatalogoUniversal | SINL-CU-C | SUMINISTRO E INSTALACIÓN DE YEE DE PVC DWV DE 150 MM (6") Ø . INCLUYE: MATERIAL, ACARREO, PEGAMENTO, PRUEBAS, EXCAVACION, RELLENO, RANURAS, RESANES, EQUIPO, HERRAMIENTA, MANO DE OBRA Y TODO LO NECESARIO PARA SU CORRECTA EJECUCION.
id-18.0.tender.items.224 | id-18.0 | 000002250 | SUMINISTRO E INSTALACIÓN DE YEE REDUCIDA DE 6" A 4" PVC DWV CÉDULA 40 MARCA CHARLOTTE O EQUIVALENTE, INCLUYE INSTALACIÓN, MANO DE OBRA Y TODO LO NECESARIO PARA SU CORRECTA COLOCACIÓN. | 2 | PZA | 538.81 | MXN | 4 | SINL-CU-U | 030.115.660.01870 | http://si.nl.gob.mx:8081/CatalogoUniversal | SINL-CU-C | SUMINISTRO E INSTALACIÓN DE YEE REDUCIDA DE 6" A 4" PVC DWV CÉDULA 40 MARCA CHARLOTTE O EQUIVALENTE, INCLUYE INSTALACIÓN, MANO DE OBRA Y TODO LO NECESARIO PARA SU CORRECTA COLOCACIÓN.
id-18.0.tender.items.225 | id-18.0 | 000002260 | SUMINISTRO E INSTALACIÓN DE YEE DE PVC DWV 100 MM (4")Ø . INCLUYE: MATERIAL, ACARREO, PEGAMENTO, PRUEBAS, EXCAVACION, RELLENO, RANURAS, RESANES, EQUIPO, HERRAMIENTA, MANO DE OBRA Y TODO LO NECESARIO PARA SU CORRECTA EJECUCION. | 2 | PZA | 276.49 | MXN | 4 | SINL-CU-U | 030.115.660.01900 | http://si.nl.gob.mx:8081/CatalogoUniversal | SINL-CU-C | SUMINISTRO E INSTALACIÓN DE YEE DE PVC DWV 100 MM (4")Ø . INCLUYE: MATERIAL, ACARREO, PEGAMENTO, PRUEBAS, EXCAVACION, RELLENO, RANURAS, RESANES, EQUIPO, HERRAMIENTA, MANO DE OBRA Y TODO LO NECESARIO PARA SU CORRECTA EJECUCION.
id-18.0.tender.items.226 | id-18.0 | 000002270 | SUMINISTRO E INSTALACIÓN DE CODO DE PVC DWV DE 90° X 100 MM (4")Ø CEDULA 40 MARCA CHARLOTTE O SIMILAR, INCLUYE: ACARREO, PEGAMENTO, PRUEBAS Y HERRAMIENTA. | 14 | PZA | 118.74 | MXN | 4 | SINL-CU-U | 030.115.660.00925 | http://si.nl.gob.mx:8081/CatalogoUniversal | SINL-CU-C | SUMINISTRO E INSTALACIÓN DE CODO DE PVC DWV DE 90° X 100 MM (4")Ø CEDULA 40 MARCA CHARLOTTE O SIMILAR, INCLUYE: ACARREO, PEGAMENTO, PRUEBAS Y HERRAMIENTA.
id-18.0.tender.items.227 | id-18.0 | 000002280 | SUMINISTRO E INSTALACIÓN DE CODO DE PVC DWV DE 45° X 100 MM (4")Ø CEDULA 40 MARCA CHARLOTTE O SIMILAR, INCLUYE: ACARREO, PEGAMENTO, PRUEBAS Y HERRAMIENTA. | 4 | PZA | 99.19 | MXN | 4 | SINL-CU-U | 030.115.660.00905 | http://si.nl.gob.mx:8081/CatalogoUniversal | SINL-CU-C | SUMINISTRO E INSTALACIÓN DE CODO DE PVC DWV DE 45° X 100 MM (4")Ø CEDULA 40 MARCA CHARLOTTE O SIMILAR, INCLUYE: ACARREO, PEGAMENTO, PRUEBAS Y HERRAMIENTA.
id-18.0.tender.items.228 | id-18.0 | 000002290 | SUMINISTRO E INSTALACIÓN DE CODO DE 45° PVC DWV CÉDULA 40 DE 6" MARCA CHARLOTTE O EQUIVALENTE, INCLUYE INSTALACIÓN, MANO DE OBRA Y TODO LO NECESARIO PARA SU CORRECTA COLOCACIÓN. | 3 | PZA | 662.99 | MXN | 4 | SINL-CU-U | 030.115.660.00910 | http://si.nl.gob.mx:8081/CatalogoUniversal | SINL-CU-C | SUMINISTRO E INSTALACIÓN DE CODO DE 45° PVC DWV CÉDULA 40 DE 6" MARCA CHARLOTTE O EQUIVALENTE, INCLUYE INSTALACIÓN, MANO DE OBRA Y TODO LO NECESARIO PARA SU CORRECTA COLOCACIÓN.
id-18.0.tender.items.229 | id-18.0 | 000002300 | SUMINISTRO E INSTALACIÓN DE CODO DE PVC DWV DE 90° X 150 MM (6")Ø CEDULA 40 MARCA CHARLOTTE O SIMILAR, INCLUYE: ACARREO, PEGAMENTO, PRUEBAS Y HERRAMIENTA. | 1 | PZA | 287.51 | MXN | 4 | SINL-CU-U | 030.115.660.00930 | http://si.nl.gob.mx:8081/CatalogoUniversal | SINL-CU-C | SUMINISTRO E INSTALACIÓN DE CODO DE PVC DWV DE 90° X 150 MM (6")Ø CEDULA 40 MARCA CHARLOTTE O SIMILAR, INCLUYE: ACARREO, PEGAMENTO, PRUEBAS Y HERRAMIENTA.
id-18.0.tender.items.230 | id-18.0 | 000002310 | SUMINISTRO E INSTALACIÓN DE REDUCCION DE PVC SANITARIO DE 6" A 4" Ø CEDULA 40 MARCA CHARLOTTE O SIMILAR INCLUYE: ACARREO, PEGAMENTO, PRUEBAS, HERRAMIENTA, EQUIPO, MANO DE OBRA Y TODO LO NECESARIO PARA SU CORRECTA EJECUCION. | 2 | PZA | 347.2 | MXN | 4 | SINL-CU-U | 030.115.660.01240 | http://si.nl.gob.mx:8081/CatalogoUniversal | SINL-CU-C | SUMINISTRO E INSTALACIÓN DE REDUCCION DE PVC SANITARIO DE 6" A 4" Ø CEDULA 40 MARCA CHARLOTTE O SIMILAR INCLUYE: ACARREO, PEGAMENTO, PRUEBAS, HERRAMIENTA, EQUIPO, MANO DE OBRA Y TODO LO NECESARIO PARA SU CORRECTA EJECUCION.
id-18.0.tender.items.231 | id-18.0 | 000002320 | SUMINISTRO E INSTALACIÓN DE COLADERA PLUVIAL DE PRETIL MODELO 4954 MARCA HELVEX O EQUIVALENTE EN CALIDAD. INCLUYE: MATERIAL, ACARREO, PEGAMENTO, PRUEBAS, EXCAVACION, RELLENO, RANURAS, RESANES, EQUIPO, HERRAMIENTA, MANO DE OBRA Y TODO LO NECESARIO PARA SU CORRECTA EJECUCION. | 4 | PZA | 1725.12 | MXN | 4 | SINL-CU-U | 030.130.564.00035 | http://si.nl.gob.mx:8081/CatalogoUniversal | SINL-CU-C | SUMINISTRO E INSTALACIÓN DE COLADERA PLUVIAL DE PRETIL MODELO 4954 MARCA HELVEX O EQUIVALENTE EN CALIDAD. INCLUYE: MATERIAL, ACARREO, PEGAMENTO, PRUEBAS, EXCAVACION, RELLENO, RANURAS, RESANES, EQUIPO, HERRAMIENTA, MANO DE OBRA Y TODO LO NECESARIO PARA SU CORRECTA EJECUCION.
id-18.0.tender.items.232 | id-18.0 | 000002330 | SUMINISTRO E INSTALACIÓN DE COLADERA PLUVIAL DE CÚPULA MODELO 444 MARCA HELVEX O EQUIVALENTE EN CALIDAD. INCLUYE: MATERIAL, ACARREO, PEGAMENTO, PRUEBAS, EXCAVACION, RELLENO, RANURAS, RESANES, EQUIPO, HERRAMIENTA, MANO DE OBRA Y TODO LO NECESARIO PARA SU CORRECTA EJECUCION. | 6 | PZA | 1203.24 | MXN | 4 | SINL-CU-U | 030.130.564.00045 | http://si.nl.gob.mx:8081/CatalogoUniversal | SINL-CU-C | SUMINISTRO E INSTALACIÓN DE COLADERA PLUVIAL DE CÚPULA MODELO 444 MARCA HELVEX O EQUIVALENTE EN CALIDAD. INCLUYE: MATERIAL, ACARREO, PEGAMENTO, PRUEBAS, EXCAVACION, RELLENO, RANURAS, RESANES, EQUIPO, HERRAMIENTA, MANO DE OBRA Y TODO LO NECESARIO PARA SU CORRECTA EJECUCION.
id-18.0.tender.items.233 | id-18.0 | 000002340 | MAMPARAS MARCA SANILOCK MODELO ESTANDAR 4200, ACABADO ACERO INOXIDABLE, ACABADO NATURAL O EQUIVALENTE EN CALIDAD, ESPECIFICACIONES Y PRECIO, CON PREVIA AUTORIZACION DE LA SUPERVISION Y/O PROYECTOS DE LA DEPENDENCIA EN AREA BAÑO PRE-OPERATORIO, VESTIDOR CEYE BAÑOS - VESTIDORES HOMBRES Y MUJERES. INCLUYE: SUMINISTRO DE MATERIALES, FLETE, MANIOBRAS, INSTALACION, HERRAMIENTA, EQUIPO, HERRAJES, CHAPAS, BISAGRAS, JUEGO DE PILASTRAS CENTRALES, PILASTRAS LATERALES, PILASTRAS TERMINALES, PILASTRAS DE PARED, PUERTAS, GANCHOS, ACCESORIOS DE ACUERDO A PROYECTO, GARANTIA, TODO LO NECESARIO PARA SU CORRECTA EJECUCION Y MANO DE OBRA ( VERIFICAR MEDIDAS FISICAMENTE DE ACUERDO A PROYECTO) A) (PL) PANEL LATERAL CLAVE 4201-6 DE 1.35 MTS. X 1.50 MTS. | 3 | PZA | 11713.76 | MXN | 4 | SINL-CU-U | 010.050.472.00250 | http://si.nl.gob.mx:8081/CatalogoUniversal | SINL-CU-C | MAMPARAS MARCA SANILOCK MODELO ESTANDAR 4200, ACABADO ACERO INOXIDABLE, ACABADO NATURAL O EQUIVALENTE EN CALIDAD, ESPECIFICACIONES Y PRECIO, CON PREVIA AUTORIZACION DE LA SUPERVISION Y/O PROYECTOS DE LA DEPENDENCIA EN AREA BAÑO PRE-OPERATORIO, VESTIDOR CEYE BAÑOS - VESTIDORES HOMBRES Y MUJERES. INCLUYE: SUMINISTRO DE MATERIALES, FLETE, MANIOBRAS, INSTALACION, HERRAMIENTA, EQUIPO, HERRAJES, CHAPAS, BISAGRAS, JUEGO DE PILASTRAS CENTRALES, PILASTRAS LATERALES, PILASTRAS TERMINALES, PILASTRAS DE PARED, PUERTAS, GANCHOS, ACCESORIOS DE ACUERDO A PROYECTO, GARANTIA, TODO LO NECESARIO PARA SU CORRECTA EJECUCION Y MANO DE OBRA ( VERIFICAR MEDIDAS FISICAMENTE DE ACUERDO A PROYECTO) A) (PL) PANEL LATERAL CLAVE 4201-6 DE 1.35 MTS. X 1.50 MTS.
id-18.0.tender.items.234 | id-18.0 | 000002350 | MAMPARAS MARCA SANILOCK MODELO ESTANDAR 4200, ACABADO ACERO INOXIDABLE, ACABADO NATURAL O EQUIVALENTE EN CALIDAD, ESPECIFICACIONES Y PRECIO, CON PREVIA AUTORIZACION DE LA SUPERVISION Y/O PROYECTOS DE LA DEPENDENCIA EN AREA BAÑO PRE-OPERATORIO, VESTIDOR CEYE BAÑOS - VESTIDORES HOMBRES Y MUJERES. INCLUYE: SUMINISTRO DE MATERIALES, FLETE, MANIOBRAS, INSTALACION, HERRAMIENTA, EQUIPO, HERRAJES, CHAPAS, BISAGRAS, JUEGO DE PILASTRAS CENTRALES, PILASTRAS LATERALES, PILASTRAS TERMINALES, PILASTRAS DE PARED, PUERTAS, GANCHOS, ACCESORIOS DE ACUERDO A PROYECTO, GARANTIA, TODO LO NECESARIO PARA SU CORRECTA EJECUCION Y MANO DE OBRA ( VERIFICAR MEDIDAS FISICAMENTE DE ACUERDO A PROYECTO) | 4 | PZA | 12851.43 | MXN | 4 | SINL-CU-U | 010.050.472.00251 | http://si.nl.gob.mx:8081/CatalogoUniversal | SINL-CU-C | MAMPARAS MARCA SANILOCK MODELO ESTANDAR 4200, ACABADO ACERO INOXIDABLE, ACABADO NATURAL O EQUIVALENTE EN CALIDAD, ESPECIFICACIONES Y PRECIO, CON PREVIA AUTORIZACION DE LA SUPERVISION Y/O PROYECTOS DE LA DEPENDENCIA EN AREA BAÑO PRE-OPERATORIO, VESTIDOR CEYE BAÑOS - VESTIDORES HOMBRES Y MUJERES. INCLUYE: SUMINISTRO DE MATERIALES, FLETE, MANIOBRAS, INSTALACION, HERRAMIENTA, EQUIPO, HERRAJES, CHAPAS, BISAGRAS, JUEGO DE PILASTRAS CENTRALES, PILASTRAS LATERALES, PILASTRAS TERMINALES, PILASTRAS DE PARED, PUERTAS, GANCHOS, ACCESORIOS DE ACUERDO A PROYECTO, GARANTIA, TODO LO NECESARIO PARA SU CORRECTA EJECUCION Y MANO DE OBRA ( VERIFICAR MEDIDAS FISICAMENTE DE ACUERDO A PROYECTO)
id-18.0.tender.items.235 | id-18.0 | 000002360 | MAMPARAS MARCA SANILOCK MODELO ESTANDAR 4200, ACABADO ACERO INOXIDABLE, ACABADO NATURAL O EQUIVALENTE EN CALIDAD, ESPECIFICACIONES Y PRECIO, CON PREVIA AUTORIZACION DE LA SUPERVISION Y/O PROYECTOS DE LA DEPENDENCIA EN AREA BAÑO PRE-OPERATORIO, VESTIDOR CEYE BAÑOS - VESTIDORES HOMBRES Y MUJERES. INCLUYE: SUMINISTRO DE MATERIALES, FLETE, MANIOBRAS, INSTALACION, HERRAMIENTA, EQUIPO, HERRAJES, CHAPAS, BISAGRAS, JUEGO DE PILASTRAS CENTRALES, PILASTRAS LATERALES, PILASTRAS TERMINALES, PILASTRAS DE PARED, PUERTAS, GANCHOS, ACCESORIOS DE ACUERDO A PROYECTO, GARANTIA, TODO LO NECESARIO PARA SU CORRECTA EJECUCION Y MANO DE OBRA ( VERIFICAR MEDIDAS FISICAMENTE DE ACUERDO A PROYECTO) C) (PL) PANEL LATERAL DE 1.60 MTS. X 1.50 MTS. | 1 | PZA | 13609.85 | MXN | 4 | SINL-CU-U | 010.050.472.00252 | http://si.nl.gob.mx:8081/CatalogoUniversal | SINL-CU-C | MAMPARAS MARCA SANILOCK MODELO ESTANDAR 4200, ACABADO ACERO INOXIDABLE, ACABADO NATURAL O EQUIVALENTE EN CALIDAD, ESPECIFICACIONES Y PRECIO, CON PREVIA AUTORIZACION DE LA SUPERVISION Y/O PROYECTOS DE LA DEPENDENCIA EN AREA BAÑO PRE-OPERATORIO, VESTIDOR CEYE BAÑOS - VESTIDORES HOMBRES Y MUJERES. INCLUYE: SUMINISTRO DE MATERIALES, FLETE, MANIOBRAS, INSTALACION, HERRAMIENTA, EQUIPO, HERRAJES, CHAPAS, BISAGRAS, JUEGO DE PILASTRAS CENTRALES, PILASTRAS LATERALES, PILASTRAS TERMINALES, PILASTRAS DE PARED, PUERTAS, GANCHOS, ACCESORIOS DE ACUERDO A PROYECTO, GARANTIA, TODO LO NECESARIO PARA SU CORRECTA EJECUCION Y MANO DE OBRA ( VERIFICAR MEDIDAS FISICAMENTE DE ACUERDO A PROYECTO) C) (PL) PANEL LATERAL DE 1.60 MTS. X 1.50 MTS.
id-18.0.tender.items.236 | id-18.0 | 000002370 | MAMPARAS MARCA SANILOCK MODELO ESTANDAR 4200, ACABADO ACERO INOXIDABLE, ACABADO NATURAL O EQUIVALENTE EN CALIDAD, ESPECIFICACIONES Y PRECIO, CON PREVIA AUTORIZACION DE LA SUPERVISION Y/O PROYECTOS DE LA DEPENDENCIA EN AREA BAÑO PRE-OPERATORIO, VESTIDOR CEYE BAÑOS - VESTIDORES HOMBRES Y MUJERES. INCLUYE: SUMINISTRO DE MATERIALES, FLETE, MANIOBRAS, INSTALACION, HERRAMIENTA, EQUIPO, HERRAJES, CHAPAS, BISAGRAS, JUEGO DE PILASTRAS CENTRALES, PILASTRAS LATERALES, PILASTRAS TERMINALES, PILASTRAS DE PARED, PUERTAS, GANCHOS, ACCESORIOS DE ACUERDO A PROYECTO, GARANTIA, TODO LO NECESARIO PARA SU CORRECTA EJECUCION Y MANO DE OBRA ( VERIFICAR MEDIDAS FISICAMENTE DE ACUERDO A PROYECTO) D) (PL) PANEL LATERAL DE 1.55 MTS. X 1.50 MTS. | 1 | PZA | 13230.64 | MXN | 4 | SINL-CU-U | 010.050.472.00253 | http://si.nl.gob.mx:8081/CatalogoUniversal | SINL-CU-C | MAMPARAS MARCA SANILOCK MODELO ESTANDAR 4200, ACABADO ACERO INOXIDABLE, ACABADO NATURAL O EQUIVALENTE EN CALIDAD, ESPECIFICACIONES Y PRECIO, CON PREVIA AUTORIZACION DE LA SUPERVISION Y/O PROYECTOS DE LA DEPENDENCIA EN AREA BAÑO PRE-OPERATORIO, VESTIDOR CEYE BAÑOS - VESTIDORES HOMBRES Y MUJERES. INCLUYE: SUMINISTRO DE MATERIALES, FLETE, MANIOBRAS, INSTALACION, HERRAMIENTA, EQUIPO, HERRAJES, CHAPAS, BISAGRAS, JUEGO DE PILASTRAS CENTRALES, PILASTRAS LATERALES, PILASTRAS TERMINALES, PILASTRAS DE PARED, PUERTAS, GANCHOS, ACCESORIOS DE ACUERDO A PROYECTO, GARANTIA, TODO LO NECESARIO PARA SU CORRECTA EJECUCION Y MANO DE OBRA ( VERIFICAR MEDIDAS FISICAMENTE DE ACUERDO A PROYECTO) D) (PL) PANEL LATERAL DE 1.55 MTS. X 1.50 MTS.
id-18.0.tender.items.237 | id-18.0 | 000002380 | MAMPARAS MARCA SANILOCK MODELO ESTANDAR 4200, ACABADO ACERO INOXIDABLE, ACABADO NATURAL O EQUIVALENTE EN CALIDAD, ESPECIFICACIONES Y PRECIO, CON PREVIA AUTORIZACION DE LA SUPERVISION Y/O PROYECTOS DE LA DEPENDENCIA EN AREA BAÑO PRE-OPERATORIO, VESTIDOR CEYE BAÑOS - VESTIDORES HOMBRES Y MUJERES. INCLUYE: SUMINISTRO DE MATERIALES, FLETE, MANIOBRAS, INSTALACION, HERRAMIENTA, EQUIPO, HERRAJES, CHAPAS, BISAGRAS, JUEGO DE PILASTRAS CENTRALES, PILASTRAS LATERALES, PILASTRAS TERMINALES, PILASTRAS DE PARED, PUERTAS, GANCHOS, ACCESORIOS DE ACUERDO A PROYECTO, GARANTIA, TODO LO NECESARIO PARA SU CORRECTA EJECUCION Y MANO DE OBRA ( VERIFICAR MEDIDAS FISICAMENTE DE ACUERDO A PROYECTO) E) (PP) PILASTRA DE PARED CLAVE 4202-2 DE 0.15 MTS. X 1.80 MTS. | 3 | PZA | 2339.17 | MXN | 4 | SINL-CU-U | 010.050.472.00254 | http://si.nl.gob.mx:8081/CatalogoUniversal | SINL-CU-C | MAMPARAS MARCA SANILOCK MODELO ESTANDAR 4200, ACABADO ACERO INOXIDABLE, ACABADO NATURAL O EQUIVALENTE EN CALIDAD, ESPECIFICACIONES Y PRECIO, CON PREVIA AUTORIZACION DE LA SUPERVISION Y/O PROYECTOS DE LA DEPENDENCIA EN AREA BAÑO PRE-OPERATORIO, VESTIDOR CEYE BAÑOS - VESTIDORES HOMBRES Y MUJERES. INCLUYE: SUMINISTRO DE MATERIALES, FLETE, MANIOBRAS, INSTALACION, HERRAMIENTA, EQUIPO, HERRAJES, CHAPAS, BISAGRAS, JUEGO DE PILASTRAS CENTRALES, PILASTRAS LATERALES, PILASTRAS TERMINALES, PILASTRAS DE PARED, PUERTAS, GANCHOS, ACCESORIOS DE ACUERDO A PROYECTO, GARANTIA, TODO LO NECESARIO PARA SU CORRECTA EJECUCION Y MANO DE OBRA ( VERIFICAR MEDIDAS FISICAMENTE DE ACUERDO A PROYECTO) E) (PP) PILASTRA DE PARED CLAVE 4202-2 DE 0.15 MTS. X 1.80 MTS.
id-18.0.tender.items.238 | id-18.0 | 000002390 | MAMPARAS MARCA SANILOCK MODELO ESTANDAR 4200, ACABADO ACERO INOXIDABLE, ACABADO NATURAL O EQUIVALENTE EN CALIDAD, ESPECIFICACIONES Y PRECIO, CON PREVIA AUTORIZACION DE LA SUPERVISION Y/O PROYECTOS DE LA DEPENDENCIA EN AREA BAÑO PRE-OPERATORIO, VESTIDOR CEYE BAÑOS - VESTIDORES HOMBRES Y MUJERES. INCLUYE: SUMINISTRO DE MATERIALES, FLETE, MANIOBRAS, INSTALACION, HERRAMIENTA, EQUIPO, HERRAJES, CHAPAS, BISAGRAS, JUEGO DE PILASTRAS CENTRALES, PILASTRAS LATERALES, PILASTRAS TERMINALES, PILASTRAS DE PARED, PUERTAS, GANCHOS, ACCESORIOS DE ACUERDO A PROYECTO, GARANTIA, TODO LO NECESARIO PARA SU CORRECTA EJECUCION Y MANO DE OBRA ( VERIFICAR MEDIDAS FISICAMENTE DE ACUERDO A PROYECTO) (PP) PILASTRA DE PARED CLAVE 4202-6 DE 0.30 MTS. X 1.80 MTS. | 4 | PZA | 3795.03 | MXN | 4 | SINL-CU-U | 010.050.472.00255 | http://si.nl.gob.mx:8081/CatalogoUniversal | SINL-CU-C | MAMPARAS MARCA SANILOCK MODELO ESTANDAR 4200, ACABADO ACERO INOXIDABLE, ACABADO NATURAL O EQUIVALENTE EN CALIDAD, ESPECIFICACIONES Y PRECIO, CON PREVIA AUTORIZACION DE LA SUPERVISION Y/O PROYECTOS DE LA DEPENDENCIA EN AREA BAÑO PRE-OPERATORIO, VESTIDOR CEYE BAÑOS - VESTIDORES HOMBRES Y MUJERES. INCLUYE: SUMINISTRO DE MATERIALES, FLETE, MANIOBRAS, INSTALACION, HERRAMIENTA, EQUIPO, HERRAJES, CHAPAS, BISAGRAS, JUEGO DE PILASTRAS CENTRALES, PILASTRAS LATERALES, PILASTRAS TERMINALES, PILASTRAS DE PARED, PUERTAS, GANCHOS, ACCESORIOS DE ACUERDO A PROYECTO, GARANTIA, TODO LO NECESARIO PARA SU CORRECTA EJECUCION Y MANO DE OBRA ( VERIFICAR MEDIDAS FISICAMENTE DE ACUERDO A PROYECTO) (PP) PILASTRA DE PARED CLAVE 4202-6 DE 0.30 MTS. X 1.80 MTS.
id-18.0.tender.items.239 | id-18.0 | 000002400 | MAMPARAS MARCA SANILOCK MODELO ESTANDAR 4200, ACABADO ACERO INOXIDABLE, ACABADO NATURAL O EQUIVALENTE EN CALIDAD, ESPECIFICACIONES Y PRECIO, CON PREVIA AUTORIZACION DE LA SUPERVISION Y/O PROYECTOS DE LA DEPENDENCIA EN AREA BAÑO PRE-OPERATORIO, VESTIDOR CEYE BAÑOS - VESTIDORES HOMBRES Y MUJERES. INCLUYE: SUMINISTRO DE MATERIALES, FLETE, MANIOBRAS, INSTALACION, HERRAMIENTA, EQUIPO, HERRAJES, CHAPAS, BISAGRAS, JUEGO DE PILASTRAS CENTRALES, PILASTRAS LATERALES, PILASTRAS TERMINALES, PILASTRAS DE PARED, PUERTAS, GANCHOS, ACCESORIOS DE ACUERDO A PROYECTO, GARANTIA, TODO LO NECESARIO PARA SU CORRECTA EJECUCION Y MANO DE OBRA ( VERIFICAR MEDIDAS FISICAMENTE DE ACUERDO A PROYECTO) G) (PC) PILASTRA CENTRAL CLAVE 4203-7 DE 0.34 X 1.80 MTS | 2 | PZA | 2437.12 | MXN | 4 | SINL-CU-U | 010.050.472.00256 | http://si.nl.gob.mx:8081/CatalogoUniversal | SINL-CU-C | MAMPARAS MARCA SANILOCK MODELO ESTANDAR 4200, ACABADO ACERO INOXIDABLE, ACABADO NATURAL O EQUIVALENTE EN CALIDAD, ESPECIFICACIONES Y PRECIO, CON PREVIA AUTORIZACION DE LA SUPERVISION Y/O PROYECTOS DE LA DEPENDENCIA EN AREA BAÑO PRE-OPERATORIO, VESTIDOR CEYE BAÑOS - VESTIDORES HOMBRES Y MUJERES. INCLUYE: SUMINISTRO DE MATERIALES, FLETE, MANIOBRAS, INSTALACION, HERRAMIENTA, EQUIPO, HERRAJES, CHAPAS, BISAGRAS, JUEGO DE PILASTRAS CENTRALES, PILASTRAS LATERALES, PILASTRAS TERMINALES, PILASTRAS DE PARED, PUERTAS, GANCHOS, ACCESORIOS DE ACUERDO A PROYECTO, GARANTIA, TODO LO NECESARIO PARA SU CORRECTA EJECUCION Y MANO DE OBRA ( VERIFICAR MEDIDAS FISICAMENTE DE ACUERDO A PROYECTO) G) (PC) PILASTRA CENTRAL CLAVE 4203-7 DE 0.34 X 1.80 MTS
id-18.0.tender.items.240 | id-18.0 | 000002410 | MAMPARAS MARCA SANILOCK MODELO ESTANDAR 4200, ACABADO ACERO INOXIDABLE, ACABADO NATURAL O EQUIVALENTE EN CALIDAD, ESPECIFICACIONES Y PRECIO, CON PREVIA AUTORIZACION DE LA SUPERVISION Y/O PROYECTOS DE LA DEPENDENCIA EN AREA BAÑO PRE-OPERATORIO, VESTIDOR CEYE BAÑOS - VESTIDORES HOMBRES Y MUJERES. INCLUYE: SUMINISTRO DE MATERIALES, FLETE, MANIOBRAS, INSTALACION, HERRAMIENTA, EQUIPO, HERRAJES, CHAPAS, BISAGRAS, JUEGO DE PILASTRAS CENTRALES, PILASTRAS LATERALES, PILASTRAS TERMINALES, PILASTRAS DE PARED, PUERTAS, GANCHOS, ACCESORIOS DE ACUERDO A PROYECTO, GARANTIA, TODO LO NECESARIO PARA SU CORRECTA EJECUCION Y MANO DE OBRA ( VERIFICAR MEDIDAS FISICAMENTE DE ACUERDO A PROYECTO) (PC) PILASTRA CENTRAL CLAVE 4203-9 DE 0.50 X 1.80 MTS | 4 | PZA | 5343.83 | MXN | 4 | SINL-CU-U | 010.050.472.00257 | http://si.nl.gob.mx:8081/CatalogoUniversal | SINL-CU-C | MAMPARAS MARCA SANILOCK MODELO ESTANDAR 4200, ACABADO ACERO INOXIDABLE, ACABADO NATURAL O EQUIVALENTE EN CALIDAD, ESPECIFICACIONES Y PRECIO, CON PREVIA AUTORIZACION DE LA SUPERVISION Y/O PROYECTOS DE LA DEPENDENCIA EN AREA BAÑO PRE-OPERATORIO, VESTIDOR CEYE BAÑOS - VESTIDORES HOMBRES Y MUJERES. INCLUYE: SUMINISTRO DE MATERIALES, FLETE, MANIOBRAS, INSTALACION, HERRAMIENTA, EQUIPO, HERRAJES, CHAPAS, BISAGRAS, JUEGO DE PILASTRAS CENTRALES, PILASTRAS LATERALES, PILASTRAS TERMINALES, PILASTRAS DE PARED, PUERTAS, GANCHOS, ACCESORIOS DE ACUERDO A PROYECTO, GARANTIA, TODO LO NECESARIO PARA SU CORRECTA EJECUCION Y MANO DE OBRA ( VERIFICAR MEDIDAS FISICAMENTE DE ACUERDO A PROYECTO) (PC) PILASTRA CENTRAL CLAVE 4203-9 DE 0.50 X 1.80 MTS
id-18.0.tender.items.241 | id-18.0 | 000002420 | MAMPARAS MARCA SANILOCK MODELO ESTANDAR 4200, ACABADO ACERO INOXIDABLE, ACABADO NATURAL O EQUIVALENTE EN CALIDAD, ESPECIFICACIONES Y PRECIO, CON PREVIA AUTORIZACION DE LA SUPERVISION Y/O PROYECTOS DE LA DEPENDENCIA EN AREA BAÑO PRE-OPERATORIO, VESTIDOR CEYE BAÑOS - VESTIDORES HOMBRES Y MUJERES. INCLUYE: SUMINISTRO DE MATERIALES, FLETE, MANIOBRAS, INSTALACION, HERRAMIENTA, EQUIPO, HERRAJES, CHAPAS, BISAGRAS, JUEGO DE PILASTRAS CENTRALES, PILASTRAS LATERALES, PILASTRAS TERMINALES, PILASTRAS DE PARED, PUERTAS, GANCHOS, ACCESORIOS DE ACUERDO A PROYECTO, GARANTIA, TODO LO NECESARIO PARA SU CORRECTA EJECUCION Y MANO DE OBRA ( VERIFICAR MEDIDAS FISICAMENTE DE ACUERDO A PROYECTO) I) (PT) PILASTRA TERMINAL 4204-4 DE 0.20 MTS. X 1.80 MTS. | 1 | PZA | 2984.35 | MXN | 4 | SINL-CU-U | 010.050.472.00258 | http://si.nl.gob.mx:8081/CatalogoUniversal | SINL-CU-C | MAMPARAS MARCA SANILOCK MODELO ESTANDAR 4200, ACABADO ACERO INOXIDABLE, ACABADO NATURAL O EQUIVALENTE EN CALIDAD, ESPECIFICACIONES Y PRECIO, CON PREVIA AUTORIZACION DE LA SUPERVISION Y/O PROYECTOS DE LA DEPENDENCIA EN AREA BAÑO PRE-OPERATORIO, VESTIDOR CEYE BAÑOS - VESTIDORES HOMBRES Y MUJERES. INCLUYE: SUMINISTRO DE MATERIALES, FLETE, MANIOBRAS, INSTALACION, HERRAMIENTA, EQUIPO, HERRAJES, CHAPAS, BISAGRAS, JUEGO DE PILASTRAS CENTRALES, PILASTRAS LATERALES, PILASTRAS TERMINALES, PILASTRAS DE PARED, PUERTAS, GANCHOS, ACCESORIOS DE ACUERDO A PROYECTO, GARANTIA, TODO LO NECESARIO PARA SU CORRECTA EJECUCION Y MANO DE OBRA ( VERIFICAR MEDIDAS FISICAMENTE DE ACUERDO A PROYECTO) I) (PT) PILASTRA TERMINAL 4204-4 DE 0.20 MTS. X 1.80 MTS.
id-18.0.tender.items.242 | id-18.0 | 000002430 | MAMPARAS MARCA SANILOCK MODELO ESTANDAR 4200, ACABADO ACERO INOXIDABLE, ACABADO NATURAL O EQUIVALENTE EN CALIDAD, ESPECIFICACIONES Y PRECIO, CON PREVIA AUTORIZACION DE LA SUPERVISION Y/O PROYECTOS DE LA DEPENDENCIA EN AREA BAÑO PRE-OPERATORIO, VESTIDOR CEYE BAÑOS - VESTIDORES HOMBRES Y MUJERES. INCLUYE: SUMINISTRO DE MATERIALES, FLETE, MANIOBRAS, INSTALACION, HERRAMIENTA, EQUIPO, HERRAJES, CHAPAS, BISAGRAS, JUEGO DE PILASTRAS CENTRALES, PILASTRAS LATERALES, PILASTRAS TERMINALES, PILASTRAS DE PARED, PUERTAS, GANCHOS, ACCESORIOS DE ACUERDO A PROYECTO, GARANTIA, TODO LO NECESARIO PARA SU CORRECTA EJECUCION Y MANO DE OBRA ( VERIFICAR MEDIDAS FISICAMENTE DE ACUERDO A PROYECTO) | 2 | PZA | 5682.62 | MXN | 4 | SINL-CU-U | 010.050.472.00259 | http://si.nl.gob.mx:8081/CatalogoUniversal | SINL-CU-C | MAMPARAS MARCA SANILOCK MODELO ESTANDAR 4200, ACABADO ACERO INOXIDABLE, ACABADO NATURAL O EQUIVALENTE EN CALIDAD, ESPECIFICACIONES Y PRECIO, CON PREVIA AUTORIZACION DE LA SUPERVISION Y/O PROYECTOS DE LA DEPENDENCIA EN AREA BAÑO PRE-OPERATORIO, VESTIDOR CEYE BAÑOS - VESTIDORES HOMBRES Y MUJERES. INCLUYE: SUMINISTRO DE MATERIALES, FLETE, MANIOBRAS, INSTALACION, HERRAMIENTA, EQUIPO, HERRAJES, CHAPAS, BISAGRAS, JUEGO DE PILASTRAS CENTRALES, PILASTRAS LATERALES, PILASTRAS TERMINALES, PILASTRAS DE PARED, PUERTAS, GANCHOS, ACCESORIOS DE ACUERDO A PROYECTO, GARANTIA, TODO LO NECESARIO PARA SU CORRECTA EJECUCION Y MANO DE OBRA ( VERIFICAR MEDIDAS FISICAMENTE DE ACUERDO A PROYECTO)
id-18.0.tender.items.243 | id-18.0 | 000002440 | MAMPARAS MARCA SANILOCK MODELO ESTANDAR 4200, ACABADO ACERO INOXIDABLE, ACABADO NATURAL O EQUIVALENTE EN CALIDAD, ESPECIFICACIONES Y PRECIO, CON PREVIA AUTORIZACION DE LA SUPERVISION Y/O PROYECTOS DE LA DEPENDENCIA EN AREA BAÑO PRE-OPERATORIO, VESTIDOR CEYE BAÑOS - VESTIDORES HOMBRES Y MUJERES. INCLUYE: SUMINISTRO DE MATERIALES, FLETE, MANIOBRAS, INSTALACION, HERRAMIENTA, EQUIPO, HERRAJES, CHAPAS, BISAGRAS, JUEGO DE PILASTRAS CENTRALES, PILASTRAS LATERALES, PILASTRAS TERMINALES, PILASTRAS DE PARED, PUERTAS, GANCHOS, ACCESORIOS DE ACUERDO A PROYECTO, GARANTIA, TODO LO NECESARIO PARA SU CORRECTA EJECUCION Y MANO DE OBRA ( VERIFICAR MEDIDAS FISICAMENTE DE ACUERDO A PROYECTO) | 6 | PZA | 7014.2 | MXN | 4 | SINL-CU-U | 010.050.472.00260 | http://si.nl.gob.mx:8081/CatalogoUniversal | SINL-CU-C | MAMPARAS MARCA SANILOCK MODELO ESTANDAR 4200, ACABADO ACERO INOXIDABLE, ACABADO NATURAL O EQUIVALENTE EN CALIDAD, ESPECIFICACIONES Y PRECIO, CON PREVIA AUTORIZACION DE LA SUPERVISION Y/O PROYECTOS DE LA DEPENDENCIA EN AREA BAÑO PRE-OPERATORIO, VESTIDOR CEYE BAÑOS - VESTIDORES HOMBRES Y MUJERES. INCLUYE: SUMINISTRO DE MATERIALES, FLETE, MANIOBRAS, INSTALACION, HERRAMIENTA, EQUIPO, HERRAJES, CHAPAS, BISAGRAS, JUEGO DE PILASTRAS CENTRALES, PILASTRAS LATERALES, PILASTRAS TERMINALES, PILASTRAS DE PARED, PUERTAS, GANCHOS, ACCESORIOS DE ACUERDO A PROYECTO, GARANTIA, TODO LO NECESARIO PARA SU CORRECTA EJECUCION Y MANO DE OBRA ( VERIFICAR MEDIDAS FISICAMENTE DE ACUERDO A PROYECTO)
id-18.0.tender.items.244 | id-18.0 | 000002450 | MAMPARAS MARCA SANILOCK MODELO ESTANDAR 4200, ACABADO ACERO INOXIDABLE, ACABADO NATURAL O EQUIVALENTE EN CALIDAD, ESPECIFICACIONES Y PRECIO, CON PREVIA AUTORIZACION DE LA SUPERVISION Y/O PROYECTOS DE LA DEPENDENCIA EN AREA BAÑO PRE-OPERATORIO, VESTIDOR CEYE BAÑOS - VESTIDORES HOMBRES Y MUJERES. INCLUYE: SUMINISTRO DE MATERIALES, FLETE, MANIOBRAS, INSTALACION, HERRAMIENTA, EQUIPO, HERRAJES, CHAPAS, BISAGRAS, JUEGO DE PILASTRAS CENTRALES, PILASTRAS LATERALES, PILASTRAS TERMINALES, PILASTRAS DE PARED, PUERTAS, GANCHOS, ACCESORIOS DE ACUERDO A PROYECTO, GARANTIA, TODO LO NECESARIO PARA SU CORRECTA EJECUCION Y MANO DE OBRA ( VERIFICAR MEDIDAS FISICAMENTE DE ACUERDO A PROYECTO) | 4 | PZA | 7478.65 | MXN | 4 | SINL-CU-U | 010.050.472.00261 | http://si.nl.gob.mx:8081/CatalogoUniversal | SINL-CU-C | MAMPARAS MARCA SANILOCK MODELO ESTANDAR 4200, ACABADO ACERO INOXIDABLE, ACABADO NATURAL O EQUIVALENTE EN CALIDAD, ESPECIFICACIONES Y PRECIO, CON PREVIA AUTORIZACION DE LA SUPERVISION Y/O PROYECTOS DE LA DEPENDENCIA EN AREA BAÑO PRE-OPERATORIO, VESTIDOR CEYE BAÑOS - VESTIDORES HOMBRES Y MUJERES. INCLUYE: SUMINISTRO DE MATERIALES, FLETE, MANIOBRAS, INSTALACION, HERRAMIENTA, EQUIPO, HERRAJES, CHAPAS, BISAGRAS, JUEGO DE PILASTRAS CENTRALES, PILASTRAS LATERALES, PILASTRAS TERMINALES, PILASTRAS DE PARED, PUERTAS, GANCHOS, ACCESORIOS DE ACUERDO A PROYECTO, GARANTIA, TODO LO NECESARIO PARA SU CORRECTA EJECUCION Y MANO DE OBRA ( VERIFICAR MEDIDAS FISICAMENTE DE ACUERDO A PROYECTO)
id-18.0.tender.items.245 | id-18.0 | 000002460 | MAMPARAS MARCA SANILOCK MODELO ESTANDAR 4200, ACABADO ACERO INOXIDABLE, ACABADO NATURAL O EQUIVALENTE EN CALIDAD, ESPECIFICACIONES Y PRECIO, CON PREVIA AUTORIZACION DE LA SUPERVISION Y/O PROYECTOS DE LA DEPENDENCIA EN AREA BAÑO PRE-OPERATORIO, VESTIDOR CEYE BAÑOS - VESTIDORES HOMBRES Y MUJERES. INCLUYE: SUMINISTRO DE MATERIALES, FLETE, MANIOBRAS, INSTALACION, HERRAMIENTA, EQUIPO, HERRAJES, CHAPAS, BISAGRAS, JUEGO DE PILASTRAS CENTRALES, PILASTRAS LATERALES, PILASTRAS TERMINALES, PILASTRAS DE PARED, PUERTAS, GANCHOS, ACCESORIOS DE ACUERDO A PROYECTO, GARANTIA, TODO LO NECESARIO PARA SU CORRECTA EJECUCION Y MANO DE OBRA ( VERIFICAR MEDIDAS FISICAMENTE DE ACUERDO A PROYECTO) | 2 | PZA | 8583.52 | MXN | 4 | SINL-CU-U | 010.050.472.00262 | http://si.nl.gob.mx:8081/CatalogoUniversal | SINL-CU-C | MAMPARAS MARCA SANILOCK MODELO ESTANDAR 4200, ACABADO ACERO INOXIDABLE, ACABADO NATURAL O EQUIVALENTE EN CALIDAD, ESPECIFICACIONES Y PRECIO, CON PREVIA AUTORIZACION DE LA SUPERVISION Y/O PROYECTOS DE LA DEPENDENCIA EN AREA BAÑO PRE-OPERATORIO, VESTIDOR CEYE BAÑOS - VESTIDORES HOMBRES Y MUJERES. INCLUYE: SUMINISTRO DE MATERIALES, FLETE, MANIOBRAS, INSTALACION, HERRAMIENTA, EQUIPO, HERRAJES, CHAPAS, BISAGRAS, JUEGO DE PILASTRAS CENTRALES, PILASTRAS LATERALES, PILASTRAS TERMINALES, PILASTRAS DE PARED, PUERTAS, GANCHOS, ACCESORIOS DE ACUERDO A PROYECTO, GARANTIA, TODO LO NECESARIO PARA SU CORRECTA EJECUCION Y MANO DE OBRA ( VERIFICAR MEDIDAS FISICAMENTE DE ACUERDO A PROYECTO)
id-18.0.tender.items.246 | id-18.0 | 000002470 | MAMPARAS MARCA SANILOCK MODELO ESTANDAR 4200, ACABADO ACERO INOXIDABLE, ACABADO NATURAL O EQUIVALENTE EN CALIDAD, ESPECIFICACIONES Y PRECIO, CON PREVIA AUTORIZACION DE LA SUPERVISION Y/O PROYECTOS DE LA DEPENDENCIA EN AREA BAÑO PRE-OPERATORIO, VESTIDOR CEYE BAÑOS - VESTIDORES HOMBRES Y MUJERES. INCLUYE: SUMINISTRO DE MATERIALES, FLETE, MANIOBRAS, INSTALACION, HERRAMIENTA, EQUIPO, HERRAJES, CHAPAS, BISAGRAS, JUEGO DE PILASTRAS CENTRALES, PILASTRAS LATERALES, PILASTRAS TERMINALES, PILASTRAS DE PARED, PUERTAS, GANCHOS, ACCESORIOS DE ACUERDO A PROYECTO, GARANTIA, TODO LO NECESARIO PARA SU CORRECTA EJECUCION Y MANO DE OBRA ( VERIFICAR MEDIDAS FISICAMENTE DE ACUERDO A PROYECTO) | 1 | PZA | 5699.98 | MXN | 4 | SINL-CU-U | 010.050.472.00263 | http://si.nl.gob.mx:8081/CatalogoUniversal | SINL-CU-C | MAMPARAS MARCA SANILOCK MODELO ESTANDAR 4200, ACABADO ACERO INOXIDABLE, ACABADO NATURAL O EQUIVALENTE EN CALIDAD, ESPECIFICACIONES Y PRECIO, CON PREVIA AUTORIZACION DE LA SUPERVISION Y/O PROYECTOS DE LA DEPENDENCIA EN AREA BAÑO PRE-OPERATORIO, VESTIDOR CEYE BAÑOS - VESTIDORES HOMBRES Y MUJERES. INCLUYE: SUMINISTRO DE MATERIALES, FLETE, MANIOBRAS, INSTALACION, HERRAMIENTA, EQUIPO, HERRAJES, CHAPAS, BISAGRAS, JUEGO DE PILASTRAS CENTRALES, PILASTRAS LATERALES, PILASTRAS TERMINALES, PILASTRAS DE PARED, PUERTAS, GANCHOS, ACCESORIOS DE ACUERDO A PROYECTO, GARANTIA, TODO LO NECESARIO PARA SU CORRECTA EJECUCION Y MANO DE OBRA ( VERIFICAR MEDIDAS FISICAMENTE DE ACUERDO A PROYECTO)
id-18.0.tender.items.247 | id-18.0 | 000002480 | A. SANITARIO DE UNA SOLA PIEZA MARCA KOHLER MODELO HIGHLINE CODIGO K-4405-0, MEDIDAS DE 37.8 CMS.X 71.8 CMS. X 43.5 CMS. COLOR BLANCO CON FLUXOMETRO MODELO WAVE CODIGO K-10673-CP MARCA HOHLER COLOR CROMO PULIDO, ASIENTO MARCA KOHLER MODELO STRONGHOLD CODIGO K- 4731-C-O COLOR BLANCO O EQUIVALENTE EN CALIDAD, ESPECIFICACIONES Y PRECIO, CON PREVIA AUTORIZACION DE LA SUPERVISION Y/O PROYECTOS DE LA DEPENDENCIA INCLUYE: SUMINISTRO DE MATERIAL, COLOCACIÓN, CON ACCESORIOS BRIDA, PIJAS, TUBOS ALIMENTADORES DE AGUA MARCA COFLEX O EQUIVALENTE EN CALIDAD ESPECIFICACIONES Y PRECIO, LLAVES DE CONTROL MARCA COFLEX O EQUIVALENTE, EN CALIDAD, ESPECIFICACIONES Y PRECIO, TUBOS DE DESCARGA, ACARREOS, PRUEBAS, AJUSTES, SOPORTES, FLETE, EQUIPOS, HERRAMIENTA, RETIRO DE SOBRANTES FUERA DE LA OBRA, TODO LO NECESARIO PARA SU CORRECTA EJECUCIÓN Y MANO DE OBRA. (VER PLANO DE UBICACION). | 3 | PZA | 20835.54 | MXN | 4 | SINL-CU-U | 030.135.684.00216 | http://si.nl.gob.mx:8081/CatalogoUniversal | SINL-CU-C | A. SANITARIO DE UNA SOLA PIEZA MARCA KOHLER MODELO HIGHLINE CODIGO K-4405-0, MEDIDAS DE 37.8 CMS.X 71.8 CMS. X 43.5 CMS. COLOR BLANCO CON FLUXOMETRO MODELO WAVE CODIGO K-10673-CP MARCA HOHLER COLOR CROMO PULIDO, ASIENTO MARCA KOHLER MODELO STRONGHOLD CODIGO K- 4731-C-O COLOR BLANCO O EQUIVALENTE EN CALIDAD, ESPECIFICACIONES Y PRECIO, CON PREVIA AUTORIZACION DE LA SUPERVISION Y/O PROYECTOS DE LA DEPENDENCIA INCLUYE: SUMINISTRO DE MATERIAL, COLOCACIÓN, CON ACCESORIOS BRIDA, PIJAS, TUBOS ALIMENTADORES DE AGUA MARCA COFLEX O EQUIVALENTE EN CALIDAD ESPECIFICACIONES Y PRECIO, LLAVES DE CONTROL MARCA COFLEX O EQUIVALENTE, EN CALIDAD, ESPECIFICACIONES Y PRECIO, TUBOS DE DESCARGA, ACARREOS, PRUEBAS, AJUSTES, SOPORTES, FLETE, EQUIPOS, HERRAMIENTA, RETIRO DE SOBRANTES FUERA DE LA OBRA, TODO LO NECESARIO PARA SU CORRECTA EJECUCIÓN Y MANO DE OBRA. (VER PLANO DE UBICACION).
id-18.0.tender.items.248 | id-18.0 | 000002490 | B. SANITARIO DE DOS PIEZAS MARCA KOHLER MODELO STERLING STINSON CODIGO 402075M-0, MEDIDAS DE 44.3 CMS.X 71.1 CMS. X 72.1 CMS. COLOR BLANCO, CON ASIENTO CERRADO ALARGADO MARCA KOHLER MODELO BREVIA Q2 CODIGO K- 4774-0 COLOR BLANCO O EQUIVALENTE EN CALIDAD, ESPECIFICACIONES Y PRECIO, CON PREVIA AUTORIZACION DE LA SUPERVISION Y/O PROYECTOS DE LA DEPENDENCIA INCLUYE: SUMINISTRO DE MATERIAL, COLOCACIÓN, CON ACCESORIOS BRIDA, PIJAS, TUBOS ALIMENTADORES DE AGUA MARCA COFLEX O EQUIVALENTE EN CALIDAD ESPECIFICACIONES Y PRECIO, LLAVES DE CONTROL MARCA COFLEX O EQUIVALENTE, EN CALIDAD, ESPECIFICACIONES Y PRECIO, TUBOS DE DESCARGA, ACARREOS, PRUEBAS, AJUSTES, SOPORTES, FLETE, EQUIPOS, HERRAMIENTA, RETIRO DE SOBRANTES FUERA DE LA OBRA, TODO LO NECESARIO PARA SU CORRECTA EJECUCIÓN Y MANO DE OBRA. (VER PLANO DE UBICACION). | 16 | PZA | 4496.21 | MXN | 4 | SINL-CU-U | 030.135.684.00217 | http://si.nl.gob.mx:8081/CatalogoUniversal | SINL-CU-C | B. SANITARIO DE DOS PIEZAS MARCA KOHLER MODELO STERLING STINSON CODIGO 402075M-0, MEDIDAS DE 44.3 CMS.X 71.1 CMS. X 72.1 CMS. COLOR BLANCO, CON ASIENTO CERRADO ALARGADO MARCA KOHLER MODELO BREVIA Q2 CODIGO K- 4774-0 COLOR BLANCO O EQUIVALENTE EN CALIDAD, ESPECIFICACIONES Y PRECIO, CON PREVIA AUTORIZACION DE LA SUPERVISION Y/O PROYECTOS DE LA DEPENDENCIA INCLUYE: SUMINISTRO DE MATERIAL, COLOCACIÓN, CON ACCESORIOS BRIDA, PIJAS, TUBOS ALIMENTADORES DE AGUA MARCA COFLEX O EQUIVALENTE EN CALIDAD ESPECIFICACIONES Y PRECIO, LLAVES DE CONTROL MARCA COFLEX O EQUIVALENTE, EN CALIDAD, ESPECIFICACIONES Y PRECIO, TUBOS DE DESCARGA, ACARREOS, PRUEBAS, AJUSTES, SOPORTES, FLETE, EQUIPOS, HERRAMIENTA, RETIRO DE SOBRANTES FUERA DE LA OBRA, TODO LO NECESARIO PARA SU CORRECTA EJECUCIÓN Y MANO DE OBRA. (VER PLANO DE UBICACION).
id-18.0.tender.items.249 | id-18.0 | 000002500 | C. LAVABO CON PEDESTAL MARCA KOHLER MODELO STERLING SACRAMENTO CODIGO 442121-0 MEDIDAS DE 54.0 CMS. X 46.4 CMS. X 86.4 CMS. COLOR BLANCO O EQUIVALENTE EN CALIDAD, ESPECIFICACIONES Y PRECIO, CON PREVIA AUTORIZACION DE LA SUPERVISION Y/O PROYECTOS DE LA DEPENDENCIA INCLUYE: SUMINISTRO DE MATERIAL, COLOCACION, ACCESORIOS, CESPOL O DESAGUE PARA LAVABO MODELO UNIVERSAL MARCA KOHLER CODIGO K-7129-A-CP COLOR CROMO PULIDO O EQUIVALENTE EN CALIDAD ESPECIFICACIONES Y PRECIO, PAQUETE DE INSTALACION (TUBOS ALIMENTADORES DE AGUA, LLAVES DE CONTROL ,CHUPON PARA INSERTO, CINTA) MARCA COFLEX O EQUIVALENTE EN CALIDAD, ESPECIFICACIONES Y PRECIO, ACARREOS, PRUEBAS, FLETE, EQUIPO, HERRAMIENTA, MANO DE OBRA Y TODO LO NECESARIO PARA SU CORRECTA EJECUCION. (VER PLANO DE UBICACION). | 6 | PZA | 6182.44 | MXN | 4 | SINL-CU-U | 030.135.684.00267 | http://si.nl.gob.mx:8081/CatalogoUniversal | SINL-CU-C | C. LAVABO CON PEDESTAL MARCA KOHLER MODELO STERLING SACRAMENTO CODIGO 442121-0 MEDIDAS DE 54.0 CMS. X 46.4 CMS. X 86.4 CMS. COLOR BLANCO O EQUIVALENTE EN CALIDAD, ESPECIFICACIONES Y PRECIO, CON PREVIA AUTORIZACION DE LA SUPERVISION Y/O PROYECTOS DE LA DEPENDENCIA INCLUYE: SUMINISTRO DE MATERIAL, COLOCACION, ACCESORIOS, CESPOL O DESAGUE PARA LAVABO MODELO UNIVERSAL MARCA KOHLER CODIGO K-7129-A-CP COLOR CROMO PULIDO O EQUIVALENTE EN CALIDAD ESPECIFICACIONES Y PRECIO, PAQUETE DE INSTALACION (TUBOS ALIMENTADORES DE AGUA, LLAVES DE CONTROL ,CHUPON PARA INSERTO, CINTA) MARCA COFLEX O EQUIVALENTE EN CALIDAD, ESPECIFICACIONES Y PRECIO, ACARREOS, PRUEBAS, FLETE, EQUIPO, HERRAMIENTA, MANO DE OBRA Y TODO LO NECESARIO PARA SU CORRECTA EJECUCION. (VER PLANO DE UBICACION).
id-18.0.tender.items.250 | id-18.0 | 000002510 | D. LAVABO BAJO CUBIERTA MARCA KOHLER MODELO VERTICYL CODIGO K-2882-0, MEDIDAS DE 50.3 CMS. X 39.7 CMS. COLOR BLANCO O EQUIVALENTE EN CALIDAD, ESPECIFICACIONES Y PRECIO, CON PREVIA AUTORIZACION DE LA SUPERVISION Y/O PROYECTOS DE LA DEPENDENCIA INCLUYE: SUMINISTRO DE MATERIAL, COLOCACION, ACCESORIOS, CESPOL O DESAGUE PARA LAVABO MODELO UNIVERSAL MARCA KOHLER CODIGO K-7129-A-CP COLOR CROMO PULIDO O EQUIVALENTE EN CALIDAD ESPECIFICACIONES Y PRECIO, PAQUETE DE INSTALACION (TUBOS ALIMENTADORES DE AGUA, LLAVES DE CONTROL ,CHUPON PARA INSERTO, CINTA) MARCA COFLEX O EQUIVALENTE EN CALIDAD, ESPECIFICACIONES Y PRECIO, ACARREOS, PRUEBAS, FLETE, EQUIPO, HERRAMIENTA, MANO DE OBRA Y TODO LO NECESARIO PARA SU CORRECTA EJECUCION. (VER PLANO DE UBICACION). | 11 | PZA | 5526.11 | MXN | 4 | SINL-CU-U | 030.135.684.00268 | http://si.nl.gob.mx:8081/CatalogoUniversal | SINL-CU-C | D. LAVABO BAJO CUBIERTA MARCA KOHLER MODELO VERTICYL CODIGO K-2882-0, MEDIDAS DE 50.3 CMS. X 39.7 CMS. COLOR BLANCO O EQUIVALENTE EN CALIDAD, ESPECIFICACIONES Y PRECIO, CON PREVIA AUTORIZACION DE LA SUPERVISION Y/O PROYECTOS DE LA DEPENDENCIA INCLUYE: SUMINISTRO DE MATERIAL, COLOCACION, ACCESORIOS, CESPOL O DESAGUE PARA LAVABO MODELO UNIVERSAL MARCA KOHLER CODIGO K-7129-A-CP COLOR CROMO PULIDO O EQUIVALENTE EN CALIDAD ESPECIFICACIONES Y PRECIO, PAQUETE DE INSTALACION (TUBOS ALIMENTADORES DE AGUA, LLAVES DE CONTROL ,CHUPON PARA INSERTO, CINTA) MARCA COFLEX O EQUIVALENTE EN CALIDAD, ESPECIFICACIONES Y PRECIO, ACARREOS, PRUEBAS, FLETE, EQUIPO, HERRAMIENTA, MANO DE OBRA Y TODO LO NECESARIO PARA SU CORRECTA EJECUCION. (VER PLANO DE UBICACION).
id-18.0.tender.items.251 | id-18.0 | 000002520 | E. CUBIERTA DE GRANITO ITAUNAS COLOR SEGUN VER MUESTRA O EQUIVALENTE EN CALIDAD, ESPECIFICACIONES Y PRECIO, CON PREVIA AUTORIZACION DE LA SUPERVISION Y/O PROYECTOS DE LA DEPENDENCIA DEJANDO HUECOS PARA RECIBIR LAVABO BAJO CUBIERTA Y LLAVES. INCLUYE: SUMINISTRO DE MATERIALES, FLETE, MANIOBRAS, CORTES, RECTOS,CURVOS, COLOCACION, FALDONES FRONTALES DE 20 CMS., COPETE TRASERO, ADHESIVO ESPECIAL PARA GRANITO, HERRAMIENTA, EQUIPO A CUALQUIER ALTURA Y NIVEL, MATERIAL DE CONSUMO, ACARREO, DESPERDICIOS, MANO DE OBRA ESPECIALIZADA PARA LOS TRABAJOS Y TODO LO NECESARIO PARA SU CORRECTA EJECUCION (VERIFICAR MEDIDAS EN OBRA). A) DE 1.80 MTS. X 0.60 MTS. (EN AREA DE BAÑOS HOMBRES Y MUJERES) | 2 | PZA | 10316.33 | MXN | 4 | SINL-CU-U | 010.030.252.00015 | http://si.nl.gob.mx:8081/CatalogoUniversal | SINL-CU-C | E. CUBIERTA DE GRANITO ITAUNAS COLOR SEGUN VER MUESTRA O EQUIVALENTE EN CALIDAD, ESPECIFICACIONES Y PRECIO, CON PREVIA AUTORIZACION DE LA SUPERVISION Y/O PROYECTOS DE LA DEPENDENCIA DEJANDO HUECOS PARA RECIBIR LAVABO BAJO CUBIERTA Y LLAVES. INCLUYE: SUMINISTRO DE MATERIALES, FLETE, MANIOBRAS, CORTES, RECTOS,CURVOS, COLOCACION, FALDONES FRONTALES DE 20 CMS., COPETE TRASERO, ADHESIVO ESPECIAL PARA GRANITO, HERRAMIENTA, EQUIPO A CUALQUIER ALTURA Y NIVEL, MATERIAL DE CONSUMO, ACARREO, DESPERDICIOS, MANO DE OBRA ESPECIALIZADA PARA LOS TRABAJOS Y TODO LO NECESARIO PARA SU CORRECTA EJECUCION (VERIFICAR MEDIDAS EN OBRA). A) DE 1.80 MTS. X 0.60 MTS. (EN AREA DE BAÑOS HOMBRES Y MUJERES)
id-18.0.tender.items.252 | id-18.0 | 000002530 | ELABORACION DE PLACA PARA LAVABO EN BAÑOS A BASE DE CONCRETO 150 KG/CM2, HECHO EN OBRA DE 5 CMS. DE ESPESOR ARMADA CON VRS. DE 3/8 @ 15 CMS. DE ESPESOR F'Y=4,200 KG/CM2. FORMANDO CUADRICULA, DEJANDO HUECOS PARA RECIBIR DESCARGA DE LAVABO DE SOBREPONER EN PLACA Y LLAVES, INCLUYE: SUMINISTRO DE MATERIALES, RANURA EN MUROS PARA EMPOTRAR, CIMBRA COMUN, HERRAMIENTA, ACARREO, DESPERDICIOS, MANO DE OBRA Y TODO LO NECESARIO PARA SU CORRECTA EJECUCION (VERIFICAR MEDIDAS EN OBRA). B) DE 1.60 MTS. X 0.60 MTS. (EN AREA DE BAÑOS HOMBRES Y MUJERES) | 2 | PZA | 9216.09 | MXN | 4 | SINL-CU-U | 010.030.252.00082 | http://si.nl.gob.mx:8081/CatalogoUniversal | SINL-CU-C | ELABORACION DE PLACA PARA LAVABO EN BAÑOS A BASE DE CONCRETO 150 KG/CM2, HECHO EN OBRA DE 5 CMS. DE ESPESOR ARMADA CON VRS. DE 3/8 @ 15 CMS. DE ESPESOR F'Y=4,200 KG/CM2. FORMANDO CUADRICULA, DEJANDO HUECOS PARA RECIBIR DESCARGA DE LAVABO DE SOBREPONER EN PLACA Y LLAVES, INCLUYE: SUMINISTRO DE MATERIALES, RANURA EN MUROS PARA EMPOTRAR, CIMBRA COMUN, HERRAMIENTA, ACARREO, DESPERDICIOS, MANO DE OBRA Y TODO LO NECESARIO PARA SU CORRECTA EJECUCION (VERIFICAR MEDIDAS EN OBRA). B) DE 1.60 MTS. X 0.60 MTS. (EN AREA DE BAÑOS HOMBRES Y MUJERES)
id-18.0.tender.items.253 | id-18.0 | 000002540 | ELABORACION DE PLACA PARA LAVABO EN BAÑOS A BASE DE CONCRETO 150 KG/CM2, HECHO EN OBRA DE 5 CMS. DE ESPESOR ARMADA CON VRS. DE 3/8 @ 15 CMS. DE ESPESOR F'Y=4,200 KG/CM2. FORMANDO CUADRICULA, DEJANDO HUECOS PARA RECIBIR DESCARGA DE LAVABO DE SOBREPONER EN PLACA Y LLAVES, INCLUYE: SUMINISTRO DE MATERIALES, RANURA EN MUROS PARA EMPOTRAR, CIMBRA COMUN, HERRAMIENTA, ACARREO, DESPERDICIOS, MANO DE OBRA Y TODO LO NECESARIO PARA SU CORRECTA EJECUCION (VERIFICAR MEDIDAS EN OBRA). C) DE 080 MTS. X 0.60 MTS. (EN AREA DE BAÑOS) | 2 | PZA | 5096.21 | MXN | 4 | SINL-CU-U | 010.030.252.00084 | http://si.nl.gob.mx:8081/CatalogoUniversal | SINL-CU-C | ELABORACION DE PLACA PARA LAVABO EN BAÑOS A BASE DE CONCRETO 150 KG/CM2, HECHO EN OBRA DE 5 CMS. DE ESPESOR ARMADA CON VRS. DE 3/8 @ 15 CMS. DE ESPESOR F'Y=4,200 KG/CM2. FORMANDO CUADRICULA, DEJANDO HUECOS PARA RECIBIR DESCARGA DE LAVABO DE SOBREPONER EN PLACA Y LLAVES, INCLUYE: SUMINISTRO DE MATERIALES, RANURA EN MUROS PARA EMPOTRAR, CIMBRA COMUN, HERRAMIENTA, ACARREO, DESPERDICIOS, MANO DE OBRA Y TODO LO NECESARIO PARA SU CORRECTA EJECUCION (VERIFICAR MEDIDAS EN OBRA). C) DE 080 MTS. X 0.60 MTS. (EN AREA DE BAÑOS)
id-18.0.tender.items.254 | id-18.0 | 000002550 | ELABORACION DE PLACA PARA LAVABO EN BAÑOS A BASE DE CONCRETO 150 KG/CM2, HECHO EN OBRA DE 5 CMS. DE ESPESOR ARMADA CON VRS. DE 3/8 @ 15 CMS. DE ESPESOR F'Y=4,200 KG/CM2. FORMANDO CUADRICULA, DEJANDO HUECOS PARA RECIBIR DESCARGA DE LAVABO DE SOBREPONER EN PLACA Y LLAVES, INCLUYE: SUMINISTRO DE MATERIALES, RANURA EN MUROS PARA EMPOTRAR, CIMBRA COMUN, HERRAMIENTA, ACARREO, DESPERDICIOS, MANO DE OBRA Y TODO LO NECESARIO PARA SU CORRECTA EJECUCION (VERIFICAR MEDIDAS EN OBRA). D) DE 1.55 MTS. X 0.60 MTS. (EN AREA DE BAÑOS) | 1 | PZA | 9216.09 | MXN | 4 | SINL-CU-U | 010.030.252.00086 | http://si.nl.gob.mx:8081/CatalogoUniversal | SINL-CU-C | ELABORACION DE PLACA PARA LAVABO EN BAÑOS A BASE DE CONCRETO 150 KG/CM2, HECHO EN OBRA DE 5 CMS. DE ESPESOR ARMADA CON VRS. DE 3/8 @ 15 CMS. DE ESPESOR F'Y=4,200 KG/CM2. FORMANDO CUADRICULA, DEJANDO HUECOS PARA RECIBIR DESCARGA DE LAVABO DE SOBREPONER EN PLACA Y LLAVES, INCLUYE: SUMINISTRO DE MATERIALES, RANURA EN MUROS PARA EMPOTRAR, CIMBRA COMUN, HERRAMIENTA, ACARREO, DESPERDICIOS, MANO DE OBRA Y TODO LO NECESARIO PARA SU CORRECTA EJECUCION (VERIFICAR MEDIDAS EN OBRA). D) DE 1.55 MTS. X 0.60 MTS. (EN AREA DE BAÑOS)
id-18.0.tender.items.255 | id-18.0 | 000002560 | G. LLAVE ELECTRONICA PARA LAVABO, MARCA KOHLER MODELO INSIGHT SCULPTED CODIGO K 13461-CP ACABADO CROMO PULIDO O EQUIVALENTE EN CALIDAD, ESPECIFICACIONES Y PRECIO, CON PREVIA AUTORIZACION DE LA SUPERVISION Y/O PROYECTOS DE LA DEPENDENCIA INCLUYE: SUMINISTRO DE MATERIAL, COLOCACION, ACCESORIOS, ACARREOS, PRUEBAS, FLETE, EQUIPO, HERRAMIENTA, MANO DE OBRA Y TODO LO NECESARIO PARA SU CORRECTA EJECUCION. (VER PLANO DE UBICACION). | 11 | PZA | 12768.93 | MXN | 4 | SINL-CU-U | 030.135.684.02615 | http://si.nl.gob.mx:8081/CatalogoUniversal | SINL-CU-C | G. LLAVE ELECTRONICA PARA LAVABO, MARCA KOHLER MODELO INSIGHT SCULPTED CODIGO K 13461-CP ACABADO CROMO PULIDO O EQUIVALENTE EN CALIDAD, ESPECIFICACIONES Y PRECIO, CON PREVIA AUTORIZACION DE LA SUPERVISION Y/O PROYECTOS DE LA DEPENDENCIA INCLUYE: SUMINISTRO DE MATERIAL, COLOCACION, ACCESORIOS, ACARREOS, PRUEBAS, FLETE, EQUIPO, HERRAMIENTA, MANO DE OBRA Y TODO LO NECESARIO PARA SU CORRECTA EJECUCION. (VER PLANO DE UBICACION).
id-18.0.tender.items.256 | id-18.0 | 000002570 | H. LLAVE DE MONOMANDO PARA LAVABO, MARCA KOHLER MODELO CORALAIS CODIGO K-15182M-P-CP ACABADO CROMO PULIDO O EQUIVALENTE EN CALIDAD, ESPECIFICACIONES Y PRECIO, CON PREVIA AUTORIZACION DE LA SUPERVISION Y/O PROYECTOS DE LA DEPENDENCIA INCLUYE: SUMINISTRO DE MATERIAL, COLOCACION, ACCESORIOS, CONTRA DE REJILLA, ACARREOS, PRUEBAS, FLETE, EQUIPO, HERRAMIENTA, MANO DE OBRA Y TODO LO NECESARIO PARA SU CORRECTA EJECUCION. (VER PLANO DE UBICACION). | 6 | PZA | 3349.39 | MXN | 4 | SINL-CU-U | 030.135.684.02626 | http://si.nl.gob.mx:8081/CatalogoUniversal | SINL-CU-C | H. LLAVE DE MONOMANDO PARA LAVABO, MARCA KOHLER MODELO CORALAIS CODIGO K-15182M-P-CP ACABADO CROMO PULIDO O EQUIVALENTE EN CALIDAD, ESPECIFICACIONES Y PRECIO, CON PREVIA AUTORIZACION DE LA SUPERVISION Y/O PROYECTOS DE LA DEPENDENCIA INCLUYE: SUMINISTRO DE MATERIAL, COLOCACION, ACCESORIOS, CONTRA DE REJILLA, ACARREOS, PRUEBAS, FLETE, EQUIPO, HERRAMIENTA, MANO DE OBRA Y TODO LO NECESARIO PARA SU CORRECTA EJECUCION. (VER PLANO DE UBICACION).
id-18.0.tender.items.257 | id-18.0 | 000002580 | BARRAS DE SUJECION O APOYO MARCA BOBRICK MODELO B-6806 DE 42" , 40MM DE DIAMETRO, CON BRIDA A PRESION ACABADO SATINADO, O EQUIVALENTE EN CALIDAD, ESPECIFICACIONES Y PRECIO, CON PREVIA AUTORIZACION DE LA SUPERVISION Y/O PROYECTOS DE LA DEPENDENCIA INCLUYE: SUMINISTRO DE MATERIALES, MANIOBRAS, COLOCACION, ACCESORIOS PARA FIJACIÓN, EQUIPO A CUALQUIER ALTURA Y NIVEL, HERRAMIENTA, MANO DE OBRA Y TODO LO NECESARIO PARA SU CORRECTA EJECUCIÓN. | 4 | PZA | 5458.25 | MXN | 4 | SINL-CU-U | 030.135.684.02557 | http://si.nl.gob.mx:8081/CatalogoUniversal | SINL-CU-C | BARRAS DE SUJECION O APOYO MARCA BOBRICK MODELO B-6806 DE 42" , 40MM DE DIAMETRO, CON BRIDA A PRESION ACABADO SATINADO, O EQUIVALENTE EN CALIDAD, ESPECIFICACIONES Y PRECIO, CON PREVIA AUTORIZACION DE LA SUPERVISION Y/O PROYECTOS DE LA DEPENDENCIA INCLUYE: SUMINISTRO DE MATERIALES, MANIOBRAS, COLOCACION, ACCESORIOS PARA FIJACIÓN, EQUIPO A CUALQUIER ALTURA Y NIVEL, HERRAMIENTA, MANO DE OBRA Y TODO LO NECESARIO PARA SU CORRECTA EJECUCIÓN.
id-18.0.tender.items.258 | id-18.0 | 000002590 | 3. DESPACHADOR DE PAPEL HIGIENICO PARA INODORO, MARCA BOBRICK MODELO B-2890, PARA ROLLO GIGANTE, COLOR BLANCO O EQUIVALENTE EN CALIDAD, ESPECIFICACIONES Y PRECIO, CON PREVIA AUTORIZACION DE LA SUPERVISION Y/O PROYECTOS DE LA DEPENDENCIA INCLUYE: SUMINISTRO DE MATERIAL, FLETE, ACARREO, ACCESORIOS PARA SU COLOCACIÓN, HERRAMIENTA, EQUIPO A CUALQUIER ALTURA Y NIVEL, MANO DE OBRA Y TODO LO NECESARIO PARA SU CORRECTA EJECUCIÓN. (VER PLANO DE UBICACION). | 19 | PZA | 1526.4 | MXN | 4 | SINL-CU-U | 030.135.684.00646 | http://si.nl.gob.mx:8081/CatalogoUniversal | SINL-CU-C | 3. DESPACHADOR DE PAPEL HIGIENICO PARA INODORO, MARCA BOBRICK MODELO B-2890, PARA ROLLO GIGANTE, COLOR BLANCO O EQUIVALENTE EN CALIDAD, ESPECIFICACIONES Y PRECIO, CON PREVIA AUTORIZACION DE LA SUPERVISION Y/O PROYECTOS DE LA DEPENDENCIA INCLUYE: SUMINISTRO DE MATERIAL, FLETE, ACARREO, ACCESORIOS PARA SU COLOCACIÓN, HERRAMIENTA, EQUIPO A CUALQUIER ALTURA Y NIVEL, MANO DE OBRA Y TODO LO NECESARIO PARA SU CORRECTA EJECUCIÓN. (VER PLANO DE UBICACION).
id-18.0.tender.items.259 | id-18.0 | 000002600 | 5. ESPEJO CON MARCO DE ACERO INOXIDABLE MARCA BOBRICK MODELO B-290 DIMENSIONES DE 36" X 36". INCLUYE: SUMINISTRO DE MATERIALES, FLETE, MANIOBRAS, COLOCACIÓN, ELEMENTOS DE FIJACIÓN, HERRAJES, EQUIPO A CUALQUIER ALTURA Y NIVEL , HERRAMIENTA Y MANO DE OBRA Y TODO LO NECESARIO PARA SU CORRECTA EJECUCIÓN. VERIFICAR MEDIDAS EN OBRA. | 17 | PZA | 5130.63 | MXN | 4 | SINL-CU-U | 030.135.684.02690 | http://si.nl.gob.mx:8081/CatalogoUniversal | SINL-CU-C | 5. ESPEJO CON MARCO DE ACERO INOXIDABLE MARCA BOBRICK MODELO B-290 DIMENSIONES DE 36" X 36". INCLUYE: SUMINISTRO DE MATERIALES, FLETE, MANIOBRAS, COLOCACIÓN, ELEMENTOS DE FIJACIÓN, HERRAJES, EQUIPO A CUALQUIER ALTURA Y NIVEL , HERRAMIENTA Y MANO DE OBRA Y TODO LO NECESARIO PARA SU CORRECTA EJECUCIÓN. VERIFICAR MEDIDAS EN OBRA.
id-18.0.tender.items.260 | id-18.0 | 000002610 | 6. DOSIFICADOR DE JABÓN EN ACERO INOXIDABLE MARCA BOBRICK MODELO B-2112 CON TANQUE HORIZONTAL DE ACERO INOXIDABLE CON ACABADO SATINADO Y VALVULA RESISTENTE A LA CORROSION O EQUIVALENTE EN CALIDAD, ESPECIFICACIONES Y PRECIO, CON PREVIA AUTORIZACION DE LA SUPERVISION Y/O PROYECTOS DE LA DEPENDENCIA INCLUYE: SUMINISTRO DE MATERIAL, FLETES, ACARREO, ACCESORIOS PARA SU COLOCACIÓN, EQUIPO, HERRAMIENTA, MANO DE OBRA Y TODO LO NECESARIO PARA SU CORRECTA EJECUCIÓN. (VER PLANO DE UBICACION). | 11 | PZA | 1633.29 | MXN | 4 | SINL-CU-U | 030.135.684.01995 | http://si.nl.gob.mx:8081/CatalogoUniversal | SINL-CU-C | 6. DOSIFICADOR DE JABÓN EN ACERO INOXIDABLE MARCA BOBRICK MODELO B-2112 CON TANQUE HORIZONTAL DE ACERO INOXIDABLE CON ACABADO SATINADO Y VALVULA RESISTENTE A LA CORROSION O EQUIVALENTE EN CALIDAD, ESPECIFICACIONES Y PRECIO, CON PREVIA AUTORIZACION DE LA SUPERVISION Y/O PROYECTOS DE LA DEPENDENCIA INCLUYE: SUMINISTRO DE MATERIAL, FLETES, ACARREO, ACCESORIOS PARA SU COLOCACIÓN, EQUIPO, HERRAMIENTA, MANO DE OBRA Y TODO LO NECESARIO PARA SU CORRECTA EJECUCIÓN. (VER PLANO DE UBICACION).
id-18.0.tender.items.261 | id-18.0 | 000002620 | 7. DISPENSADOR AUTOMATICO DE TOALLA EN ROLLO PARA MANOS MARCA JOFEL MODELO PT-71000 FABRICADO EN PLASTICO ABS CON CERRADURA DE SEGURIDAD O EQUIVALENTE EN CALIDAD, ESPECIFICACIONES Y PRECIO, CON PREVIA AUTORIZACION DE LA SUPERVISION Y/O PROYECTOS DE LA DEPENDENCIA INCLUYE: SUMINISTROS, FLETES, ACCESORIOS PARA SU COLOCACIÓN, EQUIPO, HERRAMIENTA, MANO DE OBRA Y TODO LO NECESARIO PARA SU CORRECTA EJECUCIÓN.(VER PLANO DE UBICACION). | 11 | PZA | 2224.84 | MXN | 4 | SINL-CU-U | 030.135.684.02700 | http://si.nl.gob.mx:8081/CatalogoUniversal | SINL-CU-C | 7. DISPENSADOR AUTOMATICO DE TOALLA EN ROLLO PARA MANOS MARCA JOFEL MODELO PT-71000 FABRICADO EN PLASTICO ABS CON CERRADURA DE SEGURIDAD O EQUIVALENTE EN CALIDAD, ESPECIFICACIONES Y PRECIO, CON PREVIA AUTORIZACION DE LA SUPERVISION Y/O PROYECTOS DE LA DEPENDENCIA INCLUYE: SUMINISTROS, FLETES, ACCESORIOS PARA SU COLOCACIÓN, EQUIPO, HERRAMIENTA, MANO DE OBRA Y TODO LO NECESARIO PARA SU CORRECTA EJECUCIÓN.(VER PLANO DE UBICACION).
id-18.0.tender.items.262 | id-18.0 | 000002630 | 8. CESTO PARA PAPELES , MARCA JOFEL MODELO IYL1003, COLOR ACERO BRILLANTE O EQUIVALENTE EN CALIDAD, ESPECIFICACIONES Y PRECIO, CON PREVIA AUTORIZACION DE LA SUPERVISION Y/O PROYECTOS DE LA DEPENDENCIA INCLUYE: SUMINISTROS, FLETE, MANIOBRAS, EQUIPO, HERRAMIENTA, MANO DE OBRA Y TODO LO NECESARIO PARA SU CORRECTA EJECUCIÓN.(VER PLANO DE UBICACION). | 5 | PZA | 590.98 | MXN | 4 | SINL-CU-U | 030.135.684.00625 | http://si.nl.gob.mx:8081/CatalogoUniversal | SINL-CU-C | 8. CESTO PARA PAPELES , MARCA JOFEL MODELO IYL1003, COLOR ACERO BRILLANTE O EQUIVALENTE EN CALIDAD, ESPECIFICACIONES Y PRECIO, CON PREVIA AUTORIZACION DE LA SUPERVISION Y/O PROYECTOS DE LA DEPENDENCIA INCLUYE: SUMINISTROS, FLETE, MANIOBRAS, EQUIPO, HERRAMIENTA, MANO DE OBRA Y TODO LO NECESARIO PARA SU CORRECTA EJECUCIÓN.(VER PLANO DE UBICACION).
id-18.0.tender.items.263 | id-18.0 | 000002640 | 9. BOTE DE BASURA PARA INODORO, MARCA JOFEL LINEA ATLANTICA MODELO BG88212, COLOR BLANCO CON APLIQUE EN AZUL O EQUIVALENTE EN CALIDAD, ESPECIFICACIONES Y PRECIO, CON PREVIA AUTORIZACION DE LA SUPERVISION Y/O PROYECTOS DE LA DEPENDENCIA INCLUYE: SUMINISTROS, FLETE, MANIOBRAS, EQUIPO, HERRAMIENTA, MANO DE OBRA Y TODO LO NECESARIO PARA SU CORRECTA EJECUCIÓN.(VER PLANO DE UBICACION). | 19 | PZA | 578.75 | MXN | 4 | SINL-CU-U | 030.135.684.00647 | http://si.nl.gob.mx:8081/CatalogoUniversal | SINL-CU-C | 9. BOTE DE BASURA PARA INODORO, MARCA JOFEL LINEA ATLANTICA MODELO BG88212, COLOR BLANCO CON APLIQUE EN AZUL O EQUIVALENTE EN CALIDAD, ESPECIFICACIONES Y PRECIO, CON PREVIA AUTORIZACION DE LA SUPERVISION Y/O PROYECTOS DE LA DEPENDENCIA INCLUYE: SUMINISTROS, FLETE, MANIOBRAS, EQUIPO, HERRAMIENTA, MANO DE OBRA Y TODO LO NECESARIO PARA SU CORRECTA EJECUCIÓN.(VER PLANO DE UBICACION).
id-18.0.tender.items.264 | id-18.0 | 000002650 | PERCHA O GANCHO INDIVIDUAL DE 2" X 2" PARA BATAS DE BAÑO MARCA BOBRICK MODELO B-671, EN ACERO INOXIDABLE PULIDO BRILLANTEACABADO ACERO INOXIDABLE, O EQUIVALENTE EN CALIDAD, ESPECIFICACIONES Y PRECIO, CON PREVIA AUTORIZACION DE LA SUPERVISION Y/O PROYECTOS DE LA DEPENDENCIA INCLUYE: SUMINISTRO DE MATERIALES, MANIOBRAS, COLOCACION, ACCESORIOS PARA FIJACIÓN, EQUIPO A CUALQUIER ALTURA Y NIVEL, HERRAMIENTA, MANO DE OBRA Y TODO LO NECESARIO PARA SU CORRECTA EJECUCIÓN. | 5 | PZA | 880.8 | MXN | 4 | SINL-CU-U | 030.135.684.02710 | http://si.nl.gob.mx:8081/CatalogoUniversal | SINL-CU-C | PERCHA O GANCHO INDIVIDUAL DE 2" X 2" PARA BATAS DE BAÑO MARCA BOBRICK MODELO B-671, EN ACERO INOXIDABLE PULIDO BRILLANTEACABADO ACERO INOXIDABLE, O EQUIVALENTE EN CALIDAD, ESPECIFICACIONES Y PRECIO, CON PREVIA AUTORIZACION DE LA SUPERVISION Y/O PROYECTOS DE LA DEPENDENCIA INCLUYE: SUMINISTRO DE MATERIALES, MANIOBRAS, COLOCACION, ACCESORIOS PARA FIJACIÓN, EQUIPO A CUALQUIER ALTURA Y NIVEL, HERRAMIENTA, MANO DE OBRA Y TODO LO NECESARIO PARA SU CORRECTA EJECUCIÓN.
id-18.0.tender.items.265 | id-18.0 | 000002660 | SUMINISTRO Y COLOCACIÓN DE RESUMIDERO CUADRADO MARCA HELVEX MODELO 282-35 CH O EQUIVALENTE EN CALIDAD, ESPECIFICACIONES Y PRECIO, CON PREVIA AUTORIZACION DE LA SUPERVISION Y/O PROYECTOS DE LA DEPENDENCIA EN AREAS DE SANITARIOS PUBLICOS HOMBRES , MUJERES, 1/2 BAÑOS, AREAS DE Y CUARTO SEPTICO. INCLUYE: SUMINISTRO DE MATERIALES, COLOCACIÓN, RANURAS, RESANES, EQUIPO, HERRAMIENTA, MANO DE OBRA Y TODO LO NECESARIO PARA SU CORRECTA EJECUCIÓN.(EN BAÑOS DE PERSONAL HOMBRES Y MUJERES). | 11 | PZA | 2949.39 | MXN | 4 | SINL-CU-U | 030.135.684.02555 | http://si.nl.gob.mx:8081/CatalogoUniversal | SINL-CU-C | SUMINISTRO Y COLOCACIÓN DE RESUMIDERO CUADRADO MARCA HELVEX MODELO 282-35 CH O EQUIVALENTE EN CALIDAD, ESPECIFICACIONES Y PRECIO, CON PREVIA AUTORIZACION DE LA SUPERVISION Y/O PROYECTOS DE LA DEPENDENCIA EN AREAS DE SANITARIOS PUBLICOS HOMBRES , MUJERES, 1/2 BAÑOS, AREAS DE Y CUARTO SEPTICO. INCLUYE: SUMINISTRO DE MATERIALES, COLOCACIÓN, RANURAS, RESANES, EQUIPO, HERRAMIENTA, MANO DE OBRA Y TODO LO NECESARIO PARA SU CORRECTA EJECUCIÓN.(EN BAÑOS DE PERSONAL HOMBRES Y MUJERES).
id-18.0.tender.items.266 | id-18.0 | 000002670 | LLAVE CROMADA DE NARIZ MARCA URREA MOD. 19CR DE 13 MM (1/2") DE DIAMETRO CON ROSCA O EQUIVALENTE EN CALIDAD, ESPECIFICACIONES Y PRECIO, CON PREVIA AUTORIZACION DE LA SUPERVISION Y/O PROYECTOS DE LA DEPENDENCIA EN AREAS DE LIMPIEZA Y CUARTO SEPTICO. INCLUYE: SUMINISTRO, MANGUERA ALIMENTADORA, COLOCACIÓN, EQUIPO, HERRAMIENTA, MANO DE OBRA Y TODO LO NECESARIO PARA SU CORRECTA EJECUCIÓN. | 4 | PZA | 282.55 | MXN | 4 | SINL-CU-U | 030.135.684.00320 | http://si.nl.gob.mx:8081/CatalogoUniversal | SINL-CU-C | LLAVE CROMADA DE NARIZ MARCA URREA MOD. 19CR DE 13 MM (1/2") DE DIAMETRO CON ROSCA O EQUIVALENTE EN CALIDAD, ESPECIFICACIONES Y PRECIO, CON PREVIA AUTORIZACION DE LA SUPERVISION Y/O PROYECTOS DE LA DEPENDENCIA EN AREAS DE LIMPIEZA Y CUARTO SEPTICO. INCLUYE: SUMINISTRO, MANGUERA ALIMENTADORA, COLOCACIÓN, EQUIPO, HERRAMIENTA, MANO DE OBRA Y TODO LO NECESARIO PARA SU CORRECTA EJECUCIÓN.
id-18.0.tender.items.267 | id-18.0 | 000002680 | SECADOR DE MANOS CON SENSOR MARCA JOFEL MODELO TORNADO ( AA84126) COLOR BLANCO O EQUIVALENTE EN CALIDAD, ESPECIFICACIONES Y PRECIO, CON PREVIA AUTORIZACION DE LA SUPERVISION Y/O PROYECTOS DE LA DEPENDENCIAO SIMILAR EN CALIDAD Y PRECIO. INCLUYE: SUMINISTRO DE MATERIAL, RANURAS, CANALIZACION, CABLEADO, CORTES, INSTALACIONES, RESANES, LIMPIEZA, HERRAMIENTA, EQUIPO, TODO LO NECESARIO PARA SU CORRECTA EJECUCION Y MANO DE OBRA.(EN BAÑOS PUBLICOS DE HOMBRES Y MUJERES). | 5 | PZA | 4941.52 | MXN | 4 | SINL-CU-U | 030.135.684.00660 | http://si.nl.gob.mx:8081/CatalogoUniversal | SINL-CU-C | SECADOR DE MANOS CON SENSOR MARCA JOFEL MODELO TORNADO ( AA84126) COLOR BLANCO O EQUIVALENTE EN CALIDAD, ESPECIFICACIONES Y PRECIO, CON PREVIA AUTORIZACION DE LA SUPERVISION Y/O PROYECTOS DE LA DEPENDENCIAO SIMILAR EN CALIDAD Y PRECIO. INCLUYE: SUMINISTRO DE MATERIAL, RANURAS, CANALIZACION, CABLEADO, CORTES, INSTALACIONES, RESANES, LIMPIEZA, HERRAMIENTA, EQUIPO, TODO LO NECESARIO PARA SU CORRECTA EJECUCION Y MANO DE OBRA.(EN BAÑOS PUBLICOS DE HOMBRES Y MUJERES).
id-18.0.tender.items.268 | id-18.0 | 000002690 | EXTRACTOR DE AIRE MARCA SOLER & PALAU MODELO SILENT-200. O EQUIVALENTE EN CALIDAD, ESPECIFICACIONES Y PRECIO, CON PREVIA AUTORIZACION DE LA SUPERVISION Y/O PROYECTOS DE LA DEPENDENCIA INCLUYE: SUMINISTRO DE MATERIAL, HERRAMIENTA, EQUIPO, ELEMENTOS DE FIJACION, ACCESORIOS DE ACUERDO A MANUAL DE FABRICANTE, PRUEBAS DE ARRANQUE, COLOCACION, MANIOBRAS, ACARREOS, CABLEADO, CORTES, ENCINTADO Y TODO LO NECESARIO PARA SU CORRECTA EJECUCION Y MANO DE OBRA. A) EN 1/2 BAÑOS (SALIDA POR DUCTO A TRAVES DE CIELO FALSO HASTA EL EXTERIOR O LUGAR INDICADO POR LA SUPERVISION). | 3 | PZA | 3355.69 | MXN | 4 | SINL-CU-U | 020.080.532.00572 | http://si.nl.gob.mx:8081/CatalogoUniversal | SINL-CU-C | EXTRACTOR DE AIRE MARCA SOLER & PALAU MODELO SILENT-200. O EQUIVALENTE EN CALIDAD, ESPECIFICACIONES Y PRECIO, CON PREVIA AUTORIZACION DE LA SUPERVISION Y/O PROYECTOS DE LA DEPENDENCIA INCLUYE: SUMINISTRO DE MATERIAL, HERRAMIENTA, EQUIPO, ELEMENTOS DE FIJACION, ACCESORIOS DE ACUERDO A MANUAL DE FABRICANTE, PRUEBAS DE ARRANQUE, COLOCACION, MANIOBRAS, ACARREOS, CABLEADO, CORTES, ENCINTADO Y TODO LO NECESARIO PARA SU CORRECTA EJECUCION Y MANO DE OBRA. A) EN 1/2 BAÑOS (SALIDA POR DUCTO A TRAVES DE CIELO FALSO HASTA EL EXTERIOR O LUGAR INDICADO POR LA SUPERVISION).
id-18.0.tender.items.269 | id-18.0 | 000002700 | EXTRACTOR DE AIRE MARCA SOLER & PALAU MODELO SILENT-300. O EQUIVALENTE EN CALIDAD, ESPECIFICACIONES Y PRECIO, CON PREVIA AUTORIZACION DE LA SUPERVISION Y/O PROYECTOS DE LA DEPENDENCIA INCLUYE: SUMINISTRO DE MATERIAL, HERRAMIENTA, EQUIPO, ELEMENTOS DE FIJACION, ACCESORIOS DE ACUERDO A MANUAL DE FABRICANTE, PRUEBAS DE ARRANQUE, COLOCACION, MANIOBRAS, ACARREOS, CABLEADO, CORTES, ENCINTADO Y TODO LO NECESARIO PARA SU CORRECTA EJECUCION Y MANO DE OBRA. A) EN SERS SANITARIOS PUBLICOS HOMBRES Y MUJERES. (SALIDA POR DUCTO A TRAVES DE CIELO FALSO HASTA EL EXTERIOR O LUGAR INDICADO POR LA SUPERVISION). | 4 | PZA | 4458.12 | MXN | 4 | SINL-CU-U | 020.080.532.00576 | http://si.nl.gob.mx:8081/CatalogoUniversal | SINL-CU-C | EXTRACTOR DE AIRE MARCA SOLER & PALAU MODELO SILENT-300. O EQUIVALENTE EN CALIDAD, ESPECIFICACIONES Y PRECIO, CON PREVIA AUTORIZACION DE LA SUPERVISION Y/O PROYECTOS DE LA DEPENDENCIA INCLUYE: SUMINISTRO DE MATERIAL, HERRAMIENTA, EQUIPO, ELEMENTOS DE FIJACION, ACCESORIOS DE ACUERDO A MANUAL DE FABRICANTE, PRUEBAS DE ARRANQUE, COLOCACION, MANIOBRAS, ACARREOS, CABLEADO, CORTES, ENCINTADO Y TODO LO NECESARIO PARA SU CORRECTA EJECUCION Y MANO DE OBRA. A) EN SERS SANITARIOS PUBLICOS HOMBRES Y MUJERES. (SALIDA POR DUCTO A TRAVES DE CIELO FALSO HASTA EL EXTERIOR O LUGAR INDICADO POR LA SUPERVISION).
id-18.0.tender.items.270 | id-18.0 | 000002710 | CONTACTOS ATERRIZADOS DOBLES INCLUYE: SUMINISTRO DE MATERIALES, CAJA CHALUPA DE 2" X 4" DE LAMINA GALVANIZADA MARCA FEMSA PARED GRUESA CABLE CALIBRE 10 DE COBRE TIPO THHW, CONTACTOS POLARIZADOS DE 15 AMPERES, 127 VOLTS. TAPA MARCA BTCINO O SIMIALR, COLOR SEGUN MUESRTA GRADO HOSPITAL, CONDUIT GALVANIZADO DE 3/4" PARED GRUESA, ACARREOS, COLOCACION, SOPORTERIA, EQUIPO, HERRAMIENTA, ENCINTADO, DESPERDICIOS, MANO DE OBRA Y TODO LO NECESARIO PARA SU CORRECTA EJECUCION. (CONSIDERAR 25 M ) | 45 | SAL | 3393.73 | MXN | 6 | SINL-CU-U | 050.225.704.01120 | http://si.nl.gob.mx:8081/CatalogoUniversal | SINL-CU-C | CONTACTOS ATERRIZADOS DOBLES INCLUYE: SUMINISTRO DE MATERIALES, CAJA CHALUPA DE 2" X 4" DE LAMINA GALVANIZADA MARCA FEMSA PARED GRUESA CABLE CALIBRE 10 DE COBRE TIPO THHW, CONTACTOS POLARIZADOS DE 15 AMPERES, 127 VOLTS. TAPA MARCA BTCINO O SIMIALR, COLOR SEGUN MUESRTA GRADO HOSPITAL, CONDUIT GALVANIZADO DE 3/4" PARED GRUESA, ACARREOS, COLOCACION, SOPORTERIA, EQUIPO, HERRAMIENTA, ENCINTADO, DESPERDICIOS, MANO DE OBRA Y TODO LO NECESARIO PARA SU CORRECTA EJECUCION. (CONSIDERAR 25 M )
id-18.0.tender.items.271 | id-18.0 | 000002720 | CONTACTOS ATERRIZADOS DOBLES INCLUYE: SUMINISTRO DE MATERIALES, CAJA CHALUPA DE 2" X 4" DE LAMINA GALVANIZADA MARCA FEMSA PARED GRUESA CABLE CALIBRE 10 DE COBRE TIPO THHW, CONTACTOS POLARIZADOS DE 15 AMPERES, 127 VOLTS. TAPA MARCA BTCINO O SIMIALR, COLOR SEGUN MUESRTA GRADO HOSPITAL, TUBO CONDUIT GALVANIZADO DE 3/4" PARED GRUESA, ACARREOS, COLOCACION, SOPORTERIA, EQUIPO, HERRAMIENTA, ENCINTADO, DESPERDICIOS, MANO DE OBRA Y TODO LO NECESARIO PARA SU CORRECTA EJECUCION. (CONSIDERAR 25 ML ) | 9 | SAL | 3393.73 | MXN | 6 | SINL-CU-U | 050.225.720.00075 | http://si.nl.gob.mx:8081/CatalogoUniversal | SINL-CU-C | CONTACTOS ATERRIZADOS DOBLES INCLUYE: SUMINISTRO DE MATERIALES, CAJA CHALUPA DE 2" X 4" DE LAMINA GALVANIZADA MARCA FEMSA PARED GRUESA CABLE CALIBRE 10 DE COBRE TIPO THHW, CONTACTOS POLARIZADOS DE 15 AMPERES, 127 VOLTS. TAPA MARCA BTCINO O SIMIALR, COLOR SEGUN MUESRTA GRADO HOSPITAL, TUBO CONDUIT GALVANIZADO DE 3/4" PARED GRUESA, ACARREOS, COLOCACION, SOPORTERIA, EQUIPO, HERRAMIENTA, ENCINTADO, DESPERDICIOS, MANO DE OBRA Y TODO LO NECESARIO PARA SU CORRECTA EJECUCION. (CONSIDERAR 25 ML )
id-18.0.tender.items.272 | id-18.0 | 000002730 | CONTACTOS 220V MEDIA VUELTA INCLUYE: SUMINISTRO DE MATERIALES, CAJA CHALUPA DE 2" X 4" DE LAMINA GALVANIZADA MARCA FEMSA PARED GRUESA CABLE CALIBRE 10 DE COBRE TIPO THHW, RECEPTÁCULO FIJO MEDIA VUELTA 125/250 VOLTS 20 AMP NEGRO MARCA O EQUIVALENTE EN CALIDAD, ESPECIFICACIONES Y PRECIO PREVIA AUTORIZACION DE LA SUPERVISION Y/O PROYECTOS DE LA DEPENDENCIA, COLOR SEGUN MUESRTA GRADO HOSPITAL, TUBO CONDUIT GALVANIZADO DE 3/4" PARED GRUESA, ACARREOS, COLOCACION, SOPORTERIA, EQUIPO, HERRAMIENTA, ENCINTADO, DESPERDICIOS, MANO DE OBRA Y TODO LO NECESARIO PARA SU CORRECTA EJECUCION. (CONSIDERAR 25 ML ) | 1 | SAL | 6048.28 | MXN | 6 | SINL-CU-U | 050.225.720.00076 | http://si.nl.gob.mx:8081/CatalogoUniversal | SINL-CU-C | CONTACTOS 220V MEDIA VUELTA INCLUYE: SUMINISTRO DE MATERIALES, CAJA CHALUPA DE 2" X 4" DE LAMINA GALVANIZADA MARCA FEMSA PARED GRUESA CABLE CALIBRE 10 DE COBRE TIPO THHW, RECEPTÁCULO FIJO MEDIA VUELTA 125/250 VOLTS 20 AMP NEGRO MARCA O EQUIVALENTE EN CALIDAD, ESPECIFICACIONES Y PRECIO PREVIA AUTORIZACION DE LA SUPERVISION Y/O PROYECTOS DE LA DEPENDENCIA, COLOR SEGUN MUESRTA GRADO HOSPITAL, TUBO CONDUIT GALVANIZADO DE 3/4" PARED GRUESA, ACARREOS, COLOCACION, SOPORTERIA, EQUIPO, HERRAMIENTA, ENCINTADO, DESPERDICIOS, MANO DE OBRA Y TODO LO NECESARIO PARA SU CORRECTA EJECUCION. (CONSIDERAR 25 ML )
id-18.0.tender.items.273 | id-18.0 | 000002740 | CONTACTOS REGULADOS ATERRIZADOS DOBLES INCLUYE: SUMINISTRO DE MATERIALES, CAJA CHALUPA DE 2" X 4" DE LAMINA GALVANIZADA MARCA FEMSA PARED GRUESA CABLE CALIBRE 10 DE COBRE TIPO THHW, CONTACTOS POLARIZADOS DE 15 AMPERES, 127 VOLTS. TAPA MARCA BTCINO O SIMILAR, COLOR SEGUN MUESTRA, CONDUIT GALVANIZADO DE 3/4" PARED GRUESA, ACARREOS, COLOCACION, EQUIPO, HERRAMIENTA, ENCINTADO, DESPERDICIOS, MANO DE OBRA Y TODO LO NECESARIO PARA SU CORRECTA EJECUCION. (CONSIDERAR 25 M ) | 15 | SAL | 3422.99 | MXN | 6 | SINL-CU-U | 050.225.704.01085 | http://si.nl.gob.mx:8081/CatalogoUniversal | SINL-CU-C | CONTACTOS REGULADOS ATERRIZADOS DOBLES INCLUYE: SUMINISTRO DE MATERIALES, CAJA CHALUPA DE 2" X 4" DE LAMINA GALVANIZADA MARCA FEMSA PARED GRUESA CABLE CALIBRE 10 DE COBRE TIPO THHW, CONTACTOS POLARIZADOS DE 15 AMPERES, 127 VOLTS. TAPA MARCA BTCINO O SIMILAR, COLOR SEGUN MUESTRA, CONDUIT GALVANIZADO DE 3/4" PARED GRUESA, ACARREOS, COLOCACION, EQUIPO, HERRAMIENTA, ENCINTADO, DESPERDICIOS, MANO DE OBRA Y TODO LO NECESARIO PARA SU CORRECTA EJECUCION. (CONSIDERAR 25 M )
id-18.0.tender.items.274 | id-18.0 | 000002750 | CONTACTOS 220V MEDIA VUELTA INCLUYE: SUMINISTRO DE MATERIALES, CAJA CHALUPA DE 2" X 4" DE LAMINA GALVANIZADA MARCA FEMSA PARED GRUESA CABLE CALIBRE 10 DE COBRE TIPO THHW, RECEPTÁCULO FIJO MEDIA VUELTA 125/250 VOLTS 20 AMP NEGRO MARCA O EQUIVALENTE EN CALIDAD, ESPECIFICACIONES Y PRECIO PREVIA AUTORIZACION DE LA SUPERVISION Y/O PROYECTOS DE LA DEPENDENCIA, COLOR SEGUN MUESRTA GRADO HOSPITAL, CONDUIT GALVANIZADO DE 3/4" PARED GRUESA, ACARREOS, COLOCACION, SOPORTERIA, EQUIPO, HERRAMIENTA, ENCINTADO, DESPERDICIOS, MANO DE OBRA Y TODO LO NECESARIO PARA SU CORRECTA EJECUCION. (CONSIDERAR 25 M ) | 7 | SAL | 6048.28 | MXN | 6 | SINL-CU-U | 050.225.704.01125 | http://si.nl.gob.mx:8081/CatalogoUniversal | SINL-CU-C | CONTACTOS 220V MEDIA VUELTA INCLUYE: SUMINISTRO DE MATERIALES, CAJA CHALUPA DE 2" X 4" DE LAMINA GALVANIZADA MARCA FEMSA PARED GRUESA CABLE CALIBRE 10 DE COBRE TIPO THHW, RECEPTÁCULO FIJO MEDIA VUELTA 125/250 VOLTS 20 AMP NEGRO MARCA O EQUIVALENTE EN CALIDAD, ESPECIFICACIONES Y PRECIO PREVIA AUTORIZACION DE LA SUPERVISION Y/O PROYECTOS DE LA DEPENDENCIA, COLOR SEGUN MUESRTA GRADO HOSPITAL, CONDUIT GALVANIZADO DE 3/4" PARED GRUESA, ACARREOS, COLOCACION, SOPORTERIA, EQUIPO, HERRAMIENTA, ENCINTADO, DESPERDICIOS, MANO DE OBRA Y TODO LO NECESARIO PARA SU CORRECTA EJECUCION. (CONSIDERAR 25 M )
id-18.0.tender.items.275 | id-18.0 | 000002760 | SALIDAS ELECTRICAS PARA LUMINARIAS, EN CIELOS. INCLUYE: SUMINISTROS, CARGO DIRECTO POR EL COSTO DE MANO DE OBRA Y MATERIALES REQUERIDOS, COLOCACION DE CAJA DE LAMINA GALVANIZADA OCTAGONAL DE 4" MARCA FEMSA O SIMILAR PARA SALIDA DE LUMINARIA, POLIDUCTO DE 3/4" DE DIAMETRO, ALAMBRE GUIA, CABLEADO, CORTES, DESPERDICIOS, ENCINTADO, ACARREO, FIJACION, NIVELACION, RANURAS NECESARIAS, RESANES,LIMPIEZA Y RETIRO DE SOBRANTES FUERA DE LA OBRA, EQUIPO DE SEGURIDAD, INSTALACIONES ESPECIFICAS, DEPRECIACION Y DEMAS CARGOS DERIVADOS DEL USO DE EQUIPO, HERRAMIENTA EN CUALQUIER NIVEL, TODO LO NECESARIO PARA SU CORRECTA EJECUCION. (CONSIDERAR 25 M ) | 185 | SAL | 3445.8 | MXN | 6 | SINL-CU-U | 050.225.744.00465 | http://si.nl.gob.mx:8081/CatalogoUniversal | SINL-CU-C | SALIDAS ELECTRICAS PARA LUMINARIAS, EN CIELOS. INCLUYE: SUMINISTROS, CARGO DIRECTO POR EL COSTO DE MANO DE OBRA Y MATERIALES REQUERIDOS, COLOCACION DE CAJA DE LAMINA GALVANIZADA OCTAGONAL DE 4" MARCA FEMSA O SIMILAR PARA SALIDA DE LUMINARIA, POLIDUCTO DE 3/4" DE DIAMETRO, ALAMBRE GUIA, CABLEADO, CORTES, DESPERDICIOS, ENCINTADO, ACARREO, FIJACION, NIVELACION, RANURAS NECESARIAS, RESANES,LIMPIEZA Y RETIRO DE SOBRANTES FUERA DE LA OBRA, EQUIPO DE SEGURIDAD, INSTALACIONES ESPECIFICAS, DEPRECIACION Y DEMAS CARGOS DERIVADOS DEL USO DE EQUIPO, HERRAMIENTA EN CUALQUIER NIVEL, TODO LO NECESARIO PARA SU CORRECTA EJECUCION. (CONSIDERAR 25 M )
id-18.0.tender.items.276 | id-18.0 | 000002770 | APAGADOR SENCILLO CON POLIDUCTO NARANJA DE 3/4" INC. LA INSTALACION DE ACCESORIOS. INCLUYE: SUMINISTRO DE MATERIAL CONEXIONES, CABLEADO CALIBRE 12 THHW, DUCTERIA, APAGADOR MARCA BTICINO COLOR SEGUN MUESTRA, ENCINTADO, INSTALACION, CORTES, EQUIPO, COLOCACION, HERRAMIENTA, MANIOBRAS, FLETE, EQUIPO Y TODO LO NECESARIO PARA SU CORRECTA EJECUCION Y MANO DE OBRA. | 54 | PZA | 2499.26 | MXN | 4 | SINL-CU-U | 050.225.720.00020 | http://si.nl.gob.mx:8081/CatalogoUniversal | SINL-CU-C | APAGADOR SENCILLO CON POLIDUCTO NARANJA DE 3/4" INC. LA INSTALACION DE ACCESORIOS. INCLUYE: SUMINISTRO DE MATERIAL CONEXIONES, CABLEADO CALIBRE 12 THHW, DUCTERIA, APAGADOR MARCA BTICINO COLOR SEGUN MUESTRA, ENCINTADO, INSTALACION, CORTES, EQUIPO, COLOCACION, HERRAMIENTA, MANIOBRAS, FLETE, EQUIPO Y TODO LO NECESARIO PARA SU CORRECTA EJECUCION Y MANO DE OBRA.
id-18.0.tender.items.277 | id-18.0 | 000002780 | L1 LUMINARIAS NUEVAS DE EMPOTRAR EN PLAFON CON TECNOLOGIA TIPO LED, MARCA LITHONIA LIGHTING MODELO EPANL -2' X 2' LED (0.60 M X 0.60 M) COLOR BLANCO, DE 34 LHE 40K DE 30.8 WATTS, VOLTAJE DE 120 CON LAMPARA INCLUIDA, O EQUIVALENTE EN CALIDAD, ESPECIFICACIONES Y PRECIO, CON PREVIA AUTORIZACION DE LA SUPERVISION Y/O PROYECTOS DE LA DEPENDENCIA EN AREAS DE PROYECTO DE HOSPITALIZACION GINECOBSTETRICIA, HOSPITALIZACION CIRUGIA Y PEDIATRIA, PASILLO DE HOSPITALIZACION . INCLUYE: SUMINISTRO DE MATERIAL, CARGO DIRECTO POR EL COSTO DE MANO DE OBRA Y MATERIALES REQUERIDOS, CANALIZACION A BASE DE TUBO CONDUIT PARED DELGADA DE 3/4 ", CABLEADO DE USO RUDO CAL. 12, CON CLAVIJA MEDIA VUELTA 110 V Y CONTACTO MEDIA VUELTA 110 V, CAJA CHALUPA 2" X4" ENCINTADO,FLETE A OBRA, ACARREO, MANIOBRAS, ARMADO, MONTAJE, SOPORTES, CONEXIÓN Y PRUEBA, LIMPIEZA Y RETIRO DE SOBRANTES FUERA DE OBRA, ANDAMIOS, ELEVACIONES, EQUIPO DE SEGURIDAD, INSTALACIONES ESPECIFICAS, DEPRECIACIÓN Y DEMÁS CARGOS DERIVADOS DEL USO DE EQUIPO Y HERRAMIENTA, EN CUALQUIER ALTURA Y CUALQUIER NIVEL, TODO LO NECESARIO PARA SU CORRECTA EJECUCION.(VER PLANO). | 91 | PZA | 3607.17 | MXN | 4 | SINL-CU-U | 050.225.744.01255 | http://si.nl.gob.mx:8081/CatalogoUniversal | SINL-CU-C | L1 LUMINARIAS NUEVAS DE EMPOTRAR EN PLAFON CON TECNOLOGIA TIPO LED, MARCA LITHONIA LIGHTING MODELO EPANL -2' X 2' LED (0.60 M X 0.60 M) COLOR BLANCO, DE 34 LHE 40K DE 30.8 WATTS, VOLTAJE DE 120 CON LAMPARA INCLUIDA, O EQUIVALENTE EN CALIDAD, ESPECIFICACIONES Y PRECIO, CON PREVIA AUTORIZACION DE LA SUPERVISION Y/O PROYECTOS DE LA DEPENDENCIA EN AREAS DE PROYECTO DE HOSPITALIZACION GINECOBSTETRICIA, HOSPITALIZACION CIRUGIA Y PEDIATRIA, PASILLO DE HOSPITALIZACION . INCLUYE: SUMINISTRO DE MATERIAL, CARGO DIRECTO POR EL COSTO DE MANO DE OBRA Y MATERIALES REQUERIDOS, CANALIZACION A BASE DE TUBO CONDUIT PARED DELGADA DE 3/4 ", CABLEADO DE USO RUDO CAL. 12, CON CLAVIJA MEDIA VUELTA 110 V Y CONTACTO MEDIA VUELTA 110 V, CAJA CHALUPA 2" X4" ENCINTADO,FLETE A OBRA, ACARREO, MANIOBRAS, ARMADO, MONTAJE, SOPORTES, CONEXIÓN Y PRUEBA, LIMPIEZA Y RETIRO DE SOBRANTES FUERA DE OBRA, ANDAMIOS, ELEVACIONES, EQUIPO DE SEGURIDAD, INSTALACIONES ESPECIFICAS, DEPRECIACIÓN Y DEMÁS CARGOS DERIVADOS DEL USO DE EQUIPO Y HERRAMIENTA, EN CUALQUIER ALTURA Y CUALQUIER NIVEL, TODO LO NECESARIO PARA SU CORRECTA EJECUCION.(VER PLANO).
id-18.0.tender.items.278 | id-18.0 | 000002790 | L2 LUMINARIAS NUEVAS DE EMPOTRAR EN PLAFON CON TECNOLOGIA TIPO LED, MARCA LITHONIA LIGHTING MODELO EPANL -2' X 4' ( 0.60 M X 1.21 M) COLOR BLANCO, DE 40 LHE 40K 38.5 WATTS, VOLTAJE DE 120, CON LAMPARA INCLUIDA O EQUIVALENTE EN CALIDAD, ESPECIFICACIONES Y PRECIO, CON PREVIA AUTORIZACION DE LA SUPERVISION Y/O PROYECTOS DE LA DEPENDENCIA EN AREAS DE PROYECTO DE HOSPITALIZACION GINECOBSTETRICIA, HOSPITALIZACION CIRUGIA Y PEDIATRIA, PASILLO DE HOSPITALIZACION. INCLUYE: SUMINISTRO DE MATERIAL, CARGO DIRECTO POR EL COSTO DE MANO DE OBRA Y MATERIALES REQUERIDOS, CANALIZACION A BASE DE TUBO CONDUIT PARED DELGADA DE 3/4 ", CABLEADO DE USO RUDO CAL. 12, CON CLAVIJA MEDIA VUELTA 110 V Y CONTACTO MEDIA VUELTA 110 V, CAJA CHALUPA 2" X4" , ENCINTADO,FLETE A OBRA, ACARREO, MANIOBRAS, ARMADO, MONTAJE, SOPORTES, CONEXIÓN Y PRUEBA, LIMPIEZA Y RETIRO DE SOBRANTES FUERA DE OBRA, ANDAMIOS, ELEVACIONES, EQUIPO DE SEGURIDAD, INSTALACIONES ESPECIFICAS, DEPRECIACIÓN Y DEMÁS CARGOS DERIVADOS DEL USO DE EQUIPO Y HERRAMIENTA, EN CUALQUIER ALTURA Y CUALQUIER NIVEL, TODO LO NECESARIO PARA SU CORRECTA EJECUCION.(VER PLANO). | 9 | PZA | 5112.71 | MXN | 4 | SINL-CU-U | 050.225.744.01256 | http://si.nl.gob.mx:8081/CatalogoUniversal | SINL-CU-C | L2 LUMINARIAS NUEVAS DE EMPOTRAR EN PLAFON CON TECNOLOGIA TIPO LED, MARCA LITHONIA LIGHTING MODELO EPANL -2' X 4' ( 0.60 M X 1.21 M) COLOR BLANCO, DE 40 LHE 40K 38.5 WATTS, VOLTAJE DE 120, CON LAMPARA INCLUIDA O EQUIVALENTE EN CALIDAD, ESPECIFICACIONES Y PRECIO, CON PREVIA AUTORIZACION DE LA SUPERVISION Y/O PROYECTOS DE LA DEPENDENCIA EN AREAS DE PROYECTO DE HOSPITALIZACION GINECOBSTETRICIA, HOSPITALIZACION CIRUGIA Y PEDIATRIA, PASILLO DE HOSPITALIZACION. INCLUYE: SUMINISTRO DE MATERIAL, CARGO DIRECTO POR EL COSTO DE MANO DE OBRA Y MATERIALES REQUERIDOS, CANALIZACION A BASE DE TUBO CONDUIT PARED DELGADA DE 3/4 ", CABLEADO DE USO RUDO CAL. 12, CON CLAVIJA MEDIA VUELTA 110 V Y CONTACTO MEDIA VUELTA 110 V, CAJA CHALUPA 2" X4" , ENCINTADO,FLETE A OBRA, ACARREO, MANIOBRAS, ARMADO, MONTAJE, SOPORTES, CONEXIÓN Y PRUEBA, LIMPIEZA Y RETIRO DE SOBRANTES FUERA DE OBRA, ANDAMIOS, ELEVACIONES, EQUIPO DE SEGURIDAD, INSTALACIONES ESPECIFICAS, DEPRECIACIÓN Y DEMÁS CARGOS DERIVADOS DEL USO DE EQUIPO Y HERRAMIENTA, EN CUALQUIER ALTURA Y CUALQUIER NIVEL, TODO LO NECESARIO PARA SU CORRECTA EJECUCION.(VER PLANO).
id-18.0.tender.items.279 | id-18.0 | 000002800 | L3 LUMINARIAS TIPO DOWNLIGHT NUEVAS DE EMPOTRAR EN PLAFON CON TECNOLOGIA TIPO LED, MARCA LITHONIA LIGHTING MODELO WF6 LED 40K MVOLT MW 14 WATTS, DIAMETRO INTERNO DE 12.4 CMS Y DIAMETRO EXTERIOR DE 17 CMS.COLOR BLANCO, CON LAMPARA INCLUIDA O EQUIVALENTE EN CALIDAD, ESPECIFICACIONES Y PRECIO, CON PREVIA AUTORIZACION DE LA SUPERVISION Y/O PROYECTOS DE LA DEPENDENCIA EN AREAS DE PROYECTO DE HOSPITALIZACION GINECOBSTETRICIA, HOSPITALIZACION CIRUGIA Y PEDIATRIA, PASILLO DE HOSPITALIZACION . INCLUYE: SUMINISTRO DE MATERIAL, CARGO DIRECTO POR EL COSTO DE MANO DE OBRA Y MATERIALES REQUERIDOS, CABLEADO DE USO RUDO CAL. 12, CON CLAVIJA MEDIA VUELTA 110 V Y CONTACTO MEDIA VUELTA 110 V, CAJA CHALUPA 2" X4", ENCINTADO,FLETE A OBRA, ACARREO, MANIOBRAS, ARMADO, MONTAJE, SOPORTES, CONEXIÓN Y PRUEBA, LIMPIEZA Y RETIRO DE SOBRANTES FUERA DE OBRA, ANDAMIOS, ELEVACIONES, EQUIPO DE SEGURIDAD, INSTALACIONES ESPECIFICAS, DEPRECIACIÓN Y DEMÁS CARGOS DERIVADOS DEL USO DE EQUIPO Y HERRAMIENTA, EN CUALQUIER ALTURA Y CUALQUIER NIVEL, TODO LO NECESARIO PARA SU CORRECTA EJECUCION.(VER PLANO). | 85 | PZA | 1855.75 | MXN | 4 | SINL-CU-U | 050.225.744.00213 | http://si.nl.gob.mx:8081/CatalogoUniversal | SINL-CU-C | L3 LUMINARIAS TIPO DOWNLIGHT NUEVAS DE EMPOTRAR EN PLAFON CON TECNOLOGIA TIPO LED, MARCA LITHONIA LIGHTING MODELO WF6 LED 40K MVOLT MW 14 WATTS, DIAMETRO INTERNO DE 12.4 CMS Y DIAMETRO EXTERIOR DE 17 CMS.COLOR BLANCO, CON LAMPARA INCLUIDA O EQUIVALENTE EN CALIDAD, ESPECIFICACIONES Y PRECIO, CON PREVIA AUTORIZACION DE LA SUPERVISION Y/O PROYECTOS DE LA DEPENDENCIA EN AREAS DE PROYECTO DE HOSPITALIZACION GINECOBSTETRICIA, HOSPITALIZACION CIRUGIA Y PEDIATRIA, PASILLO DE HOSPITALIZACION . INCLUYE: SUMINISTRO DE MATERIAL, CARGO DIRECTO POR EL COSTO DE MANO DE OBRA Y MATERIALES REQUERIDOS, CABLEADO DE USO RUDO CAL. 12, CON CLAVIJA MEDIA VUELTA 110 V Y CONTACTO MEDIA VUELTA 110 V, CAJA CHALUPA 2" X4", ENCINTADO,FLETE A OBRA, ACARREO, MANIOBRAS, ARMADO, MONTAJE, SOPORTES, CONEXIÓN Y PRUEBA, LIMPIEZA Y RETIRO DE SOBRANTES FUERA DE OBRA, ANDAMIOS, ELEVACIONES, EQUIPO DE SEGURIDAD, INSTALACIONES ESPECIFICAS, DEPRECIACIÓN Y DEMÁS CARGOS DERIVADOS DEL USO DE EQUIPO Y HERRAMIENTA, EN CUALQUIER ALTURA Y CUALQUIER NIVEL, TODO LO NECESARIO PARA SU CORRECTA EJECUCION.(VER PLANO).
id-18.0.tender.items.280 | id-18.0 | 000002810 | PINTURA VINIL-ANTIBACTERIAL SATINADA EN AREAS DE CIELOS DE PLAFON DE TABLAROCA TIPO WR MARCA COMEX O EQUIVALENTE EN CALIDAD, ESPECIFICACIONES Y PRECIO, CON PREVIA AUTORIZACION DE LA SUPERVISION Y/O PROYECTOS DE LA DEPENDENCIA DOS MANOS COLOR SEGUN MUESTRA. INCLUYE: SUMINISTRO DE MATERIAL, , PROTECCIÓN A AREAS ADYACENTES, RESANES DONDE SEA NECESARIO ANTES DE APLICACION DE PINTURA, 1 BASE DE SELLADOR PRIMARIO COLOR BLANCO MARCA COMEX O EQUIVALENTE EN CALIDAD, ESPECIFICACIONES Y PRECIO, CON PREVIA AUTORIZACION DE LA SUPERVISION Y/O PROYECTOS DE LA DEPENDENCIA ANDAMIOS, DESPERDICIOS, HERRAMIENTA, EQUIPO, MATERIAL DE CONSUMO, MANO DE OBRA, LIMPIEZA Y TODO LO NECESARIO PARA SU CORRECTA EJECUCIÓN. | 136 | M2 | 83.21 | MXN | 39 | SINL-CU-U | 010.040.400.00615 | http://si.nl.gob.mx:8081/CatalogoUniversal | SINL-CU-C | PINTURA VINIL-ANTIBACTERIAL SATINADA EN AREAS DE CIELOS DE PLAFON DE TABLAROCA TIPO WR MARCA COMEX O EQUIVALENTE EN CALIDAD, ESPECIFICACIONES Y PRECIO, CON PREVIA AUTORIZACION DE LA SUPERVISION Y/O PROYECTOS DE LA DEPENDENCIA DOS MANOS COLOR SEGUN MUESTRA. INCLUYE: SUMINISTRO DE MATERIAL, , PROTECCIÓN A AREAS ADYACENTES, RESANES DONDE SEA NECESARIO ANTES DE APLICACION DE PINTURA, 1 BASE DE SELLADOR PRIMARIO COLOR BLANCO MARCA COMEX O EQUIVALENTE EN CALIDAD, ESPECIFICACIONES Y PRECIO, CON PREVIA AUTORIZACION DE LA SUPERVISION Y/O PROYECTOS DE LA DEPENDENCIA ANDAMIOS, DESPERDICIOS, HERRAMIENTA, EQUIPO, MATERIAL DE CONSUMO, MANO DE OBRA, LIMPIEZA Y TODO LO NECESARIO PARA SU CORRECTA EJECUCIÓN.
id-18.0.tender.items.281 | id-18.0 | 000002820 | PINTURA SANI PAINT "H" MARCA COREV LINEA SANITIZANTES O EQUIVALENTE EN CALIDAD, ESPECIFICACIONES Y PRECIO, CON PREVIA AUTORIZACION DE LA SUPERVISION Y/O PROYECTOS DE LA DEPENDENCIA DOS MANOS COLOR SEGUN MUESTRA. INCLUYE: SUMINISTRO DE MATERIAL, PROTECCIÓN A AREAS ADYACENTES, RESANES DONDE SEA NECESARIO, DESPERDICIOS, MATERIAL DE CONSUMO, ACABADO BARNIZ TRANSPARENTE ANTIMICROBIAL SANISEAL MARCA COREV LINEA SANITIZANTES O EQUIVALENTE EN CALIDAD, ESPECIFICACIONES Y PRECIO, CON PREVIA AUTORIZACION DE LA SUPERVISION Y/O PROYECTOS DE LA DEPENDENCIA ANDAMIOS, HERRAMIENTA, EQUIPO A CUALQUIER ALTURA Y NIVEL, MANO DE OBRA CON PERSONAL ESPECIALIZADO PARA LA EJECUCION DE LOS TRABAJOS, LIMPIEZA Y TODO LO NECESARIO PARA SU CORRECTA EJECUCIÓN. A) EN AREAS DE PLAFON TABLAROCA TIPO "R" | 340 | M2 | 343.56 | MXN | 39 | SINL-CU-U | 010.040.400.00595 | http://si.nl.gob.mx:8081/CatalogoUniversal | SINL-CU-C | PINTURA SANI PAINT "H" MARCA COREV LINEA SANITIZANTES O EQUIVALENTE EN CALIDAD, ESPECIFICACIONES Y PRECIO, CON PREVIA AUTORIZACION DE LA SUPERVISION Y/O PROYECTOS DE LA DEPENDENCIA DOS MANOS COLOR SEGUN MUESTRA. INCLUYE: SUMINISTRO DE MATERIAL, PROTECCIÓN A AREAS ADYACENTES, RESANES DONDE SEA NECESARIO, DESPERDICIOS, MATERIAL DE CONSUMO, ACABADO BARNIZ TRANSPARENTE ANTIMICROBIAL SANISEAL MARCA COREV LINEA SANITIZANTES O EQUIVALENTE EN CALIDAD, ESPECIFICACIONES Y PRECIO, CON PREVIA AUTORIZACION DE LA SUPERVISION Y/O PROYECTOS DE LA DEPENDENCIA ANDAMIOS, HERRAMIENTA, EQUIPO A CUALQUIER ALTURA Y NIVEL, MANO DE OBRA CON PERSONAL ESPECIALIZADO PARA LA EJECUCION DE LOS TRABAJOS, LIMPIEZA Y TODO LO NECESARIO PARA SU CORRECTA EJECUCIÓN. A) EN AREAS DE PLAFON TABLAROCA TIPO "R"
id-18.0.tender.items.282 | id-18.0 | 000002830 | PLAFON REGISTRABLE DE 0.61 M X 0.61 M MARCA ARMSTRONG MODELO ULTIMA TEGULAR BISELADO CON TEXTURA FINA (1911-24X24X 3/4"), CON SISTEMA DE SUSPENSION DE 15/16", COLOR BLANCO, RESISTENTE AL FUEGO, HUMEDAD Y ACUSTICO O EQUIVALENTE EN CALIDAD, ESPECIFICACIONES Y PRECIO, CON PREVIA AUTORIZACION DE LA SUPERVISION Y/O PROYECTOS DE LA DEPENDENCIA INCLUYE: SUMINISTRO DE MATERIAL, COLOCACION, HERRAMIENTA, EQUIPO, ELEMENTOS DE FIJACION, ESTRUCTURA DE SOPORTE, TORNILLOS, TAQUETES, PIJAS, ACARREOS, CORTES, DESPERDICIOS, COLOCACION, MANO DE OBRA CON PERSONAL ESPECIALIZADO PARA LA EJECUCION DE LOS TRABAJOS Y TODO LO NECESARIO PARA SU CORRECTA EJECUCION.(VER PLANO). | 337 | M2 | 978.32 | MXN | 39 | SINL-CU-U | 010.040.384.00405 | http://si.nl.gob.mx:8081/CatalogoUniversal | SINL-CU-C | PLAFON REGISTRABLE DE 0.61 M X 0.61 M MARCA ARMSTRONG MODELO ULTIMA TEGULAR BISELADO CON TEXTURA FINA (1911-24X24X 3/4"), CON SISTEMA DE SUSPENSION DE 15/16", COLOR BLANCO, RESISTENTE AL FUEGO, HUMEDAD Y ACUSTICO O EQUIVALENTE EN CALIDAD, ESPECIFICACIONES Y PRECIO, CON PREVIA AUTORIZACION DE LA SUPERVISION Y/O PROYECTOS DE LA DEPENDENCIA INCLUYE: SUMINISTRO DE MATERIAL, COLOCACION, HERRAMIENTA, EQUIPO, ELEMENTOS DE FIJACION, ESTRUCTURA DE SOPORTE, TORNILLOS, TAQUETES, PIJAS, ACARREOS, CORTES, DESPERDICIOS, COLOCACION, MANO DE OBRA CON PERSONAL ESPECIALIZADO PARA LA EJECUCION DE LOS TRABAJOS Y TODO LO NECESARIO PARA SU CORRECTA EJECUCION.(VER PLANO).
id-18.0.tender.items.283 | id-18.0 | 000002840 | CIELO FALSO TIPO PLAFON SOLIDO DE TABLAROCA WR DE 1/2" MARCA PANEL REY O EQUIVALENTE EN CALIDAD, ESPECIFICACIONES Y PRECIO, CON PREVIA AUTORIZACION DE LA SUPERVISION Y/O PROYECTOS DE LA DEPENDENCIA EN AREA DE PROYECTO. INCLUYE: SUMINISTRO DE MATERIAL, COLOCACION, ELEMENTOS DE FIJACION, TORNILLOS, TAQUETES, PIJAS, ESTRUCTURA DE SOPORTE, CANALETA DE CARGA DE 1-1/2" CAL 20, CANAL LISTON CAL. 24" , ANGULO DE AMARRE, COLGANTES DE ALAMBRE GALVANIZADO NO. 12 CON SEPARACION MAXIMA DE 4', FIJADORES) PERFACINTAS, REDIMIX, FLETE, ACARREOS, MANIOBRAS, CORTES, DESPERDICIOS, ANDAMIAJE, ELEVACIONES A CUALQUIER ALTURA Y CUALQUIER NIVEL, HERRAMIENTA, EQUIPO, MANO DE OBRA CON PERSONAL ESPECIALIZADO PARA LA EJECUCION DE LOS TRABAJOS Y TODO LO NECESARIO PARA SU CORRECTA EJECUCION. (VER PLANO). | 163 | M2 | 502.53 | MXN | 39 | SINL-CU-U | 010.040.384.00035 | http://si.nl.gob.mx:8081/CatalogoUniversal | SINL-CU-C | CIELO FALSO TIPO PLAFON SOLIDO DE TABLAROCA WR DE 1/2" MARCA PANEL REY O EQUIVALENTE EN CALIDAD, ESPECIFICACIONES Y PRECIO, CON PREVIA AUTORIZACION DE LA SUPERVISION Y/O PROYECTOS DE LA DEPENDENCIA EN AREA DE PROYECTO. INCLUYE: SUMINISTRO DE MATERIAL, COLOCACION, ELEMENTOS DE FIJACION, TORNILLOS, TAQUETES, PIJAS, ESTRUCTURA DE SOPORTE, CANALETA DE CARGA DE 1-1/2" CAL 20, CANAL LISTON CAL. 24" , ANGULO DE AMARRE, COLGANTES DE ALAMBRE GALVANIZADO NO. 12 CON SEPARACION MAXIMA DE 4', FIJADORES) PERFACINTAS, REDIMIX, FLETE, ACARREOS, MANIOBRAS, CORTES, DESPERDICIOS, ANDAMIAJE, ELEVACIONES A CUALQUIER ALTURA Y CUALQUIER NIVEL, HERRAMIENTA, EQUIPO, MANO DE OBRA CON PERSONAL ESPECIALIZADO PARA LA EJECUCION DE LOS TRABAJOS Y TODO LO NECESARIO PARA SU CORRECTA EJECUCION. (VER PLANO).
id-18.0.tender.items.284 | id-18.0 | 000002850 | PLAFON A BASE DE TABLAROCA DE 1/2 " DE ESPESOR TIPO "R" MARCA PANEL REY O EQUIVALENTE EN CALIDAD, ESPECIFICACIONES Y PRECIO, CON PREVIA AUTORIZACION DE LA SUPERVISION Y/O PROYECTOS DE LA DEPENDENCIA INCLUYE: SUMINISTRO DE MATERIAL, COLOCACION, ELEMENTOS DE FIJACION, TORNILLOS, TAQUETES, PIJAS, ESTRUCTURA DE SOPORTE, CANALETA DE CARGA DE 1-1/2" CAL 20, CANAL LISTON CAL. 24" , ANGULO DE AMARRE, ALAMBRE GALVANIZADO NO. 12 CON SEPARACION MAXIMA A CADA 4', FIJADORES) PERFACINTAS, REDIMIX, FLETE, ACARREOS, MANIOBRAS, CORTES, DESPERDICIOS, ANDAMIAJE, ELEVACIONES A CUALQUIER ALTURA Y CUALQUIER NIVEL, HERRAMIENTA, EQUIPO, MANO DE OBRA CON PERSONAL ESPECIALIZADO PARA LA EJECUCION DE LOS TRABAJOS Y TODO LO NECESARIO PARA SU CORRECTA EJECUCION.(VER DETALLES EN PLANO). | 340 | M2 | 554.44 | MXN | 39 | SINL-CU-U | 010.040.384.00195 | http://si.nl.gob.mx:8081/CatalogoUniversal | SINL-CU-C | PLAFON A BASE DE TABLAROCA DE 1/2 " DE ESPESOR TIPO "R" MARCA PANEL REY O EQUIVALENTE EN CALIDAD, ESPECIFICACIONES Y PRECIO, CON PREVIA AUTORIZACION DE LA SUPERVISION Y/O PROYECTOS DE LA DEPENDENCIA INCLUYE: SUMINISTRO DE MATERIAL, COLOCACION, ELEMENTOS DE FIJACION, TORNILLOS, TAQUETES, PIJAS, ESTRUCTURA DE SOPORTE, CANALETA DE CARGA DE 1-1/2" CAL 20, CANAL LISTON CAL. 24" , ANGULO DE AMARRE, ALAMBRE GALVANIZADO NO. 12 CON SEPARACION MAXIMA A CADA 4', FIJADORES) PERFACINTAS, REDIMIX, FLETE, ACARREOS, MANIOBRAS, CORTES, DESPERDICIOS, ANDAMIAJE, ELEVACIONES A CUALQUIER ALTURA Y CUALQUIER NIVEL, HERRAMIENTA, EQUIPO, MANO DE OBRA CON PERSONAL ESPECIALIZADO PARA LA EJECUCION DE LOS TRABAJOS Y TODO LO NECESARIO PARA SU CORRECTA EJECUCION.(VER DETALLES EN PLANO).
id-18.0.tender.items.285 | id-18.0 | 000002860 | PINTURA 100 % ACRILICA ANTIBACTERIAL SERIE 2300 EN MUROS MARCA BEREL TIPO BERELEX GREEN O EQUIVALENTE EN CALIDAD, ESPECIFICACIONES Y PRECIO, CON PREVIA AUTORIZACION DE LA SUPERVISION Y/O PROYECTOS DE LA DEPENDENCIA DOS MANOS COLOR SEGUN MUESTRA . INCLUYE: SUMINISTRO DE MATERIAL, COLOCACION, PROTECCIÓN A AREAS ADYACENTES, RESANES DONDE SEA NECESARIO ANTES DE APLICACION DE PINTURA, SELLADOR PRIMARIO TONO SEGUN MUESTRA MARCA BEREL O EQUIVALENTE EN CALIDAD, ESPECIFICACIONES Y PRECIO, CON PREVIA AUTORIZACION DE LA SUPERVISION Y/O PROYECTOS DE LA DEPENDENCIA ANDAMIOS, DESPERDICIOS, HERRAMIENTA, EQUIPO, MATERIAL DE CONSUMO, MANO DE OBRA CON PERSONAL ESPECIALIZADO PARA LA EJECUCION DE LOS TRABAJOS, LIMPIEZA Y TODO LO NECESARIO PARA SU CORRECTA EJECUCIÓN. | 1740 | M2 | 83.43 | MXN | 39 | SINL-CU-U | 010.040.400.00275 | http://si.nl.gob.mx:8081/CatalogoUniversal | SINL-CU-C | PINTURA 100 % ACRILICA ANTIBACTERIAL SERIE 2300 EN MUROS MARCA BEREL TIPO BERELEX GREEN O EQUIVALENTE EN CALIDAD, ESPECIFICACIONES Y PRECIO, CON PREVIA AUTORIZACION DE LA SUPERVISION Y/O PROYECTOS DE LA DEPENDENCIA DOS MANOS COLOR SEGUN MUESTRA . INCLUYE: SUMINISTRO DE MATERIAL, COLOCACION, PROTECCIÓN A AREAS ADYACENTES, RESANES DONDE SEA NECESARIO ANTES DE APLICACION DE PINTURA, SELLADOR PRIMARIO TONO SEGUN MUESTRA MARCA BEREL O EQUIVALENTE EN CALIDAD, ESPECIFICACIONES Y PRECIO, CON PREVIA AUTORIZACION DE LA SUPERVISION Y/O PROYECTOS DE LA DEPENDENCIA ANDAMIOS, DESPERDICIOS, HERRAMIENTA, EQUIPO, MATERIAL DE CONSUMO, MANO DE OBRA CON PERSONAL ESPECIALIZADO PARA LA EJECUCION DE LOS TRABAJOS, LIMPIEZA Y TODO LO NECESARIO PARA SU CORRECTA EJECUCIÓN.
id-18.0.tender.items.286 | id-18.0 | 000002870 | PINTURA VINILICA EN MUROS MARCA COMEX COLOR CRISOL 001-01 O EQUIVALENTE EN CALIDAD, ESPECIFICACIONES Y PRECIO, CON PREVIA AUTORIZACION DE LA SUPERVISION Y/O PROYECTOS DE LA DEPENDENCIA A DOS MANOS, EN MUROS. INCLUYE: SUMINISTRO DE MATERIAL, COLOCACION, PROTECCIÓN DE AREAS ADYACENTES, RESANES DONDE SEA NECESARIO ANTES DE APLICACION DE PINTURA, 1 BASE DE SELLADOR PRIMARIO MARCA COMEX O EQUIVALENTE EN CALIDAD, ESPECIFICACIONES Y PRECIO, CON PREVIA AUTORIZACION DE LA SUPERVISION Y/O PROYECTOS DE LA DEPENDENCIA ANDAMIOS, DESPERDICIOS, HERRAMIENTA, EQUIPO, MATERIAL DE CONSUMO, MANO DE OBRA CON PERSONAL ESPECIALIZADO PARA LA EJECUCION DE LOS TRABAJOS, LIMPIEZA Y TODO LO NECESARIO PARA SU CORRECTA EJECUCIÓN.(VER PLANO DE ACABADOS). | 284 | M2 | 59.19 | MXN | 39 | SINL-CU-U | 010.040.400.00365 | http://si.nl.gob.mx:8081/CatalogoUniversal | SINL-CU-C | PINTURA VINILICA EN MUROS MARCA COMEX COLOR CRISOL 001-01 O EQUIVALENTE EN CALIDAD, ESPECIFICACIONES Y PRECIO, CON PREVIA AUTORIZACION DE LA SUPERVISION Y/O PROYECTOS DE LA DEPENDENCIA A DOS MANOS, EN MUROS. INCLUYE: SUMINISTRO DE MATERIAL, COLOCACION, PROTECCIÓN DE AREAS ADYACENTES, RESANES DONDE SEA NECESARIO ANTES DE APLICACION DE PINTURA, 1 BASE DE SELLADOR PRIMARIO MARCA COMEX O EQUIVALENTE EN CALIDAD, ESPECIFICACIONES Y PRECIO, CON PREVIA AUTORIZACION DE LA SUPERVISION Y/O PROYECTOS DE LA DEPENDENCIA ANDAMIOS, DESPERDICIOS, HERRAMIENTA, EQUIPO, MATERIAL DE CONSUMO, MANO DE OBRA CON PERSONAL ESPECIALIZADO PARA LA EJECUCION DE LOS TRABAJOS, LIMPIEZA Y TODO LO NECESARIO PARA SU CORRECTA EJECUCIÓN.(VER PLANO DE ACABADOS).
id-18.0.tender.items.287 | id-18.0 | 000002880 | RECUBRIMIENTO EN MURO CON PORCELANATO RECTIFICADO MARCA CASTEL MODELO NEVADA BLANCO DE 60 CMS. X 60 CMS. O EQUIVALENTE EN CALIDAD, ESPECIFICACIONES Y PRECIO, CON PREVIA AUTORIZACION DE LA SUPERVISION Y/O PROYECTOS DE LA DEPENDENCIA COLOCADO A HUESO CON ADHESIVO PORCELANICO MARCA CREST O EQUIVALENTE EN CALIDAD, ESPECIFICACIONES Y PRECIO DE 1 CMS. DE ESPESOR Y BOQUILLA ANTIHONGOS MARCA CREST O EQUIVALENTE EN CALIDAD, ESPECIFICACIONES Y PRECIO, EN AREA SEÑALADA EN PROYECTO, DE PISO A NIVEL DE PLAFON. INCLUYE: SUMINISTRO DE MATERIALES, ZARPEO CON MORTERO CEM-ARENA DE 2 CMS DE ESPESOR PROMEDIO, PLOMEADO, EMBOQUILLADO, LECHEREADO, CORTES, DESPERDICIOS, ACARREOS, HERRAMIENTA, MATERIAL DE CONSUMO, EQUIPO A CUALQUIER ALTURA Y CUALQUIER NIVEL, LIMPIEZA, MANO DE OBRA CON PERSONAL ESPECIALIZADO PARA LA EJECUCION DE LOS TRABAJOS Y TODO LO NECESARIO PARA SU CORRECTA EJECUCION.(VER PLANO DE ACABADOS). | 250 | M2 | 587.63 | MXN | 39 | SINL-CU-U | 010.040.376.00010 | http://si.nl.gob.mx:8081/CatalogoUniversal | SINL-CU-C | RECUBRIMIENTO EN MURO CON PORCELANATO RECTIFICADO MARCA CASTEL MODELO NEVADA BLANCO DE 60 CMS. X 60 CMS. O EQUIVALENTE EN CALIDAD, ESPECIFICACIONES Y PRECIO, CON PREVIA AUTORIZACION DE LA SUPERVISION Y/O PROYECTOS DE LA DEPENDENCIA COLOCADO A HUESO CON ADHESIVO PORCELANICO MARCA CREST O EQUIVALENTE EN CALIDAD, ESPECIFICACIONES Y PRECIO DE 1 CMS. DE ESPESOR Y BOQUILLA ANTIHONGOS MARCA CREST O EQUIVALENTE EN CALIDAD, ESPECIFICACIONES Y PRECIO, EN AREA SEÑALADA EN PROYECTO, DE PISO A NIVEL DE PLAFON. INCLUYE: SUMINISTRO DE MATERIALES, ZARPEO CON MORTERO CEM-ARENA DE 2 CMS DE ESPESOR PROMEDIO, PLOMEADO, EMBOQUILLADO, LECHEREADO, CORTES, DESPERDICIOS, ACARREOS, HERRAMIENTA, MATERIAL DE CONSUMO, EQUIPO A CUALQUIER ALTURA Y CUALQUIER NIVEL, LIMPIEZA, MANO DE OBRA CON PERSONAL ESPECIALIZADO PARA LA EJECUCION DE LOS TRABAJOS Y TODO LO NECESARIO PARA SU CORRECTA EJECUCION.(VER PLANO DE ACABADOS).
id-18.0.tender.items.288 | id-18.0 | 000002890 | PISO DAL-GRES RECTIFICADO MARCA DALTILE MODELO METZ GRIS CLARO Z885 DE 60 CMS. X 60 CMS O EQUIVALENTE EN CALIDAD, ESPECIFICACIONES Y PRECIO, CON PREVIA AUTORIZACION DE LA SUPERVISION Y/O PROYECTOS DE LA DEPENDENCIA COLOCADO A 2 MM. DE SEPARACION, ASENTADO CON ADHESIVO PORCELANICO MARCA CREST O EQUIVALENTE EN CALIDAD ESPECIFICACIONES Y PRECIO, DE 1 CMS. DE ESPESOR EN AREA DE PROYECTO. INCLUYE: SUMINISTRO DE MATERIALES, NIVELACION DE LA SUPERFICIE CON MORTERO CEM-ARENA PROP. 1:4 ACABADO FINO, MAXIMO DE 3 CMS. DE ESPESOR, EMBOQUILLADO, CORTES, DESPERDICIOS, ACARREOS, HERRAMIENTA, MATERIAL DE CONSUMO, EQUIPO A CUALQUIER ALTURA Y CUALQUIER NIVEL, LIMPIEZA, MANO DE OBRA CON PERSONAL ESPECIALIZADO PARA LA EJECUCION DE LOS TRABAJOS Y TODO LO NECESARIO PARA SU CORRECTA EJECUCION.(VER PLANO DE ACABADOS). | 110 | M2 | 552.44 | MXN | 39 | SINL-CU-U | 010.040.336.00045 | http://si.nl.gob.mx:8081/CatalogoUniversal | SINL-CU-C | PISO DAL-GRES RECTIFICADO MARCA DALTILE MODELO METZ GRIS CLARO Z885 DE 60 CMS. X 60 CMS O EQUIVALENTE EN CALIDAD, ESPECIFICACIONES Y PRECIO, CON PREVIA AUTORIZACION DE LA SUPERVISION Y/O PROYECTOS DE LA DEPENDENCIA COLOCADO A 2 MM. DE SEPARACION, ASENTADO CON ADHESIVO PORCELANICO MARCA CREST O EQUIVALENTE EN CALIDAD ESPECIFICACIONES Y PRECIO, DE 1 CMS. DE ESPESOR EN AREA DE PROYECTO. INCLUYE: SUMINISTRO DE MATERIALES, NIVELACION DE LA SUPERFICIE CON MORTERO CEM-ARENA PROP. 1:4 ACABADO FINO, MAXIMO DE 3 CMS. DE ESPESOR, EMBOQUILLADO, CORTES, DESPERDICIOS, ACARREOS, HERRAMIENTA, MATERIAL DE CONSUMO, EQUIPO A CUALQUIER ALTURA Y CUALQUIER NIVEL, LIMPIEZA, MANO DE OBRA CON PERSONAL ESPECIALIZADO PARA LA EJECUCION DE LOS TRABAJOS Y TODO LO NECESARIO PARA SU CORRECTA EJECUCION.(VER PLANO DE ACABADOS).
id-18.0.tender.items.289 | id-18.0 | 000002900 | PISO DE PORCELANATO RECTIFICADO MARCA CASTEL MODELO BAVENO MICROSELLADO DE 60 CMS. X 60 CMS. O EQUIVALENTE EN CALIDAD, ESPECIFICACIONES Y PRECIO, CON PREVIA AUTORIZACION DE LA SUPERVISION Y/O PROYECTOS DE LA DEPENDENCIA COLOR SEGUN MUESTRA BOQUILLA COLOR CANTERA, COLOCADO A HUESO, ASENTADO CON ADHESIVO PORCELANICO MARCA CREST O EQUIVALENTE EN CALIDAD, ESPECIFICACIONES Y PRECIO, DE 1 CMS. DE ESPESOR, BOQUILLA, EN AREA DE PROYECTO. INCLUYE: SUMINISTRO DE MATERIALES, COLOCACION, NIVELACION DE LA SUPERFICIE CON MORTERO CEM-ARENA PROP. 1:4 ACABADO FINO, MAXIMO DE 3 CMS. DE ESPESOR, EMBOQUILLADO, CORTES, DESPERDICIOS, ACARREOS, HERRAMIENTA, MATERIAL DE CONSUMO, EQUIPO A CUALQUIER ALTURA Y CUALQUIER NIVEL, LIMPIEZA, MANO DE OBRA CON PERSONAL ESPECIALIZADO PARA LA EJECUCION DE LOS TRABAJOS Y TODO LO NECESARIO PARA SU CORRECTA EJECUCION.(VER PLANO DE ACABADOS). | 780 | M2 | 638.43 | MXN | 39 | SINL-CU-U | 010.040.336.00055 | http://si.nl.gob.mx:8081/CatalogoUniversal | SINL-CU-C | PISO DE PORCELANATO RECTIFICADO MARCA CASTEL MODELO BAVENO MICROSELLADO DE 60 CMS. X 60 CMS. O EQUIVALENTE EN CALIDAD, ESPECIFICACIONES Y PRECIO, CON PREVIA AUTORIZACION DE LA SUPERVISION Y/O PROYECTOS DE LA DEPENDENCIA COLOR SEGUN MUESTRA BOQUILLA COLOR CANTERA, COLOCADO A HUESO, ASENTADO CON ADHESIVO PORCELANICO MARCA CREST O EQUIVALENTE EN CALIDAD, ESPECIFICACIONES Y PRECIO, DE 1 CMS. DE ESPESOR, BOQUILLA, EN AREA DE PROYECTO. INCLUYE: SUMINISTRO DE MATERIALES, COLOCACION, NIVELACION DE LA SUPERFICIE CON MORTERO CEM-ARENA PROP. 1:4 ACABADO FINO, MAXIMO DE 3 CMS. DE ESPESOR, EMBOQUILLADO, CORTES, DESPERDICIOS, ACARREOS, HERRAMIENTA, MATERIAL DE CONSUMO, EQUIPO A CUALQUIER ALTURA Y CUALQUIER NIVEL, LIMPIEZA, MANO DE OBRA CON PERSONAL ESPECIALIZADO PARA LA EJECUCION DE LOS TRABAJOS Y TODO LO NECESARIO PARA SU CORRECTA EJECUCION.(VER PLANO DE ACABADOS).
id-18.0.tender.items.290 | id-18.0 | 000002910 | ZOCLO DE PORCELANATO RECTIFICADO MARCA CASTEL MODELO BAVENO MICROSELLADO COLOR SEGUN MUESTRA DE 60 CMS. X 10 CMS. O EQUIVALENTE EN CALIDAD, ESPECIFICACIONES Y PRECIO, CON PREVIA AUTORIZACION DE LA SUPERVISION Y/O PROYECTOS DE LA DEPENDENCIA COLOCADO A HUESO,ASENTADO CON ADHESIVO PORCELANICO MARCA CREST O EQUIVALENTE EN CALIDAD, ESPECIFICACIONES Y PRECIO, DE 1 CMS. DE ESPESOR Y BOQUILLA ANTIHONGOS EN AREA DE PROYECTO. INCLUYE: SUMINISTRO DE MATERIALES, COLOCACION, NIVELACION DE LA SUPERFICIE CON MORTERO CEM-ARENA PROP. 1:4 ACABADO FINO, MAXIMO DE 3 CMS. DE ESPESOR, EMBOQUILLADO, CORTES, DESPERDICIOS, ACARREOS, HERRAMIENTA, MATERIAL DE CONSUMO, LIMPIEZA, EQUIPO A CUALQUIER ALTURA Y NIVEL, MANO DE OBRA CON PERSONAL ESPECIALIZADO PARA LA EJECUCION DE LOS TRABAJOS Y TODO LO NECESARIO PARA SU CORRECTA EJECUCION.(VER PLANO DE ACABADOS). | 655 | M | 156.05 | MXN | 43 | SINL-CU-U | 010.040.336.00270 | http://si.nl.gob.mx:8081/CatalogoUniversal | SINL-CU-C | ZOCLO DE PORCELANATO RECTIFICADO MARCA CASTEL MODELO BAVENO MICROSELLADO COLOR SEGUN MUESTRA DE 60 CMS. X 10 CMS. O EQUIVALENTE EN CALIDAD, ESPECIFICACIONES Y PRECIO, CON PREVIA AUTORIZACION DE LA SUPERVISION Y/O PROYECTOS DE LA DEPENDENCIA COLOCADO A HUESO,ASENTADO CON ADHESIVO PORCELANICO MARCA CREST O EQUIVALENTE EN CALIDAD, ESPECIFICACIONES Y PRECIO, DE 1 CMS. DE ESPESOR Y BOQUILLA ANTIHONGOS EN AREA DE PROYECTO. INCLUYE: SUMINISTRO DE MATERIALES, COLOCACION, NIVELACION DE LA SUPERFICIE CON MORTERO CEM-ARENA PROP. 1:4 ACABADO FINO, MAXIMO DE 3 CMS. DE ESPESOR, EMBOQUILLADO, CORTES, DESPERDICIOS, ACARREOS, HERRAMIENTA, MATERIAL DE CONSUMO, LIMPIEZA, EQUIPO A CUALQUIER ALTURA Y NIVEL, MANO DE OBRA CON PERSONAL ESPECIALIZADO PARA LA EJECUCION DE LOS TRABAJOS Y TODO LO NECESARIO PARA SU CORRECTA EJECUCION.(VER PLANO DE ACABADOS).
id-18.0.tender.items.291 | id-18.0 | 000002920 | VENTANA FIJA DE 3.10 M X 1.20 M DE ALTURA DE ALUMINIO DE 3" MARCA CUPRUM LINEA EUROVENT CLASSIC , SERIE 70 COLOR BLANCO MATE, CON CRISTAL TEMPLADO CLARO DE 6 MM O EQUIVALENTE EN CALIDAD, ESPECIFICACIONES Y PRECIO, CON PREVIA AUTORIZACION DE LA SUPERVISION Y/O PROYECTOS DE LA DEPENDENCIA SOBRE BARRA DE SER. INCLUYE: SUMINISTRO DE MATERIAL, FLETE, MANIOBRAS, COLOCACION, HERRAJES, ELEMENTOS DE FIJACIÓN, TORNILLERIA DE ACERO INOXIDABLE, SELLADO PERIMETRAL DE JUNTAS, AJUSTES, ACCESORIOS, HERRAMIENTA, EQUIPO A CUALQUIER ALTURA Y NIVEL, MANO DE OBRA CON PERSONAL ESPECIALIZADO PARA LOS TRABAJOS Y TODO LO NECESARIO PARA SU CORRECTA EJECUCIÓN.(VENTANA TIPO V-03-2) (VER DETALLE EN PLANOS) ( VERIFICAR MEDIDAS EN OBRA) | 1 | PZA | 14598.47 | MXN | 4 | SINL-CU-U | 010.045.432.01942 | http://si.nl.gob.mx:8081/CatalogoUniversal | SINL-CU-C | VENTANA FIJA DE 3.10 M X 1.20 M DE ALTURA DE ALUMINIO DE 3" MARCA CUPRUM LINEA EUROVENT CLASSIC , SERIE 70 COLOR BLANCO MATE, CON CRISTAL TEMPLADO CLARO DE 6 MM O EQUIVALENTE EN CALIDAD, ESPECIFICACIONES Y PRECIO, CON PREVIA AUTORIZACION DE LA SUPERVISION Y/O PROYECTOS DE LA DEPENDENCIA SOBRE BARRA DE SER. INCLUYE: SUMINISTRO DE MATERIAL, FLETE, MANIOBRAS, COLOCACION, HERRAJES, ELEMENTOS DE FIJACIÓN, TORNILLERIA DE ACERO INOXIDABLE, SELLADO PERIMETRAL DE JUNTAS, AJUSTES, ACCESORIOS, HERRAMIENTA, EQUIPO A CUALQUIER ALTURA Y NIVEL, MANO DE OBRA CON PERSONAL ESPECIALIZADO PARA LOS TRABAJOS Y TODO LO NECESARIO PARA SU CORRECTA EJECUCIÓN.(VENTANA TIPO V-03-2) (VER DETALLE EN PLANOS) ( VERIFICAR MEDIDAS EN OBRA)
id-18.0.tender.items.292 | id-18.0 | 000002930 | VENTANA FIJA - CORREDIZA DE 3.25MTS. X 1.20 MTS. DE ALTURA DE ALUMINIO DE 3" MARCA CUPRUM LINEA EUROVENT CLASSIC , SERIE 70 COLOR BLANCO MATE, CON CRISTAL TEMPLADO CLARO DE 6 MM O EQUIVALENTE EN CALIDAD, ESPECIFICACIONES Y PRECIO, CON PREVIA AUTORIZACION DE LA SUPERVISION Y/O PROYECTOS DE LA DEPENDENCIA. INCLUYE: SUMINISTRO DE MATERIAL, FLETE, MANIOBRAS, COLOCACION, HERRAJES, ELEMENTOS DE FIJACIÓN, TORNILLERIA DE ACERO INOXIDABLE, SELLADO PERIMETRAL DE JUNTAS, AJUSTES, ACCESORIOS, HERRAMIENTA, EQUIPO A CUALQUIER ALTURA Y NIVEL, MANO DE OBRA CON PERSONAL ESPECIALIZADO PARA LOS TRABAJOS Y TODO LO NECESARIO PARA SU CORRECTA EJECUCIÓN.(VENTANA TIPO V-05-3) (VER DETALLE EN PLANOS) ( VERIFICAR MEDIDAS EN OBRA) | 9 | PZA | 15069.26 | MXN | 4 | SINL-CU-U | 010.045.432.01990 | http://si.nl.gob.mx:8081/CatalogoUniversal | SINL-CU-C | VENTANA FIJA - CORREDIZA DE 3.25MTS. X 1.20 MTS. DE ALTURA DE ALUMINIO DE 3" MARCA CUPRUM LINEA EUROVENT CLASSIC , SERIE 70 COLOR BLANCO MATE, CON CRISTAL TEMPLADO CLARO DE 6 MM O EQUIVALENTE EN CALIDAD, ESPECIFICACIONES Y PRECIO, CON PREVIA AUTORIZACION DE LA SUPERVISION Y/O PROYECTOS DE LA DEPENDENCIA. INCLUYE: SUMINISTRO DE MATERIAL, FLETE, MANIOBRAS, COLOCACION, HERRAJES, ELEMENTOS DE FIJACIÓN, TORNILLERIA DE ACERO INOXIDABLE, SELLADO PERIMETRAL DE JUNTAS, AJUSTES, ACCESORIOS, HERRAMIENTA, EQUIPO A CUALQUIER ALTURA Y NIVEL, MANO DE OBRA CON PERSONAL ESPECIALIZADO PARA LOS TRABAJOS Y TODO LO NECESARIO PARA SU CORRECTA EJECUCIÓN.(VENTANA TIPO V-05-3) (VER DETALLE EN PLANOS) ( VERIFICAR MEDIDAS EN OBRA)
id-18.0.tender.items.293 | id-18.0 | 000002940 | VENTANA FIJA - CORREDIZA DE 3.15MTS. X 1.20 MTS. DE ALTURA DE ALUMINIO DE 3" MARCA CUPRUM LINEA EUROVENT CLASSIC , SERIE 70 COLOR BLANCO MATE, CON CRISTAL TEMPLADO CLARO DE 6 MM O EQUIVALENTE EN CALIDAD, ESPECIFICACIONES Y PRECIO, CON PREVIA AUTORIZACION DE LA SUPERVISION Y/O PROYECTOS DE LA DEPENDENCIA. INCLUYE: SUMINISTRO DE MATERIAL, FLETE, MANIOBRAS, COLOCACION, HERRAJES, ELEMENTOS DE FIJACIÓN, TORNILLERIA DE ACERO INOXIDABLE, SELLADO PERIMETRAL DE JUNTAS, AJUSTES, ACCESORIOS, HERRAMIENTA, EQUIPO A CUALQUIER ALTURA Y NIVEL, MANO DE OBRA CON PERSONAL ESPECIALIZADO PARA LOS TRABAJOS Y TODO LO NECESARIO PARA SU CORRECTA EJECUCIÓN.(VENTANA TIPO V-05-4) (VER DETALLE EN PLANOS) ( VERIFICAR MEDIDAS EN OBRA) | 1 | PZA | 14755.4 | MXN | 4 | SINL-CU-U | 010.045.432.02000 | http://si.nl.gob.mx:8081/CatalogoUniversal | SINL-CU-C | VENTANA FIJA - CORREDIZA DE 3.15MTS. X 1.20 MTS. DE ALTURA DE ALUMINIO DE 3" MARCA CUPRUM LINEA EUROVENT CLASSIC , SERIE 70 COLOR BLANCO MATE, CON CRISTAL TEMPLADO CLARO DE 6 MM O EQUIVALENTE EN CALIDAD, ESPECIFICACIONES Y PRECIO, CON PREVIA AUTORIZACION DE LA SUPERVISION Y/O PROYECTOS DE LA DEPENDENCIA. INCLUYE: SUMINISTRO DE MATERIAL, FLETE, MANIOBRAS, COLOCACION, HERRAJES, ELEMENTOS DE FIJACIÓN, TORNILLERIA DE ACERO INOXIDABLE, SELLADO PERIMETRAL DE JUNTAS, AJUSTES, ACCESORIOS, HERRAMIENTA, EQUIPO A CUALQUIER ALTURA Y NIVEL, MANO DE OBRA CON PERSONAL ESPECIALIZADO PARA LOS TRABAJOS Y TODO LO NECESARIO PARA SU CORRECTA EJECUCIÓN.(VENTANA TIPO V-05-4) (VER DETALLE EN PLANOS) ( VERIFICAR MEDIDAS EN OBRA)
id-18.0.tender.items.294 | id-18.0 | 000002950 | VENTANA FIJA - CORREDIZA DE 3.25 MTS. X 0.60 MTS. DE ALTURA DE ALUMINIO DE 3" MARCA CUPRUM LINEA EUROVENT CLASSIC , SERIE 70 COLOR BLANCO MATE, CON CRISTAL TEMPLADO CLARO DE 6 MM.O EQUIVALENTE EN CALIDAD, ESPECIFICACIONES Y PRECIO, CON PREVIA AUTORIZACION DE LA SUPERVISION Y/O PROYECTOS DE LA DEPENDENCIA INCLUYE: SUMINISTRO DE MATERIAL, FLETE, MANIOBRAS, COLOCACION, HERRAJES, ELEMENTOS DE FIJACIÓN, TORNILLERIA DE ACERO INOXIDABLE, SELLADO PERIMETRAL DE JUNTAS, AJUSTES, ACCESORIOS, HERRAMIENTA, EQUIPO A CUALQUIER ALTURA Y NIVEL, MANO DE OBRA CON PERSONAL ESPECIALIZADO PARA LOS TRABAJOS Y TODO LO NECESARIO PARA SU CORRECTA EJECUCIÓN.(VENTANA TIPO V-05-11) (VER DETALLE EN PLANOS) ( VERIFICAR MEDIDAS EN OBRA) | 9 | PZA | 9964.59 | MXN | 4 | SINL-CU-U | 010.045.432.02010 | http://si.nl.gob.mx:8081/CatalogoUniversal | SINL-CU-C | VENTANA FIJA - CORREDIZA DE 3.25 MTS. X 0.60 MTS. DE ALTURA DE ALUMINIO DE 3" MARCA CUPRUM LINEA EUROVENT CLASSIC , SERIE 70 COLOR BLANCO MATE, CON CRISTAL TEMPLADO CLARO DE 6 MM.O EQUIVALENTE EN CALIDAD, ESPECIFICACIONES Y PRECIO, CON PREVIA AUTORIZACION DE LA SUPERVISION Y/O PROYECTOS DE LA DEPENDENCIA INCLUYE: SUMINISTRO DE MATERIAL, FLETE, MANIOBRAS, COLOCACION, HERRAJES, ELEMENTOS DE FIJACIÓN, TORNILLERIA DE ACERO INOXIDABLE, SELLADO PERIMETRAL DE JUNTAS, AJUSTES, ACCESORIOS, HERRAMIENTA, EQUIPO A CUALQUIER ALTURA Y NIVEL, MANO DE OBRA CON PERSONAL ESPECIALIZADO PARA LOS TRABAJOS Y TODO LO NECESARIO PARA SU CORRECTA EJECUCIÓN.(VENTANA TIPO V-05-11) (VER DETALLE EN PLANOS) ( VERIFICAR MEDIDAS EN OBRA)
id-18.0.tender.items.295 | id-18.0 | 000002960 | VENTANA FIJA - CORREDIZA DE 3.15 MTS. X 0.60 MTS. DE ALTURA DE ALUMINIO DE 3" MARCA CUPRUM LINEA EUROVENT CLASSIC , SERIE 70 COLOR BLANCO MATE, CON CRISTAL TEMPLADO CLARO DE 6 MM.O EQUIVALENTE EN CALIDAD, ESPECIFICACIONES Y PRECIO, CON PREVIA AUTORIZACION DE LA SUPERVISION Y/O PROYECTOS DE LA DEPENDENCIA INCLUYE: SUMINISTRO DE MATERIAL, FLETE, MANIOBRAS, COLOCACION, HERRAJES, ELEMENTOS DE FIJACIÓN, TORNILLERIA DE ACERO INOXIDABLE, SELLADO PERIMETRAL DE JUNTAS, AJUSTES, ACCESORIOS, HERRAMIENTA, EQUIPO A CUALQUIER ALTURA Y NIVEL, MANO DE OBRA CON PERSONAL ESPECIALIZADO PARA LOS TRABAJOS Y TODO LO NECESARIO PARA SU CORRECTA EJECUCIÓN.(VENTANA TIPO V-05-12) (VER DETALLE EN PLANOS) ( VERIFICAR MEDIDAS EN OBRA) | 1 | PZA | 9243.3 | MXN | 4 | SINL-CU-U | 010.045.432.02020 | http://si.nl.gob.mx:8081/CatalogoUniversal | SINL-CU-C | VENTANA FIJA - CORREDIZA DE 3.15 MTS. X 0.60 MTS. DE ALTURA DE ALUMINIO DE 3" MARCA CUPRUM LINEA EUROVENT CLASSIC , SERIE 70 COLOR BLANCO MATE, CON CRISTAL TEMPLADO CLARO DE 6 MM.O EQUIVALENTE EN CALIDAD, ESPECIFICACIONES Y PRECIO, CON PREVIA AUTORIZACION DE LA SUPERVISION Y/O PROYECTOS DE LA DEPENDENCIA INCLUYE: SUMINISTRO DE MATERIAL, FLETE, MANIOBRAS, COLOCACION, HERRAJES, ELEMENTOS DE FIJACIÓN, TORNILLERIA DE ACERO INOXIDABLE, SELLADO PERIMETRAL DE JUNTAS, AJUSTES, ACCESORIOS, HERRAMIENTA, EQUIPO A CUALQUIER ALTURA Y NIVEL, MANO DE OBRA CON PERSONAL ESPECIALIZADO PARA LOS TRABAJOS Y TODO LO NECESARIO PARA SU CORRECTA EJECUCIÓN.(VENTANA TIPO V-05-12) (VER DETALLE EN PLANOS) ( VERIFICAR MEDIDAS EN OBRA)
id-18.0.tender.items.296 | id-18.0 | 000002970 | VENTANA CORREDIZA DE 0.60 MTS. X 0.60 MTS. DE ALTURA DE ALUMINIO DE 3" MARCA CUPRUM LINEA EUROVENT CLASSIC , SERIE 70 COLOR BLANCO MATE, CON CRISTAL TEMPLADO CLARO DE 6 MM. O EQUIVALENTE EN CALIDAD, ESPECIFICACIONES Y PRECIO, CON PREVIA AUTORIZACION DE LA SUPERVISION Y/O PROYECTOS DE LA DEPENDENCIA INCLUYE: SUMINISTRO DE MATERIAL, FLETE, MANIOBRAS, COLOCACION, HERRAJES, ELEMENTOS DE FIJACIÓN, TORNILLERIA DE ACERO INOXIDABLE, SELLADO PERIMETRAL DE JUNTAS, AJUSTES, ACCESORIOS, HERRAMIENTA, EQUIPO A CUALQUIER ALTURA Y NIVEL, MANO DE OBRA CON PERSONAL ESPECIALIZADO PARA LOS TRABAJOS Y TODO LO NECESARIO PARA SU CORRECTA EJECUCIÓN.(VENTANA TIPO V-05-10) (VER DETALLE EN PLANOS) ( VERIFICAR MEDIDAS EN OBRA) | 1 | PZA | 1367.94 | MXN | 4 | SINL-CU-U | 010.045.432.02030 | http://si.nl.gob.mx:8081/CatalogoUniversal | SINL-CU-C | VENTANA CORREDIZA DE 0.60 MTS. X 0.60 MTS. DE ALTURA DE ALUMINIO DE 3" MARCA CUPRUM LINEA EUROVENT CLASSIC , SERIE 70 COLOR BLANCO MATE, CON CRISTAL TEMPLADO CLARO DE 6 MM. O EQUIVALENTE EN CALIDAD, ESPECIFICACIONES Y PRECIO, CON PREVIA AUTORIZACION DE LA SUPERVISION Y/O PROYECTOS DE LA DEPENDENCIA INCLUYE: SUMINISTRO DE MATERIAL, FLETE, MANIOBRAS, COLOCACION, HERRAJES, ELEMENTOS DE FIJACIÓN, TORNILLERIA DE ACERO INOXIDABLE, SELLADO PERIMETRAL DE JUNTAS, AJUSTES, ACCESORIOS, HERRAMIENTA, EQUIPO A CUALQUIER ALTURA Y NIVEL, MANO DE OBRA CON PERSONAL ESPECIALIZADO PARA LOS TRABAJOS Y TODO LO NECESARIO PARA SU CORRECTA EJECUCIÓN.(VENTANA TIPO V-05-10) (VER DETALLE EN PLANOS) ( VERIFICAR MEDIDAS EN OBRA)
id-18.0.tender.items.297 | id-18.0 | 000002980 | VENTANA FIJA DE 2.05 MTS. X 2.20 MTS. DE ALTURA DE ALUMINIO DE 3" MARCA CUPRUM LINEA EUROVENT CLASSIC , SERIE 70 COLOR BLANCO MATE, CON CRISTAL TEMPLADO CLARO DE 6 MM. O EQUIVALENTE EN CALIDAD, ESPECIFICACIONES Y PRECIO, CON PREVIA AUTORIZACION DE LA SUPERVISION Y/O PROYECTOS DE LA DEPENDENCIA INCLUYE: SUMINISTRO DE MATERIAL, FLETE, MANIOBRAS, COLOCACION, HERRAJES, ELEMENTOS DE FIJACIÓN, TORNILLERIA DE ACERO INOXIDABLE, SELLADO PERIMETRAL DE JUNTAS, AJUSTES, ACCESORIOS, HERRAMIENTA, EQUIPO A CUALQUIER ALTURA Y NIVEL, MANO DE OBRA CON PERSONAL ESPECIALIZADO PARA LOS TRABAJOS Y TODO LO NECESARIO PARA SU CORRECTA EJECUCIÓN.(VENTANA TIPO V-06-2) (VER DETALLE EN PLANOS) ( VERIFICAR MEDIDAS EN OBRA) | 2 | PZA | 16679.88 | MXN | 4 | SINL-CU-U | 010.045.432.02040 | http://si.nl.gob.mx:8081/CatalogoUniversal | SINL-CU-C | VENTANA FIJA DE 2.05 MTS. X 2.20 MTS. DE ALTURA DE ALUMINIO DE 3" MARCA CUPRUM LINEA EUROVENT CLASSIC , SERIE 70 COLOR BLANCO MATE, CON CRISTAL TEMPLADO CLARO DE 6 MM. O EQUIVALENTE EN CALIDAD, ESPECIFICACIONES Y PRECIO, CON PREVIA AUTORIZACION DE LA SUPERVISION Y/O PROYECTOS DE LA DEPENDENCIA INCLUYE: SUMINISTRO DE MATERIAL, FLETE, MANIOBRAS, COLOCACION, HERRAJES, ELEMENTOS DE FIJACIÓN, TORNILLERIA DE ACERO INOXIDABLE, SELLADO PERIMETRAL DE JUNTAS, AJUSTES, ACCESORIOS, HERRAMIENTA, EQUIPO A CUALQUIER ALTURA Y NIVEL, MANO DE OBRA CON PERSONAL ESPECIALIZADO PARA LOS TRABAJOS Y TODO LO NECESARIO PARA SU CORRECTA EJECUCIÓN.(VENTANA TIPO V-06-2) (VER DETALLE EN PLANOS) ( VERIFICAR MEDIDAS EN OBRA)
id-18.0.tender.items.298 | id-18.0 | 000002990 | VENTANA FIJA DE 6.65 MTS. X 0.60 MTS. DE ALTURA DE ALUMINIO DE 3" MARCA CUPRUM LINEA EUROVENT CLASSIC , SERIE 70 COLOR BLANCO MATE, CON CRISTAL TEMPLADO CLARO DE 6 MM. O EQUIVALENTE EN CALIDAD, ESPECIFICACIONES Y PRECIO, CON PREVIA AUTORIZACION DE LA SUPERVISION Y/O PROYECTOS DE LA DEPENDENCIAINCLUYE: SUMINISTRO DE MATERIAL, FLETE, MANIOBRAS, COLOCACION, HERRAJES, ELEMENTOS DE FIJACIÓN, TORNILLERIA DE ACERO INOXIDABLE, SELLADO PERIMETRAL DE JUNTAS, AJUSTES, ACCESORIOS, HERRAMIENTA, EQUIPO A CUALQUIER ALTURA Y NIVEL, MANO DE OBRA CON PERSONAL ESPECIALIZADO PARA LOS TRABAJOS Y TODO LO NECESARIO PARA SU CORRECTA EJECUCIÓN.(VENTANA TIPO V-07-1) (VER DETALLE EN PLANOS) ( VERIFICAR MEDIDAS EN OBRA) | 1 | PZA | 16261.62 | MXN | 4 | SINL-CU-U | 010.045.432.02050 | http://si.nl.gob.mx:8081/CatalogoUniversal | SINL-CU-C | VENTANA FIJA DE 6.65 MTS. X 0.60 MTS. DE ALTURA DE ALUMINIO DE 3" MARCA CUPRUM LINEA EUROVENT CLASSIC , SERIE 70 COLOR BLANCO MATE, CON CRISTAL TEMPLADO CLARO DE 6 MM. O EQUIVALENTE EN CALIDAD, ESPECIFICACIONES Y PRECIO, CON PREVIA AUTORIZACION DE LA SUPERVISION Y/O PROYECTOS DE LA DEPENDENCIAINCLUYE: SUMINISTRO DE MATERIAL, FLETE, MANIOBRAS, COLOCACION, HERRAJES, ELEMENTOS DE FIJACIÓN, TORNILLERIA DE ACERO INOXIDABLE, SELLADO PERIMETRAL DE JUNTAS, AJUSTES, ACCESORIOS, HERRAMIENTA, EQUIPO A CUALQUIER ALTURA Y NIVEL, MANO DE OBRA CON PERSONAL ESPECIALIZADO PARA LOS TRABAJOS Y TODO LO NECESARIO PARA SU CORRECTA EJECUCIÓN.(VENTANA TIPO V-07-1) (VER DETALLE EN PLANOS) ( VERIFICAR MEDIDAS EN OBRA)
id-18.0.tender.items.299 | id-18.0 | 000003000 | VENTANA FIJA DE 2.325 MTS. X 2.20 MTS. DE ALTURA DE ALUMINIO DE 3" MARCA CUPRUM LINEA EUROVENT CLASSIC , SERIE 70 COLOR BLANCO MATE, CON CRISTAL TEMPLADO CLARO DE 6 MM. O EQUIVALENTE EN CALIDAD, ESPECIFICACIONES Y PRECIO, CON PREVIA AUTORIZACION DE LA SUPERVISION Y/O PROYECTOS DE LA DEPENDENCIA INCLUYE: SUMINISTRO DE MATERIAL, FLETE, MANIOBRAS, COLOCACION, HERRAJES, ELEMENTOS DE FIJACIÓN, TORNILLERIA DE ACERO INOXIDABLE, SELLADO PERIMETRAL DE JUNTAS, AJUSTES, ACCESORIOS, HERRAMIENTA, EQUIPO A CUALQUIER ALTURA Y NIVEL, MANO DE OBRA CON PERSONAL ESPECIALIZADO PARA LOS TRABAJOS Y TODO LO NECESARIO PARA SU CORRECTA EJECUCIÓN.(VENTANA TIPO V-07-2) (VER DETALLE EN PLANOS) ( VERIFICAR MEDIDAS EN OBRA) | 2 | PZA | 19204.09 | MXN | 4 | SINL-CU-U | 010.045.432.02060 | http://si.nl.gob.mx:8081/CatalogoUniversal | SINL-CU-C | VENTANA FIJA DE 2.325 MTS. X 2.20 MTS. DE ALTURA DE ALUMINIO DE 3" MARCA CUPRUM LINEA EUROVENT CLASSIC , SERIE 70 COLOR BLANCO MATE, CON CRISTAL TEMPLADO CLARO DE 6 MM. O EQUIVALENTE EN CALIDAD, ESPECIFICACIONES Y PRECIO, CON PREVIA AUTORIZACION DE LA SUPERVISION Y/O PROYECTOS DE LA DEPENDENCIA INCLUYE: SUMINISTRO DE MATERIAL, FLETE, MANIOBRAS, COLOCACION, HERRAJES, ELEMENTOS DE FIJACIÓN, TORNILLERIA DE ACERO INOXIDABLE, SELLADO PERIMETRAL DE JUNTAS, AJUSTES, ACCESORIOS, HERRAMIENTA, EQUIPO A CUALQUIER ALTURA Y NIVEL, MANO DE OBRA CON PERSONAL ESPECIALIZADO PARA LOS TRABAJOS Y TODO LO NECESARIO PARA SU CORRECTA EJECUCIÓN.(VENTANA TIPO V-07-2) (VER DETALLE EN PLANOS) ( VERIFICAR MEDIDAS EN OBRA)
id-18.0.tender.items.300 | id-18.0 | 000003010 | VENTANA FIJA DE 2.20 MTS. X 1.00 MTS. DE ALTURA DE ALUMINIO DE 3" MARCA CUPRUM LINEA EUROVENT CLASSIC, SERIE 70 COLOR BLANCO MATE, CON CRISTAL TEMPLADO CLARO DE 6 MM. O EQUIVALENTE EN CALIDAD, ESPECIFICACIONES Y PRECIO, CON PREVIA AUTORIZACION DE LA SUPERVISION Y/O PROYECTOS DE LA DEPENDENCIA INCLUYE: SUMINISTRO DE MATERIAL, FLETE, MANIOBRAS, COLOCACION, HERRAJES, ELEMENTOS DE FIJACIÓN, TORNILLERIA DE ACERO INOXIDABLE, SELLADO PERIMETRAL DE JUNTAS, AJUSTES, ACCESORIOS, HERRAMIENTA, EQUIPO A CUALQUIER ALTURA Y NIVEL, MANO DE OBRA CON PERSONAL ESPECIALIZADO PARA LOS TRABAJOS Y TODO LO NECESARIO PARA SU CORRECTA EJECUCIÓN.(VENTANA TIPO V-01-9) (VER DETALLE EN PLANOS) ( VERIFICAR MEDIDAS EN OBRA) | 3 | PZA | 6940.42 | MXN | 4 | SINL-CU-U | 010.045.432.02070 | http://si.nl.gob.mx:8081/CatalogoUniversal | SINL-CU-C | VENTANA FIJA DE 2.20 MTS. X 1.00 MTS. DE ALTURA DE ALUMINIO DE 3" MARCA CUPRUM LINEA EUROVENT CLASSIC, SERIE 70 COLOR BLANCO MATE, CON CRISTAL TEMPLADO CLARO DE 6 MM. O EQUIVALENTE EN CALIDAD, ESPECIFICACIONES Y PRECIO, CON PREVIA AUTORIZACION DE LA SUPERVISION Y/O PROYECTOS DE LA DEPENDENCIA INCLUYE: SUMINISTRO DE MATERIAL, FLETE, MANIOBRAS, COLOCACION, HERRAJES, ELEMENTOS DE FIJACIÓN, TORNILLERIA DE ACERO INOXIDABLE, SELLADO PERIMETRAL DE JUNTAS, AJUSTES, ACCESORIOS, HERRAMIENTA, EQUIPO A CUALQUIER ALTURA Y NIVEL, MANO DE OBRA CON PERSONAL ESPECIALIZADO PARA LOS TRABAJOS Y TODO LO NECESARIO PARA SU CORRECTA EJECUCIÓN.(VENTANA TIPO V-01-9) (VER DETALLE EN PLANOS) ( VERIFICAR MEDIDAS EN OBRA)
id-18.0.tender.items.301 | id-18.0 | 000003020 | VENTANA FIJA DE 2.8 MTS. X 1.00 MTS. DE ALTURA DE ALUMINIO DE 3" MARCA CUPRUM LINEA EUROVENT CLASSIC , SERIE 70 COLOR BLANCO MATE, CON CRISTAL TEMPLADO CLARO DE 6 MM. O EQUIVALENTE EN CALIDAD, ESPECIFICACIONES Y PRECIO, CON PREVIA AUTORIZACION DE LA SUPERVISION Y/O PROYECTOS DE LA DEPENDENCIA INCLUYE: SUMINISTRO DE MATERIAL, FLETE, MANIOBRAS, COLOCACION, HERRAJES, ELEMENTOS DE FIJACIÓN, TORNILLERIA DE ACERO INOXIDABLE, SELLADO PERIMETRAL DE JUNTAS, AJUSTES, ACCESORIOS, HERRAMIENTA, EQUIPO A CUALQUIER ALTURA Y NIVEL, MANO DE OBRA CON PERSONAL ESPECIALIZADO PARA LOS TRABAJOS Y TODO LO NECESARIO PARA SU CORRECTA EJECUCIÓN.(VENTANA TIPO V-01-10 (VER DETALLE EN PLANOS) ( VERIFICAR MEDIDAS EN OBRA) | 1 | PZA | 9359.88 | MXN | 4 | SINL-CU-U | 010.045.432.02080 | http://si.nl.gob.mx:8081/CatalogoUniversal | SINL-CU-C | VENTANA FIJA DE 2.8 MTS. X 1.00 MTS. DE ALTURA DE ALUMINIO DE 3" MARCA CUPRUM LINEA EUROVENT CLASSIC , SERIE 70 COLOR BLANCO MATE, CON CRISTAL TEMPLADO CLARO DE 6 MM. O EQUIVALENTE EN CALIDAD, ESPECIFICACIONES Y PRECIO, CON PREVIA AUTORIZACION DE LA SUPERVISION Y/O PROYECTOS DE LA DEPENDENCIA INCLUYE: SUMINISTRO DE MATERIAL, FLETE, MANIOBRAS, COLOCACION, HERRAJES, ELEMENTOS DE FIJACIÓN, TORNILLERIA DE ACERO INOXIDABLE, SELLADO PERIMETRAL DE JUNTAS, AJUSTES, ACCESORIOS, HERRAMIENTA, EQUIPO A CUALQUIER ALTURA Y NIVEL, MANO DE OBRA CON PERSONAL ESPECIALIZADO PARA LOS TRABAJOS Y TODO LO NECESARIO PARA SU CORRECTA EJECUCIÓN.(VENTANA TIPO V-01-10 (VER DETALLE EN PLANOS) ( VERIFICAR MEDIDAS EN OBRA)
id-18.0.tender.items.302 | id-18.0 | 000003030 | VENTANA FIJA - CORREDIZA DE 2.00 MTS. X 1.20 MTS. DE ALTURA DE ALUMINIO DE 3" MARCA CUPRUM LINEA EUROVENT CLASSIC , SERIE 70 COLOR BLANCO MATE, CON CRISTAL TEMPLADO CLARO DE 6 MM.O EQUIVALENTE EN CALIDAD, ESPECIFICACIONES Y PRECIO, CON PREVIA AUTORIZACION DE LA SUPERVISION Y/O PROYECTOS DE LA DEPENDENCIA INCLUYE: SUMINISTRO DE MATERIAL, FLETE, MANIOBRAS, COLOCACION, HERRAJES, ELEMENTOS DE FIJACIÓN, TORNILLERIA DE ACERO INOXIDABLE, SELLADO PERIMETRAL DE JUNTAS, AJUSTES, ACCESORIOS, HERRAMIENTA, EQUIPO A CUALQUIER ALTURA Y NIVEL, MANO DE OBRA CON PERSONAL ESPECIALIZADO PARA LOS TRABAJOS Y TODO LO NECESARIO PARA SU CORRECTA EJECUCIÓN.(VENTANA TIPO V-04-1) (VER DETALLE EN PLANOS) ( VERIFICAR MEDIDAS EN OBRA) | 1 | PZA | 6286.53 | MXN | 4 | SINL-CU-U | 010.045.432.02090 | http://si.nl.gob.mx:8081/CatalogoUniversal | SINL-CU-C | VENTANA FIJA - CORREDIZA DE 2.00 MTS. X 1.20 MTS. DE ALTURA DE ALUMINIO DE 3" MARCA CUPRUM LINEA EUROVENT CLASSIC , SERIE 70 COLOR BLANCO MATE, CON CRISTAL TEMPLADO CLARO DE 6 MM.O EQUIVALENTE EN CALIDAD, ESPECIFICACIONES Y PRECIO, CON PREVIA AUTORIZACION DE LA SUPERVISION Y/O PROYECTOS DE LA DEPENDENCIA INCLUYE: SUMINISTRO DE MATERIAL, FLETE, MANIOBRAS, COLOCACION, HERRAJES, ELEMENTOS DE FIJACIÓN, TORNILLERIA DE ACERO INOXIDABLE, SELLADO PERIMETRAL DE JUNTAS, AJUSTES, ACCESORIOS, HERRAMIENTA, EQUIPO A CUALQUIER ALTURA Y NIVEL, MANO DE OBRA CON PERSONAL ESPECIALIZADO PARA LOS TRABAJOS Y TODO LO NECESARIO PARA SU CORRECTA EJECUCIÓN.(VENTANA TIPO V-04-1) (VER DETALLE EN PLANOS) ( VERIFICAR MEDIDAS EN OBRA)
id-18.0.tender.items.303 | id-18.0 | 000003040 | VENTANA FIJA - CORREDIZA DE 1.00 MTS. X 1.20 MTS. DE ALTURA DE ALUMINIO DE 3" MARCA CUPRUM LINEA EUROVENT CLASSIC , SERIE 70 COLOR BLANCO MATE, CON CRISTAL TEMPLADO CLARO DE 6 MM.O EQUIVALENTE EN CALIDAD, ESPECIFICACIONES Y PRECIO, CON PREVIA AUTORIZACION DE LA SUPERVISION Y/O PROYECTOS DE LA DEPENDENCIA INCLUYE: SUMINISTRO DE MATERIAL, FLETE, MANIOBRAS, COLOCACION, HERRAJES, ELEMENTOS DE FIJACIÓN, TORNILLERIA DE ACERO INOXIDABLE, SELLADO PERIMETRAL DE JUNTAS, AJUSTES, ACCESORIOS, HERRAMIENTA, EQUIPO A CUALQUIER ALTURA Y NIVEL, MANO DE OBRA CON PERSONAL ESPECIALIZADO PARA LOS TRABAJOS Y TODO LO NECESARIO PARA SU CORRECTA EJECUCIÓN.(VENTANA TIPO V-04-1) (VER DETALLE EN PLANOS) ( VERIFICAR MEDIDAS EN OBRA) | 1 | PZA | 7899.54 | MXN | 4 | SINL-CU-U | 010.045.432.02100 | http://si.nl.gob.mx:8081/CatalogoUniversal | SINL-CU-C | VENTANA FIJA - CORREDIZA DE 1.00 MTS. X 1.20 MTS. DE ALTURA DE ALUMINIO DE 3" MARCA CUPRUM LINEA EUROVENT CLASSIC , SERIE 70 COLOR BLANCO MATE, CON CRISTAL TEMPLADO CLARO DE 6 MM.O EQUIVALENTE EN CALIDAD, ESPECIFICACIONES Y PRECIO, CON PREVIA AUTORIZACION DE LA SUPERVISION Y/O PROYECTOS DE LA DEPENDENCIA INCLUYE: SUMINISTRO DE MATERIAL, FLETE, MANIOBRAS, COLOCACION, HERRAJES, ELEMENTOS DE FIJACIÓN, TORNILLERIA DE ACERO INOXIDABLE, SELLADO PERIMETRAL DE JUNTAS, AJUSTES, ACCESORIOS, HERRAMIENTA, EQUIPO A CUALQUIER ALTURA Y NIVEL, MANO DE OBRA CON PERSONAL ESPECIALIZADO PARA LOS TRABAJOS Y TODO LO NECESARIO PARA SU CORRECTA EJECUCIÓN.(VENTANA TIPO V-04-1) (VER DETALLE EN PLANOS) ( VERIFICAR MEDIDAS EN OBRA)
id-18.0.tender.items.304 | id-18.0 | 000003050 | VENTANA FIJA DE 1.85 MTS. X 2.20 MTS. DE ALTURA DE ALUMINIO DE 3" MARCA CUPRUM LINEA EUROVENT CLASSIC , SERIE 70 COLOR BLANCO MATE, CON CRISTAL TEMPLADO CLARO DE 6 MM. O EQUIVALENTE EN CALIDAD, ESPECIFICACIONES Y PRECIO, CON PREVIA AUTORIZACION DE LA SUPERVISION Y/O PROYECTOS DE LA DEPENDENCIA INCLUYE: SUMINISTRO DE MATERIAL, FLETE, MANIOBRAS, COLOCACION, HERRAJES, ELEMENTOS DE FIJACIÓN, TORNILLERIA DE ACERO INOXIDABLE, SELLADO PERIMETRAL DE JUNTAS, AJUSTES, ACCESORIOS, HERRAMIENTA, EQUIPO A CUALQUIER ALTURA Y NIVEL, MANO DE OBRA CON PERSONAL ESPECIALIZADO PARA LOS TRABAJOS Y TODO LO NECESARIO PARA SU CORRECTA EJECUCIÓN.(VENTANA TIPO V-06-5 (VER DETALLE EN PLANOS) ( VERIFICAR MEDIDAS EN OBRA) | 1 | PZA | 15472.1 | MXN | 4 | SINL-CU-U | 010.045.432.02110 | http://si.nl.gob.mx:8081/CatalogoUniversal | SINL-CU-C | VENTANA FIJA DE 1.85 MTS. X 2.20 MTS. DE ALTURA DE ALUMINIO DE 3" MARCA CUPRUM LINEA EUROVENT CLASSIC , SERIE 70 COLOR BLANCO MATE, CON CRISTAL TEMPLADO CLARO DE 6 MM. O EQUIVALENTE EN CALIDAD, ESPECIFICACIONES Y PRECIO, CON PREVIA AUTORIZACION DE LA SUPERVISION Y/O PROYECTOS DE LA DEPENDENCIA INCLUYE: SUMINISTRO DE MATERIAL, FLETE, MANIOBRAS, COLOCACION, HERRAJES, ELEMENTOS DE FIJACIÓN, TORNILLERIA DE ACERO INOXIDABLE, SELLADO PERIMETRAL DE JUNTAS, AJUSTES, ACCESORIOS, HERRAMIENTA, EQUIPO A CUALQUIER ALTURA Y NIVEL, MANO DE OBRA CON PERSONAL ESPECIALIZADO PARA LOS TRABAJOS Y TODO LO NECESARIO PARA SU CORRECTA EJECUCIÓN.(VENTANA TIPO V-06-5 (VER DETALLE EN PLANOS) ( VERIFICAR MEDIDAS EN OBRA)
id-18.0.tender.items.305 | id-18.0 | 000003060 | VENTANA CORREDIZA DE 1.50 MTS. X 1.00 MTS. DE ALTURA DE ALUMINIO DE 3" MARCA CUPRUM LINEA EUROVENT CLASSIC , SERIE 70 COLOR BLANCO MATE, CON CRISTAL TEMPLADO CLARO DE 6 MM. O EQUIVALENTE EN CALIDAD, ESPECIFICACIONES Y PRECIO, CON PREVIA AUTORIZACION DE LA SUPERVISION Y/O PROYECTOS DE LA DEPENDENCIA INCLUYE: SUMINISTRO DE MATERIAL, FLETE, MANIOBRAS, COLOCACION, HERRAJES, ELEMENTOS DE FIJACIÓN, TORNILLERIA DE ACERO INOXIDABLE, SELLADO PERIMETRAL DE JUNTAS, AJUSTES, ACCESORIOS, HERRAMIENTA, EQUIPO A CUALQUIER ALTURA Y NIVEL, MANO DE OBRA CON PERSONAL ESPECIALIZADO PARA LOS TRABAJOS Y TODO LO NECESARIO PARA SU CORRECTA EJECUCIÓN.(VENTANA TIPO V-05-8) (VER DETALLE EN PLANOS) ( VERIFICAR MEDIDAS EN OBRA) | 4 | PZA | 8684.21 | MXN | 4 | SINL-CU-U | 010.045.432.02120 | http://si.nl.gob.mx:8081/CatalogoUniversal | SINL-CU-C | VENTANA CORREDIZA DE 1.50 MTS. X 1.00 MTS. DE ALTURA DE ALUMINIO DE 3" MARCA CUPRUM LINEA EUROVENT CLASSIC , SERIE 70 COLOR BLANCO MATE, CON CRISTAL TEMPLADO CLARO DE 6 MM. O EQUIVALENTE EN CALIDAD, ESPECIFICACIONES Y PRECIO, CON PREVIA AUTORIZACION DE LA SUPERVISION Y/O PROYECTOS DE LA DEPENDENCIA INCLUYE: SUMINISTRO DE MATERIAL, FLETE, MANIOBRAS, COLOCACION, HERRAJES, ELEMENTOS DE FIJACIÓN, TORNILLERIA DE ACERO INOXIDABLE, SELLADO PERIMETRAL DE JUNTAS, AJUSTES, ACCESORIOS, HERRAMIENTA, EQUIPO A CUALQUIER ALTURA Y NIVEL, MANO DE OBRA CON PERSONAL ESPECIALIZADO PARA LOS TRABAJOS Y TODO LO NECESARIO PARA SU CORRECTA EJECUCIÓN.(VENTANA TIPO V-05-8) (VER DETALLE EN PLANOS) ( VERIFICAR MEDIDAS EN OBRA)
id-18.0.tender.items.306 | id-18.0 | 000003070 | VENTANA FIJA DE 2.00 MTS. X 2.20 MTS. DE ALTURA DE ALUMINIO DE 3" MARCA CUPRUM LINEA EUROVENT CLASSIC, SERIE 70 COLOR BLANCO MATE, CON CRISTAL TEMPLADO CLARO DE 6 MM. O EQUIVALENTE EN CALIDAD, ESPECIFICACIONES Y PRECIO, CON PREVIA AUTORIZACION DE LA SUPERVISION Y/O PROYECTOS DE LA DEPENDENCIA INCLUYE: SUMINISTRO DE MATERIAL, FLETE, MANIOBRAS, COLOCACION, HERRAJES, ELEMENTOS DE FIJACIÓN, TORNILLERIA DE ACERO INOXIDABLE, SELLADO PERIMETRAL DE JUNTAS, AJUSTES, ACCESORIOS, HERRAMIENTA, EQUIPO A CUALQUIER ALTURA Y NIVEL, MANO DE OBRA CON PERSONAL ESPECIALIZADO PARA LOS TRABAJOS Y TODO LO NECESARIO PARA SU CORRECTA EJECUCIÓN.(VENTANA TIPO V-06-4 (VER DETALLE EN PLANOS) ( VERIFICAR MEDIDAS EN OBRA) | 1 | PZA | 16392.18 | MXN | 4 | SINL-CU-U | 010.045.432.02130 | http://si.nl.gob.mx:8081/CatalogoUniversal | SINL-CU-C | VENTANA FIJA DE 2.00 MTS. X 2.20 MTS. DE ALTURA DE ALUMINIO DE 3" MARCA CUPRUM LINEA EUROVENT CLASSIC, SERIE 70 COLOR BLANCO MATE, CON CRISTAL TEMPLADO CLARO DE 6 MM. O EQUIVALENTE EN CALIDAD, ESPECIFICACIONES Y PRECIO, CON PREVIA AUTORIZACION DE LA SUPERVISION Y/O PROYECTOS DE LA DEPENDENCIA INCLUYE: SUMINISTRO DE MATERIAL, FLETE, MANIOBRAS, COLOCACION, HERRAJES, ELEMENTOS DE FIJACIÓN, TORNILLERIA DE ACERO INOXIDABLE, SELLADO PERIMETRAL DE JUNTAS, AJUSTES, ACCESORIOS, HERRAMIENTA, EQUIPO A CUALQUIER ALTURA Y NIVEL, MANO DE OBRA CON PERSONAL ESPECIALIZADO PARA LOS TRABAJOS Y TODO LO NECESARIO PARA SU CORRECTA EJECUCIÓN.(VENTANA TIPO V-06-4 (VER DETALLE EN PLANOS) ( VERIFICAR MEDIDAS EN OBRA)
id-18.0.tender.items.307 | id-18.0 | 000003080 | VENTANA FIJA DE 6.20 MTS. X 0.60 MTS. DE ALTURA DE ALUMINIO DE 3" MARCA CUPRUM LINEA EUROVENT CLASSIC, SERIE 70 COLOR BLANCO MATE, CON CRISTAL TEMPLADO CLARO DE 6 MM. O EQUIVALENTE EN CALIDAD, ESPECIFICACIONES Y PRECIO, CON PREVIA AUTORIZACION DE LA SUPERVISION Y/O PROYECTOS DE LA DEPENDENCIA INCLUYE: SUMINISTRO DE MATERIAL, FLETE, MANIOBRAS, COLOCACION, HERRAJES, ELEMENTOS DE FIJACIÓN, TORNILLERIA DE ACERO INOXIDABLE, SELLADO PERIMETRAL DE JUNTAS, AJUSTES, ACCESORIOS, HERRAMIENTA, EQUIPO A CUALQUIER ALTURA Y NIVEL, MANO DE OBRA CON PERSONAL ESPECIALIZADO PARA LOS TRABAJOS Y TODO LO NECESARIO PARA SU CORRECTA EJECUCIÓN.(VENTANA TIPO V-07-7 (VER DETALLE EN PLANOS) ( VERIFICAR MEDIDAS EN OBRA) | 1 | PZA | 15555.44 | MXN | 4 | SINL-CU-U | 010.045.432.02140 | http://si.nl.gob.mx:8081/CatalogoUniversal | SINL-CU-C | VENTANA FIJA DE 6.20 MTS. X 0.60 MTS. DE ALTURA DE ALUMINIO DE 3" MARCA CUPRUM LINEA EUROVENT CLASSIC, SERIE 70 COLOR BLANCO MATE, CON CRISTAL TEMPLADO CLARO DE 6 MM. O EQUIVALENTE EN CALIDAD, ESPECIFICACIONES Y PRECIO, CON PREVIA AUTORIZACION DE LA SUPERVISION Y/O PROYECTOS DE LA DEPENDENCIA INCLUYE: SUMINISTRO DE MATERIAL, FLETE, MANIOBRAS, COLOCACION, HERRAJES, ELEMENTOS DE FIJACIÓN, TORNILLERIA DE ACERO INOXIDABLE, SELLADO PERIMETRAL DE JUNTAS, AJUSTES, ACCESORIOS, HERRAMIENTA, EQUIPO A CUALQUIER ALTURA Y NIVEL, MANO DE OBRA CON PERSONAL ESPECIALIZADO PARA LOS TRABAJOS Y TODO LO NECESARIO PARA SU CORRECTA EJECUCIÓN.(VENTANA TIPO V-07-7 (VER DETALLE EN PLANOS) ( VERIFICAR MEDIDAS EN OBRA)
id-18.0.tender.items.308 | id-18.0 | 000003090 | VENTANA FIJA DE 2.10 MTS. X 2.20 MTS. DE ALTURA DE ALUMINIO DE 3" MARCA CUPRUM LINEA EUROVENT CLASSIC, SERIE 70 COLOR BLANCO MATE, CON CRISTAL TEMPLADO CLARO DE 6 MM. O EQUIVALENTE EN CALIDAD, ESPECIFICACIONES Y PRECIO, CON PREVIA AUTORIZACION DE LA SUPERVISION Y/O PROYECTOS DE LA DEPENDENCIA INCLUYE: SUMINISTRO DE MATERIAL, FLETE, MANIOBRAS, COLOCACION, HERRAJES, ELEMENTOS DE FIJACIÓN, TORNILLERIA DE ACERO INOXIDABLE, SELLADO PERIMETRAL DE JUNTAS, AJUSTES, ACCESORIOS, HERRAMIENTA, EQUIPO A CUALQUIER ALTURA Y NIVEL, MANO DE OBRA CON PERSONAL ESPECIALIZADO PARA LOS TRABAJOS Y TODO LO NECESARIO PARA SU CORRECTA EJECUCIÓN.(VENTANA TIPO V-07-8 (VER DETALLE EN PLANOS) ( VERIFICAR MEDIDAS EN OBRA) | 2 | PZA | 16967.59 | MXN | 4 | SINL-CU-U | 010.045.432.02150 | http://si.nl.gob.mx:8081/CatalogoUniversal | SINL-CU-C | VENTANA FIJA DE 2.10 MTS. X 2.20 MTS. DE ALTURA DE ALUMINIO DE 3" MARCA CUPRUM LINEA EUROVENT CLASSIC, SERIE 70 COLOR BLANCO MATE, CON CRISTAL TEMPLADO CLARO DE 6 MM. O EQUIVALENTE EN CALIDAD, ESPECIFICACIONES Y PRECIO, CON PREVIA AUTORIZACION DE LA SUPERVISION Y/O PROYECTOS DE LA DEPENDENCIA INCLUYE: SUMINISTRO DE MATERIAL, FLETE, MANIOBRAS, COLOCACION, HERRAJES, ELEMENTOS DE FIJACIÓN, TORNILLERIA DE ACERO INOXIDABLE, SELLADO PERIMETRAL DE JUNTAS, AJUSTES, ACCESORIOS, HERRAMIENTA, EQUIPO A CUALQUIER ALTURA Y NIVEL, MANO DE OBRA CON PERSONAL ESPECIALIZADO PARA LOS TRABAJOS Y TODO LO NECESARIO PARA SU CORRECTA EJECUCIÓN.(VENTANA TIPO V-07-8 (VER DETALLE EN PLANOS) ( VERIFICAR MEDIDAS EN OBRA)
id-18.0.tender.items.309 | id-18.0 | 000003100 | PUERTA SENCILLA ABATIBLE DE MADERA DE 5 CAPAS MARCA DOORLOCK SERIE 5000 MODELO 5606-LE O EQUIVALENTE EN CALIDAD, ESPECIFICACIONES Y PRECIO, CON PREVIA AUTORIZACION DE LA SUPERVISION Y/O PROYECTOS DE LA DEPENDENCIA CON ESPESOR DE 1 3/4" CON ACABADO LAMINADO PLASTICO (HPL) POR AMBAS CARAS, CANTOS Y TESTAS, AL TONO DEL LAMINADO, BASTIDORES VERTICALES DE 1/2" DE MADERA HARDWOOD, ANTES DE RECORTAR UNIDO A UN BASTIDOR INTERIOR DE COMPUESTO MINERAL DE 1" LAMINADO CON HPL O ENCHAPADO DE MADERA, BASTIDORES HORIZONTALES SUPERIORES DE 6" DE COMPUESTO MINERAL ANTES DE RECORTAR E INFERIORES DE 1 1/2" DE COMPUESTO MINERAL. INCLUYE: SUMINISTRO DE MATERIALES, FLETE, MANIOBRAS, INSTALACION, MARCO DE MADERA DE 2" X 1 1/2 ACABADO PINTURA ESMALTE ACRILICO, CERRADURA DE MANIJA MARCA YALE MODELO CAMBRIDGE-CAM CON LLAVE Y BOTON ACABADO CROMO MATE O EQUIVALENTE EN CALIDAD, ESPECIFICACIONES Y PRECIO, CON PREVIA AUTORIZACION DE LA SUPERVISION Y/O PROYECTOS DE LA DEPENDENCIA EQUIPO, HERRAJES,TORNILLERIA, ELEMENTOS DE FIJACION, HERRAMIENTA, EQUIPO EN CUALQUIER ALTURA Y CUALQUIER NIVEL, MANO DE OBRA Y TODO LO NECESARIO PARA SU CORRECTA EJECUCION.(PUERTA TIPO 0.70 -01 ) (VER DETALLE EN PLANOS), AJUSTAR MEDIDAS EN OBRA. | 5 | PZA | 30260.67 | MXN | 4 | SINL-CU-U | 010.055.480.01160 | http://si.nl.gob.mx:8081/CatalogoUniversal | SINL-CU-C | PUERTA SENCILLA ABATIBLE DE MADERA DE 5 CAPAS MARCA DOORLOCK SERIE 5000 MODELO 5606-LE O EQUIVALENTE EN CALIDAD, ESPECIFICACIONES Y PRECIO, CON PREVIA AUTORIZACION DE LA SUPERVISION Y/O PROYECTOS DE LA DEPENDENCIA CON ESPESOR DE 1 3/4" CON ACABADO LAMINADO PLASTICO (HPL) POR AMBAS CARAS, CANTOS Y TESTAS, AL TONO DEL LAMINADO, BASTIDORES VERTICALES DE 1/2" DE MADERA HARDWOOD, ANTES DE RECORTAR UNIDO A UN BASTIDOR INTERIOR DE COMPUESTO MINERAL DE 1" LAMINADO CON HPL O ENCHAPADO DE MADERA, BASTIDORES HORIZONTALES SUPERIORES DE 6" DE COMPUESTO MINERAL ANTES DE RECORTAR E INFERIORES DE 1 1/2" DE COMPUESTO MINERAL. INCLUYE: SUMINISTRO DE MATERIALES, FLETE, MANIOBRAS, INSTALACION, MARCO DE MADERA DE 2" X 1 1/2 ACABADO PINTURA ESMALTE ACRILICO, CERRADURA DE MANIJA MARCA YALE MODELO CAMBRIDGE-CAM CON LLAVE Y BOTON ACABADO CROMO MATE O EQUIVALENTE EN CALIDAD, ESPECIFICACIONES Y PRECIO, CON PREVIA AUTORIZACION DE LA SUPERVISION Y/O PROYECTOS DE LA DEPENDENCIA EQUIPO, HERRAJES,TORNILLERIA, ELEMENTOS DE FIJACION, HERRAMIENTA, EQUIPO EN CUALQUIER ALTURA Y CUALQUIER NIVEL, MANO DE OBRA Y TODO LO NECESARIO PARA SU CORRECTA EJECUCION.(PUERTA TIPO 0.70 -01 ) (VER DETALLE EN PLANOS), AJUSTAR MEDIDAS EN OBRA.
id-18.0.tender.items.310 | id-18.0 | 000003110 | PUERTA SENCILLA ABATIBLE DE MADERA DE 5 CAPAS MARCA DOORLOCK SERIE 5000 MODELO 5606-LE O EQUIVALENTE EN CALIDAD, ESPECIFICACIONES Y PRECIO, CON PREVIA AUTORIZACION DE LA SUPERVISION Y/O PROYECTOS DE LA DEPENDENCIA CON ESPESOR DE 1 3/4" CON ACABADO LAMINADO PLASTICO (HPL) POR AMBAS CARAS, CANTOS Y TESTAS, AL TONO DEL LAMINADO, BASTIDORES VERTICALES DE 1/2" DE MADERA HARDWOOD, ANTES DE RECORTAR UNIDO A UN BASTIDOR INTERIOR DE COMPUESTO MINERAL DE 1" LAMINADO CON HPL O ENCHAPADO DE MADERA, BASTIDORES HORIZONTALES SUPERIORES DE 6" DE COMPUESTO MINERAL ANTES DE RECORTAR E INFERIORES DE 1 1/2" DE COMPUESTO MINERAL. INCLUYE: SUMINISTRO DE MATERIALES, FLETE, MANIOBRAS, INSTALACION, MARCO DE MADERA DE 2" X 1 1/2 ACABADO PINTURA ESMALTE ACRILICO, CERRADURA DE MANIJA MARCA YALE MODELO CAMBRIDGE-CAM CON LLAVE Y BOTON ACABADO CROMO MATE O EQUIVALENTE EN CALIDAD, ESPECIFICACIONES Y PRECIO, CON PREVIA AUTORIZACION DE LA SUPERVISION Y/O PROYECTOS DE LA DEPENDENCIA EQUIPO, HERRAJES,TORNILLERIA, ELEMENTOS DE FIJACION, HERRAMIENTA, EQUIPO EN CUALQUIER ALTURA Y CUALQUIER NIVEL, MANO DE OBRA Y TODO LO NECESARIO PARA SU CORRECTA EJECUCION.(PUERTA TIPO 0.80 -01 ) (VER DETALLE EN PLANOS), AJUSTAR MEDIDAS EN OBRA. | 2 | PZA | 20321.24 | MXN | 4 | SINL-CU-U | 010.055.480.01170 | http://si.nl.gob.mx:8081/CatalogoUniversal | SINL-CU-C | PUERTA SENCILLA ABATIBLE DE MADERA DE 5 CAPAS MARCA DOORLOCK SERIE 5000 MODELO 5606-LE O EQUIVALENTE EN CALIDAD, ESPECIFICACIONES Y PRECIO, CON PREVIA AUTORIZACION DE LA SUPERVISION Y/O PROYECTOS DE LA DEPENDENCIA CON ESPESOR DE 1 3/4" CON ACABADO LAMINADO PLASTICO (HPL) POR AMBAS CARAS, CANTOS Y TESTAS, AL TONO DEL LAMINADO, BASTIDORES VERTICALES DE 1/2" DE MADERA HARDWOOD, ANTES DE RECORTAR UNIDO A UN BASTIDOR INTERIOR DE COMPUESTO MINERAL DE 1" LAMINADO CON HPL O ENCHAPADO DE MADERA, BASTIDORES HORIZONTALES SUPERIORES DE 6" DE COMPUESTO MINERAL ANTES DE RECORTAR E INFERIORES DE 1 1/2" DE COMPUESTO MINERAL. INCLUYE: SUMINISTRO DE MATERIALES, FLETE, MANIOBRAS, INSTALACION, MARCO DE MADERA DE 2" X 1 1/2 ACABADO PINTURA ESMALTE ACRILICO, CERRADURA DE MANIJA MARCA YALE MODELO CAMBRIDGE-CAM CON LLAVE Y BOTON ACABADO CROMO MATE O EQUIVALENTE EN CALIDAD, ESPECIFICACIONES Y PRECIO, CON PREVIA AUTORIZACION DE LA SUPERVISION Y/O PROYECTOS DE LA DEPENDENCIA EQUIPO, HERRAJES,TORNILLERIA, ELEMENTOS DE FIJACION, HERRAMIENTA, EQUIPO EN CUALQUIER ALTURA Y CUALQUIER NIVEL, MANO DE OBRA Y TODO LO NECESARIO PARA SU CORRECTA EJECUCION.(PUERTA TIPO 0.80 -01 ) (VER DETALLE EN PLANOS), AJUSTAR MEDIDAS EN OBRA.
id-18.0.tender.items.311 | id-18.0 | 000003120 | PUERTA SENCILLA ABATIBLE DE MADERA DE 5 CAPAS MARCA DOORLOCK SERIE 5000 MODELO 5606-LE O EQUIVALENTE EN CALIDAD, ESPECIFICACIONES Y PRECIO, CON PREVIA AUTORIZACION DE LA SUPERVISION Y/O PROYECTOS DE LA DEPENDENCIA CON ESPESOR DE 1 3/4" CON ACABADO LAMINADO PLASTICO (HPL) POR AMBAS CARAS, CANTOS Y TESTAS, AL TONO DEL LAMINADO, BASTIDORES VERTICALES DE 1/2" DE MADERA HARDWOOD, ANTES DE RECORTAR UNIDO A UN BASTIDOR INTERIOR DE COMPUESTO MINERAL DE 1" LAMINADO CON HPL O ENCHAPADO DE MADERA, BASTIDORES HORIZONTALES SUPERIORES DE 6" DE COMPUESTO MINERAL ANTES DE RECORTAR E INFERIORES DE 1 1/2" DE COMPUESTO MINERAL. INCLUYE: SUMINISTRO DE MATERIALES, FLETE, MANIOBRAS, INSTALACION, MARCO DE MADERA DE 2" X 1 1/2 ACABADO PINTURA ESMALTE ACRILICO, CERRADURA DE MANIJA MARCA YALE MODELO CAMBRIDGE-CAM CON LLAVE Y BOTON ACABADO CROMO MATE O EQUIVALENTE EN CALIDAD, ESPECIFICACIONES Y PRECIO, CON PREVIA AUTORIZACION DE LA SUPERVISION Y/O PROYECTOS DE LA DEPENDENCIA EQUIPO, HERRAJES,TORNILLERIA, ELEMENTOS DE FIJACION, HERRAMIENTA, EQUIPO EN CUALQUIER ALTURA Y CUALQUIER NIVEL, MANO DE OBRA Y TODO LO NECESARIO PARA SU CORRECTA EJECUCION.(PUERTA TIPO 0.90 -01 ) (VER DETALLE EN PLANOS), AJUSTAR MEDIDAS EN OBRA. | 2 | PZA | 35442 | MXN | 4 | SINL-CU-U | 010.055.480.01180 | http://si.nl.gob.mx:8081/CatalogoUniversal | SINL-CU-C | PUERTA SENCILLA ABATIBLE DE MADERA DE 5 CAPAS MARCA DOORLOCK SERIE 5000 MODELO 5606-LE O EQUIVALENTE EN CALIDAD, ESPECIFICACIONES Y PRECIO, CON PREVIA AUTORIZACION DE LA SUPERVISION Y/O PROYECTOS DE LA DEPENDENCIA CON ESPESOR DE 1 3/4" CON ACABADO LAMINADO PLASTICO (HPL) POR AMBAS CARAS, CANTOS Y TESTAS, AL TONO DEL LAMINADO, BASTIDORES VERTICALES DE 1/2" DE MADERA HARDWOOD, ANTES DE RECORTAR UNIDO A UN BASTIDOR INTERIOR DE COMPUESTO MINERAL DE 1" LAMINADO CON HPL O ENCHAPADO DE MADERA, BASTIDORES HORIZONTALES SUPERIORES DE 6" DE COMPUESTO MINERAL ANTES DE RECORTAR E INFERIORES DE 1 1/2" DE COMPUESTO MINERAL. INCLUYE: SUMINISTRO DE MATERIALES, FLETE, MANIOBRAS, INSTALACION, MARCO DE MADERA DE 2" X 1 1/2 ACABADO PINTURA ESMALTE ACRILICO, CERRADURA DE MANIJA MARCA YALE MODELO CAMBRIDGE-CAM CON LLAVE Y BOTON ACABADO CROMO MATE O EQUIVALENTE EN CALIDAD, ESPECIFICACIONES Y PRECIO, CON PREVIA AUTORIZACION DE LA SUPERVISION Y/O PROYECTOS DE LA DEPENDENCIA EQUIPO, HERRAJES,TORNILLERIA, ELEMENTOS DE FIJACION, HERRAMIENTA, EQUIPO EN CUALQUIER ALTURA Y CUALQUIER NIVEL, MANO DE OBRA Y TODO LO NECESARIO PARA SU CORRECTA EJECUCION.(PUERTA TIPO 0.90 -01 ) (VER DETALLE EN PLANOS), AJUSTAR MEDIDAS EN OBRA.
id-18.0.tender.items.312 | id-18.0 | 000003130 | PASAMANOS - PARACHOQUES MARCA ACROBYN MODELO HRB4C DE 14 CMS. DE ALTURA COLOR CIRUELA CODIGO 4005 O EQUIVALENTE EN CALIDAD, ESPECIFICACIONES Y PRECIO, CON PREVIA AUTORIZACION DE LA SUPERVISION Y/O PROYECTOS DE LA DEPENDENCIA INCLUYE: SUMINISTRO DE MATERIAL, FLETE MANIOBRAS, INSTALACION EN EL NIVEL INFERIOR DEL PASAMANOS- PARACHOQUE A 0.90 M DE ALTURA DEL PISO TERMINADO, FABRICACION, COLOCACION Y FIJACION AL MURO CON RETENEDOR DE ALUMINIO CONTINUO, HERRAJES, HERRAMIENTA, EQUIPO EN CUALQUIER ALTURA Y CUALQUIER NIVEL, MANO DE OBRA CON PERSONAL ESPECIALIZADO PARA LA EJECUCION DE LOS TRABAJOS Y TODO LO NECESARIO PARA SU CORRECTA EJECUCIÓN. (VER PLANO DE DETALLE Y DE UBICACION) AJUSTAR MEDIDAS EN OBRA. | 100 | M | 2809.02 | MXN | 43 | SINL-CU-U | 100.310.804.01385 | http://si.nl.gob.mx:8081/CatalogoUniversal | SINL-CU-C | PASAMANOS - PARACHOQUES MARCA ACROBYN MODELO HRB4C DE 14 CMS. DE ALTURA COLOR CIRUELA CODIGO 4005 O EQUIVALENTE EN CALIDAD, ESPECIFICACIONES Y PRECIO, CON PREVIA AUTORIZACION DE LA SUPERVISION Y/O PROYECTOS DE LA DEPENDENCIA INCLUYE: SUMINISTRO DE MATERIAL, FLETE MANIOBRAS, INSTALACION EN EL NIVEL INFERIOR DEL PASAMANOS- PARACHOQUE A 0.90 M DE ALTURA DEL PISO TERMINADO, FABRICACION, COLOCACION Y FIJACION AL MURO CON RETENEDOR DE ALUMINIO CONTINUO, HERRAJES, HERRAMIENTA, EQUIPO EN CUALQUIER ALTURA Y CUALQUIER NIVEL, MANO DE OBRA CON PERSONAL ESPECIALIZADO PARA LA EJECUCION DE LOS TRABAJOS Y TODO LO NECESARIO PARA SU CORRECTA EJECUCIÓN. (VER PLANO DE DETALLE Y DE UBICACION) AJUSTAR MEDIDAS EN OBRA.
id-18.0.tender.items.313 | id-18.0 | 000003140 | PROTECTORES PARA ESQUINAS Y ANGULOS ESPECIALES MARCA ACROBYN MODELO SSM20 DE 51 CMS. X 51 CMS. COLOR CIRUELA CODIGO 4005 O EQUIVALENTE EN CALIDAD, ESPECIFICACIONES Y PRECIO, CON PREVIA AUTORIZACION DE LA SUPERVISION Y/O PROYECTOS DE LA DEPENDENCIA INCLUYE: SUMINISTRO DE MATERIAL, FLETE MANIOBRAS, INSTALACION, FABRICACION, COLOCACION, ELEMENTOS DE FIJACION AL MURO, HERRAJES, HERRAMIENTA, EQUIPO EN CUALQUIER ALTURA Y CUALQUIER NIVEL, MANO DE OBRA CON PERSONAL ESPECIALIZADO PARA LA EJECUCION DE LOS TRABAJOS Y TODO LO NECESARIO PARA SU CORRECTA EJECUCIÓN. (VER PLANO DE DETALLE Y DE UBICACION) AJUSTAR MEDIDAS EN OBRA. | 16 | PZA | 507.53 | MXN | 4 | SINL-CU-U | 100.310.804.00365 | http://si.nl.gob.mx:8081/CatalogoUniversal | SINL-CU-C | PROTECTORES PARA ESQUINAS Y ANGULOS ESPECIALES MARCA ACROBYN MODELO SSM20 DE 51 CMS. X 51 CMS. COLOR CIRUELA CODIGO 4005 O EQUIVALENTE EN CALIDAD, ESPECIFICACIONES Y PRECIO, CON PREVIA AUTORIZACION DE LA SUPERVISION Y/O PROYECTOS DE LA DEPENDENCIA INCLUYE: SUMINISTRO DE MATERIAL, FLETE MANIOBRAS, INSTALACION, FABRICACION, COLOCACION, ELEMENTOS DE FIJACION AL MURO, HERRAJES, HERRAMIENTA, EQUIPO EN CUALQUIER ALTURA Y CUALQUIER NIVEL, MANO DE OBRA CON PERSONAL ESPECIALIZADO PARA LA EJECUCION DE LOS TRABAJOS Y TODO LO NECESARIO PARA SU CORRECTA EJECUCIÓN. (VER PLANO DE DETALLE Y DE UBICACION) AJUSTAR MEDIDAS EN OBRA.
id-18.0.tender.items.314 | id-18.0 | 000003150 | PUERTA SENCILLA ABATIBLE DE MADERA DE 5 CAPAS MARCA DOORLOCK SERIE 5000 MODELO 5606-LE O EQUIVALENTE EN CALIDAD, ESPECIFICACIONES Y PRECIO, CON PREVIA AUTORIZACION DE LA SUPERVISION Y/O PROYECTOS DE LA DEPENDENCIA CON ESPESOR DE 1 3/4" CON ACABADO LAMINADO PLASTICO (HPL) POR AMBAS CARAS, CANTOS Y TESTAS, AL TONO DEL LAMINADO, BASTIDORES VERTICALES DE 1/2" DE MADERA HARDWOOD, ANTES DE RECORTAR UNIDO A UN BASTIDOR INTERIOR DE COMPUESTO MINERAL DE 1" LAMINADO CON HPL O ENCHAPADO DE MADERA, BASTIDORES HORIZONTALES SUPERIORES DE 6" DE COMPUESTO MINERAL ANTES DE RECORTAR E INFERIORES DE 1 1/2" DE COMPUESTO MINERAL. INCLUYE: SUMINISTRO DE MATERIALES, FLETE, MANIOBRAS, INSTALACION, MARCO DE MADERA DE 2" X 1 1/2 ACABADO PINTURA ESMALTE ACRILICO, CERRADURA DE MANIJA MARCA YALE MODELO CAMBRIDGE-CAM CON LLAVE Y BOTON ACABADO CROMO MATE O SIMILAR, EQUIPO, HERRAJES,TORNILLERIA, ELEMENTOS DE FIJACION, HERRAMIENTA, EQUIPO EN CUALQUIER ALTURA Y CUALQUIER NIVEL, MANO DE OBRA Y TODO LO NECESARIO PARA SU CORRECTA EJECUCION.(PUERTA TIPO 1.00 -01 ) (VER DETALLE EN PLANOS), AJUSTAR MEDIDAS EN OBRA. | 1 | PZA | 29303.66 | MXN | 4 | SINL-CU-U | 010.055.480.00531 | http://si.nl.gob.mx:8081/CatalogoUniversal | SINL-CU-C | PUERTA SENCILLA ABATIBLE DE MADERA DE 5 CAPAS MARCA DOORLOCK SERIE 5000 MODELO 5606-LE O EQUIVALENTE EN CALIDAD, ESPECIFICACIONES Y PRECIO, CON PREVIA AUTORIZACION DE LA SUPERVISION Y/O PROYECTOS DE LA DEPENDENCIA CON ESPESOR DE 1 3/4" CON ACABADO LAMINADO PLASTICO (HPL) POR AMBAS CARAS, CANTOS Y TESTAS, AL TONO DEL LAMINADO, BASTIDORES VERTICALES DE 1/2" DE MADERA HARDWOOD, ANTES DE RECORTAR UNIDO A UN BASTIDOR INTERIOR DE COMPUESTO MINERAL DE 1" LAMINADO CON HPL O ENCHAPADO DE MADERA, BASTIDORES HORIZONTALES SUPERIORES DE 6" DE COMPUESTO MINERAL ANTES DE RECORTAR E INFERIORES DE 1 1/2" DE COMPUESTO MINERAL. INCLUYE: SUMINISTRO DE MATERIALES, FLETE, MANIOBRAS, INSTALACION, MARCO DE MADERA DE 2" X 1 1/2 ACABADO PINTURA ESMALTE ACRILICO, CERRADURA DE MANIJA MARCA YALE MODELO CAMBRIDGE-CAM CON LLAVE Y BOTON ACABADO CROMO MATE O SIMILAR, EQUIPO, HERRAJES,TORNILLERIA, ELEMENTOS DE FIJACION, HERRAMIENTA, EQUIPO EN CUALQUIER ALTURA Y CUALQUIER NIVEL, MANO DE OBRA Y TODO LO NECESARIO PARA SU CORRECTA EJECUCION.(PUERTA TIPO 1.00 -01 ) (VER DETALLE EN PLANOS), AJUSTAR MEDIDAS EN OBRA.
id-18.0.tender.items.315 | id-18.0 | 000003160 | PUERTA SENCILLA BATIENTE DE MADERA MARCA DOORLOCK CON ESPESOR DE 1 3/4" CON ACABADO PLASTICO LAMINADO POR AMBAS CARAS, INTERIOR PARTICLE CORE, MIRILLAS DE 40 CMS. X 40 CMS. O EQUIVALENTE EN CALIDAD, ESPECIFICACIONES Y PRECIO, CON PREVIA AUTORIZACION DE LA SUPERVISION Y/O PROYECTOS DE LA DEPENDENCIA MARCO DE ACERO ROLADO, SERIE "SU" CALIBRE 16 ANCHO DE MARCO DE 5 3/4", EN ACABADO PINTURA ESMALTE ALQUIDALICO, ANCHO REQUERIDO EN MURO DE 15 CMS. CON ANCLAS TIPO "A20/EOPD". INCLUYE: SUMINISTRO DE MATERIALES, FLETE, MANIOBRAS, INSTALACION, EQUIPO, HERRAJES, CIERRAPUERTAS, TORNILLERIA, ELEMENTOS DE FIJACION, HERRAMIENTA, EQUIPO EN CUALQUIER ALTURA Y CUALQUIER NIVEL, MANO DE OBRA Y TODO LO NECESARIO PARA SU CORRECTA EJECUCION.(PUERTA TIPO 1.15 -06 ) (VER DETALLE EN PLANOS), AJUSTAR MEDIDAS EN OBRA. | 14 | PZA | 31589.87 | MXN | 4 | SINL-CU-U | 010.055.480.00536 | http://si.nl.gob.mx:8081/CatalogoUniversal | SINL-CU-C | PUERTA SENCILLA BATIENTE DE MADERA MARCA DOORLOCK CON ESPESOR DE 1 3/4" CON ACABADO PLASTICO LAMINADO POR AMBAS CARAS, INTERIOR PARTICLE CORE, MIRILLAS DE 40 CMS. X 40 CMS. O EQUIVALENTE EN CALIDAD, ESPECIFICACIONES Y PRECIO, CON PREVIA AUTORIZACION DE LA SUPERVISION Y/O PROYECTOS DE LA DEPENDENCIA MARCO DE ACERO ROLADO, SERIE "SU" CALIBRE 16 ANCHO DE MARCO DE 5 3/4", EN ACABADO PINTURA ESMALTE ALQUIDALICO, ANCHO REQUERIDO EN MURO DE 15 CMS. CON ANCLAS TIPO "A20/EOPD". INCLUYE: SUMINISTRO DE MATERIALES, FLETE, MANIOBRAS, INSTALACION, EQUIPO, HERRAJES, CIERRAPUERTAS, TORNILLERIA, ELEMENTOS DE FIJACION, HERRAMIENTA, EQUIPO EN CUALQUIER ALTURA Y CUALQUIER NIVEL, MANO DE OBRA Y TODO LO NECESARIO PARA SU CORRECTA EJECUCION.(PUERTA TIPO 1.15 -06 ) (VER DETALLE EN PLANOS), AJUSTAR MEDIDAS EN OBRA.
id-18.0.tender.items.316 | id-18.0 | 000003170 | PUERTA SENCILLA ABATIBLE DE MADERA DE 5 CAPAS MARCA DOORLOCK SERIE 5000 MODELO 5606-LE O EQUIVALENTE EN CALIDAD, ESPECIFICACIONES Y PRECIO, CON PREVIA AUTORIZACION DE LA SUPERVISION Y/O PROYECTOS DE LA DEPENDENCIA CON ESPESOR DE 1 3/4" CON ACABADO LAMINADO PLASTICO (HPL) POR AMBAS CARAS, CANTOS Y TESTAS, AL TONO DEL LAMINADO, BASTIDORES VERTICALES DE 1/2" DE MADERA HARDWOOD, ANTES DE RECORTAR UNIDO A UN BASTIDOR INTERIOR DE COMPUESTO MINERAL DE 1" LAMINADO CON HPL O ENCHAPADO DE MADERA, BASTIDORES HORIZONTALES SUPERIORES DE 6" DE COMPUESTO MINERAL ANTES DE RECORTAR E INFERIORES DE 1 1/2" DE COMPUESTO MINERAL. INCLUYE: SUMINISTRO DE MATERIALES, FLETE, MANIOBRAS, INSTALACION, MARCO DE MADERA DE 2" X 1 1/2 ACABADO PINTURA ESMALTE ACRILICO, CERRADURA DE MANIJA MARCA YALE MODELO CAMBRIDGE-CAM CON LLAVE Y BOTON ACABADO CROMO MATE O SIMILAR, EQUIPO, HERRAJES,TORNILLERIA, ELEMENTOS DE FIJACION, HERRAMIENTA, EQUIPO EN CUALQUIER ALTURA Y CUALQUIER NIVEL, MANO DE OBRA Y TODO LO NECESARIO PARA SU CORRECTA EJECUCION.(PUERTA TIPO 1.00 -01 ) (VER DETALLE EN PLANOS), AJUSTAR MEDIDAS EN OBRA. | 18 | PZA | 32267.51 | MXN | 4 | SINL-CU-U | 010.055.480.00531 | http://si.nl.gob.mx:8081/CatalogoUniversal | SINL-CU-C | PUERTA SENCILLA ABATIBLE DE MADERA DE 5 CAPAS MARCA DOORLOCK SERIE 5000 MODELO 5606-LE O EQUIVALENTE EN CALIDAD, ESPECIFICACIONES Y PRECIO, CON PREVIA AUTORIZACION DE LA SUPERVISION Y/O PROYECTOS DE LA DEPENDENCIA CON ESPESOR DE 1 3/4" CON ACABADO LAMINADO PLASTICO (HPL) POR AMBAS CARAS, CANTOS Y TESTAS, AL TONO DEL LAMINADO, BASTIDORES VERTICALES DE 1/2" DE MADERA HARDWOOD, ANTES DE RECORTAR UNIDO A UN BASTIDOR INTERIOR DE COMPUESTO MINERAL DE 1" LAMINADO CON HPL O ENCHAPADO DE MADERA, BASTIDORES HORIZONTALES SUPERIORES DE 6" DE COMPUESTO MINERAL ANTES DE RECORTAR E INFERIORES DE 1 1/2" DE COMPUESTO MINERAL. INCLUYE: SUMINISTRO DE MATERIALES, FLETE, MANIOBRAS, INSTALACION, MARCO DE MADERA DE 2" X 1 1/2 ACABADO PINTURA ESMALTE ACRILICO, CERRADURA DE MANIJA MARCA YALE MODELO CAMBRIDGE-CAM CON LLAVE Y BOTON ACABADO CROMO MATE O SIMILAR, EQUIPO, HERRAJES,TORNILLERIA, ELEMENTOS DE FIJACION, HERRAMIENTA, EQUIPO EN CUALQUIER ALTURA Y CUALQUIER NIVEL, MANO DE OBRA Y TODO LO NECESARIO PARA SU CORRECTA EJECUCION.(PUERTA TIPO 1.00 -01 ) (VER DETALLE EN PLANOS), AJUSTAR MEDIDAS EN OBRA.
id-18.0.tender.items.317 | id-18.0 | 000003180 | PUERTA SENCILLA ABATIBLE DE MADERA DE 5 CAPAS MARCA DOORLOCK SERIE 5000 MODELO 5606-LE O EQUIVALENTE EN CALIDAD, ESPECIFICACIONES Y PRECIO, CON PREVIA AUTORIZACION DE LA SUPERVISION Y/O PROYECTOS DE LA DEPENDENCIA CON ESPESOR DE 1 3/4" CON ACABADO LAMINADO PLASTICO (HPL) POR AMBAS CARAS, CANTOS Y TESTAS, AL TONO DEL LAMINADO, BASTIDORES VERTICALES DE 1/2" DE MADERA HARDWOOD, ANTES DE RECORTAR UNIDO A UN BASTIDOR INTERIOR DE COMPUESTO MINERAL DE 1" LAMINADO CON HPL O ENCHAPADO DE MADERA, BASTIDORES HORIZONTALES SUPERIORES DE 6" DE COMPUESTO MINERAL ANTES DE RECORTAR E INFERIORES DE 1 1/2" DE COMPUESTO MINERAL. INCLUYE: SUMINISTRO DE MATERIALES, FLETE, MANIOBRAS, INSTALACION, MARCO DE MADERA DE 2" X 1 1/2 CON ACABADO PINTURA ESMALTE ACRILICO, CERRADURA DE MANIJA MARCA YALE MODELO CAMBRIDGE-CAM CON LLAVE Y BOTON ACABADO CROMO MATE O EQUIVALENTE EN CALIDAD, ESPECIFICACIONES Y PRECIO, CON PREVIA AUTORIZACION DE LA SUPERVISION Y/O PROYECTOS DE LA DEPENDENCIA EQUIPO, HERRAJES,TORNILLERIA, ELEMENTOS DE FIJACION, HERRAMIENTA, EQUIPO EN CUALQUIER ALTURA Y CUALQUIER NIVEL, MANO DE OBRA Y TODO LO NECESARIO PARA SU CORRECTA EJECUCION.(PUERTA TIPO 1.00 -01 ) (VER DETALLE EN PLANOS), AJUSTAR MEDIDAS EN OBRA. | 2 | PZA | 36910.71 | MXN | 4 | SINL-CU-U | 010.055.480.01190 | http://si.nl.gob.mx:8081/CatalogoUniversal | SINL-CU-C | PUERTA SENCILLA ABATIBLE DE MADERA DE 5 CAPAS MARCA DOORLOCK SERIE 5000 MODELO 5606-LE O EQUIVALENTE EN CALIDAD, ESPECIFICACIONES Y PRECIO, CON PREVIA AUTORIZACION DE LA SUPERVISION Y/O PROYECTOS DE LA DEPENDENCIA CON ESPESOR DE 1 3/4" CON ACABADO LAMINADO PLASTICO (HPL) POR AMBAS CARAS, CANTOS Y TESTAS, AL TONO DEL LAMINADO, BASTIDORES VERTICALES DE 1/2" DE MADERA HARDWOOD, ANTES DE RECORTAR UNIDO A UN BASTIDOR INTERIOR DE COMPUESTO MINERAL DE 1" LAMINADO CON HPL O ENCHAPADO DE MADERA, BASTIDORES HORIZONTALES SUPERIORES DE 6" DE COMPUESTO MINERAL ANTES DE RECORTAR E INFERIORES DE 1 1/2" DE COMPUESTO MINERAL. INCLUYE: SUMINISTRO DE MATERIALES, FLETE, MANIOBRAS, INSTALACION, MARCO DE MADERA DE 2" X 1 1/2 CON ACABADO PINTURA ESMALTE ACRILICO, CERRADURA DE MANIJA MARCA YALE MODELO CAMBRIDGE-CAM CON LLAVE Y BOTON ACABADO CROMO MATE O EQUIVALENTE EN CALIDAD, ESPECIFICACIONES Y PRECIO, CON PREVIA AUTORIZACION DE LA SUPERVISION Y/O PROYECTOS DE LA DEPENDENCIA EQUIPO, HERRAJES,TORNILLERIA, ELEMENTOS DE FIJACION, HERRAMIENTA, EQUIPO EN CUALQUIER ALTURA Y CUALQUIER NIVEL, MANO DE OBRA Y TODO LO NECESARIO PARA SU CORRECTA EJECUCION.(PUERTA TIPO 1.00 -01 ) (VER DETALLE EN PLANOS), AJUSTAR MEDIDAS EN OBRA.
id-18.0.tender.items.318 | id-18.0 | 000003190 | PUERTA SENCILLA ABATIBLE DE MADERA DE 5 CAPAS MARCA DOORLOCK SERIE 5000 MODELO 5606-LE O EQUIVALENTE EN CALIDAD, ESPECIFICACIONES Y PRECIO, CON PREVIA AUTORIZACION DE LA SUPERVISION Y/O PROYECTOS DE LA DEPENDENCIA CON ESPESOR DE 1 3/4" CON ACABADO LAMINADO PLASTICO (HPL) POR AMBAS CARAS, CANTOS Y TESTAS, AL TONO DEL LAMINADO, BASTIDORES VERTICALES DE 1/2" DE MADERA HARDWOOD, ANTES DE RECORTAR UNIDO A UN BASTIDOR INTERIOR DE COMPUESTO MINERAL DE 1" LAMINADO CON HPL O ENCHAPADO DE MADERA, BASTIDORES HORIZONTALES SUPERIORES DE 6" DE COMPUESTO MINERAL ANTES DE RECORTAR E INFERIORES DE 1 1/2" DE COMPUESTO MINERAL. INCLUYE: SUMINISTRO DE MATERIALES, FLETE, MANIOBRAS, INSTALACION, MARCO DE MADERA DE 2" X 1 1/2 ACABADO PINTURA ESMALTE ACRILICO, CERRADURA DE MANIJA MARCA YALE MODELO CAMBRIDGE-CAM CON LLAVE Y BOTON ACABADO CROMO MATE O SIMILAR, EQUIPO, HERRAJES,TORNILLERIA, ELEMENTOS DE FIJACION, HERRAMIENTA, EQUIPO EN CUALQUIER ALTURA Y CUALQUIER NIVEL, MANO DE OBRA Y TODO LO NECESARIO PARA SU CORRECTA EJECUCION.(PUERTA TIPO 1.00 -01 ) (VER DETALLE EN PLANOS), AJUSTAR MEDIDAS EN OBRA. | 1 | PZA | 29303.66 | MXN | 4 | SINL-CU-U | 010.055.480.00531 | http://si.nl.gob.mx:8081/CatalogoUniversal | SINL-CU-C | PUERTA SENCILLA ABATIBLE DE MADERA DE 5 CAPAS MARCA DOORLOCK SERIE 5000 MODELO 5606-LE O EQUIVALENTE EN CALIDAD, ESPECIFICACIONES Y PRECIO, CON PREVIA AUTORIZACION DE LA SUPERVISION Y/O PROYECTOS DE LA DEPENDENCIA CON ESPESOR DE 1 3/4" CON ACABADO LAMINADO PLASTICO (HPL) POR AMBAS CARAS, CANTOS Y TESTAS, AL TONO DEL LAMINADO, BASTIDORES VERTICALES DE 1/2" DE MADERA HARDWOOD, ANTES DE RECORTAR UNIDO A UN BASTIDOR INTERIOR DE COMPUESTO MINERAL DE 1" LAMINADO CON HPL O ENCHAPADO DE MADERA, BASTIDORES HORIZONTALES SUPERIORES DE 6" DE COMPUESTO MINERAL ANTES DE RECORTAR E INFERIORES DE 1 1/2" DE COMPUESTO MINERAL. INCLUYE: SUMINISTRO DE MATERIALES, FLETE, MANIOBRAS, INSTALACION, MARCO DE MADERA DE 2" X 1 1/2 ACABADO PINTURA ESMALTE ACRILICO, CERRADURA DE MANIJA MARCA YALE MODELO CAMBRIDGE-CAM CON LLAVE Y BOTON ACABADO CROMO MATE O SIMILAR, EQUIPO, HERRAJES,TORNILLERIA, ELEMENTOS DE FIJACION, HERRAMIENTA, EQUIPO EN CUALQUIER ALTURA Y CUALQUIER NIVEL, MANO DE OBRA Y TODO LO NECESARIO PARA SU CORRECTA EJECUCION.(PUERTA TIPO 1.00 -01 ) (VER DETALLE EN PLANOS), AJUSTAR MEDIDAS EN OBRA.
id-18.0.tender.items.319 | id-18.0 | 000003200 | PUERTA SENCILLA BATIENTE DE MADERA MARCA DOORLOCK CON ESPESOR DE 1 3/4" CON ACABADO PLASTICO LAMINADO POR AMBAS CARAS, INTERIOR PARTICLE CORE, MIRILLAS DE 40 CMS. X 40 CMS. O EQUIVALENTE EN CALIDAD, ESPECIFICACIONES Y PRECIO, CON PREVIA AUTORIZACION DE LA SUPERVISION Y/O PROYECTOS DE LA DEPENDENCIA MARCO DE ACERO ROLADO, SERIE "SU" CALIBRE 16 ANCHO DE MARCO DE 5 3/4", EN ACABADO PINTURA ESMALTE ALQUIDALICO, ANCHO REQUERIDO EN MURO DE 15 CMS. CON ANCLAS TIPO "A20/EOPD". INCLUYE: SUMINISTRO DE MATERIALES, FLETE, MANIOBRAS, INSTALACION, EQUIPO, HERRAJES, CIERRAPUERTAS, TORNILLERIA, ELEMENTOS DE FIJACION, HERRAMIENTA, EQUIPO EN CUALQUIER ALTURA Y CUALQUIER NIVEL, MANO DE OBRA Y TODO LO NECESARIO PARA SU CORRECTA EJECUCION.(PUERTA TIPO 1.15 -06 ) (VER DETALLE EN PLANOS), AJUSTAR MEDIDAS EN OBRA. | 14 | PZA | 34467.05 | MXN | 4 | SINL-CU-U | 010.055.480.00536 | http://si.nl.gob.mx:8081/CatalogoUniversal | SINL-CU-C | PUERTA SENCILLA BATIENTE DE MADERA MARCA DOORLOCK CON ESPESOR DE 1 3/4" CON ACABADO PLASTICO LAMINADO POR AMBAS CARAS, INTERIOR PARTICLE CORE, MIRILLAS DE 40 CMS. X 40 CMS. O EQUIVALENTE EN CALIDAD, ESPECIFICACIONES Y PRECIO, CON PREVIA AUTORIZACION DE LA SUPERVISION Y/O PROYECTOS DE LA DEPENDENCIA MARCO DE ACERO ROLADO, SERIE "SU" CALIBRE 16 ANCHO DE MARCO DE 5 3/4", EN ACABADO PINTURA ESMALTE ALQUIDALICO, ANCHO REQUERIDO EN MURO DE 15 CMS. CON ANCLAS TIPO "A20/EOPD". INCLUYE: SUMINISTRO DE MATERIALES, FLETE, MANIOBRAS, INSTALACION, EQUIPO, HERRAJES, CIERRAPUERTAS, TORNILLERIA, ELEMENTOS DE FIJACION, HERRAMIENTA, EQUIPO EN CUALQUIER ALTURA Y CUALQUIER NIVEL, MANO DE OBRA Y TODO LO NECESARIO PARA SU CORRECTA EJECUCION.(PUERTA TIPO 1.15 -06 ) (VER DETALLE EN PLANOS), AJUSTAR MEDIDAS EN OBRA.
id-18.0.tender.items.320 | id-18.0 | 000003210 | PUERTA SENCILLA ABATIBLE DE MADERA DE 5 CAPAS MARCA DOORLOCK SERIE 5000 MODELO 5606-LE O EQUIVALENTE EN CALIDAD, ESPECIFICACIONES Y PRECIO, CON PREVIA AUTORIZACION DE LA SUPERVISION Y/O PROYECTOS DE LA DEPENDENCIA CON ESPESOR DE 1 3/4" CON ACABADO LAMINADO PLASTICO (HPL) POR AMBAS CARAS, CANTOS Y TESTAS, AL TONO DEL LAMINADO, BASTIDORES VERTICALES DE 1/2" DE MADERA HARDWOOD, ANTES DE RECORTAR UNIDO A UN BASTIDOR INTERIOR DE COMPUESTO MINERAL DE 1" LAMINADO CON HPL O ENCHAPADO DE MADERA, BASTIDORES HORIZONTALES SUPERIORES DE 6" DE COMPUESTO MINERAL ANTES DE RECORTAR E INFERIORES DE 1 1/2" DE COMPUESTO MINERAL. INCLUYE: SUMINISTRO DE MATERIALES, FLETE, MANIOBRAS, INSTALACION, MARCO DE MADERA DE 2" X 1 1/2 ACABADO PINTURA ESMALTE ACRILICO, CERRADURA DE MANIJA MARCA YALE MODELO CAMBRIDGE-CAM CON LLAVE Y BOTON ACABADO CROMO MATE O SIMILAR, EQUIPO, HERRAJES,TORNILLERIA, ELEMENTOS DE FIJACION, HERRAMIENTA, EQUIPO EN CUALQUIER ALTURA Y CUALQUIER NIVEL, MANO DE OBRA Y TODO LO NECESARIO PARA SU CORRECTA EJECUCION.(PUERTA TIPO 1.00 -01 ) (VER DETALLE EN PLANOS), AJUSTAR MEDIDAS EN OBRA. | 1 | PZA | 34467.05 | MXN | 4 | SINL-CU-U | 010.055.480.00531 | http://si.nl.gob.mx:8081/CatalogoUniversal | SINL-CU-C | PUERTA SENCILLA ABATIBLE DE MADERA DE 5 CAPAS MARCA DOORLOCK SERIE 5000 MODELO 5606-LE O EQUIVALENTE EN CALIDAD, ESPECIFICACIONES Y PRECIO, CON PREVIA AUTORIZACION DE LA SUPERVISION Y/O PROYECTOS DE LA DEPENDENCIA CON ESPESOR DE 1 3/4" CON ACABADO LAMINADO PLASTICO (HPL) POR AMBAS CARAS, CANTOS Y TESTAS, AL TONO DEL LAMINADO, BASTIDORES VERTICALES DE 1/2" DE MADERA HARDWOOD, ANTES DE RECORTAR UNIDO A UN BASTIDOR INTERIOR DE COMPUESTO MINERAL DE 1" LAMINADO CON HPL O ENCHAPADO DE MADERA, BASTIDORES HORIZONTALES SUPERIORES DE 6" DE COMPUESTO MINERAL ANTES DE RECORTAR E INFERIORES DE 1 1/2" DE COMPUESTO MINERAL. INCLUYE: SUMINISTRO DE MATERIALES, FLETE, MANIOBRAS, INSTALACION, MARCO DE MADERA DE 2" X 1 1/2 ACABADO PINTURA ESMALTE ACRILICO, CERRADURA DE MANIJA MARCA YALE MODELO CAMBRIDGE-CAM CON LLAVE Y BOTON ACABADO CROMO MATE O SIMILAR, EQUIPO, HERRAJES,TORNILLERIA, ELEMENTOS DE FIJACION, HERRAMIENTA, EQUIPO EN CUALQUIER ALTURA Y CUALQUIER NIVEL, MANO DE OBRA Y TODO LO NECESARIO PARA SU CORRECTA EJECUCION.(PUERTA TIPO 1.00 -01 ) (VER DETALLE EN PLANOS), AJUSTAR MEDIDAS EN OBRA.
id-18.0.tender.items.321 | id-18.0 | 000003220 | PUERTA SENCILLA DE MADERA DE 5 CAPAS, MARCA DOORLOCK SERIE 5000 MODELO 5606-LE O SIMILAR CON ESPESOR DE 1 3/4" CON ACABADO LAMINADO PLASTICO (HPL) POR AMBAS CARAS, CANTOS Y TESTAS AL TONO DEL LAMINADO. BASTIDORES VERTICALES DE 1/2" DE MADERA HARDW00D ANTES DE RECORTAR UNIDO A UN BASTIDOR INTERIOR DE COMPUESTO MINERAL DE 1", LAMINADO CON HPL O ENCHAPADO DE MADERA, BASTIDORES HORIZONTALES SUPERIORES DE 6" DE COMPUESTO MINERAL ANTES DE RECORTAR E INFERIORES DE 1 1/2" DE COMPUESTO MINERAL. CON REJILLA DE 60 X 40 CMS. O EQUIVALENTE EN CALIDAD, ESPECIFICACIONES Y PRECIO, CON PREVIA AUTORIZACION DE LA SUPERVISION Y/O PROYECTOS DE LA DEPENDENCIA INCLUYE: SUMINISTRO DE MATERIALES, FLETE, MANIOBRAS, INSTALACION, MARCO DE MADERA DE 2" X 1 1/2 ACABADO PINTURA ESMALTE ACRILICO, CERRADURA DE MANIJA MARCA YALE MODELO CAMBRIDGE-CAM CON LLAVE Y BOTON ACABADO CROMO MATE O SIMILAR, EQUIPO, HERRAJES,TORNILLERIA, ELEMENTOS DE FIJACION, HERRAMIENTA, EQUIPO EN CUALQUIER ALTURA Y CUALQUIER NIVEL, MANO DE OBRA Y TODO LO NECESARIO PARA SU CORRECTA EJECUCION.(PUERTA TIPO 0.90 -02 ) (VER DETALLE EN PLANOS), AJUSTAR MEDIDAS EN OBRA. | 2 | PZA | 36360.27 | MXN | 4 | SINL-CU-U | 010.055.480.01200 | http://si.nl.gob.mx:8081/CatalogoUniversal | SINL-CU-C | PUERTA SENCILLA DE MADERA DE 5 CAPAS, MARCA DOORLOCK SERIE 5000 MODELO 5606-LE O SIMILAR CON ESPESOR DE 1 3/4" CON ACABADO LAMINADO PLASTICO (HPL) POR AMBAS CARAS, CANTOS Y TESTAS AL TONO DEL LAMINADO. BASTIDORES VERTICALES DE 1/2" DE MADERA HARDW00D ANTES DE RECORTAR UNIDO A UN BASTIDOR INTERIOR DE COMPUESTO MINERAL DE 1", LAMINADO CON HPL O ENCHAPADO DE MADERA, BASTIDORES HORIZONTALES SUPERIORES DE 6" DE COMPUESTO MINERAL ANTES DE RECORTAR E INFERIORES DE 1 1/2" DE COMPUESTO MINERAL. CON REJILLA DE 60 X 40 CMS. O EQUIVALENTE EN CALIDAD, ESPECIFICACIONES Y PRECIO, CON PREVIA AUTORIZACION DE LA SUPERVISION Y/O PROYECTOS DE LA DEPENDENCIA INCLUYE: SUMINISTRO DE MATERIALES, FLETE, MANIOBRAS, INSTALACION, MARCO DE MADERA DE 2" X 1 1/2 ACABADO PINTURA ESMALTE ACRILICO, CERRADURA DE MANIJA MARCA YALE MODELO CAMBRIDGE-CAM CON LLAVE Y BOTON ACABADO CROMO MATE O SIMILAR, EQUIPO, HERRAJES,TORNILLERIA, ELEMENTOS DE FIJACION, HERRAMIENTA, EQUIPO EN CUALQUIER ALTURA Y CUALQUIER NIVEL, MANO DE OBRA Y TODO LO NECESARIO PARA SU CORRECTA EJECUCION.(PUERTA TIPO 0.90 -02 ) (VER DETALLE EN PLANOS), AJUSTAR MEDIDAS EN OBRA.
id-18.0.tender.items.322 | id-18.0 | 000003230 | PUERTA PARA SALIDA DE EMERGENCIA MARCA DOORLOCK CAL. NO. 18 CON DOS PUERTAS DE 1.05 X 2.15 M. DE ALTURA, CON BARRA DE EMPUJE ANTIPANICO HORIZONTAL EN ACERO INOXIDABLE, RELLENA DE LANA MINERAL CON MARCO METÁLICO CAL. NO. 16 . CON ACABADO Y PINTURA PARA INSTALAR SEGUN ESPECIFICACIONES DEL FABRICANTE, ALARMA SONORA AL ABRIR, BISAGRA DE DOS BALEROS EN CROMO SATINADO. EQUIVALENTE EN CALIDAD, ESPECIFICACIONES Y PRECIO, CON PREVIA AUTORIZACION DE LA SUPERVISION Y/O PROYECTOS DE LA DEPENDENCIA INCLUYE: SUMINISTRO DE MATERIALES, FLETE, MANIOBRAS, INSTALACION, MARCO DE MADERA DE 2" X 1 1/2 ACABADO PINTURA ESMALTE ACRILICO, CERRADURA DE MANIJA MARCA YALE MODELO CAMBRIDGE-CAM CON LLAVE Y BOTON ACABADO CROMO MATE O SIMILAR, EQUIPO, HERRAJES,TORNILLERIA, ELEMENTOS DE FIJACION, HERRAMIENTA, EQUIPO EN CUALQUIER ALTURA Y CUALQUIER NIVEL, MANO DE OBRA Y TODO LO NECESARIO PARA SU CORRECTA EJECUCION.(PUERTA TIPO 2.10-08) (VER DETALLE EN PLANOS), AJUSTAR MEDIDAS EN OBRA. | 1 | PZA | 44488.8 | MXN | 4 | SINL-CU-U | 010.045.424.01670 | http://si.nl.gob.mx:8081/CatalogoUniversal | SINL-CU-C | PUERTA PARA SALIDA DE EMERGENCIA MARCA DOORLOCK CAL. NO. 18 CON DOS PUERTAS DE 1.05 X 2.15 M. DE ALTURA, CON BARRA DE EMPUJE ANTIPANICO HORIZONTAL EN ACERO INOXIDABLE, RELLENA DE LANA MINERAL CON MARCO METÁLICO CAL. NO. 16 . CON ACABADO Y PINTURA PARA INSTALAR SEGUN ESPECIFICACIONES DEL FABRICANTE, ALARMA SONORA AL ABRIR, BISAGRA DE DOS BALEROS EN CROMO SATINADO. EQUIVALENTE EN CALIDAD, ESPECIFICACIONES Y PRECIO, CON PREVIA AUTORIZACION DE LA SUPERVISION Y/O PROYECTOS DE LA DEPENDENCIA INCLUYE: SUMINISTRO DE MATERIALES, FLETE, MANIOBRAS, INSTALACION, MARCO DE MADERA DE 2" X 1 1/2 ACABADO PINTURA ESMALTE ACRILICO, CERRADURA DE MANIJA MARCA YALE MODELO CAMBRIDGE-CAM CON LLAVE Y BOTON ACABADO CROMO MATE O SIMILAR, EQUIPO, HERRAJES,TORNILLERIA, ELEMENTOS DE FIJACION, HERRAMIENTA, EQUIPO EN CUALQUIER ALTURA Y CUALQUIER NIVEL, MANO DE OBRA Y TODO LO NECESARIO PARA SU CORRECTA EJECUCION.(PUERTA TIPO 2.10-08) (VER DETALLE EN PLANOS), AJUSTAR MEDIDAS EN OBRA.
id-18.0.tender.items.323 | id-18.0 | 000003240 | SEÑALAMIENTO INFORMATIVO EN AREAS INTERIORES DE 35 CMS.X 15 CMS. FABRICADOS EN TROVISEL Y VINIL IMPRESO EN HD CON LOS NOMBRES DE LAS AREAS PREVIAMENTE AUTORIZADAS POR LA SECRETARIA DE SALUD. INCLUYE: SUMINISTRO, FABRICACION, INSTALACION, ACCESORIOS, EQUIPO A CUALQUIER ALTURA Y NIVEL, HERRAMIENTA, MANO DE OBRA Y TODO LO NECESARIO PARA SU CORRECTA INSTALACION. (VER PLANO DE SEÑALETICA). | 75 | PZA | 354.44 | MXN | 4 | SINL-CU-U | 010.040.412.01465 | http://si.nl.gob.mx:8081/CatalogoUniversal | SINL-CU-C | SEÑALAMIENTO INFORMATIVO EN AREAS INTERIORES DE 35 CMS.X 15 CMS. FABRICADOS EN TROVISEL Y VINIL IMPRESO EN HD CON LOS NOMBRES DE LAS AREAS PREVIAMENTE AUTORIZADAS POR LA SECRETARIA DE SALUD. INCLUYE: SUMINISTRO, FABRICACION, INSTALACION, ACCESORIOS, EQUIPO A CUALQUIER ALTURA Y NIVEL, HERRAMIENTA, MANO DE OBRA Y TODO LO NECESARIO PARA SU CORRECTA INSTALACION. (VER PLANO DE SEÑALETICA).
id-18.0.tender.items.324 | id-18.0 | 000003250 | LIMPIEZA FINAL DE OBRA AL TERMINO DE LOS TRABAJOS PARA LA ENTREGA, CONSIDERAR LA LIMPIEZA DURANTE EL PROCESO CONSTRUCTIVO. INCLUYE. LIMPIEZA GENERAL, TIRO DE BASURA, ESCOMBRO, MATERIAL, SOBRANTE, DESPERDICIOS, ACARREOS, CARGA Y RETIRO FUERA DE LA OBRA, MANO DE OBRA, HERRAMIENTA, EQUIPO Y TODO LO NECESARIO PARA SU CORRECTA EJECUCION. | 800 | M2 | 28.45 | MXN | 39 | SINL-CU-U | 010.070.508.00050 | http://si.nl.gob.mx:8081/CatalogoUniversal | SINL-CU-C | LIMPIEZA FINAL DE OBRA AL TERMINO DE LOS TRABAJOS PARA LA ENTREGA, CONSIDERAR LA LIMPIEZA DURANTE EL PROCESO CONSTRUCTIVO. INCLUYE. LIMPIEZA GENERAL, TIRO DE BASURA, ESCOMBRO, MATERIAL, SOBRANTE, DESPERDICIOS, ACARREOS, CARGA Y RETIRO FUERA DE LA OBRA, MANO DE OBRA, HERRAMIENTA, EQUIPO Y TODO LO NECESARIO PARA SU CORRECTA EJECUCION.
id-18.0.tender.items.325 | id-18.0 | 000003260 | ELABORACION DE PLANOS DE OBRA TERMINADA, EN ARCHIVO ELECTRONICO AUTOCAD 2016 E IMPRESO EN PAPEL TAMAÑO DOBLE CARTA PARA ENTREGAR A DIRECCION DE EDIFICACION Y DIRECCION DE PROYECTOS, Y CATALOGO FINAL DE LA OBRA SIN PRECIOS EN ELECTRONICO EXCEL E IMPRESO EN TAMAÑO CARTA A LA DIRECCION DE PROYECTOS, TODA LA PAPELERIA QUE SE ENTREGUE DEBERA ESTAR DEBIDAMENTE FIRMADA POR EL REPRESENTANTE LEGAL DE LA EMPRESA. | 1 | PZA | 52723.55 | MXN | 4 | SINL-CU-U | 110.330.844.00395 | http://si.nl.gob.mx:8081/CatalogoUniversal | SINL-CU-C | ELABORACION DE PLANOS DE OBRA TERMINADA, EN ARCHIVO ELECTRONICO AUTOCAD 2016 E IMPRESO EN PAPEL TAMAÑO DOBLE CARTA PARA ENTREGAR A DIRECCION DE EDIFICACION Y DIRECCION DE PROYECTOS, Y CATALOGO FINAL DE LA OBRA SIN PRECIOS EN ELECTRONICO EXCEL E IMPRESO EN TAMAÑO CARTA A LA DIRECCION DE PROYECTOS, TODA LA PAPELERIA QUE SE ENTREGUE DEBERA ESTAR DEBIDAMENTE FIRMADA POR EL REPRESENTANTE LEGAL DE LA EMPRESA.
id-18.0.tender.items.326 | id-18.0 | 000003270 | TRAZO Y NIVELACIÓN DE LA OBRA, UTILIZANDO BANCOS DE NIVEL GEOREFRENCIADOS Y ESTABLECIENDO REFERENCIAS DE CAMPO, INCLUYE: BRIGADA DE TOPOGRAFIA DURANTE EL TIEMPO QUE DURE LA OBRA, EQUIPO, MATERIALES, HERRAMIENTA Y MANO DE OBRA. Y TODO LO NECESARIO PARA SU CORRECTA EJECUCIÓN. | 424.2 | M2 | 13.01 | MXN | 39 | SINL-CU-U | 010.001.040.00260 | http://si.nl.gob.mx:8081/CatalogoUniversal | SINL-CU-C | TRAZO Y NIVELACIÓN DE LA OBRA, UTILIZANDO BANCOS DE NIVEL GEOREFRENCIADOS Y ESTABLECIENDO REFERENCIAS DE CAMPO, INCLUYE: BRIGADA DE TOPOGRAFIA DURANTE EL TIEMPO QUE DURE LA OBRA, EQUIPO, MATERIALES, HERRAMIENTA Y MANO DE OBRA. Y TODO LO NECESARIO PARA SU CORRECTA EJECUCIÓN.
id-18.0.tender.items.327 | id-18.0 | 000003280 | SONDEO POR MEDIOS MECÁNICOS Y/O MANUALES PARA LOCALIZACIÓN DE INSTALACIONES EXISTENTES (AGUA, LUZ, GAS Y DRENAJE) EN CUALQUIER TIPO DE MATERIAL HASTA UNA PROFUNDIDAD DE 80 CENTÍMETROS RESPECTO AL NIVEL DE PAVIMENTO TERMINADO. INCLUYE: CORTES Y DEMOLICIONES EN PAVIMENTO, ACAMELLONAMIENTO DEL MATERIAL DONDE NO INTERFIERA CON LA OBRA, NI CON EL TRANSITO VEHICULAR, RELLENO Y COMPACTACIÓN CON MATERIALES DE CALIDAD ADECUADA, CARGA Y RETIRO DEL MATERIAL QUE SE DESPERDICIE A LOS LUGARES AUTORIZADOS POR LAS AUTORIDADES MUNICIPALES, ASISTENCIA DE LAS EMPRESAS PROPIETARIAS DE LAS INSTALACIONES PARA LA LOCALIZACIÓN DE LAS TUBERÍAS, TRABAJO EN TURNO DIURNO Y/O NOCTURNO Y TODO LO NECESARIO PARA SU CORRECTA EJECUCIÓN. | 2 | M3 | 1684.63 | MXN | 27 | SINL-CU-U | 110.330.856.00010 | http://si.nl.gob.mx:8081/CatalogoUniversal | SINL-CU-C | SONDEO POR MEDIOS MECÁNICOS Y/O MANUALES PARA LOCALIZACIÓN DE INSTALACIONES EXISTENTES (AGUA, LUZ, GAS Y DRENAJE) EN CUALQUIER TIPO DE MATERIAL HASTA UNA PROFUNDIDAD DE 80 CENTÍMETROS RESPECTO AL NIVEL DE PAVIMENTO TERMINADO. INCLUYE: CORTES Y DEMOLICIONES EN PAVIMENTO, ACAMELLONAMIENTO DEL MATERIAL DONDE NO INTERFIERA CON LA OBRA, NI CON EL TRANSITO VEHICULAR, RELLENO Y COMPACTACIÓN CON MATERIALES DE CALIDAD ADECUADA, CARGA Y RETIRO DEL MATERIAL QUE SE DESPERDICIE A LOS LUGARES AUTORIZADOS POR LAS AUTORIDADES MUNICIPALES, ASISTENCIA DE LAS EMPRESAS PROPIETARIAS DE LAS INSTALACIONES PARA LA LOCALIZACIÓN DE LAS TUBERÍAS, TRABAJO EN TURNO DIURNO Y/O NOCTURNO Y TODO LO NECESARIO PARA SU CORRECTA EJECUCIÓN.
id-18.0.tender.items.328 | id-18.0 | 000003290 | DEMOLICION DE CONCRETO REFORZADO POR MEDIOS MECANICOS, VOLUMEN MEDIDO EN SECCION. INCLUYE: ANDAMIOS, EQUIPO DE CORTE, MANO DE OBRA, MAQUINARIA, HERRAMIENTA, EQUIPO, TRASPALEO Y ACAMELLONAMIENTO DE MATERIAL PARA SU RETIRO. | 30 | M3 | 1541.94 | MXN | 27 | SINL-CU-U | 010.005.044.00210 | http://si.nl.gob.mx:8081/CatalogoUniversal | SINL-CU-C | DEMOLICION DE CONCRETO REFORZADO POR MEDIOS MECANICOS, VOLUMEN MEDIDO EN SECCION. INCLUYE: ANDAMIOS, EQUIPO DE CORTE, MANO DE OBRA, MAQUINARIA, HERRAMIENTA, EQUIPO, TRASPALEO Y ACAMELLONAMIENTO DE MATERIAL PARA SU RETIRO.
id-18.0.tender.items.329 | id-18.0 | 000003300 | CORTE EN MATERIAL TIPO I Y II, PARA FORMACION DE CAJA, POR MEDIOS MECÁNICOS, VOLUMEN MEDIDO EN SECCION, INCLUYE: MAQUINARIA, HERRAMIENTA, EQUIPO, MANO DE OBRA Y ACAMELLONAMIENTO PARA SU POSTERIOR RETIRO. | 77.06 | M3 | 430.59 | MXN | 27 | SINL-CU-U | 010.010.088.00100 | http://si.nl.gob.mx:8081/CatalogoUniversal | SINL-CU-C | CORTE EN MATERIAL TIPO I Y II, PARA FORMACION DE CAJA, POR MEDIOS MECÁNICOS, VOLUMEN MEDIDO EN SECCION, INCLUYE: MAQUINARIA, HERRAMIENTA, EQUIPO, MANO DE OBRA Y ACAMELLONAMIENTO PARA SU POSTERIOR RETIRO.
id-18.0.tender.items.330 | id-18.0 | 000003310 | CARGA, ACARREO Y DESCARGA DEL MATERIAL PRODUCTO DEL CORTE Y DEMOLICIÓN, A TIRO LIBRE A SITIO APROBADO POR DEPENDENCIAS OFICIALES, VOLUMEN MEDIDO EN SECCION. INCLUYE: EQUIPO Y MANO DE OBRA Y TODO LO NECESARIO PARA LA CORRECTA EJECUCION DE LOS TRABAJOS. | 107.06 | M3 | 206.04 | MXN | 27 | SINL-CU-U | 010.010.092.00230 | http://si.nl.gob.mx:8081/CatalogoUniversal | SINL-CU-C | CARGA, ACARREO Y DESCARGA DEL MATERIAL PRODUCTO DEL CORTE Y DEMOLICIÓN, A TIRO LIBRE A SITIO APROBADO POR DEPENDENCIAS OFICIALES, VOLUMEN MEDIDO EN SECCION. INCLUYE: EQUIPO Y MANO DE OBRA Y TODO LO NECESARIO PARA LA CORRECTA EJECUCION DE LOS TRABAJOS.
id-18.0.tender.items.331 | id-18.0 | 000003320 | ESCARIFICACION, ACEMELLONADO, HOMOGENIZADO, TENDIDO Y COMPACTADO DE CAPA DE 20 CM DE PROFUNDIDAD DE LA CAMA DE CORTE, COMPACTADO AL 98% MINIMO DE SU PVSM AASHTO STANDARD, ESTABILIZADA CON EL 5% DE CAL DE 1RA EN SACO (85% DE HIDRÓXIDO DE CALCIO) GARANTIZANDO UN CBR MÍNIMO DEL 20% PARA FORMACION DE SUBRASANTE, DE ACUERDO CON LOS ART. 48, 49, 50, 51, 52 Y 53 DE LA LEY PARA LA CONSTRUCCION Y REHABILITACION DE PAVIMENTOS DEL ESTADO DE NUEVO LEON, INCLUYE: AGUA, MAQUINARIA, HERRAMIENTA, EQUIPO Y MANO DE OBRA. | 84.84 | M3 | 186.22 | MXN | 27 | SINL-CU-U | 010.010.096.00015 | http://si.nl.gob.mx:8081/CatalogoUniversal | SINL-CU-C | ESCARIFICACION, ACEMELLONADO, HOMOGENIZADO, TENDIDO Y COMPACTADO DE CAPA DE 20 CM DE PROFUNDIDAD DE LA CAMA DE CORTE, COMPACTADO AL 98% MINIMO DE SU PVSM AASHTO STANDARD, ESTABILIZADA CON EL 5% DE CAL DE 1RA EN SACO (85% DE HIDRÓXIDO DE CALCIO) GARANTIZANDO UN CBR MÍNIMO DEL 20% PARA FORMACION DE SUBRASANTE, DE ACUERDO CON LOS ART. 48, 49, 50, 51, 52 Y 53 DE LA LEY PARA LA CONSTRUCCION Y REHABILITACION DE PAVIMENTOS DEL ESTADO DE NUEVO LEON, INCLUYE: AGUA, MAQUINARIA, HERRAMIENTA, EQUIPO Y MANO DE OBRA.
id-18.0.tender.items.332 | id-18.0 | 000003330 | TERRAPLEN PARA VIALIDAD, FORMADO CON MATERIAL DE BANCO, CALIDAD SUBRASANTE, COMPACTADO AL 95% DE SU PVSM AASHTO ESTANDAR, EN CAPAS DE 30 CM DE ESPESOR COMPACTO Y GARANTIZANDO UN VRS MINIMO DE40%, VOLUMEN MEDIDO EN SECCION, DE ACUERDO CON LAS NORMAS DE LA SCT, Y LOS ART. 17, 18, 19,36, 37, 38, 39, 40 Y 41 DE LA LEY PARA LA CONSTRUCCION Y REHABILITACION DE PAVIMENTOS DEL ESTADO DE NUEVO LEON, VIGENTE, INCLUYE: MATERIAL, AGUA, DESPERDICIOS, HOMOGENIZACION, MAQUINARIA, EQUIPO, HERRAMIENTA Y MANO DE OBRA Y TODO LO NECESARIO PARA SU CORRECTA EJECUCIÓN. | 107 | M3 | 408.18 | MXN | 27 | SINL-CU-U | 010.010.096.00680 | http://si.nl.gob.mx:8081/CatalogoUniversal | SINL-CU-C | TERRAPLEN PARA VIALIDAD, FORMADO CON MATERIAL DE BANCO, CALIDAD SUBRASANTE, COMPACTADO AL 95% DE SU PVSM AASHTO ESTANDAR, EN CAPAS DE 30 CM DE ESPESOR COMPACTO Y GARANTIZANDO UN VRS MINIMO DE40%, VOLUMEN MEDIDO EN SECCION, DE ACUERDO CON LAS NORMAS DE LA SCT, Y LOS ART. 17, 18, 19,36, 37, 38, 39, 40 Y 41 DE LA LEY PARA LA CONSTRUCCION Y REHABILITACION DE PAVIMENTOS DEL ESTADO DE NUEVO LEON, VIGENTE, INCLUYE: MATERIAL, AGUA, DESPERDICIOS, HOMOGENIZACION, MAQUINARIA, EQUIPO, HERRAMIENTA Y MANO DE OBRA Y TODO LO NECESARIO PARA SU CORRECTA EJECUCIÓN.
id-18.0.tender.items.333 | id-18.0 | 000003340 | BASE HIDRAULICA DE 15CMS DE ESPESOR COMPACTADA AL 100% DE SU PVSM AASHTO MODIFICADA CON MATERIAL DE BANCO PRODUCTO DE TRITURACIÓN Y UN CBR MÍNIMO DE 80%. DE ACUERDO CON LAS NORMAS DE LA SCT Y LOS ART. 59, 60, 61, 62 Y 63 DE LA LEY PARA LA CONSTRUCCION Y REHABILITACION DE PAVIMENTOS DEL ESTADO DE NUEVO LEON, INCLUYE: MATERIALES, AGUA, DESPERDICIOS, HOMOGENIZACION, MAQUINARIA, EQUIPO, MANO DE OBRA Y TODO LO NECESARIO PARA SU CORRECTA EJECUCIÓN Y TODO LO NECESARIO PARA SU CORRECTA EJECUCIÓN. | 63.63 | M3 | 470.79 | MXN | 27 | SINL-CU-U | 010.010.096.00690 | http://si.nl.gob.mx:8081/CatalogoUniversal | SINL-CU-C | BASE HIDRAULICA DE 15CMS DE ESPESOR COMPACTADA AL 100% DE SU PVSM AASHTO MODIFICADA CON MATERIAL DE BANCO PRODUCTO DE TRITURACIÓN Y UN CBR MÍNIMO DE 80%. DE ACUERDO CON LAS NORMAS DE LA SCT Y LOS ART. 59, 60, 61, 62 Y 63 DE LA LEY PARA LA CONSTRUCCION Y REHABILITACION DE PAVIMENTOS DEL ESTADO DE NUEVO LEON, INCLUYE: MATERIALES, AGUA, DESPERDICIOS, HOMOGENIZACION, MAQUINARIA, EQUIPO, MANO DE OBRA Y TODO LO NECESARIO PARA SU CORRECTA EJECUCIÓN Y TODO LO NECESARIO PARA SU CORRECTA EJECUCIÓN.
id-18.0.tender.items.334 | id-18.0 | 000003350 | RIEGO DE IMPREGNACIÓN CON EMULSION ASFALTICA A RAZÓN DE 1.5 LTS/M2, INCLUYE: LIMPIEZA Y BARRIDO DE SUPERFICIE, MATERIALES, EQUIPOS, MAQUINARIAS, HERRAMIENTA, MANO DE OBRA Y TODO LO NECESARIO PARA SU CORRECTA EJECUCION. | 424.2 | M2 | 21.45 | MXN | 39 | SINL-CU-U | 010.015.112.01010 | http://si.nl.gob.mx:8081/CatalogoUniversal | SINL-CU-C | RIEGO DE IMPREGNACIÓN CON EMULSION ASFALTICA A RAZÓN DE 1.5 LTS/M2, INCLUYE: LIMPIEZA Y BARRIDO DE SUPERFICIE, MATERIALES, EQUIPOS, MAQUINARIAS, HERRAMIENTA, MANO DE OBRA Y TODO LO NECESARIO PARA SU CORRECTA EJECUCION.
id-18.0.tender.items.335 | id-18.0 | 000003360 | CARPETA DE CONCRETO HIDRAULICO DE 15CMS DE ESPESOR CON FIBRAS DE POLIPROPILENO Y MODULO DE RUPTURA MR=45KG/CM2 PREMEZCLADO EN PLANTA DOSIFICADORA, CON ACABADO MICRO TEXTURIZADO LONGITUDINAL CON TELA DE YUTE Y TEXTURIZADO TRANSVERSAL CON PEINE METALICO. DE ACUERDO CON LAS NORMAS DE LA SCT, Y LOS ART. 78, 79, 80, 81, 82, 83, 84, 85, 86, Y 87 DE LA LEY PARA LA CONSTRUCCION Y REHABILITACION DE PAVIMENTOS DEL ESTADO DE NUEVO LEON, INCLUYE: SUMINISTRO DE MATERIALES, MAQUINARIA, HERRAMIENTA, EQUIPO, VIBRADO, MEMBRANA PARA CURADO, MANO DE OBRA, CIMBRA Y DESCIMBRA Y TODO LO NECESARIO PARA SU CORRECTA EJECUCIÓN. | 63.63 | M3 | 5077.48 | MXN | 27 | SINL-CU-U | 010.015.112.01380 | http://si.nl.gob.mx:8081/CatalogoUniversal | SINL-CU-C | CARPETA DE CONCRETO HIDRAULICO DE 15CMS DE ESPESOR CON FIBRAS DE POLIPROPILENO Y MODULO DE RUPTURA MR=45KG/CM2 PREMEZCLADO EN PLANTA DOSIFICADORA, CON ACABADO MICRO TEXTURIZADO LONGITUDINAL CON TELA DE YUTE Y TEXTURIZADO TRANSVERSAL CON PEINE METALICO. DE ACUERDO CON LAS NORMAS DE LA SCT, Y LOS ART. 78, 79, 80, 81, 82, 83, 84, 85, 86, Y 87 DE LA LEY PARA LA CONSTRUCCION Y REHABILITACION DE PAVIMENTOS DEL ESTADO DE NUEVO LEON, INCLUYE: SUMINISTRO DE MATERIALES, MAQUINARIA, HERRAMIENTA, EQUIPO, VIBRADO, MEMBRANA PARA CURADO, MANO DE OBRA, CIMBRA Y DESCIMBRA Y TODO LO NECESARIO PARA SU CORRECTA EJECUCIÓN.
id-18.0.tender.items.336 | id-18.0 | 000003370 | JUNTA TRANSVERSAL DE CONTRACCION DE 3MM X 83MM Y 6MM X 28MM, INCLUYE: CORTE CON DISCO, PASAJUNTAS LONGITUDINALES DE VARILLA LISA DE 1" DE 45CM @ 30 CM, CON CASQUILLO EN UNO DE SUS EXTREMOS, SILLETA, ELEMENTOS DE FIJACION, PUNTOS DE SOLDADURA EN SILLETA, CINTILLA DE POLIURETANO, LIMPIEZA DE JUNTA, SELLO AUTONIVELANTE SONOMETRIC-1 O EQUIVALENTE, MAQUINARIA, EQUIPO, HERRAMIENTA Y MANO DE OBRA. | 129.5 | M | 337.66 | MXN | 43 | SINL-CU-U | 010.015.112.01390 | http://si.nl.gob.mx:8081/CatalogoUniversal | SINL-CU-C | JUNTA TRANSVERSAL DE CONTRACCION DE 3MM X 83MM Y 6MM X 28MM, INCLUYE: CORTE CON DISCO, PASAJUNTAS LONGITUDINALES DE VARILLA LISA DE 1" DE 45CM @ 30 CM, CON CASQUILLO EN UNO DE SUS EXTREMOS, SILLETA, ELEMENTOS DE FIJACION, PUNTOS DE SOLDADURA EN SILLETA, CINTILLA DE POLIURETANO, LIMPIEZA DE JUNTA, SELLO AUTONIVELANTE SONOMETRIC-1 O EQUIVALENTE, MAQUINARIA, EQUIPO, HERRAMIENTA Y MANO DE OBRA.
id-18.0.tender.items.337 | id-18.0 | 000003380 | JUNTA LONGITUDINAL DE CONTRACCION DE 6MM X 28 MM, INCLUYE: CORTE CON DISCO, BARRA DE AMARRE DE VARILLA CORRUGADA NO.4 DE 90CM @ 75CM, CINTILLA DE POLIURETANO, LIMPIEZA DE JUNTA Y SELLO AUTONIVELANTE SONOMETRIC-1 O EQUIVALENTE, MAQUINARIA, EQUIPO, HERRAMIENTA Y MANO DE OBRA. | 25 | M | 193.06 | MXN | 43 | SINL-CU-U | 010.015.112.01400 | http://si.nl.gob.mx:8081/CatalogoUniversal | SINL-CU-C | JUNTA LONGITUDINAL DE CONTRACCION DE 6MM X 28 MM, INCLUYE: CORTE CON DISCO, BARRA DE AMARRE DE VARILLA CORRUGADA NO.4 DE 90CM @ 75CM, CINTILLA DE POLIURETANO, LIMPIEZA DE JUNTA Y SELLO AUTONIVELANTE SONOMETRIC-1 O EQUIVALENTE, MAQUINARIA, EQUIPO, HERRAMIENTA Y MANO DE OBRA.
id-18.0.tender.items.338 | id-18.0 | 000003390 | JUNTA DE AISLAMIENTO SIN PASAJUNTA DE CINTILLA DE POLIURETANO, LIMPIEZA DE JUNTA Y SELLO AUTONIVELANTE SONOMETRIC-1 O EQUIVALENTE, MAQUINARIA, EQUIPO, HERRAMIENTA Y MANO DE OBRA. | 200.54 | M | 99.04 | MXN | 43 | SINL-CU-U | 010.015.112.01410 | http://si.nl.gob.mx:8081/CatalogoUniversal | SINL-CU-C | JUNTA DE AISLAMIENTO SIN PASAJUNTA DE CINTILLA DE POLIURETANO, LIMPIEZA DE JUNTA Y SELLO AUTONIVELANTE SONOMETRIC-1 O EQUIVALENTE, MAQUINARIA, EQUIPO, HERRAMIENTA Y MANO DE OBRA.
id-18.0.tender.items.339 | id-18.0 | 000003400 | CONSTRUCCION DE DENTELLÓN DE CONCRETO DE 30 X 35 CM CON CONCRETO PREMEZCLADO EN PLANTA DOSIFICADORA F´C=200 KG/CM2 ACABADO ESCOBILLADO INTEGRAL AL COLADO ESCAVACION, CARGA, AFINE DEL DESPLANTE,CIMBRADO Y DESCIMBRADO, COLADO, VIBRADO, CURADO CON MEMBRANA, RETIRO DE MATERIAL INCLUYE: FLETES, COLOCACIÓN, ACARREOS, MATERIALES, DESPERDICIOS, HERRAMIENTA, EQUIPO, MANO DE OBRA Y TODO LO NECESARIO PARA SU CORRECTA EJECUCIÓN. | 50 | M | 885.86 | MXN | 43 | SINL-CU-U | 010.015.116.00405 | http://si.nl.gob.mx:8081/CatalogoUniversal | SINL-CU-C | CONSTRUCCION DE DENTELLÓN DE CONCRETO DE 30 X 35 CM CON CONCRETO PREMEZCLADO EN PLANTA DOSIFICADORA F´C=200 KG/CM2 ACABADO ESCOBILLADO INTEGRAL AL COLADO ESCAVACION, CARGA, AFINE DEL DESPLANTE,CIMBRADO Y DESCIMBRADO, COLADO, VIBRADO, CURADO CON MEMBRANA, RETIRO DE MATERIAL INCLUYE: FLETES, COLOCACIÓN, ACARREOS, MATERIALES, DESPERDICIOS, HERRAMIENTA, EQUIPO, MANO DE OBRA Y TODO LO NECESARIO PARA SU CORRECTA EJECUCIÓN.
id-18.0.tender.items.340 | id-18.0 | 000003410 | REPARACIÓN DE CORDONES, GUARNICIONES Y DENTELLONES, DE CUALQUIER TIPO Y DIMENSIONES. INCLUYE: TRABAJO EN TURNO DIURNO Y/O NOCTURNO, TRAZO, NIVELACIÓN, DEMOLICIONES, CIMBRADO, DESCIMBRADO, CORTES, CARGAS, ACARREOS A LUGAR AUTORIZADO POR LAS AUTORIDADES MUNICIPALES, MATERIALES: CONCRETO F'C=200KG/CM2, EQUIPO, HERRAMIENTA, MANO DE OBRA Y TODO LO NECESARIO PARA SU CORRECTA EJECUCIÓN. | 50 | M | 355.71 | MXN | 43 | SINL-CU-U | 010.015.112.00340 | http://si.nl.gob.mx:8081/CatalogoUniversal | SINL-CU-C | REPARACIÓN DE CORDONES, GUARNICIONES Y DENTELLONES, DE CUALQUIER TIPO Y DIMENSIONES. INCLUYE: TRABAJO EN TURNO DIURNO Y/O NOCTURNO, TRAZO, NIVELACIÓN, DEMOLICIONES, CIMBRADO, DESCIMBRADO, CORTES, CARGAS, ACARREOS A LUGAR AUTORIZADO POR LAS AUTORIDADES MUNICIPALES, MATERIALES: CONCRETO F'C=200KG/CM2, EQUIPO, HERRAMIENTA, MANO DE OBRA Y TODO LO NECESARIO PARA SU CORRECTA EJECUCIÓN.
id-18.0.tender.items.341 | id-18.0 | 000003420 | BASE HIDRAULICA DE 20CM DE ESPESOR COMPACTO AL 100% DE SU PVSM AASHTO MODIFICADA CON MATERIAL DE BANCO PRODUCTO DE TRITURACIÓN Y UN CBR MÍNIMO DE 80%. DE ACUERDO CON LAS NORMAS DE LA SCT, Y LOS ART. 59, 60, 61, 62 Y 63 DE LA LEY PARA LA CONSTRUCCION Y REHABILITACION DE PAVIMENTOS DEL ESTADO DE NUEVO LEON, PUBLICADO EN PERIODICO OFICIAL DE 11 SEPTIEMBRE 2009, DECRETO # 425, INCLUYE: MATERIALES, AGUA, DESPERDICIOS, HOMOGENIZACION, MAQUINARIA, EQUIPO Y MANO DE OBRA. | 224 | M3 | 516.09 | MXN | 27 | SINL-CU-U | 010.015.112.00350 | http://si.nl.gob.mx:8081/CatalogoUniversal | SINL-CU-C | BASE HIDRAULICA DE 20CM DE ESPESOR COMPACTO AL 100% DE SU PVSM AASHTO MODIFICADA CON MATERIAL DE BANCO PRODUCTO DE TRITURACIÓN Y UN CBR MÍNIMO DE 80%. DE ACUERDO CON LAS NORMAS DE LA SCT, Y LOS ART. 59, 60, 61, 62 Y 63 DE LA LEY PARA LA CONSTRUCCION Y REHABILITACION DE PAVIMENTOS DEL ESTADO DE NUEVO LEON, PUBLICADO EN PERIODICO OFICIAL DE 11 SEPTIEMBRE 2009, DECRETO # 425, INCLUYE: MATERIALES, AGUA, DESPERDICIOS, HOMOGENIZACION, MAQUINARIA, EQUIPO Y MANO DE OBRA.
id-18.0.tender.items.342 | id-18.0 | 000003430 | LIMPIEZA FINAL DE OBRA AL TERMINO DE LOS TRABAJOS PARA LA ENTREGA, CONSIDERAR LA LIMPIEZA DURANTE EL PROCESO CONSTRUCTIVO. INCLUYE. LIMPIEZA GENERAL, TIRO DE BASURA, ESCOMBRO, MATERIAL, SOBRANTE, DESPERDICIOS, ACARREOS, CARGA Y RETIRO FUERA DE LA OBRA, MANO DE OBRA, HERRAMIENTA, EQUIPO Y TODO LO NECESARIO PARA SU CORRECTA EJECUCION. | 424.2 | M2 | 28.45 | MXN | 39 | SINL-CU-U | 010.070.508.00050 | http://si.nl.gob.mx:8081/CatalogoUniversal | SINL-CU-C | LIMPIEZA FINAL DE OBRA AL TERMINO DE LOS TRABAJOS PARA LA ENTREGA, CONSIDERAR LA LIMPIEZA DURANTE EL PROCESO CONSTRUCTIVO. INCLUYE. LIMPIEZA GENERAL, TIRO DE BASURA, ESCOMBRO, MATERIAL, SOBRANTE, DESPERDICIOS, ACARREOS, CARGA Y RETIRO FUERA DE LA OBRA, MANO DE OBRA, HERRAMIENTA, EQUIPO Y TODO LO NECESARIO PARA SU CORRECTA EJECUCION.
id-18.0.tender.items.343 | id-18.0 | 000003440 | TAPIAL PROVISIONAL INTERIOR Y REUTILIZABLE EN AREA DE PROYECTO A BASE DE CON TABLAROCA DE 13 MM. POR UN LADO, COLOCACIÓN VERTICAL A BASE DE POSTES Y CANALES DE LAMINA GALVANIZADA, SUJETO A PISO Y TECHO, PINTURA VINÍLICA COMEX- ECONÓMICA COLOR BLANCA DOS MANOS Y SEÑALIZACIÓN PREVENTIVA (SEGÚN PROYECTO CON RECUPERACIÓN ). INCLUYE: MATERIALES QUE INTERVENGAN EN SU FABRICACIÓN, RECUPERACIÓN A FAVOR DEL CONTRATISTA, FLETES, DESPERDICIOS, ACARREOS HASTA EL LUGAR DE SU UTILIZACIÓN, HABILITADOS, COLOCACIÓN, DESMONTAJE, LIMPIEZA Y RETIRO DE SOBRANTE FUERA DE OBRA, REHABILITACION DE ZONAS DE CONTACTO UNA VEZ DESMONTADO. | 83 | M2 | 351.39 | MXN | 39 | SINL-CU-U | 010.001.024.00035 | http://si.nl.gob.mx:8081/CatalogoUniversal | SINL-CU-C | TAPIAL PROVISIONAL INTERIOR Y REUTILIZABLE EN AREA DE PROYECTO A BASE DE CON TABLAROCA DE 13 MM. POR UN LADO, COLOCACIÓN VERTICAL A BASE DE POSTES Y CANALES DE LAMINA GALVANIZADA, SUJETO A PISO Y TECHO, PINTURA VINÍLICA COMEX- ECONÓMICA COLOR BLANCA DOS MANOS Y SEÑALIZACIÓN PREVENTIVA (SEGÚN PROYECTO CON RECUPERACIÓN ). INCLUYE: MATERIALES QUE INTERVENGAN EN SU FABRICACIÓN, RECUPERACIÓN A FAVOR DEL CONTRATISTA, FLETES, DESPERDICIOS, ACARREOS HASTA EL LUGAR DE SU UTILIZACIÓN, HABILITADOS, COLOCACIÓN, DESMONTAJE, LIMPIEZA Y RETIRO DE SOBRANTE FUERA DE OBRA, REHABILITACION DE ZONAS DE CONTACTO UNA VEZ DESMONTADO.
id-18.0.tender.items.344 | id-18.0 | 000003450 | DEMOLICION DE CONCRETO REFORZADO POR MEDIOS MECANICOS, VOLUMEN MEDIDO EN SECCION. INCLUYE: ANDAMIOS, EQUIPO DE CORTE, MANO DE OBRA, MAQUINARIA, HERRAMIENTA, EQUIPO, TRASPALEO Y ACAMELLONAMIENTO DE MATERIAL PARA SU RETIRO. | 83 | M3 | 1541.94 | MXN | 27 | SINL-CU-U | 010.005.044.00210 | http://si.nl.gob.mx:8081/CatalogoUniversal | SINL-CU-C | DEMOLICION DE CONCRETO REFORZADO POR MEDIOS MECANICOS, VOLUMEN MEDIDO EN SECCION. INCLUYE: ANDAMIOS, EQUIPO DE CORTE, MANO DE OBRA, MAQUINARIA, HERRAMIENTA, EQUIPO, TRASPALEO Y ACAMELLONAMIENTO DE MATERIAL PARA SU RETIRO.
id-18.0.tender.items.345 | id-18.0 | 000003460 | RELLENO PARA DAR NIVELES DE PROYECTO CON MATERIAL DE BANCO EN CAPAS DE 20 CM DE ESPESOR, COMPACTADAS AL 95% DE SU PVSM, VOLUMEN MEDIDO EN SECCION, INCLUYE: MATERIAL, AGUA, HOMOGENIZACIÓN, EQUIPO, HERRAMIENTAS Y MANO DE OBRA. VOLUMEN MEDIDO EN SECCION | 50 | M3 | 357.41 | MXN | 27 | SINL-CU-U | 010.010.096.00405 | http://si.nl.gob.mx:8081/CatalogoUniversal | SINL-CU-C | RELLENO PARA DAR NIVELES DE PROYECTO CON MATERIAL DE BANCO EN CAPAS DE 20 CM DE ESPESOR, COMPACTADAS AL 95% DE SU PVSM, VOLUMEN MEDIDO EN SECCION, INCLUYE: MATERIAL, AGUA, HOMOGENIZACIÓN, EQUIPO, HERRAMIENTAS Y MANO DE OBRA. VOLUMEN MEDIDO EN SECCION
id-18.0.tender.items.346 | id-18.0 | 000003470 | CARGA, ACARREO Y DESCARGA, DEL MATERIAL PRODUCTO DE LAS EXCAVACIONES Y CORTE, VOLUMEN MEDIDO EN SECCION. INCLUYE: MAQUINARIA, HERRAMIENTA, EQUIPO, TODO LO NECESARIO PARA SU CORRECTA EJECUCION Y MANO DE OBRA. | 392 | M3 | 206.04 | MXN | 27 | SINL-CU-U | 010.010.092.00090 | http://si.nl.gob.mx:8081/CatalogoUniversal | SINL-CU-C | CARGA, ACARREO Y DESCARGA, DEL MATERIAL PRODUCTO DE LAS EXCAVACIONES Y CORTE, VOLUMEN MEDIDO EN SECCION. INCLUYE: MAQUINARIA, HERRAMIENTA, EQUIPO, TODO LO NECESARIO PARA SU CORRECTA EJECUCION Y MANO DE OBRA.
id-18.0.tender.items.347 | id-18.0 | 000003480 | EXCAVACIONES EN MATERIAL TIPO I Y II PARA CIMENTACIONES POR MEDIOS MECÁNICOS, VOLUMEN MEDIDO EN SECCION A LINEAS DE PROYECTO, INCLUYE: AFINE, TALUDES DE LA EXCAVACIÓN, MAQUINARIA, HERRAMIENTA, EQUIPO, MANO DE OBRA Y ACAMELLONAMIENTO PARA SU POSTERIOR RETIRO O REUTILIZACIÓN. | 392 | M3 | 117.43 | MXN | 27 | SINL-CU-U | 010.020.128.00080 | http://si.nl.gob.mx:8081/CatalogoUniversal | SINL-CU-C | EXCAVACIONES EN MATERIAL TIPO I Y II PARA CIMENTACIONES POR MEDIOS MECÁNICOS, VOLUMEN MEDIDO EN SECCION A LINEAS DE PROYECTO, INCLUYE: AFINE, TALUDES DE LA EXCAVACIÓN, MAQUINARIA, HERRAMIENTA, EQUIPO, MANO DE OBRA Y ACAMELLONAMIENTO PARA SU POSTERIOR RETIRO O REUTILIZACIÓN.
id-18.0.tender.items.348 | id-18.0 | 000003490 | PLANTILLAS DE CONCRETO SIMPLE F'c=100 KG/CM2 DE 5CM DE ESPESOR , SOBRE LA EXCAVACIÓN RECIENTE, APISONANDO LA SUPERFICIE DE LA EXCAVACIÓN CON PISÓN MECANICO. INCLUYE: MATERIALES, AGUA, DESPERDICIOS, EQUIPO, HERRAMIENTA Y MANO DE OBRA. | 220 | M2 | 155.61 | MXN | 39 | SINL-CU-U | 010.020.140.00115 | http://si.nl.gob.mx:8081/CatalogoUniversal | SINL-CU-C | PLANTILLAS DE CONCRETO SIMPLE F'c=100 KG/CM2 DE 5CM DE ESPESOR , SOBRE LA EXCAVACIÓN RECIENTE, APISONANDO LA SUPERFICIE DE LA EXCAVACIÓN CON PISÓN MECANICO. INCLUYE: MATERIALES, AGUA, DESPERDICIOS, EQUIPO, HERRAMIENTA Y MANO DE OBRA.
id-18.0.tender.items.349 | id-18.0 | 000003500 | CIMBRA Y DESCIMBRA COMÚN PARA ZAPATAS, MEDIDA A LINEAS DE PROYECTO, UTILIZANDO MADERA DE PINO, LOS TROQUELES Y DEMAS REFUERZOS SERÁN DISEÑADOS POR EL CONTRATISTA, ASI COMO MOLDURAS Y CHAFLANES RESPETANDO LA GEOMETRIA DE LAS MISMAS, INCLUYE: TRAZO, FABRICACIÓN, CORTE, HABILITACION, DESPERDICIOS, COLOCACION, MATERIALES, MANO DE OBRA, EQUIPO Y OBRA FALSA | 116 | M2 | 175.79 | MXN | 39 | SINL-CU-U | 010.020.144.00230 | http://si.nl.gob.mx:8081/CatalogoUniversal | SINL-CU-C | CIMBRA Y DESCIMBRA COMÚN PARA ZAPATAS, MEDIDA A LINEAS DE PROYECTO, UTILIZANDO MADERA DE PINO, LOS TROQUELES Y DEMAS REFUERZOS SERÁN DISEÑADOS POR EL CONTRATISTA, ASI COMO MOLDURAS Y CHAFLANES RESPETANDO LA GEOMETRIA DE LAS MISMAS, INCLUYE: TRAZO, FABRICACIÓN, CORTE, HABILITACION, DESPERDICIOS, COLOCACION, MATERIALES, MANO DE OBRA, EQUIPO Y OBRA FALSA
id-18.0.tender.items.350 | id-18.0 | 000003510 | ACERO DE REFUERZO EN ZAPATAS A BASE DE VARILLAS CORRUGADAS DE Fy=4,200 KG/CM2, AMARRADO EN EL LUGAR CON ALAMBRE RECOCIDO, INCLUYE: MATERIALES, CORTES, DESPERDICIOS, TRASLAPES (VER DETALLES DEL REFUERZO EN PLANOS), HABILITADO, COLOCACIÓN, ACARREOS, GANCHOS, SILLETAS, HERRAMIENTA, EQUIPO Y MANO DE OBRA. | 3600 | KG | 32.95 | MXN | 32 | SINL-CU-U | 010.020.152.00070 | http://si.nl.gob.mx:8081/CatalogoUniversal | SINL-CU-C | ACERO DE REFUERZO EN ZAPATAS A BASE DE VARILLAS CORRUGADAS DE Fy=4,200 KG/CM2, AMARRADO EN EL LUGAR CON ALAMBRE RECOCIDO, INCLUYE: MATERIALES, CORTES, DESPERDICIOS, TRASLAPES (VER DETALLES DEL REFUERZO EN PLANOS), HABILITADO, COLOCACIÓN, ACARREOS, GANCHOS, SILLETAS, HERRAMIENTA, EQUIPO Y MANO DE OBRA.
id-18.0.tender.items.351 | id-18.0 | 000003520 | CONCRETO HECHO EN OBRA PARA ZAPATAS DE FC=250 KG/CM2, TMA 3/4", REVENIMIENTO DE 16-18 CM, COLADO SEGÚN LAS NORMAS DEL ACI, CURADO CON MEMBRANA. INCLUYE: SUMINISTRO, COLOCACIÓN, VIBRADO, BOMBEO, DESPERDICIOS, MANO DE OBRA, HERRAMIENTAS, EQUIPO Y TODO LO NECESARIO PARA SU CORRECTA EJECUCIÓN. | 50.5 | M3 | 3216.06 | MXN | 27 | SINL-CU-U | 010.020.156.00015 | http://si.nl.gob.mx:8081/CatalogoUniversal | SINL-CU-C | CONCRETO HECHO EN OBRA PARA ZAPATAS DE FC=250 KG/CM2, TMA 3/4", REVENIMIENTO DE 16-18 CM, COLADO SEGÚN LAS NORMAS DEL ACI, CURADO CON MEMBRANA. INCLUYE: SUMINISTRO, COLOCACIÓN, VIBRADO, BOMBEO, DESPERDICIOS, MANO DE OBRA, HERRAMIENTAS, EQUIPO Y TODO LO NECESARIO PARA SU CORRECTA EJECUCIÓN.
id-18.0.tender.items.352 | id-18.0 | 000003530 | CIMBRA Y DESCIMBRA COMÚN PARA DALAS DE DESPLANTE, MEDIDA A LINEAS DE PROYECTO, UTILIZANDO MADERA, LOS TROQUELES Y DEMAS REFUERZOS SERÁN DISEÑADOS POR EL CONTRATISTA, ASI COMO MOLDURAS Y CHAFLANES RESPETANDO LA GEOMETRIA DE LAS MISMAS, INCLUYE: TRAZO, FABRICACIÓN, CORTE, HABILITACION, DESPERDICIOS, COLOCACION, MATERIALES, MANO DE OBRA, EQUIPO Y OBRA FALSA | 70 | M2 | 175.79 | MXN | 39 | SINL-CU-U | 010.020.144.00200 | http://si.nl.gob.mx:8081/CatalogoUniversal | SINL-CU-C | CIMBRA Y DESCIMBRA COMÚN PARA DALAS DE DESPLANTE, MEDIDA A LINEAS DE PROYECTO, UTILIZANDO MADERA, LOS TROQUELES Y DEMAS REFUERZOS SERÁN DISEÑADOS POR EL CONTRATISTA, ASI COMO MOLDURAS Y CHAFLANES RESPETANDO LA GEOMETRIA DE LAS MISMAS, INCLUYE: TRAZO, FABRICACIÓN, CORTE, HABILITACION, DESPERDICIOS, COLOCACION, MATERIALES, MANO DE OBRA, EQUIPO Y OBRA FALSA
id-18.0.tender.items.353 | id-18.0 | 000003540 | ACERO DE REFUERZO EN DALAS DEDESPLANTE A BASE DE VARILLAS CORRUGADAS DE FY=4,200 KG/CM2, AMARRADO EN EL LUGAR CON ALAMBRE RECOCIDO, INCLUYE: MATERIALES, CORTES, DESPERDICIOS, TRASLAPES (VER DETALLES DEL REFUERZO EN PLANOS), HABILITADO, COLOCACIÓN, ACARREOS, GANCHOS, SILLETAS, HERRAMIENTA, EQUIPO Y MANO DE OBRA | 1520 | KG | 32.95 | MXN | 32 | SINL-CU-U | 010.020.152.00040 | http://si.nl.gob.mx:8081/CatalogoUniversal | SINL-CU-C | ACERO DE REFUERZO EN DALAS DEDESPLANTE A BASE DE VARILLAS CORRUGADAS DE FY=4,200 KG/CM2, AMARRADO EN EL LUGAR CON ALAMBRE RECOCIDO, INCLUYE: MATERIALES, CORTES, DESPERDICIOS, TRASLAPES (VER DETALLES DEL REFUERZO EN PLANOS), HABILITADO, COLOCACIÓN, ACARREOS, GANCHOS, SILLETAS, HERRAMIENTA, EQUIPO Y MANO DE OBRA
id-18.0.tender.items.354 | id-18.0 | 000003550 | CONCRETO HECHO EN OBRA PARA DALAS DE DESPLANTE DE FC=250 KG/CM2, TMA 3/4", REVENIMIENTO DE 16-18 CM, COLADO SEGÚN LAS NORMAS DEL ACI, CURADO CON MEMBRANA.INCLUYE: SUMINISTRO, COLOCACIÓN, IMPERMEABILIZANTE INTEGRAL AL COLADO, VIBRADO, BOMBEO, DESPERDICIOS, PRUEBAS DE LABORATORIO, MANO DE OBRA, HERRAMIENTAS Y EQUIPO. | 9 | M | 3216.06 | MXN | 43 | SINL-CU-U | 010.020.156.00016 | http://si.nl.gob.mx:8081/CatalogoUniversal | SINL-CU-C | CONCRETO HECHO EN OBRA PARA DALAS DE DESPLANTE DE FC=250 KG/CM2, TMA 3/4", REVENIMIENTO DE 16-18 CM, COLADO SEGÚN LAS NORMAS DEL ACI, CURADO CON MEMBRANA.INCLUYE: SUMINISTRO, COLOCACIÓN, IMPERMEABILIZANTE INTEGRAL AL COLADO, VIBRADO, BOMBEO, DESPERDICIOS, PRUEBAS DE LABORATORIO, MANO DE OBRA, HERRAMIENTAS Y EQUIPO.
id-18.0.tender.items.355 | id-18.0 | 000003560 | ACERO DE REFUERZO EN PEDESTALES, A BASE DE VARILLAS CORRUGADAS Fy= 4,200 k/cm². INCLUYE: MATERIALES, CORTES, DESPERDICIOS, TRASLAPES (VER DETALLES DEL REFUERZO EN PLANOS), HABILITADO, COLOCACIÓN, ACARREOS, GANCHOS, SILLETAS, HERRAMIENTA, EQUIPO Y MANO DE OBRA | 3180 | KG | 32.95 | MXN | 32 | SINL-CU-U | 010.020.152.00020 | http://si.nl.gob.mx:8081/CatalogoUniversal | SINL-CU-C | ACERO DE REFUERZO EN PEDESTALES, A BASE DE VARILLAS CORRUGADAS Fy= 4,200 k/cm². INCLUYE: MATERIALES, CORTES, DESPERDICIOS, TRASLAPES (VER DETALLES DEL REFUERZO EN PLANOS), HABILITADO, COLOCACIÓN, ACARREOS, GANCHOS, SILLETAS, HERRAMIENTA, EQUIPO Y MANO DE OBRA
id-18.0.tender.items.356 | id-18.0 | 000003570 | CONCRETO HECHO EN OBRA PARA PEDESTALES F'c=250 KG/CM2, TMA 3/4", REVENIMIENTO MÍNIMO DE 18 CM, COLADO SEGÚN LAS NORMAS DEL ACI, CURADO CON MEMBRANA.INCLUYE: SUMINISTRO, COLOCACIÓN, IMPERMEABILIZANTE INTEGRAL AL COLADO, VIBRADO, BOMBEO, DESPERDICIOS, PRUEBAS DE LABORATORIO, MANO DE OBRA, HERRAMIENTAS Y EQUIPO. | 20 | M | 3216.06 | MXN | 43 | SINL-CU-U | 010.020.156.00038 | http://si.nl.gob.mx:8081/CatalogoUniversal | SINL-CU-C | CONCRETO HECHO EN OBRA PARA PEDESTALES F'c=250 KG/CM2, TMA 3/4", REVENIMIENTO MÍNIMO DE 18 CM, COLADO SEGÚN LAS NORMAS DEL ACI, CURADO CON MEMBRANA.INCLUYE: SUMINISTRO, COLOCACIÓN, IMPERMEABILIZANTE INTEGRAL AL COLADO, VIBRADO, BOMBEO, DESPERDICIOS, PRUEBAS DE LABORATORIO, MANO DE OBRA, HERRAMIENTAS Y EQUIPO.
id-18.0.tender.items.357 | id-18.0 | 000003580 | CIMBRA Y DESCIMBRA COMUN PARA PEDESTAL, MEDIDA A LINEAS DE PROYECTO, AREA DE CONTACTO, UTILIZANDO MADERA DE PINO, LOS TROQUELES Y DEMAS REFUERZOS SERÁN DISEÑADOS POR EL CONTRATISTA, ASI COMO MOLDURAS Y CHAFLANES RESPETANDO LA GEOMETRIA DE LAS MISMAS. INCLUYE: TRAZO, FABRICACIÓN, CORTE, HABILITACION, DESPERDICIOS, COLOCACION, MATERIALES, MANO DE OBRA, EQUIPO Y OBRA FALSA | 203 | M2 | 175.79 | MXN | 39 | SINL-CU-U | 010.020.144.00220 | http://si.nl.gob.mx:8081/CatalogoUniversal | SINL-CU-C | CIMBRA Y DESCIMBRA COMUN PARA PEDESTAL, MEDIDA A LINEAS DE PROYECTO, AREA DE CONTACTO, UTILIZANDO MADERA DE PINO, LOS TROQUELES Y DEMAS REFUERZOS SERÁN DISEÑADOS POR EL CONTRATISTA, ASI COMO MOLDURAS Y CHAFLANES RESPETANDO LA GEOMETRIA DE LAS MISMAS. INCLUYE: TRAZO, FABRICACIÓN, CORTE, HABILITACION, DESPERDICIOS, COLOCACION, MATERIALES, MANO DE OBRA, EQUIPO Y OBRA FALSA
id-18.0.tender.items.358 | id-18.0 | 000003590 | SUMINISTRO Y COLOCACIÓN DE JUEGO DE 8 ANCLAS DE CIMENTACIÓN DE 3/4" EN l DE 90 X 20 CMS DE ACUERDO A ESPECIFICACIONES EN PLANO . INCLUYE SUMINISTRO, MANO DE OBRA, HERRAMIENTA, EQUIPO, CORTES, TUERCAS Y RONDANAS, CONSUMIBLES Y TODO LO NECESARIO PARA SU INSTALACIÓN. | 4 | M | 1137.38 | MXN | 43 | SINL-CU-U | 010.025.196.00680 | http://si.nl.gob.mx:8081/CatalogoUniversal | SINL-CU-C | SUMINISTRO Y COLOCACIÓN DE JUEGO DE 8 ANCLAS DE CIMENTACIÓN DE 3/4" EN l DE 90 X 20 CMS DE ACUERDO A ESPECIFICACIONES EN PLANO . INCLUYE SUMINISTRO, MANO DE OBRA, HERRAMIENTA, EQUIPO, CORTES, TUERCAS Y RONDANAS, CONSUMIBLES Y TODO LO NECESARIO PARA SU INSTALACIÓN.
id-18.0.tender.items.359 | id-18.0 | 000003600 | RELLENO CON MATERIAL DE BANCO EN CAPAS DE 20 CM DE ESPESOR, COMPACTADAS AL 95% DE SU PVSM, VOLUMEN MEDIDO EN SECCION, INCLUYE: MATERIAL, AGUA, HOMOGENIZACIÓN, EQUIPO, HERRAMIENTAS Y MANO DE OBRA. VOLUMEN MEDIDO EN SECCION | 300 | M3 | 357.41 | MXN | 27 | SINL-CU-U | 010.020.132.00040 | http://si.nl.gob.mx:8081/CatalogoUniversal | SINL-CU-C | RELLENO CON MATERIAL DE BANCO EN CAPAS DE 20 CM DE ESPESOR, COMPACTADAS AL 95% DE SU PVSM, VOLUMEN MEDIDO EN SECCION, INCLUYE: MATERIAL, AGUA, HOMOGENIZACIÓN, EQUIPO, HERRAMIENTAS Y MANO DE OBRA. VOLUMEN MEDIDO EN SECCION
id-18.0.tender.items.360 | id-18.0 | 000003610 | CIMBRA Y DESCIMBRA APARENTE PARA COLUMNAS, MEDIDA A LINEAS DE PROYECTO, UTILIZANDO TRIPLAY DE PINO DE 3/4" DE ESPESOR, LOS TROQUELES Y DEMAS REFUERZOS SERÁN DISEÑADOS POR EL CONTRATISTA, ASI COMO MOLDURAS Y CHAFLANES RESPETANDO LA GEOMETRIA DE LAS MISMAS. INCLUYE: TRAZO, FABRICACIÓN, CORTE, HABILITACION, DESPERDICIOS, COLOCACION, MATERIALES, MANO DE OBRA, EQUIPO Y OBRA FALSA | 1172 | M2 | 37.87 | MXN | 39 | SINL-CU-U | 010.025.172.00130 | http://si.nl.gob.mx:8081/CatalogoUniversal | SINL-CU-C | CIMBRA Y DESCIMBRA APARENTE PARA COLUMNAS, MEDIDA A LINEAS DE PROYECTO, UTILIZANDO TRIPLAY DE PINO DE 3/4" DE ESPESOR, LOS TROQUELES Y DEMAS REFUERZOS SERÁN DISEÑADOS POR EL CONTRATISTA, ASI COMO MOLDURAS Y CHAFLANES RESPETANDO LA GEOMETRIA DE LAS MISMAS. INCLUYE: TRAZO, FABRICACIÓN, CORTE, HABILITACION, DESPERDICIOS, COLOCACION, MATERIALES, MANO DE OBRA, EQUIPO Y OBRA FALSA
id-18.0.tender.items.361 | id-18.0 | 000003620 | ACERO DE REFUERZO EN COLUMNAS, A BASE DE VARILLAS CORRUGADAS DE FY=4,200 KG/CM2, AMARRADO EN EL LUGAR CON ALAMBRE RECOCIDO. INCLUYE: MATERIALES, CORTES, DESPERDICIOS, TRASLAPES (VER DETALLES DEL REFUERZO EN PLANOS), HABILITADO, COLOCACIÓN, ACARREOS, GANCHOS, SILLETAS, HERRAMIENTA, EQUIPO Y MANO DE OBRA. | 3868 | KG | 32.95 | MXN | 32 | SINL-CU-U | 010.025.216.00010 | http://si.nl.gob.mx:8081/CatalogoUniversal | SINL-CU-C | ACERO DE REFUERZO EN COLUMNAS, A BASE DE VARILLAS CORRUGADAS DE FY=4,200 KG/CM2, AMARRADO EN EL LUGAR CON ALAMBRE RECOCIDO. INCLUYE: MATERIALES, CORTES, DESPERDICIOS, TRASLAPES (VER DETALLES DEL REFUERZO EN PLANOS), HABILITADO, COLOCACIÓN, ACARREOS, GANCHOS, SILLETAS, HERRAMIENTA, EQUIPO Y MANO DE OBRA.
id-18.0.tender.items.362 | id-18.0 | 000003630 | CONCRETO HECHO EN OBRA PARA COLUMNAS CON ADITIVO SUPERFLUIDIZANTE Y/O REDUCTOR DE AGUA DE ALTO RANGO, DE F'c=250 KG/CM2, TMA 3/4", REVENIMIENTO MÍNIMO DE 18 CM, COLADO SEGÚN LAS NORMAS DEL ACI, CURADO CON MEMBRANA. INCLUYE: SUMINISTRO, BOMBEO, COLOCACIÓN, VIBRADO, DESPERDICIOS, PRUEBAS DE LABORATORIO, MANO DE OBRA, EQUIPO Y HERRAMIENTA. | 30 | M | 3178.44 | MXN | 43 | SINL-CU-U | 010.020.156.00039 | http://si.nl.gob.mx:8081/CatalogoUniversal | SINL-CU-C | CONCRETO HECHO EN OBRA PARA COLUMNAS CON ADITIVO SUPERFLUIDIZANTE Y/O REDUCTOR DE AGUA DE ALTO RANGO, DE F'c=250 KG/CM2, TMA 3/4", REVENIMIENTO MÍNIMO DE 18 CM, COLADO SEGÚN LAS NORMAS DEL ACI, CURADO CON MEMBRANA. INCLUYE: SUMINISTRO, BOMBEO, COLOCACIÓN, VIBRADO, DESPERDICIOS, PRUEBAS DE LABORATORIO, MANO DE OBRA, EQUIPO Y HERRAMIENTA.
id-18.0.tender.items.363 | id-18.0 | 000003640 | CIMBRA Y DESCIMBRA APARENTE AREA DE CONTACTO PARA LOSA, MEDIDA A LINEAS DE PROYECTO, UTILIZANDO TRIPLAY DE PINO DE 3/4" DE ESPESOR, LOS TROQUELES Y DEMAS REFUERZOS SE DISEÑARAN POR EL CONTRATISTA, ASI COMO MOLDURAS Y CHAFLANES RESPETANDO LA GEOMETRIA DE LAS MISMAS. INCLUYE: TRAZO, FRONTERA, FABRICACIÓN, CORTES, DESPERDICIOS, HABILITACION, COLOCACION, MATERIALES, MANO DE OBRA, OBRA FALSA Y EQUIPO. | 224 | M2 | 394.9 | MXN | 39 | SINL-CU-U | 010.025.176.00080 | http://si.nl.gob.mx:8081/CatalogoUniversal | SINL-CU-C | CIMBRA Y DESCIMBRA APARENTE AREA DE CONTACTO PARA LOSA, MEDIDA A LINEAS DE PROYECTO, UTILIZANDO TRIPLAY DE PINO DE 3/4" DE ESPESOR, LOS TROQUELES Y DEMAS REFUERZOS SE DISEÑARAN POR EL CONTRATISTA, ASI COMO MOLDURAS Y CHAFLANES RESPETANDO LA GEOMETRIA DE LAS MISMAS. INCLUYE: TRAZO, FRONTERA, FABRICACIÓN, CORTES, DESPERDICIOS, HABILITACION, COLOCACION, MATERIALES, MANO DE OBRA, OBRA FALSA Y EQUIPO.
id-18.0.tender.items.364 | id-18.0 | 000003650 | ACERO DE REFUERZO PARA LOSAS, A BASE DE VARILLAS CORRUGADAS DE FY=4,200 KG/CM2, AMARRADO EN EL LUGAR CON ALAMBRE RECOCIDO. INCLUYE: MATERIALES, CORTES, DESPERDICIOS, TRASLAPES (VER DETALLES DEL REFUERZO EN PLANOS), HABILITADO, COLOCACIÓN, ACARREOS, GANCHOS, SILLETAS, HERRAMIENTA, EQUIPO Y MANO DE OBRA. | 2132 | KG | 40.07 | MXN | 32 | SINL-CU-U | 010.025.184.00010 | http://si.nl.gob.mx:8081/CatalogoUniversal | SINL-CU-C | ACERO DE REFUERZO PARA LOSAS, A BASE DE VARILLAS CORRUGADAS DE FY=4,200 KG/CM2, AMARRADO EN EL LUGAR CON ALAMBRE RECOCIDO. INCLUYE: MATERIALES, CORTES, DESPERDICIOS, TRASLAPES (VER DETALLES DEL REFUERZO EN PLANOS), HABILITADO, COLOCACIÓN, ACARREOS, GANCHOS, SILLETAS, HERRAMIENTA, EQUIPO Y MANO DE OBRA.
id-18.0.tender.items.365 | id-18.0 | 000003660 | CONCRETO PREMEZCLADO EN PLANTA DOSIFICADORA PARA LOSAS DE F'c=250 KG/CM2, TMA 3/4", REVENIMIENTO MINIMO DE 16CM, COLADO SEGÚN LAS NORMAS DEL ACI, CURADO CON MEMBRANA. INCLUYE: SUMINISTRO, BOMBEO, COLOCACIÓN, VIBRADO, DESPERDICIOS, MANO DE OBRA Y EQUIPO. | 27 | M3 | 5023.28 | MXN | 27 | SINL-CU-U | 010.020.160.00275 | http://si.nl.gob.mx:8081/CatalogoUniversal | SINL-CU-C | CONCRETO PREMEZCLADO EN PLANTA DOSIFICADORA PARA LOSAS DE F'c=250 KG/CM2, TMA 3/4", REVENIMIENTO MINIMO DE 16CM, COLADO SEGÚN LAS NORMAS DEL ACI, CURADO CON MEMBRANA. INCLUYE: SUMINISTRO, BOMBEO, COLOCACIÓN, VIBRADO, DESPERDICIOS, MANO DE OBRA Y EQUIPO.
id-18.0.tender.items.366 | id-18.0 | 000003670 | ALIGERANTE DE BARROBLOCK DE 20X20X30 CMS, ACOMODO EN LOSAS SEGÚN PLANO, INCLUYE: SUMISTRO Y COLOCACION, MATERIAL, HERRAMIENTQ, EQUIPO, MANO DE OBRA Y TODO LO NECESARIO PARA SU CORRECTA EJECUCION | 1910 | PZA | 43.15 | MXN | 4 | SINL-CU-U | 010.025.184.00040 | http://si.nl.gob.mx:8081/CatalogoUniversal | SINL-CU-C | ALIGERANTE DE BARROBLOCK DE 20X20X30 CMS, ACOMODO EN LOSAS SEGÚN PLANO, INCLUYE: SUMISTRO Y COLOCACION, MATERIAL, HERRAMIENTQ, EQUIPO, MANO DE OBRA Y TODO LO NECESARIO PARA SU CORRECTA EJECUCION
id-18.0.tender.items.367 | id-18.0 | 000003680 | Panel aislado Multytecho Ternium Multypanel (Panel tipo sandwich) O SIMILAR de 1 1/2" DE ESPESOR CALIBRE 26/28, COLOR BLANCO STD., PINTURA POLIESTER ESTANDAR, INCLUYE: SUMINISTRO DE MATERIAL, HERRAMIENTA, EQUIPO, MATERIALES DE CONSUMO PARA SU FIJACION EN LOS POLINES DE LA ESTRUCTURA, FLETE, ACARREOS, SELLADO DE UNIONES Y TORNILLOS, MANO DE OBRA Y TODO LO NECESARIO PARA SU CORRECTA INSTALACIÓN. | 60 | M | 1964.03 | MXN | 43 | SINL-CU-U | 010.025.196.00690 | http://si.nl.gob.mx:8081/CatalogoUniversal | SINL-CU-C | Panel aislado Multytecho Ternium Multypanel (Panel tipo sandwich) O SIMILAR de 1 1/2" DE ESPESOR CALIBRE 26/28, COLOR BLANCO STD., PINTURA POLIESTER ESTANDAR, INCLUYE: SUMINISTRO DE MATERIAL, HERRAMIENTA, EQUIPO, MATERIALES DE CONSUMO PARA SU FIJACION EN LOS POLINES DE LA ESTRUCTURA, FLETE, ACARREOS, SELLADO DE UNIONES Y TORNILLOS, MANO DE OBRA Y TODO LO NECESARIO PARA SU CORRECTA INSTALACIÓN.
id-18.0.tender.items.368 | id-18.0 | 000003690 | LAMINA GALVANIZADA PINTRO O SIMILAR, R-101 CAL.22 COLOR BLANCO PARA CUBIERTA, INCLUYE: SUMINISTRO DE MATERIALES, DESPERDICIOS, TRASLAPE, ACARREOS AL LUGAR DE SU UTILIZACION, ELEMENTOS DE FIJACION, ANDAMIOS, HERRAMIENTA, NIVELACION, MANO DE OBRA Y TODO LO NECESARIO PARA SU CORRECTA EJECUCION | 186.33 | M | 396.12 | MXN | 43 | SINL-CU-U | 010.025.196.00700 | http://si.nl.gob.mx:8081/CatalogoUniversal | SINL-CU-C | LAMINA GALVANIZADA PINTRO O SIMILAR, R-101 CAL.22 COLOR BLANCO PARA CUBIERTA, INCLUYE: SUMINISTRO DE MATERIALES, DESPERDICIOS, TRASLAPE, ACARREOS AL LUGAR DE SU UTILIZACION, ELEMENTOS DE FIJACION, ANDAMIOS, HERRAMIENTA, NIVELACION, MANO DE OBRA Y TODO LO NECESARIO PARA SU CORRECTA EJECUCION
id-18.0.tender.items.369 | id-18.0 | 000003700 | SUMINISTRO, FABRICACIÓN Y COLOCACION DE ESTRUCTURAS METÁLICAS A BASE DE PERFILES ESTRUCTURALES ASTM CERTIFICADO, DE ACUERDO PLANOS, (CONSIDERAR LOS DESCALIBRES DE MATERIAL Y SOLDADURAS. EL VOLUMEN MEDIDO ES "PESO PLANO"). INCLUYE: CORTES, AGUJEROS, TALADRADOS, PLACAS, PLACAS DE APOYOS, ATIEZADORES SOLDADURA PARA PLACAS (SMAW), EQUIPO DE CORTE, MÁQUINAS DE SOLDAR, MANIOBRAS, LIMPIEZA DE LA ESTRUCTURA, PINTURA DE ESMALTE ALQUIDALICO ANTICORROSIVO PREMIUM COMEX 100 O SIMILAR, MANO DE OBRA, EQUIPOS PARA TALADRAR Y TODO LO NECESARIO PARA SU CORRECTA INSTALACION | 18982 | M | 52.45 | MXN | 43 | SINL-CU-U | 010.025.196.00405 | http://si.nl.gob.mx:8081/CatalogoUniversal | SINL-CU-C | SUMINISTRO, FABRICACIÓN Y COLOCACION DE ESTRUCTURAS METÁLICAS A BASE DE PERFILES ESTRUCTURALES ASTM CERTIFICADO, DE ACUERDO PLANOS, (CONSIDERAR LOS DESCALIBRES DE MATERIAL Y SOLDADURAS. EL VOLUMEN MEDIDO ES "PESO PLANO"). INCLUYE: CORTES, AGUJEROS, TALADRADOS, PLACAS, PLACAS DE APOYOS, ATIEZADORES SOLDADURA PARA PLACAS (SMAW), EQUIPO DE CORTE, MÁQUINAS DE SOLDAR, MANIOBRAS, LIMPIEZA DE LA ESTRUCTURA, PINTURA DE ESMALTE ALQUIDALICO ANTICORROSIVO PREMIUM COMEX 100 O SIMILAR, MANO DE OBRA, EQUIPOS PARA TALADRAR Y TODO LO NECESARIO PARA SU CORRECTA INSTALACION
id-18.0.tender.items.370 | id-18.0 | 000003710 | SUMINISTRO, FABRICACIÓN Y COLOCACION DE ESTRUCTURAS METÁLICAS A BASE DE TUBOS DE 2" CED 40 A36 DE ACUERDO PLANOS, (CONSIDERAR LOS DESCALIBRES DE MATERIAL Y SOLDADURAS. EL VOLUMEN MEDIDO ES "PESO PLANO"). INCLUYE: CORTES, AGUJEROS, TALADRADOS, PLACAS, PLACAS DE APOYOS, ATIEZADORES SOLDADURA PARA PLACAS (SMAW), EQUIPO DE CORTE, MÁQUINAS DE SOLDAR, MANIOBRAS, LIMPIEZA DE LA ESTRUCTURA, PINTURA DE ESMALTE ALQUIDALICO ANTICORROSIVO PREMIUM COMEX 100 O SIMILAR, MANO DE OBRA, EQUIPOS PARA TALADRAR Y TODO LO NECESARIO PARA SU CORRECTA INSTALACION | 506 | M | 56.12 | MXN | 43 | SINL-CU-U | 010.025.196.00505 | http://si.nl.gob.mx:8081/CatalogoUniversal | SINL-CU-C | SUMINISTRO, FABRICACIÓN Y COLOCACION DE ESTRUCTURAS METÁLICAS A BASE DE TUBOS DE 2" CED 40 A36 DE ACUERDO PLANOS, (CONSIDERAR LOS DESCALIBRES DE MATERIAL Y SOLDADURAS. EL VOLUMEN MEDIDO ES "PESO PLANO"). INCLUYE: CORTES, AGUJEROS, TALADRADOS, PLACAS, PLACAS DE APOYOS, ATIEZADORES SOLDADURA PARA PLACAS (SMAW), EQUIPO DE CORTE, MÁQUINAS DE SOLDAR, MANIOBRAS, LIMPIEZA DE LA ESTRUCTURA, PINTURA DE ESMALTE ALQUIDALICO ANTICORROSIVO PREMIUM COMEX 100 O SIMILAR, MANO DE OBRA, EQUIPOS PARA TALADRAR Y TODO LO NECESARIO PARA SU CORRECTA INSTALACION
id-18.0.tender.items.371 | id-18.0 | 000003720 | SUMINISTRO, FABRICACIÓN Y COLOCACION DE ESTRUCTURAS METÁLICAS A BASE DE OR 3"X 3" X 10.20 KG/ML ACERO A50 DE ACUERDO PLANOS, (CONSIDERAR LOS DESCALIBRES DE MATERIAL Y SOLDADURAS. EL VOLUMEN MEDIDO ES "PESO PLANO"). INCLUYE: CORTES, AGUJEROS, TALADRADOS, PLACAS, PLACAS DE APOYOS, ATIEZADORES SOLDADURA PARA PLACAS (SMAW), EQUIPO DE CORTE, MÁQUINAS DE SOLDAR, MANIOBRAS, LIMPIEZA DE LA ESTRUCTURA, PINTURA DE ESMALTE ALQUIDALICO ANTICORROSIVO PREMIUM COMEX 100 O SIMILAR, MANO DE OBRA, EQUIPOS PARA TALADRAR Y TODO LO NECESARIO PARA SU CORRECTA INSTALACION | 746 | M | 56.12 | MXN | 43 | SINL-CU-U | 010.025.196.00506 | http://si.nl.gob.mx:8081/CatalogoUniversal | SINL-CU-C | SUMINISTRO, FABRICACIÓN Y COLOCACION DE ESTRUCTURAS METÁLICAS A BASE DE OR 3"X 3" X 10.20 KG/ML ACERO A50 DE ACUERDO PLANOS, (CONSIDERAR LOS DESCALIBRES DE MATERIAL Y SOLDADURAS. EL VOLUMEN MEDIDO ES "PESO PLANO"). INCLUYE: CORTES, AGUJEROS, TALADRADOS, PLACAS, PLACAS DE APOYOS, ATIEZADORES SOLDADURA PARA PLACAS (SMAW), EQUIPO DE CORTE, MÁQUINAS DE SOLDAR, MANIOBRAS, LIMPIEZA DE LA ESTRUCTURA, PINTURA DE ESMALTE ALQUIDALICO ANTICORROSIVO PREMIUM COMEX 100 O SIMILAR, MANO DE OBRA, EQUIPOS PARA TALADRAR Y TODO LO NECESARIO PARA SU CORRECTA INSTALACION
id-18.0.tender.items.372 | id-18.0 | 000003730 | FIRME DE 12CM DE ESPESOR, CONCRETO HECHO EN OBRA DE FC=250 K/CM2, TAMAÑO MÁXIMO DE AGREGADO DE 19 MM, REFORZADO CON MALLA ELECTROSOLDADA 6X6- 4/4, ACABADO DEFINIDO POR LA DIRECCION DE OBRA. INCLUYE: AFINE DE MATERIAL DESCUBIERTO Y COMPACTADO AL 95% DE SU P.V.S.M., SUMINISTRO DE MATERIALES, TRANSPORTE, BOMBEO, COLOCACIÓN, VIBRADO, CURADO, PRUEBAS DE LABORATORIO, AGUA, CORTES, DESPERDICIOS, TRASLAPES, ALAMBRE, SILLETAS, HERRAMIENTA, PRUEBAS DE LABORATORIO, JUNTAS, EQUIPO Y MANO DE OBRA. | 920 | M2 | 519.78 | MXN | 39 | SINL-CU-U | 010.030.296.00066 | http://si.nl.gob.mx:8081/CatalogoUniversal | SINL-CU-C | FIRME DE 12CM DE ESPESOR, CONCRETO HECHO EN OBRA DE FC=250 K/CM2, TAMAÑO MÁXIMO DE AGREGADO DE 19 MM, REFORZADO CON MALLA ELECTROSOLDADA 6X6- 4/4, ACABADO DEFINIDO POR LA DIRECCION DE OBRA. INCLUYE: AFINE DE MATERIAL DESCUBIERTO Y COMPACTADO AL 95% DE SU P.V.S.M., SUMINISTRO DE MATERIALES, TRANSPORTE, BOMBEO, COLOCACIÓN, VIBRADO, CURADO, PRUEBAS DE LABORATORIO, AGUA, CORTES, DESPERDICIOS, TRASLAPES, ALAMBRE, SILLETAS, HERRAMIENTA, PRUEBAS DE LABORATORIO, JUNTAS, EQUIPO Y MANO DE OBRA.
id-18.0.tender.items.373 | id-18.0 | 000003740 | BANQUETA DE 10 CM DE ESPESOR DE CONCRETO PREMEZCLADO EN PLANTA, F'c=200 KG/CM2, T.M.A. 3/4", CON MALLA ELECTROSOLDADA 6X6-10/10, CON JUNTAS DE EXPANSION CADA 1.20M, ACABADO INTEGRAL AL COLADO DE ESCOBILLADO, ARISTAS REDONDEADAS, INCLUYE: MATERIALES, EXCAVACIÓN, CIMBRA, DESCIMBRA, COMPENSACION Y NIVELACION DEL TERRENO, COMPACTADO DE LA SUPERFICIE AL 95% DE SU PVSM, CURADO CON MEMBRANA, HERRAMIENTA, MANO DE OBRA Y EQUIPO. | 349.28 | M2 | 638.02 | MXN | 39 | SINL-CU-U | 010.015.116.00195 | http://si.nl.gob.mx:8081/CatalogoUniversal | SINL-CU-C | BANQUETA DE 10 CM DE ESPESOR DE CONCRETO PREMEZCLADO EN PLANTA, F'c=200 KG/CM2, T.M.A. 3/4", CON MALLA ELECTROSOLDADA 6X6-10/10, CON JUNTAS DE EXPANSION CADA 1.20M, ACABADO INTEGRAL AL COLADO DE ESCOBILLADO, ARISTAS REDONDEADAS, INCLUYE: MATERIALES, EXCAVACIÓN, CIMBRA, DESCIMBRA, COMPENSACION Y NIVELACION DEL TERRENO, COMPACTADO DE LA SUPERFICIE AL 95% DE SU PVSM, CURADO CON MEMBRANA, HERRAMIENTA, MANO DE OBRA Y EQUIPO.
id-18.0.tender.items.374 | id-18.0 | 000003750 | CASTILLO DE CONCRETO DE 20 CMS. X 15 CMS, FABRICADO CON CONCRETO HECHO EN OBRA DE F'C=250 KG/CM2, ARMADO CON 4 VRS. # 4 Y ESTRIBOS DE #3 @20CM. INCLUYE: MATERIALES, CIMBRA, DESCIMBRA, CURADO DE CONCRETO, ACERO DE REFUERZO, CORTES, ALAMBRE RECOCIDO, PRUEBAS DE LABORATORIO, HERRAMIENTA, EQUIPO, ELEVACIONES, ACARREOS, ANDAMIAJES Y MANO DE OBRA. | 27.75 | M | 410 | MXN | 43 | SINL-CU-U | 010.030.300.00247 | http://si.nl.gob.mx:8081/CatalogoUniversal | SINL-CU-C | CASTILLO DE CONCRETO DE 20 CMS. X 15 CMS, FABRICADO CON CONCRETO HECHO EN OBRA DE F'C=250 KG/CM2, ARMADO CON 4 VRS. # 4 Y ESTRIBOS DE #3 @20CM. INCLUYE: MATERIALES, CIMBRA, DESCIMBRA, CURADO DE CONCRETO, ACERO DE REFUERZO, CORTES, ALAMBRE RECOCIDO, PRUEBAS DE LABORATORIO, HERRAMIENTA, EQUIPO, ELEVACIONES, ACARREOS, ANDAMIAJES Y MANO DE OBRA.
id-18.0.tender.items.375 | id-18.0 | 000003760 | CERRAMIENTO DE CONCRETO DE 20 X 20 CM, FABRICADO CON CONCRETO HECHO EN OBRA DE F'C=250 KG/CM2, ARMADO CON 4 VRS.# 4 Y ESTRIBOS # 3 @20CM. INCLUYE: MATERIALES, CIMBRA, DESCIMBRA, CURADO DE CONCRETO, ACERO DE REFUERZO, CORTES, ALAMBRE RECOCIDO, PRUEBAS DE LABORATORIO, HERRAMIENTA, EQUIPO, ELEVACIONES, ACARREOS, ANDAMIAJES Y MANO DE OBRA | 169 | M | 457.84 | MXN | 43 | SINL-CU-U | 010.030.300.00628 | http://si.nl.gob.mx:8081/CatalogoUniversal | SINL-CU-C | CERRAMIENTO DE CONCRETO DE 20 X 20 CM, FABRICADO CON CONCRETO HECHO EN OBRA DE F'C=250 KG/CM2, ARMADO CON 4 VRS.# 4 Y ESTRIBOS # 3 @20CM. INCLUYE: MATERIALES, CIMBRA, DESCIMBRA, CURADO DE CONCRETO, ACERO DE REFUERZO, CORTES, ALAMBRE RECOCIDO, PRUEBAS DE LABORATORIO, HERRAMIENTA, EQUIPO, ELEVACIONES, ACARREOS, ANDAMIAJES Y MANO DE OBRA
id-18.0.tender.items.376 | id-18.0 | 000003770 | MURO DE BLOCK DE CONCRETO DE 15X20X40 CM. ASENTADO CON MORTERO CEMENTO-ARENA PROP. 1:4., INCLUYE: SUMINISTRO DE MATERIALES HASTA EL LUGAR DE SU UTILIZACION, ACARREO, ELEVACIONES, ANDAMIAJES, TRAZOS, CORTES, DESPERDICIOS , RETIRO DE SOBRANTES FUERA DE LA OBRA, EQUIPO A CUALQUIER ALTURA Y NIVEL, HERRAMIENTA Y MANO DE OBRA Y TODO LO NECESARIO PARA SU CORRECTA EJECUCION. | 440 | M2 | 323.49 | MXN | 39 | SINL-CU-U | 010.030.220.00450 | http://si.nl.gob.mx:8081/CatalogoUniversal | SINL-CU-C | MURO DE BLOCK DE CONCRETO DE 15X20X40 CM. ASENTADO CON MORTERO CEMENTO-ARENA PROP. 1:4., INCLUYE: SUMINISTRO DE MATERIALES HASTA EL LUGAR DE SU UTILIZACION, ACARREO, ELEVACIONES, ANDAMIAJES, TRAZOS, CORTES, DESPERDICIOS , RETIRO DE SOBRANTES FUERA DE LA OBRA, EQUIPO A CUALQUIER ALTURA Y NIVEL, HERRAMIENTA Y MANO DE OBRA Y TODO LO NECESARIO PARA SU CORRECTA EJECUCION.
id-18.0.tender.items.377 | id-18.0 | 000003780 | ZARPEO Y AFINE CON MORTERO CEMENTO ARENA 1:5, A PLOMO Y REGLA, REPELLADO FINO, 2 CM. DE ESPESOR PROMEDIO, INCLUYE:SUMINISTRO DE MATERIALES, FLETE, ACARREO HASTA EL LUGAR DE SU UTILIZACIÓN, FILETEO EN VENTANAS Y MARCOS, DESPERDICIO, PICADO DE LAS ÁREAS DE CONCRETO, ELABORACIÓN DE MORTERO, MAESTREADO, PERFILADO, REMATES, LIMPIEZA Y RETIRO DE SOBRANTES FUERA DE OBRA, EQUIPO DE SEGURIDAD, FLETE, ACARREO HASTA EL LUGAR DE SU UTILIZACIÓN, HERRAMIENTA, EQUIPO EN CUALQUIER ALTURA Y CUALQUIER NIVEL, MANO DE OBRA ESPECIALIZADA PARA LOS TRABAJOS Y TODO LO NECESARIO PARA SU CORRECTA EJECUCION . | 880 | M2 | 151.21 | MXN | 39 | SINL-CU-U | 010.030.280.00350 | http://si.nl.gob.mx:8081/CatalogoUniversal | SINL-CU-C | ZARPEO Y AFINE CON MORTERO CEMENTO ARENA 1:5, A PLOMO Y REGLA, REPELLADO FINO, 2 CM. DE ESPESOR PROMEDIO, INCLUYE:SUMINISTRO DE MATERIALES, FLETE, ACARREO HASTA EL LUGAR DE SU UTILIZACIÓN, FILETEO EN VENTANAS Y MARCOS, DESPERDICIO, PICADO DE LAS ÁREAS DE CONCRETO, ELABORACIÓN DE MORTERO, MAESTREADO, PERFILADO, REMATES, LIMPIEZA Y RETIRO DE SOBRANTES FUERA DE OBRA, EQUIPO DE SEGURIDAD, FLETE, ACARREO HASTA EL LUGAR DE SU UTILIZACIÓN, HERRAMIENTA, EQUIPO EN CUALQUIER ALTURA Y CUALQUIER NIVEL, MANO DE OBRA ESPECIALIZADA PARA LOS TRABAJOS Y TODO LO NECESARIO PARA SU CORRECTA EJECUCION .
id-18.0.tender.items.378 | id-18.0 | 000003790 | CUBIERTA DE DUROCK O EQUIVALENTE DE 1 CARA. INCLUYE SUMINISTROS DE DUROCK DE 1 CARA CONFORMADO DE UNA ESTRUCTURA DE PERFILES GALVANIZADOS DE 6.35 CM. CAL. 22" SEPARADOS A CADA 60 CMS. ESTOS A SU VEZ INTRODUCIDOS EN CANALES DE AMARRE 6.35 CM CAL.22" LOS CUALES SE ANCLARÁN A LA ESTRUCTURA, ESTA ESTRUCTURA ESTA REVESTIDA CON EL PANEL DE DUROCK DEE 12.7 MM. INCLUYE: SUMINISTRO DE MATERIAL, ACABADO BONDEADO, PERFACINTAS NORMAL O FLEXIBLE SEGUN SE OCUPE, PERFIL Y CANAL CALIBRE 0.22 DE 6.35 CMS. DE ESPESOR, ESQUINEROS METÁLICOS Y REBORDES, RESANADOR DE EXTERIOR DUROCK O EQUIVALENTE, SUMINISTRO DE LOS MATERIALES, HERRAMIENTA, EQUIPO, FLETE, ACARREOS, CORTES, DESPERDICIOS, ANDAMIAJE, MANO DE OBRA Y TODO LO NECESARIO PARA SU CORRECTA INSTALACIÓN. ( VERIFICAR MEDIDAS EN OBRA). | 396 | M2 | 665.35 | MXN | 39 | SINL-CU-U | 010.025.188.00060 | http://si.nl.gob.mx:8081/CatalogoUniversal | SINL-CU-C | CUBIERTA DE DUROCK O EQUIVALENTE DE 1 CARA. INCLUYE SUMINISTROS DE DUROCK DE 1 CARA CONFORMADO DE UNA ESTRUCTURA DE PERFILES GALVANIZADOS DE 6.35 CM. CAL. 22" SEPARADOS A CADA 60 CMS. ESTOS A SU VEZ INTRODUCIDOS EN CANALES DE AMARRE 6.35 CM CAL.22" LOS CUALES SE ANCLARÁN A LA ESTRUCTURA, ESTA ESTRUCTURA ESTA REVESTIDA CON EL PANEL DE DUROCK DEE 12.7 MM. INCLUYE: SUMINISTRO DE MATERIAL, ACABADO BONDEADO, PERFACINTAS NORMAL O FLEXIBLE SEGUN SE OCUPE, PERFIL Y CANAL CALIBRE 0.22 DE 6.35 CMS. DE ESPESOR, ESQUINEROS METÁLICOS Y REBORDES, RESANADOR DE EXTERIOR DUROCK O EQUIVALENTE, SUMINISTRO DE LOS MATERIALES, HERRAMIENTA, EQUIPO, FLETE, ACARREOS, CORTES, DESPERDICIOS, ANDAMIAJE, MANO DE OBRA Y TODO LO NECESARIO PARA SU CORRECTA INSTALACIÓN. ( VERIFICAR MEDIDAS EN OBRA).
id-18.0.tender.items.379 | id-18.0 | 000003800 | AISLACUSTIC R8 2.5 PULGADAS MARCA OWENS CORNING O EQUIVALENTE EN CALIDAD, ESPECIFICACIONES, PRECIO , PREVIA AUTORIZACION DE LA SUPERVISION Y/O PROYECTOS DE LA S. I., PARA COLOCAR ENTRE MUROS DE DUROCK EN CASETA, INCLUYE: SUMINISTRO Y COLOCACION, MATERIALES, CORTES, DESPERDICIOS, HERRAMIENTA, EQUIPO Y MANO DE OBRA, Y TODO LO NECESARIO PARA SU CORRECTA EJECUCION. | 150 | M | 172.74 | MXN | 43 | SINL-CU-U | 010.030.312.00030 | http://si.nl.gob.mx:8081/CatalogoUniversal | SINL-CU-C | AISLACUSTIC R8 2.5 PULGADAS MARCA OWENS CORNING O EQUIVALENTE EN CALIDAD, ESPECIFICACIONES, PRECIO , PREVIA AUTORIZACION DE LA SUPERVISION Y/O PROYECTOS DE LA S. I., PARA COLOCAR ENTRE MUROS DE DUROCK EN CASETA, INCLUYE: SUMINISTRO Y COLOCACION, MATERIALES, CORTES, DESPERDICIOS, HERRAMIENTA, EQUIPO Y MANO DE OBRA, Y TODO LO NECESARIO PARA SU CORRECTA EJECUCION.
id-18.0.tender.items.380 | id-18.0 | 000003810 | TRAZO Y NIVELACION DE LINEA DE CONDUCCION ESTABLECIENDO REFERENCIA DEFINITIVA DE NIVELES Y LOCALIZACION DEL EJE, UTILIZANDO BANCOS DE NIVEL, Y ESTABLECIENDO REFERENCIAS DE CAMPO, INCLUYE: BRIGADA DE TOPOGRAFIA DURANTE EL TIEMPO QUE DURE LA OBRA, EQUIPO, HERRAMIENTA, MANO DE OBRA Y TODO LO NECESARIO PARA SU CORRECTA EJECUCION. | 73 | M | 8.24 | MXN | 43 | SINL-CU-U | 010.001.040.00210 | http://si.nl.gob.mx:8081/CatalogoUniversal | SINL-CU-C | TRAZO Y NIVELACION DE LINEA DE CONDUCCION ESTABLECIENDO REFERENCIA DEFINITIVA DE NIVELES Y LOCALIZACION DEL EJE, UTILIZANDO BANCOS DE NIVEL, Y ESTABLECIENDO REFERENCIAS DE CAMPO, INCLUYE: BRIGADA DE TOPOGRAFIA DURANTE EL TIEMPO QUE DURE LA OBRA, EQUIPO, HERRAMIENTA, MANO DE OBRA Y TODO LO NECESARIO PARA SU CORRECTA EJECUCION.
id-18.0.tender.items.381 | id-18.0 | 000003820 | SUMINISTRO E INSTALACIÓN DE TUBO DE PVC HIDRÁULICO DE 50 mm (2") Ø CEDULA 40 INCLUYE: ACARREO, CORTES,PEGAMENTO PARA PVC, LIJA, DESPERDICIOS, PRUEBAS DE HERMETICIDAD, HERRAMIENTA, EQUIPO, MANO DE OBRA Y TODO LO NECESARIO PARA SU CORRECTA EJECUCION. | 50 | M | 92.89 | MXN | 43 | SINL-CU-U | 020.085.548.00140 | http://si.nl.gob.mx:8081/CatalogoUniversal | SINL-CU-C | SUMINISTRO E INSTALACIÓN DE TUBO DE PVC HIDRÁULICO DE 50 mm (2") Ø CEDULA 40 INCLUYE: ACARREO, CORTES,PEGAMENTO PARA PVC, LIJA, DESPERDICIOS, PRUEBAS DE HERMETICIDAD, HERRAMIENTA, EQUIPO, MANO DE OBRA Y TODO LO NECESARIO PARA SU CORRECTA EJECUCION.
id-18.0.tender.items.382 | id-18.0 | 000003830 | SUMINISTRO E INSTALACIÓN DE TUBO DE PVC HIDRÁULICO DE 19 mm (3/4") Ø CEDULA 40 INCLUYE: ACARREO, CORTES,PEGAMENTO PARA PVC, LIJA, DESPERDICIOS, PRUEBAS DE HERMETICIDAD, HERRAMIENTA, EQUIPO, MANO DE OBRA Y TODO LO NECESARIO PARA SU CORRECTA EJECUCION. | 8 | M | 46.32 | MXN | 43 | SINL-CU-U | 030.120.548.00097 | http://si.nl.gob.mx:8081/CatalogoUniversal | SINL-CU-C | SUMINISTRO E INSTALACIÓN DE TUBO DE PVC HIDRÁULICO DE 19 mm (3/4") Ø CEDULA 40 INCLUYE: ACARREO, CORTES,PEGAMENTO PARA PVC, LIJA, DESPERDICIOS, PRUEBAS DE HERMETICIDAD, HERRAMIENTA, EQUIPO, MANO DE OBRA Y TODO LO NECESARIO PARA SU CORRECTA EJECUCION.
id-18.0.tender.items.383 | id-18.0 | 000003840 | SUMINISTRO E INSTALACIÓN DE TUBO DE PVC HIDRÁULICO DE 13 mm (1/2") Ø CEDULA 40 INCLUYE: ACARREO, CORTES,PEGAMENTO PARA PVC, LIJA, DESPERDICIOS, PRUEBAS DE HERMETICIDAD, HERRAMIENTA, EQUIPO, MANO DE OBRA Y TODO LO NECESARIO PARA SU CORRECTA EJECUCION. | 15 | M | 31.67 | MXN | 43 | SINL-CU-U | 030.120.548.00098 | http://si.nl.gob.mx:8081/CatalogoUniversal | SINL-CU-C | SUMINISTRO E INSTALACIÓN DE TUBO DE PVC HIDRÁULICO DE 13 mm (1/2") Ø CEDULA 40 INCLUYE: ACARREO, CORTES,PEGAMENTO PARA PVC, LIJA, DESPERDICIOS, PRUEBAS DE HERMETICIDAD, HERRAMIENTA, EQUIPO, MANO DE OBRA Y TODO LO NECESARIO PARA SU CORRECTA EJECUCION.
id-18.0.tender.items.384 | id-18.0 | 000003850 | SUMINISTRO E INSTALACIÓN DE CODO DE PVC HIDRÁULICO DE 90° X 13MM (1/2") Ø CEDULA 40 INCLUYE: ACARREO, CORTES,PEGAMENTO PARA PVC, LIJA, DESPERDICIOS, PRUEBAS DE HERMETICIDAD, HERRAMIENTA, EQUIPO, MANO DE OBRA Y TODO LO NECESARIO PARA SU CORRECTA EJECUCION. | 4 | PZA | 16.04 | MXN | 4 | SINL-CU-U | 030.110.548.00160 | http://si.nl.gob.mx:8081/CatalogoUniversal | SINL-CU-C | SUMINISTRO E INSTALACIÓN DE CODO DE PVC HIDRÁULICO DE 90° X 13MM (1/2") Ø CEDULA 40 INCLUYE: ACARREO, CORTES,PEGAMENTO PARA PVC, LIJA, DESPERDICIOS, PRUEBAS DE HERMETICIDAD, HERRAMIENTA, EQUIPO, MANO DE OBRA Y TODO LO NECESARIO PARA SU CORRECTA EJECUCION.
id-18.0.tender.items.385 | id-18.0 | 000003860 | SUMINISTRO E INSTALACIÓN DE CODO DE PVC HIDRÁULICO DE 90° X 50MM (2") Ø CEDULA 40 MCA. CHARLOTTE O EQUIVALENTE. INCLUYE: ACARREO, CORTES, SOLDADURA, PASTA, LIJA, DESPERDICIOS, PRUEBAS, HERRAMIENTA, EQUIPO, MANO DE OBRA Y TODO LO NECESARIO PARA SU CORRECTA EJECUCION. | 1 | PZA | 36.82 | MXN | 4 | SINL-CU-U | 030.110.548.00173 | http://si.nl.gob.mx:8081/CatalogoUniversal | SINL-CU-C | SUMINISTRO E INSTALACIÓN DE CODO DE PVC HIDRÁULICO DE 90° X 50MM (2") Ø CEDULA 40 MCA. CHARLOTTE O EQUIVALENTE. INCLUYE: ACARREO, CORTES, SOLDADURA, PASTA, LIJA, DESPERDICIOS, PRUEBAS, HERRAMIENTA, EQUIPO, MANO DE OBRA Y TODO LO NECESARIO PARA SU CORRECTA EJECUCION.
id-18.0.tender.items.386 | id-18.0 | 000003870 | SUMINISTRO E INSTALACIÓN DE TEE DE PVC HIDRAULICO 19MM (3/4") Ø CEDULA 40 INCLUYE: ACARREO, CORTES,PEGAMENTO PARA PVC, LIJA, DESPERDICIOS, PRUEBAS DE HERMETICIDAD, HERRAMIENTA, EQUIPO, MANO DE OBRA Y TODO LO NECESARIO PARA SU CORRECTA EJECUCION. | 1 | PZA | 18.48 | MXN | 4 | SINL-CU-U | 030.110.548.00125 | http://si.nl.gob.mx:8081/CatalogoUniversal | SINL-CU-C | SUMINISTRO E INSTALACIÓN DE TEE DE PVC HIDRAULICO 19MM (3/4") Ø CEDULA 40 INCLUYE: ACARREO, CORTES,PEGAMENTO PARA PVC, LIJA, DESPERDICIOS, PRUEBAS DE HERMETICIDAD, HERRAMIENTA, EQUIPO, MANO DE OBRA Y TODO LO NECESARIO PARA SU CORRECTA EJECUCION.
id-18.0.tender.items.387 | id-18.0 | 000003880 | SUMINISTRO E INSTALACIÓN DE REDUCCION BUSHING DE PVC HIDRAULICO 2" A 3/4" Ø INCLUYE: ACARREO, CORTES, PEGAMENTO PARA PVC, LIJA, DESPERDICIOS, PRUEBAS DE HERMETICIDAD, HERRAMIENTA, EQUIPO, MANO DE OBRA Y TODO LO NECESARIO PARA SU CORRECTA EJECUCION. | 1 | PZA | 44.93 | MXN | 4 | SINL-CU-U | 010.030.244.00045 | http://si.nl.gob.mx:8081/CatalogoUniversal | SINL-CU-C | SUMINISTRO E INSTALACIÓN DE REDUCCION BUSHING DE PVC HIDRAULICO 2" A 3/4" Ø INCLUYE: ACARREO, CORTES, PEGAMENTO PARA PVC, LIJA, DESPERDICIOS, PRUEBAS DE HERMETICIDAD, HERRAMIENTA, EQUIPO, MANO DE OBRA Y TODO LO NECESARIO PARA SU CORRECTA EJECUCION.
id-18.0.tender.items.388 | id-18.0 | 000003890 | SUMINISTRO E INSTALACIÓN DE REDUCCION BUSHING DE PVC HIDRAULICO 3/4" A 1/2" Ø INCLUYE: ACARREO, CORTES, PEGAMENTO PARA PVC, LIJA, DESPERDICIOS, PRUEBAS DE HERMETICIDAD, HERRAMIENTA, EQUIPO, MANO DE OBRA Y TODO LO NECESARIO PARA SU CORRECTA EJECUCION. | 2 | PZA | 18.73 | MXN | 4 | SINL-CU-U | 010.030.244.00046 | http://si.nl.gob.mx:8081/CatalogoUniversal | SINL-CU-C | SUMINISTRO E INSTALACIÓN DE REDUCCION BUSHING DE PVC HIDRAULICO 3/4" A 1/2" Ø INCLUYE: ACARREO, CORTES, PEGAMENTO PARA PVC, LIJA, DESPERDICIOS, PRUEBAS DE HERMETICIDAD, HERRAMIENTA, EQUIPO, MANO DE OBRA Y TODO LO NECESARIO PARA SU CORRECTA EJECUCION.
id-18.0.tender.items.389 | id-18.0 | 000003900 | TRAZO Y NIVELACION DE LINEA DE CONDUCCION ESTABLECIENDO REFERENCIA DEFINITIVA DE NIVELES Y LOCALIZACION DEL EJE, UTILIZANDO BANCOS DE NIVEL, Y ESTABLECIENDO REFERENCIAS DE CAMPO, INCLUYE: BRIGADA DE TOPOGRAFIA DURANTE EL TIEMPO QUE DURE LA OBRA, EQUIPO, HERRAMIENTA, MANO DE OBRA Y TODO LO NECESARIO PARA SU CORRECTA EJECUCION. | 73 | M | 8.24 | MXN | 43 | SINL-CU-U | 010.001.040.00210 | http://si.nl.gob.mx:8081/CatalogoUniversal | SINL-CU-C | TRAZO Y NIVELACION DE LINEA DE CONDUCCION ESTABLECIENDO REFERENCIA DEFINITIVA DE NIVELES Y LOCALIZACION DEL EJE, UTILIZANDO BANCOS DE NIVEL, Y ESTABLECIENDO REFERENCIAS DE CAMPO, INCLUYE: BRIGADA DE TOPOGRAFIA DURANTE EL TIEMPO QUE DURE LA OBRA, EQUIPO, HERRAMIENTA, MANO DE OBRA Y TODO LO NECESARIO PARA SU CORRECTA EJECUCION.
id-18.0.tender.items.390 | id-18.0 | 000003910 | EXCAVACIONES EN MATERIAL TIPO I Y II PARA CIMENTACIONES POR MEDIOS MANUALES, VOLUMEN MEDIDO EN SECCION, INCLUYE: AFINE, TALUDES DE LA EXCAVACIÓN, HERRAMIENTA, EQUIPO, MANO DE OBRA Y TODO LO NECESARIO PARA SU CORRECTA EJECUCION. | 2 | M3 | 117.43 | MXN | 27 | SINL-CU-U | 010.010.088.00350 | http://si.nl.gob.mx:8081/CatalogoUniversal | SINL-CU-C | EXCAVACIONES EN MATERIAL TIPO I Y II PARA CIMENTACIONES POR MEDIOS MANUALES, VOLUMEN MEDIDO EN SECCION, INCLUYE: AFINE, TALUDES DE LA EXCAVACIÓN, HERRAMIENTA, EQUIPO, MANO DE OBRA Y TODO LO NECESARIO PARA SU CORRECTA EJECUCION.
id-18.0.tender.items.391 | id-18.0 | 000003920 | RELLENO CON MATERIAL PRODUCTO DE LA EXCAVACION SELECCIONADO Y EN CAPAS NO MAYORES DE 20 CM DE ESPESOR, COMPACTADAS AL 95% DE SU PVSM, VOLUMEN MEDIDO EN SECCION, INCLUYE: MATERIAL, AGUA, HOMOGENIZACIÓN, EQUIPO, HERRAMIENTA, MANO DE OBRA Y TODO LO NECESARIO PARA SU CORRECTA EJECUCION. | 2 | M3 | 109.76 | MXN | 27 | SINL-CU-U | 010.010.096.00310 | http://si.nl.gob.mx:8081/CatalogoUniversal | SINL-CU-C | RELLENO CON MATERIAL PRODUCTO DE LA EXCAVACION SELECCIONADO Y EN CAPAS NO MAYORES DE 20 CM DE ESPESOR, COMPACTADAS AL 95% DE SU PVSM, VOLUMEN MEDIDO EN SECCION, INCLUYE: MATERIAL, AGUA, HOMOGENIZACIÓN, EQUIPO, HERRAMIENTA, MANO DE OBRA Y TODO LO NECESARIO PARA SU CORRECTA EJECUCION.
id-18.0.tender.items.392 | id-18.0 | 000003930 | SUMINISTRO E INSTALACIÓN DE TUBO DE PVC SANITARIO DE 50 MM (2")Ø CEDULA 40 MARCA CHARLOTTE O SIMILAR INCLUYE: ACARREO, CORTES, PEGAMENTO WEL-DON 705 O SIMILAR, LIMPIADOR, DESPERDICIOS, PRUEBAS, SUPERVISION, HERRAMIENTA, EQUIPO, MANO DE OBRA Y TODO LO NECESARIO PARA SU CORRECTA EJECUCION. | 5 | M | 91.6 | MXN | 43 | SINL-CU-U | 030.120.548.00160 | http://si.nl.gob.mx:8081/CatalogoUniversal | SINL-CU-C | SUMINISTRO E INSTALACIÓN DE TUBO DE PVC SANITARIO DE 50 MM (2")Ø CEDULA 40 MARCA CHARLOTTE O SIMILAR INCLUYE: ACARREO, CORTES, PEGAMENTO WEL-DON 705 O SIMILAR, LIMPIADOR, DESPERDICIOS, PRUEBAS, SUPERVISION, HERRAMIENTA, EQUIPO, MANO DE OBRA Y TODO LO NECESARIO PARA SU CORRECTA EJECUCION.
id-18.0.tender.items.393 | id-18.0 | 000003940 | SUMINISTRO E INSTALACIÓN DE TUBO DE PVC SANITARIO DE 101 MM (4")Ø CEDULA 40 MARCA CHARLOTTE O SIMILAR INCLUYE: ACARREO, CORTES, PEGAMENTO WEL-DON 705 O SIMILAR, LIMPIADOR, DESPERDICIOS, PRUEBAS, SUPERVISION, HERRAMIENTA, EQUIPO, MANO DE OBRA Y TODO LO NECESARIO PARA SU CORRECTA EJECUCION. | 73 | M | 203.63 | MXN | 43 | SINL-CU-U | 030.120.548.00170 | http://si.nl.gob.mx:8081/CatalogoUniversal | SINL-CU-C | SUMINISTRO E INSTALACIÓN DE TUBO DE PVC SANITARIO DE 101 MM (4")Ø CEDULA 40 MARCA CHARLOTTE O SIMILAR INCLUYE: ACARREO, CORTES, PEGAMENTO WEL-DON 705 O SIMILAR, LIMPIADOR, DESPERDICIOS, PRUEBAS, SUPERVISION, HERRAMIENTA, EQUIPO, MANO DE OBRA Y TODO LO NECESARIO PARA SU CORRECTA EJECUCION.
id-18.0.tender.items.394 | id-18.0 | 000003950 | SUMINISTRO E INSTALACIÓN DE CODO DE PVC SANITARIO DE 45° X 100 MM (4")Ø CEDULA 40 MARCA CHARLOTTE O SIMILAR, INCLUYE: ACARREO, PEGAMENTO, PRUEBAS, HERRAMIENTA, EQUIPO, MANO DE OBRA Y TODO LO NECESARIO PARA SU CORRECTA EJECUCION. | 2 | PZA | 99.19 | MXN | 4 | SINL-CU-U | 030.115.660.00970 | http://si.nl.gob.mx:8081/CatalogoUniversal | SINL-CU-C | SUMINISTRO E INSTALACIÓN DE CODO DE PVC SANITARIO DE 45° X 100 MM (4")Ø CEDULA 40 MARCA CHARLOTTE O SIMILAR, INCLUYE: ACARREO, PEGAMENTO, PRUEBAS, HERRAMIENTA, EQUIPO, MANO DE OBRA Y TODO LO NECESARIO PARA SU CORRECTA EJECUCION.
id-18.0.tender.items.395 | id-18.0 | 000003960 | SUMINISTRO E INSTALACIÓN DE CODO DE PVC SANITARIO DE 45° X 50 MM (2")Ø MARCA CHARLOTTE O SIMILAR INCLUYE: MATERIAL, ACARREO, PEGAMENTO, PRUEBAS, RANURAS, RESANES, EQUIPO, HERRAMIENTA, MANO DE OBRA Y TODO LO NECESARIO PARA SU CORRECTA EJECUCION. | 1 | PZA | 30.56 | MXN | 4 | SINL-CU-U | 030.115.660.00980 | http://si.nl.gob.mx:8081/CatalogoUniversal | SINL-CU-C | SUMINISTRO E INSTALACIÓN DE CODO DE PVC SANITARIO DE 45° X 50 MM (2")Ø MARCA CHARLOTTE O SIMILAR INCLUYE: MATERIAL, ACARREO, PEGAMENTO, PRUEBAS, RANURAS, RESANES, EQUIPO, HERRAMIENTA, MANO DE OBRA Y TODO LO NECESARIO PARA SU CORRECTA EJECUCION.
id-18.0.tender.items.396 | id-18.0 | 000003970 | SUMINISTRO E INSTALACIÓN DE YEE SENCILLA DE PVC SANITARIO DE 100 MM (4")X 50 MM (2")Ø CEDULA 40 MARCA CHARLOTTE O SIMILAR INCLUYE: ACARREO, PEGAMENTO, PRUEBAS, HERRAMIENTA, EQUIPO, MANO DE OBRA Y TODO LO NECESARIO PARA SU CORRECTA EJECUCION. | 1 | PZA | 272.82 | MXN | 4 | SINL-CU-U | 030.115.660.01935 | http://si.nl.gob.mx:8081/CatalogoUniversal | SINL-CU-C | SUMINISTRO E INSTALACIÓN DE YEE SENCILLA DE PVC SANITARIO DE 100 MM (4")X 50 MM (2")Ø CEDULA 40 MARCA CHARLOTTE O SIMILAR INCLUYE: ACARREO, PEGAMENTO, PRUEBAS, HERRAMIENTA, EQUIPO, MANO DE OBRA Y TODO LO NECESARIO PARA SU CORRECTA EJECUCION.
id-18.0.tender.items.397 | id-18.0 | 000003980 | SUMINISTRO E INSTALACIÓN DE CODO DE PVC SANITARIO DE 90° X 50 MM (2")Ø MARCA CHARLOTTE O SIMILAR INCLUYE: ACARREO, PEGAMENTO, PRUEBAS, HERRAMIENTA, EQUIPO, MANO DE OBRA Y TODO LO NECESARIO PARA SU CORRECTA EJECUCION. | 4 | PZA | 31.78 | MXN | 4 | SINL-CU-U | 030.115.660.00990 | http://si.nl.gob.mx:8081/CatalogoUniversal | SINL-CU-C | SUMINISTRO E INSTALACIÓN DE CODO DE PVC SANITARIO DE 90° X 50 MM (2")Ø MARCA CHARLOTTE O SIMILAR INCLUYE: ACARREO, PEGAMENTO, PRUEBAS, HERRAMIENTA, EQUIPO, MANO DE OBRA Y TODO LO NECESARIO PARA SU CORRECTA EJECUCION.
id-18.0.tender.items.398 | id-18.0 | 000003990 | SUMINISTRO E INSTALACIÓN DE REDUCCION DE PVC SANITARIO DE 100 X 50 MM (2")Ø CEDULA 40 MARCA CHARLOTTE O SIMILAR INCLUYE: ACARREO, PEGAMENTO, PRUEBAS, HERRAMIENTA, EQUIPO, MANO DE OBRA Y TODO LO NECESARIO PARA SU CORRECTA EJECUCION. | 1 | PZA | 227.43 | MXN | 4 | SINL-CU-U | 030.115.660.01225 | http://si.nl.gob.mx:8081/CatalogoUniversal | SINL-CU-C | SUMINISTRO E INSTALACIÓN DE REDUCCION DE PVC SANITARIO DE 100 X 50 MM (2")Ø CEDULA 40 MARCA CHARLOTTE O SIMILAR INCLUYE: ACARREO, PEGAMENTO, PRUEBAS, HERRAMIENTA, EQUIPO, MANO DE OBRA Y TODO LO NECESARIO PARA SU CORRECTA EJECUCION.
id-18.0.tender.items.399 | id-18.0 | 000004000 | SUMINISTRO E INSTALACIÓN DE CODO DE PVC SANITARIO DE 90° X 100 MM (4")Ø CON SALIDA DE 2" COMO SE MUESTRA SEGÚN PLANO DE INSTALACION CEDULA 40 MARCA CHARLOTTE O SIMILAR, INCLUYE: ACARREO, PEGAMENTO, PRUEBAS, HERRAMIENTA, EQUIPO MANO DE OBRA Y TODO LO NECESARIO PARA SU CORRECTA EJECUCION. | 2 | PZA | 137.33 | MXN | 4 | SINL-CU-U | 030.110.548.00020 | http://si.nl.gob.mx:8081/CatalogoUniversal | SINL-CU-C | SUMINISTRO E INSTALACIÓN DE CODO DE PVC SANITARIO DE 90° X 100 MM (4")Ø CON SALIDA DE 2" COMO SE MUESTRA SEGÚN PLANO DE INSTALACION CEDULA 40 MARCA CHARLOTTE O SIMILAR, INCLUYE: ACARREO, PEGAMENTO, PRUEBAS, HERRAMIENTA, EQUIPO MANO DE OBRA Y TODO LO NECESARIO PARA SU CORRECTA EJECUCION.
id-18.0.tender.items.400 | id-18.0 | 000004010 | SUMINISTRO E INSTALACIÓN DE tEE SENCILLA DE PVC SANITARIO DE 50 MM (2")Ø CEDULA 40 MARCA CHARLOTTE O SIMILAR INCLUYE: ACARREO, PEGAMENTO, PRUEBAS, HERRAMIENTA, EQUIPO, MANO DE OBRA Y TODO LO NECESARIO PARA SU CORRECTA EJECUCION. | 2 | PZA | 48.55 | MXN | 4 | SINL-CU-U | 030.110.548.00025 | http://si.nl.gob.mx:8081/CatalogoUniversal | SINL-CU-C | SUMINISTRO E INSTALACIÓN DE tEE SENCILLA DE PVC SANITARIO DE 50 MM (2")Ø CEDULA 40 MARCA CHARLOTTE O SIMILAR INCLUYE: ACARREO, PEGAMENTO, PRUEBAS, HERRAMIENTA, EQUIPO, MANO DE OBRA Y TODO LO NECESARIO PARA SU CORRECTA EJECUCION.
id-18.0.tender.items.401 | id-18.0 | 000004020 | SUMINISTRO E INSTALACIÓN DE CESPOL DE PVC SANITARIO UNA SALIDA DE 2"Ø . INCLUYE: MATERIAL, ACARREO, PEGAMENTO, PRUEBAS, EXCAVACION, RELLENO, RANURAS, RESANES, EQUIPO, HERRAMIENTA, MANO DE OBRA Y TODO LO NECESARIO PARA SU CORRECTA EJECUCION. | 1 | PZA | 994.36 | MXN | 4 | SINL-CU-U | 030.115.660.00810 | http://si.nl.gob.mx:8081/CatalogoUniversal | SINL-CU-C | SUMINISTRO E INSTALACIÓN DE CESPOL DE PVC SANITARIO UNA SALIDA DE 2"Ø . INCLUYE: MATERIAL, ACARREO, PEGAMENTO, PRUEBAS, EXCAVACION, RELLENO, RANURAS, RESANES, EQUIPO, HERRAMIENTA, MANO DE OBRA Y TODO LO NECESARIO PARA SU CORRECTA EJECUCION.
id-18.0.tender.items.402 | id-18.0 | 000004030 | SUMINISTRO Y CONSTRUCCION DE REGISTRO SANITARIO EN LINEA DE CAMBIO DE DIRECCION Y DIAMETROS INCLUYE: TRAZO, EXCAVACION, CONCERTO FC150 KG/CMS2 EN FIRME CO ESPESOR DE 10-12 CMS. MUROS DE BLOCKS. DE 10, REMATE DE CONCRETO EN PARTE SUPERIOR DEL MISMO PARA NIVELAR CON CONTRAMARCO DE ANGULO DE 11/2" PARA RECIBIR SU TAPA, MATERIALES, HERRAMIENTA, EQUIPO Y LO NECESARIO PARA SU CORRECTA EJECUCION | 1 | M | 4069.65 | MXN | 43 | SINL-CU-U | 010.030.268.00215 | http://si.nl.gob.mx:8081/CatalogoUniversal | SINL-CU-C | SUMINISTRO Y CONSTRUCCION DE REGISTRO SANITARIO EN LINEA DE CAMBIO DE DIRECCION Y DIAMETROS INCLUYE: TRAZO, EXCAVACION, CONCERTO FC150 KG/CMS2 EN FIRME CO ESPESOR DE 10-12 CMS. MUROS DE BLOCKS. DE 10, REMATE DE CONCRETO EN PARTE SUPERIOR DEL MISMO PARA NIVELAR CON CONTRAMARCO DE ANGULO DE 11/2" PARA RECIBIR SU TAPA, MATERIALES, HERRAMIENTA, EQUIPO Y LO NECESARIO PARA SU CORRECTA EJECUCION
id-18.0.tender.items.403 | id-18.0 | 000004040 | SUMINISTRO E INSTALACIÓN DE CODO DE PVC SANITARIO DE 90° X 100 MM (4")Ø CON SALIDA DE 2" COMO SE MUESTRA SEGÚN PLANO DE INSTALACION CEDULA 40 MARCA CHARLOTTE O SIMILAR, INCLUYE: ACARREO, PEGAMENTO, PRUEBAS, HERRAMIENTA, EQUIPO MANO DE OBRA Y TODO LO NECESARIO PARA SU CORRECTA EJECUCION. | 1 | PZA | 137.33 | MXN | 4 | SINL-CU-U | 030.110.548.00020 | http://si.nl.gob.mx:8081/CatalogoUniversal | SINL-CU-C | SUMINISTRO E INSTALACIÓN DE CODO DE PVC SANITARIO DE 90° X 100 MM (4")Ø CON SALIDA DE 2" COMO SE MUESTRA SEGÚN PLANO DE INSTALACION CEDULA 40 MARCA CHARLOTTE O SIMILAR, INCLUYE: ACARREO, PEGAMENTO, PRUEBAS, HERRAMIENTA, EQUIPO MANO DE OBRA Y TODO LO NECESARIO PARA SU CORRECTA EJECUCION.
id-18.0.tender.items.404 | id-18.0 | 000004050 | SUMINISTRO E INSTALACIÓN DE TUBO DE PVC DWV DE 100 MM (4")Ø CEDULA 40 DWV MARCA CHARLOTTE O SIMILAR, INCLUYE: ACARREO, CORTES, PEGAMENTO WEL-DON 705 O SIMILAR, LIMPIADOR, DESPERDICIOS, PRUEBAS, SUPERVISION Y HERRAMIENTAS. | 34 | M | 219.04 | MXN | 43 | SINL-CU-U | 030.115.660.01560 | http://si.nl.gob.mx:8081/CatalogoUniversal | SINL-CU-C | SUMINISTRO E INSTALACIÓN DE TUBO DE PVC DWV DE 100 MM (4")Ø CEDULA 40 DWV MARCA CHARLOTTE O SIMILAR, INCLUYE: ACARREO, CORTES, PEGAMENTO WEL-DON 705 O SIMILAR, LIMPIADOR, DESPERDICIOS, PRUEBAS, SUPERVISION Y HERRAMIENTAS.
id-18.0.tender.items.405 | id-18.0 | 000004060 | SUMINISTRO E INSTALACIÓN DE TUBO DE PVC DWV DE 150 MM (6")Ø CEDULA 40 MARCA CHARLOTTE O SIMILAR INCLUYE: ACARREO, CORTES, PEGAMENTO WEL-DON 705 O SIMILAR, LIMPIADOR, DESPERDICIOS, PRUEBAS, SUPERVISION Y HERRAMIENTAS. | 25 | M | 343.66 | MXN | 43 | SINL-CU-U | 030.115.660.01570 | http://si.nl.gob.mx:8081/CatalogoUniversal | SINL-CU-C | SUMINISTRO E INSTALACIÓN DE TUBO DE PVC DWV DE 150 MM (6")Ø CEDULA 40 MARCA CHARLOTTE O SIMILAR INCLUYE: ACARREO, CORTES, PEGAMENTO WEL-DON 705 O SIMILAR, LIMPIADOR, DESPERDICIOS, PRUEBAS, SUPERVISION Y HERRAMIENTAS.
id-18.0.tender.items.406 | id-18.0 | 000004070 | SUMINISTRO E INSTALACIÓN DE YEE DE PVC DWV DE 150 MM (6") Ø . INCLUYE: MATERIAL, ACARREO, PEGAMENTO, PRUEBAS, EXCAVACION, RELLENO, RANURAS, RESANES, EQUIPO, HERRAMIENTA, MANO DE OBRA Y TODO LO NECESARIO PARA SU CORRECTA EJECUCION. | 1 | PZA | 615.07 | MXN | 4 | SINL-CU-U | 030.115.660.01910 | http://si.nl.gob.mx:8081/CatalogoUniversal | SINL-CU-C | SUMINISTRO E INSTALACIÓN DE YEE DE PVC DWV DE 150 MM (6") Ø . INCLUYE: MATERIAL, ACARREO, PEGAMENTO, PRUEBAS, EXCAVACION, RELLENO, RANURAS, RESANES, EQUIPO, HERRAMIENTA, MANO DE OBRA Y TODO LO NECESARIO PARA SU CORRECTA EJECUCION.
id-18.0.tender.items.407 | id-18.0 | 000004080 | SUMINISTRO E INSTALACIÓN DE YEE REDUCIDA DE 6" A 4" PVC DWV CÉDULA 40 MARCA CHARLOTTE O EQUIVALENTE, INCLUYE INSTALACIÓN, MANO DE OBRA Y TODO LO NECESARIO PARA SU CORRECTA COLOCACIÓN. | 2 | PZA | 538.81 | MXN | 4 | SINL-CU-U | 030.115.660.01870 | http://si.nl.gob.mx:8081/CatalogoUniversal | SINL-CU-C | SUMINISTRO E INSTALACIÓN DE YEE REDUCIDA DE 6" A 4" PVC DWV CÉDULA 40 MARCA CHARLOTTE O EQUIVALENTE, INCLUYE INSTALACIÓN, MANO DE OBRA Y TODO LO NECESARIO PARA SU CORRECTA COLOCACIÓN.
id-18.0.tender.items.408 | id-18.0 | 000004090 | SUMINISTRO E INSTALACIÓN DE YEE DE PVC DWV 100 MM (4")Ø . INCLUYE: MATERIAL, ACARREO, PEGAMENTO, PRUEBAS, EXCAVACION, RELLENO, RANURAS, RESANES, EQUIPO, HERRAMIENTA, MANO DE OBRA Y TODO LO NECESARIO PARA SU CORRECTA EJECUCION. | 2 | PZA | 276.49 | MXN | 4 | SINL-CU-U | 030.115.660.01900 | http://si.nl.gob.mx:8081/CatalogoUniversal | SINL-CU-C | SUMINISTRO E INSTALACIÓN DE YEE DE PVC DWV 100 MM (4")Ø . INCLUYE: MATERIAL, ACARREO, PEGAMENTO, PRUEBAS, EXCAVACION, RELLENO, RANURAS, RESANES, EQUIPO, HERRAMIENTA, MANO DE OBRA Y TODO LO NECESARIO PARA SU CORRECTA EJECUCION.
id-18.0.tender.items.409 | id-18.0 | 000004100 | SUMINISTRO E INSTALACIÓN DE CODO DE PVC DWV DE 90° X 100 MM (4")Ø CEDULA 40 MARCA CHARLOTTE O SIMILAR, INCLUYE: ACARREO, PEGAMENTO, PRUEBAS Y HERRAMIENTA. | 14 | PZA | 118.74 | MXN | 4 | SINL-CU-U | 030.115.660.00925 | http://si.nl.gob.mx:8081/CatalogoUniversal | SINL-CU-C | SUMINISTRO E INSTALACIÓN DE CODO DE PVC DWV DE 90° X 100 MM (4")Ø CEDULA 40 MARCA CHARLOTTE O SIMILAR, INCLUYE: ACARREO, PEGAMENTO, PRUEBAS Y HERRAMIENTA.
id-18.0.tender.items.410 | id-18.0 | 000004110 | SUMINISTRO E INSTALACIÓN DE CODO DE PVC DWV DE 45° X 100 MM (4")Ø CEDULA 40 MARCA CHARLOTTE O SIMILAR, INCLUYE: ACARREO, PEGAMENTO, PRUEBAS Y HERRAMIENTA. | 4 | PZA | 99.19 | MXN | 4 | SINL-CU-U | 030.115.660.00905 | http://si.nl.gob.mx:8081/CatalogoUniversal | SINL-CU-C | SUMINISTRO E INSTALACIÓN DE CODO DE PVC DWV DE 45° X 100 MM (4")Ø CEDULA 40 MARCA CHARLOTTE O SIMILAR, INCLUYE: ACARREO, PEGAMENTO, PRUEBAS Y HERRAMIENTA.
id-18.0.tender.items.411 | id-18.0 | 000004120 | SUMINISTRO E INSTALACIÓN DE CODO DE 45° PVC DWV CÉDULA 40 DE 6" MARCA CHARLOTTE O EQUIVALENTE, INCLUYE INSTALACIÓN, MANO DE OBRA Y TODO LO NECESARIO PARA SU CORRECTA COLOCACIÓN. | 3 | PZA | 662.99 | MXN | 4 | SINL-CU-U | 030.115.660.00910 | http://si.nl.gob.mx:8081/CatalogoUniversal | SINL-CU-C | SUMINISTRO E INSTALACIÓN DE CODO DE 45° PVC DWV CÉDULA 40 DE 6" MARCA CHARLOTTE O EQUIVALENTE, INCLUYE INSTALACIÓN, MANO DE OBRA Y TODO LO NECESARIO PARA SU CORRECTA COLOCACIÓN.
id-18.0.tender.items.412 | id-18.0 | 000004130 | SUMINISTRO E INSTALACIÓN DE CODO DE PVC DWV DE 90° X 150 MM (6")Ø CEDULA 40 MARCA CHARLOTTE O SIMILAR, INCLUYE: ACARREO, PEGAMENTO, PRUEBAS Y HERRAMIENTA. | 1 | PZA | 287.51 | MXN | 4 | SINL-CU-U | 030.115.660.00930 | http://si.nl.gob.mx:8081/CatalogoUniversal | SINL-CU-C | SUMINISTRO E INSTALACIÓN DE CODO DE PVC DWV DE 90° X 150 MM (6")Ø CEDULA 40 MARCA CHARLOTTE O SIMILAR, INCLUYE: ACARREO, PEGAMENTO, PRUEBAS Y HERRAMIENTA.
id-18.0.tender.items.413 | id-18.0 | 000004140 | SUMINISTRO E INSTALACIÓN DE REDUCCION DE PVC SANITARIO DE 6" A 4" Ø CEDULA 40 MARCA CHARLOTTE O SIMILAR INCLUYE: ACARREO, PEGAMENTO, PRUEBAS, HERRAMIENTA, EQUIPO, MANO DE OBRA Y TODO LO NECESARIO PARA SU CORRECTA EJECUCION. | 2 | PZA | 347.2 | MXN | 4 | SINL-CU-U | 030.115.660.01240 | http://si.nl.gob.mx:8081/CatalogoUniversal | SINL-CU-C | SUMINISTRO E INSTALACIÓN DE REDUCCION DE PVC SANITARIO DE 6" A 4" Ø CEDULA 40 MARCA CHARLOTTE O SIMILAR INCLUYE: ACARREO, PEGAMENTO, PRUEBAS, HERRAMIENTA, EQUIPO, MANO DE OBRA Y TODO LO NECESARIO PARA SU CORRECTA EJECUCION.
id-18.0.tender.items.414 | id-18.0 | 000004150 | SUMINISTRO E INSTALACIÓN DE COLADERA PLUVIAL DE PRETIL MODELO 4954 MARCA HELVEX O EQUIVALENTE EN CALIDAD. INCLUYE: MATERIAL, ACARREO, PEGAMENTO, PRUEBAS, EXCAVACION, RELLENO, RANURAS, RESANES, EQUIPO, HERRAMIENTA, MANO DE OBRA Y TODO LO NECESARIO PARA SU CORRECTA EJECUCION. | 4 | PZA | 1725.12 | MXN | 4 | SINL-CU-U | 030.130.564.00035 | http://si.nl.gob.mx:8081/CatalogoUniversal | SINL-CU-C | SUMINISTRO E INSTALACIÓN DE COLADERA PLUVIAL DE PRETIL MODELO 4954 MARCA HELVEX O EQUIVALENTE EN CALIDAD. INCLUYE: MATERIAL, ACARREO, PEGAMENTO, PRUEBAS, EXCAVACION, RELLENO, RANURAS, RESANES, EQUIPO, HERRAMIENTA, MANO DE OBRA Y TODO LO NECESARIO PARA SU CORRECTA EJECUCION.
id-18.0.tender.items.415 | id-18.0 | 000004160 | SUMINISTRO E INSTALACIÓN DE COLADERA PLUVIAL DE CÚPULA MODELO 444 MARCA HELVEX O EQUIVALENTE EN CALIDAD. INCLUYE: MATERIAL, ACARREO, PEGAMENTO, PRUEBAS, EXCAVACION, RELLENO, RANURAS, RESANES, EQUIPO, HERRAMIENTA, MANO DE OBRA Y TODO LO NECESARIO PARA SU CORRECTA EJECUCION. | 6 | PZA | 1203.24 | MXN | 4 | SINL-CU-U | 030.130.564.00045 | http://si.nl.gob.mx:8081/CatalogoUniversal | SINL-CU-C | SUMINISTRO E INSTALACIÓN DE COLADERA PLUVIAL DE CÚPULA MODELO 444 MARCA HELVEX O EQUIVALENTE EN CALIDAD. INCLUYE: MATERIAL, ACARREO, PEGAMENTO, PRUEBAS, EXCAVACION, RELLENO, RANURAS, RESANES, EQUIPO, HERRAMIENTA, MANO DE OBRA Y TODO LO NECESARIO PARA SU CORRECTA EJECUCION.
id-18.0.tender.items.416 | id-18.0 | 000004170 | B. SANITARIO DE DOS PIEZAS MARCA KOHLER MODELO STERLING STINSON CODIGO 402075M-0, MEDIDAS DE 44.3 CMS.X 71.1 CMS. X 72.1 CMS. COLOR BLANCO, CON ASIENTO CERRADO ALARGADO MARCA KOHLER MODELO BREVIA Q2 CODIGO K- 4774-0 COLOR BLANCO O EQUIVALENTE EN CALIDAD, ESPECIFICACIONES Y PRECIO, CON PREVIA AUTORIZACION DE LA SUPERVISION Y/O PROYECTOS DE LA DEPENDENCIA INCLUYE: SUMINISTRO DE MATERIAL, COLOCACIÓN, CON ACCESORIOS BRIDA, PIJAS, TUBOS ALIMENTADORES DE AGUA MARCA COFLEX O EQUIVALENTE EN CALIDAD ESPECIFICACIONES Y PRECIO, LLAVES DE CONTROL MARCA COFLEX O EQUIVALENTE, EN CALIDAD, ESPECIFICACIONES Y PRECIO, TUBOS DE DESCARGA, ACARREOS, PRUEBAS, AJUSTES, SOPORTES, FLETE, EQUIPOS, HERRAMIENTA, RETIRO DE SOBRANTES FUERA DE LA OBRA, TODO LO NECESARIO PARA SU CORRECTA EJECUCIÓN Y MANO DE OBRA. (VER PLANO DE UBICACION). | 1 | PZA | 4496.21 | MXN | 4 | SINL-CU-U | 030.135.684.00217 | http://si.nl.gob.mx:8081/CatalogoUniversal | SINL-CU-C | B. SANITARIO DE DOS PIEZAS MARCA KOHLER MODELO STERLING STINSON CODIGO 402075M-0, MEDIDAS DE 44.3 CMS.X 71.1 CMS. X 72.1 CMS. COLOR BLANCO, CON ASIENTO CERRADO ALARGADO MARCA KOHLER MODELO BREVIA Q2 CODIGO K- 4774-0 COLOR BLANCO O EQUIVALENTE EN CALIDAD, ESPECIFICACIONES Y PRECIO, CON PREVIA AUTORIZACION DE LA SUPERVISION Y/O PROYECTOS DE LA DEPENDENCIA INCLUYE: SUMINISTRO DE MATERIAL, COLOCACIÓN, CON ACCESORIOS BRIDA, PIJAS, TUBOS ALIMENTADORES DE AGUA MARCA COFLEX O EQUIVALENTE EN CALIDAD ESPECIFICACIONES Y PRECIO, LLAVES DE CONTROL MARCA COFLEX O EQUIVALENTE, EN CALIDAD, ESPECIFICACIONES Y PRECIO, TUBOS DE DESCARGA, ACARREOS, PRUEBAS, AJUSTES, SOPORTES, FLETE, EQUIPOS, HERRAMIENTA, RETIRO DE SOBRANTES FUERA DE LA OBRA, TODO LO NECESARIO PARA SU CORRECTA EJECUCIÓN Y MANO DE OBRA. (VER PLANO DE UBICACION).
id-18.0.tender.items.417 | id-18.0 | 000004180 | C. LAVABO CON PEDESTAL MARCA KOHLER MODELO STERLING SACRAMENTO CODIGO 442121-0 MEDIDAS DE 54.0 CMS. X 46.4 CMS. X 86.4 CMS. COLOR BLANCO O EQUIVALENTE EN CALIDAD, ESPECIFICACIONES Y PRECIO, CON PREVIA AUTORIZACION DE LA SUPERVISION Y/O PROYECTOS DE LA DEPENDENCIA INCLUYE: SUMINISTRO DE MATERIAL, COLOCACION, ACCESORIOS, CESPOL O DESAGUE PARA LAVABO MODELO UNIVERSAL MARCA KOHLER CODIGO K-7129-A-CP COLOR CROMO PULIDO O EQUIVALENTE EN CALIDAD ESPECIFICACIONES Y PRECIO, PAQUETE DE INSTALACION (TUBOS ALIMENTADORES DE AGUA, LLAVES DE CONTROL ,CHUPON PARA INSERTO, CINTA) MARCA COFLEX O EQUIVALENTE EN CALIDAD, ESPECIFICACIONES Y PRECIO, ACARREOS, PRUEBAS, FLETE, EQUIPO, HERRAMIENTA, MANO DE OBRA Y TODO LO NECESARIO PARA SU CORRECTA EJECUCION. (VER PLANO DE UBICACION). | 1 | PZA | 6182.44 | MXN | 4 | SINL-CU-U | 030.135.684.00267 | http://si.nl.gob.mx:8081/CatalogoUniversal | SINL-CU-C | C. LAVABO CON PEDESTAL MARCA KOHLER MODELO STERLING SACRAMENTO CODIGO 442121-0 MEDIDAS DE 54.0 CMS. X 46.4 CMS. X 86.4 CMS. COLOR BLANCO O EQUIVALENTE EN CALIDAD, ESPECIFICACIONES Y PRECIO, CON PREVIA AUTORIZACION DE LA SUPERVISION Y/O PROYECTOS DE LA DEPENDENCIA INCLUYE: SUMINISTRO DE MATERIAL, COLOCACION, ACCESORIOS, CESPOL O DESAGUE PARA LAVABO MODELO UNIVERSAL MARCA KOHLER CODIGO K-7129-A-CP COLOR CROMO PULIDO O EQUIVALENTE EN CALIDAD ESPECIFICACIONES Y PRECIO, PAQUETE DE INSTALACION (TUBOS ALIMENTADORES DE AGUA, LLAVES DE CONTROL ,CHUPON PARA INSERTO, CINTA) MARCA COFLEX O EQUIVALENTE EN CALIDAD, ESPECIFICACIONES Y PRECIO, ACARREOS, PRUEBAS, FLETE, EQUIPO, HERRAMIENTA, MANO DE OBRA Y TODO LO NECESARIO PARA SU CORRECTA EJECUCION. (VER PLANO DE UBICACION).
id-18.0.tender.items.418 | id-18.0 | 000004190 | H. LLAVE DE MONOMANDO PARA LAVABO, MARCA KOHLER MODELO CORALAIS CODIGO K-15182M-P-CP ACABADO CROMO PULIDO O EQUIVALENTE EN CALIDAD, ESPECIFICACIONES Y PRECIO, CON PREVIA AUTORIZACION DE LA SUPERVISION Y/O PROYECTOS DE LA DEPENDENCIA INCLUYE: SUMINISTRO DE MATERIAL, COLOCACION, ACCESORIOS, CONTRA DE REJILLA, ACARREOS, PRUEBAS, FLETE, EQUIPO, HERRAMIENTA, MANO DE OBRA Y TODO LO NECESARIO PARA SU CORRECTA EJECUCION. (VER PLANO DE UBICACION). | 1 | PZA | 3349.39 | MXN | 4 | SINL-CU-U | 030.135.684.02626 | http://si.nl.gob.mx:8081/CatalogoUniversal | SINL-CU-C | H. LLAVE DE MONOMANDO PARA LAVABO, MARCA KOHLER MODELO CORALAIS CODIGO K-15182M-P-CP ACABADO CROMO PULIDO O EQUIVALENTE EN CALIDAD, ESPECIFICACIONES Y PRECIO, CON PREVIA AUTORIZACION DE LA SUPERVISION Y/O PROYECTOS DE LA DEPENDENCIA INCLUYE: SUMINISTRO DE MATERIAL, COLOCACION, ACCESORIOS, CONTRA DE REJILLA, ACARREOS, PRUEBAS, FLETE, EQUIPO, HERRAMIENTA, MANO DE OBRA Y TODO LO NECESARIO PARA SU CORRECTA EJECUCION. (VER PLANO DE UBICACION).
id-18.0.tender.items.419 | id-18.0 | 000004200 | 3. DESPACHADOR DE PAPEL HIGIENICO PARA INODORO, MARCA BOBRICK MODELO B-2890, PARA ROLLO GIGANTE, COLOR BLANCO O EQUIVALENTE EN CALIDAD, ESPECIFICACIONES Y PRECIO, CON PREVIA AUTORIZACION DE LA SUPERVISION Y/O PROYECTOS DE LA DEPENDENCIA INCLUYE: SUMINISTRO DE MATERIAL, FLETE, ACARREO, ACCESORIOS PARA SU COLOCACIÓN, HERRAMIENTA, EQUIPO A CUALQUIER ALTURA Y NIVEL, MANO DE OBRA Y TODO LO NECESARIO PARA SU CORRECTA EJECUCIÓN. (VER PLANO DE UBICACION). | 1 | PZA | 1526.4 | MXN | 4 | SINL-CU-U | 030.135.684.00646 | http://si.nl.gob.mx:8081/CatalogoUniversal | SINL-CU-C | 3. DESPACHADOR DE PAPEL HIGIENICO PARA INODORO, MARCA BOBRICK MODELO B-2890, PARA ROLLO GIGANTE, COLOR BLANCO O EQUIVALENTE EN CALIDAD, ESPECIFICACIONES Y PRECIO, CON PREVIA AUTORIZACION DE LA SUPERVISION Y/O PROYECTOS DE LA DEPENDENCIA INCLUYE: SUMINISTRO DE MATERIAL, FLETE, ACARREO, ACCESORIOS PARA SU COLOCACIÓN, HERRAMIENTA, EQUIPO A CUALQUIER ALTURA Y NIVEL, MANO DE OBRA Y TODO LO NECESARIO PARA SU CORRECTA EJECUCIÓN. (VER PLANO DE UBICACION).
id-18.0.tender.items.420 | id-18.0 | 000004210 | 5. ESPEJO CON MARCO DE ACERO INOXIDABLE MARCA BOBRICK MODELO B-290 DIMENSIONES DE 36" X 36". INCLUYE: SUMINISTRO DE MATERIALES, FLETE, MANIOBRAS, COLOCACIÓN, ELEMENTOS DE FIJACIÓN, HERRAJES, EQUIPO A CUALQUIER ALTURA Y NIVEL , HERRAMIENTA Y MANO DE OBRA Y TODO LO NECESARIO PARA SU CORRECTA EJECUCIÓN. VERIFICAR MEDIDAS EN OBRA. | 1 | PZA | 5130.63 | MXN | 4 | SINL-CU-U | 030.135.684.02690 | http://si.nl.gob.mx:8081/CatalogoUniversal | SINL-CU-C | 5. ESPEJO CON MARCO DE ACERO INOXIDABLE MARCA BOBRICK MODELO B-290 DIMENSIONES DE 36" X 36". INCLUYE: SUMINISTRO DE MATERIALES, FLETE, MANIOBRAS, COLOCACIÓN, ELEMENTOS DE FIJACIÓN, HERRAJES, EQUIPO A CUALQUIER ALTURA Y NIVEL , HERRAMIENTA Y MANO DE OBRA Y TODO LO NECESARIO PARA SU CORRECTA EJECUCIÓN. VERIFICAR MEDIDAS EN OBRA.
id-18.0.tender.items.421 | id-18.0 | 000004220 | 6. DOSIFICADOR DE JABÓN EN ACERO INOXIDABLE MARCA BOBRICK MODELO B-2112 CON TANQUE HORIZONTAL DE ACERO INOXIDABLE CON ACABADO SATINADO Y VALVULA RESISTENTE A LA CORROSION O EQUIVALENTE EN CALIDAD, ESPECIFICACIONES Y PRECIO, CON PREVIA AUTORIZACION DE LA SUPERVISION Y/O PROYECTOS DE LA DEPENDENCIA INCLUYE: SUMINISTRO DE MATERIAL, FLETES, ACARREO, ACCESORIOS PARA SU COLOCACIÓN, EQUIPO, HERRAMIENTA, MANO DE OBRA Y TODO LO NECESARIO PARA SU CORRECTA EJECUCIÓN. (VER PLANO DE UBICACION). | 1 | PZA | 1633.29 | MXN | 4 | SINL-CU-U | 030.135.684.01995 | http://si.nl.gob.mx:8081/CatalogoUniversal | SINL-CU-C | 6. DOSIFICADOR DE JABÓN EN ACERO INOXIDABLE MARCA BOBRICK MODELO B-2112 CON TANQUE HORIZONTAL DE ACERO INOXIDABLE CON ACABADO SATINADO Y VALVULA RESISTENTE A LA CORROSION O EQUIVALENTE EN CALIDAD, ESPECIFICACIONES Y PRECIO, CON PREVIA AUTORIZACION DE LA SUPERVISION Y/O PROYECTOS DE LA DEPENDENCIA INCLUYE: SUMINISTRO DE MATERIAL, FLETES, ACARREO, ACCESORIOS PARA SU COLOCACIÓN, EQUIPO, HERRAMIENTA, MANO DE OBRA Y TODO LO NECESARIO PARA SU CORRECTA EJECUCIÓN. (VER PLANO DE UBICACION).
id-18.0.tender.items.422 | id-18.0 | 000004230 | 7. DISPENSADOR AUTOMATICO DE TOALLA EN ROLLO PARA MANOS MARCA JOFEL MODELO PT-71000 FABRICADO EN PLASTICO ABS CON CERRADURA DE SEGURIDAD O EQUIVALENTE EN CALIDAD, ESPECIFICACIONES Y PRECIO, CON PREVIA AUTORIZACION DE LA SUPERVISION Y/O PROYECTOS DE LA DEPENDENCIA INCLUYE: SUMINISTROS, FLETES, ACCESORIOS PARA SU COLOCACIÓN, EQUIPO, HERRAMIENTA, MANO DE OBRA Y TODO LO NECESARIO PARA SU CORRECTA EJECUCIÓN.(VER PLANO DE UBICACION). | 1 | PZA | 2224.84 | MXN | 4 | SINL-CU-U | 030.135.684.02700 | http://si.nl.gob.mx:8081/CatalogoUniversal | SINL-CU-C | 7. DISPENSADOR AUTOMATICO DE TOALLA EN ROLLO PARA MANOS MARCA JOFEL MODELO PT-71000 FABRICADO EN PLASTICO ABS CON CERRADURA DE SEGURIDAD O EQUIVALENTE EN CALIDAD, ESPECIFICACIONES Y PRECIO, CON PREVIA AUTORIZACION DE LA SUPERVISION Y/O PROYECTOS DE LA DEPENDENCIA INCLUYE: SUMINISTROS, FLETES, ACCESORIOS PARA SU COLOCACIÓN, EQUIPO, HERRAMIENTA, MANO DE OBRA Y TODO LO NECESARIO PARA SU CORRECTA EJECUCIÓN.(VER PLANO DE UBICACION).
id-18.0.tender.items.423 | id-18.0 | 000004240 | 9. BOTE DE BASURA PARA INODORO, MARCA JOFEL LINEA ATLANTICA MODELO BG88212, COLOR BLANCO CON APLIQUE EN AZUL O EQUIVALENTE EN CALIDAD, ESPECIFICACIONES Y PRECIO, CON PREVIA AUTORIZACION DE LA SUPERVISION Y/O PROYECTOS DE LA DEPENDENCIA INCLUYE: SUMINISTROS, FLETE, MANIOBRAS, EQUIPO, HERRAMIENTA, MANO DE OBRA Y TODO LO NECESARIO PARA SU CORRECTA EJECUCIÓN.(VER PLANO DE UBICACION). | 1 | PZA | 578.75 | MXN | 4 | SINL-CU-U | 030.135.684.00647 | http://si.nl.gob.mx:8081/CatalogoUniversal | SINL-CU-C | 9. BOTE DE BASURA PARA INODORO, MARCA JOFEL LINEA ATLANTICA MODELO BG88212, COLOR BLANCO CON APLIQUE EN AZUL O EQUIVALENTE EN CALIDAD, ESPECIFICACIONES Y PRECIO, CON PREVIA AUTORIZACION DE LA SUPERVISION Y/O PROYECTOS DE LA DEPENDENCIA INCLUYE: SUMINISTROS, FLETE, MANIOBRAS, EQUIPO, HERRAMIENTA, MANO DE OBRA Y TODO LO NECESARIO PARA SU CORRECTA EJECUCIÓN.(VER PLANO DE UBICACION).
id-18.0.tender.items.424 | id-18.0 | 000004250 | SUMINISTRO E INSTALACIÓN DE PERCHA Y/O GANCHO INDIVIDUAL DE 2" X 2" PARA BATAS DE BAÑO, EN ACERO INOXIDABLE PULIDO BRILLANTE, MOD. B-671, MARCA BOBRICK. INCLUYE HERRAJES, ELEMENTOS DE FIJACIÓN, SUMINISTRO DE MATERIALES, HERRAMIENTA, EQUIPO, MANO DE OBRA Y TODO LO NECESARIO PARA SU CORRECTA EJECUCION. | 1 | PZA | 880.8 | MXN | 4 | SINL-CU-U | 030.135.684.01540 | http://si.nl.gob.mx:8081/CatalogoUniversal | SINL-CU-C | SUMINISTRO E INSTALACIÓN DE PERCHA Y/O GANCHO INDIVIDUAL DE 2" X 2" PARA BATAS DE BAÑO, EN ACERO INOXIDABLE PULIDO BRILLANTE, MOD. B-671, MARCA BOBRICK. INCLUYE HERRAJES, ELEMENTOS DE FIJACIÓN, SUMINISTRO DE MATERIALES, HERRAMIENTA, EQUIPO, MANO DE OBRA Y TODO LO NECESARIO PARA SU CORRECTA EJECUCION.
id-18.0.tender.items.425 | id-18.0 | 000004260 | SUMINISTRO Y COLOCACIÓN DE RESUMIDERO CUADRADO MARCA HELVEX MODELO 282-35 CH O EQUIVALENTE EN CALIDAD, ESPECIFICACIONES Y PRECIO, CON PREVIA AUTORIZACION DE LA SUPERVISION Y/O PROYECTOS DE LA DEPENDENCIA EN AREAS DE SANITARIOS PUBLICOS HOMBRES , MUJERES, 1/2 BAÑOS, AREAS DE Y CUARTO SEPTICO. INCLUYE: SUMINISTRO DE MATERIALES, COLOCACIÓN, RANURAS, RESANES, EQUIPO, HERRAMIENTA, MANO DE OBRA Y TODO LO NECESARIO PARA SU CORRECTA EJECUCIÓN.(EN BAÑOS DE PERSONAL HOMBRES Y MUJERES). | 1 | PZA | 2949.39 | MXN | 4 | SINL-CU-U | 030.135.684.00855 | http://si.nl.gob.mx:8081/CatalogoUniversal | SINL-CU-C | SUMINISTRO Y COLOCACIÓN DE RESUMIDERO CUADRADO MARCA HELVEX MODELO 282-35 CH O EQUIVALENTE EN CALIDAD, ESPECIFICACIONES Y PRECIO, CON PREVIA AUTORIZACION DE LA SUPERVISION Y/O PROYECTOS DE LA DEPENDENCIA EN AREAS DE SANITARIOS PUBLICOS HOMBRES , MUJERES, 1/2 BAÑOS, AREAS DE Y CUARTO SEPTICO. INCLUYE: SUMINISTRO DE MATERIALES, COLOCACIÓN, RANURAS, RESANES, EQUIPO, HERRAMIENTA, MANO DE OBRA Y TODO LO NECESARIO PARA SU CORRECTA EJECUCIÓN.(EN BAÑOS DE PERSONAL HOMBRES Y MUJERES).
id-18.0.tender.items.426 | id-18.0 | 000004270 | LLAVE CROMADA DE NARIZ MARCA URREA MOD. 19CR DE 13 MM (1/2") DE DIAMETRO CON ROSCA O EQUIVALENTE EN CALIDAD, ESPECIFICACIONES Y PRECIO, CON PREVIA AUTORIZACION DE LA SUPERVISION Y/O PROYECTOS DE LA DEPENDENCIA EN AREAS DE LIMPIEZA Y CUARTO SEPTICO. INCLUYE: SUMINISTRO, MANGUERA ALIMENTADORA, COLOCACIÓN, EQUIPO, HERRAMIENTA, MANO DE OBRA Y TODO LO NECESARIO PARA SU CORRECTA EJECUCIÓN. | 1 | PZA | 282.55 | MXN | 4 | SINL-CU-U | 030.135.684.00320 | http://si.nl.gob.mx:8081/CatalogoUniversal | SINL-CU-C | LLAVE CROMADA DE NARIZ MARCA URREA MOD. 19CR DE 13 MM (1/2") DE DIAMETRO CON ROSCA O EQUIVALENTE EN CALIDAD, ESPECIFICACIONES Y PRECIO, CON PREVIA AUTORIZACION DE LA SUPERVISION Y/O PROYECTOS DE LA DEPENDENCIA EN AREAS DE LIMPIEZA Y CUARTO SEPTICO. INCLUYE: SUMINISTRO, MANGUERA ALIMENTADORA, COLOCACIÓN, EQUIPO, HERRAMIENTA, MANO DE OBRA Y TODO LO NECESARIO PARA SU CORRECTA EJECUCIÓN.
id-18.0.tender.items.427 | id-18.0 | 000004280 | SECADOR DE MANOS CON SENSOR MARCA JOFEL MODELO TORNADO ( AA84126) COLOR BLANCO O EQUIVALENTE EN CALIDAD, ESPECIFICACIONES Y PRECIO, CON PREVIA AUTORIZACION DE LA SUPERVISION Y/O PROYECTOS DE LA DEPENDENCIAO SIMILAR EN CALIDAD Y PRECIO. INCLUYE: SUMINISTRO DE MATERIAL, RANURAS, CANALIZACION, CABLEADO, CORTES, INSTALACIONES, RESANES, LIMPIEZA, HERRAMIENTA, EQUIPO, TODO LO NECESARIO PARA SU CORRECTA EJECUCION Y MANO DE OBRA.(EN BAÑOS PUBLICOS DE HOMBRES Y MUJERES). | 1 | PZA | 4941.52 | MXN | 4 | SINL-CU-U | 030.135.684.00660 | http://si.nl.gob.mx:8081/CatalogoUniversal | SINL-CU-C | SECADOR DE MANOS CON SENSOR MARCA JOFEL MODELO TORNADO ( AA84126) COLOR BLANCO O EQUIVALENTE EN CALIDAD, ESPECIFICACIONES Y PRECIO, CON PREVIA AUTORIZACION DE LA SUPERVISION Y/O PROYECTOS DE LA DEPENDENCIAO SIMILAR EN CALIDAD Y PRECIO. INCLUYE: SUMINISTRO DE MATERIAL, RANURAS, CANALIZACION, CABLEADO, CORTES, INSTALACIONES, RESANES, LIMPIEZA, HERRAMIENTA, EQUIPO, TODO LO NECESARIO PARA SU CORRECTA EJECUCION Y MANO DE OBRA.(EN BAÑOS PUBLICOS DE HOMBRES Y MUJERES).
id-18.0.tender.items.428 | id-18.0 | 000004290 | EXTRACTOR DE AIRE MARCA SOLER & PALAU MODELO SILENT-200. O EQUIVALENTE EN CALIDAD, ESPECIFICACIONES Y PRECIO, CON PREVIA AUTORIZACION DE LA SUPERVISION Y/O PROYECTOS DE LA DEPENDENCIA INCLUYE: SUMINISTRO DE MATERIAL, HERRAMIENTA, EQUIPO, ELEMENTOS DE FIJACION, ACCESORIOS DE ACUERDO A MANUAL DE FABRICANTE, PRUEBAS DE ARRANQUE, COLOCACION, MANIOBRAS, ACARREOS, CABLEADO, CORTES, ENCINTADO Y TODO LO NECESARIO PARA SU CORRECTA EJECUCION Y MANO DE OBRA. A) EN 1/2 BAÑOS | 1 | PZA | 3355.69 | MXN | 4 | SINL-CU-U | 020.080.532.00577 | http://si.nl.gob.mx:8081/CatalogoUniversal | SINL-CU-C | EXTRACTOR DE AIRE MARCA SOLER & PALAU MODELO SILENT-200. O EQUIVALENTE EN CALIDAD, ESPECIFICACIONES Y PRECIO, CON PREVIA AUTORIZACION DE LA SUPERVISION Y/O PROYECTOS DE LA DEPENDENCIA INCLUYE: SUMINISTRO DE MATERIAL, HERRAMIENTA, EQUIPO, ELEMENTOS DE FIJACION, ACCESORIOS DE ACUERDO A MANUAL DE FABRICANTE, PRUEBAS DE ARRANQUE, COLOCACION, MANIOBRAS, ACARREOS, CABLEADO, CORTES, ENCINTADO Y TODO LO NECESARIO PARA SU CORRECTA EJECUCION Y MANO DE OBRA. A) EN 1/2 BAÑOS
id-18.0.tender.items.429 | id-18.0 | 000004300 | CONTACTOS ATERRIZADOS DOBLES INCLUYE: SUMINISTRO DE MATERIALES, CAJA CHALUPA DE 2" X 4" DE LAMINA GALVANIZADA MARCA FEMSA PARED GRUESA CABLE CALIBRE 10 DE COBRE TIPO THHW, CONTACTOS POLARIZADOS DE 15 AMPERES, 127 VOLTS. TAPA MARCA BTCINO O SIMIALR, COLOR SEGUN MUESRTA GRADO HOSPITAL, CONDUIT GALVANIZADO DE 3/4" PARED GRUESA, ACARREOS, COLOCACION, SOPORTERIA, EQUIPO, HERRAMIENTA, ENCINTADO, DESPERDICIOS, MANO DE OBRA Y TODO LO NECESARIO PARA SU CORRECTA EJECUCION. (CONSIDERAR 25 M ) | 3 | SAL | 3393.73 | MXN | 6 | SINL-CU-U | 050.225.704.01120 | http://si.nl.gob.mx:8081/CatalogoUniversal | SINL-CU-C | CONTACTOS ATERRIZADOS DOBLES INCLUYE: SUMINISTRO DE MATERIALES, CAJA CHALUPA DE 2" X 4" DE LAMINA GALVANIZADA MARCA FEMSA PARED GRUESA CABLE CALIBRE 10 DE COBRE TIPO THHW, CONTACTOS POLARIZADOS DE 15 AMPERES, 127 VOLTS. TAPA MARCA BTCINO O SIMIALR, COLOR SEGUN MUESRTA GRADO HOSPITAL, CONDUIT GALVANIZADO DE 3/4" PARED GRUESA, ACARREOS, COLOCACION, SOPORTERIA, EQUIPO, HERRAMIENTA, ENCINTADO, DESPERDICIOS, MANO DE OBRA Y TODO LO NECESARIO PARA SU CORRECTA EJECUCION. (CONSIDERAR 25 M )
id-18.0.tender.items.430 | id-18.0 | 000004310 | CONTACTOS ATERRIZADOS DOBLES INCLUYE: SUMINISTRO DE MATERIALES, CAJA CHALUPA DE 2" X 4" DE LAMINA GALVANIZADA MARCA FEMSA PARED GRUESA CABLE CALIBRE 10 DE COBRE TIPO THHW, CONTACTOS POLARIZADOS DE 15 AMPERES, 127 VOLTS. TAPA MARCA BTCINO O SIMIALR, COLOR SEGUN MUESRTA GRADO HOSPITAL, TUBO CONDUIT GALVANIZADO DE 3/4" PARED GRUESA, ACARREOS, COLOCACION, SOPORTERIA, EQUIPO, HERRAMIENTA, ENCINTADO, DESPERDICIOS, MANO DE OBRA Y TODO LO NECESARIO PARA SU CORRECTA EJECUCION. (CONSIDERAR 25 ML ) | 1 | SAL | 3393.73 | MXN | 6 | SINL-CU-U | 050.225.720.00075 | http://si.nl.gob.mx:8081/CatalogoUniversal | SINL-CU-C | CONTACTOS ATERRIZADOS DOBLES INCLUYE: SUMINISTRO DE MATERIALES, CAJA CHALUPA DE 2" X 4" DE LAMINA GALVANIZADA MARCA FEMSA PARED GRUESA CABLE CALIBRE 10 DE COBRE TIPO THHW, CONTACTOS POLARIZADOS DE 15 AMPERES, 127 VOLTS. TAPA MARCA BTCINO O SIMIALR, COLOR SEGUN MUESRTA GRADO HOSPITAL, TUBO CONDUIT GALVANIZADO DE 3/4" PARED GRUESA, ACARREOS, COLOCACION, SOPORTERIA, EQUIPO, HERRAMIENTA, ENCINTADO, DESPERDICIOS, MANO DE OBRA Y TODO LO NECESARIO PARA SU CORRECTA EJECUCION. (CONSIDERAR 25 ML )
id-18.0.tender.items.431 | id-18.0 | 000004320 | SALIDAS ELECTRICAS PARA LUMINARIAS, EN CIELOS. INCLUYE: SUMINISTROS, CARGO DIRECTO POR EL COSTO DE MANO DE OBRA Y MATERIALES REQUERIDOS, COLOCACION DE CAJA DE LAMINA GALVANIZADA OCTAGONAL DE 4" MARCA FEMSA O SIMILAR PARA SALIDA DE LUMINARIA, POLIDUCTO DE 3/4" DE DIAMETRO, ALAMBRE GUIA, CABLEADO, CORTES, DESPERDICIOS, ENCINTADO, ACARREO, FIJACION, NIVELACION, RANURAS NECESARIAS, RESANES,LIMPIEZA Y RETIRO DE SOBRANTES FUERA DE LA OBRA, EQUIPO DE SEGURIDAD, INSTALACIONES ESPECIFICAS, DEPRECIACION Y DEMAS CARGOS DERIVADOS DEL USO DE EQUIPO, HERRAMIENTA EN CUALQUIER NIVEL, TODO LO NECESARIO PARA SU CORRECTA EJECUCION. (CONSIDERAR 25 M ) | 89 | SAL | 3445.8 | MXN | 6 | SINL-CU-U | 050.225.744.00465 | http://si.nl.gob.mx:8081/CatalogoUniversal | SINL-CU-C | SALIDAS ELECTRICAS PARA LUMINARIAS, EN CIELOS. INCLUYE: SUMINISTROS, CARGO DIRECTO POR EL COSTO DE MANO DE OBRA Y MATERIALES REQUERIDOS, COLOCACION DE CAJA DE LAMINA GALVANIZADA OCTAGONAL DE 4" MARCA FEMSA O SIMILAR PARA SALIDA DE LUMINARIA, POLIDUCTO DE 3/4" DE DIAMETRO, ALAMBRE GUIA, CABLEADO, CORTES, DESPERDICIOS, ENCINTADO, ACARREO, FIJACION, NIVELACION, RANURAS NECESARIAS, RESANES,LIMPIEZA Y RETIRO DE SOBRANTES FUERA DE LA OBRA, EQUIPO DE SEGURIDAD, INSTALACIONES ESPECIFICAS, DEPRECIACION Y DEMAS CARGOS DERIVADOS DEL USO DE EQUIPO, HERRAMIENTA EN CUALQUIER NIVEL, TODO LO NECESARIO PARA SU CORRECTA EJECUCION. (CONSIDERAR 25 M )
id-18.0.tender.items.432 | id-18.0 | 000004330 | APAGADOR SENCILLO CON POLIDUCTO NARANJA DE 3/4" INC. LA INSTALACION DE ACCESORIOS. INCLUYE: SUMINISTRO DE MATERIAL CONEXIONES, CABLEADO CALIBRE 12 THHW, DUCTERIA, APAGADOR MARCA BTICINO COLOR SEGUN MUESTRA, ENCINTADO, INSTALACION, CORTES, EQUIPO, COLOCACION, HERRAMIENTA, MANIOBRAS, FLETE, EQUIPO Y TODO LO NECESARIO PARA SU CORRECTA EJECUCION Y MANO DE OBRA. | 2 | PZA | 2499.26 | MXN | 4 | SINL-CU-U | 050.225.720.00020 | http://si.nl.gob.mx:8081/CatalogoUniversal | SINL-CU-C | APAGADOR SENCILLO CON POLIDUCTO NARANJA DE 3/4" INC. LA INSTALACION DE ACCESORIOS. INCLUYE: SUMINISTRO DE MATERIAL CONEXIONES, CABLEADO CALIBRE 12 THHW, DUCTERIA, APAGADOR MARCA BTICINO COLOR SEGUN MUESTRA, ENCINTADO, INSTALACION, CORTES, EQUIPO, COLOCACION, HERRAMIENTA, MANIOBRAS, FLETE, EQUIPO Y TODO LO NECESARIO PARA SU CORRECTA EJECUCION Y MANO DE OBRA.
id-18.0.tender.items.433 | id-18.0 | 000004340 | L1 LUMINARIAS NUEVAS DE EMPOTRAR EN PLAFON CON TECNOLOGIA TIPO LED, MARCA LITHONIA LIGHTING MODELO EPANL -2' X 2' LED (0.60 M X 0.60 M) COLOR BLANCO, DE 34 LHE 40K DE 30.8 WATTS, VOLTAJE DE 120 CON LAMPARA INCLUIDA, O EQUIVALENTE EN CALIDAD, ESPECIFICACIONES Y PRECIO, CON PREVIA AUTORIZACION DE LA SUPERVISION Y/O PROYECTOS DE LA DEPENDENCIA EN AREAS DE PROYECTO DE HOSPITALIZACION GINECOBSTETRICIA, HOSPITALIZACION CIRUGIA Y PEDIATRIA, PASILLO DE HOSPITALIZACION . INCLUYE: SUMINISTRO DE MATERIAL, CARGO DIRECTO POR EL COSTO DE MANO DE OBRA Y MATERIALES REQUERIDOS, CANALIZACION A BASE DE TUBO CONDUIT PARED DELGADA DE 3/4 ", CABLEADO DE USO RUDO CAL. 12, CON CLAVIJA MEDIA VUELTA 110 V Y CONTACTO MEDIA VUELTA 110 V, CAJA CHALUPA 2" X4" ENCINTADO,FLETE A OBRA, ACARREO, MANIOBRAS, ARMADO, MONTAJE, SOPORTES, CONEXIÓN Y PRUEBA, LIMPIEZA Y RETIRO DE SOBRANTES FUERA DE OBRA, ANDAMIOS, ELEVACIONES, EQUIPO DE SEGURIDAD, INSTALACIONES ESPECIFICAS, DEPRECIACIÓN Y DEMÁS CARGOS DERIVADOS DEL USO DE EQUIPO Y HERRAMIENTA, EN CUALQUIER ALTURA Y CUALQUIER NIVEL, TODO LO NECESARIO PARA SU CORRECTA EJECUCION.(VER PLANO). | 3 | PZA | 3607.17 | MXN | 4 | SINL-CU-U | 050.225.744.01255 | http://si.nl.gob.mx:8081/CatalogoUniversal | SINL-CU-C | L1 LUMINARIAS NUEVAS DE EMPOTRAR EN PLAFON CON TECNOLOGIA TIPO LED, MARCA LITHONIA LIGHTING MODELO EPANL -2' X 2' LED (0.60 M X 0.60 M) COLOR BLANCO, DE 34 LHE 40K DE 30.8 WATTS, VOLTAJE DE 120 CON LAMPARA INCLUIDA, O EQUIVALENTE EN CALIDAD, ESPECIFICACIONES Y PRECIO, CON PREVIA AUTORIZACION DE LA SUPERVISION Y/O PROYECTOS DE LA DEPENDENCIA EN AREAS DE PROYECTO DE HOSPITALIZACION GINECOBSTETRICIA, HOSPITALIZACION CIRUGIA Y PEDIATRIA, PASILLO DE HOSPITALIZACION . INCLUYE: SUMINISTRO DE MATERIAL, CARGO DIRECTO POR EL COSTO DE MANO DE OBRA Y MATERIALES REQUERIDOS, CANALIZACION A BASE DE TUBO CONDUIT PARED DELGADA DE 3/4 ", CABLEADO DE USO RUDO CAL. 12, CON CLAVIJA MEDIA VUELTA 110 V Y CONTACTO MEDIA VUELTA 110 V, CAJA CHALUPA 2" X4" ENCINTADO,FLETE A OBRA, ACARREO, MANIOBRAS, ARMADO, MONTAJE, SOPORTES, CONEXIÓN Y PRUEBA, LIMPIEZA Y RETIRO DE SOBRANTES FUERA DE OBRA, ANDAMIOS, ELEVACIONES, EQUIPO DE SEGURIDAD, INSTALACIONES ESPECIFICAS, DEPRECIACIÓN Y DEMÁS CARGOS DERIVADOS DEL USO DE EQUIPO Y HERRAMIENTA, EN CUALQUIER ALTURA Y CUALQUIER NIVEL, TODO LO NECESARIO PARA SU CORRECTA EJECUCION.(VER PLANO).
id-18.0.tender.items.434 | id-18.0 | 000004350 | L3 LUMINARIAS TIPO DOWNLIGHT NUEVAS DE EMPOTRAR EN PLAFON CON TECNOLOGIA TIPO LED, MARCA LITHONIA LIGHTING MODELO WF6 LED 40K MVOLT MW 14 WATTS, DIAMETRO INTERNO DE 12.4 CMS Y DIAMETRO EXTERIOR DE 17 CMS.COLOR BLANCO, CON LAMPARA INCLUIDA O EQUIVALENTE EN CALIDAD, ESPECIFICACIONES Y PRECIO, CON PREVIA AUTORIZACION DE LA SUPERVISION Y/O PROYECTOS DE LA DEPENDENCIA EN AREAS DE PROYECTO DE HOSPITALIZACION GINECOBSTETRICIA, HOSPITALIZACION CIRUGIA Y PEDIATRIA, PASILLO DE HOSPITALIZACION . INCLUYE: SUMINISTRO DE MATERIAL, CARGO DIRECTO POR EL COSTO DE MANO DE OBRA Y MATERIALES REQUERIDOS, CABLEADO DE USO RUDO CAL. 12, CON CLAVIJA MEDIA VUELTA 110 V Y CONTACTO MEDIA VUELTA 110 V, CAJA CHALUPA 2" X4", ENCINTADO,FLETE A OBRA, ACARREO, MANIOBRAS, ARMADO, MONTAJE, SOPORTES, CONEXIÓN Y PRUEBA, LIMPIEZA Y RETIRO DE SOBRANTES FUERA DE OBRA, ANDAMIOS, ELEVACIONES, EQUIPO DE SEGURIDAD, INSTALACIONES ESPECIFICAS, DEPRECIACIÓN Y DEMÁS CARGOS DERIVADOS DEL USO DE EQUIPO Y HERRAMIENTA, EN CUALQUIER ALTURA Y CUALQUIER NIVEL, TODO LO NECESARIO PARA SU CORRECTA EJECUCION.(VER PLANO). | 26 | PZA | 5112.71 | MXN | 4 | SINL-CU-U | 050.225.744.00213 | http://si.nl.gob.mx:8081/CatalogoUniversal | SINL-CU-C | L3 LUMINARIAS TIPO DOWNLIGHT NUEVAS DE EMPOTRAR EN PLAFON CON TECNOLOGIA TIPO LED, MARCA LITHONIA LIGHTING MODELO WF6 LED 40K MVOLT MW 14 WATTS, DIAMETRO INTERNO DE 12.4 CMS Y DIAMETRO EXTERIOR DE 17 CMS.COLOR BLANCO, CON LAMPARA INCLUIDA O EQUIVALENTE EN CALIDAD, ESPECIFICACIONES Y PRECIO, CON PREVIA AUTORIZACION DE LA SUPERVISION Y/O PROYECTOS DE LA DEPENDENCIA EN AREAS DE PROYECTO DE HOSPITALIZACION GINECOBSTETRICIA, HOSPITALIZACION CIRUGIA Y PEDIATRIA, PASILLO DE HOSPITALIZACION . INCLUYE: SUMINISTRO DE MATERIAL, CARGO DIRECTO POR EL COSTO DE MANO DE OBRA Y MATERIALES REQUERIDOS, CABLEADO DE USO RUDO CAL. 12, CON CLAVIJA MEDIA VUELTA 110 V Y CONTACTO MEDIA VUELTA 110 V, CAJA CHALUPA 2" X4", ENCINTADO,FLETE A OBRA, ACARREO, MANIOBRAS, ARMADO, MONTAJE, SOPORTES, CONEXIÓN Y PRUEBA, LIMPIEZA Y RETIRO DE SOBRANTES FUERA DE OBRA, ANDAMIOS, ELEVACIONES, EQUIPO DE SEGURIDAD, INSTALACIONES ESPECIFICAS, DEPRECIACIÓN Y DEMÁS CARGOS DERIVADOS DEL USO DE EQUIPO Y HERRAMIENTA, EN CUALQUIER ALTURA Y CUALQUIER NIVEL, TODO LO NECESARIO PARA SU CORRECTA EJECUCION.(VER PLANO).
id-18.0.tender.items.435 | id-18.0 | 000004360 | L8 LUMINARIAS NUEVAS DE EMPOTRAR, ANTIDESLUMBRANTE CON REFLECTOR DE ALUMINIO FACETADO, CON TECNOLOGIA TIPO LED, MARCA CONSTRULITA MODELO CO1150BBNA 1700K, 25 WATTS, VOLTAJE DE 127-277 O EQUIVALENTE, ACABADO BLANCO, CON LAMPARA INCLUIDA, EN AREAS DE PROYECTO DE AREA EXTERIOR. INCLUYE: SUMINISTRO DE MATERIAL, CARGO DIRECTO POR EL COSTO DE MANO DE OBRA Y MATERIALES REQUERIDOS, CANALIZACION A BASE DE TUBO CONDUIT PARED DELGADA DE 3/4 ", CABLEADO DE USO RUDO CAL. 12, ENCINTADO,FLETE A OBRA, ACARREO, MANIOBRAS, ARMADO, MONTAJE, SOPORTES, CONEXIÓN Y PRUEBA, LIMPIEZA Y RETIRO DE SOBRANTES FUERA DE OBRA, ANDAMIOS, ELEVACIONES, EQUIPO DE SEGURIDAD, INSTALACIONES ESPECIFICAS, DEPRECIACIÓN Y DEMÁS CARGOS DERIVADOS DEL USO DE EQUIPO Y HERRAMIENTA, EN CUALQUIER ALTURA Y CUALQUIER NIVEL, TODO LO NECESARIO PARA SU CORRECTA EJECUCION.(VER PLANO). | 35 | PZA | 6063.6 | MXN | 4 | SINL-CU-U | 050.225.744.01930 | http://si.nl.gob.mx:8081/CatalogoUniversal | SINL-CU-C | L8 LUMINARIAS NUEVAS DE EMPOTRAR, ANTIDESLUMBRANTE CON REFLECTOR DE ALUMINIO FACETADO, CON TECNOLOGIA TIPO LED, MARCA CONSTRULITA MODELO CO1150BBNA 1700K, 25 WATTS, VOLTAJE DE 127-277 O EQUIVALENTE, ACABADO BLANCO, CON LAMPARA INCLUIDA, EN AREAS DE PROYECTO DE AREA EXTERIOR. INCLUYE: SUMINISTRO DE MATERIAL, CARGO DIRECTO POR EL COSTO DE MANO DE OBRA Y MATERIALES REQUERIDOS, CANALIZACION A BASE DE TUBO CONDUIT PARED DELGADA DE 3/4 ", CABLEADO DE USO RUDO CAL. 12, ENCINTADO,FLETE A OBRA, ACARREO, MANIOBRAS, ARMADO, MONTAJE, SOPORTES, CONEXIÓN Y PRUEBA, LIMPIEZA Y RETIRO DE SOBRANTES FUERA DE OBRA, ANDAMIOS, ELEVACIONES, EQUIPO DE SEGURIDAD, INSTALACIONES ESPECIFICAS, DEPRECIACIÓN Y DEMÁS CARGOS DERIVADOS DEL USO DE EQUIPO Y HERRAMIENTA, EN CUALQUIER ALTURA Y CUALQUIER NIVEL, TODO LO NECESARIO PARA SU CORRECTA EJECUCION.(VER PLANO).
id-18.0.tender.items.436 | id-18.0 | 000004370 | L9 LUMINARIAS NUEVAS DE EMPOTRAR EN PISO, DE ALUMINIO INYECTADO, OPTICA PMMA Y PROTECTOR DE CRISTAL TEMPLADO CON TECNOLOGIA TIPO LED, MARCA CONSTRULITA MODELO OU3074NBCA 1730K, 21 WATTS, VOLTAJE DE 127-277, O EQUIVALENTE, ACABADO NEGRO, CON LAMPARA INCLUIDA, EN AREAS DE PROYECTO DE OBRA EXTERIOR. INCLUYE: SUMINISTRO DE MATERIAL, CARGO DIRECTO POR EL COSTO DE MANO DE OBRA Y MATERIALES REQUERIDOS, CANALIZACION A BASE DE TUBO CONDUIT PARED DELGADA DE 3/4 ", CABLEADO DE USO RUDO CAL. 12, ENCINTADO,FLETE A OBRA, ACARREO, MANIOBRAS, ARMADO, MONTAJE, SOPORTES, CONEXIÓN Y PRUEBA, LIMPIEZA Y RETIRO DE SOBRANTES FUERA DE OBRA, ANDAMIOS, ELEVACIONES, EQUIPO DE SEGURIDAD, INSTALACIONES ESPECIFICAS, DEPRECIACIÓN Y DEMÁS CARGOS DERIVADOS DEL USO DE EQUIPO Y HERRAMIENTA, EN CUALQUIER ALTURA Y CUALQUIER NIVEL, TODO LO NECESARIO PARA SU CORRECTA EJECUCION.(VER PLANO). | 6 | PZA | 26684.24 | MXN | 4 | SINL-CU-U | 050.225.744.01940 | http://si.nl.gob.mx:8081/CatalogoUniversal | SINL-CU-C | L9 LUMINARIAS NUEVAS DE EMPOTRAR EN PISO, DE ALUMINIO INYECTADO, OPTICA PMMA Y PROTECTOR DE CRISTAL TEMPLADO CON TECNOLOGIA TIPO LED, MARCA CONSTRULITA MODELO OU3074NBCA 1730K, 21 WATTS, VOLTAJE DE 127-277, O EQUIVALENTE, ACABADO NEGRO, CON LAMPARA INCLUIDA, EN AREAS DE PROYECTO DE OBRA EXTERIOR. INCLUYE: SUMINISTRO DE MATERIAL, CARGO DIRECTO POR EL COSTO DE MANO DE OBRA Y MATERIALES REQUERIDOS, CANALIZACION A BASE DE TUBO CONDUIT PARED DELGADA DE 3/4 ", CABLEADO DE USO RUDO CAL. 12, ENCINTADO,FLETE A OBRA, ACARREO, MANIOBRAS, ARMADO, MONTAJE, SOPORTES, CONEXIÓN Y PRUEBA, LIMPIEZA Y RETIRO DE SOBRANTES FUERA DE OBRA, ANDAMIOS, ELEVACIONES, EQUIPO DE SEGURIDAD, INSTALACIONES ESPECIFICAS, DEPRECIACIÓN Y DEMÁS CARGOS DERIVADOS DEL USO DE EQUIPO Y HERRAMIENTA, EN CUALQUIER ALTURA Y CUALQUIER NIVEL, TODO LO NECESARIO PARA SU CORRECTA EJECUCION.(VER PLANO).
id-18.0.tender.items.437 | id-18.0 | 000004380 | L10 LUMINARIAS NUEVAS TIPO PROYECTOR DE SOBREPONER EN PISO, DE ALUMINIO INYECTADO, OPTICA DE TERMOPLASTICO, CON ESTACA PARA JARDIN INCLUIDA, CON TECNOLOGIA TIPO LED, MARCA CONSTRULITA MODELO OU7065FBCA 910K, 12 WATTS, VOLTAJE DE 127-277, O EQUIVALENTE, ACABADO NEGRO, ACCESORIO INCLUIDO AC3001N, EN AREAS DE PROYECTO DE OBRA EXTERIOR. INCLUYE: SUMINISTRO DE MATERIAL, CARGO DIRECTO POR EL COSTO DE MANO DE OBRA Y MATERIALES REQUERIDOS, CANALIZACION A BASE DE TUBO CONDUIT PARED DELGADA DE 3/4 ", CABLEADO DE USO RUDO CAL. 12, ENCINTADO,FLETE A OBRA, ACARREO, MANIOBRAS, ARMADO, MONTAJE, SOPORTES, CONEXIÓN Y PRUEBA, LIMPIEZA Y RETIRO DE SOBRANTES FUERA DE OBRA, ANDAMIOS, ELEVACIONES, EQUIPO DE SEGURIDAD, INSTALACIONES ESPECIFICAS, DEPRECIACIÓN Y DEMÁS CARGOS DERIVADOS DEL USO DE EQUIPO Y HERRAMIENTA, EN CUALQUIER ALTURA Y CUALQUIER NIVEL, TODO LO NECESARIO PARA SU CORRECTA EJECUCION.(VER PLANO). | 6 | PZA | 18671.72 | MXN | 4 | SINL-CU-U | 050.225.744.01950 | http://si.nl.gob.mx:8081/CatalogoUniversal | SINL-CU-C | L10 LUMINARIAS NUEVAS TIPO PROYECTOR DE SOBREPONER EN PISO, DE ALUMINIO INYECTADO, OPTICA DE TERMOPLASTICO, CON ESTACA PARA JARDIN INCLUIDA, CON TECNOLOGIA TIPO LED, MARCA CONSTRULITA MODELO OU7065FBCA 910K, 12 WATTS, VOLTAJE DE 127-277, O EQUIVALENTE, ACABADO NEGRO, ACCESORIO INCLUIDO AC3001N, EN AREAS DE PROYECTO DE OBRA EXTERIOR. INCLUYE: SUMINISTRO DE MATERIAL, CARGO DIRECTO POR EL COSTO DE MANO DE OBRA Y MATERIALES REQUERIDOS, CANALIZACION A BASE DE TUBO CONDUIT PARED DELGADA DE 3/4 ", CABLEADO DE USO RUDO CAL. 12, ENCINTADO,FLETE A OBRA, ACARREO, MANIOBRAS, ARMADO, MONTAJE, SOPORTES, CONEXIÓN Y PRUEBA, LIMPIEZA Y RETIRO DE SOBRANTES FUERA DE OBRA, ANDAMIOS, ELEVACIONES, EQUIPO DE SEGURIDAD, INSTALACIONES ESPECIFICAS, DEPRECIACIÓN Y DEMÁS CARGOS DERIVADOS DEL USO DE EQUIPO Y HERRAMIENTA, EN CUALQUIER ALTURA Y CUALQUIER NIVEL, TODO LO NECESARIO PARA SU CORRECTA EJECUCION.(VER PLANO).
id-18.0.tender.items.438 | id-18.0 | 000004390 | L11 LUMINARIAS NUEVAS DE SOBREPONER EN MURO TIPO WALLPACK CON TECNOLOGIA TIPO LED, MARCA LITHONIA LIGHTING MODELO TWHLED20C100050KT3MVOLTDD8CXD 5000K, 97 WATTS, VOLTAJE DE 120-277, ACABADO BRONCE OSCURO O EQUIVALENTE,CON LAMPARA INCLUIDA, EN AREAS DE PROYECTO DE AREA EXTERIOR. INCLUYE: SUMINISTRO DE MATERIAL, CARGO DIRECTO POR EL COSTO DE MANO DE OBRA Y MATERIALES REQUERIDOS, CANALIZACION A BASE DE TUBO CONDUIT PARED DELGADA DE 3/4 ", CABLEADO DE USO RUDO CAL. 12, ENCINTADO,FLETE A OBRA, ACARREO, MANIOBRAS, ARMADO, MONTAJE, SOPORTES, CONEXIÓN Y PRUEBA, LIMPIEZA Y RETIRO DE SOBRANTES FUERA DE OBRA, ANDAMIOS, ELEVACIONES, EQUIPO DE SEGURIDAD, INSTALACIONES ESPECIFICAS, DEPRECIACIÓN Y DEMÁS CARGOS DERIVADOS DEL USO DE EQUIPO Y HERRAMIENTA, EN CUALQUIER ALTURA Y CUALQUIER NIVEL, TODO LO NECESARIO PARA SU CORRECTA EJECUCION.(VER PLANO). | 13 | PZA | 4445.6 | MXN | 4 | SINL-CU-U | 050.225.744.01960 | http://si.nl.gob.mx:8081/CatalogoUniversal | SINL-CU-C | L11 LUMINARIAS NUEVAS DE SOBREPONER EN MURO TIPO WALLPACK CON TECNOLOGIA TIPO LED, MARCA LITHONIA LIGHTING MODELO TWHLED20C100050KT3MVOLTDD8CXD 5000K, 97 WATTS, VOLTAJE DE 120-277, ACABADO BRONCE OSCURO O EQUIVALENTE,CON LAMPARA INCLUIDA, EN AREAS DE PROYECTO DE AREA EXTERIOR. INCLUYE: SUMINISTRO DE MATERIAL, CARGO DIRECTO POR EL COSTO DE MANO DE OBRA Y MATERIALES REQUERIDOS, CANALIZACION A BASE DE TUBO CONDUIT PARED DELGADA DE 3/4 ", CABLEADO DE USO RUDO CAL. 12, ENCINTADO,FLETE A OBRA, ACARREO, MANIOBRAS, ARMADO, MONTAJE, SOPORTES, CONEXIÓN Y PRUEBA, LIMPIEZA Y RETIRO DE SOBRANTES FUERA DE OBRA, ANDAMIOS, ELEVACIONES, EQUIPO DE SEGURIDAD, INSTALACIONES ESPECIFICAS, DEPRECIACIÓN Y DEMÁS CARGOS DERIVADOS DEL USO DE EQUIPO Y HERRAMIENTA, EN CUALQUIER ALTURA Y CUALQUIER NIVEL, TODO LO NECESARIO PARA SU CORRECTA EJECUCION.(VER PLANO).
id-18.0.tender.items.439 | id-18.0 | 000004400 | PINTURA VINIL-ANTIBACTERIAL SATINADA EN CIELOS MARCA COMEX O EQUIVALENTE EN CALIDAD, ESPECIFICACIONES Y PRECIO, CON PREVIA AUTORIZACION DE LA SUPERVISION Y/O PROYECTOS DE LA DEPENDENCIA DOS MANOS COLOR SEGUN MUESTRA. INCLUYE: SUMINISTRO DE MATERIAL, , PROTECCIÓN A AREAS ADYACENTES, RESANES DONDE SEA NECESARIO ANTES DE APLICACION DE PINTURA, 1 BASE DE SELLADOR PRIMARIO COLOR BLANCO MARCA COMEX O EQUIVALENTE EN CALIDAD, ESPECIFICACIONES Y PRECIO, CON PREVIA AUTORIZACION DE LA SUPERVISION Y/O PROYECTOS DE LA DEPENDENCIA ANDAMIOS, DESPERDICIOS, HERRAMIENTA, EQUIPO, MATERIAL DE CONSUMO, MANO DE OBRA, LIMPIEZA Y TODO LO NECESARIO PARA SU CORRECTA EJECUCIÓN. | 246.33 | M2 | 24.97 | MXN | 39 | SINL-CU-U | 010.040.400.00780 | http://si.nl.gob.mx:8081/CatalogoUniversal | SINL-CU-C | PINTURA VINIL-ANTIBACTERIAL SATINADA EN CIELOS MARCA COMEX O EQUIVALENTE EN CALIDAD, ESPECIFICACIONES Y PRECIO, CON PREVIA AUTORIZACION DE LA SUPERVISION Y/O PROYECTOS DE LA DEPENDENCIA DOS MANOS COLOR SEGUN MUESTRA. INCLUYE: SUMINISTRO DE MATERIAL, , PROTECCIÓN A AREAS ADYACENTES, RESANES DONDE SEA NECESARIO ANTES DE APLICACION DE PINTURA, 1 BASE DE SELLADOR PRIMARIO COLOR BLANCO MARCA COMEX O EQUIVALENTE EN CALIDAD, ESPECIFICACIONES Y PRECIO, CON PREVIA AUTORIZACION DE LA SUPERVISION Y/O PROYECTOS DE LA DEPENDENCIA ANDAMIOS, DESPERDICIOS, HERRAMIENTA, EQUIPO, MATERIAL DE CONSUMO, MANO DE OBRA, LIMPIEZA Y TODO LO NECESARIO PARA SU CORRECTA EJECUCIÓN.
id-18.0.tender.items.440 | id-18.0 | 000004410 | CIELO FALSO TIPO PLAFON SOLIDO DE TABLAROCA WR DE 1/2" MARCA PANEL REY O EQUIVALENTE EN CALIDAD, ESPECIFICACIONES Y PRECIO, CON PREVIA AUTORIZACION DE LA SUPERVISION Y/O PROYECTOS DE LA DEPENDENCIA EN AREA DE PROYECTO. INCLUYE: SUMINISTRO DE MATERIAL, COLOCACION, ELEMENTOS DE FIJACION, TORNILLOS, TAQUETES, PIJAS, ESTRUCTURA DE SOPORTE, CANALETA DE CARGA DE 1-1/2" CAL 20, CANAL LISTON CAL. 24" , ANGULO DE AMARRE, COLGANTES DE ALAMBRE GALVANIZADO NO. 12 CON SEPARACION MAXIMA DE 4', FIJADORES) PERFACINTAS, REDIMIX, FLETE, ACARREOS, MANIOBRAS, CORTES, DESPERDICIOS, ANDAMIAJE, ELEVACIONES A CUALQUIER ALTURA Y CUALQUIER NIVEL, HERRAMIENTA, EQUIPO, MANO DE OBRA CON PERSONAL ESPECIALIZADO PARA LA EJECUCION DE LOS TRABAJOS Y TODO LO NECESARIO PARA SU CORRECTA EJECUCION. (VER PLANO). | 60 | M2 | 502.53 | MXN | 39 | SINL-CU-U | 010.040.384.00035 | http://si.nl.gob.mx:8081/CatalogoUniversal | SINL-CU-C | CIELO FALSO TIPO PLAFON SOLIDO DE TABLAROCA WR DE 1/2" MARCA PANEL REY O EQUIVALENTE EN CALIDAD, ESPECIFICACIONES Y PRECIO, CON PREVIA AUTORIZACION DE LA SUPERVISION Y/O PROYECTOS DE LA DEPENDENCIA EN AREA DE PROYECTO. INCLUYE: SUMINISTRO DE MATERIAL, COLOCACION, ELEMENTOS DE FIJACION, TORNILLOS, TAQUETES, PIJAS, ESTRUCTURA DE SOPORTE, CANALETA DE CARGA DE 1-1/2" CAL 20, CANAL LISTON CAL. 24" , ANGULO DE AMARRE, COLGANTES DE ALAMBRE GALVANIZADO NO. 12 CON SEPARACION MAXIMA DE 4', FIJADORES) PERFACINTAS, REDIMIX, FLETE, ACARREOS, MANIOBRAS, CORTES, DESPERDICIOS, ANDAMIAJE, ELEVACIONES A CUALQUIER ALTURA Y CUALQUIER NIVEL, HERRAMIENTA, EQUIPO, MANO DE OBRA CON PERSONAL ESPECIALIZADO PARA LA EJECUCION DE LOS TRABAJOS Y TODO LO NECESARIO PARA SU CORRECTA EJECUCION. (VER PLANO).
id-18.0.tender.items.441 | id-18.0 | 000004420 | PLAFON A BASE DUROCK 1/2 " DE ESPESOR O EQUIVALENTE EN CALIDAD, ESPECIFICACIONES Y PRECIO, CON PREVIA AUTORIZACION DE LA SUPERVISION Y/O PROYECTOS DE LA DEPENDENCIA INCLUYE: SUMINISTRO DE MATERIAL, COLOCACION, ELEMENTOS DE FIJACION, TORNILLOS, TAQUETES, PIJAS, ESTRUCTURA DE SOPORTE, CANALETA DE CARGA DE 1-1/2" CAL 20, CANAL LISTON CAL. 22" , ANGULO DE AMARRE, ALAMBRE GALVANIZADO NO. 12 CON SEPARACION MAXIMA A CADA 4', FIJADORES) PERFACINTAS, RESANADOR DE EXTERIOR DUROCK O EQUIVALENTE, FLETE, ACARREOS, MANIOBRAS, CORTES, DESPERDICIOS, ANDAMIAJE, ELEVACIONES A CUALQUIER ALTURA Y CUALQUIER NIVEL, HERRAMIENTA, EQUIPO, MANO DE OBRA CON PERSONAL ESPECIALIZADO PARA LA EJECUCION DE LOS TRABAJOS Y TODO LO NECESARIO PARA SU CORRECTA EJECUCION.(VER DETALLES EN PLANO). | 186.33 | M2 | 745.28 | MXN | 39 | SINL-CU-U | 010.040.384.00650 | http://si.nl.gob.mx:8081/CatalogoUniversal | SINL-CU-C | PLAFON A BASE DUROCK 1/2 " DE ESPESOR O EQUIVALENTE EN CALIDAD, ESPECIFICACIONES Y PRECIO, CON PREVIA AUTORIZACION DE LA SUPERVISION Y/O PROYECTOS DE LA DEPENDENCIA INCLUYE: SUMINISTRO DE MATERIAL, COLOCACION, ELEMENTOS DE FIJACION, TORNILLOS, TAQUETES, PIJAS, ESTRUCTURA DE SOPORTE, CANALETA DE CARGA DE 1-1/2" CAL 20, CANAL LISTON CAL. 22" , ANGULO DE AMARRE, ALAMBRE GALVANIZADO NO. 12 CON SEPARACION MAXIMA A CADA 4', FIJADORES) PERFACINTAS, RESANADOR DE EXTERIOR DUROCK O EQUIVALENTE, FLETE, ACARREOS, MANIOBRAS, CORTES, DESPERDICIOS, ANDAMIAJE, ELEVACIONES A CUALQUIER ALTURA Y CUALQUIER NIVEL, HERRAMIENTA, EQUIPO, MANO DE OBRA CON PERSONAL ESPECIALIZADO PARA LA EJECUCION DE LOS TRABAJOS Y TODO LO NECESARIO PARA SU CORRECTA EJECUCION.(VER DETALLES EN PLANO).
id-18.0.tender.items.442 | id-18.0 | 000004430 | PINTURA VINILICA EN MUROS MARCA COMEX COLOR CRISOL 001-01 O EQUIVALENTE EN CALIDAD, ESPECIFICACIONES Y PRECIO, CON PREVIA AUTORIZACION DE LA SUPERVISION Y/O PROYECTOS DE LA DEPENDENCIA A DOS MANOS, EN MUROS. INCLUYE: SUMINISTRO DE MATERIAL, COLOCACION, PROTECCIÓN DE AREAS ADYACENTES, RESANES DONDE SEA NECESARIO ANTES DE APLICACION DE PINTURA, 1 BASE DE SELLADOR PRIMARIO MARCA COMEX O EQUIVALENTE EN CALIDAD, ESPECIFICACIONES Y PRECIO, CON PREVIA AUTORIZACION DE LA SUPERVISION Y/O PROYECTOS DE LA DEPENDENCIA ANDAMIOS, DESPERDICIOS, HERRAMIENTA, EQUIPO, MATERIAL DE CONSUMO, MANO DE OBRA CON PERSONAL ESPECIALIZADO PARA LA EJECUCION DE LOS TRABAJOS, LIMPIEZA Y TODO LO NECESARIO PARA SU CORRECTA EJECUCIÓN.(VER PLANO DE ACABADOS). | 1300 | M2 | 59.19 | MXN | 39 | SINL-CU-U | 010.040.400.00365 | http://si.nl.gob.mx:8081/CatalogoUniversal | SINL-CU-C | PINTURA VINILICA EN MUROS MARCA COMEX COLOR CRISOL 001-01 O EQUIVALENTE EN CALIDAD, ESPECIFICACIONES Y PRECIO, CON PREVIA AUTORIZACION DE LA SUPERVISION Y/O PROYECTOS DE LA DEPENDENCIA A DOS MANOS, EN MUROS. INCLUYE: SUMINISTRO DE MATERIAL, COLOCACION, PROTECCIÓN DE AREAS ADYACENTES, RESANES DONDE SEA NECESARIO ANTES DE APLICACION DE PINTURA, 1 BASE DE SELLADOR PRIMARIO MARCA COMEX O EQUIVALENTE EN CALIDAD, ESPECIFICACIONES Y PRECIO, CON PREVIA AUTORIZACION DE LA SUPERVISION Y/O PROYECTOS DE LA DEPENDENCIA ANDAMIOS, DESPERDICIOS, HERRAMIENTA, EQUIPO, MATERIAL DE CONSUMO, MANO DE OBRA CON PERSONAL ESPECIALIZADO PARA LA EJECUCION DE LOS TRABAJOS, LIMPIEZA Y TODO LO NECESARIO PARA SU CORRECTA EJECUCIÓN.(VER PLANO DE ACABADOS).
id-18.0.tender.items.443 | id-18.0 | 000004440 | RECUBRIMIENTO PISO EN MURO MARCA DALTIE MODELO TREND DARK GRAY ACABADO MATE FORMATO 60X120 CMS. O EQUIVALENTE EN CALIDAD, ESPECIFICACIONES Y PRECIO, CON PREVIA AUTORIZACION DE LA SUPERVISION Y/O PROYECTOS DE LA DEPENDENCIA COLOCADO A HUESO CON ADHESIVO PORCELANICO MARCA CREST O EQUIVALENTE EN CALIDAD, ESPECIFICACIONES Y PRECIO DE 1 CMS. DE ESPESOR Y BOQUILLA ANTIHONGOS MARCA CREST O EQUIVALENTE EN CALIDAD, ESPECIFICACIONES Y PRECIO, EN AREA SEÑALADA EN PROYECTO, DE PISO A NIVEL DE PLAFON. INCLUYE: SUMINISTRO DE MATERIALES, PLOMEADO, EMBOQUILLADO, LECHEREADO, CORTES, DESPERDICIOS, ACARREOS, HERRAMIENTA, MATERIAL DE CONSUMO, EQUIPO A CUALQUIER ALTURA Y CUALQUIER NIVEL, LIMPIEZA, MANO DE OBRA CON PERSONAL ESPECIALIZADO PARA LA EJECUCION DE LOS TRABAJOS Y TODO LO NECESARIO PARA SU CORRECTA EJECUCION.(VER PLANO DE ACABADOS). | 580 | M2 | 713.49 | MXN | 39 | SINL-CU-U | 010.040.376.00020 | http://si.nl.gob.mx:8081/CatalogoUniversal | SINL-CU-C | RECUBRIMIENTO PISO EN MURO MARCA DALTIE MODELO TREND DARK GRAY ACABADO MATE FORMATO 60X120 CMS. O EQUIVALENTE EN CALIDAD, ESPECIFICACIONES Y PRECIO, CON PREVIA AUTORIZACION DE LA SUPERVISION Y/O PROYECTOS DE LA DEPENDENCIA COLOCADO A HUESO CON ADHESIVO PORCELANICO MARCA CREST O EQUIVALENTE EN CALIDAD, ESPECIFICACIONES Y PRECIO DE 1 CMS. DE ESPESOR Y BOQUILLA ANTIHONGOS MARCA CREST O EQUIVALENTE EN CALIDAD, ESPECIFICACIONES Y PRECIO, EN AREA SEÑALADA EN PROYECTO, DE PISO A NIVEL DE PLAFON. INCLUYE: SUMINISTRO DE MATERIALES, PLOMEADO, EMBOQUILLADO, LECHEREADO, CORTES, DESPERDICIOS, ACARREOS, HERRAMIENTA, MATERIAL DE CONSUMO, EQUIPO A CUALQUIER ALTURA Y CUALQUIER NIVEL, LIMPIEZA, MANO DE OBRA CON PERSONAL ESPECIALIZADO PARA LA EJECUCION DE LOS TRABAJOS Y TODO LO NECESARIO PARA SU CORRECTA EJECUCION.(VER PLANO DE ACABADOS).
id-18.0.tender.items.444 | id-18.0 | 000004450 | ACABADO EN MURO A BASE DE PERFIL PTR 4" X 2" SUJETO A MURO COLOCADO EN FORMA HORIZONTAL CON SEPARACIONES DE 7 CMS ENTRE CADA UNO, SUJETO A MURO, ACABADO CON PINTURA INCLUYE: SUMINISTRO Y COLOCACION, MATERIALES, CORTES, AGUJEROS, TALADRADOS, PLACAS, PLACAS DE APOYOS, SOLDADURA PARA PLACAS (SMAW), EQUIPO DE CORTE, MÁQUINAS DE SOLDAR, MANIOBRAS, LIMPIEZA DE LA ESTRUCTURA, PINTURA DE ESMALTE ALQUIDALICO ANTICORROSIVO PREMIUM COMEX 100 O SIMILAR COLOR SEGUN MUESTRA, MANO DE OBRA, EQUIPOS PARA TALADRAR Y TODO LO NECESARIO PARA SU CORRECTA INSTALACION | 145 | M2 | 5358.5 | MXN | 39 | SINL-CU-U | 010.050.436.00010 | http://si.nl.gob.mx:8081/CatalogoUniversal | SINL-CU-C | ACABADO EN MURO A BASE DE PERFIL PTR 4" X 2" SUJETO A MURO COLOCADO EN FORMA HORIZONTAL CON SEPARACIONES DE 7 CMS ENTRE CADA UNO, SUJETO A MURO, ACABADO CON PINTURA INCLUYE: SUMINISTRO Y COLOCACION, MATERIALES, CORTES, AGUJEROS, TALADRADOS, PLACAS, PLACAS DE APOYOS, SOLDADURA PARA PLACAS (SMAW), EQUIPO DE CORTE, MÁQUINAS DE SOLDAR, MANIOBRAS, LIMPIEZA DE LA ESTRUCTURA, PINTURA DE ESMALTE ALQUIDALICO ANTICORROSIVO PREMIUM COMEX 100 O SIMILAR COLOR SEGUN MUESTRA, MANO DE OBRA, EQUIPOS PARA TALADRAR Y TODO LO NECESARIO PARA SU CORRECTA INSTALACION
id-18.0.tender.items.445 | id-18.0 | 000004460 | PISO DE PORCELANATO RECTIFICADO MARCA CASTEL MODELO BAVENO MICROSELLADO DE 60 CMS. X 60 CMS. O EQUIVALENTE EN CALIDAD, ESPECIFICACIONES Y PRECIO, CON PREVIA AUTORIZACION DE LA SUPERVISION Y/O PROYECTOS DE LA DEPENDENCIA COLOR SEGUN MUESTRA BOQUILLA COLOR CANTERA, COLOCADO A HUESO, ASENTADO CON ADHESIVO PORCELANICO MARCA CREST O EQUIVALENTE EN CALIDAD, ESPECIFICACIONES Y PRECIO, DE 1 CMS. DE ESPESOR, BOQUILLA, EN AREA DE PROYECTO. INCLUYE: SUMINISTRO DE MATERIALES, COLOCACION, NIVELACION DE LA SUPERFICIE CON MORTERO CEM-ARENA PROP. 1:4 ACABADO FINO, MAXIMO DE 3 CMS. DE ESPESOR, EMBOQUILLADO, CORTES, DESPERDICIOS, ACARREOS, HERRAMIENTA, MATERIAL DE CONSUMO, EQUIPO A CUALQUIER ALTURA Y CUALQUIER NIVEL, LIMPIEZA, MANO DE OBRA CON PERSONAL ESPECIALIZADO PARA LA EJECUCION DE LOS TRABAJOS Y TODO LO NECESARIO PARA SU CORRECTA EJECUCION.(VER PLANO DE ACABADOS). | 60 | M2 | 638.43 | MXN | 39 | SINL-CU-U | 010.040.336.00055 | http://si.nl.gob.mx:8081/CatalogoUniversal | SINL-CU-C | PISO DE PORCELANATO RECTIFICADO MARCA CASTEL MODELO BAVENO MICROSELLADO DE 60 CMS. X 60 CMS. O EQUIVALENTE EN CALIDAD, ESPECIFICACIONES Y PRECIO, CON PREVIA AUTORIZACION DE LA SUPERVISION Y/O PROYECTOS DE LA DEPENDENCIA COLOR SEGUN MUESTRA BOQUILLA COLOR CANTERA, COLOCADO A HUESO, ASENTADO CON ADHESIVO PORCELANICO MARCA CREST O EQUIVALENTE EN CALIDAD, ESPECIFICACIONES Y PRECIO, DE 1 CMS. DE ESPESOR, BOQUILLA, EN AREA DE PROYECTO. INCLUYE: SUMINISTRO DE MATERIALES, COLOCACION, NIVELACION DE LA SUPERFICIE CON MORTERO CEM-ARENA PROP. 1:4 ACABADO FINO, MAXIMO DE 3 CMS. DE ESPESOR, EMBOQUILLADO, CORTES, DESPERDICIOS, ACARREOS, HERRAMIENTA, MATERIAL DE CONSUMO, EQUIPO A CUALQUIER ALTURA Y CUALQUIER NIVEL, LIMPIEZA, MANO DE OBRA CON PERSONAL ESPECIALIZADO PARA LA EJECUCION DE LOS TRABAJOS Y TODO LO NECESARIO PARA SU CORRECTA EJECUCION.(VER PLANO DE ACABADOS).
id-18.0.tender.items.446 | id-18.0 | 000004470 | ZOCLO DE PORCELANATO RECTIFICADO MARCA CASTEL MODELO BAVENO MICROSELLADO COLOR SEGUN MUESTRA DE 60 CMS. X 10 CMS. O EQUIVALENTE EN CALIDAD, ESPECIFICACIONES Y PRECIO, CON PREVIA AUTORIZACION DE LA SUPERVISION Y/O PROYECTOS DE LA DEPENDENCIA COLOCADO A HUESO,ASENTADO CON ADHESIVO PORCELANICO MARCA CREST O EQUIVALENTE EN CALIDAD, ESPECIFICACIONES Y PRECIO, DE 1 CMS. DE ESPESOR Y BOQUILLA ANTIHONGOS EN AREA DE PROYECTO. INCLUYE: SUMINISTRO DE MATERIALES, COLOCACION, NIVELACION DE LA SUPERFICIE CON MORTERO CEM-ARENA PROP. 1:4 ACABADO FINO, MAXIMO DE 3 CMS. DE ESPESOR, EMBOQUILLADO, CORTES, DESPERDICIOS, ACARREOS, HERRAMIENTA, MATERIAL DE CONSUMO, LIMPIEZA, EQUIPO A CUALQUIER ALTURA Y NIVEL, MANO DE OBRA CON PERSONAL ESPECIALIZADO PARA LA EJECUCION DE LOS TRABAJOS Y TODO LO NECESARIO PARA SU CORRECTA EJECUCION.(VER PLANO DE ACABADOS). | 30 | M | 156.05 | MXN | 43 | SINL-CU-U | 010.040.336.00270 | http://si.nl.gob.mx:8081/CatalogoUniversal | SINL-CU-C | ZOCLO DE PORCELANATO RECTIFICADO MARCA CASTEL MODELO BAVENO MICROSELLADO COLOR SEGUN MUESTRA DE 60 CMS. X 10 CMS. O EQUIVALENTE EN CALIDAD, ESPECIFICACIONES Y PRECIO, CON PREVIA AUTORIZACION DE LA SUPERVISION Y/O PROYECTOS DE LA DEPENDENCIA COLOCADO A HUESO,ASENTADO CON ADHESIVO PORCELANICO MARCA CREST O EQUIVALENTE EN CALIDAD, ESPECIFICACIONES Y PRECIO, DE 1 CMS. DE ESPESOR Y BOQUILLA ANTIHONGOS EN AREA DE PROYECTO. INCLUYE: SUMINISTRO DE MATERIALES, COLOCACION, NIVELACION DE LA SUPERFICIE CON MORTERO CEM-ARENA PROP. 1:4 ACABADO FINO, MAXIMO DE 3 CMS. DE ESPESOR, EMBOQUILLADO, CORTES, DESPERDICIOS, ACARREOS, HERRAMIENTA, MATERIAL DE CONSUMO, LIMPIEZA, EQUIPO A CUALQUIER ALTURA Y NIVEL, MANO DE OBRA CON PERSONAL ESPECIALIZADO PARA LA EJECUCION DE LOS TRABAJOS Y TODO LO NECESARIO PARA SU CORRECTA EJECUCION.(VER PLANO DE ACABADOS).
id-18.0.tender.items.447 | id-18.0 | 000004480 | PISO MARCA DUNE MODELO AGNES GREY ACABADO MATE CON APARIENCIA TIPO PIEDRA DE DIMENSIONES 20x20 CMS O EQUIVALENTE EN CALIDAD, ESPECIFICACIONES Y PRECIO, CON PREVIA AUTORIZACION DE LA SUPERVISION Y/O PROYECTOS DE LA DEPENDENCIA COLOCADO A HUESO,ASENTADO CON ADHESIVO PORCELANICO MARCA CREST O EQUIVALENTE EN CALIDAD, ESPECIFICACIONES Y PRECIO, DE 1 CMS. DE ESPESOR Y BOQUILLA ANTIHONGOS EN AREA DE PROYECTO. INCLUYE: SUMINISTRO DE MATERIALES, COLOCACION, NIVELACION DE LA SUPERFICIE CON MORTERO CEM-ARENA PROP. 1:4 ACABADO FINO, MAXIMO DE 3 CMS. DE ESPESOR, EMBOQUILLADO, CORTES, DESPERDICIOS, ACARREOS, HERRAMIENTA, MATERIAL DE CONSUMO, LIMPIEZA, EQUIPO A CUALQUIER ALTURA Y NIVEL, MANO DE OBRA CON PERSONAL ESPECIALIZADO PARA LA EJECUCION DE LOS TRABAJOS Y TODO LO NECESARIO PARA SU CORRECTA EJECUCION.(VER PLANO DE ACABADOS). | 716 | M2 | 816.87 | MXN | 39 | SINL-CU-U | 010.040.336.00770 | http://si.nl.gob.mx:8081/CatalogoUniversal | SINL-CU-C | PISO MARCA DUNE MODELO AGNES GREY ACABADO MATE CON APARIENCIA TIPO PIEDRA DE DIMENSIONES 20x20 CMS O EQUIVALENTE EN CALIDAD, ESPECIFICACIONES Y PRECIO, CON PREVIA AUTORIZACION DE LA SUPERVISION Y/O PROYECTOS DE LA DEPENDENCIA COLOCADO A HUESO,ASENTADO CON ADHESIVO PORCELANICO MARCA CREST O EQUIVALENTE EN CALIDAD, ESPECIFICACIONES Y PRECIO, DE 1 CMS. DE ESPESOR Y BOQUILLA ANTIHONGOS EN AREA DE PROYECTO. INCLUYE: SUMINISTRO DE MATERIALES, COLOCACION, NIVELACION DE LA SUPERFICIE CON MORTERO CEM-ARENA PROP. 1:4 ACABADO FINO, MAXIMO DE 3 CMS. DE ESPESOR, EMBOQUILLADO, CORTES, DESPERDICIOS, ACARREOS, HERRAMIENTA, MATERIAL DE CONSUMO, LIMPIEZA, EQUIPO A CUALQUIER ALTURA Y NIVEL, MANO DE OBRA CON PERSONAL ESPECIALIZADO PARA LA EJECUCION DE LOS TRABAJOS Y TODO LO NECESARIO PARA SU CORRECTA EJECUCION.(VER PLANO DE ACABADOS).
id-18.0.tender.items.448 | id-18.0 | 000004490 | VENTANA FIJA - CORREDIZA DE 3.20MTS. X 1.70 MTS. DE ALTURA DE ALUMINIO DE 3" MARCA CUPRUM LINEA EUROVENT CLASSIC , SERIE 70 COLOR BLANCO MATE, CON CRISTAL TEMPLADO CLARO DE 6 MM, BARRA DE SERVICIO DE 10 CMS. DE ESPESOR. PROFUNDIDAD DE 30 CMS. O EQUIVALENTE EN CALIDAD, ESPECIFICACIONES Y PRECIO, CON PREVIA AUTORIZACION DE LA SUPERVISION Y/O PROYECTOS DE LA DEPENDENCIA. INCLUYE: SUMINISTRO DE MATERIAL, FLETE, MANIOBRAS, COLOCACION, HERRAJES, ELEMENTOS DE FIJACIÓN, TORNILLERIA DE ACERO INOXIDABLE, SELLADO PERIMETRAL DE JUNTAS, AJUSTES, ACCESORIOS, HERRAMIENTA, EQUIPO A CUALQUIER ALTURA Y NIVEL, MANO DE OBRA CON PERSONAL ESPECIALIZADO PARA LOS TRABAJOS Y TODO LO NECESARIO PARA SU CORRECTA EJECUCIÓN (VER DETALLE EN PLANOS) ( VERIFICAR MEDIDAS EN OBRA) | 1 | PZA | 20054.14 | MXN | 4 | SINL-CU-U | 010.045.432.02160 | http://si.nl.gob.mx:8081/CatalogoUniversal | SINL-CU-C | VENTANA FIJA - CORREDIZA DE 3.20MTS. X 1.70 MTS. DE ALTURA DE ALUMINIO DE 3" MARCA CUPRUM LINEA EUROVENT CLASSIC , SERIE 70 COLOR BLANCO MATE, CON CRISTAL TEMPLADO CLARO DE 6 MM, BARRA DE SERVICIO DE 10 CMS. DE ESPESOR. PROFUNDIDAD DE 30 CMS. O EQUIVALENTE EN CALIDAD, ESPECIFICACIONES Y PRECIO, CON PREVIA AUTORIZACION DE LA SUPERVISION Y/O PROYECTOS DE LA DEPENDENCIA. INCLUYE: SUMINISTRO DE MATERIAL, FLETE, MANIOBRAS, COLOCACION, HERRAJES, ELEMENTOS DE FIJACIÓN, TORNILLERIA DE ACERO INOXIDABLE, SELLADO PERIMETRAL DE JUNTAS, AJUSTES, ACCESORIOS, HERRAMIENTA, EQUIPO A CUALQUIER ALTURA Y NIVEL, MANO DE OBRA CON PERSONAL ESPECIALIZADO PARA LOS TRABAJOS Y TODO LO NECESARIO PARA SU CORRECTA EJECUCIÓN (VER DETALLE EN PLANOS) ( VERIFICAR MEDIDAS EN OBRA)
id-18.0.tender.items.449 | id-18.0 | 000004500 | VENTANA CORREDIZA DE 0.60 MTS. X 0.60 MTS. DE ALTURA DE ALUMINIO DE 3" MARCA CUPRUM LINEA EUROVENT CLASSIC , SERIE 70 COLOR BLANCO MATE, CON CRISTAL TEMPLADO CLARO DE 6 MM. O EQUIVALENTE EN CALIDAD, ESPECIFICACIONES Y PRECIO, CON PREVIA AUTORIZACION DE LA SUPERVISION Y/O PROYECTOS DE LA DEPENDENCIA INCLUYE: SUMINISTRO DE MATERIAL, FLETE, MANIOBRAS, COLOCACION, HERRAJES, ELEMENTOS DE FIJACIÓN, TORNILLERIA DE ACERO INOXIDABLE, SELLADO PERIMETRAL DE JUNTAS, AJUSTES, ACCESORIOS, HERRAMIENTA, EQUIPO A CUALQUIER ALTURA Y NIVEL, MANO DE OBRA CON PERSONAL ESPECIALIZADO PARA LOS TRABAJOS Y TODO LO NECESARIO PARA SU CORRECTA EJECUCIÓN.(VENTANA TIPO V-05-10) (VER DETALLE EN PLANOS) ( VERIFICAR MEDIDAS EN OBRA) | 1 | PZA | 1367.94 | MXN | 4 | SINL-CU-U | 010.045.432.02170 | http://si.nl.gob.mx:8081/CatalogoUniversal | SINL-CU-C | VENTANA CORREDIZA DE 0.60 MTS. X 0.60 MTS. DE ALTURA DE ALUMINIO DE 3" MARCA CUPRUM LINEA EUROVENT CLASSIC , SERIE 70 COLOR BLANCO MATE, CON CRISTAL TEMPLADO CLARO DE 6 MM. O EQUIVALENTE EN CALIDAD, ESPECIFICACIONES Y PRECIO, CON PREVIA AUTORIZACION DE LA SUPERVISION Y/O PROYECTOS DE LA DEPENDENCIA INCLUYE: SUMINISTRO DE MATERIAL, FLETE, MANIOBRAS, COLOCACION, HERRAJES, ELEMENTOS DE FIJACIÓN, TORNILLERIA DE ACERO INOXIDABLE, SELLADO PERIMETRAL DE JUNTAS, AJUSTES, ACCESORIOS, HERRAMIENTA, EQUIPO A CUALQUIER ALTURA Y NIVEL, MANO DE OBRA CON PERSONAL ESPECIALIZADO PARA LOS TRABAJOS Y TODO LO NECESARIO PARA SU CORRECTA EJECUCIÓN.(VENTANA TIPO V-05-10) (VER DETALLE EN PLANOS) ( VERIFICAR MEDIDAS EN OBRA)
id-18.0.tender.items.450 | id-18.0 | 000004510 | PUERTA ABATIBLE INTERIOR 0.85 MTS X 2.20 MTS SENCILLA DE ALUMINIO COLOR BLANCO MATE DE 3" DE ESPESOR MARCA CUPRUM LINEA EUROVENT CLASSIC SERIE 70 O EQUIVALENTE EN CALIDAD, ESPECIFICACIONES Y PRECIO, CON PREVIA AUTORIZACION DE LA SUPERVISION Y/O PROYECTOS DE LA DEPENDENCIA INCLUYE: SUMINISTRO DE MATERIALES, FLETE, MANIOBRAS, INSTALACION, MARCO, CHAPA, BISAGRA DE PISO MARCA RYOBI, HERRAJES, EMPAQUES, TORNILLERIA, ELEMENTOS DE FIJACION, EQUIPO A CUALQUIER ALTURA Y NIVEL, MANO DE OBRA CON PERSONAL ESPECIALIZADO PARA LA EJECUCION DE LOS TRABAJOS Y TODO LO NECESARIO PARA SU CORRECTA EJECUCION. (PUERTA TIPO 0.85-05) (VER DETALLE EN PLANOS) ( VERIFICAR MEDIDAS EN OBRA). | 1 | PZA | 26578.5 | MXN | 4 | SINL-CU-U | 010.055.480.01210 | http://si.nl.gob.mx:8081/CatalogoUniversal | SINL-CU-C | PUERTA ABATIBLE INTERIOR 0.85 MTS X 2.20 MTS SENCILLA DE ALUMINIO COLOR BLANCO MATE DE 3" DE ESPESOR MARCA CUPRUM LINEA EUROVENT CLASSIC SERIE 70 O EQUIVALENTE EN CALIDAD, ESPECIFICACIONES Y PRECIO, CON PREVIA AUTORIZACION DE LA SUPERVISION Y/O PROYECTOS DE LA DEPENDENCIA INCLUYE: SUMINISTRO DE MATERIALES, FLETE, MANIOBRAS, INSTALACION, MARCO, CHAPA, BISAGRA DE PISO MARCA RYOBI, HERRAJES, EMPAQUES, TORNILLERIA, ELEMENTOS DE FIJACION, EQUIPO A CUALQUIER ALTURA Y NIVEL, MANO DE OBRA CON PERSONAL ESPECIALIZADO PARA LA EJECUCION DE LOS TRABAJOS Y TODO LO NECESARIO PARA SU CORRECTA EJECUCION. (PUERTA TIPO 0.85-05) (VER DETALLE EN PLANOS) ( VERIFICAR MEDIDAS EN OBRA).
id-18.0.tender.items.451 | id-18.0 | 000004520 | PUERTA SENCILLA ABATIBLE DE MADERA DE 5 CAPAS MARCA DOORLOCK SERIE 5000 MODELO 5606-LE O EQUIVALENTE EN CALIDAD, ESPECIFICACIONES Y PRECIO, CON PREVIA AUTORIZACION DE LA SUPERVISION Y/O PROYECTOS DE LA DEPENDENCIA CON ESPESOR DE 1 3/4" CON ACABADO LAMINADO PLASTICO (HPL) POR AMBAS CARAS, CANTOS Y TESTAS, AL TONO DEL LAMINADO, BASTIDORES VERTICALES DE 1/2" DE MADERA HARDWOOD, ANTES DE RECORTAR UNIDO A UN BASTIDOR INTERIOR DE COMPUESTO MINERAL DE 1" LAMINADO CON HPL O ENCHAPADO DE MADERA, BASTIDORES HORIZONTALES SUPERIORES DE 6" DE COMPUESTO MINERAL ANTES DE RECORTAR E INFERIORES DE 1 1/2" DE COMPUESTO MINERAL. INCLUYE: SUMINISTRO DE MATERIALES, FLETE, MANIOBRAS, INSTALACION, MARCO DE MADERA DE 2" X 1 1/2 ACABADO PINTURA ESMALTE ACRILICO, CERRADURA DE MANIJA MARCA YALE MODELO CAMBRIDGE-CAM CON LLAVE Y BOTON ACABADO CROMO MATE O SIMILAR, EQUIPO, HERRAJES,TORNILLERIA, ELEMENTOS DE FIJACION, HERRAMIENTA, EQUIPO EN CUALQUIER ALTURA Y CUALQUIER NIVEL, MANO DE OBRA Y TODO LO NECESARIO PARA SU CORRECTA EJECUCION.(PUERTA TIPO 1.00 -01 ) (VER DETALLE EN PLANOS), AJUSTAR MEDIDAS EN OBRA. | 1 | PZA | 29303.66 | MXN | 4 | SINL-CU-U | 010.055.480.00531 | http://si.nl.gob.mx:8081/CatalogoUniversal | SINL-CU-C | PUERTA SENCILLA ABATIBLE DE MADERA DE 5 CAPAS MARCA DOORLOCK SERIE 5000 MODELO 5606-LE O EQUIVALENTE EN CALIDAD, ESPECIFICACIONES Y PRECIO, CON PREVIA AUTORIZACION DE LA SUPERVISION Y/O PROYECTOS DE LA DEPENDENCIA CON ESPESOR DE 1 3/4" CON ACABADO LAMINADO PLASTICO (HPL) POR AMBAS CARAS, CANTOS Y TESTAS, AL TONO DEL LAMINADO, BASTIDORES VERTICALES DE 1/2" DE MADERA HARDWOOD, ANTES DE RECORTAR UNIDO A UN BASTIDOR INTERIOR DE COMPUESTO MINERAL DE 1" LAMINADO CON HPL O ENCHAPADO DE MADERA, BASTIDORES HORIZONTALES SUPERIORES DE 6" DE COMPUESTO MINERAL ANTES DE RECORTAR E INFERIORES DE 1 1/2" DE COMPUESTO MINERAL. INCLUYE: SUMINISTRO DE MATERIALES, FLETE, MANIOBRAS, INSTALACION, MARCO DE MADERA DE 2" X 1 1/2 ACABADO PINTURA ESMALTE ACRILICO, CERRADURA DE MANIJA MARCA YALE MODELO CAMBRIDGE-CAM CON LLAVE Y BOTON ACABADO CROMO MATE O SIMILAR, EQUIPO, HERRAJES,TORNILLERIA, ELEMENTOS DE FIJACION, HERRAMIENTA, EQUIPO EN CUALQUIER ALTURA Y CUALQUIER NIVEL, MANO DE OBRA Y TODO LO NECESARIO PARA SU CORRECTA EJECUCION.(PUERTA TIPO 1.00 -01 ) (VER DETALLE EN PLANOS), AJUSTAR MEDIDAS EN OBRA.
id-18.0.tender.items.452 | id-18.0 | 000004530 | SUMINISTRO E INSTALACION DE EQUIPO MINISPLIT DE 2 TON, FRIO/CALOR MCA. TRANE 220 V.MO SIMILAR, INCLUYE: MATERIAL, RANURADO, CONECCIONES, CONSUMIBLES, HERRAMIENTAS, EQUIPO A CUALQUIER ALTURA Y CUALQUIER NIVEL, MANO DE OBRA Y TODO LO NECESARIO PARA SU CORRECTA EJECUCIÓN. | 1 | PZA | 55628.16 | MXN | 4 | SINL-CU-U | 020.080.532.03260 | http://si.nl.gob.mx:8081/CatalogoUniversal | SINL-CU-C | SUMINISTRO E INSTALACION DE EQUIPO MINISPLIT DE 2 TON, FRIO/CALOR MCA. TRANE 220 V.MO SIMILAR, INCLUYE: MATERIAL, RANURADO, CONECCIONES, CONSUMIBLES, HERRAMIENTAS, EQUIPO A CUALQUIER ALTURA Y CUALQUIER NIVEL, MANO DE OBRA Y TODO LO NECESARIO PARA SU CORRECTA EJECUCIÓN.
id-18.0.tender.items.453 | id-18.0 | 000004540 | SEÑALAMIENTO INFORMATIVO EN AREAS INTERIORES DE 35 CMS.X 15 CMS. FABRICADOS EN TROVISEL Y VINIL IMPRESO EN HD CON LOS NOMBRES DE LAS AREAS PREVIAMENTE AUTORIZADAS POR LA SECRETARIA DE SALUD. INCLUYE: SUMINISTRO, FABRICACION, INSTALACION, ACCESORIOS, EQUIPO A CUALQUIER ALTURA Y NIVEL, HERRAMIENTA, MANO DE OBRA Y TODO LO NECESARIO PARA SU CORRECTA INSTALACION. (VER PLANO DE SEÑALETICA). | 2 | PZA | 354.44 | MXN | 4 | SINL-CU-U | 010.040.412.01465 | http://si.nl.gob.mx:8081/CatalogoUniversal | SINL-CU-C | SEÑALAMIENTO INFORMATIVO EN AREAS INTERIORES DE 35 CMS.X 15 CMS. FABRICADOS EN TROVISEL Y VINIL IMPRESO EN HD CON LOS NOMBRES DE LAS AREAS PREVIAMENTE AUTORIZADAS POR LA SECRETARIA DE SALUD. INCLUYE: SUMINISTRO, FABRICACION, INSTALACION, ACCESORIOS, EQUIPO A CUALQUIER ALTURA Y NIVEL, HERRAMIENTA, MANO DE OBRA Y TODO LO NECESARIO PARA SU CORRECTA INSTALACION. (VER PLANO DE SEÑALETICA).
id-18.0.tender.items.454 | id-18.0 | 000004550 | LOGOTIPO LUMINOSO SOBRE FACHADA DE PANEL DE ALUMINIO A BASE CRUZ DE ACRILICO COLOR MORADO CON ESPESOR DE 0.20 MTS, SOBREPUESTA EN ACRILICO DE FORMA CIRCULAR DE 1.70 MTS DE RADIO COLOR BLANCO Y ESPESOR DE 0.10 MTS. INCLUYE: SUMINISTRO DE MATERIALES E INSTALACION, TRAZOS, CORTES, AJUSTES, DESPERDICIOS, PERFORACIONES NECESARIAS, FLETE, MANIOBRAS, ANDAMIAJE, ELEVACIONES A CUALQUIER ALTURA Y NIVEL, ESTRUCTURA DE SOPORTE DE FORMA CIRCULAR CON EL MISMO RADIO DE 1.70 MTS. PERO HUECA AL CENTRO A BASE DE PLACA DE 1/2" DE ESPESOR, CON PERNOS DE 3/4" DE DIAMETRO Y 34.4 CMS. DE LARGO, SOLDADOS A LA PLACA, DISTRIBUIDOS ESTRATEGICAMENTE PARA MONTAR O ENSAMBLAR EN ELLOS LOS ACRILICOS Y DESPUES COLOCAR LAS TUERCAS, ESTA PLACA ESTARA SOLDADA A LOS BASTIDORES DE PTR QUE SE ENCUENTRAN COLOCADOS PARA SOPORTE DEL PANEL DE ALUMINO, ILUMINACION REGISTRABLE TIPO LED PARA EXTERIOR, HERRAMIENTA, EQUIPO, LIMPIEZA MANO DE OBRA, TODO LO NECESARIO PARA SU CORRECTA EJECUCION. VER DETALLES EN PLANO, VERIFICAR Y AJUSTAR MEDIDAS EN OBRA). | 1 | PZA | 68356.82 | MXN | 4 | SINL-CU-U | 010.015.106.00010 | http://si.nl.gob.mx:8081/CatalogoUniversal | SINL-CU-C | LOGOTIPO LUMINOSO SOBRE FACHADA DE PANEL DE ALUMINIO A BASE CRUZ DE ACRILICO COLOR MORADO CON ESPESOR DE 0.20 MTS, SOBREPUESTA EN ACRILICO DE FORMA CIRCULAR DE 1.70 MTS DE RADIO COLOR BLANCO Y ESPESOR DE 0.10 MTS. INCLUYE: SUMINISTRO DE MATERIALES E INSTALACION, TRAZOS, CORTES, AJUSTES, DESPERDICIOS, PERFORACIONES NECESARIAS, FLETE, MANIOBRAS, ANDAMIAJE, ELEVACIONES A CUALQUIER ALTURA Y NIVEL, ESTRUCTURA DE SOPORTE DE FORMA CIRCULAR CON EL MISMO RADIO DE 1.70 MTS. PERO HUECA AL CENTRO A BASE DE PLACA DE 1/2" DE ESPESOR, CON PERNOS DE 3/4" DE DIAMETRO Y 34.4 CMS. DE LARGO, SOLDADOS A LA PLACA, DISTRIBUIDOS ESTRATEGICAMENTE PARA MONTAR O ENSAMBLAR EN ELLOS LOS ACRILICOS Y DESPUES COLOCAR LAS TUERCAS, ESTA PLACA ESTARA SOLDADA A LOS BASTIDORES DE PTR QUE SE ENCUENTRAN COLOCADOS PARA SOPORTE DEL PANEL DE ALUMINO, ILUMINACION REGISTRABLE TIPO LED PARA EXTERIOR, HERRAMIENTA, EQUIPO, LIMPIEZA MANO DE OBRA, TODO LO NECESARIO PARA SU CORRECTA EJECUCION. VER DETALLES EN PLANO, VERIFICAR Y AJUSTAR MEDIDAS EN OBRA).
id-18.0.tender.items.455 | id-18.0 | 000004560 | JUEGO DE LETRAS SOBRE FACHADA A BASE DE ALUMINIO CROMADO DE 0.60 MTS. DE ALTURA, CON ESPESOR DE 0.20 MTS.,TIPOGRAFIA TECHNIC, CON EL NOMBRE DE " HOSPITAL GENERAL DE GALEANA " INCLUYE: SUMINISTRO DE MATERIALES E INSTALACION, TRAZOS, CORTES, AJUSTES, DESPERDICIOS, PERFORACIONES NECESARIAS, FLETE, MANIOBRAS, ANDAMIAJE, ELEVACIONES A CUALQUIER ALTURA Y NIVEL, ESTRUCTURA DE SOPORTE A BASE DE PLACA DE 0.90 MTS. X 19.00 MTS. DE LONGITUD Y DE 3/8" DE ESPESOR SOLDADA A LOS BASTIDORES DE PER, EN DICHA PLACA SE TRAZARAN LAS LETRAS PARA COLOCAR Y SOLDAR ESTRATEGICAMENTE DE ACUERDO AL TRAZO LOS PERNOS DE 3/4" DE DIAMETRO Y 24.5CMS. DE LARGO QUE SALDRAN HASTA FUERA DEL PANEL DE ALUMINIO PARA ENSAMBLAR O MONTAR LAS LETRAS Y COLOCAR LAS TUERCAS, HERRAMIENTA, EQUIPO, LIMPIEZA MANO DE OBRA, TODO LO NECESARIO PARA SU CORRECTA EJECUCION. VER DETALLES EN PLANO, VERIFICAR Y AJUSTAR MEDIDAS EN OBRA). | 1 | JGO | 227139.8 | MXN | 2 | SINL-CU-U | 010.015.106.00020 | http://si.nl.gob.mx:8081/CatalogoUniversal | SINL-CU-C | JUEGO DE LETRAS SOBRE FACHADA A BASE DE ALUMINIO CROMADO DE 0.60 MTS. DE ALTURA, CON ESPESOR DE 0.20 MTS.,TIPOGRAFIA TECHNIC, CON EL NOMBRE DE " HOSPITAL GENERAL DE GALEANA " INCLUYE: SUMINISTRO DE MATERIALES E INSTALACION, TRAZOS, CORTES, AJUSTES, DESPERDICIOS, PERFORACIONES NECESARIAS, FLETE, MANIOBRAS, ANDAMIAJE, ELEVACIONES A CUALQUIER ALTURA Y NIVEL, ESTRUCTURA DE SOPORTE A BASE DE PLACA DE 0.90 MTS. X 19.00 MTS. DE LONGITUD Y DE 3/8" DE ESPESOR SOLDADA A LOS BASTIDORES DE PER, EN DICHA PLACA SE TRAZARAN LAS LETRAS PARA COLOCAR Y SOLDAR ESTRATEGICAMENTE DE ACUERDO AL TRAZO LOS PERNOS DE 3/4" DE DIAMETRO Y 24.5CMS. DE LARGO QUE SALDRAN HASTA FUERA DEL PANEL DE ALUMINIO PARA ENSAMBLAR O MONTAR LAS LETRAS Y COLOCAR LAS TUERCAS, HERRAMIENTA, EQUIPO, LIMPIEZA MANO DE OBRA, TODO LO NECESARIO PARA SU CORRECTA EJECUCION. VER DETALLES EN PLANO, VERIFICAR Y AJUSTAR MEDIDAS EN OBRA).
id-18.0.tender.items.456 | id-18.0 | 000004570 | JUEGO DE LETRAS SOBRE FACHADA A BSSE DE ALUMINIO CROMADO DE 1.00 MTS. DE ALTURA, CON ESPESOR DE 0.20 MTS.,TIPOGRAFIA TECHNIC, CON EL NOMBRE DE " H G G " INCLUYE: SUMINISTRO DE MATERIALES E INSTALACION, TRAZOS, CORTES, AJUSTES, DESPERDICIOS, PERFORACIONES NECESARIAS, FLETE, MANIOBRAS, ANDAMIAJE, ELEVACIONES A CUALQUIER ALTURA Y NIVEL, ESTRUCTURA DE SOPORTE A BASE DE PLACA DE 0.90 MTS. X 19.00 MTS. DE LONGITUD Y DE 3/8" DE ESPESOR SOLDADA A LOS BASTIDORES DE PER, EN DICHA PLACA SE TRAZARAN LAS LETRAS PARA COLOCAR Y SOLDAR ESTRATEGICAMENTE DE ACUERDO AL TRAZO LOS PERNOS DE 3/4" DE DIAMETRO Y 24.5CMS. DE LARGO QUE SALDRAN HASTA FUERA DEL PANEL DE ALUMINIO PARA ENSAMBLAR O MONTAR LAS LETRAS Y COLOCAR LAS TUERCAS, HERRAMIENTA, EQUIPO, LIMPIEZA MANO DE OBRA, TODO LO NECESARIO PARA SU CORRECTA EJECUCION. VER DETALLES EN PLANO, VERIFICAR Y AJUSTAR MEDIDAS EN OBRA). | 1 | JGO | 205140.08 | MXN | 2 | SINL-CU-U | 010.015.106.00030 | http://si.nl.gob.mx:8081/CatalogoUniversal | SINL-CU-C | JUEGO DE LETRAS SOBRE FACHADA A BSSE DE ALUMINIO CROMADO DE 1.00 MTS. DE ALTURA, CON ESPESOR DE 0.20 MTS.,TIPOGRAFIA TECHNIC, CON EL NOMBRE DE " H G G " INCLUYE: SUMINISTRO DE MATERIALES E INSTALACION, TRAZOS, CORTES, AJUSTES, DESPERDICIOS, PERFORACIONES NECESARIAS, FLETE, MANIOBRAS, ANDAMIAJE, ELEVACIONES A CUALQUIER ALTURA Y NIVEL, ESTRUCTURA DE SOPORTE A BASE DE PLACA DE 0.90 MTS. X 19.00 MTS. DE LONGITUD Y DE 3/8" DE ESPESOR SOLDADA A LOS BASTIDORES DE PER, EN DICHA PLACA SE TRAZARAN LAS LETRAS PARA COLOCAR Y SOLDAR ESTRATEGICAMENTE DE ACUERDO AL TRAZO LOS PERNOS DE 3/4" DE DIAMETRO Y 24.5CMS. DE LARGO QUE SALDRAN HASTA FUERA DEL PANEL DE ALUMINIO PARA ENSAMBLAR O MONTAR LAS LETRAS Y COLOCAR LAS TUERCAS, HERRAMIENTA, EQUIPO, LIMPIEZA MANO DE OBRA, TODO LO NECESARIO PARA SU CORRECTA EJECUCION. VER DETALLES EN PLANO, VERIFICAR Y AJUSTAR MEDIDAS EN OBRA).
id-18.0.tender.items.457 | id-18.0 | 000004580 | ROTULO PARA IDENTIFICACION DEL EDIFICIO CON NOMENCLATURA " HOSPITAL GENERAL DE GALEANA " A BASE DE LETRAS DE ALUMINIO TIPO ARIAL, COLOR SEGUN MUESTRA APROBADA POR SUPERVISION, DE 26 CMS. DE ALTURA Y 5 MM. DE ESPESOR (LETRAS MAYUSCULAS). INCLUYE: SUMINISTRO DE MATERIALES E INSTALACION, HERRAMIENTA, EQUIPO A CUALQUIER ALTURA Y NIVEL, MANO DE OBRA Y TODO LO NECESARIO PARA SU CORRECTA EJECUCION.(VER DETALLE EN PLANO DE ELEVACIONES)( VERIFICAR MEDIDAS EN OBRA). | 1 | PZA | 34031.15 | MXN | 4 | SINL-CU-U | 010.015.106.00040 | http://si.nl.gob.mx:8081/CatalogoUniversal | SINL-CU-C | ROTULO PARA IDENTIFICACION DEL EDIFICIO CON NOMENCLATURA " HOSPITAL GENERAL DE GALEANA " A BASE DE LETRAS DE ALUMINIO TIPO ARIAL, COLOR SEGUN MUESTRA APROBADA POR SUPERVISION, DE 26 CMS. DE ALTURA Y 5 MM. DE ESPESOR (LETRAS MAYUSCULAS). INCLUYE: SUMINISTRO DE MATERIALES E INSTALACION, HERRAMIENTA, EQUIPO A CUALQUIER ALTURA Y NIVEL, MANO DE OBRA Y TODO LO NECESARIO PARA SU CORRECTA EJECUCION.(VER DETALLE EN PLANO DE ELEVACIONES)( VERIFICAR MEDIDAS EN OBRA).
id-18.0.tender.items.458 | id-18.0 | 000004590 | ROTULO PARA IDENTIFICACION DEL EDIFICIO CON NOMENCLATURA " SALIDA AMBULANCIAS " A BASE DE LETRAS DE ALUMINIO TIPO ARIAL, COLOR SEGUN MUESTRA APROBADA POR SUPERVISION, DE 46 CMS. DE ALTURA Y 5 MM. DE ESPESOR (LETRAS MAYUSCULAS). INCLUYE: SUMINISTRO DE MATERIALES E INSTALACION, HERRAMIENTA, EQUIPO A CUALQUIER ALTURA Y NIVEL, MANO DE OBRA Y TODO LO NECESARIO PARA SU CORRECTA EJECUCION.(VER DETALLE EN PLANO DE ELEVACIONES)( VERIFICAR MEDIDAS EN OBRA). | 1 | PZA | 26649.42 | MXN | 4 | SINL-CU-U | 010.015.106.00050 | http://si.nl.gob.mx:8081/CatalogoUniversal | SINL-CU-C | ROTULO PARA IDENTIFICACION DEL EDIFICIO CON NOMENCLATURA " SALIDA AMBULANCIAS " A BASE DE LETRAS DE ALUMINIO TIPO ARIAL, COLOR SEGUN MUESTRA APROBADA POR SUPERVISION, DE 46 CMS. DE ALTURA Y 5 MM. DE ESPESOR (LETRAS MAYUSCULAS). INCLUYE: SUMINISTRO DE MATERIALES E INSTALACION, HERRAMIENTA, EQUIPO A CUALQUIER ALTURA Y NIVEL, MANO DE OBRA Y TODO LO NECESARIO PARA SU CORRECTA EJECUCION.(VER DETALLE EN PLANO DE ELEVACIONES)( VERIFICAR MEDIDAS EN OBRA).
id-18.0.tender.items.459 | id-18.0 | 000004600 | ROTULO PARA IDENTIFICACION DEL EDIFICIO CON NOMENCLATURA " URGENCIAS " A BASE DE LETRAS DE ALUMINIO TIPO ARIAL, COLOR SEGUN MUESTRA APROBADA POR SUPERVISION, DE 46 CMS. DE ALTURA Y 5 MM. DE ESPESOR (LETRAS MAYUSCULAS). INCLUYE: SUMINISTRO DE MATERIALES E INSTALACION, HERRAMIENTA, EQUIPO A CUALQUIER ALTURA Y NIVEL, MANO DE OBRA Y TODO LO NECESARIO PARA SU CORRECTA EJECUCION.(VER DETALLE EN PLANO DE ELEVACIONES)( VERIFICAR MEDIDAS EN OBRA). | 1 | PZA | 34031.15 | MXN | 4 | SINL-CU-U | 010.015.106.00060 | http://si.nl.gob.mx:8081/CatalogoUniversal | SINL-CU-C | ROTULO PARA IDENTIFICACION DEL EDIFICIO CON NOMENCLATURA " URGENCIAS " A BASE DE LETRAS DE ALUMINIO TIPO ARIAL, COLOR SEGUN MUESTRA APROBADA POR SUPERVISION, DE 46 CMS. DE ALTURA Y 5 MM. DE ESPESOR (LETRAS MAYUSCULAS). INCLUYE: SUMINISTRO DE MATERIALES E INSTALACION, HERRAMIENTA, EQUIPO A CUALQUIER ALTURA Y NIVEL, MANO DE OBRA Y TODO LO NECESARIO PARA SU CORRECTA EJECUCION.(VER DETALLE EN PLANO DE ELEVACIONES)( VERIFICAR MEDIDAS EN OBRA).
id-18.0.tender.items.460 | id-18.0 | 000004610 | ROTULO PARA IDENTIFICACION DEL EDIFICIO CON NOMENCLATURA " CONSULTA EXTERNA " A BASE DE LETRAS DE ALUMINIO TIPO ARIAL, COLOR SEGUN MUESTRA APROBADA POR SUPERVISION, DE 46 CMS. DE ALTURA Y 5 MM. DE ESPESOR (LETRAS MAYUSCULAS). INCLUYE: SUMINISTRO DE MATERIALES E INSTALACION, HERRAMIENTA, EQUIPO A CUALQUIER ALTURA Y NIVEL, MANO DE OBRA Y TODO LO NECESARIO PARA SU CORRECTA EJECUCION.(VER DETALLE EN PLANO DE ELEVACIONES)( VERIFICAR MEDIDAS EN OBRA). | 1 | PZA | 150751.88 | MXN | 4 | SINL-CU-U | 010.015.106.00070 | http://si.nl.gob.mx:8081/CatalogoUniversal | SINL-CU-C | ROTULO PARA IDENTIFICACION DEL EDIFICIO CON NOMENCLATURA " CONSULTA EXTERNA " A BASE DE LETRAS DE ALUMINIO TIPO ARIAL, COLOR SEGUN MUESTRA APROBADA POR SUPERVISION, DE 46 CMS. DE ALTURA Y 5 MM. DE ESPESOR (LETRAS MAYUSCULAS). INCLUYE: SUMINISTRO DE MATERIALES E INSTALACION, HERRAMIENTA, EQUIPO A CUALQUIER ALTURA Y NIVEL, MANO DE OBRA Y TODO LO NECESARIO PARA SU CORRECTA EJECUCION.(VER DETALLE EN PLANO DE ELEVACIONES)( VERIFICAR MEDIDAS EN OBRA).
id-18.0.tender.items.461 | id-18.0 | 000004620 | RECUADRO DE 0.53 MTS. X 0.81 MTS. DE ALTURA PARA ESCUDO GOBIERNO DEL ESTADO DE NUEVO LEON A BASE DE PINTURA, COLOR SEGUN MUESTRA APROBADA POR SUPERVISION. INCLUYE: SUMINISTRO DE MATERIALES, APLICACION, HERRAMIENTA, EQUIPO A CUALQUIER ALTURA Y NIVEL, MANO DE OBRA Y TODO LO NECESARIO PARA SU CORRECTA EJECUCION. (VER DETALLE EN PLANO DE ELEVACIONES)( VERIFICAR MEDIDAS EN OBRA). | 1 | PZA | 372521.97 | MXN | 4 | SINL-CU-U | 010.015.106.00080 | http://si.nl.gob.mx:8081/CatalogoUniversal | SINL-CU-C | RECUADRO DE 0.53 MTS. X 0.81 MTS. DE ALTURA PARA ESCUDO GOBIERNO DEL ESTADO DE NUEVO LEON A BASE DE PINTURA, COLOR SEGUN MUESTRA APROBADA POR SUPERVISION. INCLUYE: SUMINISTRO DE MATERIALES, APLICACION, HERRAMIENTA, EQUIPO A CUALQUIER ALTURA Y NIVEL, MANO DE OBRA Y TODO LO NECESARIO PARA SU CORRECTA EJECUCION. (VER DETALLE EN PLANO DE ELEVACIONES)( VERIFICAR MEDIDAS EN OBRA).
id-18.0.tender.items.462 | id-18.0 | 000004630 | SUMINISTRO Y EXTENDIDO DE TIERRA VEGETAL EN CAPAS DE 25 CMS DE ESPESOR, CON ARENA Y MATERIAL ORGANICO EN PROPORCIÓN 50-30-20, VOLUMEN MEDIDO EN SECCION, HERRAMIENTA, EQUIPO Y MANO DE OBRA | 87.25 | M3 | 1533.16 | MXN | 27 | SINL-CU-U | 010.015.120.01460 | http://si.nl.gob.mx:8081/CatalogoUniversal | SINL-CU-C | SUMINISTRO Y EXTENDIDO DE TIERRA VEGETAL EN CAPAS DE 25 CMS DE ESPESOR, CON ARENA Y MATERIAL ORGANICO EN PROPORCIÓN 50-30-20, VOLUMEN MEDIDO EN SECCION, HERRAMIENTA, EQUIPO Y MANO DE OBRA
id-18.0.tender.items.463 | id-18.0 | 000004640 | SUMINISTRO Y PLANTADO DE PASTO EN ROLLO TIPO SAN AGUSTIN, BERMUDA O SIMILAR. INCLUYE: FLETE, ACARREO, HERRAMIENTA, EQUIPO Y MANO DE OBRA. | 459 | M2 | 182.48 | MXN | 39 | SINL-CU-U | 010.015.120.01900 | http://si.nl.gob.mx:8081/CatalogoUniversal | SINL-CU-C | SUMINISTRO Y PLANTADO DE PASTO EN ROLLO TIPO SAN AGUSTIN, BERMUDA O SIMILAR. INCLUYE: FLETE, ACARREO, HERRAMIENTA, EQUIPO Y MANO DE OBRA.
id-18.0.tender.items.464 | id-18.0 | 000004650 | APLICACIÓN DE RIEGO PARA HIDRATAR CAPA DE TIERRA DE JARDIN PARA RECIBIR PASTO SAN AGUSTIN O EQUIVALENTE A RAZON DE 12 LTS./M2. (LAMINA DE 12 MM Ó 1/2 PULGADA POR RIEGO). | 459 | M2 | 7.38 | MXN | 39 | SINL-CU-U | 010.015.120.00050 | http://si.nl.gob.mx:8081/CatalogoUniversal | SINL-CU-C | APLICACIÓN DE RIEGO PARA HIDRATAR CAPA DE TIERRA DE JARDIN PARA RECIBIR PASTO SAN AGUSTIN O EQUIVALENTE A RAZON DE 12 LTS./M2. (LAMINA DE 12 MM Ó 1/2 PULGADA POR RIEGO).
id-18.0.tender.items.465 | id-18.0 | 000004660 | RIEGOS SUBSECUENTES DURANTE LA PRIMERA SEMANA, DESPUES DE LA SIEMBRA APLICAR 2 RIEGOS DIARIOS DE 5 LTS./M2. Y DESPUES APLICAR UN RIEGO DIARIO DE 7 LTS/M2. Y TODO LO NECESARIO PARA SU CORRECTA EJECUCIÓN. | 459 | M2 | 133.07 | MXN | 39 | SINL-CU-U | 010.015.120.00550 | http://si.nl.gob.mx:8081/CatalogoUniversal | SINL-CU-C | RIEGOS SUBSECUENTES DURANTE LA PRIMERA SEMANA, DESPUES DE LA SIEMBRA APLICAR 2 RIEGOS DIARIOS DE 5 LTS./M2. Y DESPUES APLICAR UN RIEGO DIARIO DE 7 LTS/M2. Y TODO LO NECESARIO PARA SU CORRECTA EJECUCIÓN.
id-18.0.tender.items.466 | id-18.0 | 000004670 | MANTENIMIENTO GENERAL DE PASTO DURANTE 3 MESES, INCLUYE: DESHIERBAR, RECORTES, APLICACIÓN DE HIERBICIDAS Y ENRAIZADOR, MAQUINARIA Y SUS INSUMOS. | 459 | M2 | 204.64 | MXN | 39 | SINL-CU-U | 010.015.120.01910 | http://si.nl.gob.mx:8081/CatalogoUniversal | SINL-CU-C | MANTENIMIENTO GENERAL DE PASTO DURANTE 3 MESES, INCLUYE: DESHIERBAR, RECORTES, APLICACIÓN DE HIERBICIDAS Y ENRAIZADOR, MAQUINARIA Y SUS INSUMOS.
id-18.0.tender.items.467 | id-18.0 | 000004680 | Suministro de árbol Encino roble (Quercus polymorpha) con diámetro de tronco de 5", altura mínima de 5.00m con tronco libre de 1.80m con follaje denso y abierto con tronco limpio. | 3 | PZA | 24754.47 | MXN | 4 | SINL-CU-U | 010.015.120.01920 | http://si.nl.gob.mx:8081/CatalogoUniversal | SINL-CU-C | Suministro de árbol Encino roble (Quercus polymorpha) con diámetro de tronco de 5", altura mínima de 5.00m con tronco libre de 1.80m con follaje denso y abierto con tronco limpio.
id-18.0.tender.items.468 | id-18.0 | 000004690 | Plantado de árbol Encino roble (Quercus polymorpha). Incluye: excavación de 1.50 x 1.50 x 1.20 mts de profundidad retirando el producto de la excavación, colocación de un tubo perforado en una de las esquinas de la excavación de PVC de 4" de diámetro y 1.20m de profundidad con codo de 90° en su extremos y relleno de grava para conformación del dren con grava de 10cm de espesor para conformación del cajete con tierra vegetal, arena y material orgánico de 1.10m de espesor y en proporciones 50:30:20 respectivamente para siembra del árbol, tensado con 3 líneas de alambre protegiendo con manguera poliducto los puntos de contacto con el árbol para riego. | 3 | PZA | 6811.67 | MXN | 4 | SINL-CU-U | 010.015.120.01930 | http://si.nl.gob.mx:8081/CatalogoUniversal | SINL-CU-C | Plantado de árbol Encino roble (Quercus polymorpha). Incluye: excavación de 1.50 x 1.50 x 1.20 mts de profundidad retirando el producto de la excavación, colocación de un tubo perforado en una de las esquinas de la excavación de PVC de 4" de diámetro y 1.20m de profundidad con codo de 90° en su extremos y relleno de grava para conformación del dren con grava de 10cm de espesor para conformación del cajete con tierra vegetal, arena y material orgánico de 1.10m de espesor y en proporciones 50:30:20 respectivamente para siembra del árbol, tensado con 3 líneas de alambre protegiendo con manguera poliducto los puntos de contacto con el árbol para riego.
id-18.0.tender.items.469 | id-18.0 | 000004700 | Suministro de árbol Encino siempreverde (Quercus virginiana) con diámetro de tronco de 5", altura mínima de 5.00m con tronco libre de 1.80m con follaje denso y abierto con tronco limpio. | 3 | PZA | 7568.57 | MXN | 4 | SINL-CU-U | 010.015.120.01940 | http://si.nl.gob.mx:8081/CatalogoUniversal | SINL-CU-C | Suministro de árbol Encino siempreverde (Quercus virginiana) con diámetro de tronco de 5", altura mínima de 5.00m con tronco libre de 1.80m con follaje denso y abierto con tronco limpio.
id-18.0.tender.items.470 | id-18.0 | 000004710 | Plantado de árbol Encino siempreverde (Quercus virginiana). Incluye: excavación de 1.50 x 1.50 x 1.20 mts de profundidad retirando el producto de la excavación, colocación de un tubo perforado en una de las esquinas de la excavación de PVC de 4" de diámetro y 1.20m de profundidad con codo de 90° en su extremos y relleno de grava para conformación del dren con grava de 10cm de espesor para conformación del cajete con tierra vegetal, arena y material orgánico de 1.10m de espesor y en proporciones 50:30:20 respectivamente para siembra del árbol, tensado con 3 líneas de alambre protegiendo con manguera poliducto los puntos de contacto con el árbol para riego. | 3 | PZA | 6811.67 | MXN | 4 | SINL-CU-U | 010.015.120.01950 | http://si.nl.gob.mx:8081/CatalogoUniversal | SINL-CU-C | Plantado de árbol Encino siempreverde (Quercus virginiana). Incluye: excavación de 1.50 x 1.50 x 1.20 mts de profundidad retirando el producto de la excavación, colocación de un tubo perforado en una de las esquinas de la excavación de PVC de 4" de diámetro y 1.20m de profundidad con codo de 90° en su extremos y relleno de grava para conformación del dren con grava de 10cm de espesor para conformación del cajete con tierra vegetal, arena y material orgánico de 1.10m de espesor y en proporciones 50:30:20 respectivamente para siembra del árbol, tensado con 3 líneas de alambre protegiendo con manguera poliducto los puntos de contacto con el árbol para riego.
id-18.0.tender.items.471 | id-18.0 | 000004720 | LIMPIEZA FINAL DE OBRA AL TERMINO DE LOS TRABAJOS PARA LA ENTREGA, CONSIDERAR LA LIMPIEZA DURANTE EL PROCESO CONSTRUCTIVO. INCLUYE. LIMPIEZA GENERAL, TIRO DE BASURA, ESCOMBRO, MATERIAL, SOBRANTE, DESPERDICIOS, ACARREOS, CARGA Y RETIRO FUERA DE LA OBRA, MANO DE OBRA, HERRAMIENTA, EQUIPO Y TODO LO NECESARIO PARA SU CORRECTA EJECUCION. | 1619 | M2 | 28.45 | MXN | 39 | SINL-CU-U | 010.070.508.00050 | http://si.nl.gob.mx:8081/CatalogoUniversal | SINL-CU-C | LIMPIEZA FINAL DE OBRA AL TERMINO DE LOS TRABAJOS PARA LA ENTREGA, CONSIDERAR LA LIMPIEZA DURANTE EL PROCESO CONSTRUCTIVO. INCLUYE. LIMPIEZA GENERAL, TIRO DE BASURA, ESCOMBRO, MATERIAL, SOBRANTE, DESPERDICIOS, ACARREOS, CARGA Y RETIRO FUERA DE LA OBRA, MANO DE OBRA, HERRAMIENTA, EQUIPO Y TODO LO NECESARIO PARA SU CORRECTA EJECUCION.
id-18.0.tender.items.472 | id-18.0 | 000004730 | ELABORACION DE PLANOS DE OBRA TERMINADA, EN ARCHIVO ELECTRONICO AUTOCAD 2016 E IMPRESO EN PAPEL TAMAÑO DOBLE CARTA PARA ENTREGAR A DIRECCION DE EDIFICACION Y DIRECCION DE PROYECTOS, Y CATALOGO FINAL DE LA OBRA SIN PRECIOS EN ELECTRONICO EXCEL E IMPRESO EN TAMAÑO CARTA A LA DIRECCION DE PROYECTOS, TODA LA PAPELERIA QUE SE ENTREGUE DEBERA ESTAR DEBIDAMENTE FIRMADA POR EL REPRESENTANTE LEGAL DE LA EMPRESA. | 1 | PZA | 52723.55 | MXN | 4 | SINL-CU-U | 110.330.844.00395 | http://si.nl.gob.mx:8081/CatalogoUniversal | SINL-CU-C | ELABORACION DE PLANOS DE OBRA TERMINADA, EN ARCHIVO ELECTRONICO AUTOCAD 2016 E IMPRESO EN PAPEL TAMAÑO DOBLE CARTA PARA ENTREGAR A DIRECCION DE EDIFICACION Y DIRECCION DE PROYECTOS, Y CATALOGO FINAL DE LA OBRA SIN PRECIOS EN ELECTRONICO EXCEL E IMPRESO EN TAMAÑO CARTA A LA DIRECCION DE PROYECTOS, TODA LA PAPELERIA QUE SE ENTREGUE DEBERA ESTAR DEBIDAMENTE FIRMADA POR EL REPRESENTANTE LEGAL DE LA EMPRESA.
id-18.0.tender.items.473 | id-18.0 | 000004740 | INTERCONEXION DE TRANSFORMADOR EXISTENTE DE 300 KVA EN LA PRIMARIO A SUBESTACIÓN COMPACTA DRICHER DE 15 KV. INCLUYE 5 METROS POR LÍNEA DE CABLE CAL.1/0 SINTENAX 15KV, POR LÍNEA CONOS DE ALIVIO TIPO INTERIOR PARA 15KV Y TERMINALES DE 15KV DE LADO TRANSFORMADOR, ZAPATAS DE COMPRESIÓN ,PRUEBAS DE MEGUER, CONEXIONES, MONTAJE, GRÚAS Y TODO LO NECESARIO PARA SU CORRECTA INSTALACIÓN. | 1 | PZA | 22831.18 | MXN | 4 | SINL-CU-U | 050.205.704.00130 | http://si.nl.gob.mx:8081/CatalogoUniversal | SINL-CU-C | INTERCONEXION DE TRANSFORMADOR EXISTENTE DE 300 KVA EN LA PRIMARIO A SUBESTACIÓN COMPACTA DRICHER DE 15 KV. INCLUYE 5 METROS POR LÍNEA DE CABLE CAL.1/0 SINTENAX 15KV, POR LÍNEA CONOS DE ALIVIO TIPO INTERIOR PARA 15KV Y TERMINALES DE 15KV DE LADO TRANSFORMADOR, ZAPATAS DE COMPRESIÓN ,PRUEBAS DE MEGUER, CONEXIONES, MONTAJE, GRÚAS Y TODO LO NECESARIO PARA SU CORRECTA INSTALACIÓN.
id-18.0.tender.items.474 | id-18.0 | 000004750 | SUMINISTRO E INSTALACIÓN DE CONOS DE ALIVIO PARA 15 KV CAL 1/0 TIPO INTERIOR MARCA RAYCHEM O EQUIVALENTE EN CALIDAD, ESPECIFICACIONES Y PRECIO PREVIA AUTORIZACIÓN DE LA SUPERVISION Y/O PROYECTOS DE LA DEPENDENCIA .INCLUYE PRUEBAS DE MEGUER ,ZAPATAS DE COMPRENSIÓN CAL 1/0, MONTAJE, GRÚAS, CONECCIONES Y TODO LO NECESARIO PARA SU CORRECTA E INSTALACIÓN . | 9 | PZA | 3654.57 | MXN | 4 | SINL-CU-U | 050.205.704.00150 | http://si.nl.gob.mx:8081/CatalogoUniversal | SINL-CU-C | SUMINISTRO E INSTALACIÓN DE CONOS DE ALIVIO PARA 15 KV CAL 1/0 TIPO INTERIOR MARCA RAYCHEM O EQUIVALENTE EN CALIDAD, ESPECIFICACIONES Y PRECIO PREVIA AUTORIZACIÓN DE LA SUPERVISION Y/O PROYECTOS DE LA DEPENDENCIA .INCLUYE PRUEBAS DE MEGUER ,ZAPATAS DE COMPRENSIÓN CAL 1/0, MONTAJE, GRÚAS, CONECCIONES Y TODO LO NECESARIO PARA SU CORRECTA E INSTALACIÓN .
id-18.0.tender.items.475 | id-18.0 | 000004760 | DESCONEXIÓN DE TRANSFORMADOR LADO PRIMARIO Y RETIRO DE CONDUCTOR SINTENAX CAL 1/0 15 KV, INSTALAR 3 CONOS DE ALIVIO Y CONECTAR A TABLERO DRICHER 15KV LADO ACOMETIDA A INTERRUPTOR DE CUCHILLAS DE OPERACIÓN SIN CARGA DE 15KV. INCLUYE PRUEBAS DE MEGUER Y CONECCIONES DE ZAPATAS DE COMPRESIÓN DOBLE AGUJERO PARA CABLE CAL 1/0, MONTAJE, GRÚAS Y TODO LO NECESARIO PARA SU CORRECTA E INSTALACION | 1 | PZA | 22723.78 | MXN | 4 | SINL-CU-U | 010.005.052.01290 | http://si.nl.gob.mx:8081/CatalogoUniversal | SINL-CU-C | DESCONEXIÓN DE TRANSFORMADOR LADO PRIMARIO Y RETIRO DE CONDUCTOR SINTENAX CAL 1/0 15 KV, INSTALAR 3 CONOS DE ALIVIO Y CONECTAR A TABLERO DRICHER 15KV LADO ACOMETIDA A INTERRUPTOR DE CUCHILLAS DE OPERACIÓN SIN CARGA DE 15KV. INCLUYE PRUEBAS DE MEGUER Y CONECCIONES DE ZAPATAS DE COMPRESIÓN DOBLE AGUJERO PARA CABLE CAL 1/0, MONTAJE, GRÚAS Y TODO LO NECESARIO PARA SU CORRECTA E INSTALACION
id-18.0.tender.items.476 | id-18.0 | 000004770 | LIBRANZA O CORTE DE ENERGÍA DE CLAVE 22 15KV. INCLUYE: PAGOS Y APORTACIONES ANTE CFE. | 1 | SERV | 6722.14 | MXN | 57 | SINL-CU-U | 110.335.860.00150 | http://si.nl.gob.mx:8081/CatalogoUniversal | SINL-CU-C | LIBRANZA O CORTE DE ENERGÍA DE CLAVE 22 15KV. INCLUYE: PAGOS Y APORTACIONES ANTE CFE.
id-18.0.tender.items.477 | id-18.0 | 000004780 | SUMINISTRO E INSTALACIÓN DE TUBO CONDUIT GALVANIZADO PARED GRUESA DE 1-1/2" (41 MM) DE DIÁMETRO, TRAMO DE 3.05 MTS, CON ROSCAS Y COPLES EN LOS EXTREMOS. INCLUYE: MATERIAL, HERRAMIENTA, ROSCAS, CORTES, ESCALERA, MANO DE OBRA, DESPERDICIOS, APRIETE, LIMPIEZA DE ÁREA, CORTES, FIJACIÓN Y TODO LO NECESARIO PARA SU CORRECTA INSTALACIÓN. | 12 | M | 429.79 | MXN | 43 | SINL-CU-U | 050.200.684.00090 | http://si.nl.gob.mx:8081/CatalogoUniversal | SINL-CU-C | SUMINISTRO E INSTALACIÓN DE TUBO CONDUIT GALVANIZADO PARED GRUESA DE 1-1/2" (41 MM) DE DIÁMETRO, TRAMO DE 3.05 MTS, CON ROSCAS Y COPLES EN LOS EXTREMOS. INCLUYE: MATERIAL, HERRAMIENTA, ROSCAS, CORTES, ESCALERA, MANO DE OBRA, DESPERDICIOS, APRIETE, LIMPIEZA DE ÁREA, CORTES, FIJACIÓN Y TODO LO NECESARIO PARA SU CORRECTA INSTALACIÓN.
id-18.0.tender.items.478 | id-18.0 | 000004790 | SUMINISTRO E INSTALACIÓN DE BASE SOCKET DE 13 TERMINALES Y REGISTRO PARA ALOJAR BASE DE LÁMINA CON FONDO DE MADERA DE 90X90X40 CMS. INSTALADO SOBRE MURETE DE BLOCK EN LIMITE DE PROPIEDAD O DONDE LO INDIQUE LA RESIDENCIA DE OBRA | 1 | PZA | 15936.25 | MXN | 4 | SINL-CU-U | 050.200.720.00035 | http://si.nl.gob.mx:8081/CatalogoUniversal | SINL-CU-C | SUMINISTRO E INSTALACIÓN DE BASE SOCKET DE 13 TERMINALES Y REGISTRO PARA ALOJAR BASE DE LÁMINA CON FONDO DE MADERA DE 90X90X40 CMS. INSTALADO SOBRE MURETE DE BLOCK EN LIMITE DE PROPIEDAD O DONDE LO INDIQUE LA RESIDENCIA DE OBRA
id-18.0.tender.items.479 | id-18.0 | 000004800 | SUMINISTRO Y COLOCACIÓN DE SUBESTACIÓN COMPACTA 15 KV TIPO INTERIOR CON APARTARRAYOS AUTOVALVULAR PARA 15 KV. SECCIÓN DE CUCHILLAS DE OPERACIÓN SIN CARGA CON DOBLE SECCIONAMIENTO PARA OPERAR UN TRANSFORMADOR DE 300 KVA Y UN TRANSFORMADOR DE 1000KVA CON FUSIBLES DE 15 KVA TIPO CARTUCHO DE CAPACIDAD ADECUADA PARA CADA UNO DE LOS TRANSFORMADORES MARCA SQUARE D O EQUIVALENTE EN CALIDAD, ESPECIFICACIONES Y PRECIO PREVIA AUTORIZACIÓN DE LA SUPERVISION Y/O PROYECTOS DE LA DEPENDENCIA INCLUYE: MATERIALES, CONEXIONES, MANO DE OBRA, HERRAMIENTA, SUPERVISION Y PRUEBAS. | 1 | PZA | 355923.03 | MXN | 4 | SINL-CU-U | 050.205.704.00030 | http://si.nl.gob.mx:8081/CatalogoUniversal | SINL-CU-C | SUMINISTRO Y COLOCACIÓN DE SUBESTACIÓN COMPACTA 15 KV TIPO INTERIOR CON APARTARRAYOS AUTOVALVULAR PARA 15 KV. SECCIÓN DE CUCHILLAS DE OPERACIÓN SIN CARGA CON DOBLE SECCIONAMIENTO PARA OPERAR UN TRANSFORMADOR DE 300 KVA Y UN TRANSFORMADOR DE 1000KVA CON FUSIBLES DE 15 KVA TIPO CARTUCHO DE CAPACIDAD ADECUADA PARA CADA UNO DE LOS TRANSFORMADORES MARCA SQUARE D O EQUIVALENTE EN CALIDAD, ESPECIFICACIONES Y PRECIO PREVIA AUTORIZACIÓN DE LA SUPERVISION Y/O PROYECTOS DE LA DEPENDENCIA INCLUYE: MATERIALES, CONEXIONES, MANO DE OBRA, HERRAMIENTA, SUPERVISION Y PRUEBAS.
id-18.0.tender.items.480 | id-18.0 | 000004810 | RETIRO DE POSTE DE CONCRETO EXISTENTE DE 12 METROS | 1 | PZA | 3512.68 | MXN | 4 | SINL-CU-U | 010.005.052.01300 | http://si.nl.gob.mx:8081/CatalogoUniversal | SINL-CU-C | RETIRO DE POSTE DE CONCRETO EXISTENTE DE 12 METROS
id-18.0.tender.items.481 | id-18.0 | 000004820 | RETIRO DE POSTE DE MADERA EXISTENTE DE 12 METROS | 1 | PZA | 3512.68 | MXN | 4 | SINL-CU-U | 010.005.052.01310 | http://si.nl.gob.mx:8081/CatalogoUniversal | SINL-CU-C | RETIRO DE POSTE DE MADERA EXISTENTE DE 12 METROS
id-18.0.tender.items.482 | id-18.0 | 000004830 | SUMINISTRO, TRASLADO, MONTAJE, COLOCACION Y CONEXION DE TRANSFORMADOR DE POTENCIA TIPO SUBESTACION 1000KVA DE OPERACION RADIAL, ENFRIADO EN ACEITE CON GARGANTAS, 3F, 60HZ. 13.2 KV EN ALTA TENSION CONEXION DELTA CON 4 DERIVACIONES DE 2.5% C/U 2 ARRIBA Y 2 ABAJO DE LA TENSION NOMINAL, 220/127V EN BAJA TENSION, CONEXION ESTRELLA CON BOQUILLAS EN ALTA TENSION MARCA PROLEC O EQUIVALENTE EN CALIDAD, ESPECIFICACIONES Y PRECIO PREVIA AUTORIZACIÓN DE LA SUPERVISION Y/O PROYECTOS DE LA DEPENDENCIA. INCLUYE: MATERIALES, CONEXIONES, DESPERDICIO, MANO DE OBRA, HERRAMIENTA, SUPERVISION Y PRUEBAS. | 1 | PZA | 551457.11 | MXN | 4 | SINL-CU-U | 050.205.704.00140 | http://si.nl.gob.mx:8081/CatalogoUniversal | SINL-CU-C | SUMINISTRO, TRASLADO, MONTAJE, COLOCACION Y CONEXION DE TRANSFORMADOR DE POTENCIA TIPO SUBESTACION 1000KVA DE OPERACION RADIAL, ENFRIADO EN ACEITE CON GARGANTAS, 3F, 60HZ. 13.2 KV EN ALTA TENSION CONEXION DELTA CON 4 DERIVACIONES DE 2.5% C/U 2 ARRIBA Y 2 ABAJO DE LA TENSION NOMINAL, 220/127V EN BAJA TENSION, CONEXION ESTRELLA CON BOQUILLAS EN ALTA TENSION MARCA PROLEC O EQUIVALENTE EN CALIDAD, ESPECIFICACIONES Y PRECIO PREVIA AUTORIZACIÓN DE LA SUPERVISION Y/O PROYECTOS DE LA DEPENDENCIA. INCLUYE: MATERIALES, CONEXIONES, DESPERDICIO, MANO DE OBRA, HERRAMIENTA, SUPERVISION Y PRUEBAS.
id-18.0.tender.items.483 | id-18.0 | 000004840 | CONTRATACION DE UNIDAD VERIFICADORA PARA VERIFICAR INSTALACIONES ELECTRICAS DE AMPLIACION DE CARGA ANTE LA CFE | 1 | SER | 189442.03 | MXN | 14 | SINL-CU-U | 110.335.860.00145 | http://si.nl.gob.mx:8081/CatalogoUniversal | SINL-CU-C | CONTRATACION DE UNIDAD VERIFICADORA PARA VERIFICAR INSTALACIONES ELECTRICAS DE AMPLIACION DE CARGA ANTE LA CFE
id-18.0.tender.items.484 | id-18.0 | 000004850 | SUMINISTRO Y COLOCACIÓN DE INTERRUPTOR TERMOMAGNETICO EN CAJA MOLDEADA DE 3X3000A MARCA SQUARE D O EQUIVALENTE EN CALIDAD, ESPECIFICACIONES Y PRECIO PREVIA AUTORIZACIÓN DE LA SUPERVISION Y/O PROYECTOS DE LA DEPENDENCIA INCLUYE: MATERIALES, CONEXIONES, MANO DE OBRA, HERRAMIENTA, SUPERVISION Y PRUEBAS. | 1 | PZA | 116122.86 | MXN | 4 | SINL-CU-U | 050.225.740.00530 | http://si.nl.gob.mx:8081/CatalogoUniversal | SINL-CU-C | SUMINISTRO Y COLOCACIÓN DE INTERRUPTOR TERMOMAGNETICO EN CAJA MOLDEADA DE 3X3000A MARCA SQUARE D O EQUIVALENTE EN CALIDAD, ESPECIFICACIONES Y PRECIO PREVIA AUTORIZACIÓN DE LA SUPERVISION Y/O PROYECTOS DE LA DEPENDENCIA INCLUYE: MATERIALES, CONEXIONES, MANO DE OBRA, HERRAMIENTA, SUPERVISION Y PRUEBAS.
id-18.0.tender.items.485 | id-18.0 | 000004860 | SUMINISTRO Y COLOCACION DE CHAROLA DE ALUMINIO DE 30CM. INCLUYE: CODOS, REDUCCIONES, SOPORTES, ACOPLAMIENTO DE EQUIPO, TORNILLERIA Y TODO LO NECESARIO PARA SU CORRECTA INSTALACION | 10 | M | 417.81 | MXN | 43 | SINL-CU-U | 050.225.568.00060 | http://si.nl.gob.mx:8081/CatalogoUniversal | SINL-CU-C | SUMINISTRO Y COLOCACION DE CHAROLA DE ALUMINIO DE 30CM. INCLUYE: CODOS, REDUCCIONES, SOPORTES, ACOPLAMIENTO DE EQUIPO, TORNILLERIA Y TODO LO NECESARIO PARA SU CORRECTA INSTALACION
id-18.0.tender.items.486 | id-18.0 | 000004870 | SUMINISTRO Y COLOCACION DE CHAROLA DE ALUMINIO DE 60CM. INCLUYE: CODOS, REDUCCIONES, SOPORTES, ACOPLAMIENTO DE EQUIPO, TORNILLERIA Y TODO LO NECESARIO PARA SU CORRECTA INSTALACION | 5 | M | 524.61 | MXN | 43 | SINL-CU-U | 050.225.568.00070 | http://si.nl.gob.mx:8081/CatalogoUniversal | SINL-CU-C | SUMINISTRO Y COLOCACION DE CHAROLA DE ALUMINIO DE 60CM. INCLUYE: CODOS, REDUCCIONES, SOPORTES, ACOPLAMIENTO DE EQUIPO, TORNILLERIA Y TODO LO NECESARIO PARA SU CORRECTA INSTALACION
id-18.0.tender.items.487 | id-18.0 | 000004880 | SUMINISTRO Y COLOCACIÓN DE TABLERO DE TRANSFERENCIA AUTOMATICA DE 1200A TIPO NEMA 1 MARCA SQUARE D O EQUIVALENTE EN CALIDAD, ESPECIFICACIONES Y PRECIO PREVIA AUTORIZACIÓN DE LA SUPERVISION Y/O PROYECTOS DE LA DEPENDENCIA INCLUYE: MATERIALES, CONEXIONES, MANO DE OBRA, HERRAMIENTA, SUPERVISION Y PRUEBAS. | 1 | PZA | 209906.47 | MXN | 4 | SINL-CU-U | 050.225.740.00060 | http://si.nl.gob.mx:8081/CatalogoUniversal | SINL-CU-C | SUMINISTRO Y COLOCACIÓN DE TABLERO DE TRANSFERENCIA AUTOMATICA DE 1200A TIPO NEMA 1 MARCA SQUARE D O EQUIVALENTE EN CALIDAD, ESPECIFICACIONES Y PRECIO PREVIA AUTORIZACIÓN DE LA SUPERVISION Y/O PROYECTOS DE LA DEPENDENCIA INCLUYE: MATERIALES, CONEXIONES, MANO DE OBRA, HERRAMIENTA, SUPERVISION Y PRUEBAS.
id-18.0.tender.items.488 | id-18.0 | 000004890 | SUMINISTRO Y COLOCACIÓN DE PLANTA DE EMERGENCIA A DIESEL DE 300 KW 3F, 4H, 60 Hz 220V CON INTERRUPTOR TERMOMAGNETICO DE 3X1200A MARCA OTTOMOTORES O EQUIVALENTE EN CALIDAD, ESPECIFICACIONES Y PRECIO PREVIA AUTORIZACIÓN DE LA SUPERVISION Y/O PROYECTOS DE LA DEPENDENCIA INCLUYE: MATERIALES, CONEXIONES, MANO DE OBRA, HERRAMIENTA, SUPERVISION Y PRUEBAS. | 1 | PZA | 966466.01 | MXN | 4 | SINL-CU-U | 050.205.704.00110 | http://si.nl.gob.mx:8081/CatalogoUniversal | SINL-CU-C | SUMINISTRO Y COLOCACIÓN DE PLANTA DE EMERGENCIA A DIESEL DE 300 KW 3F, 4H, 60 Hz 220V CON INTERRUPTOR TERMOMAGNETICO DE 3X1200A MARCA OTTOMOTORES O EQUIVALENTE EN CALIDAD, ESPECIFICACIONES Y PRECIO PREVIA AUTORIZACIÓN DE LA SUPERVISION Y/O PROYECTOS DE LA DEPENDENCIA INCLUYE: MATERIALES, CONEXIONES, MANO DE OBRA, HERRAMIENTA, SUPERVISION Y PRUEBAS.
id-18.0.tender.items.489 | id-18.0 | 000004900 | SUMINISTRO E INSTALACIÓN DE CABLE DE COBRE CAL. 500 AWG. INCLUYE: MATERIAL, EQUIPO, HERRAMIENTA, MANO DE OBRA Y TODO LO NECESARIO PARA SU CORRECTA INSTALACIÓN. | 60 | M | 911.66 | MXN | 43 | SINL-CU-U | 050.225.708.00270 | http://si.nl.gob.mx:8081/CatalogoUniversal | SINL-CU-C | SUMINISTRO E INSTALACIÓN DE CABLE DE COBRE CAL. 500 AWG. INCLUYE: MATERIAL, EQUIPO, HERRAMIENTA, MANO DE OBRA Y TODO LO NECESARIO PARA SU CORRECTA INSTALACIÓN.
id-18.0.tender.items.490 | id-18.0 | 000004910 | SUMINISTRO E INSTALACIÓN DE CABLE DE COBRE COLOR VERDE CAL. 2/0 AWG. INCLUYE: MATERIAL, EQUIPO, HERRAMIENTA, MANO DE OBRA Y TODO LO NECESARIO PARA SU CORRECTA INSTALACIÓN. | 15 | M | 263.02 | MXN | 43 | SINL-CU-U | 050.225.708.00210 | http://si.nl.gob.mx:8081/CatalogoUniversal | SINL-CU-C | SUMINISTRO E INSTALACIÓN DE CABLE DE COBRE COLOR VERDE CAL. 2/0 AWG. INCLUYE: MATERIAL, EQUIPO, HERRAMIENTA, MANO DE OBRA Y TODO LO NECESARIO PARA SU CORRECTA INSTALACIÓN.
id-18.0.tender.items.491 | id-18.0 | 000004920 | SUMINISTRO Y COLOCACION DE TUBO CONDUIT PARED GRUESA 101MM DE DIAMETRO. INCLUYE: CONECTORES, ENCINTADO, INSTALACIÓN, HERRAMIENTAS, MANO DE OBRA Y TODO LO NECESARIO PARA SU CORRECTA INSTALACIÓN. | 15 | M | 1126.43 | MXN | 43 | SINL-CU-U | 050.225.684.00320 | http://si.nl.gob.mx:8081/CatalogoUniversal | SINL-CU-C | SUMINISTRO Y COLOCACION DE TUBO CONDUIT PARED GRUESA 101MM DE DIAMETRO. INCLUYE: CONECTORES, ENCINTADO, INSTALACIÓN, HERRAMIENTAS, MANO DE OBRA Y TODO LO NECESARIO PARA SU CORRECTA INSTALACIÓN.
id-18.0.tender.items.492 | id-18.0 | 000004930 | SUMINISTRO Y COLOCACION DE CHAROLA DE ALUMINIO DE 30CM. INCLUYE: CODOS, REDUCCIONES, SOPORTES, ACOPLAMIENTO DE EQUIPO, TORNILLERIA Y TODO LO NECESARIO PARA SU CORRECTA INSTALACION | 10 | M | 417.81 | MXN | 43 | SINL-CU-U | 050.225.568.00060 | http://si.nl.gob.mx:8081/CatalogoUniversal | SINL-CU-C | SUMINISTRO Y COLOCACION DE CHAROLA DE ALUMINIO DE 30CM. INCLUYE: CODOS, REDUCCIONES, SOPORTES, ACOPLAMIENTO DE EQUIPO, TORNILLERIA Y TODO LO NECESARIO PARA SU CORRECTA INSTALACION
id-18.0.tender.items.493 | id-18.0 | 000004940 | SUMINISTRO Y COLOCACION DE CHAROLA DE ALUMINIO DE 60CM. INCLUYE: CODOS, REDUCCIONES, SOPORTES, ACOPLAMIENTO DE EQUIPO, TORNILLERIA Y TODO LO NECESARIO PARA SU CORRECTA INSTALACION | 5 | M | 524.61 | MXN | 43 | SINL-CU-U | 050.225.568.00070 | http://si.nl.gob.mx:8081/CatalogoUniversal | SINL-CU-C | SUMINISTRO Y COLOCACION DE CHAROLA DE ALUMINIO DE 60CM. INCLUYE: CODOS, REDUCCIONES, SOPORTES, ACOPLAMIENTO DE EQUIPO, TORNILLERIA Y TODO LO NECESARIO PARA SU CORRECTA INSTALACION
id-18.0.tender.items.494 | id-18.0 | 000004950 | SUMINISTRO, TRASLADO, MONTAJE, COLOCACION Y CONEXION DE TRANSFORMADOR DE POTENCIA TIPO SECO DE 250KVA, 3F, 60HZ. 220V LADO PRIMARIO, 440-254V LADO SECUNDARIO MARCA PROLEC O EQUIVALENTE EN CALIDAD, ESPECIFICACIONES Y PRECIO PREVIA AUTORIZACIÓN DE LA SUPERVISION Y/O PROYECTOS DE LA DEPENDENCIA. INCLUYE: MATERIALES, CONEXIONES, DESPERDICIO, MANO DE OBRA, HERRAMIENTA, SUPERVISION Y PRUEBAS. | 1 | PZA | 125010.07 | MXN | 4 | SINL-CU-U | 050.205.704.00120 | http://si.nl.gob.mx:8081/CatalogoUniversal | SINL-CU-C | SUMINISTRO, TRASLADO, MONTAJE, COLOCACION Y CONEXION DE TRANSFORMADOR DE POTENCIA TIPO SECO DE 250KVA, 3F, 60HZ. 220V LADO PRIMARIO, 440-254V LADO SECUNDARIO MARCA PROLEC O EQUIVALENTE EN CALIDAD, ESPECIFICACIONES Y PRECIO PREVIA AUTORIZACIÓN DE LA SUPERVISION Y/O PROYECTOS DE LA DEPENDENCIA. INCLUYE: MATERIALES, CONEXIONES, DESPERDICIO, MANO DE OBRA, HERRAMIENTA, SUPERVISION Y PRUEBAS.
id-18.0.tender.items.495 | id-18.0 | 000004960 | SUMINISTRO E INSTALACION DE TABLERO "CHILLER" TRIFASICO 440-254V PARA EMPOTRAR DE 18 POLOS CON INTERRUPTOR PRINCIPAL DE 3X300 MARCA SQUARE D O EQUIVALENTE EN CALIDAD, ESPECIFICACIONES Y PRECIO PREVIA AUTORIZACIÓN DE LA SUPERVISION Y/O PROYECTOS DE LA DEPENDENCIA. INCLUYE: MATERIALES, CONEXIONES, DESPERDICIO, MANO DE OBRA, HERRAMIENTA, SUPERVISION Y PRUEBAS. | 1 | PZA | 110698.22 | MXN | 4 | SINL-CU-U | 050.225.740.00170 | http://si.nl.gob.mx:8081/CatalogoUniversal | SINL-CU-C | SUMINISTRO E INSTALACION DE TABLERO "CHILLER" TRIFASICO 440-254V PARA EMPOTRAR DE 18 POLOS CON INTERRUPTOR PRINCIPAL DE 3X300 MARCA SQUARE D O EQUIVALENTE EN CALIDAD, ESPECIFICACIONES Y PRECIO PREVIA AUTORIZACIÓN DE LA SUPERVISION Y/O PROYECTOS DE LA DEPENDENCIA. INCLUYE: MATERIALES, CONEXIONES, DESPERDICIO, MANO DE OBRA, HERRAMIENTA, SUPERVISION Y PRUEBAS.
id-18.0.tender.items.496 | id-18.0 | 000004970 | SUMINISTRO E INSTALACION DE INTERRUPTOR TERMOMAGNETICO DE 3X300A MARCA SQUARE D O EQUIVALENTE EN CALIDAD, ESPECIFICACIONES Y PRECIO PREVIA AUTORIZACIÓN DE LA SUPERVISION Y/O PROYECTOS DE LA DEPENDENCIA INCLUYE: MATERIALES, CONEXIONES, DESPERDICIO, MANO DE OBRA, HERRAMIENTA, SUPERVISION Y PRUEBAS. | 1 | PZA | 37048.09 | MXN | 4 | SINL-CU-U | 050.225.740.00380 | http://si.nl.gob.mx:8081/CatalogoUniversal | SINL-CU-C | SUMINISTRO E INSTALACION DE INTERRUPTOR TERMOMAGNETICO DE 3X300A MARCA SQUARE D O EQUIVALENTE EN CALIDAD, ESPECIFICACIONES Y PRECIO PREVIA AUTORIZACIÓN DE LA SUPERVISION Y/O PROYECTOS DE LA DEPENDENCIA INCLUYE: MATERIALES, CONEXIONES, DESPERDICIO, MANO DE OBRA, HERRAMIENTA, SUPERVISION Y PRUEBAS.
id-18.0.tender.items.497 | id-18.0 | 000004980 | SUMINISTRO E INSTALACIÓN DE CABLE DE COBRE CAL. 750 AWG. INCLUYE: MATERIAL, EQUIPO, HERRAMIENTA, MANO DE OBRA Y TODO LO NECESARIO PARA SU CORRECTA INSTALACIÓN. | 40 | M | 1013.5 | MXN | 43 | SINL-CU-U | 050.225.708.00280 | http://si.nl.gob.mx:8081/CatalogoUniversal | SINL-CU-C | SUMINISTRO E INSTALACIÓN DE CABLE DE COBRE CAL. 750 AWG. INCLUYE: MATERIAL, EQUIPO, HERRAMIENTA, MANO DE OBRA Y TODO LO NECESARIO PARA SU CORRECTA INSTALACIÓN.
id-18.0.tender.items.498 | id-18.0 | 000004990 | SUMINISTRO E INSTALACIÓN DE CABLE DE COBRE CAL. 400 AWG. INCLUYE: MATERIAL, EQUIPO, HERRAMIENTA, MANO DE OBRA Y TODO LO NECESARIO PARA SU CORRECTA INSTALACIÓN. | 200 | M | 807 | MXN | 43 | SINL-CU-U | 050.225.708.00290 | http://si.nl.gob.mx:8081/CatalogoUniversal | SINL-CU-C | SUMINISTRO E INSTALACIÓN DE CABLE DE COBRE CAL. 400 AWG. INCLUYE: MATERIAL, EQUIPO, HERRAMIENTA, MANO DE OBRA Y TODO LO NECESARIO PARA SU CORRECTA INSTALACIÓN.
id-18.0.tender.items.499 | id-18.0 | 000005000 | SUMINISTRO E INSTALACIÓN DE CABLE DE COBRE COLOR VERDE CAL. 2/0 AWG. INCLUYE: MATERIAL, EQUIPO, HERRAMIENTA, MANO DE OBRA Y TODO LO NECESARIO PARA SU CORRECTA INSTALACIÓN. | 10 | M | 263.27 | MXN | 43 | SINL-CU-U | 050.225.708.00210 | http://si.nl.gob.mx:8081/CatalogoUniversal | SINL-CU-C | SUMINISTRO E INSTALACIÓN DE CABLE DE COBRE COLOR VERDE CAL. 2/0 AWG. INCLUYE: MATERIAL, EQUIPO, HERRAMIENTA, MANO DE OBRA Y TODO LO NECESARIO PARA SU CORRECTA INSTALACIÓN.
id-18.0.tender.items.500 | id-18.0 | 000005010 | SUMINISTRO E INSTALACIÓN DE CABLE DE COBRE COLOR VERDE CAL. 4 AWG. INCLUYE: MATERIAL, EQUIPO, HERRAMIENTA, MANO DE OBRA Y TODO LO NECESARIO PARA SU CORRECTA INSTALACIÓN. | 50 | M | 92.12 | MXN | 43 | SINL-CU-U | 050.225.708.00220 | http://si.nl.gob.mx:8081/CatalogoUniversal | SINL-CU-C | SUMINISTRO E INSTALACIÓN DE CABLE DE COBRE COLOR VERDE CAL. 4 AWG. INCLUYE: MATERIAL, EQUIPO, HERRAMIENTA, MANO DE OBRA Y TODO LO NECESARIO PARA SU CORRECTA INSTALACIÓN.
id-18.0.tender.items.501 | id-18.0 | 000005020 | SUMINISTRO Y COLOCACION DE TUBO CONDUIT PARED GRUESA 101MM DE DIAMETRO. INCLUYE: CONECTORES, ENCINTADO, INSTALACIÓN, HERRAMIENTAS, MANO DE OBRA Y TODO LO NECESARIO PARA SU CORRECTA INSTALACIÓN. | 60 | M | 1126.43 | MXN | 43 | SINL-CU-U | 050.225.684.00320 | http://si.nl.gob.mx:8081/CatalogoUniversal | SINL-CU-C | SUMINISTRO Y COLOCACION DE TUBO CONDUIT PARED GRUESA 101MM DE DIAMETRO. INCLUYE: CONECTORES, ENCINTADO, INSTALACIÓN, HERRAMIENTAS, MANO DE OBRA Y TODO LO NECESARIO PARA SU CORRECTA INSTALACIÓN.
id-18.0.tender.items.502 | id-18.0 | 000005030 | SUMINISTRO E INSTALACION DE MURETE PREFABRICADO DE CONCRETO SENCILLO CON PREPARACION PARA ACOMETIDA TRIFASICA. INCLUYE: MATERIAL, CARGA, TRASLADO Y DESCARGA DE LOS MISMOS, HERRAMIENTAS, EQUIPO Y MANO DE OBRA, DE ACUERDO A LA ESPECIFICACION 3. | 1 | PZA | 499964.92 | MXN | 4 | SINL-CU-U | 050.225.740.00030 | http://si.nl.gob.mx:8081/CatalogoUniversal | SINL-CU-C | SUMINISTRO E INSTALACION DE MURETE PREFABRICADO DE CONCRETO SENCILLO CON PREPARACION PARA ACOMETIDA TRIFASICA. INCLUYE: MATERIAL, CARGA, TRASLADO Y DESCARGA DE LOS MISMOS, HERRAMIENTAS, EQUIPO Y MANO DE OBRA, DE ACUERDO A LA ESPECIFICACION 3.
id-18.0.tender.items.503 | id-18.0 | 000005040 | SUMINISTRO E INSTALACION DE TABLERO DE 12 CIRCUITOS, PARA 225 AMPS., 10,000 C.I. NQOD304L22F | 1 | PZA | 116012.15 | MXN | 4 | SINL-CU-U | 050.225.740.00040 | http://si.nl.gob.mx:8081/CatalogoUniversal | SINL-CU-C | SUMINISTRO E INSTALACION DE TABLERO DE 12 CIRCUITOS, PARA 225 AMPS., 10,000 C.I. NQOD304L22F
id-18.0.tender.items.504 | id-18.0 | 000005050 | SUMINISTRO E INSTALACIÓN DE TABLERO DE ZONA (ALUMBRADO Y RECEPTÁCULOS), CON ZAPATAS PRINCIPALES (ACEPTA INTERRUPTORES ATORNILLABLES), DE 2F, 3H, 240 V.C.A., 48 V.C.D., EMPOTRAR O SOBREPONER, NO INCLUYE DERIVADOS, INCLUYE: CARGO DIRECTO POR EL COSTO DE MANO DE OBRA Y MATERIALES REQUERIDOS, FLETE A OBRA, ACARREO, TRAZO, NIVELACIÓN, EMPOTRADO, ENSAMBLADO, CUERDAS, LIMPIEZA Y RETIRO DE SOBRANTES FUERA DE OBRA, EQUIPO DE SEGURIDAD, INSTALACIONES ESPECÍFICAS, DEPRECIACIÓN Y DEMÁS CARGOS DERIVADOS DEL USO DE EQUIPO Y HERRAMIENTA, EN CUALQUIER NIVEL. | 1 | PZA | 116012.15 | MXN | 4 | SINL-CU-U | 050.225.740.00050 | http://si.nl.gob.mx:8081/CatalogoUniversal | SINL-CU-C | SUMINISTRO E INSTALACIÓN DE TABLERO DE ZONA (ALUMBRADO Y RECEPTÁCULOS), CON ZAPATAS PRINCIPALES (ACEPTA INTERRUPTORES ATORNILLABLES), DE 2F, 3H, 240 V.C.A., 48 V.C.D., EMPOTRAR O SOBREPONER, NO INCLUYE DERIVADOS, INCLUYE: CARGO DIRECTO POR EL COSTO DE MANO DE OBRA Y MATERIALES REQUERIDOS, FLETE A OBRA, ACARREO, TRAZO, NIVELACIÓN, EMPOTRADO, ENSAMBLADO, CUERDAS, LIMPIEZA Y RETIRO DE SOBRANTES FUERA DE OBRA, EQUIPO DE SEGURIDAD, INSTALACIONES ESPECÍFICAS, DEPRECIACIÓN Y DEMÁS CARGOS DERIVADOS DEL USO DE EQUIPO Y HERRAMIENTA, EN CUALQUIER NIVEL.
id-18.0.tender.items.505 | id-18.0 | 000005060 | SUMINISTRO E INSTALACION DE INTERRUPTOR TERMOMAGNETICO DE 3X200A MARCA SQUARE D O EQUIVALENTE EN CALIDAD, ESPECIFICACIONES Y PRECIO PREVIA AUTORIZACIÓN DE LA SUPERVISION Y/O PROYECTOS DE LA DEPENDENCIA INCLUYE: MATERIALES, CONEXIONES, DESPERDICIO, MANO DE OBRA, HERRAMIENTA, SUPERVISION Y PRUEBAS. | 1 | PZA | 14684.85 | MXN | 4 | SINL-CU-U | 050.225.740.00470 | http://si.nl.gob.mx:8081/CatalogoUniversal | SINL-CU-C | SUMINISTRO E INSTALACION DE INTERRUPTOR TERMOMAGNETICO DE 3X200A MARCA SQUARE D O EQUIVALENTE EN CALIDAD, ESPECIFICACIONES Y PRECIO PREVIA AUTORIZACIÓN DE LA SUPERVISION Y/O PROYECTOS DE LA DEPENDENCIA INCLUYE: MATERIALES, CONEXIONES, DESPERDICIO, MANO DE OBRA, HERRAMIENTA, SUPERVISION Y PRUEBAS.
id-18.0.tender.items.506 | id-18.0 | 000005070 | SUMINISTRO E INSTALACION DE INTERRUPTOR TERMOMAGNETICO DE 3X150A MARCA SQUARE D O EQUIVALENTE EN CALIDAD, ESPECIFICACIONES Y PRECIO PREVIA AUTORIZACIÓN DE LA SUPERVISION Y/O PROYECTOS DE LA DEPENDENCIA INCLUYE: MATERIALES, CONEXIONES, DESPERDICIO, MANO DE OBRA, HERRAMIENTA, SUPERVISION Y PRUEBAS. | 1 | PZA | 14684.85 | MXN | 4 | SINL-CU-U | 050.225.740.00070 | http://si.nl.gob.mx:8081/CatalogoUniversal | SINL-CU-C | SUMINISTRO E INSTALACION DE INTERRUPTOR TERMOMAGNETICO DE 3X150A MARCA SQUARE D O EQUIVALENTE EN CALIDAD, ESPECIFICACIONES Y PRECIO PREVIA AUTORIZACIÓN DE LA SUPERVISION Y/O PROYECTOS DE LA DEPENDENCIA INCLUYE: MATERIALES, CONEXIONES, DESPERDICIO, MANO DE OBRA, HERRAMIENTA, SUPERVISION Y PRUEBAS.
id-18.0.tender.items.507 | id-18.0 | 000005080 | SUMINISTRO E INSTALACION DE INTERRUPTOR TERMOMAGNETICO DE 3X125A MARCA SQUARE D O EQUIVALENTE EN CALIDAD, ESPECIFICACIONES Y PRECIO PREVIA AUTORIZACIÓN DE LA SUPERVISION Y/O PROYECTOS DE LA DEPENDENCIA INCLUYE: MATERIALES, CONEXIONES, DESPERDICIO, MANO DE OBRA, HERRAMIENTA, SUPERVISION Y PRUEBAS. | 1 | PZA | 9745.07 | MXN | 4 | SINL-CU-U | 050.225.740.00080 | http://si.nl.gob.mx:8081/CatalogoUniversal | SINL-CU-C | SUMINISTRO E INSTALACION DE INTERRUPTOR TERMOMAGNETICO DE 3X125A MARCA SQUARE D O EQUIVALENTE EN CALIDAD, ESPECIFICACIONES Y PRECIO PREVIA AUTORIZACIÓN DE LA SUPERVISION Y/O PROYECTOS DE LA DEPENDENCIA INCLUYE: MATERIALES, CONEXIONES, DESPERDICIO, MANO DE OBRA, HERRAMIENTA, SUPERVISION Y PRUEBAS.
id-18.0.tender.items.508 | id-18.0 | 000005090 | SUMINISTRO E INSTALACION DE INTERRUPTOR TERMOMAGNETICO DE 3X100A MARCA SQUARE D O EQUIVALENTE EN CALIDAD, ESPECIFICACIONES Y PRECIO PREVIA AUTORIZACIÓN DE LA SUPERVISION Y/O PROYECTOS DE LA DEPENDENCIA INCLUYE: MATERIALES, CONEXIONES, DESPERDICIO, MANO DE OBRA, HERRAMIENTA, SUPERVISION Y PRUEBAS. | 3 | PZA | 7655.14 | MXN | 4 | SINL-CU-U | 050.225.740.00090 | http://si.nl.gob.mx:8081/CatalogoUniversal | SINL-CU-C | SUMINISTRO E INSTALACION DE INTERRUPTOR TERMOMAGNETICO DE 3X100A MARCA SQUARE D O EQUIVALENTE EN CALIDAD, ESPECIFICACIONES Y PRECIO PREVIA AUTORIZACIÓN DE LA SUPERVISION Y/O PROYECTOS DE LA DEPENDENCIA INCLUYE: MATERIALES, CONEXIONES, DESPERDICIO, MANO DE OBRA, HERRAMIENTA, SUPERVISION Y PRUEBAS.
id-18.0.tender.items.509 | id-18.0 | 000005100 | SUMINISTRO E INSTALACION DE INTERRUPTOR TERMOMAGNETICO DE 3X80A MARCA SQUARE D O EQUIVALENTE EN CALIDAD, ESPECIFICACIONES Y PRECIO PREVIA AUTORIZACIÓN DE LA SUPERVISION Y/O PROYECTOS DE LA DEPENDENCIA INCLUYE: MATERIALES, CONEXIONES, DESPERDICIO, MANO DE OBRA, HERRAMIENTA, SUPERVISION Y PRUEBAS. | 1 | PZA | 7006.85 | MXN | 4 | SINL-CU-U | 050.225.740.00100 | http://si.nl.gob.mx:8081/CatalogoUniversal | SINL-CU-C | SUMINISTRO E INSTALACION DE INTERRUPTOR TERMOMAGNETICO DE 3X80A MARCA SQUARE D O EQUIVALENTE EN CALIDAD, ESPECIFICACIONES Y PRECIO PREVIA AUTORIZACIÓN DE LA SUPERVISION Y/O PROYECTOS DE LA DEPENDENCIA INCLUYE: MATERIALES, CONEXIONES, DESPERDICIO, MANO DE OBRA, HERRAMIENTA, SUPERVISION Y PRUEBAS.
id-18.0.tender.items.510 | id-18.0 | 000005110 | SUMINISTRO E INSTALACION DE INTERRUPTOR TERMOMAGNETICO DE 3X70A MARCA SQUARE D O EQUIVALENTE EN CALIDAD, ESPECIFICACIONES Y PRECIO PREVIA AUTORIZACIÓN DE LA SUPERVISION Y/O PROYECTOS DE LA DEPENDENCIA INCLUYE: MATERIALES, CONEXIONES, DESPERDICIO, MANO DE OBRA, HERRAMIENTA, SUPERVISION Y PRUEBAS. | 1 | PZA | 7006.85 | MXN | 4 | SINL-CU-U | 050.225.740.00110 | http://si.nl.gob.mx:8081/CatalogoUniversal | SINL-CU-C | SUMINISTRO E INSTALACION DE INTERRUPTOR TERMOMAGNETICO DE 3X70A MARCA SQUARE D O EQUIVALENTE EN CALIDAD, ESPECIFICACIONES Y PRECIO PREVIA AUTORIZACIÓN DE LA SUPERVISION Y/O PROYECTOS DE LA DEPENDENCIA INCLUYE: MATERIALES, CONEXIONES, DESPERDICIO, MANO DE OBRA, HERRAMIENTA, SUPERVISION Y PRUEBAS.
id-18.0.tender.items.511 | id-18.0 | 000005120 | SUMINISTRO E INSTALACION DE INTERRUPTOR TERMOMAGNETICO DE 3X60A MARCA SQUARE D O EQUIVALENTE EN CALIDAD, ESPECIFICACIONES Y PRECIO PREVIA AUTORIZACIÓN DE LA SUPERVISION Y/O PROYECTOS DE LA DEPENDENCIA INCLUYE: MATERIALES, CONEXIONES, DESPERDICIO, MANO DE OBRA, HERRAMIENTA, SUPERVISION Y PRUEBAS. | 1 | PZA | 7006.85 | MXN | 4 | SINL-CU-U | 050.225.740.00120 | http://si.nl.gob.mx:8081/CatalogoUniversal | SINL-CU-C | SUMINISTRO E INSTALACION DE INTERRUPTOR TERMOMAGNETICO DE 3X60A MARCA SQUARE D O EQUIVALENTE EN CALIDAD, ESPECIFICACIONES Y PRECIO PREVIA AUTORIZACIÓN DE LA SUPERVISION Y/O PROYECTOS DE LA DEPENDENCIA INCLUYE: MATERIALES, CONEXIONES, DESPERDICIO, MANO DE OBRA, HERRAMIENTA, SUPERVISION Y PRUEBAS.
id-18.0.tender.items.512 | id-18.0 | 000005130 | SUMINISTRO E INSTALACION DE INTERRUPTOR TERMOMAGNETICO DE 3X40A MARCA SQUARE D O EQUIVALENTE EN CALIDAD, ESPECIFICACIONES Y PRECIO PREVIA AUTORIZACIÓN DE LA SUPERVISION Y/O PROYECTOS DE LA DEPENDENCIA INCLUYE: MATERIALES, CONEXIONES, DESPERDICIO, MANO DE OBRA, HERRAMIENTA, SUPERVISION Y PRUEBAS. | 1 | PZA | 7006.84 | MXN | 4 | SINL-CU-U | 050.225.740.00130 | http://si.nl.gob.mx:8081/CatalogoUniversal | SINL-CU-C | SUMINISTRO E INSTALACION DE INTERRUPTOR TERMOMAGNETICO DE 3X40A MARCA SQUARE D O EQUIVALENTE EN CALIDAD, ESPECIFICACIONES Y PRECIO PREVIA AUTORIZACIÓN DE LA SUPERVISION Y/O PROYECTOS DE LA DEPENDENCIA INCLUYE: MATERIALES, CONEXIONES, DESPERDICIO, MANO DE OBRA, HERRAMIENTA, SUPERVISION Y PRUEBAS.
id-18.0.tender.items.513 | id-18.0 | 000005140 | SUMINISTRO E INSTALACION DE INTERRUPTOR TERMOMAGNETICO DE 3X30A MARCA SQUARE D O EQUIVALENTE EN CALIDAD, ESPECIFICACIONES Y PRECIO PREVIA AUTORIZACIÓN DE LA SUPERVISION Y/O PROYECTOS DE LA DEPENDENCIA INCLUYE: MATERIALES, CONEXIONES, DESPERDICIO, MANO DE OBRA, HERRAMIENTA, SUPERVISION Y PRUEBAS. | 2 | PZA | 7006.85 | MXN | 4 | SINL-CU-U | 050.225.740.00140 | http://si.nl.gob.mx:8081/CatalogoUniversal | SINL-CU-C | SUMINISTRO E INSTALACION DE INTERRUPTOR TERMOMAGNETICO DE 3X30A MARCA SQUARE D O EQUIVALENTE EN CALIDAD, ESPECIFICACIONES Y PRECIO PREVIA AUTORIZACIÓN DE LA SUPERVISION Y/O PROYECTOS DE LA DEPENDENCIA INCLUYE: MATERIALES, CONEXIONES, DESPERDICIO, MANO DE OBRA, HERRAMIENTA, SUPERVISION Y PRUEBAS.
id-18.0.tender.items.514 | id-18.0 | 000005150 | SUMINISTRO E INSTALACION DE INTERRUPTOR TERMOMAGNETICO DE 2X70A MARCA SQUARE D O EQUIVALENTE EN CALIDAD, ESPECIFICACIONES Y PRECIO PREVIA AUTORIZACIÓN DE LA SUPERVISION Y/O PROYECTOS DE LA DEPENDENCIA INCLUYE: MATERIALES, CONEXIONES, DESPERDICIO, MANO DE OBRA, HERRAMIENTA, SUPERVISION Y PRUEBAS. | 2 | PZA | 6069.83 | MXN | 4 | SINL-CU-U | 050.225.740.00150 | http://si.nl.gob.mx:8081/CatalogoUniversal | SINL-CU-C | SUMINISTRO E INSTALACION DE INTERRUPTOR TERMOMAGNETICO DE 2X70A MARCA SQUARE D O EQUIVALENTE EN CALIDAD, ESPECIFICACIONES Y PRECIO PREVIA AUTORIZACIÓN DE LA SUPERVISION Y/O PROYECTOS DE LA DEPENDENCIA INCLUYE: MATERIALES, CONEXIONES, DESPERDICIO, MANO DE OBRA, HERRAMIENTA, SUPERVISION Y PRUEBAS.
id-18.0.tender.items.515 | id-18.0 | 000005160 | SUMINISTRO E INSTALACION DE INTERRUPTOR TERMOMAGNETICO DE 2X15A MARCA SQUARE D O EQUIVALENTE EN CALIDAD, ESPECIFICACIONES Y PRECIO PREVIA AUTORIZACIÓN DE LA SUPERVISION Y/O PROYECTOS DE LA DEPENDENCIA INCLUYE: MATERIALES, CONEXIONES, DESPERDICIO, MANO DE OBRA, HERRAMIENTA, SUPERVISION Y PRUEBAS. | 1 | PZA | 6069.83 | MXN | 4 | SINL-CU-U | 050.225.740.00160 | http://si.nl.gob.mx:8081/CatalogoUniversal | SINL-CU-C | SUMINISTRO E INSTALACION DE INTERRUPTOR TERMOMAGNETICO DE 2X15A MARCA SQUARE D O EQUIVALENTE EN CALIDAD, ESPECIFICACIONES Y PRECIO PREVIA AUTORIZACIÓN DE LA SUPERVISION Y/O PROYECTOS DE LA DEPENDENCIA INCLUYE: MATERIALES, CONEXIONES, DESPERDICIO, MANO DE OBRA, HERRAMIENTA, SUPERVISION Y PRUEBAS.
id-18.0.tender.items.516 | id-18.0 | 000005170 | SUMINISTRO E INSTALACIÓN DE CABLE DE COBRE CAL. 500 AWG. INCLUYE: MATERIAL, EQUIPO, HERRAMIENTA, MANO DE OBRA Y TODO LO NECESARIO PARA SU CORRECTA INSTALACIÓN. | 140 | M | 911.66 | MXN | 43 | SINL-CU-U | 050.225.708.00270 | http://si.nl.gob.mx:8081/CatalogoUniversal | SINL-CU-C | SUMINISTRO E INSTALACIÓN DE CABLE DE COBRE CAL. 500 AWG. INCLUYE: MATERIAL, EQUIPO, HERRAMIENTA, MANO DE OBRA Y TODO LO NECESARIO PARA SU CORRECTA INSTALACIÓN.
id-18.0.tender.items.517 | id-18.0 | 000005180 | SUMINISTRO E INSTALACIÓN DE CABLE DE COBRE COLOR VERDE CAL. 350 AWG. INCLUYE: MATERIAL, EQUIPO, HERRAMIENTA, MANO DE OBRA Y TODO LO NECESARIO PARA SU CORRECTA INSTALACIÓN. | 35 | M | 660.39 | MXN | 43 | SINL-CU-U | 050.225.708.00300 | http://si.nl.gob.mx:8081/CatalogoUniversal | SINL-CU-C | SUMINISTRO E INSTALACIÓN DE CABLE DE COBRE COLOR VERDE CAL. 350 AWG. INCLUYE: MATERIAL, EQUIPO, HERRAMIENTA, MANO DE OBRA Y TODO LO NECESARIO PARA SU CORRECTA INSTALACIÓN.
id-18.0.tender.items.518 | id-18.0 | 000005190 | SUMINISTRO Y COLOCACION DE TUBO CONDUIT PARED GRUESA 150MM DE DIAMETRO. INCLUYE: CONECTORES, ENCINTADO, INSTALACIÓN, HERRAMIENTAS, MANO DE OBRA Y TODO LO NECESARIO PARA SU CORRECTA INSTALACIÓN. | 35 | M | 479.04 | MXN | 43 | SINL-CU-U | 050.225.684.00360 | http://si.nl.gob.mx:8081/CatalogoUniversal | SINL-CU-C | SUMINISTRO Y COLOCACION DE TUBO CONDUIT PARED GRUESA 150MM DE DIAMETRO. INCLUYE: CONECTORES, ENCINTADO, INSTALACIÓN, HERRAMIENTAS, MANO DE OBRA Y TODO LO NECESARIO PARA SU CORRECTA INSTALACIÓN.
id-18.0.tender.items.519 | id-18.0 | 000005200 | SUMINISTRO Y COLOCACION DE CHAROLA DE ALUMINIO DE 30CM. INCLUYE: CODOS, REDUCCIONES, SOPORTES, ACOPLAMIENTO DE EQUIPO, TORNILLERIA Y TODO LO NECESARIO PARA SU CORRECTA INSTALACION | 10 | M | 417.81 | MXN | 43 | SINL-CU-U | 050.225.568.00060 | http://si.nl.gob.mx:8081/CatalogoUniversal | SINL-CU-C | SUMINISTRO Y COLOCACION DE CHAROLA DE ALUMINIO DE 30CM. INCLUYE: CODOS, REDUCCIONES, SOPORTES, ACOPLAMIENTO DE EQUIPO, TORNILLERIA Y TODO LO NECESARIO PARA SU CORRECTA INSTALACION
id-18.0.tender.items.520 | id-18.0 | 000005210 | SUMINISTRO Y COLOCACION DE CHAROLA DE ALUMINIO DE 60CM. INCLUYE: CODOS, REDUCCIONES, SOPORTES, ACOPLAMIENTO DE EQUIPO, TORNILLERIA Y TODO LO NECESARIO PARA SU CORRECTA INSTALACION | 5 | M | 524.61 | MXN | 43 | SINL-CU-U | 050.225.568.00070 | http://si.nl.gob.mx:8081/CatalogoUniversal | SINL-CU-C | SUMINISTRO Y COLOCACION DE CHAROLA DE ALUMINIO DE 60CM. INCLUYE: CODOS, REDUCCIONES, SOPORTES, ACOPLAMIENTO DE EQUIPO, TORNILLERIA Y TODO LO NECESARIO PARA SU CORRECTA INSTALACION
id-18.0.tender.items.521 | id-18.0 | 000005220 | SUMINISTRO E INSTALACION DE TABLERO "N1" TRIFASICO PARA EMPOTRARDE 42 POLOS CON BARRAS DE 100A MARCA SQUARE D O EQUIVALENTE EN CALIDAD, ESPECIFICACIONES Y PRECIO PREVIA AUTORIZACIÓN DE LA SUPERVISION Y/O PROYECTOS DE LA DEPENDENCIA. INCLUYE: MATERIALES, CONEXIONES, DESPERDICIO, MANO DE OBRA, HERRAMIENTA, SUPERVISION Y PRUEBAS. | 1 | PZA | 36226.27 | MXN | 4 | SINL-CU-U | 050.225.740.00180 | http://si.nl.gob.mx:8081/CatalogoUniversal | SINL-CU-C | SUMINISTRO E INSTALACION DE TABLERO "N1" TRIFASICO PARA EMPOTRARDE 42 POLOS CON BARRAS DE 100A MARCA SQUARE D O EQUIVALENTE EN CALIDAD, ESPECIFICACIONES Y PRECIO PREVIA AUTORIZACIÓN DE LA SUPERVISION Y/O PROYECTOS DE LA DEPENDENCIA. INCLUYE: MATERIALES, CONEXIONES, DESPERDICIO, MANO DE OBRA, HERRAMIENTA, SUPERVISION Y PRUEBAS.
id-18.0.tender.items.522 | id-18.0 | 000005230 | SUMINISTRO E INSTALACION DE INTERRUPTOR TERMOMAGNETICO DE 1X15A MARCA SQUARE D O EQUIVALENTE EN CALIDAD, ESPECIFICACIONES Y PRECIO PREVIA AUTORIZACIÓN DE LA SUPERVISION Y/O PROYECTOS DE LA DEPENDENCIA INCLUYE: MATERIALES, CONEXIONES, DESPERDICIO, MANO DE OBRA, HERRAMIENTA, SUPERVISION Y PRUEBAS. | 7 | PZA | 243.43 | MXN | 4 | SINL-CU-U | 050.225.740.00390 | http://si.nl.gob.mx:8081/CatalogoUniversal | SINL-CU-C | SUMINISTRO E INSTALACION DE INTERRUPTOR TERMOMAGNETICO DE 1X15A MARCA SQUARE D O EQUIVALENTE EN CALIDAD, ESPECIFICACIONES Y PRECIO PREVIA AUTORIZACIÓN DE LA SUPERVISION Y/O PROYECTOS DE LA DEPENDENCIA INCLUYE: MATERIALES, CONEXIONES, DESPERDICIO, MANO DE OBRA, HERRAMIENTA, SUPERVISION Y PRUEBAS.
id-18.0.tender.items.523 | id-18.0 | 000005240 | SUMINISTRO E INSTALACION DE INTERRUPTOR TERMOMAGNETICO DE 1X20A MARCA SQUARE D O EQUIVALENTE EN CALIDAD,ESOECIFICACIONES Y PRECIO PREVIA AUTORIZACIÓN DE LA SUPERVISION Y/O PROYECTOS DE LA DEPENDENCIA INCLUYE: MATERIALES, CONEXIONES, DESPERDICIO, MANO DE OBRA, HERRAMIENTA, SUPERVISION Y PRUEBAS. | 15 | PZA | 243.8 | MXN | 4 | SINL-CU-U | 050.225.740.00400 | http://si.nl.gob.mx:8081/CatalogoUniversal | SINL-CU-C | SUMINISTRO E INSTALACION DE INTERRUPTOR TERMOMAGNETICO DE 1X20A MARCA SQUARE D O EQUIVALENTE EN CALIDAD,ESOECIFICACIONES Y PRECIO PREVIA AUTORIZACIÓN DE LA SUPERVISION Y/O PROYECTOS DE LA DEPENDENCIA INCLUYE: MATERIALES, CONEXIONES, DESPERDICIO, MANO DE OBRA, HERRAMIENTA, SUPERVISION Y PRUEBAS.
id-18.0.tender.items.524 | id-18.0 | 000005250 | SUMINISTRO E INSTALACION DE INTERRUPTOR TERMOMAGNETICO DE 3X15A MARCA SQUARE D O EQUIVALENTE EN CALIDAD,ESOECIFICACIONES Y PRECIO PREVIA AUTORIZACIÓN DE LA SUPERVISION Y/O PROYECTOS DE LA DEPENDENCIA INCLUYE: MATERIALES, CONEXIONES, DESPERDICIO, MANO DE OBRA, HERRAMIENTA, SUPERVISION Y PRUEBAS. | 3 | PZA | 912.01 | MXN | 4 | SINL-CU-U | 050.225.740.00410 | http://si.nl.gob.mx:8081/CatalogoUniversal | SINL-CU-C | SUMINISTRO E INSTALACION DE INTERRUPTOR TERMOMAGNETICO DE 3X15A MARCA SQUARE D O EQUIVALENTE EN CALIDAD,ESOECIFICACIONES Y PRECIO PREVIA AUTORIZACIÓN DE LA SUPERVISION Y/O PROYECTOS DE LA DEPENDENCIA INCLUYE: MATERIALES, CONEXIONES, DESPERDICIO, MANO DE OBRA, HERRAMIENTA, SUPERVISION Y PRUEBAS.
id-18.0.tender.items.525 | id-18.0 | 000005260 | SUMINISTRO E INSTALACIÓN DE CABLE DE COBRE COLOR VERDE CAL. 4 AWG. INCLUYE: MATERIAL, EQUIPO, HERRAMIENTA, MANO DE OBRA Y TODO LO NECESARIO PARA SU CORRECTA INSTALACIÓN. | 280 | M | 91.5 | MXN | 43 | SINL-CU-U | 050.225.708.00220 | http://si.nl.gob.mx:8081/CatalogoUniversal | SINL-CU-C | SUMINISTRO E INSTALACIÓN DE CABLE DE COBRE COLOR VERDE CAL. 4 AWG. INCLUYE: MATERIAL, EQUIPO, HERRAMIENTA, MANO DE OBRA Y TODO LO NECESARIO PARA SU CORRECTA INSTALACIÓN.
id-18.0.tender.items.526 | id-18.0 | 000005270 | SUMINISTRO E INSTALACIÓN DE CABLE DE COBRE COLOR VERDE CAL. 10 AWG. INCLUYE: MATERIAL, EQUIPO, HERRAMIENTA, MANO DE OBRA Y TODO LO NECESARIO PARA SU CORRECTA INSTALACIÓN. | 70 | M | 28.14 | MXN | 43 | SINL-CU-U | 050.225.708.00200 | http://si.nl.gob.mx:8081/CatalogoUniversal | SINL-CU-C | SUMINISTRO E INSTALACIÓN DE CABLE DE COBRE COLOR VERDE CAL. 10 AWG. INCLUYE: MATERIAL, EQUIPO, HERRAMIENTA, MANO DE OBRA Y TODO LO NECESARIO PARA SU CORRECTA INSTALACIÓN.
id-18.0.tender.items.527 | id-18.0 | 000005280 | SUMINISTRO Y COLOCACION DE TUBO CONDUIT PARED GRUESA 27MM DE DIAMETRO. INCLUYE: CONECTORES, ENCINTADO, INSTALACIÓN, HERRAMIENTAS, MANO DE OBRA Y TODO LO NECESARIO PARA SU CORRECTA INSTALACIÓN. | 70 | M | 119.75 | MXN | 43 | SINL-CU-U | 050.225.684.00310 | http://si.nl.gob.mx:8081/CatalogoUniversal | SINL-CU-C | SUMINISTRO Y COLOCACION DE TUBO CONDUIT PARED GRUESA 27MM DE DIAMETRO. INCLUYE: CONECTORES, ENCINTADO, INSTALACIÓN, HERRAMIENTAS, MANO DE OBRA Y TODO LO NECESARIO PARA SU CORRECTA INSTALACIÓN.
id-18.0.tender.items.528 | id-18.0 | 000005290 | SUMINISTRO E INSTALACION DE TABLERO "N2" TRIFASICO PARA EMPOTRARDE 42 POLOS CON BARRAS DE 100A MARCA SQUARE D O EQUIVALENTE EN CALIDAD, ESPECIFICACIONES Y PRECIO PREVIA AUTORIZACIÓN DE LA SUPERVISION Y/O PROYECTOS DE LA DEPENDENCIA. INCLUYE: MATERIALES, CONEXIONES, DESPERDICIO, MANO DE OBRA, HERRAMIENTA, SUPERVISION Y PRUEBAS. | 1 | PZA | 36226.27 | MXN | 4 | SINL-CU-U | 050.225.740.00190 | http://si.nl.gob.mx:8081/CatalogoUniversal | SINL-CU-C | SUMINISTRO E INSTALACION DE TABLERO "N2" TRIFASICO PARA EMPOTRARDE 42 POLOS CON BARRAS DE 100A MARCA SQUARE D O EQUIVALENTE EN CALIDAD, ESPECIFICACIONES Y PRECIO PREVIA AUTORIZACIÓN DE LA SUPERVISION Y/O PROYECTOS DE LA DEPENDENCIA. INCLUYE: MATERIALES, CONEXIONES, DESPERDICIO, MANO DE OBRA, HERRAMIENTA, SUPERVISION Y PRUEBAS.
id-18.0.tender.items.529 | id-18.0 | 000005300 | SUMINISTRO E INSTALACION DE INTERRUPTOR TERMOMAGNETICO DE 1X15A MARCA SQUARE D O EQUIVALENTE EN CALIDAD, ESPECIFICACIONES Y PRECIO PREVIA AUTORIZACIÓN DE LA SUPERVISION Y/O PROYECTOS DE LA DEPENDENCIA INCLUYE: MATERIALES, CONEXIONES, DESPERDICIO, MANO DE OBRA, HERRAMIENTA, SUPERVISION Y PRUEBAS. | 5 | PZA | 243.43 | MXN | 4 | SINL-CU-U | 050.225.740.00390 | http://si.nl.gob.mx:8081/CatalogoUniversal | SINL-CU-C | SUMINISTRO E INSTALACION DE INTERRUPTOR TERMOMAGNETICO DE 1X15A MARCA SQUARE D O EQUIVALENTE EN CALIDAD, ESPECIFICACIONES Y PRECIO PREVIA AUTORIZACIÓN DE LA SUPERVISION Y/O PROYECTOS DE LA DEPENDENCIA INCLUYE: MATERIALES, CONEXIONES, DESPERDICIO, MANO DE OBRA, HERRAMIENTA, SUPERVISION Y PRUEBAS.
id-18.0.tender.items.530 | id-18.0 | 000005310 | SUMINISTRO E INSTALACION DE INTERRUPTOR TERMOMAGNETICO DE 1X20A MARCA SQUARE D O EQUIVALENTE EN CALIDAD,ESOECIFICACIONES Y PRECIO PREVIA AUTORIZACIÓN DE LA SUPERVISION Y/O PROYECTOS DE LA DEPENDENCIA INCLUYE: MATERIALES, CONEXIONES, DESPERDICIO, MANO DE OBRA, HERRAMIENTA, SUPERVISION Y PRUEBAS. | 24 | PZA | 243.8 | MXN | 4 | SINL-CU-U | 050.225.740.00400 | http://si.nl.gob.mx:8081/CatalogoUniversal | SINL-CU-C | SUMINISTRO E INSTALACION DE INTERRUPTOR TERMOMAGNETICO DE 1X20A MARCA SQUARE D O EQUIVALENTE EN CALIDAD,ESOECIFICACIONES Y PRECIO PREVIA AUTORIZACIÓN DE LA SUPERVISION Y/O PROYECTOS DE LA DEPENDENCIA INCLUYE: MATERIALES, CONEXIONES, DESPERDICIO, MANO DE OBRA, HERRAMIENTA, SUPERVISION Y PRUEBAS.
id-18.0.tender.items.531 | id-18.0 | 000005320 | SUMINISTRO E INSTALACIÓN DE CABLE DE COBRE COLOR VERDE CAL. 2/0 AWG. INCLUYE: MATERIAL, EQUIPO, HERRAMIENTA, MANO DE OBRA Y TODO LO NECESARIO PARA SU CORRECTA INSTALACIÓN. | 260 | M | 139.8 | MXN | 43 | SINL-CU-U | 050.225.708.00210 | http://si.nl.gob.mx:8081/CatalogoUniversal | SINL-CU-C | SUMINISTRO E INSTALACIÓN DE CABLE DE COBRE COLOR VERDE CAL. 2/0 AWG. INCLUYE: MATERIAL, EQUIPO, HERRAMIENTA, MANO DE OBRA Y TODO LO NECESARIO PARA SU CORRECTA INSTALACIÓN.
id-18.0.tender.items.532 | id-18.0 | 000005330 | SUMINISTRO E INSTALACIÓN DE CABLE DE COBRE COLOR VERDE CAL. 8 AWG. INCLUYE: MATERIAL, EQUIPO, HERRAMIENTA, MANO DE OBRA Y TODO LO NECESARIO PARA SU CORRECTA INSTALACIÓN. | 65 | M | 39.61 | MXN | 43 | SINL-CU-U | 050.225.708.00190 | http://si.nl.gob.mx:8081/CatalogoUniversal | SINL-CU-C | SUMINISTRO E INSTALACIÓN DE CABLE DE COBRE COLOR VERDE CAL. 8 AWG. INCLUYE: MATERIAL, EQUIPO, HERRAMIENTA, MANO DE OBRA Y TODO LO NECESARIO PARA SU CORRECTA INSTALACIÓN.
id-18.0.tender.items.533 | id-18.0 | 000005340 | SUMINISTRO Y COLOCACION DE TUBO CONDUIT PARED GRUESA 32 MM DE DIAMETRO. INCLUYE: CONECTORES, ENCINTADO, INSTALACIÓN, HERRAMIENTAS, MANO DE OBRA Y TODO LO NECESARIO PARA SU CORRECTA INSTALACIÓN. | 65 | M | 170.29 | MXN | 43 | SINL-CU-U | 050.225.684.00330 | http://si.nl.gob.mx:8081/CatalogoUniversal | SINL-CU-C | SUMINISTRO Y COLOCACION DE TUBO CONDUIT PARED GRUESA 32 MM DE DIAMETRO. INCLUYE: CONECTORES, ENCINTADO, INSTALACIÓN, HERRAMIENTAS, MANO DE OBRA Y TODO LO NECESARIO PARA SU CORRECTA INSTALACIÓN.
id-18.0.tender.items.534 | id-18.0 | 000005350 | SUMINISTRO E INSTALACION DE TABLERO "N3" TRIFASICO PARA EMPOTRARDE 30 POLOS CON BARRAS DE 100A MARCA SQUARE D O EQUIVALENTE EN CALIDAD, ESPECIFICACIONES Y PRECIO PREVIA AUTORIZACIÓN DE LA SUPERVISION Y/O PROYECTOS DE LA DEPENDENCIA. INCLUYE: MATERIALES, CONEXIONES, DESPERDICIO, MANO DE OBRA, HERRAMIENTA, SUPERVISION Y PRUEBAS. | 1 | PZA | 28214.95 | MXN | 4 | SINL-CU-U | 050.225.740.00200 | http://si.nl.gob.mx:8081/CatalogoUniversal | SINL-CU-C | SUMINISTRO E INSTALACION DE TABLERO "N3" TRIFASICO PARA EMPOTRARDE 30 POLOS CON BARRAS DE 100A MARCA SQUARE D O EQUIVALENTE EN CALIDAD, ESPECIFICACIONES Y PRECIO PREVIA AUTORIZACIÓN DE LA SUPERVISION Y/O PROYECTOS DE LA DEPENDENCIA. INCLUYE: MATERIALES, CONEXIONES, DESPERDICIO, MANO DE OBRA, HERRAMIENTA, SUPERVISION Y PRUEBAS.
id-18.0.tender.items.535 | id-18.0 | 000005360 | SUMINISTRO E INSTALACION DE INTERRUPTOR TERMOMAGNETICO DE 1X15A MARCA SQUARE D O EQUIVALENTE EN CALIDAD, ESPECIFICACIONES Y PRECIO PREVIA AUTORIZACIÓN DE LA SUPERVISION Y/O PROYECTOS DE LA DEPENDENCIA INCLUYE: MATERIALES, CONEXIONES, DESPERDICIO, MANO DE OBRA, HERRAMIENTA, SUPERVISION Y PRUEBAS. | 3 | PZA | 243.43 | MXN | 4 | SINL-CU-U | 050.225.740.00390 | http://si.nl.gob.mx:8081/CatalogoUniversal | SINL-CU-C | SUMINISTRO E INSTALACION DE INTERRUPTOR TERMOMAGNETICO DE 1X15A MARCA SQUARE D O EQUIVALENTE EN CALIDAD, ESPECIFICACIONES Y PRECIO PREVIA AUTORIZACIÓN DE LA SUPERVISION Y/O PROYECTOS DE LA DEPENDENCIA INCLUYE: MATERIALES, CONEXIONES, DESPERDICIO, MANO DE OBRA, HERRAMIENTA, SUPERVISION Y PRUEBAS.
id-18.0.tender.items.536 | id-18.0 | 000005370 | SUMINISTRO E INSTALACION DE INTERRUPTOR TERMOMAGNETICO DE 1X20A MARCA SQUARE D O EQUIVALENTE EN CALIDAD,ESOECIFICACIONES Y PRECIO PREVIA AUTORIZACIÓN DE LA SUPERVISION Y/O PROYECTOS DE LA DEPENDENCIA INCLUYE: MATERIALES, CONEXIONES, DESPERDICIO, MANO DE OBRA, HERRAMIENTA, SUPERVISION Y PRUEBAS. | 7 | PZA | 243.8 | MXN | 4 | SINL-CU-U | 050.225.740.00400 | http://si.nl.gob.mx:8081/CatalogoUniversal | SINL-CU-C | SUMINISTRO E INSTALACION DE INTERRUPTOR TERMOMAGNETICO DE 1X20A MARCA SQUARE D O EQUIVALENTE EN CALIDAD,ESOECIFICACIONES Y PRECIO PREVIA AUTORIZACIÓN DE LA SUPERVISION Y/O PROYECTOS DE LA DEPENDENCIA INCLUYE: MATERIALES, CONEXIONES, DESPERDICIO, MANO DE OBRA, HERRAMIENTA, SUPERVISION Y PRUEBAS.
id-18.0.tender.items.537 | id-18.0 | 000005380 | SUMINISTRO E INSTALACION DE INTERRUPTOR TERMOMAGNETICO DE 2X40A MARCA SQUARE D O EQUIVALENTE EN CALIDAD,ESOECIFICACIONES Y PRECIO PREVIA AUTORIZACIÓN DE LA SUPERVISION Y/O PROYECTOS DE LA DEPENDENCIA INCLUYE: MATERIALES, CONEXIONES, DESPERDICIO, MANO DE OBRA, HERRAMIENTA, SUPERVISION Y PRUEBAS. | 2 | PZA | 600.59 | MXN | 4 | SINL-CU-U | 050.225.740.00415 | http://si.nl.gob.mx:8081/CatalogoUniversal | SINL-CU-C | SUMINISTRO E INSTALACION DE INTERRUPTOR TERMOMAGNETICO DE 2X40A MARCA SQUARE D O EQUIVALENTE EN CALIDAD,ESOECIFICACIONES Y PRECIO PREVIA AUTORIZACIÓN DE LA SUPERVISION Y/O PROYECTOS DE LA DEPENDENCIA INCLUYE: MATERIALES, CONEXIONES, DESPERDICIO, MANO DE OBRA, HERRAMIENTA, SUPERVISION Y PRUEBAS.
id-18.0.tender.items.538 | id-18.0 | 000005390 | SUMINISTRO E INSTALACIÓN DE CABLE DE COBRE COLOR VERDE CAL. 2/0 AWG. INCLUYE: MATERIAL, EQUIPO, HERRAMIENTA, MANO DE OBRA Y TODO LO NECESARIO PARA SU CORRECTA INSTALACIÓN. | 100 | M | 139.8 | MXN | 43 | SINL-CU-U | 050.225.708.00210 | http://si.nl.gob.mx:8081/CatalogoUniversal | SINL-CU-C | SUMINISTRO E INSTALACIÓN DE CABLE DE COBRE COLOR VERDE CAL. 2/0 AWG. INCLUYE: MATERIAL, EQUIPO, HERRAMIENTA, MANO DE OBRA Y TODO LO NECESARIO PARA SU CORRECTA INSTALACIÓN.
id-18.0.tender.items.539 | id-18.0 | 000005400 | SUMINISTRO E INSTALACIÓN DE CABLE DE COBRE COLOR VERDE CAL. 6 AWG. INCLUYE: MATERIAL, EQUIPO, HERRAMIENTA, MANO DE OBRA Y TODO LO NECESARIO PARA SU CORRECTA INSTALACIÓN. | 25 | M | 61.1 | MXN | 43 | SINL-CU-U | 050.225.708.00240 | http://si.nl.gob.mx:8081/CatalogoUniversal | SINL-CU-C | SUMINISTRO E INSTALACIÓN DE CABLE DE COBRE COLOR VERDE CAL. 6 AWG. INCLUYE: MATERIAL, EQUIPO, HERRAMIENTA, MANO DE OBRA Y TODO LO NECESARIO PARA SU CORRECTA INSTALACIÓN.
id-18.0.tender.items.540 | id-18.0 | 000005410 | SUMINISTRO Y COLOCACION DE TUBO CONDUIT PARED GRUESA 32 MM DE DIAMETRO. INCLUYE: CONECTORES, ENCINTADO, INSTALACIÓN, HERRAMIENTAS, MANO DE OBRA Y TODO LO NECESARIO PARA SU CORRECTA INSTALACIÓN. | 25 | M | 170.29 | MXN | 43 | SINL-CU-U | 050.225.684.00330 | http://si.nl.gob.mx:8081/CatalogoUniversal | SINL-CU-C | SUMINISTRO Y COLOCACION DE TUBO CONDUIT PARED GRUESA 32 MM DE DIAMETRO. INCLUYE: CONECTORES, ENCINTADO, INSTALACIÓN, HERRAMIENTAS, MANO DE OBRA Y TODO LO NECESARIO PARA SU CORRECTA INSTALACIÓN.
id-18.0.tender.items.541 | id-18.0 | 000005420 | SUMINISTRO E INSTALACION DE TABLERO "N4" TRIFASICO PARA EMPOTRARDE 30 POLOS CON BARRAS DE 100A MARCA SQUARE D O EQUIVALENTE EN CALIDAD, ESPECIFICACIONES Y PRECIO PREVIA AUTORIZACIÓN DE LA SUPERVISION Y/O PROYECTOS DE LA DEPENDENCIA. INCLUYE: MATERIALES, CONEXIONES, DESPERDICIO, MANO DE OBRA, HERRAMIENTA, SUPERVISION Y PRUEBAS. | 1 | PZA | 28214.95 | MXN | 4 | SINL-CU-U | 050.225.740.00210 | http://si.nl.gob.mx:8081/CatalogoUniversal | SINL-CU-C | SUMINISTRO E INSTALACION DE TABLERO "N4" TRIFASICO PARA EMPOTRARDE 30 POLOS CON BARRAS DE 100A MARCA SQUARE D O EQUIVALENTE EN CALIDAD, ESPECIFICACIONES Y PRECIO PREVIA AUTORIZACIÓN DE LA SUPERVISION Y/O PROYECTOS DE LA DEPENDENCIA. INCLUYE: MATERIALES, CONEXIONES, DESPERDICIO, MANO DE OBRA, HERRAMIENTA, SUPERVISION Y PRUEBAS.
id-18.0.tender.items.542 | id-18.0 | 000005430 | SUMINISTRO E INSTALACION DE INTERRUPTOR TERMOMAGNETICO DE 1X15A MARCA SQUARE D O EQUIVALENTE EN CALIDAD, ESPECIFICACIONES Y PRECIO PREVIA AUTORIZACIÓN DE LA SUPERVISION Y/O PROYECTOS DE LA DEPENDENCIA INCLUYE: MATERIALES, CONEXIONES, DESPERDICIO, MANO DE OBRA, HERRAMIENTA, SUPERVISION Y PRUEBAS. | 1 | PZA | 243.43 | MXN | 4 | SINL-CU-U | 050.225.740.00390 | http://si.nl.gob.mx:8081/CatalogoUniversal | SINL-CU-C | SUMINISTRO E INSTALACION DE INTERRUPTOR TERMOMAGNETICO DE 1X15A MARCA SQUARE D O EQUIVALENTE EN CALIDAD, ESPECIFICACIONES Y PRECIO PREVIA AUTORIZACIÓN DE LA SUPERVISION Y/O PROYECTOS DE LA DEPENDENCIA INCLUYE: MATERIALES, CONEXIONES, DESPERDICIO, MANO DE OBRA, HERRAMIENTA, SUPERVISION Y PRUEBAS.
id-18.0.tender.items.543 | id-18.0 | 000005440 | SUMINISTRO E INSTALACION DE INTERRUPTOR TERMOMAGNETICO DE 1X20A MARCA SQUARE D O EQUIVALENTE EN CALIDAD,ESOECIFICACIONES Y PRECIO PREVIA AUTORIZACIÓN DE LA SUPERVISION Y/O PROYECTOS DE LA DEPENDENCIA INCLUYE: MATERIALES, CONEXIONES, DESPERDICIO, MANO DE OBRA, HERRAMIENTA, SUPERVISION Y PRUEBAS. | 9 | PZA | 243.8 | MXN | 4 | SINL-CU-U | 050.225.740.00400 | http://si.nl.gob.mx:8081/CatalogoUniversal | SINL-CU-C | SUMINISTRO E INSTALACION DE INTERRUPTOR TERMOMAGNETICO DE 1X20A MARCA SQUARE D O EQUIVALENTE EN CALIDAD,ESOECIFICACIONES Y PRECIO PREVIA AUTORIZACIÓN DE LA SUPERVISION Y/O PROYECTOS DE LA DEPENDENCIA INCLUYE: MATERIALES, CONEXIONES, DESPERDICIO, MANO DE OBRA, HERRAMIENTA, SUPERVISION Y PRUEBAS.
id-18.0.tender.items.544 | id-18.0 | 000005450 | SUMINISTRO E INSTALACION DE INTERRUPTOR TERMOMAGNETICO DE 2X40A MARCA SQUARE D O EQUIVALENTE EN CALIDAD,ESOECIFICACIONES Y PRECIO PREVIA AUTORIZACIÓN DE LA SUPERVISION Y/O PROYECTOS DE LA DEPENDENCIA INCLUYE: MATERIALES, CONEXIONES, DESPERDICIO, MANO DE OBRA, HERRAMIENTA, SUPERVISION Y PRUEBAS. | 3 | PZA | 600.59 | MXN | 4 | SINL-CU-U | 050.225.740.00415 | http://si.nl.gob.mx:8081/CatalogoUniversal | SINL-CU-C | SUMINISTRO E INSTALACION DE INTERRUPTOR TERMOMAGNETICO DE 2X40A MARCA SQUARE D O EQUIVALENTE EN CALIDAD,ESOECIFICACIONES Y PRECIO PREVIA AUTORIZACIÓN DE LA SUPERVISION Y/O PROYECTOS DE LA DEPENDENCIA INCLUYE: MATERIALES, CONEXIONES, DESPERDICIO, MANO DE OBRA, HERRAMIENTA, SUPERVISION Y PRUEBAS.
id-18.0.tender.items.545 | id-18.0 | 000005460 | SUMINISTRO E INSTALACIÓN DE CABLE DE COBRE COLOR VERDE CAL. 2/0 AWG. INCLUYE: MATERIAL, EQUIPO, HERRAMIENTA, MANO DE OBRA Y TODO LO NECESARIO PARA SU CORRECTA INSTALACIÓN. | 160 | M | 139.8 | MXN | 43 | SINL-CU-U | 050.225.708.00210 | http://si.nl.gob.mx:8081/CatalogoUniversal | SINL-CU-C | SUMINISTRO E INSTALACIÓN DE CABLE DE COBRE COLOR VERDE CAL. 2/0 AWG. INCLUYE: MATERIAL, EQUIPO, HERRAMIENTA, MANO DE OBRA Y TODO LO NECESARIO PARA SU CORRECTA INSTALACIÓN.
id-18.0.tender.items.546 | id-18.0 | 000005470 | SUMINISTRO E INSTALACIÓN DE CABLE DE COBRE COLOR VERDE CAL. 10 AWG. INCLUYE: MATERIAL, EQUIPO, HERRAMIENTA, MANO DE OBRA Y TODO LO NECESARIO PARA SU CORRECTA INSTALACIÓN. | 40 | M | 28.14 | MXN | 43 | SINL-CU-U | 050.225.708.00200 | http://si.nl.gob.mx:8081/CatalogoUniversal | SINL-CU-C | SUMINISTRO E INSTALACIÓN DE CABLE DE COBRE COLOR VERDE CAL. 10 AWG. INCLUYE: MATERIAL, EQUIPO, HERRAMIENTA, MANO DE OBRA Y TODO LO NECESARIO PARA SU CORRECTA INSTALACIÓN.
id-18.0.tender.items.547 | id-18.0 | 000005480 | SUMINISTRO Y COLOCACION DE TUBO CONDUIT PARED GRUESA 32 MM DE DIAMETRO. INCLUYE: CONECTORES, ENCINTADO, INSTALACIÓN, HERRAMIENTAS, MANO DE OBRA Y TODO LO NECESARIO PARA SU CORRECTA INSTALACIÓN. | 40 | M | 170.29 | MXN | 43 | SINL-CU-U | 050.225.684.00330 | http://si.nl.gob.mx:8081/CatalogoUniversal | SINL-CU-C | SUMINISTRO Y COLOCACION DE TUBO CONDUIT PARED GRUESA 32 MM DE DIAMETRO. INCLUYE: CONECTORES, ENCINTADO, INSTALACIÓN, HERRAMIENTAS, MANO DE OBRA Y TODO LO NECESARIO PARA SU CORRECTA INSTALACIÓN.
id-18.0.tender.items.548 | id-18.0 | 000005490 | SUMINISTRO E INSTALACION DE TABLERO "N5" TRIFASICO PARA EMPOTRARDE 18 POLOS CON BARRAS DE 100A MARCA SQUARE D O EQUIVALENTE EN CALIDAD, ESPECIFICACIONES Y PRECIO PREVIA AUTORIZACIÓN DE LA SUPERVISION Y/O PROYECTOS DE LA DEPENDENCIA. INCLUYE: MATERIALES, CONEXIONES, DESPERDICIO, MANO DE OBRA, HERRAMIENTA, SUPERVISION Y PRUEBAS. | 1 | PZA | 28214.95 | MXN | 4 | SINL-CU-U | 050.225.740.00220 | http://si.nl.gob.mx:8081/CatalogoUniversal | SINL-CU-C | SUMINISTRO E INSTALACION DE TABLERO "N5" TRIFASICO PARA EMPOTRARDE 18 POLOS CON BARRAS DE 100A MARCA SQUARE D O EQUIVALENTE EN CALIDAD, ESPECIFICACIONES Y PRECIO PREVIA AUTORIZACIÓN DE LA SUPERVISION Y/O PROYECTOS DE LA DEPENDENCIA. INCLUYE: MATERIALES, CONEXIONES, DESPERDICIO, MANO DE OBRA, HERRAMIENTA, SUPERVISION Y PRUEBAS.
id-18.0.tender.items.549 | id-18.0 | 000005500 | SUMINISTRO E INSTALACION DE INTERRUPTOR TERMOMAGNETICO DE 1X15A MARCA SQUARE D O EQUIVALENTE EN CALIDAD, ESPECIFICACIONES Y PRECIO PREVIA AUTORIZACIÓN DE LA SUPERVISION Y/O PROYECTOS DE LA DEPENDENCIA INCLUYE: MATERIALES, CONEXIONES, DESPERDICIO, MANO DE OBRA, HERRAMIENTA, SUPERVISION Y PRUEBAS. | 7 | PZA | 243.43 | MXN | 4 | SINL-CU-U | 050.225.740.00390 | http://si.nl.gob.mx:8081/CatalogoUniversal | SINL-CU-C | SUMINISTRO E INSTALACION DE INTERRUPTOR TERMOMAGNETICO DE 1X15A MARCA SQUARE D O EQUIVALENTE EN CALIDAD, ESPECIFICACIONES Y PRECIO PREVIA AUTORIZACIÓN DE LA SUPERVISION Y/O PROYECTOS DE LA DEPENDENCIA INCLUYE: MATERIALES, CONEXIONES, DESPERDICIO, MANO DE OBRA, HERRAMIENTA, SUPERVISION Y PRUEBAS.
id-18.0.tender.items.550 | id-18.0 | 000005510 | SUMINISTRO E INSTALACION DE INTERRUPTOR TERMOMAGNETICO DE 1X20A MARCA SQUARE D O EQUIVALENTE EN CALIDAD,ESOECIFICACIONES Y PRECIO PREVIA AUTORIZACIÓN DE LA SUPERVISION Y/O PROYECTOS DE LA DEPENDENCIA INCLUYE: MATERIALES, CONEXIONES, DESPERDICIO, MANO DE OBRA, HERRAMIENTA, SUPERVISION Y PRUEBAS. | 8 | PZA | 243.8 | MXN | 4 | SINL-CU-U | 050.225.740.00400 | http://si.nl.gob.mx:8081/CatalogoUniversal | SINL-CU-C | SUMINISTRO E INSTALACION DE INTERRUPTOR TERMOMAGNETICO DE 1X20A MARCA SQUARE D O EQUIVALENTE EN CALIDAD,ESOECIFICACIONES Y PRECIO PREVIA AUTORIZACIÓN DE LA SUPERVISION Y/O PROYECTOS DE LA DEPENDENCIA INCLUYE: MATERIALES, CONEXIONES, DESPERDICIO, MANO DE OBRA, HERRAMIENTA, SUPERVISION Y PRUEBAS.
id-18.0.tender.items.551 | id-18.0 | 000005520 | SUMINISTRO E INSTALACIÓN DE CABLE DE COBRE COLOR VERDE CAL. 8 AWG. INCLUYE: MATERIAL, EQUIPO, HERRAMIENTA, MANO DE OBRA Y TODO LO NECESARIO PARA SU CORRECTA INSTALACIÓN. | 220 | M | 39.61 | MXN | 43 | SINL-CU-U | 050.225.708.00190 | http://si.nl.gob.mx:8081/CatalogoUniversal | SINL-CU-C | SUMINISTRO E INSTALACIÓN DE CABLE DE COBRE COLOR VERDE CAL. 8 AWG. INCLUYE: MATERIAL, EQUIPO, HERRAMIENTA, MANO DE OBRA Y TODO LO NECESARIO PARA SU CORRECTA INSTALACIÓN.
id-18.0.tender.items.552 | id-18.0 | 000005530 | SUMINISTRO E INSTALACIÓN DE CABLE DE COBRE COLOR VERDE CAL. 10 AWG. INCLUYE: MATERIAL, EQUIPO, HERRAMIENTA, MANO DE OBRA Y TODO LO NECESARIO PARA SU CORRECTA INSTALACIÓN. | 55 | M | 28.14 | MXN | 43 | SINL-CU-U | 050.225.708.00200 | http://si.nl.gob.mx:8081/CatalogoUniversal | SINL-CU-C | SUMINISTRO E INSTALACIÓN DE CABLE DE COBRE COLOR VERDE CAL. 10 AWG. INCLUYE: MATERIAL, EQUIPO, HERRAMIENTA, MANO DE OBRA Y TODO LO NECESARIO PARA SU CORRECTA INSTALACIÓN.
id-18.0.tender.items.553 | id-18.0 | 000005540 | SUMINISTRO Y COLOCACION DE TUBO CONDUIT PARED GRUESA 32 MM DE DIAMETRO. INCLUYE: CONECTORES, ENCINTADO, INSTALACIÓN, HERRAMIENTAS, MANO DE OBRA Y TODO LO NECESARIO PARA SU CORRECTA INSTALACIÓN. | 55 | M | 170.29 | MXN | 43 | SINL-CU-U | 050.225.684.00330 | http://si.nl.gob.mx:8081/CatalogoUniversal | SINL-CU-C | SUMINISTRO Y COLOCACION DE TUBO CONDUIT PARED GRUESA 32 MM DE DIAMETRO. INCLUYE: CONECTORES, ENCINTADO, INSTALACIÓN, HERRAMIENTAS, MANO DE OBRA Y TODO LO NECESARIO PARA SU CORRECTA INSTALACIÓN.
id-18.0.tender.items.554 | id-18.0 | 000005550 | SUMINISTRO E INSTALACION DE TABLERO "HVAC-1A" TRIFASICO PARA EMPOTRARDE 30 POLOS CON BARRAS DE 100A MARCA SQUARE D O EQUIVALENTE EN CALIDAD, ESPECIFICACIONES Y PRECIO PREVIA AUTORIZACIÓN DE LA SUPERVISION Y/O PROYECTOS DE LA DEPENDENCIA. INCLUYE: MATERIALES, CONEXIONES, DESPERDICIO, MANO DE OBRA, HERRAMIENTA, SUPERVISION Y PRUEBAS. | 1 | PZA | 28214.95 | MXN | 4 | SINL-CU-U | 050.225.740.00230 | http://si.nl.gob.mx:8081/CatalogoUniversal | SINL-CU-C | SUMINISTRO E INSTALACION DE TABLERO "HVAC-1A" TRIFASICO PARA EMPOTRARDE 30 POLOS CON BARRAS DE 100A MARCA SQUARE D O EQUIVALENTE EN CALIDAD, ESPECIFICACIONES Y PRECIO PREVIA AUTORIZACIÓN DE LA SUPERVISION Y/O PROYECTOS DE LA DEPENDENCIA. INCLUYE: MATERIALES, CONEXIONES, DESPERDICIO, MANO DE OBRA, HERRAMIENTA, SUPERVISION Y PRUEBAS.
id-18.0.tender.items.555 | id-18.0 | 000005560 | SUMINISTRO E INSTALACION DE INTERRUPTOR TERMOMAGNETICO DE 2X15A MARCA SQUARE D O EQUIVALENTE EN CALIDAD, ESPECIFICACIONES Y PRECIO PREVIA AUTORIZACIÓN DE LA SUPERVISION Y/O PROYECTOS DE LA DEPENDENCIA INCLUYE: MATERIALES, CONEXIONES, DESPERDICIO, MANO DE OBRA, HERRAMIENTA, SUPERVISION Y PRUEBAS. | 8 | PZA | 600.67 | MXN | 4 | SINL-CU-U | 050.225.740.00160 | http://si.nl.gob.mx:8081/CatalogoUniversal | SINL-CU-C | SUMINISTRO E INSTALACION DE INTERRUPTOR TERMOMAGNETICO DE 2X15A MARCA SQUARE D O EQUIVALENTE EN CALIDAD, ESPECIFICACIONES Y PRECIO PREVIA AUTORIZACIÓN DE LA SUPERVISION Y/O PROYECTOS DE LA DEPENDENCIA INCLUYE: MATERIALES, CONEXIONES, DESPERDICIO, MANO DE OBRA, HERRAMIENTA, SUPERVISION Y PRUEBAS.
id-18.0.tender.items.556 | id-18.0 | 000005570 | SUMINISTRO E INSTALACION DE INTERRUPTOR TERMOMAGNETICO DE 2X40A MARCA SQUARE D O EQUIVALENTE EN CALIDAD,ESOECIFICACIONES Y PRECIO PREVIA AUTORIZACIÓN DE LA SUPERVISION Y/O PROYECTOS DE LA DEPENDENCIA INCLUYE: MATERIALES, CONEXIONES, DESPERDICIO, MANO DE OBRA, HERRAMIENTA, SUPERVISION Y PRUEBAS. | 4 | PZA | 600.59 | MXN | 4 | SINL-CU-U | 050.225.740.00415 | http://si.nl.gob.mx:8081/CatalogoUniversal | SINL-CU-C | SUMINISTRO E INSTALACION DE INTERRUPTOR TERMOMAGNETICO DE 2X40A MARCA SQUARE D O EQUIVALENTE EN CALIDAD,ESOECIFICACIONES Y PRECIO PREVIA AUTORIZACIÓN DE LA SUPERVISION Y/O PROYECTOS DE LA DEPENDENCIA INCLUYE: MATERIALES, CONEXIONES, DESPERDICIO, MANO DE OBRA, HERRAMIENTA, SUPERVISION Y PRUEBAS.
id-18.0.tender.items.557 | id-18.0 | 000005580 | SUMINISTRO E INSTALACION DE INTERRUPTOR TERMOMAGNETICO DE 3X40A MARCA SQUARE D O EQUIVALENTE EN CALIDAD, ESPECIFICACIONES Y PRECIO PREVIA AUTORIZACIÓN DE LA SUPERVISION Y/O PROYECTOS DE LA DEPENDENCIA INCLUYE: MATERIALES, CONEXIONES, DESPERDICIO, MANO DE OBRA, HERRAMIENTA, SUPERVISION Y PRUEBAS. | 1 | PZA | 600.59 | MXN | 4 | SINL-CU-U | 050.225.740.00430 | http://si.nl.gob.mx:8081/CatalogoUniversal | SINL-CU-C | SUMINISTRO E INSTALACION DE INTERRUPTOR TERMOMAGNETICO DE 3X40A MARCA SQUARE D O EQUIVALENTE EN CALIDAD, ESPECIFICACIONES Y PRECIO PREVIA AUTORIZACIÓN DE LA SUPERVISION Y/O PROYECTOS DE LA DEPENDENCIA INCLUYE: MATERIALES, CONEXIONES, DESPERDICIO, MANO DE OBRA, HERRAMIENTA, SUPERVISION Y PRUEBAS.
id-18.0.tender.items.558 | id-18.0 | 000005590 | SUMINISTRO E INSTALACIÓN DE CABLE DE COBRE CAL. 4/0 AWG. INCLUYE: MATERIAL, EQUIPO, HERRAMIENTA, MANO DE OBRA Y TODO LO NECESARIO PARA SU CORRECTA INSTALACIÓN. | 300 | M | 400.36 | MXN | 43 | SINL-CU-U | 050.225.708.00230 | http://si.nl.gob.mx:8081/CatalogoUniversal | SINL-CU-C | SUMINISTRO E INSTALACIÓN DE CABLE DE COBRE CAL. 4/0 AWG. INCLUYE: MATERIAL, EQUIPO, HERRAMIENTA, MANO DE OBRA Y TODO LO NECESARIO PARA SU CORRECTA INSTALACIÓN.
id-18.0.tender.items.559 | id-18.0 | 000005600 | SUMINISTRO E INSTALACIÓN DE CABLE DE COBRE COLOR VERDE CAL. 6 AWG. INCLUYE: MATERIAL, EQUIPO, HERRAMIENTA, MANO DE OBRA Y TODO LO NECESARIO PARA SU CORRECTA INSTALACIÓN. | 75 | M | 61.1 | MXN | 43 | SINL-CU-U | 050.225.708.00240 | http://si.nl.gob.mx:8081/CatalogoUniversal | SINL-CU-C | SUMINISTRO E INSTALACIÓN DE CABLE DE COBRE COLOR VERDE CAL. 6 AWG. INCLUYE: MATERIAL, EQUIPO, HERRAMIENTA, MANO DE OBRA Y TODO LO NECESARIO PARA SU CORRECTA INSTALACIÓN.
id-18.0.tender.items.560 | id-18.0 | 000005610 | SUMINISTRO Y COLOCACION DE TUBO CONDUIT PARED GRUESA 101MM DE DIAMETRO. INCLUYE: CONECTORES, ENCINTADO, INSTALACIÓN, HERRAMIENTAS, MANO DE OBRA Y TODO LO NECESARIO PARA SU CORRECTA INSTALACIÓN. | 75 | M | 1126.43 | MXN | 43 | SINL-CU-U | 050.225.684.00320 | http://si.nl.gob.mx:8081/CatalogoUniversal | SINL-CU-C | SUMINISTRO Y COLOCACION DE TUBO CONDUIT PARED GRUESA 101MM DE DIAMETRO. INCLUYE: CONECTORES, ENCINTADO, INSTALACIÓN, HERRAMIENTAS, MANO DE OBRA Y TODO LO NECESARIO PARA SU CORRECTA INSTALACIÓN.
id-18.0.tender.items.561 | id-18.0 | 000005620 | SUMINISTRO E INSTALACION DE TABLERO "HVAC-1B" TRIFASICO PARA EMPOTRARDE 30 POLOS CON BARRAS DE 100A MARCA SQUARE D O EQUIVALENTE EN CALIDAD, ESPECIFICACIONES Y PRECIO PREVIA AUTORIZACIÓN DE LA SUPERVISION Y/O PROYECTOS DE LA DEPENDENCIA. INCLUYE: MATERIALES, CONEXIONES, DESPERDICIO, MANO DE OBRA, HERRAMIENTA, SUPERVISION Y PRUEBAS. | 1 | PZA | 28214.95 | MXN | 4 | SINL-CU-U | 050.225.740.00240 | http://si.nl.gob.mx:8081/CatalogoUniversal | SINL-CU-C | SUMINISTRO E INSTALACION DE TABLERO "HVAC-1B" TRIFASICO PARA EMPOTRARDE 30 POLOS CON BARRAS DE 100A MARCA SQUARE D O EQUIVALENTE EN CALIDAD, ESPECIFICACIONES Y PRECIO PREVIA AUTORIZACIÓN DE LA SUPERVISION Y/O PROYECTOS DE LA DEPENDENCIA. INCLUYE: MATERIALES, CONEXIONES, DESPERDICIO, MANO DE OBRA, HERRAMIENTA, SUPERVISION Y PRUEBAS.
id-18.0.tender.items.562 | id-18.0 | 000005630 | SUMINISTRO E INSTALACION DE INTERRUPTOR TERMOMAGNETICO DE 2X15A MARCA SQUARE D O EQUIVALENTE EN CALIDAD, ESPECIFICACIONES Y PRECIO PREVIA AUTORIZACIÓN DE LA SUPERVISION Y/O PROYECTOS DE LA DEPENDENCIA INCLUYE: MATERIALES, CONEXIONES, DESPERDICIO, MANO DE OBRA, HERRAMIENTA, SUPERVISION Y PRUEBAS. | 8 | PZA | 600.67 | MXN | 4 | SINL-CU-U | 050.225.740.00420 | http://si.nl.gob.mx:8081/CatalogoUniversal | SINL-CU-C | SUMINISTRO E INSTALACION DE INTERRUPTOR TERMOMAGNETICO DE 2X15A MARCA SQUARE D O EQUIVALENTE EN CALIDAD, ESPECIFICACIONES Y PRECIO PREVIA AUTORIZACIÓN DE LA SUPERVISION Y/O PROYECTOS DE LA DEPENDENCIA INCLUYE: MATERIALES, CONEXIONES, DESPERDICIO, MANO DE OBRA, HERRAMIENTA, SUPERVISION Y PRUEBAS.
id-18.0.tender.items.563 | id-18.0 | 000005640 | SUMINISTRO E INSTALACION DE INTERRUPTOR TERMOMAGNETICO DE 3X40A MARCA SQUARE D O EQUIVALENTE EN CALIDAD, ESPECIFICACIONES Y PRECIO PREVIA AUTORIZACIÓN DE LA SUPERVISION Y/O PROYECTOS DE LA DEPENDENCIA INCLUYE: MATERIALES, CONEXIONES, DESPERDICIO, MANO DE OBRA, HERRAMIENTA, SUPERVISION Y PRUEBAS. | 1 | PZA | 912.01 | MXN | 4 | SINL-CU-U | 050.225.740.00430 | http://si.nl.gob.mx:8081/CatalogoUniversal | SINL-CU-C | SUMINISTRO E INSTALACION DE INTERRUPTOR TERMOMAGNETICO DE 3X40A MARCA SQUARE D O EQUIVALENTE EN CALIDAD, ESPECIFICACIONES Y PRECIO PREVIA AUTORIZACIÓN DE LA SUPERVISION Y/O PROYECTOS DE LA DEPENDENCIA INCLUYE: MATERIALES, CONEXIONES, DESPERDICIO, MANO DE OBRA, HERRAMIENTA, SUPERVISION Y PRUEBAS.
id-18.0.tender.items.564 | id-18.0 | 000005650 | SUMINISTRO E INSTALACIÓN DE CABLE DE COBRE COLOR VERDE CAL. 2/0 AWG. INCLUYE: MATERIAL, EQUIPO, HERRAMIENTA, MANO DE OBRA Y TODO LO NECESARIO PARA SU CORRECTA INSTALACIÓN. | 240 | M | 139.8 | MXN | 43 | SINL-CU-U | 050.225.708.00210 | http://si.nl.gob.mx:8081/CatalogoUniversal | SINL-CU-C | SUMINISTRO E INSTALACIÓN DE CABLE DE COBRE COLOR VERDE CAL. 2/0 AWG. INCLUYE: MATERIAL, EQUIPO, HERRAMIENTA, MANO DE OBRA Y TODO LO NECESARIO PARA SU CORRECTA INSTALACIÓN.
id-18.0.tender.items.565 | id-18.0 | 000005660 | SUMINISTRO E INSTALACIÓN DE CABLE DE COBRE COLOR VERDE CAL. 8 AWG. INCLUYE: MATERIAL, EQUIPO, HERRAMIENTA, MANO DE OBRA Y TODO LO NECESARIO PARA SU CORRECTA INSTALACIÓN. | 60 | M | 39.61 | MXN | 43 | SINL-CU-U | 050.225.708.00190 | http://si.nl.gob.mx:8081/CatalogoUniversal | SINL-CU-C | SUMINISTRO E INSTALACIÓN DE CABLE DE COBRE COLOR VERDE CAL. 8 AWG. INCLUYE: MATERIAL, EQUIPO, HERRAMIENTA, MANO DE OBRA Y TODO LO NECESARIO PARA SU CORRECTA INSTALACIÓN.
id-18.0.tender.items.566 | id-18.0 | 000005670 | SUMINISTRO Y COLOCACION DE TUBO CONDUIT PARED GRUESA 51 MM DE DIAMETRO. INCLUYE: CONECTORES, ENCINTADO, INSTALACIÓN, HERRAMIENTAS, MANO DE OBRA Y TODO LO NECESARIO PARA SU CORRECTA INSTALACIÓN. | 60 | M | 217.92 | MXN | 43 | SINL-CU-U | 050.225.684.00350 | http://si.nl.gob.mx:8081/CatalogoUniversal | SINL-CU-C | SUMINISTRO Y COLOCACION DE TUBO CONDUIT PARED GRUESA 51 MM DE DIAMETRO. INCLUYE: CONECTORES, ENCINTADO, INSTALACIÓN, HERRAMIENTAS, MANO DE OBRA Y TODO LO NECESARIO PARA SU CORRECTA INSTALACIÓN.
id-18.0.tender.items.567 | id-18.0 | 000005680 | SUMINISTRO E INSTALACION DE TABLERO "HVAC-2" TRIFASICO PARA EMPOTRARDE 30 POLOS CON BARRAS DE 100A MARCA SQUARE D O EQUIVALENTE EN CALIDAD, ESPECIFICACIONES Y PRECIO PREVIA AUTORIZACIÓN DE LA SUPERVISION Y/O PROYECTOS DE LA DEPENDENCIA. INCLUYE: MATERIALES, CONEXIONES, DESPERDICIO, MANO DE OBRA, HERRAMIENTA, SUPERVISION Y PRUEBAS. | 1 | PZA | 28214.95 | MXN | 4 | SINL-CU-U | 050.225.740.00250 | http://si.nl.gob.mx:8081/CatalogoUniversal | SINL-CU-C | SUMINISTRO E INSTALACION DE TABLERO "HVAC-2" TRIFASICO PARA EMPOTRARDE 30 POLOS CON BARRAS DE 100A MARCA SQUARE D O EQUIVALENTE EN CALIDAD, ESPECIFICACIONES Y PRECIO PREVIA AUTORIZACIÓN DE LA SUPERVISION Y/O PROYECTOS DE LA DEPENDENCIA. INCLUYE: MATERIALES, CONEXIONES, DESPERDICIO, MANO DE OBRA, HERRAMIENTA, SUPERVISION Y PRUEBAS.
id-18.0.tender.items.568 | id-18.0 | 000005690 | SUMINISTRO E INSTALACION DE INTERRUPTOR TERMOMAGNETICO DE 2X15A MARCA SQUARE D O EQUIVALENTE EN CALIDAD, ESPECIFICACIONES Y PRECIO PREVIA AUTORIZACIÓN DE LA SUPERVISION Y/O PROYECTOS DE LA DEPENDENCIA INCLUYE: MATERIALES, CONEXIONES, DESPERDICIO, MANO DE OBRA, HERRAMIENTA, SUPERVISION Y PRUEBAS. | 10 | PZA | 600.67 | MXN | 4 | SINL-CU-U | 050.225.740.00160 | http://si.nl.gob.mx:8081/CatalogoUniversal | SINL-CU-C | SUMINISTRO E INSTALACION DE INTERRUPTOR TERMOMAGNETICO DE 2X15A MARCA SQUARE D O EQUIVALENTE EN CALIDAD, ESPECIFICACIONES Y PRECIO PREVIA AUTORIZACIÓN DE LA SUPERVISION Y/O PROYECTOS DE LA DEPENDENCIA INCLUYE: MATERIALES, CONEXIONES, DESPERDICIO, MANO DE OBRA, HERRAMIENTA, SUPERVISION Y PRUEBAS.
id-18.0.tender.items.569 | id-18.0 | 000005700 | SUMINISTRO E INSTALACION DE INTERRUPTOR TERMOMAGNETICO DE 2X40A MARCA SQUARE D O EQUIVALENTE EN CALIDAD,ESOECIFICACIONES Y PRECIO PREVIA AUTORIZACIÓN DE LA SUPERVISION Y/O PROYECTOS DE LA DEPENDENCIA INCLUYE: MATERIALES, CONEXIONES, DESPERDICIO, MANO DE OBRA, HERRAMIENTA, SUPERVISION Y PRUEBAS. | 2 | PZA | 600.59 | MXN | 4 | SINL-CU-U | 050.225.740.00415 | http://si.nl.gob.mx:8081/CatalogoUniversal | SINL-CU-C | SUMINISTRO E INSTALACION DE INTERRUPTOR TERMOMAGNETICO DE 2X40A MARCA SQUARE D O EQUIVALENTE EN CALIDAD,ESOECIFICACIONES Y PRECIO PREVIA AUTORIZACIÓN DE LA SUPERVISION Y/O PROYECTOS DE LA DEPENDENCIA INCLUYE: MATERIALES, CONEXIONES, DESPERDICIO, MANO DE OBRA, HERRAMIENTA, SUPERVISION Y PRUEBAS.
id-18.0.tender.items.570 | id-18.0 | 000005710 | SUMINISTRO E INSTALACION DE INTERRUPTOR TERMOMAGNETICO DE 3X40A MARCA SQUARE D O EQUIVALENTE EN CALIDAD, ESPECIFICACIONES Y PRECIO PREVIA AUTORIZACIÓN DE LA SUPERVISION Y/O PROYECTOS DE LA DEPENDENCIA INCLUYE: MATERIALES, CONEXIONES, DESPERDICIO, MANO DE OBRA, HERRAMIENTA, SUPERVISION Y PRUEBAS. | 1 | PZA | 912.01 | MXN | 4 | SINL-CU-U | 050.225.740.00430 | http://si.nl.gob.mx:8081/CatalogoUniversal | SINL-CU-C | SUMINISTRO E INSTALACION DE INTERRUPTOR TERMOMAGNETICO DE 3X40A MARCA SQUARE D O EQUIVALENTE EN CALIDAD, ESPECIFICACIONES Y PRECIO PREVIA AUTORIZACIÓN DE LA SUPERVISION Y/O PROYECTOS DE LA DEPENDENCIA INCLUYE: MATERIALES, CONEXIONES, DESPERDICIO, MANO DE OBRA, HERRAMIENTA, SUPERVISION Y PRUEBAS.
id-18.0.tender.items.571 | id-18.0 | 000005720 | SUMINISTRO E INSTALACIÓN DE CABLE DE COBRE COLOR VERDE CAL. 2/0 AWG. INCLUYE: MATERIAL, EQUIPO, HERRAMIENTA, MANO DE OBRA Y TODO LO NECESARIO PARA SU CORRECTA INSTALACIÓN. | 300 | M | 263.27 | MXN | 43 | SINL-CU-U | 050.225.708.00210 | http://si.nl.gob.mx:8081/CatalogoUniversal | SINL-CU-C | SUMINISTRO E INSTALACIÓN DE CABLE DE COBRE COLOR VERDE CAL. 2/0 AWG. INCLUYE: MATERIAL, EQUIPO, HERRAMIENTA, MANO DE OBRA Y TODO LO NECESARIO PARA SU CORRECTA INSTALACIÓN.
id-18.0.tender.items.572 | id-18.0 | 000005730 | SUMINISTRO E INSTALACIÓN DE CABLE DE COBRE COLOR VERDE CAL. 6 AWG. INCLUYE: MATERIAL, EQUIPO, HERRAMIENTA, MANO DE OBRA Y TODO LO NECESARIO PARA SU CORRECTA INSTALACIÓN. | 75 | M | 61.1 | MXN | 43 | SINL-CU-U | 050.225.708.00240 | http://si.nl.gob.mx:8081/CatalogoUniversal | SINL-CU-C | SUMINISTRO E INSTALACIÓN DE CABLE DE COBRE COLOR VERDE CAL. 6 AWG. INCLUYE: MATERIAL, EQUIPO, HERRAMIENTA, MANO DE OBRA Y TODO LO NECESARIO PARA SU CORRECTA INSTALACIÓN.
id-18.0.tender.items.573 | id-18.0 | 000005740 | SUMINISTRO Y COLOCACION DE TUBO CONDUIT PARED GRUESA 101MM DE DIAMETRO. INCLUYE: CONECTORES, ENCINTADO, INSTALACIÓN, HERRAMIENTAS, MANO DE OBRA Y TODO LO NECESARIO PARA SU CORRECTA INSTALACIÓN. | 75 | M | 1126.43 | MXN | 43 | SINL-CU-U | 050.225.684.00320 | http://si.nl.gob.mx:8081/CatalogoUniversal | SINL-CU-C | SUMINISTRO Y COLOCACION DE TUBO CONDUIT PARED GRUESA 101MM DE DIAMETRO. INCLUYE: CONECTORES, ENCINTADO, INSTALACIÓN, HERRAMIENTAS, MANO DE OBRA Y TODO LO NECESARIO PARA SU CORRECTA INSTALACIÓN.
id-18.0.tender.items.574 | id-18.0 | 000005750 | SUMINISTRO E INSTALACION DE TABLERO "HVAC-5" TRIFASICO PARA EMPOTRARDE 30 POLOS CON BARRAS DE 100A MARCA SQUARE D O EQUIVALENTE EN CALIDAD, ESPECIFICACIONES Y PRECIO PREVIA AUTORIZACIÓN DE LA SUPERVISION Y/O PROYECTOS DE LA DEPENDENCIA. INCLUYE: MATERIALES, CONEXIONES, DESPERDICIO, MANO DE OBRA, HERRAMIENTA, SUPERVISION Y PRUEBAS. | 1 | PZA | 28214.95 | MXN | 4 | SINL-CU-U | 050.225.740.00260 | http://si.nl.gob.mx:8081/CatalogoUniversal | SINL-CU-C | SUMINISTRO E INSTALACION DE TABLERO "HVAC-5" TRIFASICO PARA EMPOTRARDE 30 POLOS CON BARRAS DE 100A MARCA SQUARE D O EQUIVALENTE EN CALIDAD, ESPECIFICACIONES Y PRECIO PREVIA AUTORIZACIÓN DE LA SUPERVISION Y/O PROYECTOS DE LA DEPENDENCIA. INCLUYE: MATERIALES, CONEXIONES, DESPERDICIO, MANO DE OBRA, HERRAMIENTA, SUPERVISION Y PRUEBAS.
id-18.0.tender.items.575 | id-18.0 | 000005760 | SUMINISTRO E INSTALACION DE INTERRUPTOR TERMOMAGNETICO DE 2X15A MARCA SQUARE D O EQUIVALENTE EN CALIDAD, ESPECIFICACIONES Y PRECIO PREVIA AUTORIZACIÓN DE LA SUPERVISION Y/O PROYECTOS DE LA DEPENDENCIA INCLUYE: MATERIALES, CONEXIONES, DESPERDICIO, MANO DE OBRA, HERRAMIENTA, SUPERVISION Y PRUEBAS. | 1 | PZA | 600.67 | MXN | 4 | SINL-CU-U | 050.225.740.00160 | http://si.nl.gob.mx:8081/CatalogoUniversal | SINL-CU-C | SUMINISTRO E INSTALACION DE INTERRUPTOR TERMOMAGNETICO DE 2X15A MARCA SQUARE D O EQUIVALENTE EN CALIDAD, ESPECIFICACIONES Y PRECIO PREVIA AUTORIZACIÓN DE LA SUPERVISION Y/O PROYECTOS DE LA DEPENDENCIA INCLUYE: MATERIALES, CONEXIONES, DESPERDICIO, MANO DE OBRA, HERRAMIENTA, SUPERVISION Y PRUEBAS.
id-18.0.tender.items.576 | id-18.0 | 000005770 | SUMINISTRO E INSTALACION DE INTERRUPTOR TERMOMAGNETICO DE 2X40A MARCA SQUARE D O EQUIVALENTE EN CALIDAD,ESOECIFICACIONES Y PRECIO PREVIA AUTORIZACIÓN DE LA SUPERVISION Y/O PROYECTOS DE LA DEPENDENCIA INCLUYE: MATERIALES, CONEXIONES, DESPERDICIO, MANO DE OBRA, HERRAMIENTA, SUPERVISION Y PRUEBAS. | 3 | PZA | 600.59 | MXN | 4 | SINL-CU-U | 050.225.740.00415 | http://si.nl.gob.mx:8081/CatalogoUniversal | SINL-CU-C | SUMINISTRO E INSTALACION DE INTERRUPTOR TERMOMAGNETICO DE 2X40A MARCA SQUARE D O EQUIVALENTE EN CALIDAD,ESOECIFICACIONES Y PRECIO PREVIA AUTORIZACIÓN DE LA SUPERVISION Y/O PROYECTOS DE LA DEPENDENCIA INCLUYE: MATERIALES, CONEXIONES, DESPERDICIO, MANO DE OBRA, HERRAMIENTA, SUPERVISION Y PRUEBAS.
id-18.0.tender.items.577 | id-18.0 | 000005780 | SUMINISTRO E INSTALACION DE INTERRUPTOR TERMOMAGNETICO DE 3X40A MARCA SQUARE D O EQUIVALENTE EN CALIDAD, ESPECIFICACIONES Y PRECIO PREVIA AUTORIZACIÓN DE LA SUPERVISION Y/O PROYECTOS DE LA DEPENDENCIA INCLUYE: MATERIALES, CONEXIONES, DESPERDICIO, MANO DE OBRA, HERRAMIENTA, SUPERVISION Y PRUEBAS. | 1 | PZA | 912.01 | MXN | 4 | SINL-CU-U | 050.225.740.00430 | http://si.nl.gob.mx:8081/CatalogoUniversal | SINL-CU-C | SUMINISTRO E INSTALACION DE INTERRUPTOR TERMOMAGNETICO DE 3X40A MARCA SQUARE D O EQUIVALENTE EN CALIDAD, ESPECIFICACIONES Y PRECIO PREVIA AUTORIZACIÓN DE LA SUPERVISION Y/O PROYECTOS DE LA DEPENDENCIA INCLUYE: MATERIALES, CONEXIONES, DESPERDICIO, MANO DE OBRA, HERRAMIENTA, SUPERVISION Y PRUEBAS.
id-18.0.tender.items.578 | id-18.0 | 000005790 | SUMINISTRO E INSTALACIÓN DE CABLE DE COBRE CAL. 1/0 AWG. INCLUYE: MATERIAL, EQUIPO, HERRAMIENTA, MANO DE OBRA Y TODO LO NECESARIO PARA SU CORRECTA INSTALACIÓN. | 240 | M | 213.14 | MXN | 43 | SINL-CU-U | 050.225.708.00310 | http://si.nl.gob.mx:8081/CatalogoUniversal | SINL-CU-C | SUMINISTRO E INSTALACIÓN DE CABLE DE COBRE CAL. 1/0 AWG. INCLUYE: MATERIAL, EQUIPO, HERRAMIENTA, MANO DE OBRA Y TODO LO NECESARIO PARA SU CORRECTA INSTALACIÓN.
id-18.0.tender.items.579 | id-18.0 | 000005800 | SUMINISTRO E INSTALACIÓN DE CABLE DE COBRE COLOR VERDE CAL. 4 AWG. INCLUYE: MATERIAL, EQUIPO, HERRAMIENTA, MANO DE OBRA Y TODO LO NECESARIO PARA SU CORRECTA INSTALACIÓN. | 60 | M | 92.12 | MXN | 43 | SINL-CU-U | 050.225.708.00220 | http://si.nl.gob.mx:8081/CatalogoUniversal | SINL-CU-C | SUMINISTRO E INSTALACIÓN DE CABLE DE COBRE COLOR VERDE CAL. 4 AWG. INCLUYE: MATERIAL, EQUIPO, HERRAMIENTA, MANO DE OBRA Y TODO LO NECESARIO PARA SU CORRECTA INSTALACIÓN.
id-18.0.tender.items.580 | id-18.0 | 000005810 | SUMINISTRO Y COLOCACION DE TUBO CONDUIT PARED GRUESA 101MM DE DIAMETRO. INCLUYE: CONECTORES, ENCINTADO, INSTALACIÓN, HERRAMIENTAS, MANO DE OBRA Y TODO LO NECESARIO PARA SU CORRECTA INSTALACIÓN. | 60 | M | 1126.43 | MXN | 43 | SINL-CU-U | 050.225.684.00320 | http://si.nl.gob.mx:8081/CatalogoUniversal | SINL-CU-C | SUMINISTRO Y COLOCACION DE TUBO CONDUIT PARED GRUESA 101MM DE DIAMETRO. INCLUYE: CONECTORES, ENCINTADO, INSTALACIÓN, HERRAMIENTAS, MANO DE OBRA Y TODO LO NECESARIO PARA SU CORRECTA INSTALACIÓN.
id-18.0.tender.items.581 | id-18.0 | 000005820 | SUMINISTRO E INSTALACION DE TABLERO "TDG-E" TRIFASICO PARA EMPOTRAR DE 72 POLOS CON INTERRUPTOR PRINCIPAL DE 3X1000 MARCA SQUARE D O EQUIVALENTE EN CALIDAD, ESPECIFICACIONES Y PRECIO PREVIA AUTORIZACIÓN DE LA SUPERVISION Y/O PROYECTOS DE LA DEPENDENCIA. INCLUYE: MATERIALES, CONEXIONES, DESPERDICIO, MANO DE OBRA, HERRAMIENTA, SUPERVISION Y PRUEBAS. | 1 | PZA | 426829.37 | MXN | 4 | SINL-CU-U | 050.225.740.00270 | http://si.nl.gob.mx:8081/CatalogoUniversal | SINL-CU-C | SUMINISTRO E INSTALACION DE TABLERO "TDG-E" TRIFASICO PARA EMPOTRAR DE 72 POLOS CON INTERRUPTOR PRINCIPAL DE 3X1000 MARCA SQUARE D O EQUIVALENTE EN CALIDAD, ESPECIFICACIONES Y PRECIO PREVIA AUTORIZACIÓN DE LA SUPERVISION Y/O PROYECTOS DE LA DEPENDENCIA. INCLUYE: MATERIALES, CONEXIONES, DESPERDICIO, MANO DE OBRA, HERRAMIENTA, SUPERVISION Y PRUEBAS.
id-18.0.tender.items.582 | id-18.0 | 000005830 | SUMINISTRO E INSTALACION DE INTERRUPTOR TERMOMAGNETICO DE 3X400A MARCA SQUARE D O EQUIVALENTE EN CALIDAD, ESPECIFICACIONES Y PRECIO PREVIA AUTORIZACIÓN DE LA SUPERVISION Y/O PROYECTOS DE LA DEPENDENCIA INCLUYE: MATERIALES, CONEXIONES, DESPERDICIO, MANO DE OBRA, HERRAMIENTA, SUPERVISION Y PRUEBAS. | 1 | PZA | 32661.74 | MXN | 4 | SINL-CU-U | 050.225.740.00460 | http://si.nl.gob.mx:8081/CatalogoUniversal | SINL-CU-C | SUMINISTRO E INSTALACION DE INTERRUPTOR TERMOMAGNETICO DE 3X400A MARCA SQUARE D O EQUIVALENTE EN CALIDAD, ESPECIFICACIONES Y PRECIO PREVIA AUTORIZACIÓN DE LA SUPERVISION Y/O PROYECTOS DE LA DEPENDENCIA INCLUYE: MATERIALES, CONEXIONES, DESPERDICIO, MANO DE OBRA, HERRAMIENTA, SUPERVISION Y PRUEBAS.
id-18.0.tender.items.583 | id-18.0 | 000005840 | SUMINISTRO E INSTALACION DE INTERRUPTOR TERMOMAGNETICO DE 3X200A MARCA SQUARE D O EQUIVALENTE EN CALIDAD, ESPECIFICACIONES Y PRECIO PREVIA AUTORIZACIÓN DE LA SUPERVISION Y/O PROYECTOS DE LA DEPENDENCIA INCLUYE: MATERIALES, CONEXIONES, DESPERDICIO, MANO DE OBRA, HERRAMIENTA, SUPERVISION Y PRUEBAS. | 1 | PZA | 16337.89 | MXN | 4 | SINL-CU-U | 050.225.740.00470 | http://si.nl.gob.mx:8081/CatalogoUniversal | SINL-CU-C | SUMINISTRO E INSTALACION DE INTERRUPTOR TERMOMAGNETICO DE 3X200A MARCA SQUARE D O EQUIVALENTE EN CALIDAD, ESPECIFICACIONES Y PRECIO PREVIA AUTORIZACIÓN DE LA SUPERVISION Y/O PROYECTOS DE LA DEPENDENCIA INCLUYE: MATERIALES, CONEXIONES, DESPERDICIO, MANO DE OBRA, HERRAMIENTA, SUPERVISION Y PRUEBAS.
id-18.0.tender.items.584 | id-18.0 | 000005850 | SUMINISTRO E INSTALACION DE INTERRUPTOR TERMOMAGNETICO DE 3X100A MARCA SQUARE D O EQUIVALENTE EN CALIDAD, ESPECIFICACIONES Y PRECIO PREVIA AUTORIZACIÓN DE LA SUPERVISION Y/O PROYECTOS DE LA DEPENDENCIA INCLUYE: MATERIALES, CONEXIONES, DESPERDICIO, MANO DE OBRA, HERRAMIENTA, SUPERVISION Y PRUEBAS. | 1 | PZA | 9308.2 | MXN | 4 | SINL-CU-U | 050.225.740.00480 | http://si.nl.gob.mx:8081/CatalogoUniversal | SINL-CU-C | SUMINISTRO E INSTALACION DE INTERRUPTOR TERMOMAGNETICO DE 3X100A MARCA SQUARE D O EQUIVALENTE EN CALIDAD, ESPECIFICACIONES Y PRECIO PREVIA AUTORIZACIÓN DE LA SUPERVISION Y/O PROYECTOS DE LA DEPENDENCIA INCLUYE: MATERIALES, CONEXIONES, DESPERDICIO, MANO DE OBRA, HERRAMIENTA, SUPERVISION Y PRUEBAS.
id-18.0.tender.items.585 | id-18.0 | 000005860 | SUMINISTRO E INSTALACION DE INTERRUPTOR TERMOMAGNETICO DE 3X70A MARCA SQUARE D O EQUIVALENTE EN CALIDAD, ESPECIFICACIONES Y PRECIO PREVIA AUTORIZACIÓN DE LA SUPERVISION Y/O PROYECTOS DE LA DEPENDENCIA INCLUYE: MATERIALES, CONEXIONES, DESPERDICIO, MANO DE OBRA, HERRAMIENTA, SUPERVISION Y PRUEBAS. | 4 | PZA | 7006.85 | MXN | 4 | SINL-CU-U | 050.225.740.00490 | http://si.nl.gob.mx:8081/CatalogoUniversal | SINL-CU-C | SUMINISTRO E INSTALACION DE INTERRUPTOR TERMOMAGNETICO DE 3X70A MARCA SQUARE D O EQUIVALENTE EN CALIDAD, ESPECIFICACIONES Y PRECIO PREVIA AUTORIZACIÓN DE LA SUPERVISION Y/O PROYECTOS DE LA DEPENDENCIA INCLUYE: MATERIALES, CONEXIONES, DESPERDICIO, MANO DE OBRA, HERRAMIENTA, SUPERVISION Y PRUEBAS.
id-18.0.tender.items.586 | id-18.0 | 000005870 | SUMINISTRO E INSTALACION DE INTERRUPTOR TERMOMAGNETICO DE 3X40A MARCA SQUARE D O EQUIVALENTE EN CALIDAD, ESPECIFICACIONES Y PRECIO PREVIA AUTORIZACIÓN DE LA SUPERVISION Y/O PROYECTOS DE LA DEPENDENCIA INCLUYE: MATERIALES, CONEXIONES, DESPERDICIO, MANO DE OBRA, HERRAMIENTA, SUPERVISION Y PRUEBAS. | 5 | PZA | 7006.85 | MXN | 4 | SINL-CU-U | 050.225.740.00500 | http://si.nl.gob.mx:8081/CatalogoUniversal | SINL-CU-C | SUMINISTRO E INSTALACION DE INTERRUPTOR TERMOMAGNETICO DE 3X40A MARCA SQUARE D O EQUIVALENTE EN CALIDAD, ESPECIFICACIONES Y PRECIO PREVIA AUTORIZACIÓN DE LA SUPERVISION Y/O PROYECTOS DE LA DEPENDENCIA INCLUYE: MATERIALES, CONEXIONES, DESPERDICIO, MANO DE OBRA, HERRAMIENTA, SUPERVISION Y PRUEBAS.
id-18.0.tender.items.587 | id-18.0 | 000005880 | SUMINISTRO E INSTALACION DE INTERRUPTOR TERMOMAGNETICO DE 3X20A MARCA SQUARE D O EQUIVALENTE EN CALIDAD, ESPECIFICACIONES Y PRECIO PREVIA AUTORIZACIÓN DE LA SUPERVISION Y/O PROYECTOS DE LA DEPENDENCIA INCLUYE: MATERIALES, CONEXIONES, DESPERDICIO, MANO DE OBRA, HERRAMIENTA, SUPERVISION Y PRUEBAS. | 1 | PZA | 7006.85 | MXN | 4 | SINL-CU-U | 050.225.740.00510 | http://si.nl.gob.mx:8081/CatalogoUniversal | SINL-CU-C | SUMINISTRO E INSTALACION DE INTERRUPTOR TERMOMAGNETICO DE 3X20A MARCA SQUARE D O EQUIVALENTE EN CALIDAD, ESPECIFICACIONES Y PRECIO PREVIA AUTORIZACIÓN DE LA SUPERVISION Y/O PROYECTOS DE LA DEPENDENCIA INCLUYE: MATERIALES, CONEXIONES, DESPERDICIO, MANO DE OBRA, HERRAMIENTA, SUPERVISION Y PRUEBAS.
id-18.0.tender.items.588 | id-18.0 | 000005890 | SUMINISTRO E INSTALACION DE INTERRUPTOR TERMOMAGNETICO DE 3X15A MARCA SQUARE D O EQUIVALENTE EN CALIDAD,ESOECIFICACIONES Y PRECIO PREVIA AUTORIZACIÓN DE LA SUPERVISION Y/O PROYECTOS DE LA DEPENDENCIA INCLUYE: MATERIALES, CONEXIONES, DESPERDICIO, MANO DE OBRA, HERRAMIENTA, SUPERVISION Y PRUEBAS. | 2 | PZA | 912.01 | MXN | 4 | SINL-CU-U | 050.225.740.00440 | http://si.nl.gob.mx:8081/CatalogoUniversal | SINL-CU-C | SUMINISTRO E INSTALACION DE INTERRUPTOR TERMOMAGNETICO DE 3X15A MARCA SQUARE D O EQUIVALENTE EN CALIDAD,ESOECIFICACIONES Y PRECIO PREVIA AUTORIZACIÓN DE LA SUPERVISION Y/O PROYECTOS DE LA DEPENDENCIA INCLUYE: MATERIALES, CONEXIONES, DESPERDICIO, MANO DE OBRA, HERRAMIENTA, SUPERVISION Y PRUEBAS.
id-18.0.tender.items.589 | id-18.0 | 000005900 | SUMINISTRO E INSTALACIÓN DE CABLE DE COBRE CAL. 500 AWG. INCLUYE: MATERIAL, EQUIPO, HERRAMIENTA, MANO DE OBRA Y TODO LO NECESARIO PARA SU CORRECTA INSTALACIÓN. | 60 | M | 911.66 | MXN | 43 | SINL-CU-U | 050.225.708.00270 | http://si.nl.gob.mx:8081/CatalogoUniversal | SINL-CU-C | SUMINISTRO E INSTALACIÓN DE CABLE DE COBRE CAL. 500 AWG. INCLUYE: MATERIAL, EQUIPO, HERRAMIENTA, MANO DE OBRA Y TODO LO NECESARIO PARA SU CORRECTA INSTALACIÓN.
id-18.0.tender.items.590 | id-18.0 | 000005910 | SUMINISTRO E INSTALACIÓN DE CABLE DE COBRE COLOR VERDE CAL. 2/0 AWG. INCLUYE: MATERIAL, EQUIPO, HERRAMIENTA, MANO DE OBRA Y TODO LO NECESARIO PARA SU CORRECTA INSTALACIÓN. | 15 | M | 263.27 | MXN | 43 | SINL-CU-U | 050.225.708.00210 | http://si.nl.gob.mx:8081/CatalogoUniversal | SINL-CU-C | SUMINISTRO E INSTALACIÓN DE CABLE DE COBRE COLOR VERDE CAL. 2/0 AWG. INCLUYE: MATERIAL, EQUIPO, HERRAMIENTA, MANO DE OBRA Y TODO LO NECESARIO PARA SU CORRECTA INSTALACIÓN.
id-18.0.tender.items.591 | id-18.0 | 000005920 | SUMINISTRO Y COLOCACION DE TUBO CONDUIT PARED GRUESA 101MM DE DIAMETRO. INCLUYE: CONECTORES, ENCINTADO, INSTALACIÓN, HERRAMIENTAS, MANO DE OBRA Y TODO LO NECESARIO PARA SU CORRECTA INSTALACIÓN. | 15 | M | 1126.43 | MXN | 43 | SINL-CU-U | 050.225.684.00320 | http://si.nl.gob.mx:8081/CatalogoUniversal | SINL-CU-C | SUMINISTRO Y COLOCACION DE TUBO CONDUIT PARED GRUESA 101MM DE DIAMETRO. INCLUYE: CONECTORES, ENCINTADO, INSTALACIÓN, HERRAMIENTAS, MANO DE OBRA Y TODO LO NECESARIO PARA SU CORRECTA INSTALACIÓN.
id-18.0.tender.items.592 | id-18.0 | 000005930 | SUMINISTRO Y COLOCACION DE CHAROLA DE ALUMINIO DE 30CM. INCLUYE: CODOS, REDUCCIONES, SOPORTES, ACOPLAMIENTO DE EQUIPO, TORNILLERIA Y TODO LO NECESARIO PARA SU CORRECTA INSTALACION | 10 | M | 417.81 | MXN | 43 | SINL-CU-U | 050.225.568.00060 | http://si.nl.gob.mx:8081/CatalogoUniversal | SINL-CU-C | SUMINISTRO Y COLOCACION DE CHAROLA DE ALUMINIO DE 30CM. INCLUYE: CODOS, REDUCCIONES, SOPORTES, ACOPLAMIENTO DE EQUIPO, TORNILLERIA Y TODO LO NECESARIO PARA SU CORRECTA INSTALACION
id-18.0.tender.items.593 | id-18.0 | 000005940 | SUMINISTRO Y COLOCACION DE CHAROLA DE ALUMINIO DE 60CM. INCLUYE: CODOS, REDUCCIONES, SOPORTES, ACOPLAMIENTO DE EQUIPO, TORNILLERIA Y TODO LO NECESARIO PARA SU CORRECTA INSTALACION | 5 | M | 524.61 | MXN | 43 | SINL-CU-U | 050.225.568.00070 | http://si.nl.gob.mx:8081/CatalogoUniversal | SINL-CU-C | SUMINISTRO Y COLOCACION DE CHAROLA DE ALUMINIO DE 60CM. INCLUYE: CODOS, REDUCCIONES, SOPORTES, ACOPLAMIENTO DE EQUIPO, TORNILLERIA Y TODO LO NECESARIO PARA SU CORRECTA INSTALACION
id-18.0.tender.items.594 | id-18.0 | 000005950 | SUMINISTRO E INSTALACION DE TABLERO "E1" TRIFASICO PARA EMPOTRARDE 30 POLOS CON BARRAS DE 100A MARCA SQUARE D O EQUIVALENTE EN CALIDAD, ESPECIFICACIONES Y PRECIO PREVIA AUTORIZACIÓN DE LA SUPERVISION Y/O PROYECTOS DE LA DEPENDENCIA. INCLUYE: MATERIALES, CONEXIONES, DESPERDICIO, MANO DE OBRA, HERRAMIENTA, SUPERVISION Y PRUEBAS. | 1 | PZA | 28214.95 | MXN | 4 | SINL-CU-U | 050.225.740.00280 | http://si.nl.gob.mx:8081/CatalogoUniversal | SINL-CU-C | SUMINISTRO E INSTALACION DE TABLERO "E1" TRIFASICO PARA EMPOTRARDE 30 POLOS CON BARRAS DE 100A MARCA SQUARE D O EQUIVALENTE EN CALIDAD, ESPECIFICACIONES Y PRECIO PREVIA AUTORIZACIÓN DE LA SUPERVISION Y/O PROYECTOS DE LA DEPENDENCIA. INCLUYE: MATERIALES, CONEXIONES, DESPERDICIO, MANO DE OBRA, HERRAMIENTA, SUPERVISION Y PRUEBAS.
id-18.0.tender.items.595 | id-18.0 | 000005960 | SUMINISTRO E INSTALACION DE INTERRUPTOR TERMOMAGNETICO DE 1X15A MARCA SQUARE D O EQUIVALENTE EN CALIDAD, ESPECIFICACIONES Y PRECIO PREVIA AUTORIZACIÓN DE LA SUPERVISION Y/O PROYECTOS DE LA DEPENDENCIA INCLUYE: MATERIALES, CONEXIONES, DESPERDICIO, MANO DE OBRA, HERRAMIENTA, SUPERVISION Y PRUEBAS. | 8 | PZA | 243.43 | MXN | 4 | SINL-CU-U | 050.225.740.00390 | http://si.nl.gob.mx:8081/CatalogoUniversal | SINL-CU-C | SUMINISTRO E INSTALACION DE INTERRUPTOR TERMOMAGNETICO DE 1X15A MARCA SQUARE D O EQUIVALENTE EN CALIDAD, ESPECIFICACIONES Y PRECIO PREVIA AUTORIZACIÓN DE LA SUPERVISION Y/O PROYECTOS DE LA DEPENDENCIA INCLUYE: MATERIALES, CONEXIONES, DESPERDICIO, MANO DE OBRA, HERRAMIENTA, SUPERVISION Y PRUEBAS.
id-18.0.tender.items.596 | id-18.0 | 000005970 | SUMINISTRO E INSTALACION DE INTERRUPTOR TERMOMAGNETICO DE 1X20A MARCA SQUARE D O EQUIVALENTE EN CALIDAD,ESOECIFICACIONES Y PRECIO PREVIA AUTORIZACIÓN DE LA SUPERVISION Y/O PROYECTOS DE LA DEPENDENCIA INCLUYE: MATERIALES, CONEXIONES, DESPERDICIO, MANO DE OBRA, HERRAMIENTA, SUPERVISION Y PRUEBAS. | 2 | PZA | 243.8 | MXN | 4 | SINL-CU-U | 050.225.740.00400 | http://si.nl.gob.mx:8081/CatalogoUniversal | SINL-CU-C | SUMINISTRO E INSTALACION DE INTERRUPTOR TERMOMAGNETICO DE 1X20A MARCA SQUARE D O EQUIVALENTE EN CALIDAD,ESOECIFICACIONES Y PRECIO PREVIA AUTORIZACIÓN DE LA SUPERVISION Y/O PROYECTOS DE LA DEPENDENCIA INCLUYE: MATERIALES, CONEXIONES, DESPERDICIO, MANO DE OBRA, HERRAMIENTA, SUPERVISION Y PRUEBAS.
id-18.0.tender.items.597 | id-18.0 | 000005980 | SUMINISTRO E INSTALACION DE INTERRUPTOR TERMOMAGNETICO DE 3X15A MARCA SQUARE D O EQUIVALENTE EN CALIDAD,ESOECIFICACIONES Y PRECIO PREVIA AUTORIZACIÓN DE LA SUPERVISION Y/O PROYECTOS DE LA DEPENDENCIA INCLUYE: MATERIALES, CONEXIONES, DESPERDICIO, MANO DE OBRA, HERRAMIENTA, SUPERVISION Y PRUEBAS. | 5 | PZA | 912.01 | MXN | 4 | SINL-CU-U | 050.225.740.00440 | http://si.nl.gob.mx:8081/CatalogoUniversal | SINL-CU-C | SUMINISTRO E INSTALACION DE INTERRUPTOR TERMOMAGNETICO DE 3X15A MARCA SQUARE D O EQUIVALENTE EN CALIDAD,ESOECIFICACIONES Y PRECIO PREVIA AUTORIZACIÓN DE LA SUPERVISION Y/O PROYECTOS DE LA DEPENDENCIA INCLUYE: MATERIALES, CONEXIONES, DESPERDICIO, MANO DE OBRA, HERRAMIENTA, SUPERVISION Y PRUEBAS.
id-18.0.tender.items.598 | id-18.0 | 000005990 | SUMINISTRO E INSTALACIÓN DE CABLE DE COBRE COLOR VERDE CAL. 6 AWG. INCLUYE: MATERIAL, EQUIPO, HERRAMIENTA, MANO DE OBRA Y TODO LO NECESARIO PARA SU CORRECTA INSTALACIÓN. | 280 | M | 61.1 | MXN | 43 | SINL-CU-U | 050.225.708.00240 | http://si.nl.gob.mx:8081/CatalogoUniversal | SINL-CU-C | SUMINISTRO E INSTALACIÓN DE CABLE DE COBRE COLOR VERDE CAL. 6 AWG. INCLUYE: MATERIAL, EQUIPO, HERRAMIENTA, MANO DE OBRA Y TODO LO NECESARIO PARA SU CORRECTA INSTALACIÓN.
id-18.0.tender.items.599 | id-18.0 | 000006000 | SUMINISTRO E INSTALACIÓN DE CABLE DE COBRE COLOR VERDE CAL. 8 AWG. INCLUYE: MATERIAL, EQUIPO, HERRAMIENTA, MANO DE OBRA Y TODO LO NECESARIO PARA SU CORRECTA INSTALACIÓN. | 70 | M | 39.61 | MXN | 43 | SINL-CU-U | 050.225.708.00190 | http://si.nl.gob.mx:8081/CatalogoUniversal | SINL-CU-C | SUMINISTRO E INSTALACIÓN DE CABLE DE COBRE COLOR VERDE CAL. 8 AWG. INCLUYE: MATERIAL, EQUIPO, HERRAMIENTA, MANO DE OBRA Y TODO LO NECESARIO PARA SU CORRECTA INSTALACIÓN.
id-18.0.tender.items.600 | id-18.0 | 000006010 | SUMINISTRO Y COLOCACION DE TUBO CONDUIT PARED GRUESA 27MM DE DIAMETRO. INCLUYE: CONECTORES, ENCINTADO, INSTALACIÓN, HERRAMIENTAS, MANO DE OBRA Y TODO LO NECESARIO PARA SU CORRECTA INSTALACIÓN. | 70 | M | 119.75 | MXN | 43 | SINL-CU-U | 050.225.684.00310 | http://si.nl.gob.mx:8081/CatalogoUniversal | SINL-CU-C | SUMINISTRO Y COLOCACION DE TUBO CONDUIT PARED GRUESA 27MM DE DIAMETRO. INCLUYE: CONECTORES, ENCINTADO, INSTALACIÓN, HERRAMIENTAS, MANO DE OBRA Y TODO LO NECESARIO PARA SU CORRECTA INSTALACIÓN.
id-18.0.tender.items.601 | id-18.0 | 000006020 | SUMINISTRO E INSTALACION DE TABLERO "E2" TRIFASICO PARA EMPOTRARDE 30 POLOS CON BARRAS DE 100A MARCA SQUARE D O EQUIVALENTE EN CALIDAD, ESPECIFICACIONES Y PRECIO PREVIA AUTORIZACIÓN DE LA SUPERVISION Y/O PROYECTOS DE LA DEPENDENCIA. INCLUYE: MATERIALES, CONEXIONES, DESPERDICIO, MANO DE OBRA, HERRAMIENTA, SUPERVISION Y PRUEBAS. | 1 | PZA | 28214.95 | MXN | 4 | SINL-CU-U | 050.225.740.00290 | http://si.nl.gob.mx:8081/CatalogoUniversal | SINL-CU-C | SUMINISTRO E INSTALACION DE TABLERO "E2" TRIFASICO PARA EMPOTRARDE 30 POLOS CON BARRAS DE 100A MARCA SQUARE D O EQUIVALENTE EN CALIDAD, ESPECIFICACIONES Y PRECIO PREVIA AUTORIZACIÓN DE LA SUPERVISION Y/O PROYECTOS DE LA DEPENDENCIA. INCLUYE: MATERIALES, CONEXIONES, DESPERDICIO, MANO DE OBRA, HERRAMIENTA, SUPERVISION Y PRUEBAS.
id-18.0.tender.items.602 | id-18.0 | 000006030 | SUMINISTRO E INSTALACION DE INTERRUPTOR TERMOMAGNETICO DE 1X15A MARCA SQUARE D O EQUIVALENTE EN CALIDAD, ESPECIFICACIONES Y PRECIO PREVIA AUTORIZACIÓN DE LA SUPERVISION Y/O PROYECTOS DE LA DEPENDENCIA INCLUYE: MATERIALES, CONEXIONES, DESPERDICIO, MANO DE OBRA, HERRAMIENTA, SUPERVISION Y PRUEBAS. | 5 | PZA | 243.43 | MXN | 4 | SINL-CU-U | 050.225.740.00390 | http://si.nl.gob.mx:8081/CatalogoUniversal | SINL-CU-C | SUMINISTRO E INSTALACION DE INTERRUPTOR TERMOMAGNETICO DE 1X15A MARCA SQUARE D O EQUIVALENTE EN CALIDAD, ESPECIFICACIONES Y PRECIO PREVIA AUTORIZACIÓN DE LA SUPERVISION Y/O PROYECTOS DE LA DEPENDENCIA INCLUYE: MATERIALES, CONEXIONES, DESPERDICIO, MANO DE OBRA, HERRAMIENTA, SUPERVISION Y PRUEBAS.
id-18.0.tender.items.603 | id-18.0 | 000006040 | SUMINISTRO E INSTALACION DE INTERRUPTOR TERMOMAGNETICO DE 1X20A MARCA SQUARE D O EQUIVALENTE EN CALIDAD,ESOECIFICACIONES Y PRECIO PREVIA AUTORIZACIÓN DE LA SUPERVISION Y/O PROYECTOS DE LA DEPENDENCIA INCLUYE: MATERIALES, CONEXIONES, DESPERDICIO, MANO DE OBRA, HERRAMIENTA, SUPERVISION Y PRUEBAS. | 5 | PZA | 243.8 | MXN | 4 | SINL-CU-U | 050.225.740.00400 | http://si.nl.gob.mx:8081/CatalogoUniversal | SINL-CU-C | SUMINISTRO E INSTALACION DE INTERRUPTOR TERMOMAGNETICO DE 1X20A MARCA SQUARE D O EQUIVALENTE EN CALIDAD,ESOECIFICACIONES Y PRECIO PREVIA AUTORIZACIÓN DE LA SUPERVISION Y/O PROYECTOS DE LA DEPENDENCIA INCLUYE: MATERIALES, CONEXIONES, DESPERDICIO, MANO DE OBRA, HERRAMIENTA, SUPERVISION Y PRUEBAS.
id-18.0.tender.items.604 | id-18.0 | 000006050 | SUMINISTRO E INSTALACION DE INTERRUPTOR TERMOMAGNETICO DE 3X15A MARCA SQUARE D O EQUIVALENTE EN CALIDAD,ESOECIFICACIONES Y PRECIO PREVIA AUTORIZACIÓN DE LA SUPERVISION Y/O PROYECTOS DE LA DEPENDENCIA INCLUYE: MATERIALES, CONEXIONES, DESPERDICIO, MANO DE OBRA, HERRAMIENTA, SUPERVISION Y PRUEBAS. | 3 | PZA | 912.01 | MXN | 4 | SINL-CU-U | 050.225.740.00440 | http://si.nl.gob.mx:8081/CatalogoUniversal | SINL-CU-C | SUMINISTRO E INSTALACION DE INTERRUPTOR TERMOMAGNETICO DE 3X15A MARCA SQUARE D O EQUIVALENTE EN CALIDAD,ESOECIFICACIONES Y PRECIO PREVIA AUTORIZACIÓN DE LA SUPERVISION Y/O PROYECTOS DE LA DEPENDENCIA INCLUYE: MATERIALES, CONEXIONES, DESPERDICIO, MANO DE OBRA, HERRAMIENTA, SUPERVISION Y PRUEBAS.
id-18.0.tender.items.605 | id-18.0 | 000006060 | SUMINISTRO E INSTALACIÓN DE CABLE DE COBRE COLOR VERDE CAL. 6 AWG. INCLUYE: MATERIAL, EQUIPO, HERRAMIENTA, MANO DE OBRA Y TODO LO NECESARIO PARA SU CORRECTA INSTALACIÓN. | 280 | M | 61.1 | MXN | 43 | SINL-CU-U | 050.225.708.00240 | http://si.nl.gob.mx:8081/CatalogoUniversal | SINL-CU-C | SUMINISTRO E INSTALACIÓN DE CABLE DE COBRE COLOR VERDE CAL. 6 AWG. INCLUYE: MATERIAL, EQUIPO, HERRAMIENTA, MANO DE OBRA Y TODO LO NECESARIO PARA SU CORRECTA INSTALACIÓN.
id-18.0.tender.items.606 | id-18.0 | 000006070 | SUMINISTRO E INSTALACIÓN DE CABLE DE COBRE COLOR VERDE CAL. 8 AWG. INCLUYE: MATERIAL, EQUIPO, HERRAMIENTA, MANO DE OBRA Y TODO LO NECESARIO PARA SU CORRECTA INSTALACIÓN. | 70 | M | 39.61 | MXN | 43 | SINL-CU-U | 050.225.708.00190 | http://si.nl.gob.mx:8081/CatalogoUniversal | SINL-CU-C | SUMINISTRO E INSTALACIÓN DE CABLE DE COBRE COLOR VERDE CAL. 8 AWG. INCLUYE: MATERIAL, EQUIPO, HERRAMIENTA, MANO DE OBRA Y TODO LO NECESARIO PARA SU CORRECTA INSTALACIÓN.
id-18.0.tender.items.607 | id-18.0 | 000006080 | SUMINISTRO Y COLOCACION DE TUBO CONDUIT PARED GRUESA 27MM DE DIAMETRO. INCLUYE: CONECTORES, ENCINTADO, INSTALACIÓN, HERRAMIENTAS, MANO DE OBRA Y TODO LO NECESARIO PARA SU CORRECTA INSTALACIÓN. | 70 | M | 119.75 | MXN | 43 | SINL-CU-U | 050.225.684.00310 | http://si.nl.gob.mx:8081/CatalogoUniversal | SINL-CU-C | SUMINISTRO Y COLOCACION DE TUBO CONDUIT PARED GRUESA 27MM DE DIAMETRO. INCLUYE: CONECTORES, ENCINTADO, INSTALACIÓN, HERRAMIENTAS, MANO DE OBRA Y TODO LO NECESARIO PARA SU CORRECTA INSTALACIÓN.
id-18.0.tender.items.608 | id-18.0 | 000006090 | SUMINISTRO E INSTALACION DE TABLERO "E3" TRIFASICO PARA EMPOTRARDE 18 POLOS CON BARRAS DE 100A MARCA SQUARE D O EQUIVALENTE EN CALIDAD, ESPECIFICACIONES Y PRECIO PREVIA AUTORIZACIÓN DE LA SUPERVISION Y/O PROYECTOS DE LA DEPENDENCIA. INCLUYE: MATERIALES, CONEXIONES, DESPERDICIO, MANO DE OBRA, HERRAMIENTA, SUPERVISION Y PRUEBAS. | 1 | PZA | 20392.81 | MXN | 4 | SINL-CU-U | 050.225.740.00300 | http://si.nl.gob.mx:8081/CatalogoUniversal | SINL-CU-C | SUMINISTRO E INSTALACION DE TABLERO "E3" TRIFASICO PARA EMPOTRARDE 18 POLOS CON BARRAS DE 100A MARCA SQUARE D O EQUIVALENTE EN CALIDAD, ESPECIFICACIONES Y PRECIO PREVIA AUTORIZACIÓN DE LA SUPERVISION Y/O PROYECTOS DE LA DEPENDENCIA. INCLUYE: MATERIALES, CONEXIONES, DESPERDICIO, MANO DE OBRA, HERRAMIENTA, SUPERVISION Y PRUEBAS.
id-18.0.tender.items.609 | id-18.0 | 000006100 | SUMINISTRO E INSTALACION DE INTERRUPTOR TERMOMAGNETICO DE 1X15A MARCA SQUARE D O EQUIVALENTE EN CALIDAD, ESPECIFICACIONES Y PRECIO PREVIA AUTORIZACIÓN DE LA SUPERVISION Y/O PROYECTOS DE LA DEPENDENCIA INCLUYE: MATERIALES, CONEXIONES, DESPERDICIO, MANO DE OBRA, HERRAMIENTA, SUPERVISION Y PRUEBAS. | 4 | PZA | 243.43 | MXN | 4 | SINL-CU-U | 050.225.740.00390 | http://si.nl.gob.mx:8081/CatalogoUniversal | SINL-CU-C | SUMINISTRO E INSTALACION DE INTERRUPTOR TERMOMAGNETICO DE 1X15A MARCA SQUARE D O EQUIVALENTE EN CALIDAD, ESPECIFICACIONES Y PRECIO PREVIA AUTORIZACIÓN DE LA SUPERVISION Y/O PROYECTOS DE LA DEPENDENCIA INCLUYE: MATERIALES, CONEXIONES, DESPERDICIO, MANO DE OBRA, HERRAMIENTA, SUPERVISION Y PRUEBAS.
id-18.0.tender.items.610 | id-18.0 | 000006110 | SUMINISTRO E INSTALACION DE INTERRUPTOR TERMOMAGNETICO DE 1X20A MARCA SQUARE D O EQUIVALENTE EN CALIDAD,ESOECIFICACIONES Y PRECIO PREVIA AUTORIZACIÓN DE LA SUPERVISION Y/O PROYECTOS DE LA DEPENDENCIA INCLUYE: MATERIALES, CONEXIONES, DESPERDICIO, MANO DE OBRA, HERRAMIENTA, SUPERVISION Y PRUEBAS. | 1 | PZA | 243.8 | MXN | 4 | SINL-CU-U | 050.225.740.00400 | http://si.nl.gob.mx:8081/CatalogoUniversal | SINL-CU-C | SUMINISTRO E INSTALACION DE INTERRUPTOR TERMOMAGNETICO DE 1X20A MARCA SQUARE D O EQUIVALENTE EN CALIDAD,ESOECIFICACIONES Y PRECIO PREVIA AUTORIZACIÓN DE LA SUPERVISION Y/O PROYECTOS DE LA DEPENDENCIA INCLUYE: MATERIALES, CONEXIONES, DESPERDICIO, MANO DE OBRA, HERRAMIENTA, SUPERVISION Y PRUEBAS.
id-18.0.tender.items.611 | id-18.0 | 000006120 | SUMINISTRO E INSTALACIÓN DE CABLE DE COBRE CAL. 12 AWG. INCLUYE: MATERIAL, EQUIPO, HERRAMIENTA, MANO DE OBRA Y TODO LO NECESARIO PARA SU CORRECTA INSTALACIÓN. | 100 | M | 20.35 | MXN | 43 | SINL-CU-U | 050.225.708.00250 | http://si.nl.gob.mx:8081/CatalogoUniversal | SINL-CU-C | SUMINISTRO E INSTALACIÓN DE CABLE DE COBRE CAL. 12 AWG. INCLUYE: MATERIAL, EQUIPO, HERRAMIENTA, MANO DE OBRA Y TODO LO NECESARIO PARA SU CORRECTA INSTALACIÓN.
id-18.0.tender.items.612 | id-18.0 | 000006130 | SUMINISTRO E INSTALACIÓN DE CABLE DE COBRE COLOR VERDE CAL. 12 AWG. INCLUYE: MATERIAL, EQUIPO, HERRAMIENTA, MANO DE OBRA Y TODO LO NECESARIO PARA SU CORRECTA INSTALACIÓN. | 25 | M | 20.35 | MXN | 43 | SINL-CU-U | 050.225.708.00260 | http://si.nl.gob.mx:8081/CatalogoUniversal | SINL-CU-C | SUMINISTRO E INSTALACIÓN DE CABLE DE COBRE COLOR VERDE CAL. 12 AWG. INCLUYE: MATERIAL, EQUIPO, HERRAMIENTA, MANO DE OBRA Y TODO LO NECESARIO PARA SU CORRECTA INSTALACIÓN.
id-18.0.tender.items.613 | id-18.0 | 000006140 | SUMINISTRO Y COLOCACION DE TUBO CONDUIT PARED GRUESA 27MM DE DIAMETRO. INCLUYE: CONECTORES, ENCINTADO, INSTALACIÓN, HERRAMIENTAS, MANO DE OBRA Y TODO LO NECESARIO PARA SU CORRECTA INSTALACIÓN. | 25 | M | 119.75 | MXN | 43 | SINL-CU-U | 050.225.684.00310 | http://si.nl.gob.mx:8081/CatalogoUniversal | SINL-CU-C | SUMINISTRO Y COLOCACION DE TUBO CONDUIT PARED GRUESA 27MM DE DIAMETRO. INCLUYE: CONECTORES, ENCINTADO, INSTALACIÓN, HERRAMIENTAS, MANO DE OBRA Y TODO LO NECESARIO PARA SU CORRECTA INSTALACIÓN.
id-18.0.tender.items.614 | id-18.0 | 000006150 | SUMINISTRO E INSTALACION DE TABLERO "E4" TRIFASICO PARA EMPOTRARDE 12 POLOS CON BARRAS DE 100A MARCA SQUARE D O EQUIVALENTE EN CALIDAD, ESPECIFICACIONES Y PRECIO PREVIA AUTORIZACIÓN DE LA SUPERVISION Y/O PROYECTOS DE LA DEPENDENCIA. INCLUYE: MATERIALES, CONEXIONES, DESPERDICIO, MANO DE OBRA, HERRAMIENTA, SUPERVISION Y PRUEBAS. | 1 | PZA | 12011.02 | MXN | 4 | SINL-CU-U | 050.225.740.00310 | http://si.nl.gob.mx:8081/CatalogoUniversal | SINL-CU-C | SUMINISTRO E INSTALACION DE TABLERO "E4" TRIFASICO PARA EMPOTRARDE 12 POLOS CON BARRAS DE 100A MARCA SQUARE D O EQUIVALENTE EN CALIDAD, ESPECIFICACIONES Y PRECIO PREVIA AUTORIZACIÓN DE LA SUPERVISION Y/O PROYECTOS DE LA DEPENDENCIA. INCLUYE: MATERIALES, CONEXIONES, DESPERDICIO, MANO DE OBRA, HERRAMIENTA, SUPERVISION Y PRUEBAS.
id-18.0.tender.items.615 | id-18.0 | 000006160 | SUMINISTRO E INSTALACION DE INTERRUPTOR TERMOMAGNETICO DE 1X15A MARCA SQUARE D O EQUIVALENTE EN CALIDAD, ESPECIFICACIONES Y PRECIO PREVIA AUTORIZACIÓN DE LA SUPERVISION Y/O PROYECTOS DE LA DEPENDENCIA INCLUYE: MATERIALES, CONEXIONES, DESPERDICIO, MANO DE OBRA, HERRAMIENTA, SUPERVISION Y PRUEBAS. | 2 | PZA | 243.43 | MXN | 4 | SINL-CU-U | 050.225.740.00390 | http://si.nl.gob.mx:8081/CatalogoUniversal | SINL-CU-C | SUMINISTRO E INSTALACION DE INTERRUPTOR TERMOMAGNETICO DE 1X15A MARCA SQUARE D O EQUIVALENTE EN CALIDAD, ESPECIFICACIONES Y PRECIO PREVIA AUTORIZACIÓN DE LA SUPERVISION Y/O PROYECTOS DE LA DEPENDENCIA INCLUYE: MATERIALES, CONEXIONES, DESPERDICIO, MANO DE OBRA, HERRAMIENTA, SUPERVISION Y PRUEBAS.
id-18.0.tender.items.616 | id-18.0 | 000006170 | SUMINISTRO E INSTALACIÓN DE CABLE DE COBRE CAL. 12 AWG. INCLUYE: MATERIAL, EQUIPO, HERRAMIENTA, MANO DE OBRA Y TODO LO NECESARIO PARA SU CORRECTA INSTALACIÓN. | 180 | M | 20.35 | MXN | 43 | SINL-CU-U | 050.225.708.00250 | http://si.nl.gob.mx:8081/CatalogoUniversal | SINL-CU-C | SUMINISTRO E INSTALACIÓN DE CABLE DE COBRE CAL. 12 AWG. INCLUYE: MATERIAL, EQUIPO, HERRAMIENTA, MANO DE OBRA Y TODO LO NECESARIO PARA SU CORRECTA INSTALACIÓN.
id-18.0.tender.items.617 | id-18.0 | 000006180 | SUMINISTRO E INSTALACIÓN DE CABLE DE COBRE COLOR VERDE CAL. 12 AWG. INCLUYE: MATERIAL, EQUIPO, HERRAMIENTA, MANO DE OBRA Y TODO LO NECESARIO PARA SU CORRECTA INSTALACIÓN. | 45 | M | 20.35 | MXN | 43 | SINL-CU-U | 050.225.708.00260 | http://si.nl.gob.mx:8081/CatalogoUniversal | SINL-CU-C | SUMINISTRO E INSTALACIÓN DE CABLE DE COBRE COLOR VERDE CAL. 12 AWG. INCLUYE: MATERIAL, EQUIPO, HERRAMIENTA, MANO DE OBRA Y TODO LO NECESARIO PARA SU CORRECTA INSTALACIÓN.
id-18.0.tender.items.618 | id-18.0 | 000006190 | SUMINISTRO Y COLOCACION DE TUBO CONDUIT PARED GRUESA 27MM DE DIAMETRO. INCLUYE: CONECTORES, ENCINTADO, INSTALACIÓN, HERRAMIENTAS, MANO DE OBRA Y TODO LO NECESARIO PARA SU CORRECTA INSTALACIÓN. | 45 | M | 119.75 | MXN | 43 | SINL-CU-U | 050.225.684.00310 | http://si.nl.gob.mx:8081/CatalogoUniversal | SINL-CU-C | SUMINISTRO Y COLOCACION DE TUBO CONDUIT PARED GRUESA 27MM DE DIAMETRO. INCLUYE: CONECTORES, ENCINTADO, INSTALACIÓN, HERRAMIENTAS, MANO DE OBRA Y TODO LO NECESARIO PARA SU CORRECTA INSTALACIÓN.
id-18.0.tender.items.619 | id-18.0 | 000006200 | SUMINISTRO E INSTALACION DE TABLERO "E4" TRIFASICO PARA EMPOTRARDE 12 POLOS CON BARRAS DE 100A MARCA SQUARE D O EQUIVALENTE EN CALIDAD, ESPECIFICACIONES Y PRECIO PREVIA AUTORIZACIÓN DE LA SUPERVISION Y/O PROYECTOS DE LA DEPENDENCIA. INCLUYE: MATERIALES, CONEXIONES, DESPERDICIO, MANO DE OBRA, HERRAMIENTA, SUPERVISION Y PRUEBAS. | 1 | PZA | 12011.02 | MXN | 4 | SINL-CU-U | 050.225.740.00320 | http://si.nl.gob.mx:8081/CatalogoUniversal | SINL-CU-C | SUMINISTRO E INSTALACION DE TABLERO "E4" TRIFASICO PARA EMPOTRARDE 12 POLOS CON BARRAS DE 100A MARCA SQUARE D O EQUIVALENTE EN CALIDAD, ESPECIFICACIONES Y PRECIO PREVIA AUTORIZACIÓN DE LA SUPERVISION Y/O PROYECTOS DE LA DEPENDENCIA. INCLUYE: MATERIALES, CONEXIONES, DESPERDICIO, MANO DE OBRA, HERRAMIENTA, SUPERVISION Y PRUEBAS.
id-18.0.tender.items.620 | id-18.0 | 000006210 | SUMINISTRO E INSTALACION DE INTERRUPTOR TERMOMAGNETICO DE 1X15A MARCA SQUARE D O EQUIVALENTE EN CALIDAD, ESPECIFICACIONES Y PRECIO PREVIA AUTORIZACIÓN DE LA SUPERVISION Y/O PROYECTOS DE LA DEPENDENCIA INCLUYE: MATERIALES, CONEXIONES, DESPERDICIO, MANO DE OBRA, HERRAMIENTA, SUPERVISION Y PRUEBAS. | 5 | PZA | 243.43 | MXN | 4 | SINL-CU-U | 050.225.740.00390 | http://si.nl.gob.mx:8081/CatalogoUniversal | SINL-CU-C | SUMINISTRO E INSTALACION DE INTERRUPTOR TERMOMAGNETICO DE 1X15A MARCA SQUARE D O EQUIVALENTE EN CALIDAD, ESPECIFICACIONES Y PRECIO PREVIA AUTORIZACIÓN DE LA SUPERVISION Y/O PROYECTOS DE LA DEPENDENCIA INCLUYE: MATERIALES, CONEXIONES, DESPERDICIO, MANO DE OBRA, HERRAMIENTA, SUPERVISION Y PRUEBAS.
id-18.0.tender.items.621 | id-18.0 | 000006220 | SUMINISTRO E INSTALACION DE INTERRUPTOR TERMOMAGNETICO DE 1X20A MARCA SQUARE D O EQUIVALENTE EN CALIDAD,ESOECIFICACIONES Y PRECIO PREVIA AUTORIZACIÓN DE LA SUPERVISION Y/O PROYECTOS DE LA DEPENDENCIA INCLUYE: MATERIALES, CONEXIONES, DESPERDICIO, MANO DE OBRA, HERRAMIENTA, SUPERVISION Y PRUEBAS. | 3 | PZA | 243.8 | MXN | 4 | SINL-CU-U | 050.225.740.00400 | http://si.nl.gob.mx:8081/CatalogoUniversal | SINL-CU-C | SUMINISTRO E INSTALACION DE INTERRUPTOR TERMOMAGNETICO DE 1X20A MARCA SQUARE D O EQUIVALENTE EN CALIDAD,ESOECIFICACIONES Y PRECIO PREVIA AUTORIZACIÓN DE LA SUPERVISION Y/O PROYECTOS DE LA DEPENDENCIA INCLUYE: MATERIALES, CONEXIONES, DESPERDICIO, MANO DE OBRA, HERRAMIENTA, SUPERVISION Y PRUEBAS.
id-18.0.tender.items.622 | id-18.0 | 000006230 | SUMINISTRO E INSTALACION DE INTERRUPTOR TERMOMAGNETICO DE 3X20A MARCA SQUARE D O EQUIVALENTE EN CALIDAD, ESPECIFICACIONES Y PRECIO PREVIA AUTORIZACIÓN DE LA SUPERVISION Y/O PROYECTOS DE LA DEPENDENCIA INCLUYE: MATERIALES, CONEXIONES, DESPERDICIO, MANO DE OBRA, HERRAMIENTA, SUPERVISION Y PRUEBAS. | 1 | PZA | 912.01 | MXN | 4 | SINL-CU-U | 050.225.740.00416 | http://si.nl.gob.mx:8081/CatalogoUniversal | SINL-CU-C | SUMINISTRO E INSTALACION DE INTERRUPTOR TERMOMAGNETICO DE 3X20A MARCA SQUARE D O EQUIVALENTE EN CALIDAD, ESPECIFICACIONES Y PRECIO PREVIA AUTORIZACIÓN DE LA SUPERVISION Y/O PROYECTOS DE LA DEPENDENCIA INCLUYE: MATERIALES, CONEXIONES, DESPERDICIO, MANO DE OBRA, HERRAMIENTA, SUPERVISION Y PRUEBAS.
id-18.0.tender.items.623 | id-18.0 | 000006240 | SUMINISTRO E INSTALACIÓN DE CABLE DE COBRE COLOR VERDE CAL. 10 AWG. INCLUYE: MATERIAL, EQUIPO, HERRAMIENTA, MANO DE OBRA Y TODO LO NECESARIO PARA SU CORRECTA INSTALACIÓN. | 220 | M | 28.14 | MXN | 43 | SINL-CU-U | 050.225.708.00200 | http://si.nl.gob.mx:8081/CatalogoUniversal | SINL-CU-C | SUMINISTRO E INSTALACIÓN DE CABLE DE COBRE COLOR VERDE CAL. 10 AWG. INCLUYE: MATERIAL, EQUIPO, HERRAMIENTA, MANO DE OBRA Y TODO LO NECESARIO PARA SU CORRECTA INSTALACIÓN.
id-18.0.tender.items.624 | id-18.0 | 000006250 | SUMINISTRO E INSTALACIÓN DE CABLE DE COBRE COLOR VERDE CAL. 10 AWG. INCLUYE: MATERIAL, EQUIPO, HERRAMIENTA, MANO DE OBRA Y TODO LO NECESARIO PARA SU CORRECTA INSTALACIÓN. | 55 | M | 28.14 | MXN | 43 | SINL-CU-U | 050.225.708.00200 | http://si.nl.gob.mx:8081/CatalogoUniversal | SINL-CU-C | SUMINISTRO E INSTALACIÓN DE CABLE DE COBRE COLOR VERDE CAL. 10 AWG. INCLUYE: MATERIAL, EQUIPO, HERRAMIENTA, MANO DE OBRA Y TODO LO NECESARIO PARA SU CORRECTA INSTALACIÓN.
id-18.0.tender.items.625 | id-18.0 | 000006260 | SUMINISTRO Y COLOCACION DE TUBO CONDUIT PARED GRUESA 27MM DE DIAMETRO. INCLUYE: CONECTORES, ENCINTADO, INSTALACIÓN, HERRAMIENTAS, MANO DE OBRA Y TODO LO NECESARIO PARA SU CORRECTA INSTALACIÓN. | 55 | M | 119.75 | MXN | 43 | SINL-CU-U | 050.225.684.00310 | http://si.nl.gob.mx:8081/CatalogoUniversal | SINL-CU-C | SUMINISTRO Y COLOCACION DE TUBO CONDUIT PARED GRUESA 27MM DE DIAMETRO. INCLUYE: CONECTORES, ENCINTADO, INSTALACIÓN, HERRAMIENTAS, MANO DE OBRA Y TODO LO NECESARIO PARA SU CORRECTA INSTALACIÓN.
id-18.0.tender.items.626 | id-18.0 | 000006270 | SUMINISTRO E INSTALACION DE TABLERO "TDG-R" TRIFASICO PARA EMPOTRAR DE 30 POLOS CON INTERRUPTOR PRINCIPAL DE 3X100 MARCA SQUARE D O EQUIVALENTE EN CALIDAD, ESPECIFICACIONES Y PRECIO PREVIA AUTORIZACIÓN DE LA SUPERVISION Y/O PROYECTOS DE LA DEPENDENCIA. INCLUYE: MATERIALES, CONEXIONES, DESPERDICIO, MANO DE OBRA, HERRAMIENTA, SUPERVISION Y PRUEBAS. | 1 | PZA | 28214.95 | MXN | 4 | SINL-CU-U | 050.225.740.00330 | http://si.nl.gob.mx:8081/CatalogoUniversal | SINL-CU-C | SUMINISTRO E INSTALACION DE TABLERO "TDG-R" TRIFASICO PARA EMPOTRAR DE 30 POLOS CON INTERRUPTOR PRINCIPAL DE 3X100 MARCA SQUARE D O EQUIVALENTE EN CALIDAD, ESPECIFICACIONES Y PRECIO PREVIA AUTORIZACIÓN DE LA SUPERVISION Y/O PROYECTOS DE LA DEPENDENCIA. INCLUYE: MATERIALES, CONEXIONES, DESPERDICIO, MANO DE OBRA, HERRAMIENTA, SUPERVISION Y PRUEBAS.
id-18.0.tender.items.627 | id-18.0 | 000006280 | SUMINISTRO E INSTALACION DE INTERRUPTOR TERMOMAGNETICO DE 3X100A MARCA SQUARE D O EQUIVALENTE EN CALIDAD, ESPECIFICACIONES Y PRECIO PREVIA AUTORIZACIÓN DE LA SUPERVISION Y/O PROYECTOS DE LA DEPENDENCIA INCLUYE: MATERIALES, CONEXIONES, DESPERDICIO, MANO DE OBRA, HERRAMIENTA, SUPERVISION Y PRUEBAS. | 2 | PZA | 19271.78 | MXN | 4 | SINL-CU-U | 050.225.740.00480 | http://si.nl.gob.mx:8081/CatalogoUniversal | SINL-CU-C | SUMINISTRO E INSTALACION DE INTERRUPTOR TERMOMAGNETICO DE 3X100A MARCA SQUARE D O EQUIVALENTE EN CALIDAD, ESPECIFICACIONES Y PRECIO PREVIA AUTORIZACIÓN DE LA SUPERVISION Y/O PROYECTOS DE LA DEPENDENCIA INCLUYE: MATERIALES, CONEXIONES, DESPERDICIO, MANO DE OBRA, HERRAMIENTA, SUPERVISION Y PRUEBAS.
id-18.0.tender.items.628 | id-18.0 | 000006290 | SUMINISTRO, INSTALACIÓN, FIJACIÓN, NIVELACIÓN Y CONEXIÓN DE UNIDAD UPS DE 30 KVA MARCA EATON O EQUIVALENTE EN CALIDAD, ESPECIFICACIONES Y PRECIO PREVIA AUTORIZACIÓN DE LA SUPERVISION Y/O PROYECTOS DE LA DEPENDENCIA INCLUYE: MATERIALES, CONEXIONES, MANO DE OBRA, HERRAMIENTA, SUPERVISION Y PRUEBAS. | 1 | PZA | 346959.16 | MXN | 4 | SINL-CU-U | 050.225.704.12612 | http://si.nl.gob.mx:8081/CatalogoUniversal | SINL-CU-C | SUMINISTRO, INSTALACIÓN, FIJACIÓN, NIVELACIÓN Y CONEXIÓN DE UNIDAD UPS DE 30 KVA MARCA EATON O EQUIVALENTE EN CALIDAD, ESPECIFICACIONES Y PRECIO PREVIA AUTORIZACIÓN DE LA SUPERVISION Y/O PROYECTOS DE LA DEPENDENCIA INCLUYE: MATERIALES, CONEXIONES, MANO DE OBRA, HERRAMIENTA, SUPERVISION Y PRUEBAS.
id-18.0.tender.items.629 | id-18.0 | 000006300 | SUMINISTRO E INSTALACION DE INTERRUPTOR TERMOMAGNETICO DE 3X50A MARCA SQUARE D O EQUIVALENTE EN CALIDAD, ESPECIFICACIONES Y PRECIO PREVIA AUTORIZACIÓN DE LA SUPERVISION Y/O PROYECTOS DE LA DEPENDENCIA INCLUYE: MATERIALES, CONEXIONES, DESPERDICIO, MANO DE OBRA, HERRAMIENTA, SUPERVISION Y PRUEBAS. | 1 | PZA | 912.01 | MXN | 4 | SINL-CU-U | 050.225.740.00450 | http://si.nl.gob.mx:8081/CatalogoUniversal | SINL-CU-C | SUMINISTRO E INSTALACION DE INTERRUPTOR TERMOMAGNETICO DE 3X50A MARCA SQUARE D O EQUIVALENTE EN CALIDAD, ESPECIFICACIONES Y PRECIO PREVIA AUTORIZACIÓN DE LA SUPERVISION Y/O PROYECTOS DE LA DEPENDENCIA INCLUYE: MATERIALES, CONEXIONES, DESPERDICIO, MANO DE OBRA, HERRAMIENTA, SUPERVISION Y PRUEBAS.
id-18.0.tender.items.630 | id-18.0 | 000006310 | SUMINISTRO E INSTALACION DE INTERRUPTOR TERMOMAGNETICO DE 3X15A MARCA SQUARE D O EQUIVALENTE EN CALIDAD,ESOECIFICACIONES Y PRECIO PREVIA AUTORIZACIÓN DE LA SUPERVISION Y/O PROYECTOS DE LA DEPENDENCIA INCLUYE: MATERIALES, CONEXIONES, DESPERDICIO, MANO DE OBRA, HERRAMIENTA, SUPERVISION Y PRUEBAS. | 2 | PZA | 912.01 | MXN | 4 | SINL-CU-U | 050.225.740.00440 | http://si.nl.gob.mx:8081/CatalogoUniversal | SINL-CU-C | SUMINISTRO E INSTALACION DE INTERRUPTOR TERMOMAGNETICO DE 3X15A MARCA SQUARE D O EQUIVALENTE EN CALIDAD,ESOECIFICACIONES Y PRECIO PREVIA AUTORIZACIÓN DE LA SUPERVISION Y/O PROYECTOS DE LA DEPENDENCIA INCLUYE: MATERIALES, CONEXIONES, DESPERDICIO, MANO DE OBRA, HERRAMIENTA, SUPERVISION Y PRUEBAS.
id-18.0.tender.items.631 | id-18.0 | 000006320 | SUMINISTRO E INSTALACION DE INTERRUPTOR TERMOMAGNETICO DE 2X20A MARCA SQUARE D O EQUIVALENTE EN CALIDAD, ESPECIFICACIONES Y PRECIO PREVIA AUTORIZACIÓN DE LA SUPERVISION Y/O PROYECTOS DE LA DEPENDENCIA INCLUYE: MATERIALES, CONEXIONES, DESPERDICIO, MANO DE OBRA, HERRAMIENTA, SUPERVISION Y PRUEBAS. | 1 | PZA | 600.59 | MXN | 4 | SINL-CU-U | 050.225.740.00520 | http://si.nl.gob.mx:8081/CatalogoUniversal | SINL-CU-C | SUMINISTRO E INSTALACION DE INTERRUPTOR TERMOMAGNETICO DE 2X20A MARCA SQUARE D O EQUIVALENTE EN CALIDAD, ESPECIFICACIONES Y PRECIO PREVIA AUTORIZACIÓN DE LA SUPERVISION Y/O PROYECTOS DE LA DEPENDENCIA INCLUYE: MATERIALES, CONEXIONES, DESPERDICIO, MANO DE OBRA, HERRAMIENTA, SUPERVISION Y PRUEBAS.
id-18.0.tender.items.632 | id-18.0 | 000006330 | SUMINISTRO E INSTALACIÓN DE CABLE DE COBRE CAL. 500 AWG. INCLUYE: MATERIAL, EQUIPO, HERRAMIENTA, MANO DE OBRA Y TODO LO NECESARIO PARA SU CORRECTA INSTALACIÓN. | 40 | M | 911.66 | MXN | 43 | SINL-CU-U | 050.225.708.00270 | http://si.nl.gob.mx:8081/CatalogoUniversal | SINL-CU-C | SUMINISTRO E INSTALACIÓN DE CABLE DE COBRE CAL. 500 AWG. INCLUYE: MATERIAL, EQUIPO, HERRAMIENTA, MANO DE OBRA Y TODO LO NECESARIO PARA SU CORRECTA INSTALACIÓN.
id-18.0.tender.items.633 | id-18.0 | 000006340 | SUMINISTRO E INSTALACIÓN DE CABLE DE COBRE COLOR VERDE CAL. 2/0 AWG. INCLUYE: MATERIAL, EQUIPO, HERRAMIENTA, MANO DE OBRA Y TODO LO NECESARIO PARA SU CORRECTA INSTALACIÓN. | 10 | M | 263.27 | MXN | 43 | SINL-CU-U | 050.225.708.00210 | http://si.nl.gob.mx:8081/CatalogoUniversal | SINL-CU-C | SUMINISTRO E INSTALACIÓN DE CABLE DE COBRE COLOR VERDE CAL. 2/0 AWG. INCLUYE: MATERIAL, EQUIPO, HERRAMIENTA, MANO DE OBRA Y TODO LO NECESARIO PARA SU CORRECTA INSTALACIÓN.
id-18.0.tender.items.634 | id-18.0 | 000006350 | SUMINISTRO Y COLOCACION DE TUBO CONDUIT PARED GRUESA 75MM DE DIAMETRO. INCLUYE: CONECTORES, ENCINTADO, INSTALACIÓN, HERRAMIENTAS, MANO DE OBRA Y TODO LO NECESARIO PARA SU CORRECTA INSTALACIÓN. | 10 | M | 280.35 | MXN | 43 | SINL-CU-U | 050.225.684.00340 | http://si.nl.gob.mx:8081/CatalogoUniversal | SINL-CU-C | SUMINISTRO Y COLOCACION DE TUBO CONDUIT PARED GRUESA 75MM DE DIAMETRO. INCLUYE: CONECTORES, ENCINTADO, INSTALACIÓN, HERRAMIENTAS, MANO DE OBRA Y TODO LO NECESARIO PARA SU CORRECTA INSTALACIÓN.
id-18.0.tender.items.635 | id-18.0 | 000006360 | SUMINISTRO Y COLOCACION DE CHAROLA DE ALUMINIO DE 30CM. INCLUYE: CODOS, REDUCCIONES, SOPORTES, ACOPLAMIENTO DE EQUIPO, TORNILLERIA Y TODO LO NECESARIO PARA SU CORRECTA INSTALACION | 10 | M | 417.81 | MXN | 43 | SINL-CU-U | 050.225.568.00060 | http://si.nl.gob.mx:8081/CatalogoUniversal | SINL-CU-C | SUMINISTRO Y COLOCACION DE CHAROLA DE ALUMINIO DE 30CM. INCLUYE: CODOS, REDUCCIONES, SOPORTES, ACOPLAMIENTO DE EQUIPO, TORNILLERIA Y TODO LO NECESARIO PARA SU CORRECTA INSTALACION
id-18.0.tender.items.636 | id-18.0 | 000006370 | SUMINISTRO Y COLOCACION DE CHAROLA DE ALUMINIO DE 60CM. INCLUYE: CODOS, REDUCCIONES, SOPORTES, ACOPLAMIENTO DE EQUIPO, TORNILLERIA Y TODO LO NECESARIO PARA SU CORRECTA INSTALACION | 5 | M | 524.61 | MXN | 43 | SINL-CU-U | 050.225.568.00070 | http://si.nl.gob.mx:8081/CatalogoUniversal | SINL-CU-C | SUMINISTRO Y COLOCACION DE CHAROLA DE ALUMINIO DE 60CM. INCLUYE: CODOS, REDUCCIONES, SOPORTES, ACOPLAMIENTO DE EQUIPO, TORNILLERIA Y TODO LO NECESARIO PARA SU CORRECTA INSTALACION
id-18.0.tender.items.637 | id-18.0 | 000006380 | SUMINISTRO E INSTALACION DE TABLERO "R1" TRIFASICO PARA EMPOTRARDE 12 POLOS CON BARRAS DE 100A MARCA SQUARE D O EQUIVALENTE EN CALIDAD, ESPECIFICACIONES Y PRECIO PREVIA AUTORIZACIÓN DE LA SUPERVISION Y/O PROYECTOS DE LA DEPENDENCIA. INCLUYE: MATERIALES, CONEXIONES, DESPERDICIO, MANO DE OBRA, HERRAMIENTA, SUPERVISION Y PRUEBAS. | 1 | PZA | 12011.02 | MXN | 4 | SINL-CU-U | 050.225.740.00340 | http://si.nl.gob.mx:8081/CatalogoUniversal | SINL-CU-C | SUMINISTRO E INSTALACION DE TABLERO "R1" TRIFASICO PARA EMPOTRARDE 12 POLOS CON BARRAS DE 100A MARCA SQUARE D O EQUIVALENTE EN CALIDAD, ESPECIFICACIONES Y PRECIO PREVIA AUTORIZACIÓN DE LA SUPERVISION Y/O PROYECTOS DE LA DEPENDENCIA. INCLUYE: MATERIALES, CONEXIONES, DESPERDICIO, MANO DE OBRA, HERRAMIENTA, SUPERVISION Y PRUEBAS.
id-18.0.tender.items.638 | id-18.0 | 000006390 | SUMINISTRO E INSTALACION DE INTERRUPTOR TERMOMAGNETICO DE 1X20A MARCA SQUARE D O EQUIVALENTE EN CALIDAD,ESOECIFICACIONES Y PRECIO PREVIA AUTORIZACIÓN DE LA SUPERVISION Y/O PROYECTOS DE LA DEPENDENCIA INCLUYE: MATERIALES, CONEXIONES, DESPERDICIO, MANO DE OBRA, HERRAMIENTA, SUPERVISION Y PRUEBAS. | 5 | PZA | 243.8 | MXN | 4 | SINL-CU-U | 050.225.740.00550 | http://si.nl.gob.mx:8081/CatalogoUniversal | SINL-CU-C | SUMINISTRO E INSTALACION DE INTERRUPTOR TERMOMAGNETICO DE 1X20A MARCA SQUARE D O EQUIVALENTE EN CALIDAD,ESOECIFICACIONES Y PRECIO PREVIA AUTORIZACIÓN DE LA SUPERVISION Y/O PROYECTOS DE LA DEPENDENCIA INCLUYE: MATERIALES, CONEXIONES, DESPERDICIO, MANO DE OBRA, HERRAMIENTA, SUPERVISION Y PRUEBAS.
id-18.0.tender.items.639 | id-18.0 | 000006400 | SUMINISTRO E INSTALACIÓN DE CABLE DE COBRE COLOR VERDE CAL. 10 AWG. INCLUYE: MATERIAL, EQUIPO, HERRAMIENTA, MANO DE OBRA Y TODO LO NECESARIO PARA SU CORRECTA INSTALACIÓN. | 300 | M | 28.14 | MXN | 43 | SINL-CU-U | 050.225.708.00200 | http://si.nl.gob.mx:8081/CatalogoUniversal | SINL-CU-C | SUMINISTRO E INSTALACIÓN DE CABLE DE COBRE COLOR VERDE CAL. 10 AWG. INCLUYE: MATERIAL, EQUIPO, HERRAMIENTA, MANO DE OBRA Y TODO LO NECESARIO PARA SU CORRECTA INSTALACIÓN.
id-18.0.tender.items.640 | id-18.0 | 000006410 | SUMINISTRO E INSTALACIÓN DE CABLE DE COBRE COLOR VERDE CAL. 10 AWG. INCLUYE: MATERIAL, EQUIPO, HERRAMIENTA, MANO DE OBRA Y TODO LO NECESARIO PARA SU CORRECTA INSTALACIÓN. | 75 | M | 28.14 | MXN | 43 | SINL-CU-U | 050.225.708.00200 | http://si.nl.gob.mx:8081/CatalogoUniversal | SINL-CU-C | SUMINISTRO E INSTALACIÓN DE CABLE DE COBRE COLOR VERDE CAL. 10 AWG. INCLUYE: MATERIAL, EQUIPO, HERRAMIENTA, MANO DE OBRA Y TODO LO NECESARIO PARA SU CORRECTA INSTALACIÓN.
id-18.0.tender.items.641 | id-18.0 | 000006420 | SUMINISTRO Y COLOCACION DE TUBO CONDUIT PARED GRUESA 27MM DE DIAMETRO. INCLUYE: CONECTORES, ENCINTADO, INSTALACIÓN, HERRAMIENTAS, MANO DE OBRA Y TODO LO NECESARIO PARA SU CORRECTA INSTALACIÓN. | 75 | M | 119.75 | MXN | 43 | SINL-CU-U | 050.225.684.00310 | http://si.nl.gob.mx:8081/CatalogoUniversal | SINL-CU-C | SUMINISTRO Y COLOCACION DE TUBO CONDUIT PARED GRUESA 27MM DE DIAMETRO. INCLUYE: CONECTORES, ENCINTADO, INSTALACIÓN, HERRAMIENTAS, MANO DE OBRA Y TODO LO NECESARIO PARA SU CORRECTA INSTALACIÓN.
id-18.0.tender.items.642 | id-18.0 | 000006430 | SUMINISTRO E INSTALACION DE TABLERO "R2" TRIFASICO PARA EMPOTRARDE 12 POLOS CON BARRAS DE 100A MARCA SQUARE D O EQUIVALENTE EN CALIDAD, ESPECIFICACIONES Y PRECIO PREVIA AUTORIZACIÓN DE LA SUPERVISION Y/O PROYECTOS DE LA DEPENDENCIA. INCLUYE: MATERIALES, CONEXIONES, DESPERDICIO, MANO DE OBRA, HERRAMIENTA, SUPERVISION Y PRUEBAS. | 1 | PZA | 12011.02 | MXN | 4 | SINL-CU-U | 050.225.740.00350 | http://si.nl.gob.mx:8081/CatalogoUniversal | SINL-CU-C | SUMINISTRO E INSTALACION DE TABLERO "R2" TRIFASICO PARA EMPOTRARDE 12 POLOS CON BARRAS DE 100A MARCA SQUARE D O EQUIVALENTE EN CALIDAD, ESPECIFICACIONES Y PRECIO PREVIA AUTORIZACIÓN DE LA SUPERVISION Y/O PROYECTOS DE LA DEPENDENCIA. INCLUYE: MATERIALES, CONEXIONES, DESPERDICIO, MANO DE OBRA, HERRAMIENTA, SUPERVISION Y PRUEBAS.
id-18.0.tender.items.643 | id-18.0 | 000006440 | SUMINISTRO E INSTALACION DE INTERRUPTOR TERMOMAGNETICO DE 1X20A MARCA SQUARE D O EQUIVALENTE EN CALIDAD,ESOECIFICACIONES Y PRECIO PREVIA AUTORIZACIÓN DE LA SUPERVISION Y/O PROYECTOS DE LA DEPENDENCIA INCLUYE: MATERIALES, CONEXIONES, DESPERDICIO, MANO DE OBRA, HERRAMIENTA, SUPERVISION Y PRUEBAS. | 11 | PZA | 243.8 | MXN | 4 | SINL-CU-U | 050.225.740.00550 | http://si.nl.gob.mx:8081/CatalogoUniversal | SINL-CU-C | SUMINISTRO E INSTALACION DE INTERRUPTOR TERMOMAGNETICO DE 1X20A MARCA SQUARE D O EQUIVALENTE EN CALIDAD,ESOECIFICACIONES Y PRECIO PREVIA AUTORIZACIÓN DE LA SUPERVISION Y/O PROYECTOS DE LA DEPENDENCIA INCLUYE: MATERIALES, CONEXIONES, DESPERDICIO, MANO DE OBRA, HERRAMIENTA, SUPERVISION Y PRUEBAS.
id-18.0.tender.items.644 | id-18.0 | 000006450 | SUMINISTRO E INSTALACIÓN DE CABLE DE COBRE COLOR VERDE CAL. 10 AWG. INCLUYE: MATERIAL, EQUIPO, HERRAMIENTA, MANO DE OBRA Y TODO LO NECESARIO PARA SU CORRECTA INSTALACIÓN. | 300 | M | 28.14 | MXN | 43 | SINL-CU-U | 050.225.708.00200 | http://si.nl.gob.mx:8081/CatalogoUniversal | SINL-CU-C | SUMINISTRO E INSTALACIÓN DE CABLE DE COBRE COLOR VERDE CAL. 10 AWG. INCLUYE: MATERIAL, EQUIPO, HERRAMIENTA, MANO DE OBRA Y TODO LO NECESARIO PARA SU CORRECTA INSTALACIÓN.
id-18.0.tender.items.645 | id-18.0 | 000006460 | SUMINISTRO E INSTALACIÓN DE CABLE DE COBRE COLOR VERDE CAL. 10 AWG. INCLUYE: MATERIAL, EQUIPO, HERRAMIENTA, MANO DE OBRA Y TODO LO NECESARIO PARA SU CORRECTA INSTALACIÓN. | 75 | M | 28.14 | MXN | 43 | SINL-CU-U | 050.225.708.00200 | http://si.nl.gob.mx:8081/CatalogoUniversal | SINL-CU-C | SUMINISTRO E INSTALACIÓN DE CABLE DE COBRE COLOR VERDE CAL. 10 AWG. INCLUYE: MATERIAL, EQUIPO, HERRAMIENTA, MANO DE OBRA Y TODO LO NECESARIO PARA SU CORRECTA INSTALACIÓN.
id-18.0.tender.items.646 | id-18.0 | 000006470 | SUMINISTRO Y COLOCACION DE TUBO CONDUIT PARED GRUESA 27MM DE DIAMETRO. INCLUYE: CONECTORES, ENCINTADO, INSTALACIÓN, HERRAMIENTAS, MANO DE OBRA Y TODO LO NECESARIO PARA SU CORRECTA INSTALACIÓN. | 75 | M | 119.75 | MXN | 43 | SINL-CU-U | 050.225.684.00310 | http://si.nl.gob.mx:8081/CatalogoUniversal | SINL-CU-C | SUMINISTRO Y COLOCACION DE TUBO CONDUIT PARED GRUESA 27MM DE DIAMETRO. INCLUYE: CONECTORES, ENCINTADO, INSTALACIÓN, HERRAMIENTAS, MANO DE OBRA Y TODO LO NECESARIO PARA SU CORRECTA INSTALACIÓN.
id-18.0.tender.items.647 | id-18.0 | 000006480 | SUMINISTRO E INSTALACION DE TABLERO "R5" TRIFASICO PARA EMPOTRARDE 12 POLOS CON BARRAS DE 100A MARCA SQUARE D O EQUIVALENTE EN CALIDAD, ESPECIFICACIONES Y PRECIO PREVIA AUTORIZACIÓN DE LA SUPERVISION Y/O PROYECTOS DE LA DEPENDENCIA. INCLUYE: MATERIALES, CONEXIONES, DESPERDICIO, MANO DE OBRA, HERRAMIENTA, SUPERVISION Y PRUEBAS. | 1 | PZA | 12011.02 | MXN | 4 | SINL-CU-U | 050.225.740.00360 | http://si.nl.gob.mx:8081/CatalogoUniversal | SINL-CU-C | SUMINISTRO E INSTALACION DE TABLERO "R5" TRIFASICO PARA EMPOTRARDE 12 POLOS CON BARRAS DE 100A MARCA SQUARE D O EQUIVALENTE EN CALIDAD, ESPECIFICACIONES Y PRECIO PREVIA AUTORIZACIÓN DE LA SUPERVISION Y/O PROYECTOS DE LA DEPENDENCIA. INCLUYE: MATERIALES, CONEXIONES, DESPERDICIO, MANO DE OBRA, HERRAMIENTA, SUPERVISION Y PRUEBAS.
id-18.0.tender.items.648 | id-18.0 | 000006490 | SUMINISTRO E INSTALACION DE INTERRUPTOR TERMOMAGNETICO DE 1X20A MARCA SQUARE D O EQUIVALENTE EN CALIDAD,ESOECIFICACIONES Y PRECIO PREVIA AUTORIZACIÓN DE LA SUPERVISION Y/O PROYECTOS DE LA DEPENDENCIA INCLUYE: MATERIALES, CONEXIONES, DESPERDICIO, MANO DE OBRA, HERRAMIENTA, SUPERVISION Y PRUEBAS. | 5 | PZA | 243.8 | MXN | 4 | SINL-CU-U | 050.225.740.00550 | http://si.nl.gob.mx:8081/CatalogoUniversal | SINL-CU-C | SUMINISTRO E INSTALACION DE INTERRUPTOR TERMOMAGNETICO DE 1X20A MARCA SQUARE D O EQUIVALENTE EN CALIDAD,ESOECIFICACIONES Y PRECIO PREVIA AUTORIZACIÓN DE LA SUPERVISION Y/O PROYECTOS DE LA DEPENDENCIA INCLUYE: MATERIALES, CONEXIONES, DESPERDICIO, MANO DE OBRA, HERRAMIENTA, SUPERVISION Y PRUEBAS.
id-18.0.tender.items.649 | id-18.0 | 000006500 | SUMINISTRO E INSTALACIÓN DE CABLE DE COBRE COLOR VERDE CAL. 10 AWG. INCLUYE: MATERIAL, EQUIPO, HERRAMIENTA, MANO DE OBRA Y TODO LO NECESARIO PARA SU CORRECTA INSTALACIÓN. | 260 | M | 28.14 | MXN | 43 | SINL-CU-U | 050.225.708.00200 | http://si.nl.gob.mx:8081/CatalogoUniversal | SINL-CU-C | SUMINISTRO E INSTALACIÓN DE CABLE DE COBRE COLOR VERDE CAL. 10 AWG. INCLUYE: MATERIAL, EQUIPO, HERRAMIENTA, MANO DE OBRA Y TODO LO NECESARIO PARA SU CORRECTA INSTALACIÓN.
id-18.0.tender.items.650 | id-18.0 | 000006510 | SUMINISTRO E INSTALACIÓN DE CABLE DE COBRE COLOR VERDE CAL. 10 AWG. INCLUYE: MATERIAL, EQUIPO, HERRAMIENTA, MANO DE OBRA Y TODO LO NECESARIO PARA SU CORRECTA INSTALACIÓN. | 65 | M | 28.14 | MXN | 43 | SINL-CU-U | 050.225.708.00200 | http://si.nl.gob.mx:8081/CatalogoUniversal | SINL-CU-C | SUMINISTRO E INSTALACIÓN DE CABLE DE COBRE COLOR VERDE CAL. 10 AWG. INCLUYE: MATERIAL, EQUIPO, HERRAMIENTA, MANO DE OBRA Y TODO LO NECESARIO PARA SU CORRECTA INSTALACIÓN.
id-18.0.tender.items.651 | id-18.0 | 000006520 | SUMINISTRO Y COLOCACION DE TUBO CONDUIT PARED GRUESA 27MM DE DIAMETRO. INCLUYE: CONECTORES, ENCINTADO, INSTALACIÓN, HERRAMIENTAS, MANO DE OBRA Y TODO LO NECESARIO PARA SU CORRECTA INSTALACIÓN. | 65 | M | 119.75 | MXN | 43 | SINL-CU-U | 050.225.684.00310 | http://si.nl.gob.mx:8081/CatalogoUniversal | SINL-CU-C | SUMINISTRO Y COLOCACION DE TUBO CONDUIT PARED GRUESA 27MM DE DIAMETRO. INCLUYE: CONECTORES, ENCINTADO, INSTALACIÓN, HERRAMIENTAS, MANO DE OBRA Y TODO LO NECESARIO PARA SU CORRECTA INSTALACIÓN.
id-18.0.tender.items.652 | id-18.0 | 000006530 | SUMINISTRO E INSTALACION DE TABLERO "TA" TRIFASICO PARA EMPOTRAR DE 30 POLOS CON INTERRUPTOR PRINCIPAL DE 3X200 MARCA SQUARE D O EQUIVALENTE EN CALIDAD, ESPECIFICACIONES Y PRECIO PREVIA AUTORIZACIÓN DE LA SUPERVISION Y/O PROYECTOS DE LA DEPENDENCIA. INCLUYE: MATERIALES, CONEXIONES, DESPERDICIO, MANO DE OBRA, HERRAMIENTA, SUPERVISION Y PRUEBAS. | 1 | PZA | 28214.95 | MXN | 4 | SINL-CU-U | 050.225.740.00370 | http://si.nl.gob.mx:8081/CatalogoUniversal | SINL-CU-C | SUMINISTRO E INSTALACION DE TABLERO "TA" TRIFASICO PARA EMPOTRAR DE 30 POLOS CON INTERRUPTOR PRINCIPAL DE 3X200 MARCA SQUARE D O EQUIVALENTE EN CALIDAD, ESPECIFICACIONES Y PRECIO PREVIA AUTORIZACIÓN DE LA SUPERVISION Y/O PROYECTOS DE LA DEPENDENCIA. INCLUYE: MATERIALES, CONEXIONES, DESPERDICIO, MANO DE OBRA, HERRAMIENTA, SUPERVISION Y PRUEBAS.
id-18.0.tender.items.653 | id-18.0 | 000006540 | SUMINISTRO E INSTALACION DE INTERRUPTOR TERMOMAGNETICO DE 3X200A MARCA SQUARE D O EQUIVALENTE EN CALIDAD, ESPECIFICACIONES Y PRECIO PREVIA AUTORIZACIÓN DE LA SUPERVISION Y/O PROYECTOS DE LA DEPENDENCIA INCLUYE: MATERIALES, CONEXIONES, DESPERDICIO, MANO DE OBRA, HERRAMIENTA, SUPERVISION Y PRUEBAS. | 2 | PZA | 23785.33 | MXN | 4 | SINL-CU-U | 050.225.740.00470 | http://si.nl.gob.mx:8081/CatalogoUniversal | SINL-CU-C | SUMINISTRO E INSTALACION DE INTERRUPTOR TERMOMAGNETICO DE 3X200A MARCA SQUARE D O EQUIVALENTE EN CALIDAD, ESPECIFICACIONES Y PRECIO PREVIA AUTORIZACIÓN DE LA SUPERVISION Y/O PROYECTOS DE LA DEPENDENCIA INCLUYE: MATERIALES, CONEXIONES, DESPERDICIO, MANO DE OBRA, HERRAMIENTA, SUPERVISION Y PRUEBAS.
id-18.0.tender.items.654 | id-18.0 | 000006550 | SUMINISTRO, INSTALACIÓN, FIJACIÓN, NIVELACIÓN Y CONEXIÓN DE UNIDAD UPS DE 60 KVA MARCA EATON O EQUIVALENTE EN CALIDAD, ESPECIFICACIONES Y PRECIO PREVIA AUTORIZACIÓN DE LA SUPERVISION Y/O PROYECTOS DE LA DEPENDENCIA INCLUYE: MATERIALES, CONEXIONES, MANO DE OBRA, HERRAMIENTA, SUPERVISION Y PRUEBAS. | 1 | PZA | 611963.08 | MXN | 4 | SINL-CU-U | 050.225.704.12615 | http://si.nl.gob.mx:8081/CatalogoUniversal | SINL-CU-C | SUMINISTRO, INSTALACIÓN, FIJACIÓN, NIVELACIÓN Y CONEXIÓN DE UNIDAD UPS DE 60 KVA MARCA EATON O EQUIVALENTE EN CALIDAD, ESPECIFICACIONES Y PRECIO PREVIA AUTORIZACIÓN DE LA SUPERVISION Y/O PROYECTOS DE LA DEPENDENCIA INCLUYE: MATERIALES, CONEXIONES, MANO DE OBRA, HERRAMIENTA, SUPERVISION Y PRUEBAS.
id-18.0.tender.items.655 | id-18.0 | 000006560 | SUMINISTRO E INSTALACION DE INTERRUPTOR TERMOMAGNETICO DE 3X50A MARCA SQUARE D O EQUIVALENTE EN CALIDAD, ESPECIFICACIONES Y PRECIO PREVIA AUTORIZACIÓN DE LA SUPERVISION Y/O PROYECTOS DE LA DEPENDENCIA INCLUYE: MATERIALES, CONEXIONES, DESPERDICIO, MANO DE OBRA, HERRAMIENTA, SUPERVISION Y PRUEBAS. | 3 | PZA | 912.01 | MXN | 4 | SINL-CU-U | 050.225.740.00450 | http://si.nl.gob.mx:8081/CatalogoUniversal | SINL-CU-C | SUMINISTRO E INSTALACION DE INTERRUPTOR TERMOMAGNETICO DE 3X50A MARCA SQUARE D O EQUIVALENTE EN CALIDAD, ESPECIFICACIONES Y PRECIO PREVIA AUTORIZACIÓN DE LA SUPERVISION Y/O PROYECTOS DE LA DEPENDENCIA INCLUYE: MATERIALES, CONEXIONES, DESPERDICIO, MANO DE OBRA, HERRAMIENTA, SUPERVISION Y PRUEBAS.
id-18.0.tender.items.656 | id-18.0 | 000006570 | SUMINISTRO E INSTALACION DE INTERRUPTOR TERMOMAGNETICO DE 3X40A MARCA SQUARE D O EQUIVALENTE EN CALIDAD, ESPECIFICACIONES Y PRECIO PREVIA AUTORIZACIÓN DE LA SUPERVISION Y/O PROYECTOS DE LA DEPENDENCIA INCLUYE: MATERIALES, CONEXIONES, DESPERDICIO, MANO DE OBRA, HERRAMIENTA, SUPERVISION Y PRUEBAS. | 5 | PZA | 912.1 | MXN | 4 | SINL-CU-U | 050.225.740.00500 | http://si.nl.gob.mx:8081/CatalogoUniversal | SINL-CU-C | SUMINISTRO E INSTALACION DE INTERRUPTOR TERMOMAGNETICO DE 3X40A MARCA SQUARE D O EQUIVALENTE EN CALIDAD, ESPECIFICACIONES Y PRECIO PREVIA AUTORIZACIÓN DE LA SUPERVISION Y/O PROYECTOS DE LA DEPENDENCIA INCLUYE: MATERIALES, CONEXIONES, DESPERDICIO, MANO DE OBRA, HERRAMIENTA, SUPERVISION Y PRUEBAS.
id-18.0.tender.items.657 | id-18.0 | 000006580 | SUMINISTRO E INSTALACIÓN DE CABLE DE COBRE CAL. 4/0 AWG. INCLUYE: MATERIAL, EQUIPO, HERRAMIENTA, MANO DE OBRA Y TODO LO NECESARIO PARA SU CORRECTA INSTALACIÓN. | 300 | M | 400.36 | MXN | 43 | SINL-CU-U | 050.225.708.00230 | http://si.nl.gob.mx:8081/CatalogoUniversal | SINL-CU-C | SUMINISTRO E INSTALACIÓN DE CABLE DE COBRE CAL. 4/0 AWG. INCLUYE: MATERIAL, EQUIPO, HERRAMIENTA, MANO DE OBRA Y TODO LO NECESARIO PARA SU CORRECTA INSTALACIÓN.
id-18.0.tender.items.658 | id-18.0 | 000006590 | SUMINISTRO E INSTALACIÓN DE CABLE DE COBRE COLOR VERDE CAL. 6 AWG. INCLUYE: MATERIAL, EQUIPO, HERRAMIENTA, MANO DE OBRA Y TODO LO NECESARIO PARA SU CORRECTA INSTALACIÓN. | 75 | M | 61.1 | MXN | 43 | SINL-CU-U | 050.225.708.00240 | http://si.nl.gob.mx:8081/CatalogoUniversal | SINL-CU-C | SUMINISTRO E INSTALACIÓN DE CABLE DE COBRE COLOR VERDE CAL. 6 AWG. INCLUYE: MATERIAL, EQUIPO, HERRAMIENTA, MANO DE OBRA Y TODO LO NECESARIO PARA SU CORRECTA INSTALACIÓN.
id-18.0.tender.items.659 | id-18.0 | 000006600 | SUMINISTRO Y COLOCACION DE TUBO CONDUIT PARED GRUESA 75MM DE DIAMETRO. INCLUYE: CONECTORES, ENCINTADO, INSTALACIÓN, HERRAMIENTAS, MANO DE OBRA Y TODO LO NECESARIO PARA SU CORRECTA INSTALACIÓN. | 75 | M | 280.35 | MXN | 43 | SINL-CU-U | 050.225.684.00340 | http://si.nl.gob.mx:8081/CatalogoUniversal | SINL-CU-C | SUMINISTRO Y COLOCACION DE TUBO CONDUIT PARED GRUESA 75MM DE DIAMETRO. INCLUYE: CONECTORES, ENCINTADO, INSTALACIÓN, HERRAMIENTAS, MANO DE OBRA Y TODO LO NECESARIO PARA SU CORRECTA INSTALACIÓN.
id-18.0.tender.items.660 | id-18.0 | 000006610 | SUMINISTRO Y COLOCACION DE CHAROLA DE ALUMINIO DE 30CM. INCLUYE: CODOS, REDUCCIONES, SOPORTES, ACOPLAMIENTO DE EQUIPO, TORNILLERIA Y TODO LO NECESARIO PARA SU CORRECTA INSTALACION | 10 | M | 417.81 | MXN | 43 | SINL-CU-U | 050.225.568.00060 | http://si.nl.gob.mx:8081/CatalogoUniversal | SINL-CU-C | SUMINISTRO Y COLOCACION DE CHAROLA DE ALUMINIO DE 30CM. INCLUYE: CODOS, REDUCCIONES, SOPORTES, ACOPLAMIENTO DE EQUIPO, TORNILLERIA Y TODO LO NECESARIO PARA SU CORRECTA INSTALACION
id-18.0.tender.items.661 | id-18.0 | 000006620 | SUMINISTRO Y COLOCACION DE CHAROLA DE ALUMINIO DE 60CM. INCLUYE: CODOS, REDUCCIONES, SOPORTES, ACOPLAMIENTO DE EQUIPO, TORNILLERIA Y TODO LO NECESARIO PARA SU CORRECTA INSTALACION | 5 | M | 524.61 | MXN | 43 | SINL-CU-U | 050.225.568.00070 | http://si.nl.gob.mx:8081/CatalogoUniversal | SINL-CU-C | SUMINISTRO Y COLOCACION DE CHAROLA DE ALUMINIO DE 60CM. INCLUYE: CODOS, REDUCCIONES, SOPORTES, ACOPLAMIENTO DE EQUIPO, TORNILLERIA Y TODO LO NECESARIO PARA SU CORRECTA INSTALACION
id-18.0.tender.items.662 | id-18.0 | 000006630 | SUMINISTRO E INSTALACION DE TABLERO DE AISLAMIENTO "A1" MONOFASICO DE 7.5 KVA MARCA SQUARE D O EQUIVALENTE EN CALIDAD, ESPECIFICACIONES Y PRECIO PREVIA AUTORIZACIÓN DE LA SUPERVISION Y/O PROYECTOS DE LA DEPENDENCIA. INCLUYE: MATERIALES, CONEXIONES, DESPERDICIO, MANO DE OBRA, HERRAMIENTA, SUPERVISION Y PRUEBAS. | 1 | PZA | 181351.5 | MXN | 4 | SINL-CU-U | 050.225.740.00560 | http://si.nl.gob.mx:8081/CatalogoUniversal | SINL-CU-C | SUMINISTRO E INSTALACION DE TABLERO DE AISLAMIENTO "A1" MONOFASICO DE 7.5 KVA MARCA SQUARE D O EQUIVALENTE EN CALIDAD, ESPECIFICACIONES Y PRECIO PREVIA AUTORIZACIÓN DE LA SUPERVISION Y/O PROYECTOS DE LA DEPENDENCIA. INCLUYE: MATERIALES, CONEXIONES, DESPERDICIO, MANO DE OBRA, HERRAMIENTA, SUPERVISION Y PRUEBAS.
id-18.0.tender.items.663 | id-18.0 | 000006640 | SUMINISTRO E INSTALACIÓN DE CABLE DE COBRE COLOR VERDE CAL. 8 AWG. INCLUYE: MATERIAL, EQUIPO, HERRAMIENTA, MANO DE OBRA Y TODO LO NECESARIO PARA SU CORRECTA INSTALACIÓN. | 195 | M | 39.61 | MXN | 43 | SINL-CU-U | 050.225.708.00190 | http://si.nl.gob.mx:8081/CatalogoUniversal | SINL-CU-C | SUMINISTRO E INSTALACIÓN DE CABLE DE COBRE COLOR VERDE CAL. 8 AWG. INCLUYE: MATERIAL, EQUIPO, HERRAMIENTA, MANO DE OBRA Y TODO LO NECESARIO PARA SU CORRECTA INSTALACIÓN.
id-18.0.tender.items.664 | id-18.0 | 000006650 | SUMINISTRO E INSTALACIÓN DE CABLE DE COBRE COLOR VERDE CAL. 10 AWG. INCLUYE: MATERIAL, EQUIPO, HERRAMIENTA, MANO DE OBRA Y TODO LO NECESARIO PARA SU CORRECTA INSTALACIÓN. | 65 | M | 28.14 | MXN | 43 | SINL-CU-U | 050.225.708.00200 | http://si.nl.gob.mx:8081/CatalogoUniversal | SINL-CU-C | SUMINISTRO E INSTALACIÓN DE CABLE DE COBRE COLOR VERDE CAL. 10 AWG. INCLUYE: MATERIAL, EQUIPO, HERRAMIENTA, MANO DE OBRA Y TODO LO NECESARIO PARA SU CORRECTA INSTALACIÓN.
id-18.0.tender.items.665 | id-18.0 | 000006660 | SUMINISTRO Y COLOCACION DE TUBO CONDUIT PARED GRUESA 27MM DE DIAMETRO. INCLUYE: CONECTORES, ENCINTADO, INSTALACIÓN, HERRAMIENTAS, MANO DE OBRA Y TODO LO NECESARIO PARA SU CORRECTA INSTALACIÓN. | 65 | M | 119.75 | MXN | 43 | SINL-CU-U | 050.225.684.00310 | http://si.nl.gob.mx:8081/CatalogoUniversal | SINL-CU-C | SUMINISTRO Y COLOCACION DE TUBO CONDUIT PARED GRUESA 27MM DE DIAMETRO. INCLUYE: CONECTORES, ENCINTADO, INSTALACIÓN, HERRAMIENTAS, MANO DE OBRA Y TODO LO NECESARIO PARA SU CORRECTA INSTALACIÓN.
id-18.0.tender.items.666 | id-18.0 | 000006670 | SUMINISTRO E INSTALACION DE TABLERO DE AISLAMIENTO "A2" MONOFASICO DE 5 KVA MARCA SQUARE D O EQUIVALENTE EN CALIDAD, ESPECIFICACIONES Y PRECIO PREVIA AUTORIZACIÓN DE LA SUPERVISION Y/O PROYECTOS DE LA DEPENDENCIA. INCLUYE: MATERIALES, CONEXIONES, DESPERDICIO, MANO DE OBRA, HERRAMIENTA, SUPERVISION Y PRUEBAS. | 1 | PZA | 172884.2 | MXN | 4 | SINL-CU-U | 050.225.740.00561 | http://si.nl.gob.mx:8081/CatalogoUniversal | SINL-CU-C | SUMINISTRO E INSTALACION DE TABLERO DE AISLAMIENTO "A2" MONOFASICO DE 5 KVA MARCA SQUARE D O EQUIVALENTE EN CALIDAD, ESPECIFICACIONES Y PRECIO PREVIA AUTORIZACIÓN DE LA SUPERVISION Y/O PROYECTOS DE LA DEPENDENCIA. INCLUYE: MATERIALES, CONEXIONES, DESPERDICIO, MANO DE OBRA, HERRAMIENTA, SUPERVISION Y PRUEBAS.
id-18.0.tender.items.667 | id-18.0 | 000006680 | SUMINISTRO E INSTALACIÓN DE CABLE DE COBRE COLOR VERDE CAL. 8 AWG. INCLUYE: MATERIAL, EQUIPO, HERRAMIENTA, MANO DE OBRA Y TODO LO NECESARIO PARA SU CORRECTA INSTALACIÓN. | 60 | M | 39.61 | MXN | 43 | SINL-CU-U | 050.225.708.00190 | http://si.nl.gob.mx:8081/CatalogoUniversal | SINL-CU-C | SUMINISTRO E INSTALACIÓN DE CABLE DE COBRE COLOR VERDE CAL. 8 AWG. INCLUYE: MATERIAL, EQUIPO, HERRAMIENTA, MANO DE OBRA Y TODO LO NECESARIO PARA SU CORRECTA INSTALACIÓN.
id-18.0.tender.items.668 | id-18.0 | 000006690 | SUMINISTRO E INSTALACIÓN DE CABLE DE COBRE COLOR VERDE CAL. 10 AWG. INCLUYE: MATERIAL, EQUIPO, HERRAMIENTA, MANO DE OBRA Y TODO LO NECESARIO PARA SU CORRECTA INSTALACIÓN. | 20 | M | 28.14 | MXN | 43 | SINL-CU-U | 050.225.708.00200 | http://si.nl.gob.mx:8081/CatalogoUniversal | SINL-CU-C | SUMINISTRO E INSTALACIÓN DE CABLE DE COBRE COLOR VERDE CAL. 10 AWG. INCLUYE: MATERIAL, EQUIPO, HERRAMIENTA, MANO DE OBRA Y TODO LO NECESARIO PARA SU CORRECTA INSTALACIÓN.
id-18.0.tender.items.669 | id-18.0 | 000006700 | SUMINISTRO Y COLOCACION DE TUBO CONDUIT PARED GRUESA 27MM DE DIAMETRO. INCLUYE: CONECTORES, ENCINTADO, INSTALACIÓN, HERRAMIENTAS, MANO DE OBRA Y TODO LO NECESARIO PARA SU CORRECTA INSTALACIÓN. | 20 | M | 119.75 | MXN | 43 | SINL-CU-U | 050.225.684.00310 | http://si.nl.gob.mx:8081/CatalogoUniversal | SINL-CU-C | SUMINISTRO Y COLOCACION DE TUBO CONDUIT PARED GRUESA 27MM DE DIAMETRO. INCLUYE: CONECTORES, ENCINTADO, INSTALACIÓN, HERRAMIENTAS, MANO DE OBRA Y TODO LO NECESARIO PARA SU CORRECTA INSTALACIÓN.
id-18.0.tender.items.670 | id-18.0 | 000006710 | SUMINISTRO E INSTALACION DE TABLERO DE AISLAMIENTO "A3" MONOFASICO DE 5 KVA MARCA SQUARE D O EQUIVALENTE EN CALIDAD, ESPECIFICACIONES Y PRECIO PREVIA AUTORIZACIÓN DE LA SUPERVISION Y/O PROYECTOS DE LA DEPENDENCIA. INCLUYE: MATERIALES, CONEXIONES, DESPERDICIO, MANO DE OBRA, HERRAMIENTA, SUPERVISION Y PRUEBAS. | 1 | PZA | 172884.2 | MXN | 4 | SINL-CU-U | 050.225.740.00562 | http://si.nl.gob.mx:8081/CatalogoUniversal | SINL-CU-C | SUMINISTRO E INSTALACION DE TABLERO DE AISLAMIENTO "A3" MONOFASICO DE 5 KVA MARCA SQUARE D O EQUIVALENTE EN CALIDAD, ESPECIFICACIONES Y PRECIO PREVIA AUTORIZACIÓN DE LA SUPERVISION Y/O PROYECTOS DE LA DEPENDENCIA. INCLUYE: MATERIALES, CONEXIONES, DESPERDICIO, MANO DE OBRA, HERRAMIENTA, SUPERVISION Y PRUEBAS.
id-18.0.tender.items.671 | id-18.0 | 000006720 | SUMINISTRO E INSTALACIÓN DE CABLE DE COBRE COLOR VERDE CAL. 8 AWG. INCLUYE: MATERIAL, EQUIPO, HERRAMIENTA, MANO DE OBRA Y TODO LO NECESARIO PARA SU CORRECTA INSTALACIÓN. | 75 | M | 39.61 | MXN | 43 | SINL-CU-U | 050.225.708.00190 | http://si.nl.gob.mx:8081/CatalogoUniversal | SINL-CU-C | SUMINISTRO E INSTALACIÓN DE CABLE DE COBRE COLOR VERDE CAL. 8 AWG. INCLUYE: MATERIAL, EQUIPO, HERRAMIENTA, MANO DE OBRA Y TODO LO NECESARIO PARA SU CORRECTA INSTALACIÓN.
id-18.0.tender.items.672 | id-18.0 | 000006730 | SUMINISTRO E INSTALACIÓN DE CABLE DE COBRE COLOR VERDE CAL. 10 AWG. INCLUYE: MATERIAL, EQUIPO, HERRAMIENTA, MANO DE OBRA Y TODO LO NECESARIO PARA SU CORRECTA INSTALACIÓN. | 25 | M | 28.14 | MXN | 43 | SINL-CU-U | 050.225.708.00200 | http://si.nl.gob.mx:8081/CatalogoUniversal | SINL-CU-C | SUMINISTRO E INSTALACIÓN DE CABLE DE COBRE COLOR VERDE CAL. 10 AWG. INCLUYE: MATERIAL, EQUIPO, HERRAMIENTA, MANO DE OBRA Y TODO LO NECESARIO PARA SU CORRECTA INSTALACIÓN.
id-18.0.tender.items.673 | id-18.0 | 000006740 | SUMINISTRO Y COLOCACION DE TUBO CONDUIT PARED GRUESA 27MM DE DIAMETRO. INCLUYE: CONECTORES, ENCINTADO, INSTALACIÓN, HERRAMIENTAS, MANO DE OBRA Y TODO LO NECESARIO PARA SU CORRECTA INSTALACIÓN. | 25 | M | 119.75 | MXN | 43 | SINL-CU-U | 050.225.684.00310 | http://si.nl.gob.mx:8081/CatalogoUniversal | SINL-CU-C | SUMINISTRO Y COLOCACION DE TUBO CONDUIT PARED GRUESA 27MM DE DIAMETRO. INCLUYE: CONECTORES, ENCINTADO, INSTALACIÓN, HERRAMIENTAS, MANO DE OBRA Y TODO LO NECESARIO PARA SU CORRECTA INSTALACIÓN.
id-18.0.tender.items.674 | id-18.0 | 000006750 | SUMINISTRO E INSTALACION DE TABLERO DE AISLAMIENTO "A4" MONOFASICO DE 5 KVA MARCA SQUARE D O EQUIVALENTE EN CALIDAD, ESPECIFICACIONES Y PRECIO PREVIA AUTORIZACIÓN DE LA SUPERVISION Y/O PROYECTOS DE LA DEPENDENCIA. INCLUYE: MATERIALES, CONEXIONES, DESPERDICIO, MANO DE OBRA, HERRAMIENTA, SUPERVISION Y PRUEBAS. | 1 | PZA | 172884.2 | MXN | 4 | SINL-CU-U | 050.225.740.00563 | http://si.nl.gob.mx:8081/CatalogoUniversal | SINL-CU-C | SUMINISTRO E INSTALACION DE TABLERO DE AISLAMIENTO "A4" MONOFASICO DE 5 KVA MARCA SQUARE D O EQUIVALENTE EN CALIDAD, ESPECIFICACIONES Y PRECIO PREVIA AUTORIZACIÓN DE LA SUPERVISION Y/O PROYECTOS DE LA DEPENDENCIA. INCLUYE: MATERIALES, CONEXIONES, DESPERDICIO, MANO DE OBRA, HERRAMIENTA, SUPERVISION Y PRUEBAS.
id-18.0.tender.items.675 | id-18.0 | 000006760 | SUMINISTRO E INSTALACIÓN DE CABLE DE COBRE COLOR VERDE CAL. 8 AWG. INCLUYE: MATERIAL, EQUIPO, HERRAMIENTA, MANO DE OBRA Y TODO LO NECESARIO PARA SU CORRECTA INSTALACIÓN. | 81 | M | 39.61 | MXN | 43 | SINL-CU-U | 050.225.708.00190 | http://si.nl.gob.mx:8081/CatalogoUniversal | SINL-CU-C | SUMINISTRO E INSTALACIÓN DE CABLE DE COBRE COLOR VERDE CAL. 8 AWG. INCLUYE: MATERIAL, EQUIPO, HERRAMIENTA, MANO DE OBRA Y TODO LO NECESARIO PARA SU CORRECTA INSTALACIÓN.
id-18.0.tender.items.676 | id-18.0 | 000006770 | SUMINISTRO E INSTALACIÓN DE CABLE DE COBRE COLOR VERDE CAL. 10 AWG. INCLUYE: MATERIAL, EQUIPO, HERRAMIENTA, MANO DE OBRA Y TODO LO NECESARIO PARA SU CORRECTA INSTALACIÓN. | 27 | M | 28.14 | MXN | 43 | SINL-CU-U | 050.225.708.00200 | http://si.nl.gob.mx:8081/CatalogoUniversal | SINL-CU-C | SUMINISTRO E INSTALACIÓN DE CABLE DE COBRE COLOR VERDE CAL. 10 AWG. INCLUYE: MATERIAL, EQUIPO, HERRAMIENTA, MANO DE OBRA Y TODO LO NECESARIO PARA SU CORRECTA INSTALACIÓN.
id-18.0.tender.items.677 | id-18.0 | 000006780 | SUMINISTRO Y COLOCACION DE TUBO CONDUIT PARED GRUESA 27MM DE DIAMETRO. INCLUYE: CONECTORES, ENCINTADO, INSTALACIÓN, HERRAMIENTAS, MANO DE OBRA Y TODO LO NECESARIO PARA SU CORRECTA INSTALACIÓN. | 27 | M | 119.75 | MXN | 43 | SINL-CU-U | 050.225.684.00310 | http://si.nl.gob.mx:8081/CatalogoUniversal | SINL-CU-C | SUMINISTRO Y COLOCACION DE TUBO CONDUIT PARED GRUESA 27MM DE DIAMETRO. INCLUYE: CONECTORES, ENCINTADO, INSTALACIÓN, HERRAMIENTAS, MANO DE OBRA Y TODO LO NECESARIO PARA SU CORRECTA INSTALACIÓN.
id-18.0.tender.items.678 | id-18.0 | 000006790 | SUMINISTRO E INSTALACION DE TABLERO DE AISLAMIENTO "A5" MONOFASICO DE 5 KVA MARCA SQUARE D O EQUIVALENTE EN CALIDAD, ESPECIFICACIONES Y PRECIO PREVIA AUTORIZACIÓN DE LA SUPERVISION Y/O PROYECTOS DE LA DEPENDENCIA. INCLUYE: MATERIALES, CONEXIONES, DESPERDICIO, MANO DE OBRA, HERRAMIENTA, SUPERVISION Y PRUEBAS. | 1 | PZA | 172884.2 | MXN | 4 | SINL-CU-U | 050.225.740.00564 | http://si.nl.gob.mx:8081/CatalogoUniversal | SINL-CU-C | SUMINISTRO E INSTALACION DE TABLERO DE AISLAMIENTO "A5" MONOFASICO DE 5 KVA MARCA SQUARE D O EQUIVALENTE EN CALIDAD, ESPECIFICACIONES Y PRECIO PREVIA AUTORIZACIÓN DE LA SUPERVISION Y/O PROYECTOS DE LA DEPENDENCIA. INCLUYE: MATERIALES, CONEXIONES, DESPERDICIO, MANO DE OBRA, HERRAMIENTA, SUPERVISION Y PRUEBAS.
id-18.0.tender.items.679 | id-18.0 | 000006800 | SUMINISTRO E INSTALACIÓN DE CABLE DE COBRE COLOR VERDE CAL. 8 AWG. INCLUYE: MATERIAL, EQUIPO, HERRAMIENTA, MANO DE OBRA Y TODO LO NECESARIO PARA SU CORRECTA INSTALACIÓN. | 87 | M | 39.61 | MXN | 43 | SINL-CU-U | 050.225.708.00190 | http://si.nl.gob.mx:8081/CatalogoUniversal | SINL-CU-C | SUMINISTRO E INSTALACIÓN DE CABLE DE COBRE COLOR VERDE CAL. 8 AWG. INCLUYE: MATERIAL, EQUIPO, HERRAMIENTA, MANO DE OBRA Y TODO LO NECESARIO PARA SU CORRECTA INSTALACIÓN.
id-18.0.tender.items.680 | id-18.0 | 000006810 | SUMINISTRO E INSTALACIÓN DE CABLE DE COBRE COLOR VERDE CAL. 10 AWG. INCLUYE: MATERIAL, EQUIPO, HERRAMIENTA, MANO DE OBRA Y TODO LO NECESARIO PARA SU CORRECTA INSTALACIÓN. | 29 | M | 28.14 | MXN | 43 | SINL-CU-U | 050.225.708.00200 | http://si.nl.gob.mx:8081/CatalogoUniversal | SINL-CU-C | SUMINISTRO E INSTALACIÓN DE CABLE DE COBRE COLOR VERDE CAL. 10 AWG. INCLUYE: MATERIAL, EQUIPO, HERRAMIENTA, MANO DE OBRA Y TODO LO NECESARIO PARA SU CORRECTA INSTALACIÓN.
id-18.0.tender.items.681 | id-18.0 | 000006820 | SUMINISTRO Y COLOCACION DE TUBO CONDUIT PARED GRUESA 27MM DE DIAMETRO. INCLUYE: CONECTORES, ENCINTADO, INSTALACIÓN, HERRAMIENTAS, MANO DE OBRA Y TODO LO NECESARIO PARA SU CORRECTA INSTALACIÓN. | 29 | M | 119.75 | MXN | 43 | SINL-CU-U | 050.225.684.00310 | http://si.nl.gob.mx:8081/CatalogoUniversal | SINL-CU-C | SUMINISTRO Y COLOCACION DE TUBO CONDUIT PARED GRUESA 27MM DE DIAMETRO. INCLUYE: CONECTORES, ENCINTADO, INSTALACIÓN, HERRAMIENTAS, MANO DE OBRA Y TODO LO NECESARIO PARA SU CORRECTA INSTALACIÓN.
id-18.0.tender.items.682 | id-18.0 | 000006830 | SUMINISTRO E INSTALACION DE TABLERO DE AISLAMIENTO "A6" MONOFASICO DE 7.5 KVA MARCA SQUARE D O EQUIVALENTE EN CALIDAD, ESPECIFICACIONES Y PRECIO PREVIA AUTORIZACIÓN DE LA SUPERVISION Y/O PROYECTOS DE LA DEPENDENCIA. INCLUYE: MATERIALES, CONEXIONES, DESPERDICIO, MANO DE OBRA, HERRAMIENTA, SUPERVISION Y PRUEBAS. | 1 | PZA | 181351.5 | MXN | 4 | SINL-CU-U | 050.225.740.00565 | http://si.nl.gob.mx:8081/CatalogoUniversal | SINL-CU-C | SUMINISTRO E INSTALACION DE TABLERO DE AISLAMIENTO "A6" MONOFASICO DE 7.5 KVA MARCA SQUARE D O EQUIVALENTE EN CALIDAD, ESPECIFICACIONES Y PRECIO PREVIA AUTORIZACIÓN DE LA SUPERVISION Y/O PROYECTOS DE LA DEPENDENCIA. INCLUYE: MATERIALES, CONEXIONES, DESPERDICIO, MANO DE OBRA, HERRAMIENTA, SUPERVISION Y PRUEBAS.
id-18.0.tender.items.683 | id-18.0 | 000006840 | SUMINISTRO E INSTALACIÓN DE CABLE DE COBRE COLOR VERDE CAL. 8 AWG. INCLUYE: MATERIAL, EQUIPO, HERRAMIENTA, MANO DE OBRA Y TODO LO NECESARIO PARA SU CORRECTA INSTALACIÓN. | 105 | M | 39.61 | MXN | 43 | SINL-CU-U | 050.225.708.00190 | http://si.nl.gob.mx:8081/CatalogoUniversal | SINL-CU-C | SUMINISTRO E INSTALACIÓN DE CABLE DE COBRE COLOR VERDE CAL. 8 AWG. INCLUYE: MATERIAL, EQUIPO, HERRAMIENTA, MANO DE OBRA Y TODO LO NECESARIO PARA SU CORRECTA INSTALACIÓN.
id-18.0.tender.items.684 | id-18.0 | 000006850 | SUMINISTRO E INSTALACIÓN DE CABLE DE COBRE COLOR VERDE CAL. 10 AWG. INCLUYE: MATERIAL, EQUIPO, HERRAMIENTA, MANO DE OBRA Y TODO LO NECESARIO PARA SU CORRECTA INSTALACIÓN. | 35 | M | 28.14 | MXN | 43 | SINL-CU-U | 050.225.708.00200 | http://si.nl.gob.mx:8081/CatalogoUniversal | SINL-CU-C | SUMINISTRO E INSTALACIÓN DE CABLE DE COBRE COLOR VERDE CAL. 10 AWG. INCLUYE: MATERIAL, EQUIPO, HERRAMIENTA, MANO DE OBRA Y TODO LO NECESARIO PARA SU CORRECTA INSTALACIÓN.
id-18.0.tender.items.685 | id-18.0 | 000006860 | SUMINISTRO Y COLOCACION DE TUBO CONDUIT PARED GRUESA 27MM DE DIAMETRO. INCLUYE: CONECTORES, ENCINTADO, INSTALACIÓN, HERRAMIENTAS, MANO DE OBRA Y TODO LO NECESARIO PARA SU CORRECTA INSTALACIÓN. | 35 | M | 119.75 | MXN | 43 | SINL-CU-U | 050.225.684.00310 | http://si.nl.gob.mx:8081/CatalogoUniversal | SINL-CU-C | SUMINISTRO Y COLOCACION DE TUBO CONDUIT PARED GRUESA 27MM DE DIAMETRO. INCLUYE: CONECTORES, ENCINTADO, INSTALACIÓN, HERRAMIENTAS, MANO DE OBRA Y TODO LO NECESARIO PARA SU CORRECTA INSTALACIÓN.
id-18.0.tender.items.686 | id-18.0 | 000006870 | SUMINISTRO E INSTALACION DE TABLERO DE AISLAMIENTO "A7" MONOFASICO DE 7.5 KVA MARCA SQUARE D O EQUIVALENTE EN CALIDAD, ESPECIFICACIONES Y PRECIO PREVIA AUTORIZACIÓN DE LA SUPERVISION Y/O PROYECTOS DE LA DEPENDENCIA. INCLUYE: MATERIALES, CONEXIONES, DESPERDICIO, MANO DE OBRA, HERRAMIENTA, SUPERVISION Y PRUEBAS. | 1 | PZA | 181351.5 | MXN | 4 | SINL-CU-U | 050.225.740.00566 | http://si.nl.gob.mx:8081/CatalogoUniversal | SINL-CU-C | SUMINISTRO E INSTALACION DE TABLERO DE AISLAMIENTO "A7" MONOFASICO DE 7.5 KVA MARCA SQUARE D O EQUIVALENTE EN CALIDAD, ESPECIFICACIONES Y PRECIO PREVIA AUTORIZACIÓN DE LA SUPERVISION Y/O PROYECTOS DE LA DEPENDENCIA. INCLUYE: MATERIALES, CONEXIONES, DESPERDICIO, MANO DE OBRA, HERRAMIENTA, SUPERVISION Y PRUEBAS.
id-18.0.tender.items.687 | id-18.0 | 000006880 | SUMINISTRO E INSTALACIÓN DE CABLE DE COBRE COLOR VERDE CAL. 8 AWG. INCLUYE: MATERIAL, EQUIPO, HERRAMIENTA, MANO DE OBRA Y TODO LO NECESARIO PARA SU CORRECTA INSTALACIÓN. | 105 | M | 39.61 | MXN | 43 | SINL-CU-U | 050.225.708.00190 | http://si.nl.gob.mx:8081/CatalogoUniversal | SINL-CU-C | SUMINISTRO E INSTALACIÓN DE CABLE DE COBRE COLOR VERDE CAL. 8 AWG. INCLUYE: MATERIAL, EQUIPO, HERRAMIENTA, MANO DE OBRA Y TODO LO NECESARIO PARA SU CORRECTA INSTALACIÓN.
id-18.0.tender.items.688 | id-18.0 | 000006890 | SUMINISTRO E INSTALACIÓN DE CABLE DE COBRE COLOR VERDE CAL. 10 AWG. INCLUYE: MATERIAL, EQUIPO, HERRAMIENTA, MANO DE OBRA Y TODO LO NECESARIO PARA SU CORRECTA INSTALACIÓN. | 35 | M | 28.14 | MXN | 43 | SINL-CU-U | 050.225.708.00200 | http://si.nl.gob.mx:8081/CatalogoUniversal | SINL-CU-C | SUMINISTRO E INSTALACIÓN DE CABLE DE COBRE COLOR VERDE CAL. 10 AWG. INCLUYE: MATERIAL, EQUIPO, HERRAMIENTA, MANO DE OBRA Y TODO LO NECESARIO PARA SU CORRECTA INSTALACIÓN.
id-18.0.tender.items.689 | id-18.0 | 000006900 | SUMINISTRO Y COLOCACION DE TUBO CONDUIT PARED GRUESA 27MM DE DIAMETRO. INCLUYE: CONECTORES, ENCINTADO, INSTALACIÓN, HERRAMIENTAS, MANO DE OBRA Y TODO LO NECESARIO PARA SU CORRECTA INSTALACIÓN. | 35 | M | 119.75 | MXN | 43 | SINL-CU-U | 050.225.684.00310 | http://si.nl.gob.mx:8081/CatalogoUniversal | SINL-CU-C | SUMINISTRO Y COLOCACION DE TUBO CONDUIT PARED GRUESA 27MM DE DIAMETRO. INCLUYE: CONECTORES, ENCINTADO, INSTALACIÓN, HERRAMIENTAS, MANO DE OBRA Y TODO LO NECESARIO PARA SU CORRECTA INSTALACIÓN.
id-18.0.tender.items.690 | id-18.0 | 000006910 | SUMINISTRO E INSTALACION DE TABLERO DE AISLAMIENTO "A8" MONOFASICO DE 5 KVA MARCA SQUARE D O EQUIVALENTE EN CALIDAD, ESPECIFICACIONES Y PRECIO PREVIA AUTORIZACIÓN DE LA SUPERVISION Y/O PROYECTOS DE LA DEPENDENCIA. INCLUYE: MATERIALES, CONEXIONES, DESPERDICIO, MANO DE OBRA, HERRAMIENTA, SUPERVISION Y PRUEBAS. | 1 | PZA | 172884.2 | MXN | 4 | SINL-CU-U | 050.225.740.00567 | http://si.nl.gob.mx:8081/CatalogoUniversal | SINL-CU-C | SUMINISTRO E INSTALACION DE TABLERO DE AISLAMIENTO "A8" MONOFASICO DE 5 KVA MARCA SQUARE D O EQUIVALENTE EN CALIDAD, ESPECIFICACIONES Y PRECIO PREVIA AUTORIZACIÓN DE LA SUPERVISION Y/O PROYECTOS DE LA DEPENDENCIA. INCLUYE: MATERIALES, CONEXIONES, DESPERDICIO, MANO DE OBRA, HERRAMIENTA, SUPERVISION Y PRUEBAS.
id-18.0.tender.items.691 | id-18.0 | 000006920 | SUMINISTRO E INSTALACIÓN DE CABLE DE COBRE COLOR VERDE CAL. 8 AWG. INCLUYE: MATERIAL, EQUIPO, HERRAMIENTA, MANO DE OBRA Y TODO LO NECESARIO PARA SU CORRECTA INSTALACIÓN. | 96 | M | 39.61 | MXN | 43 | SINL-CU-U | 050.225.708.00190 | http://si.nl.gob.mx:8081/CatalogoUniversal | SINL-CU-C | SUMINISTRO E INSTALACIÓN DE CABLE DE COBRE COLOR VERDE CAL. 8 AWG. INCLUYE: MATERIAL, EQUIPO, HERRAMIENTA, MANO DE OBRA Y TODO LO NECESARIO PARA SU CORRECTA INSTALACIÓN.
id-18.0.tender.items.692 | id-18.0 | 000006930 | SUMINISTRO E INSTALACIÓN DE CABLE DE COBRE COLOR VERDE CAL. 10 AWG. INCLUYE: MATERIAL, EQUIPO, HERRAMIENTA, MANO DE OBRA Y TODO LO NECESARIO PARA SU CORRECTA INSTALACIÓN. | 32 | M | 28.14 | MXN | 43 | SINL-CU-U | 050.225.708.00200 | http://si.nl.gob.mx:8081/CatalogoUniversal | SINL-CU-C | SUMINISTRO E INSTALACIÓN DE CABLE DE COBRE COLOR VERDE CAL. 10 AWG. INCLUYE: MATERIAL, EQUIPO, HERRAMIENTA, MANO DE OBRA Y TODO LO NECESARIO PARA SU CORRECTA INSTALACIÓN.
id-18.0.tender.items.693 | id-18.0 | 000006940 | SUMINISTRO Y COLOCACION DE TUBO CONDUIT PARED GRUESA 27MM DE DIAMETRO. INCLUYE: CONECTORES, ENCINTADO, INSTALACIÓN, HERRAMIENTAS, MANO DE OBRA Y TODO LO NECESARIO PARA SU CORRECTA INSTALACIÓN. | 32 | M | 119.75 | MXN | 43 | SINL-CU-U | 050.225.684.00310 | http://si.nl.gob.mx:8081/CatalogoUniversal | SINL-CU-C | SUMINISTRO Y COLOCACION DE TUBO CONDUIT PARED GRUESA 27MM DE DIAMETRO. INCLUYE: CONECTORES, ENCINTADO, INSTALACIÓN, HERRAMIENTAS, MANO DE OBRA Y TODO LO NECESARIO PARA SU CORRECTA INSTALACIÓN.
id-18.0.tender.items.694 | id-18.0 | 000006950 | SUMINISTRO E INSTALACIÓN DE EQUIPO HIDRONEUMÁTICO EHT-IB(1-1/2)-3-2-WP119 MCA. BARMESA O EQUIVALENTE. INCLUYE: TRASLADO DE EQUIPO,3 BOMBAS HORIZONTALES CENTRÍFUGAS IB1-1/2 DE 3HP, BASE DE ACERO DE LÁMINA ASME-A36, CABEZAL DE DESCARGA BRIDADO Y SOPORTADO ASTM-A36, CONEXIONES HIDRÁULICAS ROSCADAS ANSI 150, LÍNEA DE PRUEBA DE 1"Ø ROSCADA ANSI 150, TABLERO DE CONTROL BARMESA CON ALTERNADO Y SIMULTANEADO, INTERRUPTORES DE PRESIÓN DANFOSS KPI, MANÓMETRO CON GLICERINA DE 2-1/2"Ø, VÁLVULA DE AGUJA PARA ESTABILIZAR PRESIÓN ANSI 150, TANQUE DE DIAFRAGMA DE 119 GALONES, NIVELACIÓN, MONTAJE, PRUEBAS HERMÉTICAS, PUESTA EN MARCHA, ACCESORIOS, MANO DE OBRA Y TODO LO NECESARIO PARA SU CORRECTA INSTALACIÓN. | 1 | PZA | 153483.75 | MXN | 4 | SINL-CU-U | 030.115.600.00155 | http://si.nl.gob.mx:8081/CatalogoUniversal | SINL-CU-C | SUMINISTRO E INSTALACIÓN DE EQUIPO HIDRONEUMÁTICO EHT-IB(1-1/2)-3-2-WP119 MCA. BARMESA O EQUIVALENTE. INCLUYE: TRASLADO DE EQUIPO,3 BOMBAS HORIZONTALES CENTRÍFUGAS IB1-1/2 DE 3HP, BASE DE ACERO DE LÁMINA ASME-A36, CABEZAL DE DESCARGA BRIDADO Y SOPORTADO ASTM-A36, CONEXIONES HIDRÁULICAS ROSCADAS ANSI 150, LÍNEA DE PRUEBA DE 1"Ø ROSCADA ANSI 150, TABLERO DE CONTROL BARMESA CON ALTERNADO Y SIMULTANEADO, INTERRUPTORES DE PRESIÓN DANFOSS KPI, MANÓMETRO CON GLICERINA DE 2-1/2"Ø, VÁLVULA DE AGUJA PARA ESTABILIZAR PRESIÓN ANSI 150, TANQUE DE DIAFRAGMA DE 119 GALONES, NIVELACIÓN, MONTAJE, PRUEBAS HERMÉTICAS, PUESTA EN MARCHA, ACCESORIOS, MANO DE OBRA Y TODO LO NECESARIO PARA SU CORRECTA INSTALACIÓN.
id-18.0.tender.items.695 | id-18.0 | 000006960 | SUMINISTRO E INSTALACIÓN DE SISTEMA DE CARBÓN ACTIVADO DUPLEX INTEGRADO POR 2 TANQUES FABRICADOS DE FIBRA DE VIDIO DE 48"X72", 2 VÁLVULAS MARCA CLACK MODELO WS3 CON INTERCONEXIÓN IN/OUT/DRENAJE EN 3", 40 FT3 DE MEDIO FILTRANTE POR TANQUE BY PASS PARA MANTENIMIENTO O FALLA. OPERACIÓN NORMAL DE CADA FILTRO: FLUJO DE OPERACIÓN NORMAL 133 GPM, FLUJO DE RETROLAVADO 124 GPM, DP 15 PSI. FLUJO TOTAL 266 GPM. O EQUIVALENTE EN CALIDAD, ESPECIFICACIONES Y PRECIO, PREVIA AUTORIZACION DE LA SUPERVISION Y/O PROYECTOS DE LA DEPENDENCIA INCLUYE: TRASLADO DE EQUIPO, MONTAJE, NIVELACIÓN, PROGRAMACIÓN DE VÁLVULAS CLACK, PUESTA EN MARCHA, ACCESORIOS, UNIONES, PRUEBAS DE HERMETICIDAD Y TODO LO NECESARIO PARA SU CORRECTA INSTALACIÓN. | 1 | PZA | 691316.71 | MXN | 4 | SINL-CU-U | 020.080.532.02302 | http://si.nl.gob.mx:8081/CatalogoUniversal | SINL-CU-C | SUMINISTRO E INSTALACIÓN DE SISTEMA DE CARBÓN ACTIVADO DUPLEX INTEGRADO POR 2 TANQUES FABRICADOS DE FIBRA DE VIDIO DE 48"X72", 2 VÁLVULAS MARCA CLACK MODELO WS3 CON INTERCONEXIÓN IN/OUT/DRENAJE EN 3", 40 FT3 DE MEDIO FILTRANTE POR TANQUE BY PASS PARA MANTENIMIENTO O FALLA. OPERACIÓN NORMAL DE CADA FILTRO: FLUJO DE OPERACIÓN NORMAL 133 GPM, FLUJO DE RETROLAVADO 124 GPM, DP 15 PSI. FLUJO TOTAL 266 GPM. O EQUIVALENTE EN CALIDAD, ESPECIFICACIONES Y PRECIO, PREVIA AUTORIZACION DE LA SUPERVISION Y/O PROYECTOS DE LA DEPENDENCIA INCLUYE: TRASLADO DE EQUIPO, MONTAJE, NIVELACIÓN, PROGRAMACIÓN DE VÁLVULAS CLACK, PUESTA EN MARCHA, ACCESORIOS, UNIONES, PRUEBAS DE HERMETICIDAD Y TODO LO NECESARIO PARA SU CORRECTA INSTALACIÓN.
id-18.0.tender.items.696 | id-18.0 | 000006970 | SUMINISTRO E INSTALACIÓN DE SISTEMA SUAVIZADOR DUPLEX INTEGRADO POR 2 TANQUES FABRICADOS EN FIBRA DE VIDIO DE 48"X72", 2 TANQUE DE SALMUERA DE 50"X60", 2 VÁLVULAS MARCA CLACK MODELO WS3 CON INTERCONEXIÓN IN/OUT/ DRENAJE EN 3", 37FT3 DE MEDIO FILTRANTE POR TANQUE, BY PASS PARA MANTENIMIENTO O FALLA, OPERACIÓN NORMAL: RANGO DE OPERACIÓN DE 175 GPM-320GPM, FLUJO DE RETROLAVADO 60 GPM, DP 10PSI, CONSUMO DE 12 LBS DE SAL POR CADA PIE CUBICO DE RESINA. INCLUYE: TRASLADO DE EQUIPO, MONTAJE, NIVELACIÓN, PROGRAMACIÓN DE VÁLVULAS CLACK, PUESTA EN MARCHA, ACCESORIOS, UNIONES, PRUEBAS DE HERMETICIDAD Y TODO LO NECESARIO PARA SU CORRECTA INSTALACIÓN. | 1 | PZA | 714538.64 | MXN | 4 | SINL-CU-U | 020.080.532.02304 | http://si.nl.gob.mx:8081/CatalogoUniversal | SINL-CU-C | SUMINISTRO E INSTALACIÓN DE SISTEMA SUAVIZADOR DUPLEX INTEGRADO POR 2 TANQUES FABRICADOS EN FIBRA DE VIDIO DE 48"X72", 2 TANQUE DE SALMUERA DE 50"X60", 2 VÁLVULAS MARCA CLACK MODELO WS3 CON INTERCONEXIÓN IN/OUT/ DRENAJE EN 3", 37FT3 DE MEDIO FILTRANTE POR TANQUE, BY PASS PARA MANTENIMIENTO O FALLA, OPERACIÓN NORMAL: RANGO DE OPERACIÓN DE 175 GPM-320GPM, FLUJO DE RETROLAVADO 60 GPM, DP 10PSI, CONSUMO DE 12 LBS DE SAL POR CADA PIE CUBICO DE RESINA. INCLUYE: TRASLADO DE EQUIPO, MONTAJE, NIVELACIÓN, PROGRAMACIÓN DE VÁLVULAS CLACK, PUESTA EN MARCHA, ACCESORIOS, UNIONES, PRUEBAS DE HERMETICIDAD Y TODO LO NECESARIO PARA SU CORRECTA INSTALACIÓN.
id-18.0.tender.items.697 | id-18.0 | 000006980 | SUMINISTRO DE FILTRO CARBÓN ACTIVADO AUTOMÁTICO POR TIEMPO. EQUIPO CONFORMADO POR UN RECIPINTE DE POLIETILENO CON CUBIERTA DE FIBRA DE VIDRIO, CON DIMENSIONES DE 10"X54", UNA VÁLVULA AUTOMÁTICA ELECTROMECÁNICA MARCA CLACK MODELO WS1 O SIMILAR, ALIMENTACIÓN ELÉCTRICA REQUERIDA DE 110 VOLTS/60 Hz, DIFUSORES INTERIORES, SUPERIORES E INFERIORES MICRO-RANURADOS. FLUJO DE OPERACIÓN NORMAL POR FILTRO DE 5 GPM, FLUJO DE RETROLAVADO 5.3 GPM, DIFERENCIAL DE PRESIÓN DE 3 PSI. INCLUYE: 1 RECIPIENTE DE POLIETILENO 10"X54", 1.5 FT3 DE CARBÓN ACTIVADO DE ORIGEN VEGETAL (CÁSCARA DE COCO), 1 VÁLVULA AUTOMÁTICA ELECTROMECÁNICA MARCA CLACK MODELO WS1 O SIMILAR, CONEXIONES IN-OUT EN 3/4", TRASLADO DE EQUIPO, MONTAJE, NIVELACIÓN, PROGRAMACIÓN DE VÁLVULAS CLACK, PUESTA EN MARCHA, ACCESORIOS, UNIONES, PRUEBAS DE HERMETICIDAD Y TODO LO NECESARIO PARA SU CORRECTA INSTALACIÓN. | 1 | PZA | 38214.49 | MXN | 4 | SINL-CU-U | 020.080.532.02306 | http://si.nl.gob.mx:8081/CatalogoUniversal | SINL-CU-C | SUMINISTRO DE FILTRO CARBÓN ACTIVADO AUTOMÁTICO POR TIEMPO. EQUIPO CONFORMADO POR UN RECIPINTE DE POLIETILENO CON CUBIERTA DE FIBRA DE VIDRIO, CON DIMENSIONES DE 10"X54", UNA VÁLVULA AUTOMÁTICA ELECTROMECÁNICA MARCA CLACK MODELO WS1 O SIMILAR, ALIMENTACIÓN ELÉCTRICA REQUERIDA DE 110 VOLTS/60 Hz, DIFUSORES INTERIORES, SUPERIORES E INFERIORES MICRO-RANURADOS. FLUJO DE OPERACIÓN NORMAL POR FILTRO DE 5 GPM, FLUJO DE RETROLAVADO 5.3 GPM, DIFERENCIAL DE PRESIÓN DE 3 PSI. INCLUYE: 1 RECIPIENTE DE POLIETILENO 10"X54", 1.5 FT3 DE CARBÓN ACTIVADO DE ORIGEN VEGETAL (CÁSCARA DE COCO), 1 VÁLVULA AUTOMÁTICA ELECTROMECÁNICA MARCA CLACK MODELO WS1 O SIMILAR, CONEXIONES IN-OUT EN 3/4", TRASLADO DE EQUIPO, MONTAJE, NIVELACIÓN, PROGRAMACIÓN DE VÁLVULAS CLACK, PUESTA EN MARCHA, ACCESORIOS, UNIONES, PRUEBAS DE HERMETICIDAD Y TODO LO NECESARIO PARA SU CORRECTA INSTALACIÓN.
id-18.0.tender.items.698 | id-18.0 | 000006990 | SUMINISTRO E INSTALACIÓN DE SISTEMA DE ÓSMOSIS INVERSA RO 200 PARA PRODUCCIÓN DE 1 GPM INCLUYE: INTEGRADO POR DOS FILTROS PULIDORES PENTEK BB#10" (1" NPT) TIPO VERTICAL FABRICADO EN SU TOTALIDAD EN POLIPROPILENO DE ALTA DENSIDAD, OCN UNA PRESIÓN DE DISEÑO DE 125 PSI PARA ELIMINAR SEDIMENTOS MAYORES A 5 MICRAS CON CARTUCHO EN CADA FILTRO FARICADO EN MICROFIBRA DE POLIPROPILENO EXTRUIDO EN 10 Y 5 MICRAS DE RETENCIÓN, CON UNA LONGITUD DE 10"X4.5" DE DIÁMETRO. 1 BOMBA DE ALTA EFICIENCIA MARCA MARATHON O SIMILAR TIPO CENTRÍFUGA CON SUCCIÓN Y DESCARAG DE 3/4" DE 1 HP, 110 VCA. CONEXIONES EN PVC CED. 80, MANGUERA POLYFLO Y CONECTORES RÁPIDOS JOHN GUEST. 1 RECIPIENTE DE PRESIÓN MARCA HYDRONIX O SIMILAR FABRICADO EN ACERO INOXIDABLE 316, PARA MEMBRANAS DE 4" DE DIÁMETRO X 40" DE LONGITUD. 1 MEMBRANA MARCA HYDRONIX MODELO BW4040 O EQUIVALENTE EN CALIDAD, ESPECIFICACIONES Y PRECIO, PREVIA AUTORIZACION DE LA SUPERVISION Y/O PROYECTOS DE LA DEPENDENCIA, FABRICADA EN POLIAMIDA DE 4" DE DIÁMETRO X 40" DE LONGITUD. TRASLADO DE EQUIPO, MONTAJE, NIVELACIÓN, PROGRAMACIÓN DE VÁLVULAS CLACK, ESTRUCTURA METÁLICA PARA ENSAMBLE FABRICADA EN ACERO INOXIDABLE 304, PUESTA EN MARCHA, ACCESORIOS, UNIONES, PRUEBAS DE HERMETICIDAD Y TODO LO NECESARIO PARA SU CORRECTA INSTALACIÓN. | 1 | PZA | 112794.53 | MXN | 4 | SINL-CU-U | 020.080.532.02475 | http://si.nl.gob.mx:8081/CatalogoUniversal | SINL-CU-C | SUMINISTRO E INSTALACIÓN DE SISTEMA DE ÓSMOSIS INVERSA RO 200 PARA PRODUCCIÓN DE 1 GPM INCLUYE: INTEGRADO POR DOS FILTROS PULIDORES PENTEK BB#10" (1" NPT) TIPO VERTICAL FABRICADO EN SU TOTALIDAD EN POLIPROPILENO DE ALTA DENSIDAD, OCN UNA PRESIÓN DE DISEÑO DE 125 PSI PARA ELIMINAR SEDIMENTOS MAYORES A 5 MICRAS CON CARTUCHO EN CADA FILTRO FARICADO EN MICROFIBRA DE POLIPROPILENO EXTRUIDO EN 10 Y 5 MICRAS DE RETENCIÓN, CON UNA LONGITUD DE 10"X4.5" DE DIÁMETRO. 1 BOMBA DE ALTA EFICIENCIA MARCA MARATHON O SIMILAR TIPO CENTRÍFUGA CON SUCCIÓN Y DESCARAG DE 3/4" DE 1 HP, 110 VCA. CONEXIONES EN PVC CED. 80, MANGUERA POLYFLO Y CONECTORES RÁPIDOS JOHN GUEST. 1 RECIPIENTE DE PRESIÓN MARCA HYDRONIX O SIMILAR FABRICADO EN ACERO INOXIDABLE 316, PARA MEMBRANAS DE 4" DE DIÁMETRO X 40" DE LONGITUD. 1 MEMBRANA MARCA HYDRONIX MODELO BW4040 O EQUIVALENTE EN CALIDAD, ESPECIFICACIONES Y PRECIO, PREVIA AUTORIZACION DE LA SUPERVISION Y/O PROYECTOS DE LA DEPENDENCIA, FABRICADA EN POLIAMIDA DE 4" DE DIÁMETRO X 40" DE LONGITUD. TRASLADO DE EQUIPO, MONTAJE, NIVELACIÓN, PROGRAMACIÓN DE VÁLVULAS CLACK, ESTRUCTURA METÁLICA PARA ENSAMBLE FABRICADA EN ACERO INOXIDABLE 304, PUESTA EN MARCHA, ACCESORIOS, UNIONES, PRUEBAS DE HERMETICIDAD Y TODO LO NECESARIO PARA SU CORRECTA INSTALACIÓN.
id-18.0.tender.items.699 | id-18.0 | 000007000 | SUMINISTRO E INSTALACIÓN DE GABINETE NEMA 12 MARCA HIMEL O EQUIVALENTE EN CALIDAD, ESPECIFICACIONES Y PRECIO, PREVIA AUTORIZACION DE LA SUPERVISION Y/O PROYECTOS DE LA DEPENDENCIA, PROVISTO DE CONTACTOR Y RELEVADOR DE SOBRE CARGA PARA BOMA DE ALTA PRESIÓN, RELEVADOR DE TIEMPO DE ARRANQUE, LUZ INDICADORA DE ENCENDIDO, LUZ INDICADORA DE OPERACIÓN, LUZ INDICADORA DE PARO DE PARO POR BAJA PRESIÓN DE ALIMENTACIÓN, SWITCH DE PRESIÓN PARA PROTECCIÓN POR BAJA PRESIÓN DE ALIMENTCIÓN, AUTOMATIZACIÓN DE PARO, ARRANQUE POR MEDIO DE 3 ELECTRONIVELES EN TANQUE DE AGUA DE PRODUCTO, PARO DE EMERGENCIA E INTERRUPTOR DE ENCENDIDO Y APAGADO. INCLUYE: TRASLADO DE EQUIPO, MONTAJE, NIVELACIÓN, PUESTA EN MARCHA, ACCESORIOS, Y TODO LO NECESARIO PARA SU CORRECTA INSTALACIÓN. | 1 | PZA | 21847.62 | MXN | 4 | SINL-CU-U | 050.200.720.00112 | http://si.nl.gob.mx:8081/CatalogoUniversal | SINL-CU-C | SUMINISTRO E INSTALACIÓN DE GABINETE NEMA 12 MARCA HIMEL O EQUIVALENTE EN CALIDAD, ESPECIFICACIONES Y PRECIO, PREVIA AUTORIZACION DE LA SUPERVISION Y/O PROYECTOS DE LA DEPENDENCIA, PROVISTO DE CONTACTOR Y RELEVADOR DE SOBRE CARGA PARA BOMA DE ALTA PRESIÓN, RELEVADOR DE TIEMPO DE ARRANQUE, LUZ INDICADORA DE ENCENDIDO, LUZ INDICADORA DE OPERACIÓN, LUZ INDICADORA DE PARO DE PARO POR BAJA PRESIÓN DE ALIMENTACIÓN, SWITCH DE PRESIÓN PARA PROTECCIÓN POR BAJA PRESIÓN DE ALIMENTCIÓN, AUTOMATIZACIÓN DE PARO, ARRANQUE POR MEDIO DE 3 ELECTRONIVELES EN TANQUE DE AGUA DE PRODUCTO, PARO DE EMERGENCIA E INTERRUPTOR DE ENCENDIDO Y APAGADO. INCLUYE: TRASLADO DE EQUIPO, MONTAJE, NIVELACIÓN, PUESTA EN MARCHA, ACCESORIOS, Y TODO LO NECESARIO PARA SU CORRECTA INSTALACIÓN.
id-18.0.tender.items.700 | id-18.0 | 000007010 | SUMINISTRO E INSTALACIÓN DE TABLERO DE CONTROL CONFORMADO POR 1 ROTÁMETRO MARCA HCTI O EQUIVALENTE EN CALIDAD, ESPECIFICACIONES Y PRECIO, PREVIA AUTORIZACION DE LA SUPERVISION Y/O PROYECTOS DE LA DEPENDENCIA, 1 VÁLVULA REGULADORA DE PRESIÓN DE OPERACIÓN DE 3/8", 1 MANÓMETRO DE GLICERINA DE 0-100 PSI, 2 MANÓMETROS DE GLICERINA 0-300 PSI. INCLUYE: TRASLADO DE EQUIPO, MONTAJE, NIVELACIÓN, PUESTA EN MARCHA, ACCESORIOS, Y TODO LO NECESARIO PARA SU CORRECTA INSTALACIÓN. | 1 | PZA | 21889.53 | MXN | 4 | SINL-CU-U | 050.200.720.00114 | http://si.nl.gob.mx:8081/CatalogoUniversal | SINL-CU-C | SUMINISTRO E INSTALACIÓN DE TABLERO DE CONTROL CONFORMADO POR 1 ROTÁMETRO MARCA HCTI O EQUIVALENTE EN CALIDAD, ESPECIFICACIONES Y PRECIO, PREVIA AUTORIZACION DE LA SUPERVISION Y/O PROYECTOS DE LA DEPENDENCIA, 1 VÁLVULA REGULADORA DE PRESIÓN DE OPERACIÓN DE 3/8", 1 MANÓMETRO DE GLICERINA DE 0-100 PSI, 2 MANÓMETROS DE GLICERINA 0-300 PSI. INCLUYE: TRASLADO DE EQUIPO, MONTAJE, NIVELACIÓN, PUESTA EN MARCHA, ACCESORIOS, Y TODO LO NECESARIO PARA SU CORRECTA INSTALACIÓN.
id-18.0.tender.items.701 | id-18.0 | 000007020 | SUMINISTRO E INSTALACIÓN DE TANQUE PARA ALMACENAMIENTO DE AGUA PRODUCTO FABRICADO EN POLIETILENO DE ALTO IMPACTO GRADO SANITARIO Y ANTIBACTERIAL CON CAPACIDAD DE 450 LITROS, MARCA ROTOPLAS O EQUIVALENTE EN CALIDAD, ESPECIFICACIONES Y PRECIO, PREVIA AUTORIZACION DE LA SUPERVISION Y/O PROYECTOS DE LA DEPENDENCIA. INCLUYE: TRASLADO DE EQUIPO, MANO DE OBRA, PREPARACIÓN PARA CONEXIONES Y TODO LO NECESARIO PARA SU CORRECTA INSTALACIÓN. | 2 | PZA | 19287.69 | MXN | 4 | SINL-CU-U | 020.080.532.02442 | http://si.nl.gob.mx:8081/CatalogoUniversal | SINL-CU-C | SUMINISTRO E INSTALACIÓN DE TANQUE PARA ALMACENAMIENTO DE AGUA PRODUCTO FABRICADO EN POLIETILENO DE ALTO IMPACTO GRADO SANITARIO Y ANTIBACTERIAL CON CAPACIDAD DE 450 LITROS, MARCA ROTOPLAS O EQUIVALENTE EN CALIDAD, ESPECIFICACIONES Y PRECIO, PREVIA AUTORIZACION DE LA SUPERVISION Y/O PROYECTOS DE LA DEPENDENCIA. INCLUYE: TRASLADO DE EQUIPO, MANO DE OBRA, PREPARACIÓN PARA CONEXIONES Y TODO LO NECESARIO PARA SU CORRECTA INSTALACIÓN.
id-18.0.tender.items.702 | id-18.0 | 000007030 | SUMINISTRO E INSTALACIÓN DE BOMBA PEDROLLO EN ACERO INOXIDABLE CPM6 O EQUIVALENTE EN CALIDAD, ESPECIFICACIONES Y PRECIO, PREVIA AUTORIZACION DE LA SUPERVISION Y/O PROYECTOS DE LA DEPENDENCIA DE 3/4HP, SUCCIÓN Y DESCARGA EN 1", 110 VOLTS CON SWITCH DE PRESIÓN PC-12 PARA PROTECCIÓN TÉRMICA DE TRABAJO EN SECO. INCLUYE: TRASLADO DE EQUIPO, MANO DE OBRA, PREPARACIÓN PARA CONEXIONES Y TODO LO NECESARIO PARA SU CORRECTA INSTALACIÓN. | 2 | PZA | 24252.64 | MXN | 4 | SINL-CU-U | 020.080.532.00015 | http://si.nl.gob.mx:8081/CatalogoUniversal | SINL-CU-C | SUMINISTRO E INSTALACIÓN DE BOMBA PEDROLLO EN ACERO INOXIDABLE CPM6 O EQUIVALENTE EN CALIDAD, ESPECIFICACIONES Y PRECIO, PREVIA AUTORIZACION DE LA SUPERVISION Y/O PROYECTOS DE LA DEPENDENCIA DE 3/4HP, SUCCIÓN Y DESCARGA EN 1", 110 VOLTS CON SWITCH DE PRESIÓN PC-12 PARA PROTECCIÓN TÉRMICA DE TRABAJO EN SECO. INCLUYE: TRASLADO DE EQUIPO, MANO DE OBRA, PREPARACIÓN PARA CONEXIONES Y TODO LO NECESARIO PARA SU CORRECTA INSTALACIÓN.
id-18.0.tender.items.703 | id-18.0 | 000007040 | SUMINISTRO E INSTALACIÓN DE CALENTADOR ELÉCTRICO CON CAPACIDAD DE 9.4 LPM, ALIMENTACIÓN ELÉCTRICA 220 2F@40AMP, CONEXIONES DE 3/4". INCLUYE: MATERIAL, CONEXIONES, PRUEBA DE HERMETICIDAD, ACCESORIOS, MANO DE OBRA Y TODO LO NECESARIO PARA SU CORRECTA INSTALACIÓN. | 1 | PZA | 26250.73 | MXN | 4 | SINL-CU-U | 020.080.532.00052 | http://si.nl.gob.mx:8081/CatalogoUniversal | SINL-CU-C | SUMINISTRO E INSTALACIÓN DE CALENTADOR ELÉCTRICO CON CAPACIDAD DE 9.4 LPM, ALIMENTACIÓN ELÉCTRICA 220 2F@40AMP, CONEXIONES DE 3/4". INCLUYE: MATERIAL, CONEXIONES, PRUEBA DE HERMETICIDAD, ACCESORIOS, MANO DE OBRA Y TODO LO NECESARIO PARA SU CORRECTA INSTALACIÓN.
id-18.0.tender.items.704 | id-18.0 | 000007050 | SUMINISTRO E INSTALACIÓN DE CALENTADOR MASSTERCAL LC II 550-C EI/I0 PARA SERVICIOS GENERALES CON CONEXIÓN DE GAS DE 3/4", ENTRADA Y SALIDA DE AGUA DE 2" Y ALIMENTACIÓN ELÉCTRICA DE 110 VOLTS. O EQUIVALENTE EN CALIDAD, ESPECIFICACIONES Y PRECIO, PREVIA AUTORIZACION DE LA SUPERVISION Y/O PROYECTOS DE LA DEPENDENCIA, INCLUYE: INTERCAMBIADOR DE CALOR DE TUBOS DE COBRE ALETADO, QUEMADORES CILÍNDRICOS, ENCENDIDO ELECTRÓNICO POR IGNICIÓN, VÁLVULA DE GAS DE 3/4" X 3/4", TRANFORMADOR DE VOLTAJE DE 110 A 24 VOLTS E INTERRUPTOR DE FLUJO, 2 FUSIBLES, DOBLE PARED EN INTERIOR DE CÁMARA DE COMBUSTIÓN. INCLUYE: TRASLADO DE EQUIPO, MONTAJE, NIVELACIÓN, ACCESORIOS, PUESTA EN MARCHA Y TODO LO NECESARIO PARA SU CORRECTA INSTALACIÓN. | 1 | PZA | 31293.01 | MXN | 4 | SINL-CU-U | 020.080.532.00054 | http://si.nl.gob.mx:8081/CatalogoUniversal | SINL-CU-C | SUMINISTRO E INSTALACIÓN DE CALENTADOR MASSTERCAL LC II 550-C EI/I0 PARA SERVICIOS GENERALES CON CONEXIÓN DE GAS DE 3/4", ENTRADA Y SALIDA DE AGUA DE 2" Y ALIMENTACIÓN ELÉCTRICA DE 110 VOLTS. O EQUIVALENTE EN CALIDAD, ESPECIFICACIONES Y PRECIO, PREVIA AUTORIZACION DE LA SUPERVISION Y/O PROYECTOS DE LA DEPENDENCIA, INCLUYE: INTERCAMBIADOR DE CALOR DE TUBOS DE COBRE ALETADO, QUEMADORES CILÍNDRICOS, ENCENDIDO ELECTRÓNICO POR IGNICIÓN, VÁLVULA DE GAS DE 3/4" X 3/4", TRANFORMADOR DE VOLTAJE DE 110 A 24 VOLTS E INTERRUPTOR DE FLUJO, 2 FUSIBLES, DOBLE PARED EN INTERIOR DE CÁMARA DE COMBUSTIÓN. INCLUYE: TRASLADO DE EQUIPO, MONTAJE, NIVELACIÓN, ACCESORIOS, PUESTA EN MARCHA Y TODO LO NECESARIO PARA SU CORRECTA INSTALACIÓN.
id-18.0.tender.items.705 | id-18.0 | 000007060 | SUMINISTRO E INSTALACIÓN DE CIRCULADOR 2" X 1/6 HP. MOD. 35". INCLUYE: TRASLADO DE EQUIPO, FIJACIÓN, MATERIAL, HERRAMIENTA, MANO DE OBRA Y TODO LO NECESARIO PARA SU CORRECTA INSTALACIÓN. | 1 | PZA | 1583.89 | MXN | 4 | SINL-CU-U | 020.080.532.00056 | http://si.nl.gob.mx:8081/CatalogoUniversal | SINL-CU-C | SUMINISTRO E INSTALACIÓN DE CIRCULADOR 2" X 1/6 HP. MOD. 35". INCLUYE: TRASLADO DE EQUIPO, FIJACIÓN, MATERIAL, HERRAMIENTA, MANO DE OBRA Y TODO LO NECESARIO PARA SU CORRECTA INSTALACIÓN.
id-18.0.tender.items.706 | id-18.0 | 000007070 | SUMINISTRO E INSTALACIÓN DE AQUASTATO MOD. EWS-C1120. INCLUYE: TRASLADO DE EQUIPO, FIJACIÓN, MATERIAL, HERRAMIENTA, MANO DE OBRA Y TODO LO NECESARIO PARA SU CORRECTA INSTALACIÓN. | 1 | PZA | 2719.33 | MXN | 4 | SINL-CU-U | 020.100.592.00075 | http://si.nl.gob.mx:8081/CatalogoUniversal | SINL-CU-C | SUMINISTRO E INSTALACIÓN DE AQUASTATO MOD. EWS-C1120. INCLUYE: TRASLADO DE EQUIPO, FIJACIÓN, MATERIAL, HERRAMIENTA, MANO DE OBRA Y TODO LO NECESARIO PARA SU CORRECTA INSTALACIÓN.
id-18.0.tender.items.707 | id-18.0 | 000007080 | SUMINISTRO E INSTALACIÓN DE TANQUE VERTICAL GALVANIZADO DE 1,500 LTS FABRICADO EN ACERO NEGRO AL CARBÓN A-36 DE PRIMERA CALIDAD CERTIFICADA, CON TAPAS SEMIEPILÉPTICAS, GALVANIZADO POR INMERSIÓN PARA ALMACENAMIENTO DE AGUA CALIENTE. PRESIÓN DE OPERACIÓN DE 6KG/CM2 Y DIÁMETRO DE 38". INCLUYE: TRASLADO DE EQUIPO, MONTAJE, ACCESORIOS, PUESTA EN MARCHA Y TODO LO NECESARIO PARA SU CORRECTA INSTALACIÓN. | 1 | PZA | 183363.05 | MXN | 4 | SINL-CU-U | 030.115.600.00345 | http://si.nl.gob.mx:8081/CatalogoUniversal | SINL-CU-C | SUMINISTRO E INSTALACIÓN DE TANQUE VERTICAL GALVANIZADO DE 1,500 LTS FABRICADO EN ACERO NEGRO AL CARBÓN A-36 DE PRIMERA CALIDAD CERTIFICADA, CON TAPAS SEMIEPILÉPTICAS, GALVANIZADO POR INMERSIÓN PARA ALMACENAMIENTO DE AGUA CALIENTE. PRESIÓN DE OPERACIÓN DE 6KG/CM2 Y DIÁMETRO DE 38". INCLUYE: TRASLADO DE EQUIPO, MONTAJE, ACCESORIOS, PUESTA EN MARCHA Y TODO LO NECESARIO PARA SU CORRECTA INSTALACIÓN.
id-18.0.tender.items.708 | id-18.0 | 000007090 | SUMINISTRO E INSTALACIÓN DE BOMBA MARCA TACO O EQUIVALENTE EN CALIDAD, MODELO 1206D, DE 1 HP, 1450 RPM, INCLUYE: TRASLADO DE EQUIPO, MANO DE OBRA, PREPARACIÓN PARA CONEXIONES, ACCESORIOS, PUESTA EN MARCHA Y TODO LO NECESARIO PARA SU CORRECTA INSTALACIÓN. | 2 | PZA | 59109.77 | MXN | 4 | SINL-CU-U | 030.110.600.00050 | http://si.nl.gob.mx:8081/CatalogoUniversal | SINL-CU-C | SUMINISTRO E INSTALACIÓN DE BOMBA MARCA TACO O EQUIVALENTE EN CALIDAD, MODELO 1206D, DE 1 HP, 1450 RPM, INCLUYE: TRASLADO DE EQUIPO, MANO DE OBRA, PREPARACIÓN PARA CONEXIONES, ACCESORIOS, PUESTA EN MARCHA Y TODO LO NECESARIO PARA SU CORRECTA INSTALACIÓN.
id-18.0.tender.items.709 | id-18.0 | 000007100 | SUMINISTRO E INSTALACIÓN DE BOMBA MARCA TACO O EQUIVALENTE EN CALIDAD, MODELO 1206D, DE 2 HP, 2900 RPM, INCLUYE: TRASLADO DE EQUIPO, MANO DE OBRA, PREPARACIÓN PARA CONEXIONES, ACCESORIOS, PUESTA EN MARCHA Y TODO LO NECESARIO PARA SU CORRECTA INSTALACIÓN. | 2 | PZA | 122990.59 | MXN | 4 | SINL-CU-U | 030.110.600.00060 | http://si.nl.gob.mx:8081/CatalogoUniversal | SINL-CU-C | SUMINISTRO E INSTALACIÓN DE BOMBA MARCA TACO O EQUIVALENTE EN CALIDAD, MODELO 1206D, DE 2 HP, 2900 RPM, INCLUYE: TRASLADO DE EQUIPO, MANO DE OBRA, PREPARACIÓN PARA CONEXIONES, ACCESORIOS, PUESTA EN MARCHA Y TODO LO NECESARIO PARA SU CORRECTA INSTALACIÓN.
id-18.0.tender.items.710 | id-18.0 | 000007110 | LIMPIEZA FINAL DE OBRA AL TERMINO DE LOS TRABAJOS PARA LA ENTREGA, CONSIDERAR LA LIMPIEZA DURANTE EL PROCESO CONSTRUCTIVO. INCLUYE. LIMPIEZA GENERAL, TIRO DE BASURA, ESCOMBRO, MATERIAL, SOBRANTE, DESPERDICIOS, ACARREOS, CARGA Y RETIRO FUERA DE LA OBRA, MANO DE OBRA, HERRAMIENTA, EQUIPO Y TODO LO NECESARIO PARA SU CORRECTA EJECUCION. | 200 | M2 | 28.45 | MXN | 39 | SINL-CU-U | 010.070.508.00050 | http://si.nl.gob.mx:8081/CatalogoUniversal | SINL-CU-C | LIMPIEZA FINAL DE OBRA AL TERMINO DE LOS TRABAJOS PARA LA ENTREGA, CONSIDERAR LA LIMPIEZA DURANTE EL PROCESO CONSTRUCTIVO. INCLUYE. LIMPIEZA GENERAL, TIRO DE BASURA, ESCOMBRO, MATERIAL, SOBRANTE, DESPERDICIOS, ACARREOS, CARGA Y RETIRO FUERA DE LA OBRA, MANO DE OBRA, HERRAMIENTA, EQUIPO Y TODO LO NECESARIO PARA SU CORRECTA EJECUCION.
id-18.0.tender.items.711 | id-18.0 | 000007120 | ELABORACION DE PLANOS DE OBRA TERMINADA, EN ARCHIVO ELECTRONICO AUTOCAD 2016 E IMPRESO EN PAPEL TAMAÑO DOBLE CARTA PARA ENTREGAR A DIRECCION DE EDIFICACION Y DIRECCION DE PROYECTOS, Y CATALOGO FINAL DE LA OBRA SIN PRECIOS EN ELECTRONICO EXCEL E IMPRESO EN TAMAÑO CARTA A LA DIRECCION DE PROYECTOS, TODA LA PAPELERIA QUE SE ENTREGUE DEBERA ESTAR DEBIDAMENTE FIRMADA POR EL REPRESENTANTE LEGAL DE LA EMPRESA. | 1 | PZA | 52723.55 | MXN | 4 | SINL-CU-U | 110.330.844.00105 | http://si.nl.gob.mx:8081/CatalogoUniversal | SINL-CU-C | ELABORACION DE PLANOS DE OBRA TERMINADA, EN ARCHIVO ELECTRONICO AUTOCAD 2016 E IMPRESO EN PAPEL TAMAÑO DOBLE CARTA PARA ENTREGAR A DIRECCION DE EDIFICACION Y DIRECCION DE PROYECTOS, Y CATALOGO FINAL DE LA OBRA SIN PRECIOS EN ELECTRONICO EXCEL E IMPRESO EN TAMAÑO CARTA A LA DIRECCION DE PROYECTOS, TODA LA PAPELERIA QUE SE ENTREGUE DEBERA ESTAR DEBIDAMENTE FIRMADA POR EL REPRESENTANTE LEGAL DE LA EMPRESA.
id-18.0.tender.items.712 | id-18.0 | 000007130 | SUMINISTRO E INSTALACION DE CHAROLA PORTACABLES TIPO MALLA, ACABADO ELECTROZINCADO, ANCHO DE 300 MM, PERALTE DE 66 MM, MARCA CHAROFILO EQUIVALENTE EN CALIDAD, ESPECIFICACIONES Y PRECIO, PREVIA AUTORIZACION DE LA SUPERVISION Y/O PROYECTOS DE LA DEPENDENCIA (TRAMO DE 3 MTS) UNIDAS POR MEDIO DE CLIP RECTO AUTOMATICO (MG-51-111), Y JGO DE CLEMAS PARA CURVAS Y CRUCES EN "T",INCLUYE: SUMINISTRO DE MATERIALES, HERRAMIENTA, EQUIPO, MANO DE OBRA Y TODO LO NECESARIO PARA SU CORRECTA EJECUCION. | 100 | M | 547.13 | MXN | 43 | SINL-CU-U | 050.225.704.07305 | http://si.nl.gob.mx:8081/CatalogoUniversal | SINL-CU-C | SUMINISTRO E INSTALACION DE CHAROLA PORTACABLES TIPO MALLA, ACABADO ELECTROZINCADO, ANCHO DE 300 MM, PERALTE DE 66 MM, MARCA CHAROFILO EQUIVALENTE EN CALIDAD, ESPECIFICACIONES Y PRECIO, PREVIA AUTORIZACION DE LA SUPERVISION Y/O PROYECTOS DE LA DEPENDENCIA (TRAMO DE 3 MTS) UNIDAS POR MEDIO DE CLIP RECTO AUTOMATICO (MG-51-111), Y JGO DE CLEMAS PARA CURVAS Y CRUCES EN "T",INCLUYE: SUMINISTRO DE MATERIALES, HERRAMIENTA, EQUIPO, MANO DE OBRA Y TODO LO NECESARIO PARA SU CORRECTA EJECUCION.
id-18.0.tender.items.713 | id-18.0 | 000007140 | SUMINISTRO E INSTALACION DE SOPORTE PARA CHAROLA TIPO MALLA DE 300 MM A BASE DE VARILLA ROSCADA DE 3/8", SUJETADOR UNIVERSAL CHAROFIL O EQUIVALENTE (MG-51-139) EN CALIDAD, ESPECIFICACIONES Y PRECIO, PREVIA AUTORIZACION DE LA SUPERVISION Y/O PROYECTOS DE LA DEPENDENCIA INSTALADOS CADA 1.5 M INCLUYE: SUMINISTRO DE MATERIALES, HERRAMIENTA, EQUIPO, MANO DE OBRA Y TODO LO NECESARIO PARA SU CORRECTA EJECUCION. | 190 | JGO | 331.2 | MXN | 2 | SINL-CU-U | 050.225.704.07306 | http://si.nl.gob.mx:8081/CatalogoUniversal | SINL-CU-C | SUMINISTRO E INSTALACION DE SOPORTE PARA CHAROLA TIPO MALLA DE 300 MM A BASE DE VARILLA ROSCADA DE 3/8", SUJETADOR UNIVERSAL CHAROFIL O EQUIVALENTE (MG-51-139) EN CALIDAD, ESPECIFICACIONES Y PRECIO, PREVIA AUTORIZACION DE LA SUPERVISION Y/O PROYECTOS DE LA DEPENDENCIA INSTALADOS CADA 1.5 M INCLUYE: SUMINISTRO DE MATERIALES, HERRAMIENTA, EQUIPO, MANO DE OBRA Y TODO LO NECESARIO PARA SU CORRECTA EJECUCION.
id-18.0.tender.items.714 | id-18.0 | 000007150 | SUMINISTRO E INSTALACION DE TUBERÍA DE 3/4" , TIPO CONDUIT O EQUIVALENTE EN CALIDAD, ESPECIFICACIONES Y PRECIO, PREVIA AUTORIZACION DE LA SUPERVISION Y/O PROYECTOS DE LA DEPENDENCIA, PARED GRUESA, PARA CABLEADO HORIZONTAL Y VERTICAL, (AL 40% 3 CABLES POR TUBO) INCLUYE COPLE PARA UNIÓN DE TUBERIA Y ACCESORIOS PARA SUJECION DE TUBO A LA CHAROLA, CODO PARA BAJADA DE CABLE EN MURO Y REGISTROS DE 5X5 EN PLAFON PARA PASO DE CABLEADO, REGISTRO METALICO DE 2X4 EN MURO PARA SALIDA DE CABLEADO EN LUGAR DE TRABAJO), SUMINISTRO DE MATERIALES, HERRAMIENTA, EQUIPO, MANO DE OBRA Y TODO LO NECESARIO PARA SU CORRECTA EJECUCION. | 150 | M | 128.09 | MXN | 43 | SINL-CU-U | 060.240.760.03705 | http://si.nl.gob.mx:8081/CatalogoUniversal | SINL-CU-C | SUMINISTRO E INSTALACION DE TUBERÍA DE 3/4" , TIPO CONDUIT O EQUIVALENTE EN CALIDAD, ESPECIFICACIONES Y PRECIO, PREVIA AUTORIZACION DE LA SUPERVISION Y/O PROYECTOS DE LA DEPENDENCIA, PARED GRUESA, PARA CABLEADO HORIZONTAL Y VERTICAL, (AL 40% 3 CABLES POR TUBO) INCLUYE COPLE PARA UNIÓN DE TUBERIA Y ACCESORIOS PARA SUJECION DE TUBO A LA CHAROLA, CODO PARA BAJADA DE CABLE EN MURO Y REGISTROS DE 5X5 EN PLAFON PARA PASO DE CABLEADO, REGISTRO METALICO DE 2X4 EN MURO PARA SALIDA DE CABLEADO EN LUGAR DE TRABAJO), SUMINISTRO DE MATERIALES, HERRAMIENTA, EQUIPO, MANO DE OBRA Y TODO LO NECESARIO PARA SU CORRECTA EJECUCION.
id-18.0.tender.items.715 | id-18.0 | 000007160 | SUMINISTRO E INSTALACION DE SOPORTE COLGANTE PARA TUBERIA DE 3/4" A BASE DE VARILLA ROSCADA DE 3/8" DE 1000MM DE LONGITUD, 1 PERA DE 3/4", 1 EXPANSOR DE 3/8", 2 TUERCA 3/8" Y 2 GUASA, INCLUYE: FLETE, CONEXIONES, PIJADO, LIMPIEZA, RETIRO DE SOBRANTES, ANDAMIOS, HERRAMIENTA, MANO DE OBRA A CUALQUIER NIVEL Y TODO LO NECESARIO PARA SU PUESTA A PUNTO. | 220 | JGO | 147.21 | MXN | 2 | SINL-CU-U | 060.240.568.00006 | http://si.nl.gob.mx:8081/CatalogoUniversal | SINL-CU-C | SUMINISTRO E INSTALACION DE SOPORTE COLGANTE PARA TUBERIA DE 3/4" A BASE DE VARILLA ROSCADA DE 3/8" DE 1000MM DE LONGITUD, 1 PERA DE 3/4", 1 EXPANSOR DE 3/8", 2 TUERCA 3/8" Y 2 GUASA, INCLUYE: FLETE, CONEXIONES, PIJADO, LIMPIEZA, RETIRO DE SOBRANTES, ANDAMIOS, HERRAMIENTA, MANO DE OBRA A CUALQUIER NIVEL Y TODO LO NECESARIO PARA SU PUESTA A PUNTO.
id-18.0.tender.items.716 | id-18.0 | 000007170 | SUMINISTRO E INSTALACION DE 24-PORT, ANGLED, CATEGORY 6, PATCH PANEL WITH 24 RJ45, 8-POSITION, 8-WIRE PORTS. CODIGO DPA24688TGY, MARCA PANDUIT O EQUIVALENTE EN CALIDAD, ESPECIFICACIONES Y PRECIO, PREVIA AUTORIZACION DE LA SUPERVISION Y/O PROYECTOS DE LA DEPENDENCIA INCLUYE: SUMINISTRO DE MATERIALES, HERRAMIENTA, EQUIPO, MANO DE OBRA Y TODO LO NECESARIO PARA SU CORRECTA EJECUCION. | 1 | PZA | 8322.2 | MXN | 4 | SINL-CU-U | 060.240.760.01120 | http://si.nl.gob.mx:8081/CatalogoUniversal | SINL-CU-C | SUMINISTRO E INSTALACION DE 24-PORT, ANGLED, CATEGORY 6, PATCH PANEL WITH 24 RJ45, 8-POSITION, 8-WIRE PORTS. CODIGO DPA24688TGY, MARCA PANDUIT O EQUIVALENTE EN CALIDAD, ESPECIFICACIONES Y PRECIO, PREVIA AUTORIZACION DE LA SUPERVISION Y/O PROYECTOS DE LA DEPENDENCIA INCLUYE: SUMINISTRO DE MATERIALES, HERRAMIENTA, EQUIPO, MANO DE OBRA Y TODO LO NECESARIO PARA SU CORRECTA EJECUCION.
id-18.0.tender.items.717 | id-18.0 | 000007180 | SUMINISTRO E INSTALACION DE ORGANIZADOR HORIZONTAL FRONTAL, MARCA PANDUIT O EQUIVALENTE EN CALIDAD, ESPECIFICACIONES Y PRECIO, PREVIA AUTORIZACION DE LA SUPERVISION Y/O PROYECTOS DE LA DEPENDENCIA MODELO NCMHF2 .- CON PUERTAS ABATIBLES Y CONTROL DE RADIO DE GIRO 2 RMU 3.5"H X 19" W X 3.7" D, PARA MANEJO DE CABLES DE PARCHEO CONECTADOS A PATCH PANEL Y SWITCH. INCLUYE: SUMINISTRO DE MATERIALES, HERRAMIENTA, EQUIPO, MANO DE OBRA Y TODO LO NECESARIO PARA SU CORRECTA EJECUCION. | 2 | PZA | 1936.63 | MXN | 4 | SINL-CU-U | 060.240.760.02815 | http://si.nl.gob.mx:8081/CatalogoUniversal | SINL-CU-C | SUMINISTRO E INSTALACION DE ORGANIZADOR HORIZONTAL FRONTAL, MARCA PANDUIT O EQUIVALENTE EN CALIDAD, ESPECIFICACIONES Y PRECIO, PREVIA AUTORIZACION DE LA SUPERVISION Y/O PROYECTOS DE LA DEPENDENCIA MODELO NCMHF2 .- CON PUERTAS ABATIBLES Y CONTROL DE RADIO DE GIRO 2 RMU 3.5"H X 19" W X 3.7" D, PARA MANEJO DE CABLES DE PARCHEO CONECTADOS A PATCH PANEL Y SWITCH. INCLUYE: SUMINISTRO DE MATERIALES, HERRAMIENTA, EQUIPO, MANO DE OBRA Y TODO LO NECESARIO PARA SU CORRECTA EJECUCION.
id-18.0.tender.items.718 | id-18.0 | 000007190 | INSTALACION DE CABLE DE PARCHEO RJ45-RJ45, DIAMETRO REDUCIDO CAT.6, 7 FT, (XX=COLOR DESEADO, SIN VARIACION DE PRECIO) . CODIGO UTP28SP7BU, MARCA PANDUIT O EQUIVALENTE EN CALIDAD, ESPECIFICACIONES Y PRECIO, PREVIA AUTORIZACION DE LA SUPERVISION Y/O PROYECTOS DE LA DEPENDENCIA INCLUYE: SUMINISTRO DE MATERIALES, HERRAMIENTA, EQUIPO, MANO DE OBRA Y TODO LO NECESARIO PARA SU CORRECTA EJECUCION. | 22 | PZA | 298.77 | MXN | 4 | SINL-CU-U | 060.240.760.00445 | http://si.nl.gob.mx:8081/CatalogoUniversal | SINL-CU-C | INSTALACION DE CABLE DE PARCHEO RJ45-RJ45, DIAMETRO REDUCIDO CAT.6, 7 FT, (XX=COLOR DESEADO, SIN VARIACION DE PRECIO) . CODIGO UTP28SP7BU, MARCA PANDUIT O EQUIVALENTE EN CALIDAD, ESPECIFICACIONES Y PRECIO, PREVIA AUTORIZACION DE LA SUPERVISION Y/O PROYECTOS DE LA DEPENDENCIA INCLUYE: SUMINISTRO DE MATERIALES, HERRAMIENTA, EQUIPO, MANO DE OBRA Y TODO LO NECESARIO PARA SU CORRECTA EJECUCION.
id-18.0.tender.items.719 | id-18.0 | 000007200 | INSTALACION DE CABLE DE PARCHEO RJ45-RJ45, DIAMETRO REDUCIDO CAT.6, 7 FT, (XX=COLOR DESEADO, SIN VARIACION DE PRECIO) . CODIGO UTP28SP7BU, MARCA PANDUIT O EQUIVALENTE EN CALIDAD, ESPECIFICACIONES Y PRECIO, PREVIA AUTORIZACION DE LA SUPERVISION Y/O PROYECTOS DE LA DEPENDENCIA INCLUYE: SUMINISTRO DE MATERIALES, HERRAMIENTA, EQUIPO, MANO DE OBRA Y TODO LO NECESARIO PARA SU CORRECTA EJECUCION. | 22 | PZA | 298.77 | MXN | 4 | SINL-CU-U | 060.240.760.00445 | http://si.nl.gob.mx:8081/CatalogoUniversal | SINL-CU-C | INSTALACION DE CABLE DE PARCHEO RJ45-RJ45, DIAMETRO REDUCIDO CAT.6, 7 FT, (XX=COLOR DESEADO, SIN VARIACION DE PRECIO) . CODIGO UTP28SP7BU, MARCA PANDUIT O EQUIVALENTE EN CALIDAD, ESPECIFICACIONES Y PRECIO, PREVIA AUTORIZACION DE LA SUPERVISION Y/O PROYECTOS DE LA DEPENDENCIA INCLUYE: SUMINISTRO DE MATERIALES, HERRAMIENTA, EQUIPO, MANO DE OBRA Y TODO LO NECESARIO PARA SU CORRECTA EJECUCION.
id-18.0.tender.items.720 | id-18.0 | 000007210 | SUMINISTRO DE CABLE DE PARCHEO RJ45-RJ45, DIAMETRO REDUCIDO CAT.6, 10 FT, (XX=COLOR DESEADO, SIN VARIACION DE PRECIO) . CODIGO UTP28S10BU, MARCA PANDUIT O EQUIVALENTE EN CALIDAD, ESPECIFICACIONES Y PRECIO, PREVIA AUTORIZACION DE LA SUPERVISION Y/O PROYECTOS DE LA DEPENDENCIA INCLUYE: SUMINISTRO DE MATERIALES, HERRAMIENTA, EQUIPO, MANO DE OBRA Y TODO LO NECESARIO PARA SU CORRECTA EJECUCION. | 22 | PZA | 304.89 | MXN | 4 | SINL-CU-U | 060.240.760.00825 | http://si.nl.gob.mx:8081/CatalogoUniversal | SINL-CU-C | SUMINISTRO DE CABLE DE PARCHEO RJ45-RJ45, DIAMETRO REDUCIDO CAT.6, 10 FT, (XX=COLOR DESEADO, SIN VARIACION DE PRECIO) . CODIGO UTP28S10BU, MARCA PANDUIT O EQUIVALENTE EN CALIDAD, ESPECIFICACIONES Y PRECIO, PREVIA AUTORIZACION DE LA SUPERVISION Y/O PROYECTOS DE LA DEPENDENCIA INCLUYE: SUMINISTRO DE MATERIALES, HERRAMIENTA, EQUIPO, MANO DE OBRA Y TODO LO NECESARIO PARA SU CORRECTA EJECUCION.
id-18.0.tender.items.721 | id-18.0 | 000007220 | INSTALACION DE CABLE DE PARCHEO RJ45-RJ45, DIAMETRO REDUCIDO CAT.6, 10 FT, (XX=COLOR DESEADO, SIN VARIACION DE PRECIO) . CODIGO UTP28SP10BU, MARCA PANDUIT O EQUIVALENTE EN CALIDAD, ESPECIFICACIONES Y PRECIO, PREVIA AUTORIZACION DE LA SUPERVISION Y/O PROYECTOS DE LA DEPENDENCIA INCLUYE: SUMINISTRO DE MATERIALES, HERRAMIENTA, EQUIPO, MANO DE OBRA Y TODO LO NECESARIO PARA SU CORRECTA EJECUCION. | 22 | PZA | 328.1 | MXN | 4 | SINL-CU-U | 060.240.760.00836 | http://si.nl.gob.mx:8081/CatalogoUniversal | SINL-CU-C | INSTALACION DE CABLE DE PARCHEO RJ45-RJ45, DIAMETRO REDUCIDO CAT.6, 10 FT, (XX=COLOR DESEADO, SIN VARIACION DE PRECIO) . CODIGO UTP28SP10BU, MARCA PANDUIT O EQUIVALENTE EN CALIDAD, ESPECIFICACIONES Y PRECIO, PREVIA AUTORIZACION DE LA SUPERVISION Y/O PROYECTOS DE LA DEPENDENCIA INCLUYE: SUMINISTRO DE MATERIALES, HERRAMIENTA, EQUIPO, MANO DE OBRA Y TODO LO NECESARIO PARA SU CORRECTA EJECUCION.
id-18.0.tender.items.722 | id-18.0 | 000007230 | SUMINISTRO E INSTALACION DE CABLE UTP CAT. 6 PUC6004BU-UY.- CABLE PLENUM DE 4 PARES, 23 AWG AISLAMIENTO FEP, CABLE TRENZADO EN PAR CUBIERTA DE BAJA EMISION DE HUMO DE PVC IGNÍFUGO (RETARDANTE DE FLAMA), MARCA PANDUIT (PIEZA DE 305 MTS) O EQUIVALENTE EN CALIDAD, ESPECIFICACIONES Y PRECIO, PREVIA AUTORIZACION DE LA SUPERVISION Y/O PROYECTOS DE LA S.I INCLUYE: SUMINISTRO DE MATERIALES, HERRAMIENTA, EQUIPO, MANO DE OBRA Y TODO LO NECESARIO PARA SU CORRECTA EJECUCION. | 1760 | M | 46.11 | MXN | 43 | SINL-CU-U | 060.240.760.00950 | http://si.nl.gob.mx:8081/CatalogoUniversal | SINL-CU-C | SUMINISTRO E INSTALACION DE CABLE UTP CAT. 6 PUC6004BU-UY.- CABLE PLENUM DE 4 PARES, 23 AWG AISLAMIENTO FEP, CABLE TRENZADO EN PAR CUBIERTA DE BAJA EMISION DE HUMO DE PVC IGNÍFUGO (RETARDANTE DE FLAMA), MARCA PANDUIT (PIEZA DE 305 MTS) O EQUIVALENTE EN CALIDAD, ESPECIFICACIONES Y PRECIO, PREVIA AUTORIZACION DE LA SUPERVISION Y/O PROYECTOS DE LA S.I INCLUYE: SUMINISTRO DE MATERIALES, HERRAMIENTA, EQUIPO, MANO DE OBRA Y TODO LO NECESARIO PARA SU CORRECTA EJECUCION.
id-18.0.tender.items.723 | id-18.0 | 000007240 | SUMINISTRO E INSTALACION DE FACEPLATE SERIE EJECUTIVA, MODELO CFPE2EIY.- 2 SALIDAS, COLOR MARFIL, MARCA PANDUIT O EQUIVALENTE EN CALIDAD, ESPECIFICACIONES Y PRECIO, PREVIA AUTORIZACION DE LA SUPERVISION Y/O PROYECTOS DE LA DEPENDENCIA INCLUYE: SUMINISTRO DE MATERIALES, HERRAMIENTA, EQUIPO, MANO DE OBRA Y TODO LO NECESARIO PARA SU CORRECTA EJECUCION. | 22 | PZA | 76.67 | MXN | 4 | SINL-CU-U | 060.240.760.02145 | http://si.nl.gob.mx:8081/CatalogoUniversal | SINL-CU-C | SUMINISTRO E INSTALACION DE FACEPLATE SERIE EJECUTIVA, MODELO CFPE2EIY.- 2 SALIDAS, COLOR MARFIL, MARCA PANDUIT O EQUIVALENTE EN CALIDAD, ESPECIFICACIONES Y PRECIO, PREVIA AUTORIZACION DE LA SUPERVISION Y/O PROYECTOS DE LA DEPENDENCIA INCLUYE: SUMINISTRO DE MATERIALES, HERRAMIENTA, EQUIPO, MANO DE OBRA Y TODO LO NECESARIO PARA SU CORRECTA EJECUCION.
id-18.0.tender.items.724 | id-18.0 | 000007250 | SUMINISTRO E INSTALACION DE FACEPLATE SERIE EJECUTIVA, MODELO CFPE4EIY.- 4 SALIDAS, COLOR MARFIL, MARCA PANDUIT O EQUIVALENTE EN CALIDAD, ESPECIFICACIONES Y PRECIO, PREVIA AUTORIZACION DE LA SUPERVISION Y/O PROYECTOS DE LA DEPENDENCIA INCLUYE: SUMINISTRO DE MATERIALES, HERRAMIENTA, EQUIPO, MANO DE OBRA Y TODO LO NECESARIO PARA SU CORRECTA EJECUCION. | 22 | PZA | 76.67 | MXN | 4 | SINL-CU-U | 060.240.760.02146 | http://si.nl.gob.mx:8081/CatalogoUniversal | SINL-CU-C | SUMINISTRO E INSTALACION DE FACEPLATE SERIE EJECUTIVA, MODELO CFPE4EIY.- 4 SALIDAS, COLOR MARFIL, MARCA PANDUIT O EQUIVALENTE EN CALIDAD, ESPECIFICACIONES Y PRECIO, PREVIA AUTORIZACION DE LA SUPERVISION Y/O PROYECTOS DE LA DEPENDENCIA INCLUYE: SUMINISTRO DE MATERIALES, HERRAMIENTA, EQUIPO, MANO DE OBRA Y TODO LO NECESARIO PARA SU CORRECTA EJECUCION.
id-18.0.tender.items.725 | id-18.0 | 000007260 | SUMINISTRO E INSTALACION DE TAPAS CIEGAS PARA FACE PLATE.- CFPE Y CFP P/MINI-COM, MARFIL, NÚMERO DE PARTE CMBEI-X , MARCA PANDUIT O EQUIVALENTE EN CALIDAD, ESPECIFICACIONES Y PRECIO, PREVIA AUTORIZACION DE LA SUPERVISION Y/O PROYECTOS DE LA DEPENDENCIA INCLUYE: SUMINISTRO DE MATERIALES, HERRAMIENTA, EQUIPO, MANO DE OBRA Y TODO LO NECESARIO PARA SU CORRECTA EJECUCION. | 22 | PZA | 81.35 | MXN | 4 | SINL-CU-U | 060.240.760.03355 | http://si.nl.gob.mx:8081/CatalogoUniversal | SINL-CU-C | SUMINISTRO E INSTALACION DE TAPAS CIEGAS PARA FACE PLATE.- CFPE Y CFP P/MINI-COM, MARFIL, NÚMERO DE PARTE CMBEI-X , MARCA PANDUIT O EQUIVALENTE EN CALIDAD, ESPECIFICACIONES Y PRECIO, PREVIA AUTORIZACION DE LA SUPERVISION Y/O PROYECTOS DE LA DEPENDENCIA INCLUYE: SUMINISTRO DE MATERIALES, HERRAMIENTA, EQUIPO, MANO DE OBRA Y TODO LO NECESARIO PARA SU CORRECTA EJECUCION.
id-18.0.tender.items.726 | id-18.0 | 000007270 | SUMINISTRO E INSTALACION DE JACK MODULAR GIGA-TX-6 PLUS, RJ45 CAT 6.- COLOR MARFIL, CONFIGURACIÓN A/B NÚMERO DE PARTE CJ688TPEI, MARCA PANDUIT O EQUIVALENTE EN CALIDAD, ESPECIFICACIONES Y PRECIO, PREVIA AUTORIZACION DE LA SUPERVISION Y/O PROYECTOS DE LA DEPENDENCIA PARA INSTALACIÓN EN SALIDA DE USUARIOS DE VOZ Y DATOS.INCLUYE: SUMINISTRO DE MATERIALES, HERRAMIENTA, EQUIPO, MANO DE OBRA Y TODO LO NECESARIO PARA SU CORRECTA EJECUCION. | 22 | PZA | 342.58 | MXN | 4 | SINL-CU-U | 060.240.760.02335 | http://si.nl.gob.mx:8081/CatalogoUniversal | SINL-CU-C | SUMINISTRO E INSTALACION DE JACK MODULAR GIGA-TX-6 PLUS, RJ45 CAT 6.- COLOR MARFIL, CONFIGURACIÓN A/B NÚMERO DE PARTE CJ688TPEI, MARCA PANDUIT O EQUIVALENTE EN CALIDAD, ESPECIFICACIONES Y PRECIO, PREVIA AUTORIZACION DE LA SUPERVISION Y/O PROYECTOS DE LA DEPENDENCIA PARA INSTALACIÓN EN SALIDA DE USUARIOS DE VOZ Y DATOS.INCLUYE: SUMINISTRO DE MATERIALES, HERRAMIENTA, EQUIPO, MANO DE OBRA Y TODO LO NECESARIO PARA SU CORRECTA EJECUCION.
id-18.0.tender.items.727 | id-18.0 | 000007280 | SUMINISTRO E INSTALACION DE 2.0 MP WDR, LIGHTCATCHER, DAY/NIGHT, OUTDOOR DOME, 2.8MM F/1.2, IR MODEO 2.0C-H5M-DO1-IR MARCA AVIGILON O EQUIVALENTE EN CALIDAD, ESPECIFICACIONES Y PRECIO, PREVIA AUTORIZACION DE LA SUPERVISION Y/O PROYECTOS DE LA DEPENDENCIA INCLUYE: SUMINISTRO DE MATERIALES, HERRAMIENTA, EQUIPO, MANO DE OBRA Y TODO LO NECESARIO PARA SU CORRECTA EJECUCION. | 17 | PZA | 13208.58 | MXN | 4 | SINL-CU-U | 060.255.760.00011 | http://si.nl.gob.mx:8081/CatalogoUniversal | SINL-CU-C | SUMINISTRO E INSTALACION DE 2.0 MP WDR, LIGHTCATCHER, DAY/NIGHT, OUTDOOR DOME, 2.8MM F/1.2, IR MODEO 2.0C-H5M-DO1-IR MARCA AVIGILON O EQUIVALENTE EN CALIDAD, ESPECIFICACIONES Y PRECIO, PREVIA AUTORIZACION DE LA SUPERVISION Y/O PROYECTOS DE LA DEPENDENCIA INCLUYE: SUMINISTRO DE MATERIALES, HERRAMIENTA, EQUIPO, MANO DE OBRA Y TODO LO NECESARIO PARA SU CORRECTA EJECUCION.
id-18.0.tender.items.728 | id-18.0 | 000007290 | SUMINISTRO E INSTALACION DE 2.0 MP, WDR, LIGHTCATCHER, DAY/NIGHT, INDOOR/OUTDOOR BULLET CAMERA, 3.1-8.4MM F/1.6, INTEGRATED MODELO 2.0C-H5SL-BO1-IR MARCA AVIGILON O EQUIVALENTE EN CALIDAD, ESPECIFICACIONES Y PRECIO, PREVIA AUTORIZACION DE LA SUPERVISION Y/O PROYECTOS DE LA S.I, INCLUYE: SUMINISTRO DE MATERIALES, HERRAMIENTA, EQUIPO, MANO DE OBRA Y TODO LO NECESARIO PARA SU CORRECTA EJECUCION. | 3 | PZA | 21458.49 | MXN | 4 | SINL-CU-U | 060.255.760.00012 | http://si.nl.gob.mx:8081/CatalogoUniversal | SINL-CU-C | SUMINISTRO E INSTALACION DE 2.0 MP, WDR, LIGHTCATCHER, DAY/NIGHT, INDOOR/OUTDOOR BULLET CAMERA, 3.1-8.4MM F/1.6, INTEGRATED MODELO 2.0C-H5SL-BO1-IR MARCA AVIGILON O EQUIVALENTE EN CALIDAD, ESPECIFICACIONES Y PRECIO, PREVIA AUTORIZACION DE LA SUPERVISION Y/O PROYECTOS DE LA S.I, INCLUYE: SUMINISTRO DE MATERIALES, HERRAMIENTA, EQUIPO, MANO DE OBRA Y TODO LO NECESARIO PARA SU CORRECTA EJECUCION.
id-18.0.tender.items.729 | id-18.0 | 000007300 | SUMINISTRO E INSTALACION DE 2MP H4 IR PTZ, WITH WIPER 30X, SELF-LEARNING ANALYTICS, IK10, IP66, 250M IR MODELO 2.0C-H4IRPTZ-DP30-WP MARCA AVIGILON O EQUIVALENTE EN CALIDAD, ESPECIFICACIONES Y PRECIO, PREVIA AUTORIZACION DE LA SUPERVISION Y/O PROYECTOS DE LA S.I, INCLUYE: SUMINISTRO DE MATERIALES, HERRAMIENTA, EQUIPO, MANO DE OBRA Y TODO LO NECESARIO PARA SU CORRECTA EJECUCION. | 2 | PZA | 145064.35 | MXN | 4 | SINL-CU-U | 060.255.760.00014 | http://si.nl.gob.mx:8081/CatalogoUniversal | SINL-CU-C | SUMINISTRO E INSTALACION DE 2MP H4 IR PTZ, WITH WIPER 30X, SELF-LEARNING ANALYTICS, IK10, IP66, 250M IR MODELO 2.0C-H4IRPTZ-DP30-WP MARCA AVIGILON O EQUIVALENTE EN CALIDAD, ESPECIFICACIONES Y PRECIO, PREVIA AUTORIZACION DE LA SUPERVISION Y/O PROYECTOS DE LA S.I, INCLUYE: SUMINISTRO DE MATERIALES, HERRAMIENTA, EQUIPO, MANO DE OBRA Y TODO LO NECESARIO PARA SU CORRECTA EJECUCION.
id-18.0.tender.items.730 | id-18.0 | 000007310 | SUMINISTRO E INSTALACION DE ACC 7 STANDARD EDITION CAMERA LICENSE MODELO ACC7-STD MARCA AVIGILON O EQUIVALENTE EN CALIDAD, ESPECIFICACIONES Y PRECIO, PREVIA AUTORIZACION DE LA SUPERVISION Y/O PROYECTOS DE LA S.I, INCLUYE: SUMINISTRO DE MATERIALES, HERRAMIENTA, EQUIPO, MANO DE OBRA Y TODO LO NECESARIO PARA SU CORRECTA EJECUCION. | 17 | PZA | 6969.41 | MXN | 4 | SINL-CU-U | 060.240.760.01275 | http://si.nl.gob.mx:8081/CatalogoUniversal | SINL-CU-C | SUMINISTRO E INSTALACION DE ACC 7 STANDARD EDITION CAMERA LICENSE MODELO ACC7-STD MARCA AVIGILON O EQUIVALENTE EN CALIDAD, ESPECIFICACIONES Y PRECIO, PREVIA AUTORIZACION DE LA SUPERVISION Y/O PROYECTOS DE LA S.I, INCLUYE: SUMINISTRO DE MATERIALES, HERRAMIENTA, EQUIPO, MANO DE OBRA Y TODO LO NECESARIO PARA SU CORRECTA EJECUCION.
id-18.0.tender.items.731 | id-18.0 | 000007320 | SUMINISTRO E INSTALACION DE SWITCH CISCO 24-PORT GIGABIT POE STACKABLE SWITCH + 4 SPF, MARCA CISCO O EQUIVALENTE EN CALIDAD, ESPECIFICACIONES Y PRECIO, PREVIA AUTORIZACION DE LA SUPERVISION Y/O PROYECTOS DE LA S.I, . INCLUYE: SUMINISTRO DE MATERIALES, HERRAMIENTA, EQUIPO, MANO DE OBRA Y TODO LO NECESARIO PARA SU CORRECTA EJECUCION. | 1 | PZA | 92448.35 | MXN | 4 | SINL-CU-U | 060.240.760.03325 | http://si.nl.gob.mx:8081/CatalogoUniversal | SINL-CU-C | SUMINISTRO E INSTALACION DE SWITCH CISCO 24-PORT GIGABIT POE STACKABLE SWITCH + 4 SPF, MARCA CISCO O EQUIVALENTE EN CALIDAD, ESPECIFICACIONES Y PRECIO, PREVIA AUTORIZACION DE LA SUPERVISION Y/O PROYECTOS DE LA S.I, . INCLUYE: SUMINISTRO DE MATERIALES, HERRAMIENTA, EQUIPO, MANO DE OBRA Y TODO LO NECESARIO PARA SU CORRECTA EJECUCION.
id-18.0.tender.items.732 | id-18.0 | 000007330 | SUMINISTRO E INSTALACION DE PEDANT WALL MOUNT ADAPTER. FOR USE WITH H4 IR PTZ OR H4A-MH-AD-PEND1 ON H4 MULTISENSOR. MODELO IRPTZ-MNT-WALL1 MARCA AVIGILON O EQUIVALENTE EN CALIDAD, ESPECIFICACIONES Y PRECIO, PREVIA AUTORIZACION DE LA SUPERVISION Y/O PROYECTOS DE LA S.I, INCLUYE: SUMINISTRO DE MATERIALES, HERRAMIENTA, EQUIPO, MANO DE OBRA Y TODO LO NECESARIO PARA SU CORRECTA EJECUCION. | 2 | PZA | 4180.33 | MXN | 4 | SINL-CU-U | 060.240.760.01615 | http://si.nl.gob.mx:8081/CatalogoUniversal | SINL-CU-C | SUMINISTRO E INSTALACION DE PEDANT WALL MOUNT ADAPTER. FOR USE WITH H4 IR PTZ OR H4A-MH-AD-PEND1 ON H4 MULTISENSOR. MODELO IRPTZ-MNT-WALL1 MARCA AVIGILON O EQUIVALENTE EN CALIDAD, ESPECIFICACIONES Y PRECIO, PREVIA AUTORIZACION DE LA SUPERVISION Y/O PROYECTOS DE LA S.I, INCLUYE: SUMINISTRO DE MATERIALES, HERRAMIENTA, EQUIPO, MANO DE OBRA Y TODO LO NECESARIO PARA SU CORRECTA EJECUCION.
id-18.0.tender.items.733 | id-18.0 | 000007340 | SUMINISTRO E INSTALACION DE INDOOR SINGLE PORT GIGABIT POE++ 60W, NORTH AMERICAN POWER CORD INCLUDED. MAY ALSO BE USED IN EUROPEAN UNION, JAPAN, AUSTRALIA, NEW Z MODLEO POE-INJ2-60W-NA MARCA AVIGILON O EQUIVALENTE EN CALIDAD, ESPECIFICACIONES Y PRECIO, PREVIA AUTORIZACION DE LA SUPERVISION Y/O PROYECTOS DE LA S.I, INCLUYE: SUMINISTRO DE MATERIALES, HERRAMIENTA, EQUIPO, MANO DE OBRA Y TODO LO NECESARIO PARA SU CORRECTA EJECUCION. | 2 | PZA | 6644.3 | MXN | 4 | SINL-CU-U | 060.240.760.01616 | http://si.nl.gob.mx:8081/CatalogoUniversal | SINL-CU-C | SUMINISTRO E INSTALACION DE INDOOR SINGLE PORT GIGABIT POE++ 60W, NORTH AMERICAN POWER CORD INCLUDED. MAY ALSO BE USED IN EUROPEAN UNION, JAPAN, AUSTRALIA, NEW Z MODLEO POE-INJ2-60W-NA MARCA AVIGILON O EQUIVALENTE EN CALIDAD, ESPECIFICACIONES Y PRECIO, PREVIA AUTORIZACION DE LA SUPERVISION Y/O PROYECTOS DE LA S.I, INCLUYE: SUMINISTRO DE MATERIALES, HERRAMIENTA, EQUIPO, MANO DE OBRA Y TODO LO NECESARIO PARA SU CORRECTA EJECUCION.
id-18.0.tender.items.734 | id-18.0 | 000007350 | SUMINISTRO E INSTALACIÓN DE MS 400 BASE DE DETECTOR, MARCA BOSH O EQUIVALENTE EN CALIDAD, ESPECIFICACIONES Y PRECIO, PREVIA AUTORIZACION DE LA SUPERVISION Y/O PROYECTOS DE LA S.I, INCLUYE: SUMINISTRO DE MATERIALES, HERRAMIENTA, EQUIPO, MANO DE OBRA Y TODO LO NECESARIO PARA SU CORRECTA EJECUCION. | 92 | PZA | 277.22 | MXN | 4 | SINL-CU-U | 060.240.760.02660 | http://si.nl.gob.mx:8081/CatalogoUniversal | SINL-CU-C | SUMINISTRO E INSTALACIÓN DE MS 400 BASE DE DETECTOR, MARCA BOSH O EQUIVALENTE EN CALIDAD, ESPECIFICACIONES Y PRECIO, PREVIA AUTORIZACION DE LA SUPERVISION Y/O PROYECTOS DE LA S.I, INCLUYE: SUMINISTRO DE MATERIALES, HERRAMIENTA, EQUIPO, MANO DE OBRA Y TODO LO NECESARIO PARA SU CORRECTA EJECUCION.
id-18.0.tender.items.735 | id-18.0 | 000007360 | SUMINISTRO E INSTALACIÓN DE LSN 0300 A MÓDULO LSN IMPROVED DE 300 MA,MARCA BOSH O EQUIVALENTE EN CALIDAD, ESPECIFICACIONES Y PRECIO, PREVIA AUTORIZACION DE LA SUPERVISION Y/O PROYECTOS DE LA DEPENDENCIA INCLUYE: SUMINISTRO DE MATERIALES, HERRAMIENTA, EQUIPO, MANO DE OBRA Y TODO LO NECESARIO PARA SU CORRECTA EJECUCION. | 2 | PZA | 15349.63 | MXN | 4 | SINL-CU-U | 060.240.760.02500 | http://si.nl.gob.mx:8081/CatalogoUniversal | SINL-CU-C | SUMINISTRO E INSTALACIÓN DE LSN 0300 A MÓDULO LSN IMPROVED DE 300 MA,MARCA BOSH O EQUIVALENTE EN CALIDAD, ESPECIFICACIONES Y PRECIO, PREVIA AUTORIZACION DE LA SUPERVISION Y/O PROYECTOS DE LA DEPENDENCIA INCLUYE: SUMINISTRO DE MATERIALES, HERRAMIENTA, EQUIPO, MANO DE OBRA Y TODO LO NECESARIO PARA SU CORRECTA EJECUCION.
id-18.0.tender.items.736 | id-18.0 | 000007370 | SUMINISTRO E INSTALACIÓN DE FMC?420RW?GFRRD PULSADOR DE INCENDIO MANUAL CON OPCIÓN DE REARME, CON BASE EMPOTRADA, ROJO,MARCA BOSH O EQUIVALENTE EN CALIDAD, ESPECIFICACIONES Y PRECIO, PREVIA AUTORIZACION DE LA SUPERVISION Y/O PROYECTOS DE LA DEPENDENCIA INCLUYE: SUMINISTRO DE MATERIALES, HERRAMIENTA, EQUIPO, MANO DE OBRA Y TODO LO NECESARIO PARA SU CORRECTA EJECUCION. | 8 | PZA | 2188.4 | MXN | 4 | SINL-CU-U | 060.240.760.02200 | http://si.nl.gob.mx:8081/CatalogoUniversal | SINL-CU-C | SUMINISTRO E INSTALACIÓN DE FMC?420RW?GFRRD PULSADOR DE INCENDIO MANUAL CON OPCIÓN DE REARME, CON BASE EMPOTRADA, ROJO,MARCA BOSH O EQUIVALENTE EN CALIDAD, ESPECIFICACIONES Y PRECIO, PREVIA AUTORIZACION DE LA SUPERVISION Y/O PROYECTOS DE LA DEPENDENCIA INCLUYE: SUMINISTRO DE MATERIALES, HERRAMIENTA, EQUIPO, MANO DE OBRA Y TODO LO NECESARIO PARA SU CORRECTA EJECUCION.
id-18.0.tender.items.737 | id-18.0 | 000007380 | SUMINISTRO E INSTALACIÓN DE FPP 5000 KIT DE FUENTE DE ALIMENTACIÓN EXTERNA.MARCA BOSH O EQUIVALENTE EN CALIDAD, ESPECIFICACIONES Y PRECIO, PREVIA AUTORIZACION DE LA SUPERVISION Y/O PROYECTOS DE LA DEPENDENCIA INCLUYE: SUMINISTRO DE MATERIALES, HERRAMIENTA, EQUIPO, MANO DE OBRA Y TODO LO NECESARIO PARA SU CORRECTA EJECUCION. | 2 | PZA | 19848.57 | MXN | 4 | SINL-CU-U | 060.265.760.00002 | http://si.nl.gob.mx:8081/CatalogoUniversal | SINL-CU-C | SUMINISTRO E INSTALACIÓN DE FPP 5000 KIT DE FUENTE DE ALIMENTACIÓN EXTERNA.MARCA BOSH O EQUIVALENTE EN CALIDAD, ESPECIFICACIONES Y PRECIO, PREVIA AUTORIZACION DE LA SUPERVISION Y/O PROYECTOS DE LA DEPENDENCIA INCLUYE: SUMINISTRO DE MATERIALES, HERRAMIENTA, EQUIPO, MANO DE OBRA Y TODO LO NECESARIO PARA SU CORRECTA EJECUCION.
id-18.0.tender.items.738 | id-18.0 | 000007390 | SUMINISTRO E INSTALACIÓN DE FPP-5000-TIMÓDULO DE SUPERVISIÓN.MARCA BOSH O EQUIVALENTE EN CALIDAD, ESPECIFICACIONES Y PRECIO, PREVIA AUTORIZACION DE LA SUPERVISION Y/O PROYECTOS DE LA DEPENDENCIA. INCLUYE: SUMINISTRO DE MATERIALES, HERRAMIENTA, EQUIPO, MANO DE OBRA Y TODO LO NECESARIO PARA SU CORRECTA EJECUCION. | 2 | PZA | 4506.67 | MXN | 4 | SINL-CU-U | 060.265.760.00004 | http://si.nl.gob.mx:8081/CatalogoUniversal | SINL-CU-C | SUMINISTRO E INSTALACIÓN DE FPP-5000-TIMÓDULO DE SUPERVISIÓN.MARCA BOSH O EQUIVALENTE EN CALIDAD, ESPECIFICACIONES Y PRECIO, PREVIA AUTORIZACION DE LA SUPERVISION Y/O PROYECTOS DE LA DEPENDENCIA. INCLUYE: SUMINISTRO DE MATERIALES, HERRAMIENTA, EQUIPO, MANO DE OBRA Y TODO LO NECESARIO PARA SU CORRECTA EJECUCION.
id-18.0.tender.items.739 | id-18.0 | 000007400 | SUMINISTRO E INSTALACIÓN DE FBT1240 ALTRONIX BATERÍAS (12 V), 40 AH CADA UNA.MARCA BOSH O EQUIVALENTE EN CALIDAD, ESPECIFICACIONES Y PRECIO, PREVIA AUTORIZACION DE LA SUPERVISION Y/O PROYECTOS DE LA DEPENDENCIA INCLUYE: SUMINISTRO DE MATERIALES, HERRAMIENTA, EQUIPO, MANO DE OBRA Y TODO LO NECESARIO PARA SU CORRECTA EJECUCION. | 4 | PZA | 1635.96 | MXN | 4 | SINL-CU-U | 060.265.760.00006 | http://si.nl.gob.mx:8081/CatalogoUniversal | SINL-CU-C | SUMINISTRO E INSTALACIÓN DE FBT1240 ALTRONIX BATERÍAS (12 V), 40 AH CADA UNA.MARCA BOSH O EQUIVALENTE EN CALIDAD, ESPECIFICACIONES Y PRECIO, PREVIA AUTORIZACION DE LA SUPERVISION Y/O PROYECTOS DE LA DEPENDENCIA INCLUYE: SUMINISTRO DE MATERIALES, HERRAMIENTA, EQUIPO, MANO DE OBRA Y TODO LO NECESARIO PARA SU CORRECTA EJECUCION.
id-18.0.tender.items.740 | id-18.0 | 000007410 | SUMINISTRO E INSTALACIÓN DE FAP?OC 520 DETECTOR MULTISENSOR ÓPTICO/QUÍMICO, BLANCO. ,MARCA BOSH O EQUIVALENTE EN CALIDAD, ESPECIFICACIONES Y PRECIO, PREVIA AUTORIZACION DE LA SUPERVISION Y/O PROYECTOS DE LA DEPENDENCIA INCLUYE: SUMINISTRO DE MATERIALES, HERRAMIENTA, EQUIPO, MANO DE OBRA Y TODO LO NECESARIO PARA SU CORRECTA EJECUCION. | 92 | PZA | 4690.25 | MXN | 4 | SINL-CU-U | 060.240.760.02170 | http://si.nl.gob.mx:8081/CatalogoUniversal | SINL-CU-C | SUMINISTRO E INSTALACIÓN DE FAP?OC 520 DETECTOR MULTISENSOR ÓPTICO/QUÍMICO, BLANCO. ,MARCA BOSH O EQUIVALENTE EN CALIDAD, ESPECIFICACIONES Y PRECIO, PREVIA AUTORIZACION DE LA SUPERVISION Y/O PROYECTOS DE LA DEPENDENCIA INCLUYE: SUMINISTRO DE MATERIALES, HERRAMIENTA, EQUIPO, MANO DE OBRA Y TODO LO NECESARIO PARA SU CORRECTA EJECUCION.
id-18.0.tender.items.741 | id-18.0 | 000007420 | SUMINISTRO E INSTALACIÓN DE STROBE, SELECTABLE CANDELA, 1/8-4WWALL, RED, W-STRC,MARCA BOSH O EQUIVALENTE EN CALIDAD, ESPECIFICACIONES Y PRECIO, PREVIA AUTORIZACION DE LA SUPERVISION Y/O PROYECTOS DE LA DEPENDENCIA INCLUYE: SUMINISTRO DE MATERIALES, HERRAMIENTA, EQUIPO, MANO DE OBRA Y TODO LO NECESARIO PARA SU CORRECTA EJECUCION. | 12 | PZA | 3839.34 | MXN | 4 | SINL-CU-U | 060.240.760.03280 | http://si.nl.gob.mx:8081/CatalogoUniversal | SINL-CU-C | SUMINISTRO E INSTALACIÓN DE STROBE, SELECTABLE CANDELA, 1/8-4WWALL, RED, W-STRC,MARCA BOSH O EQUIVALENTE EN CALIDAD, ESPECIFICACIONES Y PRECIO, PREVIA AUTORIZACION DE LA SUPERVISION Y/O PROYECTOS DE LA DEPENDENCIA INCLUYE: SUMINISTRO DE MATERIALES, HERRAMIENTA, EQUIPO, MANO DE OBRA Y TODO LO NECESARIO PARA SU CORRECTA EJECUCION.
id-18.0.tender.items.742 | id-18.0 | 000007430 | SUMINISTRO E INSTALACIÓN DE 24 VDC SPEAKER W/STROBE 100 CD, WHITE. W-HSR, MARCA BOSH O EQUIVALENTE EN CALIDAD, ESPECIFICACIONES Y PRECIO, PREVIA AUTORIZACION DE LA SUPERVISION Y/O PROYECTOS DE LA DEPENDENCIA INCLUYE: SUMINISTRO DE MATERIALES, HERRAMIENTA, EQUIPO, MANO DE OBRA Y TODO LO NECESARIO PARA SU CORRECTA EJECUCION. | 8 | PZA | 3965.23 | MXN | 4 | SINL-CU-U | 060.240.760.01110 | http://si.nl.gob.mx:8081/CatalogoUniversal | SINL-CU-C | SUMINISTRO E INSTALACIÓN DE 24 VDC SPEAKER W/STROBE 100 CD, WHITE. W-HSR, MARCA BOSH O EQUIVALENTE EN CALIDAD, ESPECIFICACIONES Y PRECIO, PREVIA AUTORIZACION DE LA SUPERVISION Y/O PROYECTOS DE LA DEPENDENCIA INCLUYE: SUMINISTRO DE MATERIALES, HERRAMIENTA, EQUIPO, MANO DE OBRA Y TODO LO NECESARIO PARA SU CORRECTA EJECUCION.
id-18.0.tender.items.743 | id-18.0 | 000007440 | SUMINISTRO E INSTALACIÓN DE DETECTOR DE HUMO PARA DUCTOS, INCLUYE DETECTOR, CARCASA, TUBOS PARA MUESTREO, ETC, MARCA BOSH O EQUIVALENTE EN CALIDAD, ESPECIFICACIONES Y PRECIO, PREVIA AUTORIZACION DE LA SUPERVISION Y/O PROYECTOS DE LA S.I, SUMINISTRO DE MATERIALES, HERRAMIENTA, EQUIPO, MANO DE OBRA Y TODO LO NECESARIO PARA SU CORRECTA EJECUCION. | 8 | PZA | 11272.99 | MXN | 4 | SINL-CU-U | 060.265.760.00008 | http://si.nl.gob.mx:8081/CatalogoUniversal | SINL-CU-C | SUMINISTRO E INSTALACIÓN DE DETECTOR DE HUMO PARA DUCTOS, INCLUYE DETECTOR, CARCASA, TUBOS PARA MUESTREO, ETC, MARCA BOSH O EQUIVALENTE EN CALIDAD, ESPECIFICACIONES Y PRECIO, PREVIA AUTORIZACION DE LA SUPERVISION Y/O PROYECTOS DE LA S.I, SUMINISTRO DE MATERIALES, HERRAMIENTA, EQUIPO, MANO DE OBRA Y TODO LO NECESARIO PARA SU CORRECTA EJECUCION.
id-18.0.tender.items.744 | id-18.0 | 000007450 | SUMINISTRO E INSTALACION DE HERRAJES, MONTAJES Y ACCESORIOS PARA CADA UNO DE LOS DISPOSITIVOS QUE INTEGRAN EL SISTEMA DE DETECCION DE INCENDIOS. | 120 | PAQ | 386.06 | MXN | 8 | SINL-CU-U | 060.240.760.03840 | http://si.nl.gob.mx:8081/CatalogoUniversal | SINL-CU-C | SUMINISTRO E INSTALACION DE HERRAJES, MONTAJES Y ACCESORIOS PARA CADA UNO DE LOS DISPOSITIVOS QUE INTEGRAN EL SISTEMA DE DETECCION DE INCENDIOS.
id-18.0.tender.items.745 | id-18.0 | 000007460 | SUMNISTRO E INSTALACION DE CABLEADO 18 AWG DE 2 CONDUCTORES 2X18 PARA COMUNICACION DE COMPONENTES DE ALARMA Y DETECCION,INCLUYE SOPORTERIA, CANALIZACION, TUBERIA DE 19MM PARED DELGADA, CONECTORES, COPLES, CONTRATUERCAS, MONITOR,ABRAZADERA, REGISTRO,MANGUERA,INCLUYE: SUMINISTRO DE MATERIALES, HERRAMIENTA, EQUIPO, MANO DE OBRA Y TODO LO NECESARIO PARA SU CORRECTA EJECUCION. | 1323 | M | 27.89 | MXN | 43 | SINL-CU-U | 060.240.760.04190 | http://si.nl.gob.mx:8081/CatalogoUniversal | SINL-CU-C | SUMNISTRO E INSTALACION DE CABLEADO 18 AWG DE 2 CONDUCTORES 2X18 PARA COMUNICACION DE COMPONENTES DE ALARMA Y DETECCION,INCLUYE SOPORTERIA, CANALIZACION, TUBERIA DE 19MM PARED DELGADA, CONECTORES, COPLES, CONTRATUERCAS, MONITOR,ABRAZADERA, REGISTRO,MANGUERA,INCLUYE: SUMINISTRO DE MATERIALES, HERRAMIENTA, EQUIPO, MANO DE OBRA Y TODO LO NECESARIO PARA SU CORRECTA EJECUCION.
id-18.0.tender.items.746 | id-18.0 | 000007470 | SUMNISTRO E INSTALACION DE CABLEADO 16 AWG DE 2 CONDUCTORES 2X16 PARA VOLTAJE DE COMPONENTES DE ALARMA Y DETECCION,INCLUYE SOPORTERIA, CANALIZACION, TUBERIA DE 19MM PARED DELGADA, CONECTORES, COPLES, CONTRATUERCAS, MONITOR,ABRAZADERA, REGISTRO,MANGUERA,INCLUYE: SUMINISTRO DE MATERIALES, HERRAMIENTA, EQUIPO, MANO DE OBRA Y TODO LO NECESARIO PARA SU CORRECTA EJECUCION. | 588 | M | 34.19 | MXN | 43 | SINL-CU-U | 060.240.760.04170 | http://si.nl.gob.mx:8081/CatalogoUniversal | SINL-CU-C | SUMNISTRO E INSTALACION DE CABLEADO 16 AWG DE 2 CONDUCTORES 2X16 PARA VOLTAJE DE COMPONENTES DE ALARMA Y DETECCION,INCLUYE SOPORTERIA, CANALIZACION, TUBERIA DE 19MM PARED DELGADA, CONECTORES, COPLES, CONTRATUERCAS, MONITOR,ABRAZADERA, REGISTRO,MANGUERA,INCLUYE: SUMINISTRO DE MATERIALES, HERRAMIENTA, EQUIPO, MANO DE OBRA Y TODO LO NECESARIO PARA SU CORRECTA EJECUCION.
id-18.0.tender.items.747 | id-18.0 | 000007480 | SUMNISTRO E INSTALACION DE CABLEADO 16 AWG DE 2 CONDUCTORES 2X16 PARA COMUNICACION ENTRE TABLEROS DE COMPONENTES DE ALARMA Y DETECCION. INCLUYE SOPORTERIA, CANALIZACION, TUBERIA DE 19MM PARED DELGADA, CONECTORES, COPLES, CONTRATUERCAS, MONITOR,ABRAZADERA, REGISTRO,MANGUERA,INCLUYE: SUMINISTRO DE MATERIALES, HERRAMIENTA, EQUIPO, MANO DE OBRA Y TODO LO NECESARIO PARA SU CORRECTA EJECUCION. | 681.6 | M | 34.19 | MXN | 43 | SINL-CU-U | 060.265.708.00006 | http://si.nl.gob.mx:8081/CatalogoUniversal | SINL-CU-C | SUMNISTRO E INSTALACION DE CABLEADO 16 AWG DE 2 CONDUCTORES 2X16 PARA COMUNICACION ENTRE TABLEROS DE COMPONENTES DE ALARMA Y DETECCION. INCLUYE SOPORTERIA, CANALIZACION, TUBERIA DE 19MM PARED DELGADA, CONECTORES, COPLES, CONTRATUERCAS, MONITOR,ABRAZADERA, REGISTRO,MANGUERA,INCLUYE: SUMINISTRO DE MATERIALES, HERRAMIENTA, EQUIPO, MANO DE OBRA Y TODO LO NECESARIO PARA SU CORRECTA EJECUCION.
id-18.0.tender.items.748 | id-18.0 | 000007490 | SUMINISTRO E INSTALACION DE CONTACTO ELECTRICO PARA FUENTE DE PODER,SOPORTERIA, CANALIZACION Y CABLEADO ELECTRICO CON TUBERIA DE 3/4 DE PULGADA, SALIENDO DEL CUARTO IDF'S MAS CERCANO CONEXIONADO DEL UPS, INCLUYE CABLEADO ELECTRICO, INTERRUPTOR Y CONTACTO,INCLUYE: SUMINISTRO DE MATERIALES, HERRAMIENTA, EQUIPO, MANO DE OBRA Y TODO LO NECESARIO PARA SU CORRECTA EJECUCION. | 3 | PZA | 7213.13 | MXN | 4 | SINL-CU-U | 060.240.760.01850 | http://si.nl.gob.mx:8081/CatalogoUniversal | SINL-CU-C | SUMINISTRO E INSTALACION DE CONTACTO ELECTRICO PARA FUENTE DE PODER,SOPORTERIA, CANALIZACION Y CABLEADO ELECTRICO CON TUBERIA DE 3/4 DE PULGADA, SALIENDO DEL CUARTO IDF'S MAS CERCANO CONEXIONADO DEL UPS, INCLUYE CABLEADO ELECTRICO, INTERRUPTOR Y CONTACTO,INCLUYE: SUMINISTRO DE MATERIALES, HERRAMIENTA, EQUIPO, MANO DE OBRA Y TODO LO NECESARIO PARA SU CORRECTA EJECUCION.
id-18.0.tender.items.749 | id-18.0 | 000007500 | CURSO DE CAPACITACION PARA EL PERSONAL DE SEGURIDAD Y OPERACION DEL HOSPITAL PARA CORRECTO USO DEL SISTEMA DE VOCEO. | 1 | SER | 30948.62 | MXN | 14 | SINL-CU-U | 060.240.760.00300 | http://si.nl.gob.mx:8081/CatalogoUniversal | SINL-CU-C | CURSO DE CAPACITACION PARA EL PERSONAL DE SEGURIDAD Y OPERACION DEL HOSPITAL PARA CORRECTO USO DEL SISTEMA DE VOCEO.
id-18.0.tender.items.750 | id-18.0 | 000007510 | SUMINISTRO E INSTALACION DE SOPORTERIA Y CANALIZACION CON TUBERIA PARED DELGADA 3/4" SIN ROSCA CONDUIT,REGISTRO METALICO DE 5X5 PULGADAS CON MARCO REDUCTOR A 2X4 PULGADAS,MANGUERA METALICA DE 3/4 DE PULGADA,ACCESORIOS PARA CAMBIO DE DIRECCION Y MONTAJE DE DISPOSITIVOS.INCLUYE: SUMINISTRO DE MATERIALES, HERRAMIENTA, EQUIPO, MANO DE OBRA Y TODO LO NECESARIO PARA SU CORRECTA EJECUCION. | 240 | PZA | 284.17 | MXN | 4 | SINL-CU-U | 060.240.760.03260 | http://si.nl.gob.mx:8081/CatalogoUniversal | SINL-CU-C | SUMINISTRO E INSTALACION DE SOPORTERIA Y CANALIZACION CON TUBERIA PARED DELGADA 3/4" SIN ROSCA CONDUIT,REGISTRO METALICO DE 5X5 PULGADAS CON MARCO REDUCTOR A 2X4 PULGADAS,MANGUERA METALICA DE 3/4 DE PULGADA,ACCESORIOS PARA CAMBIO DE DIRECCION Y MONTAJE DE DISPOSITIVOS.INCLUYE: SUMINISTRO DE MATERIALES, HERRAMIENTA, EQUIPO, MANO DE OBRA Y TODO LO NECESARIO PARA SU CORRECTA EJECUCION.
id-18.0.tender.items.751 | id-18.0 | 000007520 | SUMINISTRO E INSTALACION DE TUBERÍA DE 3/4" , TIPO CONDUIT O EQUIVALENTE EN CALIDAD, ESPECIFICACIONES Y PRECIO, PREVIA AUTORIZACION DE LA SUPERVISION Y/O PROYECTOS DE LA DEPENDENCIA, PARED GRUESA, PARA CABLEADO HORIZONTAL Y VERTICAL, (AL 40% 3 CABLES POR TUBO) INCLUYE COPLE PARA UNIÓN DE TUBERIA Y ACCESORIOS PARA SUJECION DE TUBO A LA CHAROLA, CODO PARA BAJADA DE CABLE EN MURO Y REGISTROS DE 5X5 EN PLAFON PARA PASO DE CABLEADO, REGISTRO METALICO DE 2X4 EN MURO PARA SALIDA DE CABLEADO EN LUGAR DE TRABAJO), SUMINISTRO DE MATERIALES, HERRAMIENTA, EQUIPO, MANO DE OBRA Y TODO LO NECESARIO PARA SU CORRECTA EJECUCION. | 120 | M | 128.09 | MXN | 43 | SINL-CU-U | 060.240.760.03705 | http://si.nl.gob.mx:8081/CatalogoUniversal | SINL-CU-C | SUMINISTRO E INSTALACION DE TUBERÍA DE 3/4" , TIPO CONDUIT O EQUIVALENTE EN CALIDAD, ESPECIFICACIONES Y PRECIO, PREVIA AUTORIZACION DE LA SUPERVISION Y/O PROYECTOS DE LA DEPENDENCIA, PARED GRUESA, PARA CABLEADO HORIZONTAL Y VERTICAL, (AL 40% 3 CABLES POR TUBO) INCLUYE COPLE PARA UNIÓN DE TUBERIA Y ACCESORIOS PARA SUJECION DE TUBO A LA CHAROLA, CODO PARA BAJADA DE CABLE EN MURO Y REGISTROS DE 5X5 EN PLAFON PARA PASO DE CABLEADO, REGISTRO METALICO DE 2X4 EN MURO PARA SALIDA DE CABLEADO EN LUGAR DE TRABAJO), SUMINISTRO DE MATERIALES, HERRAMIENTA, EQUIPO, MANO DE OBRA Y TODO LO NECESARIO PARA SU CORRECTA EJECUCION.
id-18.0.tender.items.752 | id-18.0 | 000007530 | SUMINISTRO E INSTALACION DE SOPORTE COLGANTE PARA TUBERIA DE 3/4" A BASE DE VARILLA ROSCADA DE 3/8" DE 1000MM DE LONGITUD, 1 PERA DE 3/4", 1 EXPANSOR DE 3/8", 2 TUERCA 3/8" Y 2 GUASA, INCLUYE: FLETE, CONEXIONES, PIJADO, LIMPIEZA, RETIRO DE SOBRANTES, ANDAMIOS, HERRAMIENTA, MANO DE OBRA A CUALQUIER NIVEL Y TODO LO NECESARIO PARA SU PUESTA A PUNTO. | 180 | JGO | 147.21 | MXN | 2 | SINL-CU-U | 060.240.568.00006 | http://si.nl.gob.mx:8081/CatalogoUniversal | SINL-CU-C | SUMINISTRO E INSTALACION DE SOPORTE COLGANTE PARA TUBERIA DE 3/4" A BASE DE VARILLA ROSCADA DE 3/8" DE 1000MM DE LONGITUD, 1 PERA DE 3/4", 1 EXPANSOR DE 3/8", 2 TUERCA 3/8" Y 2 GUASA, INCLUYE: FLETE, CONEXIONES, PIJADO, LIMPIEZA, RETIRO DE SOBRANTES, ANDAMIOS, HERRAMIENTA, MANO DE OBRA A CUALQUIER NIVEL Y TODO LO NECESARIO PARA SU PUESTA A PUNTO.
id-18.0.tender.items.753 | id-18.0 | 000007540 | SUMINISTRO EN INSTALACION CALL STATION MODELO PVA-15CST, MARCA BOSCH O EQUIVALENTE EN CALIDAD, ESPECIFICACIONES Y PRECIO, PREVIA AUTORIZACION DE LA SUPERVISION Y/O PROYECTOS DE LA S.I, INCLUYE: SUMINISTRO DE MATERIALES, HERRAMIENTA, EQUIPO, MANO DE OBRA Y TODO LO NECESARIO PARA SU CORRECTA EJECUCION. | 2 | PZA | 20787.49 | MXN | 4 | SINL-CU-U | 060.265.760.00012 | http://si.nl.gob.mx:8081/CatalogoUniversal | SINL-CU-C | SUMINISTRO EN INSTALACION CALL STATION MODELO PVA-15CST, MARCA BOSCH O EQUIVALENTE EN CALIDAD, ESPECIFICACIONES Y PRECIO, PREVIA AUTORIZACION DE LA SUPERVISION Y/O PROYECTOS DE LA S.I, INCLUYE: SUMINISTRO DE MATERIALES, HERRAMIENTA, EQUIPO, MANO DE OBRA Y TODO LO NECESARIO PARA SU CORRECTA EJECUCION.
id-18.0.tender.items.754 | id-18.0 | 000007550 | SUMINISTRO EN INSTALACION DE CEILING LOUDSPEAKER, 6W, 70V MODELO LHM0606/00-US , MARCA BOSCH O EQUIVALENTE EN CALIDAD, ESPECIFICACIONES Y PRECIO, PREVIA AUTORIZACION DE LA SUPERVISION Y/O PROYECTOS DE LA DEPENDENCIA INCLUYE: SUMINISTRO DE MATERIALES, HERRAMIENTA, EQUIPO, MANO DE OBRA Y TODO LO NECESARIO PARA SU CORRECTA EJECUCION. | 20 | PZA | 546.21 | MXN | 4 | SINL-CU-U | 060.265.760.00014 | http://si.nl.gob.mx:8081/CatalogoUniversal | SINL-CU-C | SUMINISTRO EN INSTALACION DE CEILING LOUDSPEAKER, 6W, 70V MODELO LHM0606/00-US , MARCA BOSCH O EQUIVALENTE EN CALIDAD, ESPECIFICACIONES Y PRECIO, PREVIA AUTORIZACION DE LA SUPERVISION Y/O PROYECTOS DE LA DEPENDENCIA INCLUYE: SUMINISTRO DE MATERIALES, HERRAMIENTA, EQUIPO, MANO DE OBRA Y TODO LO NECESARIO PARA SU CORRECTA EJECUCION.
id-18.0.tender.items.755 | id-18.0 | 000007560 | SUMINISTRO E INSTALACION DE CABLEADO 16AWG DE 2 CONDUCTORES 2X16 PARA INTERCONEXION DE BOCINAS. INCLUYE SOPORTERIA, CANALIZACION, TUBERIA DE 19MM PARED DELGADA, CONECTORES, COPLES, CONTRATUERCAS, MONITOR,ABRAZADERA, REGISTRO,MANGUERA,INCLUYE: SUMINISTRO DE MATERIALES, HERRAMIENTA, EQUIPO, MANO DE OBRA Y TODO LO NECESARIO PARA SU CORRECTA EJECUCION. | 630 | PZA | 91.4 | MXN | 4 | SINL-CU-U | 060.240.760.04180 | http://si.nl.gob.mx:8081/CatalogoUniversal | SINL-CU-C | SUMINISTRO E INSTALACION DE CABLEADO 16AWG DE 2 CONDUCTORES 2X16 PARA INTERCONEXION DE BOCINAS. INCLUYE SOPORTERIA, CANALIZACION, TUBERIA DE 19MM PARED DELGADA, CONECTORES, COPLES, CONTRATUERCAS, MONITOR,ABRAZADERA, REGISTRO,MANGUERA,INCLUYE: SUMINISTRO DE MATERIALES, HERRAMIENTA, EQUIPO, MANO DE OBRA Y TODO LO NECESARIO PARA SU CORRECTA EJECUCION.
id-18.0.tender.items.756 | id-18.0 | 000007570 | SUMINISTRO EN INSTALACION DE POWER AMPLIFIER, 2X500W MODELO PVA-2P500, MARCA BOSCH O EQUIVALENTE EN CALIDAD, ESPECIFICACIONES Y PRECIO, PREVIA AUTORIZACION DE LA SUPERVISION Y/O PROYECTOS DE LA DEPENDENCIA INCLUYE: SUMINISTRO DE MATERIALES, HERRAMIENTA, EQUIPO, MANO DE OBRA Y TODO LO NECESARIO PARA SU CORRECTA EJECUCION. | 1 | PZA | 59629.99 | MXN | 4 | SINL-CU-U | 060.265.760.00016 | http://si.nl.gob.mx:8081/CatalogoUniversal | SINL-CU-C | SUMINISTRO EN INSTALACION DE POWER AMPLIFIER, 2X500W MODELO PVA-2P500, MARCA BOSCH O EQUIVALENTE EN CALIDAD, ESPECIFICACIONES Y PRECIO, PREVIA AUTORIZACION DE LA SUPERVISION Y/O PROYECTOS DE LA DEPENDENCIA INCLUYE: SUMINISTRO DE MATERIALES, HERRAMIENTA, EQUIPO, MANO DE OBRA Y TODO LO NECESARIO PARA SU CORRECTA EJECUCION.
id-18.0.tender.items.757 | id-18.0 | 000007580 | CURSO DE CAPACITACION PARA EL PERSONAL DE SEGURIDAD Y OPERACION DEL HOSPITAL PARA CORRECTO USO DEL SISTEMA DE DETECCION DE INCENDIOS. | 1 | SER | 12856.26 | MXN | 14 | SINL-CU-U | 060.240.760.00290 | http://si.nl.gob.mx:8081/CatalogoUniversal | SINL-CU-C | CURSO DE CAPACITACION PARA EL PERSONAL DE SEGURIDAD Y OPERACION DEL HOSPITAL PARA CORRECTO USO DEL SISTEMA DE DETECCION DE INCENDIOS.
id-18.0.tender.items.758 | id-18.0 | 000007590 | SUMINISTRO E INSTALACION DE MANGUERA LIQUIT TIGTH DE 3/4. TUBO METALICO FLEXIBLE DE INTERIOR, DE ACERO AL CARBON GALVANIZADO, CON CONECTORES EN FORMA HERMÉTICA GARANTIZAN FÁCIL USO Y EFICIENTE INSTALACIÓN. | 54 | PZA | 112.84 | MXN | 4 | SINL-CU-U | 060.240.760.03660 | http://si.nl.gob.mx:8081/CatalogoUniversal | SINL-CU-C | SUMINISTRO E INSTALACION DE MANGUERA LIQUIT TIGTH DE 3/4. TUBO METALICO FLEXIBLE DE INTERIOR, DE ACERO AL CARBON GALVANIZADO, CON CONECTORES EN FORMA HERMÉTICA GARANTIZAN FÁCIL USO Y EFICIENTE INSTALACIÓN.
id-18.0.tender.items.759 | id-18.0 | 000007600 | SUMINISTRO E INSTALACION DE PATCH PANEL MODULAR METALICO DE 24 PUERTOS, MODELO CPP24WBLY, MARCA PANDUIT O EQUIVALENTE EN CALIDAD, ESPECIFICACIONES Y PRECIO, PREVIA AUTORIZACION DE LA SUPERVISION Y/O PROYECTOS DE LA DEPENDENCIA PARA CONEXIÓN DE SERS DE DATOS CONECTADOS A SITE PRINCIPAL, INCLUYE: FLETE, CONEXIONES, LIMPIEZA, RETIRO DE SOBRANTES, ANDAMIOS, HERRAMIENTA, MANO DE OBRA A CUALQUIER NIVEL Y TODO LO NECESARIO PARA SU PUESTA A PUNTO. | 4 | PZA | 926.51 | MXN | 4 | SINL-CU-U | 060.240.760.03335 | http://si.nl.gob.mx:8081/CatalogoUniversal | SINL-CU-C | SUMINISTRO E INSTALACION DE PATCH PANEL MODULAR METALICO DE 24 PUERTOS, MODELO CPP24WBLY, MARCA PANDUIT O EQUIVALENTE EN CALIDAD, ESPECIFICACIONES Y PRECIO, PREVIA AUTORIZACION DE LA SUPERVISION Y/O PROYECTOS DE LA DEPENDENCIA PARA CONEXIÓN DE SERS DE DATOS CONECTADOS A SITE PRINCIPAL, INCLUYE: FLETE, CONEXIONES, LIMPIEZA, RETIRO DE SOBRANTES, ANDAMIOS, HERRAMIENTA, MANO DE OBRA A CUALQUIER NIVEL Y TODO LO NECESARIO PARA SU PUESTA A PUNTO.
id-18.0.tender.items.760 | id-18.0 | 000007610 | SUMINISTRO E INSTALACION DE CORDON DE PARCHEO CATEGORIA 6, MODELO UTPSP7BUY, COLOR AZUL, CON CONCTORES MODULARES TX6 PLUS, 7 PIES, MARCA PANDUIT O EQUIVALENTE EN CALIDAD, ESPECIFICACIONES Y PRECIO, PREVIA AUTORIZACION DE LA SUPERVISION Y/O PROYECTOS DE LA DEPENDENCIA PARA INTERCONEXIÓN PANEL-SWITCH Y AREA DE USUARIOS, INCLUYE: FLETE, CONEXIONES, LIMPIEZA, RETIRO DE SOBRANTES, ANDAMIOS, HERRAMIENTA, MANO DE OBRA A CUALQUIER NIVEL Y TODO LO NECESARIO PARA SU PUESTA A PUNTO. | 190 | PZA | 267.74 | MXN | 4 | SINL-CU-U | 060.240.768.00002 | http://si.nl.gob.mx:8081/CatalogoUniversal | SINL-CU-C | SUMINISTRO E INSTALACION DE CORDON DE PARCHEO CATEGORIA 6, MODELO UTPSP7BUY, COLOR AZUL, CON CONCTORES MODULARES TX6 PLUS, 7 PIES, MARCA PANDUIT O EQUIVALENTE EN CALIDAD, ESPECIFICACIONES Y PRECIO, PREVIA AUTORIZACION DE LA SUPERVISION Y/O PROYECTOS DE LA DEPENDENCIA PARA INTERCONEXIÓN PANEL-SWITCH Y AREA DE USUARIOS, INCLUYE: FLETE, CONEXIONES, LIMPIEZA, RETIRO DE SOBRANTES, ANDAMIOS, HERRAMIENTA, MANO DE OBRA A CUALQUIER NIVEL Y TODO LO NECESARIO PARA SU PUESTA A PUNTO.
id-18.0.tender.items.761 | id-18.0 | 000007620 | SUMINISTRO E INSTALACION DE CABLE UTP TX6000 CATEGORIA 6, MODELO PUR6004BUY, 23 AWG, CABLE TRENZADO DE 4 PARES, MARCA PANDUIT O EQUIVALENTE EN CALIDAD, ESPECIFICACIONES Y PRECIO, PREVIA AUTORIZACION DE LA SUPERVISION Y/O PROYECTOS DE LA DEPENDENCIA PARA CABLEADO DE SITE A AREAS DE TRABAJO Y AREAS DE CAMARAS, INCLUYE: FLETE, CONEXIONES, LIMPIEZA, RETIRO DE SOBRANTES, ANDAMIOS, HERRAMIENTA, MANO DE OBRA A CUALQUIER NIVEL Y TODO LO NECESARIO PARA SU PUESTA A PUNTO. | 6650 | PZA | 68.01 | MXN | 4 | SINL-CU-U | 060.240.760.01490 | http://si.nl.gob.mx:8081/CatalogoUniversal | SINL-CU-C | SUMINISTRO E INSTALACION DE CABLE UTP TX6000 CATEGORIA 6, MODELO PUR6004BUY, 23 AWG, CABLE TRENZADO DE 4 PARES, MARCA PANDUIT O EQUIVALENTE EN CALIDAD, ESPECIFICACIONES Y PRECIO, PREVIA AUTORIZACION DE LA SUPERVISION Y/O PROYECTOS DE LA DEPENDENCIA PARA CABLEADO DE SITE A AREAS DE TRABAJO Y AREAS DE CAMARAS, INCLUYE: FLETE, CONEXIONES, LIMPIEZA, RETIRO DE SOBRANTES, ANDAMIOS, HERRAMIENTA, MANO DE OBRA A CUALQUIER NIVEL Y TODO LO NECESARIO PARA SU PUESTA A PUNTO.
id-18.0.tender.items.762 | id-18.0 | 000007630 | SUMINISTRO E INSTALACION DE FACEPLATE SERIE EJECUTIVA, MODELO CFPE2WHY, 2 SALIDAS, COLOR BLANCO, MARCA PANDUIT O EQUIVALENTE EN CALIDAD, ESPECIFICACIONES Y PRECIO, PREVIA AUTORIZACION DE LA SUPERVISION Y/O PROYECTOS DE LA DEPENDENCIA INCLUYE: FLETE, CONEXIONES, LIMPIEZA, RETIRO DE SOBRANTES, ANDAMIOS, HERRAMIENTA, MANO DE OBRA A CUALQUIER NIVEL Y TODO LO NECESARIO PARA SU PUESTA A PUNTO. | 95 | PZA | 63.63 | MXN | 4 | SINL-CU-U | 060.240.720.00012 | http://si.nl.gob.mx:8081/CatalogoUniversal | SINL-CU-C | SUMINISTRO E INSTALACION DE FACEPLATE SERIE EJECUTIVA, MODELO CFPE2WHY, 2 SALIDAS, COLOR BLANCO, MARCA PANDUIT O EQUIVALENTE EN CALIDAD, ESPECIFICACIONES Y PRECIO, PREVIA AUTORIZACION DE LA SUPERVISION Y/O PROYECTOS DE LA DEPENDENCIA INCLUYE: FLETE, CONEXIONES, LIMPIEZA, RETIRO DE SOBRANTES, ANDAMIOS, HERRAMIENTA, MANO DE OBRA A CUALQUIER NIVEL Y TODO LO NECESARIO PARA SU PUESTA A PUNTO.
id-18.0.tender.items.763 | id-18.0 | 000007640 | SUMINISTRO E INSTALACION DE TAPAS CIEGAS PARA FACE PLATE, MINI-COM 1 PUERTO, BLANCO, MODELO CMBEIX , MARCA PANDUIT O EQUIVALENTE EN CALIDAD, ESPECIFICACIONES Y PRECIO, PREVIA AUTORIZACION DE LA SUPERVISION Y/O PROYECTOS DE LA DEPENDENCIA INCLUYE: FLETE, CONEXIONES, LIMPIEZA, RETIRO DE SOBRANTES, ANDAMIOS, HERRAMIENTA, MANO DE OBRA A CUALQUIER NIVEL Y TODO LO NECESARIO PARA SU PUESTA A PUNTO. | 62 | PZA | 81.35 | MXN | 4 | SINL-CU-U | 060.240.720.00014 | http://si.nl.gob.mx:8081/CatalogoUniversal | SINL-CU-C | SUMINISTRO E INSTALACION DE TAPAS CIEGAS PARA FACE PLATE, MINI-COM 1 PUERTO, BLANCO, MODELO CMBEIX , MARCA PANDUIT O EQUIVALENTE EN CALIDAD, ESPECIFICACIONES Y PRECIO, PREVIA AUTORIZACION DE LA SUPERVISION Y/O PROYECTOS DE LA DEPENDENCIA INCLUYE: FLETE, CONEXIONES, LIMPIEZA, RETIRO DE SOBRANTES, ANDAMIOS, HERRAMIENTA, MANO DE OBRA A CUALQUIER NIVEL Y TODO LO NECESARIO PARA SU PUESTA A PUNTO.
id-18.0.tender.items.764 | id-18.0 | 000007650 | SUMINISTRO E INSTALACION DE JACK MODULAR GIGA-TX-6 PLUS, MINI-COM MODULE, CATEGORIA 6, COLOR AZUL, CONFIGURACIÓN A/B, MODELO CJ688TPBU, MARCA PANDUIT O EQUIVALENTE EN CALIDAD, ESPECIFICACIONES Y PRECIO, PREVIA AUTORIZACION DE LA SUPERVISION Y/O PROYECTOS DE LA S.I, PARA INSTALACIÓN EN SALIDA DE USUARIOS DE VOZ Y DATOS, INCLUYE: FLETE, CONEXIONES, LIMPIEZA, RETIRO DE SOBRANTES, ANDAMIOS, HERRAMIENTA, MANO DE OBRA A CUALQUIER NIVEL Y TODO LO NECESARIO PARA SU PUESTA A PUNTO. | 190 | PZA | 342.58 | MXN | 4 | SINL-CU-U | 060.240.760.02330 | http://si.nl.gob.mx:8081/CatalogoUniversal | SINL-CU-C | SUMINISTRO E INSTALACION DE JACK MODULAR GIGA-TX-6 PLUS, MINI-COM MODULE, CATEGORIA 6, COLOR AZUL, CONFIGURACIÓN A/B, MODELO CJ688TPBU, MARCA PANDUIT O EQUIVALENTE EN CALIDAD, ESPECIFICACIONES Y PRECIO, PREVIA AUTORIZACION DE LA SUPERVISION Y/O PROYECTOS DE LA S.I, PARA INSTALACIÓN EN SALIDA DE USUARIOS DE VOZ Y DATOS, INCLUYE: FLETE, CONEXIONES, LIMPIEZA, RETIRO DE SOBRANTES, ANDAMIOS, HERRAMIENTA, MANO DE OBRA A CUALQUIER NIVEL Y TODO LO NECESARIO PARA SU PUESTA A PUNTO.
id-18.0.tender.items.765 | id-18.0 | 000007660 | SUMINISTRO E INSTALACION DE RACK ABIERTO DE 7FT X 19" DE ANCHO, MODELO CMR19X84, MARCA PANDUIT O EQUIVALENTE EN CALIDAD, ESPECIFICACIONES Y PRECIO, PREVIA AUTORIZACION DE LA SUPERVISION Y/O PROYECTOS DE LA S.I, PARA INSTALACIÓN DE EQUIPOS EN IDF, INCLUYE: FLETE, CONEXIONES, LIMPIEZA, RETIRO DE SOBRANTES, ANDAMIOS, HERRAMIENTA, MANO DE OBRA A CUALQUIER NIVEL Y TODO LO NECESARIO PARA SU PUESTA A PUNTO. | 1 | PZA | 4711.67 | MXN | 4 | SINL-CU-U | 060.240.568.00005 | http://si.nl.gob.mx:8081/CatalogoUniversal | SINL-CU-C | SUMINISTRO E INSTALACION DE RACK ABIERTO DE 7FT X 19" DE ANCHO, MODELO CMR19X84, MARCA PANDUIT O EQUIVALENTE EN CALIDAD, ESPECIFICACIONES Y PRECIO, PREVIA AUTORIZACION DE LA SUPERVISION Y/O PROYECTOS DE LA S.I, PARA INSTALACIÓN DE EQUIPOS EN IDF, INCLUYE: FLETE, CONEXIONES, LIMPIEZA, RETIRO DE SOBRANTES, ANDAMIOS, HERRAMIENTA, MANO DE OBRA A CUALQUIER NIVEL Y TODO LO NECESARIO PARA SU PUESTA A PUNTO.
id-18.0.tender.items.766 | id-18.0 | 000007670 | SUMINISTRO DE GABINETE MARCA PANDUIT O EQUIVALENTE EN CALIDAD, ESPECIFICACIONES Y PRECIO, PREVIA AUTORIZACION DE LA SUPERVISION Y/O PROYECTOS DE LA S.I, MODELO N8212BC MARCO DEL GABINETE CON EL PANEL SUPERIOR, BISAGRA DE DOBLE PERFORADO BISAGRA DE DOBLE PERFORADO SE ABRE HACIA LA IZQUIERDA Y HACIA LA DERECHA. PANELES LATERALES SOLIDOS. 42 RU DE GESTION DE CABLES EN LA PARTE DELANTERA Y TRASERA. DIMENSIONES:. 78.8 "x 31.5" W x 42.0 "D (2000 mm x 800 mm x 1.067 mm), INCLUYE ADMINISTRADORES VERTICALES. | 1 | PZA | 116656.28 | MXN | 4 | SINL-CU-U | 060.240.740.00002 | http://si.nl.gob.mx:8081/CatalogoUniversal | SINL-CU-C | SUMINISTRO DE GABINETE MARCA PANDUIT O EQUIVALENTE EN CALIDAD, ESPECIFICACIONES Y PRECIO, PREVIA AUTORIZACION DE LA SUPERVISION Y/O PROYECTOS DE LA S.I, MODELO N8212BC MARCO DEL GABINETE CON EL PANEL SUPERIOR, BISAGRA DE DOBLE PERFORADO BISAGRA DE DOBLE PERFORADO SE ABRE HACIA LA IZQUIERDA Y HACIA LA DERECHA. PANELES LATERALES SOLIDOS. 42 RU DE GESTION DE CABLES EN LA PARTE DELANTERA Y TRASERA. DIMENSIONES:. 78.8 "x 31.5" W x 42.0 "D (2000 mm x 800 mm x 1.067 mm), INCLUYE ADMINISTRADORES VERTICALES.
id-18.0.tender.items.767 | id-18.0 | 000007680 | SUMINISTRO E INSTALACION DE ADMINISTRADOR DE CABLES VERTICAL, ALTURA 83", MODELO WMPV45E, FRONTAL Y POSTERIOR 45 RMU, MARCA PANDUIT O EQUIVALENTE EN CALIDAD, ESPECIFICACIONES Y PRECIO, PREVIA AUTORIZACION DE LA SUPERVISION Y/O PROYECTOS DE LA DEPENDENCIA INCLUYE: FLETE, CONEXIONES, LIMPIEZA, RETIRO DE SOBRANTES, ANDAMIOS, HERRAMIENTA, MANO DE OBRA A CUALQUIER NIVEL Y TODO LO NECESARIO PARA SU PUESTA A PUNTO. | 2 | PZA | 5470.66 | MXN | 4 | SINL-CU-U | 060.240.740.00004 | http://si.nl.gob.mx:8081/CatalogoUniversal | SINL-CU-C | SUMINISTRO E INSTALACION DE ADMINISTRADOR DE CABLES VERTICAL, ALTURA 83", MODELO WMPV45E, FRONTAL Y POSTERIOR 45 RMU, MARCA PANDUIT O EQUIVALENTE EN CALIDAD, ESPECIFICACIONES Y PRECIO, PREVIA AUTORIZACION DE LA SUPERVISION Y/O PROYECTOS DE LA DEPENDENCIA INCLUYE: FLETE, CONEXIONES, LIMPIEZA, RETIRO DE SOBRANTES, ANDAMIOS, HERRAMIENTA, MANO DE OBRA A CUALQUIER NIVEL Y TODO LO NECESARIO PARA SU PUESTA A PUNTO.
id-18.0.tender.items.768 | id-18.0 | 000007690 | SUMINISTRO E INSTALACION DE ADMINISTRADOR DE CABLE HORIZONTAL, FRONTAL Y POSTERIOR, 2RU, MODELO WMPH2E, MARCA PANDUIT O SIMILAR, INCLUYE: FLETE, CONEXIONES, LIMPIEZA, RETIRO DE SOBRANTES, ANDAMIOS, HERRAMIENTA, MANO DE OBRA A CUALQUIER NIVEL Y TODO LO NECESARIO PARA SU PUESTA A PUNTO. | 7 | PZA | 1725.28 | MXN | 4 | SINL-CU-U | 060.240.760.01190 | http://si.nl.gob.mx:8081/CatalogoUniversal | SINL-CU-C | SUMINISTRO E INSTALACION DE ADMINISTRADOR DE CABLE HORIZONTAL, FRONTAL Y POSTERIOR, 2RU, MODELO WMPH2E, MARCA PANDUIT O SIMILAR, INCLUYE: FLETE, CONEXIONES, LIMPIEZA, RETIRO DE SOBRANTES, ANDAMIOS, HERRAMIENTA, MANO DE OBRA A CUALQUIER NIVEL Y TODO LO NECESARIO PARA SU PUESTA A PUNTO.
id-18.0.tender.items.769 | id-18.0 | 000007700 | SUMINISTRO E INSTALACION DE ESCALERILLA PORTACABLE, MARCA CPI O EQUIVALENTE EN CALIDAD, ESPECIFICACIONES Y PRECIO, PREVIA AUTORIZACION DE LA SUPERVISION Y/O PROYECTOS DE LA DEPENDENCIA NÚMERO DE PARTE 10250-712.- 12"W X 9' 11-1/2"L, TRAVESAÑOS CADA 12"; NEGRO, INCLUYE: FLETE, CONEXIONES, LIMPIEZA, RETIRO DE SOBRANTES, ANDAMIOS, HERRAMIENTA, MANO DE OBRA A CUALQUIER NIVEL Y TODO LO NECESARIO PARA SU PUESTA A PUNTO. | 2 | PZA | 3211.38 | MXN | 4 | SINL-CU-U | 060.240.764.00002 | http://si.nl.gob.mx:8081/CatalogoUniversal | SINL-CU-C | SUMINISTRO E INSTALACION DE ESCALERILLA PORTACABLE, MARCA CPI O EQUIVALENTE EN CALIDAD, ESPECIFICACIONES Y PRECIO, PREVIA AUTORIZACION DE LA SUPERVISION Y/O PROYECTOS DE LA DEPENDENCIA NÚMERO DE PARTE 10250-712.- 12"W X 9' 11-1/2"L, TRAVESAÑOS CADA 12"; NEGRO, INCLUYE: FLETE, CONEXIONES, LIMPIEZA, RETIRO DE SOBRANTES, ANDAMIOS, HERRAMIENTA, MANO DE OBRA A CUALQUIER NIVEL Y TODO LO NECESARIO PARA SU PUESTA A PUNTO.
id-18.0.tender.items.770 | id-18.0 | 000007710 | SUMINISTRO E INSTALACION DE CURVA INTERIOR MARCA CPI O EQUIVALENTE EN CALIDAD, ESPECIFICACIONES Y PRECIO, PREVIA AUTORIZACION DE LA SUPERVISION Y/O PROYECTOS DE LA DEPENDENCIA NÚMERO DE PARTE: 10724-712.- PARA ESCALERILLA PORTACABLE 12"W; NEGRO, INCLUYE: FLETE, CONEXIONES, LIMPIEZA, RETIRO DE SOBRANTES, ANDAMIOS, HERRAMIENTA, MANO DE OBRA A CUALQUIER NIVEL Y TODO LO NECESARIO PARA SU PUESTA A PUNTO. | 1 | PZA | 3707.02 | MXN | 4 | SINL-CU-U | 060.240.764.00004 | http://si.nl.gob.mx:8081/CatalogoUniversal | SINL-CU-C | SUMINISTRO E INSTALACION DE CURVA INTERIOR MARCA CPI O EQUIVALENTE EN CALIDAD, ESPECIFICACIONES Y PRECIO, PREVIA AUTORIZACION DE LA SUPERVISION Y/O PROYECTOS DE LA DEPENDENCIA NÚMERO DE PARTE: 10724-712.- PARA ESCALERILLA PORTACABLE 12"W; NEGRO, INCLUYE: FLETE, CONEXIONES, LIMPIEZA, RETIRO DE SOBRANTES, ANDAMIOS, HERRAMIENTA, MANO DE OBRA A CUALQUIER NIVEL Y TODO LO NECESARIO PARA SU PUESTA A PUNTO.
id-18.0.tender.items.771 | id-18.0 | 000007720 | SUMINISTRO E INSTALACION DE KIT DE UNIÓN PARA ESCALERILLA PORTACABLE.- 1 PAR; NEGRO MARCA CPI O EQUIVALENTE EN CALIDAD, ESPECIFICACIONES Y PRECIO, PREVIA AUTORIZACION DE LA SUPERVISION Y/O PROYECTOS DE LA DEPENDENCIA NÚMERO DE PARTE: 11301-701, INCLUYE: FLETE, CONEXIONES, LIMPIEZA, RETIRO DE SOBRANTES, ANDAMIOS, HERRAMIENTA, MANO DE OBRA A CUALQUIER NIVEL Y TODO LO NECESARIO PARA SU PUESTA A PUNTO. | 3 | PZA | 387.51 | MXN | 4 | SINL-CU-U | 060.240.764.00006 | http://si.nl.gob.mx:8081/CatalogoUniversal | SINL-CU-C | SUMINISTRO E INSTALACION DE KIT DE UNIÓN PARA ESCALERILLA PORTACABLE.- 1 PAR; NEGRO MARCA CPI O EQUIVALENTE EN CALIDAD, ESPECIFICACIONES Y PRECIO, PREVIA AUTORIZACION DE LA SUPERVISION Y/O PROYECTOS DE LA DEPENDENCIA NÚMERO DE PARTE: 11301-701, INCLUYE: FLETE, CONEXIONES, LIMPIEZA, RETIRO DE SOBRANTES, ANDAMIOS, HERRAMIENTA, MANO DE OBRA A CUALQUIER NIVEL Y TODO LO NECESARIO PARA SU PUESTA A PUNTO.
id-18.0.tender.items.772 | id-18.0 | 000007730 | SUMINISTRO E INSTALACION DE CAIDA DE CABLE PARA ESCALERILLA PORTACABLE 12".- COLOR NEGRO, MARCA CPI O EQUIVALENTE EN CALIDAD, ESPECIFICACIONES Y PRECIO, PREVIA AUTORIZACION DE LA SUPERVISION Y/O PROYECTOS DE LA DEPENDENCIA NÚMERO DE PARTE: 12100-712, INCLUYE: FLETE, CONEXIONES, LIMPIEZA, RETIRO DE SOBRANTES, ANDAMIOS, HERRAMIENTA, MANO DE OBRA A CUALQUIER NIVEL Y TODO LO NECESARIO PARA SU PUESTA A PUNTO. | 8 | PZA | 1158.18 | MXN | 4 | SINL-CU-U | 060.240.760.01530 | http://si.nl.gob.mx:8081/CatalogoUniversal | SINL-CU-C | SUMINISTRO E INSTALACION DE CAIDA DE CABLE PARA ESCALERILLA PORTACABLE 12".- COLOR NEGRO, MARCA CPI O EQUIVALENTE EN CALIDAD, ESPECIFICACIONES Y PRECIO, PREVIA AUTORIZACION DE LA SUPERVISION Y/O PROYECTOS DE LA DEPENDENCIA NÚMERO DE PARTE: 12100-712, INCLUYE: FLETE, CONEXIONES, LIMPIEZA, RETIRO DE SOBRANTES, ANDAMIOS, HERRAMIENTA, MANO DE OBRA A CUALQUIER NIVEL Y TODO LO NECESARIO PARA SU PUESTA A PUNTO.
id-18.0.tender.items.773 | id-18.0 | 000007740 | SUMINISTRO E INSTALACION DE KIT DE ELEVACION PARA ESCALERILLA.- MARCA CPI O EQUIVALENTE EN CALIDAD, ESPECIFICACIONES Y PRECIO, PREVIA AUTORIZACION DE LA SUPERVISION Y/O PROYECTOS DE LA DEPENDENCIA NÚMERO DE PARTE: 10506-706, COLOR NEGRO; 1 PK/2, INCLUYE: FLETE, CONEXIONES, LIMPIEZA, RETIRO DE SOBRANTES, ANDAMIOS, HERRAMIENTA, MANO DE OBRA A CUALQUIER NIVEL Y TODO LO NECESARIO PARA SU PUESTA A PUNTO. | 8 | PZA | 1514.63 | MXN | 4 | SINL-CU-U | 060.240.764.00008 | http://si.nl.gob.mx:8081/CatalogoUniversal | SINL-CU-C | SUMINISTRO E INSTALACION DE KIT DE ELEVACION PARA ESCALERILLA.- MARCA CPI O EQUIVALENTE EN CALIDAD, ESPECIFICACIONES Y PRECIO, PREVIA AUTORIZACION DE LA SUPERVISION Y/O PROYECTOS DE LA DEPENDENCIA NÚMERO DE PARTE: 10506-706, COLOR NEGRO; 1 PK/2, INCLUYE: FLETE, CONEXIONES, LIMPIEZA, RETIRO DE SOBRANTES, ANDAMIOS, HERRAMIENTA, MANO DE OBRA A CUALQUIER NIVEL Y TODO LO NECESARIO PARA SU PUESTA A PUNTO.
id-18.0.tender.items.774 | id-18.0 | 000007750 | SUMINISTRO E INSTALACION DE BARRA DE 10 CONTACTOS ELECTRICOS PARA MONTAR EN RACK DE 19", 15 AMP, MODELO CMRPSH15, MARCA PANDUIT O EQUIVALENTE EN CALIDAD, ESPECIFICACIONES Y PRECIO, PREVIA AUTORIZACION DE LA SUPERVISION Y/O PROYECTOS DE LA DEPENDENCIA INCLUYE: FLETE, CONEXIONES, LIMPIEZA, RETIRO DE SOBRANTES, ANDAMIOS, HERRAMIENTA, MANO DE OBRA A CUALQUIER NIVEL Y TODO LO NECESARIO PARA SU PUESTA A PUNTO. | 2 | PZA | 3419.74 | MXN | 4 | SINL-CU-U | 060.240.760.01310 | http://si.nl.gob.mx:8081/CatalogoUniversal | SINL-CU-C | SUMINISTRO E INSTALACION DE BARRA DE 10 CONTACTOS ELECTRICOS PARA MONTAR EN RACK DE 19", 15 AMP, MODELO CMRPSH15, MARCA PANDUIT O EQUIVALENTE EN CALIDAD, ESPECIFICACIONES Y PRECIO, PREVIA AUTORIZACION DE LA SUPERVISION Y/O PROYECTOS DE LA DEPENDENCIA INCLUYE: FLETE, CONEXIONES, LIMPIEZA, RETIRO DE SOBRANTES, ANDAMIOS, HERRAMIENTA, MANO DE OBRA A CUALQUIER NIVEL Y TODO LO NECESARIO PARA SU PUESTA A PUNTO.
id-18.0.tender.items.775 | id-18.0 | 000007760 | SUMINISTRO, INSTALACION Y CONFIGURACION DE SWITCH Catalyst 9200L 48-PORT PoE+, 4 x 1G, NETWORK ESSENTIALS, CATALYST POE PLUS DE 48 PUERTOS, MARCA CISCO O EQUIVALENTE EN CALIDAD, ESPECIFICACIONES Y PRECIO, PREVIA AUTORIZACION DE LA SUPERVISION Y/O PROYECTOS DE LA DEPENDENCIA INCLUYE: FLETE, CONEXIONES, LIMPIEZA, RETIRO DE SOBRANTES, ANDAMIOS, HERRAMIENTA, MANO DE OBRA A CUALQUIER NIVEL Y TODO LO NECESARIO PARA SU PUESTA A PUNTO. | 2 | PZA | 210342.08 | MXN | 4 | SINL-CU-U | 060.240.760.00012 | http://si.nl.gob.mx:8081/CatalogoUniversal | SINL-CU-C | SUMINISTRO, INSTALACION Y CONFIGURACION DE SWITCH Catalyst 9200L 48-PORT PoE+, 4 x 1G, NETWORK ESSENTIALS, CATALYST POE PLUS DE 48 PUERTOS, MARCA CISCO O EQUIVALENTE EN CALIDAD, ESPECIFICACIONES Y PRECIO, PREVIA AUTORIZACION DE LA SUPERVISION Y/O PROYECTOS DE LA DEPENDENCIA INCLUYE: FLETE, CONEXIONES, LIMPIEZA, RETIRO DE SOBRANTES, ANDAMIOS, HERRAMIENTA, MANO DE OBRA A CUALQUIER NIVEL Y TODO LO NECESARIO PARA SU PUESTA A PUNTO.
id-18.0.tender.items.776 | id-18.0 | 000007770 | SUMINISTRO E INSTLACION Y CONFIGURACION DE ACCESS POINT AIRONET 3800 CON INTEGRACION DE MOBILITY EXPRESS DE 802.11ac W2 AP w/CA; 4x4:3; Mod; Int Ant; mGig A Domain,SNTC-8X5XNBD 802.11ac W2 AP w/CA; 4x43; Mod; Int Ant;Ceiling Grid Clip for Aironet APs - Recessed Mount (Default),802.11n AP Low Profile Mounting Bracket (Default),Cisco Aironet 3800 Series CAPWAP Software Image, MARCA CISCO O EQUIVALENTE EN CALIDAD, ESPECIFICACIONES Y PRECIO, PREVIA AUTORIZACION DE LA SUPERVISION Y/O PROYECTOS DE LA DEPENDENCIA INCUYE: SUMINISTRO DE MATERIALES, EQUIPO, MANO DE OBRA Y TODO LO NECESARIO PARA SU CORRECTA EJECUCION | 1 | PZA | 42247.12 | MXN | 4 | SINL-CU-U | 060.240.760.00014 | http://si.nl.gob.mx:8081/CatalogoUniversal | SINL-CU-C | SUMINISTRO E INSTLACION Y CONFIGURACION DE ACCESS POINT AIRONET 3800 CON INTEGRACION DE MOBILITY EXPRESS DE 802.11ac W2 AP w/CA; 4x4:3; Mod; Int Ant; mGig A Domain,SNTC-8X5XNBD 802.11ac W2 AP w/CA; 4x43; Mod; Int Ant;Ceiling Grid Clip for Aironet APs - Recessed Mount (Default),802.11n AP Low Profile Mounting Bracket (Default),Cisco Aironet 3800 Series CAPWAP Software Image, MARCA CISCO O EQUIVALENTE EN CALIDAD, ESPECIFICACIONES Y PRECIO, PREVIA AUTORIZACION DE LA SUPERVISION Y/O PROYECTOS DE LA DEPENDENCIA INCUYE: SUMINISTRO DE MATERIALES, EQUIPO, MANO DE OBRA Y TODO LO NECESARIO PARA SU CORRECTA EJECUCION
id-18.0.tender.items.777 | id-18.0 | 000007780 | SUMINISTRO E INSTLACION Y CONFIGURACION DE ACCESS POINT AIRONET 3800 CON INTEGRACION DE LIGHTWEIGHT, 802.11ac W2 AP w/CA; 4x4:3; Mod; Int Ant; mGig A Domain,SNTC-8X5XNBD 802.11ac W2 AP w/CA; 4x43; Mod; Int Ant;Ceiling Grid Clip for Aironet APs - Recessed Mount (Default),802.11n AP Low Profile Mounting Bracket (Default),Cisco Aironet 3800 Series CAPWAP Software Image, MARCA CISCO O EQUIVALENTE EN CALIDAD, ESPECIFICACIONES Y PRECIO, PREVIA AUTORIZACION DE LA SUPERVISION Y/O PROYECTOS DE LA DEPENDENCIA INCLUYE: SUMINISTRO DE MATERIALES, EQUIPO, MANO DE OBRA Y TODO LO NECESARIO PARA SU CORRECTA EJECUCION | 7 | PZA | 42247.12 | MXN | 4 | SINL-CU-U | 060.240.760.00016 | http://si.nl.gob.mx:8081/CatalogoUniversal | SINL-CU-C | SUMINISTRO E INSTLACION Y CONFIGURACION DE ACCESS POINT AIRONET 3800 CON INTEGRACION DE LIGHTWEIGHT, 802.11ac W2 AP w/CA; 4x4:3; Mod; Int Ant; mGig A Domain,SNTC-8X5XNBD 802.11ac W2 AP w/CA; 4x43; Mod; Int Ant;Ceiling Grid Clip for Aironet APs - Recessed Mount (Default),802.11n AP Low Profile Mounting Bracket (Default),Cisco Aironet 3800 Series CAPWAP Software Image, MARCA CISCO O EQUIVALENTE EN CALIDAD, ESPECIFICACIONES Y PRECIO, PREVIA AUTORIZACION DE LA SUPERVISION Y/O PROYECTOS DE LA DEPENDENCIA INCLUYE: SUMINISTRO DE MATERIALES, EQUIPO, MANO DE OBRA Y TODO LO NECESARIO PARA SU CORRECTA EJECUCION
id-18.0.tender.items.778 | id-18.0 | 000007790 | SUMINISTRO E INSTALACION DE CLIMA MINISPLIT INVERTE DE 2 TONELADAS MARCA MIRAGE O EQUIVALENTE EN CALIDAD, ESPECIFICACIONES Y PRECIO, PREVIA AUTORIZACION DE LA SUPERVISION Y/O PROYECTOS DE LA DEPENDENCIA, VOLTAJE DE OPERACIÓN DE 220V, INCLUYE: FLETE, CONEXIONES, LIMPIEZA, RETIRO DE SOBRANTES, ANDAMIOS, HERRAMIENTA, MANO DE OBRA A CUALQUIER NIVEL Y TODO LO NECESARIO PARA SU PUESTA A PUNTO. | 1 | PZA | 33489.79 | MXN | 4 | SINL-CU-U | 020.080.532.00485 | http://si.nl.gob.mx:8081/CatalogoUniversal | SINL-CU-C | SUMINISTRO E INSTALACION DE CLIMA MINISPLIT INVERTE DE 2 TONELADAS MARCA MIRAGE O EQUIVALENTE EN CALIDAD, ESPECIFICACIONES Y PRECIO, PREVIA AUTORIZACION DE LA SUPERVISION Y/O PROYECTOS DE LA DEPENDENCIA, VOLTAJE DE OPERACIÓN DE 220V, INCLUYE: FLETE, CONEXIONES, LIMPIEZA, RETIRO DE SOBRANTES, ANDAMIOS, HERRAMIENTA, MANO DE OBRA A CUALQUIER NIVEL Y TODO LO NECESARIO PARA SU PUESTA A PUNTO.
id-18.0.tender.items.779 | id-18.0 | 000007800 | SUMINISTRO E INSTALACION DE UPS SMART DE 6KVA, MARCA APC O EQUIVALENTE EN CALIDAD, ESPECIFICACIONES Y PRECIO, PREVIA AUTORIZACION DE LA SUPERVISION Y/O PROYECTOS DE LA DEPENDENCIA RAKEABLE O CONVERSION A TORRE, VOLTAJE NOMINAL DE ENTRADA 22OV, SALIDA 110V-220V, INCLUYE: FLETE, CONEXIONES, LIMPIEZA, RETIRO DE SOBRANTES, ANDAMIOS, HERRAMIENTA, MANO DE OBRA A CUALQUIER NIVEL Y TODO LO NECESARIO PARA SU PUESTA A PUNTO. | 1 | PZA | 141555.06 | MXN | 4 | SINL-CU-U | 060.240.760.00475 | http://si.nl.gob.mx:8081/CatalogoUniversal | SINL-CU-C | SUMINISTRO E INSTALACION DE UPS SMART DE 6KVA, MARCA APC O EQUIVALENTE EN CALIDAD, ESPECIFICACIONES Y PRECIO, PREVIA AUTORIZACION DE LA SUPERVISION Y/O PROYECTOS DE LA DEPENDENCIA RAKEABLE O CONVERSION A TORRE, VOLTAJE NOMINAL DE ENTRADA 22OV, SALIDA 110V-220V, INCLUYE: FLETE, CONEXIONES, LIMPIEZA, RETIRO DE SOBRANTES, ANDAMIOS, HERRAMIENTA, MANO DE OBRA A CUALQUIER NIVEL Y TODO LO NECESARIO PARA SU PUESTA A PUNTO.
id-18.0.tender.items.780 | id-18.0 | 000007810 | SUMINISTRO E INSTALACION DE CENTRO DE CARGA Q4 (IDF) ALIMENTADO CON DOS FASES DE 110V PROVENIENTE DE CIRCUITO DE PLANTA DE EMERGENCIA, QUE INCLUYA EL CABLEADO NECESARIO CON EL CALIBRE ADECUADO PARA SU CORRECTO FUNCIONAMIENTO, 2 PASTILLAS TERMOMAGNETICAS DE 30A DERIVADAS CADA PASTILLA A CONTACTO ELECTRICO DE 110V, FLETE, CONEXIONES, LIMPIEZA, RETIRO DE SOBRANTES, ANDAMIOS, HERRAMIENTA, MANO DE OBRA A CUALQUIER NIVEL Y TODO LO NECESARIO PARA SU PUESTA A PUNTO. | 1 | JGO | 23267.86 | MXN | 2 | SINL-CU-U | 060.240.760.01825 | http://si.nl.gob.mx:8081/CatalogoUniversal | SINL-CU-C | SUMINISTRO E INSTALACION DE CENTRO DE CARGA Q4 (IDF) ALIMENTADO CON DOS FASES DE 110V PROVENIENTE DE CIRCUITO DE PLANTA DE EMERGENCIA, QUE INCLUYA EL CABLEADO NECESARIO CON EL CALIBRE ADECUADO PARA SU CORRECTO FUNCIONAMIENTO, 2 PASTILLAS TERMOMAGNETICAS DE 30A DERIVADAS CADA PASTILLA A CONTACTO ELECTRICO DE 110V, FLETE, CONEXIONES, LIMPIEZA, RETIRO DE SOBRANTES, ANDAMIOS, HERRAMIENTA, MANO DE OBRA A CUALQUIER NIVEL Y TODO LO NECESARIO PARA SU PUESTA A PUNTO.
id-18.0.tender.items.781 | id-18.0 | 000007820 | SUMINISTRO E INSTALACION DE TIERRA FISICA EN SITE, COMPUESTA CON BARRA DE COBRE DE 10X20CM INSTALADA EN PARED CON AISLADORES, CABLE CON FORRO 1/0 CON 80 MTS DE DESARROLLO HASTA EL PUNTO EXTERIOR DE HOSPITAL, BARRA DE COBRE Y ELECTRODO, COSTAL CON CARBONITA Y MEDICION DEBAJO DE 5 OHMS, INCLUYE: FLETE, CONEXIONES, LIMPIEZA, RETIRO DE SOBRANTES, ANDAMIOS, HERRAMIENTA, MANO DE OBRA A CUALQUIER NIVEL Y TODO LO NECESARIO PARA SU PUESTA A PUNTO. | 1 | PZA | 52940.27 | MXN | 4 | SINL-CU-U | 050.210.720.00060 | http://si.nl.gob.mx:8081/CatalogoUniversal | SINL-CU-C | SUMINISTRO E INSTALACION DE TIERRA FISICA EN SITE, COMPUESTA CON BARRA DE COBRE DE 10X20CM INSTALADA EN PARED CON AISLADORES, CABLE CON FORRO 1/0 CON 80 MTS DE DESARROLLO HASTA EL PUNTO EXTERIOR DE HOSPITAL, BARRA DE COBRE Y ELECTRODO, COSTAL CON CARBONITA Y MEDICION DEBAJO DE 5 OHMS, INCLUYE: FLETE, CONEXIONES, LIMPIEZA, RETIRO DE SOBRANTES, ANDAMIOS, HERRAMIENTA, MANO DE OBRA A CUALQUIER NIVEL Y TODO LO NECESARIO PARA SU PUESTA A PUNTO.
id-18.0.tender.items.782 | id-18.0 | 000007830 | SUMINISTRO E INSTALCION DE FIBRA ÓPTICA 6 FIBRAS, 10 GIGIBYTE, MULTIMODO, 50/125 UM, (OM3), PARA INTERIOR/EXTERIOR, MODELO FOCRX06Y, MARCA PANDUIT O EQUIVALENTE EN CALIDAD, ESPECIFICACIONES Y PRECIO, PREVIA AUTORIZACION DE LA SUPERVISION Y/O PROYECTOS DE LA DEPENDENCIA INCLUYE: FLETE, CONEXIONES, LIMPIEZA, RETIRO DE SOBRANTES, ANDAMIOS, HERRAMIENTA, MANO DE OBRA A CUALQUIER NIVEL Y TODO LO NECESARIO PARA SU PUESTA A PUNTO. | 100 | M | 127.26 | MXN | 43 | SINL-CU-U | 060.240.768.00004 | http://si.nl.gob.mx:8081/CatalogoUniversal | SINL-CU-C | SUMINISTRO E INSTALCION DE FIBRA ÓPTICA 6 FIBRAS, 10 GIGIBYTE, MULTIMODO, 50/125 UM, (OM3), PARA INTERIOR/EXTERIOR, MODELO FOCRX06Y, MARCA PANDUIT O EQUIVALENTE EN CALIDAD, ESPECIFICACIONES Y PRECIO, PREVIA AUTORIZACION DE LA SUPERVISION Y/O PROYECTOS DE LA DEPENDENCIA INCLUYE: FLETE, CONEXIONES, LIMPIEZA, RETIRO DE SOBRANTES, ANDAMIOS, HERRAMIENTA, MANO DE OBRA A CUALQUIER NIVEL Y TODO LO NECESARIO PARA SU PUESTA A PUNTO.
id-18.0.tender.items.783 | id-18.0 | 000007840 | SUMINISTRO E INSTALACION DE CONECTOR SIMPLEX PRE-PULIDOS LC ÓPTICAM MULTIMODO 50/125, COLOR NEGRO REQUIERE HERRAMIENTA FCAMKIT, MODELO FLCSMC5BLY, MARCA PANDUIT O EQUIVALENTE EN CALIDAD, ESPECIFICACIONES Y PRECIO, PREVIA AUTORIZACION DE LA SUPERVISION Y/O PROYECTOS DE LA DEPENDENCIA INCLUYE: FLETE, CONEXIONES, LIMPIEZA, RETIRO DE SOBRANTES, ANDAMIOS, HERRAMIENTA, MANO DE OBRA A CUALQUIER NIVEL Y TODO LO NECESARIO PARA SU PUESTA A PUNTO. | 12 | PZA | 463.29 | MXN | 4 | SINL-CU-U | 060.240.760.01780 | http://si.nl.gob.mx:8081/CatalogoUniversal | SINL-CU-C | SUMINISTRO E INSTALACION DE CONECTOR SIMPLEX PRE-PULIDOS LC ÓPTICAM MULTIMODO 50/125, COLOR NEGRO REQUIERE HERRAMIENTA FCAMKIT, MODELO FLCSMC5BLY, MARCA PANDUIT O EQUIVALENTE EN CALIDAD, ESPECIFICACIONES Y PRECIO, PREVIA AUTORIZACION DE LA SUPERVISION Y/O PROYECTOS DE LA DEPENDENCIA INCLUYE: FLETE, CONEXIONES, LIMPIEZA, RETIRO DE SOBRANTES, ANDAMIOS, HERRAMIENTA, MANO DE OBRA A CUALQUIER NIVEL Y TODO LO NECESARIO PARA SU PUESTA A PUNTO.
id-18.0.tender.items.784 | id-18.0 | 000007850 | SUMINISTRO E INSTALACION DE ADMINISTRADOR DE FIBRA ÓPTICA , MODELO FCE1U, MARCA PANDUIT O EQUIVALENTE EN CALIDAD, ESPECIFICACIONES Y PRECIO, PREVIA AUTORIZACION DE LA SUPERVISION Y/O PROYECTOS DE LA DEPENDENCIA, TIENE CAPACIDAD PARA CUATRO QUICKNET ™ CASSETTES, PANELES ADAPTADORES FAP, O MÓDULOS DE EMPALME FOSM, DIMENSIONES: 1.73" DE ALTO X 17.60" W X 16.30"D (43.9MM X 447.0MM X 414.0MM). INCLUYE: FLETE, CONEXIONES, LIMPIEZA, RETIRO DE SOBRANTES, ANDAMIOS, HERRAMIENTA, MANO DE OBRA A CUALQUIER NIVEL Y TODO LO NECESARIO PARA SU PUESTA A PUNTO. | 2 | PZA | 6525.63 | MXN | 4 | SINL-CU-U | 060.240.768.00006 | http://si.nl.gob.mx:8081/CatalogoUniversal | SINL-CU-C | SUMINISTRO E INSTALACION DE ADMINISTRADOR DE FIBRA ÓPTICA , MODELO FCE1U, MARCA PANDUIT O EQUIVALENTE EN CALIDAD, ESPECIFICACIONES Y PRECIO, PREVIA AUTORIZACION DE LA SUPERVISION Y/O PROYECTOS DE LA DEPENDENCIA, TIENE CAPACIDAD PARA CUATRO QUICKNET ™ CASSETTES, PANELES ADAPTADORES FAP, O MÓDULOS DE EMPALME FOSM, DIMENSIONES: 1.73" DE ALTO X 17.60" W X 16.30"D (43.9MM X 447.0MM X 414.0MM). INCLUYE: FLETE, CONEXIONES, LIMPIEZA, RETIRO DE SOBRANTES, ANDAMIOS, HERRAMIENTA, MANO DE OBRA A CUALQUIER NIVEL Y TODO LO NECESARIO PARA SU PUESTA A PUNTO.
id-18.0.tender.items.785 | id-18.0 | 000007860 | SUMINISTRO E INSTALACION DE PANEL PRECARGADO CON 6 ACOPLADORES DUPLEX LC 10 GIG (OM3) (AQUA) MULTIMODO, MODELO FAP6WAQDLC, MARCA PANDUIT O EQUIVALENTE EN CALIDAD, ESPECIFICACIONES Y PRECIO, PREVIA AUTORIZACION DE LA SUPERVISION Y/O PROYECTOS DE LA DEPENDENCIA INCLUYE: FLETE, CONEXIONES, LIMPIEZA, RETIRO DE SOBRANTES, ANDAMIOS, HERRAMIENTA, MANO DE OBRA A CUALQUIER NIVEL Y TODO LO NECESARIO PARA SU PUESTA A PUNTO. | 2 | PZA | 2455.47 | MXN | 4 | SINL-CU-U | 060.240.760.01095 | http://si.nl.gob.mx:8081/CatalogoUniversal | SINL-CU-C | SUMINISTRO E INSTALACION DE PANEL PRECARGADO CON 6 ACOPLADORES DUPLEX LC 10 GIG (OM3) (AQUA) MULTIMODO, MODELO FAP6WAQDLC, MARCA PANDUIT O EQUIVALENTE EN CALIDAD, ESPECIFICACIONES Y PRECIO, PREVIA AUTORIZACION DE LA SUPERVISION Y/O PROYECTOS DE LA DEPENDENCIA INCLUYE: FLETE, CONEXIONES, LIMPIEZA, RETIRO DE SOBRANTES, ANDAMIOS, HERRAMIENTA, MANO DE OBRA A CUALQUIER NIVEL Y TODO LO NECESARIO PARA SU PUESTA A PUNTO.
id-18.0.tender.items.786 | id-18.0 | 000007870 | SUMINISTRO E INSTLACION DE PANEL CIEGO (VACIO), MODELO FAPB, MARCA PANDUIT O EQUIVALENTE EN CALIDAD, ESPECIFICACIONES Y PRECIO, PREVIA AUTORIZACION DE LA SUPERVISION Y/O PROYECTOS DE LA DEPENDENCIA INCLUYE: FLETE, CONEXIONES, LIMPIEZA, RETIRO DE SOBRANTES, ANDAMIOS, HERRAMIENTA, MANO DE OBRA A CUALQUIER NIVEL Y TODO LO NECESARIO PARA SU PUESTA A PUNTO. | 6 | PZA | 145.51 | MXN | 4 | SINL-CU-U | 060.240.720.00015 | http://si.nl.gob.mx:8081/CatalogoUniversal | SINL-CU-C | SUMINISTRO E INSTLACION DE PANEL CIEGO (VACIO), MODELO FAPB, MARCA PANDUIT O EQUIVALENTE EN CALIDAD, ESPECIFICACIONES Y PRECIO, PREVIA AUTORIZACION DE LA SUPERVISION Y/O PROYECTOS DE LA DEPENDENCIA INCLUYE: FLETE, CONEXIONES, LIMPIEZA, RETIRO DE SOBRANTES, ANDAMIOS, HERRAMIENTA, MANO DE OBRA A CUALQUIER NIVEL Y TODO LO NECESARIO PARA SU PUESTA A PUNTO.
id-18.0.tender.items.787 | id-18.0 | 000007880 | SUMINISTRO E INSTALACION DE FAN OUT KIT PARA TERMINACIÓN DE 6 HILOS DE FIBRA DESNUDA, MODELO FO6CB, MARCA PANDUIT O EQUIVALENTE EN CALIDAD, ESPECIFICACIONES Y PRECIO, PREVIA AUTORIZACION DE LA SUPERVISION Y/O PROYECTOS DE LA DEPENDENCIA INCLUYE: FLETE, CONEXIONES, LIMPIEZA, RETIRO DE SOBRANTES, ANDAMIOS, HERRAMIENTA, MANO DE OBRA A CUALQUIER NIVEL Y TODO LO NECESARIO PARA SU PUESTA A PUNTO. | 2 | PZA | 758.22 | MXN | 4 | SINL-CU-U | 060.240.760.01150 | http://si.nl.gob.mx:8081/CatalogoUniversal | SINL-CU-C | SUMINISTRO E INSTALACION DE FAN OUT KIT PARA TERMINACIÓN DE 6 HILOS DE FIBRA DESNUDA, MODELO FO6CB, MARCA PANDUIT O EQUIVALENTE EN CALIDAD, ESPECIFICACIONES Y PRECIO, PREVIA AUTORIZACION DE LA SUPERVISION Y/O PROYECTOS DE LA DEPENDENCIA INCLUYE: FLETE, CONEXIONES, LIMPIEZA, RETIRO DE SOBRANTES, ANDAMIOS, HERRAMIENTA, MANO DE OBRA A CUALQUIER NIVEL Y TODO LO NECESARIO PARA SU PUESTA A PUNTO.
id-18.0.tender.items.788 | id-18.0 | 000007890 | SUMINISTRO E INSTALACION DE JUMPER DE FIBRA ÓPTICA DUPLEX MULTIMODO 10 GIG (OM3) 50/125 LC A LC 3 MT (Riser), MODELO FXE1010M3Y, MARCA PANDUIT O EQUIVALENTE EN CALIDAD, ESPECIFICACIONES Y PRECIO, PREVIA AUTORIZACION DE LA SUPERVISION Y/O PROYECTOS DE LA DEPENDENCIA, PARA CONEXIÓN DE EQUIPO ACTIVO. INCLUYE: FLETE, CONEXIONES, LIMPIEZA, RETIRO DE SOBRANTES, ANDAMIOS, HERRAMIENTA, MANO DE OBRA A CUALQUIER NIVEL Y TODO LO NECESARIO PARA SU PUESTA A PUNTO. | 4 | PZA | 1065.29 | MXN | 4 | SINL-CU-U | 060.240.768.00008 | http://si.nl.gob.mx:8081/CatalogoUniversal | SINL-CU-C | SUMINISTRO E INSTALACION DE JUMPER DE FIBRA ÓPTICA DUPLEX MULTIMODO 10 GIG (OM3) 50/125 LC A LC 3 MT (Riser), MODELO FXE1010M3Y, MARCA PANDUIT O EQUIVALENTE EN CALIDAD, ESPECIFICACIONES Y PRECIO, PREVIA AUTORIZACION DE LA SUPERVISION Y/O PROYECTOS DE LA DEPENDENCIA, PARA CONEXIÓN DE EQUIPO ACTIVO. INCLUYE: FLETE, CONEXIONES, LIMPIEZA, RETIRO DE SOBRANTES, ANDAMIOS, HERRAMIENTA, MANO DE OBRA A CUALQUIER NIVEL Y TODO LO NECESARIO PARA SU PUESTA A PUNTO.
id-18.0.tender.items.789 | id-18.0 | 000007900 | SUMINISTRO E INSTALACION DE CHAROLA PORTACABLES TIPO MALLA, MODELO MG50437, ANCHO DE 500 MM, PERALTE DE 66 MM, MARCA CHAROFIL O EQUIVALENTE EN CALIDAD, ESPECIFICACIONES Y PRECIO, PREVIA AUTORIZACION DE LA SUPERVISION Y/O PROYECTOS DE LA DEPENDENCIA, TRAMO DE 3000MM, INCLUYE: FLETE, CONEXIONES, PIJADO, LIMPIEZA, RETIRO DE SOBRANTES, ANDAMIOS, HERRAMIENTA, MANO DE OBRA A CUALQUIER NIVEL Y TODO LO NECESARIO PARA SU PUESTA A PUNTO. | 225 | M | 547.13 | MXN | 43 | SINL-CU-U | 060.240.568.00002 | http://si.nl.gob.mx:8081/CatalogoUniversal | SINL-CU-C | SUMINISTRO E INSTALACION DE CHAROLA PORTACABLES TIPO MALLA, MODELO MG50437, ANCHO DE 500 MM, PERALTE DE 66 MM, MARCA CHAROFIL O EQUIVALENTE EN CALIDAD, ESPECIFICACIONES Y PRECIO, PREVIA AUTORIZACION DE LA SUPERVISION Y/O PROYECTOS DE LA DEPENDENCIA, TRAMO DE 3000MM, INCLUYE: FLETE, CONEXIONES, PIJADO, LIMPIEZA, RETIRO DE SOBRANTES, ANDAMIOS, HERRAMIENTA, MANO DE OBRA A CUALQUIER NIVEL Y TODO LO NECESARIO PARA SU PUESTA A PUNTO.
id-18.0.tender.items.790 | id-18.0 | 000007910 | SUMINISTRO E INSTALACION CLIP RECTO AUTOMATICO MODELO MG51111 (2 CLIP RECTO PARA UN JUEGO), INCLUYE: FLETE, CONEXIONES, PIJADO, LIMPIEZA, RETIRO DE SOBRANTES, ANDAMIOS, HERRAMIENTA, MANO DE OBRA A CUALQUIER NIVEL Y TODO LO NECESARIO PARA SU PUESTA A PUNTO. | 150 | PZA | 46.99 | MXN | 4 | SINL-CU-U | 050.225.568.00080 | http://si.nl.gob.mx:8081/CatalogoUniversal | SINL-CU-C | SUMINISTRO E INSTALACION CLIP RECTO AUTOMATICO MODELO MG51111 (2 CLIP RECTO PARA UN JUEGO), INCLUYE: FLETE, CONEXIONES, PIJADO, LIMPIEZA, RETIRO DE SOBRANTES, ANDAMIOS, HERRAMIENTA, MANO DE OBRA A CUALQUIER NIVEL Y TODO LO NECESARIO PARA SU PUESTA A PUNTO.
id-18.0.tender.items.791 | id-18.0 | 000007920 | SUMINISTRO E INSTALACION DE SOPORTE UNIVERSAL PARA ANCLAJE DE CHAROFIL DE 3000MM DE LONGITUD, MODELO MG51139EZ, SE REQUIEREN HACER CORTES DE SUJECION DE 600MM DE PIEZA EN TRAYECTORIA DE ESCALERILLA VERTICAL, INCLUYE: FLETE, CONEXIONES, PIJADO, LIMPIEZA, RETIRO DE SOBRANTES, ANDAMIOS, HERRAMIENTA, MANO DE OBRA A CUALQUIER NIVEL Y TODO LO NECESARIO PARA SU PUESTA A PUNTO. | 42 | PZA | 581.64 | MXN | 4 | SINL-CU-U | 050.225.568.00090 | http://si.nl.gob.mx:8081/CatalogoUniversal | SINL-CU-C | SUMINISTRO E INSTALACION DE SOPORTE UNIVERSAL PARA ANCLAJE DE CHAROFIL DE 3000MM DE LONGITUD, MODELO MG51139EZ, SE REQUIEREN HACER CORTES DE SUJECION DE 600MM DE PIEZA EN TRAYECTORIA DE ESCALERILLA VERTICAL, INCLUYE: FLETE, CONEXIONES, PIJADO, LIMPIEZA, RETIRO DE SOBRANTES, ANDAMIOS, HERRAMIENTA, MANO DE OBRA A CUALQUIER NIVEL Y TODO LO NECESARIO PARA SU PUESTA A PUNTO.
id-18.0.tender.items.792 | id-18.0 | 000007930 | SUMINISTRO E INSTALACION DE TUBERÍA DE 3/4" (21MM), TIPO CONDUIT GALVANIZADO, PARED DELGADA, PARA CABLEADO HORIZONTAL, INCLUYE: FLETE, CONEXIONES, PIJADO, LIMPIEZA, RETIRO DE SOBRANTES, ANDAMIOS, HERRAMIENTA, MANO DE OBRA A CUALQUIER NIVEL Y TODO LO NECESARIO PARA SU PUESTA A PUNTO. | 660 | M | 105.86 | MXN | 43 | SINL-CU-U | 050.225.568.00100 | http://si.nl.gob.mx:8081/CatalogoUniversal | SINL-CU-C | SUMINISTRO E INSTALACION DE TUBERÍA DE 3/4" (21MM), TIPO CONDUIT GALVANIZADO, PARED DELGADA, PARA CABLEADO HORIZONTAL, INCLUYE: FLETE, CONEXIONES, PIJADO, LIMPIEZA, RETIRO DE SOBRANTES, ANDAMIOS, HERRAMIENTA, MANO DE OBRA A CUALQUIER NIVEL Y TODO LO NECESARIO PARA SU PUESTA A PUNTO.
id-18.0.tender.items.793 | id-18.0 | 000007940 | SUMINISTRO E INSTALACION DE CODO DE 3/4" (21MM), TIPO CONDUIT GALVANIZADO, PARED DELGADA, PARA CABLEADO HORIZONTAL, INCLUYE: FLETE, CONEXIONES, PIJADO, LIMPIEZA, RETIRO DE SOBRANTES, ANDAMIOS, HERRAMIENTA, MANO DE OBRA A CUALQUIER NIVEL Y TODO LO NECESARIO PARA SU PUESTA A PUNTO. | 139 | PZA | 32.42 | MXN | 4 | SINL-CU-U | 060.240.760.00980 | http://si.nl.gob.mx:8081/CatalogoUniversal | SINL-CU-C | SUMINISTRO E INSTALACION DE CODO DE 3/4" (21MM), TIPO CONDUIT GALVANIZADO, PARED DELGADA, PARA CABLEADO HORIZONTAL, INCLUYE: FLETE, CONEXIONES, PIJADO, LIMPIEZA, RETIRO DE SOBRANTES, ANDAMIOS, HERRAMIENTA, MANO DE OBRA A CUALQUIER NIVEL Y TODO LO NECESARIO PARA SU PUESTA A PUNTO.
id-18.0.tender.items.794 | id-18.0 | 000007950 | SUMINISTRO E INSTALACION DE COPLE DE 3/4" (21MM), TIPO CONDUIT GALVANIZADO, PARED DELGADA, PARA CABLEADO HORIZONTAL, INCLUYE: FLETE, CONEXIONES, PIJADO, LIMPIEZA, RETIRO DE SOBRANTES, ANDAMIOS, HERRAMIENTA, MANO DE OBRA A CUALQUIER NIVEL Y TODO LO NECESARIO PARA SU PUESTA A PUNTO. | 488 | PZA | 12.67 | MXN | 4 | SINL-CU-U | 060.240.760.01030 | http://si.nl.gob.mx:8081/CatalogoUniversal | SINL-CU-C | SUMINISTRO E INSTALACION DE COPLE DE 3/4" (21MM), TIPO CONDUIT GALVANIZADO, PARED DELGADA, PARA CABLEADO HORIZONTAL, INCLUYE: FLETE, CONEXIONES, PIJADO, LIMPIEZA, RETIRO DE SOBRANTES, ANDAMIOS, HERRAMIENTA, MANO DE OBRA A CUALQUIER NIVEL Y TODO LO NECESARIO PARA SU PUESTA A PUNTO.
id-18.0.tender.items.795 | id-18.0 | 000007960 | SUMINISTRO E INSTALACION DE CONECTOR DE 3/4" (21MM), TIPO CONDUIT GALVANIZADO, PARED DELGADA, PARA CABLEADO HORIZONTAL, INCLUYE: FLETE, CONEXIONES, PIJADO, LIMPIEZA, RETIRO DE SOBRANTES, ANDAMIOS, HERRAMIENTA, MANO DE OBRA A CUALQUIER NIVEL Y TODO LO NECESARIO PARA SU PUESTA A PUNTO. | 345 | PZA | 11.44 | MXN | 4 | SINL-CU-U | 060.240.760.01000 | http://si.nl.gob.mx:8081/CatalogoUniversal | SINL-CU-C | SUMINISTRO E INSTALACION DE CONECTOR DE 3/4" (21MM), TIPO CONDUIT GALVANIZADO, PARED DELGADA, PARA CABLEADO HORIZONTAL, INCLUYE: FLETE, CONEXIONES, PIJADO, LIMPIEZA, RETIRO DE SOBRANTES, ANDAMIOS, HERRAMIENTA, MANO DE OBRA A CUALQUIER NIVEL Y TODO LO NECESARIO PARA SU PUESTA A PUNTO.
id-18.0.tender.items.796 | id-18.0 | 000007970 | SUMINISTRO E INSTALACION DE SOPORTE COLGANTE PARA ANCLAJE DE CHAROFIL A BASE DE VARILLA ROSCADA DE 3/8" DE 1000MM DE LONGITUD, 1 EXPANSOR DE 3/8", 2 TUERCA 3/8" Y 2 GUASA, INCLUYE: FLETE, CONEXIONES, PIJADO, LIMPIEZA, RETIRO DE SOBRANTES, ANDAMIOS, HERRAMIENTA, MANO DE OBRA A CUALQUIER NIVEL Y TODO LO NECESARIO PARA SU PUESTA A PUNTO. | 150 | JGO | 156.59 | MXN | 2 | SINL-CU-U | 060.240.568.00004 | http://si.nl.gob.mx:8081/CatalogoUniversal | SINL-CU-C | SUMINISTRO E INSTALACION DE SOPORTE COLGANTE PARA ANCLAJE DE CHAROFIL A BASE DE VARILLA ROSCADA DE 3/8" DE 1000MM DE LONGITUD, 1 EXPANSOR DE 3/8", 2 TUERCA 3/8" Y 2 GUASA, INCLUYE: FLETE, CONEXIONES, PIJADO, LIMPIEZA, RETIRO DE SOBRANTES, ANDAMIOS, HERRAMIENTA, MANO DE OBRA A CUALQUIER NIVEL Y TODO LO NECESARIO PARA SU PUESTA A PUNTO.
id-18.0.tender.items.797 | id-18.0 | 000007980 | SUMINISTRO E INSTALACION DE SOPORTE COLGANTE PARA TUBERIA DE 3/4" A BASE DE VARILLA ROSCADA DE 3/8" DE 1000MM DE LONGITUD, 1 PERA DE 3/4", 1 EXPANSOR DE 3/8", 2 TUERCA 3/8" Y 2 GUASA, INCLUYE: FLETE, CONEXIONES, PIJADO, LIMPIEZA, RETIRO DE SOBRANTES, ANDAMIOS, HERRAMIENTA, MANO DE OBRA A CUALQUIER NIVEL Y TODO LO NECESARIO PARA SU PUESTA A PUNTO. | 275 | JGO | 161.48 | MXN | 2 | SINL-CU-U | 060.240.568.00006 | http://si.nl.gob.mx:8081/CatalogoUniversal | SINL-CU-C | SUMINISTRO E INSTALACION DE SOPORTE COLGANTE PARA TUBERIA DE 3/4" A BASE DE VARILLA ROSCADA DE 3/8" DE 1000MM DE LONGITUD, 1 PERA DE 3/4", 1 EXPANSOR DE 3/8", 2 TUERCA 3/8" Y 2 GUASA, INCLUYE: FLETE, CONEXIONES, PIJADO, LIMPIEZA, RETIRO DE SOBRANTES, ANDAMIOS, HERRAMIENTA, MANO DE OBRA A CUALQUIER NIVEL Y TODO LO NECESARIO PARA SU PUESTA A PUNTO.
id-18.0.tender.items.798 | id-18.0 | 000007990 | SUMINISTRO E INSTALACION CAJA REGISTRO DE 4x4" CON TAPA, PARA CONEXIÓN DE TUBERIAS DE 3/4" EN CABLEADO HORIZONTAL, INCLUYE: FLETE, CONEXIONES, PIJADO, LIMPIEZA, RETIRO DE SOBRANTES, ANDAMIOS, HERRAMIENTA, MANO DE OBRA A CUALQUIER NIVEL Y TODO LO NECESARIO PARA SU PUESTA A PUNTO. | 125 | PZA | 77.92 | MXN | 4 | SINL-CU-U | 060.240.760.00140 | http://si.nl.gob.mx:8081/CatalogoUniversal | SINL-CU-C | SUMINISTRO E INSTALACION CAJA REGISTRO DE 4x4" CON TAPA, PARA CONEXIÓN DE TUBERIAS DE 3/4" EN CABLEADO HORIZONTAL, INCLUYE: FLETE, CONEXIONES, PIJADO, LIMPIEZA, RETIRO DE SOBRANTES, ANDAMIOS, HERRAMIENTA, MANO DE OBRA A CUALQUIER NIVEL Y TODO LO NECESARIO PARA SU PUESTA A PUNTO.
id-18.0.tender.items.799 | id-18.0 | 000008000 | SUMINISTRO E INSTALACION CAJA REGISTRO DE 4X2" PARA SALIDAS DE NODOS Y AP, INCLUYE: FLETE, CONEXIONES, PIJADO, LIMPIEZA, RETIRO DE SOBRANTES, ANDAMIOS, HERRAMIENTA, MANO DE OBRA A CUALQUIER NIVEL Y TODO LO NECESARIO PARA SU PUESTA A PUNTO. | 95 | PZA | 59.58 | MXN | 4 | SINL-CU-U | 060.240.608.00162 | http://si.nl.gob.mx:8081/CatalogoUniversal | SINL-CU-C | SUMINISTRO E INSTALACION CAJA REGISTRO DE 4X2" PARA SALIDAS DE NODOS Y AP, INCLUYE: FLETE, CONEXIONES, PIJADO, LIMPIEZA, RETIRO DE SOBRANTES, ANDAMIOS, HERRAMIENTA, MANO DE OBRA A CUALQUIER NIVEL Y TODO LO NECESARIO PARA SU PUESTA A PUNTO.
id-18.0.tender.items.800 | id-18.0 | 000008010 | REVISION DE PROYECTO DE INGENIERIA DE SISTEMAS ESPECIALES (CCTV, VOZ Y DATOS, DETECCION DE INCENDIOS, VOCEO) , ELABORADO DE PLANOS EN AUTO CAD 2016 (JUEGO DE PLANOS DE 1-10), Y EN ARCHIVO ELECTRONICO (CD) E IMPRESO EN PAPEL TAMAÑO DOBLE CARTA. | 1 | JGO | 36014.55 | MXN | 2 | SINL-CU-U | 110.330.848.00075 | http://si.nl.gob.mx:8081/CatalogoUniversal | SINL-CU-C | REVISION DE PROYECTO DE INGENIERIA DE SISTEMAS ESPECIALES (CCTV, VOZ Y DATOS, DETECCION DE INCENDIOS, VOCEO) , ELABORADO DE PLANOS EN AUTO CAD 2016 (JUEGO DE PLANOS DE 1-10), Y EN ARCHIVO ELECTRONICO (CD) E IMPRESO EN PAPEL TAMAÑO DOBLE CARTA.
id-19.0.tender.items.0 | id-19.0 | 000000010 | DESMANTELAMIENTO DE PLAFON REGISTRABLE QUE INCLUYE: RETIRO DE SUSPENSION, RETIRO DE COLGANTEO, ACARR | 658.31 | M2 | 50.14 | MXN
id-19.0.tender.items.1 | id-19.0 | 000000020 | RETIRO DE CONTACTOS DOBLES CON RECUPERACIÓN SEGÚN CONDICIÓN. INCLUYE: CARGA Y RETIRO AL LUGAR INDICA | 40 | PZA | 74.28 | MXN
id-19.0.tender.items.2 | id-19.0 | 000000030 | DESMONTE CON RECUPERACION DE CAMARA DE SEGURIDAD EXISTENTE DE RED DE CIRCUITO CERRADO, SIN DESCONEX | 4 | PZA | 156.24 | MXN
id-19.0.tender.items.3 | id-19.0 | 000000040 | RETIRO DE LUMINARIAS DE .61 X .61 MTS. CON RECUPERACION EN AREAS DE PROYECTO EMPOTRADAS EN PLAFON RE | 110 | PZA | 131.23 | MXN
id-19.0.tender.items.4 | id-19.0 | 000000050 | RETIRO DE REJILLAS DE RETORNO DE .61 X 61 MTS. CON RECUPERACION SEGÚN CONDICIÓN, EN AREAS DE PROYECT | 40 | PZA | 100.43 | MXN
id-19.0.tender.items.5 | id-19.0 | 000000060 | RETIRO DE PUERTAS DE MADERA CON RECUPERACION SEGÚN CONDICIÓN. INCLUYE: RETIRO DE MARCOS Y CHAMBRANA | 30 | PZA | 791.51 | MXN
id-19.0.tender.items.6 | id-19.0 | 000000070 | EXT-19 Emboquillado de porcelanato de 0.60 M. x 0.30 M. existente en muros, lechereado y con boquil | 908.1 | M2 | 59.54 | MXN
id-19.0.tender.items.7 | id-19.0 | 000000080 | PRUEBAS DE HERMETICIDAD A 3 KG/CM² DE PRESIÓN EN UN PERÍODO DE 12 HORAS. | 2 | PZA | 23909.11 | MXN
id-19.0.tender.items.8 | id-19.0 | 000000090 | SUMINISTRO E INSTALACIÓN DE TUBO DE PVC HIDRAULICO CEDULA 40 MCA. CHARLOTTE INCLUYE: ACARREO, CORTE | 12 | ML | 40.15 | MXN
id-19.0.tender.items.9 | id-19.0 | 000000100 | CODO DE PVC HIDRÁULICO CEDULA 40 DE 90° X 25 MM Ø | 11 | PZA | 41.36 | MXN
id-19.0.tender.items.10 | id-19.0 | 000000110 | EXTRA 10035 Suministro e Instalacion de Reduccion bushing de PVC hidraulico de 2" x 1",Incluye mater | 2 | PZA | 41.84 | MXN
id-19.0.tender.items.11 | id-19.0 | 000000120 | EXT-24 Encintado y empastado de tablaroca existente en muros y lambrines, Incluye: cinta de refuerz | 36.4 | M2 | 39.79 | MXN
id-19.0.tender.items.12 | id-19.0 | 000000130 | ELABORACIÓN DE RANURAS EN MURO DE BLOCK PARA TUBERIAS PARA INSTALACIONES CON MAXIMO DE 5CM. INCLUYE: | 85 | ML | 412.09 | MXN
id-19.0.tender.items.13 | id-19.0 | 000000140 | PASO CON MAQUINA SACABOCADOS DE 6" DE DIAMETRO. INCLUYE: NIVELACION, MANO DE OBRA CALIFICADA, MAQUIN | 10 | PZA | 1304.9 | MXN
id-19.0.tender.items.14 | id-19.0 | 000000150 | EXT-07 Ranuras en pisos para alojar tuberias hasta 2" de diámetro de instalaciones hidraulicas, san | 2 | ML | 96.18 | MXN
id-19.0.tender.items.15 | id-19.0 | 000000160 | EXT-12 Tapado de huecos de paso de instalacione sanitarias en losa, rellenando huecos para tuberías | 1 | PZA | 212.38 | MXN
id-19.0.tender.items.16 | id-19.0 | 000000170 | PLAFON REGISTRABLE DE TABLAROCA DE YESO RESISTENTE A LA HUMEDAD MCA PANEL REY EN PLACAS DE 13 MM. DE | 2.26 | M2 | 628.12 | MXN
id-19.0.tender.items.17 | id-19.0 | 000000180 | EXT-21 Muro divisorio de tablaroca de 0.15m de espesor, fabricado con doble placa de tablaroca de 1 | 8 | M2 | 770.71 | MXN
id-19.0.tender.items.18 | id-19.0 | 000000190 | Muro divisorio de tablaroca de 0.09m de espesor, fabricado con placas de 13 mm. en las dos caras, fi | 7.2 | M2 | 502.04 | MXN
id-19.0.tender.items.19 | id-19.0 | 000000200 | Lambrin en muro fabricado con placas de 13 mm. a una cara, fijados con tornillos autoroscantes a cad | 70.8 | M2 | 409 | MXN
id-19.0.tender.items.20 | id-19.0 | 000000210 | SUMINISTRO Y COLOCACIÓN DE PINTURA 100% ACRÍLICA MARCA BEREL GREEN O equivalente A 2 MANOS 1 BASE DE | 1830.49 | M2 | 79.99 | MXN
id-19.0.tender.items.21 | id-19.0 | 000000220 | SUMINISTRO Y COLOCACIÓN DE ZOCLO DE 10CM DE ALTO DE PORCELANATO RECTIFICADO CASTEL MODELO BAVENO MI | 69.16 | ML | 219.31 | MXN
id-19.0.tender.items.22 | id-19.0 | 000000230 | SUMINISTRO Y COLOCACION DE CORTINA DE TELA ANTIBACTERIANA ,FABRICADA CON UNA TELA ELABORADA A BASE | 318.6 | M2 | 1739.99 | MXN
id-19.0.tender.items.23 | id-19.0 | 000000240 | EXT 2725 Realización de hueco para registros de 0.61 x 0.61 mts, con tee en perímetro. Incluye: sumi | 161.66 | PZA | 302.23 | MXN
id-19.0.tender.items.24 | id-19.0 | 000000250 | AZULEJO CERÁMICO DE 0.33M X 0.60M MODELO DUBAI DE PRIMERA, MARCA CASTEL O SIMILAR EN CALIDAD Y PRECI | 9.5 | M2 | 727.56 | MXN
id-19.0.tender.items.25 | id-19.0 | 000000260 | EXT-23 Ranuras y resane en muros de tablaroca, para instalar tuberías hasta de 1" de diámetro, incl | 25 | ML | 133.06 | MXN
id-19.0.tender.items.26 | id-19.0 | 000000270 | EXT03 SALIDA HIDROSANITARIA PARA MUEBLES DE BAÑO CON TUBO DE COBRE DE 1/2" TIPO M Y TUBO DE PVC SANI | 11 | SAL | 3997.8 | MXN
id-19.0.tender.items.27 | id-19.0 | 000000280 | SUMINISTRO E INSTALACIÓN DE TUBO DE COBRE DE 13MM (1/2") Ø TIPO "M" MCA. NACOBRE O SIMILAR INCLUYE: | 25 | ML | 323.68 | MXN
id-19.0.tender.items.28 | id-19.0 | 000000290 | SUMINISTRO E INSTALACIÓN DE CODO DE COBRE 90° X (1/2") Ø TIPO "M" MCA. NACOBRE O SIMILAR INCLUYE: AC | 20 | PZA | 116.91 | MXN
id-19.0.tender.items.29 | id-19.0 | 000000300 | SUMINISTRO E INSTALACIÓN DE TEE DE COBRE DE 13MM (1/2") Ø MCA. NACOBRE O SIMILAR INCLUYE: ACARREO, C | 15 | PZA | 138.3 | MXN
id-19.0.tender.items.30 | id-19.0 | 000000310 | SUMINISTRO E INSTALACIÓN DE CONECTOR MACHO DE COBRE ROSCA EXTERIOR DE 13MM (1/2") Ø MCA. NANOCOBRE O | 10 | PZA | 98.73 | MXN
id-19.0.tender.items.31 | id-19.0 | 000000320 | TUERCA UNIÓN DE COBRE DE 13 MMØ | 10 | PZA | 143.04 | MXN
id-19.0.tender.items.32 | id-19.0 | 000000330 | SUMINISTRO E INSTALACIÓN DE TUBO DE COBRE DE (3/4") Ø TIPO "M" MCA. NACOBRE O SIMILAR INCLUYE: ACARR | 100 | ML | 425.94 | MXN
id-19.0.tender.items.33 | id-19.0 | 000000340 | SUMINISTRO E INSTALACIÓN DE CODO DE COBRE 90° X ( 3/4") Ø TIPO "M" MCA. NACOBRE O SIMILAR INCLUYE: A | 20 | PZA | 87.03 | MXN
id-19.0.tender.items.34 | id-19.0 | 000000350 | SUMINISTRO E INSTALACIÓN DE TEE DE COBRE DE 19MM (3/4") Ø MCA. NACOBRE O SIMILAR INCLUYE: ACARREO, C | 5 | PZA | 169.69 | MXN
id-19.0.tender.items.35 | id-19.0 | 000000360 | CONECTOR MACHO DE COBRE DE 19 MM Ø | 5 | PZA | 68.02 | MXN
id-19.0.tender.items.36 | id-19.0 | 000000370 | EXT-HS-06 CONECTOR HEMBRA DE COBRE DE 19 MM Ø | 6 | PZA | 127.17 | MXN
id-19.0.tender.items.37 | id-19.0 | 000000380 | SUMINISTRO E INSTALACIÓN DE COPLE DE COBRE MCA. URREA INCLUYE: ACARREO, SOLDADURA, PASTA, LIJA, DES | 24 | PZA | 63.74 | MXN
id-19.0.tender.items.38 | id-19.0 | 000000390 | TUERCA UNIÓN DE COBRE DE 19 MMØ | 6 | PZA | 168.09 | MXN
id-19.0.tender.items.39 | id-19.0 | 000000400 | VÁLVULA ESFERA ROSCADA DE 19 MM Ø | 4 | PZA | 257.71 | MXN
id-19.0.tender.items.40 | id-19.0 | 000000410 | SOPORTE TIPO PERA DE 19 MM Ø | 25 | PZA | 68.66 | MXN
id-19.0.tender.items.41 | id-19.0 | 000000420 | SUMINISTRO E INSTALACIÓN DE CONECTOR DE COBRE ROSCA EXTERIOR MCA. URREA INCLUYE: ACARREO, SOLDADURA, | 10 | PZA | 68.02 | MXN
id-19.0.tender.items.42 | id-19.0 | 000000430 | SUMINISTRO E INSTALACIÓN DE REDUCCIÓN BUSHING DE COBRE DE (3/4" - 1/2") Ø MCA. NACOBRE O SIMILAR INC | 10 | PZA | 97.46 | MXN
id-19.0.tender.items.43 | id-19.0 | 000000440 | SUMINISTRO E INSTALACIÓN DE TUBO DE COBRE DE 25MM (1") Ø TIPO "M" MCA. NACOBRE O SIMILAR INCLUYE: AC | 60 | ML | 398.07 | MXN
id-19.0.tender.items.44 | id-19.0 | 000000450 | SUMINISTRO E INSTALACIÓN DE CODO DE COBRE 90° X 25MM (1") Ø TIPO "M" MCA. NACOBRE O SIMILAR INCLUYE: | 10 | PZA | 85.16 | MXN
id-19.0.tender.items.45 | id-19.0 | 000000460 | SUMINISTRO E INSTALACIÓN DE TEE DE COBRE DE 25MM (1") Ø MCA. NACOBRE O SIMILAR INCLUYE: ACARREO, COR | 10 | PZA | 144.18 | MXN
id-19.0.tender.items.46 | id-19.0 | 000000470 | CONECTOR MACHO DE COBRE DE 25 MM Ø | 10 | PZA | 83.95 | MXN
id-19.0.tender.items.47 | id-19.0 | 000000480 | COPLE DE COBRE DE 25 MM Ø | 18 | PZA | 74.87 | MXN
id-19.0.tender.items.48 | id-19.0 | 000000490 | TAPÓN CAPA DE COBRE DE 25MM Ø | 19 | PZA | 76.04 | MXN
id-19.0.tender.items.49 | id-19.0 | 000000500 | TUERCA UNIÓN DE COBRE DE 25 MMØ | 3 | PZA | 237.24 | MXN
id-19.0.tender.items.50 | id-19.0 | 000000510 | VÁLVULA ESFERA ROSCADA DE 25 MM Ø | 4 | PZA | 693.78 | MXN
id-19.0.tender.items.51 | id-19.0 | 000000520 | SOPORTE TIPO PERA DE 25 MM Ø | 10 | PZA | 69.64 | MXN
id-19.0.tender.items.52 | id-19.0 | 000000530 | REDUCCIÓN BUSHING DE COBRE DE 25 MM X 19 MM Ø | 14 | PZA | 46.27 | MXN
id-19.0.tender.items.53 | id-19.0 | 000000540 | REDUCCIÓN DE COBRE DE 25 A 13 MM (IUSA O EQUIVALENTE) | 5 | PZA | 70.63 | MXN
id-19.0.tender.items.54 | id-19.0 | 000000550 | SUMINISTRO E INSTALACIÓN DE REDUCCIÓN BUSHING DE COBRE DE (1" - 3/4") Ø MCA. NACOBRE O SIMILAR INCLU | 5 | PZA | 46.27 | MXN
id-19.0.tender.items.55 | id-19.0 | 000000560 | SUMINISTRO E INSTALACIÓN DE TUBO DE COBRE DE 32MM (1 1/4") Ø TIPO "M" MCA. NACOBRE O SIMILAR INCLUYE | 30 | ML | 663.85 | MXN
id-19.0.tender.items.56 | id-19.0 | 000000570 | CODO DE COBRE DE 90° X 32 MM Ø | 6 | PZA | 197.12 | MXN
id-19.0.tender.items.57 | id-19.0 | 000000580 | SUMINISTRO E INSTALACIÓN DE TEE DE COBRE DE 32MM (1 1/4") Ø MCA. NACOBRE O SIMILAR INCLUYE: ACARREO, | 15 | PZA | 319.8 | MXN
id-19.0.tender.items.58 | id-19.0 | 000000590 | SUMINISTRO E INSTALACIÓN DE CONECTOR MACHO DE COBRE ROSCA EXTERIOR DE 32MM (1 1/4") Ø MCA. NANOCOBRE | 2 | PZA | 83.57 | MXN
id-19.0.tender.items.59 | id-19.0 | 000000600 | SUMINISTRO E INSTALACIÓN DE REDUCCIÓN BUSHING DE COBRE DE (1 1/4" X 1/2") Ø MCA. NACOBRE O SIMILAR | 6 | PZA | 115.98 | MXN
id-19.0.tender.items.60 | id-19.0 | 000000610 | REDUCCIÓN BUSHING DE COBRE DE 32 MM X 19 MM Ø | 4 | PZA | 99.05 | MXN
id-19.0.tender.items.61 | id-19.0 | 000000620 | REDUCCIÓN DE COBRE DE 32 A 25 MM (IUSA O EQUIVALENTE) | 6 | PZA | 139.79 | MXN
id-19.0.tender.items.62 | id-19.0 | 000000630 | COPLE DE COBRE DE 32 MM Ø | 8 | PZA | 89.86 | MXN
id-19.0.tender.items.63 | id-19.0 | 000000640 | TUERCA UNIÓN DE COBRE DE 32 MMØ | 2 | PZA | 392.13 | MXN
id-19.0.tender.items.64 | id-19.0 | 000000650 | VÁLVULA ESFERA ROSCADA DE 32 MM Ø | 3 | PZA | 519.89 | MXN
id-19.0.tender.items.65 | id-19.0 | 000000660 | SOPORTE TIPO PERA DE 32 MM Ø | 12 | PZA | 58.63 | MXN
id-19.0.tender.items.66 | id-19.0 | 000000670 | SUMINISTRO DE TODOS LOS MATERIALES PARA LA CONEXIÓN A BOILER DE 100 GALONES, INCLUYE: MATERIALES DE | 1 | PZA | 4749.99 | MXN
id-19.0.tender.items.67 | id-19.0 | 000000680 | SUMINISTRO E INSTALACIÓN DE FORRO DE FIBRA DE VIDRIO, MARCA VITRO FIBRAS Ó SIMILAR, ESPECIFICACIÓN V | 120 | ML | 335.24 | MXN
id-19.0.tender.items.68 | id-19.0 | 000000690 | EXTRA-295 SUMINISTRO Y COLOCACION DE FORRO DE FIBRA DE VIDRIO DE 3/4" CON FORRO DE ASJ PARA | 100 | ML | 309.53 | MXN
id-19.0.tender.items.69 | id-19.0 | 000000700 | DE 25 MM. DE ESPESOR PARA TUBO DE 19 MM. DE DIÁMETRO. | 80 | ML | 342.89 | MXN
id-19.0.tender.items.70 | id-19.0 | 000000710 | SUMINISTRO Y COLOCACION DE BOMBA RECIRCULADORA DE AGUA CALIENTE SERIE LOOP 3V, MARCA AQUA PAK, INCLU | 1 | PZA | 3377.77 | MXN
id-19.0.tender.items.71 | id-19.0 | 000000720 | SUMINISTRO E INSTALACIÓN DE VÁLVULA ESFERA ROSCADA 125 LB/PULG² MARCA URREA INCLUYE: ACARREO, SELLAR | 4 | PZA | 552.49 | MXN
id-19.0.tender.items.72 | id-19.0 | 000000730 | SUMINISTRO E INSTALACIÓN DE VÁLVULAS, INCLUYE: CARGO DIRECTO POR EL COSTO DE MANO DE OBRA Y MATERIAL | 8 | PZA | 622.91 | MXN
id-19.0.tender.items.73 | id-19.0 | 000000740 | SUMINISTRO E INSTALACION DE VALVULA ESFERA ROSCADA MCA. URREA INCLUYE: ACARREO, SELLAROSCAS, PRUEBAS | 2 | PZA | 693.78 | MXN
id-19.0.tender.items.74 | id-19.0 | 000000750 | EXT-15 SUMINISTRO Y COLOCACIÓN DE VÁLVULA DE ESFERA ROSCABLE DE BRONCE DE 2" DE DIÁMETRO, PARA CONTR | 2 | PZA | 2177.33 | MXN
id-19.0.tender.items.75 | id-19.0 | 000000760 | SUMINISTRO E INSTALACIÓN DE UNIDAD DE ILUMINACION, INCLUYE: CARGO DIRECTO POR EL COSTO DE MANO DE O | 10 | PZA. | 689.31 | MXN
id-19.0.tender.items.76 | id-19.0 | 000000770 | Instalacion de Luminario empotrable en plafones reticulares o a recortar, para laboratorios, quiróf | 110 | PZA | 543.55 | MXN
id-19.0.tender.items.77 | id-19.0 | 000000780 | SALIDA ELECTRICA DE LAMPARA DE TECHO Y PISO CON TUBERIA CONDUIT PGG 3/4". INCLUYE: SUMINISTRO DE MAT | 60 | SAL | 2469.67 | MXN
id-19.0.tender.items.78 | id-19.0 | 000000790 | APAGADOR SENCILLO CON POLIDUCTO TUBERIA CONDUIT PGG 3/4", INC. LA INSTALACION DE ACCESORIOS. INCLUYE | 11 | SAL | 2469.67 | MXN
id-19.0.tender.items.79 | id-19.0 | 000000800 | CONTACTOS ATERRIZADOS DOBLES INCLUYE: SUMINISTRO DE MATERIALES, CAJA CHALUPA DE 2" X 4" DE LAMINA GA | 150 | SAL | 2003.81 | MXN
id-19.0.tender.items.80 | id-19.0 | 000000810 | Sistema de fuerza ininterrumpida de 40 Kva Trifásico Serie P Trifásicos, FP 1 salida En-Línea Doble | 1 | PZA | 679918.96 | MXN
id-19.0.tender.items.81 | id-19.0 | 000000820 | SUMINISTRO E INSTALACION DE CENTRO DE CARGA 30 POLOS 125 AMPS TIPO NF MARCA SQUARE´D QUE INCLUYE: MA | 1 | PZA. | 21890 | MXN
id-19.0.tender.items.82 | id-19.0 | 000000830 | SUMINISTRO E INSTALACION DE INTERRUPTOR TERMOMAGNETICO 3 POLOS 125 AMPS 600 V MARCA SQUARE´D QUE IN | 1 | PZA. | 14595.7 | MXN
id-19.0.tender.items.83 | id-19.0 | 000000840 | SUMINISTRO E INSTALACION DE INTERRUPTOR TERMOMAGNETICO 3 POLOS 150 AMPS 600 V MARCA SQUARE´D QUE INC | 1 | PZA | 13113.1 | MXN
id-19.0.tender.items.84 | id-19.0 | 000000850 | SUMINISTRO E INSTALACION DE GABINETE NEMA 1 PARA INTERRUPTOR TERMOMAGNETICO QUE INCLUYE: MATERIALES, | 1 | PZA | 2035.57 | MXN
id-19.0.tender.items.85 | id-19.0 | 000000860 | SUMINISTRO E INSTALACION DE INTERRUPTOR TIPO QO-1X30 AMPS MARCA SQUARE´D QUE INCLUYE: MATERIALES, H | 60 | PZA | 431.25 | MXN
id-19.0.tender.items.86 | id-19.0 | 000000870 | SUMINISTRO E INSTALACION DE INTERRUPTOR TIPO QO-3X100 AMPS MARCA SQUARE´D QUE INCLUYE: MATERIALES, H | 1 | PZA | 8095.64 | MXN
id-19.0.tender.items.87 | id-19.0 | 000000880 | SUMINISTRO TENDIDO E INSTALACION DE CABLE DE ALUMINIO 4X2/0 + (1) TIPO MC CON ARMADURA MARCA VIAKO | 80 | ML | 540.2 | MXN
id-19.0.tender.items.88 | id-19.0 | 000000890 | SUMINISTRO E INSTALACIÓN DE CABLE MULTICONDUCTOR (MC) MARCA VIAKON O SIMILAR, AISLAMIENTO XHHW-2, DE | 80 | MTS | 730.06 | MXN
id-19.0.tender.items.89 | id-19.0 | 000000900 | EXTRA 6815 Suministro e instalación de zapata terminal ponchable de cobre electrolítico estañado pa | 10 | PZA | 310.05 | MXN
id-19.0.tender.items.90 | id-19.0 | 000000910 | SUMINISTRO Y COLOCACION DE CONTACTOS EMERGENCIA (SOLO CAMBIO CONTACTO) ATERRIZADOS DOBLES, CONTACTO | 15 | PZA | 888.04 | MXN
id-19.0.tender.items.91 | id-19.0 | 000000920 | SUMINISTRO Y COLOCACION DE CONTACTOS NORMAL (SOLO CAMBIO CONTACTO) ATERRIZADOS DOBLES, CONTACTO NORM | 25 | PZA | 710.02 | MXN
id-19.0.tender.items.92 | id-19.0 | 000000930 | SUMINISTRO E INSTALACION DE CABLE UTP (CM) TX6000™ 4 PARES, 23AWG, CATEGORIA 6, JACKET GRIS MARCA PA | 545 | ML | 161.5 | MXN
id-19.0.tender.items.93 | id-19.0 | 000000940 | Suministro E Instalacion De Jack Modular Mini-Com® Giga-Tx™, Rj45 Categoría 6, Azul, Configuración A | 70 | PZA | 230.86 | MXN
id-19.0.tender.items.94 | id-19.0 | 000000950 | SUMINISTRO E INSTALACIÓN DE CHAROLA PORTACABLES TIPO MALLA,ACABADO ELECTROZINCADO, ANCHO DE 300 MM, | 20 | ML | 230.89 | MXN
id-19.0.tender.items.95 | id-19.0 | 000000960 | Suministro E Instalacion De Tubería De 3/4" , Tipo Conduit, Pared Gruesa, Para Cableado Horizontal Y | 180 | ML | 382.98 | MXN
id-19.0.tender.items.96 | id-19.0 | 000000970 | Suministro e intalación de Cable de Parcheo RJ45-RJ45, cat.6, 10 ft, (xx=color deseado, sin variacio | 65 | PZA | 558.4 | MXN
id-19.0.tender.items.97 | id-19.0 | 000000980 | Suministro E Instalacion De Patch Panel 48 Puertos 110-Mod 8W8P Categoría 6, Configuración Universal | 2 | PZA | 10964.73 | MXN
id-19.0.tender.items.98 | id-19.0 | 000000990 | Suministro E Instalacion De Administrador De Cables Horizontal Solo Frontal 2Rmu 3.5"H X 19.0"W X 3. | 3 | Pza | 1319.83 | MXN
id-19.0.tender.items.99 | id-19.0 | 000001000 | Suministro e instalacion de Patch Runner, tapa para organizador vertical de 6" Marca PANDUIT O EQUI | 2 | PZA | 1042.1 | MXN
id-19.0.tender.items.100 | id-19.0 | 000001010 | COLOCACION DE CAMARAS SE SEGURIDAD DE RECUPERACION INCLUYE: ACARREO Y FLETE DE EQUIPO, HERRAMIENTA | 4 | PZA | 160.61 | MXN
id-19.0.tender.items.101 | id-19.0 | 000001020 | Suministro e Instalación de Tapa ciega p/faceplate o panel de parcheo Keyconnect color blanco, marca | 70 | PZA | 236.7 | MXN
id-19.0.tender.items.102 | id-19.0 | 000001030 | SUMINISTRO Y COLOCACION DE REGADERAS OPTIM CROMO H 200 HELVEX INLCUYE: MATERIALES, HERRAMEINTA Y MAN | 11 | PZA | 1691.13 | MXN
id-19.0.tender.items.103 | id-19.0 | 000001040 | SUMINSTRO Y COLOCACION DE TAZA CON FLUXOMETRO DE PALANCA 04 TZF NAO TAZA P/FLUX 4.8L BCO Y FLUXOMET | 2 | PZA | 11504.3 | MXN
id-19.0.tender.items.104 | id-19.0 | 000001050 | SUMINISTRO E INSTALACIÓN DE SANITARIO CON FLUXOMETRO ELECTRONICO DE SENSOR A BATERIAS MARCA SLOAN MO | 2 | PZA | 22543.39 | MXN
id-19.0.tender.items.105 | id-19.0 | 000001060 | Suministro y colocación de Asiento para inodoro elongado TZF-1, TZF-17 Marca HELVEX Mod AF-1, color | 4 | PZA | 603.47 | MXN
id-19.0.tender.items.106 | id-19.0 | 000001070 | Suministro y colocación de Lavabo de pedestal Tipo y Color Segun Proyecto y muestra aprobada S.M.A | 2 | PZA | 3266.54 | MXN
id-19.0.tender.items.107 | id-19.0 | 000001080 | LAVABO TIPO OVALIN, MOD. LV-5, MCA. HELVEX O EQUIVALENTE, INCLUYE: MATERIAL, MANO DE OBRA, HERRAMIEN | 2 | PZA | 2532.8 | MXN
id-19.0.tender.items.108 | id-19.0 | 000001090 | CESPOL PARA LAVABO SIN CONTRA MODELO TV-016, MCA. HELVEX O EQUIVALENTE, INCLUYE: MATERIAL, MANO DE O | 2 | PZA | 931.55 | MXN
id-19.0.tender.items.109 | id-19.0 | 000001100 | CONTRA LAVABO, MOD. TH-059, MCA. HELVEX O EQUIVALENTE, INCLUYE: MATERIAL, MANO DE OBRA, HERRAMIENTA | 2 | PZA | 1109.56 | MXN
id-19.0.tender.items.110 | id-19.0 | 000001110 | KIT DE INSTALACIÓN PARA LAVABO MARCA COFLEX MODELO PS-B005 O EQUIVALENTE, INCLUYE: MATERIAL, MANO DE | 2 | PZA | 1432.31 | MXN
id-19.0.tender.items.111 | id-19.0 | 000001120 | Suministro y colocación de Coladera en regadera Marca HELVEX Mod C-12, una boca y rejilla cuadrada ( | 15 | PZA | 1735.98 | MXN
id-19.0.tender.items.112 | id-19.0 | 000001130 | SUMINISTRO Y COLOCACION DE JUEGO DE MANERALES PARA REGADERA CON CHAPETON MODELO C-12 HELVEX INCLUYE: | 11 | JGO | 1041.33 | MXN
id-19.0.tender.items.113 | id-19.0 | 000001140 | SUMINSTRO Y COLOCACION DE BARRAS DE APOYOS DE ACERO INOXIDABLE PARA DISCAPACITADOS EN AREA DE SERVIC | 11 | PZA | 2430.26 | MXN
id-19.0.tender.items.114 | id-19.0 | 000001150 | BARRA DE SEGURIDAD PARA DISCAPACITADOS MODELO B-6806X36, DE ACERO INOXIDABLE CON ACABADO SATINADO, C | 6 | PZA | 2359.78 | MXN
id-19.0.tender.items.115 | id-19.0 | 000001160 | SUMINISTRO Y COLOCACION DE DESPACHADOR DE PAPEL HIGIENICO MODELO RD 002603-001 MARCA PALMER FIXTURE | 15 | PZA | 1777.89 | MXN
id-19.0.tender.items.116 | id-19.0 | 000001170 | SUMINISTRO Y COLOCACION DE DESPACHADOR DE TOALLA INTERDOBLADA T0017013 MARCA PALMER FIXTURE QUE INCL | 17 | PZA | 3002.83 | MXN
id-19.0.tender.items.117 | id-19.0 | 000001180 | GANCHO DOBLE MARCA HELVEX MOD. 106 DE PARED, ACABADO CROMO. LÍNEA CLÁSICA. INCLUYE: TRAZO Y NIVELACI | 13 | PZA | 774.92 | MXN
id-19.0.tender.items.118 | id-19.0 | 000001190 | SUMINISTRO Y COLOCACION DE DISPENSADOR DE JABON MODELO SF 2011108 MARCA PALMER FIXTURE QUE INCLUYE: | 17 | PZA | 2486.5 | MXN
id-19.0.tender.items.119 | id-19.0 | 000001200 | LLAVE CROMADA DE NARIZ MARCA URREA MOD. 19CR DE 13 MM (1/2") DE DIAMETRO CON ROSCA EN AREA DE LIMPIE | 2 | PZA | 174.31 | MXN
id-19.0.tender.items.120 | id-19.0 | 000001210 | EXTRA-337 SUMINISTRO Y COLOCACION DE PELICULA ESMERILADA EN CANCEL FIJO DE 1.60X2.20 M | 60 | M2 | 565.13 | MXN
id-19.0.tender.items.121 | id-19.0 | 000001220 | SUMINISTRO Y APLICACIÓN DE PINTURA DE ESMALTE DE ACUERDO A ESPECIFICACIONES, INCLUYE: CARGO DIRECTO | 200 | ML | 43.03 | MXN
id-19.0.tender.items.122 | id-19.0 | 000001230 | PARA TUBERÍA SIN FORRO DE 19 MM. DE DIÁMETRO. | 200 | ML | 43.03 | MXN
id-19.0.tender.items.123 | id-19.0 | 000001240 | PARA TUBERÍA SIN FORRO DE 25 MM. DE DIÁMETRO. | 150 | ML | 43.03 | MXN
id-19.0.tender.items.124 | id-19.0 | 000001250 | PARA TUBERÍA SIN FORRO DE 32 MM. DE DIÁMETRO. | 50 | ML | 47.68 | MXN
id-19.0.tender.items.125 | id-19.0 | 000001260 | PARA TUBERÍA SIN FORRO DE 38 MM. DE DIÁMETRO. | 50 | ML | 47.68 | MXN
id-19.0.tender.items.126 | id-19.0 | 000001270 | SUMINISTRO E INSTALACION DE TUBO DE COBRE 1/2" RIGIDO TIPO "L", MARCA NANOCBRE O SIMILAR PREVIAMENTE | 140 | ML | 212.71 | MXN
id-19.0.tender.items.127 | id-19.0 | 000001280 | CODO 90° DE COBRE FORJADO, MCA. NACOBRE O EQUIVALENTE DE 1/2"ø O EQUIVALENTE, LAVADO CON SIMPLE GREE | 150 | PZA | 84.01 | MXN
id-19.0.tender.items.128 | id-19.0 | 000001290 | TEE DE COBRE FORJADO, MCA. NACOBRE O EQUIVALENTE DE 1/2"ø O EQUIVALENTE, LAVADO CON SIMPLE GREEN, MA | 10 | PZA | 138.3 | MXN
id-19.0.tender.items.129 | id-19.0 | 000001300 | SUMINISTRO E INSTALACION DE TUBO DE COBRE 19 mm RIGIDO TIPO "L", MARCA NANOCBRE O SIMILAR PREVIAMENT | 150 | ML | 215.08 | MXN
id-19.0.tender.items.130 | id-19.0 | 000001310 | DE COBRE A COBRE INTERIOR DE 19 MM. DE DIÁMETRO. FIG. 701 | 10 | PZA | 77.41 | MXN
id-19.0.tender.items.131 | id-19.0 | 000001320 | DE 19 MM DE DIAMETRO | 100 | PZA | 167.87 | MXN
id-19.0.tender.items.132 | id-19.0 | 000001330 | TEE DE COBRE FORJADO, MCA. NACOBRE O EQUIVALENTE DE 3/4"ø O EQUIVALENTE, LAVADO CON SIMPLE GREEN, MA | 12 | PZA | 169.71 | MXN
id-19.0.tender.items.133 | id-19.0 | 000001340 | EXT 5395 Suministro e instalacion Reduccion bushing de cobre 19 x 13 mm Diam.de gases medicinales In | 20 | PZA | 97.46 | MXN
id-19.0.tender.items.134 | id-19.0 | 000001350 | SUMINISTRO E INSTALACION DE TUBO DE COBRE 25mm RIGIDO TIPO "L", MARCA NANOCBRE O SIMILAR PREVIAMENT | 220 | ML | 514.06 | MXN
id-19.0.tender.items.135 | id-19.0 | 000001360 | DE COBRE A COBRE INTERIOR DE 25 MM. DE DIÁMETRO, FIG. 701 | 5 | PZA | 118.51 | MXN
id-19.0.tender.items.136 | id-19.0 | 000001370 | DE 25 MM DE DIAMETRO | 50 | PZA | 191.76 | MXN
id-19.0.tender.items.137 | id-19.0 | 000001380 | TEE DE COBRE FORJADO, MCA. NACOBRE O EQUIVALENTE DE 1"ø O EQUIVALENTE, LAVADO CON SIMPLE GREEN, MATE | 50 | PZA | 144.18 | MXN
id-19.0.tender.items.138 | id-19.0 | 000001390 | REDUCCION BUSHING DE COBRE, MCA. NACOBRE O EQUIVALENTE DE 1 A 3/4"ø O EQUIVALENTE, LAVADO CON SIMPLE | 10 | PZA | 46.27 | MXN
id-19.0.tender.items.139 | id-19.0 | 000001400 | SUMINISTRO E INSTALACION DE REDUCCION BUSHING DE COBRE FORJADO, MARCA NANOCBRE O SIMILAR PREVIAMENTE | 40 | PZA | 70.63 | MXN
id-19.0.tender.items.140 | id-19.0 | 000001410 | SUMINISTRO E INSTALACIÓN DE TEE DE COBRE DE 32MM (1 1/4") Ø MCA. NACOBRE O SIMILAR INCLUYE: ACARREO, | 20 | PZA | 319.8 | MXN
id-19.0.tender.items.141 | id-19.0 | 000001420 | SUMINISTRO E INSTALACION DE TUBO DE COBRE 1 1/2" mm RIGIDO TIPO "L", MARCA NANOCBRE O SIMILAR PREVIA | 40 | ML | 780.32 | MXN
id-19.0.tender.items.142 | id-19.0 | 000001430 | COPLE DE COBRE FORJADO, MCA. NACOBRE O EQUIVALENTE DE 1-1/2"ø O EQUIVALENTE, LAVADO CON SIMPLE GREEN | 2 | PZA | 245.04 | MXN
id-19.0.tender.items.143 | id-19.0 | 000001440 | CODO 45° DE COBRE FORJADO, MCA. NACOBRE O EQUIVALENTE DE 1-1/2"ø O EQUIVALENTE, LAVADO CON SIMPLE GR | 5 | PZA | 638.44 | MXN
id-19.0.tender.items.144 | id-19.0 | 000001450 | CODO 90° DE COBRE FORJADO, MCA. NACOBRE O EQUIVALENTE DE 1-1/2"ø O EQUIVALENTE, LAVADO CON SIMPLE GR | 15 | PZA | 638.44 | MXN
id-19.0.tender.items.145 | id-19.0 | 000001460 | TEE DE COBRE FORJADO, MCA. NACOBRE O EQUIVALENTE DE 1-1/2"ø O EQUIVALENTE, LAVADO CON SIMPLE GREEN, | 6 | PZA | 353.8 | MXN
id-19.0.tender.items.146 | id-19.0 | 000001470 | SUMINISTRO E INSTALACION DE CAJA PREFABRICADA DE ZONA MOD. ARA-24341 O SIMILAR, INCLUYE: CRAGO DIREC | 3 | PZA | 3693.23 | MXN
id-19.0.tender.items.147 | id-19.0 | 000001480 | 4260 d.-De 38 mm. De diametro. | 2 | PZA | 4933.44 | MXN
id-19.0.tender.items.148 | id-19.0 | 000001490 | 4250 c.-De 25 mm. De diametro. | 6 | PZA | 2333 | MXN
id-19.0.tender.items.149 | id-19.0 | 000001500 | 4240 b.-De 19 mm. De diametro. | 7 | PZA | 1746.06 | MXN
id-19.0.tender.items.150 | id-19.0 | 000001510 | 4230 Valvula de seccionamiento (bola) con conexiones de bronce-laton, cuerpo de bronce o laton forja | 10 | PZA | 1511.86 | MXN
id-19.0.tender.items.151 | id-19.0 | 000001520 | SUMINISTRO E INSTALACION DE SISTEMA PARA TRATAMIENTO DE AIRE MARCA HONEYWELL,AIRBRIGHT DE LUZ UV, BU | 21 | PZA | 6121 | MXN
id-19.0.tender.items.152 | id-19.0 | 000001530 | SUMINISTRO E INSTALACION DE MANOMETRO PARA CAJA DE ZONA CON UN RANGO DE PRESION DE 0-100 PSI, PARA O | 6 | PZA | 2360.63 | MXN
id-19.0.tender.items.153 | id-19.0 | 000001540 | SUMINISTRO E INSTALACION DE VACUOMETRO PARA CAJA DE ZONA CON UN RANGO DE PRESION DE 0-30"HG, PARA VA | 3 | PZA | 1710.68 | MXN
id-19.0.tender.items.154 | id-19.0 | 000001550 | b) .- para 3 gases | 2 | PZA | 37896.91 | MXN
id-19.0.tender.items.155 | id-19.0 | 000001560 | SUMINISTRO Y COLOCACION DE CONSOLA HORIZONTAL DE 1.50M MARCA AMICO SERIE ZAFIRO 1 NIVEL 60", CADA | 28 | PZA | 37551.78 | MXN
id-19.0.tender.items.156 | id-19.0 | 000001570 | 4390 toma de aire | 28 | PZA | 4856.93 | MXN
id-19.0.tender.items.157 | id-19.0 | 000001580 | 4400 toma oxigeno | 28 | PZA | 4544.71 | MXN
id-19.0.tender.items.158 | id-19.0 | 000001590 | 4410 toma vacio | 28 | PZA | 6323.22 | MXN
id-19.0.tender.items.159 | id-19.0 | 000001600 | Suministro e instalacion de Mesa Central Fabricada en MDF con laminado plastico, de acomodo lineal c | 3 | PZA | 24144.21 | MXN
id-19.0.tender.items.160 | id-19.0 | 000001610 | LIMPIEZA FINAL DE LA OBRA Y DURANTE EL PERIODO DE EJECUCION DE LA MISMA. INCLUYE: RETIRO DE MATERIAL | 2040.32 | M2 | 22.25 | MXN
id-20.0.tender.items.0 | id-20.0 | 000000010 | 10 RELLENO CON MATERIAL PRODUCTO DE LA EXCAVACION SELECCIONADO Y EN CAPAS NO MAYORES DE 20 CM DE ESP | 390 | M3 | 181.97 | MXN
id-20.0.tender.items.1 | id-20.0 | 000000020 | 20 Suministro y colocacion de sistema de riego para jardineria en exteriores de hospital. (ver diseñ | 1 | PZA | 490013.65 | MXN
id-20.0.tender.items.2 | id-20.0 | 000000030 | 30 Suministro de pasto san agustin para jardín, y tierra negra. incluye: acarreo de materiales y he | 3532 | M2 | 176.94 | MXN
id-20.0.tender.items.3 | id-20.0 | 000000040 | 40 Colocación de pasto san agustin para jardín, sobre 20 cms de tierra negra. incluye: riego por un | 3532 | M2 | 86.94 | MXN
id-20.0.tender.items.4 | id-20.0 | 000000050 | 380 SUMINISTRO Y SEMBRADO DE ÁRBOL ENCINO DE 6" DE TALLO INCLUYE: LIMPIEZA FINAL, CARGA Y ACARREO, F | 6 | PZA | 19500 | MXN
id-20.0.tender.items.5 | id-20.0 | 000000060 | 390 SUMINISTRO E INSTALACION DE PIEDRA BOLA DECORATIVA | 360 | M2 | 599.2 | MXN
id-20.0.tender.items.6 | id-20.0 | 000000070 | 400 SUMINISTRO E INSTALACION DE PIEDRA TEZONTLE ROJO | 170 | M2 | 340.2 | MXN
id-20.0.tender.items.7 | id-20.0 | 000000080 | 470 SUMINISTRO Y PLANTADO DE CENIZO. | 88 | PZA | 105 | MXN
id-20.0.tender.items.8 | id-20.0 | 000000090 | 480 SUMINISTRO Y PLANTADO DE CACTUS. | 9 | PZA | 1260 | MXN
id-20.0.tender.items.9 | id-20.0 | 000000100 | 490 SUMINISTRO Y PLANTADO DE SUCULENTA. | 50 | PZA | 84 | MXN
id-20.0.tender.items.10 | id-20.0 | 000000110 | 500 SUMINISTRO Y PLANTADO DE RUELIA. | 97 | PZA | 105 | MXN
id-20.0.tender.items.11 | id-20.0 | 000000120 | 510 SUMINISTRO Y PLANTADO DE PLAMA YUCA | 24 | PZA | 2520 | MXN
id-20.0.tender.items.12 | id-20.0 | 000000130 | 520 SUMINISTRO Y PLANTADO DE PLAMA MAGUEY | 60 | PZA | 1050 | MXN
id-20.0.tender.items.13 | id-20.0 | 000000140 | 530 SEMBRADO E INSTALACION DE PLANTAS DONADAS, ENDEMICAS DE LA REGION. | 120 | PZA | 150 | MXN
id-20.0.tender.items.14 | id-20.0 | 000000150 | 50 RAMPAS EN BANQUETAS Suministro y colocación de Acabado estriado con estrías de 1" en Rampa de co | 160 | M2 | 296.6 | MXN
id-20.0.tender.items.15 | id-20.0 | 000000160 | 370 Suministro y Colocacion de firme de concreto de f'c=250 Kg/cm2 de 30 cms de espesor armado con v | 144.34 | M2 | 1850 | MXN
id-20.0.tender.items.16 | id-20.0 | 000000170 | 460 SUMINISTRO Y HABILITADO DE MURO DE CONTENCION A BASE DE BLOCK RELLENO DE CONCRETO,Y ACERO DE R | 320 | ML | 3004.51 | MXN
id-20.0.tender.items.17 | id-20.0 | 000000180 | 60 R.P.B.I. Suministro y colocación de zarpeo y afine prop. 1:4 acabado en pintura vinílica Marca C | 555 | M2 | 217.11 | MXN
id-20.0.tender.items.18 | id-20.0 | 000000190 | 70 SALIDA ELECTRICA DE LAMPARA DE TECHO Y PISO CON TUBERIA CONDUIT PGG 3/4". INCLUYE: SUMINISTRO DE | 18 | SAL | 2469.67 | MXN
id-20.0.tender.items.19 | id-20.0 | 000000200 | 80 INSTALACION DE UNIDAD MINI SPLIT MARCA YORK O EQUIVALENTE MODELO YSCC24FS SOLO FRIO, DE 2.0 TONS. | 1 | PZA | 5223.05 | MXN
id-20.0.tender.items.20 | id-20.0 | 000000210 | 90 CONTACTOS ATERRIZADOS DOBLES INCLUYE: SUMINISTRO DE MATERIALES, CAJA CHALUPA DE 2" X 4" DE LAMINA | 5 | SAL | 2003.81 | MXN
id-20.0.tender.items.21 | id-20.0 | 000000220 | 100 Suministro E Instalacion De Tubería De 3/4" , Tipo Conduit O EQUIVALENTE, Pared Gruesa, Para Cab | 40 | ML | 331.99 | MXN
id-20.0.tender.items.22 | id-20.0 | 000000230 | 110 Perfilado de filetes hasta de 20 cms. de ancho, por demolición de vanos de Puertas y Ventanas nu | 30 | ML | 136.68 | MXN
id-20.0.tender.items.23 | id-20.0 | 000000240 | 120 R.P.B.I. Suministro y colocación de Concreto pulido color natural. Incluye: trazo y nivelación | 106 | M2 | 241.09 | MXN
id-20.0.tender.items.24 | id-20.0 | 000000250 | 340 SUMINISTRO Y COLOCACIÓN DE PINTURA VINÍLICA ANTIBACTERIAL SATINADA MARCA COMEX O equivalente, A | 584.79 | M2 | 79.99 | MXN
id-20.0.tender.items.25 | id-20.0 | 000000260 | 130 LOUVER METALICO CON LAMINA CALIBRE 16 EN FACHADA, DE SECCION DE 3.00 MTS. DE ANCHO X 5.20 MTS. | 150 | M2. | 2908.78 | MXN
id-20.0.tender.items.26 | id-20.0 | 000000270 | 140 SUMINISTRO, FABRICACIÓN Y COLOCACIÓN DE PUERTA DOBLE TIPO LOUVER DE DIMENSIONES 2.40 X 3.00 MTS | 3 | PZA | 41978.54 | MXN
id-20.0.tender.items.27 | id-20.0 | 000000280 | 330 BARANDAL FABRICADO A BASE DE PERFIL TUBULAR DE 2 1/2" CED 40 SIN COSTURA COMO SOPORTE VERTICAL | 220 | ML | 3200 | MXN
id-20.0.tender.items.28 | id-20.0 | 000000290 | 350 Suministro y colocación de puerta de aluminio linea mc-450 con refuerzo ptr 2x2" calidad acabad | 1 | PZA. | 30000 | MXN
id-20.0.tender.items.29 | id-20.0 | 000000300 | 150 demolicion de banqueta de concreto armado de 10 cm de espesor armado con malla de acero electros | 10 | m2 | 147.73 | MXN
id-20.0.tender.items.30 | id-20.0 | 000000310 | 160 DEMOLICIÓN DE FIRME DE CONCRETO ARMADO POR MEDIOS MECÁNICOS, CON 30 CM. DE ESPESOR. INCLUYE: TRA | 31.5 | M3 | 1374.63 | MXN
id-20.0.tender.items.31 | id-20.0 | 000000320 | 170 SUMINISTRO Y COLOCACIÓN DE VENTANA V8 SEGÚN DISEÑO CON CANCEL DE ALUMINIO MATE 3"X3" CRISTAL DE | 5 | PZA | 12332.56 | MXN
id-20.0.tender.items.32 | id-20.0 | 000000330 | 180 CABLE DE ALUMINIO CLASE 35 KV, AISLAMIENTO TIPO "XLP", 100% N.A. CALIBRE # 3/0, MARCA MONTERREY | 220 | MTO | 321.75 | MXN
id-20.0.tender.items.33 | id-20.0 | 000000340 | 200 SUMINISTRO E INSTALACION DE INTERRUPTOR TERMOMAGNETICO DE 15 AMP 1 POLO. INCLUYE: MATERIALES, H | 4 | PZA | 431.25 | MXN
id-20.0.tender.items.34 | id-20.0 | 000000350 | 210 SUMINISTRO E INSTALACION DE INTERRUPTOR TERMOMAGNETICO DE 20 AMP 2 POLO. INCLUYE: MATERIALES, H | 2 | PZA | 1581.11 | MXN
id-20.0.tender.items.35 | id-20.0 | 000000360 | 610 SUMINISTRO E INSTALACION DE ELECTRONIVEL PARA BOMBA EN CARCAMO | 1 | PZA | 1436.97 | MXN
id-20.0.tender.items.36 | id-20.0 | 000000370 | 620 SUMINISTRO E INSTALACION DE ARRANCADOR PARA BOMBE EN CARCAMO | 1 | PZA | 6634.46 | MXN
id-20.0.tender.items.37 | id-20.0 | 000000380 | 630 SUMINISTRO, INSTALACION Y CONEXION DE CENTRO DE CARGA PARA BOMBA EN CARCAMO,TRIFÁSICO DE 12 POLO | 1 | PZA | 8224.32 | MXN
id-20.0.tender.items.38 | id-20.0 | 000000390 | 640 ACOMETIDA PROVISIONAL Y ALIMENTACION A CENTRO DE CARGA EN CUARTO DE BOMBAS, INCLUYE CABLEADO | 1 | PZA | 23553.44 | MXN
id-20.0.tender.items.39 | id-20.0 | 000000400 | 190 SUMINISTRO Y COLOCACION DE CENTRO DE CARGA TIPO 1 DE EMPOTRAR MCA. SQUAR D 2F 3H, 8 ESPACIOS, N | 2 | PZA | 2228.54 | MXN
id-20.0.tender.items.40 | id-20.0 | 000000410 | 220 excavacion y perfilado de cualquie material tipo ii de terreno por medios mecanicos incluye: car | 25 | M3 | 64.78 | MXN
id-20.0.tender.items.41 | id-20.0 | 000000420 | 230 Plantilla y acostillado para tuberia de pvc. A base de arena cnc no clasificado. incluye: cargo | 10 | M3 | 848.55 | MXN
id-20.0.tender.items.42 | id-20.0 | 000000430 | 240 Relleno con material libre de piedras producto de la excavacion compactado al 90% proctor en cap | 9 | M3 | 181.97 | MXN
id-20.0.tender.items.43 | id-20.0 | 000000440 | 250 Retiro del material producto de la excavacion fuera de la obra en un lugar autorizado incluye: c | 16 | M3 | 182.45 | MXN
id-20.0.tender.items.44 | id-20.0 | 000000450 | 260 Suministro e instalación de Tubo de 4"ø, acero negro cedula # 40 ASTM A 53 con costura extremos | 20 | ML | 1051.04 | MXN
id-20.0.tender.items.45 | id-20.0 | 000000460 | 270 RED SANITARIA CON TUBERIA DE PVC DE 4" CEDULA 40. INCLUYE: SUMINISTRO E INSTALACION, MATERIAL, P | 80 | ML | 421.88 | MXN
id-20.0.tender.items.46 | id-20.0 | 000000470 | 280 REGISTRO CON MUROS DE BLOCK RELLENO CON DIMENSIONESDE 1.00 x 1.00 mts. CON UNA PROFUNDIDAD MAXIM | 20 | PZA | 7213.26 | MXN
id-20.0.tender.items.47 | id-20.0 | 000000480 | 290 LIMPIEZA GENERAL DURANTE EL PROCESO DE LA OBRA PERTENECIENTE A ESTE CONTRATO, CON ACARREOS FUERA | 3532 | M2 | 22.25 | MXN
id-20.0.tender.items.48 | id-20.0 | 000000490 | 300 SUMINISTRO DE MATERIALES E INSTALACIÓN DE CISTERNA MARCA ROTOPLAS MA02 DE 10,000lts UBICADA DOND | 1 | PZA | 23000 | MXN
id-20.0.tender.items.49 | id-20.0 | 000000500 | 310 SUMINISTRO DE MATERIALES E INSTALACIÓN DE EQUIPO DE BOMBA ST 4" SUMERGIBLE MARCA MYERS O SIMILA | 1 | PZA | 76509.38 | MXN
id-20.0.tender.items.50 | id-20.0 | 000000510 | 320 CARGA, ACARREO Y DESCARGA A TIRO LIBRE DEL MATERIAL PRODUCTO DE EXCAVACIONES Y CORTES VOLUMEN | 112 | M3 | 161.76 | MXN
id-20.0.tender.items.51 | id-20.0 | 000000520 | 360 REPARACION Y REPOSICION DE TUBERIA DE ALIMENTACION HIDRAULICA DE 4 PULGADAS, LINEA VIVA. | 5 | PZA | 3854.24 | MXN
id-20.0.tender.items.52 | id-20.0 | 000000530 | 410 SUMINISTRO DE AGUA PARA CONSTRUCCION. | 200 | M3 | 130 | MXN
id-20.0.tender.items.53 | id-20.0 | 000000540 | 540 MANTENIMIENTO Y ADECUACION DE SISTEMA HIDRONEUMATICO DEL HOSPITAL GENERAL DE SABINAS HIDALGO DE | 1 | PZA | 231505.59 | MXN
id-20.0.tender.items.54 | id-20.0 | 000000550 | 100 SUMINISTRO E INSTALACION DE TUBERIA CONDUIT GALVANIZADA PG DE 3/4" | 238 | ML | 331.99 | MXN
id-20.0.tender.items.55 | id-20.0 | 000000560 | 580 SUMINISTRO Y TENDIDO DE CABLE THW LS CAL 10 AWG | 400 | ML | 46.25 | MXN
id-20.0.tender.items.56 | id-20.0 | 000000570 | 590 SUMINISTRO Y TENDIDO DE CABLE THW LS CAL 12 AWG | 200 | ML | 35.63 | MXN
id-20.0.tender.items.57 | id-20.0 | 000000580 | 600 SUMINISTRO E INSTALACION DE CAJA GALVANIZADA DE 100X100 DE CON TAPA | 20 | PZA | 102.26 | MXN
id-20.0.tender.items.58 | id-20.0 | 000000590 | 210 SUMINISTROY CONEXION DE CIRCUITO TERMOMAGNETICO DE 1X20 AMP | 2 | ML | 1581.11 | MXN
id-20.0.tender.items.59 | id-20.0 | 000000600 | 550 SUMINISTRO Y COLOCACION DE REFLECTOR LED DE 100 W MODELO 700 | 8 | ML | 4393.61 | MXN
id-20.0.tender.items.60 | id-20.0 | 000000610 | 560 SUMINISTOR Y COLOCACION DE CABLEADO USO RUDO 2X12 | 100 | ML | 60.73 | MXN
id-20.0.tender.items.61 | id-20.0 | 000000620 | 570 SUMINISTRO E INSTALACION DE CENTRO DE CARGA Q04 CON CIRCUITO TERMOMGANETICO DE DE 1X15 A. | 1 | PZA | 1925.83 | MXN
id-21.0.tender.items.0 | id-21.0 | 000000010 | Suministro e Instalación de Lamina Galvanizada de primera calidad, calibres No. 22 para la fabricaci | 2500 | KG | 120.68 | MXN
id-21.0.tender.items.1 | id-21.0 | 000000020 | Suministro e Instalación de Lamina Galvanizada de primera calidad, calibres No. 24 para la fabricaci | 7000 | KG | 112.36 | MXN
id-21.0.tender.items.2 | id-21.0 | 000000030 | Suministro e instalación de Aislamiento de Fibra De Vidrio de 1 1/2" de espesor con foil de alumini | 1408.54 | M2 | 211.19 | MXN
id-21.0.tender.items.3 | id-21.0 | 000000040 | Suministro e instalacion de ducto flexible de 06"ø, con aislamiento de fibra de vidrio con foil de a | 150 | ML | 167.2 | MXN
id-21.0.tender.items.4 | id-21.0 | 000000050 | SUMINISTRO E INSTALACIÓN DE DIFUSOR DE AIRE, MARCA namm o equivalente, MODELO DCV 9"X6"-4V, CON CONT | 7 | PZA | 783.8 | MXN
id-21.0.tender.items.5 | id-21.0 | 000000060 | SUMINISTRO E INSTALACIÓN DE DIFUSOR DE AIRE, MARCA namm o equivalente, MODELO DCV 9"X9"-4V, CON CONT | 36 | PZA | 999.31 | MXN
id-21.0.tender.items.6 | id-21.0 | 000000070 | SUMINISTRO E INSTALACIÓN DE DIFUSOR DE AIRE, MARCA namm o equivalente, MODELO DCV 9"X9"-3V, CON CONT | 6 | PZA | 999.31 | MXN
id-21.0.tender.items.7 | id-21.0 | 000000080 | EXTRA 9615 Suministro e Instalacion de Rejilla de Retorno de Aire, Mca Namm, modelo HHR, de 10"X8" | 1 | PZA | 2794.6 | MXN
id-21.0.tender.items.8 | id-21.0 | 000000090 | SUMINISTRO E INSTALACIÓN DE REJILLA DE RETORNO DE AIRE, MARCA namm o equivalente, MODELO HR 16"X12", | 15 | PZA | 1426.61 | MXN
id-21.0.tender.items.9 | id-21.0 | 000000100 | SUMINISTRO E INSTALACIÓN DE REJILLA DE RETORNO DE AIRE, MARCA namm o equivalente, MODELO HR 20"X12", | 5 | PZA | 1948.49 | MXN
id-21.0.tender.items.10 | id-21.0 | 000000110 | SUMINISTRO E INSTALACIÓN DE REJILLA DE RETORNO DE AIRE, MARCA namm o equivalente, MODELO HR 20"X18", | 16 | PZA | 2406.64 | MXN
id-21.0.tender.items.11 | id-21.0 | 000000120 | SUMINISTRO E INSTALACIÓN DE REJILLA DE RETORNO DE AIRE, MARCA namm o equivalente, MODELO HR 30"X18", | 4 | PZA | 3187.61 | MXN
id-21.0.tender.items.12 | id-21.0 | 000000130 | SUMINISTRO E INSTALACIÓN DE SOPORTE TIPO COLGANTE, MONTAJE SUSPENDIDO EN ESTRUCTURA, PARA DUCTO, FAB | 100 | PZA | 205.15 | MXN
id-21.0.tender.items.13 | id-21.0 | 000000140 | SUMINISTRO E INSTALACIÓN DE TUBO DE 25 MM Ø DE COBRE TIPO "M" MCA. NACOBRE INCLUYE: ACARREO, CORTE | 45 | M | 398.07 | MXN
id-21.0.tender.items.14 | id-21.0 | 000000150 | SUMINISTRO E INSTALACIÓN DE TUBO DE 50 MM Ø DE COBRE TIPO "M" MCA. NACOBRE INCLUYE: ACARREO, CORTE | 50 | M | 898.92 | MXN
id-21.0.tender.items.15 | id-21.0 | 000000160 | SUMINISTRO E INSTALACIÓN DE TUBO DE 64 MM Ø DE COBRE TIPO "M" MCA. NACOBRE INCLUYE: ACARREO, CORTE | 50 | M | 954.16 | MXN
id-21.0.tender.items.16 | id-21.0 | 000000170 | SUMINISTRO E INSTALACIÓN DE CODO DE DE 90° X 25 MM Ø DE COBRE TIPO "M" MCA. NACOBRE INCLUYE: ACARR | 5 | PZA | 85.16 | MXN
id-21.0.tender.items.17 | id-21.0 | 000000180 | SUMINISTRO E INSTALACIÓN DE CODO DE DE 90° X 50 MM Ø DE COBRE TIPO "M" MCA. NACOBRE INCLUYE: ACARR | 5 | PZA | 424.71 | MXN
id-21.0.tender.items.18 | id-21.0 | 000000190 | SUMINISTRO E INSTALACIÓN DE TEE DE 50 MM Ø DE COBRE MCA. NACOBRE INCLUYE: ACARREO, CORTES, SOLDADU | 5 | PZA | 509.93 | MXN
id-21.0.tender.items.19 | id-21.0 | 000000200 | SUMINISTRO E INSTALACIÓN DE TEE DE 64 MM Ø DE COBRE MCA. NACOBRE INCLUYE: ACARREO, CORTES, SOLDADU | 5 | PZA | 851.53 | MXN
id-21.0.tender.items.20 | id-21.0 | 000000210 | SUMINISTRO E INSTALACIÓN DE CONECTOR MACHO DE COBRE DE 19 MM Ø ROSCA EXTERIOR MCA. URREA INCLUYE: A | 5 | PZA | 66.08 | MXN
id-21.0.tender.items.21 | id-21.0 | 000000220 | SUMINISTRO E INSTALACIÓN DE REDUCCIÓN BUSHING DE 25 MM X 19 MM Ø DE COBRE MCA. NACOBRE INCLUYE: | 5 | PZA | 46.27 | MXN
id-21.0.tender.items.22 | id-21.0 | 000000230 | SUMINISTRO E INSTALACIÓN DE REDUCCIÓN BUSHING DE 50 MM X 25 MM Ø DE COBRE MCA. NACOBRE INCLUYE: | 5 | PZA | 493.4 | MXN
id-21.0.tender.items.23 | id-21.0 | 000000240 | SUMINISTRO E INSTALACIÓN DE REDUCCIÓN BUSHING DE 64 MM X 25 MM Ø DE COBRE MCA. NACOBRE INCLUYE: | 5 | PZA | 292 | MXN
id-21.0.tender.items.24 | id-21.0 | 000000250 | SUMINISTRO E INSTALACIÓN DE REDUCCIÓN BUSHING DE 64 MM X 50 MM Ø DE COBRE MCA. NACOBRE INCLUYE: | 5 | PZA | 262.22 | MXN
id-21.0.tender.items.25 | id-21.0 | 000000260 | SUMINISTRO E INSTALACIÓN DE COPLE DE 25 MM Ø DE COBRE MCA. URREA INCLUYE: ACARREO, SOLDADURA, PASTA, | 5 | PZA | 74.88 | MXN
id-21.0.tender.items.26 | id-21.0 | 000000270 | SUMINISTRO E INSTALACIÓN DE COPLE DE 50 MM Ø DE COBRE MCA. URREA INCLUYE: ACARREO, SOLDADURA, PASTA, | 5 | PZA | 87.54 | MXN
id-21.0.tender.items.27 | id-21.0 | 000000280 | SUMINISTRO E INSTALACIÓN DE COPLE DE 64 MM Ø DE COBRE MCA. URREA INCLUYE: ACARREO, SOLDADURA, PASTA, | 5 | PZA | 210.69 | MXN
id-21.0.tender.items.28 | id-21.0 | 000000290 | SUMINISTRO E INSTALACIÓN DE TUERCA UNIÓN DE 25 MMØ DE COBRE MCA. URREA INCLUYE: ACARREO, SOLDADURA, | 5 | PZA | 237.24 | MXN
id-21.0.tender.items.29 | id-21.0 | 000000300 | SUMINISTRO E INSTALACIÓN DE TUERCA UNIÓN DE 50 MMØ DE COBRE MCA. URREA INCLUYE: ACARREO, SOLDADURA, | 5 | PZA | 783.33 | MXN
id-21.0.tender.items.30 | id-21.0 | 000000310 | SUMINISTRO E INSTALACIÓN DE TUERCA UNIÓN DE 64 MMØ DE COBRE MCA. URREA INCLUYE: ACARREO, SOLDADURA, | 5 | PZA | 1417.96 | MXN
id-21.0.tender.items.31 | id-21.0 | 000000320 | SUMINISTRO E INSTALACIÓN DE VÁLVULA ESFERA ROSCADA 125 LB/PULG² DE 19 MM Ø MARCA URREA INCLUYE: ACAR | 5 | PZA | 257.71 | MXN
id-21.0.tender.items.32 | id-21.0 | 000000330 | SUMINISTRO E INSTALACIÓN DE VÁLVULA ESFERA ROSCADA 125 LB/PULG² DE 25 MM Ø MARCA URREA INCLUYE: ACAR | 5 | PZA | 693.78 | MXN
id-21.0.tender.items.33 | id-21.0 | 000000340 | SUMINISTRO E INSTALACIÓN DE VÁLVULA ESFERA ROSCADA 125 LB/PULG² DE 50 MM Ø MARCA URREA INCLUYE: ACAR | 5 | PZA | 1058.68 | MXN
id-21.0.tender.items.34 | id-21.0 | 000000350 | SUMINISTRO E INSTALACIÓN DE VÁLVULA DE EXPULSIÓN DE AIRE ROSC. DE 19 MM Ø MARCA ARMSTRONG O EQUIVAL | 5 | PZA | 1248.37 | MXN
id-21.0.tender.items.35 | id-21.0 | 000000360 | SUMINISTRO E INSTALACIÓN DE SOPORTERÍA TIPO PERA DE 25 MM Ø, INCLUYE: 3 TUERCAS HEXAGONALES DE 10 MM | 50 | JGO | 69.64 | MXN
id-21.0.tender.items.36 | id-21.0 | 000000370 | SUMINISTRO E INSTALACIÓN DE SOPORTERÍA TIPO PERA DE 50 MM Ø, INCLUYE: 3 TUERCAS HEXAGONALES DE 10 MM | 50 | JGO | 226.11 | MXN
id-21.0.tender.items.37 | id-21.0 | 000000380 | SUMINISTRO E INSTALACIÓN DE SOPORTERÍA TIPO PERA DE 64 MM Ø, INCLUYE: 3 TUERCAS HEXAGONALES DE 10 MM | 50 | JGO | 64.32 | MXN
id-21.0.tender.items.38 | id-21.0 | 000000390 | SUMINISTRO E INSTALACIÓN DE TUBO DE 19 MM Ø DE COBRE TIPO "M" MCA. NACOBRE INCLUYE: ACARREO, CORTE | 50 | M | 425.94 | MXN
id-21.0.tender.items.39 | id-21.0 | 000000400 | SUMINISTRO E INSTALACIÓN DE TUBO DE 25 MM Ø DE COBRE TIPO "M" MCA. NACOBRE INCLUYE: ACARREO, CORTE | 50 | M | 398.07 | MXN
id-21.0.tender.items.40 | id-21.0 | 000000410 | SUMINISTRO E INSTALACIÓN DE TUBO DE 50 MM Ø DE COBRE TIPO "M" MCA. NACOBRE INCLUYE: ACARREO, CORTE | 50 | M | 898.92 | MXN
id-21.0.tender.items.41 | id-21.0 | 000000420 | SUMINISTRO E INSTALACIÓN DE TUBO DE 64 MM Ø DE COBRE TIPO "M" MCA. NACOBRE INCLUYE: ACARREO, CORTE | 50 | M | 954.16 | MXN
id-21.0.tender.items.42 | id-21.0 | 000000430 | SUMINISTRO E INSTALACIÓN DE CODO DE 90° X 19 MM Ø DE COBRE TIPO "M" MCA. NACOBRE INCLUYE: ACARREO, | 5 | PZA | 87.03 | MXN
id-21.0.tender.items.43 | id-21.0 | 000000440 | SUMINISTRO E INSTALACIÓN DE CODO DE DE 90° X 50 MM Ø DE COBRE TIPO "M" MCA. NACOBRE INCLUYE: ACARR | 5 | PZA | 424.71 | MXN
id-21.0.tender.items.44 | id-21.0 | 000000450 | SUMINISTRO E INSTALACIÓN DE CODO DE DE 90° X 64 MM Ø DE COBRE TIPO "M" MCA. NACOBRE INCLUYE: ACARR | 5 | PZA | 418.75 | MXN
id-21.0.tender.items.45 | id-21.0 | 000000460 | SUMINISTRO E INSTALACIÓN DE TEE DE 50 MM Ø DE COBRE MCA. NACOBRE INCLUYE: ACARREO, CORTES, SOLDADU | 5 | PZA | 509.93 | MXN
id-21.0.tender.items.46 | id-21.0 | 000000470 | SUMINISTRO E INSTALACIÓN DE TEE DE 64 MM Ø DE COBRE MCA. NACOBRE INCLUYE: ACARREO, CORTES, SOLDADU | 5 | PZA | 851.53 | MXN
id-21.0.tender.items.47 | id-21.0 | 000000480 | SUMINISTRO E INSTALACIÓN DE CONECTOR MACHO DE COBRE DE 19 MM Ø ROSCA EXTERIOR MCA. URREA INCLUYE: A | 5 | PZA | 66.08 | MXN
id-21.0.tender.items.48 | id-21.0 | 000000490 | SUMINISTRO E INSTALACIÓN DE REDUCCIÓN BUSHING DE 25 MM X 19 MM Ø DE COBRE MCA. NACOBRE INCLUYE: | 5 | PZA | 46.27 | MXN
id-21.0.tender.items.49 | id-21.0 | 000000500 | SUMINISTRO E INSTALACIÓN DE REDUCCIÓN BUSHING DE 50 MM X 25 MM Ø DE COBRE MCA. NACOBRE INCLUYE: | 5 | PZA | 493.4 | MXN
id-21.0.tender.items.50 | id-21.0 | 000000510 | SUMINISTRO E INSTALACIÓN DE REDUCCIÓN BUSHING DE 64 MM X 25 MM Ø DE COBRE MCA. NACOBRE INCLUYE: | 5 | PZA | 292 | MXN
id-21.0.tender.items.51 | id-21.0 | 000000520 | SUMINISTRO E INSTALACIÓN DE REDUCCIÓN BUSHING DE 64 MM X 50 MM Ø DE COBRE MCA. NACOBRE INCLUYE: | 5 | PZA | 262.22 | MXN
id-21.0.tender.items.52 | id-21.0 | 000000530 | SUMINISTRO E INSTALACIÓN DE COPLE DE 19 MM Ø DE COBRE MCA. URREA INCLUYE: ACARREO, SOLDADURA, PASTA, | 5 | PZA | 63.74 | MXN
id-21.0.tender.items.53 | id-21.0 | 000000540 | SUMINISTRO E INSTALACIÓN DE COPLE DE 50 MM Ø DE COBRE MCA. URREA INCLUYE: ACARREO, SOLDADURA, PASTA, | 5 | PZA | 87.54 | MXN
id-21.0.tender.items.54 | id-21.0 | 000000550 | SUMINISTRO E INSTALACIÓN DE COPLE DE 64 MM Ø DE COBRE MCA. URREA INCLUYE: ACARREO, SOLDADURA, PASTA, | 5 | PZA | 210.69 | MXN
id-21.0.tender.items.55 | id-21.0 | 000000560 | SUMINISTRO E INSTALACIÓN DE TUERCA UNIÓN DE 25 MMØ DE COBRE MCA. URREA INCLUYE: ACARREO, SOLDADURA, | 5 | PZA | 237.24 | MXN
id-21.0.tender.items.56 | id-21.0 | 000000570 | SUMINISTRO E INSTALACIÓN DE TUERCA UNIÓN DE 64 MMØ DE COBRE MCA. URREA INCLUYE: ACARREO, SOLDADURA, | 5 | PZA | 1417.96 | MXN
id-21.0.tender.items.57 | id-21.0 | 000000580 | SUMINISTRO E INSTALACIÓN DE VÁLVULA ESFERA ROSCADA 125 LB/PULG² DE 19 MM Ø MARCA URREA INCLUYE: ACAR | 5 | PZA | 257.71 | MXN
id-21.0.tender.items.58 | id-21.0 | 000000590 | SUMINISTRO E INSTALACIÓN DE VÁLVULA ESFERA ROSCADA 125 LB/PULG² DE 25 MM Ø MARCA URREA INCLUYE: ACAR | 5 | PZA | 693.78 | MXN
id-21.0.tender.items.59 | id-21.0 | 000000600 | SUMINISTRO E INSTALACIÓN DE SOPORTERÍA TIPO PERA DE 19 MM Ø, INCLUYE: 3 TUERCAS HEXAGONALES DE 10 MM | 50 | JGO | 68.66 | MXN
id-21.0.tender.items.60 | id-21.0 | 000000610 | SUMINISTRO E INSTALACIÓN DE SOPORTERÍA TIPO PERA DE 25 MM Ø, INCLUYE: 3 TUERCAS HEXAGONALES DE 10 MM | 50 | JGO | 69.64 | MXN
id-21.0.tender.items.61 | id-21.0 | 000000620 | SUMINISTRO E INSTALACIÓN DE SOPORTERÍA TIPO PERA DE 50 MM Ø, INCLUYE: 3 TUERCAS HEXAGONALES DE 10 MM | 50 | JGO | 226.11 | MXN
id-21.0.tender.items.62 | id-21.0 | 000000630 | SUMINISTRO E INSTALACIÓN DE SOPORTERÍA TIPO PERA DE 64 MM Ø, INCLUYE: 3 TUERCAS HEXAGONALES DE 10 MM | 50 | JGO | 64.32 | MXN
id-21.0.tender.items.63 | id-21.0 | 000000640 | SUM. E INST. DE AISLAMIENTO PARA TUBERIA DE 19 MM Ø A BASE DE MOLDES PREFORMADOS EN MEDIAS CAÑAS D | 50 | M | 309.53 | MXN
id-21.0.tender.items.64 | id-21.0 | 000000650 | SUM. E INST. DE AISLAMIENTO PARA TUBERIA DE 25 MM Ø A BASE DE MOLDES PREFORMADOS EN MEDIAS CAÑAS D | 50 | M | 444.59 | MXN
id-21.0.tender.items.65 | id-21.0 | 000000660 | SUM. E INST. DE AISLAMIENTO PARA TUBERIA DE 50 MM Ø A BASE DE MOLDES PREFORMADOS EN MEDIAS CAÑAS D | 50 | M | 390.86 | MXN
id-21.0.tender.items.66 | id-21.0 | 000000670 | SUM. E INST. DE AISLAMIENTO PARA TUBERIA DE 64 MM Ø A BASE DE MOLDES PREFORMADOS EN MEDIAS CAÑAS D | 50 | M | 457.01 | MXN
id-21.0.tender.items.67 | id-21.0 | 000000680 | SUMINISTRO E INSTALACIÓN DE TUBO DE PVC SANITARIO DE 50 MMØ MCA. DURALON NORMAL DE PRIMERA CALIDAD, | 250 | M | 179.99 | MXN
id-21.0.tender.items.68 | id-21.0 | 000000690 | SUMINISTRO E INSTALACIÓN DE CODO DE PVC SANITARIO DE 90° X 50 MM Ø MCA.DURALON INCLUYE: ACARREO, PE | 50 | PZA | 45.72 | MXN
id-21.0.tender.items.69 | id-21.0 | 000000700 | SUMINISTRO E INSTALACION DE TEE DE PVC SANITARIO DE 50 MMØ MCA. DURALON INCLUYE: ACARREO, PEGAMENTO | 50 | PZA | 91.14 | MXN
id-21.0.tender.items.70 | id-21.0 | 000000710 | SUMINISTRO E INSTALACIÓN DE COPLE DE PVC SANITARIO DE 50 MM Ø MCA. DURALON INCLUYE: ACARREO, CORTES, | 50 | PZA | 21.75 | MXN
id-21.0.tender.items.71 | id-21.0 | 000000720 | SUMINISTRO E INSTALACIÓN DE SOPORTERÍA TIPO PERA DE 50 MM Ø, INCLUYE: 3 TUERCAS HEXAGONALES DE 1/100 | 100 | JGO | 226.11 | MXN
id-21.0.tender.items.72 | id-21.0 | 000000730 | SUMINISTRO E INSTALACIÓN DE TUBERIA VIEGAPEX COLOR BLANCO, EN ROLLO, 1" x 150 M, INCLUYE: MATERIAL, | 1 | ROLLO | 25560.4 | MXN
id-21.0.tender.items.73 | id-21.0 | 000000740 | TUBERIA VIEGAPEX ULTRA COLOR BLANCO, EN ROLLO, 1" x 30 M | 3 | ROLLO | 5645.81 | MXN
id-21.0.tender.items.74 | id-21.0 | 000000750 | SUMINISTRO E INSTALACIÓN DE TUBERIA VIEGAPEX ULTRA COLOR ROJO, EN ROLLO, 1/2" x 300 M, INCLUYE: MATE | 1 | ROLLO | 40537.41 | MXN
id-21.0.tender.items.75 | id-21.0 | 000000760 | SUMINISTRO E INSTALACIÓN DE TUBERIA VIEGAPEX ULTRA COLOR AZUL, EN ROLLO, 1/2" x 300 M, INCLUYE: MATE | 1 | ROLLO | 40537.41 | MXN
id-21.0.tender.items.76 | id-21.0 | 000000770 | SUMINISTRO E INSTALACIÓN DE TUBERIA VIEGAPEX ULTRA COLOR AZUL, EN ROLLO, 1/2" x 90 M, INCLUYE: MATER | 1 | ROLLO | 12161.22 | MXN
id-21.0.tender.items.77 | id-21.0 | 000000780 | SUMINISTRO E INSTALACIÓN DE TUBERIA VIEGAPEX ULTRA COLOR ROJO, EN ROLLO, 1/2" x 90 M, INCLUYE: MATER | 1 | ROLLO | 12161.22 | MXN
id-21.0.tender.items.78 | id-21.0 | 000000790 | SUMINISTRO E INSTALACIÓN DE TUBERIA VIEGAPEX ULTRA COLOR AZUL, EN ROLLO, 1/2" x 30 M, INCLUYE: MATER | 1 | ROLLO | 4053.74 | MXN
id-21.0.tender.items.79 | id-21.0 | 000000800 | SUMINISTRO E INSTALACIÓN DE MINIBLOC POLY PEX PRESS, 1/2"- 6, INCLUYE: MATERIAL, MANO DE OBRA, HERRA | 1 | PZA | 2807.65 | MXN
id-21.0.tender.items.80 | id-21.0 | 000000810 | SUMINISTRO E INSTALACIÓN DE MANABLOC POLY PEX PRESS, 1/2"- 14 SALIDAS, INCLUYE: MATERIAL, MANO DE OB | 1 | PZA | 6178.46 | MXN
id-21.0.tender.items.81 | id-21.0 | 000000820 | SUMINISTRO E INSTALACIÓN DE MANABLOC POLY PEX PRESS, 1/2"-18 SALIDAS, INCLUYE: MATERIAL, MANO DE OBR | 1 | PZA | 6979.73 | MXN
id-21.0.tender.items.82 | id-21.0 | 000000830 | SUMINISTRO E INSTALACIÓN DE VALVULA BOLA DE BRONCE, CON MANIJA DE METAL, P X P, 1", INCLUYE: MATERIA | 10 | PZA | 2333 | MXN
id-21.0.tender.items.83 | id-21.0 | 000000840 | SUMINISTRO E INSTALACIÓN DE VALVULA BOLA DE BRONCE, CON MANIJA DE METAL, P X P, 2", INCLUYE: MATERIA | 10 | PZA | 6474.12 | MXN
id-21.0.tender.items.84 | id-21.0 | 000000850 | SUMINISTRO E INSTALACIÓN DE CODO PLÁSTICO PARA PEX DE VIEGA, 1" , INCLUYE: MATERIAL, MANO DE OBRA, H | 15 | PZA | 153.43 | MXN
id-21.0.tender.items.85 | id-21.0 | 000000860 | SUMINISTRO E INSTALACIÓN DE COPLE PLÁSTICO PARA PEX DE VIEGA, 1'', INCLUYE: MATERIAL, MANO DE OBRA, | 15 | PZA | 94.58 | MXN
id-21.0.tender.items.86 | id-21.0 | 000000870 | SUMINISTRO E INSTALACIÓN DE COPLE PLÁSTICO PARA PEX DE VIEGA, 1/2'', INCLUYE: MATERIAL, MANO DE OBRA | 15 | PZA | 45.45 | MXN
id-21.0.tender.items.87 | id-21.0 | 000000880 | SUMINISTRO E INSTALACIÓN DE MANABLOC SUPPLY ADAPTER, POLYMER PEX PRESS x MANABLOC SUPPLY, 1" x 1", I | 6 | PZA | 458.98 | MXN
id-21.0.tender.items.88 | id-21.0 | 000000890 | SUMINISTRO E INSTALACIÓN DE TAPÓN PARA SUMINISTRO, MANABLOC, SIN PLOMO, 1", INCLUYE: MATERIAL, MANO | 10 | PZA | 199 | MXN
id-21.0.tender.items.89 | id-21.0 | 000000900 | SUMINISTRO E INSTALACIÓN DE CODO 90° DE COBRE, P X P, 1/2", INCLUYE: MATERIAL, MANO DE OBRA, HERRAMI | 10 | PZA | 84.01 | MXN
id-21.0.tender.items.90 | id-21.0 | 000000910 | SUMINISTRO E INSTALACIÓN AC, P X P X FPT X 2 X 2 X 1", INCLUYE: MATERIAL, MANO DE OBRA, HERRAMIENTA, | 20 | PZA | 3055.14 | MXN
id-21.0.tender.items.91 | id-21.0 | 000000920 | NIPLE 2", INCLUYE: MATERIAL, MANO DE OBRA, HERRAMIENTA, EQUIPO, ACARREOS Y TODO LO NECESARIO PARA SU | 50 | PZA | 650 | MXN
id-21.0.tender.items.92 | id-21.0 | 000000930 | NIPLE 1", INCLUYE: MATERIAL, MANO DE OBRA, HERRAMIENTA, EQUIPO, ACARREOS Y TODO LO NECESARIO PARA SU | 50 | PZA | 390 | MXN
id-21.0.tender.items.93 | id-21.0 | 000000940 | UNION DE BRONCE SIN PLOMO PXP 2", INCLUYE: MATERIAL, MANO DE OBRA, HERRAMIENTA, EQUIPO, ACARREOS Y T | 10 | PZA | 4587.55 | MXN
id-21.0.tender.items.94 | id-21.0 | 000000950 | SUMINISTRO E INSTALACIÓN DE TAPÓN CAPA DE COBRE, P, 2", INCLUYE: MATERIAL, MANO DE OBRA, HERRAMIENTA | 10 | PZA | 1568.2 | MXN
id-21.0.tender.items.95 | id-21.0 | 000000960 | SUMINISTRO E INSTALACIÓN DE TAPÓN CAPA DE COBRE, P, 1", INCLUYE: MATERIAL, MANO DE OBRA, HERRAMIENTA | 20 | PZA | 70.04 | MXN
id-21.0.tender.items.96 | id-21.0 | 000000970 | SUMINISTRO E INSTALACIÓN DE TAPÓN CAPA DE COBRE, P, 1/2", INCLUYE: MATERIAL, MANO DE OBRA, HERRAMIEN | 50 | PZA | 31.49 | MXN
id-21.0.tender.items.97 | id-21.0 | 000000980 | SUMINISTRO E INSTALACIÓN DE UNION DE BRONCE SIN PLOMO, P X P, 1", INCLUYE: MATERIAL, MANO DE OBRA, H | 10 | PZA | 1536.59 | MXN
id-21.0.tender.items.98 | id-21.0 | 000000990 | SUMINISTRO E INSTALACIÓN DE CODO 90° SIN PLOMO, DE BRONCE, OREJETA BAJA CON PLACA PARA PARED, P X H | 50 | PZA | 233.91 | MXN
id-21.0.tender.items.99 | id-21.0 | 000001000 | SUMINISTRO E INSTALACIÓN DE ADAPTADOR DE BRONCE, SIN PLOMO, P X M NPT,1" X 1", INCLUYE: MATERIAL, MA | 50 | PZA | 1108.9 | MXN
id-21.0.tender.items.100 | id-21.0 | 000001010 | SUMINISTRO E INSTALACIÓN DE ADAPTADOR DE BRONCE, SIN PLOMO, P X M NPT,1/2" X 1/2", INCLUYE: MATERIAL | 100 | PZA | 202.83 | MXN
id-21.0.tender.items.101 | id-21.0 | 000001020 | SUMINISTRO E INSTALACIÓN DE ADAPTADOR PARA PUERTO PEXPRESS DE ½" x ½" , INCLUYE: MATERIAL, MANO DE O | 50 | PZA | 102.51 | MXN
id-21.0.tender.items.102 | id-21.0 | 000001030 | SUMINISTRO E INSTALACIÓN DE MANABOX 18 PUERTOS. CAJA DE REGISTRO PARA MANABLOC DE 14 PUERTOS Ó 2 MIN | 1 | PZA | 17680.87 | MXN
id-21.0.tender.items.103 | id-21.0 | 000001040 | SUMINISTRO E INSTALACIÓN DE MANABOX 14 PUERTOS. INCLUYE: MATERIAL, MANO DE OBRA, HERRAMIENTA, EQUIPO | 1 | PZA | 9868 | MXN
id-21.0.tender.items.104 | id-21.0 | 000001050 | SUMINISTRO E INSTALACIÓN DE MANABOX 6 PUERTOS. INCLUYE: MATERIAL, MANO DE OBRA, HERRAMIENTA, EQUIPO, | 1 | PZA | 6936.18 | MXN
id-21.0.tender.items.105 | id-21.0 | 000001060 | SUMINISTRO E INSTALACIÓN DE TUBO DE ACERO AL CARBÓN, CÉDULA 10 DE 50 MM Ø, DYNAFLOW UL/FM, PARA RANU | 200 | M | 313.61 | MXN
id-21.0.tender.items.106 | id-21.0 | 000001070 | SUMINISTRO E INSTALACIÓN DE TUBO DE ACERO AL CARBÓN, CÉDULA 10 DE 64 MM Ø, DYNAFLOW UL/FM, PARA RANU | 100 | M | 383.63 | MXN
id-21.0.tender.items.107 | id-21.0 | 000001080 | SUMINISTRO E INSTALACIÓN DE CODO TIPO RANURADO DE 90°X 50 MM Ø, U.L. Y F.M., MARCA VICTAULIC INCLU | 50 | PZA | 217.02 | MXN
id-21.0.tender.items.108 | id-21.0 | 000001090 | SUMINISTRO E INSTALACIÓN DE CODO TIPO RANURADO DE 90°X 64 MM Ø, U.L. Y F.M., MARCA VICTAULIC INCLU | 10 | PZA | 280.08 | MXN
id-21.0.tender.items.109 | id-21.0 | 000001100 | TEE RECTA TIPO RANURADA DE 50 MM Ø | 10 | PZA | 407.74 | MXN
id-21.0.tender.items.110 | id-21.0 | 000001110 | SUMINISTRO E INSTALACIÓN DE TEE RECTA TIPO RANURADA DE 64 MM Ø, U.L. Y F.M., MARCA VICTAULIC INCL | 10 | PZA | 513.81 | MXN
id-21.0.tender.items.111 | id-21.0 | 000001120 | SUMINISTRO E INSTALACIÓN DE ACOPLAMIENTO REDUCTOR CAMPANA TIPO RANURADO DE U.L. Y F.M. DE 64 MM X 50 | 10 | PZA | 761.92 | MXN
id-21.0.tender.items.112 | id-21.0 | 000001130 | SUMINISTRO E INSTALACIÓN DE ACOPLAMIENTO RÍGIDO TIPO RANURADO, U.L. Y F.M. DE 50 MM Ø, MARCA VICTAUL | 13 | PZA | 237.28 | MXN
id-21.0.tender.items.113 | id-21.0 | 000001140 | SUMINISTRO E INSTALACIÓN DE ACOPLAMIENTO RÍGIDO TIPO RANURADO, U.L. Y F.M. DE 64 MM Ø, MARCA VICTAUL | 10 | PZA | 261.98 | MXN
id-21.0.tender.items.114 | id-21.0 | 000001150 | SUMINISTRO E INSTALACION DE TUBO DE FIERRO NEGRO ROSCADO DE 19 MM Ø, INCLUYE: ACARREO, CORTES, DESPE | 10 | M | 168.5 | MXN
id-21.0.tender.items.115 | id-21.0 | 000001160 | SUMINISTRO E INSTALACION DE REDUCCIÓN DE FIERRO NEGRO ROSCADO DE 50 MM x 25 MM Ø, INCLUYE: ACARREO, | 10 | PZA | 90.82 | MXN
id-21.0.tender.items.116 | id-21.0 | 000001170 | SUMINISTRO E INSTALACION DE REDUCCIÓN DE FIERRO NEGRO ROSCADO DE 25 MM x 19 MM Ø, INCLUYE: ACARREO, | 10 | PZA | 81.3 | MXN
id-21.0.tender.items.117 | id-21.0 | 000001180 | SUMINISTRO E INSTALACION DE EXTINTOR DE POLVO QUIMICO SECO TIPO A,B,C CON CAPACIDAD DE 6 KG., INCLUY | 10 | PZA | 962.15 | MXN
id-21.0.tender.items.118 | id-21.0 | 000001190 | GABINETE DE PROTECCIÓN CONTRA INCENDIO EN LAM. CAL. 20 DE 0.70 X 0.70 X 0.17 M. PUERTA CON VIDRIO Y | 10 | PZA | 20325.48 | MXN
id-21.0.tender.items.119 | id-21.0 | 000001200 | SUMINISTRO E INSTALACION DE SOPORTERIA TIPO PERA DE 50 MM Ø, INCLUYE: 5 TUERCAS HEXAGONALES DE 10 MM | 30 | JGO | 226.11 | MXN
id-21.0.tender.items.120 | id-21.0 | 000001210 | SUMINISTRO E INSTALACION DE SOPORTERIA TIPO PERA DE 64 MM Ø, INCLUYE: 5 TUERCAS HEXAGONALES DE 10 MM | 50 | JGO | 59.61 | MXN
id-21.0.tender.items.121 | id-21.0 | 000001220 | APLICACIÓN DE PINTURA PARA TUBO DE ACERO AL CARBÓN, DE 19 MM A 50 MM Ø ANTICORROSIVA MARCA BEREL | 200 | M | 39.19 | MXN
id-21.0.tender.items.122 | id-21.0 | 000001230 | APLICACIÓN DE PINTURA PARA TUBO DE ACERO AL CARBÓN, DE 19 MM A 50 MM Ø COLOR ROJO BERMELLON MARCA BE | 200 | M | 39.19 | MXN
id-21.0.tender.items.123 | id-21.0 | 000001240 | APLICACIÓN DE PINTURA PARA TUBO DE ACERO AL CARBÓN, DE 64 MM A 100 MM Ø ANTICORROSIVA MARCA BEREL | 200 | M | 68.45 | MXN
id-21.0.tender.items.124 | id-21.0 | 000001250 | APLICACIÓN DE PINTURA PARA TUBO DE ACERO AL CARBÓN, DE 64 MM A 100 MM Ø COLOR ROJO BERMELLON MARCA B | 200 | M | 68.45 | MXN
id-21.0.tender.items.125 | id-21.0 | 000001260 | Suministro e instalación de Valvula Mariposa figura No.300 de 2 1/2"ø, con maneral de operacion ace | 1 | PZA | 14388.22 | MXN
id-21.0.tender.items.126 | id-21.0 | 000001270 | MANÓMETRO PARA UNA PRESIÓN DE 0-300 PSI, CON ACCESORIOS DE CONTROL Y MONTAJE (INJERTO EN TUBERÍA, 2 | 1 | PZA | 1742.16 | MXN
id-21.0.tender.items.127 | id-21.0 | 000001280 | SUMINISTRO E INSTALACIÓN DE VÁLVULA DE EXPULSIÓN DE AIRE DE 19 MM Ø MARCA ARMSTRONG O EQUIVALENTE DE | 1 | PZA | 1248.37 | MXN
id-21.0.tender.items.128 | id-21.0 | 000001290 | SUMINISTRO E INSTALACIÓN DE VALVULA ANGULAR ROSCADA DE 50 MM X 38 MM Ø DE BRONCE Y CHIFLON DE 3 PASO | 1 | PZA | 15920.6 | MXN
id-21.0.tender.items.129 | id-21.0 | 000001300 | Muro de block de concreto de 15 x 20 x 40 cms. de espesor asentado con mortero cem-arena 1:3 acabado | 120 | M2 | 461.86 | MXN
id-21.0.tender.items.130 | id-21.0 | 000001310 | CASTILLO EN PRETIL DE 15 X 20 CM DE CONCRETO F´c=200 KG/CM2 Y ARMADO CON 4 VS # 3 Y ESTRIBOS # 2 @2 | 80 | ML | 392.44 | MXN
id-21.0.tender.items.131 | id-21.0 | 000001320 | ALB-MN1 CERRAMIENTO CE-1 DE 15X20 CM CON CONCRETO F'C=200 KG/CM2 HECHO EN OBRA , CIMBRA COMUN, ARMA | 50 | ML | 477.05 | MXN
id-21.0.tender.items.132 | id-21.0 | 000001330 | EXT-17 Zarpeo y afine en muros interiores y exteriores con mortero cemento arena No.5, prop. 1:3, a | 150 | M2 | 217.1 | MXN
id-21.0.tender.items.133 | id-21.0 | 000001340 | ZARPEO EN MUROS INTERIORES PARA RECIBIR NUEVO ACABADO. CON MORTERO CEMENTO ARENA NO.5 MUESTREADO Y | 30 | M2 | 115.79 | MXN
id-21.0.tender.items.134 | id-21.0 | 000001350 | IMPERMEABILIZACION EN PISOS Y REGADERAS CON IMPERMEABILIZANTE ASFALTICO BASE SOLVENTE DE USOS MULTIP | 40 | M2 | 243.96 | MXN
id-21.0.tender.items.135 | id-21.0 | 000001360 | FILETE DE ZARPEO,UTILIZANDO MORTERO CEMENTO-ARENA 1:5. INCLUYE: MATL., M. DE O., HERRAM, EQ., ACARRE | 80 | ML | 53.67 | MXN
id-21.0.tender.items.136 | id-21.0 | 000001370 | SUMINISTRO Y COLOCACIÓN DE EMPASTADO CON MORTERO CEMENTO ARENA 1:4 FINO, MÁXIMO DE 5 CM DE ESPESOR | 60 | M2 | 249.66 | MXN
id-21.0.tender.items.137 | id-21.0 | 000001380 | Demolicion de capa de 3cm de concreto en regaderas. Incluye: perfilado cargo directo por el costo de | 60 | M2 | 175.93 | MXN
id-21.0.tender.items.138 | id-21.0 | 000001390 | SUMINISTRO Y COLOCACIÓN DE APLANADO DE YESO-AGUA DE HASTA 2 CM DE ESPESOR EN MUROS PLOMEADO Y MUESTR | 300 | M2 | 213.04 | MXN
id-21.0.tender.items.139 | id-21.0 | 000001400 | Muro divisorio de tablaroca a dos caras armado con canal y poste de 9.2 cm calibre 26 @40.6 cm, con | 1000 | m2 | 502.04 | MXN
id-21.0.tender.items.140 | id-21.0 | 000001410 | Muro divisorio armado con canal y poste de 9.2 cm calibre 20 @40.6 cm, con hoja de tablacemento duro | 10 | m2 | 916.22 | MXN
id-21.0.tender.items.141 | id-21.0 | 000001420 | EXT 5725 Suministro e instalacion de muro a dos cara a base de una cara de tablacemento por cada car | 10 | m2 | 1134.11 | MXN
id-21.0.tender.items.142 | id-21.0 | 000001430 | Lambrin DE TABLACEMENTO armado con canal y poste de 9.2 cm calibre 20 @40.6 cm, con hoja de tablacem | 50 | m2 | 806.52 | MXN
id-21.0.tender.items.143 | id-21.0 | 000001440 | LAMBRIN A UNA CARA CON HOJA ANTIMOHO | 300 | m2 | 385.03 | MXN
id-21.0.tender.items.144 | id-21.0 | 000001450 | Suministro y colocación de asilante de Fibra de vidrio Aislahogar R11 de 3½" de espesor, incluye : c | 1000 | M2 | 92.96 | MXN
id-21.0.tender.items.145 | id-21.0 | 000001460 | ABRIR HUECOS EN FALSO PLAFON PARA LAMPARAS EXTRA | 100 | PZA | 302.23 | MXN
id-21.0.tender.items.146 | id-21.0 | 000001470 | Suministro e instalación de falso plafón corrido de tablacemento. Incluye: Suministro y colocación, | 30 | m2 | 385.07 | MXN
id-21.0.tender.items.147 | id-21.0 | 000001480 | SUMINISTRO E INSTALACIÓN DE SANITARIO CON FLUXOMETRO ELECTRONICO DE SENSOR A BATERIAS MARCA SLOAN MO | 10 | PZA. | 22543.39 | MXN
id-21.0.tender.items.148 | id-21.0 | 000001490 | SUMINISTRO E INSTALACIÓN DE LAVABO CERAMICA PORCELANIZADA DE ALTO BRILLO, MONOMANDO MODELO: STUDIO C | 10 | PZA. | 14728.65 | MXN
id-21.0.tender.items.149 | id-21.0 | 000001500 | LLAVE DE CONTROL ANGULAR CON MANGUERA FLEXIBLE PARA LAVABO Ó FREGADEROS DE 13 x 13 MM. Y 55 CM. DE | 10 | PZA. | 363.48 | MXN
id-21.0.tender.items.150 | id-21.0 | 000001510 | SUMINISTRO E INSTALACIÓN DE REGADERA MARCA SLOAN O equivalente DE CHORRO FIJO SON DESVIADOR GASTO DE | 10 | PZA. | 5349.65 | MXN
id-21.0.tender.items.151 | id-21.0 | 000001520 | SUMINISTRO E INSTALACIÓN DE ESPEJO CON MARCO DE ACERO INOXIDABLE, MODELO B-290 MARCA BOBRICK O equiv | 10 | PZA. | 8284.9 | MXN
id-21.0.tender.items.152 | id-21.0 | 000001530 | SUMINISTRO Y COLOCACIÓN DE RIEL Y CORTINA ANTIBACTERIANA TERMOPLÁSTICA DEN TELA MARCA STAPHCHECK, CO | 200 | M2 | 1739.99 | MXN
id-21.0.tender.items.153 | id-21.0 | 000001540 | SUMINISTRO E INSTALACIÓN DE PORTARROLLOS DE PAPEL HIGIÉNICO PARA ROLLO GIGANTE, MODELO: B-2890 MARCA | 10 | PZA | 2392.14 | MXN
id-21.0.tender.items.154 | id-21.0 | 000001550 | SUMINISTRO E INSTALACIÓN DE SUMINISTRADOR DE JABÓN EN ACERO INOXIDABLE. MODELO: B-2112 MARCA BOBRICK | 10 | PZA | 2395.6 | MXN
id-21.0.tender.items.155 | id-21.0 | 000001560 | SUMINISTRO E INSTALACIÓN DE DISPENSADOR DE TOALLA EN ROLLO PARA MANOS; MODELO. B-262. MARCA BOBRICK, | 10 | PZA | 2307.24 | MXN
id-21.0.tender.items.156 | id-21.0 | 000001570 | SUMINISTRO E INSTALACIÓN DE TOALLERO MARCA BOBRICK MODELO B674X24. INCLUYE HERRAJES, ELEMENTOS DE FI | 5 | PZA | 3556.17 | MXN
id-21.0.tender.items.157 | id-21.0 | 000001580 | SUMINISTRO E INSTALACIÓN DE PERCHA Y/O GANCHO INDIVIDUAL DE 2" X 2" PARA BATAS DE BAÑO, EN ACERO IN | 10 | PZA | 1263.99 | MXN
id-21.0.tender.items.158 | id-21.0 | 000001590 | SUMINISTRO E INSTALACIÓN DE CAMBIADORA DE PAÑALES DE ACERO INOXIDABLE MARCA KOALA KARE PRODUCTS DE B | 2 | PZA | 55193.38 | MXN
id-21.0.tender.items.159 | id-21.0 | 000001600 | SUMINSTRO Y COLOCACION DE BARRAS DE APOYOS DE ACERO INOXIDABLE PARA DISCAPACITADOS EN AREA DE SERVIC | 10 | JGO | 2430.26 | MXN
id-21.0.tender.items.160 | id-21.0 | 000001610 | BARRA DE SEURIDAD PARA DISCAPACITADOS MODELO B-6806X36, DE ACERO INOXIDABLE CON ACABADO SATINADO, CO | 5 | PZA | 2359.78 | MXN
id-21.0.tender.items.161 | id-21.0 | 000001620 | SUMINISTRO Y COLOCACIÓN DE PISO DE PORCELANATO RECTIFICADO MARCA CASTEL O equivalente, MODELO. BAVE | 500 | M2 | 612.5 | MXN
id-21.0.tender.items.162 | id-21.0 | 000001630 | SUMINISTRO Y COLOCACIÓN DE ZOCLO DE 10CM DE ALTO DE PORCELANATO RECTIFICADO CASTEL MODELO BAVENO MI | 425.83 | ML | 219.31 | MXN
id-21.0.tender.items.163 | id-21.0 | 000001640 | SUMINISTRO Y COLOCACIÓN DE PISO PORCELANATO RECTIFICADO MED. 60 CM. X 60 CM. MCA. CASTEL MODELO PAL | 100 | M2 | 615.99 | MXN
id-21.0.tender.items.164 | id-21.0 | 000001650 | SUMINISTRO Y COLOCACIÓN DE FORRO EN PAREDES Y MUROS BAJOS DE SINK , PAREDES DE 0.58 + 0.62 MTS X 1.2 | 1 | PZA | 5052.93 | MXN
id-21.0.tender.items.165 | id-21.0 | 000001660 | SUMINISTRO Y COLOCACIÓN DE PISO PORCELANATO RECTIFICADO MARCA CASTEL O equivalente MODELO TUCSON BEI | 10 | M2 | 736.58 | MXN
id-21.0.tender.items.166 | id-21.0 | 000001670 | SUMINISTRO Y COLOCACIÓN DE PISO DE PORCELANATO RECTIFICADO MARCA CASTEL O equivalente, MODELO TOSCAN | 50 | M2 | 388.97 | MXN
id-21.0.tender.items.167 | id-21.0 | 000001680 | SUMINISTRO Y COLOCACIÓN DE ZOCLO DE 10CM DE ALTO DE PORCELANATO RECTIFICADO MARCA CASTEL MODELO. TO | 30 | ML | 168.83 | MXN
id-21.0.tender.items.168 | id-21.0 | 000001690 | SUMINISTRO Y COLOCACIÓN DE AZULEJO CERÁMICO RECTIFICADO MED. 61 CM. X 61 CM. MCA. CASTEL MODELO PA | 300 | M2 | 615.99 | MXN
id-21.0.tender.items.169 | id-21.0 | 000001700 | SUMINISTRO Y COLOCACIÓN DE PINTURA 100% ACRÍLICA MARCA BEREL GREEN O equivalente A 2 MANOS 1 BASE DE | 1159.66 | M2 | 79.99 | MXN
id-21.0.tender.items.170 | id-21.0 | 000001710 | SUMINISTRO Y COLOCACIÓN DE PINTURA 100% ACRÍLICA MARCA BEREL GREEN O equivalente A 2 MANOS 1 BASE DE | 150 | M2 | 79.99 | MXN
id-21.0.tender.items.171 | id-21.0 | 000001720 | SUMINISTRO E INSTALACIÓN DE PINTURA 100% ACRILICA MARCA BEREL GREEN A 2 MANOS 1 BASE DE SELLADOR PRI | 50 | M2 | 79.99 | MXN
id-21.0.tender.items.172 | id-21.0 | 000001730 | COLOCACIÓN DE PINTURA VINIL-ACRILICA EN MUROS MARCA COMEX COLOR MORADO ESCONDITE TIPO T1-14-05 O EQ | 25 | M2 | 79.99 | MXN
id-21.0.tender.items.173 | id-21.0 | 000001740 | RETIRO DE PLAFON REGISTRABLE DE 0.61 MTS. X 0.61 MTS. SIN RECUPERACION EN AREAS DE PROYECTO. INCLUYE | 50 | M2 | 50.14 | MXN
id-21.0.tender.items.174 | id-21.0 | 000001750 | SUMINISTRO E INSTALACIÓN DE CAJILLO DE TABLA ROCA (CENEFA-PLATABANDA), PARA CUBRIR ESPACIO RESTANTE | 300 | ML | 470.97 | MXN
id-21.0.tender.items.175 | id-21.0 | 000001760 | SUMINISTRO Y COLOCACIÓN DE PLAFÓN RÍGIDO A BASE DE CANAL LISTÓN @24" (LONGITUD MÁXIMA), CANALETA DE | 500 | M2 | 385.07 | MXN
id-21.0.tender.items.176 | id-21.0 | 000001770 | SUMINISTRO Y COLOCACIÓN DE PLAFÓN REGISTRABLE DE 2'X2', DE POLIESTER Y FIBRA DE VIDRIO MARCA GLASLIN | 200 | M2 | 962.29 | MXN
id-21.0.tender.items.177 | id-21.0 | 000001780 | SUMINISTRO Y COLOCACIÓN DE PINTURA 100% ACRÍLICA MARCA BEREL GREEN O equivalente, A 2 MANOS 1 BASE D | 1000 | M2 | 79.99 | MXN
id-21.0.tender.items.178 | id-21.0 | 000001790 | CANCEL DE ALUMINIO MATE 3"X3" CRISTAL DE 6MM SATINOVO (OPACO) DUOVENT. MEDIDAS 1.39 MTS ANCHO X 1.18 | 1 | PZA | 4992 | MXN
id-21.0.tender.items.179 | id-21.0 | 000001800 | CANCEL DE ALUMINIO MATE 3"X3" CRISTAL DE 6MM SATINOVO (OPACO) DUOVENT. MEDIDAS 1.40 MTS ANCHO X 1.18 | 3 | PZA | 4992 | MXN
id-21.0.tender.items.180 | id-21.0 | 000001810 | CANCEL DE ALUMINIO MATE 3"X3" CRISTAL DE 6MM SATINOVO (OPACO) DUOVENT. MEDIDAS 1.40 MTS ANCHO X 0.38 | 1 | PZA | 5070 | MXN
id-21.0.tender.items.181 | id-21.0 | 000001820 | CANCEL DE ALUMINIO MATE 3"X3" CRISTAL DE 6MM SATINOVO (OPACO) DUOVENT. MEDIDAS 1.20 MTS ANCHO X 0.40 | 2 | PZA | 3042 | MXN
id-21.0.tender.items.182 | id-21.0 | 000001830 | CANCEL DE ALUMINIO MATE 3"X3" CRISTAL DE 6MM SATINOVO (OPACO) DUOVENT. MEDIDAS 1.40 MTS ANCHO X 0.40 | 2 | PZA | 7036.97 | MXN
id-21.0.tender.items.183 | id-21.0 | 000001840 | CANCEL DE ALUMINIO MATE 3"X3" CRISTAL DE 6MM SATINOVO (OPACO) DUOVENT. MEDIDAS 1.18 MTS ANCHO X 0.40 | 1 | PZA | 4524 | MXN
id-21.0.tender.items.184 | id-21.0 | 000001850 | CANCEL DE ALUMINIO MATE 3"X3" CRISTAL DE 6MM SATINOVO (OPACO) DUOVENT. MEDIDAS 1.11 MTS ANCHO X 0.40 | 1 | PZA | 4446 | MXN
id-21.0.tender.items.185 | id-21.0 | 000001860 | CANCEL DE ALUMINIO MATE 3"X3" CRISTAL DE 6MM SATINOVO (OPACO) DUOVENT. MEDIDAS 1.40 MTS ANCHO X 1.40 | 1 | PZA | 4836 | MXN
id-21.0.tender.items.186 | id-21.0 | 000001870 | CANCEL DE ALUMINIO MATE 3"X3" CRISTAL DE 6MM SATINOVO (OPACO) DUOVENT. MEDIDAS 1.40 MTS ANCHO X 1.30 | 3 | PZA | 5382 | MXN
id-21.0.tender.items.187 | id-21.0 | 000001880 | CANCEL DE ALUMINIO MATE 3"X3" CRISTAL DE 6MM SATINOVO (OPACO) DUOVENT. MEDIDAS 1.20 MTS ANCHO X 0.48 | 1 | PZA | 4836 | MXN
id-21.0.tender.items.188 | id-21.0 | 000001890 | CANCEL DE ALUMINIO MATE 3"X3" CRISTAL DE 6MM SATINOVO (OPACO) DUOVENT. MEDIDAS 0.60 MTS ANCHO X 1.30 | 3 | PZA | 3042 | MXN
id-21.0.tender.items.189 | id-21.0 | 000001900 | CANCEL DE ALUMINIO MATE 3"X3" CRISTAL DE 6MM SATINOVO (OPACO) DUOVENT. MEDIDAS 0.60 MTS ANCHO X 0.50 | 2 | PZA | 3432 | MXN
id-21.0.tender.items.190 | id-21.0 | 000001910 | CANCEL DE ALUMINIO MATE 3"X3" CRISTAL DE 6MM SATINOVO (OPACO) DUOVENT. MEDIDAS 1.19 MTS ANCHO X 0.89 | 4 | PZA | 3744 | MXN
id-21.0.tender.items.191 | id-21.0 | 000001920 | CANCEL DE ALUMINIO MATE 3"X3" CRISTAL DE 6MM SATINOVO (OPACO) DUOVENT. MEDIDAS 0.39 MTS ANCHO X 1.19 | 4 | PZA | 2652 | MXN
id-21.0.tender.items.192 | id-21.0 | 000001930 | CANCEL DE ALUMINIO MATE 3"X3" CRISTAL DE 6MM SATINOVO (OPACO) DUOVENT. MEDIDAS 0.60 MTS ANCHO X 0.50 | 1 | PZA | 3432 | MXN
id-21.0.tender.items.193 | id-21.0 | 000001940 | SUMINISTRO E INSTALACIÓN DE BARANDAL CONTRAIMPACTO MARCA C/S ACROVYN 4000, MODELO SCR-40N, INCLUYEND | 150 | ML | 3659.41 | MXN
id-21.0.tender.items.194 | id-21.0 | 000001950 | SUMINISTRO E INSTALACIÓN DE PASAMANOS MARCA C/S ACROVYN 4000, MODELO HRB-10CN O equivalente. INCLUY | 100 | ML | 1089.25 | MXN
id-21.0.tender.items.195 | id-21.0 | 000001960 | SUMINISTRO Y COLOCACIÓN DE ESQUINEROS MOD. SSM-20 DE 2"X2", MCA. ACROVYN O EQUIVALENTE EN CALIDAD Y | 25 | ML | 2882.85 | MXN
id-21.0.tender.items.196 | id-21.0 | 000001970 | TOPES DE PISO PARA PUERTAS, INCLUYE: MATERIALES, MANO DE OBRA, HERRAMIENTA, ACARREOS, DESPERDICIOS Y | 250 | PZA | 213.98 | MXN
id-21.0.tender.items.197 | id-21.0 | 000001980 | SUMINISTRO Y COLOCACIÓN PUERTA BATIENTE DE ALUMINIO EN ACABADO NATURAL MATE, INCLUYENDO MARCO CON 3 | 20 | PZA | 13260 | MXN
id-21.0.tender.items.198 | id-21.0 | 000001990 | SUMINISTRO Y COLOCACIÓN PUERTA BATIENTE DE ALUMINIO EN ACABADO NATURAL MATE, INCLUYENDO MARCO CON 3 | 12 | PZA | 13884 | MXN
id-21.0.tender.items.199 | id-21.0 | 000002000 | SUMINISTRO Y COLOCACIÓN PUERTA BATIENTE DE ALUMINIO EN ACABADO NATURAL MATE, INCLUYENDO MARCO CON 3 | 3 | PZA | 12636 | MXN
id-21.0.tender.items.200 | id-21.0 | 000002010 | SUMINISTRO Y COLOCACIÓN PUERTA BATIENTE DE ALUMINIO EN ACABADO NATURAL MATE, INCLUYENDO MARCO CON 3 | 1 | PZA | 12480 | MXN
id-21.0.tender.items.201 | id-21.0 | 000002020 | SUMINISTRO Y COLOCACIÓN PUERTA BATIENTE DE ALUMINIO EN ACABADO NATURAL MATE, INCLUYENDO MARCO CON 3 | 1 | PZA | 12480 | MXN
id-21.0.tender.items.202 | id-21.0 | 000002030 | SUMINISTRO Y COLOCACIÓN PUERTA BATIENTE DE ALUMINIO EN ACABADO NATURAL MATE, INCLUYENDO MARCO CON 3 | 2 | PZA | 12948 | MXN
id-21.0.tender.items.203 | id-21.0 | 000002040 | SUMINISTRO Y COLOCACIÓN PUERTA BATIENTE DE ALUMINIO EN ACABADO NATURAL MATE, INCLUYENDO MARCO CON 3 | 4 | PZA | 12636 | MXN
id-21.0.tender.items.204 | id-21.0 | 000002050 | SUMINISTRO Y COLOCACIÓN PUERTA BATIENTE DE ALUMINIO EN ACABADO NATURAL MATE, INCLUYENDO MARCO CON 3 | 1 | PZA | 13260 | MXN
id-21.0.tender.items.205 | id-21.0 | 000002060 | SUMINISTRO Y COLOCACIÓN PUERTA BATIENTE DOBLE CON FIJOS LATERALES, DE ALUMINIO EN ACABADO NATURAL M | 1 | PZA | 44460 | MXN
id-21.0.tender.items.206 | id-21.0 | 000002070 | SUMINISTRO Y COLOCACIÓN PUERTA BATIENTE DOBLE CON FIJOS LATERALES Y FIJOS SUPERIORES, DE ALUMINIO E | 1 | PZA | 55380 | MXN
id-21.0.tender.items.207 | id-21.0 | 000002080 | SUMINISTRO Y COLOCACIÓN PUERTA CORREDIZA COLGANTES CON UN FIJO LATERAL Y DOS FIJOS SUPERIOR, DE ALU | 2 | PZA | 29952 | MXN
id-21.0.tender.items.208 | id-21.0 | 000002090 | SUMINISTRO Y COLOCACIÓN DE PUERTA CORREDIZA COLGANTE COMPUESTA DE ALUMINIO NATURAL MATE, VIDRIO SAT | 1 | PZA | 13260 | MXN
id-21.0.tender.items.209 | id-21.0 | 000002100 | SUMINISTRO Y COLOCACIÓN DE PUERTA CORREDIZA COLGANTE COMPUESTA DE ALUMINIO NATURAL MATE, VIDRIO SAT | 1 | PZA | 14352 | MXN
id-21.0.tender.items.210 | id-21.0 | 000002110 | SUMINISTRO Y COLOCACIÓN PUERTA BATIENTE CON UN FIJO LATERAL, COMPUESTA DE ALUMINIO NATURAL MATE CON | 2 | PZA | 27300 | MXN
id-21.0.tender.items.211 | id-21.0 | 000002120 | SUMINISTRO Y COLOCACIÓN PUERTA BATIENTE CON UN FIJO LATERAL, COMPUESTA DE ALUMINIO NATURAL MATE CON | 1 | PZA | 28860 | MXN
id-21.0.tender.items.212 | id-21.0 | 000002130 | SUMINISTRO E INSTALACIÓN DE TUBERÍA CONDUIT GALVANIZADA PARED GRUESA DE 19 MM DE DIÁMETRO, INSTALADA | 300 | MTO | 331.99 | MXN
id-21.0.tender.items.213 | id-21.0 | 000002140 | SUMINISTRO E INSTALACIÓN DE TUBERÍA CONDUIT GALVANIZADA PARED GRUESA DE 25 MM DE DIÁMETRO, INSTALADA | 50 | MTO | 342.63 | MXN
id-21.0.tender.items.214 | id-21.0 | 000002150 | SUMINISTRO E INSTALACIÓN DE CABLE THW-LS, VINANEL XXI ANTILLAMA 90°, CALIBRE 10 AWG, COLOR BLANCO Y | 3000 | MTO | 54.47 | MXN
id-21.0.tender.items.215 | id-21.0 | 000002160 | SUMINISTRO E INSTALACIÓN DE CABLE THW-LS, VINANEL XXI ANTILLAMA 90°, CALIBRE 10 AWG, COLOR VERDE PAR | 1500 | MTO | 54.47 | MXN
id-21.0.tender.items.216 | id-21.0 | 000002170 | SUMINISTRO E INSTALACIÓN DE TUBERÍA CONDUIT PVC PESADO DE 19 MM DE DIÁMETRO, INSTALADA POR PLAFOND H | 15 | MTO | 331.99 | MXN
id-21.0.tender.items.217 | id-21.0 | 000002180 | CONTACTO MONOFÁSICO DOBLE, POLARIZADO CON PUESTA A TIERRA, CONEXIONES LATERALES DE 15A, 125V, 1F, GR | 100 | PZA | 710.02 | MXN
id-21.0.tender.items.218 | id-21.0 | 000002190 | CONTACTO MONOFÁSICO DOBLE POLARIZADO CON PUESTA A TIERRA CONEXIONES LATERALES CON PROTECCIÓN POR FAL | 25 | PZA | 566.92 | MXN
id-21.0.tender.items.219 | id-21.0 | 000002200 | SUMINISTRO E INSTALACION DE CAJA DE CONEXIÓN GALVANIZADA SERVICIO PESADO DE 100 x 100MM.CON TAPA | 100 | PZA | 57.73 | MXN
id-21.0.tender.items.220 | id-21.0 | 000002210 | SUMINISTRO E INSTALACION DE CAJA DE CONEXIÓN GALVANIZADA SERVICIO PESADODE 100 x 100 MM. CON MARCO R | 100 | PZA | 57.73 | MXN
id-21.0.tender.items.221 | id-21.0 | 000002220 | UNIDAD PARA ILUMINACION DE EMERGENCIA DE 2x6 WATTS, TIPO SOBREPONER DE CARCASA TERMOPLASTICA, ENTRAD | 2 | PZA | 3834.13 | MXN
id-21.0.tender.items.222 | id-21.0 | 000002230 | SUMINISTRO E INSTALACIÓN DE TUBERÍA CONDUIT GALVANIZADA PARED GRUESA DE 19 MM DE DIÁMETRO, INSTALADA | 100 | MTO | 331.99 | MXN
id-21.0.tender.items.223 | id-21.0 | 000002240 | SUMINISTRO E INSTALACIÓN DE TUBERÍA CONDUIT GALVANIZADA PARED GRUESA DE 25 MM DE DIÁMETRO, INSTALADA | 100 | MTO | 342.63 | MXN
id-21.0.tender.items.224 | id-21.0 | 000002250 | SUMINISTRO E INSTALACIÓN DE CABLE THW-LS, VINANEL XXI ANTILLAMA 90°, CALIBRE 10 AWG, COLOR BLANCO Y | 1000 | MTO | 54.47 | MXN
id-21.0.tender.items.225 | id-21.0 | 000002260 | SUMINISTRO E INSTALACIÓN DE CABLE THW-LS, VINANEL XXI ANTILLAMA 90°, CALIBRE 10 AWG, COLOR VERDE PAR | 1000 | MTO | 54.47 | MXN
id-21.0.tender.items.226 | id-21.0 | 000002270 | CONTACTO MONOFÁSICO DOBLE, POLARIZADO CON PUESTA A TIERRA, CONEXIONES LATERALES DE 15A, 125V, 1F, GR | 40 | PZA | 710.02 | MXN
id-21.0.tender.items.227 | id-21.0 | 000002280 | SUMINISTRO E INSTALACION DE CAJA DE CONEXIÓN GALVANIZADA SERVICIO PESADO DE 100 x 100MM.CON TAPA | 40 | PZA | 57.73 | MXN
id-21.0.tender.items.228 | id-21.0 | 000002290 | SUMINISTRO E INSTALACION DE CAJA DE CONEXIÓN GALVANIZADA SERVICIO PESADODE 100 x 100 MM. CON MARCO R | 40 | PZA | 57.73 | MXN
id-21.0.tender.items.229 | id-21.0 | 000002300 | SUMINISTRO E INSTALACIÓN DE TUBERÍA CONDUIT GALVANIZADA PARED GRUESA DE 19 MM DE DIÁMETRO, INSTALADA | 250 | MTO | 331.99 | MXN
id-21.0.tender.items.230 | id-21.0 | 000002310 | SUMINISTRO E INSTALACIÓN DE TUBERÍA CONDUIT GALVANIZADA PARED GRUESA DE 25 MM DE DIÁMETRO, INSTALADA | 50 | MTO | 342.63 | MXN
id-21.0.tender.items.231 | id-21.0 | 000002320 | SUMINISTRO E INSTALACIÓN DE CABLE THW-LS, VINANEL XXI ANTILLAMA 90°, CALIBRE 10 AWG, COLOR BLANCO Y | 1000 | MTO | 54.47 | MXN
id-21.0.tender.items.232 | id-21.0 | 000002330 | SUMINISTRO E INSTALACIÓN DE CABLE THW-LS, VINANEL XXI ANTILLAMA 90°, CALIBRE 10 AWG, COLOR VERDE PAR | 1000 | MTO | 54.47 | MXN
id-21.0.tender.items.233 | id-21.0 | 000002340 | SUMINISTRO E INSTALACIÓN DE TUBERÍA CONDUIT PVC PESADO DE 19 MM DE DIÁMETRO, INSTALADA POR PLAFOND H | 10 | MTO | 331.99 | MXN
id-21.0.tender.items.234 | id-21.0 | 000002350 | CONTACTO MONOFÁSICO DOBLE, POLARIZADO, CONEXIONES LATERALES, CON DOS PUNTOS DE PUESTA A TIERRA: UNO | 20 | PZA | 933.19 | MXN
id-21.0.tender.items.235 | id-21.0 | 000002360 | SUMINISTRO E INSTALACION DE CAJA DE CONEXIÓN GALVANIZADA SERVICIO PESADO DE 100 x 100MM.CON TAPA | 20 | PZA | 57.73 | MXN
id-21.0.tender.items.236 | id-21.0 | 000002370 | SUMINISTRO E INSTALACION DE CAJA DE CONEXIÓN GALVANIZADA SERVICIO PESADODE 100 x 100 MM. CON MARCO R | 20 | PZA | 57.73 | MXN
id-21.0.tender.items.237 | id-21.0 | 000002380 | SUMINISTRO E INSTALACIÓN DE TUBERÍA CONDUIT GALVANIZADA PARED GRUESA DE 19 MM DE DIÁMETRO, INSTALADA | 200 | MTO | 331.99 | MXN
id-21.0.tender.items.238 | id-21.0 | 000002390 | SUMINISTRO E INSTALACION DE CAJA DE CONEXIÓN GALVANIZADA DE 100 x 100MM., ESPESOR 1.6MM., CON TAPA | 50 | PZA | 57.73 | MXN
id-21.0.tender.items.239 | id-21.0 | 000002400 | SUMINISTRO E INSTALACION DE CAJA DE CONEXIÓN GALVANIZADA DE 100 x 100MM., ESPESOR 1.6MM., CON MARCO | 50 | PZA | 57.73 | MXN
id-21.0.tender.items.240 | id-21.0 | 000002410 | SUMINISTRO E INSTALACIÓN DE CABLE THW-LS, VINANEL XXI ANTILLAMA 90°, CALIBRE 12 AWG, COLOR BLANCO Y | 1000 | MTO | 81.61 | MXN
id-21.0.tender.items.241 | id-21.0 | 000002420 | SUMINISTRO E INSTALACIÓN DE CABLE THW-LS, VINANEL XXI ANTILLAMA 90°, CALIBRE 12 AWG, COLOR VERDE PAR | 1000 | MTO | 81.61 | MXN
id-21.0.tender.items.242 | id-21.0 | 000002430 | SUMINISTRO E INSTALACIÓN DE CABLE PREARMADO TIPO ARMAFLEX METÁLICO, CALIBRE 3X14 AWG, INCLUYENDO: M | 50 | MTO | 45.5 | MXN
id-21.0.tender.items.243 | id-21.0 | 000002440 | SUMINISTRO E INSTALACIÓN DE CONECTOR GLANDULA PARA CABLE PREARMADO TIPO ARMAFLEX METÁLICO EN CAJA | 50 | PZA | 189.79 | MXN
id-21.0.tender.items.244 | id-21.0 | 000002450 | SUMINISTRO E INSTALACIÓN DE SENSOR DE MOVIMIENTO PIR Y APAGADOR, 2 MODULOS 40/200W, 0.2/1.7A, 127 VO | 10 | PZA | 1645.66 | MXN
id-21.0.tender.items.245 | id-21.0 | 000002460 | LUMINARIO MODELO INTEGRAL SERIE COMERCIAL. MONTAJE EMPOTRAR EN PLAFON DE TABLAROCA. DIMENSIONES 1220 | 20 | PZA | 5882.25 | MXN
id-21.0.tender.items.246 | id-21.0 | 000002470 | LUMINARIO MODELO INTEGRAL SERIE COMERCIAL. MONTAJE EMPOTRAR EN PLAFON RETICULAR. DIMENSIONES 1220x61 | 20 | PZA | 6775.6 | MXN
id-21.0.tender.items.247 | id-21.0 | 000002480 | LUMINARIA DOWNLIGHT FIJO PARA EMPOTRAR EN PLAFON O BOTE INTEGRAL, FABRICACIÓN EN FUNDICIÓN DE ALUMIN | 100 | PZA | 1934.4 | MXN
id-21.0.tender.items.248 | id-21.0 | 000002490 | LUMINARIO DE SALIDA CON DOBLE SPOT, MODELO LEMS, 1W, 120-277V. COLOR ROJO, IP20. MONTAJE UNIVERSAL ( | 10 | PZA | 1407.9 | MXN
id-21.0.tender.items.249 | id-21.0 | 000002500 | LUMINARIO DE EXTERIOR PARA SOBREPONER EN MURO, PROYECTOR LED MODELO AGNES, FABRICADO EN FUNDICIÓN DE | 10 | PZA | 5189.6 | MXN
id-21.0.tender.items.250 | id-21.0 | 000002510 | SUMINISTRO E INSTALACIÓN DE TUBERÍA CONDUIT GALVANIZADA PARED GRUESA DE 25 MM DE DIÁMETRO, INSTALADA | 10 | MTO | 342.63 | MXN
id-21.0.tender.items.251 | id-21.0 | 000002520 | SUMINISTRO E INSTALACIÓN DE TUBERÍA CONDUIT GALVANIZADA PARED GRUESA DE 19 MM DE DIÁMETRO, INSTALADA | 300 | MTO | 331.99 | MXN
id-21.0.tender.items.252 | id-21.0 | 000002530 | SUMINISTRO E INSTALACION DE CAJA DE CONEXIÓN GALVANIZADA DE 100 x 100MM., ESPESOR 1.6MM., CON TAPA | 50 | PZA | 57.73 | MXN
id-21.0.tender.items.253 | id-21.0 | 000002540 | SUMINISTRO E INSTALACION DE CAJA DE CONEXIÓN GALVANIZADA DE 100 x 100MM., ESPESOR 1.6MM., CON MARCO | 50 | PZA | 57.73 | MXN
id-21.0.tender.items.254 | id-21.0 | 000002550 | SUMINISTRO E INSTALACIÓN DE CABLE THW-LS, VINANEL XXI ANTILLAMA 90°, CALIBRE 12 AWG, COLOR BLANCO Y | 1000 | MTO | 81.61 | MXN
id-21.0.tender.items.255 | id-21.0 | 000002560 | SUMINISTRO E INSTALACIÓN DE CABLE THW-LS, VINANEL XXI ANTILLAMA 90°, CALIBRE 12 AWG, COLOR VERDE PAR | 1000 | MTO | 81.61 | MXN
id-21.0.tender.items.256 | id-21.0 | 000002570 | SUMINISTRO E INSTALACIÓN DE CABLE PREARMADO TIPO ARMAFLEX METÁLICO, CALIBRE 3X14 AWG, INCLUYENDO: M | 100 | MTO | 45.5 | MXN
id-21.0.tender.items.257 | id-21.0 | 000002580 | SUMINISTRO E INSTALACIÓN DE CONECTOR GLANDULA PARA CABLE PREARMADO TIPO ARMAFLEX METÁLICO EN CAJA | 100 | PZA | 189.79 | MXN
id-21.0.tender.items.258 | id-21.0 | 000002590 | SUMINISTRO E INSTALACIÓN DE SENSOR INFRARROJO PASIVO (PIR) PARA DETECCION DE MOVIMIENTO Y NIVEL DE I | 5 | PZA | 2797.6 | MXN
id-21.0.tender.items.259 | id-21.0 | 000002600 | SUMINISTRO E INSTALACIÓN DE TUBO CONDUIT P.D.G. DE 27mmØ, INCLUYENDO: SOPORTERIA,CAJAS, COPLES, CURV | 100 | MTS | 342.63 | MXN
id-21.0.tender.items.260 | id-21.0 | 000002610 | SUMINISTRO E INSTALACIÓN DE CABLE MONOPOLAR DE COBRE CALIBRE 10 AWG, INCLUYENDO: MATERIALES, CONEXIO | 500 | MTS | 54.47 | MXN
id-21.0.tender.items.261 | id-21.0 | 000002620 | CONTACTO MONOFÁSICO DOBLE POLARIZADO PARA SERVICIO REGULADO, GRADO HOSPITAL, 20A, 127V, 1F, 60Hz. C | 10 | PZA | 342.41 | MXN
id-21.0.tender.items.262 | id-21.0 | 000002630 | SUMINISTRO E INSTALACION DE CAJA DE CONEXIÓN GALVANIZADA DE 100 x 100MM., ESPESOR 1.6MM., CON TAPA | 10 | PZA | 57.73 | MXN
id-21.0.tender.items.263 | id-21.0 | 000002640 | Suministro y aplicación de pintura de esmalte anticorrosivo de acuerdo a especificaciones y codigo | 500 | ML | 43.03 | MXN
id-21.0.tender.items.264 | id-21.0 | 000002650 | Suministro y aplicación de pintura de esmalte anticorrosivo de acuerdo a especificaciones y codigo | 250 | ML | 43.03 | MXN
id-21.0.tender.items.265 | id-21.0 | 000002660 | Suministro y aplicación de pintura de esmalte anticorrosivo de acuerdo a especificaciones y codigo | 250 | ML | 43.03 | MXN
id-21.0.tender.items.266 | id-21.0 | 000002670 | Suministro y aplicación de pintura de esmalte anticorrosivo de acuerdo a especificaciones y codigo | 100 | ML | 43.03 | MXN
id-21.0.tender.items.267 | id-21.0 | 000002680 | SUMINISTRO E INSTALACION DE TUBO DE COBRE RIGIDO TIPO "L", MARCA NANOCBRE O SIMILAR PREVIAMENTE LAVA | 500 | ML | 212.71 | MXN
id-21.0.tender.items.268 | id-21.0 | 000002690 | SUMINISTRO E INSTALACION DE TUBO DE COBRE RIGIDO TIPO "L", MARCA NANOCBRE O SIMILAR PREVIAMENTE LAVA | 200 | ML | 215.08 | MXN
id-21.0.tender.items.269 | id-21.0 | 000002700 | SUMINISTRO E INSTALACION DE TUBO DE COBRE RIGIDO TIPO "L", MARCA NANOCBRE O SIMILAR PREVIAMENTE LAVA | 200 | ML | 514.06 | MXN
id-21.0.tender.items.270 | id-21.0 | 000002710 | SUMINISTRO E INSTALACION DE TUBO DE COBRE RIGIDO TIPO "L", MARCA NANOCBRE O SIMILAR PREVIAMENTE LAVA | 100 | ML | 1129.36 | MXN
id-21.0.tender.items.271 | id-21.0 | 000002720 | SUMINISTRO E INSTALACION DE REDUCCION BUSHING DE COBRE FORJADO, MARCA NANOCBRE O SIMILAR PREVIAMENTE | 20 | PZA | 39.98 | MXN
id-21.0.tender.items.272 | id-21.0 | 000002730 | SUMINISTRO E INSTALACION DE REDUCCION BUSHING DE COBRE FORJADO, MARCA NANOCBRE O SIMILAR PREVIAMENTE | 20 | PZA | 40.88 | MXN
id-21.0.tender.items.273 | id-21.0 | 000002740 | SUMINISTRO E INSTALACION DE REDUCCION BUSHING DE COBRE FORJADO, MARCA NANOCBRE O SIMILAR PREVIAMENTE | 20 | PZA | 97.46 | MXN
id-21.0.tender.items.274 | id-21.0 | 000002750 | SUMINISTRO E INSTALACION DE REDUCCION BUSHING DE COBRE FORJADO, MARCA NANOCBRE O SIMILAR PREVIAMENTE | 20 | PZA | 98.42 | MXN
id-21.0.tender.items.275 | id-21.0 | 000002760 | SUMINISTRO E INSTALACION DE REDUCCION BUSHING DE COBRE FORJADO, MARCA NANOCBRE O SIMILAR PREVIAMENTE | 20 | PZA | 46.27 | MXN
id-21.0.tender.items.276 | id-21.0 | 000002770 | SUMINISTRO E INSTALACION DE REDUCCION BUSHING DE COBRE FORJADO, MARCA NANOCBRE O SIMILAR PREVIAMENTE | 20 | PZA | 493.4 | MXN
id-21.0.tender.items.277 | id-21.0 | 000002780 | SUMINISTRO E INSTALACION DE REDUCCION BUSHING DE COBRE FORJADO, MARCA NANOCBRE O SIMILAR PREVIAMENTE | 20 | PZA | 284.65 | MXN
id-21.0.tender.items.278 | id-21.0 | 000002790 | SUMINISTRO E INSTALACION DE REDUCCION BUSHING DE COBRE FORJADO, MARCA NANOCBRE O SIMILAR PREVIAMENTE | 20 | PZA | 345.6 | MXN
id-21.0.tender.items.279 | id-21.0 | 000002800 | SUMINISTRO E INSTALACION DE VALVULA DE SECCIONAMIENTO TIPO BOLA, WORCESTER 411T, CON CUERPO DE BRONC | 5 | PZA. | 905.77 | MXN
id-21.0.tender.items.280 | id-21.0 | 000002810 | SUMINISTRO E INSTALACION DE VALVULA DE SECCIONAMIENTO TIPO BOLA, WORCESTER 411T, CON CUERPO DE BRONC | 5 | PZA. | 1746.06 | MXN
id-21.0.tender.items.281 | id-21.0 | 000002820 | SUMINISTRO E INSTALACION DE VALVULA DE SECCIONAMIENTO TIPO BOLA, WORCESTER 411T, CON CUERPO DE BRONC | 5 | PZA. | 2333 | MXN
id-21.0.tender.items.282 | id-21.0 | 000002830 | SUMINISTRO E INSTALACION DE VALVULA DE SECCIONAMIENTO TIPO BOLA, WORCESTER 411T, CON CUERPO DE BRONC | 5 | PZA. | 2769.15 | MXN
id-21.0.tender.items.283 | id-21.0 | 000002840 | EXT 3955 Suministro y colocación de Conector macho 2" cobre. Incluye material, herramienta, equipo, | 10 | PZA. | 238.5 | MXN
id-21.0.tender.items.284 | id-21.0 | 000002850 | EXTRA 7545 Suministro y colocacion de Conector Macho Cobre 1" Diam. Para Gas.Incluye material, herr | 10 | PZA. | 83.95 | MXN
id-21.0.tender.items.285 | id-21.0 | 000002860 | CONECTOR MACHO ROSCA EXTERIOR DE COBRE 3/4" MARCA NACOBRE | 10 | PZA. | 68.02 | MXN
id-21.0.tender.items.286 | id-21.0 | 000002870 | CONECTOR MACHO ROSCA EXTERIOR DE COBRE 3/4" MARCA NACOBRE | 10 | PZA. | 68.02 | MXN
id-21.0.tender.items.287 | id-21.0 | 000002880 | EXTRA 7315 Verificacion y pruebas a red de conduccion de gases medicinales(Oxigeno, Aire y Vacio), I | 2 | PZA. | 23909.11 | MXN
id-21.0.tender.items.288 | id-21.0 | 000002890 | SUMINISTRO E INSTALACION DE CAJA PREFABRICADA DE ZONA MOD. ARA-24341 O SIMILAR, INCLUYE: CRAGO DIREC | 1 | PZA | 10407.86 | MXN
id-21.0.tender.items.289 | id-21.0 | 000002900 | SUMINISTRO E INSTALACION DE CAJA PREFABRICADA DE ZONA MOD. ARA-24341 O SIMILAR, INCLUYE: CRAGO DIREC | 1 | PZA | 26119.71 | MXN
id-21.0.tender.items.290 | id-21.0 | 000002910 | SUMINISTRO E INSTALACION DE CAJA PREFABRICADA DE ZONA MOD. ARA-24341 O SIMILAR, INCLUYE: CRAGO DIREC | 1 | PZA | 31577 | MXN
id-21.0.tender.items.291 | id-21.0 | 000002920 | TOMA MURAL AMICO, CONEXIÓN DSS | 77 | PZA | 1932.12 | MXN
id-21.0.tender.items.292 | id-21.0 | 000002930 | SOPORTE PARA SLIDE AMICO | 21 | PZA | 966.06 | MXN
id-21.0.tender.items.293 | id-21.0 | 000002940 | ALARMA DE ZONA AMICO PARA 2 GASES | 1 | PZA | 37570.01 | MXN
id-21.0.tender.items.294 | id-21.0 | 000002950 | ALARMA DE ZONA AMICO PARA 3 GASES | 2 | PZA | 57531.5 | MXN
id-21.0.tender.items.295 | id-21.0 | 000002960 | ALARMA DE ZONA AMICO PARA 4 GASES | 1 | PZA | 91083.68 | MXN
id-21.0.tender.items.296 | id-21.0 | 000002970 | SUMINISTRO DE CONSOLA HORIZON MARCA AMICO DE 3 GASES (OXIGENO, AIRE Y VACIO), CON CONEXIONES DEL TIP | 10 | PZA | 37551.78 | MXN
id-21.0.tender.items.297 | id-21.0 | 000002980 | Cable UTP Cat 5. 24awg Riser cmr de 4 pares de cobre, color gris claro. Incluye: suministro de mate | 5 | BOBINAS | 24767 | MXN
id-21.0.tender.items.298 | id-21.0 | 000002990 | Suministro e instalacion de Cable UTP 4 pares, 24 AWG, cat 6, jacket gris. Codigo PUC6004IG, Marca P | 10 | BOBINAS | 24170.85 | MXN
id-21.0.tender.items.299 | id-21.0 | 000003000 | Suministro e intalación de Cable de Parcheo RJ45-RJ45, cat.6, 5 ft, (xx=color deseado, sin variacion | 20 | PZA | 296.73 | MXN
id-21.0.tender.items.300 | id-21.0 | 000003010 | SUMINISTRO E INSTALACIÓN Multi-conductor 5504FE, cable riser-CMR, calibre 22 con 6 conductores de co | 2 | BOBINAS | 13542.76 | MXN
id-21.0.tender.items.301 | id-21.0 | 000003020 | Suministro E Instalacion De Faceplate Serie Ejecutiva,- 2 Salidas, Color Marfil, Marca PANDUIT O EQU | 50 | PZA | 275.29 | MXN
id-21.0.tender.items.302 | id-21.0 | 000003030 | Suministro E Instalacion De Tapas Ciegas Para Face Plate.- Cfpe Y Cfp P/Mini-Com, Marfil, Número De | 50 | PZA | 236.7 | MXN
id-21.0.tender.items.303 | id-21.0 | 000003040 | Suministro E Instalacion De Jack Modular, Rj45 Cat 6.- Color Marfil, Configuración A/B, Marca PANDUI | 100 | PZA | 230.86 | MXN
id-21.0.tender.items.304 | id-21.0 | 000003050 | Suministro e instalación de Charola Portacables Tipo Malla,Acabado Electrozincado, Ancho De 300Mm, P | 100 | M | 230.89 | MXN
id-21.0.tender.items.305 | id-21.0 | 000003060 | Suministro e instalación de Soporte Para Charola Tipo Malla De 300 Mm A Base De Varilla Roscada De | 50 | JGO | 0 | MXN
id-21.0.tender.items.306 | id-21.0 | 000003070 | Suministro e instalación de Tubería De 3/4" , Tipo Conduit, Pared Gruesa, Para Cableado Horizontal Y | 100 | M | 331.99 | MXN
id-21.0.tender.items.307 | id-21.0 | 000003080 | Suministro e instalación De Soporte Para Tuberia De 3/4" A Base De Varilla Roscada De 3/8", Abrazad | 100 | JGO | 60.55 | MXN
id-21.0.tender.items.308 | id-21.0 | 000003090 | Suministro e instalacion de Accesorio Sistema De Llamado A Enfermeria / Luz De Corredor,modelo CL302 | 10 | Pza | 1072.28 | MXN
id-21.0.tender.items.309 | id-21.0 | 000003100 | Suministro e instalacion de Sub Estacion Para Cama/ Comunicacion Con Consola Maestra /Comunicacion E | 10 | Pza | 3405.35 | MXN
id-21.0.tender.items.310 | id-21.0 | 000003110 | Suministro e instalacion de Boton De Llamado A Enfermeria / Interuptor De Presencia,modelo PB500,mar | 5 | Pza | 1872.3 | MXN
id-21.0.tender.items.311 | id-21.0 | 000003120 | Suministro e instalacion de Boton De Emergencia Para Regaderas / Resistente Al Agua,modelo ES420,mar | 5 | Pza | 2579.52 | MXN
id-21.0.tender.items.312 | id-21.0 | 000003130 | Suministro e instalacion de Boton Para Sistema De Llamado A Enfermeria,modelo CC200,marca COMMAX, In | 5 | Pza | 1607.66 | MXN
id-21.0.tender.items.313 | id-21.0 | 000003140 | Suministro e instalacion de Boton De Llamado A Enfermeria / Boton De Emergencia Para Sanitario Y Lav | 5 | Pza | 1726.27 | MXN
id-21.0.tender.items.314 | id-21.0 | 000003150 | Suministro e instalacion de soporteria y canalizacion con tuberia pared delgada 3/4" sin rosca condu | 50 | Pza | 3825.4 | MXN
id-21.0.tender.items.315 | id-21.0 | 000003160 | Suministro en instalacion de Ceiling Speaker 6W CLAMP,Modelo LHM0606/10,Marca BOSCH,Incluye: sumini | 5 | Pza | 2031.09 | MXN
id-21.0.tender.items.316 | id-21.0 | 000003170 | Suministro e instalacion de cableado 16AWG de 2 conductores 2X16 para interconexion de bocinas,inclu | 200 | ML | 181.14 | MXN
id-21.0.tender.items.317 | id-21.0 | 000003180 | Suministro e instalación de FMC-420RW-GFRRD Pulsador de incendio manual con opción de rearme, con ba | 1 | PZA | 8421.16 | MXN
id-21.0.tender.items.318 | id-21.0 | 000003190 | Suministro e instalación de Detector FAP-425-T-R2,marca Bosh o similar,Incluye: suministro de materi | 2 | PZA | 5600.61 | MXN
id-21.0.tender.items.319 | id-21.0 | 000003200 | Suministro e instalación de Detector FAH-425-T-R2,marca Bosh o similar,Incluye: suministro de materi | 30 | PZA | 5600.61 | MXN
id-21.0.tender.items.320 | id-21.0 | 000003210 | Suministro e instalación deW-HSR Torreta,marca Bosh o similar,Incluye: suministro de materiales, her | 5 | PZA | 6528.87 | MXN
id-21.0.tender.items.321 | id-21.0 | 000003220 | Suministro e instalación de Estrobo, marca Bosh o similar,Incluye: suministro de materiales, herrami | 2 | PZA | 6528.87 | MXN
id-21.0.tender.items.322 | id-21.0 | 000003230 | Suministro e instalación de Modulo Aislador, Mod. FLM-325-ISO,marca Bosh o similar,Incluye: suminist | 1 | PZA | 3848.45 | MXN
id-21.0.tender.items.323 | id-21.0 | 000003240 | Suministro e instalación de Modulo Control, Mod. FLM-420-NAC-S,marca Bosh o similar,Incluye: suminis | 1 | PZA | 9302.04 | MXN
id-21.0.tender.items.324 | id-21.0 | 000003250 | Suministro e instalación de Módulo Monitor, Mod. FLM-420-I2-D,marca Bosh o similar,Incluye: suminist | 2 | PZA | 9302.04 | MXN
id-21.0.tender.items.325 | id-21.0 | 000003260 | Suministro e instalación de LSN 0300 A Módulo LSN improved de 300 mA,marca Bosh o similar,Incluye: s | 1 | PZA | 29048.49 | MXN
id-21.0.tender.items.326 | id-21.0 | 000003270 | EXT 2295 Suministro e Instalación Tubo flexible liquatitle de 1/2, mano de obra, equipo y herramient | 100 | ML | 52.94 | MXN
id-21.0.tender.items.327 | id-21.0 | 000003280 | EXT 2385 Suministro e Instalación Conector recto liquatitle 1/2" , mano de obra, equipo y herramient | 100 | PZA | 31.05 | MXN
id-21.0.tender.items.328 | id-21.0 | 000003290 | SUMINISTRO E INSTALACION DE CAJA OCTAGONAL DE 4" | 100 | PZA | 18.81 | MXN
id-21.0.tender.items.329 | id-21.0 | 000003300 | EXTRA 1215 Suministro e instalacion de monitor y contratuerca de 1/2", incluye mano de obra y herram | 100 | PZA | 32.27 | MXN
id-21.0.tender.items.330 | id-21.0 | 000003310 | EXT245.1 SOPORTE TIPO PERA DE 13 MM Ø | 50 | PZA | 163.76 | MXN
id-21.0.tender.items.331 | id-21.0 | 000003320 | suministro e instalación de cable thwn, vinanel xxi antillama 90°, calibre 14 awg, color negro inclu | 100 | M | 14.45 | MXN
id-21.0.tender.items.332 | id-21.0 | 000003330 | suministro e instalación de cable thwn, vinanel xxi antillama 90°, calibre 14 awg, color rojo incluy | 100 | M | 14.45 | MXN
id-21.0.tender.items.333 | id-21.0 | 000003340 | SUMINISTRO E INSTALACION DE TANQUES PARA GAS LP 5,000 LTS. Incluye flete y maniobras con grúa para m | 3 | PZA | 127798.57 | MXN
id-21.0.tender.items.334 | id-21.0 | 000003350 | SUMINISTRO E INSTALACION DE SOPORTES PARA TANQUES DE 5,000 LTS, en perfil PTR de 4" cal 11, A 0.70 m | 2 | PZA | 28964 | MXN
id-21.0.tender.items.335 | id-21.0 | 000003360 | SUMINISTRO E INSTALACION DE TANQUE PULMON DE 300 LTS | 1 | PZA | 15060.5 | MXN
id-21.0.tender.items.336 | id-21.0 | 000003370 | SUMINISTRO E INSTALACION DE REGULADORES LV5503 B8H14 | 7 | PZA | 7182.5 | MXN
id-21.0.tender.items.337 | id-21.0 | 000003380 | SUMINISTRO E INSTALACION DE REGULADORES FISHER 2, TIPO 267, 1-40 PSIG 1/2" | 2 | PZA | 7182.5 | MXN
id-21.0.tender.items.338 | id-21.0 | 000003390 | SUMINISTRO E INSTALACION DE VAPORIZADORES DE 80 GAL/HR | 5 | PZA | 169130 | MXN
id-21.0.tender.items.339 | id-21.0 | 000003400 | SUMINISTRO E INSTALACION DE BASES PARA VAPORIZADOR Y TANQUE PULMON, en ángulo de 1" x 3/16" para mon | 5 | PZA | 14482 | MXN
id-21.0.tender.items.340 | id-21.0 | 000003410 | SUMINISTRO E INSTALACION DE CAPSULA TIERRA FISICA a base de electrodo de carbón activado de 20 x 60 | 1 | PZA | 12740 | MXN
id-21.0.tender.items.341 | id-21.0 | 000003420 | SUMINISTRO E INSTALACION DE SOPORTES con unicanal 4x4 perforado, 2 varillas roscadas de 1/2", 6 Tuer | 1 | TMO | 496.95 | MXN
id-21.0.tender.items.342 | id-21.0 | 000003430 | Suministro de Válvula Exceso de Flujo 3/4", 3,000 lbs. | 2 | PZA | 3939.14 | MXN
id-21.0.tender.items.343 | id-21.0 | 000003440 | Suministro de Válvula Exceso de Flujo 1-1/4", 3000 lbs | 2 | PZA | 7186.09 | MXN
id-21.0.tender.items.344 | id-21.0 | 000003450 | Suministro de Filtro Zarco de 3/4" | 1 | PZA | 764.48 | MXN
id-21.0.tender.items.345 | id-21.0 | 000003460 | Suministro de Válvula Worcester, roscable, tipo 444T de 1" | 4 | PZA | 2333 | MXN
id-21.0.tender.items.346 | id-21.0 | 000003470 | Suministro de Válvula Worcester, roscable, tipo 444T de 1-1/4" | 4 | PZA | 2918.92 | MXN
id-21.0.tender.items.347 | id-21.0 | 000003480 | Suministro de Válvula Worcester, roscable, tipo 444T de 3/4" | 7 | PZA | 1746.06 | MXN
id-21.0.tender.items.348 | id-21.0 | 000003490 | Suministro de Manómetro 0 - 21 Kg | 1 | PZA | 783.21 | MXN
id-21.0.tender.items.349 | id-21.0 | 000003500 | Suministro de Manómetro 0 -30 oz/pg2 | 4 | PZA | 978.53 | MXN
id-21.0.tender.items.350 | id-21.0 | 000003510 | Suministro de Válvula esfera 400 lbs de 1" | 5 | PZA | 4775.91 | MXN
id-21.0.tender.items.351 | id-21.0 | 000003520 | Suministro de Válvula esfera 400 lbs de 2" | 5 | PZA | 14582.32 | MXN
id-21.0.tender.items.352 | id-21.0 | 000003530 | Suministro de Niple negro, roscable, ced 80 de 3/4" x 4" | 10 | PZA | 169.91 | MXN
id-21.0.tender.items.353 | id-21.0 | 000003540 | Suministro de Niple negro, roscable, ced 80 RC de 3/4" | 10 | PZA | 211.74 | MXN
id-21.0.tender.items.354 | id-21.0 | 000003550 | Suministro de Niple negro, roscable, ced 80 de 1" x 4" | 10 | PZA | 330.25 | MXN
id-21.0.tender.items.355 | id-21.0 | 000003560 | Suministro de Niple negro, roscable, ced 80 de 1-1/4" x 4" | 10 | PZA | 510.12 | MXN
id-21.0.tender.items.356 | id-21.0 | 000003570 | Suministro de Niple negro, roscable, ced 80 de 2" x 4" | 10 | PZA | 744.43 | MXN
id-21.0.tender.items.357 | id-21.0 | 000003580 | Suministro de Niple negro, roscable, ced 80 RC de 2" | 10 | PZA | 808.76 | MXN
id-21.0.tender.items.358 | id-21.0 | 000003590 | Suministro de Tuerca Union negra, roscable, ced 80 de 3/4" | 5 | PZA | 1110.72 | MXN
id-21.0.tender.items.359 | id-21.0 | 000003600 | Suministro de Tuerca Union negra, roscable, ced 80 de 1" | 5 | PZA | 1279.6 | MXN
id-21.0.tender.items.360 | id-21.0 | 000003610 | Suministro de Tuerca Union negra, roscable, ced 80 de 1-1/4" | 5 | PZA | 1904.82 | MXN
id-21.0.tender.items.361 | id-21.0 | 000003620 | Suministro de Tuerca Union negra, roscable, ced 80 de 2" | 5 | PZA | 3878.71 | MXN
id-21.0.tender.items.362 | id-21.0 | 000003630 | Suministro de Tee negra , roscable, 3,000 lbs de 3/4" | 5 | PZA | 301.78 | MXN
id-21.0.tender.items.363 | id-21.0 | 000003640 | Suministro de Tee negra, roscable, 3,000 lbs de 1" | 5 | PZA | 560.46 | MXN
id-21.0.tender.items.364 | id-21.0 | 000003650 | Suministro de Tee negra, roscable, 3,000 lbs de 1-1/4" | 5 | PZA | 1351.64 | MXN
id-21.0.tender.items.365 | id-21.0 | 000003660 | Suministro de Tee negra, roscable, 3,000 lbs de 2" | 5 | PZA | 1926.31 | MXN
id-21.0.tender.items.366 | id-21.0 | 000003670 | Suministro de Reducción Bushing de 1-1/4" a 3/4" | 2 | PZA | 180.51 | MXN
id-21.0.tender.items.367 | id-21.0 | 000003680 | Suministro de Reducción Bushing de 1" a 3/4" | 2 | PZA | 159.8 | MXN
id-21.0.tender.items.368 | id-21.0 | 000003690 | Suministro de Reducción Campana de 2" a 1" | 2 | PZA | 254.56 | MXN
id-21.0.tender.items.369 | id-21.0 | 000003700 | Suministro de Tapón negro, roscable, 3,000 lbs de 1" | 2 | PZA | 182.65 | MXN
id-21.0.tender.items.370 | id-21.0 | 000003710 | Suministro de Teflón Garlok de 3/4" | 20 | PZA | 385.32 | MXN
id-21.0.tender.items.371 | id-21.0 | 000003720 | Suministro de Tubería negra S/C, ced 80 de 3/4" | 20 | M | 857.22 | MXN
id-21.0.tender.items.372 | id-21.0 | 000003730 | Suministro de Tubería negra S/C, roscable, ced 80 de 1" | 20 | M | 1636.1 | MXN
id-21.0.tender.items.373 | id-21.0 | 000003740 | Suministro de Tubería galv, roscable, ced 40 de 1" | 20 | M | 539.89 | MXN
id-21.0.tender.items.374 | id-21.0 | 000003750 | Suministro de Tubería negra S/C, ced 80 de 1-1/4" | 20 | M | 1842.75 | MXN
id-21.0.tender.items.375 | id-21.0 | 000003760 | Suministro de Tubería galv, roscable, ced 40 de 2" | 50 | M | 1229.77 | MXN
id-21.0.tender.items.376 | id-21.0 | 000003770 | Suministro de Cople negro, 3000 lbs, roscable, de 3/4" | 5 | PZA | 200.65 | MXN
id-21.0.tender.items.377 | id-21.0 | 000003780 | Suministro de Cople negro, 3000 lbs, roscable, de 1" | 5 | PZA | 331.5 | MXN
id-21.0.tender.items.378 | id-21.0 | 000003790 | Suministro de Cople negro, 3000 lbs, roscable, de 1-1/4" | 5 | PZA | 467.72 | MXN
id-21.0.tender.items.379 | id-21.0 | 000003800 | Suministro de Cople negro, 3000 lbs, roscable, de 2" | 5 | PZA | 806.52 | MXN
id-21.0.tender.items.380 | id-21.0 | 000003810 | Suministro de Codo negro 3,000 lbs, roscable, 3/4" x 90° | 5 | PZA | 273.14 | MXN
id-21.0.tender.items.381 | id-21.0 | 000003820 | Suministro de Codo negro 3,000 lbs, roscable, 1" x 90° | 5 | PZA | 466.75 | MXN
id-21.0.tender.items.382 | id-21.0 | 000003830 | Suministro de Codo negro 3,000 lbs, roscable, 1-1/4" x 90° | 5 | PZA | 702 | MXN
id-21.0.tender.items.383 | id-21.0 | 000003840 | Suministro de Codo negro 3,000 lbs, roscable, 2" x 90° | 5 | PZA | 1369.42 | MXN
id-21.0.tender.items.384 | id-21.0 | 000003850 | APLICACIÓN DE PINTURA PARA TUBO DE ACERO AL CARBÓN, DE 19 MM A 50 MM Ø ANTICORROSIVA MARCA BEREL | 100 | M | 43.03 | MXN
id-21.0.tender.items.385 | id-21.0 | 000003860 | MURO DE TABLAROCA DE 12 CMS DE ESPESOR A DOS CARAS, CONFORMADO DE UNA ESTRUCTURA DE PERFILES GALVAN | 200 | M2 | 502.04 | MXN
id-21.0.tender.items.386 | id-21.0 | 000003870 | SUMINISTRO Y COLOCACIÓN DE MURO DE BLOCK DE CONCRETO CURADO AL VAPOR DE 10 X 20 X 40 CM CON MORTERO | 10 | M2 | 377.36 | MXN
id-21.0.tender.items.387 | id-21.0 | 000003880 | SUMINISTRO Y COLOCACIÓN DE MURO DE BLOCK DE CONCRETO CURADO AL VAPOR DE 15 X 20 X 40 CM CON MORTERO | 50 | M2 | 461.82 | MXN
id-21.0.tender.items.388 | id-21.0 | 000003890 | CASTILLO DE CONCRETO DE 15 X 15 CM, FABRICADO CON CONCRETO PREMEZCLADO EN PLANTA DOSIFICADORA DE F' | 50 | ML | 392.44 | MXN
id-21.0.tender.items.389 | id-21.0 | 000003900 | CERRAMIENTO DE CONCRETO 15X20CM FABRICADO CON CONCRETO PREMEZLCADO DOSIFICADO EN PLANTA DE F'C=200 | 50 | ML | 477.05 | MXN
id-21.0.tender.items.390 | id-21.0 | 000003910 | SUMINISTRO Y COLOCACIÓN DE ZARPEO EN MURO A BASE DE MORTERO CEMENTO ARENA PROPORCIÓN 1:4 DE 1.50 CM | 200 | M2 | 115.79 | MXN
id-21.0.tender.items.391 | id-21.0 | 000003920 | BANQUETA DE CONCRETO F'C= 200KG/CM2 COLADA EN SITIO ESPESOR DE 10 CM. ARMADA CON MALLA ELECTROSOLDAD | 50 | M2 | 312.26 | MXN
id-21.0.tender.items.392 | id-21.0 | 000003930 | SUMINISTRO E INSTALACIÓN DE LUMINARIO, INCLUYE: CARGO DIRECTO POR EL COSTO DE MANO DE OBRA Y MATERIA | 50 | PZA | 3185.19 | MXN
id-21.0.tender.items.393 | id-21.0 | 000003940 | SALIDA ELECTRICA DE LAMPARA DE TECHO, MURO Y PISO CON TUBO CONDUIT PVC USO PESADO DE 3/4". INCLUYE: | 50 | SAL | 2469.67 | MXN
id-21.0.tender.items.394 | id-21.0 | 000003950 | CONTACTOS ATERRIZADOS DOBLES INCLUYE: SUMINISTRO DE MATERIALES, CAJA CHALUPA DE 2" X 4" DE LAMINA GA | 15 | SAL | 2003.81 | MXN
id-21.0.tender.items.395 | id-21.0 | 000003960 | PREPARACION ELECTRICA PARA SALIDA DE CLIMAS 220 V. INCLUYE: SUMINISTRO DE MATERIAL CONEXIONES, CABLE | 3 | SAL | 697.71 | MXN
id-21.0.tender.items.396 | id-21.0 | 000003970 | SUMINISTRO E INSTALACIÓN DE INTERRUPTOR TERMO MAGNÉTICO, ENCHUFABLE, PARA CENTRO DE CARGA, INCLUYE: | 6 | PZA | 431.25 | MXN
id-21.0.tender.items.397 | id-21.0 | 000003980 | SUMINISTRO E INSTALACIÓN DE INTERRUPTOR TERMO MAGNÉTICO, ENCHUFABLE, PARA CENTRO DE CARGA, INCLUYE: | 6 | PZA | 1581.11 | MXN
id-21.0.tender.items.398 | id-21.0 | 000003990 | TABLERO DE ALUMBRADO Y CONTACTOS 2 F. 3 H. 220/127V. MONTAJE EN MURO TIPO EMPOTRAR NEMA 1. INCLUYE: | 1 | PZA | 11284.09 | MXN
id-21.0.tender.items.399 | id-21.0 | 000004000 | TRAZO Y ALINEAMIENTO DE LINEA DE CONDUCCION ESTABLECIENDO REFERENCIA DEFINITIVA DE NIVELES Y LOCALIZ | 60 | ML | 7.08 | MXN
id-21.0.tender.items.400 | id-21.0 | 000004010 | EXCAVACIONES EN MATERIAL TIPO I Y II PARA CIMENTACIONES POR MEDIOS MANUALES, VOLUMEN MEDIDO EN SECCI | 20 | M3 | 476.44 | MXN
id-21.0.tender.items.401 | id-21.0 | 000004020 | SUMINISTRO E INSTALACIÓN DE TUBO DE PVC HIDRÁULICO DE 38 mm (1 1/2") Ø CEDULA 40 INCLUYE: ACARREO, C | 10 | ML | 150.36 | MXN
id-21.0.tender.items.402 | id-21.0 | 000004030 | SUMINISTRO E INSTALACIÓN DE TUBO DE PVC HIDRÁULICO DE 19 mm (3/4") Ø CEDULA 40 INCLUYE: ACARREO, COR | 10 | ML | 135 | MXN
id-21.0.tender.items.403 | id-21.0 | 000004040 | SUMINISTRO E INSTALACIÓN DE TUBO DE PVC HIDRÁULICO DE 13 mm (1/2") Ø CEDULA 40 INCLUYE: ACARREO, COR | 50 | ML | 38.08 | MXN
id-21.0.tender.items.404 | id-21.0 | 000004050 | SUMINISTRO E INSTALACIÓN DE TUBO DE PVC HIDRÁULICO DE 25 mm (1") Ø CEDULA 40 INCLUYE: ACARREO, CORTE | 20 | ML | 40.15 | MXN
id-21.0.tender.items.405 | id-21.0 | 000004060 | SUMINISTRO E INSTALACIÓN DE CODO DE PVC HIDRÁULICO DE 90° X 13MM (1/2") Ø CEDULA 40 INCLUYE: ACARREO | 10 | PZA | 44.07 | MXN
id-21.0.tender.items.406 | id-21.0 | 000004070 | SUMINISTRO E INSTALACIÓN DE CODO DE PVC HIDRÁULICO DE 90° X 19MM (3/4") Ø CEDULA 40 INCLUYE: ACARREO | 10 | PZA | 45.91 | MXN
id-21.0.tender.items.407 | id-21.0 | 000004080 | SUMINISTRO E INSTALACIÓN DE TEE DE PVC HIDRAULICO 19MM (3/4") Ø CEDULA 40 INCLUYE: ACARREO, CORTES,P | 10 | PZA | 75.59 | MXN
id-21.0.tender.items.408 | id-21.0 | 000004090 | SUMINISTRO E INSTALACIÓN DE REDUCCION BUSHING DE PVC HIDRAULICO 3/4" A 1/2" Ø INCLUYE: ACARREO, CORT | 10 | PZA | 30.71 | MXN
id-21.0.tender.items.409 | id-21.0 | 000004100 | SUMINISTRO E INSTALACIÓN DE CODO DE PVC HIDRÁULICO DE 90° X 38MM (1 1/2") Ø CEDULA 40 INCLUYE: ACARR | 10 | PZA | 22.51 | MXN
id-21.0.tender.items.410 | id-21.0 | 000004110 | SUMINISTRO E INSTALACIÓN DE TEE DE PVC HIDRAULICO 38MM (1 1/2") Ø CEDULA 40 INCLUYE: ACARREO, CORTES | 10 | PZA | 30.07 | MXN
id-21.0.tender.items.411 | id-21.0 | 000004120 | SUMINISTRO E INSTALACIÓN DE REDUCCION BUSHING DE PVC HIDRAULICO 11/2-3/4" Ø INCLUYE: ACARREO, CORTES | 10 | PZA | 27.46 | MXN
id-21.0.tender.items.412 | id-21.0 | 000004130 | SUMINISTRO E INSTALACIÓN DE REDUCCION BUSHING DE PVC HIDRAULICO 1 1/2" A 1" Ø INCLUYE: ACARREO, CORT | 10 | PZA | 78.71 | MXN
id-21.0.tender.items.413 | id-21.0 | 000004140 | SUMINISTRO E INSTALACIÓN DE TEE DE PVC HIDRAULICO 25MM (1") Ø CEDULA 40 INCLUYE: ACARREO, CORTES,PEG | 10 | PZA | 72.05 | MXN
id-21.0.tender.items.414 | id-21.0 | 000004150 | SUMINISTRO E INSTALACIÓN DE REDUCCION BUSHING DE PVC HIDRAULICO 1" A 3/4" Ø INCLUYE: ACARREO, CORTES | 10 | PZA | 26.06 | MXN
id-21.0.tender.items.415 | id-21.0 | 000004160 | SUMINISTRO E INSTALACIÓN DE REDUCCION BUSHING DE PVC HIDRAULICO 1" A 1/2" Ø INCLUYE: ACARREO, CORTES | 10 | PZA | 24.66 | MXN
id-21.0.tender.items.416 | id-21.0 | 000004170 | SUMINISTRO E INSTALACIÓN DE CODO DE PVC HIDRÁULICO DE 90° X 25MM (1") Ø CEDULA 40 INCLUYE: ACARREO, | 10 | PZA | 41.36 | MXN
id-21.0.tender.items.417 | id-21.0 | 000004180 | SUMINISTRO E INSTALACION DE CONECTOR HEMBRA DE PVC DE 13MM (1/2") Ø CEDULA 40 ROSCA INTERIOR MCA. CH | 10 | PZA | 39.34 | MXN
id-21.0.tender.items.418 | id-21.0 | 000004190 | SUMINISTRO E INSTALACIÓN DE TUBO DE CPVC HIDRÁULICO DE 19 mm (3/4") Ø INCLUYE: ACARREO, CORTES,PEGAM | 20 | ML | 22.09 | MXN
id-21.0.tender.items.419 | id-21.0 | 000004200 | SUMINISTRO E INSTALACIÓN DE TUBO DE CPVC HIDRÁULICO DE 13 mm (1/2") Ø INCLUYE: ACARREO, CORTES,PEGAM | 20 | ML | 22.09 | MXN
id-21.0.tender.items.420 | id-21.0 | 000004210 | SUMINISTRO E INSTALACIÓN DE TUBO DE CPVC HIDRÁULICO DE 25 mm (1") Ø INCLUYE: ACARREO, CORTES,PEGAMEN | 10 | ML | 32.04 | MXN
id-21.0.tender.items.421 | id-21.0 | 000004220 | SUMINISTRO E INSTALACIÓN DE CODO DE CPVC HIDRÁULICO DE 90° X 19MM (3/4") Ø INCLUYE: ACARREO, CORTES, | 10 | PZA | 8.21 | MXN
id-21.0.tender.items.422 | id-21.0 | 000004230 | SUMINISTRO E INSTALACIÓN DE CODO DE CPVC HIDRÁULICO DE 90° X 13MM (1/2") Ø INCLUYE: ACARREO, CORTES, | 10 | PZA | 12.57 | MXN
id-21.0.tender.items.423 | id-21.0 | 000004240 | SUMINISTRO E INSTALACIÓN DE TEE DE CPVC HIDRAULICO 19MM (3/4") Ø INCLUYE: ACARREO, CORTES,PEGAMENTO | 10 | PZA | 13.05 | MXN
id-21.0.tender.items.424 | id-21.0 | 000004250 | SUMINISTRO E INSTALACIÓN DE ADAPTADOR ROSCA EXTERIOR DE CPVC HIDRAULICO 13MM (1/2") Ø INCLUYE: ACARR | 10 | PZA | 26.06 | MXN
id-21.0.tender.items.425 | id-21.0 | 000004260 | SUMINISTRO E INSTALACIÓN DE REDUCCION BUSHING DE CPVC HIDRAULICO 3/4" A 1/2" Ø INCLUYE: ACARREO, COR | 10 | PZA | 30.71 | MXN
id-21.0.tender.items.426 | id-21.0 | 000004270 | SUMINISTRO E INSTALACIÓN DE REDUCCION BUSHING DE PVC HIDRAULICO 1" A 3/4" Ø INCLUYE: ACARREO, CORTES | 10 | PZA | 26.06 | MXN
id-21.0.tender.items.427 | id-21.0 | 000004280 | SUMINISTRO E INSTALACIÓN DE TEE DE CPVC HIDRAULICO 25MM (1") Ø INCLUYE: ACARREO, CORTES,PEGAMENTO PA | 10 | PZA | 72.05 | MXN
id-21.0.tender.items.428 | id-21.0 | 000004290 | SUMINISTRO E INSTALACIÓN DE CODO DE CPVC HIDRÁULICO DE 90° X 25MM (1") Ø INCLUYE: ACARREO, CORTES,PE | 10 | PZA | 41.36 | MXN
id-21.0.tender.items.429 | id-21.0 | 000004300 | SUMINISTRO E INSTALACIÓN DE REDUCCION BUSHING DE CPVC HIDRAULICO 1" A 3/4" Ø INCLUYE: ACARREO, CORTE | 10 | PZA | 26.06 | MXN
id-21.0.tender.items.430 | id-21.0 | 000004310 | SUMINISTRO E INSTALACION DE BOILER DE PASO ELECTRICO MARCA BOSCH - HEAT TRONIC MODELO: CONTROL HEAT | 3 | PZA | 9629.54 | MXN
id-21.0.tender.items.431 | id-21.0 | 000004320 | TRAZO Y NIVELACION DE LINEA DE CONDUCCION ESTABLECIENDO REFERENCIA DEFINITIVA DE NIVELES Y LOCALIZAC | 50 | ML | 7.08 | MXN
id-21.0.tender.items.432 | id-21.0 | 000004330 | EXCAVACIONES EN MATERIAL TIPO I Y II PARA CIMENTACIONES POR MEDIOS MANUALES, VOLUMEN MEDIDO EN SECCI | 2.5 | M3 | 476.44 | MXN
id-21.0.tender.items.433 | id-21.0 | 000004340 | CARGA, ACARREO Y DESCARGA DEL MATERIAL PRODUCTO DE LA EXCAVACION, A TIRO LIBRE A SITIO APROBADO POR | 7 | M3 | 161.76 | MXN
id-21.0.tender.items.434 | id-21.0 | 000004350 | RELLENO CON MATERIAL PRODUCTO BANCO Y EN CAPAS NO MAYORES DE 20 CM DE ESPESOR, COMPACTADAS AL 95% DE | 2.5 | M3 | 245.98 | MXN
id-21.0.tender.items.435 | id-21.0 | 000004360 | SUMINISTRO E INSTALACIÓN DE TUBO DE PVC SANITARIO DE 50 MM (2")Ø CEDULA 40 MARCA CHARLOTTE O SIMILAR | 50 | ML | 179.98 | MXN
id-21.0.tender.items.436 | id-21.0 | 000004370 | SUMINISTRO E INSTALACIÓN DE TUBO DE PVC SANITARIO DE 101 MM (4")Ø CEDULA 40 MARCA CHARLOTTE O SIMILA | 50 | ML | 280.01 | MXN
id-21.0.tender.items.437 | id-21.0 | 000004380 | SUMINISTRO E INSTALACIÓN DE CODO DE PVC SANITARIO DE 45° X 100 MM (4")Ø CEDULA 40 MARCA CHARLOTTE O | 10 | PZA | 166.7 | MXN
id-21.0.tender.items.438 | id-21.0 | 000004390 | SUMINISTRO E INSTALACIÓN DE CODO DE PVC SANITARIO DE 45° X 50 MM (2")Ø CEDULA 40 MARCA CHARLOTTE O S | 10 | PZA | 70.85 | MXN
id-21.0.tender.items.439 | id-21.0 | 000004400 | SUMINISTRO E INSTALACIÓN DE YEE SENCILLA DE PVC SANITARIO DE 50 MM (2")Ø CEDULA 40 MARCA CHARLOTTE O | 10 | PZA | 91.14 | MXN
id-21.0.tender.items.440 | id-21.0 | 000004410 | SUMINISTRO E INSTALACIÓN DE YEE DOBLE DE PVC SANITARIO DE 50 MM (2")Ø CEDULA 40 MARCA CHARLOTTE O SI | 10 | PZA | 393.61 | MXN
id-21.0.tender.items.441 | id-21.0 | 000004420 | SUMINISTRO E INSTALACIÓN DE YEE SENCILLA DE PVC SANITARIO DE 100 MM (4")Ø CEDULA 40 MARCA CHARLOTTE | 10 | PZA | 513.74 | MXN
id-21.0.tender.items.442 | id-21.0 | 000004430 | SUMINISTRO E INSTALACIÓN DE YEE SENCILLA DE PVC SANITARIO DE 100 MM (4")X 50 MM (2")Ø CEDULA 40 MARC | 10 | PZA | 58.3 | MXN
id-21.0.tender.items.443 | id-21.0 | 000004440 | SUMINISTRO E INSTALACIÓN DE YEE DOBLE DE PVC SANITARIO DE 100 MM (4")Ø CEDULA 40 MARCA CHARLOTTE O S | 10 | PZA | 58.2 | MXN
id-21.0.tender.items.444 | id-21.0 | 000004450 | SUMINISTRO E INSTALACIÓN DE CODO DE PVC SANITARIO DE 90° X 50 MM (2")Ø MARCA CHARLOTTE O SIMILAR INC | 10 | PZA | 45.72 | MXN
id-21.0.tender.items.445 | id-21.0 | 000004460 | SUMINISTRO E INSTALACIÓN DE REDUCCION DE PVC SANITARIO DE 100 X 50 MM (2")Ø CEDULA 40 MARCA CHARLOTT | 10 | PZA | 166.52 | MXN
id-21.0.tender.items.446 | id-21.0 | 000004470 | SUMINISTRO E INSTALACION DE TEE DE PVC SANITARIO DE 100 MM (4")Ø CEDULA 40 MARCA CHARLOTTE O SIMILAR | 10 | PZA | 85.79 | MXN
id-21.0.tender.items.447 | id-21.0 | 000004480 | SUMINISTRO E INSTALACIÓN DE CODO DE PVC SANITARIO DE 90° X 100 MM (4")Ø CEDULA 40 MARCA CHARLOTTE O | 10 | pza | 166.7 | MXN
id-21.0.tender.items.448 | id-21.0 | 000004490 | SUMINISTRO E INSTALACION DE TEE DE PVC SANITARIO DE 100 MM (4")Ø CEDULA 40 MARCA CHARLOTTE O SIMILAR | 10 | PZA | 85.79 | MXN
id-21.0.tender.items.449 | id-21.0 | 000004500 | SUMINISTRO E INSTALACIÓN DE COLADERA DE PVC SANITARIO DE 2"Ø . INCLUYE: MATERIAL, ACARREO, PEGAMENTO | 7 | PZA | 172.55 | MXN
id-21.0.tender.items.450 | id-21.0 | 000004510 | SUMINISTRO Y COLOCACION DE INODORO MCA. HELVEX MOD.AUSTRAL DE PALANCA EN COLOR BLANCO TIPO EN ELONG | 5 | PZA | 11504.3 | MXN
id-21.0.tender.items.451 | id-21.0 | 000004520 | ELABORACIÓN DE PLACA PARA LAVABO DE 2.30 MTS X 0.55 MTS, A BASE DE CONCRETO 150 KG/CM2, HECHO EN OBR | 1 | PZA | 15000 | MXN
id-21.0.tender.items.452 | id-21.0 | 000004530 | ELABORACIÓN DE PLACA PARA LAVABO DE 2.30 MTS X 0.55 MTS, A BASE DE CONCRETO 150 KG/CM2, HECHO EN OBR | 1 | PZA | 18000 | MXN
id-21.0.tender.items.453 | id-21.0 | 000004540 | SUMINISTRO E INSTALACIÓN DE LAVABO OVALIN DE BAJO CUBIERTA DE CERÁMICA PORCELANIZADA, MARCA AMERICAN | 5 | PZA | 2295.08 | MXN
id-21.0.tender.items.454 | id-21.0 | 000004550 | SUMINISTRO Y COLOCACION DE REGADERA MCA. HELVEX MODELO H-201 CON BRAZO Y CHAPETON EN ACABADO E | 5 | PZA | 3283.09 | MXN
id-21.0.tender.items.455 | id-21.0 | 000004560 | SUMINISTRO E INSTALACIÓN DE LLAVE ECONOMIZADORA CIERRE AUTOMÁTICO CON SEGURO ANTIROBO, 1.9L, MARCA H | 4 | PZA | 2226 | MXN
id-21.0.tender.items.456 | id-21.0 | 000004570 | LLAVE CROMADA DE NARIZ MARCA URREA MOD. 19CR DE 13 MM (1/2") DE DIAMETRO CON ROSCA EN AREA DE LIMPIE | 2 | PZA | 174.31 | MXN
id-21.0.tender.items.457 | id-21.0 | 000004580 | JUEGO LLAVE EMPOTRAR CPVC 13 MM (2 PIEZAS BPK) MARCA DURMAN O SIMILAR, INCLUYE: SUMINISTRO Y COLOCAC | 7 | PZA | 3375 | MXN
id-21.0.tender.items.458 | id-21.0 | 000004590 | SUMINISTRO Y COLOCACION DE MANERALES (2 PZAS) PARA REGADERA MCA. URREA TIPO GRANDES QUEEN MOD. QG EN | 7 | PZA | 3186 | MXN
id-21.0.tender.items.459 | id-21.0 | 000004600 | SUMINISTRO E INSTALACIÓN DE DOSIFICADOR DE JABÓN ESPUMA MARCA JOFEL MODE AZUR AC40000 COLOR BLANCO C | 5 | PZA | 4550 | MXN
id-21.0.tender.items.460 | id-21.0 | 000004610 | SUMINISTRO E INSTALACIÓN DE DESPACHADOR DE PAPEL HIGIÉNICO MAXI MODELO FUTURA AE58000 COLOR BLANCO. | 5 | PZA | 792.8 | MXN
id-21.0.tender.items.461 | id-21.0 | 000004620 | SUMINISTRO E INSTALACIÓN DE DESPACHADOR DE TOALLA EN ROLLO AUTOMÁTICO MOD. FUTURA AG26000 COLOR BLAN | 2 | PZA | 1666.09 | MXN
id-21.0.tender.items.462 | id-21.0 | 000004630 | SUMINISTRO E INSTALACIÓN DE SECADOR ÓPTICO MODELO FUTURA AA14126 COLOR BLANCO VOL 11-126V. INCLUYE: | 2 | PZA | 7584.66 | MXN
id-21.0.tender.items.463 | id-21.0 | 000004640 | SUMINISTRO E INSTALACIÓN DE ESPEJO NATURAL DE 4 MM DE 2.30 X 1.20 M CON MARCO DE PERFIL DE ALUMINIO | 2 | PZA | 3498.61 | MXN
id-21.0.tender.items.464 | id-21.0 | 000004650 | SUMINISTRO Y COLOCACION DE MAMPARA ESTANDAR MCA. SANILOCK MOD. 4205-2, DE 0.60X1.50 MTS. TIPO: PUERT | 5 | PZA | 4323.38 | MXN
id-21.0.tender.items.465 | id-21.0 | 000004660 | SUMINISTRO Y COLOCACION DE MAMPARA ESTANDAR MCA. SANILOCK MOD. 4203-5, DE 0.24 X1.80 MTS. TIPO: PILA | 1 | PZA | 2065.62 | MXN
id-21.0.tender.items.466 | id-21.0 | 000004670 | SUMINISTRO Y COLOCACION DE MAMPARA ESTANDAR MCA. SANILOCK MOD. 4201-7, DE 0.55 X1.50 MTS. TIPO: PANE | 3 | PZA | 3963.09 | MXN
id-21.0.tender.items.467 | id-21.0 | 000004680 | SUMINISTRO Y COLOCACION DE MAMPARA ESTANDAR MCA. SANILOCK MOD. 4203-4, DE 0.20 X1.80 MTS. TIPO: PILA | 1 | PZA | 1729.35 | MXN
id-21.0.tender.items.468 | id-21.0 | 000004690 | SUMINISTRO Y COLOCACION DE MAMPARA ESTANDAR 5200 MCA. SANILOCK MOD. 5205-2, DE 0.61X1.69 MTS. TIPO: | 7 | PZA | 4947.87 | MXN
id-21.0.tender.items.469 | id-21.0 | 000004700 | SUMINISTRO Y COLOCACION DE MAMPARA ESTANDAR 5200 MCA. SANILOCK MOD. 5202-9, DE 0.50 X1.80 MTS. TIPO: | 7 | PZA | 4323.39 | MXN
id-21.0.tender.items.470 | id-21.0 | 000004710 | PINTURA VINIMEX TOTAL MCA. COMEX O EQUIVALENTE EN CALIDAD Y PRECIO, A DOS MANOS, COLOR S.M.A. (SEGUN | 1000 | M2 | 79.99 | MXN
id-21.0.tender.items.471 | id-21.0 | 000004720 | SUMINISTRO Y COLOCACION DE CIELO FALSO TIPO PLAFON MARCA ARMSTRONG DE 61 CM X 61 CM, MODELO DUNE 177 | 250 | M2 | 881.34 | MXN
id-21.0.tender.items.472 | id-21.0 | 000004730 | SUMINISTRO Y COLOCACIÓN DE EMPASTADO CON MORTERO CEMENTO ARENA 1:4 FINO, MÁXIMO DE 5 CM DE ESPESOR | 250 | M2 | 249.66 | MXN
id-21.0.tender.items.473 | id-21.0 | 000004740 | BASTIDOR DE MAEDRA PARA NIVELAR PISO CON ALTURA PROMEDIO DE 10 CMS, ENTARIMADO CON MADERA TRIPLAY DE | 20 | M2 | 650 | MXN
id-21.0.tender.items.474 | id-21.0 | 000004750 | SUMINISTRO Y COLOCACIÓN DE EMPASTADO EN LOSA PARA DAR PENDIENTE DE 7 CM DE ESPESOR PROMEDIO A BASE | 200 | M2 | 249.66 | MXN
id-21.0.tender.items.475 | id-21.0 | 000004760 | MPERMEABILIZANTE TERMOFUSIONADO EN LOSA Y PRETILES MARCA CHOVATEC DE 4.5 MM. GARANTIA 11 AÑOS. INCLU | 200 | M2 | 325.64 | MXN
id-21.0.tender.items.476 | id-21.0 | 000004770 | SOBRE FIRME DE 10 CMS DE ESPESOR FABRICADO CON PLACAS DE HIELO SECO DE 2" PRECIO DEL FIRME DE 10 CMS | 100 | M2 | 325.64 | MXN
id-21.0.tender.items.477 | id-21.0 | 000004780 | SUMINISTRO Y COLOCACIÓN DE MURO DE PORCELANATO MARCA DALTILE O equivalente, MODELO PARK AVENTE BLAN | 100 | M2 | 815.56 | MXN
id-21.0.tender.items.478 | id-21.0 | 000004790 | SUMINISTRO Y COLOCACIÓN DE PISO DE PORCELANATO ANTIDERRAPANTE MARCA DALTILE MODELO PARK AVENTE BLAN | 20 | M2 | 815.56 | MXN
id-21.0.tender.items.479 | id-21.0 | 000004800 | SUMINISTRO Y COLOCACIÓN DE PISO DE PORCELANATO RECTIFICADO MARCA CASTEL O equivalente, MODELO. BAVE | 20 | M2 | 612.49 | MXN
id-21.0.tender.items.480 | id-21.0 | 000004810 | ZARPEO Y AFINE DE 0.10 HASTA 0.60 M | 50 | ML | 340.44 | MXN
id-21.0.tender.items.481 | id-21.0 | 000004820 | PUERTA DE MADERA DE TAMBOR 1.20 X2.20 MTS EN MADERA TIPO BANAK DE 6 MM ACADO NATURAL, SELLADOR Y LAC | 4 | PZA | 3820.65 | MXN
id-21.0.tender.items.482 | id-21.0 | 000004830 | LIMPIEZA FINAL DE LA OBRA Y DURANTE EL PERIODO DE EJECUCION DE LA MISMA. INCLUYE: RETIRO DE MATERIAL | 1000.1 | M2 | 22.25 | MXN
id-21.0.tender.items.483 | id-21.0 | 000004840 | ELABORACIÓN DE PLANOS DE OBRA TERMINADAS ESCALA 1:500. ELABORADO EN AUTO CAD 2014, EN ARCHIVO ELECTR | 1 | JGO | 61143.49 | MXN
id-22.0.tender.items.0 | id-22.0 | 000000010 | SUMINISTRO DE UNIDAD MANEJADORA DE AIRE MARCA YORK O EQUIVALENTE MODELO SI-57X102, TIPO MULTIZONA, C | 1 | PZA | 1656664.25 | MXN
id-22.0.tender.items.1 | id-22.0 | 000000020 | SUMINISTRO DE UNIDAD MANEJADORA DE AIRE MARCA YORK O EQUIVALENTE MODELO SI-51X90, TIPO MULTIZONA, CO | 1 | PZA | 1241516.76 | MXN
id-22.0.tender.items.2 | id-22.0 | 000000030 | SUMINISTROE DE UNIDAD MANEJADORA DE AIRE MARCA YORK O EQUIVALENTE MODELO SI-54X102, TIPO MULTIZONA, | 1 | PZA | 1426435.35 | MXN
id-22.0.tender.items.3 | id-22.0 | 000000040 | SUMINISTRO DE UNIDAD MANEJADORA DE AIRE MARCA YORK O EQUIVALENTE MODELO SI-39X72, TIPO MULTIZONA, CO | 1 | PZA | 844998.73 | MXN
id-22.0.tender.items.4 | id-22.0 | 000000050 | INSTALACION DE UNIDAD MANEJADORA DE AIRE MARCA YORK O EQUIVALENTE MODELO SI-57X102, TIPO MULTIZONA, | 1 | PZA | 22219.26 | MXN
id-22.0.tender.items.5 | id-22.0 | 000000060 | INSTALACION DE UNIDAD MANEJADORA DE AIRE MARCA YORK O EQUIVALENTE MODELO SI-51X90, TIPO MULTIZONA, C | 1 | PZA | 22219.26 | MXN
id-22.0.tender.items.6 | id-22.0 | 000000070 | INSTALACION DE UNIDAD MANEJADORA DE AIRE MARCA YORK O EQUIVALENTE MODELO SI-54X102, TIPO MULTIZONA, | 1 | PZA | 22219.26 | MXN
id-22.0.tender.items.7 | id-22.0 | 000000080 | INSTALACION DE UNIDAD MANEJADORA DE AIRE MARCA YORK O EQUIVALENTE MODELO SI-39X72, TIPO MULTIZONA, C | 1 | PZA | 22219.26 | MXN
id-22.0.tender.items.8 | id-22.0 | 000000090 | Suministro fabricacion e instalacion de ducto de lamina lisa galvanizada mca. imsa. o similar Calibr | 2760 | kg | 112.36 | MXN
id-22.0.tender.items.9 | id-22.0 | 000000100 | Suministro fabricacion e instalacion de ducto de lamina lisa galvanizada mca. imsa. o similar Calibr | 612 | kg | 120.68 | MXN
id-22.0.tender.items.10 | id-22.0 | 000000110 | Suministro e instalacion de lona ahulada del no. 10 para la conexion flexible de los manejadoras. In | 15 | pza | 609.72 | MXN
id-22.0.tender.items.11 | id-22.0 | 000000120 | Suministro e instalacion de aislamiento termico para interior a base de fibra de vidrio de 1 1/2" de | 1208 | m2 | 211.19 | MXN
id-22.0.tender.items.12 | id-22.0 | 000000130 | Suministro e instalacion de Tubería con costura para soldar de acero al carbon Ced.40 de 3"ø Incluy | 105 | ml | 583.35 | MXN
id-22.0.tender.items.13 | id-22.0 | 000000140 | Suministro e instalacion de Tubería con costura para roscar de acero al carbon Ced. 40 de 2"ø Inclu | 86 | ml | 554.46 | MXN
id-22.0.tender.items.14 | id-22.0 | 000000150 | Suministro e instalacion de Tubería con costura para roscar de acero al carbon Ced. 40 de 1 1/2"ø I | 142 | ml | 349.51 | MXN
id-22.0.tender.items.15 | id-22.0 | 000000160 | Suministro e instalacion de Tubería con costura para roscar de acero al carbon Ced. 40 de 1 1/4"ø I | 36 | ml | 349.51 | MXN
id-22.0.tender.items.16 | id-22.0 | 000000170 | Suministro e instalacion de Codo 90º con costura para roscar de acero al carbon Ced.40 de 2"ø Inclu | 20 | pza | 1264.71 | MXN
id-22.0.tender.items.17 | id-22.0 | 000000180 | Suministro e instalacion de Codo 90º con costura para roscar de acero al carbon Ced.40 de 1 1/4"ø I | 20 | pza | 758.07 | MXN
id-22.0.tender.items.18 | id-22.0 | 000000190 | Suministro e instalacion de Reducción para roscar de acero al carbon Ced.40 de 2"ø x 1 1/2"ø Inc | 5 | pza | 1279.81 | MXN
id-22.0.tender.items.19 | id-22.0 | 000000200 | Suministro e instalacion de TEE con para roscar de acero al carbon Ced.40 de 2"ø Incluye soldadura | 5 | pza | 1914.67 | MXN
id-22.0.tender.items.20 | id-22.0 | 000000210 | Válvula Mariposa Figura 990, Tipo Wafer, Cuerpo Bipartido de Hierro Fundido ASTM A-126 Clase B Di | 5 | pza | 6243.05 | MXN
id-22.0.tender.items.21 | id-22.0 | 000000220 | Suministro e instalación de Valvula de servicio tipo esfera marca WORCESTER serie 42 conexión roscad | 6 | pza | 2177.33 | MXN
id-22.0.tender.items.22 | id-22.0 | 000000230 | Suministro e instalación de Valvula de servicio tipo esfera marca WORCESTER serie 42 conexión roscad | 6 | pza | 818.4 | MXN
id-22.0.tender.items.23 | id-22.0 | 000000240 | Suministro e instalacion de Aislamiento Armaflex preformado de 1" de espesor para tuberia de 3"ø Inc | 21.4 | ml | 248.95 | MXN
id-22.0.tender.items.24 | id-22.0 | 000000250 | Suministro e instalacion de Aislamiento Armaflex preformado de 1" de espesor para tuberia de 1 1/2"ø | 45.2 | ml | 227.57 | MXN
id-22.0.tender.items.25 | id-22.0 | 000000260 | Suministro e instalacion de Aislamiento Armaflex preformado de 1" de espesor para tuberia de 1 1/4"ø | 38.3 | ml | 216.23 | MXN
id-22.0.tender.items.26 | id-22.0 | 000000270 | Suministro e instalacion de Enchaquetado con lamina de aluminio cal 26 para tuberia de 3"ø Incluye | 100 | ml | 264.01 | MXN
id-22.0.tender.items.27 | id-22.0 | 000000280 | Suministro e instalacion de Enchaquetado con lamina de aluminio cal 26 para tuberia de 2"ø Incluye | 100 | ml | 264.01 | MXN
id-22.0.tender.items.28 | id-22.0 | 000000290 | Suministro e instalacion de Enchaquetado con lamina de aluminio cal 26 para tuberia de 1 1/2"ø Incl | 100 | ml | 264.01 | MXN
id-22.0.tender.items.29 | id-22.0 | 000000300 | Suministro e instalacion de Enchaquetado con lamina de aluminio cal 26 para tuberia de 1 1/4"ø Incl | 50 | ml | 264.01 | MXN
id-22.0.tender.items.30 | id-22.0 | 000000310 | Suministro e instalacion de cabezales de inyeccion y retorno de agua helada en unidades manejadoras | 4 | PZA | 58171.4 | MXN
id-22.0.tender.items.31 | id-22.0 | 000000320 | Termostato electronico proporcional con display digital, para instalar en cuarto y controlar la val | 4 | PZA | 3650.81 | MXN
id-22.0.tender.items.32 | id-22.0 | 000000330 | SUMINISTRO Y COLOCACION DE PLAFON GLASSLINER DE 0.61X0.61BLANCO LISO DE 2.3 MMDE ESPESOR, MCA. ARMST | 425 | M2 | 962.29 | MXN
id-22.0.tender.items.33 | id-22.0 | 000000340 | PLAFON DE TABLAROCA DE YESO RESISTENTE A LA HUMEDAD MCA PANEL REY EN PLACAS DE 13 MM. DE ESPESOR EN | 922 | M2 | 385.07 | MXN
id-22.0.tender.items.34 | id-22.0 | 000000350 | PLAFON DE TABLAROCA DE YESO MCA PANEL REY EN PLACAS DE 13 MM. DE ESPESOR EN CIELO. INCLUYE: ACARREO | 125 | M2 | 385.07 | MXN
id-22.0.tender.items.35 | id-22.0 | 000000360 | SUMINISTRO Y APLICACIÓN DE PINTURA EN PLAFONES ANTIBACTERIAL BASE DE AGUA RESISTENTE A LA FORMACIÓ | 1886 | M2 | 79.99 | MXN
id-22.0.tender.items.36 | id-22.0 | 000000370 | SUMINISTRO Y COLOCACION DE PUERTA INTERIOR DE ALUMINIO EUROVENT SERIE 3500 DE 4" COLOR BLACO DE 0.90 | 20 | PZA | 16382.62 | MXN
id-22.0.tender.items.37 | id-22.0 | 000000380 | SUMINISTRO Y COLOCACION DE PUERTA INTERIOR DE ALUMINIO EUROVENT SERIE 3500 DE 4" COLOR BLACO DE 1.00 | 46 | PZA | 16882.63 | MXN
id-22.0.tender.items.38 | id-22.0 | 000000390 | SUMINISTRO Y COLOCACION DE PUERTA DE BAÑO DE ALUMINIO EUROVENT SERIE 3500 DE 4" COLOR BLACO DE 1.10 | 18 | PZA | 18507.69 | MXN
id-22.0.tender.items.39 | id-22.0 | 000000400 | SUMINISTRO Y COLOCACION DE PUERTA INTERIOR DE ALUMINIO EUROVENT SERIE 3500 DE 4" COLOR BLACO DE 1.25 | 18 | PZA | 20790.8 | MXN
id-22.0.tender.items.40 | id-22.0 | 000000410 | SUMINISTRO Y COLOCACION DE PUERTA CORREDIZA INTERIOR DE ALUMINIO EUROVENT SERIE 3500 DE 4" COLOR BLA | 18 | PZA | 19790.77 | MXN
id-22.0.tender.items.41 | id-22.0 | 000000420 | SUMINISTRO Y COLOCACION DE PUERTA BATIENTE INTERIOR DE ALUMINIO EUROVENT SERIE 3500 DE 4" COLOR BL | 20 | PZA | 16382.62 | MXN
id-22.0.tender.items.42 | id-22.0 | 000000430 | SUMINISTRO Y COLOCACION DE FIJO DE ALUMINIO EUROVENT SERIE 3500 DE 2" COLOR BLANCO DE 1.35X1.20 MTS | 5 | PZA | 4691.08 | MXN
id-22.0.tender.items.43 | id-22.0 | 000000440 | SUMINISTRO Y COLOCACION DE PUERTA PARA REGISTRO DE ALUMINIO COLOR BLANCO DE 0.30X0.60 MTS (REGISTRO | 20 | PZA | 1978.06 | MXN
id-22.0.tender.items.44 | id-22.0 | 000000450 | SUMINISTRO Y COLOCACION DE PUERTA PARA REGISTRO DE ALUMINIO COLOR BLANCO DE 0.60X0.70 MTS (REGISTRO | 3 | PZA | 3533.17 | MXN
id-22.0.tender.items.45 | id-22.0 | 000000460 | SUMINISTRO Y COLOCACION DE CONSOLA HORIZONTAL DE 1.20M MARCA AMICO SERIE ZAFIRO 1 NIVEL O EQUIVA | 50 | PZA | 37551 | MXN
id-22.0.tender.items.46 | id-22.0 | 000000470 | 4390 toma de aire | 50 | PZA | 4856.93 | MXN
id-22.0.tender.items.47 | id-22.0 | 000000480 | 4400 toma oxigeno | 50 | PZA | 4544.71 | MXN
id-22.0.tender.items.48 | id-22.0 | 000000490 | 4410 toma vacio | 50 | PZA | 6323.22 | MXN
id-22.0.tender.items.49 | id-22.0 | 000000500 | SUMINISTRO E INSTALACION DE SEÑALAMIENTO UNA CARA RUTA DE EVACUACION DE 20 X 30 CM, FABRICADO CON TR | 25 | PZA | 458.88 | MXN
id-22.0.tender.items.50 | id-22.0 | 000000510 | SUMINISTRO E INSTALACION DE SEÑALAMIENTO UNA CARA FLECHA DE 20 X 30 CM, FABRICADO CON TROVICEL DE 3 | 35 | PZA | 458.88 | MXN
id-22.0.tender.items.51 | id-22.0 | 000000520 | SUMINISTRO E INSTALACION DE SEÑALAMIENTO UNA CARA FLECHA DOBLE DE 20 X 30 CM, FABRICADO CON TROVICE | 4 | PZA | 458.88 | MXN
id-22.0.tender.items.52 | id-22.0 | 000000530 | SUMINISTRO E INSTALACION DE SEÑALAMIENTO UNA CARA SALIDA DE EMERGENCIA 30 X 20 CM, FABRICADO CON TRO | 4 | PZA | 458.88 | MXN
id-22.0.tender.items.53 | id-22.0 | 000000540 | SUMINISTRO E INSTALACION DE SEÑALAMIENTO UNA CARA SALIDA 17 X 20 CM, FABRICADO CON TROVICEL DE 3MM Y | 4 | PZA | 458.88 | MXN
id-22.0.tender.items.54 | id-22.0 | 000000550 | SUMINISTRO E INSTALACION DE SEÑALAMIENTO UNA CARA RIESGO ELECTRICO 30 X 20 CM, FABRICADO CON TROVICE | 5 | PZA | 458.88 | MXN
id-22.0.tender.items.55 | id-22.0 | 000000560 | SUMINISTRO E INSTALACION DE SEÑALAMIENTO UNA CARA ALARMA 30 X 20 CM, FABRICADO CON TROVICEL DE 3MM Y | 5 | PZA | 458.88 | MXN
id-22.0.tender.items.56 | id-22.0 | 000000570 | SUMINISTRO E INSTALACION DE SEÑALAMIENTO UNA CARA NO USAR ELEVADOR AL EVACUAR INSTALACIONES 30 X 20 | 4 | PZA | 458.88 | MXN
id-22.0.tender.items.57 | id-22.0 | 000000580 | SUMINISTRO E INSTALACION DE SEÑALAMIENTO UNA CARA SALIDA DE EMERGENCIA DE 40 X 40 CM, FABRICADO CON | 4 | PZA | 1411.94 | MXN
id-22.0.tender.items.58 | id-22.0 | 000000590 | SUMINISTRO E INSTALACION DE SEÑALAMIENTO TIPO BANDERA DE ESCALERA DE 30 X 20 CM, FABRICADO CON TROVI | 2 | PZA | 576.14 | MXN
id-22.0.tender.items.59 | id-22.0 | 000000600 | SUMINISTRO E INSTALACION DE SEÑALAMIENTO TIPO BANDERA DE MANGUERA Y EXTINTOR DE 30 X 20 CM, FABRICAD | 10 | PZA | 576.14 | MXN
id-22.0.tender.items.60 | id-22.0 | 000000610 | SUMINISTRO E INSTALACION DE SEÑALAMIENTO TIPO BANDERA DE MANGUERA VS INCENDIO DE 30 X 20 CM, FABRICA | 1 | PZA | 576.14 | MXN
id-22.0.tender.items.61 | id-22.0 | 000000620 | SUMINISTRO E INSTALACION DE SEÑALAMIENTO UNA CARA DE SANITARIOS DE 30 X 20 CM, FABRICADO CON TROVICE | 10 | PZA | 458.88 | MXN
id-22.0.tender.items.62 | id-22.0 | 000000630 | SUMINISTRO E INSTALACION DE SEÑALAMIENTO UNA CARA PARA IDENTIFICAR NIVELES DE 30 X 20 CM, FABRICADO | 2 | PZA | 458.88 | MXN
id-22.0.tender.items.63 | id-22.0 | 000000640 | SUMINISTRO E INSTALACION DE SEÑALAMIENTO UNA CARA DE BANDERA DOS CARAS ''NIVEL 1'' EN EXTERIOR DE 3 | 1 | PZA | 458.88 | MXN
id-22.0.tender.items.64 | id-22.0 | 000000650 | SUMINISTRO E INSTALACION DE ETIQUETAS EN VINIL ADHESIVO PARA SEÑALAR RIESGO ELECTRICO DE 15 X 10 CM. | 20 | PZA | 54.42 | MXN
id-22.0.tender.items.65 | id-22.0 | 000000660 | SUMINISTRO E INSTALACION DE SEÑALAMIENTO DE UNA CARA DE PUNTO DE REUNION DE 90X60 CM, FABRICADO EN | 1 | PZA | 3688.56 | MXN
id-22.0.tender.items.66 | id-22.0 | 000000670 | SUMINISTRO E INSTALACION DE SEÑALAMIENTO DE UNA CARA DE PUESTO DE COMANDO DE 90X60 CM, FABRICADO EN | 2 | PZA | 3688.56 | MXN
id-22.0.tender.items.67 | id-22.0 | 000000680 | SUMINISTRO E INSTALACION DE SEÑALAMIENTO DE UNA CARA DE 35x15 CM , FABRICADOS EN TROVICEL Y VINIL I | 32 | PZA | 163.81 | MXN
id-23.0.tender.items.0 | id-23.0 | 000000010 | SUMINISTRO E INSTALACION DE INODORO ELONGADO MARCA AMERICAN STANDARD MODELO TUBO CADET INSTITUCIONA | 1 | PZA | 12260.6 | MXN
id-23.0.tender.items.1 | id-23.0 | 000000020 | APLANADO DE YESO DE ESPESOR MINIMO DE 1.5 CMS.EN MUROS DE BLOCK A PLOMO, REGLA Y NIVEL. INCLUYE: M | 20 | M2 | 213.04 | MXN
id-23.0.tender.items.2 | id-23.0 | 000000030 | COLOCACIÓN DE PINTURA VINIL-ACRILICA EN MUROS MARCA COMEX COLOR BLANCO AJUAR TIPO 008-01 BERELEX O E | 3800 | M2 | 79.99 | MXN
id-23.0.tender.items.3 | id-23.0 | 000000040 | DEMOLICION DE MUROS DE TABLAROCA. INCLUYE: CARGA Y RETIRO DE ESCOMBRO AL BANCO DE DESPERIDICIO DE | 50 | M2 | 113.67 | MXN
id-23.0.tender.items.4 | id-23.0 | 000000050 | SUMINISTRO Y COLOCACIÓN DE PLAFÓN DE TABLAROCA DE 1/2" DE ESPESOR. INCLUYE: TRAZO Y NIVELACIÓN, MAT | 190 | M2 | 385.07 | MXN
id-23.0.tender.items.5 | id-23.0 | 000000060 | SUMINISTRO Y COLOCACIÓN DE PLAFÓN MODULAR DE 60X60 CM MARCA USG MODELO MARS CLIMA PLUS (OC) CON SIS | 190 | M2 | 733.85 | MXN
id-23.0.tender.items.6 | id-23.0 | 000000070 | SUMINISTRO E INSTALACIÓN DE PUERTAS DE ALUMINIO INCLUYE: SUMINISTRO E INSTALACIÓN DE HERRAJES, MARCO | 9 | PZA | 8750.63 | MXN
id-23.0.tender.items.7 | id-23.0 | 000000080 | SUMINISTRO E INSTALACION DE EQUIPO DIVIDIDO MINI SPLIT DE 2 TON DE INVERTER FRIO Y CALOR MCA. MIR | 8 | PZA | 23100.01 | MXN
id-23.0.tender.items.8 | id-23.0 | 000000090 | SUMINISTRO E INSTALACION DE SALIDA PARA MINISPLIT. INCLUYE : MATERIALES, CORTES, COLOCACION, HERRA | 8 | PZA | 1800.19 | MXN
id-23.0.tender.items.9 | id-23.0 | 000000100 | SUMINISTRO Y COLOCACIÓN DE PUERTAS DE MADERA TIPO TAMBOR FABRICADAS CON BASTIDOR DE MADERA DE PINO E | 6 | PZA | 6800.09 | MXN
id-23.0.tender.items.10 | id-23.0 | 000000110 | RETIRO Y MANTENIMIENTO DE PUERTA METÁLICA CORREDIZA EN 2 HOJAS EN CLARO DE 2.35 MTS. X 2.10 MTS. | 3 | PZA | 3349.61 | MXN
id-23.0.tender.items.11 | id-23.0 | 000000120 | SUMINISTRO E INSTALACIÓN DE CORTINA DE TELA ANTIBACTERIANA FABRICADA CON UNA TELA ELABORADA A BASE D | 180 | M2 | 1739.99 | MXN
id-23.0.tender.items.12 | id-23.0 | 000000130 | SUMINISTRO E INSTALACIÓN DE LÁMPARAS DE EMERGENCIA MARCA GRAINGER HUBBELL LIGHTING - COMPASS LUZ DE | 15 | PZA | 2807.2 | MXN
id-23.0.tender.items.13 | id-23.0 | 000000140 | CONTACTOS ATERRIZADOS DOBLES INCLUYE: SUMINISTRO DE MATERIALES, CAJA CHALUPA DE 2" X 4" DE LAMINA GA | 35 | PZA | 2003.81 | MXN
id-23.0.tender.items.14 | id-23.0 | 000000150 | SUMINISTRO E INSTALACIÓN DE CONTACTO ELÉCTRICO FIJO DE MEDIA VUELTA 2P 3H 20A 125V EN MURO, INCLUYE: | 1 | PZA | 223.64 | MXN
id-23.0.tender.items.15 | id-23.0 | 000000160 | ELABORACIÓN DE PRUEBA DE HERMETICIDAD EN LÍNEA DE AGUA POTABLE PARA DETECTAR POSIBLES PUNTOS DE FUGA | 4 | PBA | 23909.11 | MXN
id-23.0.tender.items.16 | id-23.0 | 000000170 | ELABORACIÓN DE PRUEBA DE HERMETICIDAD EN LÍNEA DE DRENAJE SANITARIO PARA DETECTAR POSIBLES PUNTOS DE | 4 | PBA | 23909.11 | MXN
id-23.0.tender.items.17 | id-23.0 | 000000180 | LIMPIEZA GENERAL PARA ENTREGA DE OBRA INCLUYE: MATERIALES, FLETE, DESPERDICIO, ACARREO HASTA EL LUGA | 2200 | M2 | 22.25 | MXN
id-23.0.tender.items.18 | id-23.0 | 000000190 | LIMPIEZA DE VIDRIOS Y CRISTALES, INCLUYE: MATERIALES, AGUA, DETERGENTE O JABÓN O SOLUCIÓN LIMPIADORA | 295.67 | M2 | 39.61 | MXN
id-23.0.tender.items.19 | id-23.0 | 000000200 | REVISIÓN Y MANTENIMIENTO DE LÍNEA DE VOZ Y DATOS, INCLUYE: CONEXIONES, CAMBIO DE CABLEADO DEFICIENTE | 2 | PZA | 39179.67 | MXN
id-23.0.tender.items.20 | id-23.0 | 000000210 | SUMINISTRO Y COLOCACION DE LAMPARAS FLUORESCENTES PARA EXTERIOR EN ÁREA DE CUBO DE CLIMAS 0.28 X 1.2 | 4 | PZA | 3492.76 | MXN
id-23.0.tender.items.21 | id-23.0 | 000000220 | SUMINISTRO E INSTALACIÓN DE NODO PARA RED DE VOZ Y DATOS INCLUYE: ACARREO Y FLETE DE EQUIPO, HERRAMI | 48 | PZA | 3572.12 | MXN
id-23.0.tender.items.22 | id-23.0 | 000000230 | SUMINISTRO E INSTALACIÓN DE PORTAROLLO MODELO RD 002603-001 MARCA PALMER FIXTURE O SIMILAR INCLUY | 25 | PZA | 1777.87 | MXN
id-23.0.tender.items.23 | id-23.0 | 000000240 | SUMINISTRO E INSTALACIÓN DE DISPENSADOR DE TOALLA INTERDOBLADA EN ACERO INOXIDABLE MODELO TD017013 | 34 | PZA | 3003.08 | MXN
id-23.0.tender.items.24 | id-23.0 | 000000250 | SUMINISTRO E INSTALACIÓN DE DISPENSADOR DE JABÓN LÍQUIDO MODELO SF 211108 MARCA PALMER FIXTURE O SI | 37 | PZA | 2486.5 | MXN
id-23.0.tender.items.25 | id-23.0 | 000000260 | SUMINISTRO E INSTALACIÓN DE BARRA DE SEGURIDAD DE 60 CMS MARCA HELVEX O SIMILAR INCLUYE: MATERIAL | 21 | PZA | 2430.26 | MXN
id-23.0.tender.items.26 | id-23.0 | 000000270 | GANCHO DOBLE MARCA HELVEX MOD. 106 DE PARED, ACABADO CROMO. LÍNEA CLÁSICA. INCLUYE: TRAZO Y NIVELACI | 13 | PZA | 774.92 | MXN
id-23.0.tender.items.27 | id-23.0 | 000000280 | ESPEJO DE 6 MM DE ESPESOR DE 60 X 80 CM,CON CANTOS BISELADOS Y HERRAJES EN ACERO INOXIDABLE. INCLUYE | 15 | PZA | 7376.54 | MXN
id-23.0.tender.items.28 | id-23.0 | 000000290 | SUMINISTRO E INSTALACIÓN DE LUMINARIA DE 61 X 61 MODELO TEC40PANLED40MVB TECNOLITE O SIMILAR INC | 18 | PZA | 1964.37 | MXN
id-23.0.tender.items.29 | id-23.0 | 000000300 | SUMINISTRO E INSTALACION DE TANQUE ESTACIONARIO UBICADO EN TERRAZA DE PLANTA BAJA DE 200 KGS CON 48 | 1 | PZA | 7201.09 | MXN
id-23.0.tender.items.30 | id-23.0 | 000000310 | SUMINISTRO E INSTALACION DE PARARAYOS IONIZANTE MARCA TOTAL GROUND CON RADIO MAXIMO DE PROTECCION DE | 1 | PZA | 125127.92 | MXN
id-23.0.tender.items.31 | id-23.0 | 000000320 | SUMINISTRO Y APLICACIÓN DE PINTURA ESMALTE EPOXI AL AGUA HOSPITALARIO COLOR BLANCO MARCA SHERWIN WIL | 500 | M2 | 102.4 | MXN
id-23.0.tender.items.32 | id-23.0 | 000000330 | RETIRO DE PLAFÓN REGISTRABLE DE 0.61 MTS. X 0.61 MTS. SIN RECUPERACIÓN EN ÁREAS DE PROYECTO. INCLUYE | 100 | M2 | 50.14 | MXN
id-23.0.tender.items.33 | id-23.0 | 000000340 | LIMPIEZA DE VENTANAS, INCLUYE: MATERIALES, AGUA, DETERGENTE O JABÓN O SOLUCIÓN LIMPIADORA, FLETE, DE | 25 | M2 | 39.61 | MXN
id-23.0.tender.items.34 | id-23.0 | 000000350 | SUMINISTRO Y COLOCACIÓN DE PLAFÓN CORRIDO SELLADO CON PANEL DE YESO MCA. PANEL REY LIGERO PARA CIELO | 255 | M2 | 385.07 | MXN
id-23.0.tender.items.35 | id-23.0 | 000000360 | MURO DIVISORIO DE TABLAROCA UNA CARA ARMADO CON CANAL Y POSTE DE 6.35 CM CALIBRE 26 @40.6 cm HOJA DE | 42.3 | M2 | 385.03 | MXN
id-23.0.tender.items.36 | id-23.0 | 000000370 | SUMINISTRO Y APLICACIÓN DE PINTURA ACRÍLICA BERELEX GREEN SERIE 2300 DEL COLOR QUE DESIGNE LA DEPEND | 1380.15 | M2 | 79.99 | MXN
id-23.0.tender.items.37 | id-23.0 | 000000380 | SUMINISTRO E INSTALACION DE TANQUE ESTACIONARIO UBICADO EN PLANTA BAJA DE 180 LTS MARCA TATSA CON VA | 1 | PZA | 7199.98 | MXN
id-23.0.tender.items.38 | id-23.0 | 000000390 | LIMPIEZA GENERAL DURANTE Y AL FINAL DE LA OBRA (LIMPIEZA DIARIA), INCLUYE: MATERIALES, FLETE, DESPER | 315.03 | M2 | 22.25 | MXN
id-23.0.tender.items.39 | id-23.0 | 000000400 | RANURA Y RESANE DE MURO PARA ALOJAR TUBERIA DE AGUA Y DE DRENAJE, EN GENERAL, INCLUYE RESANE DE SUPE | 100 | ML | 412.09 | MXN
id-23.0.tender.items.40 | id-23.0 | 000000410 | TRABAJOS DE REVISIÓN Y MANTENIMIENTO DE PUERTAS DE MADERA DE PISO INCLUYE: SUMINISTRO E INSTALACIÓN | 83 | PZA | 3893.75 | MXN
id-23.0.tender.items.41 | id-23.0 | 000000420 | SUMINISTRO E INSTALACIÓN DE MÓDULO PARA ESTACIÓN DE ENFERMERAS QUE CONSTA DE DOS PIEZAS DE 2.08 MTS | 2 | PZA | 74347.3 | MXN
id-23.0.tender.items.42 | id-23.0 | 000000430 | SUMINISTRO E INSTALACIÓN DE EXTINTORES CO2 DE 15 LIBRAS, INCLUYE: SUMINISTRO, INSTALACIÓN Y PIEZAS E | 41 | PZA | 6274.99 | MXN
id-23.0.tender.items.43 | id-23.0 | 000000440 | LIMPIEZA, PULIDO Y ABRILLANTADO DE PISO ACABADO VIDRIADO O ESMALTADO INCLUYE: MATERIALES, FLETE, DE | 1750 | M2 | 106.25 | MXN
id-23.0.tender.items.44 | id-23.0 | 000000450 | RETIRO DE APARATOS SANITARIOS PARA SU LIMPIEZA Y DESINFECCIÓN PARA SU POSTERIOR REINSTALACIÓN INCLUY | 20 | PZA | 2476 | MXN
id-23.0.tender.items.45 | id-23.0 | 000000460 | SUMINISTRO Y COLOCACIÓN DE ASIENTO PARA INODORO MCA AMERICAN STANDARD MOD. M235 COLOR BLANCO O SIMIL | 20 | PZA | 900.01 | MXN
id-23.0.tender.items.46 | id-23.0 | 000000470 | RETIRO Y REINSTALACIÓN DE FLUXOMETRO ELECTRONICO PARA SU REPARACIÓN. INCLUYE EMPAQUES, EMBOLO, PILAS | 22 | PZA | 3956.25 | MXN
id-23.0.tender.items.47 | id-23.0 | 000000480 | SUMINISTRO E INSTALACIÓN DE REJILLA DE RETORNO DE AIRE MARCA NAMM O SIMILAR, MODELO HR 24"X24" PARA | 1 | PZA | 3391.11 | MXN
id-23.0.tender.items.48 | id-23.0 | 000000490 | Suministro e instalación de MTS. CABLE THHW-LS A 90°C CALIBRE 12 CONDUCTOR DE COBRE, INCLUYE MATERIA | 21 | ML | 81.61 | MXN
id-23.0.tender.items.49 | id-23.0 | 000000500 | BARANDAL FABRICADO A BASE DE PERFIL TUBULAR DE 2 1/2" CED 40 SIN COSTURA COMO SOPORTE VERTICAL A UNA | 9.5 | ML | 2750.02 | MXN
id-24.0.tender.items.0 | id-24.0 | 000000010 | Instalación de Unidad Manejadora de Aire de doble Pared ,Para Exterior Mod. Solution XTO-33X45 Mca | 2 | Pza | 21264.25 | MXN
id-24.0.tender.items.1 | id-24.0 | 000000020 | Instalación de Unidad Manejadora de Aire de doble Pared ,Para Exterior Mod. Solution XTO-30X33 Mca. | 3 | Pza | 14610.7 | MXN
id-24.0.tender.items.2 | id-24.0 | 000000030 | Instalación de Unidad Manejadora de Aire de doble Pared ,Para Exterior Mod. Solution XTO-45X45 Mca | 1 | Pza | 23413.14 | MXN
id-24.0.tender.items.3 | id-24.0 | 000000040 | Instalación de ventilador de extracción en línea Mca. Soler & Palau, modelo TD-1300, para manejar 50 | 1 | Pza | 3429.54 | MXN
id-24.0.tender.items.4 | id-24.0 | 000000050 | Instalación de ventilador de extracción para plafón Mca. Soler & Palau, modelo CFP-120, para manejar | 7 | Pza | 1767.57 | MXN
id-24.0.tender.items.5 | id-24.0 | 000000060 | Instalación de ventilador de extracción en línea Mca. Soler & Palau, modelo CMX-315, para manejar 1, | 2 | Pza | 7380.79 | MXN
id-24.0.tender.items.6 | id-24.0 | 000000070 | Suministro e instalación de Termostato electrónico proporcional con display digital, para instalar e | 14 | Pza | 3650.81 | MXN
id-24.0.tender.items.7 | id-24.0 | 000000080 | Suministro fabricación e instalación de ducto de lamina lisa galvanizada mca. imsa. o similar Calibr | 1000 | Kg | 112.36 | MXN
id-24.0.tender.items.8 | id-24.0 | 000000090 | Suministro fabricación e instalación de ducto de lamina lisa galvanizada mca. imsa. o similar Calibr | 1000 | Kg | 120.68 | MXN
id-24.0.tender.items.9 | id-24.0 | 000000100 | Suministro e instalación de lona ahulada del no. 10 para la conexión flexible de los manejadoras. In | 14 | Pza | 609.72 | MXN
id-24.0.tender.items.10 | id-24.0 | 000000110 | Suministro e instalación de aislamiento térmico para interior a base de fibra de vidrio de 1 1/2" de | 584.2 | M2 | 211.19 | MXN
id-24.0.tender.items.11 | id-24.0 | 000000120 | Suministro e instalación de impermeabilizacion en ducteria de lamina galvanizada a base de impermeab | 584.2 | M2 | 265.64 | MXN
id-24.0.tender.items.12 | id-24.0 | 000000130 | Soportería para ducteria de aire. Incluye ángulo de 1"x3/8", tornillos, tuercas, rondanas, sistema d | 224 | Pza | 137.03 | MXN
id-24.0.tender.items.13 | id-24.0 | 000000140 | Suministro e instalación de difusor de inyección perimetral mca. NAMM, o similar de 14"x60", fabrica | 4 | Pza | 4141.13 | MXN
id-24.0.tender.items.14 | id-24.0 | 000000150 | Suministro e instalación de rejilla de retorno marca VERMONT o similar modelo RH, en aluminio color | 4 | Pza | 6089.74 | MXN
id-24.0.tender.items.15 | id-24.0 | 000000160 | Suministro e instalación de rejilla de retorno marca VERMONT o similar modelo RH, en aluminio color | 15 | Pza | 3915.13 | MXN
id-24.0.tender.items.16 | id-24.0 | 000000170 | Suministro e instalación de Louver para extracción y/o aire nuevo marca VERMONT modelo L4D, acabado | 12 | Pza | 676.37 | MXN
id-24.0.tender.items.17 | id-24.0 | 000000180 | Suministro e instalación de ducto flexible de 12"ø, con aislamiento de fibra de vidrio con foil de a | 112.4 | Ml | 253.94 | MXN
id-24.0.tender.items.18 | id-24.0 | 000000190 | Suministro e instalación de ducto flexible de 10"ø, con aislamiento de fibra de vidrio con foil de a | 44.2 | Ml | 211.19 | MXN
id-24.0.tender.items.19 | id-24.0 | 000000200 | Suministro e instalación de Tubería con costura para soldar de acero al carbón Ced.40 de 4"ø Incluy | 64.12 | Ml | 1051.04 | MXN
id-24.0.tender.items.20 | id-24.0 | 000000210 | Suministro e instalación de Tubería con costura para soldar de acero al carbón Ced.40 de 3"ø Incluy | 38.96 | Ml | 583.35 | MXN
id-24.0.tender.items.21 | id-24.0 | 000000220 | Suministro e instalación de Tubería con costura para soldar de acero al carbón Ced.40 de 2 1/2"ø In | 20 | Ml | 583.36 | MXN
id-24.0.tender.items.22 | id-24.0 | 000000230 | Suministro e instalación de Tubería con costura para soldar de acero al carbón Ced. 40 de 2"ø Inclu | 42.8 | Ml | 554.46 | MXN
id-24.0.tender.items.23 | id-24.0 | 000000240 | Suministro e instalación de Tubería con costura para soldar de acero al carbón Ced. 40 de 1 1/2"ø I | 30 | Ml | 349.52 | MXN
id-24.0.tender.items.24 | id-24.0 | 000000250 | Suministro e instalación de Tubería con costura para soldar de acero al carbón Ced. 40 de 1 1/4"ø I | 50 | Ml | 349.51 | MXN
id-24.0.tender.items.25 | id-24.0 | 000000260 | Suministro e instalación de Codo 90º con costura para soldar de acero al carbón Ced.40 de 2"ø Inclu | 18 | Pza | 1264.71 | MXN
id-24.0.tender.items.26 | id-24.0 | 000000270 | Suministro e instalación de Codo 90º con costura para soldar de acero al carbón Ced.40 de 1 1/2"ø I | 25 | Pza | 758.07 | MXN
id-24.0.tender.items.27 | id-24.0 | 000000280 | Suministro e instalación de Codo 90º con costura para soldar de acero al carbón Ced.40 de 1 1/4"ø I | 26 | Pza | 758.07 | MXN
id-24.0.tender.items.28 | id-24.0 | 000000290 | Suministro e instalación de Reducción para soldar de acero al carbón Ced.40 de 4"ø x 3"ø Incluye | 2 | Pza | 3625.66 | MXN
id-24.0.tender.items.29 | id-24.0 | 000000300 | Suministro e instalación de Reducción para soldar de acero al carbón Ced.40 de 4"ø x 2"ø Incluye | 2 | Pza | 3190.68 | MXN
id-24.0.tender.items.30 | id-24.0 | 000000310 | Suministro e instalación de Reducción para soldar de acero al carbón Ced.40 de 3"ø x 2 1/2"ø Incl | 3 | Pza | 2133.41 | MXN
id-24.0.tender.items.31 | id-24.0 | 000000320 | Suministro e instalación de Reducción para soldar de acero al carbón Ced.40 de 3"ø x 2"ø Incluye so | 3 | Pza | 1877.02 | MXN
id-24.0.tender.items.32 | id-24.0 | 000000330 | Suministro e instalación de Reducción para soldar de acero al carbón Ced.40 de 2"ø x 1 1/2"ø Inc | 6 | Pza | 1279.81 | MXN
id-24.0.tender.items.33 | id-24.0 | 000000340 | Suministro e instalación de TEE con para soldar de acero al carbón Ced.40 de 4"ø Incluye soldadura | 12 | Pza | 5746.68 | MXN
id-24.0.tender.items.34 | id-24.0 | 000000350 | Suministro e instalación de TEE con para soldar de acero al carbón Ced.40 de 3"ø Incluye soldadura | 6 | Pza | 3192.05 | MXN
id-24.0.tender.items.35 | id-24.0 | 000000360 | Suministro e instalación de TEE con para soldar de acero al carbón Ced.40 de 2"ø Incluye soldadura | 8 | Pza | 1914.67 | MXN
id-24.0.tender.items.36 | id-24.0 | 000000370 | Válvula Mariposa Figura 990, Tipo Wafer, Cuerpo Bipartido de Hierro Fundido ASTM A-126 Clase B Di | 22 | Pza | 6243.05 | MXN
id-24.0.tender.items.37 | id-24.0 | 000000380 | Suministro e instalación de Válvula de servicio tipo esfera marca WORCESTER serie 42 conexión roscad | 5 | Pza | 2177.33 | MXN
id-24.0.tender.items.38 | id-24.0 | 000000390 | Suministro e instalación de Válvula de servicio tipo esfera marca WORCESTER serie 42 conexión roscad | 12 | Pza | 818.4 | MXN
id-24.0.tender.items.39 | id-24.0 | 000000400 | Suministro e instalación de Aislamiento Armaflex en placa de 1" de espesor para tubería de 4"ø Inclu | 100 | Ml | 334.4 | MXN
id-24.0.tender.items.40 | id-24.0 | 000000410 | Suministro e instalación de Aislamiento Armaflex preformado de 1" de espesor para tubería de 3"ø Inc | 40 | Ml | 248.95 | MXN
id-24.0.tender.items.41 | id-24.0 | 000000420 | Suministro e instalación de Aislamiento Armaflex preformado de 1" de espesor para tubería de 2 1/2"ø | 15.2 | Ml | 270.28 | MXN
id-24.0.tender.items.42 | id-24.0 | 000000430 | Suministro e instalación de Aislamiento Armaflex preformado de 1" de espesor para tubería de 2"ø Inc | 50 | Ml | 248.92 | MXN
id-24.0.tender.items.43 | id-24.0 | 000000440 | Suministro e instalación de Aislamiento Armaflex preformado de 1" de espesor para tubería de 1 1/2"ø | 25.8 | Ml | 227.57 | MXN
id-24.0.tender.items.44 | id-24.0 | 000000450 | Suministro e instalación de Aislamiento Armaflex preformado de 1" de espesor para tubería de 1 1/4"ø | 45 | Ml | 216.23 | MXN
id-24.0.tender.items.45 | id-24.0 | 000000460 | Suministro e instalación de Enchaquetado con lamina de aluminio cal 26 para tubería de 4"ø Incluye | 72.2 | Ml | 305.5 | MXN
id-24.0.tender.items.46 | id-24.0 | 000000470 | Suministro e instalación de Enchaquetado con lamina de aluminio cal 26 para tubería de 3"ø Incluye | 44.6 | Ml | 264.01 | MXN
id-24.0.tender.items.47 | id-24.0 | 000000480 | Suministro e instalación de Enchaquetado con lamina de aluminio cal 26 para tubería de 2 1/2"ø Incl | 20.4 | Ml | 264.01 | MXN
id-24.0.tender.items.48 | id-24.0 | 000000490 | Suministro e instalación de Enchaquetado con lamina de aluminio cal 26 para tubería de 2"ø Incluye | 48.22 | Ml | 264.01 | MXN
id-24.0.tender.items.49 | id-24.0 | 000000500 | Suministro e instalación de Enchaquetado con lamina de aluminio cal 26 para tubería de 1 1/2"ø Incl | 25.8 | Ml | 264.01 | MXN
id-24.0.tender.items.50 | id-24.0 | 000000510 | Suministro e instalación de Enchaquetado con lamina de aluminio cal 26 para tubería de 1 1/4"ø Incl | 55.12 | Ml | 264.01 | MXN
id-24.0.tender.items.51 | id-24.0 | 000000520 | Suministro e instalación de cabezales de inyección y retorno de agua helada en unidades manejadoras | 4 | Pza | 58171.4 | MXN
id-24.0.tender.items.52 | id-24.0 | 000000530 | Termostato electrónico proporcional con display digital, para instalar en cuarto y controlar la vál | 2 | Pza | 3728.73 | MXN
id-24.0.tender.items.53 | id-24.0 | 000000540 | Suministro e instalación de cabezales de inyección y retorno de agua helada en unidades manejadoras | 3 | Pza | 59387.07 | MXN
id-24.0.tender.items.54 | id-24.0 | 000000550 | Termostato electrónico proporcional con display digital, para instalar en cuarto y controlar la vál | 3 | Pza | 3352.95 | MXN
id-24.0.tender.items.55 | id-24.0 | 000000560 | Suministro e instalación de cabezales de inyección y retorno de agua helada en unidades manejadoras | 2 | Pza | 58134.95 | MXN
id-24.0.tender.items.56 | id-24.0 | 000000570 | Instalación de Unidad generadora de agua "Chiller" Modelo YLAA0139HE46XFBSXTX Marca York o similar c | 1 | Pza | 95291.55 | MXN
id-24.0.tender.items.57 | id-24.0 | 000000580 | Instalación de Unidad Manejadora de Aire de doble Pared ,Para Exterior Mod. Solution XTO-33X45 Mca | 3 | Pza | 21234.04 | MXN
id-24.0.tender.items.58 | id-24.0 | 000000590 | Instalación de Unidad Manejadora de Aire de doble Pared ,Para Exterior Mod. Solution XTO-45X45 Mca. | 1 | Pza | 23413.31 | MXN
id-24.0.tender.items.59 | id-24.0 | 000000600 | Instalación de Unidad Manejadora de Aire de doble Pared, para exterior Mod. Solution XT0-36X57 Mca | 1 | Pza | 18405.54 | MXN
id-24.0.tender.items.60 | id-24.0 | 000000610 | Instalación de Unidad Manejadora de Aire de doble Pared, para exterior Mod. Solution XT0-36X36 Mca | 1 | Pza | 15521.64 | MXN
id-24.0.tender.items.61 | id-24.0 | 000000620 | Instalación de Unidad Manejadora de Aire de doble Pared, para exterior Mod. Solution XT0-33X36 Mca | 1 | Pza | 15808.52 | MXN
id-24.0.tender.items.62 | id-24.0 | 000000630 | Instalación de Unidad Manejadora de Aire de doble Pared, para exterior Mod. Solution XT0-42X69 Mca | 1 | Pza | 20716.92 | MXN
id-24.0.tender.items.63 | id-24.0 | 000000640 | Instalación de ventilador de extracción para plafón Mca. Soler & Palau, modelo CFP-120, para manejar | 3 | Pza | 1767.57 | MXN
id-24.0.tender.items.64 | id-24.0 | 000000650 | Instalación de ventilador de extracción en línea Mca. Soler & Palau, modelo CMX-315, para manejar | 3 | Pza | 8049.61 | MXN
id-24.0.tender.items.65 | id-24.0 | 000000660 | Instalación de ventilador de extracción en línea Mca. Soler & Palau, modelo CEB-2000, para manej | 1 | Pza | 3429.54 | MXN
id-24.0.tender.items.66 | id-24.0 | 000000670 | Instalación de ventilador de extracción para plafón Mca. Soler & Palau, modelo CFP-120, para manejar | 14 | Pza | 1767.57 | MXN
id-24.0.tender.items.67 | id-24.0 | 000000680 | Instalación de ventilador de extracción en línea Mca. Soler & Palau, modelo CEB-2000, para manej | 1 | Pza | 3429.54 | MXN
id-24.0.tender.items.68 | id-24.0 | 000000690 | Instalación de ventilador de extracción en línea Mca. Soler & Palau, modelo CEB-2000, para manej | 2 | Pza | 3429.54 | MXN
id-24.0.tender.items.69 | id-24.0 | 000000700 | Instalación de ventilador de extracción en línea Mca. Soler & Palau, modelo CMI-250, para manejar | 1 | Pza | 8304.82 | MXN
id-24.0.tender.items.70 | id-24.0 | 000000710 | Suministro fabricación e instalación de ducto de lamina lisa galvanizada mca. imsa. o similar Calibr | 43.58 | Kg | 112.36 | MXN
id-24.0.tender.items.71 | id-24.0 | 000000720 | Suministro fabricación e instalación de ducto de lamina lisa galvanizada mca. imsa. o similar Calibr | 600 | Kg | 120.68 | MXN
id-24.0.tender.items.72 | id-24.0 | 000000730 | Suministro fabricación e instalación de ducto de lamina lisa galvanizada mca. imsa. o similar Calibr | 100 | Kg | 120.68 | MXN
id-24.0.tender.items.73 | id-24.0 | 000000740 | Suministro e instalación de lona ahulada del no. 10 para la conexión flexible de los manejadoras. In | 18 | Pza | 609.72 | MXN
id-24.0.tender.items.74 | id-24.0 | 000000750 | Suministro e instalación de aislamiento térmico para interior a base de fibra de vidrio de 1 1/2" de | 420.25 | M2 | 211.19 | MXN
id-24.0.tender.items.75 | id-24.0 | 000000760 | Suministro e instalación de impermeabilizacion en ducteria de lamina galvanizada a base de impermeab | 846.78 | M2 | 265.64 | MXN
id-24.0.tender.items.76 | id-24.0 | 000000770 | Soportería para ducteria de aire. Incluye ángulo de 1"x3/8", tornillos, tuercas, rondanas, sistema d | 350 | Pza | 137.03 | MXN
id-24.0.tender.items.77 | id-24.0 | 000000780 | Suministro e instalación de rejilla de retorno marca VERMONT o similar modelo RH, en aluminio color | 2 | Pza | 6089.74 | MXN
id-24.0.tender.items.78 | id-24.0 | 000000790 | Suministro e instalación de rejilla de retorno marca VERMONT o similar modelo RH, en aluminio color | 24 | Pza | 3915.13 | MXN
id-24.0.tender.items.79 | id-24.0 | 000000800 | Suministro e instalación de Louver para extracción y/o aire nuevo marca VERMONT modelo L4D, acabado | 13 | Pza | 676.37 | MXN
id-24.0.tender.items.80 | id-24.0 | 000000810 | Suministro e instalación de ducto flexible de 12"ø, con aislamiento de fibra de vidrio con foil de a | 85.4 | Ml | 253.94 | MXN
id-24.0.tender.items.81 | id-24.0 | 000000820 | Suministro e instalación de ducto flexible de 10"ø, con aislamiento de fibra de vidrio con foil de a | 32.2 | Ml | 211.19 | MXN
id-24.0.tender.items.82 | id-24.0 | 000000830 | Suministro e instalación de Tubería con costura para soldar de acero al carbón Ced.40 de 3"ø Incluy | 34.2 | Ml | 583.35 | MXN
id-24.0.tender.items.83 | id-24.0 | 000000840 | Suministro e instalación de Tubería con costura para soldar de acero al carbón Ced. 40 de 2"ø Inclu | 12.14 | Ml | 554.45 | MXN
id-24.0.tender.items.84 | id-24.0 | 000000850 | Suministro e instalación de Tubería con costura para soldar de acero al carbón Ced. 40 de 1 1/2"ø I | 6.2 | Ml | 349.52 | MXN
id-24.0.tender.items.85 | id-24.0 | 000000860 | Suministro e instalación de Tubería con costura para soldar de acero al carbón Ced. 40 de 1 1/4"ø I | 9.65 | Ml | 349.51 | MXN
id-24.0.tender.items.86 | id-24.0 | 000000870 | Suministro e instalación de Codo 90º con costura para soldar de acero al carbón Ced.40 de 3"ø Inclu | 6 | Pza | 2080.62 | MXN
id-24.0.tender.items.87 | id-24.0 | 000000880 | Suministro e instalación de Codo 90º con costura para soldar de acero al carbón Ced.40 de 1 1/2"ø I | 22 | Pza | 758.07 | MXN
id-24.0.tender.items.88 | id-24.0 | 000000890 | Suministro e instalación de Codo 90º con costura para soldar de acero al carbón Ced.40 de 1 1/4"ø I | 6 | Pza | 758.07 | MXN
id-24.0.tender.items.89 | id-24.0 | 000000900 | Suministro e instalación de Reducción para soldar de acero al carbón Ced.40 de 3"ø x 2"ø Incluye | 4 | Pza | 1876.96 | MXN
id-24.0.tender.items.90 | id-24.0 | 000000910 | Suministro e instalación de Reducción para soldar de acero al carbón Ced.40 de 2"ø x 1 1/2"ø Inc | 4 | Pza | 1126.43 | MXN
id-24.0.tender.items.91 | id-24.0 | 000000920 | Suministro e instalación de TEE con para soldar de acero al carbón Ced.40 de 3"ø Incluye soldadura | 4 | Pza | 3192.05 | MXN
id-24.0.tender.items.92 | id-24.0 | 000000930 | Suministro e instalación de Válvula de servicio tipo esfera marca WORCESTER serie 42 conexión roscad | 8 | Pza | 1249.59 | MXN
id-24.0.tender.items.93 | id-24.0 | 000000940 | Suministro e instalación de Válvula de servicio tipo esfera marca WORCESTER serie 42 conexión roscad | 2 | Pza | 1207.1 | MXN
id-24.0.tender.items.94 | id-24.0 | 000000950 | Suministro e instalación de Aislamiento Armaflex preformado de 1" de espesor para tubería de 3"ø Inc | 35 | Ml | 3228 | MXN
id-24.0.tender.items.95 | id-24.0 | 000000960 | Suministro e instalación de Aislamiento Armaflex preformado de 1" de espesor para tubería de 2"ø Inc | 12.88 | Ml | 248.92 | MXN
id-24.0.tender.items.96 | id-24.0 | 000000970 | Suministro e instalación de Aislamiento Armaflex preformado de 1" de espesor para tubería de 1 1/2"ø | 6.5 | Ml | 227.55 | MXN
id-24.0.tender.items.97 | id-24.0 | 000000980 | Suministro e instalación de Aislamiento Armaflex preformado de 1" de espesor para tubería de 1 1/4"ø | 7.88 | Ml | 216.23 | MXN
id-24.0.tender.items.98 | id-24.0 | 000000990 | Suministro e instalación de Enchaquetado con lamina de aluminio cal 26 para tubería de 3"ø Incluye | 32.76 | Ml | 264.01 | MXN
id-24.0.tender.items.99 | id-24.0 | 000001000 | Suministro e instalación de Enchaquetado con lamina de aluminio cal 26 para tubería de 2"ø Incluye | 12.56 | Ml | 264.01 | MXN
id-24.0.tender.items.100 | id-24.0 | 000001010 | Suministro e instalación de Enchaquetado con lamina de aluminio cal 26 para tubería de 1 1/2"ø Incl | 6.1 | Ml | 264.01 | MXN
id-24.0.tender.items.101 | id-24.0 | 000001020 | Suministro e instalación de Enchaquetado con lamina de aluminio cal 26 para tubería de 1 1/4"ø Incl | 8.44 | Ml | 264.01 | MXN
id-24.0.tender.items.102 | id-24.0 | 000001030 | Soporte tipo portería para tuberías en cuarto de maquinas, cada uno incluye: 8 m de viga I.P.R de 6" | 32 | Pza | 8443.12 | MXN
id-24.0.tender.items.103 | id-24.0 | 000001040 | Suministro e instalación de cabezal de entrada y salida de agua en UGAH-02, (chiller) incluye; 4 pza | 1 | Pza | 186990.83 | MXN
id-24.0.tender.items.104 | id-24.0 | 000001050 | Suministro e instalación de cabezal de succión y descarga de Bomba de Agua de Distribución (BAD-03) | 3 | Pza | 73909.81 | MXN
id-24.0.tender.items.105 | id-24.0 | 000001060 | Suministro e instalación de Instrumentación y Accesorios del sistema de Medición de presión y tempe | 1 | Pza | 10815.36 | MXN
id-24.0.tender.items.106 | id-24.0 | 000001070 | Suministro e instalación de Instrumentación y Accesorios del sistema de Medición de presión en bomb | 6 | Pza | 4103.38 | MXN
id-24.0.tender.items.107 | id-24.0 | 000001080 | Suministro e instalación de cabezales de inyección y retorno de agua helada en unidades manejadoras | 4 | Pza | 53697.14 | MXN
id-24.0.tender.items.108 | id-24.0 | 000001090 | Suministro e instalación de cabezales de inyección y retorno de agua helada en unidades manejadoras | 1 | Pza | 58171.4 | MXN
id-24.0.tender.items.109 | id-24.0 | 000001100 | Termostato electrónico proporcional con display digital, para instalar en cuarto y controlar la vál | 9 | Pza | 3728.73 | MXN
id-24.0.tender.items.110 | id-24.0 | 000001110 | SUMINISTRO E INSTALACION DE UNIDAD MINISPLIT MARCA MIRAGE X3 MODELO EXC 121J O SIMILAR DE 1 TON 220V | 1 | Pza | 9988.64 | MXN
id-24.0.tender.items.111 | id-24.0 | 000001120 | SUMINISTRO Y COLOCACION DE TUBERIA DE COBRE DE 3/4" TIPO M PARA EL SISTEMA DE RETORNO DE AGUA CALIE | 102.4 | Ml | 425.94 | MXN
id-24.0.tender.items.112 | id-24.0 | 000001130 | SUMINISTRO E INSTALACION DE FORRO DE FIBRA DE VIDRIO MARCA VITRO FIBRAS O SIMILAR, ESPECIFICACION VI | 102.4 | Ml | 335.24 | MXN
id-24.0.tender.items.113 | id-24.0 | 000001140 | SUMINISTRO E INSTALACION DE UNIDAD MINISPLIT MARCA MIRAGE X3 MODELO EXC121J O SIMILAR DE 1 TN, 220V, | 1 | Pza | 9988.64 | MXN
id-24.0.tender.items.114 | id-24.0 | 000001150 | SUMINISTRO Y COLOCACION DE TUBERIA DE COBRE DE 3/4" TIPO M PARA EL SISTEMA DE RETORNO DE AGUA CALIE | 128.4 | Ml | 425.94 | MXN
id-24.0.tender.items.115 | id-24.0 | 000001160 | SUMINISTRO E INSTALACION DE FORRO DE FIBRA DE VIDRIO MARCA VITRO FIBRAS O SIMILAR, ESPECIFICACION VI | 128.4 | Ml | 335.24 | MXN
id-24.0.tender.items.116 | id-24.0 | 000001170 | SUMINISTRO Y COLOCACIÓN DE TUBERIA DE COBRE DE 3/4" TIPO M PARA EL SISTEMA DE RETORNO DE AGUA CALIE | 99.94 | Ml | 425.94 | MXN
id-24.0.tender.items.117 | id-24.0 | 000001180 | SUMINISTRO E INSTALACION DE FORRO DE FIBRA DE VIDRIO MARCA VITRO FIBRAS O SIMILAR, ESPECIFICACION VI | 99.94 | Ml | 335.24 | MXN
id-24.0.tender.items.118 | id-24.0 | 000001190 | SUMINISTRO Y COLOCACIÓN DE RIEL Y CORTINA ANTIBACTERIANA TERMOPLÁSTICA DEN TELA MARCA STAPHCHECK DE | 61.97 | M2 | 1739.99 | MXN
id-24.0.tender.items.119 | id-24.0 | 000001200 | SUMINISTRO E INSTALACIÓN DE LAVABO CERAMICA PORCELANIZADA DE ALTO BRILLO, MONOMANDO MODELO: STUDIO C | 3 | Pza | 14728.65 | MXN
id-24.0.tender.items.120 | id-24.0 | 000001210 | SUMINISTRO E INSTALACIÓN DE LLAVE MECÁNICA PARA LAVABO MARCA SLOAN MODELO KN87-9205 CÓDIGO 8004004 C | 3 | Pza | 5170.6 | MXN
id-24.0.tender.items.121 | id-24.0 | 000001220 | SUMINISTRO E INSTALACIÓN DE SUMINISTRADOR DE JABÓN EN ACERO INOXIDABLE. MODELO: B-2112 MARCA BOBRICK | 3 | Pza | 2395.6 | MXN
id-24.0.tender.items.122 | id-24.0 | 000001230 | SUMINISTRO E INSTALACIÓN DE DISPENSADOR AUTOMÁTICO DE TOALLA EN ROLLO PARA MANOS, DISEÑO INNOVADOR A | 3 | Pza | 3117.97 | MXN
id-24.0.tender.items.123 | id-24.0 | 000001240 | SUMINISTRO E INSTALACION DE UNIDAD MINISPLIT MARCA MIRAGE MODELO EXC121J O SIMILAR DE 1 TON 220V 120 | 1 | Pza | 9988.64 | MXN
id-24.0.tender.items.124 | id-24.0 | 000001250 | SUMINISTRO, FABRICACIÓN Y COLOCACIÓN DE LOUVER CON LÁMINA CALIBRE 24 EN FORMA DE "Z" EN MARCO METALI | 86.1 | M2 | 3682.3 | MXN
id-24.0.tender.items.125 | id-24.0 | 000001260 | BARANDAL FABRICADO A BASE DE PERFIL TUBULAR DE 2 1/2" CED 40 SIN COSTURA COMO SOPORTE VERTICAL A UN | 62.3 | Ml | 2750.02 | MXN
id-24.0.tender.items.126 | id-24.0 | 000001270 | COLOCACIÓN DE PINTURA ACRILICA EN BARDA DE BLOCK TIPO VINIMEX TOTAL MARCA COMEX O EQUIVALENTE EN CAL | 412.2 | M2 | 79.99 | MXN
id-24.0.tender.items.127 | id-24.0 | 000001280 | SUMINISTRO Y COLOCACION DE PORTON CORREDIZO CON RUEDAS METALICAS FORMADO A BASE DE TUBO CUADRADO DE | 1 | Pza | 35106.89 | MXN
id-24.0.tender.items.128 | id-24.0 | 000001290 | Suministro e instalación de letra "H" de 75cm de alto y 48cm de ancho, tipo canal en lamina de alumi | 2 | Pza | 8931.01 | MXN
id-24.0.tender.items.129 | id-24.0 | 000001300 | Suministro e instalación de letra "O" de 75cm de alto y 49cm de ancho, tipo canal en lamina de alumi | 2 | Pza | 8931.01 | MXN
id-24.0.tender.items.130 | id-24.0 | 000001310 | Suministro e instalación de letra "S" de 75cm de alto y 46cm de ancho, tipo canal en lamina de alumi | 2 | Pza | 8931.01 | MXN
id-24.0.tender.items.131 | id-24.0 | 000001320 | Suministro e instalación de letra "P" de 75cm de alto y 46cm de ancho, tipo canal en lamina de alumi | 2 | Pza | 8931.01 | MXN
id-24.0.tender.items.132 | id-24.0 | 000001330 | Suministro e instalación de letra "I" de 75cm de alto y 14cm de ancho, tipo canal en lamina de alumi | 2 | Pza | 8931.01 | MXN
id-24.0.tender.items.133 | id-24.0 | 000001340 | Suministro e instalación de letra "T" de 75cm de alto y 46cm de ancho, tipo canal en lamina de alumi | 2 | Pza | 8931.01 | MXN
id-24.0.tender.items.134 | id-24.0 | 000001350 | Suministro e instalación de letra "A" de 75cm de alto y 54cm de ancho, tipo canal en lamina de alumi | 2 | Pza | 8931.01 | MXN
id-24.0.tender.items.135 | id-24.0 | 000001360 | Suministro e instalación de letra "L" de 75cm de alto y 40cm de ancho, tipo canal en lamina de alumi | 2 | Pza | 8931.01 | MXN
id-24.0.tender.items.136 | id-24.0 | 000001370 | Suministro e instalación de letra "J" de 75cm de alto y 46cm de ancho, tipo canal en lamina de alumi | 2 | Pza | 8931.01 | MXN
id-24.0.tender.items.137 | id-24.0 | 000001380 | Suministro e instalación de letra "U" de 75cm de alto y 49cm de ancho, tipo canal en lamina de alumi | 2 | Pza | 8931.01 | MXN
id-24.0.tender.items.138 | id-24.0 | 000001390 | Suministro e instalación de letra "Á" de 75cm de alto y 49cm de ancho, tipo canal en lamina de alumi | 2 | Pza | 8931.01 | MXN
id-24.0.tender.items.139 | id-24.0 | 000001400 | Suministro e instalación de letra "R" de 75cm de alto y 51cm de ancho, tipo canal en lamina de alumi | 2 | Pza | 8931.01 | MXN
id-24.0.tender.items.140 | id-24.0 | 000001410 | Suministro e instalación de letra "E" de 75cm de alto y 39cm de ancho, tipo canal en lamina de alumi | 2 | Pza | 8931.01 | MXN
id-24.0.tender.items.141 | id-24.0 | 000001420 | Suministro e instalación de letra "Z" de 75cm de alto y 52cm de ancho, tipo canal en lamina de alumi | 2 | Pza | 8931.01 | MXN
id-24.0.tender.items.142 | id-24.0 | 000001430 | 210 LOGOTIPO LUMINOSO DE 180 CMS DE DIAMETRO A BASE DE CRUZ DE ACRILICO COLOR MORADO DOBLE VISTA, C | 1 | Pza | 49293.59 | MXN
id-24.0.tender.items.143 | id-24.0 | 000001440 | Suministro e instalación de escudo "ESTADO DE NUEVO LEÓN" de 75cm de alto y 67cm de ancho, tipo can | 2 | Pza | 61128.78 | MXN
id-24.0.tender.items.144 | id-24.0 | 000001450 | Suministro e instalación de escudo "SECRETARIA DE SALUD NUEVO LEÓN" de 89cm de alto y 140cm de ancho | 2 | Pza | 61128.78 | MXN
id-24.0.tender.items.145 | id-24.0 | 000001460 | SUMINISTRO E INSTALACIÓN DE TUBO DE PVC HIDRAULICO CEDULA 40 MCA. CHARLOTTE INCLUYE: ACARREO, CORTE | 114 | Ml | 40.15 | MXN
id-24.0.tender.items.146 | id-24.0 | 000001470 | SUMINISTRO E INSTALACIÓN DE CODO DE PVC HIDRAULICO CEDULA 40 MCA. CHARLOTTE INCLUYE: ACARREO, CORTE | 20 | Pza | 41.36 | MXN
id-24.0.tender.items.147 | id-24.0 | 000001480 | SUMINISTRO E INSTALACIÓN DE TEE DE PVC HIDRAULICO CEDULA 40 MCA. CHARLOTTE INCLUYE: ACARREO, CORTES | 3 | Pza | 41.16 | MXN
id-24.0.tender.items.148 | id-24.0 | 000001490 | SUMINISTRO E INSTALACION DE CONECTOR DE PVC CEDULA 40 ROSCA EXTERIOR MCA. CHARLOTTE INCLUYE: ACARREO | 4 | Pza | 17.19 | MXN
id-24.0.tender.items.149 | id-24.0 | 000001500 | SUMINISTRO E INSTALACION DE VALVULA ESFERA ROSCADA MCA. URREA INCLUYE: ACARREO, SELLAROSCAS, PRUEBAS | 8 | Pza | 693.78 | MXN
id-24.0.tender.items.150 | id-24.0 | 000001510 | SUMINISTRO E INSTALACION DE UN SISTEMA DE OSMOSIS INVERSA TIENE UN FUNCIONAMIENTO SIMPLE, HA SIDO PR | 1 | Pza | 198479.81 | MXN
id-24.0.tender.items.151 | id-24.0 | 000001520 | SUMINISTRO E INSTALACION DE TANQUE PARA ALMACENAMIENTO DE AGUA PRODUCTO DI FABRICADOS EN POLIETILENO | 2 | Pza | 21044.75 | MXN
id-24.0.tender.items.152 | id-24.0 | 000001530 | SUMINISTRO E INSTALACION DE BOMBAS CENTRIFUGA MODELO PRISMA DE 2 H.P. 110/220V, INCLUYE: ACARREO, P | 1 | Pza | 64731.49 | MXN
id-24.0.tender.items.153 | id-24.0 | 000001540 | SUMINISTRO E INSTALACIÓN DE TUBO DE PVC HIDRAULICO CEDULA 40 MCA. CHARLOTTE INCLUYE: ACARREO, CORTE | 226.13 | Ml | 40.15 | MXN
id-24.0.tender.items.154 | id-24.0 | 000001550 | SUMINISTRO E INSTALACIÓN DE CODO DE PVC HIDRAULICO CEDULA 40 MCA. CHARLOTTE INCLUYE: ACARREO, CORTE | 44 | Pza | 41.36 | MXN
id-24.0.tender.items.155 | id-24.0 | 000001560 | SUMINISTRO E INSTALACIÓN DE TEE DE PVC HIDRAULICO CEDULA 40 MCA. CHARLOTTE INCLUYE: ACARREO, CORTES | 6 | Pza | 46 | MXN
id-24.0.tender.items.156 | id-24.0 | 000001570 | SUMINISTRO E INSTALACION DE CONECTOR DE PVC CEDULA 40 ROSCA EXTERIOR MCA. CHARLOTTE INCLUYE: ACARREO | 6 | Pza | 17.16 | MXN
id-24.0.tender.items.157 | id-24.0 | 000001580 | SUMINISTRO E INSTALACION DE VALVULA ESFERA ROSCADA MCA. URREA INCLUYE: ACARREO, SELLAROSCAS, PRUEBAS | 14 | Pza | 693.78 | MXN
id-24.0.tender.items.158 | id-24.0 | 000001590 | SUMINISTRO E INSTALACION DE VALVULA ESFERA ROSCADA MCA. URREA INCLUYE: ACARREO, SELLAROSCAS, PRUEBAS | 1 | Pza | 1653.86 | MXN
id-24.0.tender.items.159 | id-24.0 | 000001600 | SUMINISTRO E INSTALACION DE FILTRO DE ARENA ZEOLITA TURBIDEX; DE OPERACIÓN AUTOMÁTICA, PARA ELIMINAC | 2 | Pza | 29986.88 | MXN
id-24.0.tender.items.160 | id-24.0 | 000001610 | SUMINISTRO E INSTALACION DE FILTRO DE CARBÓN ACTIVADO; DE OPERACIÓN AUTOMÁTICA, PARA ELIMINACIÓN DE | 2 | Pza | 25655.24 | MXN
id-24.0.tender.items.161 | id-24.0 | 000001620 | SUMINISTRO E INSTALACION DE TANQUE PARA ALMACENAMIENTO DE AGUA SUAVIZADA FABRICADOS EN POLIETILENO D | 2 | Pza | 21044.75 | MXN
id-24.0.tender.items.162 | id-24.0 | 000001630 | SUMINISTRO E INSTALACION DE BOMBAS CENTRIFUGA MODELO PRISMA DE 2 H.P. 110/220V, INCLUYE: ACARREO, P | 4 | Pza | 24731.49 | MXN
id-24.0.tender.items.163 | id-24.0 | 000001640 | SUMINISTRO E INSTALACIÓN DE TUBO DE COBRE TIPO "M" MCA. NACOBRE INCLUYE: ACARREO, CORTES, SOLDADUR | 182.4 | Ml | 425.94 | MXN
id-24.0.tender.items.164 | id-24.0 | 000001650 | SUMINISTRO E INSTALACIÓN DE CODO DE COBRE TIPO "M" MCA. NACOBRE INCLUYE: ACARREO, CORTES, SOLDADUR | 36 | Pza | 87.03 | MXN
id-24.0.tender.items.165 | id-24.0 | 000001660 | SUMINISTRO E INSTALACIÓN DE TEE DE COBRE MCA. NACOBRE INCLUYE: ACARREO, CORTES, SOLDADURA, PASTA, | 4 | Pza | 169.69 | MXN
id-24.0.tender.items.166 | id-24.0 | 000001670 | SUMINISTRO E INSTALACIÓN DE CONECTOR DE COBRE ROSCA EXTERIOR MCA. URREA INCLUYE: ACARREO, SOLDADURA, | 8 | Pza | 68.02 | MXN
id-24.0.tender.items.167 | id-24.0 | 000001680 | SUMINISTRO E INSTALACIÓN DE COPLE DE COBRE MCA. URREA INCLUYE: ACARREO, SOLDADURA, PASTA, LIJA, DES | 40 | Pza | 63.74 | MXN
id-24.0.tender.items.168 | id-24.0 | 000001690 | SUMINISTRO E INSTALACIÓN DE TUERCA UNIÓN DE COBRE MCA. URREA INCLUYE: ACARREO, SOLDADURA, PASTA, LIJ | 10 | Pza | 168.09 | MXN
id-24.0.tender.items.169 | id-24.0 | 000001700 | SUMINISTRO E INSTALACIÓN DE VÁLVULA ESFERA ROSCADA 125 LB/PULG² MARCA URREA INCLUYE: ACARREO, SELLAR | 8 | Pza | 991.6 | MXN
id-24.0.tender.items.170 | id-24.0 | 000001710 | SUMINISTRO E INSTALACIÓN DE FILTRO SUAVIZADOR DE OPERACIÓN AUTOMÁTICA, PARA ELIMINAR SALES DE CALCIO | 2 | Pza | 23056.01 | MXN
id-24.0.tender.items.171 | id-24.0 | 000001720 | SUMINISTRO E INSTALACIÓN DE CABLE MONOPOLAR DE COBRE CALIBRE 8 AWG, INCLUYENDO: MATERIALES, CONEXION | 166.8 | Mts | 53.25 | MXN
id-24.0.tender.items.172 | id-24.0 | 000001730 | SUMINISTRO E INSTALACIÓN DE CABLE MONOPOLAR DE COBRE CALIBRE 10 AWG DESNUDO, INCLUYENDO: MATERIALES, | 98.4 | Mts | 54.47 | MXN
id-24.0.tender.items.173 | id-24.0 | 000001740 | SUMINISTRO E INSTALACIÓN DE TUBO CONDUIT P.G.G. DE 25mmØ, INCLUYENDO: COPLES, CURVAS, MATERIALES, CO | 38.9 | Mts | 342.63 | MXN
id-24.0.tender.items.174 | id-24.0 | 000001750 | SUMINISTRO E INSTALACIÓN DE CABLE MONOPOLAR DE COBRE CALIBRE 8 AWG, INCLUYENDO: MATERIALES, CONEXION | 380.12 | Mts | 53.25 | MXN
id-24.0.tender.items.175 | id-24.0 | 000001760 | SUMINISTRO E INSTALACIÓN DE CABLE MONOPOLAR DE COBRE CALIBRE 10 AWG DESNUDO, INCLUYENDO: MATERIALES, | 212.6 | Mts | 54.47 | MXN
id-24.0.tender.items.176 | id-24.0 | 000001770 | CONTACTO MONOFÁSICO DOBLE, POLARIZADO CON PUESTA A TIERRA, CONEXIONES LATERALES, PROTECCIÓN POR FALL | 12 | Pza | 710.02 | MXN
id-24.0.tender.items.177 | id-24.0 | 000001780 | SUMINISTRO E INSTALACIÓN DE CABLE MONOPOLAR DE COBRE CALIBRE 10 AWG, INCLUYENDO: MATERIALES, CONEXIO | 1893 | Mts | 54.47 | MXN
id-24.0.tender.items.178 | id-24.0 | 000001790 | SUMINISTRO E INSTALACIÓN DE CABLE MONOPOLAR DE COBRE CALIBRE 12 AWG DESNUDO, INCLUYENDO: MATERIALES, | 942.1 | Mts | 81.61 | MXN
id-24.0.tender.items.179 | id-24.0 | 000001800 | SUMINISTRO E INSTALACIÓN DE TUBO CONDUIT P.G.G. DE 21mmØ, INCLUYENDO: COPLES, CURVAS, MATERIALES, CO | 725.4 | Mts | 331.99 | MXN
id-24.0.tender.items.180 | id-24.0 | 000001810 | CONTACTO MONOFÁSICO DOBLE, POLARIZADO CON PUESTA A TIERRA, CONEXIONES LATERALES, PROTECCIÓN POR FALL | 20 | Pza | 710.02 | MXN
id-24.0.tender.items.181 | id-24.0 | 000001820 | SUMINISTRO E INSTALACIÓN DE CAJA TIPO "FS" DE 21mmØ, INCLUYENDO: COPLES, CURVAS, MATERIALES, CONEXIO | 14 | Pza | 200.52 | MXN
id-24.0.tender.items.182 | id-24.0 | 000001830 | SUMINISTRO E INSTALACIÓN DE MANIFOLD PARA OXIDO NITROSO SEGÚN SSA, DE FUNCIONAMIENTO MANUAL PARA E | 1 | Pza | 90318.08 | MXN
id-24.0.tender.items.183 | id-24.0 | 000001840 | SUMINISTRO E INSTALACION DE SOPORTE ARTICULADO PARA PANTALLA PLANA DE 40 A 60 PULGADAS, NEGRO, ROCKE | 1 | Pza | 1321.48 | MXN
id-24.0.tender.items.184 | id-24.0 | 000001850 | FIRME DE CONCRETO DE F'C250 KG/CM PREMEZCLADO, ACABADO COMUN (REGLEADO) DE 15CM DE ESPESOR ARMADO CO | 60.2 | M2 | 586.86 | MXN
id-24.0.tender.items.185 | id-24.0 | 000001860 | SUMINISTRO Y COLOCACIÓN DE PISO DE PORCELANATO RECTIFICADO MARCA CASTEL O equivalente, MODELO. BAVE | 56.4 | M2 | 612.49 | MXN
id-24.0.tender.items.186 | id-24.0 | 000001870 | SUMINISTRO Y COLOCACIÓN DE ZOCLO DE 10CM DE ALTO DE PORCELANATO RECTIFICADO CASTEL MODELO BAVENO MI | 38.2 | Ml | 124.02 | MXN
id-24.0.tender.items.187 | id-24.0 | 000001880 | SUMINISTRO E INSTALACIÓN DE L1 LUMINARIA TIPO PANEL PARA EMPOTRAR EN PLAFON CON TECNOLOGÍA LED MODEL | 6 | Pza | 1103.28 | MXN
id-24.0.tender.items.188 | id-24.0 | 000001890 | SUMINISTRO Y COLOCACIÓN DE PLAFÓN RÍGIDO A BASE DE CANAL LISTÓN @24" (LONGITUD MÁXIMA), CANALETA DE | 43.12 | M2 | 698.27 | MXN
id-24.0.tender.items.189 | id-24.0 | 000001900 | 4.0002 SUMINISTRO E INSTALACIÓN DE LAVABO CERAMICA PORCELANIZADA DE ALTO BRILLO, MONOMANDO MODELO: S | 1 | Pza | 14728.65 | MXN
id-24.0.tender.items.190 | id-24.0 | 000001910 | 4.0003 SUMINISTRO E INSTALACIÓN DE LLAVE MECÁNICA PARA LAVABO MARCA SLOAN MODELO KN87-9205 CÓDIGO 80 | 1 | Pza | 5170.6 | MXN
id-24.0.tender.items.191 | id-24.0 | 000001920 | SUMINISTRO E INSTALACIÓN DE RECEPTACULO DUPLEX GFCI GRADO HOSPITAL MARCA LEVITON COLOR BLANCO CAT: | 3 | Pza | 283.19 | MXN
id-24.0.tender.items.192 | id-24.0 | 000001930 | SUMINISTRO E INSTALACIÓN DE TAPA PARA RECEPTACULO DUPLEX GFCI GRADO HOSPITAL MARCA LEVITON COLOR B | 3 | Pza | 75.08 | MXN
id-24.0.tender.items.193 | id-24.0 | 000001940 | PINTURA ACRILICA EN MUROS EXTERIORES TIPO VINIMEX TOTAL MARCA COMEX O EQUIVALENTE EN CALIDAD Y PRECI | 2396.2 | M2 | 79.99 | MXN
id-24.0.tender.items.194 | id-24.0 | 000001950 | SUMINISTRO Y COLOCACION DE IMPERMEABILIZACION TIPO CHOVATEK DE 3.5MM EN AZOTEA DE NIVEL 1 Y EN LOSA | 168.2 | M2 | 325.64 | MXN
id-24.0.tender.items.195 | id-24.0 | 000001960 | PINTURA EN GUARNICIONES DE CONCRETO DE 15X15CM, A UNA MANO. SUMINISTRO Y APLICACIÓN DE PINTURA EPOXI | 450 | Ml | 39.81 | MXN
id-24.0.tender.items.196 | id-24.0 | 000001970 | SEÑALAMIENTO HORIZONTAL, LINEA DE CAJON A BASE DE LÍNEA 10 CM. DE ANCHO COLOR BLANCO, DE PINTURA EP | 300 | Ml | 38.78 | MXN
id-24.0.tender.items.197 | id-24.0 | 000001980 | SUMINISTRO DE PASTO EN ROLLO, SAN AGUSTIN PARA JARDIN Y TIERRA NEGRA, INCLUYE ACARREO DE MATERIALES | 426.16 | M2 | 176.94 | MXN
id-24.0.tender.items.198 | id-24.0 | 000001990 | COLOCACION DE PASTO EN ROLLO, SAN AGUSTIN PARA JARDIN SOBRE 15 CMS DE TIERRA NEGRA, INCLUYE RIEGO PO | 426.16 | M2 | 86.94 | MXN
id-24.0.tender.items.199 | id-24.0 | 000002000 | SUMINISTRO Y PLANTACIÓN DE ÁRBOL Ø4.00 - ENCINO, DIAMETRO INDICADO ES DE TRONCO MEDIDOS A 1 METRO DE | 5 | Pza | 12396.04 | MXN
id-24.0.tender.items.200 | id-24.0 | 000002010 | SUMINISTRO Y EXTENDIDO DE TIERRA NEGRA 0.20 M DE ESPESOR INCLUYE; CARGO DIRECTO POR EL COSTO DE LOS | 85.2 | M3 | 559.43 | MXN
id-24.0.tender.items.201 | id-24.0 | 000002020 | SUMINISTRO E INSTALACIÓN DE CABLE THW-LS, VINANEL XXI ANTILLAMA 90°, CALIBRE 10 AWG, COLOR BLANCO I | 1620 | Ml | 54.47 | MXN
id-24.0.tender.items.202 | id-24.0 | 000002030 | SUMINISTRO E INSTALACIÓN DE LAVABO CERAMICA PORCELANIZADA DE ALTO BRILLO, MONOMANDO MODELO: STUDIO C | 1 | Pza | 14728.65 | MXN
id-24.0.tender.items.203 | id-24.0 | 000002040 | SUMINISTRO E INSTALACIÓN DE LLAVE MECÁNICA PARA LAVABO MARCA SLOAN MODELO KN87-9205 CÓDIGO 8004004 C | 1 | Pza | 5170.6 | MXN
id-24.0.tender.items.204 | id-24.0 | 000002050 | SUMINISTRO Y COLOCACION DE TARJA SENCILLA DE 0.45 X 0.90MTS DE ACERO INOXIDABLE, ACABADO PULIDO PARA | 1 | Pza | 13697.54 | MXN
id-24.0.tender.items.205 | id-24.0 | 000002060 | SUMINISTRO E INSTALACION DE SEÑALAMIENTO UNA CARA RUTA DE EVACUACION DE 20 X 30 CM, FABRICADO CON TR | 30 | Pza | 458.88 | MXN
id-24.0.tender.items.206 | id-24.0 | 000002070 | SUMINISTRO E INSTALACION DE SEÑALAMIENTO UNA CARA FLECHA DE 20 X 30 CM, FABRICADO CON TROVICEL DE 3 | 40 | Pza | 458.88 | MXN
id-24.0.tender.items.207 | id-24.0 | 000002080 | SUMINISTRO E INSTALACION DE SEÑALAMIENTO UNA CARA FLECHA DOBLE DE 20 X 30 CM, FABRICADO CON TROVICE | 2 | Pza | 458.88 | MXN
id-24.0.tender.items.208 | id-24.0 | 000002090 | SUMINISTRO E INSTALACION DE SEÑALAMIENTO UNA CARA SALIDA DE EMERGENCIA 30 X 20 CM, FABRICADO CON TRO | 2 | Pza | 458.88 | MXN
id-24.0.tender.items.209 | id-24.0 | 000002100 | SUMINISTRO E INSTALACION DE SEÑALAMIENTO UNA CARA SALIDA 17 X 20 CM, FABRICADO CON TROVICEL DE 3MM Y | 2 | Pza | 458.88 | MXN
id-24.0.tender.items.210 | id-24.0 | 000002110 | SUMINISTRO E INSTALACION DE SEÑALAMIENTO UNA CARA RIESGO ELECTRICO 30 X 20 CM, FABRICADO CON TROVICE | 4 | Pza | 458.88 | MXN
id-24.0.tender.items.211 | id-24.0 | 000002120 | SUMINISTRO E INSTALACION DE SEÑALAMIENTO UNA CARA ALARMA 30 X 20 CM, FABRICADO CON TROVICEL DE 3MM Y | 10 | Pza | 458.88 | MXN
id-24.0.tender.items.212 | id-24.0 | 000002130 | SUMINISTRO E INSTALACION DE SEÑALAMIENTO UNA CARA NO USAR ELEVADOR AL EVACUAR INSTALACIONES 30 X 20 | 2 | Pza | 458.88 | MXN
id-24.0.tender.items.213 | id-24.0 | 000002140 | SUMINISTRO E INSTALACION DE SEÑALAMIENTO UNA CARA SALIDA DE EMERGENCIA DE 40 X 40 CM, FABRICADO CON | 3 | Pza | 1411.93 | MXN
id-24.0.tender.items.214 | id-24.0 | 000002150 | SUMINISTRO E INSTALACION DE SEÑALAMIENTO TIPO BANDERA DE ESCALERA DE 30 X 20 CM, FABRICADO CON TROVI | 3 | Pza | 576.14 | MXN
id-24.0.tender.items.215 | id-24.0 | 000002160 | SUMINISTRO E INSTALACION DE SEÑALAMIENTO TIPO BANDERA DE MANGUERA Y EXTINTOR DE 30 X 20 CM, FABRICAD | 9 | Pza | 576.14 | MXN
id-24.0.tender.items.216 | id-24.0 | 000002170 | SUMINISTRO E INSTALACION DE SEÑALAMIENTO TIPO BANDERA DE MANGUERA VS INCENDIO DE 30 X 20 CM, FABRICA | 11 | Pza | 576.14 | MXN
id-24.0.tender.items.217 | id-24.0 | 000002180 | SUMINISTRO E INSTALACION DE SEÑALAMIENTO UNA CARA DE SANITARIOS DE 30 X 20 CM, FABRICADO CON TROVICE | 8 | Pza | 458.88 | MXN
id-24.0.tender.items.218 | id-24.0 | 000002190 | SUMINISTRO E INSTALACION DE SEÑALAMIENTO UNA CARA PARA IDENTIFICAR NIVELES DE 30 X 20 CM, FABRICADO | 4 | Pza | 458.88 | MXN
id-24.0.tender.items.219 | id-24.0 | 000002200 | SUMINISTRO E INSTALACION DE SEÑALAMIENTO UNA CARA DE BANDERA DOS CARAS ''NIVEL 1'' EN EXTERIOR DE 3 | 1 | Pza | 458.88 | MXN
id-24.0.tender.items.220 | id-24.0 | 000002210 | SUMINISTRO E INSTALACION DE ETIQUETAS EN VINIL ADHESIVO PARA SEÑALAR RIESGO ELECTRICO DE 15 X 10 CM. | 42 | Pza | 54.42 | MXN
id-24.0.tender.items.221 | id-24.0 | 000002220 | SUMINISTRO E INSTALACION DE SEÑALAMIENTO DE UNA CARA DE PUNTO DE REUNION DE 90X60 CM, FABRICADO EN | 1 | Pza | 3688.55 | MXN
id-24.0.tender.items.222 | id-24.0 | 000002230 | SUMINISTRO E INSTALACION DE SEÑALAMIENTO DE UNA CARA DE PUESTO DE COMANDO DE 90X60 CM, FABRICADO EN | 2 | Pza | 3688.56 | MXN
id-24.0.tender.items.223 | id-24.0 | 000002240 | SUMINISTRO DE ANUNCIOS EN RPBI FABRICADO A BASE DE METACRILATO Y ROTULADO EN VINIL HI PERFORMANCE | 25 | Pza | 691.66 | MXN
id-24.0.tender.items.224 | id-24.0 | 000002250 | SUMINISTRO E INSTALACION DE SEÑALAMIENTO DE UNA CARA DE 35x15 CM , FABRICADOS EN TROVICEL Y VINIL I | 220 | Pza | 163.81 | MXN
id-24.0.tender.items.225 | id-24.0 | 000002260 | Suministro e instalación de difusor de inyección mca. NAMM, o similar modelo DCV tipo diamante de 24 | 30 | Pza | 4518.12 | MXN
id-24.0.tender.items.226 | id-24.0 | 000002270 | Suministro e instalación de difusor de inyección mca. NAMM, o similar modelo DCV tipo diamante de 16 | 5 | Pza | 2435.43 | MXN
id-24.0.tender.items.227 | id-24.0 | 000002280 | Suministro e instalación de difusor de inyección mca. NAMM, o similar modelo DCV tipo diamante de 24 | 65 | Pza | 4518.12 | MXN
id-24.0.tender.items.228 | id-24.0 | 000002290 | Suministro e instalación de difusor de inyección mca. NAMM, o similar modelo DCV tipo diamante de 16 | 6 | Pza | 2435.43 | MXN
id-24.0.tender.items.229 | id-24.0 | 000002300 | Suministro e instalación de la letra "G" de 75cm de alto y 40cm de ancho, tipo canal en lamina de al | 2 | Pza | 8931.01 | MXN
id-24.0.tender.items.230 | id-24.0 | 000002310 | Suministro e instalación de la letra "E" de 75cm de alto y 40cm de ancho, tipo canal en lamina de al | 2 | Pza | 8931.01 | MXN
id-24.0.tender.items.231 | id-24.0 | 000002320 | Suministro e instalación de la letra "N" de 75cm de alto y 40cm de ancho, tipo canal en lamina de al | 2 | Pza | 8931.01 | MXN
id-24.0.tender.items.232 | id-24.0 | 000002330 | Suministro e instalación de la letra "E" de 75cm de alto y 40cm de ancho, tipo canal en lamina de al | 2 | Pza | 8931.01 | MXN
id-24.0.tender.items.233 | id-24.0 | 000002340 | Suministro e instalación de la letra "R" de 75cm de alto y 40cm de ancho, tipo canal en lamina de al | 2 | Pza | 8931.01 | MXN
id-24.0.tender.items.234 | id-24.0 | 000002350 | Suministro e instalación de la letra "A" de 75cm de alto y 40cm de ancho, tipo canal en lamina de al | 2 | Pza | 8931.01 | MXN
id-24.0.tender.items.235 | id-24.0 | 000002360 | Suministro e instalación de la letra "L" de 75cm de alto y 40cm de ancho, tipo canal en lamina de al | 2 | Pza | 8931.01 | MXN
id-24.0.tender.items.236 | id-24.0 | 000002370 | Suministro e instalación de la letra "D" de 75cm de alto y 40cm de ancho, tipo canal en lamina de al | 2 | Pza | 8931.01 | MXN
id-24.0.tender.items.237 | id-24.0 | 000002380 | Suministro e instalación de la letra "E" de 75cm de alto y 40cm de ancho, tipo canal en lamina de al | 2 | Pza | 8931.01 | MXN
id-24.0.tender.items.238 | id-24.0 | 000002390 | Suministro e instalación de la palabra URGENCIAS" de 75cm de alto y 52cm de ancho, tipo canal en lam | 1 | Pza | 56415.89 | MXN
id-24.0.tender.items.239 | id-24.0 | 000002400 | SUMINISTRO E INSTALACION DE TANQUE PRECARGADO MODELO PRO CON CAPACIDAD DE 13.2 GALONES MCA. ALTAMIRA | 1 | Pza | 143030.2 | MXN
id-24.0.tender.items.240 | id-24.0 | 000002410 | SUMINISTRO E INSTALACION DE TANQUE PRECARGADO MODELO PRO CON CAPACIDAD DE 13.2 GALONES MCA. ALTAMIRA | 1 | Pza | 143030.2 | MXN
id-24.0.tender.items.241 | id-24.0 | 000002420 | EST-01 SUMINISTRO, HABILITADO Y COLOCACIÓN DE ACERO ESTRUCTURAL A UNA ALTURA DE 0.00 A 7.00 METROS, | 7567.66 | Kg | 80.19 | MXN
id-24.0.tender.items.242 | id-24.0 | 000002430 | BRAZOS PARA MANIFOLD DE OXIGENO CON CAPACIDAD DE 6 CILINDROS | 2 | Pza | 28382.8 | MXN
id-24.0.tender.items.243 | id-24.0 | 000002440 | VALVULA SUPERIOR CGA 540 PARA MANIFOLD CON DISCO DE RUPTURA | 12 | Pza | 2505.6 | MXN
id-24.0.tender.items.244 | id-24.0 | 000002450 | PIGTAIL CON CONEXIONES CGA 540 PARA OXIGENO | 12 | Pza | 4384.8 | MXN
id-24.0.tender.items.245 | id-24.0 | 000002460 | FLUJOMETRO SENCILLO DE SUCCION TIPO DISS GRADUADO DE 0 A 15 LPM OXIGENO INCLUYE HUMEDECEDOR Y FRASCO | 50 | Pza | 3199.38 | MXN
id-24.0.tender.items.246 | id-24.0 | 000002470 | FLUJOMETRO SENCILLO DE SUCCION TIPO DISS GRADUADO DE 0 A 15 LPM PARA AIRE INCLUYE CONCETOR PARA MANG | 50 | Pza | 3199.38 | MXN
id-24.0.tender.items.247 | id-24.0 | 000002480 | EQUIPO DE SUCCION SENCILLO PARA VACIO, CONSTA DE ADAPTADOR DE VACIO CON VACUOMETRO, FRASCO DE VIDRIO | 50 | Pza | 5950.8 | MXN
id-24.0.tender.items.248 | id-24.0 | 000002490 | SUMINISTRO E INSTALACION DE UPS 10KVA KOBLENZ; UPS; MODELO: 100019 OL 2P LINEA PRO, CAPACIDAD: 10000 | 1 | Pza | 236350.29 | MXN
id-24.0.tender.items.249 | id-24.0 | 000002500 | SUMINISTRO E INSTALACION DE AMPLIFICADOR PARA SISTEMA DE VOZ Y DATOS; CONTROLADOR DE EVACUACIÓN EPCO | 1 | Pza | 100467.6 | MXN
id-24.0.tender.items.250 | id-24.0 | 000002510 | SUMINISTRO E INSTALACIÓN DE ORGANIZADOR VERTICAL DOBLE NETRUNNER, PARA RACK ABIERTO DE 45 UNIDADES, | 2 | Pza | 6375.76 | MXN
id-24.0.tender.items.251 | id-24.0 | 000002520 | SUMINISTRO, HABILITADO Y COLOCACION DE ACERO ESTRUCTURAL A-50 F´y= 3515 kg/cm2 , A UNA ALTURA DE 0 | 2240 | Kg | 80.19 | MXN
id-24.0.tender.items.252 | id-24.0 | 000002530 | MURO DOBLE CON BASTIDOR DE POSTE 9.20 CAL 20 Y DUROCK EN EXTERIOR, Y CON TABLAROCA STD EN INTERIOR | 62.4 | M2 | 916.22 | MXN
id-24.0.tender.items.253 | id-24.0 | 000002540 | SUMINISTRO Y COLOCACION DE CUBIERTA MULTITECHO DE 2" EN AREA DE ANFITEATRO QUE INCLUYE: MONTEN DE 6" | 45.18 | M2 | 2093.27 | MXN
id-24.0.tender.items.254 | id-24.0 | 000002550 | SUMINISTRO E INSTALACION DE MINISPLIT MARCA MIRAGE X3 MODELO EXF120J O SIMILAR DE 2 TON, 220V, 12000 | 2 | Pza | 23100.01 | MXN
id-24.0.tender.items.255 | id-24.0 | 000002560 | SUMINISTRO E INSTALACIÓN DE APAGADOR GRADO HOSPITAL MARCA LEVITON COLOR BLANCO LINEA DECORA CAT:8 | 2 | Pza | 79.05 | MXN
id-24.0.tender.items.256 | id-24.0 | 000002570 | SUMINISTRO Y COLOCACION DE LOS MATERIALES PARA LA ACOMETIDA TELEFONICA QUE CONSISTEN EN LA COLOCACIO | 1 | Pza | 16373.87 | MXN
id-24.0.tender.items.257 | id-24.0 | 000002580 | ELABORACIÓN DE REGISTROS DE BANQUETA DE 91X91, INCLUYE MATERIALES, HERRAMIENTA, MANO DE OBRA, Y TO | 1 | Pza | 2635.35 | MXN
id-24.0.tender.items.258 | id-24.0 | 000002590 | EXCAVACION DE 40CMS ANCHO POR 60 CMS DE PROFUNDIDAD, INCLUYE MATERIALES, HERRAMIENTA, MANO DE OBRA Y | 1 | Pza | 1859 | MXN
id-24.0.tender.items.259 | id-24.0 | 000002600 | ENCOFRADO CON CONCRETO POBRE F´C=100 KG/CM2, INCLUYE RELLENO, MATERIALES, HERRAMIENTA, MANO DE OBRA, | 1 | Pza | 1625.74 | MXN
id-24.0.tender.items.260 | id-24.0 | 000002610 | RELLENO PARA REGISTRO ELÉCTRICO EN BANQUETA, MATERIALES, HERRAMIENTA, MANO DE OBRA, Y TODO LO NECESA | 1 | Pza | 1350 | MXN
id-24.0.tender.items.261 | id-24.0 | 000002620 | MURETE A BASE DE GLASSREY Y BASTIDOR METALICO CON POSTE 9.20 CAL 24 A 1 CARA CALAFATEADO CON BASECOA | 126.24 | M2 | 1925 | MXN
id-24.0.tender.items.262 | id-24.0 | 000002630 | SUMINISTRO, HABILITADO Y COLOCACION DE ACERO ESTRUCTURAL A-50 F´y= 3515 kg/cm2 , A UNA ALTURA DE 0 | 3000 | Kg | 80.19 | MXN
id-24.0.tender.items.263 | id-24.0 | 000002640 | ELABORACIÓN DE ESCALERA DE ACCESO A EDIFICIO DE 3.00 MTS DE ANCHO , RELLENOS, ACABADO ESTRIADO Y E | 1 | Pza | 16733 | MXN
id-24.0.tender.items.264 | id-24.0 | 000002650 | ELABORACIÓN DE RAMPA DE ACCESO A EDIFICIO DE 10.7 MTS DE LARGO X 1.90 DE ANCHO, ACABADO ESTRIADO Y E | 1 | Pza | 7854 | MXN
id-24.0.tender.items.265 | id-24.0 | 000002660 | CONTRACIMIENTO EN AREA DE MURETE DE FACHADA CON UNA VIGA DE 20X40 CMS CONCRETO 200 Y ACERO DE #4 EST | 9.7 | Ml | 1534.67 | MXN
id-24.0.tender.items.266 | id-24.0 | 000002670 | LAMPARAS UV MARCA GUARDIAN AIR QR + , MODELO QRP-9, 1000-6500 CFM , 0.6 AMPS, 14 WATTS. EN DUCTOS | 14 | Pza | 38976.25 | MXN
id-24.0.tender.items.267 | id-24.0 | 000002680 | MURETE A BASE DE DUROCK Y BASTIDOR METALICO CON POSTE 15.24 CAL 24 A 1 CARA CALAFATEADO CON BASECOAT | 82.4 | M2 | 1925 | MXN
id-24.0.tender.items.268 | id-24.0 | 000002690 | SUMINISTRO E INSTALACION DE TERMÓMETRO INDUSTRIAL MARCA DE WIT, ÁNGULO AJUSTABLE , CARÁTULA 6", VÁS | 6 | Pza | 2900 | MXN
id-24.0.tender.items.269 | id-24.0 | 000002700 | SUMINISTRO E INSTALACION DE CRUZ DE COBRE DE 3/4" PARA INSTALAR TERMOMENTRO EN EL COMENZO DE LA TUB | 6 | Pza | 2938 | MXN
id-24.0.tender.items.270 | id-24.0 | 000002710 | SUMINISTRO Y PLANTACIÓN DE ÁRBOL Ø2.00 - ENCINO, DIAMETRO INDICADO ES DE TRONCO MEDIDOS A 1 METRO DE | 4 | Pza | 9862 | MXN
id-24.0.tender.items.271 | id-24.0 | 000002720 | SUMINISTRO E INSTALACIÓN DE TUBERÍA CONDUIT GALVANIZADO PARED GRUESA DE 21 MM DE DIÁMETRO, DE 3 MTS | 352.6 | Pza | 331.99 | MXN
id-24.0.tender.items.272 | id-24.0 | 000002730 | ELBORACIÓN DE REGISTRO DE 61X61CM EN PLAFON EXISTENTE BASE DE TEE RPINCIPAL COLOR BCO. AMSTRONG O S | 2 | Pza | 302.23 | MXN
id-24.0.tender.items.273 | id-24.0 | 000002740 | SUMINISTRO Y ELABORACION DE FALDON DE TABLAROCA, A BASE DE BASTIDOR METALICO CAL. 26 CON CANAL LISTO | 4.3 | Ml | 607.5 | MXN
id-24.0.tender.items.274 | id-24.0 | 000002750 | SUMININSTRO Y ELABORACION DE LAMBRIN HASTA UNA ALTURA DE 3.30M EN DUCTERIA DE AIRE ACONDICIONADO A | 15.8 | M2 | 409 | MXN
id-24.0.tender.items.275 | id-24.0 | 000002760 | SUMINISTRO Y ELABORACION DE CAJILO EN REMATE DE PLAFON RETICULADO Y PLAFON LISO , BASE DE BASTIDOR M | 8.89 | Ml | 499.5 | MXN
id-24.0.tender.items.276 | id-24.0 | 000002770 | SUMININSTRO Y ELABORACION DE LAMBRIN HASTA UNA ALTURA DE 2.50M EN AREA DE ELEVADOR BASE DE BASTID | 4.8 | M2 | 409 | MXN
id-24.0.tender.items.277 | id-24.0 | 000002780 | SUMINISTRO Y ELABORACION DE FALDON DE TABLAROCA, A BASE DE BASTIDOR METALICO CAL. 26 CON CANAL LISTO | 3 | Ml | 607.5 | MXN
id-24.0.tender.items.278 | id-24.0 | 000002790 | SUMININSTRO Y ELABORACION DE LAMBRIN HASTA UNA ALTURA DE 2.50M EN A BASE DE BASTIDOR METALICO 9. | 9.3 | M2 | 409 | MXN
id-24.0.tender.items.279 | id-24.0 | 000002800 | SUMINISTRO Y ELABORACION DE MARCO EN AREA DE ELEVADOR DE PLANTA BAJA ABASE DE BASTIDOR METALICO EST | 13 | Ml | 1080.34 | MXN
id-24.0.tender.items.280 | id-24.0 | 000002810 | SUMINISTRO Y ELABORACION DE BARRA PARA TARJA SUSPENDIDA A BASE DE DUROCK CON DISEÑO A BASE DE BASTID | 1 | Pza | 2430.56 | MXN
id-24.0.tender.items.281 | id-24.0 | 000002820 | SUMINISTRO Y ELABORACION DE MURO LAMBRIN A BASE DE BASTIDOR METALICO 6.35 CAL. 26 EN PASILLO DE 2DO | 8.63 | M2 | 409 | MXN
id-24.0.tender.items.282 | id-24.0 | 000002830 | SUMINISTRO Y ELABORACION DE NICHO EN MURO LAMBRIN DE AREA DE ELEVADOR DE SEGUNDO NIVEL, CON UNA DIME | 4.2 | Ml | 290.25 | MXN
id-24.0.tender.items.283 | id-24.0 | 000002840 | SUMINISTRO Y ELABORACION DE NICHO EN MURO LAMBRIN DE AREA DE ELEVADOR DE SEGUNDO NIVEL, CON UNA DIME | 3.52 | Ml | 290.25 | MXN
id-24.0.tender.items.284 | id-24.0 | 000002850 | SUMINISTRO Y ELABORACION DE NICHO EN MURO LAMBRIN DE AREA DE ELEVADOR DE SEGUNDO NIVEL, CON UNA DIME | 5.8 | Ml | 290.25 | MXN
id-24.0.tender.items.285 | id-24.0 | 000002860 | SUMINISTRO Y ELABORACION DE NICHO MARCO DE ELEVADOR EN AREA DE ELEVADOR DE SEGUNDO NIVEL, CON UNA D | 1.5 | Ml | 291.6 | MXN
id-24.0.tender.items.286 | id-24.0 | 000002870 | PUNTA PARARRAYOS IONIZANTE, MODELO PDC E-60 MARCA INGESCO, CON RADIO MÁXIMO DE PROTECCIÓN DE 80 MTS. | 1 | Pza | 51690.47 | MXN
id-24.0.tender.items.287 | id-24.0 | 000002880 | ADAPTADOR DE PUNTA A MÁSTIL, DE 2", DE LATÓN, MODELO 111013, MARCA INGESCO. | 1 | Pza | 2509.31 | MXN
id-24.0.tender.items.288 | id-24.0 | 000002890 | CONTADOR DE DESCARGAS DE RAYOS ELECTROMECÁNICO CON SISTEMA DE REINICIO, MODELO CDR-UNIVERSAL, 432028 | 1 | Pza | 8761.14 | MXN
id-24.0.tender.items.289 | id-24.0 | 000002900 | MÁSTIL DE ACERO INOXIDABLE DE 2” DE DIÁMETRO Y 6 MTS. DE LONGITUD, CEDULA 40, EN 304. | 1 | Pza | 6535.86 | MXN
id-24.0.tender.items.290 | id-24.0 | 000002910 | BASE-SOPORTE PARA MÁSTIL DE 2 1/2” DE DIÁMETRO POR 1.5 METROS DE ALTO EN ACERO GALVANIZADO, PINTADO | 1 | Pza | 7131.36 | MXN
id-24.0.tender.items.291 | id-24.0 | 000002920 | TENSOR DE ACERO FORJADO, USO RUDO, GANCHO-ARGOLLA DE 3/8” X 6” | 6 | Pza | 180.76 | MXN
id-24.0.tender.items.292 | id-24.0 | 000002930 | SUMINISTRO E INSTALACION DE NUDO DE ACERO DE 1/4” INCLUYE, MATERIAL, MANO DE OBRA, HERRAMIENTA Y TOD | 9 | Pza | 18.18 | MXN
id-24.0.tender.items.293 | id-24.0 | 000002940 | SUMINISTRO E INSTALACION DE CABLE FLEXIBLE DE ACERO GALVANIZADO PARA RETENIDA DE 1/8”.INCLUYE, MATER | 40 | Mts | 23.93 | MXN
id-24.0.tender.items.294 | id-24.0 | 000002950 | CABLE DE COBRE DESNUDO PARA PARARRAYOS DE 28 HILOS CON 13 MM DE DIÁMETRO EXTERIOR Y 60 MM² DE SECCIÓ | 110 | Mts | 271.06 | MXN
id-24.0.tender.items.295 | id-24.0 | 000002960 | SUMINISTRO E INSTALACION DE ABRAZADERA DE COBRE C-121-A./ CON PIJA INCLUYE, MATERIAL, MANO DE OBRA, | 1 | Pza | 30.91 | MXN
id-24.0.tender.items.296 | id-24.0 | 000002970 | CONECTOR MECÁNICO PARA UNIÓN ENTRE CABLE DE PASO Y RAMIFICACIÓN CAT. KVS26 MCA. BURNDY. INCLUYE, MAT | 4 | Pza | 490.41 | MXN
id-24.0.tender.items.297 | id-24.0 | 000002980 | ZAPATA MECÁNICA PARA UNIÓN DE CABLE A SUPERFICIE PLANA, CAT. KA29 MCA. BURNDY. | 4 | Pza | 194.14 | MXN
id-24.0.tender.items.298 | id-24.0 | 000002990 | DESCONECTADOR DE TIERRAS C-303-X CAL. 4/0 AWG. | 2 | Pza | 433.24 | MXN
id-24.0.tender.items.299 | id-24.0 | 000003000 | SUMINISTRO E INSTALACION CABLE DE COBRE DESNUDO SEMIDURO CAL. 4/0 AWG MCA. CONDUMEX | 20 | Ml | 346.8 | MXN
id-24.0.tender.items.300 | id-24.0 | 000003010 | SUMINISTRO E INSTALACION POZO ELECTRODO DE TIERRAS CONTENIENDO LO SIGUIENTE: a) REGISTRO POLIMERICO | 3 | Pza | 11649.31 | MXN
id-24.0.tender.items.301 | id-24.0 | 000003020 | SUMINISTRO E INSTALACION DE TUBO CONDUIT PG DE 53 MM. C/COPLE EN TRAMOS DE 3.05MTS INCLUIDO COPLES , | 60 | Ml | 353.78 | MXN
id-24.0.tender.items.302 | id-24.0 | 000003030 | SUMINISTRO E INSTALACION DE INTERRUPTOR TERMOMAGNETICO EN CAJA MOLDEADA NEMA CON CAPACIDAD DE 3X150 | 1 | Pza | 14955.58 | MXN
id-24.0.tender.items.303 | id-24.0 | 000003040 | SUMINISTRO E INSTALACION DE CABLE MONOPOLAR ALUMINIO XHHW-2 CAL # 3/0 AWG INCLUYE: MANO DE OBRA, E | 193.5 | Ml | 144.19 | MXN
id-24.0.tender.items.304 | id-24.0 | 000003050 | SUMINISTRO E INSTALACION DE CABLE MONOPOLAR ALUMINIO XHHW-2 CAL # 6 AWG INCLUYE: MANO DE OBRA, EQU | 64.5 | Ml | 43.82 | MXN
id-24.0.tender.items.305 | id-24.0 | 000003060 | SUMINISTRO E INSTALACION DE TUBO FLEXIBLE DE 53 MM INCLUIDO, CONECTOR RECTO O CURVO Y MATERIAL DE SO | 1 | Ml | 150.44 | MXN
id-24.0.tender.items.306 | id-24.0 | 000003070 | SUMINISTRO E INSTALACION DE INTERRUPTOR TERMOMAGNETICO TIPO I-LINE CON CAPACIDAD DE 3X150 A EN 480V | 1 | Pza | 13113.1 | MXN
id-24.0.tender.items.307 | id-24.0 | 000003080 | INSTALACION DE TRANSFORMADOR TIPO SECO DE 45 KVA NORMA K-13 PARA 460-220/127V EN GABINETE NEMA-1, US | 1 | Pza | 4889.52 | MXN
id-24.0.tender.items.308 | id-24.0 | 000003090 | SUMINISTRO E INSTALACION DE TUBO FLEXIBLE DE 53 MM INCLUIDO, CONECTOR RECTO O CURVO Y MATERIAL DE SO | 5 | Mtto | 150.44 | MXN
id-24.0.tender.items.309 | id-24.0 | 000003100 | SUMINISTRO E INSTALACION DE CABLE MONOPOLAR ALUMINIO THHW-2 CAL # 2 AWG INCLUYE: MANO DE OBRA, EQU | 40 | Mtto | 79.39 | MXN
id-24.0.tender.items.310 | id-24.0 | 000003110 | SUMINISTRO E INSTALACION DE CABLE MONOPOLAR ALUMINIO THHW-2 CAL # 6 AWG INCLUYE: MANO DE OBRA, EQU | 10 | Mtto | 43.82 | MXN
id-24.0.tender.items.311 | id-24.0 | 000003120 | SUMINISTRO E INSTALACIÓN DE TABLERO DE DISTRIBUCION DE 30 POLOS 3F,4H CON ZAPAS DE COBRE DE 100 AMP | 1 | Pza | 13456.7 | MXN
id-24.0.tender.items.312 | id-24.0 | 000003130 | SUMINISTRO E INSTALACION DE DESCONECTADOR EN CAJA NEMA 3R CON CAPACIDAD DE 3 x 60 A EN 480V 3F-3H 60 | 1 | Pza | 5091.17 | MXN
id-24.0.tender.items.313 | id-24.0 | 000003140 | SUMINISTRO E INSTALACION DE TUBO CONDUIT PG DE 53 MM. C/COPLE EN TRAMOS DE 3.05MTS INCLUIDO COPLES , | 6 | Mtto | 982.38 | MXN
id-24.0.tender.items.314 | id-24.0 | 000003150 | SUMINISTRO E INSTALACION DE CABLE MONOPOLAR ALUMINIO XHHW-2 CAL # 6 AWG INCLUYE: MANO DE OBRA, EQU | 35 | Ml | 43.82 | MXN
id-24.0.tender.items.315 | id-24.0 | 000003160 | SUMINISTRO E INSTALACIÓN DE CABLE DE COBRE; CALIBRE 8 AWG, COLOR VERDE PARA TIERRAS INCLUYENDO: MATE | 10 | Ml | 53.25 | MXN
id-24.0.tender.items.316 | id-24.0 | 000003170 | SUMINISTRO E INSTALACION DE TUBO CONDUIT PG DE 53 MM. C/COPLE EN TRAMOS DE 3.05MTS INCLUIDO COPLES , | 20 | Mtto | 982.38 | MXN
id-24.0.tender.items.317 | id-24.0 | 000003180 | SUMINISTRO E INSTALACION DE CABLE MONOPOLAR ALUMINIO XHHW-2 CAL # 1/0 AWG INCLUYE: MANO DE OBRA, E | 300 | Mtto | 110.76 | MXN
id-24.0.tender.items.318 | id-24.0 | 000003190 | SUMINISTRO E INSTALACION DE CABLE MONOPOLAR ALUMINIO XHHW-2 CAL # 6 AWG INCLUYE: MANO DE OBRA, EQU | 70 | Mtto | 43.76 | MXN
id-24.0.tender.items.319 | id-24.0 | 000003200 | SUMINISTRO E INSTALACIÓN DE TABLERO TIPO NF DE DISTRIBUCION DE 30 POLOS 3F,4H CON INTERRUPTOR PRINCI | 1 | Pza | 24446.35 | MXN
id-24.0.tender.items.320 | id-24.0 | 000003210 | SUMINISTRO E INSTALACION TUBO CONDUIT PG DE 53 MM C/COPLE, INCLUYE, COMPLES, CONECTORES, JUEGO DE CO | 55 | Ml | 353.78 | MXN
id-24.0.tender.items.321 | id-24.0 | 000003220 | SUMINISTRO E INSTALACIÓN DE CABLE MONOPOLAR ALUMINIO THHW-2 CALIBRE 2, INCLUYE, MATERIAL, MANDO DE | 65 | Ml | 79.39 | MXN
id-24.0.tender.items.322 | id-24.0 | 000003230 | SUMINISTRO E INSTALACIÓN DE CABLE MONOPOLAR ALUMINIO THHW-2 CALIBRE 6, INCLUYE, MATERIAL, MANDO DE | 20.2 | Ml | 43.82 | MXN
id-24.0.tender.items.323 | id-24.0 | 000003240 | SUMINISTRO Y COLOCACIÓN DE CONTRATUERCA Y MONITOR DE 2" , INCLUYE, MATERIAL, MANDO DE OBRA, HERRAMI | 12 | Pza | 56.93 | MXN
id-24.0.tender.items.324 | id-24.0 | 000003250 | SUMINISTRO E INSTALACION DE TABLERO 42 POLOS CON INTERRUPTOR PRINCIPAL 100 AMPS, INCLUYE, MATERIAL, | 2 | Pza | 29513.43 | MXN
id-24.0.tender.items.325 | id-24.0 | 000003260 | SUMINISTRO Y COLOCACION DE TUBO GALVANIZADO PARED GRUESA 101MM, INCLUYE: MATERIAL, MANO DE OBRA, HER | 42 | Ml | 3333.21 | MXN
id-24.0.tender.items.326 | id-24.0 | 000003270 | SUMINISTRO Y COLOCACIÓN DE DESCONECTADOR DE 400 AMPS 600 V, INCLUYE: MATERIAL, MANO DE OBRA, HERRAM | 1 | Pza | 51968.7 | MXN
id-24.0.tender.items.327 | id-24.0 | 000003280 | SUMINISTRO E INSTALACIÓN DE CABLE ALUMINIO XHHW-2 CALIBRE 400, INCLUYE: MATERIAL, MANO DE OBRA, HER | 140 | Ml | 257.85 | MXN
id-24.0.tender.items.328 | id-24.0 | 000003290 | SUMINISTRO E INSTALACIÓN DE CABLE DE COBRE CALIBRE 8, INCLUYE: MATERIAL, MANO DE OBRA, HERRAMIENTA, | 50 | Ml | 53.25 | MXN
id-24.0.tender.items.329 | id-24.0 | 000003300 | SUMINISTRO E INSTALACIÓN DE CABLE FLEXIBLE TIPO LICUATITE 101MM INCLUYE: MATERIAL, MANO DE OBRA, HE | 2 | Ml | 940.01 | MXN
id-24.0.tender.items.330 | id-24.0 | 000003310 | CAMBIO DE CABLE DE ALUMINIO XHHW-2 CALIBRE 400 A CABLE DE COBRE EN ALIMENTACIÓN A CHILLER POR SOLICI | 150 | Ml | 843.65 | MXN
id-24.0.tender.items.331 | id-24.0 | 000003320 | SUMINISTRO E INSTALACION DE TUBO GALVANIZADO PARED GRUESA 21 MM. INCLUYE MATERIAL, MANO DE OBRA, HER | 42 | Ml | 331.99 | MXN
id-24.0.tender.items.332 | id-24.0 | 000003330 | SUMINISTRO E INSTALACION DE CABLE DE COBRE CALIBRE 10. INCLUYE MATERIAL, MANO DE OBRA, HERRAMIENTA Y | 160 | Ml | 54.47 | MXN
id-24.0.tender.items.333 | id-24.0 | 000003340 | SUMINISTRO E INSTALACION DE CABLE DE COBRE CALIBRE 12. INCLUYE MATERIAL, MANO DE OBRA, HERRAMIENTA Y | 100 | Ml | 81.61 | MXN
id-24.0.tender.items.334 | id-24.0 | 000003350 | SUMINISTRO E INSTALACION DE TUBO GALVANIZADO PARED GRUESA 3/4" , INCLUYE MATERIAL, MANO DE OBRA, HER | 42 | Ml | 331.99 | MXN
id-24.0.tender.items.335 | id-24.0 | 000003360 | SUMINISTRO E INSTALACIÓN DE CAJA 4X4 ,INCLUYE MATERIAL, MANO DE OBRA, HERRAMIENTA Y TODO LO NECESARI | 1 | Pza | 41.67 | MXN
id-24.0.tender.items.336 | id-24.0 | 000003370 | SUMINISTRO Y COLOCACIÓN DE CONTRATUERCA Y MONITOR 3/4 ,INCLUYE MATERIAL, MANO DE OBRA, HERRAMIENTA Y | 4 | Pza | 32.27 | MXN
id-24.0.tender.items.337 | id-24.0 | 000003380 | SUMINISTRO E INSTALACIÓN DE CAJA FS 3/4, INCLUYE MATERIAL, MANO DE OBRA, HERRAMIENTA Y TODO LO NECES | 10 | Pza | 236.9 | MXN
id-24.0.tender.items.338 | id-24.0 | 000003390 | SUMINISTRO E INSTALACIÓN DE CONTACTO DUPLEX 127 V 15A ,INCLUYE MATERIAL, MANO DE OBRA, HERRAMIENTA | 10 | Pza | 122.09 | MXN
id-24.0.tender.items.339 | id-24.0 | 000003400 | SUMINISTRO E INSTALACIÓN DE CABLE DE COBRE CALIBRE 10 ,INCLUYE MATERIAL, MANO DE OBRA, HERRAMIENTA Y | 200 | Ml | 54.47 | MXN
id-24.0.tender.items.340 | id-24.0 | 000003410 | SUMINISTRO E INSTALACIÓN DE CABLE DE COBRE CALIBRE 12,INCLUYE MATERIAL, MANO DE OBRA, HERRAMIENTA Y | 100 | Ml | 81.61 | MXN
id-24.0.tender.items.341 | id-24.0 | 000003420 | SUMINISTRO E INSTALACION DE TUBO GALVANIZADO PARED GRUESA 21 MM. INCLUYE MATERIAL, MANO DE OBRA, HER | 42 | Ml | 331.99 | MXN
id-24.0.tender.items.342 | id-24.0 | 000003430 | SUMINISTRO E INSTALACION DE CABLE DE COBRE CALIBRE 10 NEGRO, INCLUYE: MATERIAL, MANO DE OBRA, HERRAM | 50 | Ml | 54.47 | MXN
id-24.0.tender.items.343 | id-24.0 | 000003440 | SUMINISTRO E INSTALACION DE CABLE DE COBRE CALIBRE 12 BLANCO, INCLUYE: MATERIAL, MANO DE OBRA, HERRA | 100 | Ml | 81.61 | MXN
id-24.0.tender.items.344 | id-24.0 | 000003450 | SUMINISTRO E INSTALACION DE APAGADOR SENCILLO, INCLUYE: MATERIAL, MANO DE OBRA, HERRAMIENTA Y TODO L | 3 | Pza | 395.64 | MXN
id-24.0.tender.items.345 | id-24.0 | 000003460 | SUMINISTRO E INSTALACION DE CONTACTO DUPLEX, INCLUYE: MATERIAL, MANO DE OBRA, HERRAMIENTA Y TODO LO | 4 | Pza | 122.09 | MXN
id-24.0.tender.items.346 | id-24.0 | 000003470 | SUMINISTRO E INSTALACION DE CAJA 4X4 GALVANIZADA, INCLUYE: MATERIAL, MANO DE OBRA, HERRAMIENTA Y TOD | 6 | Pza | 41.67 | MXN
id-24.0.tender.items.347 | id-24.0 | 000003480 | SUMINISTRO E INSTALACION DECAJA CHALUPA 2X5 GALVANIZADA, INCLUYE: MATERIAL, MANO DE OBRA, HERRAMIENT | 7 | Pza | 41.67 | MXN
id-24.0.tender.items.348 | id-24.0 | 000003490 | SUMINISTRO Y COLOCACIÓN DE CONTRATUERCA Y MONITOR 3/4 ,INCLUYE MATERIAL, MANO DE OBRA, HERRAMIENTA Y | 20 | Pza | 32.27 | MXN
id-24.0.tender.items.349 | id-24.0 | 000003500 | SUMINISTRO E INSTALACION DE CONTACTO DOBLE POLARIZADO NORMAL, INCLUYE: MATERIAL, MANO DE OBRA, HERRA | 5 | Pza | 122.09 | MXN
id-24.0.tender.items.350 | id-24.0 | 000003510 | SUMINISTRO E INSTALACION DE APAGADOR SENCILLO, INCLUYE: MATERIAL, MANO DE OBRA, HERRAMIENTA Y TODO L | 2 | Pza | 395.64 | MXN
id-24.0.tender.items.351 | id-24.0 | 000003520 | SUMINISTRO E INSTALACION DE L1 LUMINARIA TIPO PANEL PARA EMPOTRAR EN PLAFON CON TECNOLOGIA LED MODEL | 1 | Pza | 1103.28 | MXN
id-24.0.tender.items.352 | id-24.0 | 000003530 | SUMINISTRO E INSTALACION DE CABLE TIPO ARMOFLEX 3X12 , INCLUYE: MATERIAL, MANO DE OBRA, HERRAMIENTA | 3 | Ml | 98.37 | MXN
id-24.0.tender.items.353 | id-24.0 | 000003540 | SUMINISTRO E INSTALACION DE CABLE DE COBRE CALIBRE 10, INCLUYE: MATERIAL, MANO DE OBRA, HERRAMIENTA | 62.7 | Ml | 54.47 | MXN
id-24.0.tender.items.354 | id-24.0 | 000003550 | SUMINISTRO E INSTALACION DE CABLE DE COBRE CALIBRE 10, INCLUYE: MATERIAL, MANO DE OBRA, HERRAMIENTA | 725 | Ml | 54.47 | MXN
id-24.0.tender.items.355 | id-24.0 | 000003560 | SUMINISTRO E INSTALACION DE CABLE DE COBRE CALIBRE 12, INCLUYE: MATERIAL, MANO DE OBRA, HERRAMIENTA | 400 | Ml | 81.61 | MXN
id-24.0.tender.items.356 | id-24.0 | 000003570 | SUMINITRO E INSTALACIÓN DE CABLE DE COBRE DE CALIBRE 8, INCLUYE MATERIAL, MANO DE OBRA, HERRAMIENTA | 300 | Ml | 53.25 | MXN
id-24.0.tender.items.357 | id-24.0 | 000003580 | SUMINITRO E INSTALACIÓN DE MANGUERA POLIDUCTO DE 1 1/2" , INCLUYE MATERIAL, MANO DE OBRA, HERRAMIENT | 300 | Ml | 78.98 | MXN
id-24.0.tender.items.358 | id-24.0 | 000003590 | SUMINITRO E INSTALACIÓN DE REGISTRO TIPO ALBAÑAL DE 40 A 60 CM DE DIAMETRO, INCLUYE MATERIAL, MANO D | 6 | Pza | 1137.98 | MXN
id-24.0.tender.items.359 | id-24.0 | 000003600 | SUMINITRO E INSTALACIÓN DE BRAZO CH DE 2.40 M DE LARGO , INCLUYE MATERIAL, MANO DE OBRA, HERRAMIENTA | 9 | Pza | 810.9 | MXN
id-24.0.tender.items.360 | id-24.0 | 000003610 | SUMINISTRO Y COLOCACION DE CONTACTOR TRIFASICO 220V 30AMPS CON BOBINA 110V MODELO LC1D18 Y REGITRO H | 6 | Pza | 5705.62 | MXN
id-24.0.tender.items.361 | id-24.0 | 000003620 | SUMINISTRO E INSTALACION DE TUBO GALVANIZADO PARED GRUESA DE 3/4, INCLUYE: MATERIAL, MANO DE OBRA, H | 65 | Ml | 331.99 | MXN
id-24.0.tender.items.362 | id-24.0 | 000003630 | SUMINISTRO E INSTALACION DE CAJA 4X4, INCLUYE: MATERIAL, MANO DE OBRA, HERRAMIENTA Y TODO LO NECESAR | 13 | Pza | 41.67 | MXN
id-24.0.tender.items.363 | id-24.0 | 000003640 | SUMINISTRO Y COLOCACIÓN DE CONTRATUERCA Y MONITOR 3/4 ,INCLUYE MATERIAL, MANO DE OBRA, HERRAMIENTA Y | 30 | Pza | 32.27 | MXN
id-24.0.tender.items.364 | id-24.0 | 000003650 | SUMINISTRO E INSTALACION DE CABLE DE COBRE CAL 10 NEGRO, INCLUYE: MATERIAL, MANO DE OBRA, HERRAMIENT | 150 | Ml | 54.47 | MXN
id-24.0.tender.items.365 | id-24.0 | 000003660 | SUMINISTRO E INSTALACION DE CABLE DE COBRE CAL 12 BLANCO, INCLUYE: MATERIAL, MANO DE OBRA, HERRAMIEN | 150 | Ml | 81.61 | MXN
id-24.0.tender.items.366 | id-24.0 | 000003670 | SUMINISTRO E INSTALACION DE CABLE DE COBRE CAL 12 VERDE, INCLUYE: MATERIAL, MANO DE OBRA, HERRAMIENT | 150 | Ml | 81.61 | MXN
id-24.0.tender.items.367 | id-24.0 | 000003680 | SUMINISTRO E INSTALACION DE TAPA CIEGA 4X4, INCLUYE: MATERIAL, MANO DE OBRA, HERRAMIENTA Y TODO LO N | 15 | Pza | 43.73 | MXN
id-24.0.tender.items.368 | id-24.0 | 000003690 | SUMINISTRO DE CONTROLADOR ELECTRÓNICO PROGRAMABLE DE APLICACIÓN ESPECÍFICA BASADO EN MICROPROCESADOR | 15 | Pza | 25721.82 | MXN
id-24.0.tender.items.369 | id-24.0 | 000003700 | SUMINISTRO DE TRANSFORMADOR MARCA JAR MAGNETICS, MONTAJE EN SUPERFICIE, CON MULTIPLES ENTRADAS DE 12 | 15 | Pza | 1347.92 | MXN
id-24.0.tender.items.370 | id-24.0 | 000003710 | SUMINISTRO DE TRANSMISOR DE PRESIÓN DIFERENCIAL PARA AIRE MARCA ACI, RANGO DE 0-50"W.C., AJUSTABLE A | 15 | Pza | 11383.67 | MXN
id-24.0.tender.items.371 | id-24.0 | 000003720 | SUMINISTRO DE SENSOR DE TEMPERATURA PARA DUCTO MARCA ACI, CON TERMISTOR NTC DE 10 KOHMS TIPO II (CP) | 15 | Pza | 1035.48 | MXN
id-24.0.tender.items.372 | id-24.0 | 000003730 | SUMINISTRO DE SENSOR DE CORRIENTE MARCA ACI DE NUCLEO SÓLIDO (SOLID CORE), SPST, NORMALMENTE ABIERTO | 15 | Pza | 1380.48 | MXN
id-24.0.tender.items.373 | id-24.0 | 000003740 | SUMINISTRO DE INTERRUPTOR DE PRESIÓN DIFERENCIAL PARA AIRE, RANGO DE .80 A 4.0" W.C. INCLUYE: MATERI | 15 | Pza | 1474.4 | MXN
id-24.0.tender.items.374 | id-24.0 | 000003750 | SUMINISTRO DE KIT DE INSTALACIÓN PARA TRANSMISOR O INTERRUPTOR DE PRESIÓN DIFERENCIAL INCLUYE: MATE | 15 | Pza | 471.49 | MXN
id-24.0.tender.items.375 | id-24.0 | 000003760 | SUMINISTRO DE UPS DE 350 VA/255 W, TOPOLOGÍA STANDBY, ENTRAD 120 VCA NEMA 5- 15P, TIPO GABINETE COMP | 15 | Pza | 4201.39 | MXN
id-24.0.tender.items.376 | id-24.0 | 000003770 | SUMINISTRO DE VALVULA ELECTRÓNICA DE CONTROL CARACTERIZADO, 3 VÍAS, 1 1/4" DE DIÁMETRO, CV= 10, PRES | 4 | Pza | 23362.02 | MXN
id-24.0.tender.items.377 | id-24.0 | 000003780 | SUMINISTRO DE VALVULA ELECTRÓNICA DE CONTROL CARACTERIZADO, 3 VÍAS, 1 1/2" DE DIÁMETRO, CV= 19, PRES | 4 | Pza | 30380.07 | MXN
id-24.0.tender.items.378 | id-24.0 | 000003790 | SUMINISTRO DE VALVULA ELECTRÓNICA DE CONTROL CARACTERIZADO, 3 VÍAS, 1" DE DIÁMETRO, CV=7.4, PRESIÓN | 6 | Pza | 21330.23 | MXN
id-24.0.tender.items.379 | id-24.0 | 000003800 | SUMINISTRO DE GABINETE METÁLICO MARCA HOFFMAN DE 600 X 400 X 200 MM, DE ACERO, IP66 TYPE 12/4 INCLUY | 15 | Pza | 6456.88 | MXN
id-24.0.tender.items.380 | id-24.0 | 000003810 | SUMINISTRO DE RELEVADOR DPDT CON BOBINA A 12 VDC + BASE MARCA TELEMECANIQUE, CONTACTOS DE 12 A @250V | 48 | Pza | 943.92 | MXN
id-24.0.tender.items.381 | id-24.0 | 000003820 | SUMINISTRO DE CABLE 2X18 MARCA BELDEN TRENSADO SIN MALLA CON UN PROMEDIO DE 34.50 MTS. POR UMA. INCL | 15 | Pza | 8351.81 | MXN
id-24.0.tender.items.382 | id-24.0 | 000003830 | SUMINISTRO DE CABLE 2X18 MARCA BELDEN TRENSADO CON MALLA, CON UN PROMEDIO DE 18 MTS. POR UMA. INCLUY | 15 | Pza | 9378.79 | MXN
id-24.0.tender.items.383 | id-24.0 | 000003840 | SUMINISTRO DE CABLE UTP MARCA BELDEN CAT. SE O EQUIVALENTE, CON UN PROMEDIO DE 14.20 MTS. POR UMA. I | 15 | Pza | 9098.45 | MXN
id-24.0.tender.items.384 | id-24.0 | 000003850 | SUMINISTRO E INSTALACION DE INTERRUPTOR EN TABLERO DE SUBESTACION DE 3X150 AMP. MOD. HDA 36150 | 1 | Pza | 13113.1 | MXN
id-24.0.tender.items.385 | id-24.0 | 000003860 | SUMINISTRO E INSTALACION DE INTERRUPTOR TERMOMAGNETICO EN CAJA MOLDEADA NEMA 1 DE 3X150 AMP. 440V 3F | 1 | Pza | 14595.71 | MXN
id-24.0.tender.items.386 | id-24.0 | 000003870 | SUMINISTRO E INSTALACION DE INTERRUPTOR TERMOMAGNETICO EN CAJA MOLDEADA NEMA 1 DE 3X125 AMP. 440V 3F | 2 | Pza | 14595.71 | MXN
id-24.0.tender.items.387 | id-24.0 | 000003880 | SUMINISTRO E INSTALACION UPS DE 45 KVA RESPALDO PARA CONSOLAS DE GASES MEDICINALES. INCLUYE: HERRAMI | 1 | Pza | 740180.35 | MXN
id-24.0.tender.items.388 | id-24.0 | 000003890 | SUMINISTRO E INSTALACION DE INFRAESTRUCTURA PARA VOZ Y DATOS - SWITCHES. CISCO SW POE 48P . COMPUEST | 3 | Pza | 361242.87 | MXN
id-24.0.tender.items.389 | id-24.0 | 000003900 | Ajuste de contrato | 7.5 | pza | 0.01 | MXN
id-25.0.tender.items.0 | id-25.0 | 000000010 | SUMINISTRO E INSTALACIÓN DE ZOCLO CERÁMICO DE 10 CM MARCA INTERCERAMIC MODELO TIBER O EQUIVALENTE | 594.8 | ML | 179.36 | MXN
id-25.0.tender.items.1 | id-25.0 | 000000020 | SUMINISTRO E INSTALACION DE LAMBRIN DE TABLAROCA DE PARA OCULTAR TUBERIAS DE GASES MEDICINALES A BAS | 191.99 | M2 | 502.04 | MXN
id-25.0.tender.items.2 | id-25.0 | 000000030 | SUMINISTRO E INSTALACIÓN DE PROTECCIÓN CONTRAIMPACTO EN MURO MARCA ULTRABANNER MODELO 1600, PERFIL D | 350 | ML | 2844.13 | MXN
id-25.0.tender.items.3 | id-25.0 | 000000040 | SUMINISTRO Y COLOCACIÓN DE DOS CAPAS UNIFORMES DE PASTA READYMIX PARA DAR ACABADO LISO NIVEL 5 EN MU | 680.17 | M2 | 214.17 | MXN
id-25.0.tender.items.4 | id-25.0 | 000000050 | RETIRO, SUMINISTRO Y COLOCACIÓN DE PIEZAS DE PORCELANATO MARCA INTERCERAMIC MODELO TIBER, SIMILARES | 100 | PZA | 522.13 | MXN
id-25.0.tender.items.5 | id-25.0 | 000000060 | SUMINISTRO Y COLOCACIÓN FILETE DE YESO EN VANOS EXISTENTES, ACABADO PULIDO. INCLUYE: MATERIALES, MAN | 75 | ML | 213.04 | MXN
id-25.0.tender.items.6 | id-25.0 | 000000070 | CONSTRUCCION DE JUNTA CONTRUCCION EN MUROS PARA EVITAR AGRIETAMIENTO. INCLUYE: RANURADO CON DISCO PA | 25 | M | 337.94 | MXN
id-25.0.tender.items.7 | id-25.0 | 000000080 | SUMINISTRO Y APLICACION DE BARRERA DE VAPOR TIPO EMULSION, MARCA FESTER MODELO VAPORTITE O SIMILAR E | 30.89 | M2 | 97.9 | MXN
id-25.0.tender.items.8 | id-25.0 | 000000090 | SUMINISTRO Y COLOCACIÓN DE ESQUINEROS MOD. SSM-20 DE 2"X2", MCA. ACROVYN O EQUIVALENTE EN CALIDAD Y | 55 | M.L. | 2882.85 | MXN
id-25.0.tender.items.9 | id-25.0 | 000000100 | DESMANTELAMIENTO, RETIRO DE ADHESIVO, LIMPIEZA Y COLOCACION DE PISO DE PORCELANATO MARCA INTERCERAMI | 4 | PZA | 1814.4 | MXN
id-25.0.tender.items.10 | id-25.0 | 000000110 | SUMINISTRO Y COLOCACIÓN DE PISO DE PORCELANATO EN MUROS DE BAÑOS EN AREA DE FILTRO, SIMILARES A LAS | 14 | M2 | 1131.81 | MXN
id-25.0.tender.items.11 | id-25.0 | 000000120 | SUMINISTRO E INSTALACIÓN DE BARRA DE SUJECIÓN DE (610MM) EN ACERO INOXIDABLE MARCA BOBRICK, MODELO B | 18 | PZA | 1775.6 | MXN
id-25.0.tender.items.12 | id-25.0 | 000000130 | Suministro e instalación de barra de sujección mod. b-6806 de 42", 400 mm de diámetro, acabado satin | 18 | pza. | 2039.75 | MXN
id-25.0.tender.items.13 | id-25.0 | 000000140 | SUMINISTRO E INSTALACIÓN DE PORTARROLLOS DE PAPEL HIGIÉNICO PARA ROLLO GIGANTE, MODELO: B-2890 MARCA | 27 | PZA. | 2392.14 | MXN
id-25.0.tender.items.14 | id-25.0 | 000000150 | SUMINISTRO E INSTALACIÓN DE PERCHA Y/O GANCHO INDIVIDUAL DE 2" X 2" PARA BATAS DE BAÑO, EN ACERO IN | 18 | PZA | 1263.99 | MXN
id-25.0.tender.items.15 | id-25.0 | 000000160 | SUMINISTRO E INSTALACIÓN DE DISPENSADOR DE TOALLAS DE PAPEL INTERDOBLADAS MODELO TD017013 DE ACERO S | 27 | PZA | 3003.08 | MXN
id-25.0.tender.items.16 | id-25.0 | 000000170 | SUMINISTRO E INSTALACIÓN DE DISPENSADOR DE JABÓN VERTICAL PARA MONTAR A MURO DE ACERO INOXIDABLE MCA | 24 | PZA | 1524.54 | MXN
id-25.0.tender.items.17 | id-25.0 | 000000180 | SUMINISTRO E INSTALACIÓN DE DISPENSADOR DE JABÓN VERTICAL PARA MONTAR A MURO DE ACERO INOXIDABLE MCA | 8 | PZA | 1524.54 | MXN
id-25.0.tender.items.18 | id-25.0 | 000000190 | SUMINISTRO E INSTALACIÓN DE MINGITORIO CON FLUXOMETRO ELECTRONICO DE SENSOR A BATERIAS MARCA SLOAN M | 2 | PZA | 16461.87 | MXN
id-25.0.tender.items.19 | id-25.0 | 000000200 | SUMINISTRO Y COLOCACION DE INODORO CON FLUXOMETRO MCA. HELVEX MODELO TAZA NAO 17 EN COLOR BLANCO | 3 | PZA | 11504.3 | MXN
id-25.0.tender.items.20 | id-25.0 | 000000210 | SUMINISTRO E INSTALACIÓN DE FLUXOMETRO MANUAL DE PALANCA PARA SEPTICO Y AREAS EXISTENTES; MARCA SL | 3 | PZA | 3786.19 | MXN
id-25.0.tender.items.21 | id-25.0 | 000000220 | SUMINISTRO E INSTALACIÓN DE LAVABO DE UNA PERFORACION DE SOBREPONER (SUJETO A MURO) CON REBOSADO MOD | 2 | PZA | 5370.52 | MXN
id-25.0.tender.items.22 | id-25.0 | 000000230 | SUMINISTRO E INSTALACIÓN DE LLAVE ECONOMIZADORA CON SEGURO ANTIRROBO PARA LAVABO MARCA HELVEX MODELO | 5 | PZA | 2226 | MXN
id-25.0.tender.items.23 | id-25.0 | 000000240 | CESPOL PARA LAVABO SIN CONTRA MODELO TV-016, MCA. HELVEX O EQUIVALENTE, INCLUYE: MATERIAL, MANO DE O | 5 | PZA | 931.55 | MXN
id-25.0.tender.items.24 | id-25.0 | 000000250 | CUBRE TALADRO DE LATÓN CROMADO MOD. 26 (L-2, L-4, L-2V).Ó SIMILAR | 56 | PZA. | 184.59 | MXN
id-25.0.tender.items.25 | id-25.0 | 000000260 | EXT 2135 Suministro e Instalación Coflex para lavabo 1/2"x1/2"x40 cm, mano de obra, equipo y herrami | 15 | PZA | 53.65 | MXN
id-25.0.tender.items.26 | id-25.0 | 000000270 | SUMINISTRO E INSTALACION DE MONOMANDO PARA REGADERA, MCA PROYECTA, MODELO MOR-SP-01, CUERPO DE BRON | 2 | PZA | 2996.48 | MXN
id-25.0.tender.items.27 | id-25.0 | 000000280 | SUMINISTRO E INSTALACION DE REGADERA CON BRAZO Y CHAPETON, PARA AREAS NUEVAS Y EXISTENTES MCA HELVE | 7 | PZA | 1691.13 | MXN
id-25.0.tender.items.28 | id-25.0 | 000000290 | SUMINISTRO E INSTALACION DE MANERALES Y CHAPETONES, PARA LLAVES DE REGADERA EXISTENTES MCA HELVEX M | 32 | JGO | 1515.42 | MXN
id-25.0.tender.items.29 | id-25.0 | 000000300 | SUMINISTRO E INSTALACION DE COLADERA DE INSERCION MCA HELVEX MODELO 342-R, EL PRECIO INCLUYE; MANO D | 22 | PZA | 1336.31 | MXN
id-25.0.tender.items.30 | id-25.0 | 000000310 | PRUEBAS Y MANTENIMIENTO DE MUEBLES SANITARIOS EXISTENTES EN OBRA; WC , LAVABOS Y MINGITORIOS; EL PR | 53 | PZA | 1213.21 | MXN
id-25.0.tender.items.31 | id-25.0 | 000000320 | DESMANTELAMIENTO, RETIRO DE ADHESIVO, LIMPIEZA Y COLOCACION DE PISO TUCSON BEIGE MARCA CASTEL E | 18 | PZA | 3310.57 | MXN
id-25.0.tender.items.32 | id-25.0 | 000000330 | ELABORACION DE PRUEBA DE HERMETICIDAD EN LINEA DE AGUA POTABLE PARA DETECTAR POSIBLES PUNTOS DE FUGA | 1 | PBA | 23909.22 | MXN
id-25.0.tender.items.33 | id-25.0 | 000000340 | SUMINISTRO E INSTALACION DE PUERTA BATIENTE DE 1.750" EN LA PARTE SUPERIOR Y PANEL TIPO SANDWICH DE | 5 | PZA | 11451.47 | MXN
id-25.0.tender.items.34 | id-25.0 | 000000350 | SUMINISTRO E INSTALACION DE PUERTA BATIENTE DE 1.750" EN LA PARTE SUPERIOR Y PANEL TIPO SANDWICH DE | 1 | PZA | 10784.23 | MXN
id-25.0.tender.items.35 | id-25.0 | 000000360 | SUMINISTRO E INSTALACION DE PUERTA BATIENTE DE 1.750" MARCO BATIENTE 5844 LINEA PANORAMA DE 3" MARCA | 8 | PZA | 16850.58 | MXN
id-25.0.tender.items.36 | id-25.0 | 000000370 | SUMINISTRO E INSTALACION DE PUERTA BATIENTE DE 1.750" MARCO BATIENTE 5844 LINEA PANORAMA DE 3" MARCA | 2 | PZA | 17403.36 | MXN
id-25.0.tender.items.37 | id-25.0 | 000000380 | SUMINISTRO E INSTALACION DE PUERTA BATIENTE DE 1.750" MARCO BATIENTE 5844 LINEA PANORAMA DE 3" MARCA | 5 | PZA | 17972.21 | MXN
id-25.0.tender.items.38 | id-25.0 | 000000390 | SUMINISTRO E INSTALACION DE PUERTA BATIENTE DE 1.750" EN LA PARTE SUPERIOR Y PANEL DE ALUMINIO TIPO | 1 | PZA | 14069.22 | MXN
id-25.0.tender.items.39 | id-25.0 | 000000400 | SUMINISTRO Y COLOCACION DE VENTANA 3" TIPO OXXO, ACABADO NATURAL MATE Y CRISTAL CLARO 6MM CON DIMENS | 1 | PZA | 13870.23 | MXN
id-25.0.tender.items.40 | id-25.0 | 000000410 | SUMINISTRO Y COLOCACION DE VENTANA 3" TIPO OXXO, ACABADO NATURAL MATE Y CRISTAL CLARO 6MM CON DIMENS | 1 | PZA | 10236.98 | MXN
id-25.0.tender.items.41 | id-25.0 | 000000420 | SUMINISTRO Y COLOCACION DE CANCELERIA PARA EL AREA DE SANITARIOS CUENTA CON UNA DIVISION DE ALUMINIO | 2 | PZA | 21915.9 | MXN
id-25.0.tender.items.42 | id-25.0 | 000000430 | SUMINISTRO Y COLOCACION DE PUERTAS BATIENTES EN ALUMINIO DE 1.750" CON PANEL TIPO SANDWICH DE ALUMIN | 2 | PZA | 11419.52 | MXN
id-25.0.tender.items.43 | id-25.0 | 000000440 | SUMINISTRO Y COLOCACION DE PUERTAS BATIENTES 1.750" ALUMINIO NATURAL Y CRISTAL CLARO DE 6MM CON BARR | 2 | PZA | 17831.96 | MXN
id-25.0.tender.items.44 | id-25.0 | 000000450 | SUMINISTRO Y COLOCACION DE PUERTA BATIENTE 1.750" CRISTAL CLARO 6MM ALUMINIO NATURAL MATE CON DIMENS | 1 | PZA | 19801.87 | MXN
id-25.0.tender.items.45 | id-25.0 | 000000460 | SUMINISTRO Y COLOCACION DE PUERTA CORREDIZA DE 3"" EN CRISTAL CLARO 6 MM Y ALUMINIO NATURAL MATE CON | 2 | PZA | 17163.27 | MXN
id-25.0.tender.items.46 | id-25.0 | 000000470 | SUMINISTRO Y COLOCACION DE CORTINA DE TELA ANTIBACTERIANA ,FABRICADA CON UNA TELA EL | 293.35 | M2 | 1739.99 | MXN
id-25.0.tender.items.47 | id-25.0 | 000000480 | SUMINISTRO E INSTALACION DE MUEBLE PARA ESTACION DE ENFERMERAS, FABRICADA EN MDF CON LAMINADO LASTIC | 2 | PZA | 22518.07 | MXN
id-25.0.tender.items.48 | id-25.0 | 000000481 | SUMINISTRO E INSTALACION DE CONSOLA DE PARED MARCA AMICO DE 153 CMS CON CUATRO RECEPTÁCULOS PARA CON | 20 | PZA | 37551.78 | MXN
id-25.0.tender.items.49 | id-25.0 | 000000490 | "TARJA A LA IZQUIERDA. GABINETE PORTA TARJA HIGIÉNICO PORQUE SU INTERIOR Y EXTERIOR SON TOTALMEN | 2 | PZA. | 29537.05 | MXN
id-25.0.tender.items.50 | id-25.0 | 000000491 | DESMANTELAMIENTO Y RETIRO DE PANEL DE ALOCUBON EXISTENTE, INCLUYE,EQUIPO BRAZO MECANICO TIPO GENIE P | 114 | M2 | 602.86 | MXN
id-25.0.tender.items.51 | id-25.0 | 000000500 | SUMINISTRO E INSTALACION DE PANEL TIPO SANDWICH DE ALUMINIO COMPUESTO CON POLIETILENO DE BAJA DENSID | 114 | M2 | 5407.52 | MXN
id-25.0.tender.items.52 | id-25.0 | 000000510 | TRABAJOS DE REVISION Y MANTENIMIENTO DE PUERTAS METALICAS DE PISO INCLUYE: DESINSTALACION, AJUST | 1 | PZA | 2343.15 | MXN
id-25.0.tender.items.53 | id-25.0 | 000000520 | COLADERA HELVEX MODELO 24-H | 2 | PZA | 1470.05 | MXN
id-25.0.tender.items.54 | id-25.0 | 000000530 | Suministro e instalación de tubería PVC DWV cédula 40 de 2" Marca Charlotte o equivalente incluye ma | 52 | mL | 179.99 | MXN
id-25.0.tender.items.55 | id-25.0 | 000000540 | Suministro e instalación de tubería PVC DWV cédula 40 de 4" Marca Charlotte o equivalente incluye ma | 45 | mL | 421.88 | MXN
id-25.0.tender.items.56 | id-25.0 | 000000550 | Suministro e instalación de codo de 45° PVC DWV cédula 40 de 2" marca Charlotte o equivalente, inclu | 6 | pza. | 186.6 | MXN
id-25.0.tender.items.57 | id-25.0 | 000000560 | Suministro e instalación de codo de 45° PVC DWV cédula 40 de 4" marca Charlotte o equivalente, inclu | 6 | pza. | 165.86 | MXN
id-25.0.tender.items.58 | id-25.0 | 000000570 | Suministro e instalación de codo de 90° PVC DWV cédula 40 de 4" marca Charlotte o equivalente, inclu | 6 | pza. | 166.7 | MXN
id-25.0.tender.items.59 | id-25.0 | 000000580 | SUMINISTRO E INSTALACIÓN DE YEE SENCILLA DE PVC SANITARIO DE 100 MM (4")Ø MARCA CHARLOTTE O SIMILAR | 10 | PZA | 58.3 | MXN
id-25.0.tender.items.60 | id-25.0 | 000000590 | SUMINISTRO E INSTALACIÓN DE TUBO DE COBRE DE 50MM (2") Ø TIPO "M" MCA. NACOBRE O SIMILAR INCLUYE: AC | 26 | ML | 898.92 | MXN
id-25.0.tender.items.61 | id-25.0 | 000000600 | SUMINISTRO E INSTALACIÓN DE TUBO DE COBRE DE 32MM (1 1/4") Ø TIPO "M" MCA. NACOBRE O SIMILAR INCLUYE | 16 | ML | 663.85 | MXN
id-25.0.tender.items.62 | id-25.0 | 000000610 | SUMINISTRO E INSTALACIÓN DE TUBO DE COBRE DE 25MM (1") Ø TIPO "M" MCA. NACOBRE O SIMILAR INCLUYE: AC | 45 | MTO | 398.07 | MXN
id-25.0.tender.items.63 | id-25.0 | 000000620 | SOPORTE TIPO PERA PARA TUBERIA DE 2"ø, INCLUYE: MATERIAL, MANO DE OBRA, HERRAMIENTA MENOR, HERRAMIEN | 30 | PZA | 226.11 | MXN
id-25.0.tender.items.64 | id-25.0 | 000000630 | ABRAZADERA TIPO PERA, FABRICADA EN ACERO AL CARBON, ACABADO GALVANIZADO ELECTROLITICO, DE 3/4" CAL 1 | 10 | PZA | 61.53 | MXN
id-25.0.tender.items.65 | id-25.0 | 000000640 | ABRAZADERA TIPO PERA, FABRICADA EN ACERO AL CARBON, ACABADO GALVANIZADO ELECTROLITICO, DE 1" CAL 18, | 75 | PZA | 71.71 | MXN
id-25.0.tender.items.66 | id-25.0 | 000000650 | SUMINISTRO E INSTALACION DE MOTOBOMBA CIRCULADORA DE AGUA CALIENTE AQUA PAK SERE LOOP3V, 15 LPM, 1 E | 1 | PZA | 3337.77 | MXN
id-25.0.tender.items.67 | id-25.0 | 000000660 | De 13 mm. De diametro. | 1 | PZA. | 1112.89 | MXN
id-25.0.tender.items.68 | id-25.0 | 000000670 | SUMINISTRO E INSTALACIÓN DE VÁLVULAS, INCLUYE: CARGO DIRECTO POR EL COSTO DE MANO DE OBRA Y MATERIAL | 1 | PZA. | 622.91 | MXN
id-25.0.tender.items.69 | id-25.0 | 000000680 | SUMINISTRO E INSTALACION DE TUERCA UNION DE COBRE TIPO "M" MCA. NACOBRE DE 25MM INCLUYE: MANIOBRAS E | 2 | PZA | 565.84 | MXN
id-25.0.tender.items.70 | id-25.0 | 000000690 | Suministro y colocacion de Tapon capa galvanizado de 2" incluye: materiales, mano de obra, equipo y | 1 | PZA | 674.24 | MXN
id-25.0.tender.items.71 | id-25.0 | 000000700 | SUMINISTRO E INSTALACION DE TAPON CAPUCHA GALVANIZADO DE 13 MM INCLUYE: MANIOBRAS EN AREAS EXISTENTE | 2 | PZA | 72.27 | MXN
id-25.0.tender.items.72 | id-25.0 | 000000710 | SOPORTE TIPO PERA DE 100 MM Ø. incluye: desmontaje y montaje de galletas de plafon en cielo falso de | 18 | Pza. | 159.57 | MXN
id-25.0.tender.items.73 | id-25.0 | 000000720 | SUMINISTRO Y COLOCACIÓN DE PINTURA 100% ACRÍLICA MARCA BEREL GREEN O equivalente A 2 MANOS 1 BASE DE | 2634.12 | M2 | 79.99 | MXN
id-25.0.tender.items.74 | id-25.0 | 000000730 | SUMINISTRO Y COLOCACION DE PLAFÓN CORRIDO CON PANEL DE YESO WR, MCA. PANEL REY LIGERO PARA | 716.6 | M2 | 385.07 | MXN
id-25.0.tender.items.75 | id-25.0 | 000000740 | DEMOLICION DE PLAFON DE TABLAROCA EN AREAS DE PROYECTO. INCLUYE: CARGA Y RETIRO DE ESCOMBRO AL BANCO | 1209.29 | M2. | 50.14 | MXN
id-25.0.tender.items.76 | id-25.0 | 000000750 | RETIRO DE PUERTAS DE MADERA CON RECUPERACION SEGÚN CONDICIÓN. INCLUYE: RETIRO DE MARCOS Y CHAMBRANA | 19 | PZA. | 791.51 | MXN
id-25.0.tender.items.77 | id-25.0 | 000000760 | Suministro e instalación de Muro divisorio de tablaroca a dos caras armado con canal y poste de 9.2 | 70 | M2 | 502.04 | MXN
id-25.0.tender.items.78 | id-25.0 | 000000790 | MEZCLADORA CUELLO DE GANSO AEREADOR Y MANIGUETAS COD. 61185, (L-3).Ó SIMILAR | 2 | PZA. | 4458.49 | MXN
id-25.0.tender.items.79 | id-25.0 | 000000800 | LLAVE DE CONTROL ANGULAR CON MANGUERA FLEXIBLE PARA LAVABO Ó FREGADEROS DE 13 x 13 MM. Y 55 CM. DE | 5 | PZA. | 363.48 | MXN
id-25.0.tender.items.80 | id-25.0 | 000000810 | "SUMINISTRO E INSTALACION DE CRUZ DE 2.5 M X 2.5M: BASE DE PRT DE 2 CUBIERTA DE PANEL DE ALUMINIO C | 1 | PZA | 158289.64 | MXN
id-25.0.tender.items.81 | id-25.0 | 000000820 | SUMINISTRO E INSTALACION DE ANUNCIO LUMINOSO, LETRAS DE 1.20M DE ALTURA CON FRENTE DE ACRILICO TRASL | 1 | PZA. | 371978.43 | MXN
id-26.0.tender.items.0 | id-26.0 | 000000010 | LEVANTAMIENTO TOPOGRÁFICO, TRAZO Y NIVELACIÓN. INCLUYE: BRIGADA DE TOPOGRAFÍA A DISPOSICIÓN DE LA SUPERVISIÓN DURANTE EL PROCESO QUE DURE LA OBRA, BANCO DE NIVEL REFERENCIADO, LOCALIZACIÓN DE INSTALACIONES PRINCIPALES DE AGUA, ELECTRICIDAD, TELÉFONOS, GAS, DRENAJE, ETC. QUE PUEDAN INTERFERIR EN EL PROCESO DE EJECUCIÓN DE DICHA OBRA, EQUIPO, HERRAMIENTA Y MANO DE OBRA. | 940 | M2 | 14.67 | MXN | 39 | SINL-CU-U | 010.001.040.00080 | http://si.nl.gob.mx:8081/CatalogoUniversal | SINL-CU-C | LEVANTAMIENTO TOPOGRÁFICO, TRAZO Y NIVELACIÓN. INCLUYE: BRIGADA DE TOPOGRAFÍA A DISPOSICIÓN DE LA SUPERVISIÓN DURANTE EL PROCESO QUE DURE LA OBRA, BANCO DE NIVEL REFERENCIADO, LOCALIZACIÓN DE INSTALACIONES PRINCIPALES DE AGUA, ELECTRICIDAD, TELÉFONOS, GAS, DRENAJE, ETC. QUE PUEDAN INTERFERIR EN EL PROCESO DE EJECUCIÓN DE DICHA OBRA, EQUIPO, HERRAMIENTA Y MANO DE OBRA.
id-26.0.tender.items.1 | id-26.0 | 000000020 | TAPIAL PROVISIONAL INTERIOR Y REUTILIZABLE EN AREA DE PROYECTO A BASE DE CON TABLAROCA DE 13 MM. POR UN LADO, COLOCACIÓN VERTICAL A BASE DE POSTES Y CANALES DE LAMINA GALVANIZADA, SUJETO A PISO Y TECHO, PINTURA VINÍLICA COMEX- ECONÓMICA COLOR BLANCA DOS MANOS Y SEÑALIZACIÓN PREVENTIVA ( CON RECUPERACIÓN ). INCLUYE: MATERIALES QUE INTERVENGAN EN SU FABRICACIÓN, RECUPERACIÓN A FAVOR DEL CONTRATISTA, FLETES, DESPERDICIOS, ACARREOS HASTA EL LUGAR DE SU UTILIZACIÓN, HABILITADOS, COLOCACIÓN, DESMONTAJE, LIMPIEZA Y RETIRO DE SOBRANTE FUERA DE OBRA, REHABILITACION DE ZONAS DE CONTACTO UNA VEZ DESMONTADO, P.U.O.T. | 90 | M2 | 280.2 | MXN | 39 | SINL-CU-U | 010.001.024.00050 | http://si.nl.gob.mx:8081/CatalogoUniversal | SINL-CU-C | TAPIAL PROVISIONAL INTERIOR Y REUTILIZABLE EN AREA DE PROYECTO A BASE DE CON TABLAROCA DE 13 MM. POR UN LADO, COLOCACIÓN VERTICAL A BASE DE POSTES Y CANALES DE LAMINA GALVANIZADA, SUJETO A PISO Y TECHO, PINTURA VINÍLICA COMEX- ECONÓMICA COLOR BLANCA DOS MANOS Y SEÑALIZACIÓN PREVENTIVA ( CON RECUPERACIÓN ). INCLUYE: MATERIALES QUE INTERVENGAN EN SU FABRICACIÓN, RECUPERACIÓN A FAVOR DEL CONTRATISTA, FLETES, DESPERDICIOS, ACARREOS HASTA EL LUGAR DE SU UTILIZACIÓN, HABILITADOS, COLOCACIÓN, DESMONTAJE, LIMPIEZA Y RETIRO DE SOBRANTE FUERA DE OBRA, REHABILITACION DE ZONAS DE CONTACTO UNA VEZ DESMONTADO, P.U.O.T.
id-26.0.tender.items.2 | id-26.0 | 000000030 | RETIRO DE CANCELERIA DE ALUMINIO Y CRISTAL (INCLUYE CANCELES FIJOS Y PUERTAS) SIN RECUPERACION.INCLUYE: CARGA Y RETIRO AL LUGAR INDICADO POR EL SUPERVISOR, MANIOBRAS, RESANES, LIMPIEZA, HERRAMIENTA, EQUIPO A CUALQUIER ALTURA Y NIVEL, MANO DE OBRA ESPECIALIZADA PARA LOS TRABAJOS Y TODO LO NECESARIO PARA SU CORRECTA EJECUCION. | 56.48 | M2 | 241.16 | MXN | 39 | SINL-CU-U | 010.005.056.00605 | http://si.nl.gob.mx:8081/CatalogoUniversal | SINL-CU-C | RETIRO DE CANCELERIA DE ALUMINIO Y CRISTAL (INCLUYE CANCELES FIJOS Y PUERTAS) SIN RECUPERACION.INCLUYE: CARGA Y RETIRO AL LUGAR INDICADO POR EL SUPERVISOR, MANIOBRAS, RESANES, LIMPIEZA, HERRAMIENTA, EQUIPO A CUALQUIER ALTURA Y NIVEL, MANO DE OBRA ESPECIALIZADA PARA LOS TRABAJOS Y TODO LO NECESARIO PARA SU CORRECTA EJECUCION.
id-26.0.tender.items.3 | id-26.0 | 000000040 | RETIRO DE PUERTAS DE MADERA SIN RECUPERACION. INCLUYE: CARGA Y RETIRO AL LUGAR INDICADO POR EL SUPERVISOR, MANIOBRAS, RESANES, LIMPIEZA, HERRAMIENTA, EQUIPO A CUALQUIER ALTURA Y CUALQUIER NIVEL, MANO DE OBRA Y TODO LO NECESARIO PARA SU CORRECTA EJECUCION. A) DE 0.80 M X 2.20 M DE ALTURA. | 3 | PZA | 269.35 | MXN | 4 | SINL-CU-U | 010.005.072.00223 | http://si.nl.gob.mx:8081/CatalogoUniversal | SINL-CU-C | RETIRO DE PUERTAS DE MADERA SIN RECUPERACION. INCLUYE: CARGA Y RETIRO AL LUGAR INDICADO POR EL SUPERVISOR, MANIOBRAS, RESANES, LIMPIEZA, HERRAMIENTA, EQUIPO A CUALQUIER ALTURA Y CUALQUIER NIVEL, MANO DE OBRA Y TODO LO NECESARIO PARA SU CORRECTA EJECUCION. A) DE 0.80 M X 2.20 M DE ALTURA.
id-26.0.tender.items.4 | id-26.0 | 000000050 | RETIRO DE PUERTAS DE MADERA SIN RECUPERACION. INCLUYE: CARGA Y RETIRO AL LUGAR INDICADO POR EL SUPERVISOR, MANIOBRAS, RESANES, LIMPIEZA, HERRAMIENTA, EQUIPO A CUALQUIER ALTURA Y CUALQUIER NIVEL, MANO DE OBRA Y TODO LO NECESARIO PARA SU CORRECTA EJECUCION. B) DE 0.90 MX 2.20 M DE ALTURA | 9 | PZA | 269.59 | MXN | 4 | SINL-CU-U | 010.005.072.00225 | http://si.nl.gob.mx:8081/CatalogoUniversal | SINL-CU-C | RETIRO DE PUERTAS DE MADERA SIN RECUPERACION. INCLUYE: CARGA Y RETIRO AL LUGAR INDICADO POR EL SUPERVISOR, MANIOBRAS, RESANES, LIMPIEZA, HERRAMIENTA, EQUIPO A CUALQUIER ALTURA Y CUALQUIER NIVEL, MANO DE OBRA Y TODO LO NECESARIO PARA SU CORRECTA EJECUCION. B) DE 0.90 MX 2.20 M DE ALTURA
id-26.0.tender.items.5 | id-26.0 | 000000060 | RETIRO DE PUERTAS DE MADERA SIN RECUPERACION. INCLUYE: CARGA Y RETIRO AL LUGAR INDICADO POR EL SUPERVISOR, MANIOBRAS, RESANES, LIMPIEZA, HERRAMIENTA, EQUIPO A CUALQUIER ALTURA Y CUALQUIER NIVEL, MANO DE OBRA Y TODO LO NECESARIO PARA SU CORRECTA EJECUCION. C) DE 1.00 M X 2.20 M DE ALTURA. | 5 | PZA | 269.9 | MXN | 4 | SINL-CU-U | 010.005.072.00227 | http://si.nl.gob.mx:8081/CatalogoUniversal | SINL-CU-C | RETIRO DE PUERTAS DE MADERA SIN RECUPERACION. INCLUYE: CARGA Y RETIRO AL LUGAR INDICADO POR EL SUPERVISOR, MANIOBRAS, RESANES, LIMPIEZA, HERRAMIENTA, EQUIPO A CUALQUIER ALTURA Y CUALQUIER NIVEL, MANO DE OBRA Y TODO LO NECESARIO PARA SU CORRECTA EJECUCION. C) DE 1.00 M X 2.20 M DE ALTURA.
id-26.0.tender.items.6 | id-26.0 | 000000070 | RETIRO DE PUERTAS DE MADERA SIN RECUPERACION. INCLUYE: CARGA Y RETIRO AL LUGAR INDICADO POR EL SUPERVISOR, MANIOBRAS, RESANES, LIMPIEZA, HERRAMIENTA, EQUIPO A CUALQUIER ALTURA Y CUALQUIER NIVEL, MANO DE OBRA Y TODO LO NECESARIO PARA SU CORRECTA EJECUCION. D) DE 1.20 M X 2.20 M DE ALTURA. | 4 | PZA | 270.77 | MXN | 4 | SINL-CU-U | 010.005.072.00229 | http://si.nl.gob.mx:8081/CatalogoUniversal | SINL-CU-C | RETIRO DE PUERTAS DE MADERA SIN RECUPERACION. INCLUYE: CARGA Y RETIRO AL LUGAR INDICADO POR EL SUPERVISOR, MANIOBRAS, RESANES, LIMPIEZA, HERRAMIENTA, EQUIPO A CUALQUIER ALTURA Y CUALQUIER NIVEL, MANO DE OBRA Y TODO LO NECESARIO PARA SU CORRECTA EJECUCION. D) DE 1.20 M X 2.20 M DE ALTURA.
id-26.0.tender.items.7 | id-26.0 | 000000080 | RETIRO DE PAPELERA EN AREA DE BAÑO, SIN RECUPERACION, INCLUYE: RETIRO AL LUGAR INDICADO POR EL SUPERVISOR DE LA DEPENDENCIA, MANIOBRAS, LIMPIEZA, HERRAMIENTA, EQUIPO, MANO DE OBRA Y TODO LO NECESARIO PARA SU CORRECTA EJECUCION. | 12 | PZA | 486.28 | MXN | 4 | SINL-CU-U | 010.005.060.00410 | http://si.nl.gob.mx:8081/CatalogoUniversal | SINL-CU-C | RETIRO DE PAPELERA EN AREA DE BAÑO, SIN RECUPERACION, INCLUYE: RETIRO AL LUGAR INDICADO POR EL SUPERVISOR DE LA DEPENDENCIA, MANIOBRAS, LIMPIEZA, HERRAMIENTA, EQUIPO, MANO DE OBRA Y TODO LO NECESARIO PARA SU CORRECTA EJECUCION.
id-26.0.tender.items.8 | id-26.0 | 000000090 | RETIRO DE LAVABOS. INCLUYE: RETIRO AL LUGAR INDICADO POR EL SUPERVISOR, MANIOBRAS, RETIRO DE VALVULAS LIMPIEZA, CANCELACION DE TUBERIAS DE AGUA Y DRENAJE, HERRAMIENTA, TAPONES, ENCINTADO, EQUIPO, MANO DE OBRA Y TODO LO NECESARIO PARA SU CORRECTA EJECUCION. | 12 | PZA | 486.28 | MXN | 4 | SINL-CU-U | 010.005.060.00295 | http://si.nl.gob.mx:8081/CatalogoUniversal | SINL-CU-C | RETIRO DE LAVABOS. INCLUYE: RETIRO AL LUGAR INDICADO POR EL SUPERVISOR, MANIOBRAS, RETIRO DE VALVULAS LIMPIEZA, CANCELACION DE TUBERIAS DE AGUA Y DRENAJE, HERRAMIENTA, TAPONES, ENCINTADO, EQUIPO, MANO DE OBRA Y TODO LO NECESARIO PARA SU CORRECTA EJECUCION.
id-26.0.tender.items.9 | id-26.0 | 000000120 | RETIRO DE PISO DE PORCELANATO EXISTENTE EN AREA DE PROYECTO. INCLUYE: CARGA Y RETIRO DE ESCOMBRO FUERA DE LA OBRA A TIRO LIBRE, LIMPIEZA, MANIOBRAS, EQUIPO A CUALQUIER ALTURA Y CUALQUIER NIVEL, HERRAMIENTA, MANO DE OBRA Y TODO LO NECESARIO PARA SU CORRECTA EJECUCION. | 151.5 | M2 | 89.43 | MXN | 39 | SINL-CU-U | 010.005.048.00325 | http://si.nl.gob.mx:8081/CatalogoUniversal | SINL-CU-C | RETIRO DE PISO DE PORCELANATO EXISTENTE EN AREA DE PROYECTO. INCLUYE: CARGA Y RETIRO DE ESCOMBRO FUERA DE LA OBRA A TIRO LIBRE, LIMPIEZA, MANIOBRAS, EQUIPO A CUALQUIER ALTURA Y CUALQUIER NIVEL, HERRAMIENTA, MANO DE OBRA Y TODO LO NECESARIO PARA SU CORRECTA EJECUCION.
id-26.0.tender.items.10 | id-26.0 | 000000130 | RETIRO DE AZULEJO EN MUROS. INCLUYE: CARGA,RETIRO DE ESCOMBRO FUERA DE LA OBRA A TIRO LIBRE, RESANES, MANIOBRAS, LIMPIEZA, HERRAMIENTA, EQUIPO A CUALQUIER ALTURA Y NIVEL, MANO DE OBRA Y TODO LO NECESARIO PARA SU CORRECTA EJECUCION. | 63.45 | M2 | 122.25 | MXN | 39 | SINL-CU-U | 010.005.048.00285 | http://si.nl.gob.mx:8081/CatalogoUniversal | SINL-CU-C | RETIRO DE AZULEJO EN MUROS. INCLUYE: CARGA,RETIRO DE ESCOMBRO FUERA DE LA OBRA A TIRO LIBRE, RESANES, MANIOBRAS, LIMPIEZA, HERRAMIENTA, EQUIPO A CUALQUIER ALTURA Y NIVEL, MANO DE OBRA Y TODO LO NECESARIO PARA SU CORRECTA EJECUCION.
id-26.0.tender.items.11 | id-26.0 | 000000180 | RETIRO DE LUMINARIAS SIN RECUPERACION EN AREA DE RESIDENCIAS . INCLUYE:CARGA Y RETIRO AL LUGAR INDICADO POR EL SUPERVISOR DE LA OBRA, MANIOBRAS, ANDAMIAJE, CORTE DE CABLES, DUCTERIA, ENCINTADO, HERRAMIENTA, EQUIPO EN CUALQUIER ALTURA Y CUALQUIER NIVEL, TODO LO NECESARIO PARA SU CORRECTA EJECUCION Y MANO DE OBRA. | 18 | PZA | 84.43 | MXN | 4 | SINL-CU-U | 010.001.008.00020 | http://si.nl.gob.mx:8081/CatalogoUniversal | SINL-CU-C | RETIRO DE LUMINARIAS SIN RECUPERACION EN AREA DE RESIDENCIAS . INCLUYE:CARGA Y RETIRO AL LUGAR INDICADO POR EL SUPERVISOR DE LA OBRA, MANIOBRAS, ANDAMIAJE, CORTE DE CABLES, DUCTERIA, ENCINTADO, HERRAMIENTA, EQUIPO EN CUALQUIER ALTURA Y CUALQUIER NIVEL, TODO LO NECESARIO PARA SU CORRECTA EJECUCION Y MANO DE OBRA.
id-26.0.tender.items.12 | id-26.0 | 000000190 | RETIRO DE CONTACTOS DOBLES EN MURO SIN RECUPERACIÓN EN AREA DE RESIDENCIAS. INCLUYE: CARGA Y RETIRO AL LUGAR INDICADO POR EL SUPERVISOR DE LA OBRA, CORTE DE TUBERIA, DE CABLEADO, ENCINTADO CON PREVIA REVISION Y AUTORIZACION DEL SUPERVISOR, HERRAMIENTA, EQUIPO EN CUALQUIER ALTURA Y CUALQUIER NIVEL, MANO DE OBRA Y TODO LO NECESARIO PARA SU CORRECTA EJECUCION. | 20 | PZA | 113.73 | MXN | 4 | SINL-CU-U | 010.005.052.00425 | http://si.nl.gob.mx:8081/CatalogoUniversal | SINL-CU-C | RETIRO DE CONTACTOS DOBLES EN MURO SIN RECUPERACIÓN EN AREA DE RESIDENCIAS. INCLUYE: CARGA Y RETIRO AL LUGAR INDICADO POR EL SUPERVISOR DE LA OBRA, CORTE DE TUBERIA, DE CABLEADO, ENCINTADO CON PREVIA REVISION Y AUTORIZACION DEL SUPERVISOR, HERRAMIENTA, EQUIPO EN CUALQUIER ALTURA Y CUALQUIER NIVEL, MANO DE OBRA Y TODO LO NECESARIO PARA SU CORRECTA EJECUCION.
id-26.0.tender.items.13 | id-26.0 | 000000200 | RETIRO DE APAGADORES SIN RECUPERACION EN AREA DE RESIDENCIAS, EN MUROS. INCLUYE: CARGA Y RETIRO AL LUGAR INDICADO POR EL SUPERVISOR DE LA OBRA, CORTE DE TUBERIA, DE CABLEADO, ENCINTADO CON PREVIA REVISION Y AUTORIZACION DEL SUPERVISOR, HERRAMIENTA, EQUIPO, MANO DE OBRA Y TODO LO NECESARIO PARA SU CORRECTA EJECUCION. | 10 | PZA | 113.73 | MXN | 4 | SINL-CU-U | 010.005.052.00325 | http://si.nl.gob.mx:8081/CatalogoUniversal | SINL-CU-C | RETIRO DE APAGADORES SIN RECUPERACION EN AREA DE RESIDENCIAS, EN MUROS. INCLUYE: CARGA Y RETIRO AL LUGAR INDICADO POR EL SUPERVISOR DE LA OBRA, CORTE DE TUBERIA, DE CABLEADO, ENCINTADO CON PREVIA REVISION Y AUTORIZACION DEL SUPERVISOR, HERRAMIENTA, EQUIPO, MANO DE OBRA Y TODO LO NECESARIO PARA SU CORRECTA EJECUCION.
id-26.0.tender.items.14 | id-26.0 | 000000210 | RETIRO DE SALIDAS DE VOZ Y DATOS EN MUROSDE RESIDENCIAS SIN RECUPERACIÓN. INCLUYE: CARGA Y RETIRO AL LUGAR INDICADO POR EL SUPERVISOR DE LA OBRA, CORTE DE TUBERIA, DE CABLEADO, ENCINTADO CON PREVIA REVISION Y AUTORIZACION DEL SUPERVISOR, HERRAMIENTA, EQUIPO, MANO DE OBRA Y TODO LO NECESARIO PARA SU CORRECTA EJECUCION. | 8 | PZA | 113.73 | MXN | 4 | SINL-CU-U | 010.005.052.00825 | http://si.nl.gob.mx:8081/CatalogoUniversal | SINL-CU-C | RETIRO DE SALIDAS DE VOZ Y DATOS EN MUROSDE RESIDENCIAS SIN RECUPERACIÓN. INCLUYE: CARGA Y RETIRO AL LUGAR INDICADO POR EL SUPERVISOR DE LA OBRA, CORTE DE TUBERIA, DE CABLEADO, ENCINTADO CON PREVIA REVISION Y AUTORIZACION DEL SUPERVISOR, HERRAMIENTA, EQUIPO, MANO DE OBRA Y TODO LO NECESARIO PARA SU CORRECTA EJECUCION.
id-26.0.tender.items.15 | id-26.0 | 000000220 | RETIRO DE EMPASTE, CHAFLAN E IMPERMEABILIZANTE EXISTENTE EN LOSA DE AZOTEA. INCLUYE: CARGA Y RETIRO DE ESCOMBRO FUERA DE LA OBRA A TIRO LIBRE, LIMPIEZA, MANIOBRAS, EQUIPO A CUALQUIER ALTURA Y NIVEL, HERRAMIENTA, MANO DE OBRA Y TODO LO NECESARIO PARA SU CORRECTA EJECUCION. | 210 | M2 | 105.35 | MXN | 39 | SINL-CU-U | 010.005.044.00520 | http://si.nl.gob.mx:8081/CatalogoUniversal | SINL-CU-C | RETIRO DE EMPASTE, CHAFLAN E IMPERMEABILIZANTE EXISTENTE EN LOSA DE AZOTEA. INCLUYE: CARGA Y RETIRO DE ESCOMBRO FUERA DE LA OBRA A TIRO LIBRE, LIMPIEZA, MANIOBRAS, EQUIPO A CUALQUIER ALTURA Y NIVEL, HERRAMIENTA, MANO DE OBRA Y TODO LO NECESARIO PARA SU CORRECTA EJECUCION.
id-26.0.tender.items.16 | id-26.0 | 000000230 | LIMPIEZA AL TERMINO DE LOS TRABAJOS PRELIMINARES. INCLUYE. LIMPIEZA GENERAL, TIRO DE BASURA, ESCOMBRO Y MATERIAL SOBRANTE, DESPERDICIOS, ACARREOS, CARGA Y RETIRO FUERA DE LA OBRA, MANO DE OBRA, HERRAMIENTA, EQUIPO A CUALQUIER ALTURA Y NIVEL, TODO LO NECESARIO PARA SU CORRECTA EJECUCION. | 572.32 | M2 | 33.33 | MXN | 39 | SINL-CU-U | 010.070.508.00130 | http://si.nl.gob.mx:8081/CatalogoUniversal | SINL-CU-C | LIMPIEZA AL TERMINO DE LOS TRABAJOS PRELIMINARES. INCLUYE. LIMPIEZA GENERAL, TIRO DE BASURA, ESCOMBRO Y MATERIAL SOBRANTE, DESPERDICIOS, ACARREOS, CARGA Y RETIRO FUERA DE LA OBRA, MANO DE OBRA, HERRAMIENTA, EQUIPO A CUALQUIER ALTURA Y NIVEL, TODO LO NECESARIO PARA SU CORRECTA EJECUCION.
id-26.0.tender.items.17 | id-26.0 | 000000240 | DEMOLICON DE ESTRUCTURA DEL EDIFICIO, A BASE DE LOSA DE CONCRETO REFORSADO DE 20 CMS DE ESPESOR. INCLUYE: MAQUINARIA, EQUIPO, HERRAMIENTA, CARGA, ACARREO Y DESCARGA DEL MATERIAL PRODUCTO DE LAS DEMOLICIONES A TIRO LIBRE FURA DE LA OBRA, MANO DE OBRA Y TODO LO NECESARIO PARA SU CORRECTA EJECUCION. | 333.35 | M2 | 127.51 | MXN | 39 | SINL-CU-U | 010.005.044.00065 | http://si.nl.gob.mx:8081/CatalogoUniversal | SINL-CU-C | DEMOLICON DE ESTRUCTURA DEL EDIFICIO, A BASE DE LOSA DE CONCRETO REFORSADO DE 20 CMS DE ESPESOR. INCLUYE: MAQUINARIA, EQUIPO, HERRAMIENTA, CARGA, ACARREO Y DESCARGA DEL MATERIAL PRODUCTO DE LAS DEMOLICIONES A TIRO LIBRE FURA DE LA OBRA, MANO DE OBRA Y TODO LO NECESARIO PARA SU CORRECTA EJECUCION.
id-26.0.tender.items.18 | id-26.0 | 000000250 | DEMOLICON DE ESTRUCTURA DEL EDIFICIO, FIRME DE 10 CMS DE CONCRETO. INCLUYE: MAQUINARIA, EQUIPO, HERRAMIENTA, CARGA, ACARREO Y DESCARGA DEL MATERIAL PRODUCTO DE LAS DEMOLICIONES A TIRO LIBRE FUERA DE LA OBRA, MANO DE OBRA Y TODO LO NECESARIO PARA SU CORRECTA EJECUCION. | 370 | M2 | 109.43 | MXN | 39 | SINL-CU-U | 010.005.044.00025 | http://si.nl.gob.mx:8081/CatalogoUniversal | SINL-CU-C | DEMOLICON DE ESTRUCTURA DEL EDIFICIO, FIRME DE 10 CMS DE CONCRETO. INCLUYE: MAQUINARIA, EQUIPO, HERRAMIENTA, CARGA, ACARREO Y DESCARGA DEL MATERIAL PRODUCTO DE LAS DEMOLICIONES A TIRO LIBRE FUERA DE LA OBRA, MANO DE OBRA Y TODO LO NECESARIO PARA SU CORRECTA EJECUCION.
id-26.0.tender.items.19 | id-26.0 | 000000260 | DEMOLICION DE MURO DE BLOCK DE 15 CM. DE ESPESOR. INCLUYE: CARGA Y RETIRO DE ESCOMBRO FUERA DE LA OBRA A TIRO LIBRE, RESANES, MANIOBRAS, LIMPIEZA, HERRAMIENTA, EQUIPO, MANO DE OBRA Y TODO LO NECESARIO PARA SU CORRECTA EJECUCION. | 616.85 | M2 | 110.41 | MXN | 39 | SINL-CU-U | 010.005.044.00320 | http://si.nl.gob.mx:8081/CatalogoUniversal | SINL-CU-C | DEMOLICION DE MURO DE BLOCK DE 15 CM. DE ESPESOR. INCLUYE: CARGA Y RETIRO DE ESCOMBRO FUERA DE LA OBRA A TIRO LIBRE, RESANES, MANIOBRAS, LIMPIEZA, HERRAMIENTA, EQUIPO, MANO DE OBRA Y TODO LO NECESARIO PARA SU CORRECTA EJECUCION.
id-26.0.tender.items.20 | id-26.0 | 000000270 | DEMOLICION DE CANCHA CON FIRME DE 15 CM. DE ESPESOR. INCLUYE: CARGA Y RETIRO DE ESCOMBRO FUERA DE LA OBRA A TIRO LIBRE, RESANES, MANIOBRAS, LIMPIEZA, HERRAMIENTA, EQUIPO, MANO DE OBRA Y TODO LO NECESARIO PARA SU CORRECTA EJECUCION. | 486 | M2 | 145.4 | MXN | 39 | SINL-CU-U | 010.005.044.00530 | http://si.nl.gob.mx:8081/CatalogoUniversal | SINL-CU-C | DEMOLICION DE CANCHA CON FIRME DE 15 CM. DE ESPESOR. INCLUYE: CARGA Y RETIRO DE ESCOMBRO FUERA DE LA OBRA A TIRO LIBRE, RESANES, MANIOBRAS, LIMPIEZA, HERRAMIENTA, EQUIPO, MANO DE OBRA Y TODO LO NECESARIO PARA SU CORRECTA EJECUCION.
id-26.0.tender.items.21 | id-26.0 | 000000280 | LIMPIEZA Y DESHIERBE DEL AREA POR MEDIOS MANUALES O MECANICOS, INCLUYE: MAQUINARIA, EQUIPO, CARGA, DESCARGA Y ACARREOS A TIRO LIBRE FUERA DE LA OBRA HERRAMIENTA, MANO DE OBRA Y TODO LO NECESARIO PARA SU CORRECTA EJECUCIÓN | 940 | M2 | 96.17 | MXN | 39 | SINL-CU-U | 010.010.084.00050 | http://si.nl.gob.mx:8081/CatalogoUniversal | SINL-CU-C | LIMPIEZA Y DESHIERBE DEL AREA POR MEDIOS MANUALES O MECANICOS, INCLUYE: MAQUINARIA, EQUIPO, CARGA, DESCARGA Y ACARREOS A TIRO LIBRE FUERA DE LA OBRA HERRAMIENTA, MANO DE OBRA Y TODO LO NECESARIO PARA SU CORRECTA EJECUCIÓN
id-26.0.tender.items.22 | id-26.0 | 000000290 | RELLENO PARA DAR NIVELES DE PROYECTO CON MATERIAL DE BANCO EN CAPAS DE 20 CM DE ESPESOR, COMPACTADAS AL 95% DE SU PVSM, VOLUMEN MEDIDO EN SECCION, INCLUYE: MATERIAL, AGUA, HOMOGENIZACIÓN, EQUIPO, HERRAMIENTAS Y MANO DE OBRA. VOLUMEN MEDIDO EN SECCION | 940 | M3 | 392.83 | MXN | 27 | SINL-CU-U | 010.010.096.00405 | http://si.nl.gob.mx:8081/CatalogoUniversal | SINL-CU-C | RELLENO PARA DAR NIVELES DE PROYECTO CON MATERIAL DE BANCO EN CAPAS DE 20 CM DE ESPESOR, COMPACTADAS AL 95% DE SU PVSM, VOLUMEN MEDIDO EN SECCION, INCLUYE: MATERIAL, AGUA, HOMOGENIZACIÓN, EQUIPO, HERRAMIENTAS Y MANO DE OBRA. VOLUMEN MEDIDO EN SECCION
id-26.0.tender.items.23 | id-26.0 | 000000300 | CARGA, ACARREO Y DESCARGA, DEL MATERIAL PRODUCTO DE LAS EXCAVACIONES Y CORTE, VOLUMEN MEDIDO EN SECCION. INCLUYE: MAQUINARIA, HERRAMIENTA, EQUIPO, TODO LO NECESARIO PARA SU CORRECTA EJECUCION Y MANO DE OBRA. | 414.5 | M3 | 227.28 | MXN | 27 | SINL-CU-U | 010.010.092.00225 | http://si.nl.gob.mx:8081/CatalogoUniversal | SINL-CU-C | CARGA, ACARREO Y DESCARGA, DEL MATERIAL PRODUCTO DE LAS EXCAVACIONES Y CORTE, VOLUMEN MEDIDO EN SECCION. INCLUYE: MAQUINARIA, HERRAMIENTA, EQUIPO, TODO LO NECESARIO PARA SU CORRECTA EJECUCION Y MANO DE OBRA.
id-26.0.tender.items.24 | id-26.0 | 000000310 | EXCAVACIONES EN MATERIAL TIPO I Y II PARA CIMENTACIONES POR MEDIOS MECÁNICOS, VOLUMEN MEDIDO EN SECCION A LINEAS DE PROYECTO, INCLUYE: AFINE, TALUDES DE LA EXCAVACIÓN, MAQUINARIA, HERRAMIENTA, EQUIPO, MANO DE OBRA Y ACAMELLONAMIENTO PARA SU POSTERIOR RETIRO O REUTILIZACIÓN. | 414.5 | M3 | 190.7 | MXN | 27 | SINL-CU-U | 010.020.128.00080 | http://si.nl.gob.mx:8081/CatalogoUniversal | SINL-CU-C | EXCAVACIONES EN MATERIAL TIPO I Y II PARA CIMENTACIONES POR MEDIOS MECÁNICOS, VOLUMEN MEDIDO EN SECCION A LINEAS DE PROYECTO, INCLUYE: AFINE, TALUDES DE LA EXCAVACIÓN, MAQUINARIA, HERRAMIENTA, EQUIPO, MANO DE OBRA Y ACAMELLONAMIENTO PARA SU POSTERIOR RETIRO O REUTILIZACIÓN.
id-26.0.tender.items.25 | id-26.0 | 000000320 | PLANTILLAS DE CONCRETO SIMPLE F'c=100 KG/CM2 DE 5CM DE ESPESOR , SOBRE LA EXCAVACIÓN RECIENTE, APISONANDO LA SUPERFICIE DE LA EXCAVACIÓN CON PISÓN MECANICO. INCLUYE: MATERIALES, AGUA, DESPERDICIOS, EQUIPO, HERRAMIENTA Y MANO DE OBRA. | 118.5 | M2 | 174.66 | MXN | 39 | SINL-CU-U | 010.020.140.00100 | http://si.nl.gob.mx:8081/CatalogoUniversal | SINL-CU-C | PLANTILLAS DE CONCRETO SIMPLE F'c=100 KG/CM2 DE 5CM DE ESPESOR , SOBRE LA EXCAVACIÓN RECIENTE, APISONANDO LA SUPERFICIE DE LA EXCAVACIÓN CON PISÓN MECANICO. INCLUYE: MATERIALES, AGUA, DESPERDICIOS, EQUIPO, HERRAMIENTA Y MANO DE OBRA.
id-26.0.tender.items.26 | id-26.0 | 000000330 | CIMBRA Y DESCIMBRA COMÚN PARA ZAPATAS, MEDIDA A LINEAS DE PROYECTO, UTILIZANDO MADERA DE PINO, LOS TROQUELES Y DEMAS REFUERZOS SERÁN DISEÑADOS POR EL CONTRATISTA, ASI COMO MOLDURAS Y CHAFLANES RESPETANDO LA GEOMETRIA DE LAS MISMAS, INCLUYE: TRAZO, FABRICACIÓN, CORTE, HABILITACION, DESPERDICIOS, COLOCACION, MATERIALES, MANO DE OBRA, EQUIPO Y OBRA FALSA | 101 | M2 | 224.87 | MXN | 39 | SINL-CU-U | 010.020.144.00230 | http://si.nl.gob.mx:8081/CatalogoUniversal | SINL-CU-C | CIMBRA Y DESCIMBRA COMÚN PARA ZAPATAS, MEDIDA A LINEAS DE PROYECTO, UTILIZANDO MADERA DE PINO, LOS TROQUELES Y DEMAS REFUERZOS SERÁN DISEÑADOS POR EL CONTRATISTA, ASI COMO MOLDURAS Y CHAFLANES RESPETANDO LA GEOMETRIA DE LAS MISMAS, INCLUYE: TRAZO, FABRICACIÓN, CORTE, HABILITACION, DESPERDICIOS, COLOCACION, MATERIALES, MANO DE OBRA, EQUIPO Y OBRA FALSA
id-26.0.tender.items.27 | id-26.0 | 000000340 | ACERO DE REFUERZO EN ZAPATAS A BASE DE VARILLAS CORRUGADAS DE Fy=4,200 KG/CM2, AMARRADO EN EL LUGAR CON ALAMBRE RECOCIDO, INCLUYE: MATERIALES, CORTES, DESPERDICIOS, TRASLAPES (VER DETALLES DEL REFUERZO EN PLANOS), HABILITADO, COLOCACIÓN, ACARREOS, GANCHOS, SILLETAS, HERRAMIENTA, EQUIPO Y MANO DE OBRA. | 2343 | KG | 32.19 | MXN | 32 | SINL-CU-U | 010.020.152.00060 | http://si.nl.gob.mx:8081/CatalogoUniversal | SINL-CU-C | ACERO DE REFUERZO EN ZAPATAS A BASE DE VARILLAS CORRUGADAS DE Fy=4,200 KG/CM2, AMARRADO EN EL LUGAR CON ALAMBRE RECOCIDO, INCLUYE: MATERIALES, CORTES, DESPERDICIOS, TRASLAPES (VER DETALLES DEL REFUERZO EN PLANOS), HABILITADO, COLOCACIÓN, ACARREOS, GANCHOS, SILLETAS, HERRAMIENTA, EQUIPO Y MANO DE OBRA.
id-26.0.tender.items.28 | id-26.0 | 000000350 | CONCRETO HECHO EN OBRA PARA ZAPATAS DE FC=250 KG/CM2, TMA 3/4", REVENIMIENTO DE 16-18 CM, COLADO SEGÚN LAS NORMAS DEL ACI, CURADO CON MEMBRANA. INCLUYE: SUMINISTRO, COLOCACIÓN, VIBRADO, BOMBEO, DESPERDICIOS, MANO DE OBRA, HERRAMIENTAS, EQUIPO Y TODO LO NECESARIO PARA SU CORRECTA EJECUCIÓN. | 34 | M3 | 2955.08 | MXN | 27 | SINL-CU-U | 010.020.156.00015 | http://si.nl.gob.mx:8081/CatalogoUniversal | SINL-CU-C | CONCRETO HECHO EN OBRA PARA ZAPATAS DE FC=250 KG/CM2, TMA 3/4", REVENIMIENTO DE 16-18 CM, COLADO SEGÚN LAS NORMAS DEL ACI, CURADO CON MEMBRANA. INCLUYE: SUMINISTRO, COLOCACIÓN, VIBRADO, BOMBEO, DESPERDICIOS, MANO DE OBRA, HERRAMIENTAS, EQUIPO Y TODO LO NECESARIO PARA SU CORRECTA EJECUCIÓN.
id-26.0.tender.items.29 | id-26.0 | 000000360 | CIMBRA Y DESCIMBRA COMÚN PARA DALAS DE DESPLANTE, MEDIDA A LINEAS DE PROYECTO, UTILIZANDO MADERA, LOS TROQUELES Y DEMAS REFUERZOS SERÁN DISEÑADOS POR EL CONTRATISTA, ASI COMO MOLDURAS Y CHAFLANES RESPETANDO LA GEOMETRIA DE LAS MISMAS, INCLUYE: TRAZO, FABRICACIÓN, CORTE, HABILITACION, DESPERDICIOS, COLOCACION, MATERIALES, MANO DE OBRA, EQUIPO Y OBRA FALSA | 252 | M2 | 224.87 | MXN | 39 | SINL-CU-U | 010.020.144.00200 | http://si.nl.gob.mx:8081/CatalogoUniversal | SINL-CU-C | CIMBRA Y DESCIMBRA COMÚN PARA DALAS DE DESPLANTE, MEDIDA A LINEAS DE PROYECTO, UTILIZANDO MADERA, LOS TROQUELES Y DEMAS REFUERZOS SERÁN DISEÑADOS POR EL CONTRATISTA, ASI COMO MOLDURAS Y CHAFLANES RESPETANDO LA GEOMETRIA DE LAS MISMAS, INCLUYE: TRAZO, FABRICACIÓN, CORTE, HABILITACION, DESPERDICIOS, COLOCACION, MATERIALES, MANO DE OBRA, EQUIPO Y OBRA FALSA
id-26.0.tender.items.30 | id-26.0 | 000000370 | ACERO DE REFUERZO EN DALAS DEDESPLANTE A BASE DE VARILLAS CORRUGADAS DE FY=4,200 KG/CM2, AMARRADO EN EL LUGAR CON ALAMBRE RECOCIDO, INCLUYE: MATERIALES, CORTES, DESPERDICIOS, TRASLAPES (VER DETALLES DEL REFUERZO EN PLANOS), HABILITADO, COLOCACIÓN, ACARREOS, GANCHOS, SILLETAS, HERRAMIENTA, EQUIPO Y MANO DE OBRA | 9945 | KG | 32.19 | MXN | 32 | SINL-CU-U | 010.020.152.00040 | http://si.nl.gob.mx:8081/CatalogoUniversal | SINL-CU-C | ACERO DE REFUERZO EN DALAS DEDESPLANTE A BASE DE VARILLAS CORRUGADAS DE FY=4,200 KG/CM2, AMARRADO EN EL LUGAR CON ALAMBRE RECOCIDO, INCLUYE: MATERIALES, CORTES, DESPERDICIOS, TRASLAPES (VER DETALLES DEL REFUERZO EN PLANOS), HABILITADO, COLOCACIÓN, ACARREOS, GANCHOS, SILLETAS, HERRAMIENTA, EQUIPO Y MANO DE OBRA
id-26.0.tender.items.31 | id-26.0 | 000000380 | CONCRETO HECHO EN OBRA PARA DALAS DE DESPLANTE DE FC=250 KG/CM2, TMA 3/4", REVENIMIENTO DE 16-18 CM, COLADO SEGÚN LAS NORMAS DEL ACI, CURADO CON MEMBRANA.INCLUYE: SUMINISTRO, COLOCACIÓN, IMPERMEABILIZANTE INTEGRAL AL COLADO, VIBRADO, BOMBEO, DESPERDICIOS, PRUEBAS DE LABORATORIO, MANO DE OBRA, HERRAMIENTAS Y EQUIPO. | 75.5 | M | 2955.08 | MXN | 43 | SINL-CU-U | 010.020.156.00016 | http://si.nl.gob.mx:8081/CatalogoUniversal | SINL-CU-C | CONCRETO HECHO EN OBRA PARA DALAS DE DESPLANTE DE FC=250 KG/CM2, TMA 3/4", REVENIMIENTO DE 16-18 CM, COLADO SEGÚN LAS NORMAS DEL ACI, CURADO CON MEMBRANA.INCLUYE: SUMINISTRO, COLOCACIÓN, IMPERMEABILIZANTE INTEGRAL AL COLADO, VIBRADO, BOMBEO, DESPERDICIOS, PRUEBAS DE LABORATORIO, MANO DE OBRA, HERRAMIENTAS Y EQUIPO.
id-26.0.tender.items.32 | id-26.0 | 000000390 | ACERO DE REFUERZO EN DADOS, A BASE DE VARILLAS CORRUGADAS Fy= 4,200 k/cm². INCLUYE: MATERIALES, CORTES, DESPERDICIOS, TRASLAPES (VER DETALLES DEL REFUERZO EN PLANOS), HABILITADO, COLOCACIÓN, ACARREOS, GANCHOS, SILLETAS, HERRAMIENTA, EQUIPO Y MANO DE OBRA | 3212 | KG | 32.19 | MXN | 32 | SINL-CU-U | 010.020.152.00010 | http://si.nl.gob.mx:8081/CatalogoUniversal | SINL-CU-C | ACERO DE REFUERZO EN DADOS, A BASE DE VARILLAS CORRUGADAS Fy= 4,200 k/cm². INCLUYE: MATERIALES, CORTES, DESPERDICIOS, TRASLAPES (VER DETALLES DEL REFUERZO EN PLANOS), HABILITADO, COLOCACIÓN, ACARREOS, GANCHOS, SILLETAS, HERRAMIENTA, EQUIPO Y MANO DE OBRA
id-26.0.tender.items.33 | id-26.0 | 000000400 | CONCRETO HECHO EN OBRA PARA PEDESTALES F'c=250 KG/CM2, TMA 3/4", REVENIMIENTO MÍNIMO DE 18 CM, COLADO SEGÚN LAS NORMAS DEL ACI, CURADO CON MEMBRANA.INCLUYE: SUMINISTRO, COLOCACIÓN, IMPERMEABILIZANTE INTEGRAL AL COLADO, VIBRADO, BOMBEO, DESPERDICIOS, PRUEBAS DE LABORATORIO, MANO DE OBRA, HERRAMIENTAS Y EQUIPO. | 16 | M | 2955.08 | MXN | 43 | SINL-CU-U | 010.020.156.00038 | http://si.nl.gob.mx:8081/CatalogoUniversal | SINL-CU-C | CONCRETO HECHO EN OBRA PARA PEDESTALES F'c=250 KG/CM2, TMA 3/4", REVENIMIENTO MÍNIMO DE 18 CM, COLADO SEGÚN LAS NORMAS DEL ACI, CURADO CON MEMBRANA.INCLUYE: SUMINISTRO, COLOCACIÓN, IMPERMEABILIZANTE INTEGRAL AL COLADO, VIBRADO, BOMBEO, DESPERDICIOS, PRUEBAS DE LABORATORIO, MANO DE OBRA, HERRAMIENTAS Y EQUIPO.
id-26.0.tender.items.34 | id-26.0 | 000000410 | CIMBRA Y DESCIMBRA COMUN PARA PEDESTAL, MEDIDA A LINEAS DE PROYECTO, AREA DE CONTACTO, UTILIZANDO MADERA DE PINO, LOS TROQUELES Y DEMAS REFUERZOS SERÁN DISEÑADOS POR EL CONTRATISTA, ASI COMO MOLDURAS Y CHAFLANES RESPETANDO LA GEOMETRIA DE LAS MISMAS. INCLUYE: TRAZO, FABRICACIÓN, CORTE, HABILITACION, DESPERDICIOS, COLOCACION, MATERIALES, MANO DE OBRA, EQUIPO Y OBRA FALSA | 228 | M2 | 224.87 | MXN | 39 | SINL-CU-U | 010.020.144.00220 | http://si.nl.gob.mx:8081/CatalogoUniversal | SINL-CU-C | CIMBRA Y DESCIMBRA COMUN PARA PEDESTAL, MEDIDA A LINEAS DE PROYECTO, AREA DE CONTACTO, UTILIZANDO MADERA DE PINO, LOS TROQUELES Y DEMAS REFUERZOS SERÁN DISEÑADOS POR EL CONTRATISTA, ASI COMO MOLDURAS Y CHAFLANES RESPETANDO LA GEOMETRIA DE LAS MISMAS. INCLUYE: TRAZO, FABRICACIÓN, CORTE, HABILITACION, DESPERDICIOS, COLOCACION, MATERIALES, MANO DE OBRA, EQUIPO Y OBRA FALSA
id-26.0.tender.items.35 | id-26.0 | 000000411 | RELLENO CON MATERIAL DE BANCO EN CAPAS DE 20 CM DE ESPESOR, COMPACTADAS AL 95% DE SU PVSM, VOLUMEN MEDIDO EN SECCION, INCLUYE: MATERIAL, AGUA, HOMOGENIZACIÓN, EQUIPO, HERRAMIENTAS Y MANO DE OBRA. VOLUMEN MEDIDO EN SECCION | 290 | M3 | 397.6 | MXN | 27 | SINL-CU-U | 010.020.132.00040 | http://si.nl.gob.mx:8081/CatalogoUniversal | SINL-CU-C | RELLENO CON MATERIAL DE BANCO EN CAPAS DE 20 CM DE ESPESOR, COMPACTADAS AL 95% DE SU PVSM, VOLUMEN MEDIDO EN SECCION, INCLUYE: MATERIAL, AGUA, HOMOGENIZACIÓN, EQUIPO, HERRAMIENTAS Y MANO DE OBRA. VOLUMEN MEDIDO EN SECCION
id-26.0.tender.items.36 | id-26.0 | 000000420 | CIMBRA Y DESCIMBRA APARENTE PARA COLUMNAS, MEDIDA A LINEAS DE PROYECTO, UTILIZANDO TRIPLAY DE PINO DE 3/4" DE ESPESOR, LOS TROQUELES Y DEMAS REFUERZOS SERÁN DISEÑADOS POR EL CONTRATISTA, ASI COMO MOLDURAS Y CHAFLANES RESPETANDO LA GEOMETRIA DE LAS MISMAS. INCLUYE: TRAZO, FABRICACIÓN, CORTE, HABILITACION, DESPERDICIOS, COLOCACION, MATERIALES, MANO DE OBRA, EQUIPO Y OBRA FALSA | 348 | M2 | 249.16 | MXN | 39 | SINL-CU-U | 010.025.172.00130 | http://si.nl.gob.mx:8081/CatalogoUniversal | SINL-CU-C | CIMBRA Y DESCIMBRA APARENTE PARA COLUMNAS, MEDIDA A LINEAS DE PROYECTO, UTILIZANDO TRIPLAY DE PINO DE 3/4" DE ESPESOR, LOS TROQUELES Y DEMAS REFUERZOS SERÁN DISEÑADOS POR EL CONTRATISTA, ASI COMO MOLDURAS Y CHAFLANES RESPETANDO LA GEOMETRIA DE LAS MISMAS. INCLUYE: TRAZO, FABRICACIÓN, CORTE, HABILITACION, DESPERDICIOS, COLOCACION, MATERIALES, MANO DE OBRA, EQUIPO Y OBRA FALSA
id-26.0.tender.items.37 | id-26.0 | 000000430 | ACERO DE REFUERZO EN COLUMNAS, A BASE DE VARILLAS CORRUGADAS DE FY=4,200 KG/CM2, AMARRADO EN EL LUGAR CON ALAMBRE RECOCIDO. INCLUYE: MATERIALES, CORTES, DESPERDICIOS, TRASLAPES (VER DETALLES DEL REFUERZO EN PLANOS), HABILITADO, COLOCACIÓN, ACARREOS, GANCHOS, SILLETAS, HERRAMIENTA, EQUIPO Y MANO DE OBRA. | 3994 | KG | 32.19 | MXN | 32 | SINL-CU-U | 010.025.216.00010 | http://si.nl.gob.mx:8081/CatalogoUniversal | SINL-CU-C | ACERO DE REFUERZO EN COLUMNAS, A BASE DE VARILLAS CORRUGADAS DE FY=4,200 KG/CM2, AMARRADO EN EL LUGAR CON ALAMBRE RECOCIDO. INCLUYE: MATERIALES, CORTES, DESPERDICIOS, TRASLAPES (VER DETALLES DEL REFUERZO EN PLANOS), HABILITADO, COLOCACIÓN, ACARREOS, GANCHOS, SILLETAS, HERRAMIENTA, EQUIPO Y MANO DE OBRA.
id-26.0.tender.items.38 | id-26.0 | 000000440 | CONCRETO HECHO EN OBRA PARA COLUMNAS CON ADITIVO SUPERFLUIDIZANTE Y/O REDUCTOR DE AGUA DE ALTO RANGO, DE F'c=250 KG/CM2, TMA 3/4", REVENIMIENTO MÍNIMO DE 18 CM, COLADO SEGÚN LAS NORMAS DEL ACI, CURADO CON MEMBRANA. INCLUYE: SUMINISTRO, BOMBEO, COLOCACIÓN, VIBRADO, DESPERDICIOS, PRUEBAS DE LABORATORIO, MANO DE OBRA, EQUIPO Y HERRAMIENTA. | 20.5 | M | 2955.08 | MXN | 43 | SINL-CU-U | 010.020.156.00039 | http://si.nl.gob.mx:8081/CatalogoUniversal | SINL-CU-C | CONCRETO HECHO EN OBRA PARA COLUMNAS CON ADITIVO SUPERFLUIDIZANTE Y/O REDUCTOR DE AGUA DE ALTO RANGO, DE F'c=250 KG/CM2, TMA 3/4", REVENIMIENTO MÍNIMO DE 18 CM, COLADO SEGÚN LAS NORMAS DEL ACI, CURADO CON MEMBRANA. INCLUYE: SUMINISTRO, BOMBEO, COLOCACIÓN, VIBRADO, DESPERDICIOS, PRUEBAS DE LABORATORIO, MANO DE OBRA, EQUIPO Y HERRAMIENTA.
id-26.0.tender.items.39 | id-26.0 | 000000450 | CIMBRA Y DESCIMBRA APARENTE AREA DE CONTACTO PARA LOSA, MEDIDA A LINEAS DE PROYECTO, UTILIZANDO TRIPLAY DE PINO DE 3/4" DE ESPESOR, LOS TROQUELES Y DEMAS REFUERZOS SE DISEÑARAN POR EL CONTRATISTA, ASI COMO MOLDURAS Y CHAFLANES RESPETANDO LA GEOMETRIA DE LAS MISMAS. INCLUYE: TRAZO, FRONTERA, FABRICACIÓN, CORTES, DESPERDICIOS, HABILITACION, COLOCACION, MATERIALES, MANO DE OBRA, OBRA FALSA Y EQUIPO. | 1220.5 | M2 | 329.09 | MXN | 39 | SINL-CU-U | 010.025.172.00900 | http://si.nl.gob.mx:8081/CatalogoUniversal | SINL-CU-C | CIMBRA Y DESCIMBRA APARENTE AREA DE CONTACTO PARA LOSA, MEDIDA A LINEAS DE PROYECTO, UTILIZANDO TRIPLAY DE PINO DE 3/4" DE ESPESOR, LOS TROQUELES Y DEMAS REFUERZOS SE DISEÑARAN POR EL CONTRATISTA, ASI COMO MOLDURAS Y CHAFLANES RESPETANDO LA GEOMETRIA DE LAS MISMAS. INCLUYE: TRAZO, FRONTERA, FABRICACIÓN, CORTES, DESPERDICIOS, HABILITACION, COLOCACION, MATERIALES, MANO DE OBRA, OBRA FALSA Y EQUIPO.
id-26.0.tender.items.40 | id-26.0 | 000000460 | ACERO DE REFUERZO PARA LOSAS, A BASE DE VARILLAS CORRUGADAS DE FY=4,200 KG/CM2, AMARRADO EN EL LUGAR CON ALAMBRE RECOCIDO. INCLUYE: MATERIALES, CORTES, DESPERDICIOS, TRASLAPES (VER DETALLES DEL REFUERZO EN PLANOS), HABILITADO, COLOCACIÓN, ACARREOS, GANCHOS, SILLETAS, HERRAMIENTA, EQUIPO Y MANO DE OBRA. | 11584 | KG | 32.19 | MXN | 32 | SINL-CU-U | 010.025.184.00010 | http://si.nl.gob.mx:8081/CatalogoUniversal | SINL-CU-C | ACERO DE REFUERZO PARA LOSAS, A BASE DE VARILLAS CORRUGADAS DE FY=4,200 KG/CM2, AMARRADO EN EL LUGAR CON ALAMBRE RECOCIDO. INCLUYE: MATERIALES, CORTES, DESPERDICIOS, TRASLAPES (VER DETALLES DEL REFUERZO EN PLANOS), HABILITADO, COLOCACIÓN, ACARREOS, GANCHOS, SILLETAS, HERRAMIENTA, EQUIPO Y MANO DE OBRA.
id-26.0.tender.items.41 | id-26.0 | 000000470 | CONCRETO HECHO EN OBRA PARA LOSAS Y VIGAS DE F'c=250 KG/CM2, TMA 3/4", REVENIMIENTO MINIMO DE 16CM, COLADO SEGÚN LAS NORMAS DEL ACI, CURADO CON MEMBRANA. INCLUYE: SUMINISTRO, BOMBEO, COLOCACIÓN, VIBRADO, DESPERDICIOS, PRUEBAS DE LABORATORIO, MANO DE OBRA Y EQUIPO. | 148.8 | M3 | 3054.26 | MXN | 27 | SINL-CU-U | 010.030.304.00135 | http://si.nl.gob.mx:8081/CatalogoUniversal | SINL-CU-C | CONCRETO HECHO EN OBRA PARA LOSAS Y VIGAS DE F'c=250 KG/CM2, TMA 3/4", REVENIMIENTO MINIMO DE 16CM, COLADO SEGÚN LAS NORMAS DEL ACI, CURADO CON MEMBRANA. INCLUYE: SUMINISTRO, BOMBEO, COLOCACIÓN, VIBRADO, DESPERDICIOS, PRUEBAS DE LABORATORIO, MANO DE OBRA Y EQUIPO.
id-26.0.tender.items.42 | id-26.0 | 000000480 | ALIGERANTE DE BARROBLOCK DE 20X20X30 CMS, ACOMODO EN LOSAS SEGÚN PLANO, INCLUYE: SUMISTRO Y COLOCACION, MATERIAL, HERRAMIENTQ, EQUIPO, MANO DE OBRA Y TODO LO NECESARIO PARA SU CORRECTA EJECUCION | 10430 | PZA | 30.6 | MXN | 4 | SINL-CU-U | 010.025.184.00040 | http://si.nl.gob.mx:8081/CatalogoUniversal | SINL-CU-C | ALIGERANTE DE BARROBLOCK DE 20X20X30 CMS, ACOMODO EN LOSAS SEGÚN PLANO, INCLUYE: SUMISTRO Y COLOCACION, MATERIAL, HERRAMIENTQ, EQUIPO, MANO DE OBRA Y TODO LO NECESARIO PARA SU CORRECTA EJECUCION
id-26.0.tender.items.43 | id-26.0 | 000000485 | FIRME DE 12CM DE ESPESOR, CONCRETO PREMEZCLADO EN PLANTA DOSIFICADORA DE FC=250 K/CM2, TAMAÑO MÁXIMO DE AGREGADO DE 19 MM, REFORZADO CON MALLA ELECTROSOLDADA 6X6- 4/4, ACABADO DEFINIDO POR LA DIRECCION DE OBRA. INCLUYE: AFINE DE MATERIAL DESCUBIERTO Y COMPACTADO AL 95% DE SU P.V.S.M., SUMINISTRO DE MATERIALES, TRANSPORTE, BOMBEO, COLOCACIÓN, VIBRADO, CURADO, AGUA, CORTES, DESPERDICIOS, TRASLAPES, ALAMBRE, SILLETAS, HERRAMIENTA, PRUEBAS DE LABORATORIO, JUNTAS, EQUIPO Y MANO DE OBRA. | 850 | M2 | 509.56 | MXN | 39 | SINL-CU-U | 010.020.164.00010 | http://si.nl.gob.mx:8081/CatalogoUniversal | SINL-CU-C | FIRME DE 12CM DE ESPESOR, CONCRETO PREMEZCLADO EN PLANTA DOSIFICADORA DE FC=250 K/CM2, TAMAÑO MÁXIMO DE AGREGADO DE 19 MM, REFORZADO CON MALLA ELECTROSOLDADA 6X6- 4/4, ACABADO DEFINIDO POR LA DIRECCION DE OBRA. INCLUYE: AFINE DE MATERIAL DESCUBIERTO Y COMPACTADO AL 95% DE SU P.V.S.M., SUMINISTRO DE MATERIALES, TRANSPORTE, BOMBEO, COLOCACIÓN, VIBRADO, CURADO, AGUA, CORTES, DESPERDICIOS, TRASLAPES, ALAMBRE, SILLETAS, HERRAMIENTA, PRUEBAS DE LABORATORIO, JUNTAS, EQUIPO Y MANO DE OBRA.
id-26.0.tender.items.44 | id-26.0 | 000000490 | CASTILLO DE CONCRETO DE 15 CMS. X 15 CMS, FABRICADO CON CONCRETO PREMEZCLADO EN PLANTA DOSIFICADORA DE F'C=250 KG/CM2, ARMADO CON 4 VRS. # 4 Y ESTRIBOS DE #2 @20CM. INCLUYE: MATERIALES, CIMBRA, DESCIMBRA, CURADO DE CONCRETO, ACERO DE REFUERZO, CORTES, ALAMBRE RECOCIDO, HERRAMIENTA, EQUIPO, ELEVACIONES, ACARREOS, ANDAMIAJES Y MANO DE OBRA. ( K-1). | 145 | M | 354.64 | MXN | 43 | SINL-CU-U | 010.030.300.00160 | http://si.nl.gob.mx:8081/CatalogoUniversal | SINL-CU-C | CASTILLO DE CONCRETO DE 15 CMS. X 15 CMS, FABRICADO CON CONCRETO PREMEZCLADO EN PLANTA DOSIFICADORA DE F'C=250 KG/CM2, ARMADO CON 4 VRS. # 4 Y ESTRIBOS DE #2 @20CM. INCLUYE: MATERIALES, CIMBRA, DESCIMBRA, CURADO DE CONCRETO, ACERO DE REFUERZO, CORTES, ALAMBRE RECOCIDO, HERRAMIENTA, EQUIPO, ELEVACIONES, ACARREOS, ANDAMIAJES Y MANO DE OBRA. ( K-1).
id-26.0.tender.items.45 | id-26.0 | 000000500 | CERRAMIENTO DE CONCRETO DE 15 X 20 CM, FABRICADO CON CONCRETO PREMEZCLADO EN PLANTA DOSIFICADORA DE F'C=250 KG/CM2, ARMADO CON 4 VRS.# 3 Y ESTRIBOS DE ALAMBRON # 2 @20CM. INCLUYE: MATERIALES, CIMBRA, DESCIMBRA, CURADO DE CONCRETO, ACERO DE REFUERZO, CORTES, ALAMBRE RECOCIDO, HERRAMIENTA, EQUIPO, ELEVACIONES, ACARREOS, ANDAMIAJES Y MANO DE OBRA | 462 | M | 345.48 | MXN | 43 | SINL-CU-U | 010.030.300.00115 | http://si.nl.gob.mx:8081/CatalogoUniversal | SINL-CU-C | CERRAMIENTO DE CONCRETO DE 15 X 20 CM, FABRICADO CON CONCRETO PREMEZCLADO EN PLANTA DOSIFICADORA DE F'C=250 KG/CM2, ARMADO CON 4 VRS.# 3 Y ESTRIBOS DE ALAMBRON # 2 @20CM. INCLUYE: MATERIALES, CIMBRA, DESCIMBRA, CURADO DE CONCRETO, ACERO DE REFUERZO, CORTES, ALAMBRE RECOCIDO, HERRAMIENTA, EQUIPO, ELEVACIONES, ACARREOS, ANDAMIAJES Y MANO DE OBRA
id-26.0.tender.items.46 | id-26.0 | 000000510 | MURO DE BLOCK DE CONCRETO DE 15X20X40 CM. ASENTADO CON MORTERO CEMENTO-ARENA PROP. 1:4., INCLUYE: SUMINISTRO DE MATERIALES HASTA EL LUGAR DE SU UTILIZACION, ACARREO, ELEVACIONES, ANDAMIAJES, TRAZOS, CORTES, DESPERDICIOS , RETIRO DE SOBRANTES FUERA DE LA OBRA, EQUIPO A CUALQUIER ALTURA Y NIVEL, HERRAMIENTA Y MANO DE OBRA Y TODO LO NECESARIO PARA SU CORRECTA EJECUCION. | 1250 | M2 | 319.34 | MXN | 39 | SINL-CU-U | 010.030.220.00430 | http://si.nl.gob.mx:8081/CatalogoUniversal | SINL-CU-C | MURO DE BLOCK DE CONCRETO DE 15X20X40 CM. ASENTADO CON MORTERO CEMENTO-ARENA PROP. 1:4., INCLUYE: SUMINISTRO DE MATERIALES HASTA EL LUGAR DE SU UTILIZACION, ACARREO, ELEVACIONES, ANDAMIAJES, TRAZOS, CORTES, DESPERDICIOS , RETIRO DE SOBRANTES FUERA DE LA OBRA, EQUIPO A CUALQUIER ALTURA Y NIVEL, HERRAMIENTA Y MANO DE OBRA Y TODO LO NECESARIO PARA SU CORRECTA EJECUCION.
id-26.0.tender.items.47 | id-26.0 | 000000520 | ZARPEO Y AFINE CON MORTERO CEMENTO ARENA 1:5, A PLOMO Y REGLA, REPELLADO FINO, 2 CM. DE ESPESOR PROMEDIO, INCLUYE:SUMINISTRO DE MATERIALES, FLETE, ACARREO HASTA EL LUGAR DE SU UTILIZACIÓN, FILETEO EN VENTANAS Y MARCOS, DESPERDICIO, PICADO DE LAS ÁREAS DE CONCRETO, ELABORACIÓN DE MORTERO, MAESTREADO, PERFILADO, REMATES, LIMPIEZA Y RETIRO DE SOBRANTES FUERA DE OBRA, EQUIPO DE SEGURIDAD, FLETE, ACARREO HASTA EL LUGAR DE SU UTILIZACIÓN, HERRAMIENTA, EQUIPO EN CUALQUIER ALTURA Y CUALQUIER NIVEL, MANO DE OBRA ESPECIALIZADA PARA LOS TRABAJOS Y TODO LO NECESARIO PARA SU CORRECTA EJECUCION . | 390 | M2 | 175.33 | MXN | 39 | SINL-CU-U | 010.030.280.00350 | http://si.nl.gob.mx:8081/CatalogoUniversal | SINL-CU-C | ZARPEO Y AFINE CON MORTERO CEMENTO ARENA 1:5, A PLOMO Y REGLA, REPELLADO FINO, 2 CM. DE ESPESOR PROMEDIO, INCLUYE:SUMINISTRO DE MATERIALES, FLETE, ACARREO HASTA EL LUGAR DE SU UTILIZACIÓN, FILETEO EN VENTANAS Y MARCOS, DESPERDICIO, PICADO DE LAS ÁREAS DE CONCRETO, ELABORACIÓN DE MORTERO, MAESTREADO, PERFILADO, REMATES, LIMPIEZA Y RETIRO DE SOBRANTES FUERA DE OBRA, EQUIPO DE SEGURIDAD, FLETE, ACARREO HASTA EL LUGAR DE SU UTILIZACIÓN, HERRAMIENTA, EQUIPO EN CUALQUIER ALTURA Y CUALQUIER NIVEL, MANO DE OBRA ESPECIALIZADA PARA LOS TRABAJOS Y TODO LO NECESARIO PARA SU CORRECTA EJECUCION .
id-26.0.tender.items.48 | id-26.0 | 000000530 | APLANADO DE YESO-AGUA DE 2 CMS. DE ESPESOR PROMEDIO EN MUROS INTERIORES, PLOMEADO Y MAESTREADO. INCLUYE: SUMINISTRO DE MATERIALES, FLETE, MANIOBRAS, ACARREOS HASTA EL LUGAR DE SU UTILIZACION, FILETEO EN VENTANAS Y MARCOS DE PUERTAS, PLOMEO, PICADO DE LAS AREAS DONDE SEA NECESARIO, HERRAMIENTA, EQUIPO A CUALQUIER ALTURA Y CUALQUIER NIVEL,ELEVACIONES CUALQUIER NIVEL, ANDAMIAJES, MANO DE OBRA ESPECIALIZADA PARA LOS TRABAJOS Y TODO L O NECESARIO PARA SU CORRECTA EJECUCION. | 1900 | M2 | 156.51 | MXN | 39 | SINL-CU-U | 010.030.280.00005 | http://si.nl.gob.mx:8081/CatalogoUniversal | SINL-CU-C | APLANADO DE YESO-AGUA DE 2 CMS. DE ESPESOR PROMEDIO EN MUROS INTERIORES, PLOMEADO Y MAESTREADO. INCLUYE: SUMINISTRO DE MATERIALES, FLETE, MANIOBRAS, ACARREOS HASTA EL LUGAR DE SU UTILIZACION, FILETEO EN VENTANAS Y MARCOS DE PUERTAS, PLOMEO, PICADO DE LAS AREAS DONDE SEA NECESARIO, HERRAMIENTA, EQUIPO A CUALQUIER ALTURA Y CUALQUIER NIVEL,ELEVACIONES CUALQUIER NIVEL, ANDAMIAJES, MANO DE OBRA ESPECIALIZADA PARA LOS TRABAJOS Y TODO L O NECESARIO PARA SU CORRECTA EJECUCION.
id-26.0.tender.items.49 | id-26.0 | 000000540 | SUMINISTRO Y COLOCACIÓN DE EMPASTADO EN LOSA DE AZOTEA PARA DAR PENDIENTE DE 7 CM DE ESPESOR PROMEDIO A BASE DE APLICACIÓN DE MORTERO TERMOCRETO (PERLITA MINERAL EXPANDIDA MARCA TERMOLITA) - CEMENTO PROPORCIÓN 3:1 LISTA PARA RECIBIR EL IMPERMEABILIZANTE. INCLUYE: SUMINISTRO, CARGO DIRECTO POR EL COSTO DE LOS MATERIALES Y MANO DE OBRA QUE INTERVENGAN, FLETE A OBRA, DESPERDICIO, ACARREO, HASTA EL LUGAR DE SU UTILIZACION, ELABORACION DE MORTERO, LIMPIEZA, CARGA, RETIRO DE SOBRANTES FUERA DE LA OBRA, HERRAMIENTA, EQUIPO A CUALQUIER ALTURA Y CUALQUIER NIVEL, TODO LO NECESARIO PARA SU CORRECTA EJECUCION. | 806 | M2 | 726.52 | MXN | 39 | SINL-CU-U | 010.030.292.00230 | http://si.nl.gob.mx:8081/CatalogoUniversal | SINL-CU-C | SUMINISTRO Y COLOCACIÓN DE EMPASTADO EN LOSA DE AZOTEA PARA DAR PENDIENTE DE 7 CM DE ESPESOR PROMEDIO A BASE DE APLICACIÓN DE MORTERO TERMOCRETO (PERLITA MINERAL EXPANDIDA MARCA TERMOLITA) - CEMENTO PROPORCIÓN 3:1 LISTA PARA RECIBIR EL IMPERMEABILIZANTE. INCLUYE: SUMINISTRO, CARGO DIRECTO POR EL COSTO DE LOS MATERIALES Y MANO DE OBRA QUE INTERVENGAN, FLETE A OBRA, DESPERDICIO, ACARREO, HASTA EL LUGAR DE SU UTILIZACION, ELABORACION DE MORTERO, LIMPIEZA, CARGA, RETIRO DE SOBRANTES FUERA DE LA OBRA, HERRAMIENTA, EQUIPO A CUALQUIER ALTURA Y CUALQUIER NIVEL, TODO LO NECESARIO PARA SU CORRECTA EJECUCION.
id-26.0.tender.items.50 | id-26.0 | 000000550 | ELABORACION DE CHAFLAN A BASE DE MORTERO CEMENTO-ARENA 1:4 DE 15 CMS. X 15 CMS. DE SECCION COLOCANDO A 45 GRADOS LISTO PARA RECIBIR IMPERMEABILIZANTE. INCLUYE: SUMINISTRO, CARGO DIRECTO POR EL COSTO DE LOS MATERIALES, MANO DE OBRA QUE INTERVENGAN, FLETE A OBRA, DESPERDICIO, ACARREO HASTA EL LUGAR DE SU UTILIZACION, ELABORACION DE MORTERO, LIMPIEZA, CARGA Y RETIRO DE SOBRANTES FUERA DE LA OBRA, HERRAMIENTA, EQUIPO A CUALQUIER ALTURA Y CUALQUIER NIVEL, TODO LO NECESARIO PARA SU CORRECTA EJECUCION. | 103 | M | 130.31 | MXN | 43 | SINL-CU-U | 010.030.292.00165 | http://si.nl.gob.mx:8081/CatalogoUniversal | SINL-CU-C | ELABORACION DE CHAFLAN A BASE DE MORTERO CEMENTO-ARENA 1:4 DE 15 CMS. X 15 CMS. DE SECCION COLOCANDO A 45 GRADOS LISTO PARA RECIBIR IMPERMEABILIZANTE. INCLUYE: SUMINISTRO, CARGO DIRECTO POR EL COSTO DE LOS MATERIALES, MANO DE OBRA QUE INTERVENGAN, FLETE A OBRA, DESPERDICIO, ACARREO HASTA EL LUGAR DE SU UTILIZACION, ELABORACION DE MORTERO, LIMPIEZA, CARGA Y RETIRO DE SOBRANTES FUERA DE LA OBRA, HERRAMIENTA, EQUIPO A CUALQUIER ALTURA Y CUALQUIER NIVEL, TODO LO NECESARIO PARA SU CORRECTA EJECUCION.
id-26.0.tender.items.51 | id-26.0 | 000000560 | ELABORACION DE PLACA PARA LAVABO EN BAÑOS A BASE DE CONCRETO 150 KG/CM2, HECHO EN OBRA DE 5 CMS. DE ESPESOR ARMADA CON VRS. DE 3/8 @ 15 CMS. DE ESPESOR F'Y=4,200 KG/CM2. FORMANDO CUADRICULA, DEJANDO HUECOS PARA RECIBIR DESCARGA DE LAVABO DE SOBREPONER EN PLACA Y LLAVES, INCLUYE: SUMINISTRO DE MATERIALES, RANURA EN MUROS PARA EMPOTRAR, CIMBRA COMUN, HERRAMIENTA, ACARREO, DESPERDICIOS, MANO DE OBRA Y TODO LO NECESARIO PARA SU CORRECTA EJECUCION (VERIFICAR MEDIDAS EN OBRA). A) DE 1.10 MTS. X 0.60 MTS. (EN AREA DE CIRUGIA BAÑOS HOMBRES Y MUJERES) | 2 | PZA | 1682.71 | MXN | 4 | SINL-CU-U | 010.030.252.00012 | http://si.nl.gob.mx:8081/CatalogoUniversal | SINL-CU-C | ELABORACION DE PLACA PARA LAVABO EN BAÑOS A BASE DE CONCRETO 150 KG/CM2, HECHO EN OBRA DE 5 CMS. DE ESPESOR ARMADA CON VRS. DE 3/8 @ 15 CMS. DE ESPESOR F'Y=4,200 KG/CM2. FORMANDO CUADRICULA, DEJANDO HUECOS PARA RECIBIR DESCARGA DE LAVABO DE SOBREPONER EN PLACA Y LLAVES, INCLUYE: SUMINISTRO DE MATERIALES, RANURA EN MUROS PARA EMPOTRAR, CIMBRA COMUN, HERRAMIENTA, ACARREO, DESPERDICIOS, MANO DE OBRA Y TODO LO NECESARIO PARA SU CORRECTA EJECUCION (VERIFICAR MEDIDAS EN OBRA). A) DE 1.10 MTS. X 0.60 MTS. (EN AREA DE CIRUGIA BAÑOS HOMBRES Y MUJERES)
id-26.0.tender.items.52 | id-26.0 | 000000570 | TRAZO Y NIVELACION DE LINEA DE DRENAJE PLUVIAL ESTABLECIENDO REFERENCIA DEFINITIVA DE NIVELES Y LOCALIZACION DEL EJE DEFINITIVAMENTE REFERIDO, UTILIZANDO BANCO DE NIVEL, INCLUYE: EQUIPO HERRAMIENTA DE TRAZO Y LO NECESARIO PARA SU EJECUCION | 90 | M | 14.67 | MXN | 43 | SINL-CU-U | 010.001.040.00205 | http://si.nl.gob.mx:8081/CatalogoUniversal | SINL-CU-C | TRAZO Y NIVELACION DE LINEA DE DRENAJE PLUVIAL ESTABLECIENDO REFERENCIA DEFINITIVA DE NIVELES Y LOCALIZACION DEL EJE DEFINITIVAMENTE REFERIDO, UTILIZANDO BANCO DE NIVEL, INCLUYE: EQUIPO HERRAMIENTA DE TRAZO Y LO NECESARIO PARA SU EJECUCION
id-26.0.tender.items.53 | id-26.0 | 000000580 | EXCAVACION DE ZANJA A PROFUNDIDAD VARIABLE, EN TODO TIPO DE MATERIAL, VOLUMEN MEDIDO EN SECCION, INCLUYE: AFINE, TALUDES, MAQUINARIA, HERRAMIENTA, EQUIPO, MANO DE OBRA Y ACAMELLONAMIENTO PARA SU POSTERIOR RETIRO O REUTILIZACIÓN. | 22 | M3 | 497.45 | MXN | 27 | SINL-CU-U | 010.010.088.00260 | http://si.nl.gob.mx:8081/CatalogoUniversal | SINL-CU-C | EXCAVACION DE ZANJA A PROFUNDIDAD VARIABLE, EN TODO TIPO DE MATERIAL, VOLUMEN MEDIDO EN SECCION, INCLUYE: AFINE, TALUDES, MAQUINARIA, HERRAMIENTA, EQUIPO, MANO DE OBRA Y ACAMELLONAMIENTO PARA SU POSTERIOR RETIRO O REUTILIZACIÓN.
id-26.0.tender.items.54 | id-26.0 | 000000590 | PLANTILLA APISONADA DE 10 CM. DE ESPESOR PROMEDIO,CON CALIZA NO CLASIFICADA (CNC). INCLUYE: MATERIALES, AGUA, HOMOGENIZADO, DESPERDICIOS, FLETES,CARGA Y DESCARGA, EXTENDIDO, MAQUINARIA, HERRAMIENTA, MATERIAL, MANO DE OBRA, LIMPIEZA, Y TODO LO NECESARIO PARA SU CORRECTA EJECUCION. | 4 | M3 | 545.39 | MXN | 27 | SINL-CU-U | 010.010.096.00165 | http://si.nl.gob.mx:8081/CatalogoUniversal | SINL-CU-C | PLANTILLA APISONADA DE 10 CM. DE ESPESOR PROMEDIO,CON CALIZA NO CLASIFICADA (CNC). INCLUYE: MATERIALES, AGUA, HOMOGENIZADO, DESPERDICIOS, FLETES,CARGA Y DESCARGA, EXTENDIDO, MAQUINARIA, HERRAMIENTA, MATERIAL, MANO DE OBRA, LIMPIEZA, Y TODO LO NECESARIO PARA SU CORRECTA EJECUCION.
id-26.0.tender.items.55 | id-26.0 | 000000600 | RELLENO Y ACOSTILLADO CON MATERIAL DE BANCO, COMPACTADO AL 90% DE SU PVSM, 30CM ARRIBA DE LA CLAVE DEL TUBO, VOLUME MEDIDO EN SECCION, INCLUYE: ACARREO, COLOCACION, AGUA, HERRAMIENTA, EQUIPO Y MANO DE OBRA. | 11 | M3 | 465.23 | MXN | 27 | SINL-CU-U | 010.010.096.00330 | http://si.nl.gob.mx:8081/CatalogoUniversal | SINL-CU-C | RELLENO Y ACOSTILLADO CON MATERIAL DE BANCO, COMPACTADO AL 90% DE SU PVSM, 30CM ARRIBA DE LA CLAVE DEL TUBO, VOLUME MEDIDO EN SECCION, INCLUYE: ACARREO, COLOCACION, AGUA, HERRAMIENTA, EQUIPO Y MANO DE OBRA.
id-26.0.tender.items.56 | id-26.0 | 000000610 | RELLENO CON MATERIAL PRODUCTO DE LA EXCAVACION SELECCIONADO Y EN CAPAS NO MAYORES DE 20 CM DE ESPESOR, COMPACTADAS AL 95% DE SU PVSM, VOLUMEN MEDIDO EN SECCION, INCLUYE: MATERIAL, AGUA, HOMOGENIZACIÓN, EQUIPO, HERRAMIENTA, MANO DE OBRA Y TODO LO NECESARIO PARA SU CORRECTA EJECUCION. | 7 | M3 | 160.64 | MXN | 27 | SINL-CU-U | 010.010.096.00310 | http://si.nl.gob.mx:8081/CatalogoUniversal | SINL-CU-C | RELLENO CON MATERIAL PRODUCTO DE LA EXCAVACION SELECCIONADO Y EN CAPAS NO MAYORES DE 20 CM DE ESPESOR, COMPACTADAS AL 95% DE SU PVSM, VOLUMEN MEDIDO EN SECCION, INCLUYE: MATERIAL, AGUA, HOMOGENIZACIÓN, EQUIPO, HERRAMIENTA, MANO DE OBRA Y TODO LO NECESARIO PARA SU CORRECTA EJECUCION.
id-26.0.tender.items.57 | id-26.0 | 000000620 | CARGA, ACARREO Y DESCARGA A TIRO LIBRE, DEL MATERIAL PRODUCTO DE EXCAVACIONES Y CORTES, VOLUMEN MEDIDO EN SECCION, A TIRADEROS AUTORIZADOS POR MUNICIPIO. INCLUYE: MAQUINARIA, HERRAMIENTA, EQUIPO Y MANO DE OBRA. | 15 | M3 | 227.28 | MXN | 27 | SINL-CU-U | 010.010.092.00120 | http://si.nl.gob.mx:8081/CatalogoUniversal | SINL-CU-C | CARGA, ACARREO Y DESCARGA A TIRO LIBRE, DEL MATERIAL PRODUCTO DE EXCAVACIONES Y CORTES, VOLUMEN MEDIDO EN SECCION, A TIRADEROS AUTORIZADOS POR MUNICIPIO. INCLUYE: MAQUINARIA, HERRAMIENTA, EQUIPO Y MANO DE OBRA.
id-26.0.tender.items.58 | id-26.0 | 000000630 | SUMINISTRO E INSTALACIÓN DE TUBO DE PVC DWV DE 100 MM (4")Ø CEDULA 40 DWV MARCA CHARLOTTE O SIMILAR, INCLUYE: ACARREO, CORTES, PEGAMENTO WEL-DON 705 O SIMILAR, LIMPIADOR, DESPERDICIOS, PRUEBAS, SUPERVISION Y HERRAMIENTAS. | 110 | M | 260.48 | MXN | 43 | SINL-CU-U | 030.110.548.00275 | http://si.nl.gob.mx:8081/CatalogoUniversal | SINL-CU-C | SUMINISTRO E INSTALACIÓN DE TUBO DE PVC DWV DE 100 MM (4")Ø CEDULA 40 DWV MARCA CHARLOTTE O SIMILAR, INCLUYE: ACARREO, CORTES, PEGAMENTO WEL-DON 705 O SIMILAR, LIMPIADOR, DESPERDICIOS, PRUEBAS, SUPERVISION Y HERRAMIENTAS.
id-26.0.tender.items.59 | id-26.0 | 000000640 | SUMINISTRO E INSTALACIÓN DE TUBO DE PVC DWV DE 150 MM (6")Ø CEDULA 40 MARCA CHARLOTTE O SIMILAR INCLUYE: ACARREO, CORTES, PEGAMENTO WEL-DON 705 O SIMILAR, LIMPIADOR, DESPERDICIOS, PRUEBAS, SUPERVISION Y HERRAMIENTAS. | 34 | M | 475.04 | MXN | 43 | SINL-CU-U | 030.110.548.00276 | http://si.nl.gob.mx:8081/CatalogoUniversal | SINL-CU-C | SUMINISTRO E INSTALACIÓN DE TUBO DE PVC DWV DE 150 MM (6")Ø CEDULA 40 MARCA CHARLOTTE O SIMILAR INCLUYE: ACARREO, CORTES, PEGAMENTO WEL-DON 705 O SIMILAR, LIMPIADOR, DESPERDICIOS, PRUEBAS, SUPERVISION Y HERRAMIENTAS.
id-26.0.tender.items.60 | id-26.0 | 000000650 | SUMINISTRO E INSTALACIÓN DE TUBO DE PVC DWV DE 200 MM (8")Ø CEDULA 40 MARCA CHARLOTTE O SIMILAR INCLUYE: ACARREO, CORTES, PEGAMENTO WEL-DON 705 O SIMILAR, LIMPIADOR, DESPERDICIOS, PRUEBAS, SUPERVISION Y HERRAMIENTAS. | 43 | M | 705.28 | MXN | 43 | SINL-CU-U | 030.110.548.00277 | http://si.nl.gob.mx:8081/CatalogoUniversal | SINL-CU-C | SUMINISTRO E INSTALACIÓN DE TUBO DE PVC DWV DE 200 MM (8")Ø CEDULA 40 MARCA CHARLOTTE O SIMILAR INCLUYE: ACARREO, CORTES, PEGAMENTO WEL-DON 705 O SIMILAR, LIMPIADOR, DESPERDICIOS, PRUEBAS, SUPERVISION Y HERRAMIENTAS.
id-26.0.tender.items.61 | id-26.0 | 000000660 | SUMINISTRO E INSTALACIÓN DE TUBO DE PVC DWV DE 300 MM (12")Ø CEDULA 40 MARCA CHARLOTTE O SIMILAR INCLUYE: ACARREO, CORTES, PEGAMENTO WEL-DON 705 O SIMILAR, LIMPIADOR, DESPERDICIOS, PRUEBAS, SUPERVISION Y HERRAMIENTAS. | 30 | M | 1761.44 | MXN | 43 | SINL-CU-U | 030.110.548.00278 | http://si.nl.gob.mx:8081/CatalogoUniversal | SINL-CU-C | SUMINISTRO E INSTALACIÓN DE TUBO DE PVC DWV DE 300 MM (12")Ø CEDULA 40 MARCA CHARLOTTE O SIMILAR INCLUYE: ACARREO, CORTES, PEGAMENTO WEL-DON 705 O SIMILAR, LIMPIADOR, DESPERDICIOS, PRUEBAS, SUPERVISION Y HERRAMIENTAS.
id-26.0.tender.items.62 | id-26.0 | 000000670 | SUMINISTRO E INSTALACIÓN DE YEE DE PVC DWV REDUCIDA DE 150 MM (6") Ø - 100 MM (4")Ø . INCLUYE: MATERIAL, ACARREO, PEGAMENTO, PRUEBAS, EXCAVACION, RELLENO, RANURAS, RESANES, EQUIPO, HERRAMIENTA, MANO DE OBRA Y TODO LO NECESARIO PARA SU CORRECTA EJECUCION. | 6 | PZA | 699.69 | MXN | 4 | SINL-CU-U | 030.115.660.01840 | http://si.nl.gob.mx:8081/CatalogoUniversal | SINL-CU-C | SUMINISTRO E INSTALACIÓN DE YEE DE PVC DWV REDUCIDA DE 150 MM (6") Ø - 100 MM (4")Ø . INCLUYE: MATERIAL, ACARREO, PEGAMENTO, PRUEBAS, EXCAVACION, RELLENO, RANURAS, RESANES, EQUIPO, HERRAMIENTA, MANO DE OBRA Y TODO LO NECESARIO PARA SU CORRECTA EJECUCION.
id-26.0.tender.items.63 | id-26.0 | 000000680 | SUMINISTRO E INSTALACIÓN DE YEE DE PVC DWV REDUCIDA DE 200 MM (8") Ø - 100 MM (4")Ø . INCLUYE: MATERIAL, ACARREO, PEGAMENTO, PRUEBAS, EXCAVACION, RELLENO, RANURAS, RESANES, EQUIPO, HERRAMIENTA, MANO DE OBRA Y TODO LO NECESARIO PARA SU CORRECTA EJECUCION. | 7 | PZA | 1580.19 | MXN | 4 | SINL-CU-U | 030.130.548.00280 | http://si.nl.gob.mx:8081/CatalogoUniversal | SINL-CU-C | SUMINISTRO E INSTALACIÓN DE YEE DE PVC DWV REDUCIDA DE 200 MM (8") Ø - 100 MM (4")Ø . INCLUYE: MATERIAL, ACARREO, PEGAMENTO, PRUEBAS, EXCAVACION, RELLENO, RANURAS, RESANES, EQUIPO, HERRAMIENTA, MANO DE OBRA Y TODO LO NECESARIO PARA SU CORRECTA EJECUCION.
id-26.0.tender.items.64 | id-26.0 | 000000690 | SUMINISTRO E INSTALACIÓN DE YEE DE PVC DWV 100 MM (4")Ø . INCLUYE: MATERIAL, ACARREO, PEGAMENTO, PRUEBAS, EXCAVACION, RELLENO, RANURAS, RESANES, EQUIPO, HERRAMIENTA, MANO DE OBRA Y TODO LO NECESARIO PARA SU CORRECTA EJECUCION. | 4 | PZA | 347.46 | MXN | 4 | SINL-CU-U | 030.130.548.00290 | http://si.nl.gob.mx:8081/CatalogoUniversal | SINL-CU-C | SUMINISTRO E INSTALACIÓN DE YEE DE PVC DWV 100 MM (4")Ø . INCLUYE: MATERIAL, ACARREO, PEGAMENTO, PRUEBAS, EXCAVACION, RELLENO, RANURAS, RESANES, EQUIPO, HERRAMIENTA, MANO DE OBRA Y TODO LO NECESARIO PARA SU CORRECTA EJECUCION.
id-26.0.tender.items.65 | id-26.0 | 000000700 | SUMINISTRO E INSTALACIÓN DE CODO DE PVC SANITARIO DE 90° X 100 MM (4")Ø CON SALIDA DE 2" COMO SE MUESTRA SEGÚN PLANO DE INSTALACION CEDULA 40 MARCA CHARLOTTE O SIMILAR, INCLUYE: ACARREO, PEGAMENTO, PRUEBAS, HERRAMIENTA, EQUIPO MANO DE OBRA Y TODO LO NECESARIO PARA SU CORRECTA EJECUCION. | 44 | PZA | 218.77 | MXN | 4 | SINL-CU-U | 030.110.548.00020 | http://si.nl.gob.mx:8081/CatalogoUniversal | SINL-CU-C | SUMINISTRO E INSTALACIÓN DE CODO DE PVC SANITARIO DE 90° X 100 MM (4")Ø CON SALIDA DE 2" COMO SE MUESTRA SEGÚN PLANO DE INSTALACION CEDULA 40 MARCA CHARLOTTE O SIMILAR, INCLUYE: ACARREO, PEGAMENTO, PRUEBAS, HERRAMIENTA, EQUIPO MANO DE OBRA Y TODO LO NECESARIO PARA SU CORRECTA EJECUCION.
id-26.0.tender.items.66 | id-26.0 | 000000710 | SUMINISTRO E INSTALACIÓN DE CODO DE PVC DWV DE 90° X 150 MM (6")Ø CEDULA 40 MARCA CHARLOTTE O SIMILAR, INCLUYE: ACARREO, PEGAMENTO, PRUEBAS Y HERRAMIENTA. | 2 | PZA | 578.95 | MXN | 4 | SINL-CU-U | 030.115.660.00930 | http://si.nl.gob.mx:8081/CatalogoUniversal | SINL-CU-C | SUMINISTRO E INSTALACIÓN DE CODO DE PVC DWV DE 90° X 150 MM (6")Ø CEDULA 40 MARCA CHARLOTTE O SIMILAR, INCLUYE: ACARREO, PEGAMENTO, PRUEBAS Y HERRAMIENTA.
id-26.0.tender.items.67 | id-26.0 | 000000720 | SUMINISTRO E INSTALACIÓN DE CODO DE PVC DWV DE 45° X 100 MM (4")Ø CEDULA 40 MARCA CHARLOTTE O SIMILAR, INCLUYE: ACARREO, PEGAMENTO, PRUEBAS Y HERRAMIENTA. | 13 | PZA | 191.02 | MXN | 4 | SINL-CU-U | 030.110.548.00180 | http://si.nl.gob.mx:8081/CatalogoUniversal | SINL-CU-C | SUMINISTRO E INSTALACIÓN DE CODO DE PVC DWV DE 45° X 100 MM (4")Ø CEDULA 40 MARCA CHARLOTTE O SIMILAR, INCLUYE: ACARREO, PEGAMENTO, PRUEBAS Y HERRAMIENTA.
id-26.0.tender.items.68 | id-26.0 | 000000730 | SUMINISTRO E INSTALACIÓN DE CODO DE PVC DWV DE 45° X 150 MM (6")Ø CEDULA 40 MARCA CHARLOTTE O SIMILAR, INCLUYE: ACARREO, PEGAMENTO, PRUEBAS Y HERRAMIENTA. | 1 | PZA | 563.33 | MXN | 4 | SINL-CU-U | 030.115.660.00926 | http://si.nl.gob.mx:8081/CatalogoUniversal | SINL-CU-C | SUMINISTRO E INSTALACIÓN DE CODO DE PVC DWV DE 45° X 150 MM (6")Ø CEDULA 40 MARCA CHARLOTTE O SIMILAR, INCLUYE: ACARREO, PEGAMENTO, PRUEBAS Y HERRAMIENTA.
id-26.0.tender.items.69 | id-26.0 | 000000740 | SUMINISTRO E INSTALACIÓN DE REDUCCION BUSHING DE PVC DWV DE 150 MM (6") Ø - 100 (4")Ø . INCLUYE: MATERIAL, ACARREO, PEGAMENTO, PRUEBAS, EXCAVACION, RELLENO, RANURAS, RESANES, EQUIPO, HERRAMIENTA, MANO DE OBRA Y TODO LO NECESARIO PARA SU CORRECTA EJECUCION. | 1 | PZA | 507.03 | MXN | 4 | SINL-CU-U | 030.130.548.00179 | http://si.nl.gob.mx:8081/CatalogoUniversal | SINL-CU-C | SUMINISTRO E INSTALACIÓN DE REDUCCION BUSHING DE PVC DWV DE 150 MM (6") Ø - 100 (4")Ø . INCLUYE: MATERIAL, ACARREO, PEGAMENTO, PRUEBAS, EXCAVACION, RELLENO, RANURAS, RESANES, EQUIPO, HERRAMIENTA, MANO DE OBRA Y TODO LO NECESARIO PARA SU CORRECTA EJECUCION.
id-26.0.tender.items.70 | id-26.0 | 000000750 | SUMINISTRO E INSTALACIÓN DE COLADERA PLUVIAL DE PRETIL MODELO 4954 MARCA HELVEX O EQUIVALENTE EN CALIDAD. INCLUYE: MATERIAL, ACARREO, PEGAMENTO, PRUEBAS, EXCAVACION, RELLENO, RANURAS, RESANES, EQUIPO, HERRAMIENTA, MANO DE OBRA Y TODO LO NECESARIO PARA SU CORRECTA EJECUCION. | 13 | PZA | 1975.58 | MXN | 4 | SINL-CU-U | 030.135.684.01965 | http://si.nl.gob.mx:8081/CatalogoUniversal | SINL-CU-C | SUMINISTRO E INSTALACIÓN DE COLADERA PLUVIAL DE PRETIL MODELO 4954 MARCA HELVEX O EQUIVALENTE EN CALIDAD. INCLUYE: MATERIAL, ACARREO, PEGAMENTO, PRUEBAS, EXCAVACION, RELLENO, RANURAS, RESANES, EQUIPO, HERRAMIENTA, MANO DE OBRA Y TODO LO NECESARIO PARA SU CORRECTA EJECUCION.
id-26.0.tender.items.71 | id-26.0 | 000000760 | SUMINISTRO E INSTALACIÓN DE COLADERA PLUVIAL DE CÚPULA MODELO 444 MARCA HELVEX O EQUIVALENTE EN CALIDAD. INCLUYE: MATERIAL, ACARREO, PEGAMENTO, PRUEBAS, EXCAVACION, RELLENO, RANURAS, RESANES, EQUIPO, HERRAMIENTA, MANO DE OBRA Y TODO LO NECESARIO PARA SU CORRECTA EJECUCION. | 10 | PZA | 1367.05 | MXN | 4 | SINL-CU-U | 030.135.684.01966 | http://si.nl.gob.mx:8081/CatalogoUniversal | SINL-CU-C | SUMINISTRO E INSTALACIÓN DE COLADERA PLUVIAL DE CÚPULA MODELO 444 MARCA HELVEX O EQUIVALENTE EN CALIDAD. INCLUYE: MATERIAL, ACARREO, PEGAMENTO, PRUEBAS, EXCAVACION, RELLENO, RANURAS, RESANES, EQUIPO, HERRAMIENTA, MANO DE OBRA Y TODO LO NECESARIO PARA SU CORRECTA EJECUCION.
id-26.0.tender.items.72 | id-26.0 | 000000770 | SUMINISTRO Y CONSTRUCCION DE REGISTRO SANITARIO EN LINEA DE CAMBIO DE DIRECCION Y DIAMETROS INCLUYE: TRAZO, EXCAVACION, CONCERTO FC150 KG/CMS2 EN FIRME CO ESPESOR DE 10-12 CMS. MUROS DE BLOCKS. DE 10, REMATE DE CONCRETO EN PARTE SUPERIOR DEL MISMO PARA NIVELAR CON CONTRAMARCO DE ANGULO DE 11/2" PARA RECIBIR SU TAPA, MATERIALES, HERRAMIENTA, EQUIPO Y LO NECESARIO PARA SU CORRECTA EJECUCION | 1 | M | 4433.83 | MXN | 43 | SINL-CU-U | 010.030.268.00215 | http://si.nl.gob.mx:8081/CatalogoUniversal | SINL-CU-C | SUMINISTRO Y CONSTRUCCION DE REGISTRO SANITARIO EN LINEA DE CAMBIO DE DIRECCION Y DIAMETROS INCLUYE: TRAZO, EXCAVACION, CONCERTO FC150 KG/CMS2 EN FIRME CO ESPESOR DE 10-12 CMS. MUROS DE BLOCKS. DE 10, REMATE DE CONCRETO EN PARTE SUPERIOR DEL MISMO PARA NIVELAR CON CONTRAMARCO DE ANGULO DE 11/2" PARA RECIBIR SU TAPA, MATERIALES, HERRAMIENTA, EQUIPO Y LO NECESARIO PARA SU CORRECTA EJECUCION
id-26.0.tender.items.73 | id-26.0 | 000000780 | A. SANITARIO DE UNA SOLA PIEZA MARCA KOHLER MODELO HIGHLINE CODIGO K-4405-0, MEDIDAS DE 37.8 CMS.X 71.8 CMS. X 43.5 CMS. COLOR BLANCO CON FLUXOMETRO MODELO WAVE CODIGO K-10673-CP MARCA HOHLER COLOR CROMO PULIDO, ASIENTO MARCA KOHLER MODELO STRONGHOLD CODIGO K- 4731-C-O COLOR BLANCO O EQUIVALENTE EN CALIDAD, ESPECIFICACIONES Y PRECIO, CON PREVIA AUTORIZACION DE LA SUPERVISION Y/O PROYECTOS DE LA DEPENDENCIA INCLUYE: SUMINISTRO DE MATERIAL, COLOCACIÓN, CON ACCESORIOS BRIDA, PIJAS, TUBOS ALIMENTADORES DE AGUA MARCA COFLEX O EQUIVALENTE EN CALIDAD ESPECIFICACIONES Y PRECIO, LLAVES DE CONTROL MARCA COFLEX O EQUIVALENTE, EN CALIDAD, ESPECIFICACIONES Y PRECIO, TUBOS DE DESCARGA, ACARREOS, PRUEBAS, AJUSTES, SOPORTES, FLETE, EQUIPOS, HERRAMIENTA, RETIRO DE SOBRANTES FUERA DE LA OBRA, TODO LO NECESARIO PARA SU CORRECTA EJECUCIÓN Y MANO DE OBRA. (VER PLANO DE UBICACION). | 7 | PZA | 16046.56 | MXN | 4 | SINL-CU-U | 030.135.684.00216 | http://si.nl.gob.mx:8081/CatalogoUniversal | SINL-CU-C | A. SANITARIO DE UNA SOLA PIEZA MARCA KOHLER MODELO HIGHLINE CODIGO K-4405-0, MEDIDAS DE 37.8 CMS.X 71.8 CMS. X 43.5 CMS. COLOR BLANCO CON FLUXOMETRO MODELO WAVE CODIGO K-10673-CP MARCA HOHLER COLOR CROMO PULIDO, ASIENTO MARCA KOHLER MODELO STRONGHOLD CODIGO K- 4731-C-O COLOR BLANCO O EQUIVALENTE EN CALIDAD, ESPECIFICACIONES Y PRECIO, CON PREVIA AUTORIZACION DE LA SUPERVISION Y/O PROYECTOS DE LA DEPENDENCIA INCLUYE: SUMINISTRO DE MATERIAL, COLOCACIÓN, CON ACCESORIOS BRIDA, PIJAS, TUBOS ALIMENTADORES DE AGUA MARCA COFLEX O EQUIVALENTE EN CALIDAD ESPECIFICACIONES Y PRECIO, LLAVES DE CONTROL MARCA COFLEX O EQUIVALENTE, EN CALIDAD, ESPECIFICACIONES Y PRECIO, TUBOS DE DESCARGA, ACARREOS, PRUEBAS, AJUSTES, SOPORTES, FLETE, EQUIPOS, HERRAMIENTA, RETIRO DE SOBRANTES FUERA DE LA OBRA, TODO LO NECESARIO PARA SU CORRECTA EJECUCIÓN Y MANO DE OBRA. (VER PLANO DE UBICACION).
id-26.0.tender.items.74 | id-26.0 | 000000790 | B. SANITARIO DE DOS PIEZAS MARCA KOHLER MODELO STERLING STINSON CODIGO 402075M-0, MEDIDAS DE 44.3 CMS.X 71.1 CMS. X 72.1 CMS. COLOR BLANCO, CON ASIENTO CERRADO ALARGADO MARCA KOHLER MODELO BREVIA Q2 CODIGO K- 4774-0 COLOR BLANCO O EQUIVALENTE EN CALIDAD, ESPECIFICACIONES Y PRECIO, CON PREVIA AUTORIZACION DE LA SUPERVISION Y/O PROYECTOS DE LA DEPENDENCIA INCLUYE: SUMINISTRO DE MATERIAL, COLOCACIÓN, CON ACCESORIOS BRIDA, PIJAS, TUBOS ALIMENTADORES DE AGUA MARCA COFLEX O EQUIVALENTE EN CALIDAD ESPECIFICACIONES Y PRECIO, LLAVES DE CONTROL MARCA COFLEX O EQUIVALENTE, EN CALIDAD, ESPECIFICACIONES Y PRECIO, TUBOS DE DESCARGA, ACARREOS, PRUEBAS, AJUSTES, SOPORTES, FLETE, EQUIPOS, HERRAMIENTA, RETIRO DE SOBRANTES FUERA DE LA OBRA, TODO LO NECESARIO PARA SU CORRECTA EJECUCIÓN Y MANO DE OBRA. (VER PLANO DE UBICACION). | 4 | PZA | 8438.35 | MXN | 4 | SINL-CU-U | 030.135.684.00217 | http://si.nl.gob.mx:8081/CatalogoUniversal | SINL-CU-C | B. SANITARIO DE DOS PIEZAS MARCA KOHLER MODELO STERLING STINSON CODIGO 402075M-0, MEDIDAS DE 44.3 CMS.X 71.1 CMS. X 72.1 CMS. COLOR BLANCO, CON ASIENTO CERRADO ALARGADO MARCA KOHLER MODELO BREVIA Q2 CODIGO K- 4774-0 COLOR BLANCO O EQUIVALENTE EN CALIDAD, ESPECIFICACIONES Y PRECIO, CON PREVIA AUTORIZACION DE LA SUPERVISION Y/O PROYECTOS DE LA DEPENDENCIA INCLUYE: SUMINISTRO DE MATERIAL, COLOCACIÓN, CON ACCESORIOS BRIDA, PIJAS, TUBOS ALIMENTADORES DE AGUA MARCA COFLEX O EQUIVALENTE EN CALIDAD ESPECIFICACIONES Y PRECIO, LLAVES DE CONTROL MARCA COFLEX O EQUIVALENTE, EN CALIDAD, ESPECIFICACIONES Y PRECIO, TUBOS DE DESCARGA, ACARREOS, PRUEBAS, AJUSTES, SOPORTES, FLETE, EQUIPOS, HERRAMIENTA, RETIRO DE SOBRANTES FUERA DE LA OBRA, TODO LO NECESARIO PARA SU CORRECTA EJECUCIÓN Y MANO DE OBRA. (VER PLANO DE UBICACION).
id-26.0.tender.items.75 | id-26.0 | 000000800 | C. LAVABO CON PEDESTAL MARCA KOHLER MODELO STERLING SACRAMENTO CODIGO 442121-0 MEDIDAS DE 54.0 CMS. X 46.4 CMS. X 86.4 CMS. COLOR BLANCO O EQUIVALENTE EN CALIDAD, ESPECIFICACIONES Y PRECIO, CON PREVIA AUTORIZACION DE LA SUPERVISION Y/O PROYECTOS DE LA DEPENDENCIA INCLUYE: SUMINISTRO DE MATERIAL, COLOCACION, ACCESORIOS, CESPOL O DESAGUE PARA LAVABO MODELO UNIVERSAL MARCA KOHLER CODIGO K-7129-A-CP COLOR CROMO PULIDO O EQUIVALENTE EN CALIDAD ESPECIFICACIONES Y PRECIO, PAQUETE DE INSTALACION (TUBOS ALIMENTADORES DE AGUA, LLAVES DE CONTROL ,CHUPON PARA INSERTO, CINTA) MARCA COFLEX O EQUIVALENTE EN CALIDAD, ESPECIFICACIONES Y PRECIO, ACARREOS, PRUEBAS, FLETE, EQUIPO, HERRAMIENTA, MANO DE OBRA Y TODO LO NECESARIO PARA SU CORRECTA EJECUCION. (VER PLANO DE UBICACION). | 13 | PZA | 11422.61 | MXN | 4 | SINL-CU-U | 030.135.684.00267 | http://si.nl.gob.mx:8081/CatalogoUniversal | SINL-CU-C | C. LAVABO CON PEDESTAL MARCA KOHLER MODELO STERLING SACRAMENTO CODIGO 442121-0 MEDIDAS DE 54.0 CMS. X 46.4 CMS. X 86.4 CMS. COLOR BLANCO O EQUIVALENTE EN CALIDAD, ESPECIFICACIONES Y PRECIO, CON PREVIA AUTORIZACION DE LA SUPERVISION Y/O PROYECTOS DE LA DEPENDENCIA INCLUYE: SUMINISTRO DE MATERIAL, COLOCACION, ACCESORIOS, CESPOL O DESAGUE PARA LAVABO MODELO UNIVERSAL MARCA KOHLER CODIGO K-7129-A-CP COLOR CROMO PULIDO O EQUIVALENTE EN CALIDAD ESPECIFICACIONES Y PRECIO, PAQUETE DE INSTALACION (TUBOS ALIMENTADORES DE AGUA, LLAVES DE CONTROL ,CHUPON PARA INSERTO, CINTA) MARCA COFLEX O EQUIVALENTE EN CALIDAD, ESPECIFICACIONES Y PRECIO, ACARREOS, PRUEBAS, FLETE, EQUIPO, HERRAMIENTA, MANO DE OBRA Y TODO LO NECESARIO PARA SU CORRECTA EJECUCION. (VER PLANO DE UBICACION).
id-26.0.tender.items.76 | id-26.0 | 000000810 | D. LAVABO BAJO CUBIERTA MARCA KOHLER MODELO VERTICYL CODIGO K-2882-0, MEDIDAS DE 50.3 CMS. X 39.7 CMS. COLOR BLANCO O EQUIVALENTE EN CALIDAD, ESPECIFICACIONES Y PRECIO, CON PREVIA AUTORIZACION DE LA SUPERVISION Y/O PROYECTOS DE LA DEPENDENCIA INCLUYE: SUMINISTRO DE MATERIAL, COLOCACION, ACCESORIOS, CESPOL O DESAGUE PARA LAVABO MODELO UNIVERSAL MARCA KOHLER CODIGO K-7129-A-CP COLOR CROMO PULIDO O EQUIVALENTE EN CALIDAD ESPECIFICACIONES Y PRECIO, PAQUETE DE INSTALACION (TUBOS ALIMENTADORES DE AGUA, LLAVES DE CONTROL ,CHUPON PARA INSERTO, CINTA) MARCA COFLEX O EQUIVALENTE EN CALIDAD, ESPECIFICACIONES Y PRECIO, ACARREOS, PRUEBAS, FLETE, EQUIPO, HERRAMIENTA, MANO DE OBRA Y TODO LO NECESARIO PARA SU CORRECTA EJECUCION. (VER PLANO DE UBICACION). | 4 | PZA | 4763.53 | MXN | 4 | SINL-CU-U | 030.135.684.00268 | http://si.nl.gob.mx:8081/CatalogoUniversal | SINL-CU-C | D. LAVABO BAJO CUBIERTA MARCA KOHLER MODELO VERTICYL CODIGO K-2882-0, MEDIDAS DE 50.3 CMS. X 39.7 CMS. COLOR BLANCO O EQUIVALENTE EN CALIDAD, ESPECIFICACIONES Y PRECIO, CON PREVIA AUTORIZACION DE LA SUPERVISION Y/O PROYECTOS DE LA DEPENDENCIA INCLUYE: SUMINISTRO DE MATERIAL, COLOCACION, ACCESORIOS, CESPOL O DESAGUE PARA LAVABO MODELO UNIVERSAL MARCA KOHLER CODIGO K-7129-A-CP COLOR CROMO PULIDO O EQUIVALENTE EN CALIDAD ESPECIFICACIONES Y PRECIO, PAQUETE DE INSTALACION (TUBOS ALIMENTADORES DE AGUA, LLAVES DE CONTROL ,CHUPON PARA INSERTO, CINTA) MARCA COFLEX O EQUIVALENTE EN CALIDAD, ESPECIFICACIONES Y PRECIO, ACARREOS, PRUEBAS, FLETE, EQUIPO, HERRAMIENTA, MANO DE OBRA Y TODO LO NECESARIO PARA SU CORRECTA EJECUCION. (VER PLANO DE UBICACION).
id-26.0.tender.items.77 | id-26.0 | 000000820 | F. CUBIERTA DE GRANITO ITAUNAS COLOR SEGUN VER MUESTRA O EQUIVALENTE EN CALIDAD, ESPECIFICACIONES Y PRECIO, CON PREVIA AUTORIZACION DE LA SUPERVISION Y/O PROYECTOS DE LA DEPENDENCIA DEJANDO HUECOS PARA RECIBIR LAVABO BAJO CUBIERTA Y LLAVES. INCLUYE: SUMINISTRO DE MATERIALES, FLETE, MANIOBRAS, CORTES, RECTOS,CURVOS, COLOCACION, FALDONES FRONTALES DE 20 CMS., COPETE TRASERO, ADHESIVO ESPECIAL PARA GRANITO, HERRAMIENTA, EQUIPO A CUALQUIER ALTURA Y NIVEL, MATERIAL DE CONSUMO, ACARREO, DESPERDICIOS, MANO DE OBRA ESPECIALIZADA PARA LOS TRABAJOS Y TODO LO NECESARIO PARA SU CORRECTA EJECUCION (VERIFICAR MEDIDAS EN OBRA). A) DE 1.10 MTS. X 0.60 MTS. (EN AREA DE BAÑOS- VESTIDORES HOMBRES Y MUJERES) | 2 | PZA | 4161.8 | MXN | 4 | SINL-CU-U | 010.040.356.00030 | http://si.nl.gob.mx:8081/CatalogoUniversal | SINL-CU-C | F. CUBIERTA DE GRANITO ITAUNAS COLOR SEGUN VER MUESTRA O EQUIVALENTE EN CALIDAD, ESPECIFICACIONES Y PRECIO, CON PREVIA AUTORIZACION DE LA SUPERVISION Y/O PROYECTOS DE LA DEPENDENCIA DEJANDO HUECOS PARA RECIBIR LAVABO BAJO CUBIERTA Y LLAVES. INCLUYE: SUMINISTRO DE MATERIALES, FLETE, MANIOBRAS, CORTES, RECTOS,CURVOS, COLOCACION, FALDONES FRONTALES DE 20 CMS., COPETE TRASERO, ADHESIVO ESPECIAL PARA GRANITO, HERRAMIENTA, EQUIPO A CUALQUIER ALTURA Y NIVEL, MATERIAL DE CONSUMO, ACARREO, DESPERDICIOS, MANO DE OBRA ESPECIALIZADA PARA LOS TRABAJOS Y TODO LO NECESARIO PARA SU CORRECTA EJECUCION (VERIFICAR MEDIDAS EN OBRA). A) DE 1.10 MTS. X 0.60 MTS. (EN AREA DE BAÑOS- VESTIDORES HOMBRES Y MUJERES)
id-26.0.tender.items.78 | id-26.0 | 000000830 | G. LLAVE ELECTRONICA PARA LAVABO, MARCA KOHLER MODELO INSIGHT SCULPTED CODIGO K 13461-CP ACABADO CROMO PULIDO O EQUIVALENTE EN CALIDAD, ESPECIFICACIONES Y PRECIO, CON PREVIA AUTORIZACION DE LA SUPERVISION Y/O PROYECTOS DE LA DEPENDENCIA INCLUYE: SUMINISTRO DE MATERIAL, COLOCACION, ACCESORIOS, ACARREOS, PRUEBAS, FLETE, EQUIPO, HERRAMIENTA, MANO DE OBRA Y TODO LO NECESARIO PARA SU CORRECTA EJECUCION. (VER PLANO DE UBICACION). | 4 | PZA | 15088.65 | MXN | 4 | SINL-CU-U | 030.135.684.02615 | http://si.nl.gob.mx:8081/CatalogoUniversal | SINL-CU-C | G. LLAVE ELECTRONICA PARA LAVABO, MARCA KOHLER MODELO INSIGHT SCULPTED CODIGO K 13461-CP ACABADO CROMO PULIDO O EQUIVALENTE EN CALIDAD, ESPECIFICACIONES Y PRECIO, CON PREVIA AUTORIZACION DE LA SUPERVISION Y/O PROYECTOS DE LA DEPENDENCIA INCLUYE: SUMINISTRO DE MATERIAL, COLOCACION, ACCESORIOS, ACARREOS, PRUEBAS, FLETE, EQUIPO, HERRAMIENTA, MANO DE OBRA Y TODO LO NECESARIO PARA SU CORRECTA EJECUCION. (VER PLANO DE UBICACION).
id-26.0.tender.items.79 | id-26.0 | 000000840 | H. LLAVE DE MONOMANDO PARA LAVABO, MARCA KOHLER MODELO CORALAIS CODIGO K-15182M-P-CP ACABADO CROMO PULIDO O EQUIVALENTE EN CALIDAD, ESPECIFICACIONES Y PRECIO, CON PREVIA AUTORIZACION DE LA SUPERVISION Y/O PROYECTOS DE LA DEPENDENCIA INCLUYE: SUMINISTRO DE MATERIAL, COLOCACION, ACCESORIOS, CONTRA DE REJILLA, ACARREOS, PRUEBAS, FLETE, EQUIPO, HERRAMIENTA, MANO DE OBRA Y TODO LO NECESARIO PARA SU CORRECTA EJECUCION. (VER PLANO DE UBICACION). | 13 | PZA | 6502.71 | MXN | 4 | SINL-CU-U | 030.135.684.02626 | http://si.nl.gob.mx:8081/CatalogoUniversal | SINL-CU-C | H. LLAVE DE MONOMANDO PARA LAVABO, MARCA KOHLER MODELO CORALAIS CODIGO K-15182M-P-CP ACABADO CROMO PULIDO O EQUIVALENTE EN CALIDAD, ESPECIFICACIONES Y PRECIO, CON PREVIA AUTORIZACION DE LA SUPERVISION Y/O PROYECTOS DE LA DEPENDENCIA INCLUYE: SUMINISTRO DE MATERIAL, COLOCACION, ACCESORIOS, CONTRA DE REJILLA, ACARREOS, PRUEBAS, FLETE, EQUIPO, HERRAMIENTA, MANO DE OBRA Y TODO LO NECESARIO PARA SU CORRECTA EJECUCION. (VER PLANO DE UBICACION).
id-26.0.tender.items.80 | id-26.0 | 000000850 | I. REGADERA Y MONOMANDO MARCA KOHLER MODELO CANDIDE CODIGO K-676-CP ACABADO CROMO PULIDO O EQUIVALENTE EN CALIDAD, ESPECIFICACIONES Y PRECIO, CON PREVIA AUTORIZACION DE LA SUPERVISION Y/O PROYECTOS DE LA DEPENDENCIA INCLUYE: SUMINISTRO DE MATERIALES, INSTALACION, CEBOLLETA, BRAZO Y CHAPETON, MANERAL PARA REGADERA ACABADO CROMO PULIDO, VALVULA O MEZCLADORA PARA REGADERA, EQUIPO, HERRAMIENTA, ACARREOS, RANURAS, RESANES, PRUEBAS, MANO DE OBRA Y TODO LO NECESARIO PARA SU CORRECTA EJECUCION. | 7 | JGO | 6798.24 | MXN | 2 | SINL-CU-U | 030.135.684.00786 | http://si.nl.gob.mx:8081/CatalogoUniversal | SINL-CU-C | I. REGADERA Y MONOMANDO MARCA KOHLER MODELO CANDIDE CODIGO K-676-CP ACABADO CROMO PULIDO O EQUIVALENTE EN CALIDAD, ESPECIFICACIONES Y PRECIO, CON PREVIA AUTORIZACION DE LA SUPERVISION Y/O PROYECTOS DE LA DEPENDENCIA INCLUYE: SUMINISTRO DE MATERIALES, INSTALACION, CEBOLLETA, BRAZO Y CHAPETON, MANERAL PARA REGADERA ACABADO CROMO PULIDO, VALVULA O MEZCLADORA PARA REGADERA, EQUIPO, HERRAMIENTA, ACARREOS, RANURAS, RESANES, PRUEBAS, MANO DE OBRA Y TODO LO NECESARIO PARA SU CORRECTA EJECUCION.
id-26.0.tender.items.81 | id-26.0 | 000000860 | BARRAS DE SUJECION O APOYO MARCA BOBRICK MODELO B-6806 DE 42" , 40MM DE DIAMETRO, CON BRIDA A PRESION ACABADO SATINADO, O EQUIVALENTE EN CALIDAD, ESPECIFICACIONES Y PRECIO, CON PREVIA AUTORIZACION DE LA SUPERVISION Y/O PROYECTOS DE LA DEPENDENCIA INCLUYE: SUMINISTRO DE MATERIALES, MANIOBRAS, COLOCACION, ACCESORIOS PARA FIJACIÓN, EQUIPO A CUALQUIER ALTURA Y NIVEL, HERRAMIENTA, MANO DE OBRA Y TODO LO NECESARIO PARA SU CORRECTA EJECUCIÓN. | 7 | PZA | 1422.64 | MXN | 4 | SINL-CU-U | 030.135.684.02557 | http://si.nl.gob.mx:8081/CatalogoUniversal | SINL-CU-C | BARRAS DE SUJECION O APOYO MARCA BOBRICK MODELO B-6806 DE 42" , 40MM DE DIAMETRO, CON BRIDA A PRESION ACABADO SATINADO, O EQUIVALENTE EN CALIDAD, ESPECIFICACIONES Y PRECIO, CON PREVIA AUTORIZACION DE LA SUPERVISION Y/O PROYECTOS DE LA DEPENDENCIA INCLUYE: SUMINISTRO DE MATERIALES, MANIOBRAS, COLOCACION, ACCESORIOS PARA FIJACIÓN, EQUIPO A CUALQUIER ALTURA Y NIVEL, HERRAMIENTA, MANO DE OBRA Y TODO LO NECESARIO PARA SU CORRECTA EJECUCIÓN.
id-26.0.tender.items.82 | id-26.0 | 000000870 | 2. BARRAS DE SUJECION O APOYO MARCA BOBRICK MODELO B-4998, ACABADO ACERO INOXIDABLE, O EQUIVALENTE EN CALIDAD, ESPECIFICACIONES Y PRECIO, CON PREVIA AUTORIZACION DE LA SUPERVISION Y/O PROYECTOS DE LA DEPENDENCIA INCLUYE: SUMINISTRO DE MATERIALES, MANIOBRAS, COLOCACION, ACCESORIOS PARA FIJACIÓN, EQUIPO A CUALQUIER ALTURA Y NIVEL, HERRAMIENTA, MANO DE OBRA Y TODO LO NECESARIO PARA SU CORRECTA EJECUCIÓN. | 7 | PZA | 10744.75 | MXN | 4 | SINL-CU-U | 030.135.684.02558 | http://si.nl.gob.mx:8081/CatalogoUniversal | SINL-CU-C | 2. BARRAS DE SUJECION O APOYO MARCA BOBRICK MODELO B-4998, ACABADO ACERO INOXIDABLE, O EQUIVALENTE EN CALIDAD, ESPECIFICACIONES Y PRECIO, CON PREVIA AUTORIZACION DE LA SUPERVISION Y/O PROYECTOS DE LA DEPENDENCIA INCLUYE: SUMINISTRO DE MATERIALES, MANIOBRAS, COLOCACION, ACCESORIOS PARA FIJACIÓN, EQUIPO A CUALQUIER ALTURA Y NIVEL, HERRAMIENTA, MANO DE OBRA Y TODO LO NECESARIO PARA SU CORRECTA EJECUCIÓN.
id-26.0.tender.items.83 | id-26.0 | 000000880 | 3. DESPACHADOR DE PAPEL HIGIENICO PARA INODORO, MARCA BOBRICK MODELO B-2890, PARA ROLLO GIGANTE, COLOR BLANCO O EQUIVALENTE EN CALIDAD, ESPECIFICACIONES Y PRECIO, CON PREVIA AUTORIZACION DE LA SUPERVISION Y/O PROYECTOS DE LA DEPENDENCIA INCLUYE: SUMINISTRO DE MATERIAL, FLETE, ACARREO, ACCESORIOS PARA SU COLOCACIÓN, HERRAMIENTA, EQUIPO A CUALQUIER ALTURA Y NIVEL, MANO DE OBRA Y TODO LO NECESARIO PARA SU CORRECTA EJECUCIÓN. (VER PLANO DE UBICACION). | 11 | PZA | 2340.12 | MXN | 4 | SINL-CU-U | 030.135.684.00646 | http://si.nl.gob.mx:8081/CatalogoUniversal | SINL-CU-C | 3. DESPACHADOR DE PAPEL HIGIENICO PARA INODORO, MARCA BOBRICK MODELO B-2890, PARA ROLLO GIGANTE, COLOR BLANCO O EQUIVALENTE EN CALIDAD, ESPECIFICACIONES Y PRECIO, CON PREVIA AUTORIZACION DE LA SUPERVISION Y/O PROYECTOS DE LA DEPENDENCIA INCLUYE: SUMINISTRO DE MATERIAL, FLETE, ACARREO, ACCESORIOS PARA SU COLOCACIÓN, HERRAMIENTA, EQUIPO A CUALQUIER ALTURA Y NIVEL, MANO DE OBRA Y TODO LO NECESARIO PARA SU CORRECTA EJECUCIÓN. (VER PLANO DE UBICACION).
id-26.0.tender.items.84 | id-26.0 | 000000890 | 4. ASIENTO PARA REGADERA PLEGADIZO MARCA BOBRICK MODELO B-5191 CON SUJECIONES A MURO, MONTADO EN SUPERFICIE DISEÑO COMPACTO, MATERIAL EN FENOLICO SOLIDO (PLASTICO) ACABADO MATE EN COLOR IVORY O EQUIVALENTE EN CALIDAD, ESPECIFICACIONES Y PRECIO, CON PREVIA AUTORIZACION DE LA SUPERVISION Y/O PROYECTOS DE LA DEPENDENCIA INCLUYE: SUMINISTRO DE MATERIAL, ELEMENTOS DE FIJACION, ACARREOS, HERRAMIENTA, EQUIPO A CUALQUIER ALTURA Y NIVEL, MANO DE OBRA Y TODO LO NECESARIO PARA SU CORRECTA EJECUCION. (VER PLANO DE UBICACION). | 7 | PZA | 6841.16 | MXN | 4 | SINL-CU-U | 030.135.684.02680 | http://si.nl.gob.mx:8081/CatalogoUniversal | SINL-CU-C | 4. ASIENTO PARA REGADERA PLEGADIZO MARCA BOBRICK MODELO B-5191 CON SUJECIONES A MURO, MONTADO EN SUPERFICIE DISEÑO COMPACTO, MATERIAL EN FENOLICO SOLIDO (PLASTICO) ACABADO MATE EN COLOR IVORY O EQUIVALENTE EN CALIDAD, ESPECIFICACIONES Y PRECIO, CON PREVIA AUTORIZACION DE LA SUPERVISION Y/O PROYECTOS DE LA DEPENDENCIA INCLUYE: SUMINISTRO DE MATERIAL, ELEMENTOS DE FIJACION, ACARREOS, HERRAMIENTA, EQUIPO A CUALQUIER ALTURA Y NIVEL, MANO DE OBRA Y TODO LO NECESARIO PARA SU CORRECTA EJECUCION. (VER PLANO DE UBICACION).
id-26.0.tender.items.85 | id-26.0 | 000000900 | 5. ESPEJO CON MARCO DE ACERO INOXIDABLE MARCA BOBRICK MODELO B-290 DIMENSIONES DE 36" X 36". INCLUYE: SUMINISTRO DE MATERIALES, FLETE, MANIOBRAS, COLOCACIÓN, ELEMENTOS DE FIJACIÓN, HERRAJES, EQUIPO A CUALQUIER ALTURA Y NIVEL , HERRAMIENTA Y MANO DE OBRA Y TODO LO NECESARIO PARA SU CORRECTA EJECUCIÓN. VERIFICAR MEDIDAS EN OBRA. | 15 | PZA | 6073.14 | MXN | 4 | SINL-CU-U | 030.135.684.02690 | http://si.nl.gob.mx:8081/CatalogoUniversal | SINL-CU-C | 5. ESPEJO CON MARCO DE ACERO INOXIDABLE MARCA BOBRICK MODELO B-290 DIMENSIONES DE 36" X 36". INCLUYE: SUMINISTRO DE MATERIALES, FLETE, MANIOBRAS, COLOCACIÓN, ELEMENTOS DE FIJACIÓN, HERRAJES, EQUIPO A CUALQUIER ALTURA Y NIVEL , HERRAMIENTA Y MANO DE OBRA Y TODO LO NECESARIO PARA SU CORRECTA EJECUCIÓN. VERIFICAR MEDIDAS EN OBRA.
id-26.0.tender.items.86 | id-26.0 | 000000910 | 6. DOSIFICADOR DE JABÓN EN ACERO INOXIDABLE MARCA BOBRICK MODELO B-2112 CON TANQUE HORIZONTAL DE ACERO INOXIDABLE CON ACABADO SATINADO Y VALVULA RESISTENTE A LA CORROSION O EQUIVALENTE EN CALIDAD, ESPECIFICACIONES Y PRECIO, CON PREVIA AUTORIZACION DE LA SUPERVISION Y/O PROYECTOS DE LA DEPENDENCIA INCLUYE: SUMINISTRO DE MATERIAL, FLETES, ACARREO, ACCESORIOS PARA SU COLOCACIÓN, EQUIPO, HERRAMIENTA, MANO DE OBRA Y TODO LO NECESARIO PARA SU CORRECTA EJECUCIÓN. (VER PLANO DE UBICACION). | 17 | PZA | 1621.18 | MXN | 4 | SINL-CU-U | 030.135.684.01995 | http://si.nl.gob.mx:8081/CatalogoUniversal | SINL-CU-C | 6. DOSIFICADOR DE JABÓN EN ACERO INOXIDABLE MARCA BOBRICK MODELO B-2112 CON TANQUE HORIZONTAL DE ACERO INOXIDABLE CON ACABADO SATINADO Y VALVULA RESISTENTE A LA CORROSION O EQUIVALENTE EN CALIDAD, ESPECIFICACIONES Y PRECIO, CON PREVIA AUTORIZACION DE LA SUPERVISION Y/O PROYECTOS DE LA DEPENDENCIA INCLUYE: SUMINISTRO DE MATERIAL, FLETES, ACARREO, ACCESORIOS PARA SU COLOCACIÓN, EQUIPO, HERRAMIENTA, MANO DE OBRA Y TODO LO NECESARIO PARA SU CORRECTA EJECUCIÓN. (VER PLANO DE UBICACION).
id-26.0.tender.items.87 | id-26.0 | 000000920 | 7. DISPENSADOR AUTOMATICO DE TOALLA EN ROLLO PARA MANOS MARCA JOFEL MODELO PT-71000 FABRICADO EN PLASTICO ABS CON CERRADURA DE SEGURIDAD O EQUIVALENTE EN CALIDAD, ESPECIFICACIONES Y PRECIO, CON PREVIA AUTORIZACION DE LA SUPERVISION Y/O PROYECTOS DE LA DEPENDENCIA INCLUYE: SUMINISTROS, FLETES, ACCESORIOS PARA SU COLOCACIÓN, EQUIPO, HERRAMIENTA, MANO DE OBRA Y TODO LO NECESARIO PARA SU CORRECTA EJECUCIÓN.(VER PLANO DE UBICACION). | 11 | PZA | 3141.68 | MXN | 4 | SINL-CU-U | 030.135.684.02700 | http://si.nl.gob.mx:8081/CatalogoUniversal | SINL-CU-C | 7. DISPENSADOR AUTOMATICO DE TOALLA EN ROLLO PARA MANOS MARCA JOFEL MODELO PT-71000 FABRICADO EN PLASTICO ABS CON CERRADURA DE SEGURIDAD O EQUIVALENTE EN CALIDAD, ESPECIFICACIONES Y PRECIO, CON PREVIA AUTORIZACION DE LA SUPERVISION Y/O PROYECTOS DE LA DEPENDENCIA INCLUYE: SUMINISTROS, FLETES, ACCESORIOS PARA SU COLOCACIÓN, EQUIPO, HERRAMIENTA, MANO DE OBRA Y TODO LO NECESARIO PARA SU CORRECTA EJECUCIÓN.(VER PLANO DE UBICACION).
id-26.0.tender.items.88 | id-26.0 | 000000930 | 8. CESTO PARA PAPELES , MARCA JOFEL MODELO IYL1003, COLOR ACERO BRILLANTE O EQUIVALENTE EN CALIDAD, ESPECIFICACIONES Y PRECIO, CON PREVIA AUTORIZACION DE LA SUPERVISION Y/O PROYECTOS DE LA DEPENDENCIA INCLUYE: SUMINISTROS, FLETE, MANIOBRAS, EQUIPO, HERRAMIENTA, MANO DE OBRA Y TODO LO NECESARIO PARA SU CORRECTA EJECUCIÓN.(VER PLANO DE UBICACION). | 11 | PZA | 720.52 | MXN | 4 | SINL-CU-U | 030.135.684.00625 | http://si.nl.gob.mx:8081/CatalogoUniversal | SINL-CU-C | 8. CESTO PARA PAPELES , MARCA JOFEL MODELO IYL1003, COLOR ACERO BRILLANTE O EQUIVALENTE EN CALIDAD, ESPECIFICACIONES Y PRECIO, CON PREVIA AUTORIZACION DE LA SUPERVISION Y/O PROYECTOS DE LA DEPENDENCIA INCLUYE: SUMINISTROS, FLETE, MANIOBRAS, EQUIPO, HERRAMIENTA, MANO DE OBRA Y TODO LO NECESARIO PARA SU CORRECTA EJECUCIÓN.(VER PLANO DE UBICACION).
id-26.0.tender.items.89 | id-26.0 | 000000940 | PERCHA O GANCHO INDIVIDUAL DE 2" X 2" PARA BATAS DE BAÑO MARCA BOBRICK MODELO B-671, EN ACERO INOXIDABLE PULIDO BRILLANTEACABADO ACERO INOXIDABLE, O EQUIVALENTE EN CALIDAD, ESPECIFICACIONES Y PRECIO, CON PREVIA AUTORIZACION DE LA SUPERVISION Y/O PROYECTOS DE LA DEPENDENCIA INCLUYE: SUMINISTRO DE MATERIALES, MANIOBRAS, COLOCACION, ACCESORIOS PARA FIJACIÓN, EQUIPO A CUALQUIER ALTURA Y NIVEL, HERRAMIENTA, MANO DE OBRA Y TODO LO NECESARIO PARA SU CORRECTA EJECUCIÓN. | 11 | PZA | 967.15 | MXN | 4 | SINL-CU-U | 030.135.684.02710 | http://si.nl.gob.mx:8081/CatalogoUniversal | SINL-CU-C | PERCHA O GANCHO INDIVIDUAL DE 2" X 2" PARA BATAS DE BAÑO MARCA BOBRICK MODELO B-671, EN ACERO INOXIDABLE PULIDO BRILLANTEACABADO ACERO INOXIDABLE, O EQUIVALENTE EN CALIDAD, ESPECIFICACIONES Y PRECIO, CON PREVIA AUTORIZACION DE LA SUPERVISION Y/O PROYECTOS DE LA DEPENDENCIA INCLUYE: SUMINISTRO DE MATERIALES, MANIOBRAS, COLOCACION, ACCESORIOS PARA FIJACIÓN, EQUIPO A CUALQUIER ALTURA Y NIVEL, HERRAMIENTA, MANO DE OBRA Y TODO LO NECESARIO PARA SU CORRECTA EJECUCIÓN.
id-26.0.tender.items.90 | id-26.0 | 000000950 | SUMINISTRO Y COLOCACIÓN DE RESUMIDERO CUADRADO MARCA HELVEX MODELO 282-35 CH O EQUIVALENTE EN CALIDAD, ESPECIFICACIONES Y PRECIO, CON PREVIA AUTORIZACION DE LA SUPERVISION Y/O PROYECTOS DE LA DEPENDENCIA EN AREAS DE SANITARIOS PUBLICOS HOMBRES , MUJERES, 1/2 BAÑOS, AREAS DE Y CUARTO SEPTICO. INCLUYE: SUMINISTRO DE MATERIALES, COLOCACIÓN, RANURAS, RESANES, EQUIPO, HERRAMIENTA, MANO DE OBRA Y TODO LO NECESARIO PARA SU CORRECTA EJECUCIÓN.(EN BAÑOS DE PERSONAL HOMBRES Y MUJERES). | 11 | PZA | 3164.52 | MXN | 4 | SINL-CU-U | 030.135.684.02555 | http://si.nl.gob.mx:8081/CatalogoUniversal | SINL-CU-C | SUMINISTRO Y COLOCACIÓN DE RESUMIDERO CUADRADO MARCA HELVEX MODELO 282-35 CH O EQUIVALENTE EN CALIDAD, ESPECIFICACIONES Y PRECIO, CON PREVIA AUTORIZACION DE LA SUPERVISION Y/O PROYECTOS DE LA DEPENDENCIA EN AREAS DE SANITARIOS PUBLICOS HOMBRES , MUJERES, 1/2 BAÑOS, AREAS DE Y CUARTO SEPTICO. INCLUYE: SUMINISTRO DE MATERIALES, COLOCACIÓN, RANURAS, RESANES, EQUIPO, HERRAMIENTA, MANO DE OBRA Y TODO LO NECESARIO PARA SU CORRECTA EJECUCIÓN.(EN BAÑOS DE PERSONAL HOMBRES Y MUJERES).
id-26.0.tender.items.91 | id-26.0 | 000000960 | LLAVE CROMADA DE NARIZ MARCA URREA MOD. 19CR DE 13 MM (1/2") DE DIAMETRO CON ROSCA O EQUIVALENTE EN CALIDAD, ESPECIFICACIONES Y PRECIO, CON PREVIA AUTORIZACION DE LA SUPERVISION Y/O PROYECTOS DE LA DEPENDENCIA EN AREAS DE LIMPIEZA Y CUARTO SEPTICO. INCLUYE: SUMINISTRO, MANGUERA ALIMENTADORA, COLOCACIÓN, EQUIPO, HERRAMIENTA, MANO DE OBRA Y TODO LO NECESARIO PARA SU CORRECTA EJECUCIÓN. | 4 | PZA | 578.37 | MXN | 4 | SINL-CU-U | 030.135.684.00320 | http://si.nl.gob.mx:8081/CatalogoUniversal | SINL-CU-C | LLAVE CROMADA DE NARIZ MARCA URREA MOD. 19CR DE 13 MM (1/2") DE DIAMETRO CON ROSCA O EQUIVALENTE EN CALIDAD, ESPECIFICACIONES Y PRECIO, CON PREVIA AUTORIZACION DE LA SUPERVISION Y/O PROYECTOS DE LA DEPENDENCIA EN AREAS DE LIMPIEZA Y CUARTO SEPTICO. INCLUYE: SUMINISTRO, MANGUERA ALIMENTADORA, COLOCACIÓN, EQUIPO, HERRAMIENTA, MANO DE OBRA Y TODO LO NECESARIO PARA SU CORRECTA EJECUCIÓN.
id-26.0.tender.items.92 | id-26.0 | 000000970 | EXTRACTOR DE AIRE MARCA SOLER & PALAU MODELO SILENT-200. O EQUIVALENTE EN CALIDAD, ESPECIFICACIONES Y PRECIO, CON PREVIA AUTORIZACION DE LA SUPERVISION Y/O PROYECTOS DE LA DEPENDENCIA INCLUYE: SUMINISTRO DE MATERIAL, HERRAMIENTA, EQUIPO, ELEMENTOS DE FIJACION, ACCESORIOS DE ACUERDO A MANUAL DE FABRICANTE, PRUEBAS DE ARRANQUE, COLOCACION, MANIOBRAS, ACARREOS, CABLEADO, CORTES, ENCINTADO Y TODO LO NECESARIO PARA SU CORRECTA EJECUCION Y MANO DE OBRA. A) EN 1/2 BAÑOS (SALIDA POR DUCTO A TRAVES DE CIELO FALSO HASTA EL EXTERIOR O LUGAR INDICADO POR LA SUPERVISION). | 11 | PZA | 4009.14 | MXN | 4 | SINL-CU-U | 020.080.532.00572 | http://si.nl.gob.mx:8081/CatalogoUniversal | SINL-CU-C | EXTRACTOR DE AIRE MARCA SOLER & PALAU MODELO SILENT-200. O EQUIVALENTE EN CALIDAD, ESPECIFICACIONES Y PRECIO, CON PREVIA AUTORIZACION DE LA SUPERVISION Y/O PROYECTOS DE LA DEPENDENCIA INCLUYE: SUMINISTRO DE MATERIAL, HERRAMIENTA, EQUIPO, ELEMENTOS DE FIJACION, ACCESORIOS DE ACUERDO A MANUAL DE FABRICANTE, PRUEBAS DE ARRANQUE, COLOCACION, MANIOBRAS, ACARREOS, CABLEADO, CORTES, ENCINTADO Y TODO LO NECESARIO PARA SU CORRECTA EJECUCION Y MANO DE OBRA. A) EN 1/2 BAÑOS (SALIDA POR DUCTO A TRAVES DE CIELO FALSO HASTA EL EXTERIOR O LUGAR INDICADO POR LA SUPERVISION).
id-26.0.tender.items.93 | id-26.0 | 000000980 | CONTACTOS ATERRIZADOS DOBLES INCLUYE: SUMINISTRO DE MATERIALES, CAJA CHALUPA DE 2" X 4" DE LAMINA GALVANIZADA MARCA FEMSA PARED GRUESA CABLE CALIBRE 10 DE COBRE TIPO THHW, CONTACTOS POLARIZADOS DE 15 AMPERES, 127 VOLTS. TAPA MARCA BTCINO O SIMIALR, COLOR SEGUN MUESRTA GRADO HOSPITAL, CONDUIT GALVANIZADO DE 3/4" PARED GRUESA, ACARREOS, COLOCACION, SOPORTERIA, EQUIPO, HERRAMIENTA, ENCINTADO, DESPERDICIOS, MANO DE OBRA Y TODO LO NECESARIO PARA SU CORRECTA EJECUCION. | 127 | SAL | 3138.58 | MXN | 6 | SINL-CU-U | 050.225.704.01110 | http://si.nl.gob.mx:8081/CatalogoUniversal | SINL-CU-C | CONTACTOS ATERRIZADOS DOBLES INCLUYE: SUMINISTRO DE MATERIALES, CAJA CHALUPA DE 2" X 4" DE LAMINA GALVANIZADA MARCA FEMSA PARED GRUESA CABLE CALIBRE 10 DE COBRE TIPO THHW, CONTACTOS POLARIZADOS DE 15 AMPERES, 127 VOLTS. TAPA MARCA BTCINO O SIMIALR, COLOR SEGUN MUESRTA GRADO HOSPITAL, CONDUIT GALVANIZADO DE 3/4" PARED GRUESA, ACARREOS, COLOCACION, SOPORTERIA, EQUIPO, HERRAMIENTA, ENCINTADO, DESPERDICIOS, MANO DE OBRA Y TODO LO NECESARIO PARA SU CORRECTA EJECUCION.
id-26.0.tender.items.94 | id-26.0 | 000000990 | CONTACTOS ATERRIZADOS DOBLES INCLUYE: SUMINISTRO DE MATERIALES, CAJA CHALUPA DE 2" X 4" DE LAMINA GALVANIZADA MARCA FEMSA PARED GRUESA CABLE CALIBRE 10 DE COBRE TIPO THHW, CONTACTOS POLARIZADOS DE 15 AMPERES, 127 VOLTS. TAPA MARCA BTCINO O SIMIALR, COLOR SEGUN MUESRTA GRADO HOSPITAL, CONDUIT GALVANIZADO DE 3/4" PARED GRUESA, ACARREOS, COLOCACION, SOPORTERIA, EQUIPO, HERRAMIENTA, ENCINTADO, DESPERDICIOS, MANO DE OBRA Y TODO LO NECESARIO PARA SU CORRECTA EJECUCION. | 30 | SAL | 3138.58 | MXN | 6 | SINL-CU-U | 050.225.704.01110 | http://si.nl.gob.mx:8081/CatalogoUniversal | SINL-CU-C | CONTACTOS ATERRIZADOS DOBLES INCLUYE: SUMINISTRO DE MATERIALES, CAJA CHALUPA DE 2" X 4" DE LAMINA GALVANIZADA MARCA FEMSA PARED GRUESA CABLE CALIBRE 10 DE COBRE TIPO THHW, CONTACTOS POLARIZADOS DE 15 AMPERES, 127 VOLTS. TAPA MARCA BTCINO O SIMIALR, COLOR SEGUN MUESRTA GRADO HOSPITAL, CONDUIT GALVANIZADO DE 3/4" PARED GRUESA, ACARREOS, COLOCACION, SOPORTERIA, EQUIPO, HERRAMIENTA, ENCINTADO, DESPERDICIOS, MANO DE OBRA Y TODO LO NECESARIO PARA SU CORRECTA EJECUCION.
id-26.0.tender.items.95 | id-26.0 | 000001000 | CONTACTOS 220V MEDIA VUELTA INCLUYE: SUMINISTRO DE MATERIALES, CAJA CHALUPA DE 2" X 4" DE LAMINA GALVANIZADA MARCA FEMSA PARED GRUESA CABLE CALIBRE 10 DE COBRE TIPO THHW, RECEPTÁCULO FIJO MEDIA VUELTA 125/250 VOLTS 20 AMP NEGRO MARCA O EQUIVALENTE EN CALIDAD, ESPECIFICACIONES Y PRECIO PREVIA AUTORIZACION DE LA SUPERVISION Y/O PROYECTOS DE LA DEPENDENCIA, COLOR SEGUN MUESRTA GRADO HOSPITAL, TUBO CONDUIT GALVANIZADO DE 3/4" PARED GRUESA, ACARREOS, COLOCACION, SOPORTERIA, EQUIPO, HERRAMIENTA, ENCINTADO, DESPERDICIOS, MANO DE OBRA Y TODO LO NECESARIO PARA SU CORRECTA EJECUCION. (CONSIDERAR 25 ML ) | 3 | SAL | 3232.72 | MXN | 6 | SINL-CU-U | 050.225.704.01235 | http://si.nl.gob.mx:8081/CatalogoUniversal | SINL-CU-C | CONTACTOS 220V MEDIA VUELTA INCLUYE: SUMINISTRO DE MATERIALES, CAJA CHALUPA DE 2" X 4" DE LAMINA GALVANIZADA MARCA FEMSA PARED GRUESA CABLE CALIBRE 10 DE COBRE TIPO THHW, RECEPTÁCULO FIJO MEDIA VUELTA 125/250 VOLTS 20 AMP NEGRO MARCA O EQUIVALENTE EN CALIDAD, ESPECIFICACIONES Y PRECIO PREVIA AUTORIZACION DE LA SUPERVISION Y/O PROYECTOS DE LA DEPENDENCIA, COLOR SEGUN MUESRTA GRADO HOSPITAL, TUBO CONDUIT GALVANIZADO DE 3/4" PARED GRUESA, ACARREOS, COLOCACION, SOPORTERIA, EQUIPO, HERRAMIENTA, ENCINTADO, DESPERDICIOS, MANO DE OBRA Y TODO LO NECESARIO PARA SU CORRECTA EJECUCION. (CONSIDERAR 25 ML )
id-26.0.tender.items.96 | id-26.0 | 000001010 | CONTACTOS ATERRIZADOS DOBLES INCLUYE: SUMINISTRO DE MATERIALES, CAJA CHALUPA DE 2" X 4" DE LAMINA GALVANIZADA MARCA FEMSA PARED GRUESA CABLE CALIBRE 10 DE COBRE TIPO THHW, CONTACTOS POLARIZADOS DE 15 AMPERES, 127 VOLTS. TAPA MARCA BTCINO O SIMIALR, COLOR SEGUN MUESRTA GRADO HOSPITAL, CONDUIT GALVANIZADO DE 3/4" PARED GRUESA, ACARREOS, COLOCACION, SOPORTERIA, EQUIPO, HERRAMIENTA, ENCINTADO, DESPERDICIOS, MANO DE OBRA Y TODO LO NECESARIO PARA SU CORRECTA EJECUCION. (CONSIDERAR 25 M ) | 58 | SAL | 3138.58 | MXN | 6 | SINL-CU-U | 050.225.704.01120 | http://si.nl.gob.mx:8081/CatalogoUniversal | SINL-CU-C | CONTACTOS ATERRIZADOS DOBLES INCLUYE: SUMINISTRO DE MATERIALES, CAJA CHALUPA DE 2" X 4" DE LAMINA GALVANIZADA MARCA FEMSA PARED GRUESA CABLE CALIBRE 10 DE COBRE TIPO THHW, CONTACTOS POLARIZADOS DE 15 AMPERES, 127 VOLTS. TAPA MARCA BTCINO O SIMIALR, COLOR SEGUN MUESRTA GRADO HOSPITAL, CONDUIT GALVANIZADO DE 3/4" PARED GRUESA, ACARREOS, COLOCACION, SOPORTERIA, EQUIPO, HERRAMIENTA, ENCINTADO, DESPERDICIOS, MANO DE OBRA Y TODO LO NECESARIO PARA SU CORRECTA EJECUCION. (CONSIDERAR 25 M )
id-26.0.tender.items.97 | id-26.0 | 000001020 | CONTACTOS 220V MEDIA VUELTA INCLUYE: SUMINISTRO DE MATERIALES, CAJA CHALUPA DE 2" X 4" DE LAMINA GALVANIZADA MARCA FEMSA PARED GRUESA CABLE CALIBRE 10 DE COBRE TIPO THHW, RECEPTÁCULO FIJO MEDIA VUELTA 125/250 VOLTS 20 AMP NEGRO MARCA O EQUIVALENTE EN CALIDAD, ESPECIFICACIONES Y PRECIO PREVIA AUTORIZACION DE LA SUPERVISION Y/O PROYECTOS DE LA DEPENDENCIA, COLOR SEGUN MUESRTA GRADO HOSPITAL, TUBO CONDUIT GALVANIZADO DE 3/4" PARED GRUESA, ACARREOS, COLOCACION, SOPORTERIA, EQUIPO, HERRAMIENTA, ENCINTADO, DESPERDICIOS, MANO DE OBRA Y TODO LO NECESARIO PARA SU CORRECTA EJECUCION. (CONSIDERAR 25 ML ) | 4 | SAL | 3232.72 | MXN | 6 | SINL-CU-U | 050.225.704.01235 | http://si.nl.gob.mx:8081/CatalogoUniversal | SINL-CU-C | CONTACTOS 220V MEDIA VUELTA INCLUYE: SUMINISTRO DE MATERIALES, CAJA CHALUPA DE 2" X 4" DE LAMINA GALVANIZADA MARCA FEMSA PARED GRUESA CABLE CALIBRE 10 DE COBRE TIPO THHW, RECEPTÁCULO FIJO MEDIA VUELTA 125/250 VOLTS 20 AMP NEGRO MARCA O EQUIVALENTE EN CALIDAD, ESPECIFICACIONES Y PRECIO PREVIA AUTORIZACION DE LA SUPERVISION Y/O PROYECTOS DE LA DEPENDENCIA, COLOR SEGUN MUESRTA GRADO HOSPITAL, TUBO CONDUIT GALVANIZADO DE 3/4" PARED GRUESA, ACARREOS, COLOCACION, SOPORTERIA, EQUIPO, HERRAMIENTA, ENCINTADO, DESPERDICIOS, MANO DE OBRA Y TODO LO NECESARIO PARA SU CORRECTA EJECUCION. (CONSIDERAR 25 ML )
id-26.0.tender.items.98 | id-26.0 | 000001030 | SALIDAS ELECTRICAS PARA LUMINARIAS, EN CIELOS. INCLUYE: SUMINISTROS, CARGO DIRECTO POR EL COSTO DE MANO DE OBRA Y MATERIALES REQUERIDOS, COLOCACION DE CAJA DE LAMINA GALVANIZADA OCTAGONAL DE 4" MARCA FEMSA O SIMILAR PARA SALIDA DE LUMINARIA, TUBO CONDUIT GALVANIZADO DE 3/4" PARED GRUESA, ALAMBRE GUIA, CABLEADO, CORTES, DESPERDICIOS, ENCINTADO, ACARREO, FIJACION, NIVELACION, RANURAS NECESARIAS, RESANES,LIMPIEZA Y RETIRO DE SOBRANTES FUERA DE LA OBRA, EQUIPO DE SEGURIDAD, INSTALACIONES ESPECIFICAS, DEPRECIACION Y DEMAS CARGOS DERIVADOS DEL USO DE EQUIPO, HERRAMIENTA EN CUALQUIER NIVEL, TODO LO NECESARIO PARA SU CORRECTA EJECUCION. (CONSIDERAR 25 ML ) | 257 | SAL | 2929.37 | MXN | 6 | SINL-CU-U | 050.225.704.03325 | http://si.nl.gob.mx:8081/CatalogoUniversal | SINL-CU-C | SALIDAS ELECTRICAS PARA LUMINARIAS, EN CIELOS. INCLUYE: SUMINISTROS, CARGO DIRECTO POR EL COSTO DE MANO DE OBRA Y MATERIALES REQUERIDOS, COLOCACION DE CAJA DE LAMINA GALVANIZADA OCTAGONAL DE 4" MARCA FEMSA O SIMILAR PARA SALIDA DE LUMINARIA, TUBO CONDUIT GALVANIZADO DE 3/4" PARED GRUESA, ALAMBRE GUIA, CABLEADO, CORTES, DESPERDICIOS, ENCINTADO, ACARREO, FIJACION, NIVELACION, RANURAS NECESARIAS, RESANES,LIMPIEZA Y RETIRO DE SOBRANTES FUERA DE LA OBRA, EQUIPO DE SEGURIDAD, INSTALACIONES ESPECIFICAS, DEPRECIACION Y DEMAS CARGOS DERIVADOS DEL USO DE EQUIPO, HERRAMIENTA EN CUALQUIER NIVEL, TODO LO NECESARIO PARA SU CORRECTA EJECUCION. (CONSIDERAR 25 ML )
id-26.0.tender.items.99 | id-26.0 | 000001040 | APAGADOR SENCILLO CON POLIDUCTO TUBERIA CONDUIT PGG, INC. LA INSTALACION DE ACCESORIOS. INCLUYE: SUMINISTRO DE MATERIAL CONEXIONES, CAJA CHALUPA DE 2" X 4" DE LAMINA GALVANIZADA MARCA FEMSA PARED GRUESA, CABLEADO CALIBRE 12 THHW, DUCTERIA, APAGADOR MARCA BTICINO COLOR SEGUN MUESTRA, ENCINTADO, INSTALACION, CORTES, EQUIPO, COLOCACION, SOPORTERIA, RANURAS, RESANES, HERRAMIENTA, MANIOBRAS, FLETE, EQUIPO Y TODO LO NECESARIO PARA SU CORRECTA EJECUCION Y MANO DE OBRA. | 62 | PZA | 1030.99 | MXN | 4 | SINL-CU-U | 050.225.704.00520 | http://si.nl.gob.mx:8081/CatalogoUniversal | SINL-CU-C | APAGADOR SENCILLO CON POLIDUCTO TUBERIA CONDUIT PGG, INC. LA INSTALACION DE ACCESORIOS. INCLUYE: SUMINISTRO DE MATERIAL CONEXIONES, CAJA CHALUPA DE 2" X 4" DE LAMINA GALVANIZADA MARCA FEMSA PARED GRUESA, CABLEADO CALIBRE 12 THHW, DUCTERIA, APAGADOR MARCA BTICINO COLOR SEGUN MUESTRA, ENCINTADO, INSTALACION, CORTES, EQUIPO, COLOCACION, SOPORTERIA, RANURAS, RESANES, HERRAMIENTA, MANIOBRAS, FLETE, EQUIPO Y TODO LO NECESARIO PARA SU CORRECTA EJECUCION Y MANO DE OBRA.
id-26.0.tender.items.100 | id-26.0 | 000001050 | APAGADOR SENCILLO CON POLIDUCTO TUBERIA CONDUIT PGG, INC. LA INSTALACION DE ACCESORIOS. INCLUYE: SUMINISTRO DE MATERIAL CONEXIONES, CAJA CHALUPA DE 2" X 4" DE LAMINA GALVANIZADA MARCA FEMSA PARED GRUESA, CABLEADO CALIBRE 12 THHW, DUCTERIA, APAGADOR MARCA BTICINO COLOR SEGUN MUESTRA, ENCINTADO, INSTALACION, CORTES, EQUIPO, COLOCACION, SOPORTERIA, RANURAS, RESANES, HERRAMIENTA, MANIOBRAS, FLETE, EQUIPO Y TODO LO NECESARIO PARA SU CORRECTA EJECUCION Y MANO DE OBRA. | 2 | PZA | 1052.32 | MXN | 4 | SINL-CU-U | 050.225.704.00520 | http://si.nl.gob.mx:8081/CatalogoUniversal | SINL-CU-C | APAGADOR SENCILLO CON POLIDUCTO TUBERIA CONDUIT PGG, INC. LA INSTALACION DE ACCESORIOS. INCLUYE: SUMINISTRO DE MATERIAL CONEXIONES, CAJA CHALUPA DE 2" X 4" DE LAMINA GALVANIZADA MARCA FEMSA PARED GRUESA, CABLEADO CALIBRE 12 THHW, DUCTERIA, APAGADOR MARCA BTICINO COLOR SEGUN MUESTRA, ENCINTADO, INSTALACION, CORTES, EQUIPO, COLOCACION, SOPORTERIA, RANURAS, RESANES, HERRAMIENTA, MANIOBRAS, FLETE, EQUIPO Y TODO LO NECESARIO PARA SU CORRECTA EJECUCION Y MANO DE OBRA.
id-26.0.tender.items.101 | id-26.0 | 000001060 | L1 LUMINARIAS NUEVAS DE EMPOTRAR EN PLAFON CON TECNOLOGIA TIPO LED, MARCA LITHONIA LIGHTING MODELO EPANL -2' X 2' LED (0.60 MTS. X 0.60 MTS.) COLOR BLANCO, DE 34 LHE 40K DE 30.8 WATTS, VOLTAJE DE 120 CON LAMPARA INCLUIDA, O EQUIVALENTE EN CALIDAD, ESPECIFICACIONES Y PRECIO, CON PREVIA AUTORIZACION DE LA SUPERVISION Y/O PROYECTOS DE LA DEPENDENCIA EN AREAS DE PROYECTO DE HOSPITALIZACION GINECOBSTETRICIA, HOSPITALIZACION CIRUGIA Y PEDIATRIA, PASILLO DE HOSPITALIZACION . INCLUYE: SUMINISTRO DE MATERIAL, CARGO DIRECTO POR EL COSTO DE MANO DE OBRA Y MATERIALES REQUERIDOS, CABLEADO DE USO RUDO CAL. 12, CON CLAVIJA MEDIA VUELTA 110 V Y CONTACTO MEDIA VUELTA 110 V, CAJA CHALUPA 2" X4" ENCINTADO,FLETE A OBRA, ACARREO, MANIOBRAS, ARMADO, MONTAJE, SOPORTES, CONEXIÓN Y PRUEBA, LIMPIEZA Y RETIRO DE SOBRANTES FUERA DE OBRA, ANDAMIOS, ELEVACIONES, EQUIPO DE SEGURIDAD, INSTALACIONES ESPECIFICAS, DEPRECIACIÓN Y DEMÁS CARGOS DERIVADOS DEL USO DE EQUIPO Y HERRAMIENTA, EN CUALQUIER ALTURA Y CUALQUIER NIVEL, TODO LO NECESARIO PARA SU CORRECTA EJECUCION.(VER PLANO). | 86 | PZA | 2865.67 | MXN | 4 | SINL-CU-U | 050.225.744.00211 | http://si.nl.gob.mx:8081/CatalogoUniversal | SINL-CU-C | L1 LUMINARIAS NUEVAS DE EMPOTRAR EN PLAFON CON TECNOLOGIA TIPO LED, MARCA LITHONIA LIGHTING MODELO EPANL -2' X 2' LED (0.60 MTS. X 0.60 MTS.) COLOR BLANCO, DE 34 LHE 40K DE 30.8 WATTS, VOLTAJE DE 120 CON LAMPARA INCLUIDA, O EQUIVALENTE EN CALIDAD, ESPECIFICACIONES Y PRECIO, CON PREVIA AUTORIZACION DE LA SUPERVISION Y/O PROYECTOS DE LA DEPENDENCIA EN AREAS DE PROYECTO DE HOSPITALIZACION GINECOBSTETRICIA, HOSPITALIZACION CIRUGIA Y PEDIATRIA, PASILLO DE HOSPITALIZACION . INCLUYE: SUMINISTRO DE MATERIAL, CARGO DIRECTO POR EL COSTO DE MANO DE OBRA Y MATERIALES REQUERIDOS, CABLEADO DE USO RUDO CAL. 12, CON CLAVIJA MEDIA VUELTA 110 V Y CONTACTO MEDIA VUELTA 110 V, CAJA CHALUPA 2" X4" ENCINTADO,FLETE A OBRA, ACARREO, MANIOBRAS, ARMADO, MONTAJE, SOPORTES, CONEXIÓN Y PRUEBA, LIMPIEZA Y RETIRO DE SOBRANTES FUERA DE OBRA, ANDAMIOS, ELEVACIONES, EQUIPO DE SEGURIDAD, INSTALACIONES ESPECIFICAS, DEPRECIACIÓN Y DEMÁS CARGOS DERIVADOS DEL USO DE EQUIPO Y HERRAMIENTA, EN CUALQUIER ALTURA Y CUALQUIER NIVEL, TODO LO NECESARIO PARA SU CORRECTA EJECUCION.(VER PLANO).
id-26.0.tender.items.102 | id-26.0 | 000001070 | L2 LUMINARIAS NUEVAS DE EMPOTRAR EN PLAFON CON TECNOLOGIA TIPO LED, MARCA LITHONIA LIGHTING MODELO EPANL -2' X 4' ( 0.60 MTS. X 1.21 MTS.) COLOR BLANCO, DE 40 LHE 40K 38.5 WATTS, VOLTAJE DE 120, CON LAMPARA INCLUIDA O EQUIVALENTE EN CALIDAD, ESPECIFICACIONES Y PRECIO, CON PREVIA AUTORIZACION DE LA SUPERVISION Y/O PROYECTOS DE LA DEPENDENCIA EN AREAS DE PROYECTO DE HOSPITALIZACION GINECOBSTETRICIA, HOSPITALIZACION CIRUGIA Y PEDIATRIA, PASILLO DE HOSPITALIZACION. INCLUYE: SUMINISTRO DE MATERIAL, CARGO DIRECTO POR EL COSTO DE MANO DE OBRA Y MATERIALES REQUERIDOS, CABLEADO DE USO RUDO CAL. 12, CON CLAVIJA MEDIA VUELTA 110 V Y CONTACTO MEDIA VUELTA 110 V, CAJA CHALUPA 2" X4" , ENCINTADO,FLETE A OBRA, ACARREO, MANIOBRAS, ARMADO, MONTAJE, SOPORTES, CONEXIÓN Y PRUEBA, LIMPIEZA Y RETIRO DE SOBRANTES FUERA DE OBRA, ANDAMIOS, ELEVACIONES, EQUIPO DE SEGURIDAD, INSTALACIONES ESPECIFICAS, DEPRECIACIÓN Y DEMÁS CARGOS DERIVADOS DEL USO DE EQUIPO Y HERRAMIENTA, EN CUALQUIER ALTURA Y CUALQUIER NIVEL, TODO LO NECESARIO PARA SU CORRECTA EJECUCION.(VER PLANO). | 36 | PZA | 3738.85 | MXN | 4 | SINL-CU-U | 050.225.744.00212 | http://si.nl.gob.mx:8081/CatalogoUniversal | SINL-CU-C | L2 LUMINARIAS NUEVAS DE EMPOTRAR EN PLAFON CON TECNOLOGIA TIPO LED, MARCA LITHONIA LIGHTING MODELO EPANL -2' X 4' ( 0.60 MTS. X 1.21 MTS.) COLOR BLANCO, DE 40 LHE 40K 38.5 WATTS, VOLTAJE DE 120, CON LAMPARA INCLUIDA O EQUIVALENTE EN CALIDAD, ESPECIFICACIONES Y PRECIO, CON PREVIA AUTORIZACION DE LA SUPERVISION Y/O PROYECTOS DE LA DEPENDENCIA EN AREAS DE PROYECTO DE HOSPITALIZACION GINECOBSTETRICIA, HOSPITALIZACION CIRUGIA Y PEDIATRIA, PASILLO DE HOSPITALIZACION. INCLUYE: SUMINISTRO DE MATERIAL, CARGO DIRECTO POR EL COSTO DE MANO DE OBRA Y MATERIALES REQUERIDOS, CABLEADO DE USO RUDO CAL. 12, CON CLAVIJA MEDIA VUELTA 110 V Y CONTACTO MEDIA VUELTA 110 V, CAJA CHALUPA 2" X4" , ENCINTADO,FLETE A OBRA, ACARREO, MANIOBRAS, ARMADO, MONTAJE, SOPORTES, CONEXIÓN Y PRUEBA, LIMPIEZA Y RETIRO DE SOBRANTES FUERA DE OBRA, ANDAMIOS, ELEVACIONES, EQUIPO DE SEGURIDAD, INSTALACIONES ESPECIFICAS, DEPRECIACIÓN Y DEMÁS CARGOS DERIVADOS DEL USO DE EQUIPO Y HERRAMIENTA, EN CUALQUIER ALTURA Y CUALQUIER NIVEL, TODO LO NECESARIO PARA SU CORRECTA EJECUCION.(VER PLANO).
id-26.0.tender.items.103 | id-26.0 | 000001080 | L3 LUMINARIAS TIPO DOWNLIGHT NUEVAS DE EMPOTRAR EN PLAFON CON TECNOLOGIA TIPO LED, MARCA LITHONIA LIGHTING MODELO WF6 LED 40K MVOLT MW 14 WATTS, DIAMETRO INTERNO DE 12.4 CMS Y DIAMETRO EXTERIOR DE 17 CMS.COLOR BLANCO, CON LAMPARA INCLUIDA O EQUIVALENTE EN CALIDAD, ESPECIFICACIONES Y PRECIO, CON PREVIA AUTORIZACION DE LA SUPERVISION Y/O PROYECTOS DE LA DEPENDENCIA EN AREAS DE PROYECTO DE HOSPITALIZACION GINECOBSTETRICIA, HOSPITALIZACION CIRUGIA Y PEDIATRIA, PASILLO DE HOSPITALIZACION . INCLUYE: SUMINISTRO DE MATERIAL, CARGO DIRECTO POR EL COSTO DE MANO DE OBRA Y MATERIALES REQUERIDOS, CABLEADO DE USO RUDO CAL. 12, CON CLAVIJA MEDIA VUELTA 110 V Y CONTACTO MEDIA VUELTA 110 V, CAJA CHALUPA 2" X4", ENCINTADO,FLETE A OBRA, ACARREO, MANIOBRAS, ARMADO, MONTAJE, SOPORTES, CONEXIÓN Y PRUEBA, LIMPIEZA Y RETIRO DE SOBRANTES FUERA DE OBRA, ANDAMIOS, ELEVACIONES, EQUIPO DE SEGURIDAD, INSTALACIONES ESPECIFICAS, DEPRECIACIÓN Y DEMÁS CARGOS DERIVADOS DEL USO DE EQUIPO Y HERRAMIENTA, EN CUALQUIER ALTURA Y CUALQUIER NIVEL, TODO LO NECESARIO PARA SU CORRECTA EJECUCION.(VER PLANO). | 109 | PZA | 1452.72 | MXN | 4 | SINL-CU-U | 050.225.744.00213 | http://si.nl.gob.mx:8081/CatalogoUniversal | SINL-CU-C | L3 LUMINARIAS TIPO DOWNLIGHT NUEVAS DE EMPOTRAR EN PLAFON CON TECNOLOGIA TIPO LED, MARCA LITHONIA LIGHTING MODELO WF6 LED 40K MVOLT MW 14 WATTS, DIAMETRO INTERNO DE 12.4 CMS Y DIAMETRO EXTERIOR DE 17 CMS.COLOR BLANCO, CON LAMPARA INCLUIDA O EQUIVALENTE EN CALIDAD, ESPECIFICACIONES Y PRECIO, CON PREVIA AUTORIZACION DE LA SUPERVISION Y/O PROYECTOS DE LA DEPENDENCIA EN AREAS DE PROYECTO DE HOSPITALIZACION GINECOBSTETRICIA, HOSPITALIZACION CIRUGIA Y PEDIATRIA, PASILLO DE HOSPITALIZACION . INCLUYE: SUMINISTRO DE MATERIAL, CARGO DIRECTO POR EL COSTO DE MANO DE OBRA Y MATERIALES REQUERIDOS, CABLEADO DE USO RUDO CAL. 12, CON CLAVIJA MEDIA VUELTA 110 V Y CONTACTO MEDIA VUELTA 110 V, CAJA CHALUPA 2" X4", ENCINTADO,FLETE A OBRA, ACARREO, MANIOBRAS, ARMADO, MONTAJE, SOPORTES, CONEXIÓN Y PRUEBA, LIMPIEZA Y RETIRO DE SOBRANTES FUERA DE OBRA, ANDAMIOS, ELEVACIONES, EQUIPO DE SEGURIDAD, INSTALACIONES ESPECIFICAS, DEPRECIACIÓN Y DEMÁS CARGOS DERIVADOS DEL USO DE EQUIPO Y HERRAMIENTA, EN CUALQUIER ALTURA Y CUALQUIER NIVEL, TODO LO NECESARIO PARA SU CORRECTA EJECUCION.(VER PLANO).
id-26.0.tender.items.104 | id-26.0 | 000001090 | L4 LUMINARIA LINEAL NUEVA PARA CAJILLO DE 1.22MTS. MARCA SYLUMIS SEAE MODELO RFP LED DE 22 WATTS, COLOR BLANCO, CON LAMPARA INCLUIDA, O EQUIVALENTE EN CALIDAD, ESPECIFICACIONES Y PRECIO, CON PREVIA AUTORIZACION DE LA SUPERVISION Y/O PROYECTOS DE LA DEPENDENCIA EN AREAS DE PROYECTO DE HOSPITALIZACION GINECOBSTETRICIA, HOSPITALIZACION CIRUGIA Y PEDIATRIA, PASILLO DE HOSPITALIZACION . INCLUYE: SUMINISTRO DE MATERIAL, CARGO DIRECTO POR EL COSTO DE MANO DE OBRA Y MATERIALES REQUERIDOS, , CABLEADO DE USO RUDO CAL. 12, CON CLAVIJA MEDIA VUELTA 110 V Y CONTACTO MEDIA VUELTA 110 V, CAJA CHALUPA 2" X4", ENCINTADO,FLETE A OBRA, ACARREO, MANIOBRAS, ARMADO, MONTAJE, SOPORTES, CONEXIÓN Y PRUEBA, LIMPIEZA Y RETIRO DE SOBRANTES FUERA DE OBRA, ANDAMIOS, ELEVACIONES, EQUIPO DE SEGURIDAD, INSTALACIONES ESPECIFICAS, DEPRECIACIÓN Y DEMÁS CARGOS DERIVADOS DEL USO DE EQUIPO Y HERRAMIENTA, EN CUALQUIER ALTURA Y CUALQUIER NIVEL, TODO LO NECESARIO PARA SU CORRECTA EJECUCION.(VER PLANO). | 26 | PZA | 1292.19 | MXN | 4 | SINL-CU-U | 050.225.744.00214 | http://si.nl.gob.mx:8081/CatalogoUniversal | SINL-CU-C | L4 LUMINARIA LINEAL NUEVA PARA CAJILLO DE 1.22MTS. MARCA SYLUMIS SEAE MODELO RFP LED DE 22 WATTS, COLOR BLANCO, CON LAMPARA INCLUIDA, O EQUIVALENTE EN CALIDAD, ESPECIFICACIONES Y PRECIO, CON PREVIA AUTORIZACION DE LA SUPERVISION Y/O PROYECTOS DE LA DEPENDENCIA EN AREAS DE PROYECTO DE HOSPITALIZACION GINECOBSTETRICIA, HOSPITALIZACION CIRUGIA Y PEDIATRIA, PASILLO DE HOSPITALIZACION . INCLUYE: SUMINISTRO DE MATERIAL, CARGO DIRECTO POR EL COSTO DE MANO DE OBRA Y MATERIALES REQUERIDOS, , CABLEADO DE USO RUDO CAL. 12, CON CLAVIJA MEDIA VUELTA 110 V Y CONTACTO MEDIA VUELTA 110 V, CAJA CHALUPA 2" X4", ENCINTADO,FLETE A OBRA, ACARREO, MANIOBRAS, ARMADO, MONTAJE, SOPORTES, CONEXIÓN Y PRUEBA, LIMPIEZA Y RETIRO DE SOBRANTES FUERA DE OBRA, ANDAMIOS, ELEVACIONES, EQUIPO DE SEGURIDAD, INSTALACIONES ESPECIFICAS, DEPRECIACIÓN Y DEMÁS CARGOS DERIVADOS DEL USO DE EQUIPO Y HERRAMIENTA, EN CUALQUIER ALTURA Y CUALQUIER NIVEL, TODO LO NECESARIO PARA SU CORRECTA EJECUCION.(VER PLANO).
id-26.0.tender.items.105 | id-26.0 | 000001100 | PINTURA VINIL-ANTIBACTERIAL SATINADA EN AREAS DE CIELOS DE PLAFON DE TABLAROCA TIPO WR MARCA COMEX O EQUIVALENTE EN CALIDAD, ESPECIFICACIONES Y PRECIO, CON PREVIA AUTORIZACION DE LA SUPERVISION Y/O PROYECTOS DE LA DEPENDENCIA DOS MANOS COLOR SEGUN MUESTRA. INCLUYE: SUMINISTRO DE MATERIAL, , PROTECCIÓN A AREAS ADYACENTES, RESANES DONDE SEA NECESARIO ANTES DE APLICACION DE PINTURA, 1 BASE DE SELLADOR PRIMARIO COLOR BLANCO MARCA COMEX O EQUIVALENTE EN CALIDAD, ESPECIFICACIONES Y PRECIO, CON PREVIA AUTORIZACION DE LA SUPERVISION Y/O PROYECTOS DE LA DEPENDENCIA ANDAMIOS, DESPERDICIOS, HERRAMIENTA, EQUIPO, MATERIAL DE CONSUMO, MANO DE OBRA, LIMPIEZA Y TODO LO NECESARIO PARA SU CORRECTA EJECUCIÓN. | 179.7 | M2 | 57.15 | MXN | 39 | SINL-CU-U | 010.040.400.00615 | http://si.nl.gob.mx:8081/CatalogoUniversal | SINL-CU-C | PINTURA VINIL-ANTIBACTERIAL SATINADA EN AREAS DE CIELOS DE PLAFON DE TABLAROCA TIPO WR MARCA COMEX O EQUIVALENTE EN CALIDAD, ESPECIFICACIONES Y PRECIO, CON PREVIA AUTORIZACION DE LA SUPERVISION Y/O PROYECTOS DE LA DEPENDENCIA DOS MANOS COLOR SEGUN MUESTRA. INCLUYE: SUMINISTRO DE MATERIAL, , PROTECCIÓN A AREAS ADYACENTES, RESANES DONDE SEA NECESARIO ANTES DE APLICACION DE PINTURA, 1 BASE DE SELLADOR PRIMARIO COLOR BLANCO MARCA COMEX O EQUIVALENTE EN CALIDAD, ESPECIFICACIONES Y PRECIO, CON PREVIA AUTORIZACION DE LA SUPERVISION Y/O PROYECTOS DE LA DEPENDENCIA ANDAMIOS, DESPERDICIOS, HERRAMIENTA, EQUIPO, MATERIAL DE CONSUMO, MANO DE OBRA, LIMPIEZA Y TODO LO NECESARIO PARA SU CORRECTA EJECUCIÓN.
id-26.0.tender.items.106 | id-26.0 | 000001110 | PINTURA SANI PAINT "H" MARCA COREV LINEA SANITIZANTES O EQUIVALENTE EN CALIDAD, ESPECIFICACIONES Y PRECIO, CON PREVIA AUTORIZACION DE LA SUPERVISION Y/O PROYECTOS DE LA DEPENDENCIA DOS MANOS COLOR SEGUN MUESTRA. INCLUYE: SUMINISTRO DE MATERIAL, PROTECCIÓN A AREAS ADYACENTES, RESANES DONDE SEA NECESARIO, DESPERDICIOS, MATERIAL DE CONSUMO, ACABADO BARNIZ TRANSPARENTE ANTIMICROBIAL SANISEAL MARCA COREV LINEA SANITIZANTES O EQUIVALENTE EN CALIDAD, ESPECIFICACIONES Y PRECIO, CON PREVIA AUTORIZACION DE LA SUPERVISION Y/O PROYECTOS DE LA DEPENDENCIA ANDAMIOS, HERRAMIENTA, EQUIPO A CUALQUIER ALTURA Y NIVEL, MANO DE OBRA CON PERSONAL ESPECIALIZADO PARA LA EJECUCION DE LOS TRABAJOS, LIMPIEZA Y TODO LO NECESARIO PARA SU CORRECTA EJECUCIÓN. A) EN AREAS DE PLAFON TABLAROCA TIPO "R" | 379.8 | M2 | 78.54 | MXN | 39 | SINL-CU-U | 010.040.400.00595 | http://si.nl.gob.mx:8081/CatalogoUniversal | SINL-CU-C | PINTURA SANI PAINT "H" MARCA COREV LINEA SANITIZANTES O EQUIVALENTE EN CALIDAD, ESPECIFICACIONES Y PRECIO, CON PREVIA AUTORIZACION DE LA SUPERVISION Y/O PROYECTOS DE LA DEPENDENCIA DOS MANOS COLOR SEGUN MUESTRA. INCLUYE: SUMINISTRO DE MATERIAL, PROTECCIÓN A AREAS ADYACENTES, RESANES DONDE SEA NECESARIO, DESPERDICIOS, MATERIAL DE CONSUMO, ACABADO BARNIZ TRANSPARENTE ANTIMICROBIAL SANISEAL MARCA COREV LINEA SANITIZANTES O EQUIVALENTE EN CALIDAD, ESPECIFICACIONES Y PRECIO, CON PREVIA AUTORIZACION DE LA SUPERVISION Y/O PROYECTOS DE LA DEPENDENCIA ANDAMIOS, HERRAMIENTA, EQUIPO A CUALQUIER ALTURA Y NIVEL, MANO DE OBRA CON PERSONAL ESPECIALIZADO PARA LA EJECUCION DE LOS TRABAJOS, LIMPIEZA Y TODO LO NECESARIO PARA SU CORRECTA EJECUCIÓN. A) EN AREAS DE PLAFON TABLAROCA TIPO "R"
id-26.0.tender.items.107 | id-26.0 | 000001120 | PLAFON REGISTRABLE DE 0.61 MTS. X 0.61 MTS. MARCA ARMSTRONG MODELO ULTIMA TEGULAR BISELADO CON TEXTURA FINA (1911-24X24X 3/4"), CON SISTEMA DE SUSPENSION DE 15/16", COLOR BLANCO, RESISTENTE AL FUEGO, HUMEDAD Y ACUSTICO O EQUIVALENTE EN CALIDAD, ESPECIFICACIONES Y PRECIO, CON PREVIA AUTORIZACION DE LA SUPERVISION Y/O PROYECTOS DE LA DEPENDENCIA INCLUYE: SUMINISTRO DE MATERIAL, COLOCACION, HERRAMIENTA, EQUIPO, ELEMENTOS DE FIJACION, ESTRUCTURA DE SOPORTE, TORNILLOS, TAQUETES, PIJAS, ACARREOS, CORTES, DESPERDICIOS, COLOCACION, MANO DE OBRA CON PERSONAL ESPECIALIZADO PARA LA EJECUCION DE LOS TRABAJOS Y TODO LO NECESARIO PARA SU CORRECTA EJECUCION.(VER PLANO). | 364.55 | M2 | 1090.19 | MXN | 39 | SINL-CU-U | 010.040.384.00105 | http://si.nl.gob.mx:8081/CatalogoUniversal | SINL-CU-C | PLAFON REGISTRABLE DE 0.61 MTS. X 0.61 MTS. MARCA ARMSTRONG MODELO ULTIMA TEGULAR BISELADO CON TEXTURA FINA (1911-24X24X 3/4"), CON SISTEMA DE SUSPENSION DE 15/16", COLOR BLANCO, RESISTENTE AL FUEGO, HUMEDAD Y ACUSTICO O EQUIVALENTE EN CALIDAD, ESPECIFICACIONES Y PRECIO, CON PREVIA AUTORIZACION DE LA SUPERVISION Y/O PROYECTOS DE LA DEPENDENCIA INCLUYE: SUMINISTRO DE MATERIAL, COLOCACION, HERRAMIENTA, EQUIPO, ELEMENTOS DE FIJACION, ESTRUCTURA DE SOPORTE, TORNILLOS, TAQUETES, PIJAS, ACARREOS, CORTES, DESPERDICIOS, COLOCACION, MANO DE OBRA CON PERSONAL ESPECIALIZADO PARA LA EJECUCION DE LOS TRABAJOS Y TODO LO NECESARIO PARA SU CORRECTA EJECUCION.(VER PLANO).
id-26.0.tender.items.108 | id-26.0 | 000001130 | CIELO FALSO TIPO PLAFON SOLIDO DE TABLAROCA WR DE 1/2" MARCA PANEL REY O EQUIVALENTE EN CALIDAD, ESPECIFICACIONES Y PRECIO, CON PREVIA AUTORIZACION DE LA SUPERVISION Y/O PROYECTOS DE LA DEPENDENCIA EN AREA DE PROYECTO. INCLUYE: SUMINISTRO DE MATERIAL, COLOCACION, ELEMENTOS DE FIJACION, TORNILLOS, TAQUETES, PIJAS, ESTRUCTURA DE SOPORTE, CANALETA DE CARGA DE 1-1/2" CAL 20, CANAL LISTON CAL. 24" , ANGULO DE AMARRE, COLGANTES DE ALAMBRE GALVANIZADO NO. 12 CON SEPARACION MAXIMA DE 4', FIJADORES) PERFACINTAS, REDIMIX, FLETE, ACARREOS, MANIOBRAS, CORTES, DESPERDICIOS, ANDAMIAJE, ELEVACIONES A CUALQUIER ALTURA Y CUALQUIER NIVEL, HERRAMIENTA, EQUIPO, MANO DE OBRA CON PERSONAL ESPECIALIZADO PARA LA EJECUCION DE LOS TRABAJOS Y TODO LO NECESARIO PARA SU CORRECTA EJECUCION. (VER PLANO). | 179.7 | M2 | 385.75 | MXN | 39 | SINL-CU-U | 010.040.384.00035 | http://si.nl.gob.mx:8081/CatalogoUniversal | SINL-CU-C | CIELO FALSO TIPO PLAFON SOLIDO DE TABLAROCA WR DE 1/2" MARCA PANEL REY O EQUIVALENTE EN CALIDAD, ESPECIFICACIONES Y PRECIO, CON PREVIA AUTORIZACION DE LA SUPERVISION Y/O PROYECTOS DE LA DEPENDENCIA EN AREA DE PROYECTO. INCLUYE: SUMINISTRO DE MATERIAL, COLOCACION, ELEMENTOS DE FIJACION, TORNILLOS, TAQUETES, PIJAS, ESTRUCTURA DE SOPORTE, CANALETA DE CARGA DE 1-1/2" CAL 20, CANAL LISTON CAL. 24" , ANGULO DE AMARRE, COLGANTES DE ALAMBRE GALVANIZADO NO. 12 CON SEPARACION MAXIMA DE 4', FIJADORES) PERFACINTAS, REDIMIX, FLETE, ACARREOS, MANIOBRAS, CORTES, DESPERDICIOS, ANDAMIAJE, ELEVACIONES A CUALQUIER ALTURA Y CUALQUIER NIVEL, HERRAMIENTA, EQUIPO, MANO DE OBRA CON PERSONAL ESPECIALIZADO PARA LA EJECUCION DE LOS TRABAJOS Y TODO LO NECESARIO PARA SU CORRECTA EJECUCION. (VER PLANO).
id-26.0.tender.items.109 | id-26.0 | 000001140 | PLAFON A BASE DE TABLAROCA DE 1/2 " DE ESPESOR TIPO "R" MARCA PANEL REY O EQUIVALENTE EN CALIDAD, ESPECIFICACIONES Y PRECIO, CON PREVIA AUTORIZACION DE LA SUPERVISION Y/O PROYECTOS DE LA DEPENDENCIA INCLUYE: SUMINISTRO DE MATERIAL, COLOCACION, ELEMENTOS DE FIJACION, TORNILLOS, TAQUETES, PIJAS, ESTRUCTURA DE SOPORTE, CANALETA DE CARGA DE 1-1/2" CAL 20, CANAL LISTON CAL. 24" , ANGULO DE AMARRE, ALAMBRE GALVANIZADO NO. 12 CON SEPARACION MAXIMA A CADA 4', FIJADORES) PERFACINTAS, REDIMIX, FLETE, ACARREOS, MANIOBRAS, CORTES, DESPERDICIOS, ANDAMIAJE, ELEVACIONES A CUALQUIER ALTURA Y CUALQUIER NIVEL, HERRAMIENTA, EQUIPO, MANO DE OBRA CON PERSONAL ESPECIALIZADO PARA LA EJECUCION DE LOS TRABAJOS Y TODO LO NECESARIO PARA SU CORRECTA EJECUCION.(VER DETALLES EN PLANO). | 379.8 | M2 | 385.75 | MXN | 39 | SINL-CU-U | 010.040.384.00605 | http://si.nl.gob.mx:8081/CatalogoUniversal | SINL-CU-C | PLAFON A BASE DE TABLAROCA DE 1/2 " DE ESPESOR TIPO "R" MARCA PANEL REY O EQUIVALENTE EN CALIDAD, ESPECIFICACIONES Y PRECIO, CON PREVIA AUTORIZACION DE LA SUPERVISION Y/O PROYECTOS DE LA DEPENDENCIA INCLUYE: SUMINISTRO DE MATERIAL, COLOCACION, ELEMENTOS DE FIJACION, TORNILLOS, TAQUETES, PIJAS, ESTRUCTURA DE SOPORTE, CANALETA DE CARGA DE 1-1/2" CAL 20, CANAL LISTON CAL. 24" , ANGULO DE AMARRE, ALAMBRE GALVANIZADO NO. 12 CON SEPARACION MAXIMA A CADA 4', FIJADORES) PERFACINTAS, REDIMIX, FLETE, ACARREOS, MANIOBRAS, CORTES, DESPERDICIOS, ANDAMIAJE, ELEVACIONES A CUALQUIER ALTURA Y CUALQUIER NIVEL, HERRAMIENTA, EQUIPO, MANO DE OBRA CON PERSONAL ESPECIALIZADO PARA LA EJECUCION DE LOS TRABAJOS Y TODO LO NECESARIO PARA SU CORRECTA EJECUCION.(VER DETALLES EN PLANO).
id-26.0.tender.items.110 | id-26.0 | 000001150 | PINTURA 100 % ACRILICA ANTIBACTERIAL SERIE 2300 EN MUROS MARCA BEREL TIPO BERELEX GREEN O EQUIVALENTE EN CALIDAD, ESPECIFICACIONES Y PRECIO, CON PREVIA AUTORIZACION DE LA SUPERVISION Y/O PROYECTOS DE LA DEPENDENCIA DOS MANOS COLOR SEGUN MUESTRA . INCLUYE: SUMINISTRO DE MATERIAL, COLOCACION, PROTECCIÓN A AREAS ADYACENTES, RESANES DONDE SEA NECESARIO ANTES DE APLICACION DE PINTURA, SELLADOR PRIMARIO TONO SEGUN MUESTRA MARCA BEREL O EQUIVALENTE EN CALIDAD, ESPECIFICACIONES Y PRECIO, CON PREVIA AUTORIZACION DE LA SUPERVISION Y/O PROYECTOS DE LA DEPENDENCIA ANDAMIOS, DESPERDICIOS, HERRAMIENTA, EQUIPO, MATERIAL DE CONSUMO, MANO DE OBRA CON PERSONAL ESPECIALIZADO PARA LA EJECUCION DE LOS TRABAJOS, LIMPIEZA Y TODO LO NECESARIO PARA SU CORRECTA EJECUCIÓN. | 1740 | M2 | 60.53 | MXN | 39 | SINL-CU-U | 010.040.400.00575 | http://si.nl.gob.mx:8081/CatalogoUniversal | SINL-CU-C | PINTURA 100 % ACRILICA ANTIBACTERIAL SERIE 2300 EN MUROS MARCA BEREL TIPO BERELEX GREEN O EQUIVALENTE EN CALIDAD, ESPECIFICACIONES Y PRECIO, CON PREVIA AUTORIZACION DE LA SUPERVISION Y/O PROYECTOS DE LA DEPENDENCIA DOS MANOS COLOR SEGUN MUESTRA . INCLUYE: SUMINISTRO DE MATERIAL, COLOCACION, PROTECCIÓN A AREAS ADYACENTES, RESANES DONDE SEA NECESARIO ANTES DE APLICACION DE PINTURA, SELLADOR PRIMARIO TONO SEGUN MUESTRA MARCA BEREL O EQUIVALENTE EN CALIDAD, ESPECIFICACIONES Y PRECIO, CON PREVIA AUTORIZACION DE LA SUPERVISION Y/O PROYECTOS DE LA DEPENDENCIA ANDAMIOS, DESPERDICIOS, HERRAMIENTA, EQUIPO, MATERIAL DE CONSUMO, MANO DE OBRA CON PERSONAL ESPECIALIZADO PARA LA EJECUCION DE LOS TRABAJOS, LIMPIEZA Y TODO LO NECESARIO PARA SU CORRECTA EJECUCIÓN.
id-26.0.tender.items.111 | id-26.0 | 000001160 | PINTURA VINILICA EN MUROS MARCA COMEX COLOR CRISOL 001-01 O EQUIVALENTE EN CALIDAD, ESPECIFICACIONES Y PRECIO, CON PREVIA AUTORIZACION DE LA SUPERVISION Y/O PROYECTOS DE LA DEPENDENCIA A DOS MANOS, EN MUROS. INCLUYE: SUMINISTRO DE MATERIAL, COLOCACION, PROTECCIÓN DE AREAS ADYACENTES, RESANES DONDE SEA NECESARIO ANTES DE APLICACION DE PINTURA, 1 BASE DE SELLADOR PRIMARIO MARCA COMEX O EQUIVALENTE EN CALIDAD, ESPECIFICACIONES Y PRECIO, CON PREVIA AUTORIZACION DE LA SUPERVISION Y/O PROYECTOS DE LA DEPENDENCIA ANDAMIOS, DESPERDICIOS, HERRAMIENTA, EQUIPO, MATERIAL DE CONSUMO, MANO DE OBRA CON PERSONAL ESPECIALIZADO PARA LA EJECUCION DE LOS TRABAJOS, LIMPIEZA Y TODO LO NECESARIO PARA SU CORRECTA EJECUCIÓN.(VER PLANO DE ACABADOS). | 280 | M2 | 54.37 | MXN | 39 | SINL-CU-U | 010.040.400.00205 | http://si.nl.gob.mx:8081/CatalogoUniversal | SINL-CU-C | PINTURA VINILICA EN MUROS MARCA COMEX COLOR CRISOL 001-01 O EQUIVALENTE EN CALIDAD, ESPECIFICACIONES Y PRECIO, CON PREVIA AUTORIZACION DE LA SUPERVISION Y/O PROYECTOS DE LA DEPENDENCIA A DOS MANOS, EN MUROS. INCLUYE: SUMINISTRO DE MATERIAL, COLOCACION, PROTECCIÓN DE AREAS ADYACENTES, RESANES DONDE SEA NECESARIO ANTES DE APLICACION DE PINTURA, 1 BASE DE SELLADOR PRIMARIO MARCA COMEX O EQUIVALENTE EN CALIDAD, ESPECIFICACIONES Y PRECIO, CON PREVIA AUTORIZACION DE LA SUPERVISION Y/O PROYECTOS DE LA DEPENDENCIA ANDAMIOS, DESPERDICIOS, HERRAMIENTA, EQUIPO, MATERIAL DE CONSUMO, MANO DE OBRA CON PERSONAL ESPECIALIZADO PARA LA EJECUCION DE LOS TRABAJOS, LIMPIEZA Y TODO LO NECESARIO PARA SU CORRECTA EJECUCIÓN.(VER PLANO DE ACABADOS).
id-26.0.tender.items.112 | id-26.0 | 000001170 | RECUBRIMIENTO EN MURO CON PORCELANATO RECTIFICADO MARCA CASTEL MODELO NEVADA BLANCO DE 60 CMS. X 60 CMS. O EQUIVALENTE EN CALIDAD, ESPECIFICACIONES Y PRECIO, CON PREVIA AUTORIZACION DE LA SUPERVISION Y/O PROYECTOS DE LA DEPENDENCIA COLOCADO A HUESO CON ADHESIVO PORCELANICO MARCA CREST O EQUIVALENTE EN CALIDAD, ESPECIFICACIONES Y PRECIO DE 1 CMS. DE ESPESOR Y BOQUILLA ANTIHONGOS MARCA CREST O EQUIVALENTE EN CALIDAD, ESPECIFICACIONES Y PRECIO, EN AREA SEÑALADA EN PROYECTO, DE PISO A NIVEL DE PLAFON. INCLUYE: SUMINISTRO DE MATERIALES, ZARPEO CON MORTERO CEM-ARENA DE 2 CMS DE ESPESOR PROMEDIO, PLOMEADO, EMBOQUILLADO, LECHEREADO, CORTES, DESPERDICIOS, ACARREOS, HERRAMIENTA, MATERIAL DE CONSUMO, EQUIPO A CUALQUIER ALTURA Y CUALQUIER NIVEL, LIMPIEZA, MANO DE OBRA CON PERSONAL ESPECIALIZADO PARA LA EJECUCION DE LOS TRABAJOS Y TODO LO NECESARIO PARA SU CORRECTA EJECUCION.(VER PLANO DE ACABADOS). | 524 | M2 | 780.46 | MXN | 39 | SINL-CU-U | 010.040.336.00135 | http://si.nl.gob.mx:8081/CatalogoUniversal | SINL-CU-C | RECUBRIMIENTO EN MURO CON PORCELANATO RECTIFICADO MARCA CASTEL MODELO NEVADA BLANCO DE 60 CMS. X 60 CMS. O EQUIVALENTE EN CALIDAD, ESPECIFICACIONES Y PRECIO, CON PREVIA AUTORIZACION DE LA SUPERVISION Y/O PROYECTOS DE LA DEPENDENCIA COLOCADO A HUESO CON ADHESIVO PORCELANICO MARCA CREST O EQUIVALENTE EN CALIDAD, ESPECIFICACIONES Y PRECIO DE 1 CMS. DE ESPESOR Y BOQUILLA ANTIHONGOS MARCA CREST O EQUIVALENTE EN CALIDAD, ESPECIFICACIONES Y PRECIO, EN AREA SEÑALADA EN PROYECTO, DE PISO A NIVEL DE PLAFON. INCLUYE: SUMINISTRO DE MATERIALES, ZARPEO CON MORTERO CEM-ARENA DE 2 CMS DE ESPESOR PROMEDIO, PLOMEADO, EMBOQUILLADO, LECHEREADO, CORTES, DESPERDICIOS, ACARREOS, HERRAMIENTA, MATERIAL DE CONSUMO, EQUIPO A CUALQUIER ALTURA Y CUALQUIER NIVEL, LIMPIEZA, MANO DE OBRA CON PERSONAL ESPECIALIZADO PARA LA EJECUCION DE LOS TRABAJOS Y TODO LO NECESARIO PARA SU CORRECTA EJECUCION.(VER PLANO DE ACABADOS).
id-26.0.tender.items.113 | id-26.0 | 000001180 | PISO DAL-GRES RECTIFICADO MARCA DALTILE MODELO METZ GRIS CLARO Z885 DE 60 CMS. X 60 CMS O EQUIVALENTE EN CALIDAD, ESPECIFICACIONES Y PRECIO, CON PREVIA AUTORIZACION DE LA SUPERVISION Y/O PROYECTOS DE LA DEPENDENCIA COLOCADO A 2 MM. DE SEPARACION, ASENTADO CON ADHESIVO PORCELANICO MARCA CREST O EQUIVALENTE EN CALIDAD ESPECIFICACIONES Y PRECIO, DE 1 CMS. DE ESPESOR EN AREA DE PROYECTO. INCLUYE: SUMINISTRO DE MATERIALES, NIVELACION DE LA SUPERFICIE CON MORTERO CEM-ARENA PROP. 1:4 ACABADO FINO, MAXIMO DE 3 CMS. DE ESPESOR, EMBOQUILLADO, CORTES, DESPERDICIOS, ACARREOS, HERRAMIENTA, MATERIAL DE CONSUMO, EQUIPO A CUALQUIER ALTURA Y CUALQUIER NIVEL, LIMPIEZA, MANO DE OBRA CON PERSONAL ESPECIALIZADO PARA LA EJECUCION DE LOS TRABAJOS Y TODO LO NECESARIO PARA SU CORRECTA EJECUCION.(VER PLANO DE ACABADOS). | 125 | M2 | 711.55 | MXN | 39 | SINL-CU-U | 010.030.296.00145 | http://si.nl.gob.mx:8081/CatalogoUniversal | SINL-CU-C | PISO DAL-GRES RECTIFICADO MARCA DALTILE MODELO METZ GRIS CLARO Z885 DE 60 CMS. X 60 CMS O EQUIVALENTE EN CALIDAD, ESPECIFICACIONES Y PRECIO, CON PREVIA AUTORIZACION DE LA SUPERVISION Y/O PROYECTOS DE LA DEPENDENCIA COLOCADO A 2 MM. DE SEPARACION, ASENTADO CON ADHESIVO PORCELANICO MARCA CREST O EQUIVALENTE EN CALIDAD ESPECIFICACIONES Y PRECIO, DE 1 CMS. DE ESPESOR EN AREA DE PROYECTO. INCLUYE: SUMINISTRO DE MATERIALES, NIVELACION DE LA SUPERFICIE CON MORTERO CEM-ARENA PROP. 1:4 ACABADO FINO, MAXIMO DE 3 CMS. DE ESPESOR, EMBOQUILLADO, CORTES, DESPERDICIOS, ACARREOS, HERRAMIENTA, MATERIAL DE CONSUMO, EQUIPO A CUALQUIER ALTURA Y CUALQUIER NIVEL, LIMPIEZA, MANO DE OBRA CON PERSONAL ESPECIALIZADO PARA LA EJECUCION DE LOS TRABAJOS Y TODO LO NECESARIO PARA SU CORRECTA EJECUCION.(VER PLANO DE ACABADOS).
id-26.0.tender.items.114 | id-26.0 | 000001190 | PISO DE PORCELANATO RECTIFICADO MARCA CASTEL MODELO BAVENO MICROSELLADO O EQUIVALENTE EN CALIDAD, ESPECIFICACIONES Y PRECIO, CON PREVIA AUTORIZACION DE LA SUPERVISION Y/O PROYECTOS DE LA DEPENDENCIA COLOR SEGUN MUESTRA DE 60 CMS. X 60 CMS. BOQUILLA COLOR CANTERA, COLOCADO A HUESO, ASENTADO CON ADHESIVO PORCELANICO MARCA CREST O EQUIVALENTE EN CALIDAD, ESPECIFICACIONES Y PRECIO, DE 1 CMS. DE ESPESOR, BOQUILLA, EN AREA DE PROYECTO. INCLUYE: SUMINISTRO DE MATERIALES, COLOCACION, NIVELACION DE LA SUPERFICIE CON MORTERO CEM-ARENA PROP. 1:4 ACABADO FINO, MAXIMO DE 3 CMS. DE ESPESOR, EMBOQUILLADO, CORTES, DESPERDICIOS, ACARREOS, HERRAMIENTA, MATERIAL DE CONSUMO, EQUIPO A CUALQUIER ALTURA Y CUALQUIER NIVEL, LIMPIEZA, MANO DE OBRA CON PERSONAL ESPECIALIZADO PARA LA EJECUCION DE LOS TRABAJOS Y TODO LO NECESARIO PARA SU CORRECTA EJECUCION.(VER PLANO DE ACABADOS). | 814 | M2 | 779.08 | MXN | 39 | SINL-CU-U | 010.040.336.00370 | http://si.nl.gob.mx:8081/CatalogoUniversal | SINL-CU-C | PISO DE PORCELANATO RECTIFICADO MARCA CASTEL MODELO BAVENO MICROSELLADO O EQUIVALENTE EN CALIDAD, ESPECIFICACIONES Y PRECIO, CON PREVIA AUTORIZACION DE LA SUPERVISION Y/O PROYECTOS DE LA DEPENDENCIA COLOR SEGUN MUESTRA DE 60 CMS. X 60 CMS. BOQUILLA COLOR CANTERA, COLOCADO A HUESO, ASENTADO CON ADHESIVO PORCELANICO MARCA CREST O EQUIVALENTE EN CALIDAD, ESPECIFICACIONES Y PRECIO, DE 1 CMS. DE ESPESOR, BOQUILLA, EN AREA DE PROYECTO. INCLUYE: SUMINISTRO DE MATERIALES, COLOCACION, NIVELACION DE LA SUPERFICIE CON MORTERO CEM-ARENA PROP. 1:4 ACABADO FINO, MAXIMO DE 3 CMS. DE ESPESOR, EMBOQUILLADO, CORTES, DESPERDICIOS, ACARREOS, HERRAMIENTA, MATERIAL DE CONSUMO, EQUIPO A CUALQUIER ALTURA Y CUALQUIER NIVEL, LIMPIEZA, MANO DE OBRA CON PERSONAL ESPECIALIZADO PARA LA EJECUCION DE LOS TRABAJOS Y TODO LO NECESARIO PARA SU CORRECTA EJECUCION.(VER PLANO DE ACABADOS).
id-26.0.tender.items.115 | id-26.0 | 000001200 | ZOCLO DE PORCELANATO RECTIFICADO MARCA CASTEL MODELO BAVENO MICROSELLADO COLOR SEGUN MUESTRA DE 60 CMS. X 60 CMS. O EQUIVALENTE EN CALIDAD, ESPECIFICACIONES Y PRECIO, CON PREVIA AUTORIZACION DE LA SUPERVISION Y/O PROYECTOS DE LA DEPENDENCIA COLOCADO A HUESO,ASENTADO CON ADHESIVO PORCELANICO MARCA CREST O EQUIVALENTE EN CALIDAD, ESPECIFICACIONES Y PRECIO, DE 1 CMS. DE ESPESOR Y BOQUILLA ANTIHONGOS EN AREA DE PROYECTO. INCLUYE: SUMINISTRO DE MATERIALES, COLOCACION, NIVELACION DE LA SUPERFICIE CON MORTERO CEM-ARENA PROP. 1:4 ACABADO FINO, MAXIMO DE 3 CMS. DE ESPESOR, EMBOQUILLADO, CORTES, DESPERDICIOS, ACARREOS, HERRAMIENTA, MATERIAL DE CONSUMO, LIMPIEZA, EQUIPO A CUALQUIER ALTURA Y NIVEL, MANO DE OBRA CON PERSONAL ESPECIALIZADO PARA LA EJECUCION DE LOS TRABAJOS Y TODO LO NECESARIO PARA SU CORRECTA EJECUCION.(VER PLANO DE ACABADOS). | 655 | M | 250.18 | MXN | 43 | SINL-CU-U | 010.040.336.00195 | http://si.nl.gob.mx:8081/CatalogoUniversal | SINL-CU-C | ZOCLO DE PORCELANATO RECTIFICADO MARCA CASTEL MODELO BAVENO MICROSELLADO COLOR SEGUN MUESTRA DE 60 CMS. X 60 CMS. O EQUIVALENTE EN CALIDAD, ESPECIFICACIONES Y PRECIO, CON PREVIA AUTORIZACION DE LA SUPERVISION Y/O PROYECTOS DE LA DEPENDENCIA COLOCADO A HUESO,ASENTADO CON ADHESIVO PORCELANICO MARCA CREST O EQUIVALENTE EN CALIDAD, ESPECIFICACIONES Y PRECIO, DE 1 CMS. DE ESPESOR Y BOQUILLA ANTIHONGOS EN AREA DE PROYECTO. INCLUYE: SUMINISTRO DE MATERIALES, COLOCACION, NIVELACION DE LA SUPERFICIE CON MORTERO CEM-ARENA PROP. 1:4 ACABADO FINO, MAXIMO DE 3 CMS. DE ESPESOR, EMBOQUILLADO, CORTES, DESPERDICIOS, ACARREOS, HERRAMIENTA, MATERIAL DE CONSUMO, LIMPIEZA, EQUIPO A CUALQUIER ALTURA Y NIVEL, MANO DE OBRA CON PERSONAL ESPECIALIZADO PARA LA EJECUCION DE LOS TRABAJOS Y TODO LO NECESARIO PARA SU CORRECTA EJECUCION.(VER PLANO DE ACABADOS).
id-26.0.tender.items.116 | id-26.0 | 000001210 | VENTANA FIJA DE 2.00 MTS. X 1.00 MTS. DE ALTURA DE ALUMINIO DE 3" MARCA CUPRUM LINEA EUROVENT CLASSIC , SERIE 70 COLOR BLANCO MATE, CON CRISTAL TEMPLADO CLARO DE 6 MM. O EQUIVALENTE EN CALIDAD, ESPECIFICACIONES Y PRECIO, CON PREVIA AUTORIZACION DE LA SUPERVISION Y/O PROYECTOS DE LA DEPENDENCIA INCLUYE: SUMINISTRO DE MATERIAL, FLETE, MANIOBRAS, COLOCACION, HERRAJES, ELEMENTOS DE FIJACIÓN, TORNILLERIA DE ACERO INOXIDABLE, SELLADO PERIMETRAL DE JUNTAS, AJUSTES, ACCESORIOS, HERRAMIENTA, EQUIPO A CUALQUIER ALTURA Y NIVEL, MANO DE OBRA CON PERSONAL ESPECIALIZADO PARA LOS TRABAJOS Y TODO LO NECESARIO PARA SU CORRECTA EJECUCIÓN.(VENTANA TIPO V-01-2) (VER DETALLE EN PLANOS) ( VERIFICAR MEDIDAS EN OBRA) | 8 | PZA | 6215.14 | MXN | 4 | SINL-CU-U | 010.045.416.00395 | http://si.nl.gob.mx:8081/CatalogoUniversal | SINL-CU-C | VENTANA FIJA DE 2.00 MTS. X 1.00 MTS. DE ALTURA DE ALUMINIO DE 3" MARCA CUPRUM LINEA EUROVENT CLASSIC , SERIE 70 COLOR BLANCO MATE, CON CRISTAL TEMPLADO CLARO DE 6 MM. O EQUIVALENTE EN CALIDAD, ESPECIFICACIONES Y PRECIO, CON PREVIA AUTORIZACION DE LA SUPERVISION Y/O PROYECTOS DE LA DEPENDENCIA INCLUYE: SUMINISTRO DE MATERIAL, FLETE, MANIOBRAS, COLOCACION, HERRAJES, ELEMENTOS DE FIJACIÓN, TORNILLERIA DE ACERO INOXIDABLE, SELLADO PERIMETRAL DE JUNTAS, AJUSTES, ACCESORIOS, HERRAMIENTA, EQUIPO A CUALQUIER ALTURA Y NIVEL, MANO DE OBRA CON PERSONAL ESPECIALIZADO PARA LOS TRABAJOS Y TODO LO NECESARIO PARA SU CORRECTA EJECUCIÓN.(VENTANA TIPO V-01-2) (VER DETALLE EN PLANOS) ( VERIFICAR MEDIDAS EN OBRA)
id-26.0.tender.items.117 | id-26.0 | 000001220 | VENTANA FIJA - CORREDIZA DE 1.50 M X 1.20 M DE ALTURA DE ALUMINIO DE 3" MARCA CUPRUM LINEA EUROVENT CLASSIC , SERIE 70 COLOR BLANCO MATE, CON CRISTAL TEMPLADO CLARO DE 6 MM. O EQUIVALENTE EN CALIDAD, ESPECIFICACIONES Y PRECIO, CON PREVIA AUTORIZACION DE LA SUPERVISION Y/O PROYECTOS DE LA DEPENDENCIA SOBRE BARRA DE SER. INCLUYE: SUMINISTRO DE MATERIAL, FLETE, MANIOBRAS, COLOCACION, HERRAJES, ELEMENTOS DE FIJACIÓN, TORNILLERIA DE ACERO INOXIDABLE, SELLADO PERIMETRAL DE JUNTAS, AJUSTES, ACCESORIOS, HERRAMIENTA, EQUIPO A CUALQUIER ALTURA Y NIVEL, MANO DE OBRA CON PERSONAL ESPECIALIZADO PARA LOS TRABAJOS Y TODO LO NECESARIO PARA SU CORRECTA EJECUCIÓN.(VENTANA TIPO V-04-2) (VER DETALLE EN PLANOS) ( VERIFICAR MEDIDAS EN OBRA) | 1 | PZA | 6215.14 | MXN | 4 | SINL-CU-U | 010.045.432.01945 | http://si.nl.gob.mx:8081/CatalogoUniversal | SINL-CU-C | VENTANA FIJA - CORREDIZA DE 1.50 M X 1.20 M DE ALTURA DE ALUMINIO DE 3" MARCA CUPRUM LINEA EUROVENT CLASSIC , SERIE 70 COLOR BLANCO MATE, CON CRISTAL TEMPLADO CLARO DE 6 MM. O EQUIVALENTE EN CALIDAD, ESPECIFICACIONES Y PRECIO, CON PREVIA AUTORIZACION DE LA SUPERVISION Y/O PROYECTOS DE LA DEPENDENCIA SOBRE BARRA DE SER. INCLUYE: SUMINISTRO DE MATERIAL, FLETE, MANIOBRAS, COLOCACION, HERRAJES, ELEMENTOS DE FIJACIÓN, TORNILLERIA DE ACERO INOXIDABLE, SELLADO PERIMETRAL DE JUNTAS, AJUSTES, ACCESORIOS, HERRAMIENTA, EQUIPO A CUALQUIER ALTURA Y NIVEL, MANO DE OBRA CON PERSONAL ESPECIALIZADO PARA LOS TRABAJOS Y TODO LO NECESARIO PARA SU CORRECTA EJECUCIÓN.(VENTANA TIPO V-04-2) (VER DETALLE EN PLANOS) ( VERIFICAR MEDIDAS EN OBRA)
id-26.0.tender.items.118 | id-26.0 | 000001230 | VENTANA FIJA - CORREDIZA DE 1.00 M X 1.20 M DE ALTURA DE ALUMINIO DE 3" MARCA CUPRUM LINEA EUROVENT CLASSIC , SERIE 70 COLOR BLANCO MATE, CON CRISTAL TEMPLADO CLARO DE 6 MM.O EQUIVALENTE EN CALIDAD, ESPECIFICACIONES Y PRECIO, CON PREVIA AUTORIZACION DE LA SUPERVISION Y/O PROYECTOS DE LA DEPENDENCIA INCLUYE: SUMINISTRO DE MATERIAL, FLETE, MANIOBRAS, COLOCACION, HERRAJES, ELEMENTOS DE FIJACIÓN, TORNILLERIA DE ACERO INOXIDABLE, SELLADO PERIMETRAL DE JUNTAS, AJUSTES, ACCESORIOS, HERRAMIENTA, EQUIPO A CUALQUIER ALTURA Y NIVEL, MANO DE OBRA CON PERSONAL ESPECIALIZADO PARA LOS TRABAJOS Y TODO LO NECESARIO PARA SU CORRECTA EJECUCIÓN.(VENTANA TIPO V-04-4) (VER DETALLE EN PLANOS) ( VERIFICAR MEDIDAS EN OBRA) | 2 | PZA | 9243.01 | MXN | 4 | SINL-CU-U | 010.045.432.01946 | http://si.nl.gob.mx:8081/CatalogoUniversal | SINL-CU-C | VENTANA FIJA - CORREDIZA DE 1.00 M X 1.20 M DE ALTURA DE ALUMINIO DE 3" MARCA CUPRUM LINEA EUROVENT CLASSIC , SERIE 70 COLOR BLANCO MATE, CON CRISTAL TEMPLADO CLARO DE 6 MM.O EQUIVALENTE EN CALIDAD, ESPECIFICACIONES Y PRECIO, CON PREVIA AUTORIZACION DE LA SUPERVISION Y/O PROYECTOS DE LA DEPENDENCIA INCLUYE: SUMINISTRO DE MATERIAL, FLETE, MANIOBRAS, COLOCACION, HERRAJES, ELEMENTOS DE FIJACIÓN, TORNILLERIA DE ACERO INOXIDABLE, SELLADO PERIMETRAL DE JUNTAS, AJUSTES, ACCESORIOS, HERRAMIENTA, EQUIPO A CUALQUIER ALTURA Y NIVEL, MANO DE OBRA CON PERSONAL ESPECIALIZADO PARA LOS TRABAJOS Y TODO LO NECESARIO PARA SU CORRECTA EJECUCIÓN.(VENTANA TIPO V-04-4) (VER DETALLE EN PLANOS) ( VERIFICAR MEDIDAS EN OBRA)
id-26.0.tender.items.119 | id-26.0 | 000001240 | VENTANA CORREDIZA DE 1.00 M X 0.60 M DE ALTURA DE ALUMINIO DE 3" MARCA CUPRUM LINEA EUROVENT CLASSIC , SERIE 70 COLOR BLANCO MATE, CON CRISTAL TEMPLADO CLARO DE 6 MM. O EQUIVALENTE EN CALIDAD, ESPECIFICACIONES Y PRECIO, CON PREVIA AUTORIZACION DE LA SUPERVISION Y/O PROYECTOS DE LA DEPENDENCIA INCLUYE: SUMINISTRO DE MATERIAL, FLETE, MANIOBRAS, COLOCACION, HERRAJES, ELEMENTOS DE FIJACIÓN, TORNILLERIA DE ACERO INOXIDABLE, SELLADO PERIMETRAL DE JUNTAS, AJUSTES, ACCESORIOS, HERRAMIENTA, EQUIPO A CUALQUIER ALTURA Y NIVEL, MANO DE OBRA CON PERSONAL ESPECIALIZADO PARA LOS TRABAJOS Y TODO LO NECESARIO PARA SU CORRECTA EJECUCIÓN.(VENTANA TIPO V-05-9) (VER DETALLE EN PLANOS) ( VERIFICAR MEDIDAS EN OBRA) | 1 | PZA | 4069.44 | MXN | 4 | SINL-CU-U | 010.045.432.01947 | http://si.nl.gob.mx:8081/CatalogoUniversal | SINL-CU-C | VENTANA CORREDIZA DE 1.00 M X 0.60 M DE ALTURA DE ALUMINIO DE 3" MARCA CUPRUM LINEA EUROVENT CLASSIC , SERIE 70 COLOR BLANCO MATE, CON CRISTAL TEMPLADO CLARO DE 6 MM. O EQUIVALENTE EN CALIDAD, ESPECIFICACIONES Y PRECIO, CON PREVIA AUTORIZACION DE LA SUPERVISION Y/O PROYECTOS DE LA DEPENDENCIA INCLUYE: SUMINISTRO DE MATERIAL, FLETE, MANIOBRAS, COLOCACION, HERRAJES, ELEMENTOS DE FIJACIÓN, TORNILLERIA DE ACERO INOXIDABLE, SELLADO PERIMETRAL DE JUNTAS, AJUSTES, ACCESORIOS, HERRAMIENTA, EQUIPO A CUALQUIER ALTURA Y NIVEL, MANO DE OBRA CON PERSONAL ESPECIALIZADO PARA LOS TRABAJOS Y TODO LO NECESARIO PARA SU CORRECTA EJECUCIÓN.(VENTANA TIPO V-05-9) (VER DETALLE EN PLANOS) ( VERIFICAR MEDIDAS EN OBRA)
id-26.0.tender.items.120 | id-26.0 | 000001250 | VENTANA FIJA DE 1.00 M X 2.20 M DE ALTURA DE ALUMINIO DE 3" MARCA CUPRUM LINEA EUROVENT CLASSIC , SERIE 70 COLOR BLANCO MATE, CON CRISTAL TEMPLADO CLARO DE 6 MM. O EQUIVALENTE EN CALIDAD, ESPECIFICACIONES Y PRECIO, CON PREVIA AUTORIZACION DE LA SUPERVISION Y/O PROYECTOS DE LA DEPENDENCIA INCLUYE: SUMINISTRO DE MATERIAL, FLETE, MANIOBRAS, COLOCACION, HERRAJES, ELEMENTOS DE FIJACIÓN, TORNILLERIA DE ACERO INOXIDABLE, SELLADO PERIMETRAL DE JUNTAS, AJUSTES, ACCESORIOS, HERRAMIENTA, EQUIPO A CUALQUIER ALTURA Y NIVEL, MANO DE OBRA CON PERSONAL ESPECIALIZADO PARA LOS TRABAJOS Y TODO LO NECESARIO PARA SU CORRECTA EJECUCIÓN.(VENTANA TIPO V-06-8) (VER DETALLE EN PLANOS) ( VERIFICAR MEDIDAS EN OBRA) | 1 | PZA | 16351.41 | MXN | 4 | SINL-CU-U | 010.045.432.01948 | http://si.nl.gob.mx:8081/CatalogoUniversal | SINL-CU-C | VENTANA FIJA DE 1.00 M X 2.20 M DE ALTURA DE ALUMINIO DE 3" MARCA CUPRUM LINEA EUROVENT CLASSIC , SERIE 70 COLOR BLANCO MATE, CON CRISTAL TEMPLADO CLARO DE 6 MM. O EQUIVALENTE EN CALIDAD, ESPECIFICACIONES Y PRECIO, CON PREVIA AUTORIZACION DE LA SUPERVISION Y/O PROYECTOS DE LA DEPENDENCIA INCLUYE: SUMINISTRO DE MATERIAL, FLETE, MANIOBRAS, COLOCACION, HERRAJES, ELEMENTOS DE FIJACIÓN, TORNILLERIA DE ACERO INOXIDABLE, SELLADO PERIMETRAL DE JUNTAS, AJUSTES, ACCESORIOS, HERRAMIENTA, EQUIPO A CUALQUIER ALTURA Y NIVEL, MANO DE OBRA CON PERSONAL ESPECIALIZADO PARA LOS TRABAJOS Y TODO LO NECESARIO PARA SU CORRECTA EJECUCIÓN.(VENTANA TIPO V-06-8) (VER DETALLE EN PLANOS) ( VERIFICAR MEDIDAS EN OBRA)
id-26.0.tender.items.121 | id-26.0 | 000001260 | VENTANA FIJA DE 2.225 MTS. X 1.00 MTS. DE ALTURA DE ALUMINIO DE 3" MARCA CUPRUM LINEA EUROVENT CLASSIC , SERIE 70 COLOR BLANCO MATE, CON CRISTAL TEMPLADO CLARO DE 6 MM. O EQUIVALENTE EN CALIDAD, ESPECIFICACIONES Y PRECIO, CON PREVIA AUTORIZACION DE LA SUPERVISION Y/O PROYECTOS DE LA DEPENDENCIA INCLUYE: SUMINISTRO DE MATERIAL, FLETE, MANIOBRAS, COLOCACION, HERRAJES, ELEMENTOS DE FIJACIÓN, TORNILLERIA DE ACERO INOXIDABLE, SELLADO PERIEMTRAL DE JUNTAS, AJUSTES, ACCESORIOS, HERRAMIENTA, EQUIPO A CUALQUIER ALTURA Y NIVEL, MANO DE OBRA CON PERSONAL ESPECIALIZADO PARA LOS TRABAJOS Y TODO LO NECESARIO PARA SU CORRECTA EJECUCIÓN. (VENTANA TIPO V-02-5) (VER DETALLE EN PLANOS) ( VERIFICAR MEDIDAS EN OBRA) | 1 | PZA | 10568.09 | MXN | 4 | SINL-CU-U | 010.045.432.01991 | http://si.nl.gob.mx:8081/CatalogoUniversal | SINL-CU-C | VENTANA FIJA DE 2.225 MTS. X 1.00 MTS. DE ALTURA DE ALUMINIO DE 3" MARCA CUPRUM LINEA EUROVENT CLASSIC , SERIE 70 COLOR BLANCO MATE, CON CRISTAL TEMPLADO CLARO DE 6 MM. O EQUIVALENTE EN CALIDAD, ESPECIFICACIONES Y PRECIO, CON PREVIA AUTORIZACION DE LA SUPERVISION Y/O PROYECTOS DE LA DEPENDENCIA INCLUYE: SUMINISTRO DE MATERIAL, FLETE, MANIOBRAS, COLOCACION, HERRAJES, ELEMENTOS DE FIJACIÓN, TORNILLERIA DE ACERO INOXIDABLE, SELLADO PERIEMTRAL DE JUNTAS, AJUSTES, ACCESORIOS, HERRAMIENTA, EQUIPO A CUALQUIER ALTURA Y NIVEL, MANO DE OBRA CON PERSONAL ESPECIALIZADO PARA LOS TRABAJOS Y TODO LO NECESARIO PARA SU CORRECTA EJECUCIÓN. (VENTANA TIPO V-02-5) (VER DETALLE EN PLANOS) ( VERIFICAR MEDIDAS EN OBRA)
id-26.0.tender.items.122 | id-26.0 | 000001270 | VENTANA FIJA DE 0.92 MTS. X 1.00 MTS. DE ALTURA DE ALUMINIO DE 3" MARCA CUPRUM LINEA EUROVENT CLASSIC , SERIE 70 COLOR BLANCO MATE, CON CRISTAL TEMPLADO CLARO DE 6 MM. O EQUIVALENTE EN CALIDAD, ESPECIFICACIONES Y PRECIO, CON PREVIA AUTORIZACION DE LA SUPERVISION Y/O PROYECTOS DE LA DEPENDENCIA INCLUYE: SUMINISTRO DE MATERIAL, FLETE, MANIOBRAS, COLOCACION, HERRAJES, ELEMENTOS DE FIJACIÓN, TORNILLERIA DE ACERO INOXIDABLE, SELLADO PERIEMTRAL DE JUNTAS, AJUSTES, ACCESORIOS, HERRAMIENTA, EQUIPO A CUALQUIER ALTURA Y NIVEL, MANO DE OBRA CON PERSONAL ESPECIALIZADO PARA LOS TRABAJOS Y TODO LO NECESARIO PARA SU CORRECTA EJECUCIÓN. (VENTANA TIPO V-02-7) (VER DETALLE EN PLANOS) ( VERIFICAR MEDIDAS EN OBRA) | 1 | PZA | 4069.44 | MXN | 4 | SINL-CU-U | 010.045.432.01992 | http://si.nl.gob.mx:8081/CatalogoUniversal | SINL-CU-C | VENTANA FIJA DE 0.92 MTS. X 1.00 MTS. DE ALTURA DE ALUMINIO DE 3" MARCA CUPRUM LINEA EUROVENT CLASSIC , SERIE 70 COLOR BLANCO MATE, CON CRISTAL TEMPLADO CLARO DE 6 MM. O EQUIVALENTE EN CALIDAD, ESPECIFICACIONES Y PRECIO, CON PREVIA AUTORIZACION DE LA SUPERVISION Y/O PROYECTOS DE LA DEPENDENCIA INCLUYE: SUMINISTRO DE MATERIAL, FLETE, MANIOBRAS, COLOCACION, HERRAJES, ELEMENTOS DE FIJACIÓN, TORNILLERIA DE ACERO INOXIDABLE, SELLADO PERIEMTRAL DE JUNTAS, AJUSTES, ACCESORIOS, HERRAMIENTA, EQUIPO A CUALQUIER ALTURA Y NIVEL, MANO DE OBRA CON PERSONAL ESPECIALIZADO PARA LOS TRABAJOS Y TODO LO NECESARIO PARA SU CORRECTA EJECUCIÓN. (VENTANA TIPO V-02-7) (VER DETALLE EN PLANOS) ( VERIFICAR MEDIDAS EN OBRA)
id-26.0.tender.items.123 | id-26.0 | 000001280 | PUERTA SENCILLA ABATIBLE DE MADERA DE 5 CAPAS MARCA DOORLOCK SERIE 5000 MODELO 5606-LE O EQUIVALENTE EN CALIDAD, ESPECIFICACIONES Y PRECIO, CON PREVIA AUTORIZACION DE LA SUPERVISION Y/O PROYECTOS DE LA DEPENDENCIA CON ESPESOR DE 1 3/4" CON ACABADO LAMINADO PLASTICO (HPL) POR AMBAS CARAS, CANTOS Y TESTAS, AL TONO DEL LAMINADO, BASTIDORES VERTICALES DE 1/2" DE MADERA HARDWOOD, ANTES DE RECORTAR UNIDO A UN BASTIDOR INTERIOR DE COMPUESTO MINERAL DE 1" LAMINADO CON HPL O ENCHAPADO DE MADERA, BASTIDORES HORIZONTALES SUPERIORES DE 6" DE COMPUESTO MINERAL ANTES DE RECORTAR E INFERIORES DE 1 1/2" DE COMPUESTO MINERAL. INCLUYE: SUMINISTRO DE MATERIALES, FLETE, MANIOBRAS, INSTALACION, MARCO DE MADERA DE 2" X 1 1/2 ACABADO PINTURA ESMALTE ACRILICO, CERRADURA DE MANIJA MARCA YALE MODELO CAMBRIDGE-CAM CON LLAVE Y BOTON ACABADO CROMO MATE O EQUIVALENTE EN CALIDAD, ESPECIFICACIONES Y PRECIO, CON PREVIA AUTORIZACION DE LA SUPERVISION Y/O PROYECTOS DE LA DEPENDENCIA EQUIPO, HERRAJES,TORNILLERIA, ELEMENTOS DE FIJACION, HERRAMIENTA, EQUIPO EN CUALQUIER ALTURA Y CUALQUIER NIVEL, MANO DE OBRA Y TODO LO NECESARIO PARA SU CORRECTA EJECUCION.(PUERTA TIPO 0.70 -01 ) (VER DETALLE EN PLANOS), AJUSTAR MEDIDAS EN OBRA. | 5 | PZA | 10235.26 | MXN | 4 | SINL-CU-U | 010.055.480.01160 | http://si.nl.gob.mx:8081/CatalogoUniversal | SINL-CU-C | PUERTA SENCILLA ABATIBLE DE MADERA DE 5 CAPAS MARCA DOORLOCK SERIE 5000 MODELO 5606-LE O EQUIVALENTE EN CALIDAD, ESPECIFICACIONES Y PRECIO, CON PREVIA AUTORIZACION DE LA SUPERVISION Y/O PROYECTOS DE LA DEPENDENCIA CON ESPESOR DE 1 3/4" CON ACABADO LAMINADO PLASTICO (HPL) POR AMBAS CARAS, CANTOS Y TESTAS, AL TONO DEL LAMINADO, BASTIDORES VERTICALES DE 1/2" DE MADERA HARDWOOD, ANTES DE RECORTAR UNIDO A UN BASTIDOR INTERIOR DE COMPUESTO MINERAL DE 1" LAMINADO CON HPL O ENCHAPADO DE MADERA, BASTIDORES HORIZONTALES SUPERIORES DE 6" DE COMPUESTO MINERAL ANTES DE RECORTAR E INFERIORES DE 1 1/2" DE COMPUESTO MINERAL. INCLUYE: SUMINISTRO DE MATERIALES, FLETE, MANIOBRAS, INSTALACION, MARCO DE MADERA DE 2" X 1 1/2 ACABADO PINTURA ESMALTE ACRILICO, CERRADURA DE MANIJA MARCA YALE MODELO CAMBRIDGE-CAM CON LLAVE Y BOTON ACABADO CROMO MATE O EQUIVALENTE EN CALIDAD, ESPECIFICACIONES Y PRECIO, CON PREVIA AUTORIZACION DE LA SUPERVISION Y/O PROYECTOS DE LA DEPENDENCIA EQUIPO, HERRAJES,TORNILLERIA, ELEMENTOS DE FIJACION, HERRAMIENTA, EQUIPO EN CUALQUIER ALTURA Y CUALQUIER NIVEL, MANO DE OBRA Y TODO LO NECESARIO PARA SU CORRECTA EJECUCION.(PUERTA TIPO 0.70 -01 ) (VER DETALLE EN PLANOS), AJUSTAR MEDIDAS EN OBRA.
id-26.0.tender.items.124 | id-26.0 | 000001290 | PUERTA SENCILLA ABATIBLE DE MADERA DE 5 CAPAS MARCA DOORLOCK SERIE 5000 MODELO 5606-LE O EQUIVALENTE EN CALIDAD, ESPECIFICACIONES Y PRECIO, CON PREVIA AUTORIZACION DE LA SUPERVISION Y/O PROYECTOS DE LA DEPENDENCIA CON ESPESOR DE 1 3/4" CON ACABADO LAMINADO PLASTICO (HPL) POR AMBAS CARAS, CANTOS Y TESTAS, AL TONO DEL LAMINADO, BASTIDORES VERTICALES DE 1/2" DE MADERA HARDWOOD, ANTES DE RECORTAR UNIDO A UN BASTIDOR INTERIOR DE COMPUESTO MINERAL DE 1" LAMINADO CON HPL O ENCHAPADO DE MADERA, BASTIDORES HORIZONTALES SUPERIORES DE 6" DE COMPUESTO MINERAL ANTES DE RECORTAR E INFERIORES DE 1 1/2" DE COMPUESTO MINERAL. INCLUYE: SUMINISTRO DE MATERIALES, FLETE, MANIOBRAS, INSTALACION, MARCO DE MADERA DE 2" X 1 1/2 ACABADO PINTURA ESMALTE ACRILICO, CERRADURA DE MANIJA MARCA YALE MODELO CAMBRIDGE-CAM CON LLAVE Y BOTON ACABADO CROMO MATE O EQUIVALENTE EN CALIDAD, ESPECIFICACIONES Y PRECIO, CON PREVIA AUTORIZACION DE LA SUPERVISION Y/O PROYECTOS DE LA DEPENDENCIA EQUIPO, HERRAJES,TORNILLERIA, ELEMENTOS DE FIJACION, HERRAMIENTA, EQUIPO EN CUALQUIER ALTURA Y CUALQUIER NIVEL, MANO DE OBRA Y TODO LO NECESARIO PARA SU CORRECTA EJECUCION.(PUERTA TIPO 0.80 -01 ) (VER DETALLE EN PLANOS), AJUSTAR MEDIDAS EN OBRA. | 18 | PZA | 10605.21 | MXN | 4 | SINL-CU-U | 010.055.480.01170 | http://si.nl.gob.mx:8081/CatalogoUniversal | SINL-CU-C | PUERTA SENCILLA ABATIBLE DE MADERA DE 5 CAPAS MARCA DOORLOCK SERIE 5000 MODELO 5606-LE O EQUIVALENTE EN CALIDAD, ESPECIFICACIONES Y PRECIO, CON PREVIA AUTORIZACION DE LA SUPERVISION Y/O PROYECTOS DE LA DEPENDENCIA CON ESPESOR DE 1 3/4" CON ACABADO LAMINADO PLASTICO (HPL) POR AMBAS CARAS, CANTOS Y TESTAS, AL TONO DEL LAMINADO, BASTIDORES VERTICALES DE 1/2" DE MADERA HARDWOOD, ANTES DE RECORTAR UNIDO A UN BASTIDOR INTERIOR DE COMPUESTO MINERAL DE 1" LAMINADO CON HPL O ENCHAPADO DE MADERA, BASTIDORES HORIZONTALES SUPERIORES DE 6" DE COMPUESTO MINERAL ANTES DE RECORTAR E INFERIORES DE 1 1/2" DE COMPUESTO MINERAL. INCLUYE: SUMINISTRO DE MATERIALES, FLETE, MANIOBRAS, INSTALACION, MARCO DE MADERA DE 2" X 1 1/2 ACABADO PINTURA ESMALTE ACRILICO, CERRADURA DE MANIJA MARCA YALE MODELO CAMBRIDGE-CAM CON LLAVE Y BOTON ACABADO CROMO MATE O EQUIVALENTE EN CALIDAD, ESPECIFICACIONES Y PRECIO, CON PREVIA AUTORIZACION DE LA SUPERVISION Y/O PROYECTOS DE LA DEPENDENCIA EQUIPO, HERRAJES,TORNILLERIA, ELEMENTOS DE FIJACION, HERRAMIENTA, EQUIPO EN CUALQUIER ALTURA Y CUALQUIER NIVEL, MANO DE OBRA Y TODO LO NECESARIO PARA SU CORRECTA EJECUCION.(PUERTA TIPO 0.80 -01 ) (VER DETALLE EN PLANOS), AJUSTAR MEDIDAS EN OBRA.
id-26.0.tender.items.125 | id-26.0 | 000001300 | PUERTA SENCILLA ABATIBLE DE MADERA DE 5 CAPAS MARCA DOORLOCK SERIE 5000 MODELO 5606-LE O EQUIVALENTE EN CALIDAD, ESPECIFICACIONES Y PRECIO, CON PREVIA AUTORIZACION DE LA SUPERVISION Y/O PROYECTOS DE LA DEPENDENCIA CON ESPESOR DE 1 3/4" CON ACABADO LAMINADO PLASTICO (HPL) POR AMBAS CARAS, CANTOS Y TESTAS, AL TONO DEL LAMINADO, BASTIDORES VERTICALES DE 1/2" DE MADERA HARDWOOD, ANTES DE RECORTAR UNIDO A UN BASTIDOR INTERIOR DE COMPUESTO MINERAL DE 1" LAMINADO CON HPL O ENCHAPADO DE MADERA, BASTIDORES HORIZONTALES SUPERIORES DE 6" DE COMPUESTO MINERAL ANTES DE RECORTAR E INFERIORES DE 1 1/2" DE COMPUESTO MINERAL. INCLUYE: SUMINISTRO DE MATERIALES, FLETE, MANIOBRAS, INSTALACION, MARCO DE MADERA DE 2" X 1 1/2 ACABADO PINTURA ESMALTE ACRILICO, CERRADURA DE MANIJA MARCA YALE MODELO CAMBRIDGE-CAM CON LLAVE Y BOTON ACABADO CROMO MATE O EQUIVALENTE EN CALIDAD, ESPECIFICACIONES Y PRECIO, CON PREVIA AUTORIZACION DE LA SUPERVISION Y/O PROYECTOS DE LA DEPENDENCIA EQUIPO, HERRAJES,TORNILLERIA, ELEMENTOS DE FIJACION, HERRAMIENTA, EQUIPO EN CUALQUIER ALTURA Y CUALQUIER NIVEL, MANO DE OBRA Y TODO LO NECESARIO PARA SU CORRECTA EJECUCION.(PUERTA TIPO 0.90 -01 ) (VER DETALLE EN PLANOS), AJUSTAR MEDIDAS EN OBRA. | 8 | PZA | 10851.85 | MXN | 4 | SINL-CU-U | 010.055.480.01180 | http://si.nl.gob.mx:8081/CatalogoUniversal | SINL-CU-C | PUERTA SENCILLA ABATIBLE DE MADERA DE 5 CAPAS MARCA DOORLOCK SERIE 5000 MODELO 5606-LE O EQUIVALENTE EN CALIDAD, ESPECIFICACIONES Y PRECIO, CON PREVIA AUTORIZACION DE LA SUPERVISION Y/O PROYECTOS DE LA DEPENDENCIA CON ESPESOR DE 1 3/4" CON ACABADO LAMINADO PLASTICO (HPL) POR AMBAS CARAS, CANTOS Y TESTAS, AL TONO DEL LAMINADO, BASTIDORES VERTICALES DE 1/2" DE MADERA HARDWOOD, ANTES DE RECORTAR UNIDO A UN BASTIDOR INTERIOR DE COMPUESTO MINERAL DE 1" LAMINADO CON HPL O ENCHAPADO DE MADERA, BASTIDORES HORIZONTALES SUPERIORES DE 6" DE COMPUESTO MINERAL ANTES DE RECORTAR E INFERIORES DE 1 1/2" DE COMPUESTO MINERAL. INCLUYE: SUMINISTRO DE MATERIALES, FLETE, MANIOBRAS, INSTALACION, MARCO DE MADERA DE 2" X 1 1/2 ACABADO PINTURA ESMALTE ACRILICO, CERRADURA DE MANIJA MARCA YALE MODELO CAMBRIDGE-CAM CON LLAVE Y BOTON ACABADO CROMO MATE O EQUIVALENTE EN CALIDAD, ESPECIFICACIONES Y PRECIO, CON PREVIA AUTORIZACION DE LA SUPERVISION Y/O PROYECTOS DE LA DEPENDENCIA EQUIPO, HERRAJES,TORNILLERIA, ELEMENTOS DE FIJACION, HERRAMIENTA, EQUIPO EN CUALQUIER ALTURA Y CUALQUIER NIVEL, MANO DE OBRA Y TODO LO NECESARIO PARA SU CORRECTA EJECUCION.(PUERTA TIPO 0.90 -01 ) (VER DETALLE EN PLANOS), AJUSTAR MEDIDAS EN OBRA.
id-26.0.tender.items.126 | id-26.0 | 000001310 | PUERTA SENCILLA ABATIBLE DE MADERA DE 5 CAPAS MARCA DOORLOCK SERIE 5000 MODELO 5606-LE O EQUIVALENTE EN CALIDAD, ESPECIFICACIONES Y PRECIO, CON PREVIA AUTORIZACION DE LA SUPERVISION Y/O PROYECTOS DE LA DEPENDENCIA CON ESPESOR DE 1 3/4" CON ACABADO LAMINADO PLASTICO (HPL) POR AMBAS CARAS, CANTOS Y TESTAS, AL TONO DEL LAMINADO, BASTIDORES VERTICALES DE 1/2" DE MADERA HARDWOOD, ANTES DE RECORTAR UNIDO A UN BASTIDOR INTERIOR DE COMPUESTO MINERAL DE 1" LAMINADO CON HPL O ENCHAPADO DE MADERA, BASTIDORES HORIZONTALES SUPERIORES DE 6" DE COMPUESTO MINERAL ANTES DE RECORTAR E INFERIORES DE 1 1/2" DE COMPUESTO MINERAL. INCLUYE: SUMINISTRO DE MATERIALES, FLETE, MANIOBRAS, INSTALACION, MARCO DE MADERA DE 2" X 1 1/2 CON ACABADO PINTURA ESMALTE ACRILICO, CERRADURA DE MANIJA MARCA YALE MODELO CAMBRIDGE-CAM CON LLAVE Y BOTON ACABADO CROMO MATE O EQUIVALENTE EN CALIDAD, ESPECIFICACIONES Y PRECIO, CON PREVIA AUTORIZACION DE LA SUPERVISION Y/O PROYECTOS DE LA DEPENDENCIA EQUIPO, HERRAJES,TORNILLERIA, ELEMENTOS DE FIJACION, HERRAMIENTA, EQUIPO EN CUALQUIER ALTURA Y CUALQUIER NIVEL, MANO DE OBRA Y TODO LO NECESARIO PARA SU CORRECTA EJECUCION.(PUERTA TIPO 1.00 -01 ) (VER DETALLE EN PLANOS), AJUSTAR MEDIDAS EN OBRA. | 4 | PZA | 11098.48 | MXN | 4 | SINL-CU-U | 010.055.480.01190 | http://si.nl.gob.mx:8081/CatalogoUniversal | SINL-CU-C | PUERTA SENCILLA ABATIBLE DE MADERA DE 5 CAPAS MARCA DOORLOCK SERIE 5000 MODELO 5606-LE O EQUIVALENTE EN CALIDAD, ESPECIFICACIONES Y PRECIO, CON PREVIA AUTORIZACION DE LA SUPERVISION Y/O PROYECTOS DE LA DEPENDENCIA CON ESPESOR DE 1 3/4" CON ACABADO LAMINADO PLASTICO (HPL) POR AMBAS CARAS, CANTOS Y TESTAS, AL TONO DEL LAMINADO, BASTIDORES VERTICALES DE 1/2" DE MADERA HARDWOOD, ANTES DE RECORTAR UNIDO A UN BASTIDOR INTERIOR DE COMPUESTO MINERAL DE 1" LAMINADO CON HPL O ENCHAPADO DE MADERA, BASTIDORES HORIZONTALES SUPERIORES DE 6" DE COMPUESTO MINERAL ANTES DE RECORTAR E INFERIORES DE 1 1/2" DE COMPUESTO MINERAL. INCLUYE: SUMINISTRO DE MATERIALES, FLETE, MANIOBRAS, INSTALACION, MARCO DE MADERA DE 2" X 1 1/2 CON ACABADO PINTURA ESMALTE ACRILICO, CERRADURA DE MANIJA MARCA YALE MODELO CAMBRIDGE-CAM CON LLAVE Y BOTON ACABADO CROMO MATE O EQUIVALENTE EN CALIDAD, ESPECIFICACIONES Y PRECIO, CON PREVIA AUTORIZACION DE LA SUPERVISION Y/O PROYECTOS DE LA DEPENDENCIA EQUIPO, HERRAJES,TORNILLERIA, ELEMENTOS DE FIJACION, HERRAMIENTA, EQUIPO EN CUALQUIER ALTURA Y CUALQUIER NIVEL, MANO DE OBRA Y TODO LO NECESARIO PARA SU CORRECTA EJECUCION.(PUERTA TIPO 1.00 -01 ) (VER DETALLE EN PLANOS), AJUSTAR MEDIDAS EN OBRA.
id-26.0.tender.items.127 | id-26.0 | 000001320 | PUERTA SENCILLA DE MADERA DE 5 CAPAS, MARCA DOORLOCK SERIE 5000 MODELO 5606-LE O SIMILAR CON ESPESOR DE 1 3/4" CON ACABADO LAMINADO PLASTICO (HPL) POR AMBAS CARAS, CANTOS Y TESTAS AL TONO DEL LAMINADO. BASTIDORES VERTICALES DE 1/2" DE MADERA HARDW00D ANTES DE RECORTAR UNIDO A UN BASTIDOR INTERIOR DE COMPUESTO MINERAL DE 1", LAMINADO CON HPL O ENCHAPADO DE MADERA, BASTIDORES HORIZONTALES SUPERIORES DE 6" DE COMPUESTO MINERAL ANTES DE RECORTAR E INFERIORES DE 1 1/2" DE COMPUESTO MINERAL. CON REJILLA DE 60 X 40 CMS. O EQUIVALENTE EN CALIDAD, ESPECIFICACIONES Y PRECIO, CON PREVIA AUTORIZACION DE LA SUPERVISION Y/O PROYECTOS DE LA DEPENDENCIA INCLUYE: SUMINISTRO DE MATERIALES, FLETE, MANIOBRAS, INSTALACION, MARCO DE MADERA DE 2" X 1 1/2 ACABADO PINTURA ESMALTE ACRILICO, CERRADURA DE MANIJA MARCA YALE MODELO CAMBRIDGE-CAM CON LLAVE Y BOTON ACABADO CROMO MATE O SIMILAR, EQUIPO, HERRAJES,TORNILLERIA, ELEMENTOS DE FIJACION, HERRAMIENTA, EQUIPO EN CUALQUIER ALTURA Y CUALQUIER NIVEL, MANO DE OBRA Y TODO LO NECESARIO PARA SU CORRECTA EJECUCION.(PUERTA TIPO 0.90 -02 ) (VER DETALLE EN PLANOS), AJUSTAR MEDIDAS EN OBRA. | 6 | PZA | 11715.06 | MXN | 4 | SINL-CU-U | 010.055.480.01200 | http://si.nl.gob.mx:8081/CatalogoUniversal | SINL-CU-C | PUERTA SENCILLA DE MADERA DE 5 CAPAS, MARCA DOORLOCK SERIE 5000 MODELO 5606-LE O SIMILAR CON ESPESOR DE 1 3/4" CON ACABADO LAMINADO PLASTICO (HPL) POR AMBAS CARAS, CANTOS Y TESTAS AL TONO DEL LAMINADO. BASTIDORES VERTICALES DE 1/2" DE MADERA HARDW00D ANTES DE RECORTAR UNIDO A UN BASTIDOR INTERIOR DE COMPUESTO MINERAL DE 1", LAMINADO CON HPL O ENCHAPADO DE MADERA, BASTIDORES HORIZONTALES SUPERIORES DE 6" DE COMPUESTO MINERAL ANTES DE RECORTAR E INFERIORES DE 1 1/2" DE COMPUESTO MINERAL. CON REJILLA DE 60 X 40 CMS. O EQUIVALENTE EN CALIDAD, ESPECIFICACIONES Y PRECIO, CON PREVIA AUTORIZACION DE LA SUPERVISION Y/O PROYECTOS DE LA DEPENDENCIA INCLUYE: SUMINISTRO DE MATERIALES, FLETE, MANIOBRAS, INSTALACION, MARCO DE MADERA DE 2" X 1 1/2 ACABADO PINTURA ESMALTE ACRILICO, CERRADURA DE MANIJA MARCA YALE MODELO CAMBRIDGE-CAM CON LLAVE Y BOTON ACABADO CROMO MATE O SIMILAR, EQUIPO, HERRAJES,TORNILLERIA, ELEMENTOS DE FIJACION, HERRAMIENTA, EQUIPO EN CUALQUIER ALTURA Y CUALQUIER NIVEL, MANO DE OBRA Y TODO LO NECESARIO PARA SU CORRECTA EJECUCION.(PUERTA TIPO 0.90 -02 ) (VER DETALLE EN PLANOS), AJUSTAR MEDIDAS EN OBRA.
id-26.0.tender.items.128 | id-26.0 | 000001330 | PUERTA ABATIBLE INTERIOR SENCILLA DE ALUMINIO COLOR BLANCO MATE DE 3" DE ESPESOR MARCA CUPRUM LINEA EUROVENT CLASSIC SERIE 70 O EQUIVALENTE EN CALIDAD, ESPECIFICACIONES Y PRECIO, CON PREVIA AUTORIZACION DE LA SUPERVISION Y/O PROYECTOS DE LA DEPENDENCIA CON FIJO INFERIOR CON DUELA DE 5" DOBLE CARA Y FIJO SUPERIOR DE 65 CMS. X 90 CMS. CON CRISTAL TEMPLADO CLARO DE 6MM. O EQUIVALENTE EN CALIDAD, ESPECIFICACIONES Y PRECIO, CON PREVIA AUTORIZACION DE LA SUPERVISION Y/O PROYECTOS DE LA DEPENDENCIAINCLUYE: SUMINISTRO DE MATERIALES, FLETE, MANIOBRAS, INSTALACION, MARCO, CHAPA, BISAGRA DE PISO MARCA RYOBI, CIERRAPUERTAS, BARRA ANTIPANICO, HERRAJES, EMPAQUES, TORNILLERIA, ELEMENTOS DE FIJACION, EQUIPO A CUALQUIER ALTURA Y NIVEL, MANO DE OBRA CON PERSONAL ESPECIALIZADO PARA LA EJECUCION DE LOS TRABAJOS Y TODO LO NECESARIO PARA SU CORRECTA EJECUCION. (PUERTA TIPO 0.90-04) (VER DETALLE EN PLANOS) ( VERIFICAR MEDIDAS EN OBRA). | 1 | PZA | 16894.35 | MXN | 4 | SINL-CU-U | 010.055.480.02110 | http://si.nl.gob.mx:8081/CatalogoUniversal | SINL-CU-C | PUERTA ABATIBLE INTERIOR SENCILLA DE ALUMINIO COLOR BLANCO MATE DE 3" DE ESPESOR MARCA CUPRUM LINEA EUROVENT CLASSIC SERIE 70 O EQUIVALENTE EN CALIDAD, ESPECIFICACIONES Y PRECIO, CON PREVIA AUTORIZACION DE LA SUPERVISION Y/O PROYECTOS DE LA DEPENDENCIA CON FIJO INFERIOR CON DUELA DE 5" DOBLE CARA Y FIJO SUPERIOR DE 65 CMS. X 90 CMS. CON CRISTAL TEMPLADO CLARO DE 6MM. O EQUIVALENTE EN CALIDAD, ESPECIFICACIONES Y PRECIO, CON PREVIA AUTORIZACION DE LA SUPERVISION Y/O PROYECTOS DE LA DEPENDENCIAINCLUYE: SUMINISTRO DE MATERIALES, FLETE, MANIOBRAS, INSTALACION, MARCO, CHAPA, BISAGRA DE PISO MARCA RYOBI, CIERRAPUERTAS, BARRA ANTIPANICO, HERRAJES, EMPAQUES, TORNILLERIA, ELEMENTOS DE FIJACION, EQUIPO A CUALQUIER ALTURA Y NIVEL, MANO DE OBRA CON PERSONAL ESPECIALIZADO PARA LA EJECUCION DE LOS TRABAJOS Y TODO LO NECESARIO PARA SU CORRECTA EJECUCION. (PUERTA TIPO 0.90-04) (VER DETALLE EN PLANOS) ( VERIFICAR MEDIDAS EN OBRA).
id-26.0.tender.items.129 | id-26.0 | 000001340 | PUERTA ABATIBLE INTERIOR SENCILLA DE ALUMINIO COLOR BLANCO MATE DE 3" DE ESPESOR MARCA CUPRUM LINEA EUROVENT CLASSIC SERIE 70 O EQUIVALENTE EN CALIDAD, ESPECIFICACIONES Y PRECIO, CON PREVIA AUTORIZACION DE LA SUPERVISION Y/O PROYECTOS DE LA DEPENDENCIA CON FIJO INFERIOR CON DUELA DE 5" DOBLE CARA Y FIJO SUPERIOR DE 90 CMS. X 90 CMS. CON CRISTAL TEMPLADO CLARO DE 6MM. INCLUYE: SUMINISTRO DE MATERIALES, FLETE, MANIOBRAS, INSTALACION, MARCO, CHAPA, BISAGRA DE PISO MARCA RYOBI, CIERRAPUERTAS, BARRA ANTIPANICO, HERRAJES, EMPAQUES, TORNILLERIA, ELEMENTOS DE FIJACION, EQUIPO A CUALQUIER ALTURA Y NIVEL, MANO DE OBRA CON PERSONAL ESPECIALIZADO PARA LA EJECUCION DE LOS TRABAJOS Y TODO LO NECESARIO PARA SU CORRECTA EJECUCION. (PUERTA TIPO 1.15-04) (VER DETALLE EN PLANOS) ( VERIFICAR MEDIDAS EN OBRA). | 12 | PZA | 16894.35 | MXN | 4 | SINL-CU-U | 010.055.480.02120 | http://si.nl.gob.mx:8081/CatalogoUniversal | SINL-CU-C | PUERTA ABATIBLE INTERIOR SENCILLA DE ALUMINIO COLOR BLANCO MATE DE 3" DE ESPESOR MARCA CUPRUM LINEA EUROVENT CLASSIC SERIE 70 O EQUIVALENTE EN CALIDAD, ESPECIFICACIONES Y PRECIO, CON PREVIA AUTORIZACION DE LA SUPERVISION Y/O PROYECTOS DE LA DEPENDENCIA CON FIJO INFERIOR CON DUELA DE 5" DOBLE CARA Y FIJO SUPERIOR DE 90 CMS. X 90 CMS. CON CRISTAL TEMPLADO CLARO DE 6MM. INCLUYE: SUMINISTRO DE MATERIALES, FLETE, MANIOBRAS, INSTALACION, MARCO, CHAPA, BISAGRA DE PISO MARCA RYOBI, CIERRAPUERTAS, BARRA ANTIPANICO, HERRAJES, EMPAQUES, TORNILLERIA, ELEMENTOS DE FIJACION, EQUIPO A CUALQUIER ALTURA Y NIVEL, MANO DE OBRA CON PERSONAL ESPECIALIZADO PARA LA EJECUCION DE LOS TRABAJOS Y TODO LO NECESARIO PARA SU CORRECTA EJECUCION. (PUERTA TIPO 1.15-04) (VER DETALLE EN PLANOS) ( VERIFICAR MEDIDAS EN OBRA).
id-26.0.tender.items.130 | id-26.0 | 000001350 | PUERTA ABATIBLE INTERIOR EN 2 HOJAS DE ALUMINIO COLOR BLANCO MATE DE 3" DE ESPESOR MARCA CUPRUM LINEA EUROVENT CLASSIC SERIE 70 O EQUIVALENTE EN CALIDAD, ESPECIFICACIONES Y PRECIO, CON PREVIA AUTORIZACION DE LA SUPERVISION Y/O PROYECTOS DE LA DEPENDENCIA CON FIJOS INFERIORES CON DUELA DE 5" DOBLE CARA Y FIJOS SUPERIORES DE 75 CMS. X 90 CMS. CON CRISTAL TEMPLADO CLARO DE 6MM. INCLUYE: SUMINISTRO DE MATERIALES, FLETE, MANIOBRAS, INSTALACION, MARCO, CHAPA, BISAGRA DE PISO MARCA RYOBI, CIERRAPUERTAS, BARRA ANTIPANICO, HERRAJES, EMPAQUES, TORNILLERIA, ELEMENTOS DE FIJACION, EQUIPO A CUALQUIER ALTURA Y NIVEL, MANO DE OBRA CON PERSONAL ESPECIALIZADO PARA LA EJECUCION DE LOS TRABAJOS Y TODO LO NECESARIO PARA SU CORRECTA EJECUCION. (PUERTA TIPO 2.00-04) (VER DETALLE EN PLANOS) ( VERIFICAR MEDIDAS EN OBRA). | 4 | PZA | 31075.74 | MXN | 4 | SINL-CU-U | 010.055.480.02130 | http://si.nl.gob.mx:8081/CatalogoUniversal | SINL-CU-C | PUERTA ABATIBLE INTERIOR EN 2 HOJAS DE ALUMINIO COLOR BLANCO MATE DE 3" DE ESPESOR MARCA CUPRUM LINEA EUROVENT CLASSIC SERIE 70 O EQUIVALENTE EN CALIDAD, ESPECIFICACIONES Y PRECIO, CON PREVIA AUTORIZACION DE LA SUPERVISION Y/O PROYECTOS DE LA DEPENDENCIA CON FIJOS INFERIORES CON DUELA DE 5" DOBLE CARA Y FIJOS SUPERIORES DE 75 CMS. X 90 CMS. CON CRISTAL TEMPLADO CLARO DE 6MM. INCLUYE: SUMINISTRO DE MATERIALES, FLETE, MANIOBRAS, INSTALACION, MARCO, CHAPA, BISAGRA DE PISO MARCA RYOBI, CIERRAPUERTAS, BARRA ANTIPANICO, HERRAJES, EMPAQUES, TORNILLERIA, ELEMENTOS DE FIJACION, EQUIPO A CUALQUIER ALTURA Y NIVEL, MANO DE OBRA CON PERSONAL ESPECIALIZADO PARA LA EJECUCION DE LOS TRABAJOS Y TODO LO NECESARIO PARA SU CORRECTA EJECUCION. (PUERTA TIPO 2.00-04) (VER DETALLE EN PLANOS) ( VERIFICAR MEDIDAS EN OBRA).
id-26.0.tender.items.131 | id-26.0 | 000001360 | 010.055.480.02140 PUERTA ABATIBLE INTERIOR EN 2 HOJAS DE ALUMINIO COLOR BLANCO MATE DE 3" DE ESPESOR | 3 | PZA. | 31075.74 | MXN
id-26.0.tender.items.132 | id-26.0 | 000001370 | PUERTA ABATIBLE INTERIOR SENCILLA DE ALUMINIO COLOR BLANCO MATE DE 3" DE ESPESOR MARCA CUPRUM LINEA EUROVENT CLASSIC SERIE 70 O EQUIVALENTE EN CALIDAD, ESPECIFICACIONES Y PRECIO, CON PREVIA AUTORIZACION DE LA SUPERVISION Y/O PROYECTOS DE LA DEPENDENCIA CON CRISTAL TEMPLADO CLARO DE 6MM. INCLUYE: SUMINISTRO DE MATERIALES, FLETE, MANIOBRAS, INSTALACION, MARCO, CHAPA, BISAGRA DE PISO MARCA RYOBI, HERRAJES, EMPAQUES, TORNILLERIA, ELEMENTOS DE FIJACION, EQUIPO A CUALQUIER ALTURA Y NIVEL, MANO DE OBRA CON PERSONAL ESPECIALIZADO PARA LA EJECUCION DE LOS TRABAJOS Y TODO LO NECESARIO PARA SU CORRECTA EJECUCION. (PUERTA TIPO 0.95-05) (VER DETALLE EN PLANOS) ( VERIFICAR MEDIDAS EN OBRA). | 2 | PZA | 10851.84 | MXN | 4 | SINL-CU-U | 010.055.480.02150 | http://si.nl.gob.mx:8081/CatalogoUniversal | SINL-CU-C | PUERTA ABATIBLE INTERIOR SENCILLA DE ALUMINIO COLOR BLANCO MATE DE 3" DE ESPESOR MARCA CUPRUM LINEA EUROVENT CLASSIC SERIE 70 O EQUIVALENTE EN CALIDAD, ESPECIFICACIONES Y PRECIO, CON PREVIA AUTORIZACION DE LA SUPERVISION Y/O PROYECTOS DE LA DEPENDENCIA CON CRISTAL TEMPLADO CLARO DE 6MM. INCLUYE: SUMINISTRO DE MATERIALES, FLETE, MANIOBRAS, INSTALACION, MARCO, CHAPA, BISAGRA DE PISO MARCA RYOBI, HERRAJES, EMPAQUES, TORNILLERIA, ELEMENTOS DE FIJACION, EQUIPO A CUALQUIER ALTURA Y NIVEL, MANO DE OBRA CON PERSONAL ESPECIALIZADO PARA LA EJECUCION DE LOS TRABAJOS Y TODO LO NECESARIO PARA SU CORRECTA EJECUCION. (PUERTA TIPO 0.95-05) (VER DETALLE EN PLANOS) ( VERIFICAR MEDIDAS EN OBRA).
id-26.0.tender.items.133 | id-26.0 | 000001380 | PUERTA ABATIBLE INTERIOR EN 2 HOJAS DE ALUMINIO COLOR BLANCO MATE DE 3" DE ESPESOR MARCA CUPRUM LINEA EUROVENT CLASSIC SERIE 70 O EQUIVALENTE EN CALIDAD, ESPECIFICACIONES Y PRECIO, CON PREVIA AUTORIZACION DE LA SUPERVISION Y/O PROYECTOS DE LA DEPENDENCIA CON CRISTAL TEMPLADO CLARO DE 6MM. INCLUYE: SUMINISTRO DE MATERIALES, FLETE, MANIOBRAS, INSTALACION, MARCO, CHAPA, BISAGRA DE PISO MARCA RYOBI, HERRAJES, EMPAQUES, TORNILLERIA, ELEMENTOS DE FIJACION, EQUIPO A CUALQUIER ALTURA Y NIVEL, MANO DE OBRA CON PERSONAL ESPECIALIZADO PARA LA EJECUCION DE LOS TRABAJOS Y TODO LO NECESARIO PARA SU CORRECTA EJECUCION. (PUERTA TIPO 1.85-05) (VER DETALLE EN PLANOS) ( VERIFICAR MEDIDAS EN OBRA). | 1 | PZA | 31075.74 | MXN | 4 | SINL-CU-U | 010.055.480.02160 | http://si.nl.gob.mx:8081/CatalogoUniversal | SINL-CU-C | PUERTA ABATIBLE INTERIOR EN 2 HOJAS DE ALUMINIO COLOR BLANCO MATE DE 3" DE ESPESOR MARCA CUPRUM LINEA EUROVENT CLASSIC SERIE 70 O EQUIVALENTE EN CALIDAD, ESPECIFICACIONES Y PRECIO, CON PREVIA AUTORIZACION DE LA SUPERVISION Y/O PROYECTOS DE LA DEPENDENCIA CON CRISTAL TEMPLADO CLARO DE 6MM. INCLUYE: SUMINISTRO DE MATERIALES, FLETE, MANIOBRAS, INSTALACION, MARCO, CHAPA, BISAGRA DE PISO MARCA RYOBI, HERRAJES, EMPAQUES, TORNILLERIA, ELEMENTOS DE FIJACION, EQUIPO A CUALQUIER ALTURA Y NIVEL, MANO DE OBRA CON PERSONAL ESPECIALIZADO PARA LA EJECUCION DE LOS TRABAJOS Y TODO LO NECESARIO PARA SU CORRECTA EJECUCION. (PUERTA TIPO 1.85-05) (VER DETALLE EN PLANOS) ( VERIFICAR MEDIDAS EN OBRA).
id-26.0.tender.items.134 | id-26.0 | 000001390 | CORTINA ANTIBACTERIAL DE TELA TERMOPLASTICA MARCA ACROVYN SUPERTRAK PLUS ACABADO TERMOCALADO EN COLOR GRIS ESTANDAR CODIGO GRIS 7040 O EQUIVALENTE EN CALIDAD, ESPECIFICACIONES Y PRECIO, CON PREVIA AUTORIZACION DE LA SUPERVISION Y/O PROYECTOS DE LA DEPENDENCIA INCLUYE: SUMINISTRO DE MATERIAL, FLETE MANIOBRAS, INSTALACION, FABRICACION CON TELA TERMOPLASTICA ANTIBACTERIAL QUE CUMPLE CON TODOS LOS ESTANDARES SANITARIOS, RESISTENCIA ANTIBACTERIAL, ANTIESTATICA, DE USO RUDO, RETARDANTE AL FUEGO, RESISTENTE A LAS MANCHAS, DEODORIZADA, RIEL MARCA ACROVYN SUPERTRAK PLUS O EQUIVALENTE EN CALIDAD, ESPECIFICACIONES Y PRECIO, CON PREVIA AUTORIZACION DE LA SUPERVISION Y/O PROYECTOS DE LA DEPENDENCIA EN ALUMINIO EXTRUIDO CON DESLIZADORES DE NYLON Y GANCHOS PARA CORTINAS, HERRAJES, COLOCACION Y FIJACION DE LOS RIELES PARA CORTINAS CON REFUERZO DE VARILLAS DE SUSPENSION SUPERTRAK PLUS, ANTES DE LA COLOCACION DEL PLAFON, HERRAMIENTA, EQUIPO EN CUALQUIER ALTURA Y CUALQUIER NIVEL, MANO DE OBRA CON PERSONAL ESPECIALIZADO PARA LA EJECUCION DE LOS TRABAJOS Y TODO LO NECESARIO PARA SU CORRECTA EJECUCIÓN. (VER PLANO DE DETALLE Y DE UBICACION) AJUSTAR MEDIDAS EN OBRA. A) A UNA ALTURA DE PLAFON DE 2.80 M MAXIMA (EN AREAS DE OBSERVACION ADULTOS, DE SHOCK TRAUMA, DE CONSULTORIOS ADULTOS, PEDIATRIA, CURACIONES Y YESO). | 41 | M | 2112.14 | MXN | 43 | SINL-CU-U | 010.050.452.00012 | http://si.nl.gob.mx:8081/CatalogoUniversal | SINL-CU-C | CORTINA ANTIBACTERIAL DE TELA TERMOPLASTICA MARCA ACROVYN SUPERTRAK PLUS ACABADO TERMOCALADO EN COLOR GRIS ESTANDAR CODIGO GRIS 7040 O EQUIVALENTE EN CALIDAD, ESPECIFICACIONES Y PRECIO, CON PREVIA AUTORIZACION DE LA SUPERVISION Y/O PROYECTOS DE LA DEPENDENCIA INCLUYE: SUMINISTRO DE MATERIAL, FLETE MANIOBRAS, INSTALACION, FABRICACION CON TELA TERMOPLASTICA ANTIBACTERIAL QUE CUMPLE CON TODOS LOS ESTANDARES SANITARIOS, RESISTENCIA ANTIBACTERIAL, ANTIESTATICA, DE USO RUDO, RETARDANTE AL FUEGO, RESISTENTE A LAS MANCHAS, DEODORIZADA, RIEL MARCA ACROVYN SUPERTRAK PLUS O EQUIVALENTE EN CALIDAD, ESPECIFICACIONES Y PRECIO, CON PREVIA AUTORIZACION DE LA SUPERVISION Y/O PROYECTOS DE LA DEPENDENCIA EN ALUMINIO EXTRUIDO CON DESLIZADORES DE NYLON Y GANCHOS PARA CORTINAS, HERRAJES, COLOCACION Y FIJACION DE LOS RIELES PARA CORTINAS CON REFUERZO DE VARILLAS DE SUSPENSION SUPERTRAK PLUS, ANTES DE LA COLOCACION DEL PLAFON, HERRAMIENTA, EQUIPO EN CUALQUIER ALTURA Y CUALQUIER NIVEL, MANO DE OBRA CON PERSONAL ESPECIALIZADO PARA LA EJECUCION DE LOS TRABAJOS Y TODO LO NECESARIO PARA SU CORRECTA EJECUCIÓN. (VER PLANO DE DETALLE Y DE UBICACION) AJUSTAR MEDIDAS EN OBRA. A) A UNA ALTURA DE PLAFON DE 2.80 M MAXIMA (EN AREAS DE OBSERVACION ADULTOS, DE SHOCK TRAUMA, DE CONSULTORIOS ADULTOS, PEDIATRIA, CURACIONES Y YESO).
id-26.0.tender.items.135 | id-26.0 | 000001400 | PASAMANOS - PARACHOQUES MARCA ACROBYN MODELO HRB4C DE 14 CMS. DE ALTURA COLOR CIRUELA CODIGO 4005 O EQUIVALENTE EN CALIDAD, ESPECIFICACIONES Y PRECIO, CON PREVIA AUTORIZACION DE LA SUPERVISION Y/O PROYECTOS DE LA DEPENDENCIA INCLUYE: SUMINISTRO DE MATERIAL, FLETE MANIOBRAS, INSTALACION EN EL NIVEL INFERIOR DEL PASAMANOS- PARACHOQUE A 0.90 MTS. DE ALTURA DEL PISO TERMINADO, FABRICACION, COLOCACION Y FIJACION AL MURO CON RETENEDOR DE ALUMINIO CONTINUO, HERRAJES, HERRAMIENTA, EQUIPO EN CUALQUIER ALTURA Y CUALQUIER NIVEL, MANO DE OBRA CON PERSONAL ESPECIALIZADO PARA LA EJECUCION DE LOS TRABAJOS Y TODO LO NECESARIO PARA SU CORRECTA EJECUCIÓN. (VER PLANO DE DETALLE Y DE UBICACION) AJUSTAR MEDIDAS EN OBRA. | 147 | M | 1855.01 | MXN | 43 | SINL-CU-U | 010.050.448.00220 | http://si.nl.gob.mx:8081/CatalogoUniversal | SINL-CU-C | PASAMANOS - PARACHOQUES MARCA ACROBYN MODELO HRB4C DE 14 CMS. DE ALTURA COLOR CIRUELA CODIGO 4005 O EQUIVALENTE EN CALIDAD, ESPECIFICACIONES Y PRECIO, CON PREVIA AUTORIZACION DE LA SUPERVISION Y/O PROYECTOS DE LA DEPENDENCIA INCLUYE: SUMINISTRO DE MATERIAL, FLETE MANIOBRAS, INSTALACION EN EL NIVEL INFERIOR DEL PASAMANOS- PARACHOQUE A 0.90 MTS. DE ALTURA DEL PISO TERMINADO, FABRICACION, COLOCACION Y FIJACION AL MURO CON RETENEDOR DE ALUMINIO CONTINUO, HERRAJES, HERRAMIENTA, EQUIPO EN CUALQUIER ALTURA Y CUALQUIER NIVEL, MANO DE OBRA CON PERSONAL ESPECIALIZADO PARA LA EJECUCION DE LOS TRABAJOS Y TODO LO NECESARIO PARA SU CORRECTA EJECUCIÓN. (VER PLANO DE DETALLE Y DE UBICACION) AJUSTAR MEDIDAS EN OBRA.
id-26.0.tender.items.136 | id-26.0 | 000001410 | PROTECTORES PARA ESQUINAS Y ANGULOS ESPECIALES MARCA ACROBYN MODELO SSM20 DE 51 CMS. X 51 CMS. COLOR CIRUELA CODIGO 4005 O EQUIVALENTE EN CALIDAD, ESPECIFICACIONES Y PRECIO, CON PREVIA AUTORIZACION DE LA SUPERVISION Y/O PROYECTOS DE LA DEPENDENCIA INCLUYE: SUMINISTRO DE MATERIAL, FLETE MANIOBRAS, INSTALACION, FABRICACION, COLOCACION, ELEMENTOS DE FIJACION AL MURO, HERRAJES, HERRAMIENTA, EQUIPO EN CUALQUIER ALTURA Y CUALQUIER NIVEL, MANO DE OBRA CON PERSONAL ESPECIALIZADO PARA LA EJECUCION DE LOS TRABAJOS Y TODO LO NECESARIO PARA SU CORRECTA EJECUCIÓN. (VER PLANO DE DETALLE Y DE UBICACION) AJUSTAR MEDIDAS EN OBRA. | 9 | PZA | 701.98 | MXN | 4 | SINL-CU-U | 010.050.452.00005 | http://si.nl.gob.mx:8081/CatalogoUniversal | SINL-CU-C | PROTECTORES PARA ESQUINAS Y ANGULOS ESPECIALES MARCA ACROBYN MODELO SSM20 DE 51 CMS. X 51 CMS. COLOR CIRUELA CODIGO 4005 O EQUIVALENTE EN CALIDAD, ESPECIFICACIONES Y PRECIO, CON PREVIA AUTORIZACION DE LA SUPERVISION Y/O PROYECTOS DE LA DEPENDENCIA INCLUYE: SUMINISTRO DE MATERIAL, FLETE MANIOBRAS, INSTALACION, FABRICACION, COLOCACION, ELEMENTOS DE FIJACION AL MURO, HERRAJES, HERRAMIENTA, EQUIPO EN CUALQUIER ALTURA Y CUALQUIER NIVEL, MANO DE OBRA CON PERSONAL ESPECIALIZADO PARA LA EJECUCION DE LOS TRABAJOS Y TODO LO NECESARIO PARA SU CORRECTA EJECUCIÓN. (VER PLANO DE DETALLE Y DE UBICACION) AJUSTAR MEDIDAS EN OBRA.
id-26.0.tender.items.137 | id-26.0 | 000001420 | TOPE DE MURO (BED PROTECTOR) MODELO 800 BED LOCATOR CON LONGITUD DE 60" (POSICION VERTICAL) CON TERMINACION END CAP INCLUIDA O EQUIVALENTE EN CALIDAD, ESPECIFICACIONES Y PRECIO, CON PREVIA AUTORIZACION DE LA SUPERVISION Y/O PROYECTOS DE LA DEPENDENCIA INCLUYE: SUMINISTRO DE MATERIAL, FLETE MANIOBRAS, INSTALACION, FABRICACION, COLOCACION, ELEMENTOS DE FIJACION AL MURO, HERRAJES, HERRAMIENTA, EQUIPO EN CUALQUIER ALTURA Y CUALQUIER NIVEL, MANO DE OBRA CON PERSONAL ESPECIALIZADO PARA LA EJECUCION DE LOS TRABAJOS Y TODO LO NECESARIO PARA SU CORRECTA EJECUCIÓN. (VER PLANO DE DETALLE Y DE UBICACION) AJUSTAR MEDIDAS EN OBRA. | 70 | PZA | 2815.4 | MXN | 4 | SINL-CU-U | 100.310.804.01595 | http://si.nl.gob.mx:8081/CatalogoUniversal | SINL-CU-C | TOPE DE MURO (BED PROTECTOR) MODELO 800 BED LOCATOR CON LONGITUD DE 60" (POSICION VERTICAL) CON TERMINACION END CAP INCLUIDA O EQUIVALENTE EN CALIDAD, ESPECIFICACIONES Y PRECIO, CON PREVIA AUTORIZACION DE LA SUPERVISION Y/O PROYECTOS DE LA DEPENDENCIA INCLUYE: SUMINISTRO DE MATERIAL, FLETE MANIOBRAS, INSTALACION, FABRICACION, COLOCACION, ELEMENTOS DE FIJACION AL MURO, HERRAJES, HERRAMIENTA, EQUIPO EN CUALQUIER ALTURA Y CUALQUIER NIVEL, MANO DE OBRA CON PERSONAL ESPECIALIZADO PARA LA EJECUCION DE LOS TRABAJOS Y TODO LO NECESARIO PARA SU CORRECTA EJECUCIÓN. (VER PLANO DE DETALLE Y DE UBICACION) AJUSTAR MEDIDAS EN OBRA.
id-26.0.tender.items.138 | id-26.0 | 000001440 | RIEL PARA SUERO MARCA CLICK - EZE O EQUIVALENTE EN CALIDAD, ESPECIFICACIONES Y PRECIO, CON PREVIA AUTORIZACION DE LA SUPERVISION Y/O PROYECTOS DE LA DEPENDENCIA EN ACERO INOXIDABLE ESMALTADO EN COLOR BLANCO MODELO IV9505 PARA 5 BOTELLAS, LA PIEZA CORRE POR SU RIEL DE ALUMINIO. INCLUYE: SUMINISTRO DE MATERIAL, FLETE MANIOBRAS, INSTALACION, RIEL DE ALUMINIO CON ALTURA AJUSTABLE , CON UN CARRO ESPECIAL Y TAPAS TERMINALES, HERRAJES, COLOCACION Y FIJACION DE LOS RIELES CON REFUERZO DE VARILLAS DE SUSPENSION SUPERTRAK PLUS, ANTES DE LA COLOCACION DEL PLAFON, HERRAMIENTA, EQUIPO EN CUALQUIER ALTURA Y CUALQUIER NIVEL, MANO DE OBRA CON PERSONAL ESPECIALIZADO PARA LA EJECUCION DE LOS TRABAJOS Y TODO LO NECESARIO PARA SU CORRECTA EJECUCIÓN. (VER PLANO DE DETALLE Y DE UBICACION) AJUSTAR MEDIDAS EN OBRA. | 35 | PZA | 5939.97 | MXN | 4 | SINL-CU-U | 100.310.804.01145 | http://si.nl.gob.mx:8081/CatalogoUniversal | SINL-CU-C | RIEL PARA SUERO MARCA CLICK - EZE O EQUIVALENTE EN CALIDAD, ESPECIFICACIONES Y PRECIO, CON PREVIA AUTORIZACION DE LA SUPERVISION Y/O PROYECTOS DE LA DEPENDENCIA EN ACERO INOXIDABLE ESMALTADO EN COLOR BLANCO MODELO IV9505 PARA 5 BOTELLAS, LA PIEZA CORRE POR SU RIEL DE ALUMINIO. INCLUYE: SUMINISTRO DE MATERIAL, FLETE MANIOBRAS, INSTALACION, RIEL DE ALUMINIO CON ALTURA AJUSTABLE , CON UN CARRO ESPECIAL Y TAPAS TERMINALES, HERRAJES, COLOCACION Y FIJACION DE LOS RIELES CON REFUERZO DE VARILLAS DE SUSPENSION SUPERTRAK PLUS, ANTES DE LA COLOCACION DEL PLAFON, HERRAMIENTA, EQUIPO EN CUALQUIER ALTURA Y CUALQUIER NIVEL, MANO DE OBRA CON PERSONAL ESPECIALIZADO PARA LA EJECUCION DE LOS TRABAJOS Y TODO LO NECESARIO PARA SU CORRECTA EJECUCIÓN. (VER PLANO DE DETALLE Y DE UBICACION) AJUSTAR MEDIDAS EN OBRA.
id-26.0.tender.items.139 | id-26.0 | 000001450 | PUERTA BATIENTE PARA SALIDA DE EMERGENCIA MARCA DOORLOCK CAL. 18 CON DOBLE PUERTA DE 1.05 MTS. X 2.15 MTS. DE ALTURA CADA UNA, RELLENA DE LANA MINERAL, CON BARRA DE EMPUJE ANTIPANICO HORIZONTAL EN ACERO INOXIDABLE, MARCO METALICO CAL. 16 CON ACABADO Y PINTURA LISTA PARA INSTALAR SEGUN ESPECIFICACIONES DEL FABRICANTE, ALARMA SONORA AL ABRIR, BISAGRA DE DOS BALEROS EN CROMO SATINADO O EQUIVALENTE EN CALIDAD, ESPECIFICACIONES Y PRECIO, CON PREVIA AUTORIZACION DE LA SUPERVISION Y/O PROYECTOS DE LA DEPENDENCIA INCLUYE: SUMINISTRO DE MATERIAL, FLETE, MANIOBRAS INSTALACION, HERRAJES, TORNILLERIA, ELEMENTOS DE FIJACION, HERRAMIENTA, EQUIPO EN CUALQUIER ALTURA Y CUALQUIER NIVEL, MANO DE OBRA Y TODO LO NECESARIO PARA SU CORRECTA EJECUCION. (PUERTA TIPO 2.10 - 08) (VER DETALLE EN PLANOS), AJUSTAR MEDIDAS EN OBRA. | 1 | PZA | 82756.73 | MXN | 4 | SINL-CU-U | 010.045.424.01335 | http://si.nl.gob.mx:8081/CatalogoUniversal | SINL-CU-C | PUERTA BATIENTE PARA SALIDA DE EMERGENCIA MARCA DOORLOCK CAL. 18 CON DOBLE PUERTA DE 1.05 MTS. X 2.15 MTS. DE ALTURA CADA UNA, RELLENA DE LANA MINERAL, CON BARRA DE EMPUJE ANTIPANICO HORIZONTAL EN ACERO INOXIDABLE, MARCO METALICO CAL. 16 CON ACABADO Y PINTURA LISTA PARA INSTALAR SEGUN ESPECIFICACIONES DEL FABRICANTE, ALARMA SONORA AL ABRIR, BISAGRA DE DOS BALEROS EN CROMO SATINADO O EQUIVALENTE EN CALIDAD, ESPECIFICACIONES Y PRECIO, CON PREVIA AUTORIZACION DE LA SUPERVISION Y/O PROYECTOS DE LA DEPENDENCIA INCLUYE: SUMINISTRO DE MATERIAL, FLETE, MANIOBRAS INSTALACION, HERRAJES, TORNILLERIA, ELEMENTOS DE FIJACION, HERRAMIENTA, EQUIPO EN CUALQUIER ALTURA Y CUALQUIER NIVEL, MANO DE OBRA Y TODO LO NECESARIO PARA SU CORRECTA EJECUCION. (PUERTA TIPO 2.10 - 08) (VER DETALLE EN PLANOS), AJUSTAR MEDIDAS EN OBRA.
id-26.0.tender.items.140 | id-26.0 | 000001460 | SEÑALAMIENTO INFORMATIVO EN AREAS INTERIORES DE 35 CMS.X 15 CMS. FABRICADOS EN TROVISEL Y VINIL IMPRESO EN HD CON LOS NOMBRES DE LAS AREAS PREVIAMENTE AUTORIZADAS POR LA SECRETARIA DE SALUD. INCLUYE: SUMINISTRO, FABRICACION, INSTALACION, ACCESORIOS, EQUIPO A CUALQUIER ALTURA Y NIVEL, HERRAMIENTA, MANO DE OBRA Y TODO LO NECESARIO PARA SU CORRECTA INSTALACION. (VER PLANO DE SEÑALETICA). | 96 | PZA | 203.47 | MXN | 4 | SINL-CU-U | 010.040.412.01465 | http://si.nl.gob.mx:8081/CatalogoUniversal | SINL-CU-C | SEÑALAMIENTO INFORMATIVO EN AREAS INTERIORES DE 35 CMS.X 15 CMS. FABRICADOS EN TROVISEL Y VINIL IMPRESO EN HD CON LOS NOMBRES DE LAS AREAS PREVIAMENTE AUTORIZADAS POR LA SECRETARIA DE SALUD. INCLUYE: SUMINISTRO, FABRICACION, INSTALACION, ACCESORIOS, EQUIPO A CUALQUIER ALTURA Y NIVEL, HERRAMIENTA, MANO DE OBRA Y TODO LO NECESARIO PARA SU CORRECTA INSTALACION. (VER PLANO DE SEÑALETICA).
id-26.0.tender.items.141 | id-26.0 | 000001470 | IMPERMEABILIZACION DE ASFALTO MODIFICADO SBS MARCA CHOVATEK PROFESIONAL O SIMILAR EN AREA DE LOSA, PRETIL Y VIGAS, CON REFUERZO DE MEMBRANA POLIESTER DE 5MM DE ESPESOR, DIEZ AÑOS DE GARANTIA, TERMOFUSIONADA, CON ACABADO EN CARA SUPERIOR DE GRAVILLA ESMALTADA , ACABADO INFERIOR DE POLIETILENO TERMOFUNDIBLE, REMATADA Y SELLADA SOBRE BASES DE EQUIPOS Y CHAFLANES, INCLUYE: SUMINISTRO DE MATERIALES, SELLADO DE GRIETAS, EN JUNTAS, PRETIL Y DONDE SEA NECESARIO, LECHEREADO, HERRAMIENTA, EQUIPO EN CUALQUIER ALTURA Y CUALQUIER NIVEL, EQUIPO DE SEGURIDAD, LIMPIEZA. MANO DE OBRA Y TODO LO NECESARIO PARA SU CORRECTA EJECUCION. | 900 | M2 | 327.75 | MXN | 39 | SINL-CU-U | 010.035.324.00150 | http://si.nl.gob.mx:8081/CatalogoUniversal | SINL-CU-C | IMPERMEABILIZACION DE ASFALTO MODIFICADO SBS MARCA CHOVATEK PROFESIONAL O SIMILAR EN AREA DE LOSA, PRETIL Y VIGAS, CON REFUERZO DE MEMBRANA POLIESTER DE 5MM DE ESPESOR, DIEZ AÑOS DE GARANTIA, TERMOFUSIONADA, CON ACABADO EN CARA SUPERIOR DE GRAVILLA ESMALTADA , ACABADO INFERIOR DE POLIETILENO TERMOFUNDIBLE, REMATADA Y SELLADA SOBRE BASES DE EQUIPOS Y CHAFLANES, INCLUYE: SUMINISTRO DE MATERIALES, SELLADO DE GRIETAS, EN JUNTAS, PRETIL Y DONDE SEA NECESARIO, LECHEREADO, HERRAMIENTA, EQUIPO EN CUALQUIER ALTURA Y CUALQUIER NIVEL, EQUIPO DE SEGURIDAD, LIMPIEZA. MANO DE OBRA Y TODO LO NECESARIO PARA SU CORRECTA EJECUCION.
id-26.0.tender.items.142 | id-26.0 | 000001480 | LIMPIEZA FINAL DE OBRA AL TERMINO DE LOS TRABAJOS PARA LA ENTREGA, CONSIDERAR LA LIMPIEZA DURANTE EL PROCESO CONSTRUCTIVO. INCLUYE. LIMPIEZA GENERAL, TIRO DE BASURA, ESCOMBRO, MATERIAL, SOBRANTE, DESPERDICIOS, ACARREOS, CARGA Y RETIRO FUERA DE LA OBRA, MANO DE OBRA, HERRAMIENTA, EQUIPO Y TODO LO NECESARIO PARA SU CORRECTA EJECUCION. | 1100 | M2 | 33.33 | MXN | 39 | SINL-CU-U | 010.070.508.00120 | http://si.nl.gob.mx:8081/CatalogoUniversal | SINL-CU-C | LIMPIEZA FINAL DE OBRA AL TERMINO DE LOS TRABAJOS PARA LA ENTREGA, CONSIDERAR LA LIMPIEZA DURANTE EL PROCESO CONSTRUCTIVO. INCLUYE. LIMPIEZA GENERAL, TIRO DE BASURA, ESCOMBRO, MATERIAL, SOBRANTE, DESPERDICIOS, ACARREOS, CARGA Y RETIRO FUERA DE LA OBRA, MANO DE OBRA, HERRAMIENTA, EQUIPO Y TODO LO NECESARIO PARA SU CORRECTA EJECUCION.
id-26.0.tender.items.143 | id-26.0 | 000001490 | FUMIGACION DE AREAS CUBIERTAS A BASE DE PIRETRINAS SIN OLOR, CONTRA INSECTOS Y ROEDORES (RATAS, CUCARACHAS, HORMIGAS, ETC.) . INCLUYE: SUMINISTRO DE MATERIAL, APLICACIÓN, MANIOBRAS, LIMPIEZA, EQUIPO, HERRAMIENTA, MANO DE OBRA Y TODO LO NECESARIO PARA SU CORRECTA EJECUCION. | 940 | M2 | 32.75 | MXN | 39 | SINL-CU-U | 010.020.136.00090 | http://si.nl.gob.mx:8081/CatalogoUniversal | SINL-CU-C | FUMIGACION DE AREAS CUBIERTAS A BASE DE PIRETRINAS SIN OLOR, CONTRA INSECTOS Y ROEDORES (RATAS, CUCARACHAS, HORMIGAS, ETC.) . INCLUYE: SUMINISTRO DE MATERIAL, APLICACIÓN, MANIOBRAS, LIMPIEZA, EQUIPO, HERRAMIENTA, MANO DE OBRA Y TODO LO NECESARIO PARA SU CORRECTA EJECUCION.
id-26.0.tender.items.144 | id-26.0 | 000001500 | ELABORACION DE PLANOS DE OBRA TERMINADA, EN ARCHIVO ELECTRONICO AUTOCAD 2016 E IMPRESO EN PAPEL TAMAÑO DOBLE CARTA PARA ENTREGAR A DIRECCION DE EDIFICACION Y DIRECCION DE PROYECTOS, Y CATALOGO FINAL DE LA OBRA SIN PRECIOS EN ELECTRONICO EXCEL E IMPRESO EN TAMAÑO CARTA A LA DIRECCION DE PROYECTOS, TODA LA PAPELERIA QUE SE ENTREGUE DEBERA ESTAR DEBIDAMENTE FIRMADA POR EL REPRESENTANTE LEGAL DE LA EMPRESA. | 1 | PZA | 9279.05 | MXN | 4 | SINL-CU-U | 110.330.844.00105 | http://si.nl.gob.mx:8081/CatalogoUniversal | SINL-CU-C | ELABORACION DE PLANOS DE OBRA TERMINADA, EN ARCHIVO ELECTRONICO AUTOCAD 2016 E IMPRESO EN PAPEL TAMAÑO DOBLE CARTA PARA ENTREGAR A DIRECCION DE EDIFICACION Y DIRECCION DE PROYECTOS, Y CATALOGO FINAL DE LA OBRA SIN PRECIOS EN ELECTRONICO EXCEL E IMPRESO EN TAMAÑO CARTA A LA DIRECCION DE PROYECTOS, TODA LA PAPELERIA QUE SE ENTREGUE DEBERA ESTAR DEBIDAMENTE FIRMADA POR EL REPRESENTANTE LEGAL DE LA EMPRESA.
id-26.0.tender.items.145 | id-26.0 | 000001510 | FUMIGACION ANTITERMITA BAJO FIRME EN AREA A CONSTRUIR CON PRODUCTO DRAGNET LIQUIDO DISUELTO EN UNA PROPORCION DE LITRO DE PRODUCTO POR 80 LITROS DE AGUA. INCLUYE: SUMINISTRO DE MATERIALES, APLICACIÓN CON BOMBA, EQUIPO, HERRAMIENTA, MANO DE OBRA Y TODO LO NECESARIO PARA SU CORRECTA EJECUCION. | 154 | M2 | 32.75 | MXN | 39 | SINL-CU-U | 010.020.136.00015 | http://si.nl.gob.mx:8081/CatalogoUniversal | SINL-CU-C | FUMIGACION ANTITERMITA BAJO FIRME EN AREA A CONSTRUIR CON PRODUCTO DRAGNET LIQUIDO DISUELTO EN UNA PROPORCION DE LITRO DE PRODUCTO POR 80 LITROS DE AGUA. INCLUYE: SUMINISTRO DE MATERIALES, APLICACIÓN CON BOMBA, EQUIPO, HERRAMIENTA, MANO DE OBRA Y TODO LO NECESARIO PARA SU CORRECTA EJECUCION.
id-26.0.tender.items.146 | id-26.0 | 000001520 | FIRME DE 10CM DE ESPESOR, CONCRETO PREMEZCLADO EN PLANTA DOSIFICADORA DE FC=150 K/CM2, TAMAÑO MÁXIMO DE AGREGADO DE 19 MM, REFORZADO CON MALLA ELECTROSOLDADA 6X6- 10/10, ACABADO DEFINIDO POR LA DIRECCION DE OBRA. INCLUYE: AFINE DE MATERIAL DESCUBIERTO Y COMPACTADO AL 95% DE SU P.V.S.M., SUMINISTRO DE MATERIALES, TRANSPORTE, BOMBEO, COLOCACIÓN, VIBRADO, CURADO, AGUA, CORTES, DESPERDICIOS, TRASLAPES, ALAMBRE, SILLETAS, HERRAMIENTA, PRUEBAS DE LABORATORIO, JUNTAS, EQUIPO, MANO DE OBRA Y TODO LO NECESARIO PARA SU CORRECTA EJECUCION. | 154 | M2 | 470.02 | MXN | 39 | SINL-CU-U | 010.030.296.00040 | http://si.nl.gob.mx:8081/CatalogoUniversal | SINL-CU-C | FIRME DE 10CM DE ESPESOR, CONCRETO PREMEZCLADO EN PLANTA DOSIFICADORA DE FC=150 K/CM2, TAMAÑO MÁXIMO DE AGREGADO DE 19 MM, REFORZADO CON MALLA ELECTROSOLDADA 6X6- 10/10, ACABADO DEFINIDO POR LA DIRECCION DE OBRA. INCLUYE: AFINE DE MATERIAL DESCUBIERTO Y COMPACTADO AL 95% DE SU P.V.S.M., SUMINISTRO DE MATERIALES, TRANSPORTE, BOMBEO, COLOCACIÓN, VIBRADO, CURADO, AGUA, CORTES, DESPERDICIOS, TRASLAPES, ALAMBRE, SILLETAS, HERRAMIENTA, PRUEBAS DE LABORATORIO, JUNTAS, EQUIPO, MANO DE OBRA Y TODO LO NECESARIO PARA SU CORRECTA EJECUCION.
id-26.0.tender.items.147 | id-26.0 | 000001530 | CASTILLO DE CONCRETO DE 15 CMS. X 15 CMS, FABRICADO CON CONCRETO PREMEZCLADO EN PLANTA DOSIFICADORA DE F'C=250 KG/CM2, ARMADO CON 4 VRS. # 4 Y ESTRIBOS DE #2 @20CM. INCLUYE: MATERIALES, CIMBRA, DESCIMBRA, CURADO DE CONCRETO, ACERO DE REFUERZO, CORTES, ALAMBRE RECOCIDO, HERRAMIENTA, EQUIPO, ELEVACIONES, ACARREOS, ANDAMIAJES Y MANO DE OBRA. ( K-1). | 44.8 | M | 354.64 | MXN | 43 | SINL-CU-U | 010.030.300.00160 | http://si.nl.gob.mx:8081/CatalogoUniversal | SINL-CU-C | CASTILLO DE CONCRETO DE 15 CMS. X 15 CMS, FABRICADO CON CONCRETO PREMEZCLADO EN PLANTA DOSIFICADORA DE F'C=250 KG/CM2, ARMADO CON 4 VRS. # 4 Y ESTRIBOS DE #2 @20CM. INCLUYE: MATERIALES, CIMBRA, DESCIMBRA, CURADO DE CONCRETO, ACERO DE REFUERZO, CORTES, ALAMBRE RECOCIDO, HERRAMIENTA, EQUIPO, ELEVACIONES, ACARREOS, ANDAMIAJES Y MANO DE OBRA. ( K-1).
id-26.0.tender.items.148 | id-26.0 | 000001540 | SUMINISTRO Y CONSTRUCCIÓN DE CERRAMIENTO DE CONCRETO 0.15 X 0.15M FABRICADO CON CONCRETO PREMEZLCADO DOSIFICADO EN PLANTA DE F'C=200 KG/CM2ARMADO CON 4 VRS. #3 Y ESTRIBOS #2 @20CM, CONCRETO F'C=200 KG/CM2 MATERIALES, CIMBRA, DESCIMBRA, CURADO DE CONCRETO, ACERO DE REFUERZO, CORTES, ALAMBRE RECOCIDO, HERRAMIENTA, EQUIPO, ELEVACIONES, ACARREOS, ANDAMIAJES Y MANO DE OBRA | 122 | M | 345.48 | MXN | 43 | SINL-CU-U | 010.030.300.00025 | http://si.nl.gob.mx:8081/CatalogoUniversal | SINL-CU-C | SUMINISTRO Y CONSTRUCCIÓN DE CERRAMIENTO DE CONCRETO 0.15 X 0.15M FABRICADO CON CONCRETO PREMEZLCADO DOSIFICADO EN PLANTA DE F'C=200 KG/CM2ARMADO CON 4 VRS. #3 Y ESTRIBOS #2 @20CM, CONCRETO F'C=200 KG/CM2 MATERIALES, CIMBRA, DESCIMBRA, CURADO DE CONCRETO, ACERO DE REFUERZO, CORTES, ALAMBRE RECOCIDO, HERRAMIENTA, EQUIPO, ELEVACIONES, ACARREOS, ANDAMIAJES Y MANO DE OBRA
id-26.0.tender.items.149 | id-26.0 | 000001550 | MURO DE BLOCK DE CONCRETO DE 15X20X40 CM. ASENTADO CON MORTERO CEMENTO-ARENA PROP. 1:4., INCLUYE: SUMINISTRO DE MATERIALES HASTA EL LUGAR DE SU UTILIZACION, ACARREO, ELEVACIONES, ANDAMIAJES, TRAZOS, CORTES, DESPERDICIOS , RETIRO DE SOBRANTES FUERA DE LA OBRA, EQUIPO A CUALQUIER ALTURA Y NIVEL, HERRAMIENTA Y MANO DE OBRA Y TODO LO NECESARIO PARA SU CORRECTA EJECUCION. | 731 | M2 | 319.34 | MXN | 39 | SINL-CU-U | 010.030.220.00430 | http://si.nl.gob.mx:8081/CatalogoUniversal | SINL-CU-C | MURO DE BLOCK DE CONCRETO DE 15X20X40 CM. ASENTADO CON MORTERO CEMENTO-ARENA PROP. 1:4., INCLUYE: SUMINISTRO DE MATERIALES HASTA EL LUGAR DE SU UTILIZACION, ACARREO, ELEVACIONES, ANDAMIAJES, TRAZOS, CORTES, DESPERDICIOS , RETIRO DE SOBRANTES FUERA DE LA OBRA, EQUIPO A CUALQUIER ALTURA Y NIVEL, HERRAMIENTA Y MANO DE OBRA Y TODO LO NECESARIO PARA SU CORRECTA EJECUCION.
id-26.0.tender.items.150 | id-26.0 | 000001560 | ZARPEO Y AFINE CON MORTERO CEMENTO ARENA 1:5, A PLOMO Y REGLA, REPELLADO FINO, 2 CM. DE ESPESOR PROMEDIO, INCLUYE:SUMINISTRO DE MATERIALES, FLETE, ACARREO HASTA EL LUGAR DE SU UTILIZACIÓN, FILETEO EN VENTANAS Y MARCOS, DESPERDICIO, PICADO DE LAS ÁREAS DE CONCRETO, ELABORACIÓN DE MORTERO, MAESTREADO, PERFILADO, REMATES, LIMPIEZA Y RETIRO DE SOBRANTES FUERA DE OBRA, EQUIPO DE SEGURIDAD, FLETE, ACARREO HASTA EL LUGAR DE SU UTILIZACIÓN, HERRAMIENTA, EQUIPO EN CUALQUIER ALTURA Y CUALQUIER NIVEL, MANO DE OBRA ESPECIALIZADA PARA LOS TRABAJOS Y TODO LO NECESARIO PARA SU CORRECTA EJECUCION . | 340 | M2 | 175.33 | MXN | 39 | SINL-CU-U | 010.030.280.00350 | http://si.nl.gob.mx:8081/CatalogoUniversal | SINL-CU-C | ZARPEO Y AFINE CON MORTERO CEMENTO ARENA 1:5, A PLOMO Y REGLA, REPELLADO FINO, 2 CM. DE ESPESOR PROMEDIO, INCLUYE:SUMINISTRO DE MATERIALES, FLETE, ACARREO HASTA EL LUGAR DE SU UTILIZACIÓN, FILETEO EN VENTANAS Y MARCOS, DESPERDICIO, PICADO DE LAS ÁREAS DE CONCRETO, ELABORACIÓN DE MORTERO, MAESTREADO, PERFILADO, REMATES, LIMPIEZA Y RETIRO DE SOBRANTES FUERA DE OBRA, EQUIPO DE SEGURIDAD, FLETE, ACARREO HASTA EL LUGAR DE SU UTILIZACIÓN, HERRAMIENTA, EQUIPO EN CUALQUIER ALTURA Y CUALQUIER NIVEL, MANO DE OBRA ESPECIALIZADA PARA LOS TRABAJOS Y TODO LO NECESARIO PARA SU CORRECTA EJECUCION .
id-26.0.tender.items.151 | id-26.0 | 000001570 | APLANADO DE YESO-AGUA DE 2 CMS. DE ESPESOR PROMEDIO EN MUROS INTERIORES, PLOMEADO Y MAESTREADO. INCLUYE: SUMINISTRO DE MATERIALES, FLETE, MANIOBRAS, ACARREOS HASTA EL LUGAR DE SU UTILIZACION, FILETEO EN VENTANAS Y MARCOS DE PUERTAS, PLOMEO, PICADO DE LAS AREAS DONDE SEA NECESARIO, HERRAMIENTA, EQUIPO A CUALQUIER ALTURA Y CUALQUIER NIVEL,ELEVACIONES CUALQUIER NIVEL, ANDAMIAJES, MANO DE OBRA ESPECIALIZADA PARA LOS TRABAJOS Y TODO L O NECESARIO PARA SU CORRECTA EJECUCION. | 350 | M2 | 156.51 | MXN | 39 | SINL-CU-U | 010.030.280.00005 | http://si.nl.gob.mx:8081/CatalogoUniversal | SINL-CU-C | APLANADO DE YESO-AGUA DE 2 CMS. DE ESPESOR PROMEDIO EN MUROS INTERIORES, PLOMEADO Y MAESTREADO. INCLUYE: SUMINISTRO DE MATERIALES, FLETE, MANIOBRAS, ACARREOS HASTA EL LUGAR DE SU UTILIZACION, FILETEO EN VENTANAS Y MARCOS DE PUERTAS, PLOMEO, PICADO DE LAS AREAS DONDE SEA NECESARIO, HERRAMIENTA, EQUIPO A CUALQUIER ALTURA Y CUALQUIER NIVEL,ELEVACIONES CUALQUIER NIVEL, ANDAMIAJES, MANO DE OBRA ESPECIALIZADA PARA LOS TRABAJOS Y TODO L O NECESARIO PARA SU CORRECTA EJECUCION.
id-26.0.tender.items.152 | id-26.0 | 000001580 | ZARPEO Y AFINE CON MORTERO CEMENTO ARENA 1:5 EN CIELO A PLOMO Y REGLA, REPELLADO FINO, 2 CM. DE ESPESOR PROMEDIO, INCLUYE: SUMINISTRO DE MATERIALES, FLETE , DESPERDICIOS, ACARREO HASTA EL LUGAR DE SU UTILIZACIÓN, ELABORACIÓN DE MORTERO, MAESTREADO, PERFILADO, FILETES, REMATES, LIMPIEZA Y RETIRO DE SOBRANTES FUERA DE OBRA, EQUIPO DE SEGURIDAD, HERRAMIENTA Y EQUIPO A CUALQUIER ALTURA Y EN CUALQUIER NIVEL, MANO DE OBRA Y TODO LO NECESARIO PARA SU CORRECTA EJECUCION. | 86.95 | M2 | 175.33 | MXN | 39 | SINL-CU-U | 010.030.280.00345 | http://si.nl.gob.mx:8081/CatalogoUniversal | SINL-CU-C | ZARPEO Y AFINE CON MORTERO CEMENTO ARENA 1:5 EN CIELO A PLOMO Y REGLA, REPELLADO FINO, 2 CM. DE ESPESOR PROMEDIO, INCLUYE: SUMINISTRO DE MATERIALES, FLETE , DESPERDICIOS, ACARREO HASTA EL LUGAR DE SU UTILIZACIÓN, ELABORACIÓN DE MORTERO, MAESTREADO, PERFILADO, FILETES, REMATES, LIMPIEZA Y RETIRO DE SOBRANTES FUERA DE OBRA, EQUIPO DE SEGURIDAD, HERRAMIENTA Y EQUIPO A CUALQUIER ALTURA Y EN CUALQUIER NIVEL, MANO DE OBRA Y TODO LO NECESARIO PARA SU CORRECTA EJECUCION.
id-26.0.tender.items.153 | id-26.0 | 000001590 | SUMINISTRO Y COLOCACIÓN DE EMPASTADO EN LOSA DE ENTREPISO PARA NIVELAR, DE 3 CM DE ESPESOR PROMEDIO A BASE DE APLICACIÓN DE MORTERO TERMOCRETO (PERLITA MINERAL EXPANDIDA MARCA TERMOLITA) - CEMENTO PROPORCIÓN 3:1 LISTA PARA RECIBIR EL ACABADO. INCLUYE: SUMINISTRO, CARGO DIRECTO POR EL COSTO DE LOS MATERIALES Y MANO DE OBRA QUE INTERVENGAN, FLETE A OBRA, DESPERDICIO, ACARREO, HASTA EL LUGAR DE SU UTILIZACION, ELABORACION DE MORTERO, LIMPIEZA, CARGA, RETIRO DE SOBRANTES FUERA DE LA OBRA, HERRAMIENTA, EQUIPO A CUALQUIER ALTURA Y CUALQUIER NIVEL, TODO LO NECESARIO PARA SU CORRECTA EJECUCION. | 115 | M2 | 428.88 | MXN | 39 | SINL-CU-U | 010.030.292.00220 | http://si.nl.gob.mx:8081/CatalogoUniversal | SINL-CU-C | SUMINISTRO Y COLOCACIÓN DE EMPASTADO EN LOSA DE ENTREPISO PARA NIVELAR, DE 3 CM DE ESPESOR PROMEDIO A BASE DE APLICACIÓN DE MORTERO TERMOCRETO (PERLITA MINERAL EXPANDIDA MARCA TERMOLITA) - CEMENTO PROPORCIÓN 3:1 LISTA PARA RECIBIR EL ACABADO. INCLUYE: SUMINISTRO, CARGO DIRECTO POR EL COSTO DE LOS MATERIALES Y MANO DE OBRA QUE INTERVENGAN, FLETE A OBRA, DESPERDICIO, ACARREO, HASTA EL LUGAR DE SU UTILIZACION, ELABORACION DE MORTERO, LIMPIEZA, CARGA, RETIRO DE SOBRANTES FUERA DE LA OBRA, HERRAMIENTA, EQUIPO A CUALQUIER ALTURA Y CUALQUIER NIVEL, TODO LO NECESARIO PARA SU CORRECTA EJECUCION.
id-26.0.tender.items.154 | id-26.0 | 000001600 | SUMINISTRO Y COLOCACIÓN DE EMPASTADO EN LOSA DE AZOTEA PARA DAR PENDIENTE DE 7 CM DE ESPESOR PROMEDIO A BASE DE APLICACIÓN DE MORTERO TERMOCRETO (PERLITA MINERAL EXPANDIDA MARCA TERMOLITA) - CEMENTO PROPORCIÓN 3:1 LISTA PARA RECIBIR EL IMPERMEABILIZANTE. INCLUYE: SUMINISTRO, CARGO DIRECTO POR EL COSTO DE LOS MATERIALES Y MANO DE OBRA QUE INTERVENGAN, FLETE A OBRA, DESPERDICIO, ACARREO, HASTA EL LUGAR DE SU UTILIZACION, ELABORACION DE MORTERO, LIMPIEZA, CARGA, RETIRO DE SOBRANTES FUERA DE LA OBRA, HERRAMIENTA, EQUIPO A CUALQUIER ALTURA Y CUALQUIER NIVEL, TODO LO NECESARIO PARA SU CORRECTA EJECUCION. | 119.24 | M2 | 726.52 | MXN | 39 | SINL-CU-U | 010.030.292.00230 | http://si.nl.gob.mx:8081/CatalogoUniversal | SINL-CU-C | SUMINISTRO Y COLOCACIÓN DE EMPASTADO EN LOSA DE AZOTEA PARA DAR PENDIENTE DE 7 CM DE ESPESOR PROMEDIO A BASE DE APLICACIÓN DE MORTERO TERMOCRETO (PERLITA MINERAL EXPANDIDA MARCA TERMOLITA) - CEMENTO PROPORCIÓN 3:1 LISTA PARA RECIBIR EL IMPERMEABILIZANTE. INCLUYE: SUMINISTRO, CARGO DIRECTO POR EL COSTO DE LOS MATERIALES Y MANO DE OBRA QUE INTERVENGAN, FLETE A OBRA, DESPERDICIO, ACARREO, HASTA EL LUGAR DE SU UTILIZACION, ELABORACION DE MORTERO, LIMPIEZA, CARGA, RETIRO DE SOBRANTES FUERA DE LA OBRA, HERRAMIENTA, EQUIPO A CUALQUIER ALTURA Y CUALQUIER NIVEL, TODO LO NECESARIO PARA SU CORRECTA EJECUCION.
id-26.0.tender.items.155 | id-26.0 | 000001610 | ELABORACION DE CHAFLAN A BASE DE MORTERO CEMENTO-ARENA 1:4 DE 15 CMS. X 15 CMS. DE SECCION COLOCANDO A 45 GRADOS LISTO PARA RECIBIR IMPERMEABILIZANTE. INCLUYE: SUMINISTRO, CARGO DIRECTO POR EL COSTO DE LOS MATERIALES, MANO DE OBRA QUE INTERVENGAN, FLETE A OBRA, DESPERDICIO, ACARREO HASTA EL LUGAR DE SU UTILIZACION, ELABORACION DE MORTERO, LIMPIEZA, CARGA Y RETIRO DE SOBRANTES FUERA DE LA OBRA, HERRAMIENTA, EQUIPO A CUALQUIER ALTURA Y CUALQUIER NIVEL, TODO LO NECESARIO PARA SU CORRECTA EJECUCION. | 48.86 | M | 130.31 | MXN | 43 | SINL-CU-U | 010.030.292.00165 | http://si.nl.gob.mx:8081/CatalogoUniversal | SINL-CU-C | ELABORACION DE CHAFLAN A BASE DE MORTERO CEMENTO-ARENA 1:4 DE 15 CMS. X 15 CMS. DE SECCION COLOCANDO A 45 GRADOS LISTO PARA RECIBIR IMPERMEABILIZANTE. INCLUYE: SUMINISTRO, CARGO DIRECTO POR EL COSTO DE LOS MATERIALES, MANO DE OBRA QUE INTERVENGAN, FLETE A OBRA, DESPERDICIO, ACARREO HASTA EL LUGAR DE SU UTILIZACION, ELABORACION DE MORTERO, LIMPIEZA, CARGA Y RETIRO DE SOBRANTES FUERA DE LA OBRA, HERRAMIENTA, EQUIPO A CUALQUIER ALTURA Y CUALQUIER NIVEL, TODO LO NECESARIO PARA SU CORRECTA EJECUCION.
id-26.0.tender.items.156 | id-26.0 | 000001620 | B. SANITARIO DE DOS PIEZAS MARCA KOHLER MODELO STERLING STINSON CODIGO 402075M-0, MEDIDAS DE 44.3 CMS.X 71.1 CMS. X 72.1 CMS. COLOR BLANCO, CON ASIENTO CERRADO ALARGADO MARCA KOHLER MODELO BREVIA Q2 CODIGO K- 4774-0 COLOR BLANCO O EQUIVALENTE EN CALIDAD, ESPECIFICACIONES Y PRECIO, CON PREVIA AUTORIZACION DE LA SUPERVISION Y/O PROYECTOS DE LA DEPENDENCIA INCLUYE: SUMINISTRO DE MATERIAL, COLOCACIÓN, CON ACCESORIOS BRIDA, PIJAS, TUBOS ALIMENTADORES DE AGUA MARCA COFLEX O EQUIVALENTE EN CALIDAD ESPECIFICACIONES Y PRECIO, LLAVES DE CONTROL MARCA COFLEX O EQUIVALENTE, EN CALIDAD, ESPECIFICACIONES Y PRECIO, TUBOS DE DESCARGA, ACARREOS, PRUEBAS, AJUSTES, SOPORTES, FLETE, EQUIPOS, HERRAMIENTA, RETIRO DE SOBRANTES FUERA DE LA OBRA, TODO LO NECESARIO PARA SU CORRECTA EJECUCIÓN Y MANO DE OBRA. (VER PLANO DE UBICACION). | 4 | PZA | 8438.35 | MXN | 4 | SINL-CU-U | 030.135.684.00217 | http://si.nl.gob.mx:8081/CatalogoUniversal | SINL-CU-C | B. SANITARIO DE DOS PIEZAS MARCA KOHLER MODELO STERLING STINSON CODIGO 402075M-0, MEDIDAS DE 44.3 CMS.X 71.1 CMS. X 72.1 CMS. COLOR BLANCO, CON ASIENTO CERRADO ALARGADO MARCA KOHLER MODELO BREVIA Q2 CODIGO K- 4774-0 COLOR BLANCO O EQUIVALENTE EN CALIDAD, ESPECIFICACIONES Y PRECIO, CON PREVIA AUTORIZACION DE LA SUPERVISION Y/O PROYECTOS DE LA DEPENDENCIA INCLUYE: SUMINISTRO DE MATERIAL, COLOCACIÓN, CON ACCESORIOS BRIDA, PIJAS, TUBOS ALIMENTADORES DE AGUA MARCA COFLEX O EQUIVALENTE EN CALIDAD ESPECIFICACIONES Y PRECIO, LLAVES DE CONTROL MARCA COFLEX O EQUIVALENTE, EN CALIDAD, ESPECIFICACIONES Y PRECIO, TUBOS DE DESCARGA, ACARREOS, PRUEBAS, AJUSTES, SOPORTES, FLETE, EQUIPOS, HERRAMIENTA, RETIRO DE SOBRANTES FUERA DE LA OBRA, TODO LO NECESARIO PARA SU CORRECTA EJECUCIÓN Y MANO DE OBRA. (VER PLANO DE UBICACION).
id-26.0.tender.items.157 | id-26.0 | 000001630 | C. LAVABO CON PEDESTAL MARCA KOHLER MODELO STERLING SACRAMENTO CODIGO 442121-0 MEDIDAS DE 54.0 CMS. X 46.4 CMS. X 86.4 CMS. COLOR BLANCO O EQUIVALENTE EN CALIDAD, ESPECIFICACIONES Y PRECIO, CON PREVIA AUTORIZACION DE LA SUPERVISION Y/O PROYECTOS DE LA DEPENDENCIA INCLUYE: SUMINISTRO DE MATERIAL, COLOCACION, ACCESORIOS, CESPOL O DESAGUE PARA LAVABO MODELO UNIVERSAL MARCA KOHLER CODIGO K-7129-A-CP COLOR CROMO PULIDO O EQUIVALENTE EN CALIDAD ESPECIFICACIONES Y PRECIO, PAQUETE DE INSTALACION (TUBOS ALIMENTADORES DE AGUA, LLAVES DE CONTROL ,CHUPON PARA INSERTO, CINTA) MARCA COFLEX O EQUIVALENTE EN CALIDAD, ESPECIFICACIONES Y PRECIO, ACARREOS, PRUEBAS, FLETE, EQUIPO, HERRAMIENTA, MANO DE OBRA Y TODO LO NECESARIO PARA SU CORRECTA EJECUCION. (VER PLANO DE UBICACION). | 4 | PZA | 11422.61 | MXN | 4 | SINL-CU-U | 030.135.684.00267 | http://si.nl.gob.mx:8081/CatalogoUniversal | SINL-CU-C | C. LAVABO CON PEDESTAL MARCA KOHLER MODELO STERLING SACRAMENTO CODIGO 442121-0 MEDIDAS DE 54.0 CMS. X 46.4 CMS. X 86.4 CMS. COLOR BLANCO O EQUIVALENTE EN CALIDAD, ESPECIFICACIONES Y PRECIO, CON PREVIA AUTORIZACION DE LA SUPERVISION Y/O PROYECTOS DE LA DEPENDENCIA INCLUYE: SUMINISTRO DE MATERIAL, COLOCACION, ACCESORIOS, CESPOL O DESAGUE PARA LAVABO MODELO UNIVERSAL MARCA KOHLER CODIGO K-7129-A-CP COLOR CROMO PULIDO O EQUIVALENTE EN CALIDAD ESPECIFICACIONES Y PRECIO, PAQUETE DE INSTALACION (TUBOS ALIMENTADORES DE AGUA, LLAVES DE CONTROL ,CHUPON PARA INSERTO, CINTA) MARCA COFLEX O EQUIVALENTE EN CALIDAD, ESPECIFICACIONES Y PRECIO, ACARREOS, PRUEBAS, FLETE, EQUIPO, HERRAMIENTA, MANO DE OBRA Y TODO LO NECESARIO PARA SU CORRECTA EJECUCION. (VER PLANO DE UBICACION).
id-26.0.tender.items.158 | id-26.0 | 000001640 | H. LLAVE DE MONOMANDO PARA LAVABO, MARCA KOHLER MODELO CORALAIS CODIGO K-15182M-P-CP ACABADO CROMO PULIDO O EQUIVALENTE EN CALIDAD, ESPECIFICACIONES Y PRECIO, CON PREVIA AUTORIZACION DE LA SUPERVISION Y/O PROYECTOS DE LA DEPENDENCIA INCLUYE: SUMINISTRO DE MATERIAL, COLOCACION, ACCESORIOS, CONTRA DE REJILLA, ACARREOS, PRUEBAS, FLETE, EQUIPO, HERRAMIENTA, MANO DE OBRA Y TODO LO NECESARIO PARA SU CORRECTA EJECUCION. (VER PLANO DE UBICACION). | 4 | PZA | 6502.71 | MXN | 4 | SINL-CU-U | 030.135.684.02626 | http://si.nl.gob.mx:8081/CatalogoUniversal | SINL-CU-C | H. LLAVE DE MONOMANDO PARA LAVABO, MARCA KOHLER MODELO CORALAIS CODIGO K-15182M-P-CP ACABADO CROMO PULIDO O EQUIVALENTE EN CALIDAD, ESPECIFICACIONES Y PRECIO, CON PREVIA AUTORIZACION DE LA SUPERVISION Y/O PROYECTOS DE LA DEPENDENCIA INCLUYE: SUMINISTRO DE MATERIAL, COLOCACION, ACCESORIOS, CONTRA DE REJILLA, ACARREOS, PRUEBAS, FLETE, EQUIPO, HERRAMIENTA, MANO DE OBRA Y TODO LO NECESARIO PARA SU CORRECTA EJECUCION. (VER PLANO DE UBICACION).
id-26.0.tender.items.159 | id-26.0 | 000001650 | I. REGADERA Y MONOMANDO MARCA KOHLER MODELO CANDIDE CODIGO K-676-CP ACABADO CROMO PULIDO O EQUIVALENTE EN CALIDAD, ESPECIFICACIONES Y PRECIO, CON PREVIA AUTORIZACION DE LA SUPERVISION Y/O PROYECTOS DE LA DEPENDENCIA INCLUYE: SUMINISTRO DE MATERIALES, INSTALACION, CEBOLLETA, BRAZO Y CHAPETON, MANERAL PARA REGADERA ACABADO CROMO PULIDO, VALVULA O MEZCLADORA PARA REGADERA, EQUIPO, HERRAMIENTA, ACARREOS, RANURAS, RESANES, PRUEBAS, MANO DE OBRA Y TODO LO NECESARIO PARA SU CORRECTA EJECUCION. | 4 | JGO | 6798.24 | MXN | 2 | SINL-CU-U | 030.135.684.00786 | http://si.nl.gob.mx:8081/CatalogoUniversal | SINL-CU-C | I. REGADERA Y MONOMANDO MARCA KOHLER MODELO CANDIDE CODIGO K-676-CP ACABADO CROMO PULIDO O EQUIVALENTE EN CALIDAD, ESPECIFICACIONES Y PRECIO, CON PREVIA AUTORIZACION DE LA SUPERVISION Y/O PROYECTOS DE LA DEPENDENCIA INCLUYE: SUMINISTRO DE MATERIALES, INSTALACION, CEBOLLETA, BRAZO Y CHAPETON, MANERAL PARA REGADERA ACABADO CROMO PULIDO, VALVULA O MEZCLADORA PARA REGADERA, EQUIPO, HERRAMIENTA, ACARREOS, RANURAS, RESANES, PRUEBAS, MANO DE OBRA Y TODO LO NECESARIO PARA SU CORRECTA EJECUCION.
id-26.0.tender.items.160 | id-26.0 | 000001660 | 3. DESPACHADOR DE PAPEL HIGIENICO PARA INODORO, MARCA BOBRICK MODELO B-2890, PARA ROLLO GIGANTE, COLOR BLANCO O EQUIVALENTE EN CALIDAD, ESPECIFICACIONES Y PRECIO, CON PREVIA AUTORIZACION DE LA SUPERVISION Y/O PROYECTOS DE LA DEPENDENCIA INCLUYE: SUMINISTRO DE MATERIAL, FLETE, ACARREO, ACCESORIOS PARA SU COLOCACIÓN, HERRAMIENTA, EQUIPO A CUALQUIER ALTURA Y NIVEL, MANO DE OBRA Y TODO LO NECESARIO PARA SU CORRECTA EJECUCIÓN. (VER PLANO DE UBICACION). | 4 | PZA | 2340.12 | MXN | 4 | SINL-CU-U | 030.135.684.00646 | http://si.nl.gob.mx:8081/CatalogoUniversal | SINL-CU-C | 3. DESPACHADOR DE PAPEL HIGIENICO PARA INODORO, MARCA BOBRICK MODELO B-2890, PARA ROLLO GIGANTE, COLOR BLANCO O EQUIVALENTE EN CALIDAD, ESPECIFICACIONES Y PRECIO, CON PREVIA AUTORIZACION DE LA SUPERVISION Y/O PROYECTOS DE LA DEPENDENCIA INCLUYE: SUMINISTRO DE MATERIAL, FLETE, ACARREO, ACCESORIOS PARA SU COLOCACIÓN, HERRAMIENTA, EQUIPO A CUALQUIER ALTURA Y NIVEL, MANO DE OBRA Y TODO LO NECESARIO PARA SU CORRECTA EJECUCIÓN. (VER PLANO DE UBICACION).
id-26.0.tender.items.161 | id-26.0 | 000001670 | 5. ESPEJO CON MARCO DE ACERO INOXIDABLE MARCA BOBRICK MODELO B-290 DIMENSIONES DE 36" X 36". INCLUYE: SUMINISTRO DE MATERIALES, FLETE, MANIOBRAS, COLOCACIÓN, ELEMENTOS DE FIJACIÓN, HERRAJES, EQUIPO A CUALQUIER ALTURA Y NIVEL , HERRAMIENTA Y MANO DE OBRA Y TODO LO NECESARIO PARA SU CORRECTA EJECUCIÓN. VERIFICAR MEDIDAS EN OBRA. | 4 | PZA | 6073.14 | MXN | 4 | SINL-CU-U | 030.135.684.02690 | http://si.nl.gob.mx:8081/CatalogoUniversal | SINL-CU-C | 5. ESPEJO CON MARCO DE ACERO INOXIDABLE MARCA BOBRICK MODELO B-290 DIMENSIONES DE 36" X 36". INCLUYE: SUMINISTRO DE MATERIALES, FLETE, MANIOBRAS, COLOCACIÓN, ELEMENTOS DE FIJACIÓN, HERRAJES, EQUIPO A CUALQUIER ALTURA Y NIVEL , HERRAMIENTA Y MANO DE OBRA Y TODO LO NECESARIO PARA SU CORRECTA EJECUCIÓN. VERIFICAR MEDIDAS EN OBRA.
id-26.0.tender.items.162 | id-26.0 | 000001680 | 6. DOSIFICADOR DE JABÓN EN ACERO INOXIDABLE MARCA BOBRICK MODELO B-2112 CON TANQUE HORIZONTAL DE ACERO INOXIDABLE CON ACABADO SATINADO Y VALVULA RESISTENTE A LA CORROSION O EQUIVALENTE EN CALIDAD, ESPECIFICACIONES Y PRECIO, CON PREVIA AUTORIZACION DE LA SUPERVISION Y/O PROYECTOS DE LA DEPENDENCIA INCLUYE: SUMINISTRO DE MATERIAL, FLETES, ACARREO, ACCESORIOS PARA SU COLOCACIÓN, EQUIPO, HERRAMIENTA, MANO DE OBRA Y TODO LO NECESARIO PARA SU CORRECTA EJECUCIÓN. (VER PLANO DE UBICACION). | 4 | PZA | 1621.18 | MXN | 4 | SINL-CU-U | 030.135.684.01995 | http://si.nl.gob.mx:8081/CatalogoUniversal | SINL-CU-C | 6. DOSIFICADOR DE JABÓN EN ACERO INOXIDABLE MARCA BOBRICK MODELO B-2112 CON TANQUE HORIZONTAL DE ACERO INOXIDABLE CON ACABADO SATINADO Y VALVULA RESISTENTE A LA CORROSION O EQUIVALENTE EN CALIDAD, ESPECIFICACIONES Y PRECIO, CON PREVIA AUTORIZACION DE LA SUPERVISION Y/O PROYECTOS DE LA DEPENDENCIA INCLUYE: SUMINISTRO DE MATERIAL, FLETES, ACARREO, ACCESORIOS PARA SU COLOCACIÓN, EQUIPO, HERRAMIENTA, MANO DE OBRA Y TODO LO NECESARIO PARA SU CORRECTA EJECUCIÓN. (VER PLANO DE UBICACION).
id-26.0.tender.items.163 | id-26.0 | 000001690 | 8. CESTO PARA PAPELES , MARCA JOFEL MODELO IYL1003, COLOR ACERO BRILLANTE O EQUIVALENTE EN CALIDAD, ESPECIFICACIONES Y PRECIO, CON PREVIA AUTORIZACION DE LA SUPERVISION Y/O PROYECTOS DE LA DEPENDENCIA INCLUYE: SUMINISTROS, FLETE, MANIOBRAS, EQUIPO, HERRAMIENTA, MANO DE OBRA Y TODO LO NECESARIO PARA SU CORRECTA EJECUCIÓN.(VER PLANO DE UBICACION). | 4 | PZA | 720.52 | MXN | 4 | SINL-CU-U | 030.135.684.00625 | http://si.nl.gob.mx:8081/CatalogoUniversal | SINL-CU-C | 8. CESTO PARA PAPELES , MARCA JOFEL MODELO IYL1003, COLOR ACERO BRILLANTE O EQUIVALENTE EN CALIDAD, ESPECIFICACIONES Y PRECIO, CON PREVIA AUTORIZACION DE LA SUPERVISION Y/O PROYECTOS DE LA DEPENDENCIA INCLUYE: SUMINISTROS, FLETE, MANIOBRAS, EQUIPO, HERRAMIENTA, MANO DE OBRA Y TODO LO NECESARIO PARA SU CORRECTA EJECUCIÓN.(VER PLANO DE UBICACION).
id-26.0.tender.items.164 | id-26.0 | 000001700 | SUMINISTRO E INSTALACIÓN DE PERCHA Y/O GANCHO INDIVIDUAL DE 2" X 2" PARA BATAS DE BAÑO, EN ACERO INOXIDABLE PULIDO BRILLANTE, MOD. B-671, MARCA BOBRICK. INCLUYE HERRAJES, ELEMENTOS DE FIJACIÓN, SUMINISTRO DE MATERIALES, HERRAMIENTA, EQUIPO, MANO DE OBRA Y TODO LO NECESARIO PARA SU CORRECTA EJECUCION. | 1 | PZA | 967.15 | MXN | 4 | SINL-CU-U | 030.135.684.01540 | http://si.nl.gob.mx:8081/CatalogoUniversal | SINL-CU-C | SUMINISTRO E INSTALACIÓN DE PERCHA Y/O GANCHO INDIVIDUAL DE 2" X 2" PARA BATAS DE BAÑO, EN ACERO INOXIDABLE PULIDO BRILLANTE, MOD. B-671, MARCA BOBRICK. INCLUYE HERRAJES, ELEMENTOS DE FIJACIÓN, SUMINISTRO DE MATERIALES, HERRAMIENTA, EQUIPO, MANO DE OBRA Y TODO LO NECESARIO PARA SU CORRECTA EJECUCION.
id-26.0.tender.items.165 | id-26.0 | 000001710 | TUBO DE ACERO INOXIDABLE DE 1" MONTADO A MURO PARA AREA DE REGADERA EN LONGITUD DE 66" (1.67 MTS.), MARCA BOBRICK MODELO B-207, O EQUIVALENTE EN CALIDAD, ESPECIFICACIONES Y PRECIO, CON PREVIA AUTORIZACION DE LA SUPERVISION Y/O PROYECTOS DE LA DEPENDENCIA INCLUYE: SUMINISTRO DE MATERIALES, MANIOBRAS, COLOCACION, ACCESORIOS PARA FIJACIÓN, CORTUNA DE VINYL COLOR BLANCO OPACO DE 0.2MM EN DIMENSION DE 70" DE ANCHO X 72" DE ALTO CON 12 GANCHOS MARCA BOBRICK MODELO 204 -3 EQUIPO A CUALQUIER ALTURA Y NIVEL, HERRAMIENTA, MANO DE OBRA Y TODO LO NECESARIO PARA SU CORRECTA EJECUCIÓN. (EL TUBO SE CORTARA EN EL SITIO SEGUN LONGITUD Y VERIFICACION DE MEDIDA DE CADA AREA). | 4 | PZA | 3203.33 | MXN | 4 | SINL-CU-U | 030.135.684.02720 | http://si.nl.gob.mx:8081/CatalogoUniversal | SINL-CU-C | TUBO DE ACERO INOXIDABLE DE 1" MONTADO A MURO PARA AREA DE REGADERA EN LONGITUD DE 66" (1.67 MTS.), MARCA BOBRICK MODELO B-207, O EQUIVALENTE EN CALIDAD, ESPECIFICACIONES Y PRECIO, CON PREVIA AUTORIZACION DE LA SUPERVISION Y/O PROYECTOS DE LA DEPENDENCIA INCLUYE: SUMINISTRO DE MATERIALES, MANIOBRAS, COLOCACION, ACCESORIOS PARA FIJACIÓN, CORTUNA DE VINYL COLOR BLANCO OPACO DE 0.2MM EN DIMENSION DE 70" DE ANCHO X 72" DE ALTO CON 12 GANCHOS MARCA BOBRICK MODELO 204 -3 EQUIPO A CUALQUIER ALTURA Y NIVEL, HERRAMIENTA, MANO DE OBRA Y TODO LO NECESARIO PARA SU CORRECTA EJECUCIÓN. (EL TUBO SE CORTARA EN EL SITIO SEGUN LONGITUD Y VERIFICACION DE MEDIDA DE CADA AREA).
id-26.0.tender.items.166 | id-26.0 | 000001720 | SUMINISTRO Y COLOCACIÓN DE RESUMIDERO CUADRADO MARCA HELVEX MODELO 282-35 CH O EQUIVALENTE EN CALIDAD, ESPECIFICACIONES Y PRECIO, CON PREVIA AUTORIZACION DE LA SUPERVISION Y/O PROYECTOS DE LA DEPENDENCIA EN AREAS DE SANITARIOS PUBLICOS HOMBRES , MUJERES, 1/2 BAÑOS, AREAS DE Y CUARTO SEPTICO. INCLUYE: SUMINISTRO DE MATERIALES, COLOCACIÓN, RANURAS, RESANES, EQUIPO, HERRAMIENTA, MANO DE OBRA Y TODO LO NECESARIO PARA SU CORRECTA EJECUCIÓN.(EN BAÑOS DE PERSONAL HOMBRES Y MUJERES). | 4 | PZA | 3164.52 | MXN | 4 | SINL-CU-U | 030.135.684.00895 | http://si.nl.gob.mx:8081/CatalogoUniversal | SINL-CU-C | SUMINISTRO Y COLOCACIÓN DE RESUMIDERO CUADRADO MARCA HELVEX MODELO 282-35 CH O EQUIVALENTE EN CALIDAD, ESPECIFICACIONES Y PRECIO, CON PREVIA AUTORIZACION DE LA SUPERVISION Y/O PROYECTOS DE LA DEPENDENCIA EN AREAS DE SANITARIOS PUBLICOS HOMBRES , MUJERES, 1/2 BAÑOS, AREAS DE Y CUARTO SEPTICO. INCLUYE: SUMINISTRO DE MATERIALES, COLOCACIÓN, RANURAS, RESANES, EQUIPO, HERRAMIENTA, MANO DE OBRA Y TODO LO NECESARIO PARA SU CORRECTA EJECUCIÓN.(EN BAÑOS DE PERSONAL HOMBRES Y MUJERES).
id-26.0.tender.items.167 | id-26.0 | 000001730 | LLAVE CROMADA DE NARIZ MARCA URREA MOD. 19CR DE 13 MM (1/2") DE DIAMETRO CON ROSCA O EQUIVALENTE EN CALIDAD, ESPECIFICACIONES Y PRECIO, CON PREVIA AUTORIZACION DE LA SUPERVISION Y/O PROYECTOS DE LA DEPENDENCIA EN AREAS DE LIMPIEZA Y CUARTO SEPTICO. INCLUYE: SUMINISTRO, MANGUERA ALIMENTADORA, COLOCACIÓN, EQUIPO, HERRAMIENTA, MANO DE OBRA Y TODO LO NECESARIO PARA SU CORRECTA EJECUCIÓN. | 2 | PZA | 578.37 | MXN | 4 | SINL-CU-U | 030.135.684.00320 | http://si.nl.gob.mx:8081/CatalogoUniversal | SINL-CU-C | LLAVE CROMADA DE NARIZ MARCA URREA MOD. 19CR DE 13 MM (1/2") DE DIAMETRO CON ROSCA O EQUIVALENTE EN CALIDAD, ESPECIFICACIONES Y PRECIO, CON PREVIA AUTORIZACION DE LA SUPERVISION Y/O PROYECTOS DE LA DEPENDENCIA EN AREAS DE LIMPIEZA Y CUARTO SEPTICO. INCLUYE: SUMINISTRO, MANGUERA ALIMENTADORA, COLOCACIÓN, EQUIPO, HERRAMIENTA, MANO DE OBRA Y TODO LO NECESARIO PARA SU CORRECTA EJECUCIÓN.
id-26.0.tender.items.168 | id-26.0 | 000001740 | CONTACTOS ATERRIZADOS DOBLES INCLUYE: SUMINISTRO DE MATERIALES, CAJA CHALUPA DE 2" X 4" DE LAMINA GALVANIZADA MARCA FEMSA PARED GRUESA CABLE CALIBRE 10 DE COBRE TIPO THHW, CONTACTOS POLARIZADOS DE 15 AMPERES, 127 VOLTS. TAPA MARCA BTCINO O SIMIALR, COLOR SEGUN MUESRTA GRADO HOSPITAL, CONDUIT GALVANIZADO DE 3/4" PARED GRUESA, ACARREOS, COLOCACION, SOPORTERIA, EQUIPO, HERRAMIENTA, ENCINTADO, DESPERDICIOS, MANO DE OBRA Y TODO LO NECESARIO PARA SU CORRECTA EJECUCION. (CONSIDERAR 25 M ) | 28 | SAL | 3138.58 | MXN | 6 | SINL-CU-U | 050.225.704.01120 | http://si.nl.gob.mx:8081/CatalogoUniversal | SINL-CU-C | CONTACTOS ATERRIZADOS DOBLES INCLUYE: SUMINISTRO DE MATERIALES, CAJA CHALUPA DE 2" X 4" DE LAMINA GALVANIZADA MARCA FEMSA PARED GRUESA CABLE CALIBRE 10 DE COBRE TIPO THHW, CONTACTOS POLARIZADOS DE 15 AMPERES, 127 VOLTS. TAPA MARCA BTCINO O SIMIALR, COLOR SEGUN MUESRTA GRADO HOSPITAL, CONDUIT GALVANIZADO DE 3/4" PARED GRUESA, ACARREOS, COLOCACION, SOPORTERIA, EQUIPO, HERRAMIENTA, ENCINTADO, DESPERDICIOS, MANO DE OBRA Y TODO LO NECESARIO PARA SU CORRECTA EJECUCION. (CONSIDERAR 25 M )
id-26.0.tender.items.169 | id-26.0 | 000001750 | CABLE DE ALUMINIO DESNUDO ACSR RAVEN CAL 1/0 | 4 | KG | 3232.72 | MXN | 32 | SINL-CU-U | 050.225.720.00070 | http://si.nl.gob.mx:8081/CatalogoUniversal | SINL-CU-C | CABLE DE ALUMINIO DESNUDO ACSR RAVEN CAL 1/0
id-26.0.tender.items.170 | id-26.0 | 000001760 | SALIDAS ELECTRICAS PARA LUMINARIAS, EN CIELOS. INCLUYE: SUMINISTROS, CARGO DIRECTO POR EL COSTO DE MANO DE OBRA Y MATERIALES REQUERIDOS, COLOCACION DE CAJA DE LAMINA GALVANIZADA OCTAGONAL DE 4" MARCA FEMSA O SIMILAR PARA SALIDA DE LUMINARIA, TUBO CONDUIT GALVANIZADO DE 3/4" PARED GRUESA, ALAMBRE GUIA, CABLEADO, CORTES, DESPERDICIOS, ENCINTADO, ACARREO, FIJACION, NIVELACION, RANURAS NECESARIAS, RESANES,LIMPIEZA Y RETIRO DE SOBRANTES FUERA DE LA OBRA, EQUIPO DE SEGURIDAD, INSTALACIONES ESPECIFICAS, DEPRECIACION Y DEMAS CARGOS DERIVADOS DEL USO DE EQUIPO, HERRAMIENTA EN CUALQUIER NIVEL, TODO LO NECESARIO PARA SU CORRECTA EJECUCION. (CONSIDERAR 10 ML ) | 27 | SAL | 2929.37 | MXN | 6 | SINL-CU-U | 050.225.744.00455 | http://si.nl.gob.mx:8081/CatalogoUniversal | SINL-CU-C | SALIDAS ELECTRICAS PARA LUMINARIAS, EN CIELOS. INCLUYE: SUMINISTROS, CARGO DIRECTO POR EL COSTO DE MANO DE OBRA Y MATERIALES REQUERIDOS, COLOCACION DE CAJA DE LAMINA GALVANIZADA OCTAGONAL DE 4" MARCA FEMSA O SIMILAR PARA SALIDA DE LUMINARIA, TUBO CONDUIT GALVANIZADO DE 3/4" PARED GRUESA, ALAMBRE GUIA, CABLEADO, CORTES, DESPERDICIOS, ENCINTADO, ACARREO, FIJACION, NIVELACION, RANURAS NECESARIAS, RESANES,LIMPIEZA Y RETIRO DE SOBRANTES FUERA DE LA OBRA, EQUIPO DE SEGURIDAD, INSTALACIONES ESPECIFICAS, DEPRECIACION Y DEMAS CARGOS DERIVADOS DEL USO DE EQUIPO, HERRAMIENTA EN CUALQUIER NIVEL, TODO LO NECESARIO PARA SU CORRECTA EJECUCION. (CONSIDERAR 10 ML )
id-26.0.tender.items.171 | id-26.0 | 000001770 | APAGADOR SENCILLO CON POLIDUCTO TUBERIA CONDUIT PGG, INC. LA INSTALACION DE ACCESORIOS. INCLUYE: SUMINISTRO DE MATERIAL CONEXIONES, CAJA CHALUPA DE 2" X 4" DE LAMINA GALVANIZADA MARCA FEMSA PARED GRUESA, CABLEADO CALIBRE 12 THHW, DUCTERIA, APAGADOR MARCA BTICINO COLOR SEGUN MUESTRA, ENCINTADO, INSTALACION, CORTES, EQUIPO, COLOCACION, SOPORTERIA, RANURAS, RESANES, HERRAMIENTA, MANIOBRAS, FLETE, EQUIPO Y TODO LO NECESARIO PARA SU CORRECTA EJECUCION Y MANO DE OBRA. | 22 | PZA | 1030.99 | MXN | 4 | SINL-CU-U | 050.225.704.00520 | http://si.nl.gob.mx:8081/CatalogoUniversal | SINL-CU-C | APAGADOR SENCILLO CON POLIDUCTO TUBERIA CONDUIT PGG, INC. LA INSTALACION DE ACCESORIOS. INCLUYE: SUMINISTRO DE MATERIAL CONEXIONES, CAJA CHALUPA DE 2" X 4" DE LAMINA GALVANIZADA MARCA FEMSA PARED GRUESA, CABLEADO CALIBRE 12 THHW, DUCTERIA, APAGADOR MARCA BTICINO COLOR SEGUN MUESTRA, ENCINTADO, INSTALACION, CORTES, EQUIPO, COLOCACION, SOPORTERIA, RANURAS, RESANES, HERRAMIENTA, MANIOBRAS, FLETE, EQUIPO Y TODO LO NECESARIO PARA SU CORRECTA EJECUCION Y MANO DE OBRA.
id-26.0.tender.items.172 | id-26.0 | 000001780 | L3 LUMINARIAS TIPO DOWNLIGHT NUEVAS DE EMPOTRAR EN PLAFON CON TECNOLOGIA TIPO LED, MARCA LITHONIA LIGHTING MODELO WF6 LED 40K MVOLT MW 14 WATTS, DIAMETRO INTERNO DE 12.4 CMS Y DIAMETRO EXTERIOR DE 17 CMS.COLOR BLANCO, CON LAMPARA INCLUIDA O EQUIVALENTE EN CALIDAD, ESPECIFICACIONES Y PRECIO, CON PREVIA AUTORIZACION DE LA SUPERVISION Y/O PROYECTOS DE LA DEPENDENCIA EN AREAS DE PROYECTO DE TOCODIRUGIA, CIRUGIA, UCI, ANFITEATRO, DESCANSO DE MEDICOS Y CEYE. INCLUYE: SUMINISTRO DE MATERIAL, CARGO DIRECTO POR EL COSTO DE MANO DE OBRA Y MATERIALES REQUERIDOS, CANALIZACION A BASE DE TUBO CONDUIT PARED DELGADA DE 3/4 ", CABLEADO DE USO RUDO CAL. 12, ENCINTADO,FLETE A OBRA, ACARREO, MANIOBRAS, ARMADO, MONTAJE, SOPORTES, CONEXIÓN Y PRUEBA, LIMPIEZA Y RETIRO DE SOBRANTES FUERA DE OBRA, ANDAMIOS, ELEVACIONES, EQUIPO DE SEGURIDAD, INSTALACIONES ESPECIFICAS, DEPRECIACIÓN Y DEMÁS CARGOS DERIVADOS DEL USO DE EQUIPO Y HERRAMIENTA, EN CUALQUIER ALTURA Y CUALQUIER NIVEL, TODO LO NECESARIO PARA SU CORRECTA EJECUCION.(VER PLANO). | 20 | PZA | 1452.72 | MXN | 4 | SINL-CU-U | 050.225.744.01280 | http://si.nl.gob.mx:8081/CatalogoUniversal | SINL-CU-C | L3 LUMINARIAS TIPO DOWNLIGHT NUEVAS DE EMPOTRAR EN PLAFON CON TECNOLOGIA TIPO LED, MARCA LITHONIA LIGHTING MODELO WF6 LED 40K MVOLT MW 14 WATTS, DIAMETRO INTERNO DE 12.4 CMS Y DIAMETRO EXTERIOR DE 17 CMS.COLOR BLANCO, CON LAMPARA INCLUIDA O EQUIVALENTE EN CALIDAD, ESPECIFICACIONES Y PRECIO, CON PREVIA AUTORIZACION DE LA SUPERVISION Y/O PROYECTOS DE LA DEPENDENCIA EN AREAS DE PROYECTO DE TOCODIRUGIA, CIRUGIA, UCI, ANFITEATRO, DESCANSO DE MEDICOS Y CEYE. INCLUYE: SUMINISTRO DE MATERIAL, CARGO DIRECTO POR EL COSTO DE MANO DE OBRA Y MATERIALES REQUERIDOS, CANALIZACION A BASE DE TUBO CONDUIT PARED DELGADA DE 3/4 ", CABLEADO DE USO RUDO CAL. 12, ENCINTADO,FLETE A OBRA, ACARREO, MANIOBRAS, ARMADO, MONTAJE, SOPORTES, CONEXIÓN Y PRUEBA, LIMPIEZA Y RETIRO DE SOBRANTES FUERA DE OBRA, ANDAMIOS, ELEVACIONES, EQUIPO DE SEGURIDAD, INSTALACIONES ESPECIFICAS, DEPRECIACIÓN Y DEMÁS CARGOS DERIVADOS DEL USO DE EQUIPO Y HERRAMIENTA, EN CUALQUIER ALTURA Y CUALQUIER NIVEL, TODO LO NECESARIO PARA SU CORRECTA EJECUCION.(VER PLANO).
id-26.0.tender.items.173 | id-26.0 | 000001790 | L6 LUMINARIAS NUEVAS DE SOBREPONERA PRUEBA DE POLVO CON TECNOLOGIA TIPO LED, MARCA LITHONIA LIGHTING MODELO DMW2 L24 4000LM AFL MD MVOLT GZ1 40K 80 CRI , 40 WATTS, VOLTAJE DE 120-277, COLOR BLANCO, CON LAMPARA INCLUIDA, O EQUIVALENTE EN CALIDAD, ESPECIFICACIONES Y PRECIO, CON PREVIA AUTORIZACION DE LA SUPERVISION Y/O PROYECTOS DE LA DEPENDENCIA EN AREAS DE PROYECTO DE SERS GENERALES. INCLUYE: SUMINISTRO DE MATERIAL, CARGO DIRECTO POR EL COSTO DE MANO DE OBRA Y MATERIALES REQUERIDOS, CANALIZACION A BASE DE TUBO CONDUIT PARED DELGADA DE 3/4 ", CABLEADO DE USO RUDO CAL. 12, CON CLAVIJA MEDIA VUELTA 110 V Y CONTACTO MEDIA VUELTA 110 V, CAJA CHALUPA 2" X4", ENCINTADO,FLETE A OBRA, ACARREO, MANIOBRAS, ARMADO, MONTAJE, SOPORTES, CONEXIÓN Y PRUEBA, LIMPIEZA Y RETIRO DE SOBRANTES FUERA DE OBRA, ANDAMIOS, ELEVACIONES, EQUIPO DE SEGURIDAD, INSTALACIONES ESPECIFICAS, DEPRECIACIÓN Y DEMÁS CARGOS DERIVADOS DEL USO DE EQUIPO Y HERRAMIENTA, EN CUALQUIER ALTURA Y CUALQUIER NIVEL, TODO LO NECESARIO PARA SU CORRECTA EJECUCION.(VER PLANO). | 7 | PZA | 8974.49 | MXN | 4 | SINL-CU-U | 050.225.744.01315 | http://si.nl.gob.mx:8081/CatalogoUniversal | SINL-CU-C | L6 LUMINARIAS NUEVAS DE SOBREPONERA PRUEBA DE POLVO CON TECNOLOGIA TIPO LED, MARCA LITHONIA LIGHTING MODELO DMW2 L24 4000LM AFL MD MVOLT GZ1 40K 80 CRI , 40 WATTS, VOLTAJE DE 120-277, COLOR BLANCO, CON LAMPARA INCLUIDA, O EQUIVALENTE EN CALIDAD, ESPECIFICACIONES Y PRECIO, CON PREVIA AUTORIZACION DE LA SUPERVISION Y/O PROYECTOS DE LA DEPENDENCIA EN AREAS DE PROYECTO DE SERS GENERALES. INCLUYE: SUMINISTRO DE MATERIAL, CARGO DIRECTO POR EL COSTO DE MANO DE OBRA Y MATERIALES REQUERIDOS, CANALIZACION A BASE DE TUBO CONDUIT PARED DELGADA DE 3/4 ", CABLEADO DE USO RUDO CAL. 12, CON CLAVIJA MEDIA VUELTA 110 V Y CONTACTO MEDIA VUELTA 110 V, CAJA CHALUPA 2" X4", ENCINTADO,FLETE A OBRA, ACARREO, MANIOBRAS, ARMADO, MONTAJE, SOPORTES, CONEXIÓN Y PRUEBA, LIMPIEZA Y RETIRO DE SOBRANTES FUERA DE OBRA, ANDAMIOS, ELEVACIONES, EQUIPO DE SEGURIDAD, INSTALACIONES ESPECIFICAS, DEPRECIACIÓN Y DEMÁS CARGOS DERIVADOS DEL USO DE EQUIPO Y HERRAMIENTA, EN CUALQUIER ALTURA Y CUALQUIER NIVEL, TODO LO NECESARIO PARA SU CORRECTA EJECUCION.(VER PLANO).
id-26.0.tender.items.174 | id-26.0 | 000001800 | PINTURA VINIL-ANTIBACTERIAL SATINADA EN AREAS DE CIELOS DE PLAFON DE TABLAROCA TIPO WR MARCA COMEX O EQUIVALENTE EN CALIDAD, ESPECIFICACIONES Y PRECIO, CON PREVIA AUTORIZACION DE LA SUPERVISION Y/O PROYECTOS DE LA DEPENDENCIA DOS MANOS COLOR SEGUN MUESTRA. INCLUYE: SUMINISTRO DE MATERIAL, , PROTECCIÓN A AREAS ADYACENTES, RESANES DONDE SEA NECESARIO ANTES DE APLICACION DE PINTURA, 1 BASE DE SELLADOR PRIMARIO COLOR BLANCO MARCA COMEX O EQUIVALENTE EN CALIDAD, ESPECIFICACIONES Y PRECIO, CON PREVIA AUTORIZACION DE LA SUPERVISION Y/O PROYECTOS DE LA DEPENDENCIA ANDAMIOS, DESPERDICIOS, HERRAMIENTA, EQUIPO, MATERIAL DE CONSUMO, MANO DE OBRA, LIMPIEZA Y TODO LO NECESARIO PARA SU CORRECTA EJECUCIÓN. | 15 | M2 | 57.15 | MXN | 39 | SINL-CU-U | 010.040.400.00615 | http://si.nl.gob.mx:8081/CatalogoUniversal | SINL-CU-C | PINTURA VINIL-ANTIBACTERIAL SATINADA EN AREAS DE CIELOS DE PLAFON DE TABLAROCA TIPO WR MARCA COMEX O EQUIVALENTE EN CALIDAD, ESPECIFICACIONES Y PRECIO, CON PREVIA AUTORIZACION DE LA SUPERVISION Y/O PROYECTOS DE LA DEPENDENCIA DOS MANOS COLOR SEGUN MUESTRA. INCLUYE: SUMINISTRO DE MATERIAL, , PROTECCIÓN A AREAS ADYACENTES, RESANES DONDE SEA NECESARIO ANTES DE APLICACION DE PINTURA, 1 BASE DE SELLADOR PRIMARIO COLOR BLANCO MARCA COMEX O EQUIVALENTE EN CALIDAD, ESPECIFICACIONES Y PRECIO, CON PREVIA AUTORIZACION DE LA SUPERVISION Y/O PROYECTOS DE LA DEPENDENCIA ANDAMIOS, DESPERDICIOS, HERRAMIENTA, EQUIPO, MATERIAL DE CONSUMO, MANO DE OBRA, LIMPIEZA Y TODO LO NECESARIO PARA SU CORRECTA EJECUCIÓN.
id-26.0.tender.items.175 | id-26.0 | 000001810 | PINTURA SANI PAINT "H" MARCA COREV LINEA SANITIZANTES O EQUIVALENTE EN CALIDAD, ESPECIFICACIONES Y PRECIO, CON PREVIA AUTORIZACION DE LA SUPERVISION Y/O PROYECTOS DE LA DEPENDENCIA DOS MANOS COLOR SEGUN MUESTRA. INCLUYE: SUMINISTRO DE MATERIAL, PROTECCIÓN A AREAS ADYACENTES, RESANES DONDE SEA NECESARIO, DESPERDICIOS, MATERIAL DE CONSUMO, ACABADO BARNIZ TRANSPARENTE ANTIMICROBIAL SANISEAL MARCA COREV LINEA SANITIZANTES O EQUIVALENTE EN CALIDAD, ESPECIFICACIONES Y PRECIO, CON PREVIA AUTORIZACION DE LA SUPERVISION Y/O PROYECTOS DE LA DEPENDENCIA ANDAMIOS, HERRAMIENTA, EQUIPO A CUALQUIER ALTURA Y NIVEL, MANO DE OBRA CON PERSONAL ESPECIALIZADO PARA LA EJECUCION DE LOS TRABAJOS, LIMPIEZA Y TODO LO NECESARIO PARA SU CORRECTA EJECUCIÓN. A) EN AREAS DE PLAFON TABLAROCA TIPO "R" | 125 | M2 | 78.54 | MXN | 39 | SINL-CU-U | 010.040.400.00595 | http://si.nl.gob.mx:8081/CatalogoUniversal | SINL-CU-C | PINTURA SANI PAINT "H" MARCA COREV LINEA SANITIZANTES O EQUIVALENTE EN CALIDAD, ESPECIFICACIONES Y PRECIO, CON PREVIA AUTORIZACION DE LA SUPERVISION Y/O PROYECTOS DE LA DEPENDENCIA DOS MANOS COLOR SEGUN MUESTRA. INCLUYE: SUMINISTRO DE MATERIAL, PROTECCIÓN A AREAS ADYACENTES, RESANES DONDE SEA NECESARIO, DESPERDICIOS, MATERIAL DE CONSUMO, ACABADO BARNIZ TRANSPARENTE ANTIMICROBIAL SANISEAL MARCA COREV LINEA SANITIZANTES O EQUIVALENTE EN CALIDAD, ESPECIFICACIONES Y PRECIO, CON PREVIA AUTORIZACION DE LA SUPERVISION Y/O PROYECTOS DE LA DEPENDENCIA ANDAMIOS, HERRAMIENTA, EQUIPO A CUALQUIER ALTURA Y NIVEL, MANO DE OBRA CON PERSONAL ESPECIALIZADO PARA LA EJECUCION DE LOS TRABAJOS, LIMPIEZA Y TODO LO NECESARIO PARA SU CORRECTA EJECUCIÓN. A) EN AREAS DE PLAFON TABLAROCA TIPO "R"
id-26.0.tender.items.176 | id-26.0 | 000001820 | CIELO FALSO TIPO PLAFON SOLIDO DE TABLAROCA WR DE 1/2" MARCA PANEL REY O EQUIVALENTE EN CALIDAD, ESPECIFICACIONES Y PRECIO, CON PREVIA AUTORIZACION DE LA SUPERVISION Y/O PROYECTOS DE LA DEPENDENCIA EN AREA DE PROYECTO. INCLUYE: SUMINISTRO DE MATERIAL, COLOCACION, ELEMENTOS DE FIJACION, TORNILLOS, TAQUETES, PIJAS, ESTRUCTURA DE SOPORTE, CANALETA DE CARGA DE 1-1/2" CAL 20, CANAL LISTON CAL. 24" , ANGULO DE AMARRE, COLGANTES DE ALAMBRE GALVANIZADO NO. 12 CON SEPARACION MAXIMA DE 4', FIJADORES) PERFACINTAS, REDIMIX, FLETE, ACARREOS, MANIOBRAS, CORTES, DESPERDICIOS, ANDAMIAJE, ELEVACIONES A CUALQUIER ALTURA Y CUALQUIER NIVEL, HERRAMIENTA, EQUIPO, MANO DE OBRA CON PERSONAL ESPECIALIZADO PARA LA EJECUCION DE LOS TRABAJOS Y TODO LO NECESARIO PARA SU CORRECTA EJECUCION. (VER PLANO). | 15 | M2 | 385.75 | MXN | 39 | SINL-CU-U | 010.040.384.00035 | http://si.nl.gob.mx:8081/CatalogoUniversal | SINL-CU-C | CIELO FALSO TIPO PLAFON SOLIDO DE TABLAROCA WR DE 1/2" MARCA PANEL REY O EQUIVALENTE EN CALIDAD, ESPECIFICACIONES Y PRECIO, CON PREVIA AUTORIZACION DE LA SUPERVISION Y/O PROYECTOS DE LA DEPENDENCIA EN AREA DE PROYECTO. INCLUYE: SUMINISTRO DE MATERIAL, COLOCACION, ELEMENTOS DE FIJACION, TORNILLOS, TAQUETES, PIJAS, ESTRUCTURA DE SOPORTE, CANALETA DE CARGA DE 1-1/2" CAL 20, CANAL LISTON CAL. 24" , ANGULO DE AMARRE, COLGANTES DE ALAMBRE GALVANIZADO NO. 12 CON SEPARACION MAXIMA DE 4', FIJADORES) PERFACINTAS, REDIMIX, FLETE, ACARREOS, MANIOBRAS, CORTES, DESPERDICIOS, ANDAMIAJE, ELEVACIONES A CUALQUIER ALTURA Y CUALQUIER NIVEL, HERRAMIENTA, EQUIPO, MANO DE OBRA CON PERSONAL ESPECIALIZADO PARA LA EJECUCION DE LOS TRABAJOS Y TODO LO NECESARIO PARA SU CORRECTA EJECUCION. (VER PLANO).
id-26.0.tender.items.177 | id-26.0 | 000001830 | PLAFON A BASE DE TABLAROCA DE 1/2 " DE ESPESOR TIPO "R" MARCA PANEL REY O EQUIVALENTE EN CALIDAD, ESPECIFICACIONES Y PRECIO, CON PREVIA AUTORIZACION DE LA SUPERVISION Y/O PROYECTOS DE LA DEPENDENCIA INCLUYE: SUMINISTRO DE MATERIAL, COLOCACION, ELEMENTOS DE FIJACION, TORNILLOS, TAQUETES, PIJAS, ESTRUCTURA DE SOPORTE, CANALETA DE CARGA DE 1-1/2" CAL 20, CANAL LISTON CAL. 24" , ANGULO DE AMARRE, ALAMBRE GALVANIZADO NO. 12 CON SEPARACION MAXIMA A CADA 4', FIJADORES) PERFACINTAS, REDIMIX, FLETE, ACARREOS, MANIOBRAS, CORTES, DESPERDICIOS, ANDAMIAJE, ELEVACIONES A CUALQUIER ALTURA Y CUALQUIER NIVEL, HERRAMIENTA, EQUIPO, MANO DE OBRA CON PERSONAL ESPECIALIZADO PARA LA EJECUCION DE LOS TRABAJOS Y TODO LO NECESARIO PARA SU CORRECTA EJECUCION.(VER DETALLES EN PLANO). | 125 | M2 | 385.75 | MXN | 39 | SINL-CU-U | 010.040.384.00605 | http://si.nl.gob.mx:8081/CatalogoUniversal | SINL-CU-C | PLAFON A BASE DE TABLAROCA DE 1/2 " DE ESPESOR TIPO "R" MARCA PANEL REY O EQUIVALENTE EN CALIDAD, ESPECIFICACIONES Y PRECIO, CON PREVIA AUTORIZACION DE LA SUPERVISION Y/O PROYECTOS DE LA DEPENDENCIA INCLUYE: SUMINISTRO DE MATERIAL, COLOCACION, ELEMENTOS DE FIJACION, TORNILLOS, TAQUETES, PIJAS, ESTRUCTURA DE SOPORTE, CANALETA DE CARGA DE 1-1/2" CAL 20, CANAL LISTON CAL. 24" , ANGULO DE AMARRE, ALAMBRE GALVANIZADO NO. 12 CON SEPARACION MAXIMA A CADA 4', FIJADORES) PERFACINTAS, REDIMIX, FLETE, ACARREOS, MANIOBRAS, CORTES, DESPERDICIOS, ANDAMIAJE, ELEVACIONES A CUALQUIER ALTURA Y CUALQUIER NIVEL, HERRAMIENTA, EQUIPO, MANO DE OBRA CON PERSONAL ESPECIALIZADO PARA LA EJECUCION DE LOS TRABAJOS Y TODO LO NECESARIO PARA SU CORRECTA EJECUCION.(VER DETALLES EN PLANO).
id-26.0.tender.items.178 | id-26.0 | 000001840 | PINTURA VINILICA EN CIELOS, MARCA COMEX COLOR CRISOL 001-01 O EQUIVALENTE EN CALIDAD, ESPECIFICACIONES Y PRECIO, CON PREVIA AUTORIZACION DE LA SUPERVISION Y/O PROYECTOS DE LA DEPENDENCIA A DOS MANOS. INCLUYE: SUMINISTRO DE MATERIAL, COLOCACION, PROTECCIÓN A AREAS ADYACENTES, RESANES DONDE SEA NECESARIO ANTES DE APLICACION DE PINTURA, 1 BASE DE SELLADOR PRIMARIO MARCA COMEX O EQUIVALENTE EN CALIDAD, ESPECIFICACIONES Y PRECIO, ANDAMIOS, DESPERDICIOS, HERRAMIENTA, EQUIPO, MATERIAL DE CONSUMO, MANO DE OBRA CON PERSONAL ESPECIALIZADO PARA LA EJECUCION DE LOS TRABAJOS, LIMPIEZA Y TODO LO NECESARIO PARA SU CORRECTA EJECUCIÓN.(VER PLANO DE ACABADOS). | 86.95 | M2 | 54.37 | MXN | 39 | SINL-CU-U | 010.040.400.00740 | http://si.nl.gob.mx:8081/CatalogoUniversal | SINL-CU-C | PINTURA VINILICA EN CIELOS, MARCA COMEX COLOR CRISOL 001-01 O EQUIVALENTE EN CALIDAD, ESPECIFICACIONES Y PRECIO, CON PREVIA AUTORIZACION DE LA SUPERVISION Y/O PROYECTOS DE LA DEPENDENCIA A DOS MANOS. INCLUYE: SUMINISTRO DE MATERIAL, COLOCACION, PROTECCIÓN A AREAS ADYACENTES, RESANES DONDE SEA NECESARIO ANTES DE APLICACION DE PINTURA, 1 BASE DE SELLADOR PRIMARIO MARCA COMEX O EQUIVALENTE EN CALIDAD, ESPECIFICACIONES Y PRECIO, ANDAMIOS, DESPERDICIOS, HERRAMIENTA, EQUIPO, MATERIAL DE CONSUMO, MANO DE OBRA CON PERSONAL ESPECIALIZADO PARA LA EJECUCION DE LOS TRABAJOS, LIMPIEZA Y TODO LO NECESARIO PARA SU CORRECTA EJECUCIÓN.(VER PLANO DE ACABADOS).
id-26.0.tender.items.179 | id-26.0 | 000001850 | PINTURA 100 % ACRILICA ANTIBACTERIAL SERIE 2300 EN MUROS MARCA BEREL TIPO BERELEX GREEN O EQUIVALENTE EN CALIDAD, ESPECIFICACIONES Y PRECIO, CON PREVIA AUTORIZACION DE LA SUPERVISION Y/O PROYECTOS DE LA DEPENDENCIA DOS MANOS COLOR SEGUN MUESTRA . INCLUYE: SUMINISTRO DE MATERIAL, COLOCACION, PROTECCIÓN A AREAS ADYACENTES, RESANES DONDE SEA NECESARIO ANTES DE APLICACION DE PINTURA, SELLADOR PRIMARIO TONO SEGUN MUESTRA MARCA BEREL O EQUIVALENTE EN CALIDAD, ESPECIFICACIONES Y PRECIO, CON PREVIA AUTORIZACION DE LA SUPERVISION Y/O PROYECTOS DE LA DEPENDENCIA ANDAMIOS, DESPERDICIOS, HERRAMIENTA, EQUIPO, MATERIAL DE CONSUMO, MANO DE OBRA CON PERSONAL ESPECIALIZADO PARA LA EJECUCION DE LOS TRABAJOS, LIMPIEZA Y TODO LO NECESARIO PARA SU CORRECTA EJECUCIÓN. | 350 | M2 | 60.53 | MXN | 39 | SINL-CU-U | 010.040.400.00750 | http://si.nl.gob.mx:8081/CatalogoUniversal | SINL-CU-C | PINTURA 100 % ACRILICA ANTIBACTERIAL SERIE 2300 EN MUROS MARCA BEREL TIPO BERELEX GREEN O EQUIVALENTE EN CALIDAD, ESPECIFICACIONES Y PRECIO, CON PREVIA AUTORIZACION DE LA SUPERVISION Y/O PROYECTOS DE LA DEPENDENCIA DOS MANOS COLOR SEGUN MUESTRA . INCLUYE: SUMINISTRO DE MATERIAL, COLOCACION, PROTECCIÓN A AREAS ADYACENTES, RESANES DONDE SEA NECESARIO ANTES DE APLICACION DE PINTURA, SELLADOR PRIMARIO TONO SEGUN MUESTRA MARCA BEREL O EQUIVALENTE EN CALIDAD, ESPECIFICACIONES Y PRECIO, CON PREVIA AUTORIZACION DE LA SUPERVISION Y/O PROYECTOS DE LA DEPENDENCIA ANDAMIOS, DESPERDICIOS, HERRAMIENTA, EQUIPO, MATERIAL DE CONSUMO, MANO DE OBRA CON PERSONAL ESPECIALIZADO PARA LA EJECUCION DE LOS TRABAJOS, LIMPIEZA Y TODO LO NECESARIO PARA SU CORRECTA EJECUCIÓN.
id-26.0.tender.items.180 | id-26.0 | 000001860 | PINTURA VINILICA MARCA COMEX COLOR CRISOL 001-01 O EQUIVALENTE EN CALIDAD, ESPECIFICACIONES Y PRECIO, CON PREVIA AUTORIZACION DE LA SUPERVISION Y/O PROYECTOS DE LA DEPENDENCIA A DOS MANOS, EN MUROS. INCLUYE: SUMINISTRO DE MATERIAL, COLOCACION, PROTECCIÓN DE AREAS ADYACENTES, RESANES DONDE SEA NECESARIO ANTES DE APLICACION DE PINTURA, 1 BASE DE SELLADOR PRIMARIO MARCA COMEX O EQUIVALENTE EN CALIDAD, ESPECIFICACIONES Y PRECIO, CON PREVIA AUTORIZACION DE LA SUPERVISION Y/O PROYECTOS DE LA DEPENDENCIA ANDAMIOS, DESPERDICIOS, HERRAMIENTA, EQUIPO, MATERIAL DE CONSUMO, MANO DE OBRA CON PERSONAL ESPECIALIZADO PARA LA EJECUCION DE LOS TRABAJOS, LIMPIEZA Y TODO LO NECESARIO PARA SU CORRECTA EJECUCIÓN.(VER PLANO DE ACABADOS). | 35 | M2 | 54.37 | MXN | 39 | SINL-CU-U | 010.040.400.00760 | http://si.nl.gob.mx:8081/CatalogoUniversal | SINL-CU-C | PINTURA VINILICA MARCA COMEX COLOR CRISOL 001-01 O EQUIVALENTE EN CALIDAD, ESPECIFICACIONES Y PRECIO, CON PREVIA AUTORIZACION DE LA SUPERVISION Y/O PROYECTOS DE LA DEPENDENCIA A DOS MANOS, EN MUROS. INCLUYE: SUMINISTRO DE MATERIAL, COLOCACION, PROTECCIÓN DE AREAS ADYACENTES, RESANES DONDE SEA NECESARIO ANTES DE APLICACION DE PINTURA, 1 BASE DE SELLADOR PRIMARIO MARCA COMEX O EQUIVALENTE EN CALIDAD, ESPECIFICACIONES Y PRECIO, CON PREVIA AUTORIZACION DE LA SUPERVISION Y/O PROYECTOS DE LA DEPENDENCIA ANDAMIOS, DESPERDICIOS, HERRAMIENTA, EQUIPO, MATERIAL DE CONSUMO, MANO DE OBRA CON PERSONAL ESPECIALIZADO PARA LA EJECUCION DE LOS TRABAJOS, LIMPIEZA Y TODO LO NECESARIO PARA SU CORRECTA EJECUCIÓN.(VER PLANO DE ACABADOS).
id-26.0.tender.items.181 | id-26.0 | 000001870 | PINTURA VINILICA MARCA COMEX COLOR GRIS S.M.A. O EQUIVALENTE EN CALIDAD, ESPECIFICACIONES Y PRECIO, CON PREVIA AUTORIZACION DE LA SUPERVISION Y/O PROYECTOS DE LA DEPENDENCIA A DOS MANOS EN MUROS EXTERIORES DEL EDIFICIO . INCLUYE: SUMINISTRO DE MATERIAL, COLOCACION, PROTECCIÓN A AREAS ADYACENTES, RESANES DONDE SEA NECESARIO ANTES DE APLICACION DE PINTURA, 1 BASE DE SELLADOR PRIMARIO MARCA COMEX O EQUIVALENTE EN CALIDAD, ESPECIFICACIONES Y PRECIO, ANDAMIOS, DESPERDICIOS, HERRAMIENTA, EQUIPO, MATERIAL DE CONSUMO, MANO DE OBRA CON PERSONAL ESPECIALIZADO PARA LA EJECUCION DE LOS TRABAJOS, LIMPIEZA Y TODO LO NECESARIO PARA SU CORRECTA EJECUCIÓN.(VER PLANO DE ACABADOS). | 320 | M2 | 54.37 | MXN | 39 | SINL-CU-U | 010.040.400.00770 | http://si.nl.gob.mx:8081/CatalogoUniversal | SINL-CU-C | PINTURA VINILICA MARCA COMEX COLOR GRIS S.M.A. O EQUIVALENTE EN CALIDAD, ESPECIFICACIONES Y PRECIO, CON PREVIA AUTORIZACION DE LA SUPERVISION Y/O PROYECTOS DE LA DEPENDENCIA A DOS MANOS EN MUROS EXTERIORES DEL EDIFICIO . INCLUYE: SUMINISTRO DE MATERIAL, COLOCACION, PROTECCIÓN A AREAS ADYACENTES, RESANES DONDE SEA NECESARIO ANTES DE APLICACION DE PINTURA, 1 BASE DE SELLADOR PRIMARIO MARCA COMEX O EQUIVALENTE EN CALIDAD, ESPECIFICACIONES Y PRECIO, ANDAMIOS, DESPERDICIOS, HERRAMIENTA, EQUIPO, MATERIAL DE CONSUMO, MANO DE OBRA CON PERSONAL ESPECIALIZADO PARA LA EJECUCION DE LOS TRABAJOS, LIMPIEZA Y TODO LO NECESARIO PARA SU CORRECTA EJECUCIÓN.(VER PLANO DE ACABADOS).
id-26.0.tender.items.182 | id-26.0 | 000001880 | RECUBRIMIENTO EN MURO CON PORCELANATO RECTIFICADO MARCA CASTEL MODELO NEVADA BLANCO DE 60 CMS. X 60 CMS. O EQUIVALENTE EN CALIDAD, ESPECIFICACIONES Y PRECIO, CON PREVIA AUTORIZACION DE LA SUPERVISION Y/O PROYECTOS DE LA DEPENDENCIA COLOCADO A HUESO CON ADHESIVO PORCELANICO MARCA CREST O EQUIVALENTE EN CALIDAD, ESPECIFICACIONES Y PRECIO DE 1 CMS. DE ESPESOR Y BOQUILLA ANTIHONGOS MARCA CREST O EQUIVALENTE EN CALIDAD, ESPECIFICACIONES Y PRECIO, EN AREA SEÑALADA EN PROYECTO, DE PISO A NIVEL DE PLAFON. INCLUYE: SUMINISTRO DE MATERIALES, ZARPEO CON MORTERO CEM-ARENA DE 2 CMS DE ESPESOR PROMEDIO, PLOMEADO, EMBOQUILLADO, LECHEREADO, CORTES, DESPERDICIOS, ACARREOS, HERRAMIENTA, MATERIAL DE CONSUMO, EQUIPO A CUALQUIER ALTURA Y CUALQUIER NIVEL, LIMPIEZA, MANO DE OBRA CON PERSONAL ESPECIALIZADO PARA LA EJECUCION DE LOS TRABAJOS Y TODO LO NECESARIO PARA SU CORRECTA EJECUCION.(VER PLANO DE ACABADOS). | 100 | M2 | 780.46 | MXN | 39 | SINL-CU-U | 010.040.336.00135 | http://si.nl.gob.mx:8081/CatalogoUniversal | SINL-CU-C | RECUBRIMIENTO EN MURO CON PORCELANATO RECTIFICADO MARCA CASTEL MODELO NEVADA BLANCO DE 60 CMS. X 60 CMS. O EQUIVALENTE EN CALIDAD, ESPECIFICACIONES Y PRECIO, CON PREVIA AUTORIZACION DE LA SUPERVISION Y/O PROYECTOS DE LA DEPENDENCIA COLOCADO A HUESO CON ADHESIVO PORCELANICO MARCA CREST O EQUIVALENTE EN CALIDAD, ESPECIFICACIONES Y PRECIO DE 1 CMS. DE ESPESOR Y BOQUILLA ANTIHONGOS MARCA CREST O EQUIVALENTE EN CALIDAD, ESPECIFICACIONES Y PRECIO, EN AREA SEÑALADA EN PROYECTO, DE PISO A NIVEL DE PLAFON. INCLUYE: SUMINISTRO DE MATERIALES, ZARPEO CON MORTERO CEM-ARENA DE 2 CMS DE ESPESOR PROMEDIO, PLOMEADO, EMBOQUILLADO, LECHEREADO, CORTES, DESPERDICIOS, ACARREOS, HERRAMIENTA, MATERIAL DE CONSUMO, EQUIPO A CUALQUIER ALTURA Y CUALQUIER NIVEL, LIMPIEZA, MANO DE OBRA CON PERSONAL ESPECIALIZADO PARA LA EJECUCION DE LOS TRABAJOS Y TODO LO NECESARIO PARA SU CORRECTA EJECUCION.(VER PLANO DE ACABADOS).
id-26.0.tender.items.183 | id-26.0 | 000001890 | AZULEJO ESMALTADO TIPO CEMENTO MARCA INTERCERAMIC MODELO EMMA COLOR WHITE DE 7.5 CMS. X 15 CMS. O EQUIVALENTE EN CALIDAD, ESPECIFICACIONES Y PRECIO, CON PREVIA AUTORIZACION DE LA SUPERVISION Y/O PROYECTOS DE LA DEPENDENCIA COLOCADO CON ADHESIVO MARCA CREST O EQUIVALENTE EN CALIDAD, ESPECIFICACIONES Y PRECIO, DE 1.00 CM. DE ESPESOR COLOCADO A A 2 MM DE SEPARACION, BOQUILLA MARCA INTERCERAMIC O EQUIVALENTE EN CALIDAD, ESPECIFICACIONES Y PRECIO, EN AREA SEÑALADA EN PROYECTO, COLOCADO A UNA ALTURA DE 0.90 M A 1.50 M (CENEFA COCINA). INCLUYE: SUMINISTRO DE MATERIALES, ZARPEO CON MORTERO CEM-ARENA DE 2 CMS DE ESPESOR PROMEDIO, PLOMEADO, EMBOQUILLADO, LECHEREADO, CORTES, DESPERDICIOS, ACARREOS, HERRAMIENTA, MATERIAL DE CONSUMO, EQUIPO A CUALQUIER ALTURA Y CUALQUIER NIVEL, LIMPIEZA, MANO DE OBRA CON PERSONAL ESPECIALIZADO PARA LA EJECUCION DE LOS TRABAJOS Y TODO LO NECESARIO PARA SU CORRECTA EJECUCION.(VER PLANO DE ACABADOS). | 5.76 | M2 | 1153.04 | MXN | 39 | SINL-CU-U | 010.040.336.00015 | http://si.nl.gob.mx:8081/CatalogoUniversal | SINL-CU-C | AZULEJO ESMALTADO TIPO CEMENTO MARCA INTERCERAMIC MODELO EMMA COLOR WHITE DE 7.5 CMS. X 15 CMS. O EQUIVALENTE EN CALIDAD, ESPECIFICACIONES Y PRECIO, CON PREVIA AUTORIZACION DE LA SUPERVISION Y/O PROYECTOS DE LA DEPENDENCIA COLOCADO CON ADHESIVO MARCA CREST O EQUIVALENTE EN CALIDAD, ESPECIFICACIONES Y PRECIO, DE 1.00 CM. DE ESPESOR COLOCADO A A 2 MM DE SEPARACION, BOQUILLA MARCA INTERCERAMIC O EQUIVALENTE EN CALIDAD, ESPECIFICACIONES Y PRECIO, EN AREA SEÑALADA EN PROYECTO, COLOCADO A UNA ALTURA DE 0.90 M A 1.50 M (CENEFA COCINA). INCLUYE: SUMINISTRO DE MATERIALES, ZARPEO CON MORTERO CEM-ARENA DE 2 CMS DE ESPESOR PROMEDIO, PLOMEADO, EMBOQUILLADO, LECHEREADO, CORTES, DESPERDICIOS, ACARREOS, HERRAMIENTA, MATERIAL DE CONSUMO, EQUIPO A CUALQUIER ALTURA Y CUALQUIER NIVEL, LIMPIEZA, MANO DE OBRA CON PERSONAL ESPECIALIZADO PARA LA EJECUCION DE LOS TRABAJOS Y TODO LO NECESARIO PARA SU CORRECTA EJECUCION.(VER PLANO DE ACABADOS).
id-26.0.tender.items.184 | id-26.0 | 000001900 | PISO DAL-GRES RECTIFICADO MARCA DALTILE MODELO METZ GRIS CLARO Z885 DE 60 CMS. X 60 CMS O EQUIVALENTE EN CALIDAD, ESPECIFICACIONES Y PRECIO, CON PREVIA AUTORIZACION DE LA SUPERVISION Y/O PROYECTOS DE LA DEPENDENCIA COLOCADO A 2 MM. DE SEPARACION, ASENTADO CON ADHESIVO PORCELANICO MARCA CREST O EQUIVALENTE EN CALIDAD ESPECIFICACIONES Y PRECIO, DE 1 CMS. DE ESPESOR EN AREA DE PROYECTO. INCLUYE: SUMINISTRO DE MATERIALES, NIVELACION DE LA SUPERFICIE CON MORTERO CEM-ARENA PROP. 1:4 ACABADO FINO, MAXIMO DE 3 CMS. DE ESPESOR, EMBOQUILLADO, CORTES, DESPERDICIOS, ACARREOS, HERRAMIENTA, MATERIAL DE CONSUMO, EQUIPO A CUALQUIER ALTURA Y CUALQUIER NIVEL, LIMPIEZA, MANO DE OBRA CON PERSONAL ESPECIALIZADO PARA LA EJECUCION DE LOS TRABAJOS Y TODO LO NECESARIO PARA SU CORRECTA EJECUCION.(VER PLANO DE ACABADOS). | 140 | M2 | 711.55 | MXN | 39 | SINL-CU-U | 010.030.296.00145 | http://si.nl.gob.mx:8081/CatalogoUniversal | SINL-CU-C | PISO DAL-GRES RECTIFICADO MARCA DALTILE MODELO METZ GRIS CLARO Z885 DE 60 CMS. X 60 CMS O EQUIVALENTE EN CALIDAD, ESPECIFICACIONES Y PRECIO, CON PREVIA AUTORIZACION DE LA SUPERVISION Y/O PROYECTOS DE LA DEPENDENCIA COLOCADO A 2 MM. DE SEPARACION, ASENTADO CON ADHESIVO PORCELANICO MARCA CREST O EQUIVALENTE EN CALIDAD ESPECIFICACIONES Y PRECIO, DE 1 CMS. DE ESPESOR EN AREA DE PROYECTO. INCLUYE: SUMINISTRO DE MATERIALES, NIVELACION DE LA SUPERFICIE CON MORTERO CEM-ARENA PROP. 1:4 ACABADO FINO, MAXIMO DE 3 CMS. DE ESPESOR, EMBOQUILLADO, CORTES, DESPERDICIOS, ACARREOS, HERRAMIENTA, MATERIAL DE CONSUMO, EQUIPO A CUALQUIER ALTURA Y CUALQUIER NIVEL, LIMPIEZA, MANO DE OBRA CON PERSONAL ESPECIALIZADO PARA LA EJECUCION DE LOS TRABAJOS Y TODO LO NECESARIO PARA SU CORRECTA EJECUCION.(VER PLANO DE ACABADOS).
id-26.0.tender.items.185 | id-26.0 | 000001910 | ZOCLO DAL-GRES RECTIFICADO DE 60 CMS. X 10 CMS. MARCA DALTILE MODELO METZ GRIS CLARO Z885 O EQUIVALENTE EN CALIDAD, ESPECIFICACIONES Y PRECIO, CON PREVIA AUTORIZACION DE LA SUPERVISION Y/O PROYECTOS DE LA DEPENDENCIA DE ALTURA COLOCADO A 2 MM. DE SEPARACION, ASENTADO CON ADHESIVO PORCELANICO MARCA CREST O EQUIVALENTE EN CALIDAD, ESPECIFICACIONES Y PRECIO, DE 1 CMS. DE ESPESOR EN AREA DE PROYECTO. INCLUYE: SUMINISTRO DE MATERIALES, NIVELACION DE LA SUPERFICIE CON MORTERO CEM-ARENA PROP. 1:4 ACABADO FINO, MAXIMO DE 3 CMS. DE ESPESOR, EMBOQUILLADO, CORTES, DESPERDICIOS, ACARREOS, HERRAMIENTA, MATERIAL DE CONSUMO, EQUIPO A CUALQUIER ALTURA Y CUALQUIER NIVEL, LIMPIEZA, MANO DE OBRA CON PERSONAL ESPECIALIZADO PARA LA EJECUCION DE LOS TRABAJOS Y TODO LO NECESARIO PARA SU CORRECTA EJECUCION.(VER PLANO DE ACABADOS). | 112 | M | 242.76 | MXN | 43 | SINL-CU-U | 010.040.336.00730 | http://si.nl.gob.mx:8081/CatalogoUniversal | SINL-CU-C | ZOCLO DAL-GRES RECTIFICADO DE 60 CMS. X 10 CMS. MARCA DALTILE MODELO METZ GRIS CLARO Z885 O EQUIVALENTE EN CALIDAD, ESPECIFICACIONES Y PRECIO, CON PREVIA AUTORIZACION DE LA SUPERVISION Y/O PROYECTOS DE LA DEPENDENCIA DE ALTURA COLOCADO A 2 MM. DE SEPARACION, ASENTADO CON ADHESIVO PORCELANICO MARCA CREST O EQUIVALENTE EN CALIDAD, ESPECIFICACIONES Y PRECIO, DE 1 CMS. DE ESPESOR EN AREA DE PROYECTO. INCLUYE: SUMINISTRO DE MATERIALES, NIVELACION DE LA SUPERFICIE CON MORTERO CEM-ARENA PROP. 1:4 ACABADO FINO, MAXIMO DE 3 CMS. DE ESPESOR, EMBOQUILLADO, CORTES, DESPERDICIOS, ACARREOS, HERRAMIENTA, MATERIAL DE CONSUMO, EQUIPO A CUALQUIER ALTURA Y CUALQUIER NIVEL, LIMPIEZA, MANO DE OBRA CON PERSONAL ESPECIALIZADO PARA LA EJECUCION DE LOS TRABAJOS Y TODO LO NECESARIO PARA SU CORRECTA EJECUCION.(VER PLANO DE ACABADOS).
id-26.0.tender.items.186 | id-26.0 | 000001920 | PISO DE PORCELANATO RECTIFICADO MARCA CASTEL MODELO BAVENO MICROSELLADO DE 60 CMS. X 60 CMS. O EQUIVALENTE EN CALIDAD, ESPECIFICACIONES Y PRECIO, CON PREVIA AUTORIZACION DE LA SUPERVISION Y/O PROYECTOS DE LA DEPENDENCIA COLOR SEGUN MUESTRA BOQUILLA COLOR CANTERA, COLOCADO A HUESO, ASENTADO CON ADHESIVO PORCELANICO MARCA CREST O EQUIVALENTE EN CALIDAD, ESPECIFICACIONES Y PRECIO, DE 1 CMS. DE ESPESOR, BOQUILLA, EN AREA DE PROYECTO. INCLUYE: SUMINISTRO DE MATERIALES, COLOCACION, NIVELACION DE LA SUPERFICIE CON MORTERO CEM-ARENA PROP. 1:4 ACABADO FINO, MAXIMO DE 3 CMS. DE ESPESOR, EMBOQUILLADO, CORTES, DESPERDICIOS, ACARREOS, HERRAMIENTA, MATERIAL DE CONSUMO, EQUIPO A CUALQUIER ALTURA Y CUALQUIER NIVEL, LIMPIEZA, MANO DE OBRA CON PERSONAL ESPECIALIZADO PARA LA EJECUCION DE LOS TRABAJOS Y TODO LO NECESARIO PARA SU CORRECTA EJECUCION.(VER PLANO DE ACABADOS). | 119 | M2 | 779.08 | MXN | 39 | SINL-CU-U | 010.040.336.00055 | http://si.nl.gob.mx:8081/CatalogoUniversal | SINL-CU-C | PISO DE PORCELANATO RECTIFICADO MARCA CASTEL MODELO BAVENO MICROSELLADO DE 60 CMS. X 60 CMS. O EQUIVALENTE EN CALIDAD, ESPECIFICACIONES Y PRECIO, CON PREVIA AUTORIZACION DE LA SUPERVISION Y/O PROYECTOS DE LA DEPENDENCIA COLOR SEGUN MUESTRA BOQUILLA COLOR CANTERA, COLOCADO A HUESO, ASENTADO CON ADHESIVO PORCELANICO MARCA CREST O EQUIVALENTE EN CALIDAD, ESPECIFICACIONES Y PRECIO, DE 1 CMS. DE ESPESOR, BOQUILLA, EN AREA DE PROYECTO. INCLUYE: SUMINISTRO DE MATERIALES, COLOCACION, NIVELACION DE LA SUPERFICIE CON MORTERO CEM-ARENA PROP. 1:4 ACABADO FINO, MAXIMO DE 3 CMS. DE ESPESOR, EMBOQUILLADO, CORTES, DESPERDICIOS, ACARREOS, HERRAMIENTA, MATERIAL DE CONSUMO, EQUIPO A CUALQUIER ALTURA Y CUALQUIER NIVEL, LIMPIEZA, MANO DE OBRA CON PERSONAL ESPECIALIZADO PARA LA EJECUCION DE LOS TRABAJOS Y TODO LO NECESARIO PARA SU CORRECTA EJECUCION.(VER PLANO DE ACABADOS).
id-26.0.tender.items.187 | id-26.0 | 000001930 | ZOCLO DE PORCELANATO RECTIFICADO MARCA CASTEL MODELO BAVENO MICROSELLADO COLOR SEGUN MUESTRA DE 60 CMS. X 10 CMS. O EQUIVALENTE EN CALIDAD, ESPECIFICACIONES Y PRECIO, CON PREVIA AUTORIZACION DE LA SUPERVISION Y/O PROYECTOS DE LA DEPENDENCIA COLOCADO A HUESO,ASENTADO CON ADHESIVO PORCELANICO MARCA CREST O EQUIVALENTE EN CALIDAD, ESPECIFICACIONES Y PRECIO, DE 1 CMS. DE ESPESOR Y BOQUILLA ANTIHONGOS EN AREA DE PROYECTO. INCLUYE: SUMINISTRO DE MATERIALES, COLOCACION, NIVELACION DE LA SUPERFICIE CON MORTERO CEM-ARENA PROP. 1:4 ACABADO FINO, MAXIMO DE 3 CMS. DE ESPESOR, EMBOQUILLADO, CORTES, DESPERDICIOS, ACARREOS, HERRAMIENTA, MATERIAL DE CONSUMO, LIMPIEZA, EQUIPO A CUALQUIER ALTURA Y NIVEL, MANO DE OBRA CON PERSONAL ESPECIALIZADO PARA LA EJECUCION DE LOS TRABAJOS Y TODO LO NECESARIO PARA SU CORRECTA EJECUCION.(VER PLANO DE ACABADOS). | 85 | M | 250.18 | MXN | 43 | SINL-CU-U | 010.040.336.00270 | http://si.nl.gob.mx:8081/CatalogoUniversal | SINL-CU-C | ZOCLO DE PORCELANATO RECTIFICADO MARCA CASTEL MODELO BAVENO MICROSELLADO COLOR SEGUN MUESTRA DE 60 CMS. X 10 CMS. O EQUIVALENTE EN CALIDAD, ESPECIFICACIONES Y PRECIO, CON PREVIA AUTORIZACION DE LA SUPERVISION Y/O PROYECTOS DE LA DEPENDENCIA COLOCADO A HUESO,ASENTADO CON ADHESIVO PORCELANICO MARCA CREST O EQUIVALENTE EN CALIDAD, ESPECIFICACIONES Y PRECIO, DE 1 CMS. DE ESPESOR Y BOQUILLA ANTIHONGOS EN AREA DE PROYECTO. INCLUYE: SUMINISTRO DE MATERIALES, COLOCACION, NIVELACION DE LA SUPERFICIE CON MORTERO CEM-ARENA PROP. 1:4 ACABADO FINO, MAXIMO DE 3 CMS. DE ESPESOR, EMBOQUILLADO, CORTES, DESPERDICIOS, ACARREOS, HERRAMIENTA, MATERIAL DE CONSUMO, LIMPIEZA, EQUIPO A CUALQUIER ALTURA Y NIVEL, MANO DE OBRA CON PERSONAL ESPECIALIZADO PARA LA EJECUCION DE LOS TRABAJOS Y TODO LO NECESARIO PARA SU CORRECTA EJECUCION.(VER PLANO DE ACABADOS).
id-26.0.tender.items.188 | id-26.0 | 000001940 | VENTANA FIJA - CORREDIZA DE 2.80 M X 1.00 M DE ALTURA DE ALUMINIO DE 3" MARCA CUPRUM LINEA EUROVENT CLASSIC , SERIE 70 COLOR BLANCO MATE, CON CRISTAL TEMPLADO CLARO DE 6 MM. O EQUIVALENTE EN CALIDAD, ESPECIFICACIONES Y PRECIO, CON PREVIA AUTORIZACION DE LA SUPERVISION Y/O PROYECTOS DE LA DEPENDENCIA INCLUYE: SUMINISTRO DE MATERIAL, FLETE, MANIOBRAS, COLOCACION, HERRAJES, ELEMENTOS DE FIJACIÓN, TORNILLERIA DE ACERO INOXIDABLE, SELLADO PERIMETRAL DE JUNTAS, AJUSTES, ACCESORIOS, HERRAMIENTA, EQUIPO A CUALQUIER ALTURA Y NIVEL, MANO DE OBRA CON PERSONAL ESPECIALIZADO PARA LOS TRABAJOS Y TODO LO NECESARIO PARA SU CORRECTA EJECUCIÓN.(VENTANA TIPO V-05-5) (VER DETALLE EN PLANOS) ( VERIFICAR MEDIDAS EN OBRA) | 4 | PZA | 9248.73 | MXN | 4 | SINL-CU-U | 010.045.432.01980 | http://si.nl.gob.mx:8081/CatalogoUniversal | SINL-CU-C | VENTANA FIJA - CORREDIZA DE 2.80 M X 1.00 M DE ALTURA DE ALUMINIO DE 3" MARCA CUPRUM LINEA EUROVENT CLASSIC , SERIE 70 COLOR BLANCO MATE, CON CRISTAL TEMPLADO CLARO DE 6 MM. O EQUIVALENTE EN CALIDAD, ESPECIFICACIONES Y PRECIO, CON PREVIA AUTORIZACION DE LA SUPERVISION Y/O PROYECTOS DE LA DEPENDENCIA INCLUYE: SUMINISTRO DE MATERIAL, FLETE, MANIOBRAS, COLOCACION, HERRAJES, ELEMENTOS DE FIJACIÓN, TORNILLERIA DE ACERO INOXIDABLE, SELLADO PERIMETRAL DE JUNTAS, AJUSTES, ACCESORIOS, HERRAMIENTA, EQUIPO A CUALQUIER ALTURA Y NIVEL, MANO DE OBRA CON PERSONAL ESPECIALIZADO PARA LOS TRABAJOS Y TODO LO NECESARIO PARA SU CORRECTA EJECUCIÓN.(VENTANA TIPO V-05-5) (VER DETALLE EN PLANOS) ( VERIFICAR MEDIDAS EN OBRA)
id-26.0.tender.items.189 | id-26.0 | 000001950 | VENTANA CORREDIZA DE 1.80 M X 1.00 M DE ALTURA DE ALUMINIO DE 3" MARCA CUPRUM LINEA EUROVENT CLASSIC , SERIE 70 COLOR BLANCO MATE, CON CRISTAL TEMPLADO CLARO DE 6 MM. O EQUIVALENTE EN CALIDAD, ESPECIFICACIONES Y PRECIO, CON PREVIA AUTORIZACION DE LA SUPERVISION Y/O PROYECTOS DE LA DEPENDENCIA INCLUYE: SUMINISTRO DE MATERIAL, FLETE, MANIOBRAS, COLOCACION, HERRAJES, ELEMENTOS DE FIJACIÓN, TORNILLERIA DE ACERO INOXIDABLE, SELLADO PERIMETRAL DE JUNTAS, AJUSTES, ACCESORIOS, HERRAMIENTA, EQUIPO A CUALQUIER ALTURA Y NIVEL, MANO DE OBRA CON PERSONAL ESPECIALIZADO PARA LOS TRABAJOS Y TODO LO NECESARIO PARA SU CORRECTA EJECUCIÓN.(VENTANA TIPO V-05-7) (VER DETALLE EN PLANOS) ( VERIFICAR MEDIDAS EN OBRA) | 8 | PZA | 7768.94 | MXN | 4 | SINL-CU-U | 010.045.432.01970 | http://si.nl.gob.mx:8081/CatalogoUniversal | SINL-CU-C | VENTANA CORREDIZA DE 1.80 M X 1.00 M DE ALTURA DE ALUMINIO DE 3" MARCA CUPRUM LINEA EUROVENT CLASSIC , SERIE 70 COLOR BLANCO MATE, CON CRISTAL TEMPLADO CLARO DE 6 MM. O EQUIVALENTE EN CALIDAD, ESPECIFICACIONES Y PRECIO, CON PREVIA AUTORIZACION DE LA SUPERVISION Y/O PROYECTOS DE LA DEPENDENCIA INCLUYE: SUMINISTRO DE MATERIAL, FLETE, MANIOBRAS, COLOCACION, HERRAJES, ELEMENTOS DE FIJACIÓN, TORNILLERIA DE ACERO INOXIDABLE, SELLADO PERIMETRAL DE JUNTAS, AJUSTES, ACCESORIOS, HERRAMIENTA, EQUIPO A CUALQUIER ALTURA Y NIVEL, MANO DE OBRA CON PERSONAL ESPECIALIZADO PARA LOS TRABAJOS Y TODO LO NECESARIO PARA SU CORRECTA EJECUCIÓN.(VENTANA TIPO V-05-7) (VER DETALLE EN PLANOS) ( VERIFICAR MEDIDAS EN OBRA)
id-26.0.tender.items.190 | id-26.0 | 000001960 | VENTANA CORREDIZA DE 1.50 M X 1.00 M DE ALTURA DE ALUMINIO DE 3" MARCA CUPRUM LINEA EUROVENT CLASSIC , SERIE 70 COLOR BLANCO MATE, CON CRISTAL TEMPLADO CLARO DE 6 MM. O EQUIVALENTE EN CALIDAD, ESPECIFICACIONES Y PRECIO, CON PREVIA AUTORIZACION DE LA SUPERVISION Y/O PROYECTOS DE LA DEPENDENCIA INCLUYE: SUMINISTRO DE MATERIAL, FLETE, MANIOBRAS, COLOCACION, HERRAJES, ELEMENTOS DE FIJACIÓN, TORNILLERIA DE ACERO INOXIDABLE, SELLADO PERIMETRAL DE JUNTAS, AJUSTES, ACCESORIOS, HERRAMIENTA, EQUIPO A CUALQUIER ALTURA Y NIVEL, MANO DE OBRA CON PERSONAL ESPECIALIZADO PARA LOS TRABAJOS Y TODO LO NECESARIO PARA SU CORRECTA EJECUCIÓN.(VENTANA TIPO V-05-8) (VER DETALLE EN PLANOS) ( VERIFICAR MEDIDAS EN OBRA) | 2 | PZA | 6474.12 | MXN | 4 | SINL-CU-U | 010.045.432.01960 | http://si.nl.gob.mx:8081/CatalogoUniversal | SINL-CU-C | VENTANA CORREDIZA DE 1.50 M X 1.00 M DE ALTURA DE ALUMINIO DE 3" MARCA CUPRUM LINEA EUROVENT CLASSIC , SERIE 70 COLOR BLANCO MATE, CON CRISTAL TEMPLADO CLARO DE 6 MM. O EQUIVALENTE EN CALIDAD, ESPECIFICACIONES Y PRECIO, CON PREVIA AUTORIZACION DE LA SUPERVISION Y/O PROYECTOS DE LA DEPENDENCIA INCLUYE: SUMINISTRO DE MATERIAL, FLETE, MANIOBRAS, COLOCACION, HERRAJES, ELEMENTOS DE FIJACIÓN, TORNILLERIA DE ACERO INOXIDABLE, SELLADO PERIMETRAL DE JUNTAS, AJUSTES, ACCESORIOS, HERRAMIENTA, EQUIPO A CUALQUIER ALTURA Y NIVEL, MANO DE OBRA CON PERSONAL ESPECIALIZADO PARA LOS TRABAJOS Y TODO LO NECESARIO PARA SU CORRECTA EJECUCIÓN.(VENTANA TIPO V-05-8) (VER DETALLE EN PLANOS) ( VERIFICAR MEDIDAS EN OBRA)
id-26.0.tender.items.191 | id-26.0 | 000001970 | VENTANA CORREDIZA DE 0.60 M X 0.60 M DE ALTURA DE ALUMINIO DE 3" MARCA CUPRUM LINEA EUROVENT CLASSIC , SERIE 70 COLOR BLANCO MATE, CON CRISTAL TEMPLADO CLARO DE 6 MM. O EQUIVALENTE EN CALIDAD, ESPECIFICACIONES Y PRECIO, CON PREVIA AUTORIZACION DE LA SUPERVISION Y/O PROYECTOS DE LA DEPENDENCIA INCLUYE: SUMINISTRO DE MATERIAL, FLETE, MANIOBRAS, COLOCACION, HERRAJES, ELEMENTOS DE FIJACIÓN, TORNILLERIA DE ACERO INOXIDABLE, SELLADO PERIMETRAL DE JUNTAS, AJUSTES, ACCESORIOS, HERRAMIENTA, EQUIPO A CUALQUIER ALTURA Y NIVEL, MANO DE OBRA CON PERSONAL ESPECIALIZADO PARA LOS TRABAJOS Y TODO LO NECESARIO PARA SU CORRECTA EJECUCIÓN.(VENTANA TIPO V-05-10) (VER DETALLE EN PLANOS) ( VERIFICAR MEDIDAS EN OBRA) | 4 | PZA | 3543.87 | MXN | 4 | SINL-CU-U | 010.045.432.01950 | http://si.nl.gob.mx:8081/CatalogoUniversal | SINL-CU-C | VENTANA CORREDIZA DE 0.60 M X 0.60 M DE ALTURA DE ALUMINIO DE 3" MARCA CUPRUM LINEA EUROVENT CLASSIC , SERIE 70 COLOR BLANCO MATE, CON CRISTAL TEMPLADO CLARO DE 6 MM. O EQUIVALENTE EN CALIDAD, ESPECIFICACIONES Y PRECIO, CON PREVIA AUTORIZACION DE LA SUPERVISION Y/O PROYECTOS DE LA DEPENDENCIA INCLUYE: SUMINISTRO DE MATERIAL, FLETE, MANIOBRAS, COLOCACION, HERRAJES, ELEMENTOS DE FIJACIÓN, TORNILLERIA DE ACERO INOXIDABLE, SELLADO PERIMETRAL DE JUNTAS, AJUSTES, ACCESORIOS, HERRAMIENTA, EQUIPO A CUALQUIER ALTURA Y NIVEL, MANO DE OBRA CON PERSONAL ESPECIALIZADO PARA LOS TRABAJOS Y TODO LO NECESARIO PARA SU CORRECTA EJECUCIÓN.(VENTANA TIPO V-05-10) (VER DETALLE EN PLANOS) ( VERIFICAR MEDIDAS EN OBRA)
id-26.0.tender.items.192 | id-26.0 | 000001980 | PUERTA SENCILLA ABATIBLE DE MADERA DE 5 CAPAS MARCA DOORLOCK SERIE 5000 MODELO 5606-LE O EQUIVALENTE EN CALIDAD, ESPECIFICACIONES Y PRECIO, CON PREVIA AUTORIZACION DE LA SUPERVISION Y/O PROYECTOS DE LA DEPENDENCIA CON ESPESOR DE 1 3/4" CON ACABADO LAMINADO PLASTICO (HPL) POR AMBAS CARAS, CANTOS Y TESTAS, AL TONO DEL LAMINADO, BASTIDORES VERTICALES DE 1/2" DE MADERA HARDWOOD, ANTES DE RECORTAR UNIDO A UN BASTIDOR INTERIOR DE COMPUESTO MINERAL DE 1" LAMINADO CON HPL O ENCHAPADO DE MADERA, BASTIDORES HORIZONTALES SUPERIORES DE 6" DE COMPUESTO MINERAL ANTES DE RECORTAR E INFERIORES DE 1 1/2" DE COMPUESTO MINERAL. INCLUYE: SUMINISTRO DE MATERIALES, FLETE, MANIOBRAS, INSTALACION, MARCO DE MADERA DE 2" X 1 1/2 ACABADO PINTURA ESMALTE ACRILICO, CERRADURA DE MANIJA MARCA YALE MODELO CAMBRIDGE-CAM CON LLAVE Y BOTON ACABADO CROMO MATE O EQUIVALENTE EN CALIDAD, ESPECIFICACIONES Y PRECIO, CON PREVIA AUTORIZACION DE LA SUPERVISION Y/O PROYECTOS DE LA DEPENDENCIA EQUIPO, HERRAJES,TORNILLERIA, ELEMENTOS DE FIJACION, HERRAMIENTA, EQUIPO EN CUALQUIER ALTURA Y CUALQUIER NIVEL, MANO DE OBRA Y TODO LO NECESARIO PARA SU CORRECTA EJECUCION.(PUERTA TIPO 0.70 -01 ) (VER DETALLE EN PLANOS), AJUSTAR MEDIDAS EN OBRA. | 4 | PZA | 30235.95 | MXN | 4 | SINL-CU-U | 010.055.480.01160 | http://si.nl.gob.mx:8081/CatalogoUniversal | SINL-CU-C | PUERTA SENCILLA ABATIBLE DE MADERA DE 5 CAPAS MARCA DOORLOCK SERIE 5000 MODELO 5606-LE O EQUIVALENTE EN CALIDAD, ESPECIFICACIONES Y PRECIO, CON PREVIA AUTORIZACION DE LA SUPERVISION Y/O PROYECTOS DE LA DEPENDENCIA CON ESPESOR DE 1 3/4" CON ACABADO LAMINADO PLASTICO (HPL) POR AMBAS CARAS, CANTOS Y TESTAS, AL TONO DEL LAMINADO, BASTIDORES VERTICALES DE 1/2" DE MADERA HARDWOOD, ANTES DE RECORTAR UNIDO A UN BASTIDOR INTERIOR DE COMPUESTO MINERAL DE 1" LAMINADO CON HPL O ENCHAPADO DE MADERA, BASTIDORES HORIZONTALES SUPERIORES DE 6" DE COMPUESTO MINERAL ANTES DE RECORTAR E INFERIORES DE 1 1/2" DE COMPUESTO MINERAL. INCLUYE: SUMINISTRO DE MATERIALES, FLETE, MANIOBRAS, INSTALACION, MARCO DE MADERA DE 2" X 1 1/2 ACABADO PINTURA ESMALTE ACRILICO, CERRADURA DE MANIJA MARCA YALE MODELO CAMBRIDGE-CAM CON LLAVE Y BOTON ACABADO CROMO MATE O EQUIVALENTE EN CALIDAD, ESPECIFICACIONES Y PRECIO, CON PREVIA AUTORIZACION DE LA SUPERVISION Y/O PROYECTOS DE LA DEPENDENCIA EQUIPO, HERRAJES,TORNILLERIA, ELEMENTOS DE FIJACION, HERRAMIENTA, EQUIPO EN CUALQUIER ALTURA Y CUALQUIER NIVEL, MANO DE OBRA Y TODO LO NECESARIO PARA SU CORRECTA EJECUCION.(PUERTA TIPO 0.70 -01 ) (VER DETALLE EN PLANOS), AJUSTAR MEDIDAS EN OBRA.
id-26.0.tender.items.193 | id-26.0 | 000001990 | PUERTA SENCILLA ABATIBLE DE MADERA DE 5 CAPAS MARCA DOORLOCK SERIE 5000 MODELO 5606-LE O EQUIVALENTE EN CALIDAD, ESPECIFICACIONES Y PRECIO, CON PREVIA AUTORIZACION DE LA SUPERVISION Y/O PROYECTOS DE LA DEPENDENCIA CON ESPESOR DE 1 3/4" CON ACABADO LAMINADO PLASTICO (HPL) POR AMBAS CARAS, CANTOS Y TESTAS, AL TONO DEL LAMINADO, BASTIDORES VERTICALES DE 1/2" DE MADERA HARDWOOD, ANTES DE RECORTAR UNIDO A UN BASTIDOR INTERIOR DE COMPUESTO MINERAL DE 1" LAMINADO CON HPL O ENCHAPADO DE MADERA, BASTIDORES HORIZONTALES SUPERIORES DE 6" DE COMPUESTO MINERAL ANTES DE RECORTAR E INFERIORES DE 1 1/2" DE COMPUESTO MINERAL. INCLUYE: SUMINISTRO DE MATERIALES, FLETE, MANIOBRAS, INSTALACION, MARCO DE MADERA DE 2" X 1 1/2 ACABADO PINTURA ESMALTE ACRILICO, CERRADURA DE MANIJA MARCA YALE MODELO CAMBRIDGE-CAM CON LLAVE Y BOTON ACABADO CROMO MATE O EQUIVALENTE EN CALIDAD, ESPECIFICACIONES Y PRECIO, CON PREVIA AUTORIZACION DE LA SUPERVISION Y/O PROYECTOS DE LA DEPENDENCIA EQUIPO, HERRAJES,TORNILLERIA, ELEMENTOS DE FIJACION, HERRAMIENTA, EQUIPO EN CUALQUIER ALTURA Y CUALQUIER NIVEL, MANO DE OBRA Y TODO LO NECESARIO PARA SU CORRECTA EJECUCION.(PUERTA TIPO 0.80 -01 ) (VER DETALLE EN PLANOS), AJUSTAR MEDIDAS EN OBRA. | 4 | PZA | 30264.32 | MXN | 4 | SINL-CU-U | 010.055.480.01170 | http://si.nl.gob.mx:8081/CatalogoUniversal | SINL-CU-C | PUERTA SENCILLA ABATIBLE DE MADERA DE 5 CAPAS MARCA DOORLOCK SERIE 5000 MODELO 5606-LE O EQUIVALENTE EN CALIDAD, ESPECIFICACIONES Y PRECIO, CON PREVIA AUTORIZACION DE LA SUPERVISION Y/O PROYECTOS DE LA DEPENDENCIA CON ESPESOR DE 1 3/4" CON ACABADO LAMINADO PLASTICO (HPL) POR AMBAS CARAS, CANTOS Y TESTAS, AL TONO DEL LAMINADO, BASTIDORES VERTICALES DE 1/2" DE MADERA HARDWOOD, ANTES DE RECORTAR UNIDO A UN BASTIDOR INTERIOR DE COMPUESTO MINERAL DE 1" LAMINADO CON HPL O ENCHAPADO DE MADERA, BASTIDORES HORIZONTALES SUPERIORES DE 6" DE COMPUESTO MINERAL ANTES DE RECORTAR E INFERIORES DE 1 1/2" DE COMPUESTO MINERAL. INCLUYE: SUMINISTRO DE MATERIALES, FLETE, MANIOBRAS, INSTALACION, MARCO DE MADERA DE 2" X 1 1/2 ACABADO PINTURA ESMALTE ACRILICO, CERRADURA DE MANIJA MARCA YALE MODELO CAMBRIDGE-CAM CON LLAVE Y BOTON ACABADO CROMO MATE O EQUIVALENTE EN CALIDAD, ESPECIFICACIONES Y PRECIO, CON PREVIA AUTORIZACION DE LA SUPERVISION Y/O PROYECTOS DE LA DEPENDENCIA EQUIPO, HERRAJES,TORNILLERIA, ELEMENTOS DE FIJACION, HERRAMIENTA, EQUIPO EN CUALQUIER ALTURA Y CUALQUIER NIVEL, MANO DE OBRA Y TODO LO NECESARIO PARA SU CORRECTA EJECUCION.(PUERTA TIPO 0.80 -01 ) (VER DETALLE EN PLANOS), AJUSTAR MEDIDAS EN OBRA.
id-26.0.tender.items.194 | id-26.0 | 000002000 | PUERTA SENCILLA ABATIBLE DE MADERA DE 5 CAPAS MARCA DOORLOCK SERIE 5000 MODELO 5606-LE O EQUIVALENTE EN CALIDAD, ESPECIFICACIONES Y PRECIO, CON PREVIA AUTORIZACION DE LA SUPERVISION Y/O PROYECTOS DE LA DEPENDENCIA CON ESPESOR DE 1 3/4" CON ACABADO LAMINADO PLASTICO (HPL) POR AMBAS CARAS, CANTOS Y TESTAS, AL TONO DEL LAMINADO, BASTIDORES VERTICALES DE 1/2" DE MADERA HARDWOOD, ANTES DE RECORTAR UNIDO A UN BASTIDOR INTERIOR DE COMPUESTO MINERAL DE 1" LAMINADO CON HPL O ENCHAPADO DE MADERA, BASTIDORES HORIZONTALES SUPERIORES DE 6" DE COMPUESTO MINERAL ANTES DE RECORTAR E INFERIORES DE 1 1/2" DE COMPUESTO MINERAL. INCLUYE: SUMINISTRO DE MATERIALES, FLETE, MANIOBRAS, INSTALACION, MARCO DE MADERA DE 2" X 1 1/2 ACABADO PINTURA ESMALTE ACRILICO, CERRADURA DE MANIJA MARCA YALE MODELO CAMBRIDGE-CAM CON LLAVE Y BOTON ACABADO CROMO MATE O EQUIVALENTE EN CALIDAD, ESPECIFICACIONES Y PRECIO, CON PREVIA AUTORIZACION DE LA SUPERVISION Y/O PROYECTOS DE LA DEPENDENCIA EQUIPO, HERRAJES,TORNILLERIA, ELEMENTOS DE FIJACION, HERRAMIENTA, EQUIPO EN CUALQUIER ALTURA Y CUALQUIER NIVEL, MANO DE OBRA Y TODO LO NECESARIO PARA SU CORRECTA EJECUCION.(PUERTA TIPO 0.90 -01 ) (VER DETALLE EN PLANOS), AJUSTAR MEDIDAS EN OBRA. | 2 | PZA | 34346.09 | MXN | 4 | SINL-CU-U | 010.055.480.01180 | http://si.nl.gob.mx:8081/CatalogoUniversal | SINL-CU-C | PUERTA SENCILLA ABATIBLE DE MADERA DE 5 CAPAS MARCA DOORLOCK SERIE 5000 MODELO 5606-LE O EQUIVALENTE EN CALIDAD, ESPECIFICACIONES Y PRECIO, CON PREVIA AUTORIZACION DE LA SUPERVISION Y/O PROYECTOS DE LA DEPENDENCIA CON ESPESOR DE 1 3/4" CON ACABADO LAMINADO PLASTICO (HPL) POR AMBAS CARAS, CANTOS Y TESTAS, AL TONO DEL LAMINADO, BASTIDORES VERTICALES DE 1/2" DE MADERA HARDWOOD, ANTES DE RECORTAR UNIDO A UN BASTIDOR INTERIOR DE COMPUESTO MINERAL DE 1" LAMINADO CON HPL O ENCHAPADO DE MADERA, BASTIDORES HORIZONTALES SUPERIORES DE 6" DE COMPUESTO MINERAL ANTES DE RECORTAR E INFERIORES DE 1 1/2" DE COMPUESTO MINERAL. INCLUYE: SUMINISTRO DE MATERIALES, FLETE, MANIOBRAS, INSTALACION, MARCO DE MADERA DE 2" X 1 1/2 ACABADO PINTURA ESMALTE ACRILICO, CERRADURA DE MANIJA MARCA YALE MODELO CAMBRIDGE-CAM CON LLAVE Y BOTON ACABADO CROMO MATE O EQUIVALENTE EN CALIDAD, ESPECIFICACIONES Y PRECIO, CON PREVIA AUTORIZACION DE LA SUPERVISION Y/O PROYECTOS DE LA DEPENDENCIA EQUIPO, HERRAJES,TORNILLERIA, ELEMENTOS DE FIJACION, HERRAMIENTA, EQUIPO EN CUALQUIER ALTURA Y CUALQUIER NIVEL, MANO DE OBRA Y TODO LO NECESARIO PARA SU CORRECTA EJECUCION.(PUERTA TIPO 0.90 -01 ) (VER DETALLE EN PLANOS), AJUSTAR MEDIDAS EN OBRA.
id-26.0.tender.items.195 | id-26.0 | 000002010 | BARANDAL FABRICADO A BASE DE PERFIL TUBULAR DE 1 " CED 40 SIN COSTURA, A CADA 1.50 M COMO SOPORTE VERTICAL A UNA ALTURA DE 1.05 MTS @ MTO. A EJE DE TUBO, SOLDADOS A LA VIGA Y TUBO HORIZONTAL DE 1 1/2" CED 40 SIN COSTURA, EN LA PARTE SUPERIOR Y DOS INTERMEDIOS DE 1" CED. 40 DISTRIBUIDOS EN SU ALTURA, ACABADO CON 2 MANOS DE PINTURA DE ESMALTE SINTETICO DE SECADO RAPIDO A BASE DE RESINAS ALQUIDALICAS COLOR SEGUN MUESTRA, ACABADO BRILLANTE, INCLUYE: SUMINISTRO E INSTALACION, MATERIALES, HERRAMIENTA, EQUIPO A CUALQUIER ALTURA Y NIVEL, APLICACION PREVIA DE PRIMER SINTETICO ANTIOXIDANTE DE SECADO RAPIDO, A BASE DE RESINAS ALQUIDALICAS MODIFICADAS COLOR SEGUN MUESTRA ACABADO MATE, MANO DE OBRA Y TODO LO NECESARIO PARA SU CORRECTA EJECUCION.(VER PLANO DE DETALLE) (AJUSTAR MEDIDAS EN OBRA). A) BARANDAL EN PASILLO DE PLANTA ALTA Y TRAMO DE PASILO EN ESCALERA. | 21 | M | 2195.83 | MXN | 43 | SINL-CU-U | 010.050.448.00076 | http://si.nl.gob.mx:8081/CatalogoUniversal | SINL-CU-C | BARANDAL FABRICADO A BASE DE PERFIL TUBULAR DE 1 " CED 40 SIN COSTURA, A CADA 1.50 M COMO SOPORTE VERTICAL A UNA ALTURA DE 1.05 MTS @ MTO. A EJE DE TUBO, SOLDADOS A LA VIGA Y TUBO HORIZONTAL DE 1 1/2" CED 40 SIN COSTURA, EN LA PARTE SUPERIOR Y DOS INTERMEDIOS DE 1" CED. 40 DISTRIBUIDOS EN SU ALTURA, ACABADO CON 2 MANOS DE PINTURA DE ESMALTE SINTETICO DE SECADO RAPIDO A BASE DE RESINAS ALQUIDALICAS COLOR SEGUN MUESTRA, ACABADO BRILLANTE, INCLUYE: SUMINISTRO E INSTALACION, MATERIALES, HERRAMIENTA, EQUIPO A CUALQUIER ALTURA Y NIVEL, APLICACION PREVIA DE PRIMER SINTETICO ANTIOXIDANTE DE SECADO RAPIDO, A BASE DE RESINAS ALQUIDALICAS MODIFICADAS COLOR SEGUN MUESTRA ACABADO MATE, MANO DE OBRA Y TODO LO NECESARIO PARA SU CORRECTA EJECUCION.(VER PLANO DE DETALLE) (AJUSTAR MEDIDAS EN OBRA). A) BARANDAL EN PASILLO DE PLANTA ALTA Y TRAMO DE PASILO EN ESCALERA.
id-26.0.tender.items.196 | id-26.0 | 000002020 | BARANDAL FABRICADO A BASE DE PERFIL TUBULAR DE 1 " CED 40 SIN COSTURA, A CADA 1.50 M COMO SOPORTE VERTICAL A UNA ALTURA DE 1.05 MTS @ MTO. A EJE DE TUBO, SOLDADOS A LA VIGA Y TUBO HORIZONTAL DE 1 1/2" CED 40 SIN COSTURA, EN LA PARTE SUPERIOR Y DOS INTERMEDIOS DE 1" CED. 40 DISTRIBUIDOS EN SU ALTURA, ACABADO CON 2 MANOS DE PINTURA DE ESMALTE SINTETICO DE SECADO RAPIDO A BASE DE RESINAS ALQUIDALICAS COLOR SEGUN MUESTRA, ACABADO BRILLANTE, INCLUYE: SUMINISTRO E INSTALACION, MATERIALES, HERRAMIENTA, EQUIPO A CUALQUIER ALTURA Y NIVEL, APLICACION PREVIA DE PRIMER SINTETICO ANTIOXIDANTE DE SECADO RAPIDO, A BASE DE RESINAS ALQUIDALICAS MODIFICADAS COLOR SEGUN MUESTRA ACABADO MATE, MANO DE OBRA Y TODO LO NECESARIO PARA SU CORRECTA EJECUCION.(VER PLANO DE DETALLE) (AJUSTAR MEDIDAS EN OBRA). B) BARANDAL EN ESCALERA. | 4.8 | M | 2462.66 | MXN | 43 | SINL-CU-U | 010.050.448.00077 | http://si.nl.gob.mx:8081/CatalogoUniversal | SINL-CU-C | BARANDAL FABRICADO A BASE DE PERFIL TUBULAR DE 1 " CED 40 SIN COSTURA, A CADA 1.50 M COMO SOPORTE VERTICAL A UNA ALTURA DE 1.05 MTS @ MTO. A EJE DE TUBO, SOLDADOS A LA VIGA Y TUBO HORIZONTAL DE 1 1/2" CED 40 SIN COSTURA, EN LA PARTE SUPERIOR Y DOS INTERMEDIOS DE 1" CED. 40 DISTRIBUIDOS EN SU ALTURA, ACABADO CON 2 MANOS DE PINTURA DE ESMALTE SINTETICO DE SECADO RAPIDO A BASE DE RESINAS ALQUIDALICAS COLOR SEGUN MUESTRA, ACABADO BRILLANTE, INCLUYE: SUMINISTRO E INSTALACION, MATERIALES, HERRAMIENTA, EQUIPO A CUALQUIER ALTURA Y NIVEL, APLICACION PREVIA DE PRIMER SINTETICO ANTIOXIDANTE DE SECADO RAPIDO, A BASE DE RESINAS ALQUIDALICAS MODIFICADAS COLOR SEGUN MUESTRA ACABADO MATE, MANO DE OBRA Y TODO LO NECESARIO PARA SU CORRECTA EJECUCION.(VER PLANO DE DETALLE) (AJUSTAR MEDIDAS EN OBRA). B) BARANDAL EN ESCALERA.
id-26.0.tender.items.197 | id-26.0 | 000002030 | IMPERMEABILIZACION DE ASFALTO MODIFICADO SBS MARCA CHOVATEK PROFESIONAL O SIMILAR EN AREA DE LOSA, PRETIL Y VIGAS, CON REFUERZO DE MEMBRANA POLIESTER DE 5MM DE ESPESOR, DIEZ AÑOS DE GARANTIA, TERMOFUSIONADA, CON ACABADO EN CARA SUPERIOR DE GRAVILLA ESMALTADA , ACABADO INFERIOR DE POLIETILENO TERMOFUNDIBLE, REMATADA Y SELLADA SOBRE BASES DE EQUIPOS Y CHAFLANES, INCLUYE: SUMINISTRO DE MATERIALES, SELLADO DE GRIETAS, EN JUNTAS, PRETIL Y DONDE SEA NECESARIO, LECHEREADO, HERRAMIENTA, EQUIPO EN CUALQUIER ALTURA Y CUALQUIER NIVEL, EQUIPO DE SEGURIDAD, LIMPIEZA. MANO DE OBRA Y TODO LO NECESARIO PARA SU CORRECTA EJECUCION. | 139 | M2 | 327.75 | MXN | 39 | SINL-CU-U | 010.035.324.00150 | http://si.nl.gob.mx:8081/CatalogoUniversal | SINL-CU-C | IMPERMEABILIZACION DE ASFALTO MODIFICADO SBS MARCA CHOVATEK PROFESIONAL O SIMILAR EN AREA DE LOSA, PRETIL Y VIGAS, CON REFUERZO DE MEMBRANA POLIESTER DE 5MM DE ESPESOR, DIEZ AÑOS DE GARANTIA, TERMOFUSIONADA, CON ACABADO EN CARA SUPERIOR DE GRAVILLA ESMALTADA , ACABADO INFERIOR DE POLIETILENO TERMOFUNDIBLE, REMATADA Y SELLADA SOBRE BASES DE EQUIPOS Y CHAFLANES, INCLUYE: SUMINISTRO DE MATERIALES, SELLADO DE GRIETAS, EN JUNTAS, PRETIL Y DONDE SEA NECESARIO, LECHEREADO, HERRAMIENTA, EQUIPO EN CUALQUIER ALTURA Y CUALQUIER NIVEL, EQUIPO DE SEGURIDAD, LIMPIEZA. MANO DE OBRA Y TODO LO NECESARIO PARA SU CORRECTA EJECUCION.
id-26.0.tender.items.198 | id-26.0 | 000002040 | SEÑALAMIENTO INFORMATIVO EN AREAS INTERIORES DE 35 CMS.X 15 CMS. FABRICADOS EN TROVISEL Y VINIL IMPRESO EN HD CON LOS NOMBRES DE LAS AREAS PREVIAMENTE AUTORIZADAS POR LA SECRETARIA DE SALUD. INCLUYE: SUMINISTRO, FABRICACION, INSTALACION, ACCESORIOS, EQUIPO A CUALQUIER ALTURA Y NIVEL, HERRAMIENTA, MANO DE OBRA Y TODO LO NECESARIO PARA SU CORRECTA INSTALACION. (VER PLANO DE SEÑALETICA). | 6 | PZA | 203.47 | MXN | 4 | SINL-CU-U | 010.040.412.01490 | http://si.nl.gob.mx:8081/CatalogoUniversal | SINL-CU-C | SEÑALAMIENTO INFORMATIVO EN AREAS INTERIORES DE 35 CMS.X 15 CMS. FABRICADOS EN TROVISEL Y VINIL IMPRESO EN HD CON LOS NOMBRES DE LAS AREAS PREVIAMENTE AUTORIZADAS POR LA SECRETARIA DE SALUD. INCLUYE: SUMINISTRO, FABRICACION, INSTALACION, ACCESORIOS, EQUIPO A CUALQUIER ALTURA Y NIVEL, HERRAMIENTA, MANO DE OBRA Y TODO LO NECESARIO PARA SU CORRECTA INSTALACION. (VER PLANO DE SEÑALETICA).
id-26.0.tender.items.199 | id-26.0 | 000002050 | LIMPIEZA FINAL DE OBRA AL TERMINO DE LOS TRABAJOS PARA LA ENTREGA, CONSIDERAR LA LIMPIEZA DURANTE EL PROCESO CONSTRUCTIVO. INCLUYE. LIMPIEZA GENERAL, TIRO DE BASURA, ESCOMBRO, MATERIAL, SOBRANTE, DESPERDICIOS, ACARREOS, CARGA Y RETIRO FUERA DE LA OBRA, MANO DE OBRA, HERRAMIENTA, EQUIPO Y TODO LO NECESARIO PARA SU CORRECTA EJECUCION. | 300 | M2 | 33.33 | MXN | 39 | SINL-CU-U | 010.070.508.00120 | http://si.nl.gob.mx:8081/CatalogoUniversal | SINL-CU-C | LIMPIEZA FINAL DE OBRA AL TERMINO DE LOS TRABAJOS PARA LA ENTREGA, CONSIDERAR LA LIMPIEZA DURANTE EL PROCESO CONSTRUCTIVO. INCLUYE. LIMPIEZA GENERAL, TIRO DE BASURA, ESCOMBRO, MATERIAL, SOBRANTE, DESPERDICIOS, ACARREOS, CARGA Y RETIRO FUERA DE LA OBRA, MANO DE OBRA, HERRAMIENTA, EQUIPO Y TODO LO NECESARIO PARA SU CORRECTA EJECUCION.
id-26.0.tender.items.200 | id-26.0 | 000002060 | FUMIGACION DE AREAS CUBIERTAS A BASE DE PIRETRINAS SIN OLOR, CONTRA INSECTOS Y ROEDORES (RATAS, CUCARACHAS, HORMIGAS, ETC.) . INCLUYE: SUMINISTRO DE MATERIAL, APLICACIÓN, MANIOBRAS, LIMPIEZA, EQUIPO, HERRAMIENTA, MANO DE OBRA Y TODO LO NECESARIO PARA SU CORRECTA EJECUCION. | 260 | M2 | 32.75 | MXN | 39 | SINL-CU-U | 010.020.136.00090 | http://si.nl.gob.mx:8081/CatalogoUniversal | SINL-CU-C | FUMIGACION DE AREAS CUBIERTAS A BASE DE PIRETRINAS SIN OLOR, CONTRA INSECTOS Y ROEDORES (RATAS, CUCARACHAS, HORMIGAS, ETC.) . INCLUYE: SUMINISTRO DE MATERIAL, APLICACIÓN, MANIOBRAS, LIMPIEZA, EQUIPO, HERRAMIENTA, MANO DE OBRA Y TODO LO NECESARIO PARA SU CORRECTA EJECUCION.
id-26.0.tender.items.201 | id-26.0 | 000002070 | ELABORACION DE PLANOS DE OBRA TERMINADA, EN ARCHIVO ELECTRONICO AUTOCAD 2016 E IMPRESO EN PAPEL TAMAÑO DOBLE CARTA PARA ENTREGAR A DIRECCION DE EDIFICACION Y DIRECCION DE PROYECTOS, Y CATALOGO FINAL DE LA OBRA SIN PRECIOS EN ELECTRONICO EXCEL E IMPRESO EN TAMAÑO CARTA A LA DIRECCION DE PROYECTOS, TODA LA PAPELERIA QUE SE ENTREGUE DEBERA ESTAR DEBIDAMENTE FIRMADA POR EL REPRESENTANTE LEGAL DE LA EMPRESA. | 2 | PZA | 9279.05 | MXN | 4 | SINL-CU-U | 110.330.844.00105 | http://si.nl.gob.mx:8081/CatalogoUniversal | SINL-CU-C | ELABORACION DE PLANOS DE OBRA TERMINADA, EN ARCHIVO ELECTRONICO AUTOCAD 2016 E IMPRESO EN PAPEL TAMAÑO DOBLE CARTA PARA ENTREGAR A DIRECCION DE EDIFICACION Y DIRECCION DE PROYECTOS, Y CATALOGO FINAL DE LA OBRA SIN PRECIOS EN ELECTRONICO EXCEL E IMPRESO EN TAMAÑO CARTA A LA DIRECCION DE PROYECTOS, TODA LA PAPELERIA QUE SE ENTREGUE DEBERA ESTAR DEBIDAMENTE FIRMADA POR EL REPRESENTANTE LEGAL DE LA EMPRESA.
id-26.0.tender.items.202 | id-26.0 | 000002080 | SUMINISTRO E INSTALACIÓN DE TUBO DE COBRE DE 75MM (3") Ø TIPO "M" MCA. NACOBRE O EQUIVALENTE EN CALIDAD, ESPECIFICACIONES, PRECIO PREVIA AUTORIZACION DE LA SUPERVISION Y/O PROYECTOS DE LA DEPENDENCIA, INCLUYE: ACARREO, CORTES, SOLDADURA, PASTA, LIJA, DESPERDICIOS, PRUEBAS, SOPORTERIA, UNICANAL, VARILLA ROSCADA, ESPANSOR, TAQUETES, TUERCAS, ABRAZADERAS, EQUIPOS, HERRAMIENTA, MANO DE OBRA Y TODO LO NECESARIO PARA SU CORRECTA EJECUCION | 24 | M | 2326.76 | MXN | 43 | SINL-CU-U | 030.115.536.00885 | http://si.nl.gob.mx:8081/CatalogoUniversal | SINL-CU-C | SUMINISTRO E INSTALACIÓN DE TUBO DE COBRE DE 75MM (3") Ø TIPO "M" MCA. NACOBRE O EQUIVALENTE EN CALIDAD, ESPECIFICACIONES, PRECIO PREVIA AUTORIZACION DE LA SUPERVISION Y/O PROYECTOS DE LA DEPENDENCIA, INCLUYE: ACARREO, CORTES, SOLDADURA, PASTA, LIJA, DESPERDICIOS, PRUEBAS, SOPORTERIA, UNICANAL, VARILLA ROSCADA, ESPANSOR, TAQUETES, TUERCAS, ABRAZADERAS, EQUIPOS, HERRAMIENTA, MANO DE OBRA Y TODO LO NECESARIO PARA SU CORRECTA EJECUCION
id-26.0.tender.items.203 | id-26.0 | 000002090 | SUMINISTRO E INSTALACIÓN DE TUBO DE COBRE DE 63MM (2 1/2") Ø TIPO "M" MCA. NACOBRE O EQUIVALENTE EN CALIDAD, ESPECIFICACIONES, PRECIO PREVIA AUTORIZACION DE LA SUPERVISION Y/O PROYECTOS DE LA DEPENDENCIA, INCLUYE: ACARREO, CORTES, SOLDADURA, PASTA, LIJA, DESPERDICIOS, PRUEBAS, SOPORTERIA, UNICANAL, VARILLA ROSCADA, ESPANSOR, TAQUETES, TUERCAS, ABRAZADERAS, EQUIPOS, HERRAMIENTA, MANO DE OBRA Y TODO LO NECESARIO PARA SU CORRECTA EJECUCION | 29 | M | 1784.29 | MXN | 43 | SINL-CU-U | 030.115.536.00870 | http://si.nl.gob.mx:8081/CatalogoUniversal | SINL-CU-C | SUMINISTRO E INSTALACIÓN DE TUBO DE COBRE DE 63MM (2 1/2") Ø TIPO "M" MCA. NACOBRE O EQUIVALENTE EN CALIDAD, ESPECIFICACIONES, PRECIO PREVIA AUTORIZACION DE LA SUPERVISION Y/O PROYECTOS DE LA DEPENDENCIA, INCLUYE: ACARREO, CORTES, SOLDADURA, PASTA, LIJA, DESPERDICIOS, PRUEBAS, SOPORTERIA, UNICANAL, VARILLA ROSCADA, ESPANSOR, TAQUETES, TUERCAS, ABRAZADERAS, EQUIPOS, HERRAMIENTA, MANO DE OBRA Y TODO LO NECESARIO PARA SU CORRECTA EJECUCION
id-26.0.tender.items.204 | id-26.0 | 000002100 | SUMINISTRO E INSTALACIÓN DE TUBO DE COBRE DE 50MM (2") Ø TIPO "M" MCA. NACOBRE O EQUIVALENTE EN CALIDAD, ESPECIFICACIONES, PRECIO PREVIA AUTORIZACION DE LA SUPERVISION Y/O PROYECTOS DE LA DEPENDENCIA, INCLUYE: ACARREO, CORTES, SOLDADURA, PASTA, LIJA, DESPERDICIOS, PRUEBAS, SOPORTERIA, UNICANAL, VARILLA ROSCADA, ESPANSOR, TAQUETES, TUERCAS, ABRAZADERAS, EQUIPOS, HERRAMIENTA, MANO DE OBRA Y TODO LO NECESARIO PARA SU CORRECTA EJECUCION | 56 | PZA | 1028.72 | MXN | 4 | SINL-CU-U | 030.115.536.00860 | http://si.nl.gob.mx:8081/CatalogoUniversal | SINL-CU-C | SUMINISTRO E INSTALACIÓN DE TUBO DE COBRE DE 50MM (2") Ø TIPO "M" MCA. NACOBRE O EQUIVALENTE EN CALIDAD, ESPECIFICACIONES, PRECIO PREVIA AUTORIZACION DE LA SUPERVISION Y/O PROYECTOS DE LA DEPENDENCIA, INCLUYE: ACARREO, CORTES, SOLDADURA, PASTA, LIJA, DESPERDICIOS, PRUEBAS, SOPORTERIA, UNICANAL, VARILLA ROSCADA, ESPANSOR, TAQUETES, TUERCAS, ABRAZADERAS, EQUIPOS, HERRAMIENTA, MANO DE OBRA Y TODO LO NECESARIO PARA SU CORRECTA EJECUCION
id-26.0.tender.items.205 | id-26.0 | 000002110 | SUMINISTRO E INSTALACIÓN DE TUBO DE COBRE DE 38MM (1 1 /2") Ø TIPO "M" MCA. NACOBRE O EQUIVALENTE EN CALIDAD, ESPECIFICACIONES, PRECIO PREVIA AUTORIZACION DE LA SUPERVISION Y/O PROYECTOS DE LA DEPENDENCIA, INCLUYE: ACARREO, CORTES, SOLDADURA, PASTA, LIJA, DESPERDICIOS, PRUEBAS, SOPORTERIA, UNICANAL, VARILLA ROSCADA, ESPANSOR, TAQUETES, TUERCAS, ABRAZADERAS, EQUIPOS, HERRAMIENTA, MANO DE OBRA Y TODO LO NECESARIO PARA SU CORRECTA EJECUCION | 83 | PZA | 698.86 | MXN | 4 | SINL-CU-U | 030.115.536.00850 | http://si.nl.gob.mx:8081/CatalogoUniversal | SINL-CU-C | SUMINISTRO E INSTALACIÓN DE TUBO DE COBRE DE 38MM (1 1 /2") Ø TIPO "M" MCA. NACOBRE O EQUIVALENTE EN CALIDAD, ESPECIFICACIONES, PRECIO PREVIA AUTORIZACION DE LA SUPERVISION Y/O PROYECTOS DE LA DEPENDENCIA, INCLUYE: ACARREO, CORTES, SOLDADURA, PASTA, LIJA, DESPERDICIOS, PRUEBAS, SOPORTERIA, UNICANAL, VARILLA ROSCADA, ESPANSOR, TAQUETES, TUERCAS, ABRAZADERAS, EQUIPOS, HERRAMIENTA, MANO DE OBRA Y TODO LO NECESARIO PARA SU CORRECTA EJECUCION
id-26.0.tender.items.206 | id-26.0 | 000002120 | SUMINISTRO E INSTALACIÓN DE TUBO DE COBRE DE 25MM (1") Ø TIPO "M" MCA. NACOBRE O EQUIVALENTE EN CALIDAD, ESPECIFICACIONES, PRECIO PREVIA AUTORIZACION DE LA SUPERVISION Y/O PROYECTOS DE LA DEPENDENCIA, INCLUYE: ACARREO, CORTES, SOLDADURA, PASTA, LIJA, DESPERDICIOS, PRUEBAS, SOPORTERIA, UNICANAL, VARILLA ROSCADA, ESPANSOR, TAQUETES, TUERCAS, ABRAZADERAS, EQUIPOS, HERRAMIENTA, MANO DE OBRA Y TODO LO NECESARIO PARA SU CORRECTA EJECUCION | 92 | M | 380 | MXN | 43 | SINL-CU-U | 030.115.536.00790 | http://si.nl.gob.mx:8081/CatalogoUniversal | SINL-CU-C | SUMINISTRO E INSTALACIÓN DE TUBO DE COBRE DE 25MM (1") Ø TIPO "M" MCA. NACOBRE O EQUIVALENTE EN CALIDAD, ESPECIFICACIONES, PRECIO PREVIA AUTORIZACION DE LA SUPERVISION Y/O PROYECTOS DE LA DEPENDENCIA, INCLUYE: ACARREO, CORTES, SOLDADURA, PASTA, LIJA, DESPERDICIOS, PRUEBAS, SOPORTERIA, UNICANAL, VARILLA ROSCADA, ESPANSOR, TAQUETES, TUERCAS, ABRAZADERAS, EQUIPOS, HERRAMIENTA, MANO DE OBRA Y TODO LO NECESARIO PARA SU CORRECTA EJECUCION
id-26.0.tender.items.207 | id-26.0 | 000002130 | SUMINISTRO E INSTALACIÓN DE TUBO DE COBRE DE 19 MM (3/4") Ø TIPO "M" MCA. NACOBRE O EQUIVALENTE EN CALIDAD, ESPECIFICACIONES, PRECIO PREVIA AUTORIZACION DE LA SUPERVISION Y/O PROYECTOS DE LA DEPENDENCIA, INCLUYE: ACARREO, CORTES, SOLDADURA, PASTA, LIJA, DESPERDICIOS, PRUEBAS, SOPORTERIA, UNICANAL, VARILLA ROSCADA, ESPANSOR, TAQUETES, TUERCAS, ABRAZADERAS, EQUIPOS, HERRAMIENTA, MANO DE OBRA Y TODO LO NECESARIO PARA SU CORRECTA EJECUCION | 164 | M | 261.25 | MXN | 43 | SINL-CU-U | 030.115.536.00730 | http://si.nl.gob.mx:8081/CatalogoUniversal | SINL-CU-C | SUMINISTRO E INSTALACIÓN DE TUBO DE COBRE DE 19 MM (3/4") Ø TIPO "M" MCA. NACOBRE O EQUIVALENTE EN CALIDAD, ESPECIFICACIONES, PRECIO PREVIA AUTORIZACION DE LA SUPERVISION Y/O PROYECTOS DE LA DEPENDENCIA, INCLUYE: ACARREO, CORTES, SOLDADURA, PASTA, LIJA, DESPERDICIOS, PRUEBAS, SOPORTERIA, UNICANAL, VARILLA ROSCADA, ESPANSOR, TAQUETES, TUERCAS, ABRAZADERAS, EQUIPOS, HERRAMIENTA, MANO DE OBRA Y TODO LO NECESARIO PARA SU CORRECTA EJECUCION
id-26.0.tender.items.208 | id-26.0 | 000002140 | SUMINISTRO E INSTALACIÓN DE TUBO DE COBRE DE 13MM (1/2") Ø TIPO "M" MCA. NACOBRE O EQUIVALENTE EN CALIDAD, ESPECIFICACIONES, PRECIO PREVIA AUTORIZACION DE LA SUPERVISION Y/O PROYECTOS DE LA DEPENDENCIA, INCLUYE: ACARREO, CORTES, SOLDADURA, PASTA, LIJA, DESPERDICIOS, PRUEBAS, SOPORTERIA, UNICANAL, VARILLA ROSCADA, ESPANSOR, TAQUETES, TUERCAS, ABRAZADERAS, EQUIPOS, HERRAMIENTA, MANO DE OBRA Y TODO LO NECESARIO PARA SU CORRECTA EJECUCION | 276 | PZA | 197.32 | MXN | 4 | SINL-CU-U | 030.115.536.00770 | http://si.nl.gob.mx:8081/CatalogoUniversal | SINL-CU-C | SUMINISTRO E INSTALACIÓN DE TUBO DE COBRE DE 13MM (1/2") Ø TIPO "M" MCA. NACOBRE O EQUIVALENTE EN CALIDAD, ESPECIFICACIONES, PRECIO PREVIA AUTORIZACION DE LA SUPERVISION Y/O PROYECTOS DE LA DEPENDENCIA, INCLUYE: ACARREO, CORTES, SOLDADURA, PASTA, LIJA, DESPERDICIOS, PRUEBAS, SOPORTERIA, UNICANAL, VARILLA ROSCADA, ESPANSOR, TAQUETES, TUERCAS, ABRAZADERAS, EQUIPOS, HERRAMIENTA, MANO DE OBRA Y TODO LO NECESARIO PARA SU CORRECTA EJECUCION
id-26.0.tender.items.209 | id-26.0 | 000002150 | SUMINISTRO E INSTALACIÓN DE CODO DE COBRE 90° X 13MM (1/2") Ø TIPO "M" MCA. NACOBRE O EQUIVALENTE EN CALIDAD, ESPECIFICACIONES, PRECIO PREVIA AUTORIZACION DE LA SUPERVISION Y/O PROYECTOS DE LA DEPENDENCIA, INCLUYE: ACARREO, CORTES, SOLDADURA, PASTA, LIJA, DESPERDICIOS, PRUEBAS Y HERRAMIENTA. | 151 | PZA | 71.67 | MXN | 4 | SINL-CU-U | 030.115.536.00360 | http://si.nl.gob.mx:8081/CatalogoUniversal | SINL-CU-C | SUMINISTRO E INSTALACIÓN DE CODO DE COBRE 90° X 13MM (1/2") Ø TIPO "M" MCA. NACOBRE O EQUIVALENTE EN CALIDAD, ESPECIFICACIONES, PRECIO PREVIA AUTORIZACION DE LA SUPERVISION Y/O PROYECTOS DE LA DEPENDENCIA, INCLUYE: ACARREO, CORTES, SOLDADURA, PASTA, LIJA, DESPERDICIOS, PRUEBAS Y HERRAMIENTA.
id-26.0.tender.items.210 | id-26.0 | 000002160 | SUMINISTRO E INSTALACIÓN DE CODO DE COBRE 90° X 19MM (3/4") Ø TIPO "M" MCA. NACOBRE O EQUIVALENTE EN CALIDAD, ESPECIFICACIONES, PRECIO PREVIA AUTORIZACION DE LA SUPERVISION Y/O PROYECTOS DE LA DEPENDENCIA, INCLUYE: ACARREO, CORTES, SOLDADURA, PASTA, LIJA, DESPERDICIOS, PRUEBAS Y HERRAMIENTA. | 43 | PZA | 81.25 | MXN | 4 | SINL-CU-U | 030.115.536.00370 | http://si.nl.gob.mx:8081/CatalogoUniversal | SINL-CU-C | SUMINISTRO E INSTALACIÓN DE CODO DE COBRE 90° X 19MM (3/4") Ø TIPO "M" MCA. NACOBRE O EQUIVALENTE EN CALIDAD, ESPECIFICACIONES, PRECIO PREVIA AUTORIZACION DE LA SUPERVISION Y/O PROYECTOS DE LA DEPENDENCIA, INCLUYE: ACARREO, CORTES, SOLDADURA, PASTA, LIJA, DESPERDICIOS, PRUEBAS Y HERRAMIENTA.
id-26.0.tender.items.211 | id-26.0 | 000002170 | SUMINISTRO E INSTALACIÓN DE CODO DE COBRE 90° X 25MM (1") Ø TIPO "M" MCA. NACOBRE O EQUIVALENTE EN CALIDAD, ESPECIFICACIONES, PRECIO PREVIA AUTORIZACION DE LA SUPERVISION Y/O PROYECTOS DE LA DEPENDENCIA, INCLUYE: ACARREO, CORTES, SOLDADURA, PASTA, LIJA, DESPERDICIOS, PRUEBAS Y HERRAMIENTA. | 10 | PZA | 110.96 | MXN | 4 | SINL-CU-U | 030.115.536.00390 | http://si.nl.gob.mx:8081/CatalogoUniversal | SINL-CU-C | SUMINISTRO E INSTALACIÓN DE CODO DE COBRE 90° X 25MM (1") Ø TIPO "M" MCA. NACOBRE O EQUIVALENTE EN CALIDAD, ESPECIFICACIONES, PRECIO PREVIA AUTORIZACION DE LA SUPERVISION Y/O PROYECTOS DE LA DEPENDENCIA, INCLUYE: ACARREO, CORTES, SOLDADURA, PASTA, LIJA, DESPERDICIOS, PRUEBAS Y HERRAMIENTA.
id-26.0.tender.items.212 | id-26.0 | 000002180 | SUMINISTRO E INSTALACIÓN DE CODO DE COBRE 90° X 38MM (1 1/2") Ø TIPO "M" MCA. NACOBRE O EQUIVALENTE EN CALIDAD, ESPECIFICACIONES, PRECIO PREVIA AUTORIZACION DE LA SUPERVISION Y/O PROYECTOS DE LA DEPENDENCIA, INCLUYE: ACARREO, CORTES, SOLDADURA, PASTA, LIJA, DESPERDICIOS, PRUEBAS Y HERRAMIENTA. | 13 | PZA | 330.34 | MXN | 4 | SINL-CU-U | 030.115.536.00410 | http://si.nl.gob.mx:8081/CatalogoUniversal | SINL-CU-C | SUMINISTRO E INSTALACIÓN DE CODO DE COBRE 90° X 38MM (1 1/2") Ø TIPO "M" MCA. NACOBRE O EQUIVALENTE EN CALIDAD, ESPECIFICACIONES, PRECIO PREVIA AUTORIZACION DE LA SUPERVISION Y/O PROYECTOS DE LA DEPENDENCIA, INCLUYE: ACARREO, CORTES, SOLDADURA, PASTA, LIJA, DESPERDICIOS, PRUEBAS Y HERRAMIENTA.
id-26.0.tender.items.213 | id-26.0 | 000002190 | SUMINISTRO E INSTALACIÓN DE CODO DE COBRE 90° X 50MM (2") Ø TIPO "M" MCA. NACOBRE O EQUIVALENTE EN CALIDAD, ESPECIFICACIONES, PRECIO PREVIA AUTORIZACION DE LA SUPERVISION Y/O PROYECTOS DE LA DEPENDENCIA, INCLUYE: ACARREO, CORTES, SOLDADURA, PASTA, LIJA, DESPERDICIOS, PRUEBAS Y HERRAMIENTA. | 5 | PZA | 355.38 | MXN | 4 | SINL-CU-U | 030.115.536.00420 | http://si.nl.gob.mx:8081/CatalogoUniversal | SINL-CU-C | SUMINISTRO E INSTALACIÓN DE CODO DE COBRE 90° X 50MM (2") Ø TIPO "M" MCA. NACOBRE O EQUIVALENTE EN CALIDAD, ESPECIFICACIONES, PRECIO PREVIA AUTORIZACION DE LA SUPERVISION Y/O PROYECTOS DE LA DEPENDENCIA, INCLUYE: ACARREO, CORTES, SOLDADURA, PASTA, LIJA, DESPERDICIOS, PRUEBAS Y HERRAMIENTA.
id-26.0.tender.items.214 | id-26.0 | 000002200 | SUMINISTRO E INSTALACIÓN DE CODO DE COBRE 90° X 63MM (2 1/2") Ø TIPO "M" MCA. NACOBRE O EQUIVALENTE EN CALIDAD, ESPECIFICACIONES, PRECIO PREVIA AUTORIZACION DE LA SUPERVISION Y/O PROYECTOS DE LA DEPENDENCIA, INCLUYE: ACARREO, CORTES, SOLDADURA, PASTA, LIJA, DESPERDICIOS, PRUEBAS Y HERRAMIENTA. | 2 | PZA | 424.9 | MXN | 4 | SINL-CU-U | 030.115.536.00430 | http://si.nl.gob.mx:8081/CatalogoUniversal | SINL-CU-C | SUMINISTRO E INSTALACIÓN DE CODO DE COBRE 90° X 63MM (2 1/2") Ø TIPO "M" MCA. NACOBRE O EQUIVALENTE EN CALIDAD, ESPECIFICACIONES, PRECIO PREVIA AUTORIZACION DE LA SUPERVISION Y/O PROYECTOS DE LA DEPENDENCIA, INCLUYE: ACARREO, CORTES, SOLDADURA, PASTA, LIJA, DESPERDICIOS, PRUEBAS Y HERRAMIENTA.
id-26.0.tender.items.215 | id-26.0 | 000002210 | SUMINISTRO E INSTALACIÓN DE TEE DE COBRE DE 13MM (1/2") Ø MCA. NACOBRE O EQUIVALENTE EN CALIDAD, ESPECIFICACIONES, PRECIO PREVIA AUTORIZACION DE LA SUPERVISION Y/O PROYECTOS DE LA DEPENDENCIA, INCLUYE: ACARREO, CORTES, SOLDADURA, PASTA, LIJA, DESPERDICIOS, PRUEBAS Y HERRAMIENTA. | 5 | PZA | 88.59 | MXN | 4 | SINL-CU-U | 030.115.536.00595 | http://si.nl.gob.mx:8081/CatalogoUniversal | SINL-CU-C | SUMINISTRO E INSTALACIÓN DE TEE DE COBRE DE 13MM (1/2") Ø MCA. NACOBRE O EQUIVALENTE EN CALIDAD, ESPECIFICACIONES, PRECIO PREVIA AUTORIZACION DE LA SUPERVISION Y/O PROYECTOS DE LA DEPENDENCIA, INCLUYE: ACARREO, CORTES, SOLDADURA, PASTA, LIJA, DESPERDICIOS, PRUEBAS Y HERRAMIENTA.
id-26.0.tender.items.216 | id-26.0 | 000002220 | SUMINISTRO E INSTALACIÓN DE TEE DE COBRE DE 19MM (3/4") Ø MCA. NACOBRE O EQUIVALENTE EN CALIDAD, ESPECIFICACIONES, PRECIO PREVIA AUTORIZACION DE LA SUPERVISION Y/O PROYECTOS DE LA DEPENDENCIA, INCLUYE: ACARREO, CORTES, SOLDADURA, PASTA, LIJA, DESPERDICIOS, PRUEBAS Y HERRAMIENTA. | 17 | PZA | 126.84 | MXN | 4 | SINL-CU-U | 030.115.536.00600 | http://si.nl.gob.mx:8081/CatalogoUniversal | SINL-CU-C | SUMINISTRO E INSTALACIÓN DE TEE DE COBRE DE 19MM (3/4") Ø MCA. NACOBRE O EQUIVALENTE EN CALIDAD, ESPECIFICACIONES, PRECIO PREVIA AUTORIZACION DE LA SUPERVISION Y/O PROYECTOS DE LA DEPENDENCIA, INCLUYE: ACARREO, CORTES, SOLDADURA, PASTA, LIJA, DESPERDICIOS, PRUEBAS Y HERRAMIENTA.
id-26.0.tender.items.217 | id-26.0 | 000002230 | SUMINISTRO E INSTALACIÓN DE TEE DE COBRE DE 25MM (1") Ø MCA. NACOBRE O EQUIVALENTE EN CALIDAD, ESPECIFICACIONES, PRECIO PREVIA AUTORIZACION DE LA SUPERVISION Y/O PROYECTOS DE LA DEPENDENCIA, INCLUYE: ACARREO, CORTES, SOLDADURA, PASTA, LIJA, DESPERDICIOS, PRUEBAS Y HERRAMIENTA. | 24 | PZA | 197.86 | MXN | 4 | SINL-CU-U | 030.115.536.00605 | http://si.nl.gob.mx:8081/CatalogoUniversal | SINL-CU-C | SUMINISTRO E INSTALACIÓN DE TEE DE COBRE DE 25MM (1") Ø MCA. NACOBRE O EQUIVALENTE EN CALIDAD, ESPECIFICACIONES, PRECIO PREVIA AUTORIZACION DE LA SUPERVISION Y/O PROYECTOS DE LA DEPENDENCIA, INCLUYE: ACARREO, CORTES, SOLDADURA, PASTA, LIJA, DESPERDICIOS, PRUEBAS Y HERRAMIENTA.
id-26.0.tender.items.218 | id-26.0 | 000002240 | SUMINISTRO E INSTALACIÓN DE TEE DE COBRE DE 38MM (1 1/2") Ø MCA. NACOBRE O EQUIVALENTE EN CALIDAD, ESPECIFICACIONES, PRECIO PREVIA AUTORIZACION DE LA SUPERVISION Y/O PROYECTOS DE LA DEPENDENCIA, INCLUYE: ACARREO, CORTES, SOLDADURA, PASTA, LIJA, DESPERDICIOS, PRUEBAS Y HERRAMIENTA. | 17 | PZA | 386.42 | MXN | 4 | SINL-CU-U | 030.115.536.00620 | http://si.nl.gob.mx:8081/CatalogoUniversal | SINL-CU-C | SUMINISTRO E INSTALACIÓN DE TEE DE COBRE DE 38MM (1 1/2") Ø MCA. NACOBRE O EQUIVALENTE EN CALIDAD, ESPECIFICACIONES, PRECIO PREVIA AUTORIZACION DE LA SUPERVISION Y/O PROYECTOS DE LA DEPENDENCIA, INCLUYE: ACARREO, CORTES, SOLDADURA, PASTA, LIJA, DESPERDICIOS, PRUEBAS Y HERRAMIENTA.
id-26.0.tender.items.219 | id-26.0 | 000002250 | SUMINISTRO E INSTALACIÓN DE TEE DE COBRE DE 50MM (2") Ø MCA. NACOBRE O EQUIVALENTE EN CALIDAD, ESPECIFICACIONES, PRECIO PREVIA AUTORIZACION DE LA SUPERVISION Y/O PROYECTOS DE LA DEPENDENCIA, INCLUYE: ACARREO, CORTES, SOLDADURA, PASTA, LIJA, DESPERDICIOS, PRUEBAS Y HERRAMIENTA. | 14 | PZA | 551.76 | MXN | 4 | SINL-CU-U | 030.115.536.00640 | http://si.nl.gob.mx:8081/CatalogoUniversal | SINL-CU-C | SUMINISTRO E INSTALACIÓN DE TEE DE COBRE DE 50MM (2") Ø MCA. NACOBRE O EQUIVALENTE EN CALIDAD, ESPECIFICACIONES, PRECIO PREVIA AUTORIZACION DE LA SUPERVISION Y/O PROYECTOS DE LA DEPENDENCIA, INCLUYE: ACARREO, CORTES, SOLDADURA, PASTA, LIJA, DESPERDICIOS, PRUEBAS Y HERRAMIENTA.
id-26.0.tender.items.220 | id-26.0 | 000002260 | SUMINISTRO E INSTALACIÓN DE TEE DE COBRE DE 63MM (2.5") Ø MCA. NACOBRE O EQUIVALENTE EN CALIDAD, ESPECIFICACIONES, PRECIO PREVIA AUTORIZACION DE LA SUPERVISION Y/O PROYECTOS DE LA DEPENDENCIA, INCLUYE: ACARREO, CORTES, SOLDADURA, PASTA, LIJA, DESPERDICIOS, PRUEBAS Y HERRAMIENTA. | 8 | PZA | 1234.2 | MXN | 4 | SINL-CU-U | 030.115.536.00650 | http://si.nl.gob.mx:8081/CatalogoUniversal | SINL-CU-C | SUMINISTRO E INSTALACIÓN DE TEE DE COBRE DE 63MM (2.5") Ø MCA. NACOBRE O EQUIVALENTE EN CALIDAD, ESPECIFICACIONES, PRECIO PREVIA AUTORIZACION DE LA SUPERVISION Y/O PROYECTOS DE LA DEPENDENCIA, INCLUYE: ACARREO, CORTES, SOLDADURA, PASTA, LIJA, DESPERDICIOS, PRUEBAS Y HERRAMIENTA.
id-26.0.tender.items.221 | id-26.0 | 000002270 | SUMINISTRO E INSTALACIÓN DE TEE DE COBRE DE 75MM (3") Ø MCA. NACOBRE O EQUIVALENTE EN CALIDAD, ESPECIFICACIONES, PRECIO PREVIA AUTORIZACION DE LA SUPERVISION Y/O PROYECTOS DE LA DEPENDENCIA, INCLUYE: ACARREO, CORTES, SOLDADURA, PASTA, LIJA, DESPERDICIOS, PRUEBAS Y HERRAMIENTA. | 4 | PZA | 1786.2 | MXN | 4 | SINL-CU-U | 030.115.536.00655 | http://si.nl.gob.mx:8081/CatalogoUniversal | SINL-CU-C | SUMINISTRO E INSTALACIÓN DE TEE DE COBRE DE 75MM (3") Ø MCA. NACOBRE O EQUIVALENTE EN CALIDAD, ESPECIFICACIONES, PRECIO PREVIA AUTORIZACION DE LA SUPERVISION Y/O PROYECTOS DE LA DEPENDENCIA, INCLUYE: ACARREO, CORTES, SOLDADURA, PASTA, LIJA, DESPERDICIOS, PRUEBAS Y HERRAMIENTA.
id-26.0.tender.items.222 | id-26.0 | 000002280 | SUMINISTRO E INSTALACIÓN DE REDUCCIÓN BUSHING DE COBRE DE (2" - 1 1/2") Ø MCA. NACOBRE O EQUIVALENTE EN CALIDAD, ESPECIFICACIONES, PRECIO PREVIA AUTORIZACION DE LA SUPERVISION Y/O PROYECTOS DE LA DEPENDENCIA, INCLUYE: ACARREO, SOLDADURA, PASTA, LIJA, DESPERDICIOS, PRUEBAS Y HERRAMIENTA. | 6 | PZA | 231.96 | MXN | 4 | SINL-CU-U | 030.115.536.00581 | http://si.nl.gob.mx:8081/CatalogoUniversal | SINL-CU-C | SUMINISTRO E INSTALACIÓN DE REDUCCIÓN BUSHING DE COBRE DE (2" - 1 1/2") Ø MCA. NACOBRE O EQUIVALENTE EN CALIDAD, ESPECIFICACIONES, PRECIO PREVIA AUTORIZACION DE LA SUPERVISION Y/O PROYECTOS DE LA DEPENDENCIA, INCLUYE: ACARREO, SOLDADURA, PASTA, LIJA, DESPERDICIOS, PRUEBAS Y HERRAMIENTA.
id-26.0.tender.items.223 | id-26.0 | 000002290 | SUMINISTRO E INSTALACIÓN DE REDUCCIÓN BUSHING DE COBRE DE (2" - 1") Ø MCA. NACOBRE O EQUIVALENTE EN CALIDAD, ESPECIFICACIONES, PRECIO PREVIA AUTORIZACION DE LA SUPERVISION Y/O PROYECTOS DE LA DEPENDENCIA, INCLUYE: ACARREO, SOLDADURA, PASTA, LIJA, DESPERDICIOS, PRUEBAS Y HERRAMIENTA. | 11 | PZA | 203.13 | MXN | 4 | SINL-CU-U | 030.115.536.00582 | http://si.nl.gob.mx:8081/CatalogoUniversal | SINL-CU-C | SUMINISTRO E INSTALACIÓN DE REDUCCIÓN BUSHING DE COBRE DE (2" - 1") Ø MCA. NACOBRE O EQUIVALENTE EN CALIDAD, ESPECIFICACIONES, PRECIO PREVIA AUTORIZACION DE LA SUPERVISION Y/O PROYECTOS DE LA DEPENDENCIA, INCLUYE: ACARREO, SOLDADURA, PASTA, LIJA, DESPERDICIOS, PRUEBAS Y HERRAMIENTA.
id-26.0.tender.items.224 | id-26.0 | 000002300 | SUMINISTRO E INSTALACIÓN DE REDUCCIÓN BUSHING DE COBRE DE (2" - 3/4") Ø MCA. NACOBRE O EQUIVALENTE EN CALIDAD, ESPECIFICACIONES, PRECIO PREVIA AUTORIZACION DE LA SUPERVISION Y/O PROYECTOS DE LA DEPENDENCIA, INCLUYE: ACARREO, SOLDADURA, PASTA, LIJA, DESPERDICIOS, PRUEBAS Y HERRAMIENTA. | 2 | PZA | 203.13 | MXN | 4 | SINL-CU-U | 030.115.536.00583 | http://si.nl.gob.mx:8081/CatalogoUniversal | SINL-CU-C | SUMINISTRO E INSTALACIÓN DE REDUCCIÓN BUSHING DE COBRE DE (2" - 3/4") Ø MCA. NACOBRE O EQUIVALENTE EN CALIDAD, ESPECIFICACIONES, PRECIO PREVIA AUTORIZACION DE LA SUPERVISION Y/O PROYECTOS DE LA DEPENDENCIA, INCLUYE: ACARREO, SOLDADURA, PASTA, LIJA, DESPERDICIOS, PRUEBAS Y HERRAMIENTA.
id-26.0.tender.items.225 | id-26.0 | 000002310 | SUMINISTRO E INSTALACIÓN DE REDUCCIÓN BUSHING DE COBRE DE (2 1/2" - 1 1/2") Ø MCA. NACOBRE O EQUIVALENTE EN CALIDAD, ESPECIFICACIONES, PRECIO PREVIA AUTORIZACION DE LA SUPERVISION Y/O PROYECTOS DE LA DEPENDENCIA, INCLUYE: ACARREO, SOLDADURA, PASTA, LIJA, DESPERDICIOS, PRUEBAS Y HERRAMIENTA. | 7 | PZA | 373.35 | MXN | 4 | SINL-CU-U | 030.115.536.00584 | http://si.nl.gob.mx:8081/CatalogoUniversal | SINL-CU-C | SUMINISTRO E INSTALACIÓN DE REDUCCIÓN BUSHING DE COBRE DE (2 1/2" - 1 1/2") Ø MCA. NACOBRE O EQUIVALENTE EN CALIDAD, ESPECIFICACIONES, PRECIO PREVIA AUTORIZACION DE LA SUPERVISION Y/O PROYECTOS DE LA DEPENDENCIA, INCLUYE: ACARREO, SOLDADURA, PASTA, LIJA, DESPERDICIOS, PRUEBAS Y HERRAMIENTA.
id-26.0.tender.items.226 | id-26.0 | 000002320 | SUMINISTRO E INSTALACIÓN DE REDUCCIÓN BUSHING DE COBRE DE (2 1/2" - 2") Ø MCA. NACOBRE O EQUIVALENTE EN CALIDAD, ESPECIFICACIONES, PRECIO PREVIA AUTORIZACION DE LA SUPERVISION Y/O PROYECTOS DE LA DEPENDENCIA, INCLUYE: ACARREO, SOLDADURA, PASTA, LIJA, DESPERDICIOS, PRUEBAS Y HERRAMIENTA. | 3 | PZA | 373.35 | MXN | 4 | SINL-CU-U | 030.115.536.00585 | http://si.nl.gob.mx:8081/CatalogoUniversal | SINL-CU-C | SUMINISTRO E INSTALACIÓN DE REDUCCIÓN BUSHING DE COBRE DE (2 1/2" - 2") Ø MCA. NACOBRE O EQUIVALENTE EN CALIDAD, ESPECIFICACIONES, PRECIO PREVIA AUTORIZACION DE LA SUPERVISION Y/O PROYECTOS DE LA DEPENDENCIA, INCLUYE: ACARREO, SOLDADURA, PASTA, LIJA, DESPERDICIOS, PRUEBAS Y HERRAMIENTA.
id-26.0.tender.items.227 | id-26.0 | 000002330 | SUMINISTRO E INSTALACIÓN DE REDUCCIÓN BUSHING DE COBRE DE (3" - 1 1/2") Ø MCA. NACOBRE O EQUIVALENTE EN CALIDAD, ESPECIFICACIONES, PRECIO PREVIA AUTORIZACION DE LA SUPERVISION Y/O PROYECTOS DE LA DEPENDENCIA, INCLUYE: ACARREO, SOLDADURA, PASTA, LIJA, DESPERDICIOS, PRUEBAS Y HERRAMIENTA. | 2 | PZA | 441.44 | MXN | 4 | SINL-CU-U | 030.115.536.00586 | http://si.nl.gob.mx:8081/CatalogoUniversal | SINL-CU-C | SUMINISTRO E INSTALACIÓN DE REDUCCIÓN BUSHING DE COBRE DE (3" - 1 1/2") Ø MCA. NACOBRE O EQUIVALENTE EN CALIDAD, ESPECIFICACIONES, PRECIO PREVIA AUTORIZACION DE LA SUPERVISION Y/O PROYECTOS DE LA DEPENDENCIA, INCLUYE: ACARREO, SOLDADURA, PASTA, LIJA, DESPERDICIOS, PRUEBAS Y HERRAMIENTA.
id-26.0.tender.items.228 | id-26.0 | 000002340 | SUMINISTRO E INSTALACIÓN DE REDUCCIÓN BUSHING DE COBRE DE (3" - 2 1/2") Ø MCA. NACOBRE O EQUIVALENTE EN CALIDAD, ESPECIFICACIONES, PRECIO PREVIA AUTORIZACION DE LA SUPERVISION Y/O PROYECTOS DE LA DEPENDENCIA, INCLUYE: ACARREO, SOLDADURA, PASTA, LIJA, DESPERDICIOS, PRUEBAS Y HERRAMIENTA. | 2 | PZA | 641.78 | MXN | 4 | SINL-CU-U | 030.115.536.00587 | http://si.nl.gob.mx:8081/CatalogoUniversal | SINL-CU-C | SUMINISTRO E INSTALACIÓN DE REDUCCIÓN BUSHING DE COBRE DE (3" - 2 1/2") Ø MCA. NACOBRE O EQUIVALENTE EN CALIDAD, ESPECIFICACIONES, PRECIO PREVIA AUTORIZACION DE LA SUPERVISION Y/O PROYECTOS DE LA DEPENDENCIA, INCLUYE: ACARREO, SOLDADURA, PASTA, LIJA, DESPERDICIOS, PRUEBAS Y HERRAMIENTA.
id-26.0.tender.items.229 | id-26.0 | 000002350 | SUMINISTRO E INSTALACIÓN DE REDUCCIÓN BUSHING DE COBRE DE (3" - 2") Ø MCA. NACOBRE O EQUIVALENTE EN CALIDAD, ESPECIFICACIONES, PRECIO PREVIA AUTORIZACION DE LA SUPERVISION Y/O PROYECTOS DE LA DEPENDENCIA, INCLUYE: ACARREO, SOLDADURA, PASTA, LIJA, DESPERDICIOS, PRUEBAS Y HERRAMIENTA. | 2 | PZA | 455.27 | MXN | 4 | SINL-CU-U | 030.115.536.00588 | http://si.nl.gob.mx:8081/CatalogoUniversal | SINL-CU-C | SUMINISTRO E INSTALACIÓN DE REDUCCIÓN BUSHING DE COBRE DE (3" - 2") Ø MCA. NACOBRE O EQUIVALENTE EN CALIDAD, ESPECIFICACIONES, PRECIO PREVIA AUTORIZACION DE LA SUPERVISION Y/O PROYECTOS DE LA DEPENDENCIA, INCLUYE: ACARREO, SOLDADURA, PASTA, LIJA, DESPERDICIOS, PRUEBAS Y HERRAMIENTA.
id-26.0.tender.items.230 | id-26.0 | 000002360 | SUMINISTRO E INSTALACIÓN DE REDUCCIÓN BUSHING DE COBRE DE (1 1/2" - 1") Ø MCA. NACOBRE O EQUIVALENTE EN CALIDAD, ESPECIFICACIONES, PRECIO PREVIA AUTORIZACION DE LA SUPERVISION Y/O PROYECTOS DE LA DEPENDENCIA, INCLUYE: ACARREO, SOLDADURA, PASTA, LIJA, DESPERDICIOS, PRUEBAS Y HERRAMIENTA. | 10 | PZA | 153.65 | MXN | 4 | SINL-CU-U | 030.115.536.00521 | http://si.nl.gob.mx:8081/CatalogoUniversal | SINL-CU-C | SUMINISTRO E INSTALACIÓN DE REDUCCIÓN BUSHING DE COBRE DE (1 1/2" - 1") Ø MCA. NACOBRE O EQUIVALENTE EN CALIDAD, ESPECIFICACIONES, PRECIO PREVIA AUTORIZACION DE LA SUPERVISION Y/O PROYECTOS DE LA DEPENDENCIA, INCLUYE: ACARREO, SOLDADURA, PASTA, LIJA, DESPERDICIOS, PRUEBAS Y HERRAMIENTA.
id-26.0.tender.items.231 | id-26.0 | 000002370 | SUMINISTRO E INSTALACIÓN DE REDUCCIÓN BUSHING DE COBRE DE (1 1/2" - 3/4") Ø MCA. NACOBRE O EQUIVALENTE EN CALIDAD, ESPECIFICACIONES, PRECIO PREVIA AUTORIZACION DE LA SUPERVISION Y/O PROYECTOS DE LA DEPENDENCIA, INCLUYE: ACARREO, SOLDADURA, PASTA, LIJA, DESPERDICIOS, PRUEBAS Y HERRAMIENTA. | 8 | PZA | 152.6 | MXN | 4 | SINL-CU-U | 030.115.536.00522 | http://si.nl.gob.mx:8081/CatalogoUniversal | SINL-CU-C | SUMINISTRO E INSTALACIÓN DE REDUCCIÓN BUSHING DE COBRE DE (1 1/2" - 3/4") Ø MCA. NACOBRE O EQUIVALENTE EN CALIDAD, ESPECIFICACIONES, PRECIO PREVIA AUTORIZACION DE LA SUPERVISION Y/O PROYECTOS DE LA DEPENDENCIA, INCLUYE: ACARREO, SOLDADURA, PASTA, LIJA, DESPERDICIOS, PRUEBAS Y HERRAMIENTA.
id-26.0.tender.items.232 | id-26.0 | 000002380 | SUMINISTRO E INSTALACIÓN DE REDUCCIÓN BUSHING DE COBRE DE (1 1/2" - 1/2") Ø MCA. NACOBRE O EQUIVALENTE EN CALIDAD, ESPECIFICACIONES, PRECIO PREVIA AUTORIZACION DE LA SUPERVISION Y/O PROYECTOS DE LA DEPENDENCIA, INCLUYE: ACARREO, SOLDADURA, PASTA, LIJA, DESPERDICIOS, PRUEBAS Y HERRAMIENTA. | 9 | PZA | 151.9 | MXN | 4 | SINL-CU-U | 030.115.536.00520 | http://si.nl.gob.mx:8081/CatalogoUniversal | SINL-CU-C | SUMINISTRO E INSTALACIÓN DE REDUCCIÓN BUSHING DE COBRE DE (1 1/2" - 1/2") Ø MCA. NACOBRE O EQUIVALENTE EN CALIDAD, ESPECIFICACIONES, PRECIO PREVIA AUTORIZACION DE LA SUPERVISION Y/O PROYECTOS DE LA DEPENDENCIA, INCLUYE: ACARREO, SOLDADURA, PASTA, LIJA, DESPERDICIOS, PRUEBAS Y HERRAMIENTA.
id-26.0.tender.items.233 | id-26.0 | 000002390 | SUMINISTRO E INSTALACIÓN DE REDUCCIÓN BUSHING DE COBRE DE (1" - 3/4") Ø MCA. NACOBRE O EQUIVALENTE EN CALIDAD, ESPECIFICACIONES, PRECIO PREVIA AUTORIZACION DE LA SUPERVISION Y/O PROYECTOS DE LA DEPENDENCIA, INCLUYE: ACARREO, SOLDADURA, PASTA, LIJA, DESPERDICIOS, PRUEBAS Y HERRAMIENTA. | 20 | PZA | 134.77 | MXN | 4 | SINL-CU-U | 030.115.536.00560 | http://si.nl.gob.mx:8081/CatalogoUniversal | SINL-CU-C | SUMINISTRO E INSTALACIÓN DE REDUCCIÓN BUSHING DE COBRE DE (1" - 3/4") Ø MCA. NACOBRE O EQUIVALENTE EN CALIDAD, ESPECIFICACIONES, PRECIO PREVIA AUTORIZACION DE LA SUPERVISION Y/O PROYECTOS DE LA DEPENDENCIA, INCLUYE: ACARREO, SOLDADURA, PASTA, LIJA, DESPERDICIOS, PRUEBAS Y HERRAMIENTA.
id-26.0.tender.items.234 | id-26.0 | 000002400 | SUMINISTRO E INSTALACIÓN DE REDUCCIÓN BUSHING DE COBRE DE (1" - 1/2") Ø MCA. NACOBRE O EQUIVALENTE EN CALIDAD, ESPECIFICACIONES, PRECIO PREVIA AUTORIZACION DE LA SUPERVISION Y/O PROYECTOS DE LA DEPENDENCIA, INCLUYE: ACARREO, SOLDADURA, PASTA, LIJA, DESPERDICIOS, PRUEBAS Y HERRAMIENTA. | 27 | PZA | 112.98 | MXN | 4 | SINL-CU-U | 030.115.536.00570 | http://si.nl.gob.mx:8081/CatalogoUniversal | SINL-CU-C | SUMINISTRO E INSTALACIÓN DE REDUCCIÓN BUSHING DE COBRE DE (1" - 1/2") Ø MCA. NACOBRE O EQUIVALENTE EN CALIDAD, ESPECIFICACIONES, PRECIO PREVIA AUTORIZACION DE LA SUPERVISION Y/O PROYECTOS DE LA DEPENDENCIA, INCLUYE: ACARREO, SOLDADURA, PASTA, LIJA, DESPERDICIOS, PRUEBAS Y HERRAMIENTA.
id-26.0.tender.items.235 | id-26.0 | 000002410 | SUMINISTRO E INSTALACIÓN DE REDUCCIÓN BUSHING DE COBRE DE (3/4" - 1/2") Ø MCA. NACOBRE O EQUIVALENTE EN CALIDAD, ESPECIFICACIONES, PRECIO PREVIA AUTORIZACION DE LA SUPERVISION Y/O PROYECTOS DE LA DEPENDENCIA, INCLUYE: ACARREO, SOLDADURA, PASTA, LIJA, DESPERDICIOS, PRUEBAS Y HERRAMIENTA. | 25 | PZA | 93.91 | MXN | 4 | SINL-CU-U | 030.115.536.00575 | http://si.nl.gob.mx:8081/CatalogoUniversal | SINL-CU-C | SUMINISTRO E INSTALACIÓN DE REDUCCIÓN BUSHING DE COBRE DE (3/4" - 1/2") Ø MCA. NACOBRE O EQUIVALENTE EN CALIDAD, ESPECIFICACIONES, PRECIO PREVIA AUTORIZACION DE LA SUPERVISION Y/O PROYECTOS DE LA DEPENDENCIA, INCLUYE: ACARREO, SOLDADURA, PASTA, LIJA, DESPERDICIOS, PRUEBAS Y HERRAMIENTA.
id-26.0.tender.items.236 | id-26.0 | 000002420 | SUMINISTRO E INSTALACIÓN DE CRUZ DE COBRE DE (3/4") Ø MCA. NACOBRE O EQUIVALENTE EN CALIDAD, ESPECIFICACIONES, PRECIO PREVIA AUTORIZACION DE LA SUPERVISION Y/O PROYECTOS DE LA DEPENDENCIA, INCLUYE: ACARREO, SOLDADURA, PASTA, LIJA, DESPERDICIOS, PRUEBAS Y HERRAMIENTA. | 1 | PZA | 314.63 | MXN | 4 | SINL-CU-U | 030.115.536.00601 | http://si.nl.gob.mx:8081/CatalogoUniversal | SINL-CU-C | SUMINISTRO E INSTALACIÓN DE CRUZ DE COBRE DE (3/4") Ø MCA. NACOBRE O EQUIVALENTE EN CALIDAD, ESPECIFICACIONES, PRECIO PREVIA AUTORIZACION DE LA SUPERVISION Y/O PROYECTOS DE LA DEPENDENCIA, INCLUYE: ACARREO, SOLDADURA, PASTA, LIJA, DESPERDICIOS, PRUEBAS Y HERRAMIENTA.
id-26.0.tender.items.237 | id-26.0 | 000002430 | SUMINISTRO E INSTALACIÓN DE CRUZ DE COBRE DE (1") Ø MCA. NACOBRE O EQUIVALENTE EN CALIDAD, ESPECIFICACIONES, PRECIO PREVIA AUTORIZACION DE LA SUPERVISION Y/O PROYECTOS DE LA DEPENDENCIA, INCLUYE: ACARREO, SOLDADURA, PASTA, LIJA, DESPERDICIOS, PRUEBAS Y HERRAMIENTA. | 2 | PZA | 585.28 | MXN | 4 | SINL-CU-U | 030.115.536.00602 | http://si.nl.gob.mx:8081/CatalogoUniversal | SINL-CU-C | SUMINISTRO E INSTALACIÓN DE CRUZ DE COBRE DE (1") Ø MCA. NACOBRE O EQUIVALENTE EN CALIDAD, ESPECIFICACIONES, PRECIO PREVIA AUTORIZACION DE LA SUPERVISION Y/O PROYECTOS DE LA DEPENDENCIA, INCLUYE: ACARREO, SOLDADURA, PASTA, LIJA, DESPERDICIOS, PRUEBAS Y HERRAMIENTA.
id-26.0.tender.items.238 | id-26.0 | 000002440 | SUMINISTRO E INSTALACIÓN DE TUBO DE ACERO SOLDABLE CÉDULA 40 DE 50MM (2") Ø, INCLUYE: ACARREO, CORTES, DESPERDICIOS, PRUEBAS, HERRAMIENTA Y SUPERVISIÓN. | 2 | M | 475.94 | MXN | 43 | SINL-CU-U | 030.140.616.00011 | http://si.nl.gob.mx:8081/CatalogoUniversal | SINL-CU-C | SUMINISTRO E INSTALACIÓN DE TUBO DE ACERO SOLDABLE CÉDULA 40 DE 50MM (2") Ø, INCLUYE: ACARREO, CORTES, DESPERDICIOS, PRUEBAS, HERRAMIENTA Y SUPERVISIÓN.
id-26.0.tender.items.239 | id-26.0 | 000002450 | SUMINISTRO E INSTALACIÓN DE TUBO DE ACERO SOLDABLE CÉDULA 40 DE 64MM (2 1/2") Ø, INCLUYE: ACARREO, CORTES, DESPERDICIOS, PRUEBAS, HERRAMIENTA Y SUPERVISIÓN. | 3 | M | 693.34 | MXN | 43 | SINL-CU-U | 030.140.616.00012 | http://si.nl.gob.mx:8081/CatalogoUniversal | SINL-CU-C | SUMINISTRO E INSTALACIÓN DE TUBO DE ACERO SOLDABLE CÉDULA 40 DE 64MM (2 1/2") Ø, INCLUYE: ACARREO, CORTES, DESPERDICIOS, PRUEBAS, HERRAMIENTA Y SUPERVISIÓN.
id-26.0.tender.items.240 | id-26.0 | 000002460 | SUMINISTRO E INSTALACIÓN DE TUBO DE ACERO SOLDABLE CÉDULA 40 DE 100MM (4") Ø, INCLUYE: ACARREO, CORTES, DESPERDICIOS, PRUEBAS, HERRAMIENTA Y SUPERVISIÓN. | 21 | M | 1259.14 | MXN | 43 | SINL-CU-U | 030.140.616.00013 | http://si.nl.gob.mx:8081/CatalogoUniversal | SINL-CU-C | SUMINISTRO E INSTALACIÓN DE TUBO DE ACERO SOLDABLE CÉDULA 40 DE 100MM (4") Ø, INCLUYE: ACARREO, CORTES, DESPERDICIOS, PRUEBAS, HERRAMIENTA Y SUPERVISIÓN.
id-26.0.tender.items.241 | id-26.0 | 000002470 | SUMINISTRO E INSTALACIÓN DE TEE DE ACERO SOLDABLE CÉDULA 40 DE 90° X 100MM (4") Ø, INCLUYE: ACARREO, CORTES, DESPERDICIOS, PRUEBAS, HERRAMIENTA Y SUPERVISIÓN. | 4 | PZA | 2540.29 | MXN | 4 | SINL-CU-U | 030.110.640.00121 | http://si.nl.gob.mx:8081/CatalogoUniversal | SINL-CU-C | SUMINISTRO E INSTALACIÓN DE TEE DE ACERO SOLDABLE CÉDULA 40 DE 90° X 100MM (4") Ø, INCLUYE: ACARREO, CORTES, DESPERDICIOS, PRUEBAS, HERRAMIENTA Y SUPERVISIÓN.
id-26.0.tender.items.242 | id-26.0 | 000002480 | SUMINISTRO E INSTALACIÓN DE REDUCCION DE ACERO SOLDABLE CÉDULA 40 DE 4"- 2" Ø, INCLUYE: ACARREO, CORTES, DESPERDICIOS, PRUEBAS, HERRAMIENTA Y SUPERVISIÓN. | 1 | PZA | 1145.64 | MXN | 4 | SINL-CU-U | 030.110.640.00101 | http://si.nl.gob.mx:8081/CatalogoUniversal | SINL-CU-C | SUMINISTRO E INSTALACIÓN DE REDUCCION DE ACERO SOLDABLE CÉDULA 40 DE 4"- 2" Ø, INCLUYE: ACARREO, CORTES, DESPERDICIOS, PRUEBAS, HERRAMIENTA Y SUPERVISIÓN.
id-26.0.tender.items.243 | id-26.0 | 000002490 | SUMINISTRO E INSTALACIÓN DE REDUCCION DE ACERO SOLDABLE CÉDULA 40 DE 4"- 2 1/2" Ø, INCLUYE: ACARREO, CORTES, DESPERDICIOS, PRUEBAS, HERRAMIENTA Y SUPERVISIÓN. | 2 | PZA | 1252.9 | MXN | 4 | SINL-CU-U | 030.110.640.00102 | http://si.nl.gob.mx:8081/CatalogoUniversal | SINL-CU-C | SUMINISTRO E INSTALACIÓN DE REDUCCION DE ACERO SOLDABLE CÉDULA 40 DE 4"- 2 1/2" Ø, INCLUYE: ACARREO, CORTES, DESPERDICIOS, PRUEBAS, HERRAMIENTA Y SUPERVISIÓN.
id-26.0.tender.items.244 | id-26.0 | 000002500 | SUMINISTRO E INSTALACIÓN DE CONECTOR MACHO DE COBRE ROSCA EXTERIOR DE 13MM (1/2") Ø MCA. NANOCOBRE O EQUIVALENTE EN CALIDAD, ESPECIFICACIONES, PRECIO PREVIA AUTORIZACION DE LA SUPERVISION Y/O PROYECTOS DE LA DEPENDENCIA, INCLUYE: ACARREO, SOLDADURA, PASTA, LIJA, DESPERDICIOS, PRUEBAS Y HERRAMIENTA. | 62 | PZA | 77.52 | MXN | 4 | SINL-CU-U | 030.115.536.00460 | http://si.nl.gob.mx:8081/CatalogoUniversal | SINL-CU-C | SUMINISTRO E INSTALACIÓN DE CONECTOR MACHO DE COBRE ROSCA EXTERIOR DE 13MM (1/2") Ø MCA. NANOCOBRE O EQUIVALENTE EN CALIDAD, ESPECIFICACIONES, PRECIO PREVIA AUTORIZACION DE LA SUPERVISION Y/O PROYECTOS DE LA DEPENDENCIA, INCLUYE: ACARREO, SOLDADURA, PASTA, LIJA, DESPERDICIOS, PRUEBAS Y HERRAMIENTA.
id-26.0.tender.items.245 | id-26.0 | 000002510 | SUMINISTRO E INSTALACIÓN DE CONECTOR MACHO DE COBRE ROSCA EXTERIOR DE 19MM (3/4") Ø MCA. NANOCOBRE O EQUIVALENTE EN CALIDAD, ESPECIFICACIONES, PRECIO PREVIA AUTORIZACION DE LA SUPERVISION Y/O PROYECTOS DE LA DEPENDENCIA, INCLUYE: ACARREO, SOLDADURA, PASTA, LIJA, DESPERDICIOS, PRUEBAS Y HERRAMIENTA. | 17 | PZA | 83.06 | MXN | 4 | SINL-CU-U | 030.115.536.00465 | http://si.nl.gob.mx:8081/CatalogoUniversal | SINL-CU-C | SUMINISTRO E INSTALACIÓN DE CONECTOR MACHO DE COBRE ROSCA EXTERIOR DE 19MM (3/4") Ø MCA. NANOCOBRE O EQUIVALENTE EN CALIDAD, ESPECIFICACIONES, PRECIO PREVIA AUTORIZACION DE LA SUPERVISION Y/O PROYECTOS DE LA DEPENDENCIA, INCLUYE: ACARREO, SOLDADURA, PASTA, LIJA, DESPERDICIOS, PRUEBAS Y HERRAMIENTA.
id-26.0.tender.items.246 | id-26.0 | 000002520 | SUMINISTRO E INSTALACIÓN DE CONECTOR MACHO DE COBRE ROSCA EXTERIOR DE 25MM (1") Ø MCA. NANOCOBRE O EQUIVALENTE EN CALIDAD, ESPECIFICACIONES, PRECIO PREVIA AUTORIZACION DE LA SUPERVISION Y/O PROYECTOS DE LA DEPENDENCIA, INCLUYE: ACARREO, SOLDADURA, PASTA, LIJA, DESPERDICIOS, PRUEBAS Y HERRAMIENTA. | 4 | PZA | 130.85 | MXN | 4 | SINL-CU-U | 030.115.536.00470 | http://si.nl.gob.mx:8081/CatalogoUniversal | SINL-CU-C | SUMINISTRO E INSTALACIÓN DE CONECTOR MACHO DE COBRE ROSCA EXTERIOR DE 25MM (1") Ø MCA. NANOCOBRE O EQUIVALENTE EN CALIDAD, ESPECIFICACIONES, PRECIO PREVIA AUTORIZACION DE LA SUPERVISION Y/O PROYECTOS DE LA DEPENDENCIA, INCLUYE: ACARREO, SOLDADURA, PASTA, LIJA, DESPERDICIOS, PRUEBAS Y HERRAMIENTA.
id-26.0.tender.items.247 | id-26.0 | 000002530 | SUMINISTRO E INSTALACIÓN DE CONECTOR MACHO DE COBRE ROSCA EXTERIOR DE 38MM (1 1/2") Ø MCA. NANOCOBRE O EQUIVALENTE EN CALIDAD, ESPECIFICACIONES, PRECIO PREVIA AUTORIZACION DE LA SUPERVISION Y/O PROYECTOS DE LA DEPENDENCIA, INCLUYE: ACARREO, SOLDADURA, PASTA, LIJA, DESPERDICIOS, PRUEBAS Y HERRAMIENTA. | 5 | PZA | 217.07 | MXN | 4 | SINL-CU-U | 030.115.536.00490 | http://si.nl.gob.mx:8081/CatalogoUniversal | SINL-CU-C | SUMINISTRO E INSTALACIÓN DE CONECTOR MACHO DE COBRE ROSCA EXTERIOR DE 38MM (1 1/2") Ø MCA. NANOCOBRE O EQUIVALENTE EN CALIDAD, ESPECIFICACIONES, PRECIO PREVIA AUTORIZACION DE LA SUPERVISION Y/O PROYECTOS DE LA DEPENDENCIA, INCLUYE: ACARREO, SOLDADURA, PASTA, LIJA, DESPERDICIOS, PRUEBAS Y HERRAMIENTA.
id-26.0.tender.items.248 | id-26.0 | 000002540 | SUMINISTRO E INSTALACIÓN DE VÁLVULA ESFERA ROSCADA DE 25MM (1") Ø, 125 LB/PULG² MARCA URREA O EQUIVALENTE EN CALIDAD, ESPECIFICACIONES, PRECIO PREVIA AUTORIZACION DE LA SUPERVISION Y/O PROYECTOS DE LA DEPENDENCIA, INCLUYE: ACARREO, SELLAROSCAS, PRUEBAS Y HERRAMIENTAS. | 4 | PZA | 444.77 | MXN | 4 | SINL-CU-U | 030.115.640.00021 | http://si.nl.gob.mx:8081/CatalogoUniversal | SINL-CU-C | SUMINISTRO E INSTALACIÓN DE VÁLVULA ESFERA ROSCADA DE 25MM (1") Ø, 125 LB/PULG² MARCA URREA O EQUIVALENTE EN CALIDAD, ESPECIFICACIONES, PRECIO PREVIA AUTORIZACION DE LA SUPERVISION Y/O PROYECTOS DE LA DEPENDENCIA, INCLUYE: ACARREO, SELLAROSCAS, PRUEBAS Y HERRAMIENTAS.
id-26.0.tender.items.249 | id-26.0 | 000002550 | SUMINISTRO E INSTALACIÓN DE VÁLVULA ESFERA ROSCADA DE 38MM (1 1/2") Ø, 125 LB/PULG² MARCA URREA O EQUIVALENTE EN CALIDAD, ESPECIFICACIONES, PRECIO PREVIA AUTORIZACION DE LA SUPERVISION Y/O PROYECTOS DE LA DEPENDENCIA, INCLUYE: ACARREO, SELLAROSCAS, PRUEBAS Y HERRAMIENTAS. | 4 | PZA | 1117.94 | MXN | 4 | SINL-CU-U | 030.115.640.00022 | http://si.nl.gob.mx:8081/CatalogoUniversal | SINL-CU-C | SUMINISTRO E INSTALACIÓN DE VÁLVULA ESFERA ROSCADA DE 38MM (1 1/2") Ø, 125 LB/PULG² MARCA URREA O EQUIVALENTE EN CALIDAD, ESPECIFICACIONES, PRECIO PREVIA AUTORIZACION DE LA SUPERVISION Y/O PROYECTOS DE LA DEPENDENCIA, INCLUYE: ACARREO, SELLAROSCAS, PRUEBAS Y HERRAMIENTAS.
id-26.0.tender.items.250 | id-26.0 | 000002560 | SUMINISTRO E INSTALACIÓN DE VÁLVULA ESFERA ROSCADA DE 50MM (2") Ø, 125 LB/PULG² MARCA URREA O EQUIVALENTE EN CALIDAD, ESPECIFICACIONES, PRECIO PREVIA AUTORIZACION DE LA SUPERVISION Y/O PROYECTOS DE LA DEPENDENCIA, INCLUYE: ACARREO, SELLAROSCAS, PRUEBAS Y HERRAMIENTAS. | 4 | PZA | 1665.63 | MXN | 4 | SINL-CU-U | 030.115.640.00023 | http://si.nl.gob.mx:8081/CatalogoUniversal | SINL-CU-C | SUMINISTRO E INSTALACIÓN DE VÁLVULA ESFERA ROSCADA DE 50MM (2") Ø, 125 LB/PULG² MARCA URREA O EQUIVALENTE EN CALIDAD, ESPECIFICACIONES, PRECIO PREVIA AUTORIZACION DE LA SUPERVISION Y/O PROYECTOS DE LA DEPENDENCIA, INCLUYE: ACARREO, SELLAROSCAS, PRUEBAS Y HERRAMIENTAS.
id-26.0.tender.items.251 | id-26.0 | 000002570 | CAJA DE VALVULAS | 11 | PZA | 2451.71 | MXN | 4 | SINL-CU-U | 030.115.600.00015 | http://si.nl.gob.mx:8081/CatalogoUniversal | SINL-CU-C | CAJA DE VALVULAS
id-26.0.tender.items.252 | id-26.0 | 000002580 | SUMINISTRO E INSTALACIÓN DE TUBO DE COBRE DE 75MM (3") Ø TIPO "M" MCA. NACOBRE O EQUIVALENTE EN CALIDAD, ESPECIFICACIONES, PRECIO PREVIA AUTORIZACION DE LA SUPERVISION Y/O PROYECTOS DE LA DEPENDENCIA, INCLUYE: ACARREO, CORTES, SOLDADURA, PASTA, LIJA, DESPERDICIOS, PRUEBAS, SOPORTERIA, UNICANAL, VARILLA ROSCADA, ESPANSOR, TAQUETES, TUERCAS, ABRAZADERAS, EQUIPOS, HERRAMIENTA, MANO DE OBRA Y TODO LO NECESARIO PARA SU CORRECTA EJECUCION | 5 | M | 2326.76 | MXN | 43 | SINL-CU-U | 030.115.536.00885 | http://si.nl.gob.mx:8081/CatalogoUniversal | SINL-CU-C | SUMINISTRO E INSTALACIÓN DE TUBO DE COBRE DE 75MM (3") Ø TIPO "M" MCA. NACOBRE O EQUIVALENTE EN CALIDAD, ESPECIFICACIONES, PRECIO PREVIA AUTORIZACION DE LA SUPERVISION Y/O PROYECTOS DE LA DEPENDENCIA, INCLUYE: ACARREO, CORTES, SOLDADURA, PASTA, LIJA, DESPERDICIOS, PRUEBAS, SOPORTERIA, UNICANAL, VARILLA ROSCADA, ESPANSOR, TAQUETES, TUERCAS, ABRAZADERAS, EQUIPOS, HERRAMIENTA, MANO DE OBRA Y TODO LO NECESARIO PARA SU CORRECTA EJECUCION
id-26.0.tender.items.253 | id-26.0 | 000002590 | SUMINISTRO E INSTALACIÓN DE TUBO DE COBRE DE 63MM (2 1/2") Ø TIPO "M" MCA. NACOBRE O EQUIVALENTE EN CALIDAD, ESPECIFICACIONES, PRECIO PREVIA AUTORIZACION DE LA SUPERVISION Y/O PROYECTOS DE LA DEPENDENCIA, INCLUYE: ACARREO, CORTES, SOLDADURA, PASTA, LIJA, DESPERDICIOS, PRUEBAS, SOPORTERIA, UNICANAL, VARILLA ROSCADA, ESPANSOR, TAQUETES, TUERCAS, ABRAZADERAS, EQUIPOS, HERRAMIENTA, MANO DE OBRA Y TODO LO NECESARIO PARA SU CORRECTA EJECUCION | 21 | M | 1784.29 | MXN | 43 | SINL-CU-U | 030.115.536.00870 | http://si.nl.gob.mx:8081/CatalogoUniversal | SINL-CU-C | SUMINISTRO E INSTALACIÓN DE TUBO DE COBRE DE 63MM (2 1/2") Ø TIPO "M" MCA. NACOBRE O EQUIVALENTE EN CALIDAD, ESPECIFICACIONES, PRECIO PREVIA AUTORIZACION DE LA SUPERVISION Y/O PROYECTOS DE LA DEPENDENCIA, INCLUYE: ACARREO, CORTES, SOLDADURA, PASTA, LIJA, DESPERDICIOS, PRUEBAS, SOPORTERIA, UNICANAL, VARILLA ROSCADA, ESPANSOR, TAQUETES, TUERCAS, ABRAZADERAS, EQUIPOS, HERRAMIENTA, MANO DE OBRA Y TODO LO NECESARIO PARA SU CORRECTA EJECUCION
id-26.0.tender.items.254 | id-26.0 | 000002600 | SUMINISTRO E INSTALACIÓN DE TUBO DE COBRE DE 50MM (2") Ø TIPO "M" MCA. NACOBRE O EQUIVALENTE EN CALIDAD, ESPECIFICACIONES, PRECIO PREVIA AUTORIZACION DE LA SUPERVISION Y/O PROYECTOS DE LA DEPENDENCIA, INCLUYE: ACARREO, CORTES, SOLDADURA, PASTA, LIJA, DESPERDICIOS, PRUEBAS, SOPORTERIA, UNICANAL, VARILLA ROSCADA, ESPANSOR, TAQUETES, TUERCAS, ABRAZADERAS, EQUIPOS, HERRAMIENTA, MANO DE OBRA Y TODO LO NECESARIO PARA SU CORRECTA EJECUCION | 18 | PZA | 1028.72 | MXN | 4 | SINL-CU-U | 030.115.536.00860 | http://si.nl.gob.mx:8081/CatalogoUniversal | SINL-CU-C | SUMINISTRO E INSTALACIÓN DE TUBO DE COBRE DE 50MM (2") Ø TIPO "M" MCA. NACOBRE O EQUIVALENTE EN CALIDAD, ESPECIFICACIONES, PRECIO PREVIA AUTORIZACION DE LA SUPERVISION Y/O PROYECTOS DE LA DEPENDENCIA, INCLUYE: ACARREO, CORTES, SOLDADURA, PASTA, LIJA, DESPERDICIOS, PRUEBAS, SOPORTERIA, UNICANAL, VARILLA ROSCADA, ESPANSOR, TAQUETES, TUERCAS, ABRAZADERAS, EQUIPOS, HERRAMIENTA, MANO DE OBRA Y TODO LO NECESARIO PARA SU CORRECTA EJECUCION
id-26.0.tender.items.255 | id-26.0 | 000002610 | SUMINISTRO E INSTALACIÓN DE TUBO DE COBRE DE 38MM (1 1 /2") Ø TIPO "M" MCA. NACOBRE O EQUIVALENTE EN CALIDAD, ESPECIFICACIONES, PRECIO PREVIA AUTORIZACION DE LA SUPERVISION Y/O PROYECTOS DE LA DEPENDENCIA, INCLUYE: ACARREO, CORTES, SOLDADURA, PASTA, LIJA, DESPERDICIOS, PRUEBAS, SOPORTERIA, UNICANAL, VARILLA ROSCADA, ESPANSOR, TAQUETES, TUERCAS, ABRAZADERAS, EQUIPOS, HERRAMIENTA, MANO DE OBRA Y TODO LO NECESARIO PARA SU CORRECTA EJECUCION | 42 | PZA | 698.86 | MXN | 4 | SINL-CU-U | 030.115.536.00850 | http://si.nl.gob.mx:8081/CatalogoUniversal | SINL-CU-C | SUMINISTRO E INSTALACIÓN DE TUBO DE COBRE DE 38MM (1 1 /2") Ø TIPO "M" MCA. NACOBRE O EQUIVALENTE EN CALIDAD, ESPECIFICACIONES, PRECIO PREVIA AUTORIZACION DE LA SUPERVISION Y/O PROYECTOS DE LA DEPENDENCIA, INCLUYE: ACARREO, CORTES, SOLDADURA, PASTA, LIJA, DESPERDICIOS, PRUEBAS, SOPORTERIA, UNICANAL, VARILLA ROSCADA, ESPANSOR, TAQUETES, TUERCAS, ABRAZADERAS, EQUIPOS, HERRAMIENTA, MANO DE OBRA Y TODO LO NECESARIO PARA SU CORRECTA EJECUCION
id-26.0.tender.items.256 | id-26.0 | 000002620 | SUMINISTRO E INSTALACIÓN DE TUBO DE COBRE DE 25MM (1") Ø TIPO "M" MCA. NACOBRE O EQUIVALENTE EN CALIDAD, ESPECIFICACIONES, PRECIO PREVIA AUTORIZACION DE LA SUPERVISION Y/O PROYECTOS DE LA DEPENDENCIA, INCLUYE: ACARREO, CORTES, SOLDADURA, PASTA, LIJA, DESPERDICIOS, PRUEBAS, SOPORTERIA, UNICANAL, VARILLA ROSCADA, ESPANSOR, TAQUETES, TUERCAS, ABRAZADERAS, EQUIPOS, HERRAMIENTA, MANO DE OBRA Y TODO LO NECESARIO PARA SU CORRECTA EJECUCION | 112 | M | 380 | MXN | 43 | SINL-CU-U | 030.115.536.00790 | http://si.nl.gob.mx:8081/CatalogoUniversal | SINL-CU-C | SUMINISTRO E INSTALACIÓN DE TUBO DE COBRE DE 25MM (1") Ø TIPO "M" MCA. NACOBRE O EQUIVALENTE EN CALIDAD, ESPECIFICACIONES, PRECIO PREVIA AUTORIZACION DE LA SUPERVISION Y/O PROYECTOS DE LA DEPENDENCIA, INCLUYE: ACARREO, CORTES, SOLDADURA, PASTA, LIJA, DESPERDICIOS, PRUEBAS, SOPORTERIA, UNICANAL, VARILLA ROSCADA, ESPANSOR, TAQUETES, TUERCAS, ABRAZADERAS, EQUIPOS, HERRAMIENTA, MANO DE OBRA Y TODO LO NECESARIO PARA SU CORRECTA EJECUCION
id-26.0.tender.items.257 | id-26.0 | 000002630 | SUMINISTRO E INSTALACIÓN DE TUBO DE COBRE DE 19 MM (3/4") Ø TIPO "M" MCA. NACOBRE O EQUIVALENTE EN CALIDAD, ESPECIFICACIONES, PRECIO PREVIA AUTORIZACION DE LA SUPERVISION Y/O PROYECTOS DE LA DEPENDENCIA, INCLUYE: ACARREO, CORTES, SOLDADURA, PASTA, LIJA, DESPERDICIOS, PRUEBAS, SOPORTERIA, UNICANAL, VARILLA ROSCADA, ESPANSOR, TAQUETES, TUERCAS, ABRAZADERAS, EQUIPOS, HERRAMIENTA, MANO DE OBRA Y TODO LO NECESARIO PARA SU CORRECTA EJECUCION | 69 | M | 261.25 | MXN | 43 | SINL-CU-U | 030.115.536.00730 | http://si.nl.gob.mx:8081/CatalogoUniversal | SINL-CU-C | SUMINISTRO E INSTALACIÓN DE TUBO DE COBRE DE 19 MM (3/4") Ø TIPO "M" MCA. NACOBRE O EQUIVALENTE EN CALIDAD, ESPECIFICACIONES, PRECIO PREVIA AUTORIZACION DE LA SUPERVISION Y/O PROYECTOS DE LA DEPENDENCIA, INCLUYE: ACARREO, CORTES, SOLDADURA, PASTA, LIJA, DESPERDICIOS, PRUEBAS, SOPORTERIA, UNICANAL, VARILLA ROSCADA, ESPANSOR, TAQUETES, TUERCAS, ABRAZADERAS, EQUIPOS, HERRAMIENTA, MANO DE OBRA Y TODO LO NECESARIO PARA SU CORRECTA EJECUCION
id-26.0.tender.items.258 | id-26.0 | 000002640 | SUMINISTRO E INSTALACIÓN DE TUBO DE COBRE DE 13MM (1/2") Ø TIPO "M" MCA. NACOBRE O EQUIVALENTE EN CALIDAD, ESPECIFICACIONES, PRECIO PREVIA AUTORIZACION DE LA SUPERVISION Y/O PROYECTOS DE LA DEPENDENCIA, INCLUYE: ACARREO, CORTES, SOLDADURA, PASTA, LIJA, DESPERDICIOS, PRUEBAS, SOPORTERIA, UNICANAL, VARILLA ROSCADA, ESPANSOR, TAQUETES, TUERCAS, ABRAZADERAS, EQUIPOS, HERRAMIENTA, MANO DE OBRA Y TODO LO NECESARIO PARA SU CORRECTA EJECUCION | 137 | PZA | 197.32 | MXN | 4 | SINL-CU-U | 030.115.536.00770 | http://si.nl.gob.mx:8081/CatalogoUniversal | SINL-CU-C | SUMINISTRO E INSTALACIÓN DE TUBO DE COBRE DE 13MM (1/2") Ø TIPO "M" MCA. NACOBRE O EQUIVALENTE EN CALIDAD, ESPECIFICACIONES, PRECIO PREVIA AUTORIZACION DE LA SUPERVISION Y/O PROYECTOS DE LA DEPENDENCIA, INCLUYE: ACARREO, CORTES, SOLDADURA, PASTA, LIJA, DESPERDICIOS, PRUEBAS, SOPORTERIA, UNICANAL, VARILLA ROSCADA, ESPANSOR, TAQUETES, TUERCAS, ABRAZADERAS, EQUIPOS, HERRAMIENTA, MANO DE OBRA Y TODO LO NECESARIO PARA SU CORRECTA EJECUCION
id-26.0.tender.items.259 | id-26.0 | 000002650 | SUMINISTRO E INSTALACIÓN DE CODO DE COBRE 90° X 13MM (1/2") Ø TIPO "M" MCA. NACOBRE O EQUIVALENTE EN CALIDAD, ESPECIFICACIONES, PRECIO PREVIA AUTORIZACION DE LA SUPERVISION Y/O PROYECTOS DE LA DEPENDENCIA, INCLUYE: ACARREO, CORTES, SOLDADURA, PASTA, LIJA, DESPERDICIOS, PRUEBAS Y HERRAMIENTA. | 119 | PZA | 71.67 | MXN | 4 | SINL-CU-U | 030.115.536.00360 | http://si.nl.gob.mx:8081/CatalogoUniversal | SINL-CU-C | SUMINISTRO E INSTALACIÓN DE CODO DE COBRE 90° X 13MM (1/2") Ø TIPO "M" MCA. NACOBRE O EQUIVALENTE EN CALIDAD, ESPECIFICACIONES, PRECIO PREVIA AUTORIZACION DE LA SUPERVISION Y/O PROYECTOS DE LA DEPENDENCIA, INCLUYE: ACARREO, CORTES, SOLDADURA, PASTA, LIJA, DESPERDICIOS, PRUEBAS Y HERRAMIENTA.
id-26.0.tender.items.260 | id-26.0 | 000002660 | SUMINISTRO E INSTALACIÓN DE CODO DE COBRE 90° X 19MM (3/4") Ø TIPO "M" MCA. NACOBRE O EQUIVALENTE EN CALIDAD, ESPECIFICACIONES, PRECIO PREVIA AUTORIZACION DE LA SUPERVISION Y/O PROYECTOS DE LA DEPENDENCIA, INCLUYE: ACARREO, CORTES, SOLDADURA, PASTA, LIJA, DESPERDICIOS, PRUEBAS Y HERRAMIENTA. | 12 | PZA | 81.25 | MXN | 4 | SINL-CU-U | 030.115.536.00370 | http://si.nl.gob.mx:8081/CatalogoUniversal | SINL-CU-C | SUMINISTRO E INSTALACIÓN DE CODO DE COBRE 90° X 19MM (3/4") Ø TIPO "M" MCA. NACOBRE O EQUIVALENTE EN CALIDAD, ESPECIFICACIONES, PRECIO PREVIA AUTORIZACION DE LA SUPERVISION Y/O PROYECTOS DE LA DEPENDENCIA, INCLUYE: ACARREO, CORTES, SOLDADURA, PASTA, LIJA, DESPERDICIOS, PRUEBAS Y HERRAMIENTA.
id-26.0.tender.items.261 | id-26.0 | 000002670 | SUMINISTRO E INSTALACIÓN DE CODO DE COBRE 90° X 25MM (1") Ø TIPO "M" MCA. NACOBRE O EQUIVALENTE EN CALIDAD, ESPECIFICACIONES, PRECIO PREVIA AUTORIZACION DE LA SUPERVISION Y/O PROYECTOS DE LA DEPENDENCIA, INCLUYE: ACARREO, CORTES, SOLDADURA, PASTA, LIJA, DESPERDICIOS, PRUEBAS Y HERRAMIENTA. | 3 | PZA | 110.96 | MXN | 4 | SINL-CU-U | 030.115.536.00390 | http://si.nl.gob.mx:8081/CatalogoUniversal | SINL-CU-C | SUMINISTRO E INSTALACIÓN DE CODO DE COBRE 90° X 25MM (1") Ø TIPO "M" MCA. NACOBRE O EQUIVALENTE EN CALIDAD, ESPECIFICACIONES, PRECIO PREVIA AUTORIZACION DE LA SUPERVISION Y/O PROYECTOS DE LA DEPENDENCIA, INCLUYE: ACARREO, CORTES, SOLDADURA, PASTA, LIJA, DESPERDICIOS, PRUEBAS Y HERRAMIENTA.
id-26.0.tender.items.262 | id-26.0 | 000002680 | SUMINISTRO E INSTALACIÓN DE CODO DE COBRE 90° X 38MM (1 1/2") Ø TIPO "M" MCA. NACOBRE O EQUIVALENTE EN CALIDAD, ESPECIFICACIONES, PRECIO PREVIA AUTORIZACION DE LA SUPERVISION Y/O PROYECTOS DE LA DEPENDENCIA, INCLUYE: ACARREO, CORTES, SOLDADURA, PASTA, LIJA, DESPERDICIOS, PRUEBAS Y HERRAMIENTA. | 1 | PZA | 330.34 | MXN | 4 | SINL-CU-U | 030.115.536.00410 | http://si.nl.gob.mx:8081/CatalogoUniversal | SINL-CU-C | SUMINISTRO E INSTALACIÓN DE CODO DE COBRE 90° X 38MM (1 1/2") Ø TIPO "M" MCA. NACOBRE O EQUIVALENTE EN CALIDAD, ESPECIFICACIONES, PRECIO PREVIA AUTORIZACION DE LA SUPERVISION Y/O PROYECTOS DE LA DEPENDENCIA, INCLUYE: ACARREO, CORTES, SOLDADURA, PASTA, LIJA, DESPERDICIOS, PRUEBAS Y HERRAMIENTA.
id-26.0.tender.items.263 | id-26.0 | 000002690 | SUMINISTRO E INSTALACIÓN DE TEE DE COBRE DE 13MM (1/2") Ø MCA. NACOBRE O EQUIVALENTE EN CALIDAD, ESPECIFICACIONES, PRECIO PREVIA AUTORIZACION DE LA SUPERVISION Y/O PROYECTOS DE LA DEPENDENCIA, INCLUYE: ACARREO, CORTES, SOLDADURA, PASTA, LIJA, DESPERDICIOS, PRUEBAS Y HERRAMIENTA. | 17 | PZA | 88.59 | MXN | 4 | SINL-CU-U | 030.115.536.00595 | http://si.nl.gob.mx:8081/CatalogoUniversal | SINL-CU-C | SUMINISTRO E INSTALACIÓN DE TEE DE COBRE DE 13MM (1/2") Ø MCA. NACOBRE O EQUIVALENTE EN CALIDAD, ESPECIFICACIONES, PRECIO PREVIA AUTORIZACION DE LA SUPERVISION Y/O PROYECTOS DE LA DEPENDENCIA, INCLUYE: ACARREO, CORTES, SOLDADURA, PASTA, LIJA, DESPERDICIOS, PRUEBAS Y HERRAMIENTA.
id-26.0.tender.items.264 | id-26.0 | 000002700 | SUMINISTRO E INSTALACIÓN DE TEE DE COBRE DE 19MM (3/4") Ø MCA. NACOBRE O EQUIVALENTE EN CALIDAD, ESPECIFICACIONES, PRECIO PREVIA AUTORIZACION DE LA SUPERVISION Y/O PROYECTOS DE LA DEPENDENCIA, INCLUYE: ACARREO, CORTES, SOLDADURA, PASTA, LIJA, DESPERDICIOS, PRUEBAS Y HERRAMIENTA. | 17 | PZA | 126.84 | MXN | 4 | SINL-CU-U | 030.115.536.00600 | http://si.nl.gob.mx:8081/CatalogoUniversal | SINL-CU-C | SUMINISTRO E INSTALACIÓN DE TEE DE COBRE DE 19MM (3/4") Ø MCA. NACOBRE O EQUIVALENTE EN CALIDAD, ESPECIFICACIONES, PRECIO PREVIA AUTORIZACION DE LA SUPERVISION Y/O PROYECTOS DE LA DEPENDENCIA, INCLUYE: ACARREO, CORTES, SOLDADURA, PASTA, LIJA, DESPERDICIOS, PRUEBAS Y HERRAMIENTA.
id-26.0.tender.items.265 | id-26.0 | 000002710 | SUMINISTRO E INSTALACIÓN DE TEE DE COBRE DE 25MM (1") Ø MCA. NACOBRE O EQUIVALENTE EN CALIDAD, ESPECIFICACIONES, PRECIO PREVIA AUTORIZACION DE LA SUPERVISION Y/O PROYECTOS DE LA DEPENDENCIA, INCLUYE: ACARREO, CORTES, SOLDADURA, PASTA, LIJA, DESPERDICIOS, PRUEBAS Y HERRAMIENTA. | 13 | PZA | 197.86 | MXN | 4 | SINL-CU-U | 030.115.536.00605 | http://si.nl.gob.mx:8081/CatalogoUniversal | SINL-CU-C | SUMINISTRO E INSTALACIÓN DE TEE DE COBRE DE 25MM (1") Ø MCA. NACOBRE O EQUIVALENTE EN CALIDAD, ESPECIFICACIONES, PRECIO PREVIA AUTORIZACION DE LA SUPERVISION Y/O PROYECTOS DE LA DEPENDENCIA, INCLUYE: ACARREO, CORTES, SOLDADURA, PASTA, LIJA, DESPERDICIOS, PRUEBAS Y HERRAMIENTA.
id-26.0.tender.items.266 | id-26.0 | 000002720 | SUMINISTRO E INSTALACIÓN DE TEE DE COBRE DE 38MM (1 1/2") Ø MCA. NACOBRE O EQUIVALENTE EN CALIDAD, ESPECIFICACIONES, PRECIO PREVIA AUTORIZACION DE LA SUPERVISION Y/O PROYECTOS DE LA DEPENDENCIA, INCLUYE: ACARREO, CORTES, SOLDADURA, PASTA, LIJA, DESPERDICIOS, PRUEBAS Y HERRAMIENTA. | 9 | PZA | 386.42 | MXN | 4 | SINL-CU-U | 030.115.536.00620 | http://si.nl.gob.mx:8081/CatalogoUniversal | SINL-CU-C | SUMINISTRO E INSTALACIÓN DE TEE DE COBRE DE 38MM (1 1/2") Ø MCA. NACOBRE O EQUIVALENTE EN CALIDAD, ESPECIFICACIONES, PRECIO PREVIA AUTORIZACION DE LA SUPERVISION Y/O PROYECTOS DE LA DEPENDENCIA, INCLUYE: ACARREO, CORTES, SOLDADURA, PASTA, LIJA, DESPERDICIOS, PRUEBAS Y HERRAMIENTA.
id-26.0.tender.items.267 | id-26.0 | 000002730 | SUMINISTRO E INSTALACIÓN DE TEE DE COBRE DE 50MM (2") Ø MCA. NACOBRE O EQUIVALENTE EN CALIDAD, ESPECIFICACIONES, PRECIO PREVIA AUTORIZACION DE LA SUPERVISION Y/O PROYECTOS DE LA DEPENDENCIA, INCLUYE: ACARREO, CORTES, SOLDADURA, PASTA, LIJA, DESPERDICIOS, PRUEBAS Y HERRAMIENTA. | 3 | PZA | 551.76 | MXN | 4 | SINL-CU-U | 030.115.536.00640 | http://si.nl.gob.mx:8081/CatalogoUniversal | SINL-CU-C | SUMINISTRO E INSTALACIÓN DE TEE DE COBRE DE 50MM (2") Ø MCA. NACOBRE O EQUIVALENTE EN CALIDAD, ESPECIFICACIONES, PRECIO PREVIA AUTORIZACION DE LA SUPERVISION Y/O PROYECTOS DE LA DEPENDENCIA, INCLUYE: ACARREO, CORTES, SOLDADURA, PASTA, LIJA, DESPERDICIOS, PRUEBAS Y HERRAMIENTA.
id-26.0.tender.items.268 | id-26.0 | 000002740 | SUMINISTRO E INSTALACIÓN DE TEE DE COBRE DE 63MM (2.5") Ø MCA. NACOBRE O EQUIVALENTE EN CALIDAD, ESPECIFICACIONES, PRECIO PREVIA AUTORIZACION DE LA SUPERVISION Y/O PROYECTOS DE LA DEPENDENCIA, INCLUYE: ACARREO, CORTES, SOLDADURA, PASTA, LIJA, DESPERDICIOS, PRUEBAS Y HERRAMIENTA. | 3 | PZA | 1234.2 | MXN | 4 | SINL-CU-U | 030.115.536.00650 | http://si.nl.gob.mx:8081/CatalogoUniversal | SINL-CU-C | SUMINISTRO E INSTALACIÓN DE TEE DE COBRE DE 63MM (2.5") Ø MCA. NACOBRE O EQUIVALENTE EN CALIDAD, ESPECIFICACIONES, PRECIO PREVIA AUTORIZACION DE LA SUPERVISION Y/O PROYECTOS DE LA DEPENDENCIA, INCLUYE: ACARREO, CORTES, SOLDADURA, PASTA, LIJA, DESPERDICIOS, PRUEBAS Y HERRAMIENTA.
id-26.0.tender.items.269 | id-26.0 | 000002750 | SUMINISTRO E INSTALACIÓN DE TEE DE COBRE DE 75MM (3") Ø MCA. NACOBRE O EQUIVALENTE EN CALIDAD, ESPECIFICACIONES, PRECIO PREVIA AUTORIZACION DE LA SUPERVISION Y/O PROYECTOS DE LA DEPENDENCIA, INCLUYE: ACARREO, CORTES, SOLDADURA, PASTA, LIJA, DESPERDICIOS, PRUEBAS Y HERRAMIENTA. | 2 | PZA | 1786.2 | MXN | 4 | SINL-CU-U | 030.115.536.00655 | http://si.nl.gob.mx:8081/CatalogoUniversal | SINL-CU-C | SUMINISTRO E INSTALACIÓN DE TEE DE COBRE DE 75MM (3") Ø MCA. NACOBRE O EQUIVALENTE EN CALIDAD, ESPECIFICACIONES, PRECIO PREVIA AUTORIZACION DE LA SUPERVISION Y/O PROYECTOS DE LA DEPENDENCIA, INCLUYE: ACARREO, CORTES, SOLDADURA, PASTA, LIJA, DESPERDICIOS, PRUEBAS Y HERRAMIENTA.
id-26.0.tender.items.270 | id-26.0 | 000002760 | SUMINISTRO E INSTALACIÓN DE REDUCCIÓN BUSHING DE COBRE DE (2" - 1 1/2") Ø MCA. NACOBRE O EQUIVALENTE EN CALIDAD, ESPECIFICACIONES, PRECIO PREVIA AUTORIZACION DE LA SUPERVISION Y/O PROYECTOS DE LA DEPENDENCIA, INCLUYE: ACARREO, SOLDADURA, PASTA, LIJA, DESPERDICIOS, PRUEBAS Y HERRAMIENTA. | 2 | PZA | 231.96 | MXN | 4 | SINL-CU-U | 030.115.536.00581 | http://si.nl.gob.mx:8081/CatalogoUniversal | SINL-CU-C | SUMINISTRO E INSTALACIÓN DE REDUCCIÓN BUSHING DE COBRE DE (2" - 1 1/2") Ø MCA. NACOBRE O EQUIVALENTE EN CALIDAD, ESPECIFICACIONES, PRECIO PREVIA AUTORIZACION DE LA SUPERVISION Y/O PROYECTOS DE LA DEPENDENCIA, INCLUYE: ACARREO, SOLDADURA, PASTA, LIJA, DESPERDICIOS, PRUEBAS Y HERRAMIENTA.
id-26.0.tender.items.271 | id-26.0 | 000002770 | SUMINISTRO E INSTALACIÓN DE REDUCCIÓN BUSHING DE COBRE DE (2" - 1") Ø MCA. NACOBRE O EQUIVALENTE EN CALIDAD, ESPECIFICACIONES, PRECIO PREVIA AUTORIZACION DE LA SUPERVISION Y/O PROYECTOS DE LA DEPENDENCIA, INCLUYE: ACARREO, SOLDADURA, PASTA, LIJA, DESPERDICIOS, PRUEBAS Y HERRAMIENTA. | 3 | PZA | 203.13 | MXN | 4 | SINL-CU-U | 030.115.536.00582 | http://si.nl.gob.mx:8081/CatalogoUniversal | SINL-CU-C | SUMINISTRO E INSTALACIÓN DE REDUCCIÓN BUSHING DE COBRE DE (2" - 1") Ø MCA. NACOBRE O EQUIVALENTE EN CALIDAD, ESPECIFICACIONES, PRECIO PREVIA AUTORIZACION DE LA SUPERVISION Y/O PROYECTOS DE LA DEPENDENCIA, INCLUYE: ACARREO, SOLDADURA, PASTA, LIJA, DESPERDICIOS, PRUEBAS Y HERRAMIENTA.
id-26.0.tender.items.272 | id-26.0 | 000002780 | SUMINISTRO E INSTALACIÓN DE REDUCCIÓN BUSHING DE COBRE DE (2" - 3/4") Ø MCA. NACOBRE O EQUIVALENTE EN CALIDAD, ESPECIFICACIONES, PRECIO PREVIA AUTORIZACION DE LA SUPERVISION Y/O PROYECTOS DE LA DEPENDENCIA, INCLUYE: ACARREO, SOLDADURA, PASTA, LIJA, DESPERDICIOS, PRUEBAS Y HERRAMIENTA. | 1 | PZA | 203.13 | MXN | 4 | SINL-CU-U | 030.115.536.00583 | http://si.nl.gob.mx:8081/CatalogoUniversal | SINL-CU-C | SUMINISTRO E INSTALACIÓN DE REDUCCIÓN BUSHING DE COBRE DE (2" - 3/4") Ø MCA. NACOBRE O EQUIVALENTE EN CALIDAD, ESPECIFICACIONES, PRECIO PREVIA AUTORIZACION DE LA SUPERVISION Y/O PROYECTOS DE LA DEPENDENCIA, INCLUYE: ACARREO, SOLDADURA, PASTA, LIJA, DESPERDICIOS, PRUEBAS Y HERRAMIENTA.
id-26.0.tender.items.273 | id-26.0 | 000002790 | SUMINISTRO E INSTALACIÓN DE REDUCCIÓN BUSHING DE COBRE DE (2 1/2" - 1 1/2") Ø MCA. NACOBRE O EQUIVALENTE EN CALIDAD, ESPECIFICACIONES, PRECIO PREVIA AUTORIZACION DE LA SUPERVISION Y/O PROYECTOS DE LA DEPENDENCIA, INCLUYE: ACARREO, SOLDADURA, PASTA, LIJA, DESPERDICIOS, PRUEBAS Y HERRAMIENTA. | 2 | PZA | 373.35 | MXN | 4 | SINL-CU-U | 030.115.536.00584 | http://si.nl.gob.mx:8081/CatalogoUniversal | SINL-CU-C | SUMINISTRO E INSTALACIÓN DE REDUCCIÓN BUSHING DE COBRE DE (2 1/2" - 1 1/2") Ø MCA. NACOBRE O EQUIVALENTE EN CALIDAD, ESPECIFICACIONES, PRECIO PREVIA AUTORIZACION DE LA SUPERVISION Y/O PROYECTOS DE LA DEPENDENCIA, INCLUYE: ACARREO, SOLDADURA, PASTA, LIJA, DESPERDICIOS, PRUEBAS Y HERRAMIENTA.
id-26.0.tender.items.274 | id-26.0 | 000002800 | SUMINISTRO E INSTALACIÓN DE REDUCCIÓN BUSHING DE COBRE DE (2 1/2" - 2") Ø MCA. NACOBRE O EQUIVALENTE EN CALIDAD, ESPECIFICACIONES, PRECIO PREVIA AUTORIZACION DE LA SUPERVISION Y/O PROYECTOS DE LA DEPENDENCIA, INCLUYE: ACARREO, SOLDADURA, PASTA, LIJA, DESPERDICIOS, PRUEBAS Y HERRAMIENTA. | 2 | PZA | 373.35 | MXN | 4 | SINL-CU-U | 030.115.536.00585 | http://si.nl.gob.mx:8081/CatalogoUniversal | SINL-CU-C | SUMINISTRO E INSTALACIÓN DE REDUCCIÓN BUSHING DE COBRE DE (2 1/2" - 2") Ø MCA. NACOBRE O EQUIVALENTE EN CALIDAD, ESPECIFICACIONES, PRECIO PREVIA AUTORIZACION DE LA SUPERVISION Y/O PROYECTOS DE LA DEPENDENCIA, INCLUYE: ACARREO, SOLDADURA, PASTA, LIJA, DESPERDICIOS, PRUEBAS Y HERRAMIENTA.
id-26.0.tender.items.275 | id-26.0 | 000002810 | SUMINISTRO E INSTALACIÓN DE REDUCCIÓN BUSHING DE COBRE DE (3" - 1 1/2") Ø MCA. NACOBRE O EQUIVALENTE EN CALIDAD, ESPECIFICACIONES, PRECIO PREVIA AUTORIZACION DE LA SUPERVISION Y/O PROYECTOS DE LA DEPENDENCIA, INCLUYE: ACARREO, SOLDADURA, PASTA, LIJA, DESPERDICIOS, PRUEBAS Y HERRAMIENTA. | 1 | PZA | 441.44 | MXN | 4 | SINL-CU-U | 030.115.536.00586 | http://si.nl.gob.mx:8081/CatalogoUniversal | SINL-CU-C | SUMINISTRO E INSTALACIÓN DE REDUCCIÓN BUSHING DE COBRE DE (3" - 1 1/2") Ø MCA. NACOBRE O EQUIVALENTE EN CALIDAD, ESPECIFICACIONES, PRECIO PREVIA AUTORIZACION DE LA SUPERVISION Y/O PROYECTOS DE LA DEPENDENCIA, INCLUYE: ACARREO, SOLDADURA, PASTA, LIJA, DESPERDICIOS, PRUEBAS Y HERRAMIENTA.
id-26.0.tender.items.276 | id-26.0 | 000002820 | SUMINISTRO E INSTALACIÓN DE REDUCCIÓN BUSHING DE COBRE DE (3" - 2 1/2") Ø MCA. NACOBRE O EQUIVALENTE EN CALIDAD, ESPECIFICACIONES, PRECIO PREVIA AUTORIZACION DE LA SUPERVISION Y/O PROYECTOS DE LA DEPENDENCIA, INCLUYE: ACARREO, SOLDADURA, PASTA, LIJA, DESPERDICIOS, PRUEBAS Y HERRAMIENTA. | 1 | PZA | 641.78 | MXN | 4 | SINL-CU-U | 030.115.536.00587 | http://si.nl.gob.mx:8081/CatalogoUniversal | SINL-CU-C | SUMINISTRO E INSTALACIÓN DE REDUCCIÓN BUSHING DE COBRE DE (3" - 2 1/2") Ø MCA. NACOBRE O EQUIVALENTE EN CALIDAD, ESPECIFICACIONES, PRECIO PREVIA AUTORIZACION DE LA SUPERVISION Y/O PROYECTOS DE LA DEPENDENCIA, INCLUYE: ACARREO, SOLDADURA, PASTA, LIJA, DESPERDICIOS, PRUEBAS Y HERRAMIENTA.
id-26.0.tender.items.277 | id-26.0 | 000002830 | SUMINISTRO E INSTALACIÓN DE REDUCCIÓN BUSHING DE COBRE DE (3" - 2") Ø MCA. NACOBRE O EQUIVALENTE EN CALIDAD, ESPECIFICACIONES, PRECIO PREVIA AUTORIZACION DE LA SUPERVISION Y/O PROYECTOS DE LA DEPENDENCIA, INCLUYE: ACARREO, SOLDADURA, PASTA, LIJA, DESPERDICIOS, PRUEBAS Y HERRAMIENTA. | 1 | PZA | 455.27 | MXN | 4 | SINL-CU-U | 030.115.536.00588 | http://si.nl.gob.mx:8081/CatalogoUniversal | SINL-CU-C | SUMINISTRO E INSTALACIÓN DE REDUCCIÓN BUSHING DE COBRE DE (3" - 2") Ø MCA. NACOBRE O EQUIVALENTE EN CALIDAD, ESPECIFICACIONES, PRECIO PREVIA AUTORIZACION DE LA SUPERVISION Y/O PROYECTOS DE LA DEPENDENCIA, INCLUYE: ACARREO, SOLDADURA, PASTA, LIJA, DESPERDICIOS, PRUEBAS Y HERRAMIENTA.
id-26.0.tender.items.278 | id-26.0 | 000002840 | SUMINISTRO E INSTALACIÓN DE REDUCCIÓN BUSHING DE COBRE DE (1 1/2" - 1") Ø MCA. NACOBRE O EQUIVALENTE EN CALIDAD, ESPECIFICACIONES, PRECIO PREVIA AUTORIZACION DE LA SUPERVISION Y/O PROYECTOS DE LA DEPENDENCIA, INCLUYE: ACARREO, SOLDADURA, PASTA, LIJA, DESPERDICIOS, PRUEBAS Y HERRAMIENTA. | 5 | PZA | 153.65 | MXN | 4 | SINL-CU-U | 030.115.536.00521 | http://si.nl.gob.mx:8081/CatalogoUniversal | SINL-CU-C | SUMINISTRO E INSTALACIÓN DE REDUCCIÓN BUSHING DE COBRE DE (1 1/2" - 1") Ø MCA. NACOBRE O EQUIVALENTE EN CALIDAD, ESPECIFICACIONES, PRECIO PREVIA AUTORIZACION DE LA SUPERVISION Y/O PROYECTOS DE LA DEPENDENCIA, INCLUYE: ACARREO, SOLDADURA, PASTA, LIJA, DESPERDICIOS, PRUEBAS Y HERRAMIENTA.
id-26.0.tender.items.279 | id-26.0 | 000002850 | SUMINISTRO E INSTALACIÓN DE REDUCCIÓN BUSHING DE COBRE DE (1 1/2" - 3/4") Ø MCA. NACOBRE O EQUIVALENTE EN CALIDAD, ESPECIFICACIONES, PRECIO PREVIA AUTORIZACION DE LA SUPERVISION Y/O PROYECTOS DE LA DEPENDENCIA, INCLUYE: ACARREO, SOLDADURA, PASTA, LIJA, DESPERDICIOS, PRUEBAS Y HERRAMIENTA. | 4 | PZA | 152.6 | MXN | 4 | SINL-CU-U | 030.115.536.00522 | http://si.nl.gob.mx:8081/CatalogoUniversal | SINL-CU-C | SUMINISTRO E INSTALACIÓN DE REDUCCIÓN BUSHING DE COBRE DE (1 1/2" - 3/4") Ø MCA. NACOBRE O EQUIVALENTE EN CALIDAD, ESPECIFICACIONES, PRECIO PREVIA AUTORIZACION DE LA SUPERVISION Y/O PROYECTOS DE LA DEPENDENCIA, INCLUYE: ACARREO, SOLDADURA, PASTA, LIJA, DESPERDICIOS, PRUEBAS Y HERRAMIENTA.
id-26.0.tender.items.280 | id-26.0 | 000002860 | SUMINISTRO E INSTALACIÓN DE REDUCCIÓN BUSHING DE COBRE DE (1 1/2" - 1/2") Ø MCA. NACOBRE O EQUIVALENTE EN CALIDAD, ESPECIFICACIONES, PRECIO PREVIA AUTORIZACION DE LA SUPERVISION Y/O PROYECTOS DE LA DEPENDENCIA, INCLUYE: ACARREO, SOLDADURA, PASTA, LIJA, DESPERDICIOS, PRUEBAS Y HERRAMIENTA. | 5 | PZA | 151.9 | MXN | 4 | SINL-CU-U | 030.115.536.00520 | http://si.nl.gob.mx:8081/CatalogoUniversal | SINL-CU-C | SUMINISTRO E INSTALACIÓN DE REDUCCIÓN BUSHING DE COBRE DE (1 1/2" - 1/2") Ø MCA. NACOBRE O EQUIVALENTE EN CALIDAD, ESPECIFICACIONES, PRECIO PREVIA AUTORIZACION DE LA SUPERVISION Y/O PROYECTOS DE LA DEPENDENCIA, INCLUYE: ACARREO, SOLDADURA, PASTA, LIJA, DESPERDICIOS, PRUEBAS Y HERRAMIENTA.
id-26.0.tender.items.281 | id-26.0 | 000002870 | SUMINISTRO E INSTALACIÓN DE REDUCCIÓN BUSHING DE COBRE DE (1" - 3/4") Ø MCA. NACOBRE O EQUIVALENTE EN CALIDAD, ESPECIFICACIONES, PRECIO PREVIA AUTORIZACION DE LA SUPERVISION Y/O PROYECTOS DE LA DEPENDENCIA, INCLUYE: ACARREO, SOLDADURA, PASTA, LIJA, DESPERDICIOS, PRUEBAS Y HERRAMIENTA. | 9 | PZA | 134.77 | MXN | 4 | SINL-CU-U | 030.115.536.00560 | http://si.nl.gob.mx:8081/CatalogoUniversal | SINL-CU-C | SUMINISTRO E INSTALACIÓN DE REDUCCIÓN BUSHING DE COBRE DE (1" - 3/4") Ø MCA. NACOBRE O EQUIVALENTE EN CALIDAD, ESPECIFICACIONES, PRECIO PREVIA AUTORIZACION DE LA SUPERVISION Y/O PROYECTOS DE LA DEPENDENCIA, INCLUYE: ACARREO, SOLDADURA, PASTA, LIJA, DESPERDICIOS, PRUEBAS Y HERRAMIENTA.
id-26.0.tender.items.282 | id-26.0 | 000002880 | SUMINISTRO E INSTALACIÓN DE REDUCCIÓN BUSHING DE COBRE DE (1" - 1/2") Ø MCA. NACOBRE O EQUIVALENTE EN CALIDAD, ESPECIFICACIONES, PRECIO PREVIA AUTORIZACION DE LA SUPERVISION Y/O PROYECTOS DE LA DEPENDENCIA, INCLUYE: ACARREO, SOLDADURA, PASTA, LIJA, DESPERDICIOS, PRUEBAS Y HERRAMIENTA. | 11 | PZA | 112.98 | MXN | 4 | SINL-CU-U | 030.115.536.00570 | http://si.nl.gob.mx:8081/CatalogoUniversal | SINL-CU-C | SUMINISTRO E INSTALACIÓN DE REDUCCIÓN BUSHING DE COBRE DE (1" - 1/2") Ø MCA. NACOBRE O EQUIVALENTE EN CALIDAD, ESPECIFICACIONES, PRECIO PREVIA AUTORIZACION DE LA SUPERVISION Y/O PROYECTOS DE LA DEPENDENCIA, INCLUYE: ACARREO, SOLDADURA, PASTA, LIJA, DESPERDICIOS, PRUEBAS Y HERRAMIENTA.
id-26.0.tender.items.283 | id-26.0 | 000002890 | SUMINISTRO E INSTALACIÓN DE REDUCCIÓN BUSHING DE COBRE DE (3/4" - 1/2") Ø MCA. NACOBRE O EQUIVALENTE EN CALIDAD, ESPECIFICACIONES, PRECIO PREVIA AUTORIZACION DE LA SUPERVISION Y/O PROYECTOS DE LA DEPENDENCIA, INCLUYE: ACARREO, SOLDADURA, PASTA, LIJA, DESPERDICIOS, PRUEBAS Y HERRAMIENTA. | 28 | PZA | 93.91 | MXN | 4 | SINL-CU-U | 030.115.536.00575 | http://si.nl.gob.mx:8081/CatalogoUniversal | SINL-CU-C | SUMINISTRO E INSTALACIÓN DE REDUCCIÓN BUSHING DE COBRE DE (3/4" - 1/2") Ø MCA. NACOBRE O EQUIVALENTE EN CALIDAD, ESPECIFICACIONES, PRECIO PREVIA AUTORIZACION DE LA SUPERVISION Y/O PROYECTOS DE LA DEPENDENCIA, INCLUYE: ACARREO, SOLDADURA, PASTA, LIJA, DESPERDICIOS, PRUEBAS Y HERRAMIENTA.
id-26.0.tender.items.284 | id-26.0 | 000002900 | SUMINISTRO E INSTALACIÓN DE CRUZ DE COBRE DE (1") Ø MCA. NACOBRE O EQUIVALENTE EN CALIDAD, ESPECIFICACIONES, PRECIO PREVIA AUTORIZACION DE LA SUPERVISION Y/O PROYECTOS DE LA DEPENDENCIA, INCLUYE: ACARREO, SOLDADURA, PASTA, LIJA, DESPERDICIOS, PRUEBAS Y HERRAMIENTA. | 1 | PZA | 585.28 | MXN | 4 | SINL-CU-U | 030.115.536.00602 | http://si.nl.gob.mx:8081/CatalogoUniversal | SINL-CU-C | SUMINISTRO E INSTALACIÓN DE CRUZ DE COBRE DE (1") Ø MCA. NACOBRE O EQUIVALENTE EN CALIDAD, ESPECIFICACIONES, PRECIO PREVIA AUTORIZACION DE LA SUPERVISION Y/O PROYECTOS DE LA DEPENDENCIA, INCLUYE: ACARREO, SOLDADURA, PASTA, LIJA, DESPERDICIOS, PRUEBAS Y HERRAMIENTA.
id-26.0.tender.items.285 | id-26.0 | 000002910 | SUMINISTRO E INSTALACIÓN DE CONECTOR MACHO DE COBRE ROSCA EXTERIOR DE 13MM (1/2") Ø MCA. NANOCOBRE O EQUIVALENTE EN CALIDAD, ESPECIFICACIONES, PRECIO PREVIA AUTORIZACION DE LA SUPERVISION Y/O PROYECTOS DE LA DEPENDENCIA, INCLUYE: ACARREO, SOLDADURA, PASTA, LIJA, DESPERDICIOS, PRUEBAS Y HERRAMIENTA. | 43 | PZA | 77.52 | MXN | 4 | SINL-CU-U | 030.115.536.00460 | http://si.nl.gob.mx:8081/CatalogoUniversal | SINL-CU-C | SUMINISTRO E INSTALACIÓN DE CONECTOR MACHO DE COBRE ROSCA EXTERIOR DE 13MM (1/2") Ø MCA. NANOCOBRE O EQUIVALENTE EN CALIDAD, ESPECIFICACIONES, PRECIO PREVIA AUTORIZACION DE LA SUPERVISION Y/O PROYECTOS DE LA DEPENDENCIA, INCLUYE: ACARREO, SOLDADURA, PASTA, LIJA, DESPERDICIOS, PRUEBAS Y HERRAMIENTA.
id-26.0.tender.items.286 | id-26.0 | 000002920 | SUMINISTRO E INSTALACIÓN DE CONECTOR MACHO DE COBRE ROSCA EXTERIOR DE 19MM (3/4") Ø MCA. NANOCOBRE O EQUIVALENTE EN CALIDAD, ESPECIFICACIONES, PRECIO PREVIA AUTORIZACION DE LA SUPERVISION Y/O PROYECTOS DE LA DEPENDENCIA, INCLUYE: ACARREO, SOLDADURA, PASTA, LIJA, DESPERDICIOS, PRUEBAS Y HERRAMIENTA. | 3 | PZA | 83.06 | MXN | 4 | SINL-CU-U | 030.115.536.00465 | http://si.nl.gob.mx:8081/CatalogoUniversal | SINL-CU-C | SUMINISTRO E INSTALACIÓN DE CONECTOR MACHO DE COBRE ROSCA EXTERIOR DE 19MM (3/4") Ø MCA. NANOCOBRE O EQUIVALENTE EN CALIDAD, ESPECIFICACIONES, PRECIO PREVIA AUTORIZACION DE LA SUPERVISION Y/O PROYECTOS DE LA DEPENDENCIA, INCLUYE: ACARREO, SOLDADURA, PASTA, LIJA, DESPERDICIOS, PRUEBAS Y HERRAMIENTA.
id-26.0.tender.items.287 | id-26.0 | 000002930 | SUMINISTRO E INSTALACIÓN DE VÁLVULA ESFERA ROSCADA DE 25MM (1") Ø, 125 LB/PULG² MARCA URREA O EQUIVALENTE EN CALIDAD, ESPECIFICACIONES, PRECIO PREVIA AUTORIZACION DE LA SUPERVISION Y/O PROYECTOS DE LA DEPENDENCIA, INCLUYE: ACARREO, SELLAROSCAS, PRUEBAS Y HERRAMIENTAS. | 3 | PZA | 444.77 | MXN | 4 | SINL-CU-U | 030.115.640.00021 | http://si.nl.gob.mx:8081/CatalogoUniversal | SINL-CU-C | SUMINISTRO E INSTALACIÓN DE VÁLVULA ESFERA ROSCADA DE 25MM (1") Ø, 125 LB/PULG² MARCA URREA O EQUIVALENTE EN CALIDAD, ESPECIFICACIONES, PRECIO PREVIA AUTORIZACION DE LA SUPERVISION Y/O PROYECTOS DE LA DEPENDENCIA, INCLUYE: ACARREO, SELLAROSCAS, PRUEBAS Y HERRAMIENTAS.
id-26.0.tender.items.288 | id-26.0 | 000002940 | SUMINISTRO E INSTALACIÓN DE VÁLVULA ESFERA ROSCADA DE 38MM (1 1/2") Ø, 125 LB/PULG² MARCA URREA O EQUIVALENTE EN CALIDAD, ESPECIFICACIONES, PRECIO PREVIA AUTORIZACION DE LA SUPERVISION Y/O PROYECTOS DE LA DEPENDENCIA, INCLUYE: ACARREO, SELLAROSCAS, PRUEBAS Y HERRAMIENTAS. | 3 | PZA | 1117.94 | MXN | 4 | SINL-CU-U | 030.115.640.00022 | http://si.nl.gob.mx:8081/CatalogoUniversal | SINL-CU-C | SUMINISTRO E INSTALACIÓN DE VÁLVULA ESFERA ROSCADA DE 38MM (1 1/2") Ø, 125 LB/PULG² MARCA URREA O EQUIVALENTE EN CALIDAD, ESPECIFICACIONES, PRECIO PREVIA AUTORIZACION DE LA SUPERVISION Y/O PROYECTOS DE LA DEPENDENCIA, INCLUYE: ACARREO, SELLAROSCAS, PRUEBAS Y HERRAMIENTAS.
id-26.0.tender.items.289 | id-26.0 | 000002950 | SUMINISTRO E INSTALACIÓN DE VÁLVULA ESFERA ROSCADA DE 50MM (2") Ø, 125 LB/PULG² MARCA URREA O EQUIVALENTE EN CALIDAD, ESPECIFICACIONES, PRECIO PREVIA AUTORIZACION DE LA SUPERVISION Y/O PROYECTOS DE LA DEPENDENCIA, INCLUYE: ACARREO, SELLAROSCAS, PRUEBAS Y HERRAMIENTAS. | 3 | PZA | 1665.63 | MXN | 4 | SINL-CU-U | 030.115.640.00023 | http://si.nl.gob.mx:8081/CatalogoUniversal | SINL-CU-C | SUMINISTRO E INSTALACIÓN DE VÁLVULA ESFERA ROSCADA DE 50MM (2") Ø, 125 LB/PULG² MARCA URREA O EQUIVALENTE EN CALIDAD, ESPECIFICACIONES, PRECIO PREVIA AUTORIZACION DE LA SUPERVISION Y/O PROYECTOS DE LA DEPENDENCIA, INCLUYE: ACARREO, SELLAROSCAS, PRUEBAS Y HERRAMIENTAS.
id-26.0.tender.items.290 | id-26.0 | 000002960 | CAJA DE VALVULAS | 8 | PZA | 2451.71 | MXN | 4 | SINL-CU-U | 030.115.600.00015 | http://si.nl.gob.mx:8081/CatalogoUniversal | SINL-CU-C | CAJA DE VALVULAS
id-26.0.tender.items.291 | id-26.0 | 000002970 | SUMINISTRO E INSTALACIÓN DE TUBO DE FO.FO. SANITARIO DE 100 MM (4") Ø MARCA TISA O EQUIVALENTE EN CALIDAD, ESPECIFICACIONES, PRECIO PREVIA AUTORIZACION DE LA SUPERVISION Y/O PROYECTOS DE LA DEPENDENCIA, INCLUYE: ACARREO, CORTES, LIMPIADOR, DESPERDICIOS, PRUEBAS, SUPERVISION Y HERRAMIENTA. | 11 | M | 1109.71 | MXN | 43 | SINL-CU-U | 030.115.660.01720 | http://si.nl.gob.mx:8081/CatalogoUniversal | SINL-CU-C | SUMINISTRO E INSTALACIÓN DE TUBO DE FO.FO. SANITARIO DE 100 MM (4") Ø MARCA TISA O EQUIVALENTE EN CALIDAD, ESPECIFICACIONES, PRECIO PREVIA AUTORIZACION DE LA SUPERVISION Y/O PROYECTOS DE LA DEPENDENCIA, INCLUYE: ACARREO, CORTES, LIMPIADOR, DESPERDICIOS, PRUEBAS, SUPERVISION Y HERRAMIENTA.
id-26.0.tender.items.292 | id-26.0 | 000002980 | SUMINISTRO E INSTALACIÓN DE TUBO DE FO.FO. SANITARIO DE 50 MM (2") Ø UNION TIPO TAR MARCA TISA O EQUIVALENTE EN CALIDAD, ESPECIFICACIONES, PRECIO PREVIA AUTORIZACION DE LA SUPERVISION Y/O PROYECTOS DE LA DEPENDENCIA, INCLUYE: ACARREO, CORTES, LIMPIADOR, DESPERDICIOS, PRUEBAS, SUPERVISION Y HERRAMIENTA. | 18 | M | 619.25 | MXN | 43 | SINL-CU-U | 030.115.660.01730 | http://si.nl.gob.mx:8081/CatalogoUniversal | SINL-CU-C | SUMINISTRO E INSTALACIÓN DE TUBO DE FO.FO. SANITARIO DE 50 MM (2") Ø UNION TIPO TAR MARCA TISA O EQUIVALENTE EN CALIDAD, ESPECIFICACIONES, PRECIO PREVIA AUTORIZACION DE LA SUPERVISION Y/O PROYECTOS DE LA DEPENDENCIA, INCLUYE: ACARREO, CORTES, LIMPIADOR, DESPERDICIOS, PRUEBAS, SUPERVISION Y HERRAMIENTA.
id-26.0.tender.items.293 | id-26.0 | 000002990 | YEE SENCILLA DE FO.FO. SANITARIO DE 100 MM Ø | 1 | PZA | 2211.21 | MXN | 4 | SINL-CU-U | 030.115.660.02530 | http://si.nl.gob.mx:8081/CatalogoUniversal | SINL-CU-C | YEE SENCILLA DE FO.FO. SANITARIO DE 100 MM Ø
id-26.0.tender.items.294 | id-26.0 | 000003000 | SUMINISTRO E INSTALACIÓN DE YEE SENCILLA DE FO.FO. SANITARIO DE 50 MM (2")Ø UNION TIPO TAR MARCA TISA O EQUIVALENTE EN CALIDAD, ESPECIFICACIONES, PRECIO PREVIA AUTORIZACION DE LA SUPERVISION Y/O PROYECTOS DE LA DEPENDENCIA, INCLUYE: ACARREO, PRUEBAS Y HERRAMIENTA. | 2 | PZA | 1020.54 | MXN | 4 | SINL-CU-U | 030.115.660.01920 | http://si.nl.gob.mx:8081/CatalogoUniversal | SINL-CU-C | SUMINISTRO E INSTALACIÓN DE YEE SENCILLA DE FO.FO. SANITARIO DE 50 MM (2")Ø UNION TIPO TAR MARCA TISA O EQUIVALENTE EN CALIDAD, ESPECIFICACIONES, PRECIO PREVIA AUTORIZACION DE LA SUPERVISION Y/O PROYECTOS DE LA DEPENDENCIA, INCLUYE: ACARREO, PRUEBAS Y HERRAMIENTA.
id-26.0.tender.items.295 | id-26.0 | 000003010 | SUMINISTRO E INSTALACIÓN DE CODO DE FO.FO. SANITARIO DE 90° X 100 MM (4")Ø CON SALIDA DE 2" UNION TIPO TAR MARCA TISA O EQUIVALENTE EN CALIDAD, ESPECIFICACIONES, PRECIO PREVIA AUTORIZACION DE LA SUPERVISION Y/O PROYECTOS DE LA DEPENDENCIA, INCLUYE: ACARREO, PRUEBAS Y HERRAMIENTA. | 1 | PZA | 2663.05 | MXN | 4 | SINL-CU-U | 030.110.620.00015 | http://si.nl.gob.mx:8081/CatalogoUniversal | SINL-CU-C | SUMINISTRO E INSTALACIÓN DE CODO DE FO.FO. SANITARIO DE 90° X 100 MM (4")Ø CON SALIDA DE 2" UNION TIPO TAR MARCA TISA O EQUIVALENTE EN CALIDAD, ESPECIFICACIONES, PRECIO PREVIA AUTORIZACION DE LA SUPERVISION Y/O PROYECTOS DE LA DEPENDENCIA, INCLUYE: ACARREO, PRUEBAS Y HERRAMIENTA.
id-26.0.tender.items.296 | id-26.0 | 000003020 | SUMINISTRO E INSTALACIÓN DE CODO DE FO.FO. SANITARIO DE 90° X 50 MM (2")Ø UNION TIPO TAR MARCA TISA O EQUIVALENTE EN CALIDAD, ESPECIFICACIONES, PRECIO PREVIA AUTORIZACION DE LA SUPERVISION Y/O PROYECTOS DE LA DEPENDENCIA, INCLUYE: ACARREO, PRUEBAS Y HERRAMIENTA. | 9 | PZA | 938.76 | MXN | 4 | SINL-CU-U | 030.115.660.00220 | http://si.nl.gob.mx:8081/CatalogoUniversal | SINL-CU-C | SUMINISTRO E INSTALACIÓN DE CODO DE FO.FO. SANITARIO DE 90° X 50 MM (2")Ø UNION TIPO TAR MARCA TISA O EQUIVALENTE EN CALIDAD, ESPECIFICACIONES, PRECIO PREVIA AUTORIZACION DE LA SUPERVISION Y/O PROYECTOS DE LA DEPENDENCIA, INCLUYE: ACARREO, PRUEBAS Y HERRAMIENTA.
id-26.0.tender.items.297 | id-26.0 | 000003030 | SUMINISTRO E INSTALACIÓN DE CODO DE FO.FO. SANITARIO DE 45° X 100 MM (4")Ø UNION TIPO TAR MARCA TISA O EQUIVALENTE EN CALIDAD, ESPECIFICACIONES, PRECIO PREVIA AUTORIZACION DE LA SUPERVISION Y/O PROYECTOS DE LA DEPENDENCIA, INCLUYE: ACARREO, PRUEBAS Y HERRAMIENTA. | 3 | PZA | 2204.05 | MXN | 4 | SINL-CU-U | 030.115.660.00160 | http://si.nl.gob.mx:8081/CatalogoUniversal | SINL-CU-C | SUMINISTRO E INSTALACIÓN DE CODO DE FO.FO. SANITARIO DE 45° X 100 MM (4")Ø UNION TIPO TAR MARCA TISA O EQUIVALENTE EN CALIDAD, ESPECIFICACIONES, PRECIO PREVIA AUTORIZACION DE LA SUPERVISION Y/O PROYECTOS DE LA DEPENDENCIA, INCLUYE: ACARREO, PRUEBAS Y HERRAMIENTA.
id-26.0.tender.items.298 | id-26.0 | 000003040 | SUMINISTRO E INSTALACIÓN DE CODO DE FO.FO. SANITARIO DE 45° X 50 MM (2")Ø UNION TIPO TAR MARCA TISA O EQUIVALENTE EN CALIDAD, ESPECIFICACIONES, PRECIO PREVIA AUTORIZACION DE LA SUPERVISION Y/O PROYECTOS DE LA DEPENDENCIA, INCLUYE: ACARREO, PRUEBAS Y HERRAMIENTA. | 4 | PZA | 1770.55 | MXN | 4 | SINL-CU-U | 030.115.660.00170 | http://si.nl.gob.mx:8081/CatalogoUniversal | SINL-CU-C | SUMINISTRO E INSTALACIÓN DE CODO DE FO.FO. SANITARIO DE 45° X 50 MM (2")Ø UNION TIPO TAR MARCA TISA O EQUIVALENTE EN CALIDAD, ESPECIFICACIONES, PRECIO PREVIA AUTORIZACION DE LA SUPERVISION Y/O PROYECTOS DE LA DEPENDENCIA, INCLUYE: ACARREO, PRUEBAS Y HERRAMIENTA.
id-26.0.tender.items.299 | id-26.0 | 000003050 | SUMINISTRO E INSTALACIÓN DE YEE SENCILLA DE FO.FO. SANITARIO DE REDUCIDA DE 100 MM (4") Ø - 50 MM (2")Ø UNION TIPO TAR MARCA TISA O EQUIVALENTE EN CALIDAD, ESPECIFICACIONES, PRECIO PREVIA AUTORIZACION DE LA SUPERVISION Y/O PROYECTOS DE LA DEPENDENCIA, INCLUYE: ACARREO, PRUEBAS Y HERRAMIENTA. | 2 | PZA | 855.34 | MXN | 4 | SINL-CU-U | 030.115.660.02540 | http://si.nl.gob.mx:8081/CatalogoUniversal | SINL-CU-C | SUMINISTRO E INSTALACIÓN DE YEE SENCILLA DE FO.FO. SANITARIO DE REDUCIDA DE 100 MM (4") Ø - 50 MM (2")Ø UNION TIPO TAR MARCA TISA O EQUIVALENTE EN CALIDAD, ESPECIFICACIONES, PRECIO PREVIA AUTORIZACION DE LA SUPERVISION Y/O PROYECTOS DE LA DEPENDENCIA, INCLUYE: ACARREO, PRUEBAS Y HERRAMIENTA.
id-26.0.tender.items.300 | id-26.0 | 000003060 | SUMINISTRO E INSTALACIÓN DE REDUCCIÓN BUSHING DE EDUCCION DE FO.FO. SANITARIO (4" - 2") Ø INCLUYE: ACARREO, SOLDADURA, PASTA, LIJA, DESPERDICIOS, PRUEBAS Y HERRAMIENTA. | 1 | PZA | 1370.64 | MXN | 4 | SINL-CU-U | 030.110.620.00145 | http://si.nl.gob.mx:8081/CatalogoUniversal | SINL-CU-C | SUMINISTRO E INSTALACIÓN DE REDUCCIÓN BUSHING DE EDUCCION DE FO.FO. SANITARIO (4" - 2") Ø INCLUYE: ACARREO, SOLDADURA, PASTA, LIJA, DESPERDICIOS, PRUEBAS Y HERRAMIENTA.
id-26.0.tender.items.301 | id-26.0 | 000003070 | SUMINISTRO E INSTALACIÓN DE TUBO DE PVC SANITARIO DE 50 MM (2")Ø CEDULA 40 MARCA CHARLOTTE O SIMILAR INCLUYE: ACARREO, CORTES, PEGAMENTO WEL-DON 705 O SIMILAR, LIMPIADOR, DESPERDICIOS, PRUEBAS, SUPERVISION, HERRAMIENTA, EQUIPO, MANO DE OBRA Y TODO LO NECESARIO PARA SU CORRECTA EJECUCION. | 254 | M | 95.04 | MXN | 43 | SINL-CU-U | 030.115.660.02380 | http://si.nl.gob.mx:8081/CatalogoUniversal | SINL-CU-C | SUMINISTRO E INSTALACIÓN DE TUBO DE PVC SANITARIO DE 50 MM (2")Ø CEDULA 40 MARCA CHARLOTTE O SIMILAR INCLUYE: ACARREO, CORTES, PEGAMENTO WEL-DON 705 O SIMILAR, LIMPIADOR, DESPERDICIOS, PRUEBAS, SUPERVISION, HERRAMIENTA, EQUIPO, MANO DE OBRA Y TODO LO NECESARIO PARA SU CORRECTA EJECUCION.
id-26.0.tender.items.302 | id-26.0 | 000003080 | SUMINISTRO E INSTALACIÓN DE TUBO DE PVC SANITARIO DE 101 MM (4")Ø CEDULA 40 MARCA CHARLOTTE O SIMILAR INCLUYE: ACARREO, CORTES, PEGAMENTO WEL-DON 705 O SIMILAR, LIMPIADOR, DESPERDICIOS, PRUEBAS, SUPERVISION, HERRAMIENTA, EQUIPO, MANO DE OBRA Y TODO LO NECESARIO PARA SU CORRECTA EJECUCION. | 142 | M | 165.72 | MXN | 43 | SINL-CU-U | 030.115.660.02370 | http://si.nl.gob.mx:8081/CatalogoUniversal | SINL-CU-C | SUMINISTRO E INSTALACIÓN DE TUBO DE PVC SANITARIO DE 101 MM (4")Ø CEDULA 40 MARCA CHARLOTTE O SIMILAR INCLUYE: ACARREO, CORTES, PEGAMENTO WEL-DON 705 O SIMILAR, LIMPIADOR, DESPERDICIOS, PRUEBAS, SUPERVISION, HERRAMIENTA, EQUIPO, MANO DE OBRA Y TODO LO NECESARIO PARA SU CORRECTA EJECUCION.
id-26.0.tender.items.303 | id-26.0 | 000003090 | SUMINISTRO E INSTALACIÓN DE TUBO DE PVC SANITARIO DE 6"Ø CEDULA 40 MARCA CHARLOTTE O SIMILAR INCLUYE: ACARREO, CORTES, PEGAMENTO WEL-DON 705 O SIMILAR, LIMPIADOR, DESPERDICIOS, PRUEBAS, SUPERVISION, HERRAMIENTA, EQUIPO, MANO DE OBRA Y TODO LO NECESARIO PARA SU CORRECTA EJECUCION. | 170 | M | 341.13 | MXN | 43 | SINL-CU-U | 030.115.660.02372 | http://si.nl.gob.mx:8081/CatalogoUniversal | SINL-CU-C | SUMINISTRO E INSTALACIÓN DE TUBO DE PVC SANITARIO DE 6"Ø CEDULA 40 MARCA CHARLOTTE O SIMILAR INCLUYE: ACARREO, CORTES, PEGAMENTO WEL-DON 705 O SIMILAR, LIMPIADOR, DESPERDICIOS, PRUEBAS, SUPERVISION, HERRAMIENTA, EQUIPO, MANO DE OBRA Y TODO LO NECESARIO PARA SU CORRECTA EJECUCION.
id-26.0.tender.items.304 | id-26.0 | 000003100 | SUMINISTRO E INSTALACIÓN DE TUBO DE PVC SANITARIO DE 8"Ø CEDULA 40 MARCA CHARLOTTE O SIMILAR INCLUYE: ACARREO, CORTES, PEGAMENTO WEL-DON 705 O SIMILAR, LIMPIADOR, DESPERDICIOS, PRUEBAS, SUPERVISION, HERRAMIENTA, EQUIPO, MANO DE OBRA Y TODO LO NECESARIO PARA SU CORRECTA EJECUCION. | 15 | M | 484.29 | MXN | 43 | SINL-CU-U | 030.115.660.02374 | http://si.nl.gob.mx:8081/CatalogoUniversal | SINL-CU-C | SUMINISTRO E INSTALACIÓN DE TUBO DE PVC SANITARIO DE 8"Ø CEDULA 40 MARCA CHARLOTTE O SIMILAR INCLUYE: ACARREO, CORTES, PEGAMENTO WEL-DON 705 O SIMILAR, LIMPIADOR, DESPERDICIOS, PRUEBAS, SUPERVISION, HERRAMIENTA, EQUIPO, MANO DE OBRA Y TODO LO NECESARIO PARA SU CORRECTA EJECUCION.
id-26.0.tender.items.305 | id-26.0 | 000003110 | SUMINISTRO E INSTALACIÓN DE YEE SENCILLA DE PVC SANITARIO DE 8" X 4" Ø CEDULA 40 MARCA CHARLOTTE O SIMILAR INCLUYE: ACARREO, PEGAMENTO, PRUEBAS, HERRAMIENTA, EQUIPO, MANO DE OBRA Y TODO LO NECESARIO PARA SU CORRECTA EJECUCION. | 2 | PZA | 1469.7 | MXN | 4 | SINL-CU-U | 030.120.548.00152 | http://si.nl.gob.mx:8081/CatalogoUniversal | SINL-CU-C | SUMINISTRO E INSTALACIÓN DE YEE SENCILLA DE PVC SANITARIO DE 8" X 4" Ø CEDULA 40 MARCA CHARLOTTE O SIMILAR INCLUYE: ACARREO, PEGAMENTO, PRUEBAS, HERRAMIENTA, EQUIPO, MANO DE OBRA Y TODO LO NECESARIO PARA SU CORRECTA EJECUCION.
id-26.0.tender.items.306 | id-26.0 | 000003120 | SUMINISTRO E INSTALACIÓN DE YEE SENCILLA DE PVC SANITARIO DE 6" Ø CEDULA 40 MARCA CHARLOTTE O SIMILAR INCLUYE: ACARREO, PEGAMENTO, PRUEBAS, HERRAMIENTA, EQUIPO, MANO DE OBRA Y TODO LO NECESARIO PARA SU CORRECTA EJECUCION. | 2 | PZA | 1422.99 | MXN | 4 | SINL-CU-U | 030.120.548.00154 | http://si.nl.gob.mx:8081/CatalogoUniversal | SINL-CU-C | SUMINISTRO E INSTALACIÓN DE YEE SENCILLA DE PVC SANITARIO DE 6" Ø CEDULA 40 MARCA CHARLOTTE O SIMILAR INCLUYE: ACARREO, PEGAMENTO, PRUEBAS, HERRAMIENTA, EQUIPO, MANO DE OBRA Y TODO LO NECESARIO PARA SU CORRECTA EJECUCION.
id-26.0.tender.items.307 | id-26.0 | 000003130 | SUMINISTRO E INSTALACIÓN DE YEE SENCILLA DE PVC SANITARIO DE 6" X 4" Ø CEDULA 40 MARCA CHARLOTTE O SIMILAR INCLUYE: ACARREO, PEGAMENTO, PRUEBAS, HERRAMIENTA, EQUIPO, MANO DE OBRA Y TODO LO NECESARIO PARA SU CORRECTA EJECUCION. | 22 | PZA | 686.8 | MXN | 4 | SINL-CU-U | 030.120.548.00156 | http://si.nl.gob.mx:8081/CatalogoUniversal | SINL-CU-C | SUMINISTRO E INSTALACIÓN DE YEE SENCILLA DE PVC SANITARIO DE 6" X 4" Ø CEDULA 40 MARCA CHARLOTTE O SIMILAR INCLUYE: ACARREO, PEGAMENTO, PRUEBAS, HERRAMIENTA, EQUIPO, MANO DE OBRA Y TODO LO NECESARIO PARA SU CORRECTA EJECUCION.
id-26.0.tender.items.308 | id-26.0 | 000003140 | SUMINISTRO E INSTALACIÓN DE YEE SENCILLA DE PVC SANITARIO DE 4" X 2" Ø CEDULA 40 MARCA CHARLOTTE O SIMILAR INCLUYE: ACARREO, PEGAMENTO, PRUEBAS, HERRAMIENTA, EQUIPO, MANO DE OBRA Y TODO LO NECESARIO PARA SU CORRECTA EJECUCION. | 27 | PZA | 369.86 | MXN | 4 | SINL-CU-U | 030.120.548.00158 | http://si.nl.gob.mx:8081/CatalogoUniversal | SINL-CU-C | SUMINISTRO E INSTALACIÓN DE YEE SENCILLA DE PVC SANITARIO DE 4" X 2" Ø CEDULA 40 MARCA CHARLOTTE O SIMILAR INCLUYE: ACARREO, PEGAMENTO, PRUEBAS, HERRAMIENTA, EQUIPO, MANO DE OBRA Y TODO LO NECESARIO PARA SU CORRECTA EJECUCION.
id-26.0.tender.items.309 | id-26.0 | 000003150 | SUMINISTRO E INSTALACIÓN DE CODO DE PVC SANITARIO DE 6"Ø CEDULA 40 MARCA CHARLOTTE O SIMILAR, INCLUYE: ACARREO, PEGAMENTO, PRUEBAS, HERRAMIENTA, EQUIPO, MANO DE OBRA Y TODO LO NECESARIO PARA SU CORRECTA EJECUCION. | 2 | PZA | 594.01 | MXN | 4 | SINL-CU-U | 030.120.564.00052 | http://si.nl.gob.mx:8081/CatalogoUniversal | SINL-CU-C | SUMINISTRO E INSTALACIÓN DE CODO DE PVC SANITARIO DE 6"Ø CEDULA 40 MARCA CHARLOTTE O SIMILAR, INCLUYE: ACARREO, PEGAMENTO, PRUEBAS, HERRAMIENTA, EQUIPO, MANO DE OBRA Y TODO LO NECESARIO PARA SU CORRECTA EJECUCION.
id-26.0.tender.items.310 | id-26.0 | 000003160 | SUMINISTRO E INSTALACIÓN DE YEE SENCILLA DE PVC SANITARIO DE 100 MM (4")Ø CEDULA 40 MARCA CHARLOTTE O SIMILAR INCLUYE: ACARREO, PEGAMENTO, PRUEBAS, HERRAMIENTA, EQUIPO, MANO DE OBRA Y TODO LO NECESARIO PARA SU CORRECTA EJECUCION. | 19 | PZA | 333.19 | MXN | 4 | SINL-CU-U | 030.115.660.01930 | http://si.nl.gob.mx:8081/CatalogoUniversal | SINL-CU-C | SUMINISTRO E INSTALACIÓN DE YEE SENCILLA DE PVC SANITARIO DE 100 MM (4")Ø CEDULA 40 MARCA CHARLOTTE O SIMILAR INCLUYE: ACARREO, PEGAMENTO, PRUEBAS, HERRAMIENTA, EQUIPO, MANO DE OBRA Y TODO LO NECESARIO PARA SU CORRECTA EJECUCION.
id-26.0.tender.items.311 | id-26.0 | 000003170 | SUMINISTRO E INSTALACIÓN DE YEE DOBLE DE PVC SANITARIO DE 100 MM (4")Ø CEDULA 40 MARCA CHARLOTTE O SIMILAR INCLUYE: ACARREO, PEGAMENTO, PRUEBAS, HERRAMIENTA, EQUIPO, MANO DE OBRA Y TODO LO NECESARIO PARA SU CORRECTA EJECUCION. | 2 | PZA | 333.19 | MXN | 4 | SINL-CU-U | 030.120.548.00052 | http://si.nl.gob.mx:8081/CatalogoUniversal | SINL-CU-C | SUMINISTRO E INSTALACIÓN DE YEE DOBLE DE PVC SANITARIO DE 100 MM (4")Ø CEDULA 40 MARCA CHARLOTTE O SIMILAR INCLUYE: ACARREO, PEGAMENTO, PRUEBAS, HERRAMIENTA, EQUIPO, MANO DE OBRA Y TODO LO NECESARIO PARA SU CORRECTA EJECUCION.
id-26.0.tender.items.312 | id-26.0 | 000003180 | SUMINISTRO E INSTALACIÓN DE YEE DOBLE DE PVC SANITARIO DE 4" A 2" Ø CEDULA 40 MARCA CHARLOTTE O SIMILAR INCLUYE: ACARREO, PEGAMENTO, PRUEBAS, HERRAMIENTA, EQUIPO, MANO DE OBRA Y TODO LO NECESARIO PARA SU CORRECTA EJECUCION. | 2 | PZA | 369.22 | MXN | 4 | SINL-CU-U | 030.120.548.00054 | http://si.nl.gob.mx:8081/CatalogoUniversal | SINL-CU-C | SUMINISTRO E INSTALACIÓN DE YEE DOBLE DE PVC SANITARIO DE 4" A 2" Ø CEDULA 40 MARCA CHARLOTTE O SIMILAR INCLUYE: ACARREO, PEGAMENTO, PRUEBAS, HERRAMIENTA, EQUIPO, MANO DE OBRA Y TODO LO NECESARIO PARA SU CORRECTA EJECUCION.
id-26.0.tender.items.313 | id-26.0 | 000003190 | SUMINISTRO E INSTALACIÓN DE YEE SENCILLA DE PVC SANITARIO DE 50 MM (2")Ø CEDULA 40 MARCA CHARLOTTE O SIMILAR INCLUYE: ACARREO, PEGAMENTO, PRUEBAS, HERRAMIENTA, EQUIPO, MANO DE OBRA Y TODO LO NECESARIO PARA SU CORRECTA EJECUCION. | 12 | PZA | 302.3 | MXN | 4 | SINL-CU-U | 030.115.660.01940 | http://si.nl.gob.mx:8081/CatalogoUniversal | SINL-CU-C | SUMINISTRO E INSTALACIÓN DE YEE SENCILLA DE PVC SANITARIO DE 50 MM (2")Ø CEDULA 40 MARCA CHARLOTTE O SIMILAR INCLUYE: ACARREO, PEGAMENTO, PRUEBAS, HERRAMIENTA, EQUIPO, MANO DE OBRA Y TODO LO NECESARIO PARA SU CORRECTA EJECUCION.
id-26.0.tender.items.314 | id-26.0 | 000003200 | SUMINISTRO E INSTALACIÓN DE CODO DE PVC SANITARIO DE 45° X 100 MM (4")Ø CEDULA 40 MARCA CHARLOTTE O SIMILAR, INCLUYE: ACARREO, PEGAMENTO, PRUEBAS, HERRAMIENTA, EQUIPO, MANO DE OBRA Y TODO LO NECESARIO PARA SU CORRECTA EJECUCION. | 33 | PZA | 94.89 | MXN | 4 | SINL-CU-U | 030.115.660.00970 | http://si.nl.gob.mx:8081/CatalogoUniversal | SINL-CU-C | SUMINISTRO E INSTALACIÓN DE CODO DE PVC SANITARIO DE 45° X 100 MM (4")Ø CEDULA 40 MARCA CHARLOTTE O SIMILAR, INCLUYE: ACARREO, PEGAMENTO, PRUEBAS, HERRAMIENTA, EQUIPO, MANO DE OBRA Y TODO LO NECESARIO PARA SU CORRECTA EJECUCION.
id-26.0.tender.items.315 | id-26.0 | 000003210 | SUMINISTRO E INSTALACIÓN DE CODO DE PVC SANITARIO DE 45° X 50 MM (2")Ø CEDULA 40 MARCA CHARLOTTE O SIMILAR, INCLUYE: ACARREO, PEGAMENTO, PRUEBAS, HERRAMIENTA, EQUIPO, MANO DE OBRA Y TODO LO NECESARIO PARA SU CORRECTA EJECUCION. | 59 | PZA | 104.82 | MXN | 4 | SINL-CU-U | 030.115.660.00960 | http://si.nl.gob.mx:8081/CatalogoUniversal | SINL-CU-C | SUMINISTRO E INSTALACIÓN DE CODO DE PVC SANITARIO DE 45° X 50 MM (2")Ø CEDULA 40 MARCA CHARLOTTE O SIMILAR, INCLUYE: ACARREO, PEGAMENTO, PRUEBAS, HERRAMIENTA, EQUIPO, MANO DE OBRA Y TODO LO NECESARIO PARA SU CORRECTA EJECUCION.
id-26.0.tender.items.316 | id-26.0 | 000003220 | SUMINISTRO E INSTALACIÓN DE REDUCCION DE PVC SANITARIO DE 8" A 6" Ø CEDULA 40 MARCA CHARLOTTE O SIMILAR INCLUYE: ACARREO, PEGAMENTO, PRUEBAS, HERRAMIENTA, EQUIPO, MANO DE OBRA Y TODO LO NECESARIO PARA SU CORRECTA EJECUCION. | 1 | PZA | 1556.68 | MXN | 4 | SINL-CU-U | 030.115.660.01250 | http://si.nl.gob.mx:8081/CatalogoUniversal | SINL-CU-C | SUMINISTRO E INSTALACIÓN DE REDUCCION DE PVC SANITARIO DE 8" A 6" Ø CEDULA 40 MARCA CHARLOTTE O SIMILAR INCLUYE: ACARREO, PEGAMENTO, PRUEBAS, HERRAMIENTA, EQUIPO, MANO DE OBRA Y TODO LO NECESARIO PARA SU CORRECTA EJECUCION.
id-26.0.tender.items.317 | id-26.0 | 000003230 | SUMINISTRO E INSTALACIÓN DE REDUCCION DE PVC SANITARIO DE 6" A 4" Ø CEDULA 40 MARCA CHARLOTTE O SIMILAR INCLUYE: ACARREO, PEGAMENTO, PRUEBAS, HERRAMIENTA, EQUIPO, MANO DE OBRA Y TODO LO NECESARIO PARA SU CORRECTA EJECUCION. | 3 | PZA | 769.78 | MXN | 4 | SINL-CU-U | 030.115.660.01240 | http://si.nl.gob.mx:8081/CatalogoUniversal | SINL-CU-C | SUMINISTRO E INSTALACIÓN DE REDUCCION DE PVC SANITARIO DE 6" A 4" Ø CEDULA 40 MARCA CHARLOTTE O SIMILAR INCLUYE: ACARREO, PEGAMENTO, PRUEBAS, HERRAMIENTA, EQUIPO, MANO DE OBRA Y TODO LO NECESARIO PARA SU CORRECTA EJECUCION.
id-26.0.tender.items.318 | id-26.0 | 000003240 | SUMINISTRO E INSTALACIÓN DE REDUCCION DE PVC SANITARIO DE 4" A 2" Ø CEDULA 40 MARCA CHARLOTTE O SIMILAR INCLUYE: ACARREO, PEGAMENTO, PRUEBAS, HERRAMIENTA, EQUIPO, MANO DE OBRA Y TODO LO NECESARIO PARA SU CORRECTA EJECUCION. | 22 | PZA | 437.09 | MXN | 4 | SINL-CU-U | 030.115.660.01230 | http://si.nl.gob.mx:8081/CatalogoUniversal | SINL-CU-C | SUMINISTRO E INSTALACIÓN DE REDUCCION DE PVC SANITARIO DE 4" A 2" Ø CEDULA 40 MARCA CHARLOTTE O SIMILAR INCLUYE: ACARREO, PEGAMENTO, PRUEBAS, HERRAMIENTA, EQUIPO, MANO DE OBRA Y TODO LO NECESARIO PARA SU CORRECTA EJECUCION.
id-26.0.tender.items.319 | id-26.0 | 000003250 | SUMINISTRO E INSTALACION DE TEE DE PVC SANITARIO DE 2"Ø CEDULA 40 MARCA CHARLOTTE O SIMILAR, INCLUYE: ACARREO, PEGAMENTO, PRUEBAS, HERRAMIENTA, EQUIPO, MANO DE OBRA Y TODO LO NECESARIO PARA SU CORRECTA EJECUCION. | 20 | PZA | 285.96 | MXN | 4 | SINL-CU-U | 030.115.660.02110 | http://si.nl.gob.mx:8081/CatalogoUniversal | SINL-CU-C | SUMINISTRO E INSTALACION DE TEE DE PVC SANITARIO DE 2"Ø CEDULA 40 MARCA CHARLOTTE O SIMILAR, INCLUYE: ACARREO, PEGAMENTO, PRUEBAS, HERRAMIENTA, EQUIPO, MANO DE OBRA Y TODO LO NECESARIO PARA SU CORRECTA EJECUCION.
id-26.0.tender.items.320 | id-26.0 | 000003260 | SUMINISTRO E INSTALACION DE TEE DE PVC SANITARIO DE 4"Ø CEDULA 40 MARCA CHARLOTTE O SIMILAR, INCLUYE: ACARREO, PEGAMENTO, PRUEBAS, HERRAMIENTA, EQUIPO, MANO DE OBRA Y TODO LO NECESARIO PARA SU CORRECTA EJECUCION. | 3 | PZA | 366.43 | MXN | 4 | SINL-CU-U | 030.120.564.00040 | http://si.nl.gob.mx:8081/CatalogoUniversal | SINL-CU-C | SUMINISTRO E INSTALACION DE TEE DE PVC SANITARIO DE 4"Ø CEDULA 40 MARCA CHARLOTTE O SIMILAR, INCLUYE: ACARREO, PEGAMENTO, PRUEBAS, HERRAMIENTA, EQUIPO, MANO DE OBRA Y TODO LO NECESARIO PARA SU CORRECTA EJECUCION.
id-26.0.tender.items.321 | id-26.0 | 000003270 | SUMINISTRO E INSTALACION DE TEE CON REDUCCION DE PVC SANITARIO DE 6" A 4" Ø CEDULA 40 MARCA CHARLOTTE O SIMILAR, INCLUYE: ACARREO, PEGAMENTO, PRUEBAS, HERRAMIENTA, EQUIPO, MANO DE OBRA Y TODO LO NECESARIO PARA SU CORRECTA EJECUCION. | 3 | PZA | 792.2 | MXN | 4 | SINL-CU-U | 030.120.564.00042 | http://si.nl.gob.mx:8081/CatalogoUniversal | SINL-CU-C | SUMINISTRO E INSTALACION DE TEE CON REDUCCION DE PVC SANITARIO DE 6" A 4" Ø CEDULA 40 MARCA CHARLOTTE O SIMILAR, INCLUYE: ACARREO, PEGAMENTO, PRUEBAS, HERRAMIENTA, EQUIPO, MANO DE OBRA Y TODO LO NECESARIO PARA SU CORRECTA EJECUCION.
id-26.0.tender.items.322 | id-26.0 | 000003280 | SUMINISTRO E INSTALACION DE TEE CON REDUCCION DE PVC SANITARIO DE 4" A 2" Ø CEDULA 40 MARCA CHARLOTTE O SIMILAR, INCLUYE: ACARREO, PEGAMENTO, PRUEBAS, HERRAMIENTA, EQUIPO, MANO DE OBRA Y TODO LO NECESARIO PARA SU CORRECTA EJECUCION. | 4 | PZA | 397.58 | MXN | 4 | SINL-CU-U | 030.120.564.00044 | http://si.nl.gob.mx:8081/CatalogoUniversal | SINL-CU-C | SUMINISTRO E INSTALACION DE TEE CON REDUCCION DE PVC SANITARIO DE 4" A 2" Ø CEDULA 40 MARCA CHARLOTTE O SIMILAR, INCLUYE: ACARREO, PEGAMENTO, PRUEBAS, HERRAMIENTA, EQUIPO, MANO DE OBRA Y TODO LO NECESARIO PARA SU CORRECTA EJECUCION.
id-26.0.tender.items.323 | id-26.0 | 000003290 | SUMINISTRO E INSTALACIÓN DE CODO DE PVC SANITARIO DE 90° X 2" Ø MARCA CHARLOTTE O SIMILAR INCLUYE: ACARREO, PEGAMENTO, PRUEBAS, HERRAMIENTA, EQUIPO, MANO DE OBRA Y TODO LO NECESARIO PARA SU CORRECTA EJECUCION. | 222 | PZA | 317.06 | MXN | 4 | SINL-CU-U | 030.115.660.01010 | http://si.nl.gob.mx:8081/CatalogoUniversal | SINL-CU-C | SUMINISTRO E INSTALACIÓN DE CODO DE PVC SANITARIO DE 90° X 2" Ø MARCA CHARLOTTE O SIMILAR INCLUYE: ACARREO, PEGAMENTO, PRUEBAS, HERRAMIENTA, EQUIPO, MANO DE OBRA Y TODO LO NECESARIO PARA SU CORRECTA EJECUCION.
id-26.0.tender.items.324 | id-26.0 | 000003300 | SUMINISTRO E INSTALACIÓN DE CODO DE PVC SANITARIO DE 90° X 4" Ø MARCA CHARLOTTE O SIMILAR INCLUYE: ACARREO, PEGAMENTO, PRUEBAS, HERRAMIENTA, EQUIPO, MANO DE OBRA Y TODO LO NECESARIO PARA SU CORRECTA EJECUCION. | 9 | PZA | 207.47 | MXN | 4 | SINL-CU-U | 030.115.660.01000 | http://si.nl.gob.mx:8081/CatalogoUniversal | SINL-CU-C | SUMINISTRO E INSTALACIÓN DE CODO DE PVC SANITARIO DE 90° X 4" Ø MARCA CHARLOTTE O SIMILAR INCLUYE: ACARREO, PEGAMENTO, PRUEBAS, HERRAMIENTA, EQUIPO, MANO DE OBRA Y TODO LO NECESARIO PARA SU CORRECTA EJECUCION.
id-26.0.tender.items.325 | id-26.0 | 000003310 | SUMINISTRO E INSTALACIÓN DE CODO CON SALIDA POSTERIOR DE PVC SANITARIO DE 4" SALIDA DE 2" Ø MARCA CHARLOTTE O SIMILAR INCLUYE: ACARREO, PEGAMENTO, PRUEBAS, HERRAMIENTA, EQUIPO, MANO DE OBRA Y TODO LO NECESARIO PARA SU CORRECTA EJECUCION. | 17 | PZA | 288.86 | MXN | 4 | SINL-CU-U | 030.130.548.00025 | http://si.nl.gob.mx:8081/CatalogoUniversal | SINL-CU-C | SUMINISTRO E INSTALACIÓN DE CODO CON SALIDA POSTERIOR DE PVC SANITARIO DE 4" SALIDA DE 2" Ø MARCA CHARLOTTE O SIMILAR INCLUYE: ACARREO, PEGAMENTO, PRUEBAS, HERRAMIENTA, EQUIPO, MANO DE OBRA Y TODO LO NECESARIO PARA SU CORRECTA EJECUCION.
id-26.0.tender.items.326 | id-26.0 | 000003320 | SUMINISTRO E INSTALACIÓN DE CODO CON SALIDA LATERAL DE PVC SANITARIO DE 4" SALIDA DE 2" Ø MARCA CHARLOTTE O SIMILAR INCLUYE: ACARREO, PEGAMENTO, PRUEBAS, HERRAMIENTA, EQUIPO, MANO DE OBRA Y TODO LO NECESARIO PARA SU CORRECTA EJECUCION. | 1 | PZA | 254.97 | MXN | 4 | SINL-CU-U | 030.130.548.00020 | http://si.nl.gob.mx:8081/CatalogoUniversal | SINL-CU-C | SUMINISTRO E INSTALACIÓN DE CODO CON SALIDA LATERAL DE PVC SANITARIO DE 4" SALIDA DE 2" Ø MARCA CHARLOTTE O SIMILAR INCLUYE: ACARREO, PEGAMENTO, PRUEBAS, HERRAMIENTA, EQUIPO, MANO DE OBRA Y TODO LO NECESARIO PARA SU CORRECTA EJECUCION.
id-26.0.tender.items.327 | id-26.0 | 000003330 | SUMINISTRO E INSTALACIÓN DE CESPOL DE PVC SANITARIO UNA SALIDA DE 2"Ø . INCLUYE: MATERIAL, ACARREO, PEGAMENTO, PRUEBAS, EXCAVACION, RELLENO, RANURAS, RESANES, EQUIPO, HERRAMIENTA, MANO DE OBRA Y TODO LO NECESARIO PARA SU CORRECTA EJECUCION. | 18 | PZA | 246.43 | MXN | 4 | SINL-CU-U | 030.115.660.00810 | http://si.nl.gob.mx:8081/CatalogoUniversal | SINL-CU-C | SUMINISTRO E INSTALACIÓN DE CESPOL DE PVC SANITARIO UNA SALIDA DE 2"Ø . INCLUYE: MATERIAL, ACARREO, PEGAMENTO, PRUEBAS, EXCAVACION, RELLENO, RANURAS, RESANES, EQUIPO, HERRAMIENTA, MANO DE OBRA Y TODO LO NECESARIO PARA SU CORRECTA EJECUCION.
id-26.0.tender.items.328 | id-26.0 | 000003340 | SUMINISTRO E INSTALACIÓN DE TAPÓN REGISTRO DE PVC SANITARIO DE 4"Ø MCA. CHARLOTTE O SIMILAR, INCLUYE: ACARREO, HERRAMIENTA, EQUIPO, MANO DE OBRA Y TODO LO NECESARIO PARA SU CORRECTA EJECUCION. | 11 | PZA | 310.19 | MXN | 4 | SINL-CU-U | 030.115.660.01350 | http://si.nl.gob.mx:8081/CatalogoUniversal | SINL-CU-C | SUMINISTRO E INSTALACIÓN DE TAPÓN REGISTRO DE PVC SANITARIO DE 4"Ø MCA. CHARLOTTE O SIMILAR, INCLUYE: ACARREO, HERRAMIENTA, EQUIPO, MANO DE OBRA Y TODO LO NECESARIO PARA SU CORRECTA EJECUCION.
id-26.0.tender.items.329 | id-26.0 | 000003350 | SUMINISTRO Y CONSTRUCCION DE REGISTRO SANITARIO EN LINEA DE CAMBIO DE DIRECCION Y DIAMETROS INCLUYE: TRAZO, EXCAVACION, CONCERTO FC150 KG/CMS2 EN FIRME CO ESPESOR DE 10-12 CMS. MUROS DE BLOCKS. DE 10, REMATE DE CONCRETO EN PARTE SUPERIOR DEL MISMO PARA NIVELAR CON CONTRAMARCO DE ANGULO DE 11/2" PARA RECIBIR SU TAPA, MATERIALES, HERRAMIENTA, EQUIPO Y LO NECESARIO PARA SU CORRECTA EJECUCION | 17 | M | 4433.83 | MXN | 43 | SINL-CU-U | 010.030.268.00215 | http://si.nl.gob.mx:8081/CatalogoUniversal | SINL-CU-C | SUMINISTRO Y CONSTRUCCION DE REGISTRO SANITARIO EN LINEA DE CAMBIO DE DIRECCION Y DIAMETROS INCLUYE: TRAZO, EXCAVACION, CONCERTO FC150 KG/CMS2 EN FIRME CO ESPESOR DE 10-12 CMS. MUROS DE BLOCKS. DE 10, REMATE DE CONCRETO EN PARTE SUPERIOR DEL MISMO PARA NIVELAR CON CONTRAMARCO DE ANGULO DE 11/2" PARA RECIBIR SU TAPA, MATERIALES, HERRAMIENTA, EQUIPO Y LO NECESARIO PARA SU CORRECTA EJECUCION
id-26.0.tender.items.330 | id-26.0 | 000003360 | SUMINISTRO E INSTALACION DE CHAROLA PORTACABLES TIPO MALLA, ACABADO ELECTROZINCADO, ANCHO DE 300 MM, PERALTE DE 66 MM, MARCA CHAROFILO EQUIVALENTE EN CALIDAD, ESPECIFICACIONES Y PRECIO, PREVIA AUTORIZACION DE LA SUPERVISION Y/O PROYECTOS DE LA DEPENDENCIA (TRAMO DE 3 MTS) UNIDAS POR MEDIO DE CLIP RECTO AUTOMATICO (MG-51-111), Y JGO DE CLEMAS PARA CURVAS Y CRUCES EN "T",INCLUYE: SUMINISTRO DE MATERIALES, HERRAMIENTA, EQUIPO, MANO DE OBRA Y TODO LO NECESARIO PARA SU CORRECTA EJECUCION. | 50 | M | 739.9 | MXN | 43 | SINL-CU-U | 050.225.704.07305 | http://si.nl.gob.mx:8081/CatalogoUniversal | SINL-CU-C | SUMINISTRO E INSTALACION DE CHAROLA PORTACABLES TIPO MALLA, ACABADO ELECTROZINCADO, ANCHO DE 300 MM, PERALTE DE 66 MM, MARCA CHAROFILO EQUIVALENTE EN CALIDAD, ESPECIFICACIONES Y PRECIO, PREVIA AUTORIZACION DE LA SUPERVISION Y/O PROYECTOS DE LA DEPENDENCIA (TRAMO DE 3 MTS) UNIDAS POR MEDIO DE CLIP RECTO AUTOMATICO (MG-51-111), Y JGO DE CLEMAS PARA CURVAS Y CRUCES EN "T",INCLUYE: SUMINISTRO DE MATERIALES, HERRAMIENTA, EQUIPO, MANO DE OBRA Y TODO LO NECESARIO PARA SU CORRECTA EJECUCION.
id-26.0.tender.items.331 | id-26.0 | 000003370 | SUMINISTRO E INSTALACION DE SOPORTE PARA CHAROLA TIPO MALLA DE 300 MM A BASE DE VARILLA ROSCADA DE 3/8", SUJETADOR UNIVERSAL CHAROFIL O EQUIVALENTE (MG-51-139) EN CALIDAD, ESPECIFICACIONES Y PRECIO, PREVIA AUTORIZACION DE LA SUPERVISION Y/O PROYECTOS DE LA DEPENDENCIA INSTALADOS CADA 1.5 M INCLUYE: SUMINISTRO DE MATERIALES, HERRAMIENTA, EQUIPO, MANO DE OBRA Y TODO LO NECESARIO PARA SU CORRECTA EJECUCION. | 95 | JGO | 184.98 | MXN | 2 | SINL-CU-U | 050.225.704.07306 | http://si.nl.gob.mx:8081/CatalogoUniversal | SINL-CU-C | SUMINISTRO E INSTALACION DE SOPORTE PARA CHAROLA TIPO MALLA DE 300 MM A BASE DE VARILLA ROSCADA DE 3/8", SUJETADOR UNIVERSAL CHAROFIL O EQUIVALENTE (MG-51-139) EN CALIDAD, ESPECIFICACIONES Y PRECIO, PREVIA AUTORIZACION DE LA SUPERVISION Y/O PROYECTOS DE LA DEPENDENCIA INSTALADOS CADA 1.5 M INCLUYE: SUMINISTRO DE MATERIALES, HERRAMIENTA, EQUIPO, MANO DE OBRA Y TODO LO NECESARIO PARA SU CORRECTA EJECUCION.
id-26.0.tender.items.332 | id-26.0 | 000003380 | SUMINISTRO E INSTALACION DE TUBERÍA DE 3/4" , TIPO CONDUIT O EQUIVALENTE EN CALIDAD, ESPECIFICACIONES Y PRECIO, PREVIA AUTORIZACION DE LA SUPERVISION Y/O PROYECTOS DE LA DEPENDENCIA, PARED GRUESA, PARA CABLEADO HORIZONTAL Y VERTICAL, (AL 40% 3 CABLES POR TUBO) INCLUYE COPLE PARA UNIÓN DE TUBERIA Y ACCESORIOS PARA SUJECION DE TUBO A LA CHAROLA, CODO PARA BAJADA DE CABLE EN MURO Y REGISTROS DE 5X5 EN PLAFON PARA PASO DE CABLEADO, REGISTRO METALICO DE 2X4 EN MURO PARA SALIDA DE CABLEADO EN LUGAR DE TRABAJO), SUMINISTRO DE MATERIALES, HERRAMIENTA, EQUIPO, MANO DE OBRA Y TODO LO NECESARIO PARA SU CORRECTA EJECUCION. | 75 | M | 208.41 | MXN | 43 | SINL-CU-U | 060.240.760.03705 | http://si.nl.gob.mx:8081/CatalogoUniversal | SINL-CU-C | SUMINISTRO E INSTALACION DE TUBERÍA DE 3/4" , TIPO CONDUIT O EQUIVALENTE EN CALIDAD, ESPECIFICACIONES Y PRECIO, PREVIA AUTORIZACION DE LA SUPERVISION Y/O PROYECTOS DE LA DEPENDENCIA, PARED GRUESA, PARA CABLEADO HORIZONTAL Y VERTICAL, (AL 40% 3 CABLES POR TUBO) INCLUYE COPLE PARA UNIÓN DE TUBERIA Y ACCESORIOS PARA SUJECION DE TUBO A LA CHAROLA, CODO PARA BAJADA DE CABLE EN MURO Y REGISTROS DE 5X5 EN PLAFON PARA PASO DE CABLEADO, REGISTRO METALICO DE 2X4 EN MURO PARA SALIDA DE CABLEADO EN LUGAR DE TRABAJO), SUMINISTRO DE MATERIALES, HERRAMIENTA, EQUIPO, MANO DE OBRA Y TODO LO NECESARIO PARA SU CORRECTA EJECUCION.
id-26.0.tender.items.333 | id-26.0 | 000003390 | SUMINISTRO E INSTALACION DE SOPORTE PARA TUBERIA DE 3/4" A BASE DE VARILLA ROSCADA DE 3/8", ABRAZADERA TIPO CLIP O EQUIVALENTE EN CALIDAD, ESPECIFICACIONES Y PRECIO, PREVIA AUTORIZACION DE LA SUPERVISION Y/O PROYECTOS DE LA S.I . INCLUYE: SUMINISTRO DE MATERIALES, HERRAMIENTA, EQUIPO, MANO DE OBRA Y TODO LO NECESARIO PARA SU CORRECTA EJECUCION. | 110 | JGO | 184.98 | MXN | 2 | SINL-CU-U | 060.240.760.03265 | http://si.nl.gob.mx:8081/CatalogoUniversal | SINL-CU-C | SUMINISTRO E INSTALACION DE SOPORTE PARA TUBERIA DE 3/4" A BASE DE VARILLA ROSCADA DE 3/8", ABRAZADERA TIPO CLIP O EQUIVALENTE EN CALIDAD, ESPECIFICACIONES Y PRECIO, PREVIA AUTORIZACION DE LA SUPERVISION Y/O PROYECTOS DE LA S.I . INCLUYE: SUMINISTRO DE MATERIALES, HERRAMIENTA, EQUIPO, MANO DE OBRA Y TODO LO NECESARIO PARA SU CORRECTA EJECUCION.
id-26.0.tender.items.334 | id-26.0 | 000003400 | SUMINISTRO E INSTALACION DE 24-PORT, ANGLED, CATEGORY 6, PATCH PANEL WITH 24 RJ45, 8-POSITION, 8-WIRE PORTS. CODIGO DPA24688TGY, MARCA PANDUIT O EQUIVALENTE EN CALIDAD, ESPECIFICACIONES Y PRECIO, PREVIA AUTORIZACION DE LA SUPERVISION Y/O PROYECTOS DE LA DEPENDENCIA INCLUYE: SUMINISTRO DE MATERIALES, HERRAMIENTA, EQUIPO, MANO DE OBRA Y TODO LO NECESARIO PARA SU CORRECTA EJECUCION. | 1 | PZA | 13255.3 | MXN | 4 | SINL-CU-U | 060.240.760.01120 | http://si.nl.gob.mx:8081/CatalogoUniversal | SINL-CU-C | SUMINISTRO E INSTALACION DE 24-PORT, ANGLED, CATEGORY 6, PATCH PANEL WITH 24 RJ45, 8-POSITION, 8-WIRE PORTS. CODIGO DPA24688TGY, MARCA PANDUIT O EQUIVALENTE EN CALIDAD, ESPECIFICACIONES Y PRECIO, PREVIA AUTORIZACION DE LA SUPERVISION Y/O PROYECTOS DE LA DEPENDENCIA INCLUYE: SUMINISTRO DE MATERIALES, HERRAMIENTA, EQUIPO, MANO DE OBRA Y TODO LO NECESARIO PARA SU CORRECTA EJECUCION.
id-26.0.tender.items.335 | id-26.0 | 000003410 | SUMINISTRO E INSTALACION DE ORGANIZADOR HORIZONTAL FRONTAL, MARCA PANDUIT O EQUIVALENTE EN CALIDAD, ESPECIFICACIONES Y PRECIO, PREVIA AUTORIZACION DE LA SUPERVISION Y/O PROYECTOS DE LA DEPENDENCIA MODELO NCMHF2 .- CON PUERTAS ABATIBLES Y CONTROL DE RADIO DE GIRO 2 RMU 3.5"H X 19" W X 3.7" D, PARA MANEJO DE CABLES DE PARCHEO CONECTADOS A PATCH PANEL Y SWITCH. INCLUYE: SUMINISTRO DE MATERIALES, HERRAMIENTA, EQUIPO, MANO DE OBRA Y TODO LO NECESARIO PARA SU CORRECTA EJECUCION. | 1 | PZA | 2637.73 | MXN | 4 | SINL-CU-U | 060.240.760.02815 | http://si.nl.gob.mx:8081/CatalogoUniversal | SINL-CU-C | SUMINISTRO E INSTALACION DE ORGANIZADOR HORIZONTAL FRONTAL, MARCA PANDUIT O EQUIVALENTE EN CALIDAD, ESPECIFICACIONES Y PRECIO, PREVIA AUTORIZACION DE LA SUPERVISION Y/O PROYECTOS DE LA DEPENDENCIA MODELO NCMHF2 .- CON PUERTAS ABATIBLES Y CONTROL DE RADIO DE GIRO 2 RMU 3.5"H X 19" W X 3.7" D, PARA MANEJO DE CABLES DE PARCHEO CONECTADOS A PATCH PANEL Y SWITCH. INCLUYE: SUMINISTRO DE MATERIALES, HERRAMIENTA, EQUIPO, MANO DE OBRA Y TODO LO NECESARIO PARA SU CORRECTA EJECUCION.
id-26.0.tender.items.336 | id-26.0 | 000003420 | 70 060.240.760.00835 SUMINISTRO DE CABLE DE PARCHEO RJ45-RJ45, DIAMETRO REDUCIDO CAT.6, 7 FT, (XX=CO | 11 | PZA | 449.72 | MXN
id-26.0.tender.items.337 | id-26.0 | 000003430 | INSTALACION DE CABLE DE PARCHEO RJ45-RJ45, DIAMETRO REDUCIDO CAT.6, 7 FT, (XX=COLOR DESEADO, SIN VARIACION DE PRECIO) . CODIGO UTP28SP7BU, MARCA PANDUIT O EQUIVALENTE EN CALIDAD, ESPECIFICACIONES Y PRECIO, PREVIA AUTORIZACION DE LA SUPERVISION Y/O PROYECTOS DE LA DEPENDENCIA INCLUYE: SUMINISTRO DE MATERIALES, HERRAMIENTA, EQUIPO, MANO DE OBRA Y TODO LO NECESARIO PARA SU CORRECTA EJECUCION. | 11 | PZA | 123.32 | MXN | 4 | SINL-CU-U | 060.240.760.00445 | http://si.nl.gob.mx:8081/CatalogoUniversal | SINL-CU-C | INSTALACION DE CABLE DE PARCHEO RJ45-RJ45, DIAMETRO REDUCIDO CAT.6, 7 FT, (XX=COLOR DESEADO, SIN VARIACION DE PRECIO) . CODIGO UTP28SP7BU, MARCA PANDUIT O EQUIVALENTE EN CALIDAD, ESPECIFICACIONES Y PRECIO, PREVIA AUTORIZACION DE LA SUPERVISION Y/O PROYECTOS DE LA DEPENDENCIA INCLUYE: SUMINISTRO DE MATERIALES, HERRAMIENTA, EQUIPO, MANO DE OBRA Y TODO LO NECESARIO PARA SU CORRECTA EJECUCION.
id-26.0.tender.items.338 | id-26.0 | 000003440 | SUMINISTRO DE CABLE DE PARCHEO RJ45-RJ45, DIAMETRO REDUCIDO CAT.6, 10 FT, (XX=COLOR DESEADO, SIN VARIACION DE PRECIO) . CODIGO UTP28S10BU, MARCA PANDUIT O EQUIVALENTE EN CALIDAD, ESPECIFICACIONES Y PRECIO, PREVIA AUTORIZACION DE LA SUPERVISION Y/O PROYECTOS DE LA DEPENDENCIA INCLUYE: SUMINISTRO DE MATERIALES, HERRAMIENTA, EQUIPO, MANO DE OBRA Y TODO LO NECESARIO PARA SU CORRECTA EJECUCION. | 11 | PZA | 497.7 | MXN | 4 | SINL-CU-U | 060.240.760.00825 | http://si.nl.gob.mx:8081/CatalogoUniversal | SINL-CU-C | SUMINISTRO DE CABLE DE PARCHEO RJ45-RJ45, DIAMETRO REDUCIDO CAT.6, 10 FT, (XX=COLOR DESEADO, SIN VARIACION DE PRECIO) . CODIGO UTP28S10BU, MARCA PANDUIT O EQUIVALENTE EN CALIDAD, ESPECIFICACIONES Y PRECIO, PREVIA AUTORIZACION DE LA SUPERVISION Y/O PROYECTOS DE LA DEPENDENCIA INCLUYE: SUMINISTRO DE MATERIALES, HERRAMIENTA, EQUIPO, MANO DE OBRA Y TODO LO NECESARIO PARA SU CORRECTA EJECUCION.
id-26.0.tender.items.339 | id-26.0 | 000003450 | INSTALACION DE CABLE DE PARCHEO RJ45-RJ45, DIAMETRO REDUCIDO CAT.6, 10 FT, (XX=COLOR DESEADO, SIN VARIACION DE PRECIO) . CODIGO UTP28SP10BU, MARCA PANDUIT O EQUIVALENTE EN CALIDAD, ESPECIFICACIONES Y PRECIO, PREVIA AUTORIZACION DE LA SUPERVISION Y/O PROYECTOS DE LA DEPENDENCIA INCLUYE: SUMINISTRO DE MATERIALES, HERRAMIENTA, EQUIPO, MANO DE OBRA Y TODO LO NECESARIO PARA SU CORRECTA EJECUCION. | 11 | PZA | 123.32 | MXN | 4 | SINL-CU-U | 060.240.760.00836 | http://si.nl.gob.mx:8081/CatalogoUniversal | SINL-CU-C | INSTALACION DE CABLE DE PARCHEO RJ45-RJ45, DIAMETRO REDUCIDO CAT.6, 10 FT, (XX=COLOR DESEADO, SIN VARIACION DE PRECIO) . CODIGO UTP28SP10BU, MARCA PANDUIT O EQUIVALENTE EN CALIDAD, ESPECIFICACIONES Y PRECIO, PREVIA AUTORIZACION DE LA SUPERVISION Y/O PROYECTOS DE LA DEPENDENCIA INCLUYE: SUMINISTRO DE MATERIALES, HERRAMIENTA, EQUIPO, MANO DE OBRA Y TODO LO NECESARIO PARA SU CORRECTA EJECUCION.
id-26.0.tender.items.340 | id-26.0 | 000003460 | SUMINISTRO E INSTALACION DE CABLE UTP CAT. 6 PUC6004BU-UY.- CABLE PLENUM DE 4 PARES, 23 AWG AISLAMIENTO FEP, CABLE TRENZADO EN PAR CUBIERTA DE BAJA EMISION DE HUMO DE PVC IGNÍFUGO (RETARDANTE DE FLAMA), MARCA PANDUIT (PIEZA DE 305 MTS) O EQUIVALENTE EN CALIDAD, ESPECIFICACIONES Y PRECIO, PREVIA AUTORIZACION DE LA SUPERVISION Y/O PROYECTOS DE LA S.I INCLUYE: SUMINISTRO DE MATERIALES, HERRAMIENTA, EQUIPO, MANO DE OBRA Y TODO LO NECESARIO PARA SU CORRECTA EJECUCION. | 880 | M | 59.1 | MXN | 43 | SINL-CU-U | 060.240.760.00950 | http://si.nl.gob.mx:8081/CatalogoUniversal | SINL-CU-C | SUMINISTRO E INSTALACION DE CABLE UTP CAT. 6 PUC6004BU-UY.- CABLE PLENUM DE 4 PARES, 23 AWG AISLAMIENTO FEP, CABLE TRENZADO EN PAR CUBIERTA DE BAJA EMISION DE HUMO DE PVC IGNÍFUGO (RETARDANTE DE FLAMA), MARCA PANDUIT (PIEZA DE 305 MTS) O EQUIVALENTE EN CALIDAD, ESPECIFICACIONES Y PRECIO, PREVIA AUTORIZACION DE LA SUPERVISION Y/O PROYECTOS DE LA S.I INCLUYE: SUMINISTRO DE MATERIALES, HERRAMIENTA, EQUIPO, MANO DE OBRA Y TODO LO NECESARIO PARA SU CORRECTA EJECUCION.
id-26.0.tender.items.341 | id-26.0 | 000003470 | SUMINISTRO E INSTALACION DE FACEPLATE SERIE EJECUTIVA, MODELO CFPE2EIY.- 2 SALIDAS, COLOR MARFIL, MARCA PANDUIT O EQUIVALENTE EN CALIDAD, ESPECIFICACIONES Y PRECIO, PREVIA AUTORIZACION DE LA SUPERVISION Y/O PROYECTOS DE LA DEPENDENCIA INCLUYE: SUMINISTRO DE MATERIALES, HERRAMIENTA, EQUIPO, MANO DE OBRA Y TODO LO NECESARIO PARA SU CORRECTA EJECUCION. | 11 | PZA | 242.94 | MXN | 4 | SINL-CU-U | 060.240.760.02145 | http://si.nl.gob.mx:8081/CatalogoUniversal | SINL-CU-C | SUMINISTRO E INSTALACION DE FACEPLATE SERIE EJECUTIVA, MODELO CFPE2EIY.- 2 SALIDAS, COLOR MARFIL, MARCA PANDUIT O EQUIVALENTE EN CALIDAD, ESPECIFICACIONES Y PRECIO, PREVIA AUTORIZACION DE LA SUPERVISION Y/O PROYECTOS DE LA DEPENDENCIA INCLUYE: SUMINISTRO DE MATERIALES, HERRAMIENTA, EQUIPO, MANO DE OBRA Y TODO LO NECESARIO PARA SU CORRECTA EJECUCION.
id-26.0.tender.items.342 | id-26.0 | 000003480 | SUMINISTRO E INSTALACION DE FACEPLATE SERIE EJECUTIVA, MODELO CFPE4EIY.- 4 SALIDAS, COLOR MARFIL, MARCA PANDUIT O EQUIVALENTE EN CALIDAD, ESPECIFICACIONES Y PRECIO, PREVIA AUTORIZACION DE LA SUPERVISION Y/O PROYECTOS DE LA DEPENDENCIA INCLUYE: SUMINISTRO DE MATERIALES, HERRAMIENTA, EQUIPO, MANO DE OBRA Y TODO LO NECESARIO PARA SU CORRECTA EJECUCION. | 11 | PZA | 252.8 | MXN | 4 | SINL-CU-U | 060.240.760.02146 | http://si.nl.gob.mx:8081/CatalogoUniversal | SINL-CU-C | SUMINISTRO E INSTALACION DE FACEPLATE SERIE EJECUTIVA, MODELO CFPE4EIY.- 4 SALIDAS, COLOR MARFIL, MARCA PANDUIT O EQUIVALENTE EN CALIDAD, ESPECIFICACIONES Y PRECIO, PREVIA AUTORIZACION DE LA SUPERVISION Y/O PROYECTOS DE LA DEPENDENCIA INCLUYE: SUMINISTRO DE MATERIALES, HERRAMIENTA, EQUIPO, MANO DE OBRA Y TODO LO NECESARIO PARA SU CORRECTA EJECUCION.
id-26.0.tender.items.343 | id-26.0 | 000003490 | SUMINISTRO E INSTALACION DE TAPAS CIEGAS PARA FACE PLATE.- CFPE Y CFP P/MINI-COM, MARFIL, NÚMERO DE PARTE CMBEI-X , MARCA PANDUIT O EQUIVALENTE EN CALIDAD, ESPECIFICACIONES Y PRECIO, PREVIA AUTORIZACION DE LA SUPERVISION Y/O PROYECTOS DE LA DEPENDENCIA INCLUYE: SUMINISTRO DE MATERIALES, HERRAMIENTA, EQUIPO, MANO DE OBRA Y TODO LO NECESARIO PARA SU CORRECTA EJECUCION. | 11 | PZA | 156.61 | MXN | 4 | SINL-CU-U | 060.240.760.03355 | http://si.nl.gob.mx:8081/CatalogoUniversal | SINL-CU-C | SUMINISTRO E INSTALACION DE TAPAS CIEGAS PARA FACE PLATE.- CFPE Y CFP P/MINI-COM, MARFIL, NÚMERO DE PARTE CMBEI-X , MARCA PANDUIT O EQUIVALENTE EN CALIDAD, ESPECIFICACIONES Y PRECIO, PREVIA AUTORIZACION DE LA SUPERVISION Y/O PROYECTOS DE LA DEPENDENCIA INCLUYE: SUMINISTRO DE MATERIALES, HERRAMIENTA, EQUIPO, MANO DE OBRA Y TODO LO NECESARIO PARA SU CORRECTA EJECUCION.
id-26.0.tender.items.344 | id-26.0 | 000003500 | SUMINISTRO E INSTALACION DE JACK MODULAR GIGA-TX-6 PLUS, RJ45 CAT 6.- COLOR MARFIL, CONFIGURACIÓN A/B NÚMERO DE PARTE CJ688TPEI, MARCA PANDUIT O EQUIVALENTE EN CALIDAD, ESPECIFICACIONES Y PRECIO, PREVIA AUTORIZACION DE LA SUPERVISION Y/O PROYECTOS DE LA DEPENDENCIA PARA INSTALACIÓN EN SALIDA DE USUARIOS DE VOZ Y DATOS.INCLUYE: SUMINISTRO DE MATERIALES, HERRAMIENTA, EQUIPO, MANO DE OBRA Y TODO LO NECESARIO PARA SU CORRECTA EJECUCION. | 11 | PZA | 282.39 | MXN | 4 | SINL-CU-U | 060.240.760.02335 | http://si.nl.gob.mx:8081/CatalogoUniversal | SINL-CU-C | SUMINISTRO E INSTALACION DE JACK MODULAR GIGA-TX-6 PLUS, RJ45 CAT 6.- COLOR MARFIL, CONFIGURACIÓN A/B NÚMERO DE PARTE CJ688TPEI, MARCA PANDUIT O EQUIVALENTE EN CALIDAD, ESPECIFICACIONES Y PRECIO, PREVIA AUTORIZACION DE LA SUPERVISION Y/O PROYECTOS DE LA DEPENDENCIA PARA INSTALACIÓN EN SALIDA DE USUARIOS DE VOZ Y DATOS.INCLUYE: SUMINISTRO DE MATERIALES, HERRAMIENTA, EQUIPO, MANO DE OBRA Y TODO LO NECESARIO PARA SU CORRECTA EJECUCION.
id-26.0.tender.items.345 | id-26.0 | 000003510 | SUMINISTRO E INSTALACION DE 2.0 MP WDR, LIGHTCATCHER, DAY/NIGHT, OUTDOOR DOME, 2.8MM F/1.2, IR MODEO 2.0C-H5M-DO1-IR MARCA AVIGILON O EQUIVALENTE EN CALIDAD, ESPECIFICACIONES Y PRECIO, PREVIA AUTORIZACION DE LA SUPERVISION Y/O PROYECTOS DE LA DEPENDENCIA INCLUYE: SUMINISTRO DE MATERIALES, HERRAMIENTA, EQUIPO, MANO DE OBRA Y TODO LO NECESARIO PARA SU CORRECTA EJECUCION. | 8 | PZA | 13484.65 | MXN | 4 | SINL-CU-U | 060.255.760.00011 | http://si.nl.gob.mx:8081/CatalogoUniversal | SINL-CU-C | SUMINISTRO E INSTALACION DE 2.0 MP WDR, LIGHTCATCHER, DAY/NIGHT, OUTDOOR DOME, 2.8MM F/1.2, IR MODEO 2.0C-H5M-DO1-IR MARCA AVIGILON O EQUIVALENTE EN CALIDAD, ESPECIFICACIONES Y PRECIO, PREVIA AUTORIZACION DE LA SUPERVISION Y/O PROYECTOS DE LA DEPENDENCIA INCLUYE: SUMINISTRO DE MATERIALES, HERRAMIENTA, EQUIPO, MANO DE OBRA Y TODO LO NECESARIO PARA SU CORRECTA EJECUCION.
id-26.0.tender.items.346 | id-26.0 | 000003520 | SUMINISTRO E INSTALACION DE 2.0 MP, WDR, LIGHTCATCHER, DAY/NIGHT, INDOOR/OUTDOOR BULLET CAMERA, 3.1-8.4MM F/1.6, INTEGRATED MODELO 2.0C-H5SL-BO1-IR MARCA AVIGILON O EQUIVALENTE EN CALIDAD, ESPECIFICACIONES Y PRECIO, PREVIA AUTORIZACION DE LA SUPERVISION Y/O PROYECTOS DE LA S.I, INCLUYE: SUMINISTRO DE MATERIALES, HERRAMIENTA, EQUIPO, MANO DE OBRA Y TODO LO NECESARIO PARA SU CORRECTA EJECUCION. | 1 | PZA | 17160.1 | MXN | 4 | SINL-CU-U | 060.255.760.00012 | http://si.nl.gob.mx:8081/CatalogoUniversal | SINL-CU-C | SUMINISTRO E INSTALACION DE 2.0 MP, WDR, LIGHTCATCHER, DAY/NIGHT, INDOOR/OUTDOOR BULLET CAMERA, 3.1-8.4MM F/1.6, INTEGRATED MODELO 2.0C-H5SL-BO1-IR MARCA AVIGILON O EQUIVALENTE EN CALIDAD, ESPECIFICACIONES Y PRECIO, PREVIA AUTORIZACION DE LA SUPERVISION Y/O PROYECTOS DE LA S.I, INCLUYE: SUMINISTRO DE MATERIALES, HERRAMIENTA, EQUIPO, MANO DE OBRA Y TODO LO NECESARIO PARA SU CORRECTA EJECUCION.
id-26.0.tender.items.347 | id-26.0 | 000003530 | SUMINISTRO E INSTALACION DE 2MP H4 IR PTZ, WITH WIPER 30X, SELF-LEARNING ANALYTICS, IK10, IP66, 250M IR MODELO 2.0C-H4IRPTZ-DP30-WP MARCA AVIGILON O EQUIVALENTE EN CALIDAD, ESPECIFICACIONES Y PRECIO, PREVIA AUTORIZACION DE LA SUPERVISION Y/O PROYECTOS DE LA S.I, INCLUYE: SUMINISTRO DE MATERIALES, HERRAMIENTA, EQUIPO, MANO DE OBRA Y TODO LO NECESARIO PARA SU CORRECTA EJECUCION. | 1 | PZA | 110432.59 | MXN | 4 | SINL-CU-U | 060.255.760.00014 | http://si.nl.gob.mx:8081/CatalogoUniversal | SINL-CU-C | SUMINISTRO E INSTALACION DE 2MP H4 IR PTZ, WITH WIPER 30X, SELF-LEARNING ANALYTICS, IK10, IP66, 250M IR MODELO 2.0C-H4IRPTZ-DP30-WP MARCA AVIGILON O EQUIVALENTE EN CALIDAD, ESPECIFICACIONES Y PRECIO, PREVIA AUTORIZACION DE LA SUPERVISION Y/O PROYECTOS DE LA S.I, INCLUYE: SUMINISTRO DE MATERIALES, HERRAMIENTA, EQUIPO, MANO DE OBRA Y TODO LO NECESARIO PARA SU CORRECTA EJECUCION.
id-26.0.tender.items.348 | id-26.0 | 000003540 | SUMINISTRO E INSTALACION DE ACC 7 STANDARD EDITION CAMERA LICENSE MODELO ACC7-STD MARCA AVIGILON O EQUIVALENTE EN CALIDAD, ESPECIFICACIONES Y PRECIO, PREVIA AUTORIZACION DE LA SUPERVISION Y/O PROYECTOS DE LA S.I, INCLUYE: SUMINISTRO DE MATERIALES, HERRAMIENTA, EQUIPO, MANO DE OBRA Y TODO LO NECESARIO PARA SU CORRECTA EJECUCION. | 8 | PZA | 6286.91 | MXN | 4 | SINL-CU-U | 060.240.760.01275 | http://si.nl.gob.mx:8081/CatalogoUniversal | SINL-CU-C | SUMINISTRO E INSTALACION DE ACC 7 STANDARD EDITION CAMERA LICENSE MODELO ACC7-STD MARCA AVIGILON O EQUIVALENTE EN CALIDAD, ESPECIFICACIONES Y PRECIO, PREVIA AUTORIZACION DE LA SUPERVISION Y/O PROYECTOS DE LA S.I, INCLUYE: SUMINISTRO DE MATERIALES, HERRAMIENTA, EQUIPO, MANO DE OBRA Y TODO LO NECESARIO PARA SU CORRECTA EJECUCION.
id-26.0.tender.items.349 | id-26.0 | 000003550 | SUMINISTRO E INSTALACION DE SWITCH CISCO 24-PORT GIGABIT POE STACKABLE SWITCH + 4 SPF, MARCA CISCO O EQUIVALENTE EN CALIDAD, ESPECIFICACIONES Y PRECIO, PREVIA AUTORIZACION DE LA SUPERVISION Y/O PROYECTOS DE LA S.I, . INCLUYE: SUMINISTRO DE MATERIALES, HERRAMIENTA, EQUIPO, MANO DE OBRA Y TODO LO NECESARIO PARA SU CORRECTA EJECUCION. | 1 | PZA | 43027.58 | MXN | 4 | SINL-CU-U | 060.240.760.03325 | http://si.nl.gob.mx:8081/CatalogoUniversal | SINL-CU-C | SUMINISTRO E INSTALACION DE SWITCH CISCO 24-PORT GIGABIT POE STACKABLE SWITCH + 4 SPF, MARCA CISCO O EQUIVALENTE EN CALIDAD, ESPECIFICACIONES Y PRECIO, PREVIA AUTORIZACION DE LA SUPERVISION Y/O PROYECTOS DE LA S.I, . INCLUYE: SUMINISTRO DE MATERIALES, HERRAMIENTA, EQUIPO, MANO DE OBRA Y TODO LO NECESARIO PARA SU CORRECTA EJECUCION.
id-26.0.tender.items.350 | id-26.0 | 000003560 | SUMINISTRO E INSTALACION DE PEDANT WALL MOUNT ADAPTER. FOR USE WITH H4 IR PTZ OR H4A-MH-AD-PEND1 ON H4 MULTISENSOR. MODELO IRPTZ-MNT-WALL1 MARCA AVIGILON O EQUIVALENTE EN CALIDAD, ESPECIFICACIONES Y PRECIO, PREVIA AUTORIZACION DE LA SUPERVISION Y/O PROYECTOS DE LA S.I, INCLUYE: SUMINISTRO DE MATERIALES, HERRAMIENTA, EQUIPO, MANO DE OBRA Y TODO LO NECESARIO PARA SU CORRECTA EJECUCION. | 1 | PZA | 3526.31 | MXN | 4 | SINL-CU-U | 060.240.760.01615 | http://si.nl.gob.mx:8081/CatalogoUniversal | SINL-CU-C | SUMINISTRO E INSTALACION DE PEDANT WALL MOUNT ADAPTER. FOR USE WITH H4 IR PTZ OR H4A-MH-AD-PEND1 ON H4 MULTISENSOR. MODELO IRPTZ-MNT-WALL1 MARCA AVIGILON O EQUIVALENTE EN CALIDAD, ESPECIFICACIONES Y PRECIO, PREVIA AUTORIZACION DE LA SUPERVISION Y/O PROYECTOS DE LA S.I, INCLUYE: SUMINISTRO DE MATERIALES, HERRAMIENTA, EQUIPO, MANO DE OBRA Y TODO LO NECESARIO PARA SU CORRECTA EJECUCION.
id-26.0.tender.items.351 | id-26.0 | 000003570 | SUMINISTRO E INSTALACION DE INDOOR SINGLE PORT GIGABIT POE++ 60W, NORTH AMERICAN POWER CORD INCLUDED. MAY ALSO BE USED IN EUROPEAN UNION, JAPAN, AUSTRALIA, NEW Z MODLEO POE-INJ2-60W-NA MARCA AVIGILON O EQUIVALENTE EN CALIDAD, ESPECIFICACIONES Y PRECIO, PREVIA AUTORIZACION DE LA SUPERVISION Y/O PROYECTOS DE LA S.I, INCLUYE: SUMINISTRO DE MATERIALES, HERRAMIENTA, EQUIPO, MANO DE OBRA Y TODO LO NECESARIO PARA SU CORRECTA EJECUCION. | 1 | PZA | 5210.91 | MXN | 4 | SINL-CU-U | 060.240.760.01616 | http://si.nl.gob.mx:8081/CatalogoUniversal | SINL-CU-C | SUMINISTRO E INSTALACION DE INDOOR SINGLE PORT GIGABIT POE++ 60W, NORTH AMERICAN POWER CORD INCLUDED. MAY ALSO BE USED IN EUROPEAN UNION, JAPAN, AUSTRALIA, NEW Z MODLEO POE-INJ2-60W-NA MARCA AVIGILON O EQUIVALENTE EN CALIDAD, ESPECIFICACIONES Y PRECIO, PREVIA AUTORIZACION DE LA SUPERVISION Y/O PROYECTOS DE LA S.I, INCLUYE: SUMINISTRO DE MATERIALES, HERRAMIENTA, EQUIPO, MANO DE OBRA Y TODO LO NECESARIO PARA SU CORRECTA EJECUCION.
id-26.0.tender.items.352 | id-26.0 | 000003580 | SUMINISTRO E INSTALACIÓN DE MS 400 BASE DE DETECTOR, MARCA BOSH O EQUIVALENTE EN CALIDAD, ESPECIFICACIONES Y PRECIO, PREVIA AUTORIZACION DE LA SUPERVISION Y/O PROYECTOS DE LA S.I, INCLUYE: SUMINISTRO DE MATERIALES, HERRAMIENTA, EQUIPO, MANO DE OBRA Y TODO LO NECESARIO PARA SU CORRECTA EJECUCION. | 46 | PZA | 419.28 | MXN | 4 | SINL-CU-U | 060.240.760.02660 | http://si.nl.gob.mx:8081/CatalogoUniversal | SINL-CU-C | SUMINISTRO E INSTALACIÓN DE MS 400 BASE DE DETECTOR, MARCA BOSH O EQUIVALENTE EN CALIDAD, ESPECIFICACIONES Y PRECIO, PREVIA AUTORIZACION DE LA SUPERVISION Y/O PROYECTOS DE LA S.I, INCLUYE: SUMINISTRO DE MATERIALES, HERRAMIENTA, EQUIPO, MANO DE OBRA Y TODO LO NECESARIO PARA SU CORRECTA EJECUCION.
id-26.0.tender.items.353 | id-26.0 | 000003590 | SUMINISTRO E INSTALACIÓN DE LSN 0300 A MÓDULO LSN IMPROVED DE 300 MA,MARCA BOSH O EQUIVALENTE EN CALIDAD, ESPECIFICACIONES Y PRECIO, PREVIA AUTORIZACION DE LA SUPERVISION Y/O PROYECTOS DE LA DEPENDENCIA INCLUYE: SUMINISTRO DE MATERIALES, HERRAMIENTA, EQUIPO, MANO DE OBRA Y TODO LO NECESARIO PARA SU CORRECTA EJECUCION. | 1 | PZA | 8829.47 | MXN | 4 | SINL-CU-U | 060.240.760.02500 | http://si.nl.gob.mx:8081/CatalogoUniversal | SINL-CU-C | SUMINISTRO E INSTALACIÓN DE LSN 0300 A MÓDULO LSN IMPROVED DE 300 MA,MARCA BOSH O EQUIVALENTE EN CALIDAD, ESPECIFICACIONES Y PRECIO, PREVIA AUTORIZACION DE LA SUPERVISION Y/O PROYECTOS DE LA DEPENDENCIA INCLUYE: SUMINISTRO DE MATERIALES, HERRAMIENTA, EQUIPO, MANO DE OBRA Y TODO LO NECESARIO PARA SU CORRECTA EJECUCION.
id-26.0.tender.items.354 | id-26.0 | 000003600 | SUMINISTRO E INSTALACIÓN DE FAA?500?TR-W BISEL, BLANCO,MARCA BOSH O EQUIVALENTE EN CALIDAD, ESPECIFICACIONES Y PRECIO, PREVIA AUTORIZACION DE LA SUPERVISION Y/O PROYECTOS DE LA DEPENDENCIA INCLUYE: SUMINISTRO DE MATERIALES, HERRAMIENTA, EQUIPO, MANO DE OBRA Y TODO LO NECESARIO PARA SU CORRECTA EJECUCION. | 1 | PZA | 345.29 | MXN | 4 | SINL-CU-U | 060.240.760.02120 | http://si.nl.gob.mx:8081/CatalogoUniversal | SINL-CU-C | SUMINISTRO E INSTALACIÓN DE FAA?500?TR-W BISEL, BLANCO,MARCA BOSH O EQUIVALENTE EN CALIDAD, ESPECIFICACIONES Y PRECIO, PREVIA AUTORIZACION DE LA SUPERVISION Y/O PROYECTOS DE LA DEPENDENCIA INCLUYE: SUMINISTRO DE MATERIALES, HERRAMIENTA, EQUIPO, MANO DE OBRA Y TODO LO NECESARIO PARA SU CORRECTA EJECUCION.
id-26.0.tender.items.355 | id-26.0 | 000003610 | SUMINISTRO E INSTALACIÓN DE FAA?500 LSN BASE,MARCA BOSH O EQUIVALENTE EN CALIDAD, ESPECIFICACIONES Y PRECIO, PREVIA AUTORIZACION DE LA SUPERVISION Y/O PROYECTOS DE LA DEPENDENCIA INCLUYE: SUMINISTRO DE MATERIALES, HERRAMIENTA, EQUIPO, MANO DE OBRA Y TODO LO NECESARIO PARA SU CORRECTA EJECUCION. | 1 | PZA | 1445.27 | MXN | 4 | SINL-CU-U | 060.240.760.02100 | http://si.nl.gob.mx:8081/CatalogoUniversal | SINL-CU-C | SUMINISTRO E INSTALACIÓN DE FAA?500 LSN BASE,MARCA BOSH O EQUIVALENTE EN CALIDAD, ESPECIFICACIONES Y PRECIO, PREVIA AUTORIZACION DE LA SUPERVISION Y/O PROYECTOS DE LA DEPENDENCIA INCLUYE: SUMINISTRO DE MATERIALES, HERRAMIENTA, EQUIPO, MANO DE OBRA Y TODO LO NECESARIO PARA SU CORRECTA EJECUCION.
id-26.0.tender.items.356 | id-26.0 | 000003620 | SUMINISTRO E INSTALACIÓN DE FAA?500?BB CAJA POSTERIOR PARA MONTAJE EN EL TECHO,MARCA BOSH O EQUIVALENTE EN CALIDAD, ESPECIFICACIONES Y PRECIO, PREVIA AUTORIZACION DE LA SUPERVISION Y/O PROYECTOS DE LA DEPENDENCIA INCLUYE: SUMINISTRO DE MATERIALES, HERRAMIENTA, EQUIPO, MANO DE OBRA Y TODO LO NECESARIO PARA SU CORRECTA EJECUCION. | 1 | PZA | 1874.41 | MXN | 4 | SINL-CU-U | 060.240.760.02110 | http://si.nl.gob.mx:8081/CatalogoUniversal | SINL-CU-C | SUMINISTRO E INSTALACIÓN DE FAA?500?BB CAJA POSTERIOR PARA MONTAJE EN EL TECHO,MARCA BOSH O EQUIVALENTE EN CALIDAD, ESPECIFICACIONES Y PRECIO, PREVIA AUTORIZACION DE LA SUPERVISION Y/O PROYECTOS DE LA DEPENDENCIA INCLUYE: SUMINISTRO DE MATERIALES, HERRAMIENTA, EQUIPO, MANO DE OBRA Y TODO LO NECESARIO PARA SU CORRECTA EJECUCION.
id-26.0.tender.items.357 | id-26.0 | 000003630 | SUMINISTRO E INSTALACIÓN DE FMC?420RW?GFRRD PULSADOR DE INCENDIO MANUAL CON OPCIÓN DE REARME, CON BASE EMPOTRADA, ROJO,MARCA BOSH O EQUIVALENTE EN CALIDAD, ESPECIFICACIONES Y PRECIO, PREVIA AUTORIZACION DE LA SUPERVISION Y/O PROYECTOS DE LA DEPENDENCIA INCLUYE: SUMINISTRO DE MATERIALES, HERRAMIENTA, EQUIPO, MANO DE OBRA Y TODO LO NECESARIO PARA SU CORRECTA EJECUCION. | 4 | PZA | 3082.92 | MXN | 4 | SINL-CU-U | 060.240.760.02200 | http://si.nl.gob.mx:8081/CatalogoUniversal | SINL-CU-C | SUMINISTRO E INSTALACIÓN DE FMC?420RW?GFRRD PULSADOR DE INCENDIO MANUAL CON OPCIÓN DE REARME, CON BASE EMPOTRADA, ROJO,MARCA BOSH O EQUIVALENTE EN CALIDAD, ESPECIFICACIONES Y PRECIO, PREVIA AUTORIZACION DE LA SUPERVISION Y/O PROYECTOS DE LA DEPENDENCIA INCLUYE: SUMINISTRO DE MATERIALES, HERRAMIENTA, EQUIPO, MANO DE OBRA Y TODO LO NECESARIO PARA SU CORRECTA EJECUCION.
id-26.0.tender.items.358 | id-26.0 | 000003640 | SUMINISTRO E INSTALACIÓN DE FPP 5000 KIT DE FUENTE DE ALIMENTACIÓN EXTERNA.MARCA BOSH O EQUIVALENTE EN CALIDAD, ESPECIFICACIONES Y PRECIO, PREVIA AUTORIZACION DE LA SUPERVISION Y/O PROYECTOS DE LA DEPENDENCIA INCLUYE: SUMINISTRO DE MATERIALES, HERRAMIENTA, EQUIPO, MANO DE OBRA Y TODO LO NECESARIO PARA SU CORRECTA EJECUCION. | 1 | PZA | 29348.08 | MXN | 4 | SINL-CU-U | 060.265.760.00002 | http://si.nl.gob.mx:8081/CatalogoUniversal | SINL-CU-C | SUMINISTRO E INSTALACIÓN DE FPP 5000 KIT DE FUENTE DE ALIMENTACIÓN EXTERNA.MARCA BOSH O EQUIVALENTE EN CALIDAD, ESPECIFICACIONES Y PRECIO, PREVIA AUTORIZACION DE LA SUPERVISION Y/O PROYECTOS DE LA DEPENDENCIA INCLUYE: SUMINISTRO DE MATERIALES, HERRAMIENTA, EQUIPO, MANO DE OBRA Y TODO LO NECESARIO PARA SU CORRECTA EJECUCION.
id-26.0.tender.items.359 | id-26.0 | 000003650 | SUMINISTRO E INSTALACIÓN DE FPP-5000-TIMÓDULO DE SUPERVISIÓN.MARCA BOSH O EQUIVALENTE EN CALIDAD, ESPECIFICACIONES Y PRECIO, PREVIA AUTORIZACION DE LA SUPERVISION Y/O PROYECTOS DE LA DEPENDENCIA. INCLUYE: SUMINISTRO DE MATERIALES, HERRAMIENTA, EQUIPO, MANO DE OBRA Y TODO LO NECESARIO PARA SU CORRECTA EJECUCION. | 1 | PZA | 3299.95 | MXN | 4 | SINL-CU-U | 060.265.760.00004 | http://si.nl.gob.mx:8081/CatalogoUniversal | SINL-CU-C | SUMINISTRO E INSTALACIÓN DE FPP-5000-TIMÓDULO DE SUPERVISIÓN.MARCA BOSH O EQUIVALENTE EN CALIDAD, ESPECIFICACIONES Y PRECIO, PREVIA AUTORIZACION DE LA SUPERVISION Y/O PROYECTOS DE LA DEPENDENCIA. INCLUYE: SUMINISTRO DE MATERIALES, HERRAMIENTA, EQUIPO, MANO DE OBRA Y TODO LO NECESARIO PARA SU CORRECTA EJECUCION.
id-26.0.tender.items.360 | id-26.0 | 000003660 | SUMINISTRO E INSTALACIÓN DE FBT1240 ALTRONIX BATERÍAS (12 V), 40 AH CADA UNA.MARCA BOSH O EQUIVALENTE EN CALIDAD, ESPECIFICACIONES Y PRECIO, PREVIA AUTORIZACION DE LA SUPERVISION Y/O PROYECTOS DE LA DEPENDENCIA INCLUYE: SUMINISTRO DE MATERIALES, HERRAMIENTA, EQUIPO, MANO DE OBRA Y TODO LO NECESARIO PARA SU CORRECTA EJECUCION. | 2 | PZA | 5240.09 | MXN | 4 | SINL-CU-U | 060.265.760.00006 | http://si.nl.gob.mx:8081/CatalogoUniversal | SINL-CU-C | SUMINISTRO E INSTALACIÓN DE FBT1240 ALTRONIX BATERÍAS (12 V), 40 AH CADA UNA.MARCA BOSH O EQUIVALENTE EN CALIDAD, ESPECIFICACIONES Y PRECIO, PREVIA AUTORIZACION DE LA SUPERVISION Y/O PROYECTOS DE LA DEPENDENCIA INCLUYE: SUMINISTRO DE MATERIALES, HERRAMIENTA, EQUIPO, MANO DE OBRA Y TODO LO NECESARIO PARA SU CORRECTA EJECUCION.
id-26.0.tender.items.361 | id-26.0 | 000003670 | SUMINISTRO E INSTALACIÓN DE FAP?OTC 420 DETECTOR MULTISENSOR ÓPTICO/TÉRMICO/QUÍMICO.MARCA BOSH O EQUIVALENTE EN CALIDAD, ESPECIFICACIONES Y PRECIO, PREVIA AUTORIZACION DE LA SUPERVISION Y/O PROYECTOS DE LA DEPENDENCIA INCLUYE: SUMINISTRO DE MATERIALES, HERRAMIENTA, EQUIPO, MANO DE OBRA Y TODO LO NECESARIO PARA SU CORRECTA EJECUCION. | 1 | PZA | 4695.89 | MXN | 4 | SINL-CU-U | 060.240.760.02180 | http://si.nl.gob.mx:8081/CatalogoUniversal | SINL-CU-C | SUMINISTRO E INSTALACIÓN DE FAP?OTC 420 DETECTOR MULTISENSOR ÓPTICO/TÉRMICO/QUÍMICO.MARCA BOSH O EQUIVALENTE EN CALIDAD, ESPECIFICACIONES Y PRECIO, PREVIA AUTORIZACION DE LA SUPERVISION Y/O PROYECTOS DE LA DEPENDENCIA INCLUYE: SUMINISTRO DE MATERIALES, HERRAMIENTA, EQUIPO, MANO DE OBRA Y TODO LO NECESARIO PARA SU CORRECTA EJECUCION.
id-26.0.tender.items.362 | id-26.0 | 000003680 | SUMINISTRO E INSTALACIÓN DE FAP?OC 520 DETECTOR MULTISENSOR ÓPTICO/QUÍMICO, BLANCO. ,MARCA BOSH O EQUIVALENTE EN CALIDAD, ESPECIFICACIONES Y PRECIO, PREVIA AUTORIZACION DE LA SUPERVISION Y/O PROYECTOS DE LA DEPENDENCIA INCLUYE: SUMINISTRO DE MATERIALES, HERRAMIENTA, EQUIPO, MANO DE OBRA Y TODO LO NECESARIO PARA SU CORRECTA EJECUCION. | 46 | PZA | 11764.39 | MXN | 4 | SINL-CU-U | 060.240.760.02170 | http://si.nl.gob.mx:8081/CatalogoUniversal | SINL-CU-C | SUMINISTRO E INSTALACIÓN DE FAP?OC 520 DETECTOR MULTISENSOR ÓPTICO/QUÍMICO, BLANCO. ,MARCA BOSH O EQUIVALENTE EN CALIDAD, ESPECIFICACIONES Y PRECIO, PREVIA AUTORIZACION DE LA SUPERVISION Y/O PROYECTOS DE LA DEPENDENCIA INCLUYE: SUMINISTRO DE MATERIALES, HERRAMIENTA, EQUIPO, MANO DE OBRA Y TODO LO NECESARIO PARA SU CORRECTA EJECUCION.
id-26.0.tender.items.363 | id-26.0 | 000003690 | SUMINISTRO E INSTALACIÓN DE STROBE, SELECTABLE CANDELA, 1/8-4WWALL, RED, W-STRC,MARCA BOSH O EQUIVALENTE EN CALIDAD, ESPECIFICACIONES Y PRECIO, PREVIA AUTORIZACION DE LA SUPERVISION Y/O PROYECTOS DE LA DEPENDENCIA INCLUYE: SUMINISTRO DE MATERIALES, HERRAMIENTA, EQUIPO, MANO DE OBRA Y TODO LO NECESARIO PARA SU CORRECTA EJECUCION. | 6 | PZA | 2815.32 | MXN | 4 | SINL-CU-U | 060.240.760.03280 | http://si.nl.gob.mx:8081/CatalogoUniversal | SINL-CU-C | SUMINISTRO E INSTALACIÓN DE STROBE, SELECTABLE CANDELA, 1/8-4WWALL, RED, W-STRC,MARCA BOSH O EQUIVALENTE EN CALIDAD, ESPECIFICACIONES Y PRECIO, PREVIA AUTORIZACION DE LA SUPERVISION Y/O PROYECTOS DE LA DEPENDENCIA INCLUYE: SUMINISTRO DE MATERIALES, HERRAMIENTA, EQUIPO, MANO DE OBRA Y TODO LO NECESARIO PARA SU CORRECTA EJECUCION.
id-26.0.tender.items.364 | id-26.0 | 000003700 | SUMINISTRO E INSTALACIÓN DE 24 VDC SPEAKER W/STROBE 100 CD, WHITE. W-HSR, MARCA BOSH O EQUIVALENTE EN CALIDAD, ESPECIFICACIONES Y PRECIO, PREVIA AUTORIZACION DE LA SUPERVISION Y/O PROYECTOS DE LA DEPENDENCIA INCLUYE: SUMINISTRO DE MATERIALES, HERRAMIENTA, EQUIPO, MANO DE OBRA Y TODO LO NECESARIO PARA SU CORRECTA EJECUCION. | 4 | PZA | 3241.99 | MXN | 4 | SINL-CU-U | 060.240.760.01110 | http://si.nl.gob.mx:8081/CatalogoUniversal | SINL-CU-C | SUMINISTRO E INSTALACIÓN DE 24 VDC SPEAKER W/STROBE 100 CD, WHITE. W-HSR, MARCA BOSH O EQUIVALENTE EN CALIDAD, ESPECIFICACIONES Y PRECIO, PREVIA AUTORIZACION DE LA SUPERVISION Y/O PROYECTOS DE LA DEPENDENCIA INCLUYE: SUMINISTRO DE MATERIALES, HERRAMIENTA, EQUIPO, MANO DE OBRA Y TODO LO NECESARIO PARA SU CORRECTA EJECUCION.
id-26.0.tender.items.365 | id-26.0 | 000003710 | SUMINISTRO E INSTALACIÓN DE DETECTOR DE HUMO PARA DUCTOS, INCLUYE DETECTOR, CARCASA, TUBOS PARA MUESTREO, ETC, MARCA BOSH O EQUIVALENTE EN CALIDAD, ESPECIFICACIONES Y PRECIO, PREVIA AUTORIZACION DE LA SUPERVISION Y/O PROYECTOS DE LA S.I, SUMINISTRO DE MATERIALES, HERRAMIENTA, EQUIPO, MANO DE OBRA Y TODO LO NECESARIO PARA SU CORRECTA EJECUCION. | 4 | PZA | 10358.58 | MXN | 4 | SINL-CU-U | 060.265.760.00008 | http://si.nl.gob.mx:8081/CatalogoUniversal | SINL-CU-C | SUMINISTRO E INSTALACIÓN DE DETECTOR DE HUMO PARA DUCTOS, INCLUYE DETECTOR, CARCASA, TUBOS PARA MUESTREO, ETC, MARCA BOSH O EQUIVALENTE EN CALIDAD, ESPECIFICACIONES Y PRECIO, PREVIA AUTORIZACION DE LA SUPERVISION Y/O PROYECTOS DE LA S.I, SUMINISTRO DE MATERIALES, HERRAMIENTA, EQUIPO, MANO DE OBRA Y TODO LO NECESARIO PARA SU CORRECTA EJECUCION.
id-26.0.tender.items.366 | id-26.0 | 000003720 | SUMNISTRO E INSTALACION DE CABLEADO 18 AWG DE 2 CONDUCTORES 2X18 PARA COMUNICACION DE COMPONENTES DE ALARMA Y DETECCION. INCLUYE SOPORTERIA, CANALIZACION, TUBERIA DE 19MM PARED DELGADA, CONECTORES, COPLES, CONTRATUERCAS, MONITOR, ABRAZADERA, REGISTRO, MANGUERA, SUMINISTRO DE MATERIALES, HERRAMIENTA, EQUIPO, MANO DE OBRA Y TODO LO NECESARIO PARA SU CORRECTA EJECUCION. | 661 | M | 223.69 | MXN | 43 | SINL-CU-U | 060.265.568.00002 | http://si.nl.gob.mx:8081/CatalogoUniversal | SINL-CU-C | SUMNISTRO E INSTALACION DE CABLEADO 18 AWG DE 2 CONDUCTORES 2X18 PARA COMUNICACION DE COMPONENTES DE ALARMA Y DETECCION. INCLUYE SOPORTERIA, CANALIZACION, TUBERIA DE 19MM PARED DELGADA, CONECTORES, COPLES, CONTRATUERCAS, MONITOR, ABRAZADERA, REGISTRO, MANGUERA, SUMINISTRO DE MATERIALES, HERRAMIENTA, EQUIPO, MANO DE OBRA Y TODO LO NECESARIO PARA SU CORRECTA EJECUCION.
id-26.0.tender.items.367 | id-26.0 | 000003730 | SUMNISTRO E INSTALACION DE CABLEADO 16 AWG DE 2 CONDUCTORES 2X16 PARA VOLTAJE DE COMPONENTES DE ALARMA Y DETECCION. INCLUYE SOPORTERIA, CANALIZACION, TUBERIA DE 19MM PARED DELGADA, CONECTORES, COPLES, CONTRATUERCAS, MONITOR, ABRAZADERA, REGISTRO, MANGUERA, SUMINISTRO DE MATERIALES, HERRAMIENTA, EQUIPO, MANO DE OBRA Y TODO LO NECESARIO PARA SU CORRECTA EJECUCION. | 294 | M | 226.26 | MXN | 43 | SINL-CU-U | 060.265.708.00004 | http://si.nl.gob.mx:8081/CatalogoUniversal | SINL-CU-C | SUMNISTRO E INSTALACION DE CABLEADO 16 AWG DE 2 CONDUCTORES 2X16 PARA VOLTAJE DE COMPONENTES DE ALARMA Y DETECCION. INCLUYE SOPORTERIA, CANALIZACION, TUBERIA DE 19MM PARED DELGADA, CONECTORES, COPLES, CONTRATUERCAS, MONITOR, ABRAZADERA, REGISTRO, MANGUERA, SUMINISTRO DE MATERIALES, HERRAMIENTA, EQUIPO, MANO DE OBRA Y TODO LO NECESARIO PARA SU CORRECTA EJECUCION.
id-26.0.tender.items.368 | id-26.0 | 000003740 | SUMNISTRO E INSTALACION DE CABLEADO 16 AWG DE 2 CONDUCTORES 2X16 PARA COMUNICACION ENTRE TABLEROS DE COMPONENTES DE ALARMA Y DETECCION. INCLUYE SOPORTERIA, CANALIZACION, TUBERIA DE 19MM PARED DELGADA, CONECTORES, COPLES, CONTRATUERCAS, MONITOR,ABRAZADERA, REGISTRO,MANGUERA,INCLUYE: SUMINISTRO DE MATERIALES, HERRAMIENTA, EQUIPO, MANO DE OBRA Y TODO LO NECESARIO PARA SU CORRECTA EJECUCION. | 340 | M | 226.26 | MXN | 43 | SINL-CU-U | 060.265.708.00006 | http://si.nl.gob.mx:8081/CatalogoUniversal | SINL-CU-C | SUMNISTRO E INSTALACION DE CABLEADO 16 AWG DE 2 CONDUCTORES 2X16 PARA COMUNICACION ENTRE TABLEROS DE COMPONENTES DE ALARMA Y DETECCION. INCLUYE SOPORTERIA, CANALIZACION, TUBERIA DE 19MM PARED DELGADA, CONECTORES, COPLES, CONTRATUERCAS, MONITOR,ABRAZADERA, REGISTRO,MANGUERA,INCLUYE: SUMINISTRO DE MATERIALES, HERRAMIENTA, EQUIPO, MANO DE OBRA Y TODO LO NECESARIO PARA SU CORRECTA EJECUCION.
id-26.0.tender.items.369 | id-26.0 | 000003750 | SUMINISTRO E INSTALACION DE CONTACTO ELECTRICO PARA FUENTE DE PODER,SOPORTERIA, CANALIZACION Y CABLEADO ELECTRICO CON TUBERIA DE 3/4 DE PULGADA, SALIENDO DEL CUARTO IDF'S MAS CERCANO CONEXIONADO DEL UPS, INCLUYE CABLEADO ELECTRICO, INTERRUPTOR Y CONTACTO,INCLUYE: SUMINISTRO DE MATERIALES, HERRAMIENTA, EQUIPO, MANO DE OBRA Y TODO LO NECESARIO PARA SU CORRECTA EJECUCION. | 1 | PZA | 8632.15 | MXN | 4 | SINL-CU-U | 060.265.708.00008 | http://si.nl.gob.mx:8081/CatalogoUniversal | SINL-CU-C | SUMINISTRO E INSTALACION DE CONTACTO ELECTRICO PARA FUENTE DE PODER,SOPORTERIA, CANALIZACION Y CABLEADO ELECTRICO CON TUBERIA DE 3/4 DE PULGADA, SALIENDO DEL CUARTO IDF'S MAS CERCANO CONEXIONADO DEL UPS, INCLUYE CABLEADO ELECTRICO, INTERRUPTOR Y CONTACTO,INCLUYE: SUMINISTRO DE MATERIALES, HERRAMIENTA, EQUIPO, MANO DE OBRA Y TODO LO NECESARIO PARA SU CORRECTA EJECUCION.
id-26.0.tender.items.370 | id-26.0 | 000003760 | CURSO DE CAPACITACION PARA EL PERSONAL DE SEGURIDAD Y OPERACION DEL HOSPITAL PARA CORRECTO USO DEL SISTEMA DE DETECCION DE INCENDIOS. | 1 | SER | 7398.99 | MXN | 14 | SINL-CU-U | 060.240.760.00290 | http://si.nl.gob.mx:8081/CatalogoUniversal | SINL-CU-C | CURSO DE CAPACITACION PARA EL PERSONAL DE SEGURIDAD Y OPERACION DEL HOSPITAL PARA CORRECTO USO DEL SISTEMA DE DETECCION DE INCENDIOS.
id-26.0.tender.items.371 | id-26.0 | 000003770 | SUMINISTRO E INSTALACION DE TUBERÍA DE 3/4" , TIPO CONDUIT O EQUIVALENTE EN CALIDAD, ESPECIFICACIONES Y PRECIO, PREVIA AUTORIZACION DE LA SUPERVISION Y/O PROYECTOS DE LA DEPENDENCIA, PARED GRUESA, PARA CABLEADO HORIZONTAL Y VERTICAL,(AL 40% 3 CABLES POR TUBO) INCLUYE COPLE PARA UNIÓN DE TUBERIA Y ACCESORIOS PARA SUJECION DE TUBO A LA CHAROLA, CODO PARA BAJADA DE CABLE EN MURO Y REGISTROS DE 5X5 EN PLAFON PARA PASO DE CABLEADO, REGISTRO METALICO DE 2X4 EN MURO PARA SALIDA DE CABLEADO EN LUGAR DE TRABAJO).INCLUYE: SUMINISTRO DE MATERIALES, HERRAMIENTA, EQUIPO, MANO DE OBRA Y TODO LO NECESARIO PARA SU CORRECTA EJECUCION. | 60 | PZA | 208.41 | MXN | 4 | SINL-CU-U | 060.240.760.04230 | http://si.nl.gob.mx:8081/CatalogoUniversal | SINL-CU-C | SUMINISTRO E INSTALACION DE TUBERÍA DE 3/4" , TIPO CONDUIT O EQUIVALENTE EN CALIDAD, ESPECIFICACIONES Y PRECIO, PREVIA AUTORIZACION DE LA SUPERVISION Y/O PROYECTOS DE LA DEPENDENCIA, PARED GRUESA, PARA CABLEADO HORIZONTAL Y VERTICAL,(AL 40% 3 CABLES POR TUBO) INCLUYE COPLE PARA UNIÓN DE TUBERIA Y ACCESORIOS PARA SUJECION DE TUBO A LA CHAROLA, CODO PARA BAJADA DE CABLE EN MURO Y REGISTROS DE 5X5 EN PLAFON PARA PASO DE CABLEADO, REGISTRO METALICO DE 2X4 EN MURO PARA SALIDA DE CABLEADO EN LUGAR DE TRABAJO).INCLUYE: SUMINISTRO DE MATERIALES, HERRAMIENTA, EQUIPO, MANO DE OBRA Y TODO LO NECESARIO PARA SU CORRECTA EJECUCION.
id-26.0.tender.items.372 | id-26.0 | 000003780 | SUMINISTRO E INSTALACION DE SOPORTE COLGANTE PARA TUBERIA DE 3/4" A BASE DE VARILLA ROSCADA DE 3/8" DE 1000MM DE LONGITUD, 1 PERA DE 3/4", 1 EXPANSOR DE 3/8", 2 TUERCA 3/8" Y 2 GUASA, INCLUYE: FLETE, CONEXIONES, PIJADO, LIMPIEZA, RETIRO DE SOBRANTES, ANDAMIOS, HERRAMIENTA, MANO DE OBRA A CUALQUIER NIVEL Y TODO LO NECESARIO PARA SU PUESTA A PUNTO. | 90 | PZA | 184.98 | MXN | 4 | SINL-CU-U | 060.240.760.03700 | http://si.nl.gob.mx:8081/CatalogoUniversal | SINL-CU-C | SUMINISTRO E INSTALACION DE SOPORTE COLGANTE PARA TUBERIA DE 3/4" A BASE DE VARILLA ROSCADA DE 3/8" DE 1000MM DE LONGITUD, 1 PERA DE 3/4", 1 EXPANSOR DE 3/8", 2 TUERCA 3/8" Y 2 GUASA, INCLUYE: FLETE, CONEXIONES, PIJADO, LIMPIEZA, RETIRO DE SOBRANTES, ANDAMIOS, HERRAMIENTA, MANO DE OBRA A CUALQUIER NIVEL Y TODO LO NECESARIO PARA SU PUESTA A PUNTO.
id-26.0.tender.items.373 | id-26.0 | 000003790 | SUMINISTRO EN INSTALACION CALL STATION MODELO PVA-15CST, MARCA BOSCH O EQUIVALENTE EN CALIDAD, ESPECIFICACIONES Y PRECIO, PREVIA AUTORIZACION DE LA SUPERVISION Y/O PROYECTOS DE LA S.I, INCLUYE: SUMINISTRO DE MATERIALES, HERRAMIENTA, EQUIPO, MANO DE OBRA Y TODO LO NECESARIO PARA SU CORRECTA EJECUCION. | 1 | PZA | 22501.27 | MXN | 4 | SINL-CU-U | 060.265.760.00012 | http://si.nl.gob.mx:8081/CatalogoUniversal | SINL-CU-C | SUMINISTRO EN INSTALACION CALL STATION MODELO PVA-15CST, MARCA BOSCH O EQUIVALENTE EN CALIDAD, ESPECIFICACIONES Y PRECIO, PREVIA AUTORIZACION DE LA SUPERVISION Y/O PROYECTOS DE LA S.I, INCLUYE: SUMINISTRO DE MATERIALES, HERRAMIENTA, EQUIPO, MANO DE OBRA Y TODO LO NECESARIO PARA SU CORRECTA EJECUCION.
id-26.0.tender.items.374 | id-26.0 | 000003800 | SUMINISTRO EN INSTALACION DE CEILING LOUDSPEAKER, 6W, 70V MODELO LHM0606/00-US , MARCA BOSCH O EQUIVALENTE EN CALIDAD, ESPECIFICACIONES Y PRECIO, PREVIA AUTORIZACION DE LA SUPERVISION Y/O PROYECTOS DE LA DEPENDENCIA INCLUYE: SUMINISTRO DE MATERIALES, HERRAMIENTA, EQUIPO, MANO DE OBRA Y TODO LO NECESARIO PARA SU CORRECTA EJECUCION. | 10 | PZA | 1159.17 | MXN | 4 | SINL-CU-U | 060.265.760.00014 | http://si.nl.gob.mx:8081/CatalogoUniversal | SINL-CU-C | SUMINISTRO EN INSTALACION DE CEILING LOUDSPEAKER, 6W, 70V MODELO LHM0606/00-US , MARCA BOSCH O EQUIVALENTE EN CALIDAD, ESPECIFICACIONES Y PRECIO, PREVIA AUTORIZACION DE LA SUPERVISION Y/O PROYECTOS DE LA DEPENDENCIA INCLUYE: SUMINISTRO DE MATERIALES, HERRAMIENTA, EQUIPO, MANO DE OBRA Y TODO LO NECESARIO PARA SU CORRECTA EJECUCION.
id-26.0.tender.items.375 | id-26.0 | 000003810 | SUMINISTRO E INSTALACION DE CABLEADO 16AWG DE 2 CONDUCTORES 2X16 PARA INTERCONEXION DE BOCINAS. INCLUYE SOPORTERIA, CANALIZACION, TUBERIA DE 19MM PARED DELGADA, CONECTORES, COPLES, CONTRATUERCAS, MONITOR,ABRAZADERA, REGISTRO,MANGUERA,INCLUYE: SUMINISTRO DE MATERIALES, HERRAMIENTA, EQUIPO, MANO DE OBRA Y TODO LO NECESARIO PARA SU CORRECTA EJECUCION. | 315 | PZA | 226.26 | MXN | 4 | SINL-CU-U | 060.240.760.04180 | http://si.nl.gob.mx:8081/CatalogoUniversal | SINL-CU-C | SUMINISTRO E INSTALACION DE CABLEADO 16AWG DE 2 CONDUCTORES 2X16 PARA INTERCONEXION DE BOCINAS. INCLUYE SOPORTERIA, CANALIZACION, TUBERIA DE 19MM PARED DELGADA, CONECTORES, COPLES, CONTRATUERCAS, MONITOR,ABRAZADERA, REGISTRO,MANGUERA,INCLUYE: SUMINISTRO DE MATERIALES, HERRAMIENTA, EQUIPO, MANO DE OBRA Y TODO LO NECESARIO PARA SU CORRECTA EJECUCION.
id-26.0.tender.items.376 | id-26.0 | 000003820 | SUMINISTRO EN INSTALACION DE POWER AMPLIFIER, 2X500W MODELO PVA-2P500, MARCA BOSCH O EQUIVALENTE EN CALIDAD, ESPECIFICACIONES Y PRECIO, PREVIA AUTORIZACION DE LA SUPERVISION Y/O PROYECTOS DE LA DEPENDENCIA INCLUYE: SUMINISTRO DE MATERIALES, HERRAMIENTA, EQUIPO, MANO DE OBRA Y TODO LO NECESARIO PARA SU CORRECTA EJECUCION. | 1 | PZA | 81265.51 | MXN | 4 | SINL-CU-U | 060.265.760.00016 | http://si.nl.gob.mx:8081/CatalogoUniversal | SINL-CU-C | SUMINISTRO EN INSTALACION DE POWER AMPLIFIER, 2X500W MODELO PVA-2P500, MARCA BOSCH O EQUIVALENTE EN CALIDAD, ESPECIFICACIONES Y PRECIO, PREVIA AUTORIZACION DE LA SUPERVISION Y/O PROYECTOS DE LA DEPENDENCIA INCLUYE: SUMINISTRO DE MATERIALES, HERRAMIENTA, EQUIPO, MANO DE OBRA Y TODO LO NECESARIO PARA SU CORRECTA EJECUCION.
id-26.0.tender.items.377 | id-26.0 | 000003830 | CURSO DE CAPACITACION PARA EL PERSONAL DE SEGURIDAD Y OPERACION DEL HOSPITAL PARA CORRECTO USO DEL SISTEMA DE VOCEO. | 1 | SER | 7398.99 | MXN | 14 | SINL-CU-U | 060.240.760.00300 | http://si.nl.gob.mx:8081/CatalogoUniversal | SINL-CU-C | CURSO DE CAPACITACION PARA EL PERSONAL DE SEGURIDAD Y OPERACION DEL HOSPITAL PARA CORRECTO USO DEL SISTEMA DE VOCEO.
id-26.0.tender.items.378 | id-26.0 | 000003840 | SUMINISTRO E INSTALACION DE MANGUERA LIQUIT TIGTH DE 3/4. TUBO METALICO FLEXIBLE DE INTERIOR, DE ACERO AL CARBON GALVANIZADO, CON CONECTORES EN FORMA HERMÉTICA GARANTIZAN FÁCIL USO Y EFICIENTE INSTALACIÓN. | 54 | PZA | 149.29 | MXN | 4 | SINL-CU-U | 060.240.760.03660 | http://si.nl.gob.mx:8081/CatalogoUniversal | SINL-CU-C | SUMINISTRO E INSTALACION DE MANGUERA LIQUIT TIGTH DE 3/4. TUBO METALICO FLEXIBLE DE INTERIOR, DE ACERO AL CARBON GALVANIZADO, CON CONECTORES EN FORMA HERMÉTICA GARANTIZAN FÁCIL USO Y EFICIENTE INSTALACIÓN.
id-26.0.tender.items.379 | id-26.0 | 000003850 | SUMINISTRO E INSTALACION DE PATCH PANEL MODULAR METALICO DE 24 PUERTOS, MODELO CPP24WBLY, MARCA PANDUIT O EQUIVALENTE EN CALIDAD, ESPECIFICACIONES Y PRECIO, PREVIA AUTORIZACION DE LA SUPERVISION Y/O PROYECTOS DE LA DEPENDENCIA PARA CONEXIÓN DE SERS DE DATOS CONECTADOS A SITE PRINCIPAL, INCLUYE: FLETE, CONEXIONES, LIMPIEZA, RETIRO DE SOBRANTES, ANDAMIOS, HERRAMIENTA, MANO DE OBRA A CUALQUIER NIVEL Y TODO LO NECESARIO PARA SU PUESTA A PUNTO. | 2 | PZA | 1617.68 | MXN | 4 | SINL-CU-U | 060.240.760.03335 | http://si.nl.gob.mx:8081/CatalogoUniversal | SINL-CU-C | SUMINISTRO E INSTALACION DE PATCH PANEL MODULAR METALICO DE 24 PUERTOS, MODELO CPP24WBLY, MARCA PANDUIT O EQUIVALENTE EN CALIDAD, ESPECIFICACIONES Y PRECIO, PREVIA AUTORIZACION DE LA SUPERVISION Y/O PROYECTOS DE LA DEPENDENCIA PARA CONEXIÓN DE SERS DE DATOS CONECTADOS A SITE PRINCIPAL, INCLUYE: FLETE, CONEXIONES, LIMPIEZA, RETIRO DE SOBRANTES, ANDAMIOS, HERRAMIENTA, MANO DE OBRA A CUALQUIER NIVEL Y TODO LO NECESARIO PARA SU PUESTA A PUNTO.
id-26.0.tender.items.380 | id-26.0 | 000003860 | SUMINISTRO E INSTALACION DE CORDON DE PARCHEO CATEGORIA 6, MODELO UTPSP7BUY, COLOR AZUL, CON CONCTORES MODULARES TX6 PLUS, 7 PIES, MARCA PANDUIT O EQUIVALENTE EN CALIDAD, ESPECIFICACIONES Y PRECIO, PREVIA AUTORIZACION DE LA SUPERVISION Y/O PROYECTOS DE LA DEPENDENCIA PARA INTERCONEXIÓN PANEL-SWITCH Y AREA DE USUARIOS, INCLUYE: FLETE, CONEXIONES, LIMPIEZA, RETIRO DE SOBRANTES, ANDAMIOS, HERRAMIENTA, MANO DE OBRA A CUALQUIER NIVEL Y TODO LO NECESARIO PARA SU PUESTA A PUNTO. | 95 | PZA | 579.93 | MXN | 4 | SINL-CU-U | 060.240.768.00002 | http://si.nl.gob.mx:8081/CatalogoUniversal | SINL-CU-C | SUMINISTRO E INSTALACION DE CORDON DE PARCHEO CATEGORIA 6, MODELO UTPSP7BUY, COLOR AZUL, CON CONCTORES MODULARES TX6 PLUS, 7 PIES, MARCA PANDUIT O EQUIVALENTE EN CALIDAD, ESPECIFICACIONES Y PRECIO, PREVIA AUTORIZACION DE LA SUPERVISION Y/O PROYECTOS DE LA DEPENDENCIA PARA INTERCONEXIÓN PANEL-SWITCH Y AREA DE USUARIOS, INCLUYE: FLETE, CONEXIONES, LIMPIEZA, RETIRO DE SOBRANTES, ANDAMIOS, HERRAMIENTA, MANO DE OBRA A CUALQUIER NIVEL Y TODO LO NECESARIO PARA SU PUESTA A PUNTO.
id-26.0.tender.items.381 | id-26.0 | 000003870 | SUMINISTRO E INSTALACION DE CABLE UTP TX6000 CATEGORIA 6, MODELO PUR6004BUY, 23 AWG, CABLE TRENZADO DE 4 PARES, MARCA PANDUIT O EQUIVALENTE EN CALIDAD, ESPECIFICACIONES Y PRECIO, PREVIA AUTORIZACION DE LA SUPERVISION Y/O PROYECTOS DE LA DEPENDENCIA PARA CABLEADO DE SITE A AREAS DE TRABAJO Y AREAS DE CAMARAS, INCLUYE: FLETE, CONEXIONES, LIMPIEZA, RETIRO DE SOBRANTES, ANDAMIOS, HERRAMIENTA, MANO DE OBRA A CUALQUIER NIVEL Y TODO LO NECESARIO PARA SU PUESTA A PUNTO. | 3325 | PZA | 44.72 | MXN | 4 | SINL-CU-U | 060.240.760.01490 | http://si.nl.gob.mx:8081/CatalogoUniversal | SINL-CU-C | SUMINISTRO E INSTALACION DE CABLE UTP TX6000 CATEGORIA 6, MODELO PUR6004BUY, 23 AWG, CABLE TRENZADO DE 4 PARES, MARCA PANDUIT O EQUIVALENTE EN CALIDAD, ESPECIFICACIONES Y PRECIO, PREVIA AUTORIZACION DE LA SUPERVISION Y/O PROYECTOS DE LA DEPENDENCIA PARA CABLEADO DE SITE A AREAS DE TRABAJO Y AREAS DE CAMARAS, INCLUYE: FLETE, CONEXIONES, LIMPIEZA, RETIRO DE SOBRANTES, ANDAMIOS, HERRAMIENTA, MANO DE OBRA A CUALQUIER NIVEL Y TODO LO NECESARIO PARA SU PUESTA A PUNTO.
id-26.0.tender.items.382 | id-26.0 | 000003880 | SUMINISTRO E INSTALACION DE FACEPLATE SERIE EJECUTIVA, MODELO CFPE2WHY, 2 SALIDAS, COLOR BLANCO, MARCA PANDUIT O EQUIVALENTE EN CALIDAD, ESPECIFICACIONES Y PRECIO, PREVIA AUTORIZACION DE LA SUPERVISION Y/O PROYECTOS DE LA DEPENDENCIA INCLUYE: FLETE, CONEXIONES, LIMPIEZA, RETIRO DE SOBRANTES, ANDAMIOS, HERRAMIENTA, MANO DE OBRA A CUALQUIER NIVEL Y TODO LO NECESARIO PARA SU PUESTA A PUNTO. | 47 | PZA | 237.96 | MXN | 4 | SINL-CU-U | 060.240.720.00012 | http://si.nl.gob.mx:8081/CatalogoUniversal | SINL-CU-C | SUMINISTRO E INSTALACION DE FACEPLATE SERIE EJECUTIVA, MODELO CFPE2WHY, 2 SALIDAS, COLOR BLANCO, MARCA PANDUIT O EQUIVALENTE EN CALIDAD, ESPECIFICACIONES Y PRECIO, PREVIA AUTORIZACION DE LA SUPERVISION Y/O PROYECTOS DE LA DEPENDENCIA INCLUYE: FLETE, CONEXIONES, LIMPIEZA, RETIRO DE SOBRANTES, ANDAMIOS, HERRAMIENTA, MANO DE OBRA A CUALQUIER NIVEL Y TODO LO NECESARIO PARA SU PUESTA A PUNTO.
id-26.0.tender.items.383 | id-26.0 | 000003890 | SUMINISTRO E INSTALACION DE TAPAS CIEGAS PARA FACE PLATE, MINI-COM 1 PUERTO, BLANCO, MODELO CMBEIX , MARCA PANDUIT O EQUIVALENTE EN CALIDAD, ESPECIFICACIONES Y PRECIO, PREVIA AUTORIZACION DE LA SUPERVISION Y/O PROYECTOS DE LA DEPENDENCIA INCLUYE: FLETE, CONEXIONES, LIMPIEZA, RETIRO DE SOBRANTES, ANDAMIOS, HERRAMIENTA, MANO DE OBRA A CUALQUIER NIVEL Y TODO LO NECESARIO PARA SU PUESTA A PUNTO. | 31 | PZA | 30.83 | MXN | 4 | SINL-CU-U | 060.240.720.00014 | http://si.nl.gob.mx:8081/CatalogoUniversal | SINL-CU-C | SUMINISTRO E INSTALACION DE TAPAS CIEGAS PARA FACE PLATE, MINI-COM 1 PUERTO, BLANCO, MODELO CMBEIX , MARCA PANDUIT O EQUIVALENTE EN CALIDAD, ESPECIFICACIONES Y PRECIO, PREVIA AUTORIZACION DE LA SUPERVISION Y/O PROYECTOS DE LA DEPENDENCIA INCLUYE: FLETE, CONEXIONES, LIMPIEZA, RETIRO DE SOBRANTES, ANDAMIOS, HERRAMIENTA, MANO DE OBRA A CUALQUIER NIVEL Y TODO LO NECESARIO PARA SU PUESTA A PUNTO.
id-26.0.tender.items.384 | id-26.0 | 000003900 | SUMINISTRO E INSTALACION DE JACK MODULAR GIGA-TX-6 PLUS, MINI-COM MODULE, CATEGORIA 6, COLOR AZUL, CONFIGURACIÓN A/B, MODELO CJ688TPBU, MARCA PANDUIT O EQUIVALENTE EN CALIDAD, ESPECIFICACIONES Y PRECIO, PREVIA AUTORIZACION DE LA SUPERVISION Y/O PROYECTOS DE LA S.I, PARA INSTALACIÓN EN SALIDA DE USUARIOS DE VOZ Y DATOS, INCLUYE: FLETE, CONEXIONES, LIMPIEZA, RETIRO DE SOBRANTES, ANDAMIOS, HERRAMIENTA, MANO DE OBRA A CUALQUIER NIVEL Y TODO LO NECESARIO PARA SU PUESTA A PUNTO. | 95 | PZA | 554.94 | MXN | 4 | SINL-CU-U | 060.240.760.02330 | http://si.nl.gob.mx:8081/CatalogoUniversal | SINL-CU-C | SUMINISTRO E INSTALACION DE JACK MODULAR GIGA-TX-6 PLUS, MINI-COM MODULE, CATEGORIA 6, COLOR AZUL, CONFIGURACIÓN A/B, MODELO CJ688TPBU, MARCA PANDUIT O EQUIVALENTE EN CALIDAD, ESPECIFICACIONES Y PRECIO, PREVIA AUTORIZACION DE LA SUPERVISION Y/O PROYECTOS DE LA S.I, PARA INSTALACIÓN EN SALIDA DE USUARIOS DE VOZ Y DATOS, INCLUYE: FLETE, CONEXIONES, LIMPIEZA, RETIRO DE SOBRANTES, ANDAMIOS, HERRAMIENTA, MANO DE OBRA A CUALQUIER NIVEL Y TODO LO NECESARIO PARA SU PUESTA A PUNTO.
id-26.0.tender.items.385 | id-26.0 | 000003910 | SUMINISTRO E INSTALACION DE RACK ABIERTO DE 7FT X 19" DE ANCHO, MODELO CMR19X84, MARCA PANDUIT O EQUIVALENTE EN CALIDAD, ESPECIFICACIONES Y PRECIO, PREVIA AUTORIZACION DE LA SUPERVISION Y/O PROYECTOS DE LA S.I, PARA INSTALACIÓN DE EQUIPOS EN IDF, INCLUYE: FLETE, CONEXIONES, LIMPIEZA, RETIRO DE SOBRANTES, ANDAMIOS, HERRAMIENTA, MANO DE OBRA A CUALQUIER NIVEL Y TODO LO NECESARIO PARA SU PUESTA A PUNTO. | 1 | PZA | 8642.03 | MXN | 4 | SINL-CU-U | 060.240.568.00005 | http://si.nl.gob.mx:8081/CatalogoUniversal | SINL-CU-C | SUMINISTRO E INSTALACION DE RACK ABIERTO DE 7FT X 19" DE ANCHO, MODELO CMR19X84, MARCA PANDUIT O EQUIVALENTE EN CALIDAD, ESPECIFICACIONES Y PRECIO, PREVIA AUTORIZACION DE LA SUPERVISION Y/O PROYECTOS DE LA S.I, PARA INSTALACIÓN DE EQUIPOS EN IDF, INCLUYE: FLETE, CONEXIONES, LIMPIEZA, RETIRO DE SOBRANTES, ANDAMIOS, HERRAMIENTA, MANO DE OBRA A CUALQUIER NIVEL Y TODO LO NECESARIO PARA SU PUESTA A PUNTO.
id-26.0.tender.items.386 | id-26.0 | 000003920 | SUMINISTRO DE GABINETE MARCA PANDUIT O EQUIVALENTE EN CALIDAD, ESPECIFICACIONES Y PRECIO, PREVIA AUTORIZACION DE LA SUPERVISION Y/O PROYECTOS DE LA S.I, MODELO N8212BC MARCO DEL GABINETE CON EL PANEL SUPERIOR, BISAGRA DE DOBLE PERFORADO BISAGRA DE DOBLE PERFORADO SE ABRE HACIA LA IZQUIERDA Y HACIA LA DERECHA. PANELES LATERALES SOLIDOS. 42 RU DE GESTION DE CABLES EN LA PARTE DELANTERA Y TRASERA. DIMENSIONES:. 78.8 "x 31.5" W x 42.0 "D (2000 mm x 800 mm x 1.067 mm), INCLUYE ADMINISTRADORES VERTICALES. | 1 | PZA | 15642.69 | MXN | 4 | SINL-CU-U | 060.240.740.00002 | http://si.nl.gob.mx:8081/CatalogoUniversal | SINL-CU-C | SUMINISTRO DE GABINETE MARCA PANDUIT O EQUIVALENTE EN CALIDAD, ESPECIFICACIONES Y PRECIO, PREVIA AUTORIZACION DE LA SUPERVISION Y/O PROYECTOS DE LA S.I, MODELO N8212BC MARCO DEL GABINETE CON EL PANEL SUPERIOR, BISAGRA DE DOBLE PERFORADO BISAGRA DE DOBLE PERFORADO SE ABRE HACIA LA IZQUIERDA Y HACIA LA DERECHA. PANELES LATERALES SOLIDOS. 42 RU DE GESTION DE CABLES EN LA PARTE DELANTERA Y TRASERA. DIMENSIONES:. 78.8 "x 31.5" W x 42.0 "D (2000 mm x 800 mm x 1.067 mm), INCLUYE ADMINISTRADORES VERTICALES.
id-26.0.tender.items.387 | id-26.0 | 000003930 | SUMINISTRO E INSTALACION DE ADMINISTRADOR DE CABLES VERTICAL, ALTURA 83", MODELO WMPV45E, FRONTAL Y POSTERIOR 45 RMU, MARCA PANDUIT O EQUIVALENTE EN CALIDAD, ESPECIFICACIONES Y PRECIO, PREVIA AUTORIZACION DE LA SUPERVISION Y/O PROYECTOS DE LA DEPENDENCIA INCLUYE: FLETE, CONEXIONES, LIMPIEZA, RETIRO DE SOBRANTES, ANDAMIOS, HERRAMIENTA, MANO DE OBRA A CUALQUIER NIVEL Y TODO LO NECESARIO PARA SU PUESTA A PUNTO. | 1 | PZA | 9742 | MXN | 4 | SINL-CU-U | 060.240.740.00004 | http://si.nl.gob.mx:8081/CatalogoUniversal | SINL-CU-C | SUMINISTRO E INSTALACION DE ADMINISTRADOR DE CABLES VERTICAL, ALTURA 83", MODELO WMPV45E, FRONTAL Y POSTERIOR 45 RMU, MARCA PANDUIT O EQUIVALENTE EN CALIDAD, ESPECIFICACIONES Y PRECIO, PREVIA AUTORIZACION DE LA SUPERVISION Y/O PROYECTOS DE LA DEPENDENCIA INCLUYE: FLETE, CONEXIONES, LIMPIEZA, RETIRO DE SOBRANTES, ANDAMIOS, HERRAMIENTA, MANO DE OBRA A CUALQUIER NIVEL Y TODO LO NECESARIO PARA SU PUESTA A PUNTO.
id-26.0.tender.items.388 | id-26.0 | 000003940 | SUMINISTRO E INSTALACION DE ADMINISTRADOR DE CABLE HORIZONTAL, FRONTAL Y POSTERIOR, 2RU, MODELO WMPH2E, MARCA PANDUIT O SIMILAR, INCLUYE: FLETE, CONEXIONES, LIMPIEZA, RETIRO DE SOBRANTES, ANDAMIOS, HERRAMIENTA, MANO DE OBRA A CUALQUIER NIVEL Y TODO LO NECESARIO PARA SU PUESTA A PUNTO. | 3 | PZA | 2792.88 | MXN | 4 | SINL-CU-U | 060.240.760.01190 | http://si.nl.gob.mx:8081/CatalogoUniversal | SINL-CU-C | SUMINISTRO E INSTALACION DE ADMINISTRADOR DE CABLE HORIZONTAL, FRONTAL Y POSTERIOR, 2RU, MODELO WMPH2E, MARCA PANDUIT O SIMILAR, INCLUYE: FLETE, CONEXIONES, LIMPIEZA, RETIRO DE SOBRANTES, ANDAMIOS, HERRAMIENTA, MANO DE OBRA A CUALQUIER NIVEL Y TODO LO NECESARIO PARA SU PUESTA A PUNTO.
id-26.0.tender.items.389 | id-26.0 | 000003950 | SUMINISTRO E INSTALACION DE ESCALERILLA PORTACABLE, MARCA CPI O EQUIVALENTE EN CALIDAD, ESPECIFICACIONES Y PRECIO, PREVIA AUTORIZACION DE LA SUPERVISION Y/O PROYECTOS DE LA DEPENDENCIA NÚMERO DE PARTE 10250-712.- 12"W X 9' 11-1/2"L, TRAVESAÑOS CADA 12"; NEGRO, INCLUYE: FLETE, CONEXIONES, LIMPIEZA, RETIRO DE SOBRANTES, ANDAMIOS, HERRAMIENTA, MANO DE OBRA A CUALQUIER NIVEL Y TODO LO NECESARIO PARA SU PUESTA A PUNTO. | 1 | PZA | 7251 | MXN | 4 | SINL-CU-U | 060.240.764.00002 | http://si.nl.gob.mx:8081/CatalogoUniversal | SINL-CU-C | SUMINISTRO E INSTALACION DE ESCALERILLA PORTACABLE, MARCA CPI O EQUIVALENTE EN CALIDAD, ESPECIFICACIONES Y PRECIO, PREVIA AUTORIZACION DE LA SUPERVISION Y/O PROYECTOS DE LA DEPENDENCIA NÚMERO DE PARTE 10250-712.- 12"W X 9' 11-1/2"L, TRAVESAÑOS CADA 12"; NEGRO, INCLUYE: FLETE, CONEXIONES, LIMPIEZA, RETIRO DE SOBRANTES, ANDAMIOS, HERRAMIENTA, MANO DE OBRA A CUALQUIER NIVEL Y TODO LO NECESARIO PARA SU PUESTA A PUNTO.
id-26.0.tender.items.390 | id-26.0 | 000003960 | SUMINISTRO E INSTALACION DE CURVA INTERIOR MARCA CPI O EQUIVALENTE EN CALIDAD, ESPECIFICACIONES Y PRECIO, PREVIA AUTORIZACION DE LA SUPERVISION Y/O PROYECTOS DE LA DEPENDENCIA NÚMERO DE PARTE: 10724-712.- PARA ESCALERILLA PORTACABLE 12"W; NEGRO, INCLUYE: FLETE, CONEXIONES, LIMPIEZA, RETIRO DE SOBRANTES, ANDAMIOS, HERRAMIENTA, MANO DE OBRA A CUALQUIER NIVEL Y TODO LO NECESARIO PARA SU PUESTA A PUNTO. | 1 | PZA | 8730.8 | MXN | 4 | SINL-CU-U | 060.240.764.00004 | http://si.nl.gob.mx:8081/CatalogoUniversal | SINL-CU-C | SUMINISTRO E INSTALACION DE CURVA INTERIOR MARCA CPI O EQUIVALENTE EN CALIDAD, ESPECIFICACIONES Y PRECIO, PREVIA AUTORIZACION DE LA SUPERVISION Y/O PROYECTOS DE LA DEPENDENCIA NÚMERO DE PARTE: 10724-712.- PARA ESCALERILLA PORTACABLE 12"W; NEGRO, INCLUYE: FLETE, CONEXIONES, LIMPIEZA, RETIRO DE SOBRANTES, ANDAMIOS, HERRAMIENTA, MANO DE OBRA A CUALQUIER NIVEL Y TODO LO NECESARIO PARA SU PUESTA A PUNTO.
id-26.0.tender.items.391 | id-26.0 | 000003970 | SUMINISTRO E INSTALACION DE KIT DE UNIÓN PARA ESCALERILLA PORTACABLE.- 1 PAR; NEGRO MARCA CPI O EQUIVALENTE EN CALIDAD, ESPECIFICACIONES Y PRECIO, PREVIA AUTORIZACION DE LA SUPERVISION Y/O PROYECTOS DE LA DEPENDENCIA NÚMERO DE PARTE: 11301-701, INCLUYE: FLETE, CONEXIONES, LIMPIEZA, RETIRO DE SOBRANTES, ANDAMIOS, HERRAMIENTA, MANO DE OBRA A CUALQUIER NIVEL Y TODO LO NECESARIO PARA SU PUESTA A PUNTO. | 1 | PZA | 828.69 | MXN | 4 | SINL-CU-U | 060.240.764.00006 | http://si.nl.gob.mx:8081/CatalogoUniversal | SINL-CU-C | SUMINISTRO E INSTALACION DE KIT DE UNIÓN PARA ESCALERILLA PORTACABLE.- 1 PAR; NEGRO MARCA CPI O EQUIVALENTE EN CALIDAD, ESPECIFICACIONES Y PRECIO, PREVIA AUTORIZACION DE LA SUPERVISION Y/O PROYECTOS DE LA DEPENDENCIA NÚMERO DE PARTE: 11301-701, INCLUYE: FLETE, CONEXIONES, LIMPIEZA, RETIRO DE SOBRANTES, ANDAMIOS, HERRAMIENTA, MANO DE OBRA A CUALQUIER NIVEL Y TODO LO NECESARIO PARA SU PUESTA A PUNTO.
id-26.0.tender.items.392 | id-26.0 | 000003980 | SUMINISTRO E INSTALACION DE CAIDA DE CABLE PARA ESCALERILLA PORTACABLE 12".- COLOR NEGRO, MARCA CPI O EQUIVALENTE EN CALIDAD, ESPECIFICACIONES Y PRECIO, PREVIA AUTORIZACION DE LA SUPERVISION Y/O PROYECTOS DE LA DEPENDENCIA NÚMERO DE PARTE: 12100-712, INCLUYE: FLETE, CONEXIONES, LIMPIEZA, RETIRO DE SOBRANTES, ANDAMIOS, HERRAMIENTA, MANO DE OBRA A CUALQUIER NIVEL Y TODO LO NECESARIO PARA SU PUESTA A PUNTO. | 4 | PZA | 2604.45 | MXN | 4 | SINL-CU-U | 060.240.760.01530 | http://si.nl.gob.mx:8081/CatalogoUniversal | SINL-CU-C | SUMINISTRO E INSTALACION DE CAIDA DE CABLE PARA ESCALERILLA PORTACABLE 12".- COLOR NEGRO, MARCA CPI O EQUIVALENTE EN CALIDAD, ESPECIFICACIONES Y PRECIO, PREVIA AUTORIZACION DE LA SUPERVISION Y/O PROYECTOS DE LA DEPENDENCIA NÚMERO DE PARTE: 12100-712, INCLUYE: FLETE, CONEXIONES, LIMPIEZA, RETIRO DE SOBRANTES, ANDAMIOS, HERRAMIENTA, MANO DE OBRA A CUALQUIER NIVEL Y TODO LO NECESARIO PARA SU PUESTA A PUNTO.
id-26.0.tender.items.393 | id-26.0 | 000003990 | SUMINISTRO E INSTALACION DE KIT DE ELEVACION PARA ESCALERILLA.- MARCA CPI O EQUIVALENTE EN CALIDAD, ESPECIFICACIONES Y PRECIO, PREVIA AUTORIZACION DE LA SUPERVISION Y/O PROYECTOS DE LA DEPENDENCIA NÚMERO DE PARTE: 10506-706, COLOR NEGRO; 1 PK/2, INCLUYE: FLETE, CONEXIONES, LIMPIEZA, RETIRO DE SOBRANTES, ANDAMIOS, HERRAMIENTA, MANO DE OBRA A CUALQUIER NIVEL Y TODO LO NECESARIO PARA SU PUESTA A PUNTO. | 4 | PZA | 1836.19 | MXN | 4 | SINL-CU-U | 060.240.764.00008 | http://si.nl.gob.mx:8081/CatalogoUniversal | SINL-CU-C | SUMINISTRO E INSTALACION DE KIT DE ELEVACION PARA ESCALERILLA.- MARCA CPI O EQUIVALENTE EN CALIDAD, ESPECIFICACIONES Y PRECIO, PREVIA AUTORIZACION DE LA SUPERVISION Y/O PROYECTOS DE LA DEPENDENCIA NÚMERO DE PARTE: 10506-706, COLOR NEGRO; 1 PK/2, INCLUYE: FLETE, CONEXIONES, LIMPIEZA, RETIRO DE SOBRANTES, ANDAMIOS, HERRAMIENTA, MANO DE OBRA A CUALQUIER NIVEL Y TODO LO NECESARIO PARA SU PUESTA A PUNTO.
id-26.0.tender.items.394 | id-26.0 | 000004000 | SUMINISTRO E INSTALACION DE BARRA DE 10 CONTACTOS ELECTRICOS PARA MONTAR EN RACK DE 19", 15 AMP, MODELO CMRPSH15, MARCA PANDUIT O EQUIVALENTE EN CALIDAD, ESPECIFICACIONES Y PRECIO, PREVIA AUTORIZACION DE LA SUPERVISION Y/O PROYECTOS DE LA DEPENDENCIA INCLUYE: FLETE, CONEXIONES, LIMPIEZA, RETIRO DE SOBRANTES, ANDAMIOS, HERRAMIENTA, MANO DE OBRA A CUALQUIER NIVEL Y TODO LO NECESARIO PARA SU PUESTA A PUNTO. | 1 | PZA | 3886.94 | MXN | 4 | SINL-CU-U | 060.240.760.01310 | http://si.nl.gob.mx:8081/CatalogoUniversal | SINL-CU-C | SUMINISTRO E INSTALACION DE BARRA DE 10 CONTACTOS ELECTRICOS PARA MONTAR EN RACK DE 19", 15 AMP, MODELO CMRPSH15, MARCA PANDUIT O EQUIVALENTE EN CALIDAD, ESPECIFICACIONES Y PRECIO, PREVIA AUTORIZACION DE LA SUPERVISION Y/O PROYECTOS DE LA DEPENDENCIA INCLUYE: FLETE, CONEXIONES, LIMPIEZA, RETIRO DE SOBRANTES, ANDAMIOS, HERRAMIENTA, MANO DE OBRA A CUALQUIER NIVEL Y TODO LO NECESARIO PARA SU PUESTA A PUNTO.
id-26.0.tender.items.395 | id-26.0 | 000004010 | SUMINISTRO, INSTALACION Y CONFIGURACION DE SWITCH Catalyst 9200L 48-PORT PoE+, 4 x 1G, NETWORK ESSENTIALS, CATALYST POE PLUS DE 48 PUERTOS, MARCA CISCO O EQUIVALENTE EN CALIDAD, ESPECIFICACIONES Y PRECIO, PREVIA AUTORIZACION DE LA SUPERVISION Y/O PROYECTOS DE LA DEPENDENCIA INCLUYE: FLETE, CONEXIONES, LIMPIEZA, RETIRO DE SOBRANTES, ANDAMIOS, HERRAMIENTA, MANO DE OBRA A CUALQUIER NIVEL Y TODO LO NECESARIO PARA SU PUESTA A PUNTO. | 1 | PZA | 98997.2 | MXN | 4 | SINL-CU-U | 060.240.760.00012 | http://si.nl.gob.mx:8081/CatalogoUniversal | SINL-CU-C | SUMINISTRO, INSTALACION Y CONFIGURACION DE SWITCH Catalyst 9200L 48-PORT PoE+, 4 x 1G, NETWORK ESSENTIALS, CATALYST POE PLUS DE 48 PUERTOS, MARCA CISCO O EQUIVALENTE EN CALIDAD, ESPECIFICACIONES Y PRECIO, PREVIA AUTORIZACION DE LA SUPERVISION Y/O PROYECTOS DE LA DEPENDENCIA INCLUYE: FLETE, CONEXIONES, LIMPIEZA, RETIRO DE SOBRANTES, ANDAMIOS, HERRAMIENTA, MANO DE OBRA A CUALQUIER NIVEL Y TODO LO NECESARIO PARA SU PUESTA A PUNTO.
id-26.0.tender.items.396 | id-26.0 | 000004020 | SUMINISTRO E INSTLACION Y CONFIGURACION DE ACCESS POINT AIRONET 3800 CON INTEGRACION DE MOBILITY EXPRESS DE 802.11ac W2 AP w/CA; 4x4:3; Mod; Int Ant; mGig A Domain,SNTC-8X5XNBD 802.11ac W2 AP w/CA; 4x43; Mod; Int Ant;Ceiling Grid Clip for Aironet APs - Recessed Mount (Default),802.11n AP Low Profile Mounting Bracket (Default),Cisco Aironet 3800 Series CAPWAP Software Image, MARCA CISCO O EQUIVALENTE EN CALIDAD, ESPECIFICACIONES Y PRECIO, PREVIA AUTORIZACION DE LA SUPERVISION Y/O PROYECTOS DE LA DEPENDENCIA INCUYE: SUMINISTRO DE MATERIALES, EQUIPO, MANO DE OBRA Y TODO LO NECESARIO PARA SU CORRECTA EJECUCION | 1 | PZA | 58895.93 | MXN | 4 | SINL-CU-U | 060.240.760.00014 | http://si.nl.gob.mx:8081/CatalogoUniversal | SINL-CU-C | SUMINISTRO E INSTLACION Y CONFIGURACION DE ACCESS POINT AIRONET 3800 CON INTEGRACION DE MOBILITY EXPRESS DE 802.11ac W2 AP w/CA; 4x4:3; Mod; Int Ant; mGig A Domain,SNTC-8X5XNBD 802.11ac W2 AP w/CA; 4x43; Mod; Int Ant;Ceiling Grid Clip for Aironet APs - Recessed Mount (Default),802.11n AP Low Profile Mounting Bracket (Default),Cisco Aironet 3800 Series CAPWAP Software Image, MARCA CISCO O EQUIVALENTE EN CALIDAD, ESPECIFICACIONES Y PRECIO, PREVIA AUTORIZACION DE LA SUPERVISION Y/O PROYECTOS DE LA DEPENDENCIA INCUYE: SUMINISTRO DE MATERIALES, EQUIPO, MANO DE OBRA Y TODO LO NECESARIO PARA SU CORRECTA EJECUCION
id-26.0.tender.items.397 | id-26.0 | 000004030 | SUMINISTRO E INSTLACION Y CONFIGURACION DE ACCESS POINT AIRONET 3800 CON INTEGRACION DE LIGHTWEIGHT, 802.11ac W2 AP w/CA; 4x4:3; Mod; Int Ant; mGig A Domain,SNTC-8X5XNBD 802.11ac W2 AP w/CA; 4x43; Mod; Int Ant;Ceiling Grid Clip for Aironet APs - Recessed Mount (Default),802.11n AP Low Profile Mounting Bracket (Default),Cisco Aironet 3800 Series CAPWAP Software Image, MARCA CISCO O EQUIVALENTE EN CALIDAD, ESPECIFICACIONES Y PRECIO, PREVIA AUTORIZACION DE LA SUPERVISION Y/O PROYECTOS DE LA DEPENDENCIA INCLUYE: SUMINISTRO DE MATERIALES, EQUIPO, MANO DE OBRA Y TODO LO NECESARIO PARA SU CORRECTA EJECUCION | 3 | PZA | 58291.67 | MXN | 4 | SINL-CU-U | 060.240.760.00016 | http://si.nl.gob.mx:8081/CatalogoUniversal | SINL-CU-C | SUMINISTRO E INSTLACION Y CONFIGURACION DE ACCESS POINT AIRONET 3800 CON INTEGRACION DE LIGHTWEIGHT, 802.11ac W2 AP w/CA; 4x4:3; Mod; Int Ant; mGig A Domain,SNTC-8X5XNBD 802.11ac W2 AP w/CA; 4x43; Mod; Int Ant;Ceiling Grid Clip for Aironet APs - Recessed Mount (Default),802.11n AP Low Profile Mounting Bracket (Default),Cisco Aironet 3800 Series CAPWAP Software Image, MARCA CISCO O EQUIVALENTE EN CALIDAD, ESPECIFICACIONES Y PRECIO, PREVIA AUTORIZACION DE LA SUPERVISION Y/O PROYECTOS DE LA DEPENDENCIA INCLUYE: SUMINISTRO DE MATERIALES, EQUIPO, MANO DE OBRA Y TODO LO NECESARIO PARA SU CORRECTA EJECUCION
id-26.0.tender.items.398 | id-26.0 | 000004040 | SUMINISTRO E INSTALACION DE CLIMA MINISPLIT INVERTE DE 2 TONELADAS MARCA MIRAGE O EQUIVALENTE EN CALIDAD, ESPECIFICACIONES Y PRECIO, PREVIA AUTORIZACION DE LA SUPERVISION Y/O PROYECTOS DE LA DEPENDENCIA, VOLTAJE DE OPERACIÓN DE 220V, INCLUYE: FLETE, CONEXIONES, LIMPIEZA, RETIRO DE SOBRANTES, ANDAMIOS, HERRAMIENTA, MANO DE OBRA A CUALQUIER NIVEL Y TODO LO NECESARIO PARA SU PUESTA A PUNTO. | 1 | PZA | 29090.35 | MXN | 4 | SINL-CU-U | 020.080.532.00485 | http://si.nl.gob.mx:8081/CatalogoUniversal | SINL-CU-C | SUMINISTRO E INSTALACION DE CLIMA MINISPLIT INVERTE DE 2 TONELADAS MARCA MIRAGE O EQUIVALENTE EN CALIDAD, ESPECIFICACIONES Y PRECIO, PREVIA AUTORIZACION DE LA SUPERVISION Y/O PROYECTOS DE LA DEPENDENCIA, VOLTAJE DE OPERACIÓN DE 220V, INCLUYE: FLETE, CONEXIONES, LIMPIEZA, RETIRO DE SOBRANTES, ANDAMIOS, HERRAMIENTA, MANO DE OBRA A CUALQUIER NIVEL Y TODO LO NECESARIO PARA SU PUESTA A PUNTO.
id-26.0.tender.items.399 | id-26.0 | 000004050 | SUMINISTRO E INSTALACION DE UPS SMART DE 6KVA, MARCA APC O EQUIVALENTE EN CALIDAD, ESPECIFICACIONES Y PRECIO, PREVIA AUTORIZACION DE LA SUPERVISION Y/O PROYECTOS DE LA DEPENDENCIA RAKEABLE O CONVERSION A TORRE, VOLTAJE NOMINAL DE ENTRADA 22OV, SALIDA 110V-220V, INCLUYE: FLETE, CONEXIONES, LIMPIEZA, RETIRO DE SOBRANTES, ANDAMIOS, HERRAMIENTA, MANO DE OBRA A CUALQUIER NIVEL Y TODO LO NECESARIO PARA SU PUESTA A PUNTO. | 1 | PZA | 125586.55 | MXN | 4 | SINL-CU-U | 060.240.760.00475 | http://si.nl.gob.mx:8081/CatalogoUniversal | SINL-CU-C | SUMINISTRO E INSTALACION DE UPS SMART DE 6KVA, MARCA APC O EQUIVALENTE EN CALIDAD, ESPECIFICACIONES Y PRECIO, PREVIA AUTORIZACION DE LA SUPERVISION Y/O PROYECTOS DE LA DEPENDENCIA RAKEABLE O CONVERSION A TORRE, VOLTAJE NOMINAL DE ENTRADA 22OV, SALIDA 110V-220V, INCLUYE: FLETE, CONEXIONES, LIMPIEZA, RETIRO DE SOBRANTES, ANDAMIOS, HERRAMIENTA, MANO DE OBRA A CUALQUIER NIVEL Y TODO LO NECESARIO PARA SU PUESTA A PUNTO.
id-26.0.tender.items.400 | id-26.0 | 000004060 | SUMINISTRO E INSTALACION DE TIERRA FISICA EN SITE, COMPUESTA CON BARRA DE COBRE DE 10X20CM INSTALADA EN PARED CON AISLADORES, CABLE CON FORRO 1/0 CON 80 MTS DE DESARROLLO HASTA EL PUNTO EXTERIOR DE HOSPITAL, BARRA DE COBRE Y ELECTRODO, COSTAL CON CARBONITA Y MEDICION DEBAJO DE 5 OHMS, INCLUYE: FLETE, CONEXIONES, LIMPIEZA, RETIRO DE SOBRANTES, ANDAMIOS, HERRAMIENTA, MANO DE OBRA A CUALQUIER NIVEL Y TODO LO NECESARIO PARA SU PUESTA A PUNTO. | 1 | PZA | 15777.14 | MXN | 4 | SINL-CU-U | 050.210.720.00060 | http://si.nl.gob.mx:8081/CatalogoUniversal | SINL-CU-C | SUMINISTRO E INSTALACION DE TIERRA FISICA EN SITE, COMPUESTA CON BARRA DE COBRE DE 10X20CM INSTALADA EN PARED CON AISLADORES, CABLE CON FORRO 1/0 CON 80 MTS DE DESARROLLO HASTA EL PUNTO EXTERIOR DE HOSPITAL, BARRA DE COBRE Y ELECTRODO, COSTAL CON CARBONITA Y MEDICION DEBAJO DE 5 OHMS, INCLUYE: FLETE, CONEXIONES, LIMPIEZA, RETIRO DE SOBRANTES, ANDAMIOS, HERRAMIENTA, MANO DE OBRA A CUALQUIER NIVEL Y TODO LO NECESARIO PARA SU PUESTA A PUNTO.
id-26.0.tender.items.401 | id-26.0 | 000004070 | SUMINISTRO E INSTALCION DE FIBRA ÓPTICA 6 FIBRAS, 10 GIGIBYTE, MULTIMODO, 50/125 UM, (OM3), PARA INTERIOR/EXTERIOR, MODELO FOCRX06Y, MARCA PANDUIT O EQUIVALENTE EN CALIDAD, ESPECIFICACIONES Y PRECIO, PREVIA AUTORIZACION DE LA SUPERVISION Y/O PROYECTOS DE LA DEPENDENCIA INCLUYE: FLETE, CONEXIONES, LIMPIEZA, RETIRO DE SOBRANTES, ANDAMIOS, HERRAMIENTA, MANO DE OBRA A CUALQUIER NIVEL Y TODO LO NECESARIO PARA SU PUESTA A PUNTO. | 50 | M | 197.62 | MXN | 43 | SINL-CU-U | 060.240.768.00004 | http://si.nl.gob.mx:8081/CatalogoUniversal | SINL-CU-C | SUMINISTRO E INSTALCION DE FIBRA ÓPTICA 6 FIBRAS, 10 GIGIBYTE, MULTIMODO, 50/125 UM, (OM3), PARA INTERIOR/EXTERIOR, MODELO FOCRX06Y, MARCA PANDUIT O EQUIVALENTE EN CALIDAD, ESPECIFICACIONES Y PRECIO, PREVIA AUTORIZACION DE LA SUPERVISION Y/O PROYECTOS DE LA DEPENDENCIA INCLUYE: FLETE, CONEXIONES, LIMPIEZA, RETIRO DE SOBRANTES, ANDAMIOS, HERRAMIENTA, MANO DE OBRA A CUALQUIER NIVEL Y TODO LO NECESARIO PARA SU PUESTA A PUNTO.
id-26.0.tender.items.402 | id-26.0 | 000004080 | SUMINISTRO E INSTALACION DE CONECTOR SIMPLEX PRE-PULIDOS LC ÓPTICAM MULTIMODO 50/125, COLOR NEGRO REQUIERE HERRAMIENTA FCAMKIT, MODELO FLCSMC5BLY, MARCA PANDUIT O EQUIVALENTE EN CALIDAD, ESPECIFICACIONES Y PRECIO, PREVIA AUTORIZACION DE LA SUPERVISION Y/O PROYECTOS DE LA DEPENDENCIA INCLUYE: FLETE, CONEXIONES, LIMPIEZA, RETIRO DE SOBRANTES, ANDAMIOS, HERRAMIENTA, MANO DE OBRA A CUALQUIER NIVEL Y TODO LO NECESARIO PARA SU PUESTA A PUNTO. | 6 | PZA | 7484.28 | MXN | 4 | SINL-CU-U | 060.240.760.01780 | http://si.nl.gob.mx:8081/CatalogoUniversal | SINL-CU-C | SUMINISTRO E INSTALACION DE CONECTOR SIMPLEX PRE-PULIDOS LC ÓPTICAM MULTIMODO 50/125, COLOR NEGRO REQUIERE HERRAMIENTA FCAMKIT, MODELO FLCSMC5BLY, MARCA PANDUIT O EQUIVALENTE EN CALIDAD, ESPECIFICACIONES Y PRECIO, PREVIA AUTORIZACION DE LA SUPERVISION Y/O PROYECTOS DE LA DEPENDENCIA INCLUYE: FLETE, CONEXIONES, LIMPIEZA, RETIRO DE SOBRANTES, ANDAMIOS, HERRAMIENTA, MANO DE OBRA A CUALQUIER NIVEL Y TODO LO NECESARIO PARA SU PUESTA A PUNTO.
id-26.0.tender.items.403 | id-26.0 | 000004090 | SUMINISTRO E INSTALACION DE ADMINISTRADOR DE FIBRA ÓPTICA , MODELO FCE1U, MARCA PANDUIT O EQUIVALENTE EN CALIDAD, ESPECIFICACIONES Y PRECIO, PREVIA AUTORIZACION DE LA SUPERVISION Y/O PROYECTOS DE LA DEPENDENCIA, TIENE CAPACIDAD PARA CUATRO QUICKNET ™ CASSETTES, PANELES ADAPTADORES FAP, O MÓDULOS DE EMPALME FOSM, DIMENSIONES: 1.73" DE ALTO X 17.60" W X 16.30"D (43.9MM X 447.0MM X 414.0MM). INCLUYE: FLETE, CONEXIONES, LIMPIEZA, RETIRO DE SOBRANTES, ANDAMIOS, HERRAMIENTA, MANO DE OBRA A CUALQUIER NIVEL Y TODO LO NECESARIO PARA SU PUESTA A PUNTO. | 1 | PZA | 10723.47 | MXN | 4 | SINL-CU-U | 060.240.768.00006 | http://si.nl.gob.mx:8081/CatalogoUniversal | SINL-CU-C | SUMINISTRO E INSTALACION DE ADMINISTRADOR DE FIBRA ÓPTICA , MODELO FCE1U, MARCA PANDUIT O EQUIVALENTE EN CALIDAD, ESPECIFICACIONES Y PRECIO, PREVIA AUTORIZACION DE LA SUPERVISION Y/O PROYECTOS DE LA DEPENDENCIA, TIENE CAPACIDAD PARA CUATRO QUICKNET ™ CASSETTES, PANELES ADAPTADORES FAP, O MÓDULOS DE EMPALME FOSM, DIMENSIONES: 1.73" DE ALTO X 17.60" W X 16.30"D (43.9MM X 447.0MM X 414.0MM). INCLUYE: FLETE, CONEXIONES, LIMPIEZA, RETIRO DE SOBRANTES, ANDAMIOS, HERRAMIENTA, MANO DE OBRA A CUALQUIER NIVEL Y TODO LO NECESARIO PARA SU PUESTA A PUNTO.
id-26.0.tender.items.404 | id-26.0 | 000004100 | SUMINISTRO E INSTALACION DE PANEL PRECARGADO CON 6 ACOPLADORES DUPLEX LC 10 GIG (OM3) (AQUA) MULTIMODO, MODELO FAP6WAQDLC, MARCA PANDUIT O EQUIVALENTE EN CALIDAD, ESPECIFICACIONES Y PRECIO, PREVIA AUTORIZACION DE LA SUPERVISION Y/O PROYECTOS DE LA DEPENDENCIA INCLUYE: FLETE, CONEXIONES, LIMPIEZA, RETIRO DE SOBRANTES, ANDAMIOS, HERRAMIENTA, MANO DE OBRA A CUALQUIER NIVEL Y TODO LO NECESARIO PARA SU PUESTA A PUNTO. | 1 | PZA | 3909.69 | MXN | 4 | SINL-CU-U | 060.240.760.01095 | http://si.nl.gob.mx:8081/CatalogoUniversal | SINL-CU-C | SUMINISTRO E INSTALACION DE PANEL PRECARGADO CON 6 ACOPLADORES DUPLEX LC 10 GIG (OM3) (AQUA) MULTIMODO, MODELO FAP6WAQDLC, MARCA PANDUIT O EQUIVALENTE EN CALIDAD, ESPECIFICACIONES Y PRECIO, PREVIA AUTORIZACION DE LA SUPERVISION Y/O PROYECTOS DE LA DEPENDENCIA INCLUYE: FLETE, CONEXIONES, LIMPIEZA, RETIRO DE SOBRANTES, ANDAMIOS, HERRAMIENTA, MANO DE OBRA A CUALQUIER NIVEL Y TODO LO NECESARIO PARA SU PUESTA A PUNTO.
id-26.0.tender.items.405 | id-26.0 | 000004110 | SUMINISTRO E INSTLACION DE PANEL CIEGO (VACIO), MODELO FAPB, MARCA PANDUIT O EQUIVALENTE EN CALIDAD, ESPECIFICACIONES Y PRECIO, PREVIA AUTORIZACION DE LA SUPERVISION Y/O PROYECTOS DE LA DEPENDENCIA INCLUYE: FLETE, CONEXIONES, LIMPIEZA, RETIRO DE SOBRANTES, ANDAMIOS, HERRAMIENTA, MANO DE OBRA A CUALQUIER NIVEL Y TODO LO NECESARIO PARA SU PUESTA A PUNTO. | 3 | PZA | 186.48 | MXN | 4 | SINL-CU-U | 060.240.720.00015 | http://si.nl.gob.mx:8081/CatalogoUniversal | SINL-CU-C | SUMINISTRO E INSTLACION DE PANEL CIEGO (VACIO), MODELO FAPB, MARCA PANDUIT O EQUIVALENTE EN CALIDAD, ESPECIFICACIONES Y PRECIO, PREVIA AUTORIZACION DE LA SUPERVISION Y/O PROYECTOS DE LA DEPENDENCIA INCLUYE: FLETE, CONEXIONES, LIMPIEZA, RETIRO DE SOBRANTES, ANDAMIOS, HERRAMIENTA, MANO DE OBRA A CUALQUIER NIVEL Y TODO LO NECESARIO PARA SU PUESTA A PUNTO.
id-26.0.tender.items.406 | id-26.0 | 000004120 | SUMINISTRO E INSTALACION DE FAN OUT KIT PARA TERMINACIÓN DE 6 HILOS DE FIBRA DESNUDA, MODELO FO6CB, MARCA PANDUIT O EQUIVALENTE EN CALIDAD, ESPECIFICACIONES Y PRECIO, PREVIA AUTORIZACION DE LA SUPERVISION Y/O PROYECTOS DE LA DEPENDENCIA INCLUYE: FLETE, CONEXIONES, LIMPIEZA, RETIRO DE SOBRANTES, ANDAMIOS, HERRAMIENTA, MANO DE OBRA A CUALQUIER NIVEL Y TODO LO NECESARIO PARA SU PUESTA A PUNTO. | 1 | PZA | 4907.44 | MXN | 4 | SINL-CU-U | 060.240.760.01150 | http://si.nl.gob.mx:8081/CatalogoUniversal | SINL-CU-C | SUMINISTRO E INSTALACION DE FAN OUT KIT PARA TERMINACIÓN DE 6 HILOS DE FIBRA DESNUDA, MODELO FO6CB, MARCA PANDUIT O EQUIVALENTE EN CALIDAD, ESPECIFICACIONES Y PRECIO, PREVIA AUTORIZACION DE LA SUPERVISION Y/O PROYECTOS DE LA DEPENDENCIA INCLUYE: FLETE, CONEXIONES, LIMPIEZA, RETIRO DE SOBRANTES, ANDAMIOS, HERRAMIENTA, MANO DE OBRA A CUALQUIER NIVEL Y TODO LO NECESARIO PARA SU PUESTA A PUNTO.
id-26.0.tender.items.407 | id-26.0 | 000004130 | SUMINISTRO E INSTALACION DE JUMPER DE FIBRA ÓPTICA DUPLEX MULTIMODO 10 GIG (OM3) 50/125 LC A LC 3 MT (Riser), MODELO FXE1010M3Y, MARCA PANDUIT O EQUIVALENTE EN CALIDAD, ESPECIFICACIONES Y PRECIO, PREVIA AUTORIZACION DE LA SUPERVISION Y/O PROYECTOS DE LA DEPENDENCIA, PARA CONEXIÓN DE EQUIPO ACTIVO. INCLUYE: FLETE, CONEXIONES, LIMPIEZA, RETIRO DE SOBRANTES, ANDAMIOS, HERRAMIENTA, MANO DE OBRA A CUALQUIER NIVEL Y TODO LO NECESARIO PARA SU PUESTA A PUNTO. | 2 | PZA | 1548.86 | MXN | 4 | SINL-CU-U | 060.240.768.00008 | http://si.nl.gob.mx:8081/CatalogoUniversal | SINL-CU-C | SUMINISTRO E INSTALACION DE JUMPER DE FIBRA ÓPTICA DUPLEX MULTIMODO 10 GIG (OM3) 50/125 LC A LC 3 MT (Riser), MODELO FXE1010M3Y, MARCA PANDUIT O EQUIVALENTE EN CALIDAD, ESPECIFICACIONES Y PRECIO, PREVIA AUTORIZACION DE LA SUPERVISION Y/O PROYECTOS DE LA DEPENDENCIA, PARA CONEXIÓN DE EQUIPO ACTIVO. INCLUYE: FLETE, CONEXIONES, LIMPIEZA, RETIRO DE SOBRANTES, ANDAMIOS, HERRAMIENTA, MANO DE OBRA A CUALQUIER NIVEL Y TODO LO NECESARIO PARA SU PUESTA A PUNTO.
id-26.0.tender.items.408 | id-26.0 | 000004140 | SUMINISTRO E INSTALACION DE CHAROLA PORTACABLES TIPO MALLA, MODELO MG50437, ANCHO DE 500 MM, PERALTE DE 66 MM, MARCA CHAROFIL O EQUIVALENTE EN CALIDAD, ESPECIFICACIONES Y PRECIO, PREVIA AUTORIZACION DE LA SUPERVISION Y/O PROYECTOS DE LA DEPENDENCIA, TRAMO DE 3000MM, INCLUYE: FLETE, CONEXIONES, PIJADO, LIMPIEZA, RETIRO DE SOBRANTES, ANDAMIOS, HERRAMIENTA, MANO DE OBRA A CUALQUIER NIVEL Y TODO LO NECESARIO PARA SU PUESTA A PUNTO. | 112 | M | 770.73 | MXN | 43 | SINL-CU-U | 060.240.568.00002 | http://si.nl.gob.mx:8081/CatalogoUniversal | SINL-CU-C | SUMINISTRO E INSTALACION DE CHAROLA PORTACABLES TIPO MALLA, MODELO MG50437, ANCHO DE 500 MM, PERALTE DE 66 MM, MARCA CHAROFIL O EQUIVALENTE EN CALIDAD, ESPECIFICACIONES Y PRECIO, PREVIA AUTORIZACION DE LA SUPERVISION Y/O PROYECTOS DE LA DEPENDENCIA, TRAMO DE 3000MM, INCLUYE: FLETE, CONEXIONES, PIJADO, LIMPIEZA, RETIRO DE SOBRANTES, ANDAMIOS, HERRAMIENTA, MANO DE OBRA A CUALQUIER NIVEL Y TODO LO NECESARIO PARA SU PUESTA A PUNTO.
id-26.0.tender.items.409 | id-26.0 | 000004150 | SUMINISTRO E INSTALACION CLIP RECTO AUTOMATICO MODELO MG51111 (2 CLIP RECTO PARA UN JUEGO), INCLUYE: FLETE, CONEXIONES, PIJADO, LIMPIEZA, RETIRO DE SOBRANTES, ANDAMIOS, HERRAMIENTA, MANO DE OBRA A CUALQUIER NIVEL Y TODO LO NECESARIO PARA SU PUESTA A PUNTO. | 75 | PZA | 147.98 | MXN | 4 | SINL-CU-U | 050.225.568.00080 | http://si.nl.gob.mx:8081/CatalogoUniversal | SINL-CU-C | SUMINISTRO E INSTALACION CLIP RECTO AUTOMATICO MODELO MG51111 (2 CLIP RECTO PARA UN JUEGO), INCLUYE: FLETE, CONEXIONES, PIJADO, LIMPIEZA, RETIRO DE SOBRANTES, ANDAMIOS, HERRAMIENTA, MANO DE OBRA A CUALQUIER NIVEL Y TODO LO NECESARIO PARA SU PUESTA A PUNTO.
id-26.0.tender.items.410 | id-26.0 | 000004160 | SUMINISTRO E INSTALACION DE SOPORTE UNIVERSAL PARA ANCLAJE DE CHAROFIL DE 3000MM DE LONGITUD, MODELO MG51139EZ, SE REQUIEREN HACER CORTES DE SUJECION DE 600MM DE PIEZA EN TRAYECTORIA DE ESCALERILLA VERTICAL, INCLUYE: FLETE, CONEXIONES, PIJADO, LIMPIEZA, RETIRO DE SOBRANTES, ANDAMIOS, HERRAMIENTA, MANO DE OBRA A CUALQUIER NIVEL Y TODO LO NECESARIO PARA SU PUESTA A PUNTO. | 21 | PZA | 763.33 | MXN | 4 | SINL-CU-U | 050.225.568.00090 | http://si.nl.gob.mx:8081/CatalogoUniversal | SINL-CU-C | SUMINISTRO E INSTALACION DE SOPORTE UNIVERSAL PARA ANCLAJE DE CHAROFIL DE 3000MM DE LONGITUD, MODELO MG51139EZ, SE REQUIEREN HACER CORTES DE SUJECION DE 600MM DE PIEZA EN TRAYECTORIA DE ESCALERILLA VERTICAL, INCLUYE: FLETE, CONEXIONES, PIJADO, LIMPIEZA, RETIRO DE SOBRANTES, ANDAMIOS, HERRAMIENTA, MANO DE OBRA A CUALQUIER NIVEL Y TODO LO NECESARIO PARA SU PUESTA A PUNTO.
id-26.0.tender.items.411 | id-26.0 | 000004170 | SUMINISTRO E INSTALACION DE TUBERÍA DE 3/4" (21MM), TIPO CONDUIT GALVANIZADO, PARED DELGADA, PARA CABLEADO HORIZONTAL, INCLUYE: FLETE, CONEXIONES, PIJADO, LIMPIEZA, RETIRO DE SOBRANTES, ANDAMIOS, HERRAMIENTA, MANO DE OBRA A CUALQUIER NIVEL Y TODO LO NECESARIO PARA SU PUESTA A PUNTO. | 330 | M | 198.19 | MXN | 43 | SINL-CU-U | 060.240.608.00150 | http://si.nl.gob.mx:8081/CatalogoUniversal | SINL-CU-C | SUMINISTRO E INSTALACION DE TUBERÍA DE 3/4" (21MM), TIPO CONDUIT GALVANIZADO, PARED DELGADA, PARA CABLEADO HORIZONTAL, INCLUYE: FLETE, CONEXIONES, PIJADO, LIMPIEZA, RETIRO DE SOBRANTES, ANDAMIOS, HERRAMIENTA, MANO DE OBRA A CUALQUIER NIVEL Y TODO LO NECESARIO PARA SU PUESTA A PUNTO.
id-26.0.tender.items.412 | id-26.0 | 000004180 | SUMINISTRO E INSTALACION DE CODO DE 3/4" (21MM), TIPO CONDUIT GALVANIZADO, PARED DELGADA, PARA CABLEADO HORIZONTAL, INCLUYE: FLETE, CONEXIONES, PIJADO, LIMPIEZA, RETIRO DE SOBRANTES, ANDAMIOS, HERRAMIENTA, MANO DE OBRA A CUALQUIER NIVEL Y TODO LO NECESARIO PARA SU PUESTA A PUNTO. | 69 | PZA | 152.83 | MXN | 4 | SINL-CU-U | 060.240.760.00980 | http://si.nl.gob.mx:8081/CatalogoUniversal | SINL-CU-C | SUMINISTRO E INSTALACION DE CODO DE 3/4" (21MM), TIPO CONDUIT GALVANIZADO, PARED DELGADA, PARA CABLEADO HORIZONTAL, INCLUYE: FLETE, CONEXIONES, PIJADO, LIMPIEZA, RETIRO DE SOBRANTES, ANDAMIOS, HERRAMIENTA, MANO DE OBRA A CUALQUIER NIVEL Y TODO LO NECESARIO PARA SU PUESTA A PUNTO.
id-26.0.tender.items.413 | id-26.0 | 000004190 | SUMINISTRO E INSTALACION DE COPLE DE 3/4" (21MM), TIPO CONDUIT GALVANIZADO, PARED DELGADA, PARA CABLEADO HORIZONTAL, INCLUYE: FLETE, CONEXIONES, PIJADO, LIMPIEZA, RETIRO DE SOBRANTES, ANDAMIOS, HERRAMIENTA, MANO DE OBRA A CUALQUIER NIVEL Y TODO LO NECESARIO PARA SU PUESTA A PUNTO. | 244 | PZA | 45.43 | MXN | 4 | SINL-CU-U | 060.240.760.01030 | http://si.nl.gob.mx:8081/CatalogoUniversal | SINL-CU-C | SUMINISTRO E INSTALACION DE COPLE DE 3/4" (21MM), TIPO CONDUIT GALVANIZADO, PARED DELGADA, PARA CABLEADO HORIZONTAL, INCLUYE: FLETE, CONEXIONES, PIJADO, LIMPIEZA, RETIRO DE SOBRANTES, ANDAMIOS, HERRAMIENTA, MANO DE OBRA A CUALQUIER NIVEL Y TODO LO NECESARIO PARA SU PUESTA A PUNTO.
id-26.0.tender.items.414 | id-26.0 | 000004200 | SUMINISTRO E INSTALACION DE CONECTOR DE 3/4" (21MM), TIPO CONDUIT GALVANIZADO, PARED DELGADA, PARA CABLEADO HORIZONTAL, INCLUYE: FLETE, CONEXIONES, PIJADO, LIMPIEZA, RETIRO DE SOBRANTES, ANDAMIOS, HERRAMIENTA, MANO DE OBRA A CUALQUIER NIVEL Y TODO LO NECESARIO PARA SU PUESTA A PUNTO. | 172 | PZA | 36.99 | MXN | 4 | SINL-CU-U | 060.240.760.01000 | http://si.nl.gob.mx:8081/CatalogoUniversal | SINL-CU-C | SUMINISTRO E INSTALACION DE CONECTOR DE 3/4" (21MM), TIPO CONDUIT GALVANIZADO, PARED DELGADA, PARA CABLEADO HORIZONTAL, INCLUYE: FLETE, CONEXIONES, PIJADO, LIMPIEZA, RETIRO DE SOBRANTES, ANDAMIOS, HERRAMIENTA, MANO DE OBRA A CUALQUIER NIVEL Y TODO LO NECESARIO PARA SU PUESTA A PUNTO.
id-26.0.tender.items.415 | id-26.0 | 000004210 | SUMINISTRO E INSTALACION DE SOPORTE COLGANTE PARA ANCLAJE DE CHAROFIL A BASE DE VARILLA ROSCADA DE 3/8" DE 1000MM DE LONGITUD, 1 EXPANSOR DE 3/8", 2 TUERCA 3/8" Y 2 GUASA, INCLUYE: FLETE, CONEXIONES, PIJADO, LIMPIEZA, RETIRO DE SOBRANTES, ANDAMIOS, HERRAMIENTA, MANO DE OBRA A CUALQUIER NIVEL Y TODO LO NECESARIO PARA SU PUESTA A PUNTO. | 75 | JGO | 200.29 | MXN | 2 | SINL-CU-U | 060.240.568.00004 | http://si.nl.gob.mx:8081/CatalogoUniversal | SINL-CU-C | SUMINISTRO E INSTALACION DE SOPORTE COLGANTE PARA ANCLAJE DE CHAROFIL A BASE DE VARILLA ROSCADA DE 3/8" DE 1000MM DE LONGITUD, 1 EXPANSOR DE 3/8", 2 TUERCA 3/8" Y 2 GUASA, INCLUYE: FLETE, CONEXIONES, PIJADO, LIMPIEZA, RETIRO DE SOBRANTES, ANDAMIOS, HERRAMIENTA, MANO DE OBRA A CUALQUIER NIVEL Y TODO LO NECESARIO PARA SU PUESTA A PUNTO.
id-26.0.tender.items.416 | id-26.0 | 000004220 | SUMINISTRO E INSTALACION DE SOPORTE COLGANTE PARA TUBERIA DE 3/4" A BASE DE VARILLA ROSCADA DE 3/8" DE 1000MM DE LONGITUD, 1 PERA DE 3/4", 1 EXPANSOR DE 3/8", 2 TUERCA 3/8" Y 2 GUASA, INCLUYE: FLETE, CONEXIONES, PIJADO, LIMPIEZA, RETIRO DE SOBRANTES, ANDAMIOS, HERRAMIENTA, MANO DE OBRA A CUALQUIER NIVEL Y TODO LO NECESARIO PARA SU PUESTA A PUNTO. | 137 | JGO | 235.13 | MXN | 2 | SINL-CU-U | 060.240.568.00006 | http://si.nl.gob.mx:8081/CatalogoUniversal | SINL-CU-C | SUMINISTRO E INSTALACION DE SOPORTE COLGANTE PARA TUBERIA DE 3/4" A BASE DE VARILLA ROSCADA DE 3/8" DE 1000MM DE LONGITUD, 1 PERA DE 3/4", 1 EXPANSOR DE 3/8", 2 TUERCA 3/8" Y 2 GUASA, INCLUYE: FLETE, CONEXIONES, PIJADO, LIMPIEZA, RETIRO DE SOBRANTES, ANDAMIOS, HERRAMIENTA, MANO DE OBRA A CUALQUIER NIVEL Y TODO LO NECESARIO PARA SU PUESTA A PUNTO.
id-26.0.tender.items.417 | id-26.0 | 000004230 | SUMINISTRO E INSTALACION CAJA REGISTRO DE 4x4" CON TAPA, PARA CONEXIÓN DE TUBERIAS DE 3/4" EN CABLEADO HORIZONTAL, INCLUYE: FLETE, CONEXIONES, PIJADO, LIMPIEZA, RETIRO DE SOBRANTES, ANDAMIOS, HERRAMIENTA, MANO DE OBRA A CUALQUIER NIVEL Y TODO LO NECESARIO PARA SU PUESTA A PUNTO. | 62 | PZA | 208.38 | MXN | 4 | SINL-CU-U | 060.240.760.00140 | http://si.nl.gob.mx:8081/CatalogoUniversal | SINL-CU-C | SUMINISTRO E INSTALACION CAJA REGISTRO DE 4x4" CON TAPA, PARA CONEXIÓN DE TUBERIAS DE 3/4" EN CABLEADO HORIZONTAL, INCLUYE: FLETE, CONEXIONES, PIJADO, LIMPIEZA, RETIRO DE SOBRANTES, ANDAMIOS, HERRAMIENTA, MANO DE OBRA A CUALQUIER NIVEL Y TODO LO NECESARIO PARA SU PUESTA A PUNTO.
id-26.0.tender.items.418 | id-26.0 | 000004240 | SUMINISTRO E INSTALACION CAJA REGISTRO DE 4X2" PARA SALIDAS DE NODOS Y AP, INCLUYE: FLETE, CONEXIONES, PIJADO, LIMPIEZA, RETIRO DE SOBRANTES, ANDAMIOS, HERRAMIENTA, MANO DE OBRA A CUALQUIER NIVEL Y TODO LO NECESARIO PARA SU PUESTA A PUNTO. | 47 | PZA | 183.72 | MXN | 4 | SINL-CU-U | 060.240.608.00162 | http://si.nl.gob.mx:8081/CatalogoUniversal | SINL-CU-C | SUMINISTRO E INSTALACION CAJA REGISTRO DE 4X2" PARA SALIDAS DE NODOS Y AP, INCLUYE: FLETE, CONEXIONES, PIJADO, LIMPIEZA, RETIRO DE SOBRANTES, ANDAMIOS, HERRAMIENTA, MANO DE OBRA A CUALQUIER NIVEL Y TODO LO NECESARIO PARA SU PUESTA A PUNTO.
id-26.0.tender.items.419 | id-26.0 | 000004250 | REVISION DE PROYECTO DE INGENIERIA DE SISTEMAS ESPECIALES (CCTV, VOZ Y DATOS, DETECCION DE INCENDIOS, VOCEO) , ELABORADO DE PLANOS EN AUTO CAD 2016 (JUEGO DE PLANOS DE 1-10), Y EN ARCHIVO ELECTRONICO (CD) E IMPRESO EN PAPEL TAMAÑO DOBLE CARTA. | 1 | JGO | 15978.04 | MXN | 2 | SINL-CU-U | 110.330.848.00075 | http://si.nl.gob.mx:8081/CatalogoUniversal | SINL-CU-C | REVISION DE PROYECTO DE INGENIERIA DE SISTEMAS ESPECIALES (CCTV, VOZ Y DATOS, DETECCION DE INCENDIOS, VOCEO) , ELABORADO DE PLANOS EN AUTO CAD 2016 (JUEGO DE PLANOS DE 1-10), Y EN ARCHIVO ELECTRONICO (CD) E IMPRESO EN PAPEL TAMAÑO DOBLE CARTA.
id-26.0.tender.items.420 | id-26.0 | 000004260 | SUMINISTRO E INSTALACION DE CABLE UTP 4 PARES, 24 AWG, CAT 6, JACKET GRIS. CODIGO PUC6004IG, MARCA PANDUIT O EQUIVALENTE EN CALIDAD, ESPECIFICACIONES Y PRECIO, PREVIA AUTORIZACION DE LA SUPERVISION Y/O PROYECTOS DE LA DEPENDENCIA. INCLUYE: SUMINISTRO DE MATERIALES, HERRAMIENTA, EQUIPO, MANO DE OBRA Y TODO LO NECESARIO PARA SU CORRECTA EJECUCION. | 7 | BOB | 12557.31 | MXN | 41 | SINL-CU-U | 060.240.760.01500 | http://si.nl.gob.mx:8081/CatalogoUniversal | SINL-CU-C | SUMINISTRO E INSTALACION DE CABLE UTP 4 PARES, 24 AWG, CAT 6, JACKET GRIS. CODIGO PUC6004IG, MARCA PANDUIT O EQUIVALENTE EN CALIDAD, ESPECIFICACIONES Y PRECIO, PREVIA AUTORIZACION DE LA SUPERVISION Y/O PROYECTOS DE LA DEPENDENCIA. INCLUYE: SUMINISTRO DE MATERIALES, HERRAMIENTA, EQUIPO, MANO DE OBRA Y TODO LO NECESARIO PARA SU CORRECTA EJECUCION.
id-26.0.tender.items.421 | id-26.0 | 000004270 | SUMINISTRO E INSTALACION DE UNIDAD DE ESTACION DE ENFERMERIA/TRANSFERENCIA DE LLAMADA AUTOMATICA,MODELO JNS70MN,MARCA COMMAX O EQUIVALENTE EN CALIDAD, ESPECIFICACIONES Y PRECIO, PREVIA AUTORIZACION DE LA SUPERVISION Y/O PROYECTOS DE LA DEPENDENCIA INCLUYE: SUMINISTRO DE MATERIALES, HERRAMIENTA, EQUIPO, MANO DE OBRA Y TODO LO NECESARIO PARA SU CORRECTA EJECUCION. | 2 | PZA | 23647.16 | MXN | 4 | SINL-CU-U | 060.240.760.03302 | http://si.nl.gob.mx:8081/CatalogoUniversal | SINL-CU-C | SUMINISTRO E INSTALACION DE UNIDAD DE ESTACION DE ENFERMERIA/TRANSFERENCIA DE LLAMADA AUTOMATICA,MODELO JNS70MN,MARCA COMMAX O EQUIVALENTE EN CALIDAD, ESPECIFICACIONES Y PRECIO, PREVIA AUTORIZACION DE LA SUPERVISION Y/O PROYECTOS DE LA DEPENDENCIA INCLUYE: SUMINISTRO DE MATERIALES, HERRAMIENTA, EQUIPO, MANO DE OBRA Y TODO LO NECESARIO PARA SU CORRECTA EJECUCION.
id-26.0.tender.items.422 | id-26.0 | 000004280 | SUMINISTRO E INSTALACION DE RECEPTOR CENTRAL PARA SISTEMA DE LLAMADO DE ENFERMERIA,MODELO JNSPSM,MARCA COMMAX O EQUIVALENTE EN CALIDAD, ESPECIFICACIONES Y PRECIO, PREVIA AUTORIZACION DE LA SUPERVISION Y/O PROYECTOS DE LA DEPENDENCIA INCLUYE: SUMINISTRO DE MATERIALES, HERRAMIENTA, EQUIPO, MANO DE OBRA Y TODO LO NECESARIO PARA SU CORRECTA EJECUCION. | 2 | PZA | 23891.33 | MXN | 4 | SINL-CU-U | 060.240.760.03304 | http://si.nl.gob.mx:8081/CatalogoUniversal | SINL-CU-C | SUMINISTRO E INSTALACION DE RECEPTOR CENTRAL PARA SISTEMA DE LLAMADO DE ENFERMERIA,MODELO JNSPSM,MARCA COMMAX O EQUIVALENTE EN CALIDAD, ESPECIFICACIONES Y PRECIO, PREVIA AUTORIZACION DE LA SUPERVISION Y/O PROYECTOS DE LA DEPENDENCIA INCLUYE: SUMINISTRO DE MATERIALES, HERRAMIENTA, EQUIPO, MANO DE OBRA Y TODO LO NECESARIO PARA SU CORRECTA EJECUCION.
id-26.0.tender.items.423 | id-26.0 | 000004290 | SUMINISTRO E INSTALACION DE ACCESORIO SISTEMA DE LLAMADO A ENFERMERIA / LUZ DE CORREDOR,MODELO CL302C,MARCA COMMAX O EQUIVALENTE EN CALIDAD, ESPECIFICACIONES Y PRECIO, PREVIA AUTORIZACION DE LA SUPERVISION Y/O PROYECTOS DE LA DEPENDENCIA INCLUYE: SUMINISTRO DE MATERIALES, HERRAMIENTA, EQUIPO, MANO DE OBRA Y TODO LO NECESARIO PARA SU CORRECTA EJECUCION. | 6 | PZA | 1323.19 | MXN | 4 | SINL-CU-U | 060.240.760.03306 | http://si.nl.gob.mx:8081/CatalogoUniversal | SINL-CU-C | SUMINISTRO E INSTALACION DE ACCESORIO SISTEMA DE LLAMADO A ENFERMERIA / LUZ DE CORREDOR,MODELO CL302C,MARCA COMMAX O EQUIVALENTE EN CALIDAD, ESPECIFICACIONES Y PRECIO, PREVIA AUTORIZACION DE LA SUPERVISION Y/O PROYECTOS DE LA DEPENDENCIA INCLUYE: SUMINISTRO DE MATERIALES, HERRAMIENTA, EQUIPO, MANO DE OBRA Y TODO LO NECESARIO PARA SU CORRECTA EJECUCION.
id-26.0.tender.items.424 | id-26.0 | 000004300 | SUMINISTRO E INSTALACION DE SUB ESTACION PARA CAMA/ COMUNICACION CON CONSOLA MAESTRA /COMUNICACION ENFERMERIA,MODELO JNS4CS,MARCA COMMAX O EQUIVALENTE EN CALIDAD, ESPECIFICACIONES Y PRECIO, PREVIA AUTORIZACION DE LA SUPERVISION Y/O PROYECTOS DE LA DEPENDENCIA INCLUYE: SUMINISTRO DE MATERIALES, HERRAMIENTA, EQUIPO, MANO DE OBRA Y TODO LO NECESARIO PARA SU CORRECTA EJECUCION. | 26 | PZA | 2935 | MXN | 4 | SINL-CU-U | 060.240.760.03300 | http://si.nl.gob.mx:8081/CatalogoUniversal | SINL-CU-C | SUMINISTRO E INSTALACION DE SUB ESTACION PARA CAMA/ COMUNICACION CON CONSOLA MAESTRA /COMUNICACION ENFERMERIA,MODELO JNS4CS,MARCA COMMAX O EQUIVALENTE EN CALIDAD, ESPECIFICACIONES Y PRECIO, PREVIA AUTORIZACION DE LA SUPERVISION Y/O PROYECTOS DE LA DEPENDENCIA INCLUYE: SUMINISTRO DE MATERIALES, HERRAMIENTA, EQUIPO, MANO DE OBRA Y TODO LO NECESARIO PARA SU CORRECTA EJECUCION.
id-26.0.tender.items.425 | id-26.0 | 000004310 | SUMINISTRO E INSTALACION DE BOTON DE LLAMADO A ENFERMERIA / INTERUPTOR DE PRESENCIA,MODELO PB500,MARCA COMMAX O EQUIVALENTE EN CALIDAD, ESPECIFICACIONES Y PRECIO, PREVIA AUTORIZACION DE LA SUPERVISION Y/O PROYECTOS DE LA DEPENDENCIA INCLUYE: SUMINISTRO DE MATERIALES, HERRAMIENTA, EQUIPO, MANO DE OBRA Y TODO LO NECESARIO PARA SU CORRECTA EJECUCION. | 6 | PZA | 1330.46 | MXN | 4 | SINL-CU-U | 060.240.760.01410 | http://si.nl.gob.mx:8081/CatalogoUniversal | SINL-CU-C | SUMINISTRO E INSTALACION DE BOTON DE LLAMADO A ENFERMERIA / INTERUPTOR DE PRESENCIA,MODELO PB500,MARCA COMMAX O EQUIVALENTE EN CALIDAD, ESPECIFICACIONES Y PRECIO, PREVIA AUTORIZACION DE LA SUPERVISION Y/O PROYECTOS DE LA DEPENDENCIA INCLUYE: SUMINISTRO DE MATERIALES, HERRAMIENTA, EQUIPO, MANO DE OBRA Y TODO LO NECESARIO PARA SU CORRECTA EJECUCION.
id-26.0.tender.items.426 | id-26.0 | 000004320 | SUMINISTRO E INSTALACION DE BOTON DE EMERGENCIA PARA REGADERAS / RESISTENTE AL AGUA,MODELO ES420,MARCA COMMAX O EQUIVALENTE EN CALIDAD, ESPECIFICACIONES Y PRECIO, PREVIA AUTORIZACION DE LA SUPERVISION Y/O PROYECTOS DE LA DEPENDENCIA INCLUYE: SUMINISTRO DE MATERIALES, HERRAMIENTA, EQUIPO, MANO DE OBRA Y TODO LO NECESARIO PARA SU CORRECTA EJECUCION. | 12 | PZA | 2788.56 | MXN | 4 | SINL-CU-U | 060.240.760.01380 | http://si.nl.gob.mx:8081/CatalogoUniversal | SINL-CU-C | SUMINISTRO E INSTALACION DE BOTON DE EMERGENCIA PARA REGADERAS / RESISTENTE AL AGUA,MODELO ES420,MARCA COMMAX O EQUIVALENTE EN CALIDAD, ESPECIFICACIONES Y PRECIO, PREVIA AUTORIZACION DE LA SUPERVISION Y/O PROYECTOS DE LA DEPENDENCIA INCLUYE: SUMINISTRO DE MATERIALES, HERRAMIENTA, EQUIPO, MANO DE OBRA Y TODO LO NECESARIO PARA SU CORRECTA EJECUCION.
id-26.0.tender.items.427 | id-26.0 | 000004330 | SUMINISTRO E INSTALACION DE BOTON PARA SISTEMA DE LLAMADO A ENFERMERIA,MODELO CC200, MARCA COMMAX O EQUIVALENTE EN CALIDAD, ESPECIFICACIONES Y PRECIO, PREVIA AUTORIZACION DE LA SUPERVISION Y/O PROYECTOS DE LA DEPENDENCIA INCLUYE: SUMINISTRO DE MATERIALES, HERRAMIENTA, EQUIPO, MANO DE OBRA Y TODO LO NECESARIO PARA SU CORRECTA EJECUCION. | 26 | PZA | 905.55 | MXN | 4 | SINL-CU-U | 060.240.760.01420 | http://si.nl.gob.mx:8081/CatalogoUniversal | SINL-CU-C | SUMINISTRO E INSTALACION DE BOTON PARA SISTEMA DE LLAMADO A ENFERMERIA,MODELO CC200, MARCA COMMAX O EQUIVALENTE EN CALIDAD, ESPECIFICACIONES Y PRECIO, PREVIA AUTORIZACION DE LA SUPERVISION Y/O PROYECTOS DE LA DEPENDENCIA INCLUYE: SUMINISTRO DE MATERIALES, HERRAMIENTA, EQUIPO, MANO DE OBRA Y TODO LO NECESARIO PARA SU CORRECTA EJECUCION.
id-26.0.tender.items.428 | id-26.0 | 000004340 | SUMINISTRO E INSTALACION DE RANURA EN MURO DE CONCRETO DE 4 X 5 CENTIMETROS. INCLUYE: RESANE, ACABADO Y PINTURA, SUMINISTRO DE MATERIALES, HERRAMIENTA, EQUIPO, MANO DE OBRA Y TODO LO NECESARIO PARA SU CORRECTA EJECUCION. | 59 | PZA | 2002.5 | MXN | 4 | SINL-CU-U | 060.240.760.03000 | http://si.nl.gob.mx:8081/CatalogoUniversal | SINL-CU-C | SUMINISTRO E INSTALACION DE RANURA EN MURO DE CONCRETO DE 4 X 5 CENTIMETROS. INCLUYE: RESANE, ACABADO Y PINTURA, SUMINISTRO DE MATERIALES, HERRAMIENTA, EQUIPO, MANO DE OBRA Y TODO LO NECESARIO PARA SU CORRECTA EJECUCION.
id-26.0.tender.items.429 | id-26.0 | 000004350 | SUMINISTRO E INSTALACION DE SOPORTERIA Y CANALIZACION CON TUBERIA PARED DELGADA 3/4" SIN ROSCA CONDUIT, REGISTRO METALICO DE 5X5 PULGADAS CON MARCO REDUCTOR A 2X4 PULGADAS,MANGUERA METALICA DE 3/4 DE PULGADA, ACCESORIOS PARA CAMBIO DE DIRECCION Y MONTAJE DE DISPOSITIVOS. INCLUYE: SUMINISTRO DE MATERIALES, HERRAMIENTA, EQUIPO, MANO DE OBRA Y TODO LO NECESARIO PARA SU CORRECTA EJECUCION. | 110 | PZA | 247.14 | MXN | 4 | SINL-CU-U | 060.240.760.03270 | http://si.nl.gob.mx:8081/CatalogoUniversal | SINL-CU-C | SUMINISTRO E INSTALACION DE SOPORTERIA Y CANALIZACION CON TUBERIA PARED DELGADA 3/4" SIN ROSCA CONDUIT, REGISTRO METALICO DE 5X5 PULGADAS CON MARCO REDUCTOR A 2X4 PULGADAS,MANGUERA METALICA DE 3/4 DE PULGADA, ACCESORIOS PARA CAMBIO DE DIRECCION Y MONTAJE DE DISPOSITIVOS. INCLUYE: SUMINISTRO DE MATERIALES, HERRAMIENTA, EQUIPO, MANO DE OBRA Y TODO LO NECESARIO PARA SU CORRECTA EJECUCION.
id-26.0.tender.items.430 | id-26.0 | 000004360 | CURSO DE CAPACITACION PARA EL PERSONAL DEL HOSPITAL PARA EL MANEJO DEL SISTEMA ENFERMO-ENFERMERA | 1 | SER | 1071.36 | MXN | 14 | SINL-CU-U | 060.240.760.00320 | http://si.nl.gob.mx:8081/CatalogoUniversal | SINL-CU-C | CURSO DE CAPACITACION PARA EL PERSONAL DEL HOSPITAL PARA EL MANEJO DEL SISTEMA ENFERMO-ENFERMERA
id-26.0.tender.items.431 | id-26.0 | 000004370 | ACTUALIZACONES Y MODIFICACIONES A INGENERIAS DE CCTV, VOCEO CONTROL DE ACCESO, VOZ Y DATOS, EN PLANOS DE HOSPITAL DE GALEANA | 1 | SER | 15978.04 | MXN | 14 | SINL-CU-U | 110.330.844.00015 | http://si.nl.gob.mx:8081/CatalogoUniversal | SINL-CU-C | ACTUALIZACONES Y MODIFICACIONES A INGENERIAS DE CCTV, VOCEO CONTROL DE ACCESO, VOZ Y DATOS, EN PLANOS DE HOSPITAL DE GALEANA
id-26.0.tender.items.432 | id-26.0 | 000004380 | SUMINISTRO E INSTALACIÓN DE TUBERÍA DE COBRE TIPO "L" SIN COSTURA TEMPLE RÍGIDO MARCA NACOBRE O EQUIVALENTE EN CALIDAD, ESPECIFICACIONES Y PRECIO, PREVIA AUTORIZACION DE LA SUPERVISION Y/O PROYECTOS DE LA DEPENDENCIA SE INCLUYE MATERIALES Y MANO DE OBRA PARA LA INSTALACIÓN COMPLETA CON SOLDADURA MEDIANTE EL PROCESO DE OXIACETILENO CON SOLDADURA FOSFORADA CAMAREADA CON NITRÓGENO, BARRIDO DE TUBERÍA, TRAZO, NIVELACIÓN, CORTES CON CORTATUBO, ANDAMIOS Y ACARREOS A CUALQUIER NIVEL (1/2") | 898.9 | M | 265.99 | MXN | 43 | SINL-CU-U | 040.160.700.01410 | http://si.nl.gob.mx:8081/CatalogoUniversal | SINL-CU-C | SUMINISTRO E INSTALACIÓN DE TUBERÍA DE COBRE TIPO "L" SIN COSTURA TEMPLE RÍGIDO MARCA NACOBRE O EQUIVALENTE EN CALIDAD, ESPECIFICACIONES Y PRECIO, PREVIA AUTORIZACION DE LA SUPERVISION Y/O PROYECTOS DE LA DEPENDENCIA SE INCLUYE MATERIALES Y MANO DE OBRA PARA LA INSTALACIÓN COMPLETA CON SOLDADURA MEDIANTE EL PROCESO DE OXIACETILENO CON SOLDADURA FOSFORADA CAMAREADA CON NITRÓGENO, BARRIDO DE TUBERÍA, TRAZO, NIVELACIÓN, CORTES CON CORTATUBO, ANDAMIOS Y ACARREOS A CUALQUIER NIVEL (1/2")
id-26.0.tender.items.433 | id-26.0 | 000004390 | SUMINISTRO E INSTALACIÓN DE TUBERÍA DE COBRE TIPO "L" SIN COSTURA TEMPLE RÍGIDO MARCA NACOBRE O EQUIVALENTE EN CALIDAD, ESPECIFICACIONES Y PRECIO, PREVIA AUTORIZACION DE LA SUPERVISION Y/O PROYECTOS DE LA DEPENDENCIA SE INCLUYE MATERIALES Y MANO DE OBRA PARA LA INSTALACIÓN COMPLETA CON SOLDADURA MEDIANTE EL PROCESO DE OXIACETILENO CON SOLDADURA FOSFORADA CAMAREADA CON NITRÓGENO, BARRIDO DE TUBERÍA, TRAZO, NIVELACIÓN, CORTES CON CORTATUBO, ANDAMIOS Y ACARREOS A CUALQUIER NIVEL. (3/4") | 959.12 | M | 378.14 | MXN | 43 | SINL-CU-U | 040.160.700.01411 | http://si.nl.gob.mx:8081/CatalogoUniversal | SINL-CU-C | SUMINISTRO E INSTALACIÓN DE TUBERÍA DE COBRE TIPO "L" SIN COSTURA TEMPLE RÍGIDO MARCA NACOBRE O EQUIVALENTE EN CALIDAD, ESPECIFICACIONES Y PRECIO, PREVIA AUTORIZACION DE LA SUPERVISION Y/O PROYECTOS DE LA DEPENDENCIA SE INCLUYE MATERIALES Y MANO DE OBRA PARA LA INSTALACIÓN COMPLETA CON SOLDADURA MEDIANTE EL PROCESO DE OXIACETILENO CON SOLDADURA FOSFORADA CAMAREADA CON NITRÓGENO, BARRIDO DE TUBERÍA, TRAZO, NIVELACIÓN, CORTES CON CORTATUBO, ANDAMIOS Y ACARREOS A CUALQUIER NIVEL. (3/4")
id-26.0.tender.items.434 | id-26.0 | 000004400 | SUMINISTRO E INSALACION DE TUBERIA DE COBRE TIPO "L" SIN COSTURA TEMPLE RÍGIDO MARCA NACOBRE O EQUIVALENTE EN CALIDAD, SE INCLUYE MATERIALES Y MANO DE OBRA PARA LA INSTALACIÓN COMPLETA CON SOLDADURA MEDIANTE EL PROCESO DE OXIACETILENO CON SOLDADURA FOSFORADA CAMAREADA CON NITRÓGENO, BARRIDO DE TUBERÍA, TRAZO, NIVELACIÓN, CORTES CON CORTATUBO, ANDAMIOS Y ACARREOS A CUALQUIER NIVEL TUBERIA OXYMED 1" | 491.11 | M | 507.68 | MXN | 43 | SINL-CU-U | 040.160.700.01400 | http://si.nl.gob.mx:8081/CatalogoUniversal | SINL-CU-C | SUMINISTRO E INSALACION DE TUBERIA DE COBRE TIPO "L" SIN COSTURA TEMPLE RÍGIDO MARCA NACOBRE O EQUIVALENTE EN CALIDAD, SE INCLUYE MATERIALES Y MANO DE OBRA PARA LA INSTALACIÓN COMPLETA CON SOLDADURA MEDIANTE EL PROCESO DE OXIACETILENO CON SOLDADURA FOSFORADA CAMAREADA CON NITRÓGENO, BARRIDO DE TUBERÍA, TRAZO, NIVELACIÓN, CORTES CON CORTATUBO, ANDAMIOS Y ACARREOS A CUALQUIER NIVEL TUBERIA OXYMED 1"
id-26.0.tender.items.435 | id-26.0 | 000004410 | SUMINISTRO E INSALACION DE TUBERIA DE COBRE TIPO "L" SIN COSTURA TEMPLE RÍGIDO MARCA NACOBRE O EQUIVALENTE EN CALIDAD, SE INCLUYE MATERIALES Y MANO DE OBRA PARA LA INSTALACIÓN COMPLETA CON SOLDADURA MEDIANTE EL PROCESO DE OXIACETILENO CON SOLDADURA FOSFORADA CAMAREADA CON NITRÓGENO, BARRIDO DE TUBERÍA, TRAZO, NIVELACIÓN, CORTES CON CORTATUBO, ANDAMIOS Y ACARREOS A CUALQUIER NIVEL TUBERIA OXYMED 1 1/2" | 319.03 | M | 783.07 | MXN | 43 | SINL-CU-U | 040.160.700.01390 | http://si.nl.gob.mx:8081/CatalogoUniversal | SINL-CU-C | SUMINISTRO E INSALACION DE TUBERIA DE COBRE TIPO "L" SIN COSTURA TEMPLE RÍGIDO MARCA NACOBRE O EQUIVALENTE EN CALIDAD, SE INCLUYE MATERIALES Y MANO DE OBRA PARA LA INSTALACIÓN COMPLETA CON SOLDADURA MEDIANTE EL PROCESO DE OXIACETILENO CON SOLDADURA FOSFORADA CAMAREADA CON NITRÓGENO, BARRIDO DE TUBERÍA, TRAZO, NIVELACIÓN, CORTES CON CORTATUBO, ANDAMIOS Y ACARREOS A CUALQUIER NIVEL TUBERIA OXYMED 1 1/2"
id-26.0.tender.items.436 | id-26.0 | 000004420 | SUMINISTRO E INSTALACIÓN DE TUBERÍA DE COBRE TIPO "L" SIN COSTURA TEMPLE RÍGIDO MARCA NACOBRE O EQUIVALENTE EN CALIDAD, ESPECIFICACIONES Y PRECIO, PREVIA AUTORIZACION DE LA SUPERVISION Y/O PROYECTOS DE LA DEPENDENCIA SE INCLUYE MATERIALES Y MANO DE OBRA PARA LA INSTALACIÓN COMPLETA CON SOLDADURA MEDIANTE EL PROCESO DE OXIACETILENO CON SOLDADURA FOSFORADA CAMAREADA CON NITRÓGENO, BARRIDO DE TUBERÍA, TRAZO, NIVELACIÓN, CORTES CON CORTATUBO, ANDAMIOS Y ACARREOS A CUALQUIER NIVEL. (2") | 95.58 | M | 1190 | MXN | 43 | SINL-CU-U | 040.160.700.01414 | http://si.nl.gob.mx:8081/CatalogoUniversal | SINL-CU-C | SUMINISTRO E INSTALACIÓN DE TUBERÍA DE COBRE TIPO "L" SIN COSTURA TEMPLE RÍGIDO MARCA NACOBRE O EQUIVALENTE EN CALIDAD, ESPECIFICACIONES Y PRECIO, PREVIA AUTORIZACION DE LA SUPERVISION Y/O PROYECTOS DE LA DEPENDENCIA SE INCLUYE MATERIALES Y MANO DE OBRA PARA LA INSTALACIÓN COMPLETA CON SOLDADURA MEDIANTE EL PROCESO DE OXIACETILENO CON SOLDADURA FOSFORADA CAMAREADA CON NITRÓGENO, BARRIDO DE TUBERÍA, TRAZO, NIVELACIÓN, CORTES CON CORTATUBO, ANDAMIOS Y ACARREOS A CUALQUIER NIVEL. (2")
id-26.0.tender.items.437 | id-26.0 | 000004430 | LIMPIEZA, PINTURA Y ETIQUETADO DE TUBERIA. INCLUYE CARGO DIRECTO POR EL COSTO DE MATERIALES Y MANO DE OBRA REQUERIDOS, FLETE A OBRA, ACARREO, LIMPIEZA Y RETIRO DE SOBRANTES FUERA DE OBRA, EQUIPO DE SEGURIDAD, INSTALACIONES ESPECIFICAS, DEPRECIACIÓN Y DEMÁS DERIVADOS DEL USO DE EQUIPO Y HERRAMIENTA EN CUALQUIER NIVEL. 1/2" | 898.9 | M | 20.31 | MXN | 43 | SINL-CU-U | 040.195.572.00011 | http://si.nl.gob.mx:8081/CatalogoUniversal | SINL-CU-C | LIMPIEZA, PINTURA Y ETIQUETADO DE TUBERIA. INCLUYE CARGO DIRECTO POR EL COSTO DE MATERIALES Y MANO DE OBRA REQUERIDOS, FLETE A OBRA, ACARREO, LIMPIEZA Y RETIRO DE SOBRANTES FUERA DE OBRA, EQUIPO DE SEGURIDAD, INSTALACIONES ESPECIFICAS, DEPRECIACIÓN Y DEMÁS DERIVADOS DEL USO DE EQUIPO Y HERRAMIENTA EN CUALQUIER NIVEL. 1/2"
id-26.0.tender.items.438 | id-26.0 | 000004440 | LIMPIEZA, PINTURA Y ETIQUETADO DE TUBERIA. INCLUYE CARGO DIRECTO POR EL COSTO DE MATERIALES Y MANO DE OBRA REQUERIDOS, FLETE A OBRA, ACARREO, LIMPIEZA Y RETIRO DE SOBRANTES FUERA DE OBRA, EQUIPO DE SEGURIDAD, INSTALACIONES ESPECIFICAS, DEPRECIACIÓN Y DEMÁS DERIVADOS DEL USO DE EQUIPO Y HERRAMIENTA EN CUALQUIER NIVEL. (1/2") | 959.12 | M | 20.31 | MXN | 43 | SINL-CU-U | 040.195.572.00012 | http://si.nl.gob.mx:8081/CatalogoUniversal | SINL-CU-C | LIMPIEZA, PINTURA Y ETIQUETADO DE TUBERIA. INCLUYE CARGO DIRECTO POR EL COSTO DE MATERIALES Y MANO DE OBRA REQUERIDOS, FLETE A OBRA, ACARREO, LIMPIEZA Y RETIRO DE SOBRANTES FUERA DE OBRA, EQUIPO DE SEGURIDAD, INSTALACIONES ESPECIFICAS, DEPRECIACIÓN Y DEMÁS DERIVADOS DEL USO DE EQUIPO Y HERRAMIENTA EN CUALQUIER NIVEL. (1/2")
id-26.0.tender.items.439 | id-26.0 | 000004450 | LIMPIEZA, PINTURA Y ETIQUETADO DE TUBERIA. INCLUYE CARGO DIRECTO POR EL COSTO DE MATERIALES Y MANO DE OBRA REQUERIDOS, FLETE A OBRA, ACARREO, LIMPIEZA Y RETIRO DE SOBRANTES FUERA DE OBRA, EQUIPO DE SEGURIDAD, INSTALACIONES ESPECIFICAS, DEPRECIACIÓN Y DEMÁS DERIVADOS DEL USO DE EQUIPO Y HERRAMIENTA EN CUALQUIER NIVEL. (3/4") | 491.11 | M | 20.31 | MXN | 43 | SINL-CU-U | 040.195.572.00013 | http://si.nl.gob.mx:8081/CatalogoUniversal | SINL-CU-C | LIMPIEZA, PINTURA Y ETIQUETADO DE TUBERIA. INCLUYE CARGO DIRECTO POR EL COSTO DE MATERIALES Y MANO DE OBRA REQUERIDOS, FLETE A OBRA, ACARREO, LIMPIEZA Y RETIRO DE SOBRANTES FUERA DE OBRA, EQUIPO DE SEGURIDAD, INSTALACIONES ESPECIFICAS, DEPRECIACIÓN Y DEMÁS DERIVADOS DEL USO DE EQUIPO Y HERRAMIENTA EN CUALQUIER NIVEL. (3/4")
id-26.0.tender.items.440 | id-26.0 | 000004460 | LIMPIEZA, PINTURA Y ETIQUETADO DE TUBERIA. INCLUYE CARGO DIRECTO POR EL COSTO DE MATERIALES Y MANO DE OBRA REQUERIDOS, FLETE A OBRA, ACARREO, LIMPIEZA Y RETIRO DE SOBRANTES FUERA DE OBRA, EQUIPO DE SEGURIDAD, INSTALACIONES ESPECIFICAS, DEPRECIACIÓN Y DEMÁS DERIVADOS DEL USO DE EQUIPO Y HERRAMIENTA EN CUALQUIER NIVEL. ()1" | 319.03 | M | 20.31 | MXN | 43 | SINL-CU-U | 040.195.572.00014 | http://si.nl.gob.mx:8081/CatalogoUniversal | SINL-CU-C | LIMPIEZA, PINTURA Y ETIQUETADO DE TUBERIA. INCLUYE CARGO DIRECTO POR EL COSTO DE MATERIALES Y MANO DE OBRA REQUERIDOS, FLETE A OBRA, ACARREO, LIMPIEZA Y RETIRO DE SOBRANTES FUERA DE OBRA, EQUIPO DE SEGURIDAD, INSTALACIONES ESPECIFICAS, DEPRECIACIÓN Y DEMÁS DERIVADOS DEL USO DE EQUIPO Y HERRAMIENTA EN CUALQUIER NIVEL. ()1"
id-26.0.tender.items.441 | id-26.0 | 000004470 | LIMPIEZA, PINTURA Y ETIQUETADO DE TUBERIA. INCLUYE CARGO DIRECTO POR EL COSTO DE MATERIALES Y MANO DE OBRA REQUERIDOS, FLETE A OBRA, ACARREO, LIMPIEZA Y RETIRO DE SOBRANTES FUERA DE OBRA, EQUIPO DE SEGURIDAD, INSTALACIONES ESPECIFICAS, DEPRECIACIÓN Y DEMÁS DERIVADOS DEL USO DE EQUIPO Y HERRAMIENTA EN CUALQUIER NIVEL. (1 1/2") | 95.58 | M | 20.31 | MXN | 43 | SINL-CU-U | 040.195.572.00015 | http://si.nl.gob.mx:8081/CatalogoUniversal | SINL-CU-C | LIMPIEZA, PINTURA Y ETIQUETADO DE TUBERIA. INCLUYE CARGO DIRECTO POR EL COSTO DE MATERIALES Y MANO DE OBRA REQUERIDOS, FLETE A OBRA, ACARREO, LIMPIEZA Y RETIRO DE SOBRANTES FUERA DE OBRA, EQUIPO DE SEGURIDAD, INSTALACIONES ESPECIFICAS, DEPRECIACIÓN Y DEMÁS DERIVADOS DEL USO DE EQUIPO Y HERRAMIENTA EN CUALQUIER NIVEL. (1 1/2")
id-26.0.tender.items.442 | id-26.0 | 000004480 | PRUEBA DE HERMETICIDAD A LA TUBERIA INSTALADA CON NITROGENO SECO, LIBRE DE ACEITE, EL PERIODO DE LA PRUEBA ES POR MINIMO 24 HRS. INCLUYE CARGO DIRECTO POR EL COSTO DE MATERIALES Y MANO DE OBRA REQUERIDOS, FLETE A OBRA, ACARREO, LIMPIEZA Y RETIRO DE SOBRANTES FUERA DE OBRA, EQUIPO DE SEGURIDAD, INSTALACIONES ESPECIFICAS, DEPRECIACIÓN, Y DEMÁS DERIVADOS DEL USO DE EQUIPO Y HERRAMIENTA EN CUALQUIER NIVEL. | 898.9 | M | 15.76 | MXN | 43 | SINL-CU-U | 040.160.700.01180 | http://si.nl.gob.mx:8081/CatalogoUniversal | SINL-CU-C | PRUEBA DE HERMETICIDAD A LA TUBERIA INSTALADA CON NITROGENO SECO, LIBRE DE ACEITE, EL PERIODO DE LA PRUEBA ES POR MINIMO 24 HRS. INCLUYE CARGO DIRECTO POR EL COSTO DE MATERIALES Y MANO DE OBRA REQUERIDOS, FLETE A OBRA, ACARREO, LIMPIEZA Y RETIRO DE SOBRANTES FUERA DE OBRA, EQUIPO DE SEGURIDAD, INSTALACIONES ESPECIFICAS, DEPRECIACIÓN, Y DEMÁS DERIVADOS DEL USO DE EQUIPO Y HERRAMIENTA EN CUALQUIER NIVEL.
id-26.0.tender.items.443 | id-26.0 | 000004490 | LIMPIEZA, PINTURA Y ETIQUETADO DE TUBERIA. INCLUYE CARGO DIRECTO POR EL COSTO DE MATERIALES Y MANO DE OBRA REQUERIDOS, FLETE A OBRA, ACARREO, LIMPIEZA Y RETIRO DE SOBRANTES FUERA DE OBRA, EQUIPO DE SEGURIDAD, INSTALACIONES ESPECIFICAS, DEPRECIACIÓN Y DEMÁS DERIVADOS DEL USO DE EQUIPO Y HERRAMIENTA EN CUALQUIER NIVEL. 3/4" | 959.12 | M | 15.76 | MXN | 43 | SINL-CU-U | 040.160.700.01185 | http://si.nl.gob.mx:8081/CatalogoUniversal | SINL-CU-C | LIMPIEZA, PINTURA Y ETIQUETADO DE TUBERIA. INCLUYE CARGO DIRECTO POR EL COSTO DE MATERIALES Y MANO DE OBRA REQUERIDOS, FLETE A OBRA, ACARREO, LIMPIEZA Y RETIRO DE SOBRANTES FUERA DE OBRA, EQUIPO DE SEGURIDAD, INSTALACIONES ESPECIFICAS, DEPRECIACIÓN Y DEMÁS DERIVADOS DEL USO DE EQUIPO Y HERRAMIENTA EN CUALQUIER NIVEL. 3/4"
id-26.0.tender.items.444 | id-26.0 | 000004500 | PRUEBA DE HERMETICIDAD A LA TUBERIA INSTALADA CON NITROGENO SECO, LIBRE DE ACEITE, EL PERIODO DE 1" | 491.11 | M | 15.76 | MXN | 43 | SINL-CU-U | 040.160.700.01170 | http://si.nl.gob.mx:8081/CatalogoUniversal | SINL-CU-C | PRUEBA DE HERMETICIDAD A LA TUBERIA INSTALADA CON NITROGENO SECO, LIBRE DE ACEITE, EL PERIODO DE 1"
id-26.0.tender.items.445 | id-26.0 | 000004510 | PRUEBA DE HERMETICIDAD A LA TUBERIA INSTALADA CON NITROGENO SECO, LIBRE DE ACEITE, EL PERIODO DE 1 1/2" | 319.03 | M | 15.76 | MXN | 43 | SINL-CU-U | 040.160.700.01160 | http://si.nl.gob.mx:8081/CatalogoUniversal | SINL-CU-C | PRUEBA DE HERMETICIDAD A LA TUBERIA INSTALADA CON NITROGENO SECO, LIBRE DE ACEITE, EL PERIODO DE 1 1/2"
id-26.0.tender.items.446 | id-26.0 | 000004520 | LIMPIEZA, PINTURA Y ETIQUETADO DE TUBERIA. INCLUYE CARGO DIRECTO POR EL COSTO DE MATERIALES Y MANO DE OBRA REQUERIDOS, FLETE A OBRA, ACARREO, LIMPIEZA Y RETIRO DE SOBRANTES FUERA DE OBRA, EQUIPO DE SEGURIDAD, INSTALACIONES ESPECIFICAS, DEPRECIACIÓN Y DEMÁS DERIVADOS DEL USO DE EQUIPO Y HERRAMIENTA EN CUALQUIER NIVEL. (2") | 95.58 | M | 15.76 | MXN | 43 | SINL-CU-U | 040.160.700.01165 | http://si.nl.gob.mx:8081/CatalogoUniversal | SINL-CU-C | LIMPIEZA, PINTURA Y ETIQUETADO DE TUBERIA. INCLUYE CARGO DIRECTO POR EL COSTO DE MATERIALES Y MANO DE OBRA REQUERIDOS, FLETE A OBRA, ACARREO, LIMPIEZA Y RETIRO DE SOBRANTES FUERA DE OBRA, EQUIPO DE SEGURIDAD, INSTALACIONES ESPECIFICAS, DEPRECIACIÓN Y DEMÁS DERIVADOS DEL USO DE EQUIPO Y HERRAMIENTA EN CUALQUIER NIVEL. (2")
id-26.0.tender.items.447 | id-26.0 | 000004530 | CAJA DE ZONA FABRICADA EN LAMINA DE ACERO CALIBRE 18 EN ACABADO DE PINTURA ELECTROSTATICA HORNEADA COLOR BLANCO, VENTANILLA ABATIBLE DEL MISMO MATERIAL CON SISTEMA DE CIERRE MAGNETICO (IMAN), VENTANA DE ACRILICO TRANSPARENTE DE 3MM DE ESPESOR Y TAPONES DE AISLAMIENTO PARA TUBERIA CONTRA EL PAR GALVANICO, FABRICADOS EN INYECCION DE PLASTICO ABS DE ALTA RESISTENCIA EN COLOR BLANCO (EL CLIENTE DEBERA PERFORAR LOS TAPONES DE AISLAMIENTO). INCLUYE VÁLVULAS 4 GASES OXIGENO, AIRE, VACÍO Y ÓXIDO NITROSO | 4 | PZA | 16222.2 | MXN | 4 | SINL-CU-U | 040.160.700.01432 | http://si.nl.gob.mx:8081/CatalogoUniversal | SINL-CU-C | CAJA DE ZONA FABRICADA EN LAMINA DE ACERO CALIBRE 18 EN ACABADO DE PINTURA ELECTROSTATICA HORNEADA COLOR BLANCO, VENTANILLA ABATIBLE DEL MISMO MATERIAL CON SISTEMA DE CIERRE MAGNETICO (IMAN), VENTANA DE ACRILICO TRANSPARENTE DE 3MM DE ESPESOR Y TAPONES DE AISLAMIENTO PARA TUBERIA CONTRA EL PAR GALVANICO, FABRICADOS EN INYECCION DE PLASTICO ABS DE ALTA RESISTENCIA EN COLOR BLANCO (EL CLIENTE DEBERA PERFORAR LOS TAPONES DE AISLAMIENTO). INCLUYE VÁLVULAS 4 GASES OXIGENO, AIRE, VACÍO Y ÓXIDO NITROSO
id-26.0.tender.items.448 | id-26.0 | 000004540 | CAJA DE ZONA FABRICADA EN LAMINA DE ACERO CALIBRE 18 EN ACABADO DE PINTURA ELECTROSTATICA HORNEADA COLOR BLANCO, VENTANILLA ABATIBLE DEL MISMO MATERIAL CON SISTEMA DE CIERRE MAGNETICO (IMAN), VENTANA DE ACRILICO TRANSPARENTE DE 3MM DE ESPESOR Y TAPONES DE AISLAMIENTO PARA TUBERIA CONTRA EL PAR GALVANICO, FABRICADOS EN INYECCION DE PLASTICO ABS DE ALTA RESISTENCIA EN COLOR BLANCO (EL CLIENTE DEBERA PERFORAR LOS TAPONES DE AISLAMIENTO). INCLUYE VÁLVULAS 3 GASES OXIGENO, AIRE Y VACÍO | 7 | PZA | 13349.01 | MXN | 4 | SINL-CU-U | 040.160.700.01433 | http://si.nl.gob.mx:8081/CatalogoUniversal | SINL-CU-C | CAJA DE ZONA FABRICADA EN LAMINA DE ACERO CALIBRE 18 EN ACABADO DE PINTURA ELECTROSTATICA HORNEADA COLOR BLANCO, VENTANILLA ABATIBLE DEL MISMO MATERIAL CON SISTEMA DE CIERRE MAGNETICO (IMAN), VENTANA DE ACRILICO TRANSPARENTE DE 3MM DE ESPESOR Y TAPONES DE AISLAMIENTO PARA TUBERIA CONTRA EL PAR GALVANICO, FABRICADOS EN INYECCION DE PLASTICO ABS DE ALTA RESISTENCIA EN COLOR BLANCO (EL CLIENTE DEBERA PERFORAR LOS TAPONES DE AISLAMIENTO). INCLUYE VÁLVULAS 3 GASES OXIGENO, AIRE Y VACÍO
id-26.0.tender.items.449 | id-26.0 | 000004550 | CONSOLA MURAL COLOR BLANCO, AISLAMIENTO PARA TUBERIA CONTRA EL PAR GALVANICO, FABRICADOS EN INYECCION DE PLASTICO ABS DE ALTA RESISTENCIA EN COLOR BLANCO (CONSOLAS HORIZONTALES) | 54 | PZA | 14107.4 | MXN | 4 | SINL-CU-U | 040.160.700.00552 | http://si.nl.gob.mx:8081/CatalogoUniversal | SINL-CU-C | CONSOLA MURAL COLOR BLANCO, AISLAMIENTO PARA TUBERIA CONTRA EL PAR GALVANICO, FABRICADOS EN INYECCION DE PLASTICO ABS DE ALTA RESISTENCIA EN COLOR BLANCO (CONSOLAS HORIZONTALES)
id-26.0.tender.items.450 | id-26.0 | 000004560 | CONSOLA MURAL COLOR BLANCO, AISLAMIENTO PARA TUBERIA CONTRA EL PAR GALVANICO, FABRICADOS EN INYECCION DE PLASTICO ABS DE ALTA RESISTENCIA EN COLOR BLANCO (CONSOLAS VERTICALES) | 8 | PZA | 25008.57 | MXN | 4 | SINL-CU-U | 040.160.700.00553 | http://si.nl.gob.mx:8081/CatalogoUniversal | SINL-CU-C | CONSOLA MURAL COLOR BLANCO, AISLAMIENTO PARA TUBERIA CONTRA EL PAR GALVANICO, FABRICADOS EN INYECCION DE PLASTICO ABS DE ALTA RESISTENCIA EN COLOR BLANCO (CONSOLAS VERTICALES)
id-26.0.tender.items.451 | id-26.0 | 000004570 | ALARMA DIGITAL MARCA AMICO MODELO ALERT 3 (3 GASES OXIGENO, AIRE Y VACÍO) | 7 | PZA | 44445.82 | MXN | 4 | SINL-CU-U | 040.160.700.00152 | http://si.nl.gob.mx:8081/CatalogoUniversal | SINL-CU-C | ALARMA DIGITAL MARCA AMICO MODELO ALERT 3 (3 GASES OXIGENO, AIRE Y VACÍO)
id-26.0.tender.items.452 | id-26.0 | 000004580 | ALARMA DIGITAL MARCA AMICO MODELO ALERT 3 (4 GASES OXIGENO, AIRE, VACÍO Y ÓXIDO NITROSO) | 4 | PZA | 55556.5 | MXN | 4 | SINL-CU-U | 040.160.700.00153 | http://si.nl.gob.mx:8081/CatalogoUniversal | SINL-CU-C | ALARMA DIGITAL MARCA AMICO MODELO ALERT 3 (4 GASES OXIGENO, AIRE, VACÍO Y ÓXIDO NITROSO)
id-26.0.tender.items.453 | id-26.0 | 000004590 | TOMA MURAL PARA OXIGENO MEDICINAL CON HERRAJE DE MURO PARA SER MEDICO, COMPATIBLE CON LAS TECNOLOGÍAS DE ENCHUFE TIPO, CUMPLE CON LA NORMATIVIDAD NFPA99. INCLUYE VÁLVULA CHECK DE RETENCION Y BASE ROTATORIA. (OXIGENO) | 10 | PZA | 1680.1 | MXN | 4 | SINL-CU-U | 040.160.700.01762 | http://si.nl.gob.mx:8081/CatalogoUniversal | SINL-CU-C | TOMA MURAL PARA OXIGENO MEDICINAL CON HERRAJE DE MURO PARA SER MEDICO, COMPATIBLE CON LAS TECNOLOGÍAS DE ENCHUFE TIPO, CUMPLE CON LA NORMATIVIDAD NFPA99. INCLUYE VÁLVULA CHECK DE RETENCION Y BASE ROTATORIA. (OXIGENO)
id-26.0.tender.items.454 | id-26.0 | 000004600 | TOMA MURAL PARA OXIGENO MEDICINAL CON HERRAJE DE MURO PARA SER MEDICO, COMPATIBLE CON LAS TECNOLOGÍAS DE ENCHUFE TIPO, CUMPLE CON LA NORMATIVIDAD NFPA99. INCLUYE VÁLVULA CHECK DE RETENCION Y BASE ROTATORIA. (AIRE) | 10 | PZA | 1680.1 | MXN | 4 | SINL-CU-U | 040.160.700.01763 | http://si.nl.gob.mx:8081/CatalogoUniversal | SINL-CU-C | TOMA MURAL PARA OXIGENO MEDICINAL CON HERRAJE DE MURO PARA SER MEDICO, COMPATIBLE CON LAS TECNOLOGÍAS DE ENCHUFE TIPO, CUMPLE CON LA NORMATIVIDAD NFPA99. INCLUYE VÁLVULA CHECK DE RETENCION Y BASE ROTATORIA. (AIRE)
id-26.0.tender.items.455 | id-26.0 | 000004610 | TOMA MURAL PARA OXIGENO MEDICINAL CON HERRAJE DE MURO PARA SER MEDICO, COMPATIBLE CON LAS TECNOLOGÍAS DE ENCHUFE TIPO, CUMPLE CON LA NORMATIVIDAD NFPA99. INCLUYE VÁLVULA CHECK DE RETENCION Y BASE ROTATORIA. (VACIO) | 10 | PZA | 1680.1 | MXN | 4 | SINL-CU-U | 040.160.700.01764 | http://si.nl.gob.mx:8081/CatalogoUniversal | SINL-CU-C | TOMA MURAL PARA OXIGENO MEDICINAL CON HERRAJE DE MURO PARA SER MEDICO, COMPATIBLE CON LAS TECNOLOGÍAS DE ENCHUFE TIPO, CUMPLE CON LA NORMATIVIDAD NFPA99. INCLUYE VÁLVULA CHECK DE RETENCION Y BASE ROTATORIA. (VACIO)
id-26.0.tender.items.456 | id-26.0 | 000004620 | TOMA MURAL PARA OXIGENO MEDICINAL CON HERRAJE DE MURO PARA SER MEDICO, COMPATIBLE CON LAS TECNOLOGÍAS DE ENCHUFE TIPO, CUMPLE CON LA NORMATIVIDAD NFPA99. INCLUYE VÁLVULA CHECK DE RETENCION Y BASE ROTATORIA. (SLIDE) | 10 | PZA | 1037.7 | MXN | 4 | SINL-CU-U | 040.160.700.01765 | http://si.nl.gob.mx:8081/CatalogoUniversal | SINL-CU-C | TOMA MURAL PARA OXIGENO MEDICINAL CON HERRAJE DE MURO PARA SER MEDICO, COMPATIBLE CON LAS TECNOLOGÍAS DE ENCHUFE TIPO, CUMPLE CON LA NORMATIVIDAD NFPA99. INCLUYE VÁLVULA CHECK DE RETENCION Y BASE ROTATORIA. (SLIDE)
id-26.0.tender.items.457 | id-26.0 | 000004630 | TOMA MURAL PARA OXIGENO MEDICINAL CON HERRAJE DE MURO PARA SER MEDICO, COMPATIBLE CON LAS TECNOLOGÍAS DE ENCHUFE TIPO, CUMPLE CON LA NORMATIVIDAD NFPA99. INCLUYE VÁLVULA CHECK DE RETENCION Y BASE ROTATORIA. (OXIDO NITROSO) | 8 | PZA | 1680.1 | MXN | 4 | SINL-CU-U | 040.160.700.01766 | http://si.nl.gob.mx:8081/CatalogoUniversal | SINL-CU-C | TOMA MURAL PARA OXIGENO MEDICINAL CON HERRAJE DE MURO PARA SER MEDICO, COMPATIBLE CON LAS TECNOLOGÍAS DE ENCHUFE TIPO, CUMPLE CON LA NORMATIVIDAD NFPA99. INCLUYE VÁLVULA CHECK DE RETENCION Y BASE ROTATORIA. (OXIDO NITROSO)
id-26.0.tender.items.458 | id-26.0 | 000004640 | CODO 90° DE COBRE FORJADO, MCA. NACOBRE O EQUIVALENTE DE 1/2"Ø O EQUIVALENTE, LAVADO CON SIMPLE GREEN, MATERIALES Y MANO DE OBRA PARA LA INSTALACIÓN COMPLETA, INCLUYENDO SOLDADURA PHOSCOPPER O PLATA FOSFORADA SEGÚN NORMA NFPA-99 Y ESPECIFICACIONES ANEXAS, INYECCIÓN DE NITROGENO PARA CAMAREO AL APLICAR, INCLUYE: MATERIAL, MANO DE OBRA, HERRAMIENTA MENOR, HERRAMIENTA MAYOR, ANDAMOS, CONSUMIBLES, DESPERDICIOS, LIMPIEZA Y TODO LO NECESARIO PARA SU CORRECTA INSTALACION. | 303 | PZA | 65.03 | MXN | 4 | SINL-CU-U | 040.160.700.00450 | http://si.nl.gob.mx:8081/CatalogoUniversal | SINL-CU-C | CODO 90° DE COBRE FORJADO, MCA. NACOBRE O EQUIVALENTE DE 1/2"Ø O EQUIVALENTE, LAVADO CON SIMPLE GREEN, MATERIALES Y MANO DE OBRA PARA LA INSTALACIÓN COMPLETA, INCLUYENDO SOLDADURA PHOSCOPPER O PLATA FOSFORADA SEGÚN NORMA NFPA-99 Y ESPECIFICACIONES ANEXAS, INYECCIÓN DE NITROGENO PARA CAMAREO AL APLICAR, INCLUYE: MATERIAL, MANO DE OBRA, HERRAMIENTA MENOR, HERRAMIENTA MAYOR, ANDAMOS, CONSUMIBLES, DESPERDICIOS, LIMPIEZA Y TODO LO NECESARIO PARA SU CORRECTA INSTALACION.
id-26.0.tender.items.459 | id-26.0 | 000004650 | CODO DE COBRE 90° SIN COSTURA TEMPLE RÍGIDO 3/4" MARCA NACOBRE O EQUIVALENTE EN CALIDAD, ESPECIFICACIONES Y PRECIO, PREVIA AUTORIZACION DE LA SUPERVISION Y/O PROYECTOS DE LA DEPENDENCIA, LAVADO CON SIMPLE GREEN. INCLUYE MATERIALES Y MANO DE OBRA PARA LA INSTALACIÓN COMPLETA, INCLUYENDO SOLDADURA MEDIANTE EL PROCESO DE OXIACETILENO CON SOLDADURA FOSFORADA CON INYECCIÓN DE NITRÓGENO PARA CAMAREO AL APLICAR SOLDADURA. INCLUYE LAVADO, BARRIDO PRUEBA DE HERMETICIDAD, PINTURA, HERRAMIENTA, TRAZO, NIVELACIÓN, CORTES, ACARREOS A CUALQUIER NIVEL. | 354 | PZA | 99.15 | MXN | 4 | SINL-CU-U | 040.160.700.00451 | http://si.nl.gob.mx:8081/CatalogoUniversal | SINL-CU-C | CODO DE COBRE 90° SIN COSTURA TEMPLE RÍGIDO 3/4" MARCA NACOBRE O EQUIVALENTE EN CALIDAD, ESPECIFICACIONES Y PRECIO, PREVIA AUTORIZACION DE LA SUPERVISION Y/O PROYECTOS DE LA DEPENDENCIA, LAVADO CON SIMPLE GREEN. INCLUYE MATERIALES Y MANO DE OBRA PARA LA INSTALACIÓN COMPLETA, INCLUYENDO SOLDADURA MEDIANTE EL PROCESO DE OXIACETILENO CON SOLDADURA FOSFORADA CON INYECCIÓN DE NITRÓGENO PARA CAMAREO AL APLICAR SOLDADURA. INCLUYE LAVADO, BARRIDO PRUEBA DE HERMETICIDAD, PINTURA, HERRAMIENTA, TRAZO, NIVELACIÓN, CORTES, ACARREOS A CUALQUIER NIVEL.
id-26.0.tender.items.460 | id-26.0 | 000004660 | CODO 90° DE COBRE FORJADO, MCA. NACOBRE O EQUIVALENTE DE 1"Ø O EQUIVALENTE, LAVADO CON SIMPLE GREEN, MATERIALES Y MANO DE OBRA PARA LA INSTALACIÓN COMPLETA, INCLUYENDO SOLDADURA PHOSCOPPER O PLATA FOSFORADA SEGÚN NORMA NFPA-99 Y ESPECIFICACIONES ANEXAS, INYECCIÓN DE NITROGENO PARA CAMAREO AL APLICAR, INCLUYE: MATERIAL, MANO DE OBRA, HERRAMIENTA MENOR, HERRAMIENTA MAYOR, ANDAMOS, CONSUMIBLES, DESPERDICIOS, LIMPIEZA Y TODO LO NECESARIO PARA SU CORRECTA INSTALACION. | 106 | PZA | 158.27 | MXN | 4 | SINL-CU-U | 040.160.700.00440 | http://si.nl.gob.mx:8081/CatalogoUniversal | SINL-CU-C | CODO 90° DE COBRE FORJADO, MCA. NACOBRE O EQUIVALENTE DE 1"Ø O EQUIVALENTE, LAVADO CON SIMPLE GREEN, MATERIALES Y MANO DE OBRA PARA LA INSTALACIÓN COMPLETA, INCLUYENDO SOLDADURA PHOSCOPPER O PLATA FOSFORADA SEGÚN NORMA NFPA-99 Y ESPECIFICACIONES ANEXAS, INYECCIÓN DE NITROGENO PARA CAMAREO AL APLICAR, INCLUYE: MATERIAL, MANO DE OBRA, HERRAMIENTA MENOR, HERRAMIENTA MAYOR, ANDAMOS, CONSUMIBLES, DESPERDICIOS, LIMPIEZA Y TODO LO NECESARIO PARA SU CORRECTA INSTALACION.
id-26.0.tender.items.461 | id-26.0 | 000004670 | CODO 90° DE COBRE FORJADO, MCA. NACOBRE O EQUIVALENTE DE 1 1/2"Ø O EQUIVALENTE, LAVADO CON SIMPLE GREEN, MATERIALES Y MANO DE OBRA PARA LA INSTALACIÓN COMPLETA, INCLUYENDO SOLDADURA PHOSCOPPER O PLATA FOSFORADA SEGÚN NORMA NFPA-99 Y ESPECIFICACIONES ANEXAS, INYECCIÓN DE NITROGENO PARA CAMAREO AL APLICAR, INCLUYE: MATERIAL, MANO DE OBRA, HERRAMIENTA MENOR, HERRAMIENTA MAYOR, ANDAMOS, CONSUMIBLES, DESPERDICIOS, LIMPIEZA Y TODO LO NECESARIO PARA SU CORRECTA INSTALACION. | 33 | PZA | 329.82 | MXN | 4 | SINL-CU-U | 040.160.700.00430 | http://si.nl.gob.mx:8081/CatalogoUniversal | SINL-CU-C | CODO 90° DE COBRE FORJADO, MCA. NACOBRE O EQUIVALENTE DE 1 1/2"Ø O EQUIVALENTE, LAVADO CON SIMPLE GREEN, MATERIALES Y MANO DE OBRA PARA LA INSTALACIÓN COMPLETA, INCLUYENDO SOLDADURA PHOSCOPPER O PLATA FOSFORADA SEGÚN NORMA NFPA-99 Y ESPECIFICACIONES ANEXAS, INYECCIÓN DE NITROGENO PARA CAMAREO AL APLICAR, INCLUYE: MATERIAL, MANO DE OBRA, HERRAMIENTA MENOR, HERRAMIENTA MAYOR, ANDAMOS, CONSUMIBLES, DESPERDICIOS, LIMPIEZA Y TODO LO NECESARIO PARA SU CORRECTA INSTALACION.
id-26.0.tender.items.462 | id-26.0 | 000004680 | CODO DE COBRE 90° SIN COSTURA TEMPLE RÍGIDO 2" MARCA NACOBRE O EQUIVALENTE EN CALIDAD, ESPECIFICACIONES Y PRECIO, PREVIA AUTORIZACION DE LA SUPERVISION Y/O PROYECTOS DE LA DEPENDENCIA, LAVADO CON SIMPLE GREEN. INCLUYE MATERIALES Y MANO DE OBRA PARA LA INSTALACIÓN COMPLETA, INCLUYENDO SOLDADURA MEDIANTE EL PROCESO DE OXIACETILENO CON SOLDADURA FOSFORADA CON INYECCIÓN DE NITRÓGENO PARA CAMAREO AL APLICAR SOLDADURA. INCLUYE LAVADO, BARRIDO PRUEBA DE HERMETICIDAD, PINTURA, HERRAMIENTA, TRAZO, NIVELACIÓN, CORTES, ACARREOS A CUALQUIER NIVEL. | 17 | PZA | 509.67 | MXN | 4 | SINL-CU-U | 040.160.700.00431 | http://si.nl.gob.mx:8081/CatalogoUniversal | SINL-CU-C | CODO DE COBRE 90° SIN COSTURA TEMPLE RÍGIDO 2" MARCA NACOBRE O EQUIVALENTE EN CALIDAD, ESPECIFICACIONES Y PRECIO, PREVIA AUTORIZACION DE LA SUPERVISION Y/O PROYECTOS DE LA DEPENDENCIA, LAVADO CON SIMPLE GREEN. INCLUYE MATERIALES Y MANO DE OBRA PARA LA INSTALACIÓN COMPLETA, INCLUYENDO SOLDADURA MEDIANTE EL PROCESO DE OXIACETILENO CON SOLDADURA FOSFORADA CON INYECCIÓN DE NITRÓGENO PARA CAMAREO AL APLICAR SOLDADURA. INCLUYE LAVADO, BARRIDO PRUEBA DE HERMETICIDAD, PINTURA, HERRAMIENTA, TRAZO, NIVELACIÓN, CORTES, ACARREOS A CUALQUIER NIVEL.
id-26.0.tender.items.463 | id-26.0 | 000004690 | COPLE DE COBRE 90° SIN COSTURA TEMPLE RÍGIDO MARCA NACOBRE O EQUIVALENTE EN CALIDAD, LAVADO CON SIMPLE GREEN, INCLUYE MATERIALES Y MANO DE OBRA PARA LA INSTALACIÓN COMPLETA, INCLUYENDO SOLDADURA MEDIANTE EL PROCESO DE OXIACETILENO CON SOLDADURA FOSFORADA CON INYECCIÓN DE NITRÓGENO PARA CAMAREO AL APLICAR SOLDADURA. INCLUYE LAVADO, BARRIDO PRUEBA DE HERMETICIDAD, PINTURA, HERRAMIENTA, TRAZO, NIVELACIÓN, CORTES, ACARREOS A CUALQUIER NIVEL. 1/2" | 150 | PZA | 52.83 | MXN | 4 | SINL-CU-U | 040.160.700.00610 | http://si.nl.gob.mx:8081/CatalogoUniversal | SINL-CU-C | COPLE DE COBRE 90° SIN COSTURA TEMPLE RÍGIDO MARCA NACOBRE O EQUIVALENTE EN CALIDAD, LAVADO CON SIMPLE GREEN, INCLUYE MATERIALES Y MANO DE OBRA PARA LA INSTALACIÓN COMPLETA, INCLUYENDO SOLDADURA MEDIANTE EL PROCESO DE OXIACETILENO CON SOLDADURA FOSFORADA CON INYECCIÓN DE NITRÓGENO PARA CAMAREO AL APLICAR SOLDADURA. INCLUYE LAVADO, BARRIDO PRUEBA DE HERMETICIDAD, PINTURA, HERRAMIENTA, TRAZO, NIVELACIÓN, CORTES, ACARREOS A CUALQUIER NIVEL. 1/2"
id-26.0.tender.items.464 | id-26.0 | 000004700 | COPLE DE COBRE SIN COSTURA TEMPLE RÍGIDO 3/4" MARCA NACOBRE O EQUIVALENTE EN CALIDAD, ESPECIFICACIONES Y PRECIO, PREVIA AUTORIZACION DE LA SUPERVISION Y/O PROYECTOS DE LA DEPENDENCIA, LAVADO CON SIMPLE GREEN. INCLUYE MATERIALES Y MANO DE OBRA PARA LA INSTALACIÓN COMPLETA, INCLUYENDO SOLDADURA MEDIANTE EL PROCESO DE OXIACETILENO CON SOLDADURA FOSFORADA CON INYECCIÓN DE NITRÓGENO PARA CAMAREO AL APLICAR SOLDADURA. INCLUYE LAVADO, BARRIDO PRUEBA DE HERMETICIDAD, PINTURA, HERRAMIENTA, TRAZO, NIVELACIÓN, CORTES, ACARREOS A CUALQUIER NIVEL. | 79 | PZA | 66.72 | MXN | 4 | SINL-CU-U | 040.160.700.00611 | http://si.nl.gob.mx:8081/CatalogoUniversal | SINL-CU-C | COPLE DE COBRE SIN COSTURA TEMPLE RÍGIDO 3/4" MARCA NACOBRE O EQUIVALENTE EN CALIDAD, ESPECIFICACIONES Y PRECIO, PREVIA AUTORIZACION DE LA SUPERVISION Y/O PROYECTOS DE LA DEPENDENCIA, LAVADO CON SIMPLE GREEN. INCLUYE MATERIALES Y MANO DE OBRA PARA LA INSTALACIÓN COMPLETA, INCLUYENDO SOLDADURA MEDIANTE EL PROCESO DE OXIACETILENO CON SOLDADURA FOSFORADA CON INYECCIÓN DE NITRÓGENO PARA CAMAREO AL APLICAR SOLDADURA. INCLUYE LAVADO, BARRIDO PRUEBA DE HERMETICIDAD, PINTURA, HERRAMIENTA, TRAZO, NIVELACIÓN, CORTES, ACARREOS A CUALQUIER NIVEL.
id-26.0.tender.items.465 | id-26.0 | 000004710 | COPLE DE COBRE 90° SIN COSTURA TEMPLE RÍGIDO MARCA NACOBRE O EQUIVALENTE EN CALIDAD, LAVADO CON SIMPLE GREEN, INCLUYE MATERIALES Y MANO DE OBRA PARA LA INSTALACIÓN COMPLETA, INCLUYENDO SOLDADURA MEDIANTE EL PROCESO DE OXIACETILENO CON SOLDADURA FOSFORADA CON INYECCIÓN DE NITRÓGENO PARA CAMAREO AL APLICAR SOLDADURA. INCLUYE LAVADO, BARRIDO PRUEBA DE HERMETICIDAD, PINTURA, HERRAMIENTA, TRAZO, NIVELACIÓN, CORTES, ACARREOS A CUALQUIER NIVEL. 1 1/2" | 16 | PZA | 241.26 | MXN | 4 | SINL-CU-U | 040.160.700.00590 | http://si.nl.gob.mx:8081/CatalogoUniversal | SINL-CU-C | COPLE DE COBRE 90° SIN COSTURA TEMPLE RÍGIDO MARCA NACOBRE O EQUIVALENTE EN CALIDAD, LAVADO CON SIMPLE GREEN, INCLUYE MATERIALES Y MANO DE OBRA PARA LA INSTALACIÓN COMPLETA, INCLUYENDO SOLDADURA MEDIANTE EL PROCESO DE OXIACETILENO CON SOLDADURA FOSFORADA CON INYECCIÓN DE NITRÓGENO PARA CAMAREO AL APLICAR SOLDADURA. INCLUYE LAVADO, BARRIDO PRUEBA DE HERMETICIDAD, PINTURA, HERRAMIENTA, TRAZO, NIVELACIÓN, CORTES, ACARREOS A CUALQUIER NIVEL. 1 1/2"
id-26.0.tender.items.466 | id-26.0 | 000004720 | COPLE DE COBRE SIN COSTURA TEMPLE RÍGIDO 2" MARCA NACOBRE O EQUIVALENTE EN CALIDAD, ESPECIFICACIONES Y PRECIO, PREVIA AUTORIZACION DE LA SUPERVISION Y/O PROYECTOS DE LA DEPENDENCIA, LAVADO CON SIMPLE GREEN. INCLUYE MATERIALES Y MANO DE OBRA PARA LA INSTALACIÓN COMPLETA, INCLUYENDO SOLDADURA MEDIANTE EL PROCESO DE OXIACETILENO CON SOLDADURA FOSFORADA CON INYECCIÓN DE NITRÓGENO PARA CAMAREO AL APLICAR SOLDADURA. INCLUYE LAVADO, BARRIDO PRUEBA DE HERMETICIDAD, PINTURA, HERRAMIENTA, TRAZO, NIVELACIÓN, CORTES, ACARREOS A CUALQUIER NIVEL. | 8 | PZA | 450.63 | MXN | 4 | SINL-CU-U | 040.160.700.00591 | http://si.nl.gob.mx:8081/CatalogoUniversal | SINL-CU-C | COPLE DE COBRE SIN COSTURA TEMPLE RÍGIDO 2" MARCA NACOBRE O EQUIVALENTE EN CALIDAD, ESPECIFICACIONES Y PRECIO, PREVIA AUTORIZACION DE LA SUPERVISION Y/O PROYECTOS DE LA DEPENDENCIA, LAVADO CON SIMPLE GREEN. INCLUYE MATERIALES Y MANO DE OBRA PARA LA INSTALACIÓN COMPLETA, INCLUYENDO SOLDADURA MEDIANTE EL PROCESO DE OXIACETILENO CON SOLDADURA FOSFORADA CON INYECCIÓN DE NITRÓGENO PARA CAMAREO AL APLICAR SOLDADURA. INCLUYE LAVADO, BARRIDO PRUEBA DE HERMETICIDAD, PINTURA, HERRAMIENTA, TRAZO, NIVELACIÓN, CORTES, ACARREOS A CUALQUIER NIVEL.
id-26.0.tender.items.467 | id-26.0 | 000004730 | TEE DE COBRE DE 13MM 1/2" | 62 | PZA | 130.45 | MXN | 4 | SINL-CU-U | 040.160.700.01660 | http://si.nl.gob.mx:8081/CatalogoUniversal | SINL-CU-C | TEE DE COBRE DE 13MM 1/2"
id-26.0.tender.items.468 | id-26.0 | 000004740 | TEE DE COBRE SIN COSTURA TEMPLE RÍGIDO 3/4" MARCA NACOBRE O EQUIVALENTE EN CALIDAD, ESPECIFICACIONES Y PRECIO, PREVIA AUTORIZACION DE LA SUPERVISION Y/O PROYECTOS DE LA DEPENDENCIA , LAVADO CON SIMPLE GREEN. INCLUYE MATERIALES Y MANO DE OBRA PARA LA INSTALACIÓN COMPLETA, INCLUYENDO SOLDADURA MEDIANTE EL PROCESO DE OXIACETILENO CON SOLDADURA FOSFORADA CON INYECCIÓN DE NITRÓGENO PARA CAMAREO AL APLICAR SOLDADURA. INCLUYE LAVADO, BARRIDO PRUEBA DE HERMETICIDAD, PINTURA, HERRAMIENTA, TRAZO, NIVELACIÓN, CORTES, ACARREOS A CUALQUIER NIVEL. | 77 | PZA | 179.04 | MXN | 4 | SINL-CU-U | 040.160.700.01661 | http://si.nl.gob.mx:8081/CatalogoUniversal | SINL-CU-C | TEE DE COBRE SIN COSTURA TEMPLE RÍGIDO 3/4" MARCA NACOBRE O EQUIVALENTE EN CALIDAD, ESPECIFICACIONES Y PRECIO, PREVIA AUTORIZACION DE LA SUPERVISION Y/O PROYECTOS DE LA DEPENDENCIA , LAVADO CON SIMPLE GREEN. INCLUYE MATERIALES Y MANO DE OBRA PARA LA INSTALACIÓN COMPLETA, INCLUYENDO SOLDADURA MEDIANTE EL PROCESO DE OXIACETILENO CON SOLDADURA FOSFORADA CON INYECCIÓN DE NITRÓGENO PARA CAMAREO AL APLICAR SOLDADURA. INCLUYE LAVADO, BARRIDO PRUEBA DE HERMETICIDAD, PINTURA, HERRAMIENTA, TRAZO, NIVELACIÓN, CORTES, ACARREOS A CUALQUIER NIVEL.
id-26.0.tender.items.469 | id-26.0 | 000004750 | TEE DE COBRE DE 25MM 1" | 25 | PZA | 318.95 | MXN | 4 | SINL-CU-U | 040.160.700.01650 | http://si.nl.gob.mx:8081/CatalogoUniversal | SINL-CU-C | TEE DE COBRE DE 25MM 1"
id-26.0.tender.items.470 | id-26.0 | 000004760 | TEE DE COBRE DE 38MM 1 1/2" | 15 | PZA | 578.06 | MXN | 4 | SINL-CU-U | 040.160.700.01640 | http://si.nl.gob.mx:8081/CatalogoUniversal | SINL-CU-C | TEE DE COBRE DE 38MM 1 1/2"
id-26.0.tender.items.471 | id-26.0 | 000004770 | TEE DE COBRE SIN COSTURA TEMPLE RÍGIDO 2" MARCA NACOBRE O EQUIVALENTE EN CALIDAD, ESPECIFICACIONES Y PRECIO, PREVIA AUTORIZACION DE LA SUPERVISION Y/O PROYECTOS DE LA DEPENDENCIA , LAVADO CON SIMPLE GREEN. INCLUYE MATERIALES Y MANO DE OBRA PARA LA INSTALACIÓN COMPLETA, INCLUYENDO SOLDADURA MEDIANTE EL PROCESO DE OXIACETILENO CON SOLDADURA FOSFORADA CON INYECCIÓN DE NITRÓGENO PARA CAMAREO AL APLICAR SOLDADURA. INCLUYE LAVADO, BARRIDO PRUEBA DE HERMETICIDAD, PINTURA, HERRAMIENTA, TRAZO, NIVELACIÓN, CORTES, ACARREOS A CUALQUIER NIVEL. | 7 | PZA | 55.2 | MXN | 4 | SINL-CU-U | 040.160.700.01641 | http://si.nl.gob.mx:8081/CatalogoUniversal | SINL-CU-C | TEE DE COBRE SIN COSTURA TEMPLE RÍGIDO 2" MARCA NACOBRE O EQUIVALENTE EN CALIDAD, ESPECIFICACIONES Y PRECIO, PREVIA AUTORIZACION DE LA SUPERVISION Y/O PROYECTOS DE LA DEPENDENCIA , LAVADO CON SIMPLE GREEN. INCLUYE MATERIALES Y MANO DE OBRA PARA LA INSTALACIÓN COMPLETA, INCLUYENDO SOLDADURA MEDIANTE EL PROCESO DE OXIACETILENO CON SOLDADURA FOSFORADA CON INYECCIÓN DE NITRÓGENO PARA CAMAREO AL APLICAR SOLDADURA. INCLUYE LAVADO, BARRIDO PRUEBA DE HERMETICIDAD, PINTURA, HERRAMIENTA, TRAZO, NIVELACIÓN, CORTES, ACARREOS A CUALQUIER NIVEL.
id-26.0.tender.items.472 | id-26.0 | 000004780 | CODO DE COBRE 90° SIN COSTURA TEMPLE RÍGIDO MARCA NACOBRE O EQUIVALENTE EN CALIDAD, ESPECIFICACIONES Y PRECIO, PREVIA AUTORIZACION DE LA SUPERVISION Y/O PROYECTOS DE LA DEPENDENCIA, LAVADO CON SIMPLE GREEN. INCLUYE MATERIALES Y MANO DE OBRA PARA LA INSTALACIÓN COMPLETA, INCLUYENDO SOLDADURA MEDIANTE EL PROCESO DE OXIACETILENO CON SOLDADURA FOSFORADA CON INYECCIÓN DE NITRÓGENO PARA CAMAREO AL APLICAR SOLDADURA. INCLUYE LAVADO, BARRIDO PRUEBA DE HERMETICIDAD, PINTURA, HERRAMIENTA, TRAZO, NIVELACIÓN, CORTES, ACARREOS A CUALQUIER NIVEL. (1/2") | 8 | PZA | 64.25 | MXN | 4 | SINL-CU-U | 040.160.700.00455 | http://si.nl.gob.mx:8081/CatalogoUniversal | SINL-CU-C | CODO DE COBRE 90° SIN COSTURA TEMPLE RÍGIDO MARCA NACOBRE O EQUIVALENTE EN CALIDAD, ESPECIFICACIONES Y PRECIO, PREVIA AUTORIZACION DE LA SUPERVISION Y/O PROYECTOS DE LA DEPENDENCIA, LAVADO CON SIMPLE GREEN. INCLUYE MATERIALES Y MANO DE OBRA PARA LA INSTALACIÓN COMPLETA, INCLUYENDO SOLDADURA MEDIANTE EL PROCESO DE OXIACETILENO CON SOLDADURA FOSFORADA CON INYECCIÓN DE NITRÓGENO PARA CAMAREO AL APLICAR SOLDADURA. INCLUYE LAVADO, BARRIDO PRUEBA DE HERMETICIDAD, PINTURA, HERRAMIENTA, TRAZO, NIVELACIÓN, CORTES, ACARREOS A CUALQUIER NIVEL. (1/2")
id-26.0.tender.items.473 | id-26.0 | 000004790 | CODO DE COBRE 90° SIN COSTURA TEMPLE RÍGIDO MARCA NACOBRE O EQUIVALENTE EN CALIDAD, ESPECIFICACIONES Y PRECIO, PREVIA AUTORIZACION DE LA SUPERVISION Y/O PROYECTOS DE LA DEPENDENCIA, LAVADO CON SIMPLE GREEN. INCLUYE MATERIALES Y MANO DE OBRA PARA LA INSTALACIÓN COMPLETA, INCLUYENDO SOLDADURA MEDIANTE EL PROCESO DE OXIACETILENO CON SOLDADURA FOSFORADA CON INYECCIÓN DE NITRÓGENO PARA CAMAREO AL APLICAR SOLDADURA. INCLUYE LAVADO, BARRIDO PRUEBA DE HERMETICIDAD, PINTURA, HERRAMIENTA, TRAZO, NIVELACIÓN, CORTES, ACARREOS A CUALQUIER NIVEL. (3/4") | 6 | PZA | 94.66 | MXN | 4 | SINL-CU-U | 040.160.700.00456 | http://si.nl.gob.mx:8081/CatalogoUniversal | SINL-CU-C | CODO DE COBRE 90° SIN COSTURA TEMPLE RÍGIDO MARCA NACOBRE O EQUIVALENTE EN CALIDAD, ESPECIFICACIONES Y PRECIO, PREVIA AUTORIZACION DE LA SUPERVISION Y/O PROYECTOS DE LA DEPENDENCIA, LAVADO CON SIMPLE GREEN. INCLUYE MATERIALES Y MANO DE OBRA PARA LA INSTALACIÓN COMPLETA, INCLUYENDO SOLDADURA MEDIANTE EL PROCESO DE OXIACETILENO CON SOLDADURA FOSFORADA CON INYECCIÓN DE NITRÓGENO PARA CAMAREO AL APLICAR SOLDADURA. INCLUYE LAVADO, BARRIDO PRUEBA DE HERMETICIDAD, PINTURA, HERRAMIENTA, TRAZO, NIVELACIÓN, CORTES, ACARREOS A CUALQUIER NIVEL. (3/4")
id-26.0.tender.items.474 | id-26.0 | 000004800 | CODO DE COBRE 90° SIN COSTURA TEMPLE RÍGIDO MARCA NACOBRE O EQUIVALENTE EN CALIDAD, ESPECIFICACIONES Y PRECIO, PREVIA AUTORIZACION DE LA SUPERVISION Y/O PROYECTOS DE LA DEPENDENCIA, LAVADO CON SIMPLE GREEN. INCLUYE MATERIALES Y MANO DE OBRA PARA LA INSTALACIÓN COMPLETA, INCLUYENDO SOLDADURA MEDIANTE EL PROCESO DE OXIACETILENO CON SOLDADURA FOSFORADA CON INYECCIÓN DE NITRÓGENO PARA CAMAREO AL APLICAR SOLDADURA. INCLUYE LAVADO, BARRIDO PRUEBA DE HERMETICIDAD, PINTURA, HERRAMIENTA, TRAZO, NIVELACIÓN, CORTES, ACARREOS A CUALQUIER NIVEL. (1 1/2") | 4 | PZA | 378.14 | MXN | 4 | SINL-CU-U | 040.160.700.00457 | http://si.nl.gob.mx:8081/CatalogoUniversal | SINL-CU-C | CODO DE COBRE 90° SIN COSTURA TEMPLE RÍGIDO MARCA NACOBRE O EQUIVALENTE EN CALIDAD, ESPECIFICACIONES Y PRECIO, PREVIA AUTORIZACION DE LA SUPERVISION Y/O PROYECTOS DE LA DEPENDENCIA, LAVADO CON SIMPLE GREEN. INCLUYE MATERIALES Y MANO DE OBRA PARA LA INSTALACIÓN COMPLETA, INCLUYENDO SOLDADURA MEDIANTE EL PROCESO DE OXIACETILENO CON SOLDADURA FOSFORADA CON INYECCIÓN DE NITRÓGENO PARA CAMAREO AL APLICAR SOLDADURA. INCLUYE LAVADO, BARRIDO PRUEBA DE HERMETICIDAD, PINTURA, HERRAMIENTA, TRAZO, NIVELACIÓN, CORTES, ACARREOS A CUALQUIER NIVEL. (1 1/2")
id-26.0.tender.items.475 | id-26.0 | 000004810 | CODO DE COBRE 90° SIN COSTURA TEMPLE RÍGIDO 2" MARCA NACOBRE O EQUIVALENTE EN CALIDAD, ESPECIFICACIONES Y PRECIO, PREVIA AUTORIZACION DE LA SUPERVISION Y/O PROYECTOS DE LA DEPENDENCIA, LAVADO CON SIMPLE GREEN. INCLUYE MATERIALES Y MANO DE OBRA PARA LA INSTALACIÓN COMPLETA, INCLUYENDO SOLDADURA MEDIANTE EL PROCESO DE OXIACETILENO CON SOLDADURA FOSFORADA CON INYECCIÓN DE NITRÓGENO PARA CAMAREO AL APLICAR SOLDADURA. INCLUYE LAVADO, BARRIDO PRUEBA DE HERMETICIDAD, PINTURA, HERRAMIENTA, TRAZO, NIVELACIÓN, CORTES, ACARREOS A CUALQUIER NIVEL. | 4 | PZA | 585.18 | MXN | 4 | SINL-CU-U | 040.160.700.00431 | http://si.nl.gob.mx:8081/CatalogoUniversal | SINL-CU-C | CODO DE COBRE 90° SIN COSTURA TEMPLE RÍGIDO 2" MARCA NACOBRE O EQUIVALENTE EN CALIDAD, ESPECIFICACIONES Y PRECIO, PREVIA AUTORIZACION DE LA SUPERVISION Y/O PROYECTOS DE LA DEPENDENCIA, LAVADO CON SIMPLE GREEN. INCLUYE MATERIALES Y MANO DE OBRA PARA LA INSTALACIÓN COMPLETA, INCLUYENDO SOLDADURA MEDIANTE EL PROCESO DE OXIACETILENO CON SOLDADURA FOSFORADA CON INYECCIÓN DE NITRÓGENO PARA CAMAREO AL APLICAR SOLDADURA. INCLUYE LAVADO, BARRIDO PRUEBA DE HERMETICIDAD, PINTURA, HERRAMIENTA, TRAZO, NIVELACIÓN, CORTES, ACARREOS A CUALQUIER NIVEL.
id-26.0.tender.items.476 | id-26.0 | 000004820 | REDUCCION DE COBRE SIN COSTURA TEMPLE RÍGIDO MARCA NACOBRE O EQUIVALENTE EN CALIDAD, ESPECIFICACIONES Y PRECIO, PREVIA AUTORIZACION DE LA SUPERVISION Y/O PROYECTOS DE LA DEPENDENCIA, LAVADO CON SIMPLE GREEN. INCLUYE MATERIALES Y MANO DE OBRA PARA LA INSTALACIÓN COMPLETA, INCLUYENDO SOLDADURA MEDIANTE EL PROCESO DE OXIACETILENO CON SOLDADURA FOSFORADA CON INYECCIÓN DE NITRÓGENO PARA CAMAREO AL APLICAR SOLDADURA. INCLUYE LAVADO, BARRIDO PRUEBA DE HERMETICIDAD, PINTURA, HERRAMIENTA, TRAZO, NIVELACIÓN, CORTES, ACARREOS A CUALQUIER NIVEL. | 26 | PZA | 56.71 | MXN | 4 | SINL-CU-U | 040.160.700.01281 | http://si.nl.gob.mx:8081/CatalogoUniversal | SINL-CU-C | REDUCCION DE COBRE SIN COSTURA TEMPLE RÍGIDO MARCA NACOBRE O EQUIVALENTE EN CALIDAD, ESPECIFICACIONES Y PRECIO, PREVIA AUTORIZACION DE LA SUPERVISION Y/O PROYECTOS DE LA DEPENDENCIA, LAVADO CON SIMPLE GREEN. INCLUYE MATERIALES Y MANO DE OBRA PARA LA INSTALACIÓN COMPLETA, INCLUYENDO SOLDADURA MEDIANTE EL PROCESO DE OXIACETILENO CON SOLDADURA FOSFORADA CON INYECCIÓN DE NITRÓGENO PARA CAMAREO AL APLICAR SOLDADURA. INCLUYE LAVADO, BARRIDO PRUEBA DE HERMETICIDAD, PINTURA, HERRAMIENTA, TRAZO, NIVELACIÓN, CORTES, ACARREOS A CUALQUIER NIVEL.
id-26.0.tender.items.477 | id-26.0 | 000004830 | REDUCCION BUSHING DE COBRE, MCA. NACOBRE O EQUIVALENTE DE 1/2" X 3/8" Ø O EQUIVALENTE, LAVADO CON SIMPLE GREEN, MATERIALES Y MANO DE OBRA PARA LA INSTALACIÓN COMPLETA, INCLUYENDO SOLDADURA PHOSCOPPER O PLATA FOSFORADA SEGÚN NORMA NFPA-99 Y ESPECIFICACIONES ANEXAS, INYECCIÓN DE NITROGENO PARA CAMAREO AL APLICAR, INCLUYE: MATERIAL, MANO DE OBRA, HERRAMIENTA MENOR, HERRAMIENTA MAYOR, ANDAMOS, CONSUMIBLES, DESPERDICIOS, LIMPIEZA Y TODO LO NECESARIO PARA SU CORRECTA INSTALACION. | 28 | PZA | 56.71 | MXN | 4 | SINL-CU-U | 040.160.700.01280 | http://si.nl.gob.mx:8081/CatalogoUniversal | SINL-CU-C | REDUCCION BUSHING DE COBRE, MCA. NACOBRE O EQUIVALENTE DE 1/2" X 3/8" Ø O EQUIVALENTE, LAVADO CON SIMPLE GREEN, MATERIALES Y MANO DE OBRA PARA LA INSTALACIÓN COMPLETA, INCLUYENDO SOLDADURA PHOSCOPPER O PLATA FOSFORADA SEGÚN NORMA NFPA-99 Y ESPECIFICACIONES ANEXAS, INYECCIÓN DE NITROGENO PARA CAMAREO AL APLICAR, INCLUYE: MATERIAL, MANO DE OBRA, HERRAMIENTA MENOR, HERRAMIENTA MAYOR, ANDAMOS, CONSUMIBLES, DESPERDICIOS, LIMPIEZA Y TODO LO NECESARIO PARA SU CORRECTA INSTALACION.
id-26.0.tender.items.478 | id-26.0 | 000004840 | REDUCCION DE COBRE SIN COSTURA TEMPLE RÍGIDO MARCA NACOBRE O EQUIVALENTE EN CALIDAD, ESPECIFICACIONES Y PRECIO, PREVIA AUTORIZACION DE LA SUPERVISION Y/O PROYECTOS DE LA DEPENDENCIA, LAVADO CON SIMPLE GREEN. INCLUYE MATERIALES Y MANO DE OBRA PARA LA INSTALACIÓN COMPLETA, INCLUYENDO SOLDADURA MEDIANTE EL PROCESO DE OXIACETILENO CON SOLDADURA FOSFORADA CON INYECCIÓN DE NITRÓGENO PARA CAMAREO AL APLICAR SOLDADURA. INCLUYE LAVADO, BARRIDO PRUEBA DE HERMETICIDAD, PINTURA, HERRAMIENTA, TRAZO, NIVELACIÓN, CORTES, ACARREOS A CUALQUIER NIVEL. 3/4" X 1/2" | 52 | PZA | 98.69 | MXN | 4 | SINL-CU-U | 040.160.700.01282 | http://si.nl.gob.mx:8081/CatalogoUniversal | SINL-CU-C | REDUCCION DE COBRE SIN COSTURA TEMPLE RÍGIDO MARCA NACOBRE O EQUIVALENTE EN CALIDAD, ESPECIFICACIONES Y PRECIO, PREVIA AUTORIZACION DE LA SUPERVISION Y/O PROYECTOS DE LA DEPENDENCIA, LAVADO CON SIMPLE GREEN. INCLUYE MATERIALES Y MANO DE OBRA PARA LA INSTALACIÓN COMPLETA, INCLUYENDO SOLDADURA MEDIANTE EL PROCESO DE OXIACETILENO CON SOLDADURA FOSFORADA CON INYECCIÓN DE NITRÓGENO PARA CAMAREO AL APLICAR SOLDADURA. INCLUYE LAVADO, BARRIDO PRUEBA DE HERMETICIDAD, PINTURA, HERRAMIENTA, TRAZO, NIVELACIÓN, CORTES, ACARREOS A CUALQUIER NIVEL. 3/4" X 1/2"
id-26.0.tender.items.479 | id-26.0 | 000004850 | REDUCCION DE COBRE SIN COSTURA TEMPLE RÍGIDO MARCA NACOBRE O EQUIVALENTE EN CALIDAD, ESPECIFICACIONES Y PRECIO, PREVIA AUTORIZACION DE LA SUPERVISION Y/O PROYECTOS DE LA DEPENDENCIA, LAVADO CON SIMPLE GREEN. INCLUYE MATERIALES Y MANO DE OBRA PARA LA INSTALACIÓN COMPLETA, INCLUYENDO SOLDADURA MEDIANTE EL PROCESO DE OXIACETILENO CON SOLDADURA FOSFORADA CON INYECCIÓN DE NITRÓGENO PARA CAMAREO AL APLICAR SOLDADURA. INCLUYE LAVADO, BARRIDO PRUEBA DE HERMETICIDAD, PINTURA, HERRAMIENTA, TRAZO, NIVELACIÓN, CORTES, ACARREOS A CUALQUIER NIVEL. | 11 | PZA | 98.69 | MXN | 4 | SINL-CU-U | 040.160.700.01283 | http://si.nl.gob.mx:8081/CatalogoUniversal | SINL-CU-C | REDUCCION DE COBRE SIN COSTURA TEMPLE RÍGIDO MARCA NACOBRE O EQUIVALENTE EN CALIDAD, ESPECIFICACIONES Y PRECIO, PREVIA AUTORIZACION DE LA SUPERVISION Y/O PROYECTOS DE LA DEPENDENCIA, LAVADO CON SIMPLE GREEN. INCLUYE MATERIALES Y MANO DE OBRA PARA LA INSTALACIÓN COMPLETA, INCLUYENDO SOLDADURA MEDIANTE EL PROCESO DE OXIACETILENO CON SOLDADURA FOSFORADA CON INYECCIÓN DE NITRÓGENO PARA CAMAREO AL APLICAR SOLDADURA. INCLUYE LAVADO, BARRIDO PRUEBA DE HERMETICIDAD, PINTURA, HERRAMIENTA, TRAZO, NIVELACIÓN, CORTES, ACARREOS A CUALQUIER NIVEL.
id-26.0.tender.items.480 | id-26.0 | 000004860 | REDUCCION DE COBRE SIN COSTURA TEMPLE RÍGIDO MARCA NACOBRE O EQUIVALENTE EN CALIDAD, ESPECIFICACIONES Y PRECIO, PREVIA AUTORIZACION DE LA SUPERVISION Y/O PROYECTOS DE LA DEPENDENCIA, LAVADO CON SIMPLE GREEN. INCLUYE MATERIALES Y MANO DE OBRA PARA LA INSTALACIÓN COMPLETA, INCLUYENDO SOLDADURA MEDIANTE EL PROCESO DE OXIACETILENO CON SOLDADURA FOSFORADA CON INYECCIÓN DE NITRÓGENO PARA CAMAREO AL APLICAR SOLDADURA. INCLUYE LAVADO, BARRIDO PRUEBA DE HERMETICIDAD, PINTURA, HERRAMIENTA, TRAZO, NIVELACIÓN, CORTES, ACARREOS A CUALQUIER NIVEL. 3/4"X3/8" | 10 | PZA | 96.16 | MXN | 4 | SINL-CU-U | 040.160.700.01284 | http://si.nl.gob.mx:8081/CatalogoUniversal | SINL-CU-C | REDUCCION DE COBRE SIN COSTURA TEMPLE RÍGIDO MARCA NACOBRE O EQUIVALENTE EN CALIDAD, ESPECIFICACIONES Y PRECIO, PREVIA AUTORIZACION DE LA SUPERVISION Y/O PROYECTOS DE LA DEPENDENCIA, LAVADO CON SIMPLE GREEN. INCLUYE MATERIALES Y MANO DE OBRA PARA LA INSTALACIÓN COMPLETA, INCLUYENDO SOLDADURA MEDIANTE EL PROCESO DE OXIACETILENO CON SOLDADURA FOSFORADA CON INYECCIÓN DE NITRÓGENO PARA CAMAREO AL APLICAR SOLDADURA. INCLUYE LAVADO, BARRIDO PRUEBA DE HERMETICIDAD, PINTURA, HERRAMIENTA, TRAZO, NIVELACIÓN, CORTES, ACARREOS A CUALQUIER NIVEL. 3/4"X3/8"
id-26.0.tender.items.481 | id-26.0 | 000004870 | REDUCCION DE COBRE SIN COSTURA TEMPLE RÍGIDO MARCA NACOBRE O EQUIVALENTE EN CALIDAD, ESPECIFICACIONES Y PRECIO, PREVIA AUTORIZACION DE LA SUPERVISION Y/O PROYECTOS DE LA DEPENDENCIA, LAVADO CON SIMPLE GREEN. INCLUYE MATERIALES Y MANO DE OBRA PARA LA INSTALACIÓN COMPLETA, INCLUYENDO SOLDADURA MEDIANTE EL PROCESO DE OXIACETILENO CON SOLDADURA FOSFORADA CON INYECCIÓN DE NITRÓGENO PARA CAMAREO AL APLICAR SOLDADURA. INCLUYE LAVADO, BARRIDO PRUEBA DE HERMETICIDAD, PINTURA, HERRAMIENTA, TRAZO, NIVELACIÓN, CORTES, ACARREOS A CUALQUIER NIVEL. 1" X 1/2" | 12 | PZA | 102.7 | MXN | 4 | SINL-CU-U | 040.160.700.01285 | http://si.nl.gob.mx:8081/CatalogoUniversal | SINL-CU-C | REDUCCION DE COBRE SIN COSTURA TEMPLE RÍGIDO MARCA NACOBRE O EQUIVALENTE EN CALIDAD, ESPECIFICACIONES Y PRECIO, PREVIA AUTORIZACION DE LA SUPERVISION Y/O PROYECTOS DE LA DEPENDENCIA, LAVADO CON SIMPLE GREEN. INCLUYE MATERIALES Y MANO DE OBRA PARA LA INSTALACIÓN COMPLETA, INCLUYENDO SOLDADURA MEDIANTE EL PROCESO DE OXIACETILENO CON SOLDADURA FOSFORADA CON INYECCIÓN DE NITRÓGENO PARA CAMAREO AL APLICAR SOLDADURA. INCLUYE LAVADO, BARRIDO PRUEBA DE HERMETICIDAD, PINTURA, HERRAMIENTA, TRAZO, NIVELACIÓN, CORTES, ACARREOS A CUALQUIER NIVEL. 1" X 1/2"
id-26.0.tender.items.482 | id-26.0 | 000004880 | REDUCCION BUSHING DE COBRE, MCA. NACOBRE O EQUIVALENTE DE 1" X 3/4" Ø O EQUIVALENTE, LAVADO CON SIMPLE GREEN, MATERIALES Y MANO DE OBRA PARA LA INSTALACIÓN COMPLETA, INCLUYENDO SOLDADURA PHOSCOPPER O PLATA FOSFORADA SEGÚN NORMA NFPA-99 Y ESPECIFICACIONES ANEXAS, INYECCIÓN DE NITROGENO PARA CAMAREO AL APLICAR, INCLUYE: MATERIAL, MANO DE OBRA, HERRAMIENTA MENOR, HERRAMIENTA MAYOR, ANDAMOS, CONSUMIBLES, DESPERDICIOS, LIMPIEZA Y TODO LO NECESARIO PARA SU CORRECTA INSTALACION. | 32 | PZA | 102.7 | MXN | 4 | SINL-CU-U | 040.160.700.01270 | http://si.nl.gob.mx:8081/CatalogoUniversal | SINL-CU-C | REDUCCION BUSHING DE COBRE, MCA. NACOBRE O EQUIVALENTE DE 1" X 3/4" Ø O EQUIVALENTE, LAVADO CON SIMPLE GREEN, MATERIALES Y MANO DE OBRA PARA LA INSTALACIÓN COMPLETA, INCLUYENDO SOLDADURA PHOSCOPPER O PLATA FOSFORADA SEGÚN NORMA NFPA-99 Y ESPECIFICACIONES ANEXAS, INYECCIÓN DE NITROGENO PARA CAMAREO AL APLICAR, INCLUYE: MATERIAL, MANO DE OBRA, HERRAMIENTA MENOR, HERRAMIENTA MAYOR, ANDAMOS, CONSUMIBLES, DESPERDICIOS, LIMPIEZA Y TODO LO NECESARIO PARA SU CORRECTA INSTALACION.
id-26.0.tender.items.483 | id-26.0 | 000004890 | REDUCCION DE COBRE SIN COSTURA TEMPLE RÍGIDO MARCA NACOBRE O EQUIVALENTE EN CALIDAD, ESPECIFICACIONES Y PRECIO, PREVIA AUTORIZACION DE LA SUPERVISION Y/O PROYECTOS DE LA DEPENDENCIA, LAVADO CON SIMPLE GREEN. INCLUYE MATERIALES Y MANO DE OBRA PARA LA INSTALACIÓN COMPLETA, INCLUYENDO SOLDADURA MEDIANTE EL PROCESO DE OXIACETILENO CON SOLDADURA FOSFORADA CON INYECCIÓN DE NITRÓGENO PARA CAMAREO AL APLICAR SOLDADURA. INCLUYE LAVADO, BARRIDO PRUEBA DE HERMETICIDAD, PINTURA, HERRAMIENTA, TRAZO, NIVELACIÓN, CORTES, ACARREOS A CUALQUIER NIVEL. 1 1/2" X 1" | 19 | PZA | 204.63 | MXN | 4 | SINL-CU-U | 040.160.700.01271 | http://si.nl.gob.mx:8081/CatalogoUniversal | SINL-CU-C | REDUCCION DE COBRE SIN COSTURA TEMPLE RÍGIDO MARCA NACOBRE O EQUIVALENTE EN CALIDAD, ESPECIFICACIONES Y PRECIO, PREVIA AUTORIZACION DE LA SUPERVISION Y/O PROYECTOS DE LA DEPENDENCIA, LAVADO CON SIMPLE GREEN. INCLUYE MATERIALES Y MANO DE OBRA PARA LA INSTALACIÓN COMPLETA, INCLUYENDO SOLDADURA MEDIANTE EL PROCESO DE OXIACETILENO CON SOLDADURA FOSFORADA CON INYECCIÓN DE NITRÓGENO PARA CAMAREO AL APLICAR SOLDADURA. INCLUYE LAVADO, BARRIDO PRUEBA DE HERMETICIDAD, PINTURA, HERRAMIENTA, TRAZO, NIVELACIÓN, CORTES, ACARREOS A CUALQUIER NIVEL. 1 1/2" X 1"
id-26.0.tender.items.484 | id-26.0 | 000004900 | REDUCCION DE COBRE SIN COSTURA TEMPLE RÍGIDO MARCA NACOBRE O EQUIVALENTE EN CALIDAD, ESPECIFICACIONES Y PRECIO, PREVIA AUTORIZACION DE LA SUPERVISION Y/O PROYECTOS DE LA DEPENDENCIA, LAVADO CON SIMPLE GREEN. INCLUYE MATERIALES Y MANO DE OBRA PARA LA INSTALACIÓN COMPLETA, INCLUYENDO SOLDADURA MEDIANTE EL PROCESO DE OXIACETILENO CON SOLDADURA FOSFORADA CON INYECCIÓN DE NITRÓGENO PARA CAMAREO AL APLICAR SOLDADURA. INCLUYE LAVADO, BARRIDO PRUEBA DE HERMETICIDAD, PINTURA, HERRAMIENTA, TRAZO, NIVELACIÓN, CORTES, ACARREOS A CUALQUIER NIVEL. 1 1/2" X 1/2 | 2 | PZA | 216.96 | MXN | 4 | SINL-CU-U | 040.160.700.01272 | http://si.nl.gob.mx:8081/CatalogoUniversal | SINL-CU-C | REDUCCION DE COBRE SIN COSTURA TEMPLE RÍGIDO MARCA NACOBRE O EQUIVALENTE EN CALIDAD, ESPECIFICACIONES Y PRECIO, PREVIA AUTORIZACION DE LA SUPERVISION Y/O PROYECTOS DE LA DEPENDENCIA, LAVADO CON SIMPLE GREEN. INCLUYE MATERIALES Y MANO DE OBRA PARA LA INSTALACIÓN COMPLETA, INCLUYENDO SOLDADURA MEDIANTE EL PROCESO DE OXIACETILENO CON SOLDADURA FOSFORADA CON INYECCIÓN DE NITRÓGENO PARA CAMAREO AL APLICAR SOLDADURA. INCLUYE LAVADO, BARRIDO PRUEBA DE HERMETICIDAD, PINTURA, HERRAMIENTA, TRAZO, NIVELACIÓN, CORTES, ACARREOS A CUALQUIER NIVEL. 1 1/2" X 1/2
id-26.0.tender.items.485 | id-26.0 | 000004910 | REDUCCION DE COBRE SIN COSTURA TEMPLE RÍGIDO MARCA NACOBRE O EQUIVALENTE EN CALIDAD, ESPECIFICACIONES Y PRECIO, PREVIA AUTORIZACION DE LA SUPERVISION Y/O PROYECTOS DE LA DEPENDENCIA, LAVADO CON SIMPLE GREEN. INCLUYE MATERIALES Y MANO DE OBRA PARA LA INSTALACIÓN COMPLETA, INCLUYENDO SOLDADURA MEDIANTE EL PROCESO DE OXIACETILENO CON SOLDADURA FOSFORADA CON INYECCIÓN DE NITRÓGENO PARA CAMAREO AL APLICAR SOLDADURA. INCLUYE LAVADO, BARRIDO PRUEBA DE HERMETICIDAD, PINTURA, HERRAMIENTA, TRAZO, NIVELACIÓN, CORTES, ACARREOS A CUALQUIER NIVEL. 1 1/2" X 3/4" | 8 | PZA | 225.37 | MXN | 4 | SINL-CU-U | 040.160.700.01273 | http://si.nl.gob.mx:8081/CatalogoUniversal | SINL-CU-C | REDUCCION DE COBRE SIN COSTURA TEMPLE RÍGIDO MARCA NACOBRE O EQUIVALENTE EN CALIDAD, ESPECIFICACIONES Y PRECIO, PREVIA AUTORIZACION DE LA SUPERVISION Y/O PROYECTOS DE LA DEPENDENCIA, LAVADO CON SIMPLE GREEN. INCLUYE MATERIALES Y MANO DE OBRA PARA LA INSTALACIÓN COMPLETA, INCLUYENDO SOLDADURA MEDIANTE EL PROCESO DE OXIACETILENO CON SOLDADURA FOSFORADA CON INYECCIÓN DE NITRÓGENO PARA CAMAREO AL APLICAR SOLDADURA. INCLUYE LAVADO, BARRIDO PRUEBA DE HERMETICIDAD, PINTURA, HERRAMIENTA, TRAZO, NIVELACIÓN, CORTES, ACARREOS A CUALQUIER NIVEL. 1 1/2" X 3/4"
id-26.0.tender.items.486 | id-26.0 | 000004920 | REDUCCION DE COBRE SIN COSTURA TEMPLE RÍGIDO MARCA NACOBRE O EQUIVALENTE EN CALIDAD, ESPECIFICACIONES Y PRECIO, PREVIA AUTORIZACION DE LA SUPERVISION Y/O PROYECTOS DE LA DEPENDENCIA, LAVADO CON SIMPLE GREEN. INCLUYE MATERIALES Y MANO DE OBRA PARA LA INSTALACIÓN COMPLETA, INCLUYENDO SOLDADURA MEDIANTE EL PROCESO DE OXIACETILENO CON SOLDADURA FOSFORADA CON INYECCIÓN DE NITRÓGENO PARA CAMAREO AL APLICAR SOLDADURA. INCLUYE LAVADO, BARRIDO PRUEBA DE HERMETICIDAD, PINTURA, HERRAMIENTA, TRAZO, NIVELACIÓN, CORTES, ACARREOS A CUALQUIER NIVEL. 2" X 1 1/2" | 8 | PZA | 310.46 | MXN | 4 | SINL-CU-U | 040.160.700.01274 | http://si.nl.gob.mx:8081/CatalogoUniversal | SINL-CU-C | REDUCCION DE COBRE SIN COSTURA TEMPLE RÍGIDO MARCA NACOBRE O EQUIVALENTE EN CALIDAD, ESPECIFICACIONES Y PRECIO, PREVIA AUTORIZACION DE LA SUPERVISION Y/O PROYECTOS DE LA DEPENDENCIA, LAVADO CON SIMPLE GREEN. INCLUYE MATERIALES Y MANO DE OBRA PARA LA INSTALACIÓN COMPLETA, INCLUYENDO SOLDADURA MEDIANTE EL PROCESO DE OXIACETILENO CON SOLDADURA FOSFORADA CON INYECCIÓN DE NITRÓGENO PARA CAMAREO AL APLICAR SOLDADURA. INCLUYE LAVADO, BARRIDO PRUEBA DE HERMETICIDAD, PINTURA, HERRAMIENTA, TRAZO, NIVELACIÓN, CORTES, ACARREOS A CUALQUIER NIVEL. 2" X 1 1/2"
id-26.0.tender.items.487 | id-26.0 | 000004930 | REDUCCION DE COBRE SIN COSTURA TEMPLE RÍGIDO MARCA NACOBRE O EQUIVALENTE EN CALIDAD, ESPECIFICACIONES Y PRECIO, PREVIA AUTORIZACION DE LA SUPERVISION Y/O PROYECTOS DE LA DEPENDENCIA, LAVADO CON SIMPLE GREEN. INCLUYE MATERIALES Y MANO DE OBRA PARA LA INSTALACIÓN COMPLETA, INCLUYENDO SOLDADURA MEDIANTE EL PROCESO DE OXIACETILENO CON SOLDADURA FOSFORADA CON INYECCIÓN DE NITRÓGENO PARA CAMA REO AL APLICAR SOLDADURA. INCLUYE LAVADO, BARRIDO PRUEBA DE HERMETICIDAD, PINTURA, HERRAMIENTA, TRAZO, NIVELACIÓN, CORTES, ACARREOS A CUALQUIER NIVEL. 2" X 3/4" | 1 | PZA | 609.42 | MXN | 4 | SINL-CU-U | 040.160.700.01275 | http://si.nl.gob.mx:8081/CatalogoUniversal | SINL-CU-C | REDUCCION DE COBRE SIN COSTURA TEMPLE RÍGIDO MARCA NACOBRE O EQUIVALENTE EN CALIDAD, ESPECIFICACIONES Y PRECIO, PREVIA AUTORIZACION DE LA SUPERVISION Y/O PROYECTOS DE LA DEPENDENCIA, LAVADO CON SIMPLE GREEN. INCLUYE MATERIALES Y MANO DE OBRA PARA LA INSTALACIÓN COMPLETA, INCLUYENDO SOLDADURA MEDIANTE EL PROCESO DE OXIACETILENO CON SOLDADURA FOSFORADA CON INYECCIÓN DE NITRÓGENO PARA CAMA REO AL APLICAR SOLDADURA. INCLUYE LAVADO, BARRIDO PRUEBA DE HERMETICIDAD, PINTURA, HERRAMIENTA, TRAZO, NIVELACIÓN, CORTES, ACARREOS A CUALQUIER NIVEL. 2" X 3/4"
id-26.0.tender.items.488 | id-26.0 | 000004940 | VÁLVULA DE SECCIONAMIENTO (BOLA) CUERPO DE BRONCE O LATÓN FORJADO, ASIENTO Y EMPAQUES DE TEFLÓN, VÁSTAGO PARA ABRIR O CERRAR CON UN GIRO DE 90 GRADOS, ROSCADLE, INCLUYE CARGO DIRECTO, MATERIALES Y MANO DE OBRA PARA LA INSTALACIÓN COMPLETA CON SOLDADURA MEDIANTE EL PROCESO DE OXIACETILENO CON SOLDADURA FOSFORADA CAMAREADA CON NITRÓGENO, BARRIDO DE VÁLVULA, TRAZO, NIVELACIÓN, ANDAMIOS Y ACARREOS A CUALQUIER NIVEL. (2") | 1 | PZA | 7338.74 | MXN | 4 | SINL-CU-U | 040.160.700.01972 | http://si.nl.gob.mx:8081/CatalogoUniversal | SINL-CU-C | VÁLVULA DE SECCIONAMIENTO (BOLA) CUERPO DE BRONCE O LATÓN FORJADO, ASIENTO Y EMPAQUES DE TEFLÓN, VÁSTAGO PARA ABRIR O CERRAR CON UN GIRO DE 90 GRADOS, ROSCADLE, INCLUYE CARGO DIRECTO, MATERIALES Y MANO DE OBRA PARA LA INSTALACIÓN COMPLETA CON SOLDADURA MEDIANTE EL PROCESO DE OXIACETILENO CON SOLDADURA FOSFORADA CAMAREADA CON NITRÓGENO, BARRIDO DE VÁLVULA, TRAZO, NIVELACIÓN, ANDAMIOS Y ACARREOS A CUALQUIER NIVEL. (2")
id-26.0.tender.items.489 | id-26.0 | 000004950 | VÁLVULA DE SECCIONAMIENTO (BOLA) CUERPO DE BRONCE O LATÓN FORJADO, ASIENTO Y EMPAQUES DE TEFLÓN, VÁSTAGO PARA ABRIR O CERRAR CON UN GIRO DE 90 GRADOS, ROSCADLE, INCLUYE CARGO DIRECTO, MATERIALES Y MANO DE OBRA PARA LA INSTALACIÓN COMPLETA CON SOLDADURA MEDIANTE EL PROCESO DE OXIACETILENO CON SOLDADURA FOSFORADA CAMAREADA CON NITRÓGENO, BARRIDO DE VÁLVULA, TRAZO, NIVELACIÓN, ANDAMIOS Y ACARREOS A CUALQUIER NIVEL. (1 1/2") | 2 | PZA | 5415 | MXN | 4 | SINL-CU-U | 040.160.700.01973 | http://si.nl.gob.mx:8081/CatalogoUniversal | SINL-CU-C | VÁLVULA DE SECCIONAMIENTO (BOLA) CUERPO DE BRONCE O LATÓN FORJADO, ASIENTO Y EMPAQUES DE TEFLÓN, VÁSTAGO PARA ABRIR O CERRAR CON UN GIRO DE 90 GRADOS, ROSCADLE, INCLUYE CARGO DIRECTO, MATERIALES Y MANO DE OBRA PARA LA INSTALACIÓN COMPLETA CON SOLDADURA MEDIANTE EL PROCESO DE OXIACETILENO CON SOLDADURA FOSFORADA CAMAREADA CON NITRÓGENO, BARRIDO DE VÁLVULA, TRAZO, NIVELACIÓN, ANDAMIOS Y ACARREOS A CUALQUIER NIVEL. (1 1/2")
id-26.0.tender.items.490 | id-26.0 | 000004960 | VÁLVULA DE SECCIONAMIENTO (BOLA) CUERPO DE BRONCE O LATÓN FORJADO, ASIENTO Y EMPAQUES DE TEFLÓN, VÁSTAGO PARA ABRIR O CERRAR CON UN GIRO DE 90 GRADOS, ROSCADLE, INCLUYE CARGO DIRECTO, MATERIALES Y MANO DE OBRA PARA LA INSTALACIÓN COMPLETA CON SOLDADURA MEDIANTE EL PROCESO DE OXIACETILENO CON SOLDADURA FOSFORADA CAMAREADA CON NITRÓGENO, BARRIDO DE VÁLVULA, TRAZO, NIVELACIÓN, ANDAMIOS Y ACARREOS A CUALQUIER NIVEL. (3/4") | 3 | PZA | 2455.41 | MXN | 4 | SINL-CU-U | 040.160.700.01974 | http://si.nl.gob.mx:8081/CatalogoUniversal | SINL-CU-C | VÁLVULA DE SECCIONAMIENTO (BOLA) CUERPO DE BRONCE O LATÓN FORJADO, ASIENTO Y EMPAQUES DE TEFLÓN, VÁSTAGO PARA ABRIR O CERRAR CON UN GIRO DE 90 GRADOS, ROSCADLE, INCLUYE CARGO DIRECTO, MATERIALES Y MANO DE OBRA PARA LA INSTALACIÓN COMPLETA CON SOLDADURA MEDIANTE EL PROCESO DE OXIACETILENO CON SOLDADURA FOSFORADA CAMAREADA CON NITRÓGENO, BARRIDO DE VÁLVULA, TRAZO, NIVELACIÓN, ANDAMIOS Y ACARREOS A CUALQUIER NIVEL. (3/4")
id-26.0.tender.items.491 | id-26.0 | 000004970 | VÁLVULA DE SECCIONAMIENTO (BOLA) CUERPO DE BRONCE O LATÓN FORJADO, ASIENTO Y EMPAQUES DE TEFLÓN, VÁSTAGO PARA ABRIR O CERRAR CON UN GIRO DE 90 GRADOS, ROSCADLE, INCLUYE CARGO DIRECTO, MATERIALES Y MANO DE OBRA PARA LA INSTALACIÓN COMPLETA CON SOLDADURA MEDIANTE EL PROCESO DE OXIACETILENO CON SOLDADURA FOSFORADA CAMAREADA CON NITRÓGENO, BARRIDO DE VÁLVULA, TRAZO, NIVELACIÓN, ANDAMIOS Y ACARREOS A CUALQUIER NIVEL. (1/2") | 4 | PZA | 2122.45 | MXN | 4 | SINL-CU-U | 040.160.700.01975 | http://si.nl.gob.mx:8081/CatalogoUniversal | SINL-CU-C | VÁLVULA DE SECCIONAMIENTO (BOLA) CUERPO DE BRONCE O LATÓN FORJADO, ASIENTO Y EMPAQUES DE TEFLÓN, VÁSTAGO PARA ABRIR O CERRAR CON UN GIRO DE 90 GRADOS, ROSCADLE, INCLUYE CARGO DIRECTO, MATERIALES Y MANO DE OBRA PARA LA INSTALACIÓN COMPLETA CON SOLDADURA MEDIANTE EL PROCESO DE OXIACETILENO CON SOLDADURA FOSFORADA CAMAREADA CON NITRÓGENO, BARRIDO DE VÁLVULA, TRAZO, NIVELACIÓN, ANDAMIOS Y ACARREOS A CUALQUIER NIVEL. (1/2")
id-26.0.tender.items.492 | id-26.0 | 000004980 | SOPORTE A BASE DE UNICANAL, ESPÁRRAGOS Y ABRAZADERAS (TUBOS DE COBRE CON AISLAMIENTO ENTRE EL TUBO Y EL SOPORTE PARA PREVENIR LA CORROSIÓN GALVÁNICA, INCLUYE: UNICANAL, VARILLAS ROSCADAS, TUERCAS, ARANDELAS, ABRAZADERAS PARA LOS SIGUIENTES TUBOS. (PARA 3 TUBOS) | 248 | PZA | 281.05 | MXN | 4 | SINL-CU-U | 040.160.568.00011 | http://si.nl.gob.mx:8081/CatalogoUniversal | SINL-CU-C | SOPORTE A BASE DE UNICANAL, ESPÁRRAGOS Y ABRAZADERAS (TUBOS DE COBRE CON AISLAMIENTO ENTRE EL TUBO Y EL SOPORTE PARA PREVENIR LA CORROSIÓN GALVÁNICA, INCLUYE: UNICANAL, VARILLAS ROSCADAS, TUERCAS, ARANDELAS, ABRAZADERAS PARA LOS SIGUIENTES TUBOS. (PARA 3 TUBOS)
id-26.0.tender.items.493 | id-26.0 | 000004990 | SOPORTE A BASE DE UNICANAL, ESPÁRRAGOS Y ABRAZADERAS (TUBOS DE COBRE CON AISLAMIENTO ENTRE EL TUBO Y EL SOPORTE PARA PREVENIR LA CORROSIÓN GALVÁNICA, INCLUYE: UNICANAL, VARILLAS ROSCADAS, TUERCAS, ARANDELAS, ABRAZADERAS PARA LOS SIGUIENTES TUBOS. (PARA 4 TUBOS) | 119 | PZA | 374.74 | MXN | 4 | SINL-CU-U | 040.160.568.00012 | http://si.nl.gob.mx:8081/CatalogoUniversal | SINL-CU-C | SOPORTE A BASE DE UNICANAL, ESPÁRRAGOS Y ABRAZADERAS (TUBOS DE COBRE CON AISLAMIENTO ENTRE EL TUBO Y EL SOPORTE PARA PREVENIR LA CORROSIÓN GALVÁNICA, INCLUYE: UNICANAL, VARILLAS ROSCADAS, TUERCAS, ARANDELAS, ABRAZADERAS PARA LOS SIGUIENTES TUBOS. (PARA 4 TUBOS)
id-26.0.tender.items.494 | id-26.0 | 000005000 | MANIFOLD DE OXIDO NITROSO, CON BANCADA DE 4 X 4 AUTOMÁTICO, INCLUYE SOPORTE PORTA CILINDROS | 1 | PZA | 105249.74 | MXN | 4 | SINL-CU-U | 040.160.700.01042 | http://si.nl.gob.mx:8081/CatalogoUniversal | SINL-CU-C | MANIFOLD DE OXIDO NITROSO, CON BANCADA DE 4 X 4 AUTOMÁTICO, INCLUYE SOPORTE PORTA CILINDROS
id-26.0.tender.items.495 | id-26.0 | 000005010 | BOMBA DE VACIO DE 7.5 HP DÚPLEX GRADO HOSPITALARIO | 1 | PZA | 1203481.66 | MXN | 4 | SINL-CU-U | 040.160.700.00232 | http://si.nl.gob.mx:8081/CatalogoUniversal | SINL-CU-C | BOMBA DE VACIO DE 7.5 HP DÚPLEX GRADO HOSPITALARIO
id-26.0.tender.items.496 | id-26.0 | 000005020 | COMPRESOR DE AIRE DÚPLEX DE 10 HP GRADO HOSPITALARIO | 1 | PZA | 1337445.12 | MXN | 4 | SINL-CU-U | 040.160.700.00492 | http://si.nl.gob.mx:8081/CatalogoUniversal | SINL-CU-C | COMPRESOR DE AIRE DÚPLEX DE 10 HP GRADO HOSPITALARIO
id-26.0.tender.items.497 | id-26.0 | 000005030 | REVISION DE PROYECTO DE INGENIERIAS GASES MEDICINALES, ELABORADO DE PLANOS EN AUTO CAD 2016, Y EN ARCHIVO ELECTRONICO (CD) E IMPRESO EN PAPEL TAMAÑO DOBLE CARTA. | 1 | JGO | 15978.04 | MXN | 2 | SINL-CU-U | 110.330.848.00076 | http://si.nl.gob.mx:8081/CatalogoUniversal | SINL-CU-C | REVISION DE PROYECTO DE INGENIERIAS GASES MEDICINALES, ELABORADO DE PLANOS EN AUTO CAD 2016, Y EN ARCHIVO ELECTRONICO (CD) E IMPRESO EN PAPEL TAMAÑO DOBLE CARTA.
id-27.0.tender.items.0 | id-27.0 | 000000010 | 1.0001 Suministro e Instalación de Lamina Galvanizada de primera calidad, calibres No. 20 para la fa | 950 | KG | 84.06 | MXN
id-27.0.tender.items.1 | id-27.0 | 000000010 | 1.0001 Suministro e Instalación de Lamina Galvanizada de primera calidad, calibres No. 20 para la fa | 950 | KG | 84.06 | MXN
id-27.0.tender.items.2 | id-27.0 | 000000020 | 1.0002 Suministro e Instalación de Lamina Galvanizada de primera calidad, calibres No. 22 para la fa | 945.15 | KG | 85.54 | MXN
id-27.0.tender.items.3 | id-27.0 | 000000020 | 1.0002 Suministro e Instalación de Lamina Galvanizada de primera calidad, calibres No. 22 para la fa | 945.15 | KG | 85.54 | MXN
id-27.0.tender.items.4 | id-27.0 | 000000030 | 1.0003 Suministro e Instalación de Lamina Galvanizada de primera calidad, calibres No. 24 para la fa | 7253 | KG | 85.54 | MXN
id-27.0.tender.items.5 | id-27.0 | 000000030 | 1.0003 Suministro e Instalación de Lamina Galvanizada de primera calidad, calibres No. 24 para la fa | 7253 | KG | 85.54 | MXN
id-27.0.tender.items.6 | id-27.0 | 000000040 | 1.0004 Suministro e instalación de Aislamiento de Fibra De Vidrio de 1 1/2" de espesor con foil de | 16850 | FT2 | 17.92 | MXN
id-27.0.tender.items.7 | id-27.0 | 000000040 | 1.0004 Suministro e instalación de Aislamiento de Fibra De Vidrio de 1 1/2" de espesor con foil de | 16850 | FT2 | 17.92 | MXN
id-27.0.tender.items.8 | id-27.0 | 000000050 | 1.0005 SUMINISTRO E INSTALACIÓN DE DIFUSOR DE AIRE, MARCA namm o equivalente, MODELO DCV 9"X6"-4V, C | 13 | PZA | 768.3 | MXN
id-27.0.tender.items.9 | id-27.0 | 000000050 | 1.0005 SUMINISTRO E INSTALACIÓN DE DIFUSOR DE AIRE, MARCA namm o equivalente, MODELO DCV 9"X6"-4V, C | 13 | PZA | 768.3 | MXN
id-27.0.tender.items.10 | id-27.0 | 000000060 | 1.0006 SUMINISTRO E INSTALACIÓN DE DIFUSOR DE AIRE, MARCA namm o equivalente, MODELO DCV 9"X6"-3V, C | 38 | PZA | 768.3 | MXN
id-27.0.tender.items.11 | id-27.0 | 000000060 | 1.0006 SUMINISTRO E INSTALACIÓN DE DIFUSOR DE AIRE, MARCA namm o equivalente, MODELO DCV 9"X6"-3V, C | 38 | PZA | 768.3 | MXN
id-27.0.tender.items.12 | id-27.0 | 000000070 | 1.0007 SUMINISTRO E INSTALACIÓN DE DIFUSOR DE AIRE, MARCA namm o equivalente, MODELO DCV 9"X9"-4V, C | 86 | PZA | 892.07 | MXN
id-27.0.tender.items.13 | id-27.0 | 000000070 | 1.0007 SUMINISTRO E INSTALACIÓN DE DIFUSOR DE AIRE, MARCA namm o equivalente, MODELO DCV 9"X9"-4V, C | 86 | PZA | 892.07 | MXN
id-27.0.tender.items.14 | id-27.0 | 000000080 | 1.0008 SUMINISTRO E INSTALACIÓN DE DIFUSOR DE AIRE, MARCA namm o equivalente, MODELO DCV 9"X9"-3V, C | 36 | PZA | 892.07 | MXN
id-27.0.tender.items.15 | id-27.0 | 000000080 | 1.0008 SUMINISTRO E INSTALACIÓN DE DIFUSOR DE AIRE, MARCA namm o equivalente, MODELO DCV 9"X9"-3V, C | 36 | PZA | 892.07 | MXN
id-27.0.tender.items.16 | id-27.0 | 000000090 | 1.0009 SUMINISTRO E INSTALACIÓN DE DIFUSOR DE AIRE, MARCA namm o equivalente, MODELO DCV 12"X12"-3V, | 10 | PZA | 1241.78 | MXN
id-27.0.tender.items.17 | id-27.0 | 000000090 | 1.0009 SUMINISTRO E INSTALACIÓN DE DIFUSOR DE AIRE, MARCA namm o equivalente, MODELO DCV 12"X12"-3V, | 10 | PZA | 1241.78 | MXN
id-27.0.tender.items.18 | id-27.0 | 000000100 | 1.001 SUMINISTRO E INSTALACIÓN DE REJILLA DE RETORNO DE AIRE, MARCA namm o equivalente, MODELO HR 14 | 31 | PZA | 785.99 | MXN
id-27.0.tender.items.19 | id-27.0 | 000000100 | 1.001 SUMINISTRO E INSTALACIÓN DE REJILLA DE RETORNO DE AIRE, MARCA namm o equivalente, MODELO HR 14 | 31 | PZA | 785.99 | MXN
id-27.0.tender.items.20 | id-27.0 | 000000110 | 1.0011 SUMINISTRO E INSTALACIÓN DE REJILLA DE RETORNO DE AIRE, MARCA namm o equivalente, MODELO HR 1 | 66 | PZA | 1222.09 | MXN
id-27.0.tender.items.21 | id-27.0 | 000000110 | 1.0011 SUMINISTRO E INSTALACIÓN DE REJILLA DE RETORNO DE AIRE, MARCA namm o equivalente, MODELO HR 1 | 66 | PZA | 1222.09 | MXN
id-27.0.tender.items.22 | id-27.0 | 000000120 | 1.0012 SUMINISTRO E INSTALACIÓN DE REJILLA DE RETORNO DE AIRE, MARCA namm o equivalente, MODELO HR 2 | 33 | PZA | 1387.09 | MXN
id-27.0.tender.items.23 | id-27.0 | 000000120 | 1.0012 SUMINISTRO E INSTALACIÓN DE REJILLA DE RETORNO DE AIRE, MARCA namm o equivalente, MODELO HR 2 | 33 | PZA | 1387.09 | MXN
id-27.0.tender.items.24 | id-27.0 | 000000130 | 1.0013 SUMINISTRO E INSTALACIÓN DE REJILLA DE RETORNO DE AIRE, MARCA namm o equivalente, MODELO HR 2 | 32 | PZA | 1697.58 | MXN
id-27.0.tender.items.25 | id-27.0 | 000000130 | 1.0013 SUMINISTRO E INSTALACIÓN DE REJILLA DE RETORNO DE AIRE, MARCA namm o equivalente, MODELO HR 2 | 32 | PZA | 1697.58 | MXN
id-27.0.tender.items.26 | id-27.0 | 000000140 | 1.0014 SUMINISTRO E INSTALACIÓN DE REJILLA DE RETORNO DE AIRE, MARCA namm o equivalente, MODELO HR 3 | 4 | PZA | 2286.9 | MXN
id-27.0.tender.items.27 | id-27.0 | 000000140 | 1.0014 SUMINISTRO E INSTALACIÓN DE REJILLA DE RETORNO DE AIRE, MARCA namm o equivalente, MODELO HR 3 | 4 | PZA | 2286.9 | MXN
id-27.0.tender.items.28 | id-27.0 | 000000150 | 1.0015 SUMINISTRO E INSTALACIÓN DE REJILLA DE INYECCION DE AIRE DE AIRE, MARCA namm o equivalente, M | 2 | PZA | 2082.82 | MXN
id-27.0.tender.items.29 | id-27.0 | 000000150 | 1.0015 SUMINISTRO E INSTALACIÓN DE REJILLA DE INYECCION DE AIRE DE AIRE, MARCA namm o equivalente, M | 2 | PZA | 2082.82 | MXN
id-27.0.tender.items.30 | id-27.0 | 000000160 | 1.0016 SUMINISTRO E INSTALACIÓN DE LOUVER FIJO, MARCA namm o equivalente, MODELO HL445 24"X18", CON | 1 | PZA | 3458.45 | MXN
id-27.0.tender.items.31 | id-27.0 | 000000160 | 1.0016 SUMINISTRO E INSTALACIÓN DE LOUVER FIJO, MARCA namm o equivalente, MODELO HL445 24"X18", CON | 1 | PZA | 3458.45 | MXN
id-27.0.tender.items.32 | id-27.0 | 000000170 | 1.0017 SUMINISTRO E INSTALACIÓN DE LOUVER FIJO, MARCA namm o equivalente, MODELO HL445 48"X12", CON | 1 | PZA | 4401.37 | MXN
id-27.0.tender.items.33 | id-27.0 | 000000170 | 1.0017 SUMINISTRO E INSTALACIÓN DE LOUVER FIJO, MARCA namm o equivalente, MODELO HL445 48"X12", CON | 1 | PZA | 4401.37 | MXN
id-27.0.tender.items.34 | id-27.0 | 000000180 | 1.0018 SUMINISTRO E INSTALACIÓN DE JUNTAS FLEXIBLES 3"X3"X3" MARCA DURO DYNE PARA CIERRE DE DUCTO C | 12 | PZA | 1545.94 | MXN
id-27.0.tender.items.35 | id-27.0 | 000000180 | 1.0018 SUMINISTRO E INSTALACIÓN DE JUNTAS FLEXIBLES 3"X3"X3" MARCA DURO DYNE PARA CIERRE DE DUCTO C | 12 | PZA | 1545.94 | MXN
id-27.0.tender.items.36 | id-27.0 | 000000190 | 1.0019 SUMINISTRO E INSTALACIÓN DE SOPORTE TIPO PARA DUCTO, FABRICADO A BASE DE LAMINA GALVANIZADA | 122 | PZA | 217.88 | MXN
id-27.0.tender.items.37 | id-27.0 | 000000190 | 1.0019 SUMINISTRO E INSTALACIÓN DE SOPORTE TIPO PARA DUCTO, FABRICADO A BASE DE LAMINA GALVANIZADA | 122 | PZA | 217.88 | MXN
id-27.0.tender.items.38 | id-27.0 | 000000200 | 1.002 SUMINISTRO E INSTALACIÓN DE SOPORTE TIPO PARA DUCTO, FABRICADO A BASE DE LAMINA GALVANIZADA D | 25 | PZA | 229.68 | MXN
id-27.0.tender.items.39 | id-27.0 | 000000200 | 1.002 SUMINISTRO E INSTALACIÓN DE SOPORTE TIPO PARA DUCTO, FABRICADO A BASE DE LAMINA GALVANIZADA D | 25 | PZA | 229.68 | MXN
id-27.0.tender.items.40 | id-27.0 | 000000210 | 1.0021 SUMINISTRO E INSTALACIÓN DE SOPORTE TIPO COLUMPIO PARA DUCTO, FABRICADO A BASE DE UNICANAL GA | 82 | PZA | 344.54 | MXN
id-27.0.tender.items.41 | id-27.0 | 000000210 | 1.0021 SUMINISTRO E INSTALACIÓN DE SOPORTE TIPO COLUMPIO PARA DUCTO, FABRICADO A BASE DE UNICANAL GA | 82 | PZA | 344.54 | MXN
id-27.0.tender.items.42 | id-27.0 | 000000220 | 1.0022 SUMINISTRO E INSTALACIÓN DE SOPORTE TIPO COLUMPIO PARA DUCTO, FABRICADO A BASE DE UNICANAL GA | 130 | PZA | 344.54 | MXN
id-27.0.tender.items.43 | id-27.0 | 000000220 | 1.0022 SUMINISTRO E INSTALACIÓN DE SOPORTE TIPO COLUMPIO PARA DUCTO, FABRICADO A BASE DE UNICANAL GA | 130 | PZA | 344.54 | MXN
id-27.0.tender.items.44 | id-27.0 | 000000230 | 1.0023 SUMINISTRO E INSTALACIÓN DE SOPORTE TIPO COLUMPIO PARA DUCTO, FABRICADO A BASE DE UNICANAL GA | 145 | PZA | 481.47 | MXN
id-27.0.tender.items.45 | id-27.0 | 000000230 | 1.0023 SUMINISTRO E INSTALACIÓN DE SOPORTE TIPO COLUMPIO PARA DUCTO, FABRICADO A BASE DE UNICANAL GA | 145 | PZA | 481.47 | MXN
id-27.0.tender.items.46 | id-27.0 | 000000240 | 1.0024 SUMINISTRO E INSTALACIÓN DE SOPORTE TIPO COLUMPIO, PARA DUCTO FABRICADO A BASE DE UNICANAL, G | 25 | PZA | 481.47 | MXN
id-27.0.tender.items.47 | id-27.0 | 000000240 | 1.0024 SUMINISTRO E INSTALACIÓN DE SOPORTE TIPO COLUMPIO, PARA DUCTO FABRICADO A BASE DE UNICANAL, G | 25 | PZA | 481.47 | MXN
id-27.0.tender.items.48 | id-27.0 | 000000250 | 1.0025 DUCTO FLEXIBLE AISLADO CON FIBRA DE VIDRIO DE 8 " INCLUYE: MATERIALES DE CONSUMO (CINTAS, PE | 150 | M | 294.5 | MXN
id-27.0.tender.items.49 | id-27.0 | 000000250 | 1.0025 DUCTO FLEXIBLE AISLADO CON FIBRA DE VIDRIO DE 8 " INCLUYE: MATERIALES DE CONSUMO (CINTAS, PE | 150 | M | 294.5 | MXN
id-27.0.tender.items.50 | id-27.0 | 000000260 | 1.0026 DUCTO FLEXIBLE AISLADO CON FIBRA DE VIDRIO DE 10 " INCLUYE: MATERIALES DE CONSUMO (CINTAS, P | 150 | M | 355.14 | MXN
id-27.0.tender.items.51 | id-27.0 | 000000260 | 1.0026 DUCTO FLEXIBLE AISLADO CON FIBRA DE VIDRIO DE 10 " INCLUYE: MATERIALES DE CONSUMO (CINTAS, P | 150 | M | 355.14 | MXN
id-27.0.tender.items.52 | id-27.0 | 000000270 | 1.0027 DUCTO FLEXIBLE AISLADO CON FIBRA DE VIDRIO DE 12 " INCLUYE: MATERIALES DE CONSUMO (CINTAS, P | 120 | M | 367.52 | MXN
id-27.0.tender.items.53 | id-27.0 | 000000270 | 1.0027 DUCTO FLEXIBLE AISLADO CON FIBRA DE VIDRIO DE 12 " INCLUYE: MATERIALES DE CONSUMO (CINTAS, P | 120 | M | 367.52 | MXN
id-27.0.tender.items.54 | id-27.0 | 000000280 | 1.0027.1 SUMINISTRO E INSTALACION DE FILTRO HEPA MOTORIZADOS 99.9%, 2' X 4', PREFILTRO ASHRAE 30%, S | 6 | PZA | 5449.16 | MXN
id-27.0.tender.items.55 | id-27.0 | 000000280 | 1.0027.1 SUMINISTRO E INSTALACION DE FILTRO HEPA MOTORIZADOS 99.9%, 2' X 4', PREFILTRO ASHRAE 30%, S | 6 | PZA | 5449.16 | MXN
id-27.0.tender.items.56 | id-27.0 | 000000290 | 1.0028 SUMINISTRO E INSTALACIÓN DE TUBO DE 6"Ø, ACERO NEGRO CEDULA # 40 ASTM A 53 CON COSTURA EXTRE | 10 | MTSL. | 2125.47 | MXN
id-27.0.tender.items.57 | id-27.0 | 000000290 | 1.0028 SUMINISTRO E INSTALACIÓN DE TUBO DE 6"Ø, ACERO NEGRO CEDULA # 40 ASTM A 53 CON COSTURA EXTRE | 10 | MTSL. | 2125.47 | MXN
id-27.0.tender.items.58 | id-27.0 | 000000300 | 1.0029 SUMINISTRO E INSTALACIÓN DE TUBO DE 4"Ø, ACERO NEGRO CEDULA # 40 ASTM A 53 CON COSTURA EXTRE | 10 | MTSL. | 1069.2 | MXN
id-27.0.tender.items.59 | id-27.0 | 000000300 | 1.0029 SUMINISTRO E INSTALACIÓN DE TUBO DE 4"Ø, ACERO NEGRO CEDULA # 40 ASTM A 53 CON COSTURA EXTRE | 10 | MTSL. | 1069.2 | MXN
id-27.0.tender.items.60 | id-27.0 | 000000310 | 1.003 SUMINISTRO E INSTALACIÓN DE TUBO DE 3"Ø, ACERO NEGRO CEDULA # 40 ASTM A 53 CON COSTURA EXTREM | 2 | MTSL. | 945.44 | MXN
id-27.0.tender.items.61 | id-27.0 | 000000310 | 1.003 SUMINISTRO E INSTALACIÓN DE TUBO DE 3"Ø, ACERO NEGRO CEDULA # 40 ASTM A 53 CON COSTURA EXTREM | 2 | MTSL. | 945.44 | MXN
id-27.0.tender.items.62 | id-27.0 | 000000320 | 1.0031 SUMINISTRO E INSTALACIÓN DE TUBO DE 2 1/2"Ø, ACERO NEGRO CEDULA # 40 ASTM A 53 CON COSTURA E | 6.8 | MTSL. | 693.63 | MXN
id-27.0.tender.items.63 | id-27.0 | 000000320 | 1.0031 SUMINISTRO E INSTALACIÓN DE TUBO DE 2 1/2"Ø, ACERO NEGRO CEDULA # 40 ASTM A 53 CON COSTURA E | 6.8 | MTSL. | 693.63 | MXN
id-27.0.tender.items.64 | id-27.0 | 000000330 | 1.0032 SUMINISTRO E INSTALACIÓN DE TUBO DE 2"Ø, ACERO NEGRO CEDULA # 40 ASTM A 53 CON COSTURA EXTRE | 10 | MTSL. | 644.12 | MXN
id-27.0.tender.items.65 | id-27.0 | 000000330 | 1.0032 SUMINISTRO E INSTALACIÓN DE TUBO DE 2"Ø, ACERO NEGRO CEDULA # 40 ASTM A 53 CON COSTURA EXTRE | 10 | MTSL. | 644.12 | MXN
id-27.0.tender.items.66 | id-27.0 | 000000340 | 1.0033 SUMINISTRO E INSTALACIÓN DE TUBO DE 1 1/2"Ø, ACERO NEGRO CEDULA # 40 ASTM A 53 CON COSTURA E | 10 | MTSL. | 441.78 | MXN
id-27.0.tender.items.67 | id-27.0 | 000000340 | 1.0033 SUMINISTRO E INSTALACIÓN DE TUBO DE 1 1/2"Ø, ACERO NEGRO CEDULA # 40 ASTM A 53 CON COSTURA E | 10 | MTSL. | 441.78 | MXN
id-27.0.tender.items.68 | id-27.0 | 000000350 | 1.0034 SUMINISTRO E INSTALACIÓN DE TUBO DE 1 1/4"Ø, ACERO NEGRO CEDULA # 40 ASTM A 53 CON COSTURA E | 3 | MTSL. | 429.4 | MXN
id-27.0.tender.items.69 | id-27.0 | 000000350 | 1.0034 SUMINISTRO E INSTALACIÓN DE TUBO DE 1 1/4"Ø, ACERO NEGRO CEDULA # 40 ASTM A 53 CON COSTURA E | 3 | MTSL. | 429.4 | MXN
id-27.0.tender.items.70 | id-27.0 | 000000360 | 1.0035 SUMINISTRO E INSTALACIÓN DE TUBO DE 1"Ø, ACERO NEGRO CEDULA # 40 ASTM A 53 CON COSTURA EXTRE | 6.8 | MTSL. | 330.39 | MXN
id-27.0.tender.items.71 | id-27.0 | 000000360 | 1.0035 SUMINISTRO E INSTALACIÓN DE TUBO DE 1"Ø, ACERO NEGRO CEDULA # 40 ASTM A 53 CON COSTURA EXTRE | 6.8 | MTSL. | 330.39 | MXN
id-27.0.tender.items.72 | id-27.0 | 000000370 | 1.0036 SUMINISTRO E INSTALACIÓN DE TUBO DE 3/4"Ø, ACERO NEGRO CEDULA # 40 ASTM A 53 CON COSTURA EXT | 3 | MTSL. | 348.97 | MXN
id-27.0.tender.items.73 | id-27.0 | 000000370 | 1.0036 SUMINISTRO E INSTALACIÓN DE TUBO DE 3/4"Ø, ACERO NEGRO CEDULA # 40 ASTM A 53 CON COSTURA EXT | 3 | MTSL. | 348.97 | MXN
id-27.0.tender.items.74 | id-27.0 | 000000380 | 1.0037 SUMINISTRO E INSTALACIÓN DE TEE RECTA 90° FIGURA NO.20 DE 3"Ø, ACERO NODULAR EXTREMOS RANURA | 4 | PZA | 6187.07 | MXN
id-27.0.tender.items.75 | id-27.0 | 000000380 | 1.0037 SUMINISTRO E INSTALACIÓN DE TEE RECTA 90° FIGURA NO.20 DE 3"Ø, ACERO NODULAR EXTREMOS RANURA | 4 | PZA | 6187.07 | MXN
id-27.0.tender.items.76 | id-27.0 | 000000390 | 1.0038 SUMINISTRO E INSTALACIÓN DE TEE RECTA 90° FIGURA NO.20 DE 2 1/2"Ø, ACERO NODULAR EXTREMOS RA | 5 | PZA | 3358.32 | MXN
id-27.0.tender.items.77 | id-27.0 | 000000390 | 1.0038 SUMINISTRO E INSTALACIÓN DE TEE RECTA 90° FIGURA NO.20 DE 2 1/2"Ø, ACERO NODULAR EXTREMOS RA | 5 | PZA | 3358.32 | MXN
id-27.0.tender.items.78 | id-27.0 | 000000400 | 1.0039 SUMINISTRO E INSTALACIÓN DE TEE DE 1 1/4"Ø, ACERO NEGRO CEDULA # 40 ASTM A 53 CON COSTURA EX | 3 | PZA | 2990.2 | MXN
id-27.0.tender.items.79 | id-27.0 | 000000400 | 1.0039 SUMINISTRO E INSTALACIÓN DE TEE DE 1 1/4"Ø, ACERO NEGRO CEDULA # 40 ASTM A 53 CON COSTURA EX | 3 | PZA | 2990.2 | MXN
id-27.0.tender.items.80 | id-27.0 | 000000410 | 1.004 SUMINISTRO E INSTALACIÓN DE TEE DE 1"Ø, ACERO NEGRO CEDULA # 40 ASTM A 53 CON COSTURA EXTREMO | 5 | PZA | 1502.34 | MXN
id-27.0.tender.items.81 | id-27.0 | 000000410 | 1.004 SUMINISTRO E INSTALACIÓN DE TEE DE 1"Ø, ACERO NEGRO CEDULA # 40 ASTM A 53 CON COSTURA EXTREMO | 5 | PZA | 1502.34 | MXN
id-27.0.tender.items.82 | id-27.0 | 000000420 | 1.0041 SUMINISTRO E INSTALACIÓN DE TEE DE 3/4"Ø, ACERO NEGRO CEDULA # 40 ASTM A 53 CON COSTURA EXTR | 4 | PZA | 1134.23 | MXN
id-27.0.tender.items.83 | id-27.0 | 000000420 | 1.0041 SUMINISTRO E INSTALACIÓN DE TEE DE 3/4"Ø, ACERO NEGRO CEDULA # 40 ASTM A 53 CON COSTURA EXTR | 4 | PZA | 1134.23 | MXN
id-27.0.tender.items.84 | id-27.0 | 000000430 | 1.0042 SUMINISTRO E INSTALACIÓN DE CODO 90° FIGURA NO.10 DE 3"Ø, ACERO NODULAR EXTREMOS RANURADOS P | 4 | PZA | 1988.35 | MXN
id-27.0.tender.items.85 | id-27.0 | 000000430 | 1.0042 SUMINISTRO E INSTALACIÓN DE CODO 90° FIGURA NO.10 DE 3"Ø, ACERO NODULAR EXTREMOS RANURADOS P | 4 | PZA | 1988.35 | MXN
id-27.0.tender.items.86 | id-27.0 | 000000440 | 1.0043 SUMINISTRO E INSTALACIÓN DE CODO 90° FIGURA NO.10 DE 2 1/2"Ø, ACERO NODULAR EXTREMOS RANURAD | 7 | PZA | 1870.48 | MXN
id-27.0.tender.items.87 | id-27.0 | 000000440 | 1.0043 SUMINISTRO E INSTALACIÓN DE CODO 90° FIGURA NO.10 DE 2 1/2"Ø, ACERO NODULAR EXTREMOS RANURAD | 7 | PZA | 1870.48 | MXN
id-27.0.tender.items.88 | id-27.0 | 000000450 | 1.0044 SUMINISTRO E INSTALACIÓN DE CODO 90 DE 1 1/4"Ø, ACERO NEGRO CEDULA # 40 ASTM A 53 CON COSTUR | 5 | PZA | 443.37 | MXN
id-27.0.tender.items.89 | id-27.0 | 000000450 | 1.0044 SUMINISTRO E INSTALACIÓN DE CODO 90 DE 1 1/4"Ø, ACERO NEGRO CEDULA # 40 ASTM A 53 CON COSTUR | 5 | PZA | 443.37 | MXN
id-27.0.tender.items.90 | id-27.0 | 000000460 | 1.0045 SUMINISTRO E INSTALACIÓN DE CODO 90 DE 1"Ø, ACERO NEGRO CEDULA # 40 ASTM A 53 CON COSTURA EX | 5 | PZA | 356.33 | MXN
id-27.0.tender.items.91 | id-27.0 | 000000460 | 1.0045 SUMINISTRO E INSTALACIÓN DE CODO 90 DE 1"Ø, ACERO NEGRO CEDULA # 40 ASTM A 53 CON COSTURA EX | 5 | PZA | 356.33 | MXN
id-27.0.tender.items.92 | id-27.0 | 000000470 | 1.0046 SUMINISTRO E INSTALACIÓN DE CODO 90 DE 3/4"Ø, ACERO NEGRO CEDULA # 40 ASTM A 53 CON COSTURA | 8 | PZA | 200.21 | MXN
id-27.0.tender.items.93 | id-27.0 | 000000470 | 1.0046 SUMINISTRO E INSTALACIÓN DE CODO 90 DE 3/4"Ø, ACERO NEGRO CEDULA # 40 ASTM A 53 CON COSTURA | 8 | PZA | 200.21 | MXN
id-27.0.tender.items.94 | id-27.0 | 000000480 | 1.0047 SUMINISTRO E INSTALACIÓN DE VALVULA MARIPOSA FIGURA NO.300 DE 3"Ø, CON MANERAL DE OPERACION | 1 | PZA | 5965.86 | MXN
id-27.0.tender.items.95 | id-27.0 | 000000480 | 1.0047 SUMINISTRO E INSTALACIÓN DE VALVULA MARIPOSA FIGURA NO.300 DE 3"Ø, CON MANERAL DE OPERACION | 1 | PZA | 5965.86 | MXN
id-27.0.tender.items.96 | id-27.0 | 000000490 | 1.0048 SUMINISTRO E INSTALACIÓN DE VALVULA BOLA 2 "Ø, ACERO NEGRO CEDULA # 40 ASTM A 53 CON COSTURA | 1 | PZA | 9501.8 | MXN
id-27.0.tender.items.97 | id-27.0 | 000000490 | 1.0048 SUMINISTRO E INSTALACIÓN DE VALVULA BOLA 2 "Ø, ACERO NEGRO CEDULA # 40 ASTM A 53 CON COSTURA | 1 | PZA | 9501.8 | MXN
id-27.0.tender.items.98 | id-27.0 | 000000500 | 1.0049 SUMINISTRO E INSTALACIÓN DE VALVULA BOLA 1 1/4"Ø, ACERO NEGRO CEDULA # 40 ASTM A 53 CON COS | 1 | PZA | 4065.51 | MXN
id-27.0.tender.items.99 | id-27.0 | 000000500 | 1.0049 SUMINISTRO E INSTALACIÓN DE VALVULA BOLA 1 1/4"Ø, ACERO NEGRO CEDULA # 40 ASTM A 53 CON COS | 1 | PZA | 4065.51 | MXN
id-27.0.tender.items.100 | id-27.0 | 000000510 | 1.005 SUMINISTRO E INSTALACIÓN DE VALVULA BOLA 1"Ø, ACERO NEGRO CEDULA # 40 ASTM A 53 CON COSTURA E | 1 | PZA | 3343.79 | MXN
id-27.0.tender.items.101 | id-27.0 | 000000510 | 1.005 SUMINISTRO E INSTALACIÓN DE VALVULA BOLA 1"Ø, ACERO NEGRO CEDULA # 40 ASTM A 53 CON COSTURA E | 1 | PZA | 3343.79 | MXN
id-27.0.tender.items.102 | id-27.0 | 000000520 | 1.0051 SUMINISTRO E INSTALACIÓN DE VALVULA BALANCEADORA FIGURA NO.789 DE 3"Ø, ACERO NODULAR EXTREMO | 1 | PZA | 32558.06 | MXN
id-27.0.tender.items.103 | id-27.0 | 000000520 | 1.0051 SUMINISTRO E INSTALACIÓN DE VALVULA BALANCEADORA FIGURA NO.789 DE 3"Ø, ACERO NODULAR EXTREMO | 1 | PZA | 32558.06 | MXN
id-27.0.tender.items.104 | id-27.0 | 000000530 | 1.0052 SUMINISTRO E INSTALACIÓN DE VALVULA BALANCEADORA FIGURA NO.789 DE 2 1/2"Ø, ACERO NODULAR EXT | 1 | PZA | 12521.04 | MXN
id-27.0.tender.items.105 | id-27.0 | 000000530 | 1.0052 SUMINISTRO E INSTALACIÓN DE VALVULA BALANCEADORA FIGURA NO.789 DE 2 1/2"Ø, ACERO NODULAR EXT | 1 | PZA | 12521.04 | MXN
id-27.0.tender.items.106 | id-27.0 | 000000540 | 1.0053 SUMINISTRO E INSTALACIÓN DE VALVULA BALANCEADORA FIGURA NO.789 DE 1 1/4"Ø, ACERO NODULAR EXT | 1 | PZA | 5140.82 | MXN
id-27.0.tender.items.107 | id-27.0 | 000000540 | 1.0053 SUMINISTRO E INSTALACIÓN DE VALVULA BALANCEADORA FIGURA NO.789 DE 1 1/4"Ø, ACERO NODULAR EXT | 1 | PZA | 5140.82 | MXN
id-27.0.tender.items.108 | id-27.0 | 000000550 | 1.0054 SUMINISTRO E INSTALACIÓN DE VALVULA BALANCEADORA FIGURA NO.789 DE 1"Ø, ACERO NODULAR EXTREMO | 1 | PZA | 5140.82 | MXN
id-27.0.tender.items.109 | id-27.0 | 000000550 | 1.0054 SUMINISTRO E INSTALACIÓN DE VALVULA BALANCEADORA FIGURA NO.789 DE 1"Ø, ACERO NODULAR EXTREMO | 1 | PZA | 5140.82 | MXN
id-27.0.tender.items.110 | id-27.0 | 000000560 | 1.0055 SUMINISTRO E INSTALACIÓN DE VALVULA 3 VIAS DE 1 1/4"Ø, MARCA JCI O EQUIVALENTE INCLUYE: MATE | 1 | PZA | 18414.28 | MXN
id-27.0.tender.items.111 | id-27.0 | 000000560 | 1.0055 SUMINISTRO E INSTALACIÓN DE VALVULA 3 VIAS DE 1 1/4"Ø, MARCA JCI O EQUIVALENTE INCLUYE: MATE | 1 | PZA | 18414.28 | MXN
id-27.0.tender.items.112 | id-27.0 | 000000570 | 1.0056 SUMINISTRO E INSTALACIÓN DE VALVULA 3 VIAS DE 1"Ø, MARCA JCI O EQUIVALENTE INCLUYE: MATERIAL | 1 | PZA | 11813.86 | MXN
id-27.0.tender.items.113 | id-27.0 | 000000570 | 1.0056 SUMINISTRO E INSTALACIÓN DE VALVULA 3 VIAS DE 1"Ø, MARCA JCI O EQUIVALENTE INCLUYE: MATERIAL | 1 | PZA | 11813.86 | MXN
id-27.0.tender.items.114 | id-27.0 | 000000580 | 1.0057 SUMINISTRO E INSTALACIÓN DE VALVULA 3 VIAS DE 3/4"Ø, MARCA JCI O EQUIVALENTE INCLUYE: MATERI | 2 | PZA | 11813.86 | MXN
id-27.0.tender.items.115 | id-27.0 | 000000580 | 1.0057 SUMINISTRO E INSTALACIÓN DE VALVULA 3 VIAS DE 3/4"Ø, MARCA JCI O EQUIVALENTE INCLUYE: MATERI | 2 | PZA | 11813.86 | MXN
id-27.0.tender.items.116 | id-27.0 | 000000590 | 1.0058 SUMINISTRO E INSTALACIÓN DE REDUCCION CONCENTRICA FIGURA NO.50 DE 4"X3"Ø, ACERO NODULAR EXTR | 2 | PZA | 6274.21 | MXN
id-27.0.tender.items.117 | id-27.0 | 000000590 | 1.0058 SUMINISTRO E INSTALACIÓN DE REDUCCION CONCENTRICA FIGURA NO.50 DE 4"X3"Ø, ACERO NODULAR EXTR | 2 | PZA | 6274.21 | MXN
id-27.0.tender.items.118 | id-27.0 | 000000600 | 1.0059 SUMINISTRO E INSTALACIÓN DE REDUCCION CONCENTRICA FIGURA NO.50 DE 6"X3"Ø, ACERO NODULAR EXTR | 7 | PZA | 7688.59 | MXN
id-27.0.tender.items.119 | id-27.0 | 000000600 | 1.0059 SUMINISTRO E INSTALACIÓN DE REDUCCION CONCENTRICA FIGURA NO.50 DE 6"X3"Ø, ACERO NODULAR EXTR | 7 | PZA | 7688.59 | MXN
id-27.0.tender.items.120 | id-27.0 | 000000610 | 1.006 SUMINISTRO E INSTALACIÓN DE REDUCCION CONCENTRICA FIGURA NO.50 DE 4"X2 1/2"Ø, ACERO NODULAR E | 4 | PZA | 4624.1 | MXN
id-27.0.tender.items.121 | id-27.0 | 000000610 | 1.006 SUMINISTRO E INSTALACIÓN DE REDUCCION CONCENTRICA FIGURA NO.50 DE 4"X2 1/2"Ø, ACERO NODULAR E | 4 | PZA | 4624.1 | MXN
id-27.0.tender.items.122 | id-27.0 | 000000620 | 1.0061 SUMINISTRO E INSTALACIÓN DE REDUCCION CONCENTRICA FIGURA NO.50 DE 3"X2 1/2"Ø, ACERO NODULAR | 2 | PZA | 4624.1 | MXN
id-27.0.tender.items.123 | id-27.0 | 000000620 | 1.0061 SUMINISTRO E INSTALACIÓN DE REDUCCION CONCENTRICA FIGURA NO.50 DE 3"X2 1/2"Ø, ACERO NODULAR | 2 | PZA | 4624.1 | MXN
id-27.0.tender.items.124 | id-27.0 | 000000630 | 1.0062 SUMINISTRO E INSTALACIÓN DE REDUCCION CONCENTRICA FIGURA NO.50 DE 2 1/2"X1 1/4"Ø, ACERO NODU | 4 | PZA | 2783.52 | MXN
id-27.0.tender.items.125 | id-27.0 | 000000630 | 1.0062 SUMINISTRO E INSTALACIÓN DE REDUCCION CONCENTRICA FIGURA NO.50 DE 2 1/2"X1 1/4"Ø, ACERO NODU | 4 | PZA | 2783.52 | MXN
id-27.0.tender.items.126 | id-27.0 | 000000640 | 1.0063 SUMINISTRO E INSTALACIÓN DE REDUCCION CONCENTRICA DE 1 1/2"X1"Ø, ACERO NEGRO CEDULA # 40 AST | 4 | PZA | 898.09 | MXN
id-27.0.tender.items.127 | id-27.0 | 000000640 | 1.0063 SUMINISTRO E INSTALACIÓN DE REDUCCION CONCENTRICA DE 1 1/2"X1"Ø, ACERO NEGRO CEDULA # 40 AST | 4 | PZA | 898.09 | MXN
id-27.0.tender.items.128 | id-27.0 | 000000650 | 1.0064 SUMINISTRO E INSTALACIÓN DE REDUCCION CONCENTRICA DE 1"X 3/4"Ø, ACERO NEGRO CEDULA # 40 ASTM | 4 | PZA | 868.63 | MXN
id-27.0.tender.items.129 | id-27.0 | 000000650 | 1.0064 SUMINISTRO E INSTALACIÓN DE REDUCCION CONCENTRICA DE 1"X 3/4"Ø, ACERO NEGRO CEDULA # 40 ASTM | 4 | PZA | 868.63 | MXN
id-27.0.tender.items.130 | id-27.0 | 000000660 | 1.0065 SUMINISTRO E INSTALACIÓN DE COPLE FLEXIBLE FIGURA NO.77 DE 3"Ø, ACERO NODULAR EXTREMOS RANUR | 8 | PZA | 3679.29 | MXN
id-27.0.tender.items.131 | id-27.0 | 000000660 | 1.0065 SUMINISTRO E INSTALACIÓN DE COPLE FLEXIBLE FIGURA NO.77 DE 3"Ø, ACERO NODULAR EXTREMOS RANUR | 8 | PZA | 3679.29 | MXN
id-27.0.tender.items.132 | id-27.0 | 000000670 | 1.0066 SUMINISTRO E INSTALACIÓN DE COPLE FLEXIBLE FIGURA NO.77 DE 2 1/2"Ø, ACERO NODULAR EXTREMOS R | 8 | PZA | 3254.97 | MXN
id-27.0.tender.items.133 | id-27.0 | 000000670 | 1.0066 SUMINISTRO E INSTALACIÓN DE COPLE FLEXIBLE FIGURA NO.77 DE 2 1/2"Ø, ACERO NODULAR EXTREMOS R | 8 | PZA | 3254.97 | MXN
id-27.0.tender.items.134 | id-27.0 | 000000680 | 1.0067 SUMINISTRO E INSTALACION DE MEDIO COPLE SOLDABLE DE 3/4" DE DIAMETRO. INCLUYE: MATERIALES DE | 8 | PZA | 2140.68 | MXN
id-27.0.tender.items.135 | id-27.0 | 000000680 | 1.0067 SUMINISTRO E INSTALACION DE MEDIO COPLE SOLDABLE DE 3/4" DE DIAMETRO. INCLUYE: MATERIALES DE | 8 | PZA | 2140.68 | MXN
id-27.0.tender.items.136 | id-27.0 | 000000690 | 1.0068 SUMINISTRO E INSTALACION DE TUERCA UNION DE 1 1/4"Ø, ACERO NEGRO CEDULA # 40 ASTM A 53 CON | 8 | PZA | 483.08 | MXN
id-27.0.tender.items.137 | id-27.0 | 000000690 | 1.0068 SUMINISTRO E INSTALACION DE TUERCA UNION DE 1 1/4"Ø, ACERO NEGRO CEDULA # 40 ASTM A 53 CON | 8 | PZA | 483.08 | MXN
id-27.0.tender.items.138 | id-27.0 | 000000700 | 1.0069 SUMINISTRO E INSTALACION DE TUERCA UNION DE 1"Ø, ACERO NEGRO CEDULA # 40 ASTM A 53 CON COST | 8 | PZA | 459.51 | MXN
id-27.0.tender.items.139 | id-27.0 | 000000700 | 1.0069 SUMINISTRO E INSTALACION DE TUERCA UNION DE 1"Ø, ACERO NEGRO CEDULA # 40 ASTM A 53 CON COST | 8 | PZA | 459.51 | MXN
id-27.0.tender.items.140 | id-27.0 | 000000710 | 1.007 SUMINISTRO E INSTALACION DE TUERCA UNION DE 3/4"Ø, ACERO NEGRO CEDULA # 40 ASTM A 53 CON COS | 8 | PZA | 400.58 | MXN
id-27.0.tender.items.141 | id-27.0 | 000000710 | 1.007 SUMINISTRO E INSTALACION DE TUERCA UNION DE 3/4"Ø, ACERO NEGRO CEDULA # 40 ASTM A 53 CON COS | 8 | PZA | 400.58 | MXN
id-27.0.tender.items.142 | id-27.0 | 000000720 | 1.0071 SUMINISTRO E INSTALACIÓN DE PURGA DE AIRE DE 3/4"Ø, INCLUYE: MATERIALES DE CONSUMO ( CINTAS, | 2 | PZA | 544.91 | MXN
id-27.0.tender.items.143 | id-27.0 | 000000720 | 1.0071 SUMINISTRO E INSTALACIÓN DE PURGA DE AIRE DE 3/4"Ø, INCLUYE: MATERIALES DE CONSUMO ( CINTAS, | 2 | PZA | 544.91 | MXN
id-27.0.tender.items.144 | id-27.0 | 000000730 | 1.0072 SUMINISTRO E INSTALACIÓN DE MANOMETRO MARCA WEISS O EQUIVALENTE CARATULA DUAL KG/CM-PSI DE 3 | 8 | PZA | 1384.48 | MXN
id-27.0.tender.items.145 | id-27.0 | 000000730 | 1.0072 SUMINISTRO E INSTALACIÓN DE MANOMETRO MARCA WEISS O EQUIVALENTE CARATULA DUAL KG/CM-PSI DE 3 | 8 | PZA | 1384.48 | MXN
id-27.0.tender.items.146 | id-27.0 | 000000740 | 1.0073 SUMINISTRO E INSTALACIÓN DE TERMOMETRO MARCA WEISS O EQUIVALENTE TIPO COLUMNA-ANGULO CARATUL | 8 | PZA | 1546.76 | MXN
id-27.0.tender.items.147 | id-27.0 | 000000740 | 1.0073 SUMINISTRO E INSTALACIÓN DE TERMOMETRO MARCA WEISS O EQUIVALENTE TIPO COLUMNA-ANGULO CARATUL | 8 | PZA | 1546.76 | MXN
id-27.0.tender.items.148 | id-27.0 | 000000750 | 1.0074 SUMINISTRO E INSTALACION DE TERMOSTATO MODELO HALO T6861V2WB 220 Vac 2/4 Pipe Fan Coil Ver | 3 | PZA | 3343.79 | MXN
id-27.0.tender.items.149 | id-27.0 | 000000750 | 1.0074 SUMINISTRO E INSTALACION DE TERMOSTATO MODELO HALO T6861V2WB 220 Vac 2/4 Pipe Fan Coil Ver | 3 | PZA | 3343.79 | MXN
id-27.0.tender.items.150 | id-27.0 | 000000760 | 1.0075 Suministro e instalacion de CABLE BELDEN 2 X 18 AWG SIN BLINDAR : Incluye: Materiales de cons | 280 | M | 69.8 | MXN
id-27.0.tender.items.151 | id-27.0 | 000000760 | 1.0075 Suministro e instalacion de CABLE BELDEN 2 X 18 AWG SIN BLINDAR : Incluye: Materiales de cons | 280 | M | 69.8 | MXN
id-27.0.tender.items.152 | id-27.0 | 000000770 | 1.0076 Suministro e instalacion de CABLE BELDEN 4 X 22 AWG : Incluye: Materiales de consumo, , prueb | 200 | M | 57.43 | MXN
id-27.0.tender.items.153 | id-27.0 | 000000770 | 1.0076 Suministro e instalacion de CABLE BELDEN 4 X 22 AWG : Incluye: Materiales de consumo, , prueb | 200 | M | 57.43 | MXN
id-27.0.tender.items.154 | id-27.0 | 000000780 | 1.0077 COLOCACIÓN DE TUBO FLEXIBLE GALVANIZADO TIPO ZAPA DE 3/8" INCLUYE: HABILITADO EN OBRA, TRAZO | 30 | M | 133.68 | MXN
id-27.0.tender.items.155 | id-27.0 | 000000780 | 1.0077 COLOCACIÓN DE TUBO FLEXIBLE GALVANIZADO TIPO ZAPA DE 3/8" INCLUYE: HABILITADO EN OBRA, TRAZO | 30 | M | 133.68 | MXN
id-27.0.tender.items.156 | id-27.0 | 000000790 | 1.0078 COLOCACIÓN DE CONECTOR RECTO PARA TUBO FLEXIBLE GALVANIZADO TIPO ZAPA DE 3/8" INCLUYE: HABILI | 16 | pza | 133.68 | MXN
id-27.0.tender.items.157 | id-27.0 | 000000790 | 1.0078 COLOCACIÓN DE CONECTOR RECTO PARA TUBO FLEXIBLE GALVANIZADO TIPO ZAPA DE 3/8" INCLUYE: HABILI | 16 | pza | 133.68 | MXN
id-27.0.tender.items.158 | id-27.0 | 000000800 | 1.0079 SOPORTE TIPO PEDESTAL VERTICAL PARA CUADRO DE VALVULAS EN CASA DE MAQUINAS A BASE DE ACERO ES | 4 | pza | 8985.1 | MXN
id-27.0.tender.items.159 | id-27.0 | 000000800 | 1.0079 SOPORTE TIPO PEDESTAL VERTICAL PARA CUADRO DE VALVULAS EN CASA DE MAQUINAS A BASE DE ACERO ES | 4 | pza | 8985.1 | MXN
id-27.0.tender.items.160 | id-27.0 | 000000810 | 1.008 SUMINISTRO E INSTALACIÓN DE SOPORTE TIPO COLUMPIO, PARA TUBERIA, FABRICADO A BASE DE UNICANAL, | 8 | JGO | 481.47 | MXN
id-27.0.tender.items.161 | id-27.0 | 000000810 | 1.008 SUMINISTRO E INSTALACIÓN DE SOPORTE TIPO COLUMPIO, PARA TUBERIA, FABRICADO A BASE DE UNICANAL, | 8 | JGO | 481.47 | MXN
id-27.0.tender.items.162 | id-27.0 | 000000820 | 1.0081 SUMINISTRO E INSTALACIÓN DE AISLAMIENTO TIPO RUBATEX DE 1" ESPESOR CON CHAQUETA DE ALUMINIO | 10 | MTSL | 3358.72 | MXN
id-27.0.tender.items.163 | id-27.0 | 000000820 | 1.0081 SUMINISTRO E INSTALACIÓN DE AISLAMIENTO TIPO RUBATEX DE 1" ESPESOR CON CHAQUETA DE ALUMINIO | 10 | MTSL | 3358.72 | MXN
id-27.0.tender.items.164 | id-27.0 | 000000830 | 1.0082 SUMINISTRO E INSTALACIÓN DE AISLAMIENTO TIPO RUBATEX DE 1" ESPESOR CON CHAQUETA DE ALUMINIO | 10 | MTSL | 2678.05 | MXN
id-27.0.tender.items.165 | id-27.0 | 000000830 | 1.0082 SUMINISTRO E INSTALACIÓN DE AISLAMIENTO TIPO RUBATEX DE 1" ESPESOR CON CHAQUETA DE ALUMINIO | 10 | MTSL | 2678.05 | MXN
id-27.0.tender.items.166 | id-27.0 | 000000840 | 1.0083 SUMINISTRO E INSTALACIÓN DE AISLAMIENTO TIPO RUBATEX DE 1" ESPESOR CON CHAQUETA DE ALUMINIO | 2 | MTSL | 1811.75 | MXN
id-27.0.tender.items.167 | id-27.0 | 000000840 | 1.0083 SUMINISTRO E INSTALACIÓN DE AISLAMIENTO TIPO RUBATEX DE 1" ESPESOR CON CHAQUETA DE ALUMINIO | 2 | MTSL | 1811.75 | MXN
id-27.0.tender.items.168 | id-27.0 | 000000850 | 1.0084 SUMINISTRO E INSTALACIÓN DE AISLAMIENTO TIPO RUBATEX DE 1" ESPESOR CON CHAQUETA DE ALUMINIO | 6.8 | MTSL | 1440.47 | MXN
id-27.0.tender.items.169 | id-27.0 | 000000850 | 1.0084 SUMINISTRO E INSTALACIÓN DE AISLAMIENTO TIPO RUBATEX DE 1" ESPESOR CON CHAQUETA DE ALUMINIO | 6.8 | MTSL | 1440.47 | MXN
id-27.0.tender.items.170 | id-27.0 | 000000860 | 1.0085 SUMINISTRO E INSTALACIÓN DE AISLAMIENTO TIPO RUBATEX DE 1" ESPESOR CON CHAQUETA DE ALUMINIO | 10 | MTSL | 1440.47 | MXN
id-27.0.tender.items.171 | id-27.0 | 000000860 | 1.0085 SUMINISTRO E INSTALACIÓN DE AISLAMIENTO TIPO RUBATEX DE 1" ESPESOR CON CHAQUETA DE ALUMINIO | 10 | MTSL | 1440.47 | MXN
id-27.0.tender.items.172 | id-27.0 | 000000870 | 1.0086 SUMINISTRO E INSTALACIÓN DE AISLAMIENTO TIPO RUBATEX DE 1" ESPESOR CON CHAQUETA DE ALUMINIO | 10 | MTSL | 821.67 | MXN
id-27.0.tender.items.173 | id-27.0 | 000000870 | 1.0086 SUMINISTRO E INSTALACIÓN DE AISLAMIENTO TIPO RUBATEX DE 1" ESPESOR CON CHAQUETA DE ALUMINIO | 10 | MTSL | 821.67 | MXN
id-27.0.tender.items.174 | id-27.0 | 000000880 | 1.0087 SUMINISTRO E INSTALACIÓN DE AISLAMIENTO TIPO RUBATEX DE 1" ESPESOR CON CHAQUETA DE ALUMINIO | 3 | MTSL | 1032.07 | MXN
id-27.0.tender.items.175 | id-27.0 | 000000880 | 1.0087 SUMINISTRO E INSTALACIÓN DE AISLAMIENTO TIPO RUBATEX DE 1" ESPESOR CON CHAQUETA DE ALUMINIO | 3 | MTSL | 1032.07 | MXN
id-27.0.tender.items.176 | id-27.0 | 000000890 | 1.0088 SUMINISTRO E INSTALACIÓN DE AISLAMIENTO TIPO RUBATEX DE 1" ESPESOR CON CHAQUETA DE ALUMINIO | 6.8 | MTSL | 759.8 | MXN
id-27.0.tender.items.177 | id-27.0 | 000000890 | 1.0088 SUMINISTRO E INSTALACIÓN DE AISLAMIENTO TIPO RUBATEX DE 1" ESPESOR CON CHAQUETA DE ALUMINIO | 6.8 | MTSL | 759.8 | MXN
id-27.0.tender.items.178 | id-27.0 | 000000900 | 1.0089 SUMINISTRO E INSTALACIÓN DE AISLAMIENTO TIPO RUBATEX DE 1" ESPESOR CON CHAQUETA DE ALUMINIO | 5 | MTSL | 631.75 | MXN
id-27.0.tender.items.179 | id-27.0 | 000000900 | 1.0089 SUMINISTRO E INSTALACIÓN DE AISLAMIENTO TIPO RUBATEX DE 1" ESPESOR CON CHAQUETA DE ALUMINIO | 5 | MTSL | 631.75 | MXN
id-27.0.tender.items.180 | id-27.0 | 000000910 | 1.0037 SUMINISTRO DE UNIDAD MANEJADORA DE AIRE MARCA YORK O EQUIVALENTE MODELO SI-57X102, TIPO MULTI | 1 | PZA | 1013637.11 | MXN
id-27.0.tender.items.181 | id-27.0 | 000000910 | 1.0037 SUMINISTRO DE UNIDAD MANEJADORA DE AIRE MARCA YORK O EQUIVALENTE MODELO SI-57X102, TIPO MULTI | 1 | PZA | 1013637.11 | MXN
id-27.0.tender.items.182 | id-27.0 | 000000920 | 1.0043 SUMINISTRO DE UNIDAD MANEJADORA DE AIRE MARCA YORK O EQUIVALENTE MODELO SI-39X72, TIPO MULTIZ | 1 | PZA | 495032.08 | MXN
id-27.0.tender.items.183 | id-27.0 | 000000920 | 1.0043 SUMINISTRO DE UNIDAD MANEJADORA DE AIRE MARCA YORK O EQUIVALENTE MODELO SI-39X72, TIPO MULTIZ | 1 | PZA | 495032.08 | MXN
id-27.0.tender.items.184 | id-27.0 | 000000930 | 1.0044 SUMINISTRO DE UNIDAD MANEJADORA DE AIRE MARCA YORK O EQUIVALENTE MODELO SI-75X129, TIPO MULTI | 1 | PZA | 1131501.89 | MXN
id-27.0.tender.items.185 | id-27.0 | 000000930 | 1.0044 SUMINISTRO DE UNIDAD MANEJADORA DE AIRE MARCA YORK O EQUIVALENTE MODELO SI-75X129, TIPO MULTI | 1 | PZA | 1131501.89 | MXN
id-27.0.tender.items.186 | id-27.0 | 000000940 | 1.0045 SUMINISTRO DE UNIDAD MANEJADORA DE AIRE MARCA YORK O EQUIVALENTE MODELO SI-49X90, TIPO MULTIZ | 1 | PZA | 766121.07 | MXN
id-27.0.tender.items.187 | id-27.0 | 000000940 | 1.0045 SUMINISTRO DE UNIDAD MANEJADORA DE AIRE MARCA YORK O EQUIVALENTE MODELO SI-49X90, TIPO MULTIZ | 1 | PZA | 766121.07 | MXN
id-27.0.tender.items.188 | id-27.0 | 000000950 | 1.0047 SUMINISTRO DE UNIDAD MANEJADORA DE AIRE MARCA YORK O EQUIVALENTE MODELO SI-54X102, TIPO MULTI | 1 | PZA | 860412.89 | MXN
id-27.0.tender.items.189 | id-27.0 | 000000950 | 1.0047 SUMINISTRO DE UNIDAD MANEJADORA DE AIRE MARCA YORK O EQUIVALENTE MODELO SI-54X102, TIPO MULTI | 1 | PZA | 860412.89 | MXN
id-27.0.tender.items.190 | id-27.0 | 000000960 | 1.007 SUMINISTRO DE UNIDAD DE EXTRACCION DE AIRE MARCA GRENHECK O EQUIVALENTE MODELO SFB-18-15 , CON | 1 | PZA | 74726.27 | MXN
id-27.0.tender.items.191 | id-27.0 | 000000960 | 1.007 SUMINISTRO DE UNIDAD DE EXTRACCION DE AIRE MARCA GRENHECK O EQUIVALENTE MODELO SFB-18-15 , CON | 1 | PZA | 74726.27 | MXN
id-27.0.tender.items.192 | id-27.0 | 000000970 | 1.0071 SUMINISTRO DE UNIDAD DE EXTRACCION DE AIRE MARCA GRENHECK O EQUIVALENTE MODELO SFB-20-30 , CO | 1 | PZA | 107256.95 | MXN
id-27.0.tender.items.193 | id-27.0 | 000000970 | 1.0071 SUMINISTRO DE UNIDAD DE EXTRACCION DE AIRE MARCA GRENHECK O EQUIVALENTE MODELO SFB-20-30 , CO | 1 | PZA | 107256.95 | MXN
id-27.0.tender.items.194 | id-27.0 | 000000980 | 1.0072 SUMINISTRO DE UNIDAD DE EXTRACCION DE AIRE MARCA GRENHECK O EQUIVALENTE MODELO SFB-18-15 , CO | 1 | PZA | 96649.12 | MXN
id-27.0.tender.items.195 | id-27.0 | 000000980 | 1.0072 SUMINISTRO DE UNIDAD DE EXTRACCION DE AIRE MARCA GRENHECK O EQUIVALENTE MODELO SFB-18-15 , CO | 1 | PZA | 96649.12 | MXN
id-27.0.tender.items.196 | id-27.0 | 000000990 | 1.0073 SUMINISTRO DE UNIDAD DE EXTRACCION DE AIRE MARCA GRENHECK O EQUIVALENTE MODELO SFB-20-30 , CO | 1 | PZA | 92877.44 | MXN
id-27.0.tender.items.197 | id-27.0 | 000000990 | 1.0073 SUMINISTRO DE UNIDAD DE EXTRACCION DE AIRE MARCA GRENHECK O EQUIVALENTE MODELO SFB-20-30 , CO | 1 | PZA | 92877.44 | MXN
id-27.0.tender.items.198 | id-27.0 | 000001010 | 1.0077 SUMINISTRO DE CALENTADOR DE AGUA MARCA LOCHINVAR DE FABRICACIÓN NORTEAMERICANA MODELO CBN2067 | 2 | PZA | 424607.88 | MXN
id-27.0.tender.items.199 | id-27.0 | 000001010 | 1.0077 SUMINISTRO DE CALENTADOR DE AGUA MARCA LOCHINVAR DE FABRICACIÓN NORTEAMERICANA MODELO CBN2067 | 2 | PZA | 424607.88 | MXN
id-27.0.tender.items.200 | id-27.0 | 000001020 | 1.0081 SUMINISTRO DE HUMIDIFICADOR MARCA NORTEC O EQUIVALENTE MODELO NH-EL-1/200 TIPO ELECTRIC , CON | 2 | PZA | 218992.76 | MXN
id-27.0.tender.items.201 | id-27.0 | 000001020 | 1.0081 SUMINISTRO DE HUMIDIFICADOR MARCA NORTEC O EQUIVALENTE MODELO NH-EL-1/200 TIPO ELECTRIC , CON | 2 | PZA | 218992.76 | MXN
id-27.0.tender.items.202 | id-27.0 | 000001030 | 1.0083 SUMINISTRO DE HUMIDIFICADOR MARCA NORTEC O EQUIVALENTE MODELO NH-EL-1/075 TIPO ELECTRIC , CON | 1 | PZA | 126115.31 | MXN
id-27.0.tender.items.203 | id-27.0 | 000001030 | 1.0083 SUMINISTRO DE HUMIDIFICADOR MARCA NORTEC O EQUIVALENTE MODELO NH-EL-1/075 TIPO ELECTRIC , CON | 1 | PZA | 126115.31 | MXN
id-27.0.tender.items.204 | id-27.0 | 000001040 | 1.0084 SUMINISTRO DE HUMIDIFICADOR MARCA NORTEC O EQUIVALENTE MODELO NH-EL-1/050 TIPO ELECTRIC , CON | 2 | PZA | 125525.99 | MXN
id-27.0.tender.items.205 | id-27.0 | 000001040 | 1.0084 SUMINISTRO DE HUMIDIFICADOR MARCA NORTEC O EQUIVALENTE MODELO NH-EL-1/050 TIPO ELECTRIC , CON | 2 | PZA | 125525.99 | MXN
id-27.0.tender.items.206 | id-27.0 | 000001050 | 1.0085 SUMINISTRO DE HUMIDIFICADOR MARCA NORTEC O EQUIVALENTE MODELO NH-EL-1/030 TIPO ELECTRIC , CON | 1 | PZA | 125172.4 | MXN
id-27.0.tender.items.207 | id-27.0 | 000001050 | 1.0085 SUMINISTRO DE HUMIDIFICADOR MARCA NORTEC O EQUIVALENTE MODELO NH-EL-1/030 TIPO ELECTRIC , CON | 1 | PZA | 125172.4 | MXN
id-27.0.tender.items.208 | id-27.0 | 000001060 | 1.0087 INSTALACION DE UNIDAD MANEJADORA DE AIRE MARCA YORK O EQUIVALENTE MODELO SI-57X102, TIPO MULT | 1 | PZA | 70343.92 | MXN
id-27.0.tender.items.209 | id-27.0 | 000001060 | 1.0087 INSTALACION DE UNIDAD MANEJADORA DE AIRE MARCA YORK O EQUIVALENTE MODELO SI-57X102, TIPO MULT | 1 | PZA | 70343.92 | MXN
id-27.0.tender.items.210 | id-27.0 | 000001070 | 1.0093 INSTALACION DE UNIDAD MANEJADORA DE AIRE MARCA YORK O EQUIVALENTE MODELO SI-39X72, TIPO MULTI | 1 | PZA | 30627.01 | MXN
id-27.0.tender.items.211 | id-27.0 | 000001070 | 1.0093 INSTALACION DE UNIDAD MANEJADORA DE AIRE MARCA YORK O EQUIVALENTE MODELO SI-39X72, TIPO MULTI | 1 | PZA | 30627.01 | MXN
id-27.0.tender.items.212 | id-27.0 | 000001080 | 1.0094 INSTALACION DE UNIDAD MANEJADORA DE AIRE MARCA YORK O EQUIVALENTE MODELO SI-75X129, TIPO MULT | 1 | PZA | 70343.92 | MXN
id-27.0.tender.items.213 | id-27.0 | 000001080 | 1.0094 INSTALACION DE UNIDAD MANEJADORA DE AIRE MARCA YORK O EQUIVALENTE MODELO SI-75X129, TIPO MULT | 1 | PZA | 70343.92 | MXN
id-27.0.tender.items.214 | id-27.0 | 000001090 | 1.0095 INSTALACION DE UNIDAD MANEJADORA DE AIRE MARCA YORK O EQUIVALENTE MODELO SI-49X90, TIPO MULTI | 1 | PZA | 30627.01 | MXN
id-27.0.tender.items.215 | id-27.0 | 000001090 | 1.0095 INSTALACION DE UNIDAD MANEJADORA DE AIRE MARCA YORK O EQUIVALENTE MODELO SI-49X90, TIPO MULTI | 1 | PZA | 30627.01 | MXN
id-27.0.tender.items.216 | id-27.0 | 000001100 | 1.0097 INSTALACION DE UNIDAD MANEJADORA DE AIRE MARCA YORK O EQUIVALENTE MODELO SI-54X102, TIPO MULT | 1 | PZA | 30627.01 | MXN
id-27.0.tender.items.217 | id-27.0 | 000001100 | 1.0097 INSTALACION DE UNIDAD MANEJADORA DE AIRE MARCA YORK O EQUIVALENTE MODELO SI-54X102, TIPO MULT | 1 | PZA | 30627.01 | MXN
id-27.0.tender.items.218 | id-27.0 | 000001110 | 1.012 INSTALACION DE UNIDAD DE EXTRACCION DE AIRE MARCA GRENHECK O EQUIVALENTE MODELO SFB-18-15 , CO | 1 | PZA | 13238.97 | MXN
id-27.0.tender.items.219 | id-27.0 | 000001110 | 1.012 INSTALACION DE UNIDAD DE EXTRACCION DE AIRE MARCA GRENHECK O EQUIVALENTE MODELO SFB-18-15 , CO | 1 | PZA | 13238.97 | MXN
id-27.0.tender.items.220 | id-27.0 | 000001120 | 1.0121 INSTALACION DE UNIDAD DE EXTRACCION DE AIRE MARCA GRENHECK O EQUIVALENTE MODELO SFB-20-30 , C | 1 | PZA | 13238.97 | MXN
id-27.0.tender.items.221 | id-27.0 | 000001120 | 1.0121 INSTALACION DE UNIDAD DE EXTRACCION DE AIRE MARCA GRENHECK O EQUIVALENTE MODELO SFB-20-30 , C | 1 | PZA | 13238.97 | MXN
id-27.0.tender.items.222 | id-27.0 | 000001130 | 1.0122 INSTALACION DE UNIDAD DE EXTRACCION DE AIRE MARCA GRENHECK O EQUIVALENTE MODELO SFB-18-15 , C | 1 | PZA | 13238.97 | MXN
id-27.0.tender.items.223 | id-27.0 | 000001130 | 1.0122 INSTALACION DE UNIDAD DE EXTRACCION DE AIRE MARCA GRENHECK O EQUIVALENTE MODELO SFB-18-15 , C | 1 | PZA | 13238.97 | MXN
id-27.0.tender.items.224 | id-27.0 | 000001140 | 1.0123 INSTALACION DE UNIDAD DE EXTRACCION DE AIRE MARCA GRENHECK O EQUIVALENTE MODELO SFB-20-30 , C | 1 | PZA | 13238.97 | MXN
id-27.0.tender.items.225 | id-27.0 | 000001140 | 1.0123 INSTALACION DE UNIDAD DE EXTRACCION DE AIRE MARCA GRENHECK O EQUIVALENTE MODELO SFB-20-30 , C | 1 | PZA | 13238.97 | MXN
id-27.0.tender.items.226 | id-27.0 | 000001150 | 1.0127 INSTALACION DE CALENTADOR DE AGUA MARCA LOCHINVAR DE FABRICACIÓN NORTEAMERICANA MODELO CBN206 | 2 | PZA | 10768.52 | MXN
id-27.0.tender.items.227 | id-27.0 | 000001150 | 1.0127 INSTALACION DE CALENTADOR DE AGUA MARCA LOCHINVAR DE FABRICACIÓN NORTEAMERICANA MODELO CBN206 | 2 | PZA | 10768.52 | MXN
id-27.0.tender.items.228 | id-27.0 | 000001160 | 1.0131 INSTALACION DE HUMIDIFICADOR MARCA NORTEC O EQUIVALENTE MODELO NH-EL-1/200 TIPO ELECTRIC , CO | 2 | PZA | 6619.49 | MXN
id-27.0.tender.items.229 | id-27.0 | 000001160 | 1.0131 INSTALACION DE HUMIDIFICADOR MARCA NORTEC O EQUIVALENTE MODELO NH-EL-1/200 TIPO ELECTRIC , CO | 2 | PZA | 6619.49 | MXN
id-27.0.tender.items.230 | id-27.0 | 000001170 | 1.0133 INSTALACION DE HUMIDIFICADOR MARCA NORTEC O EQUIVALENTE MODELO NH-EL-1/075 TIPO ELECTRIC , CO | 1 | PZA | 6619.49 | MXN
id-27.0.tender.items.231 | id-27.0 | 000001170 | 1.0133 INSTALACION DE HUMIDIFICADOR MARCA NORTEC O EQUIVALENTE MODELO NH-EL-1/075 TIPO ELECTRIC , CO | 1 | PZA | 6619.49 | MXN
id-27.0.tender.items.232 | id-27.0 | 000001180 | 1.0134 INSTALACION DE HUMIDIFICADOR MARCA NORTEC O EQUIVALENTE MODELO NH-EL-1/050 TIPO ELECTRIC , CO | 2 | PZA | 6619.49 | MXN
id-27.0.tender.items.233 | id-27.0 | 000001180 | 1.0134 INSTALACION DE HUMIDIFICADOR MARCA NORTEC O EQUIVALENTE MODELO NH-EL-1/050 TIPO ELECTRIC , CO | 2 | PZA | 6619.49 | MXN
id-27.0.tender.items.234 | id-27.0 | 000001190 | 1.0135 INSTALACION DE HUMIDIFICADOR MARCA NORTEC O EQUIVALENTE MODELO NH-EL-1/030 TIPO ELECTRIC , CO | 1 | PZA | 6619.49 | MXN
id-27.0.tender.items.235 | id-27.0 | 000001190 | 1.0135 INSTALACION DE HUMIDIFICADOR MARCA NORTEC O EQUIVALENTE MODELO NH-EL-1/030 TIPO ELECTRIC , CO | 1 | PZA | 6619.49 | MXN
id-27.0.tender.items.236 | id-27.0 | 000001200 | 2.0001 L01 GABINETE CON INCLUYE TARJA 2 PUERTAS ABATIBLES CUBIERTA EN CORIAN, ELABORADO EN MELAMI | 1 | PZA | 12051.81 | MXN
id-27.0.tender.items.237 | id-27.0 | 000001200 | 2.0001 L01 GABINETE CON INCLUYE TARJA 2 PUERTAS ABATIBLES CUBIERTA EN CORIAN, ELABORADO EN MELAMI | 1 | PZA | 12051.81 | MXN
id-27.0.tender.items.238 | id-27.0 | 000001210 | 2.0002 R03 MÓDULO DE RECEPCIÓN ESPECIAL, PARA 2 PERSONAS CON 4 CAJONERAS DE 2 PAPELEROS Y 1 ARCHIVE | 1 | PZA | 40747.3 | MXN
id-27.0.tender.items.239 | id-27.0 | 000001210 | 2.0002 R03 MÓDULO DE RECEPCIÓN ESPECIAL, PARA 2 PERSONAS CON 4 CAJONERAS DE 2 PAPELEROS Y 1 ARCHIVE | 1 | PZA | 40747.3 | MXN
id-27.0.tender.items.240 | id-27.0 | 000001220 | 2.0003 R06 MÓDULO DE RECEPCIÓN ESPECIAL, PARA 1 PERSONA CON 1 CAJONERA DE PAPELERO. ELABORADA EN MEL | 1 | PZA | 20747.43 | MXN
id-27.0.tender.items.241 | id-27.0 | 000001220 | 2.0003 R06 MÓDULO DE RECEPCIÓN ESPECIAL, PARA 1 PERSONA CON 1 CAJONERA DE PAPELERO. ELABORADA EN MEL | 1 | PZA | 20747.43 | MXN
id-27.0.tender.items.242 | id-27.0 | 000001230 | 2.0004 C02 COCINETA DISEÑO ESPECIAL CON PUERTAS ABATIBLES, 6 CAJONES INCLUYE TARJA DOBLE, ELABORADA | 2 | PZA | 38272.15 | MXN
id-27.0.tender.items.243 | id-27.0 | 000001230 | 2.0004 C02 COCINETA DISEÑO ESPECIAL CON PUERTAS ABATIBLES, 6 CAJONES INCLUYE TARJA DOBLE, ELABORADA | 2 | PZA | 38272.15 | MXN
id-27.0.tender.items.244 | id-27.0 | 000001240 | 2.0005 C03 COCINETA DISEÑO ESPECIAL CON PUERTAS ABATIBLES, 13 CAJONES INCLUYE TARJA DOBLE, ELABORADA | 1 | PZA | 55480.4 | MXN
id-27.0.tender.items.245 | id-27.0 | 000001240 | 2.0005 C03 COCINETA DISEÑO ESPECIAL CON PUERTAS ABATIBLES, 13 CAJONES INCLUYE TARJA DOBLE, ELABORADA | 1 | PZA | 55480.4 | MXN
id-27.0.tender.items.246 | id-27.0 | 000001250 | 2.0006 C04 COCINETA DISEÑO ESPECIAL CON PUERTAS ABATIBLES, 2 CAJONES, ELABORADA EN MELAMINADO DE ALT | 1 | PZA | 26798.9 | MXN
id-27.0.tender.items.247 | id-27.0 | 000001250 | 2.0006 C04 COCINETA DISEÑO ESPECIAL CON PUERTAS ABATIBLES, 2 CAJONES, ELABORADA EN MELAMINADO DE ALT | 1 | PZA | 26798.9 | MXN
id-27.0.tender.items.248 | id-27.0 | 000001260 | 2.0007 CM02 MUEBLE ESPECIAL RECTO CONSTA DE 3 ESCRITORIOS RECTOS Y 3 CAJONERAS DE 2 CAJONES PAPELER | 1 | PZA | 37093.5 | MXN
id-27.0.tender.items.249 | id-27.0 | 000001260 | 2.0007 CM02 MUEBLE ESPECIAL RECTO CONSTA DE 3 ESCRITORIOS RECTOS Y 3 CAJONERAS DE 2 CAJONES PAPELER | 1 | PZA | 37093.5 | MXN
id-27.0.tender.items.250 | id-27.0 | 000001480 | 4.0001 Suministro e instalacion de CONTROLADOR MS-FEC-2621 Incluye: Materiales de consumo, pruebas, | 10 | PZA | 16791.57 | MXN
id-27.0.tender.items.251 | id-27.0 | 000001480 | 4.0001 Suministro e instalacion de CONTROLADOR MS-FEC-2621 Incluye: Materiales de consumo, pruebas, | 10 | PZA | 16791.57 | MXN
id-27.0.tender.items.252 | id-27.0 | 000001490 | 4.0002 Suministro e instalacion de CONTROLADOR MS-FEC-2611 Incluye: Materiales de consumo, pruebas, | 10 | PZA | 16202.25 | MXN
id-27.0.tender.items.253 | id-27.0 | 000001490 | 4.0002 Suministro e instalacion de CONTROLADOR MS-FEC-2611 Incluye: Materiales de consumo, pruebas, | 10 | PZA | 16202.25 | MXN
id-27.0.tender.items.254 | id-27.0 | 000001500 | 4.0003 Suministro e instalacion de SENSOR DE TEMPERATURA MOD TE-6311-P1 : Incluye: Materiales de con | 20 | PZA | 6804.6 | MXN
id-27.0.tender.items.255 | id-27.0 | 000001500 | 4.0003 Suministro e instalacion de SENSOR DE TEMPERATURA MOD TE-6311-P1 : Incluye: Materiales de con | 20 | PZA | 6804.6 | MXN
id-27.0.tender.items.256 | id-27.0 | 000001510 | 4.0004 Suministro e instalacion de TRANSFORMADOR 120-24 VAC , 75 VA, Incluye: Materiales de consumo, | 10 | PZA | 3268.66 | MXN
id-27.0.tender.items.257 | id-27.0 | 000001510 | 4.0004 Suministro e instalacion de TRANSFORMADOR 120-24 VAC , 75 VA, Incluye: Materiales de consumo, | 10 | PZA | 3268.66 | MXN
id-27.0.tender.items.258 | id-27.0 | 000001520 | 4.0005 Suministro e instalacion de BASE PARA RELAY SH1B-05 Incluye: Materiales de consumo, pruebas, | 10 | PZA | 4447.31 | MXN
id-27.0.tender.items.259 | id-27.0 | 000001520 | 4.0005 Suministro e instalacion de BASE PARA RELAY SH1B-05 Incluye: Materiales de consumo, pruebas, | 10 | PZA | 4447.31 | MXN
id-27.0.tender.items.260 | id-27.0 | 000001530 | 4.0006 Suministro e instalacion de RELAY SH1B-05 Incluye: Materiales de consumo, pruebas, limpieza, | 10 | PZA | 1663.8 | MXN
id-27.0.tender.items.261 | id-27.0 | 000001530 | 4.0006 Suministro e instalacion de RELAY SH1B-05 Incluye: Materiales de consumo, pruebas, limpieza, | 10 | PZA | 1663.8 | MXN
id-27.0.tender.items.262 | id-27.0 | 000001540 | 4.0007 Suministro e instalacion de SENSOR DE CORRIENTE MOD CSDCA1GO: Incluye: Materiales de consumo, | 10 | PZA | 1675.59 | MXN
id-27.0.tender.items.263 | id-27.0 | 000001540 | 4.0007 Suministro e instalacion de SENSOR DE CORRIENTE MOD CSDCA1GO: Incluye: Materiales de consumo, | 10 | PZA | 1675.59 | MXN
id-27.0.tender.items.264 | id-27.0 | 000001550 | 4.0008 Suministro e instalacion de SENSOR DIFERENCIAL DE PRESION MOD P32AF-2C : Incluye: Materiales | 20 | PZA | 2135.26 | MXN
id-27.0.tender.items.265 | id-27.0 | 000001550 | 4.0008 Suministro e instalacion de SENSOR DIFERENCIAL DE PRESION MOD P32AF-2C : Incluye: Materiales | 20 | PZA | 2135.26 | MXN
id-27.0.tender.items.266 | id-27.0 | 000001560 | 4.00090000000001 Suministro e instalacion de TERMOSTATO MOD. NS-AHR-7103-0 .Incluye: Materiales de c | 10 | PZA | 5095.56 | MXN
id-27.0.tender.items.267 | id-27.0 | 000001560 | 4.00090000000001 Suministro e instalacion de TERMOSTATO MOD. NS-AHR-7103-0 .Incluye: Materiales de c | 10 | PZA | 5095.56 | MXN
id-27.0.tender.items.268 | id-27.0 | 000001570 | 4.00100000000001 Suministro e instalacion de ACTUADOR PARA COMPUERTA AIRE MEZCLA MOD. M9116-GGA2 : I | 10 | PZA | 3785.37 | MXN
id-27.0.tender.items.269 | id-27.0 | 000001570 | 4.00100000000001 Suministro e instalacion de ACTUADOR PARA COMPUERTA AIRE MEZCLA MOD. M9116-GGA2 : I | 10 | PZA | 3785.37 | MXN
id-27.0.tender.items.270 | id-27.0 | 000001580 | 4.00110000000001 Suministro e instalacion de GABINETE METALICO 50 X 50 X 20 CM : Incluye: Materiales | 10 | PZA | 4211.57 | MXN
id-27.0.tender.items.271 | id-27.0 | 000001580 | 4.00110000000001 Suministro e instalacion de GABINETE METALICO 50 X 50 X 20 CM : Incluye: Materiales | 10 | PZA | 4211.57 | MXN
id-27.0.tender.items.272 | id-27.0 | 000001590 | 4.00120000000001 Suministro e instalacion de CABLE BELDEN 2 X 18 AWG SIN BLINDAR : Incluye: Material | 1055 | M | 69.8 | MXN
id-27.0.tender.items.273 | id-27.0 | 000001590 | 4.00120000000001 Suministro e instalacion de CABLE BELDEN 2 X 18 AWG SIN BLINDAR : Incluye: Material | 1055 | M | 69.8 | MXN
id-27.0.tender.items.274 | id-27.0 | 000001600 | 4.00130000000001 Suministro e instalacion de CABLE BELDEN 4 X 22 AWG : Incluye: Materiales de consum | 1685 | M | 57.43 | MXN
id-27.0.tender.items.275 | id-27.0 | 000001600 | 4.00130000000001 Suministro e instalacion de CABLE BELDEN 4 X 22 AWG : Incluye: Materiales de consum | 1685 | M | 57.43 | MXN
id-27.0.tender.items.276 | id-27.0 | 000001610 | 4.00140000000001 Suministro e instalacion de GABINETE METALICO 30 X 30 X 15 CM : Incluye: Materiales | 27 | PZA | 2606.72 | MXN
id-27.0.tender.items.277 | id-27.0 | 000001610 | 4.00140000000001 Suministro e instalacion de GABINETE METALICO 30 X 30 X 15 CM : Incluye: Materiales | 27 | PZA | 2606.72 | MXN
id-27.0.tender.items.278 | id-27.0 | 000001620 | 4.00150000000001 Suministro e instalacion de TERMOSTATO DIGITAL TEC 2616-4 Incluye: Materiales de co | 27 | PZA | 3726.44 | MXN
id-27.0.tender.items.279 | id-27.0 | 000001620 | 4.00150000000001 Suministro e instalacion de TERMOSTATO DIGITAL TEC 2616-4 Incluye: Materiales de co | 27 | PZA | 3726.44 | MXN
id-27.0.tender.items.280 | id-27.0 | 000001630 | 4.00160000000001 PROGRAMACION,COMISIONAMIENTO Y PUESTA A PUNTO DE MANEJADORAS : Incluye: Materiales | 10 | PZA | 11923.41 | MXN
id-27.0.tender.items.281 | id-27.0 | 000001630 | 4.00160000000001 PROGRAMACION,COMISIONAMIENTO Y PUESTA A PUNTO DE MANEJADORAS : Incluye: Materiales | 10 | PZA | 11923.41 | MXN
id-27.0.tender.items.282 | id-27.0 | 000001640 | 4.0017 SUMINISTRO E INSTALACIÓN DE TUBERÍA CONDUIT GALVANIZADA PARED GRUESA DE 19 MM DE DIÁMETRO, IN | 2741 | M | 108.78 | MXN
id-27.0.tender.items.283 | id-27.0 | 000001640 | 4.0017 SUMINISTRO E INSTALACIÓN DE TUBERÍA CONDUIT GALVANIZADA PARED GRUESA DE 19 MM DE DIÁMETRO, IN | 2741 | M | 108.78 | MXN
id-27.0.tender.items.284 | id-27.0 | 000001650 | 4.0018 CUADRILLA TOPOGRÁFICA PARA TRAZO DE TUBERIAS, RANURAS, SOPORTERIA, CHAROLAS, DUCTOS, EQUIPO, | 4536 | M2 | 15.86 | MXN
id-27.0.tender.items.285 | id-27.0 | 000001650 | 4.0018 CUADRILLA TOPOGRÁFICA PARA TRAZO DE TUBERIAS, RANURAS, SOPORTERIA, CHAROLAS, DUCTOS, EQUIPO, | 4536 | M2 | 15.86 | MXN
id-27.0.tender.items.286 | id-27.0 | 000001660 | 6.0001 TUBO DE COBRE DE 13 MM Ø TIPO M | 12 | MTO | 159.37 | MXN
id-27.0.tender.items.287 | id-27.0 | 000001660 | 6.0001 TUBO DE COBRE DE 13 MM Ø TIPO M | 12 | MTO | 159.37 | MXN
id-27.0.tender.items.288 | id-27.0 | 000001670 | 6.0002 TUBO DE COBRE DE 19 MM ØTIPO M | 12 | MTO | 235.37 | MXN
id-27.0.tender.items.289 | id-27.0 | 000001670 | 6.0002 TUBO DE COBRE DE 19 MM ØTIPO M | 12 | MTO | 235.37 | MXN
id-27.0.tender.items.290 | id-27.0 | 000001680 | 6.0003 TUBO DE COBRE DE 25 MM ØTIPO M | 36 | MTO | 319.03 | MXN
id-27.0.tender.items.291 | id-27.0 | 000001680 | 6.0003 TUBO DE COBRE DE 25 MM ØTIPO M | 36 | MTO | 319.03 | MXN
id-27.0.tender.items.292 | id-27.0 | 000001690 | 6.0004 TUBO DE COBRE DE 38 MM ØTIPO M | 3 | MTO | 653.2 | MXN
id-27.0.tender.items.293 | id-27.0 | 000001690 | 6.0004 TUBO DE COBRE DE 38 MM ØTIPO M | 3 | MTO | 653.2 | MXN
id-27.0.tender.items.294 | id-27.0 | 000001700 | 6.0005 TUBO DE COBRE DE 50 MM ØTIPO M | 18 | MTO | 1087.62 | MXN
id-27.0.tender.items.295 | id-27.0 | 000001700 | 6.0005 TUBO DE COBRE DE 50 MM ØTIPO M | 18 | MTO | 1087.62 | MXN
id-27.0.tender.items.296 | id-27.0 | 000001710 | 6.0006 CODO DE COBRE DE 90° X 13 MM Ø | 6 | PZA | 31.04 | MXN
id-27.0.tender.items.297 | id-27.0 | 000001710 | 6.0006 CODO DE COBRE DE 90° X 13 MM Ø | 6 | PZA | 31.04 | MXN
id-27.0.tender.items.298 | id-27.0 | 000001720 | 6.0007 CODO DE COBRE DE 90° X 19 MM Ø | 8 | PZA | 50.32 | MXN
id-27.0.tender.items.299 | id-27.0 | 000001720 | 6.0007 CODO DE COBRE DE 90° X 19 MM Ø | 8 | PZA | 50.32 | MXN
id-27.0.tender.items.300 | id-27.0 | 000001730 | 6.0008 CODO DE COBRE DE 90° X 25 MM Ø | 20 | PZA | 81.36 | MXN
id-27.0.tender.items.301 | id-27.0 | 000001730 | 6.0008 CODO DE COBRE DE 90° X 25 MM Ø | 20 | PZA | 81.36 | MXN
id-27.0.tender.items.302 | id-27.0 | 000001740 | 6.00090000000001 CODO DE COBRE DE 90° X 38 MM Ø | 2 | PZA | 195.35 | MXN
id-27.0.tender.items.303 | id-27.0 | 000001740 | 6.00090000000001 CODO DE COBRE DE 90° X 38 MM Ø | 2 | PZA | 195.35 | MXN
id-27.0.tender.items.304 | id-27.0 | 000001750 | 6.00100000000001 CODO DE COBRE DE 90° X 50 MM Ø | 8 | PZA | 306.94 | MXN
id-27.0.tender.items.305 | id-27.0 | 000001750 | 6.00100000000001 CODO DE COBRE DE 90° X 50 MM Ø | 8 | PZA | 306.94 | MXN
id-27.0.tender.items.306 | id-27.0 | 000001760 | 6.00110000000001 TEE DE COBRE 19 MM Ø | 2 | PZA | 68.39 | MXN
id-27.0.tender.items.307 | id-27.0 | 000001760 | 6.00110000000001 TEE DE COBRE 19 MM Ø | 2 | PZA | 68.39 | MXN
id-27.0.tender.items.308 | id-27.0 | 000001770 | 6.00120000000001 TEE DE COBRE 25 MM Ø | 4 | PZA | 153.29 | MXN
id-27.0.tender.items.309 | id-27.0 | 000001770 | 6.00120000000001 TEE DE COBRE 25 MM Ø | 4 | PZA | 153.29 | MXN
id-27.0.tender.items.310 | id-27.0 | 000001780 | 6.00130000000001 TEE DE COBRE 38 MMØ | 1 | PZA | 310.48 | MXN
id-27.0.tender.items.311 | id-27.0 | 000001780 | 6.00130000000001 TEE DE COBRE 38 MMØ | 1 | PZA | 310.48 | MXN
id-27.0.tender.items.312 | id-27.0 | 000001790 | 6.00140000000001 TEE DE COBRE 50 MMØ | 11 | PZA | 579.73 | MXN
id-27.0.tender.items.313 | id-27.0 | 000001790 | 6.00140000000001 TEE DE COBRE 50 MMØ | 11 | PZA | 579.73 | MXN
id-27.0.tender.items.314 | id-27.0 | 000001800 | 6.00150000000001 REDUCCION BUSHING DE COBRE DE 50 MM X 25 MM Ø | 11 | PZA | 143.45 | MXN
id-27.0.tender.items.315 | id-27.0 | 000001800 | 6.00150000000001 REDUCCION BUSHING DE COBRE DE 50 MM X 25 MM Ø | 11 | PZA | 143.45 | MXN
id-27.0.tender.items.316 | id-27.0 | 000001810 | 6.00160000000001 REDUCCION BUSHING DE COBRE DE 25 MM X 19 MM Ø | 6 | PZA | 61.32 | MXN
id-27.0.tender.items.317 | id-27.0 | 000001810 | 6.00160000000001 REDUCCION BUSHING DE COBRE DE 25 MM X 19 MM Ø | 6 | PZA | 61.32 | MXN
id-27.0.tender.items.318 | id-27.0 | 000001820 | 6.00170000000001 REDUCCION BUSHING DE COBRE DE 19 MM X 13 MM Ø | 4 | PZA | 42.06 | MXN
id-27.0.tender.items.319 | id-27.0 | 000001820 | 6.00170000000001 REDUCCION BUSHING DE COBRE DE 19 MM X 13 MM Ø | 4 | PZA | 42.06 | MXN
id-27.0.tender.items.320 | id-27.0 | 000001830 | 6.00180000000001 COPLE DE COBRE DE 13 MM Ø | 3 | PZA | 22.88 | MXN
id-27.0.tender.items.321 | id-27.0 | 000001830 | 6.00180000000001 COPLE DE COBRE DE 13 MM Ø | 3 | PZA | 22.88 | MXN
id-27.0.tender.items.322 | id-27.0 | 000001840 | 6.00190000000001 COPLE DE COBRE DE 19 MM Ø | 3 | PZA | 26.32 | MXN
id-27.0.tender.items.323 | id-27.0 | 000001840 | 6.00190000000001 COPLE DE COBRE DE 19 MM Ø | 3 | PZA | 26.32 | MXN
id-27.0.tender.items.324 | id-27.0 | 000001850 | 6.00200000000001 COPLE DE COBRE DE 25 MM Ø | 3 | PZA | 45.6 | MXN
id-27.0.tender.items.325 | id-27.0 | 000001850 | 6.00200000000001 COPLE DE COBRE DE 25 MM Ø | 3 | PZA | 45.6 | MXN
id-27.0.tender.items.326 | id-27.0 | 000001860 | 6.00210000000001 COPLE DE COBRE DE 38 MM Ø | 3 | PZA | 75.47 | MXN
id-27.0.tender.items.327 | id-27.0 | 000001860 | 6.00210000000001 COPLE DE COBRE DE 38 MM Ø | 3 | PZA | 75.47 | MXN
id-27.0.tender.items.328 | id-27.0 | 000001870 | 6.00220000000001 COPLE DE COBRE DE 50 MM Ø | 3 | PZA | 100.61 | MXN
id-27.0.tender.items.329 | id-27.0 | 000001870 | 6.00220000000001 COPLE DE COBRE DE 50 MM Ø | 3 | PZA | 100.61 | MXN
id-27.0.tender.items.330 | id-27.0 | 000001880 | 6.00230000000001 TUERCA UNION DE COBRE DE 19 MMØ | 6 | PZA | 109.27 | MXN
id-27.0.tender.items.331 | id-27.0 | 000001880 | 6.00230000000001 TUERCA UNION DE COBRE DE 19 MMØ | 6 | PZA | 109.27 | MXN
id-27.0.tender.items.332 | id-27.0 | 000001890 | 6.00240000000001 TUERCA UNION DE COBRE DE 25 MMØ | 16 | PZA | 227.97 | MXN
id-27.0.tender.items.333 | id-27.0 | 000001890 | 6.00240000000001 TUERCA UNION DE COBRE DE 25 MMØ | 16 | PZA | 227.97 | MXN
id-27.0.tender.items.334 | id-27.0 | 000001900 | 6.00250000000002 TUERCA UNION DE COBRE DE 38 MMØ | 2 | PZA | 613.08 | MXN
id-27.0.tender.items.335 | id-27.0 | 000001900 | 6.00250000000002 TUERCA UNION DE COBRE DE 38 MMØ | 2 | PZA | 613.08 | MXN
id-27.0.tender.items.336 | id-27.0 | 000001910 | 6.00260000000002 TUERCA UNION DE COBRE DE 50 MMØ | 2 | PZA | 1167.19 | MXN
id-27.0.tender.items.337 | id-27.0 | 000001910 | 6.00260000000002 TUERCA UNION DE COBRE DE 50 MMØ | 2 | PZA | 1167.19 | MXN
id-27.0.tender.items.338 | id-27.0 | 000001920 | 6.00270000000002 VALVULA ESFERA ROSCADA DE 25 MM Ø | 16 | PZA | 440.13 | MXN
id-27.0.tender.items.339 | id-27.0 | 000001920 | 6.00270000000002 VALVULA ESFERA ROSCADA DE 25 MM Ø | 16 | PZA | 440.13 | MXN
id-27.0.tender.items.340 | id-27.0 | 000001930 | 6.00280000000002 VALVULA ESFERA ROSCADA DE 38 MM Ø | 2 | PZA | 888.01 | MXN
id-27.0.tender.items.341 | id-27.0 | 000001930 | 6.00280000000002 VALVULA ESFERA ROSCADA DE 38 MM Ø | 2 | PZA | 888.01 | MXN
id-27.0.tender.items.342 | id-27.0 | 000001940 | 6.00290000000002 VALVULA ESFERA ROSCADA DE 50 MM Ø | 2 | PZA | 1414.7 | MXN
id-27.0.tender.items.343 | id-27.0 | 000001940 | 6.00290000000002 VALVULA ESFERA ROSCADA DE 50 MM Ø | 2 | PZA | 1414.7 | MXN
id-27.0.tender.items.344 | id-27.0 | 000001950 | 6.00300000000002 CONECTOR MACHO DE COBRE DE 25 MM Ø | 32 | PZA | 110.45 | MXN
id-27.0.tender.items.345 | id-27.0 | 000001950 | 6.00300000000002 CONECTOR MACHO DE COBRE DE 25 MM Ø | 32 | PZA | 110.45 | MXN
id-27.0.tender.items.346 | id-27.0 | 000001960 | 6.00310000000002 CONECTOR MACHO DE COBRE DE 38 MM Ø | 4 | PZA | 167.03 | MXN
id-27.0.tender.items.347 | id-27.0 | 000001960 | 6.00310000000002 CONECTOR MACHO DE COBRE DE 38 MM Ø | 4 | PZA | 167.03 | MXN
id-27.0.tender.items.348 | id-27.0 | 000001970 | 6.00320000000002 CONECTOR MACHO DE COBRE DE 50 MM Ø | 4 | PZA | 270.4 | MXN
id-27.0.tender.items.349 | id-27.0 | 000001970 | 6.00320000000002 CONECTOR MACHO DE COBRE DE 50 MM Ø | 4 | PZA | 270.4 | MXN
id-27.0.tender.items.350 | id-27.0 | 000001980 | TUBERIA VIEGAPEX COLOR BLANCO, EN ROLLO, 1" | 360 | MTO | 255.45 | MXN
id-27.0.tender.items.351 | id-27.0 | 000001980 | TUBERIA VIEGAPEX COLOR BLANCO, EN ROLLO, 1" | 360 | MTO | 255.45 | MXN
id-27.0.tender.items.352 | id-27.0 | 000001990 | CODO 90° DE COBRE, P X P, 1" | 24 | PZA | 56.21 | MXN
id-27.0.tender.items.353 | id-27.0 | 000001990 | CODO 90° DE COBRE, P X P, 1" | 24 | PZA | 56.21 | MXN
id-27.0.tender.items.354 | id-27.0 | 000002000 | TEE DE COBRE SIN PLOMO, P X P X P, 1" | 12 | PZA | 93.14 | MXN
id-27.0.tender.items.355 | id-27.0 | 000002000 | TEE DE COBRE SIN PLOMO, P X P X P, 1" | 12 | PZA | 93.14 | MXN
id-27.0.tender.items.356 | id-27.0 | 000002010 | TAPON CAPA DE COBRE, P, 1" | 12 | PZA | 56.21 | MXN
id-27.0.tender.items.357 | id-27.0 | 000002010 | TAPON CAPA DE COBRE, P, 1" | 12 | PZA | 56.21 | MXN
id-27.0.tender.items.358 | id-27.0 | 000002020 | ADAPTADOR SIN PLOMO PEXPRESS X PROPRESS, BRONCE, 1" X 1" | 12 | PZA | 275.12 | MXN
id-27.0.tender.items.359 | id-27.0 | 000002020 | ADAPTADOR SIN PLOMO PEXPRESS X PROPRESS, BRONCE, 1" X 1" | 12 | PZA | 275.12 | MXN
id-27.0.tender.items.360 | id-27.0 | 000002030 | TUBERIA VIEGAPEX ULTRA COLOR ROJO, EN ROLLO, 1/2" x 300 M | 575 | MTO | 109.15 | MXN
id-27.0.tender.items.361 | id-27.0 | 000002030 | TUBERIA VIEGAPEX ULTRA COLOR ROJO, EN ROLLO, 1/2" x 300 M | 575 | MTO | 109.15 | MXN
id-27.0.tender.items.362 | id-27.0 | 000002040 | TUBERIA VIEGAPEX ULTRA COLOR AZUL, EN ROLLO, 1/2" x 300 M | 575 | MTO | 109.15 | MXN
id-27.0.tender.items.363 | id-27.0 | 000002040 | TUBERIA VIEGAPEX ULTRA COLOR AZUL, EN ROLLO, 1/2" x 300 M | 575 | MTO | 109.15 | MXN
id-27.0.tender.items.364 | id-27.0 | 000002050 | CODO 90° DE COBRE, P X P, 1/2" | 100 | PZA | 36.94 | MXN
id-27.0.tender.items.365 | id-27.0 | 000002050 | CODO 90° DE COBRE, P X P, 1/2" | 100 | PZA | 36.94 | MXN
id-27.0.tender.items.366 | id-27.0 | 000002060 | TEE DE COBRE SIN PLOMO, P X P X P, 1/2" | 50 | PZA | 40.47 | MXN
id-27.0.tender.items.367 | id-27.0 | 000002060 | TEE DE COBRE SIN PLOMO, P X P X P, 1/2" | 50 | PZA | 40.47 | MXN
id-27.0.tender.items.368 | id-27.0 | 000002070 | TAPON CAPA DE COBRE, P, 1/2" | 220 | PZA | 26.32 | MXN
id-27.0.tender.items.369 | id-27.0 | 000002070 | TAPON CAPA DE COBRE, P, 1/2" | 220 | PZA | 26.32 | MXN
id-27.0.tender.items.370 | id-27.0 | 000002080 | ADAPTADOR SIN PLOMO PEXPRESS X PROPRESS, BRONCE, 1/2" X 1/2" | 25 | PZA | 124.18 | MXN
id-27.0.tender.items.371 | id-27.0 | 000002080 | ADAPTADOR SIN PLOMO PEXPRESS X PROPRESS, BRONCE, 1/2" X 1/2" | 25 | PZA | 124.18 | MXN
id-27.0.tender.items.372 | id-27.0 | 000002090 | MANABLOC POLY PEX PRESS, 1/2"- 14 SALIDAS (INCLUYE ACCESORIOS TAPONES, ADAPTADORES ROSCA NPT) | 1 | PZA | 9981.37 | MXN
id-27.0.tender.items.373 | id-27.0 | 000002090 | MANABLOC POLY PEX PRESS, 1/2"- 14 SALIDAS (INCLUYE ACCESORIOS TAPONES, ADAPTADORES ROSCA NPT) | 1 | PZA | 9981.37 | MXN
id-27.0.tender.items.374 | id-27.0 | 000002100 | MANABLOC POLY PEX PRESS, 1/2"-18 SALIDAS (INCLUYE ACCESORIOS TAPONES, ADAPTADORES ROSCA NPT) | 1 | PZA | 11867.21 | MXN
id-27.0.tender.items.375 | id-27.0 | 000002100 | MANABLOC POLY PEX PRESS, 1/2"-18 SALIDAS (INCLUYE ACCESORIOS TAPONES, ADAPTADORES ROSCA NPT) | 1 | PZA | 11867.21 | MXN
id-27.0.tender.items.376 | id-27.0 | 000002110 | MANABLOC POLY PEX PRESS, 1/2"- 24 SALIDAS (INCLUYE ACCESORIOS TAPONES, ADAPTADORES ROSCA NPT) | 1 | PZA | 12574.39 | MXN
id-27.0.tender.items.377 | id-27.0 | 000002110 | MANABLOC POLY PEX PRESS, 1/2"- 24 SALIDAS (INCLUYE ACCESORIOS TAPONES, ADAPTADORES ROSCA NPT) | 1 | PZA | 12574.39 | MXN
id-27.0.tender.items.378 | id-27.0 | 000002120 | MANABOX 18 PUERTOS. CAJA DE REGISTRO PARA MANABLOC DE 14 PUERTOS. | 1 | PZA | 2082.82 | MXN
id-27.0.tender.items.379 | id-27.0 | 000002120 | MANABOX 18 PUERTOS. CAJA DE REGISTRO PARA MANABLOC DE 14 PUERTOS. | 1 | PZA | 2082.82 | MXN
id-27.0.tender.items.380 | id-27.0 | 000002130 | MANABOX 18 PUERTOS. CAJA DE REGISTRO PARA MANABLOC DE 18 PUERTOS. | 1 | PZA | 2082.82 | MXN
id-27.0.tender.items.381 | id-27.0 | 000002130 | MANABOX 18 PUERTOS. CAJA DE REGISTRO PARA MANABLOC DE 18 PUERTOS. | 1 | PZA | 2082.82 | MXN
id-27.0.tender.items.382 | id-27.0 | 000002140 | MANABOX 16 PUERTOS. CAJA DE REGISTRO PARA MANABLOC DE 24 PUERTTOS | 1 | PZA | 2318.55 | MXN
id-27.0.tender.items.383 | id-27.0 | 000002140 | MANABOX 16 PUERTOS. CAJA DE REGISTRO PARA MANABLOC DE 24 PUERTTOS | 1 | PZA | 2318.55 | MXN
id-27.0.tender.items.384 | id-27.0 | 000002150 | LLAVE NARIZ DE 1/2" | 3 | PZA | 201.23 | MXN
id-27.0.tender.items.385 | id-27.0 | 000002150 | LLAVE NARIZ DE 1/2" | 3 | PZA | 201.23 | MXN
id-27.0.tender.items.386 | id-27.0 | 000002160 | SOPORTE TIPO PERA DE 19 MM Ø | 16 | JGO | 62.1 | MXN
id-27.0.tender.items.387 | id-27.0 | 000002160 | SOPORTE TIPO PERA DE 19 MM Ø | 16 | JGO | 62.1 | MXN
id-27.0.tender.items.388 | id-27.0 | 000002170 | SOPORTE TIPO PERA DE 25 MM Ø | 60 | JGO | 68 | MXN
id-27.0.tender.items.389 | id-27.0 | 000002170 | SOPORTE TIPO PERA DE 25 MM Ø | 60 | JGO | 68 | MXN
id-27.0.tender.items.390 | id-27.0 | 000002180 | SOPORTE TIPO PERA DE 38 MM Ø | 12 | JGO | 99.04 | MXN
id-27.0.tender.items.391 | id-27.0 | 000002180 | SOPORTE TIPO PERA DE 38 MM Ø | 12 | JGO | 99.04 | MXN
id-27.0.tender.items.392 | id-27.0 | 000002190 | SOPORTE TIPO PERA DE 50 MM Ø | 12 | JGO | 87.25 | MXN
id-27.0.tender.items.393 | id-27.0 | 000002190 | SOPORTE TIPO PERA DE 50 MM Ø | 12 | JGO | 87.25 | MXN
id-27.0.tender.items.394 | id-27.0 | 000002200 | SOPORTE TIPO PERA DE 64 MM Ø | 6 | JGO | 93.14 | MXN
id-27.0.tender.items.395 | id-27.0 | 000002200 | SOPORTE TIPO PERA DE 64 MM Ø | 6 | JGO | 93.14 | MXN
id-27.0.tender.items.396 | id-27.0 | 000002210 | SOPORTE TIPO PERA DE 75 MM Ø | 4 | JGO | 112.4 | MXN
id-27.0.tender.items.397 | id-27.0 | 000002210 | SOPORTE TIPO PERA DE 75 MM Ø | 4 | JGO | 112.4 | MXN
id-27.0.tender.items.398 | id-27.0 | 000002220 | SOPORTE TIPO PERA DE 100 MM Ø | 4 | JGO | 137.56 | MXN
id-27.0.tender.items.399 | id-27.0 | 000002220 | SOPORTE TIPO PERA DE 100 MM Ø | 4 | JGO | 137.56 | MXN
id-27.0.tender.items.400 | id-27.0 | 000002230 | SOPORTE ESPECIAL TIPO 1, PARA HASTA 6 TUBERIAS VIEGA INCLUYE: .40 MTS UNICANAL DE 4 X 2 PERFORADO | 14 | PZA | 322.26 | MXN
id-27.0.tender.items.401 | id-27.0 | 000002230 | SOPORTE ESPECIAL TIPO 1, PARA HASTA 6 TUBERIAS VIEGA INCLUYE: .40 MTS UNICANAL DE 4 X 2 PERFORADO | 14 | PZA | 322.26 | MXN
id-27.0.tender.items.402 | id-27.0 | 000002240 | SOPORTE ESPECIAL TIPO 2, PARA HASTA 12 TUBERIAS VIEGA INCLUYE: .80 MTS UNICANAL DE 4 X 2 PERFORAD | 12 | PZA | 679.91 | MXN
id-27.0.tender.items.403 | id-27.0 | 000002240 | SOPORTE ESPECIAL TIPO 2, PARA HASTA 12 TUBERIAS VIEGA INCLUYE: .80 MTS UNICANAL DE 4 X 2 PERFORAD | 12 | PZA | 679.91 | MXN
id-27.0.tender.items.404 | id-27.0 | 000002250 | ABRAZADERAS DE UÑA DE 1/2" (INCLUYE TAQUETE PLASTICODE 1/4 Y PIJA 1/4 X 2") | 46 | PZA | 56.21 | MXN
id-27.0.tender.items.405 | id-27.0 | 000002250 | ABRAZADERAS DE UÑA DE 1/2" (INCLUYE TAQUETE PLASTICODE 1/4 Y PIJA 1/4 X 2") | 46 | PZA | 56.21 | MXN
id-27.0.tender.items.406 | id-27.0 | 000002260 | ABRAZADERA PARA UNICAL DE 2" (INCLUYE .15 MTS DE UNICANAL 4 X2, TAQUETES, TUERCAS Y RONDANAS) | 6 | PZA | 81.36 | MXN
id-27.0.tender.items.407 | id-27.0 | 000002260 | ABRAZADERA PARA UNICAL DE 2" (INCLUYE .15 MTS DE UNICANAL 4 X2, TAQUETES, TUERCAS Y RONDANAS) | 6 | PZA | 81.36 | MXN
id-27.0.tender.items.408 | id-27.0 | 000002270 | TUBO DE ACERO AL CARBON CEDULA 10 DE 50 MM Ø | 36 | MTO | 891.13 | MXN
id-27.0.tender.items.409 | id-27.0 | 000002270 | TUBO DE ACERO AL CARBON CEDULA 10 DE 50 MM Ø | 36 | MTO | 891.13 | MXN
id-27.0.tender.items.410 | id-27.0 | 000002280 | TUBO DE ACERO AL CARBON CEDULA 10 DE 64 MM Ø | 6 | MTO | 1292.12 | MXN
id-27.0.tender.items.411 | id-27.0 | 000002280 | TUBO DE ACERO AL CARBON CEDULA 10 DE 64 MM Ø | 6 | MTO | 1292.12 | MXN
id-27.0.tender.items.412 | id-27.0 | 000002290 | TUBO DE ACERO AL CARBON CEDULA 10 DE 75 MM Ø | 6 | MTO | 1453.01 | MXN
id-27.0.tender.items.413 | id-27.0 | 000002290 | TUBO DE ACERO AL CARBON CEDULA 10 DE 75 MM Ø | 6 | MTO | 1453.01 | MXN
id-27.0.tender.items.414 | id-27.0 | 000002300 | TUBO DE ACERO AL CARBON CEDULA 10 DE 100 MM Ø | 6 | MTO | 1834.22 | MXN
id-27.0.tender.items.415 | id-27.0 | 000002300 | TUBO DE ACERO AL CARBON CEDULA 10 DE 100 MM Ø | 6 | MTO | 1834.22 | MXN
id-27.0.tender.items.416 | id-27.0 | 000002310 | CODO TIPO RANURADO, DE 90°X 50 MM Ø | 16 | PZA | 192.18 | MXN
id-27.0.tender.items.417 | id-27.0 | 000002310 | CODO TIPO RANURADO, DE 90°X 50 MM Ø | 16 | PZA | 192.18 | MXN
id-27.0.tender.items.418 | id-27.0 | 000002320 | CODO TIPO RANURADO, DE 90°X 64 MM Ø | 2 | PZA | 268.79 | MXN
id-27.0.tender.items.419 | id-27.0 | 000002320 | CODO TIPO RANURADO, DE 90°X 64 MM Ø | 2 | PZA | 268.79 | MXN
id-27.0.tender.items.420 | id-27.0 | 000002330 | CODO TIPO RANURADO, DE 90°X 75 MM Ø | 2 | PZA | 339.51 | MXN
id-27.0.tender.items.421 | id-27.0 | 000002330 | CODO TIPO RANURADO, DE 90°X 75 MM Ø | 2 | PZA | 339.51 | MXN
id-27.0.tender.items.422 | id-27.0 | 000002340 | CODO TIPO RANURADO, DE 90°X 100 MM Ø | 2 | PZA | 487.28 | MXN
id-27.0.tender.items.423 | id-27.0 | 000002340 | CODO TIPO RANURADO, DE 90°X 100 MM Ø | 2 | PZA | 487.28 | MXN
id-27.0.tender.items.424 | id-27.0 | 000002350 | TEE RECTA TIPO RANURADA DE 64 MM Ø | 4 | PZA | 369.41 | MXN
id-27.0.tender.items.425 | id-27.0 | 000002350 | TEE RECTA TIPO RANURADA DE 64 MM Ø | 4 | PZA | 369.41 | MXN
id-27.0.tender.items.426 | id-27.0 | 000002360 | TEE RECTA TIPO RANURADA DE 75 MM Ø | 2 | PZA | 546.2 | MXN
id-27.0.tender.items.427 | id-27.0 | 000002360 | TEE RECTA TIPO RANURADA DE 75 MM Ø | 2 | PZA | 546.2 | MXN
id-27.0.tender.items.428 | id-27.0 | 000002370 | TEE RECTA TIPO RANURADA DE 100 MM Ø | 2 | PZA | 931.46 | MXN
id-27.0.tender.items.429 | id-27.0 | 000002370 | TEE RECTA TIPO RANURADA DE 100 MM Ø | 2 | PZA | 931.46 | MXN
id-27.0.tender.items.430 | id-27.0 | 000002380 | REDUCTOR CAMPANA TIPO RANURADO DE 64 MM X 50 MM Ø | 8 | PZA | 872.52 | MXN
id-27.0.tender.items.431 | id-27.0 | 000002380 | REDUCTOR CAMPANA TIPO RANURADO DE 64 MM X 50 MM Ø | 8 | PZA | 872.52 | MXN
id-27.0.tender.items.432 | id-27.0 | 000002390 | REDUCTOR CAMPANA TIPO RANURADO DE 75 MM X 50 MM Ø | 4 | PZA | 896.09 | MXN
id-27.0.tender.items.433 | id-27.0 | 000002390 | REDUCTOR CAMPANA TIPO RANURADO DE 75 MM X 50 MM Ø | 4 | PZA | 896.09 | MXN
id-27.0.tender.items.434 | id-27.0 | 000002400 | REDUCTOR CAMPANA TIPO RANURADO DE 75 MM X 64 MM Ø | 4 | PZA | 1049.32 | MXN
id-27.0.tender.items.435 | id-27.0 | 000002400 | REDUCTOR CAMPANA TIPO RANURADO DE 75 MM X 64 MM Ø | 4 | PZA | 1049.32 | MXN
id-27.0.tender.items.436 | id-27.0 | 000002410 | REDUCTOR CAMPANA TIPO RANURADO DE 100 MM X 50 MM Ø | 2 | PZA | 1167.19 | MXN
id-27.0.tender.items.437 | id-27.0 | 000002410 | REDUCTOR CAMPANA TIPO RANURADO DE 100 MM X 50 MM Ø | 2 | PZA | 1167.19 | MXN
id-27.0.tender.items.438 | id-27.0 | 000002420 | ACOPLAMIENTO TIPO RANURADO, DE 50 MM Ø | 32 | PZA | 275.12 | MXN
id-27.0.tender.items.439 | id-27.0 | 000002420 | ACOPLAMIENTO TIPO RANURADO, DE 50 MM Ø | 32 | PZA | 275.12 | MXN
id-27.0.tender.items.440 | id-27.0 | 000002430 | ACOPLAMIENTO TIPO RANURADO, DE 64 MM Ø | 8 | PZA | 310.48 | MXN
id-27.0.tender.items.441 | id-27.0 | 000002430 | ACOPLAMIENTO TIPO RANURADO, DE 64 MM Ø | 8 | PZA | 310.48 | MXN
id-27.0.tender.items.442 | id-27.0 | 000002440 | ACOPLAMIENTO TIPO RANURADO, DE 75 MM Ø | 8 | PZA | 345.83 | MXN
id-27.0.tender.items.443 | id-27.0 | 000002440 | ACOPLAMIENTO TIPO RANURADO, DE 75 MM Ø | 8 | PZA | 345.83 | MXN
id-27.0.tender.items.444 | id-27.0 | 000002450 | ACOPLAMIENTO TIPO RANURADO, DE 100 MM Ø | 8 | PZA | 562.04 | MXN
id-27.0.tender.items.445 | id-27.0 | 000002450 | ACOPLAMIENTO TIPO RANURADO, DE 100 MM Ø | 8 | PZA | 562.04 | MXN
id-27.0.tender.items.446 | id-27.0 | 000002460 | SUMINISTRO E INSTALACION DE EXTINTOR DE POLVO QUIMICO SECO TIPO A,B,C CON CAPACIDAD DE 6 KG., INCLUY | 11 | PZA | 2554.28 | MXN
id-27.0.tender.items.447 | id-27.0 | 000002460 | SUMINISTRO E INSTALACION DE EXTINTOR DE POLVO QUIMICO SECO TIPO A,B,C CON CAPACIDAD DE 6 KG., INCLUY | 11 | PZA | 2554.28 | MXN
id-27.0.tender.items.448 | id-27.0 | 000002470 | SUMINISTRO E INSTALACION DE EXTINTOR DE CO2 CON CAPACIDAD DE 4.5 KG., INCLUYE: ACARREO, PRUEBAS, HER | 1 | PZA | 3732.93 | MXN
id-27.0.tender.items.449 | id-27.0 | 000002470 | SUMINISTRO E INSTALACION DE EXTINTOR DE CO2 CON CAPACIDAD DE 4.5 KG., INCLUYE: ACARREO, PRUEBAS, HER | 1 | PZA | 3732.93 | MXN
id-27.0.tender.items.450 | id-27.0 | 000002480 | GABINETE DE PROTECCION CONTRA INCENDIO EN LAM. CAL. 20 DE 0.70 X 0.70 X 0.17 M. PUERTA CON VIDRIO Y | 3 | PZA | 14146.99 | MXN
id-27.0.tender.items.451 | id-27.0 | 000002480 | GABINETE DE PROTECCION CONTRA INCENDIO EN LAM. CAL. 20 DE 0.70 X 0.70 X 0.17 M. PUERTA CON VIDRIO Y | 3 | PZA | 14146.99 | MXN
id-27.0.tender.items.452 | id-27.0 | 000002490 | PINTURA PARA TUBO DE ACERO AL CARBON, DE 19 MM A 50 MM Ø ANTICORROSIVA MARCA BEREL | 36 | MTO | 45.6 | MXN
id-27.0.tender.items.453 | id-27.0 | 000002490 | PINTURA PARA TUBO DE ACERO AL CARBON, DE 19 MM A 50 MM Ø ANTICORROSIVA MARCA BEREL | 36 | MTO | 45.6 | MXN
id-27.0.tender.items.454 | id-27.0 | 000002500 | PINTURA PARA TUBO DE ACERO AL CARBON, DE 19 MM A 50 MM Ø COLOR ROJO BERMELLON MARCA BEREL | 36 | MTO | 55.03 | MXN
id-27.0.tender.items.455 | id-27.0 | 000002500 | PINTURA PARA TUBO DE ACERO AL CARBON, DE 19 MM A 50 MM Ø COLOR ROJO BERMELLON MARCA BEREL | 36 | MTO | 55.03 | MXN
id-27.0.tender.items.456 | id-27.0 | 000002510 | PINTURA PARA TUBO DE ACERO AL CARBON, DE 64 MM A 100 MM Ø ANTICORROSIVA MARCA BEREL | 6 | MTO | 63.68 | MXN
id-27.0.tender.items.457 | id-27.0 | 000002510 | PINTURA PARA TUBO DE ACERO AL CARBON, DE 64 MM A 100 MM Ø ANTICORROSIVA MARCA BEREL | 6 | MTO | 63.68 | MXN
id-27.0.tender.items.458 | id-27.0 | 000002520 | PINTURA PARA TUBO DE ACERO AL CARBON, DE 64 MM A 100 MM Ø COLOR ROJO BERMELLON MARCA BEREL | 6 | MTO | 68.39 | MXN
id-27.0.tender.items.459 | id-27.0 | 000002520 | PINTURA PARA TUBO DE ACERO AL CARBON, DE 64 MM A 100 MM Ø COLOR ROJO BERMELLON MARCA BEREL | 6 | MTO | 68.39 | MXN
id-27.0.tender.items.460 | id-27.0 | 000002530 | TUBO PVC DWV CED 40 DE 50 MM | 18 | MTO | 131.43 | MXN
id-27.0.tender.items.461 | id-27.0 | 000002530 | TUBO PVC DWV CED 40 DE 50 MM | 18 | MTO | 131.43 | MXN
id-27.0.tender.items.462 | id-27.0 | 000002540 | TUBO PVC DWV CED 40 DE 100 MM | 6 | MTO | 283.55 | MXN
id-27.0.tender.items.463 | id-27.0 | 000002540 | TUBO PVC DWV CED 40 DE 100 MM | 6 | MTO | 283.55 | MXN
id-27.0.tender.items.464 | id-27.0 | 000002550 | CODO PVC DWV CED 40 DE 50 X 90 MM | 24 | PZA | 38.3 | MXN
id-27.0.tender.items.465 | id-27.0 | 000002550 | CODO PVC DWV CED 40 DE 50 X 90 MM | 24 | PZA | 38.3 | MXN
id-27.0.tender.items.466 | id-27.0 | 000002560 | CODO PVC DWV CED 40 DE 50 X 45 MM | 4 | PZA | 38.3 | MXN
id-27.0.tender.items.467 | id-27.0 | 000002560 | CODO PVC DWV CED 40 DE 50 X 45 MM | 4 | PZA | 38.3 | MXN
id-27.0.tender.items.468 | id-27.0 | 000002570 | CODO PVC DWV CED 40 DE 100 X 90 MM | 12 | PZA | 249.75 | MXN
id-27.0.tender.items.469 | id-27.0 | 000002570 | CODO PVC DWV CED 40 DE 100 X 90 MM | 12 | PZA | 249.75 | MXN
id-27.0.tender.items.470 | id-27.0 | 000002580 | CODO PVC DWV CED 40 DE 100 X 45 MM | 4 | PZA | 237.96 | MXN
id-27.0.tender.items.471 | id-27.0 | 000002580 | CODO PVC DWV CED 40 DE 100 X 45 MM | 4 | PZA | 237.96 | MXN
id-27.0.tender.items.472 | id-27.0 | 000002590 | YEE PVC DWV CED 40 DE 50 MM | 4 | PZA | 89.97 | MXN
id-27.0.tender.items.473 | id-27.0 | 000002590 | YEE PVC DWV CED 40 DE 50 MM | 4 | PZA | 89.97 | MXN
id-27.0.tender.items.474 | id-27.0 | 000002600 | YEE PVC DWV CED 40 DE 100 MM | 2 | PZA | 323.62 | MXN
id-27.0.tender.items.475 | id-27.0 | 000002600 | YEE PVC DWV CED 40 DE 100 MM | 2 | PZA | 323.62 | MXN
id-27.0.tender.items.476 | id-27.0 | 000002610 | YEE PVC DWV CED 40 DE 100 X 50 MM | 2 | PZA | 289.62 | MXN
id-27.0.tender.items.477 | id-27.0 | 000002610 | YEE PVC DWV CED 40 DE 100 X 50 MM | 2 | PZA | 289.62 | MXN
id-27.0.tender.items.478 | id-27.0 | 000002620 | COPLE PVC DWV CED 40 DE 50 MM | 6 | PZA | 39.88 | MXN
id-27.0.tender.items.479 | id-27.0 | 000002620 | COPLE PVC DWV CED 40 DE 50 MM | 6 | PZA | 39.88 | MXN
id-27.0.tender.items.480 | id-27.0 | 000002630 | COPLE PVC DWV CED 40 DE 100 MM | 2 | PZA | 113.75 | MXN
id-27.0.tender.items.481 | id-27.0 | 000002630 | COPLE PVC DWV CED 40 DE 100 MM | 2 | PZA | 113.75 | MXN
id-27.0.tender.items.482 | id-27.0 | 000002640 | TEE PVC DWV CED 40 DE 50 MM | 15 | PZA | 128.49 | MXN
id-27.0.tender.items.483 | id-27.0 | 000002640 | TEE PVC DWV CED 40 DE 50 MM | 15 | PZA | 128.49 | MXN
id-27.0.tender.items.484 | id-27.0 | 000002650 | REDUCCION PVC DWV/ CED 40 32 MM X 19 MM | 4 | PZA | 78.17 | MXN
id-27.0.tender.items.485 | id-27.0 | 000002650 | REDUCCION PVC DWV/ CED 40 32 MM X 19 MM | 4 | PZA | 78.17 | MXN
id-27.0.tender.items.486 | id-27.0 | 000002660 | CONECTOR MACHO PVC DWV 50 MM | 15 | PZA | 66.39 | MXN
id-27.0.tender.items.487 | id-27.0 | 000002660 | CONECTOR MACHO PVC DWV 50 MM | 15 | PZA | 66.39 | MXN
id-27.0.tender.items.488 | id-27.0 | 000002670 | CONECTOR HEMBRA PVC DWV 50 MM | 15 | PZA | 66.39 | MXN
id-27.0.tender.items.489 | id-27.0 | 000002670 | CONECTOR HEMBRA PVC DWV 50 MM | 15 | PZA | 66.39 | MXN
id-27.0.tender.items.490 | id-27.0 | 000002680 | TAPON REGISTRO PVC DWV ACABADO TAPA DE BRONCE 4" | 6 | PZA | 135.76 | MXN
id-27.0.tender.items.491 | id-27.0 | 000002680 | TAPON REGISTRO PVC DWV ACABADO TAPA DE BRONCE 4" | 6 | PZA | 135.76 | MXN
id-27.0.tender.items.492 | id-27.0 | 000002690 | TUBO DE PVC SANITARIO NORMA DE 50 MM Ø | 220 | PZA | 79.94 | MXN
id-27.0.tender.items.493 | id-27.0 | 000002690 | TUBO DE PVC SANITARIO NORMA DE 50 MM Ø | 220 | PZA | 79.94 | MXN
id-27.0.tender.items.494 | id-27.0 | 000002700 | TUBO DE PVC SANITARIO NORMA DE 100 MM Ø | 30 | PZA | 143.81 | MXN
id-27.0.tender.items.495 | id-27.0 | 000002700 | TUBO DE PVC SANITARIO NORMA DE 100 MM Ø | 30 | PZA | 143.81 | MXN
id-27.0.tender.items.496 | id-27.0 | 000002710 | CODO DE PVC SANITARIO NORMA DE 90° X 50 MM Ø | 96 | PZA | 39.64 | MXN
id-27.0.tender.items.497 | id-27.0 | 000002710 | CODO DE PVC SANITARIO NORMA DE 90° X 50 MM Ø | 96 | PZA | 39.64 | MXN
id-27.0.tender.items.498 | id-27.0 | 000002720 | CODO DE PVC SANITARIO NORMA DE 90° X 100 MM Ø | 12 | PZA | 51.43 | MXN
id-27.0.tender.items.499 | id-27.0 | 000002720 | CODO DE PVC SANITARIO NORMA DE 90° X 100 MM Ø | 12 | PZA | 51.43 | MXN
id-27.0.tender.items.500 | id-27.0 | 000002730 | TEE DE PVC SANITARIO NORMA DE 50 MM Ø | 6 | PZA | 45.54 | MXN
id-27.0.tender.items.501 | id-27.0 | 000002730 | TEE DE PVC SANITARIO NORMA DE 50 MM Ø | 6 | PZA | 45.54 | MXN
id-27.0.tender.items.502 | id-27.0 | 000002740 | TEE DE PVC SANITARIO NORMA DE 100 X 50 MM Ø | 32 | PZA | 76.6 | MXN
id-27.0.tender.items.503 | id-27.0 | 000002740 | TEE DE PVC SANITARIO NORMA DE 100 X 50 MM Ø | 32 | PZA | 76.6 | MXN
id-27.0.tender.items.504 | id-27.0 | 000002750 | COPLE DE PVC SANITARIO NORMA DE 50 MM Ø | 10 | PZA | 25.5 | MXN
id-27.0.tender.items.505 | id-27.0 | 000002750 | COPLE DE PVC SANITARIO NORMA DE 50 MM Ø | 10 | PZA | 25.5 | MXN
id-27.0.tender.items.506 | id-27.0 | 000002760 | ADPATADOR ESPIGA SANITARIO DE 2" | 16 | PZA | 58.92 | MXN
id-27.0.tender.items.507 | id-27.0 | 000002760 | ADPATADOR ESPIGA SANITARIO DE 2" | 16 | PZA | 58.92 | MXN
id-27.0.tender.items.508 | id-27.0 | 000002770 | COLADERA HELVEX MODELO 24-H | 4 | PZA | 1700.28 | MXN
id-27.0.tender.items.509 | id-27.0 | 000002770 | COLADERA HELVEX MODELO 24-H | 4 | PZA | 1700.28 | MXN
id-27.0.tender.items.510 | id-27.0 | 000002780 | COLADERA HELVEX MODELO 1342-H | 15 | PZA | 2615.93 | MXN
id-27.0.tender.items.511 | id-27.0 | 000002780 | COLADERA HELVEX MODELO 1342-H | 15 | PZA | 2615.93 | MXN
id-27.0.tender.items.512 | id-27.0 | 000002790 | COLADERA HELVEX MODELO 2514-H | 4 | PZA | 3617.78 | MXN
id-27.0.tender.items.513 | id-27.0 | 000002790 | COLADERA HELVEX MODELO 2514-H | 4 | PZA | 3617.78 | MXN
id-27.0.tender.items.514 | id-27.0 | 000002800 | COLADERA HELVEX MODELO 282-H | 6 | PZA | 2910.58 | MXN
id-27.0.tender.items.515 | id-27.0 | 000002800 | COLADERA HELVEX MODELO 282-H | 6 | PZA | 2910.58 | MXN
id-27.0.tender.items.516 | id-27.0 | 000002810 | TAPON MACHO GALV. DE 50 MMØ | 15 | PZA | 79.78 | MXN
id-27.0.tender.items.517 | id-27.0 | 000002810 | TAPON MACHO GALV. DE 50 MMØ | 15 | PZA | 79.78 | MXN
id-27.0.tender.items.518 | id-27.0 | 000002820 | TUBERIA PVC RD26 19 MM" | 30 | PZA | 95.86 | MXN
id-27.0.tender.items.519 | id-27.0 | 000002820 | TUBERIA PVC RD26 19 MM" | 30 | PZA | 95.86 | MXN
id-27.0.tender.items.520 | id-27.0 | 000002830 | CODO PVC HIDRAULICO CED 40 90 X 19 MM" | 12 | PZA | 25.5 | MXN
id-27.0.tender.items.521 | id-27.0 | 000002830 | CODO PVC HIDRAULICO CED 40 90 X 19 MM" | 12 | PZA | 25.5 | MXN
id-27.0.tender.items.522 | id-27.0 | 000002840 | CODO PVC HIDRAULICO CED 40 45 X 19 MM" | 6 | PZA | 25.5 | MXN
id-27.0.tender.items.523 | id-27.0 | 000002840 | CODO PVC HIDRAULICO CED 40 45 X 19 MM" | 6 | PZA | 25.5 | MXN
id-27.0.tender.items.524 | id-27.0 | 000002850 | TEE PVC HIDRAULICO CED 40 19 MM" | 3 | PZA | 30.22 | MXN
id-27.0.tender.items.525 | id-27.0 | 000002850 | TEE PVC HIDRAULICO CED 40 19 MM" | 3 | PZA | 30.22 | MXN
id-27.0.tender.items.526 | id-27.0 | 000002860 | ELABORACION DE PASO EN LOSA CON BARRENADORA PARA INSTALACIONES SANITARIAS DE 2 1/2" INCLUYE: CARGO D | 3 | PZA | 668.44 | MXN
id-27.0.tender.items.527 | id-27.0 | 000002860 | ELABORACION DE PASO EN LOSA CON BARRENADORA PARA INSTALACIONES SANITARIAS DE 2 1/2" INCLUYE: CARGO D | 3 | PZA | 668.44 | MXN
id-27.0.tender.items.528 | id-27.0 | 000002870 | ELABORACION DE PASO EN LOSA CON BARRENADORA PARA INSTALACIONES SANITARIAS DE 4 1/2" INCLUYE: CARGO D | 3 | PZA | 935.82 | MXN
id-27.0.tender.items.529 | id-27.0 | 000002870 | ELABORACION DE PASO EN LOSA CON BARRENADORA PARA INSTALACIONES SANITARIAS DE 4 1/2" INCLUYE: CARGO D | 3 | PZA | 935.82 | MXN
id-27.0.tender.items.530 | id-27.0 | 000002880 | SONDEO, RECTIFICACION DE MEDIDA Y REPARACION DE SALIDA DE WC Y VENTILA, INCLUYE: CORTE CON DISCO PAR | 6 | PZA | 5061.34 | MXN
id-27.0.tender.items.531 | id-27.0 | 000002880 | SONDEO, RECTIFICACION DE MEDIDA Y REPARACION DE SALIDA DE WC Y VENTILA, INCLUYE: CORTE CON DISCO PAR | 6 | PZA | 5061.34 | MXN
id-27.0.tender.items.532 | id-27.0 | 000002890 | SONDEO, RECTIFICACION DE MEDIDA Y REPARACION DE SALIDA DE COLADERA 2514 Y REGISTRO, INCLUYE: CORTE C | 4 | PZA | 5061.34 | MXN
id-27.0.tender.items.533 | id-27.0 | 000002890 | SONDEO, RECTIFICACION DE MEDIDA Y REPARACION DE SALIDA DE COLADERA 2514 Y REGISTRO, INCLUYE: CORTE C | 4 | PZA | 5061.34 | MXN
id-27.0.tender.items.534 | id-27.0 | 000002900 | SONDEO, RECTIFICACION DE MEDIDA Y REPARACION DE SALIDA DE COLADERA DE PASO Y LAVABO, INCLUYE: CORTE | 10 | PZA | 5061.34 | MXN
id-27.0.tender.items.535 | id-27.0 | 000002900 | SONDEO, RECTIFICACION DE MEDIDA Y REPARACION DE SALIDA DE COLADERA DE PASO Y LAVABO, INCLUYE: CORTE | 10 | PZA | 5061.34 | MXN
id-27.0.tender.items.536 | id-27.0 | 000003020 | SUMINISTRO Y COLOCACIÓN DE MURO DE BLOCK DE CONCRETO DE DOS HUECOS CURADO AL VAPOR DE 15 X 20 X 40 C | 520 | M2 | 327.16 | MXN
id-27.0.tender.items.537 | id-27.0 | 000003020 | SUMINISTRO Y COLOCACIÓN DE MURO DE BLOCK DE CONCRETO DE DOS HUECOS CURADO AL VAPOR DE 15 X 20 X 40 C | 520 | M2 | 327.16 | MXN
id-27.0.tender.items.538 | id-27.0 | 000003030 | SUMINISTRO Y CONSTRUCCIÓN DE DALA DE DESPLANTE DE 15 X 20 CM. DE SECCIÓN, ARMADA CON 4 VARILLAS DEL | 182 | M | 662.37 | MXN
id-27.0.tender.items.539 | id-27.0 | 000003030 | SUMINISTRO Y CONSTRUCCIÓN DE DALA DE DESPLANTE DE 15 X 20 CM. DE SECCIÓN, ARMADA CON 4 VARILLAS DEL | 182 | M | 662.37 | MXN
id-27.0.tender.items.540 | id-27.0 | 000003040 | SUMINISTRO Y CONSTRUCCIÓN DE CASTILLO DE CONCRETO DE 15 X 15 CM , FABRICADO CON CONCRETO F'C=250 KG | 185 | M | 728.91 | MXN
id-27.0.tender.items.541 | id-27.0 | 000003040 | SUMINISTRO Y CONSTRUCCIÓN DE CASTILLO DE CONCRETO DE 15 X 15 CM , FABRICADO CON CONCRETO F'C=250 KG | 185 | M | 728.91 | MXN
id-27.0.tender.items.542 | id-27.0 | 000003050 | SUMINISTRO Y CONSTRUCCIÓN DE CASTILLO DE CONCRETO DE 15 X 25 CM, FABRICADO CON CONCRETO F'C=250 KG/ | 30 | M | 815.22 | MXN
id-27.0.tender.items.543 | id-27.0 | 000003050 | SUMINISTRO Y CONSTRUCCIÓN DE CASTILLO DE CONCRETO DE 15 X 25 CM, FABRICADO CON CONCRETO F'C=250 KG/ | 30 | M | 815.22 | MXN
id-27.0.tender.items.544 | id-27.0 | 000003060 | SUMINISTRO Y CONSTRUCCIÓN DE CASTILLO DE CONCRETO DE 15 X 30 CM, FABRICADO CON CONCRETO F'C=250 KG/ | 10 | M | 857.8 | MXN
id-27.0.tender.items.545 | id-27.0 | 000003060 | SUMINISTRO Y CONSTRUCCIÓN DE CASTILLO DE CONCRETO DE 15 X 30 CM, FABRICADO CON CONCRETO F'C=250 KG/ | 10 | M | 857.8 | MXN
id-27.0.tender.items.546 | id-27.0 | 000003070 | SUMINISTRO Y CONSTRUCCIÓN DE CASTILLO DE CONCRETO DE 15 X 35 CM, FABRICADO CON CONCRETO F'C=250 KG/ | 3 | M | 900.41 | MXN
id-27.0.tender.items.547 | id-27.0 | 000003070 | SUMINISTRO Y CONSTRUCCIÓN DE CASTILLO DE CONCRETO DE 15 X 35 CM, FABRICADO CON CONCRETO F'C=250 KG/ | 3 | M | 900.41 | MXN
id-27.0.tender.items.548 | id-27.0 | 000003080 | SUMINISTRO Y CONSTRUCCIÓN DE CASTILLO DE CONCRETO DE 15 X 40 CM, FABRICADO CON CONCRETO F'C=250 KG/ | 3 | M | 917.17 | MXN
id-27.0.tender.items.549 | id-27.0 | 000003080 | SUMINISTRO Y CONSTRUCCIÓN DE CASTILLO DE CONCRETO DE 15 X 40 CM, FABRICADO CON CONCRETO F'C=250 KG/ | 3 | M | 917.17 | MXN
id-27.0.tender.items.550 | id-27.0 | 000003090 | SUMINISTRO Y CONSTRUCCIÓN DE CERRAMIENTO DE CONCRETO DE 15 X 20 CM, FABRICADO CON CONCRETO F'C=250 | 170 | M | 568.78 | MXN
id-27.0.tender.items.551 | id-27.0 | 000003090 | SUMINISTRO Y CONSTRUCCIÓN DE CERRAMIENTO DE CONCRETO DE 15 X 20 CM, FABRICADO CON CONCRETO F'C=250 | 170 | M | 568.78 | MXN
id-27.0.tender.items.552 | id-27.0 | 000003100 | SUMINISTRO Y COLOCACIÓN DE ZARPEO EN MURO A BASE DE MORTERO CEMENTO ARENA PROPORCIÓN 1:4 DE HASTA 2 | 842 | M2 | 156.38 | MXN
id-27.0.tender.items.553 | id-27.0 | 000003100 | SUMINISTRO Y COLOCACIÓN DE ZARPEO EN MURO A BASE DE MORTERO CEMENTO ARENA PROPORCIÓN 1:4 DE HASTA 2 | 842 | M2 | 156.38 | MXN
id-27.0.tender.items.554 | id-27.0 | 000003110 | SUMINISTRO Y COLOCACION DE ZARPEO Y AFINE EN MURO A BASE DE MORTERO CEMENTO ARENA DE 2.00 CM DE ESPE | 325 | M2 | 187.96 | MXN
id-27.0.tender.items.555 | id-27.0 | 000003110 | SUMINISTRO Y COLOCACION DE ZARPEO Y AFINE EN MURO A BASE DE MORTERO CEMENTO ARENA DE 2.00 CM DE ESPE | 325 | M2 | 187.96 | MXN
id-27.0.tender.items.556 | id-27.0 | 000003120 | SUMINISTRO Y COLOCACIÓN DE ANCLAJE DE CERRAMIENTO A COLUMNA DE VARILLA DE 3/8¨, CON PROFUNDIDAD DE | 45 | PZA | 835 | MXN
id-27.0.tender.items.557 | id-27.0 | 000003120 | SUMINISTRO Y COLOCACIÓN DE ANCLAJE DE CERRAMIENTO A COLUMNA DE VARILLA DE 3/8¨, CON PROFUNDIDAD DE | 45 | PZA | 835 | MXN
id-27.0.tender.items.558 | id-27.0 | 000003130 | SUMINISTRO Y COLOCACIÓN DE ANCLAJE DE CASTILLO A COLUMNA DE VARILLA DE 3/8¨ A 1/3 DE LA ALTURA DE C | 50 | PZA | 835 | MXN
id-27.0.tender.items.559 | id-27.0 | 000003130 | SUMINISTRO Y COLOCACIÓN DE ANCLAJE DE CASTILLO A COLUMNA DE VARILLA DE 3/8¨ A 1/3 DE LA ALTURA DE C | 50 | PZA | 835 | MXN
id-27.0.tender.items.560 | id-27.0 | 000003140 | SUMINISTRO Y COLOCACIÓN DE JUNTA CONSTRUCTIVA DE CELOTEX DE 15 CM DE ANCHO A LO LARGO DEL CASTILLO X | 15 | M | 87.28 | MXN
id-27.0.tender.items.561 | id-27.0 | 000003140 | SUMINISTRO Y COLOCACIÓN DE JUNTA CONSTRUCTIVA DE CELOTEX DE 15 CM DE ANCHO A LO LARGO DEL CASTILLO X | 15 | M | 87.28 | MXN
id-27.0.tender.items.562 | id-27.0 | 000003150 | SUMINISTRO Y COLOCACIÓN DE ANCLAJE DE VARILLA DE 1/2¨, PARA ANCLAJE DE DALA DE DESPLANTE A COLUMNA P | 22 | PZA | 835 | MXN
id-27.0.tender.items.563 | id-27.0 | 000003150 | SUMINISTRO Y COLOCACIÓN DE ANCLAJE DE VARILLA DE 1/2¨, PARA ANCLAJE DE DALA DE DESPLANTE A COLUMNA P | 22 | PZA | 835 | MXN
id-27.0.tender.items.564 | id-27.0 | 000003160 | SUMINISTRO Y COLOCACIÓN DE ANCLAJE DE SOLERA DE 1/8" EN FORMA DE "Z" O "L" DE HASTA 90 CM DE LONGITU | 15 | PZA | 1218.02 | MXN
id-27.0.tender.items.565 | id-27.0 | 000003160 | SUMINISTRO Y COLOCACIÓN DE ANCLAJE DE SOLERA DE 1/8" EN FORMA DE "Z" O "L" DE HASTA 90 CM DE LONGITU | 15 | PZA | 1218.02 | MXN
id-27.0.tender.items.566 | id-27.0 | 000003170 | FORJADO DE ESCALON DE 0.30 X 0.17 M DE CONCRETO F'C= 200 KG/CM2, ARMADO CON VARILLA DE 3/8", INCLUYE | 360 | M | 503.25 | MXN
id-27.0.tender.items.567 | id-27.0 | 000003170 | FORJADO DE ESCALON DE 0.30 X 0.17 M DE CONCRETO F'C= 200 KG/CM2, ARMADO CON VARILLA DE 3/8", INCLUYE | 360 | M | 503.25 | MXN
id-27.0.tender.items.568 | id-27.0 | 000003180 | SUMINISTRO Y COLOCACIÓN DE EMPASTADO CON MORTERO CEMENTO ARENA 1:4 PARA NIVELAR, A UN MÁXIMO 5 CM DE | 210 | M2 | 305.78 | MXN
id-27.0.tender.items.569 | id-27.0 | 000003180 | SUMINISTRO Y COLOCACIÓN DE EMPASTADO CON MORTERO CEMENTO ARENA 1:4 PARA NIVELAR, A UN MÁXIMO 5 CM DE | 210 | M2 | 305.78 | MXN
id-27.0.tender.items.570 | id-27.0 | 000003190 | SUMINISTRO Y COLOCACIÓN DE EMPASTADO CON MORTERO CEMENTO ARENA 1:4 FINO, MÁXIMO DE 5 CM DE ESPESOR | 620 | M2 | 220.92 | MXN
id-27.0.tender.items.571 | id-27.0 | 000003190 | SUMINISTRO Y COLOCACIÓN DE EMPASTADO CON MORTERO CEMENTO ARENA 1:4 FINO, MÁXIMO DE 5 CM DE ESPESOR | 620 | M2 | 220.92 | MXN
id-27.0.tender.items.572 | id-27.0 | 000003200 | SUMINISTRO Y COLOCACIÓN DE APLANADO DE YESO-AGUA DE HASTA 2 CM DE ESPESOR EN MUROS PLOMEADO Y MUESTR | 1200 | M2 | 169.04 | MXN
id-27.0.tender.items.573 | id-27.0 | 000003200 | SUMINISTRO Y COLOCACIÓN DE APLANADO DE YESO-AGUA DE HASTA 2 CM DE ESPESOR EN MUROS PLOMEADO Y MUESTR | 1200 | M2 | 169.04 | MXN
id-27.0.tender.items.574 | id-27.0 | 000003210 | SUMINISTRO Y COLOCACIÓN DE ZARPEO EN MURO A BASE DE MORTERO CEMENTO ARENA PROPORCIÓN 1:4 DE 1.50 CM | 700 | M2 | 193.69 | MXN
id-27.0.tender.items.575 | id-27.0 | 000003210 | SUMINISTRO Y COLOCACIÓN DE ZARPEO EN MURO A BASE DE MORTERO CEMENTO ARENA PROPORCIÓN 1:4 DE 1.50 CM | 700 | M2 | 193.69 | MXN
id-27.0.tender.items.576 | id-27.0 | 000003220 | Muro divisorio de tablaroca a dos caras armado con canal y poste de 9.2 cm calibre 26 @40.6 cm, con | 64 | M2 | 457.38 | MXN
id-27.0.tender.items.577 | id-27.0 | 000003220 | Muro divisorio de tablaroca a dos caras armado con canal y poste de 9.2 cm calibre 26 @40.6 cm, con | 64 | M2 | 457.38 | MXN
id-27.0.tender.items.578 | id-27.0 | 000003230 | Muro divisorio de tablaroca a dos caras armado con canal y poste de 9.2 cm calibre 26 @40.6 cm, con | 23 | M2 | 469.45 | MXN
id-27.0.tender.items.579 | id-27.0 | 000003230 | Muro divisorio de tablaroca a dos caras armado con canal y poste de 9.2 cm calibre 26 @40.6 cm, con | 23 | M2 | 469.45 | MXN
id-27.0.tender.items.580 | id-27.0 | 000003240 | Muro divisorio de tablaroca a dos caras armado con canal y poste de 9.2 cm calibre 26 @40.6 cm, con | 16 | M2 | 467.69 | MXN
id-27.0.tender.items.581 | id-27.0 | 000003240 | Muro divisorio de tablaroca a dos caras armado con canal y poste de 9.2 cm calibre 26 @40.6 cm, con | 16 | M2 | 467.69 | MXN
id-27.0.tender.items.582 | id-27.0 | 000003250 | Muro divisorio de tablaroca a dos caras armado con canal y poste de 9.2 cm calibre 26 @61.0 cm, con | 12 | M2 | 634.77 | MXN
id-27.0.tender.items.583 | id-27.0 | 000003250 | Muro divisorio de tablaroca a dos caras armado con canal y poste de 9.2 cm calibre 26 @61.0 cm, con | 12 | M2 | 634.77 | MXN
id-27.0.tender.items.584 | id-27.0 | 000003260 | Muro divisorio armado con canal y poste de 9.2 cm calibre 20 @40.6 cm, con hoja de tablacemento duro | 15.3 | M2 | 769.26 | MXN
id-27.0.tender.items.585 | id-27.0 | 000003260 | Muro divisorio armado con canal y poste de 9.2 cm calibre 20 @40.6 cm, con hoja de tablacemento duro | 15.3 | M2 | 769.26 | MXN
id-27.0.tender.items.586 | id-27.0 | 000003270 | Lambrin de tablaroca a una cara armado con canal y poste de 6.35 cm calibre 26 @61.0 cm, con hoja de | 68 | M2 | 360.49 | MXN
id-27.0.tender.items.587 | id-27.0 | 000003270 | Lambrin de tablaroca a una cara armado con canal y poste de 6.35 cm calibre 26 @61.0 cm, con hoja de | 68 | M2 | 360.49 | MXN
id-27.0.tender.items.588 | id-27.0 | 000003280 | Muro divisorio armado con canal y poste de 9.2 cm calibre 20 @40.6 cm, con hoja de tablacemento duro | 22 | M2 | 868.25 | MXN
id-27.0.tender.items.589 | id-27.0 | 000003280 | Muro divisorio armado con canal y poste de 9.2 cm calibre 20 @40.6 cm, con hoja de tablacemento duro | 22 | M2 | 868.25 | MXN
id-27.0.tender.items.590 | id-27.0 | 000003290 | Lambrin DE TABLACEMENTO armado con canal y poste de 9.2 cm calibre 20 @40.6 cm, con hoja de tablacem | 640 | M2 | 691.46 | MXN
id-27.0.tender.items.591 | id-27.0 | 000003290 | Lambrin DE TABLACEMENTO armado con canal y poste de 9.2 cm calibre 20 @40.6 cm, con hoja de tablacem | 640 | M2 | 691.46 | MXN
id-27.0.tender.items.592 | id-27.0 | 000003300 | Suministro e instalación de falso plafón corrido de tablacemento. Incluye: trazo y nivelación, habi | 42 | M2 | 647.13 | MXN
id-27.0.tender.items.593 | id-27.0 | 000003300 | Suministro e instalación de falso plafón corrido de tablacemento. Incluye: trazo y nivelación, habi | 42 | M2 | 647.13 | MXN
id-27.0.tender.items.594 | id-27.0 | 000003310 | Suministro y colocación de platabanda de tablaroca de hasta 60 cm de ancho, formado con canal listón | 210 | M | 446.12 | MXN
id-27.0.tender.items.595 | id-27.0 | 000003310 | Suministro y colocación de platabanda de tablaroca de hasta 60 cm de ancho, formado con canal listón | 210 | M | 446.12 | MXN
id-27.0.tender.items.596 | id-27.0 | 000003320 | SUMINISTRO E INSTALACIÓN DE SANITARIO CON FLUXOMETRO ELECTRONICO DE SENSOR A BATERIAS MARCA SLOAN MO | 4 | PZA | 12919.69 | MXN
id-27.0.tender.items.597 | id-27.0 | 000003320 | SUMINISTRO E INSTALACIÓN DE SANITARIO CON FLUXOMETRO ELECTRONICO DE SENSOR A BATERIAS MARCA SLOAN MO | 4 | PZA | 12919.69 | MXN
id-27.0.tender.items.598 | id-27.0 | 000003330 | SUMINISTRO E INSTALACIÓN DE MINGITORIO CON FLUXOMETRO ELECTRONICO DE SENSOR A BATERIAS MARCA SLOAN M | 1 | PZA | 14134.92 | MXN
id-27.0.tender.items.599 | id-27.0 | 000003330 | SUMINISTRO E INSTALACIÓN DE MINGITORIO CON FLUXOMETRO ELECTRONICO DE SENSOR A BATERIAS MARCA SLOAN M | 1 | PZA | 14134.92 | MXN
id-27.0.tender.items.600 | id-27.0 | 000003340 | SUMINISTRO E INSTALACIÓN DE LAVABO CERAMICA PORCELANIZADA DE ALTO BRILLO, MONOMANDO MODELO: STUDIO C | 4 | PZA | 4911.58 | MXN
id-27.0.tender.items.601 | id-27.0 | 000003340 | SUMINISTRO E INSTALACIÓN DE LAVABO CERAMICA PORCELANIZADA DE ALTO BRILLO, MONOMANDO MODELO: STUDIO C | 4 | PZA | 4911.58 | MXN
id-27.0.tender.items.602 | id-27.0 | 000003350 | SUMINISTRO E INSTALACIÓN DE LLAVE MECÁNICA PARA LAVABO MARCA SLOAN MODELO KN87-9205 CÓDIGO 8004004 C | 4 | PZA | 3111.96 | MXN
id-27.0.tender.items.603 | id-27.0 | 000003350 | SUMINISTRO E INSTALACIÓN DE LLAVE MECÁNICA PARA LAVABO MARCA SLOAN MODELO KN87-9205 CÓDIGO 8004004 C | 4 | PZA | 3111.96 | MXN
id-27.0.tender.items.604 | id-27.0 | 000003360 | SUMINISTRO E INSTALACIÓN DE REGADERA MARCA SLOAN O equivalente DE CHORRO FIJO SON DESVIADOR GASTO DE | 2 | PZA | 11355.4 | MXN
id-27.0.tender.items.605 | id-27.0 | 000003360 | SUMINISTRO E INSTALACIÓN DE REGADERA MARCA SLOAN O equivalente DE CHORRO FIJO SON DESVIADOR GASTO DE | 2 | PZA | 11355.4 | MXN
id-27.0.tender.items.606 | id-27.0 | 000003370 | SUMINISTRO E INSTALACIÓN DE ESPEJO CON MARCO DE ACERO INOXIDABLE, MODELO B-290 MARCA BOBRICK O equiv | 4 | PZA | 6090.23 | MXN
id-27.0.tender.items.607 | id-27.0 | 000003370 | SUMINISTRO E INSTALACIÓN DE ESPEJO CON MARCO DE ACERO INOXIDABLE, MODELO B-290 MARCA BOBRICK O equiv | 4 | PZA | 6090.23 | MXN
id-27.0.tender.items.608 | id-27.0 | 000003380 | SUMINISTRO Y COLOCACIÓN DE CORTINA DE TELA ANTIBACTERIANA MARCA ULTRABANNER PLUS O SIMILAR, FABRICAD | 40 | M2 | 892.07 | MXN
id-27.0.tender.items.609 | id-27.0 | 000003380 | SUMINISTRO Y COLOCACIÓN DE CORTINA DE TELA ANTIBACTERIANA MARCA ULTRABANNER PLUS O SIMILAR, FABRICAD | 40 | M2 | 892.07 | MXN
id-27.0.tender.items.610 | id-27.0 | 000003390 | SUMINISTRO E INSTALACIÓN DE BARRA DE SUJECCIÓN MOD. B-6806 DE 42", 400 MM DE DIÁMETRO, ACABADO SATIN | 6 | PZA | 1214.33 | MXN
id-27.0.tender.items.611 | id-27.0 | 000003390 | SUMINISTRO E INSTALACIÓN DE BARRA DE SUJECCIÓN MOD. B-6806 DE 42", 400 MM DE DIÁMETRO, ACABADO SATIN | 6 | PZA | 1214.33 | MXN
id-27.0.tender.items.612 | id-27.0 | 000003400 | SUMINISTRO E INSTALACIÓN DE PORTARROLLOS DE PAPEL HIGIÉNICO PARA ROLLO GIGANTE, MODELO: B-2890 MARCA | 4 | PZA | 2286.9 | MXN
id-27.0.tender.items.613 | id-27.0 | 000003400 | SUMINISTRO E INSTALACIÓN DE PORTARROLLOS DE PAPEL HIGIÉNICO PARA ROLLO GIGANTE, MODELO: B-2890 MARCA | 4 | PZA | 2286.9 | MXN
id-27.0.tender.items.614 | id-27.0 | 000003410 | SUMINISTRO E INSTALACIÓN DE SUMINISTRADOR DE JABÓN EN ACERO INOXIDABLE. MODELO: B-2112 MARCA BOBRICK | 4 | PZA | 1414.7 | MXN
id-27.0.tender.items.615 | id-27.0 | 000003410 | SUMINISTRO E INSTALACIÓN DE SUMINISTRADOR DE JABÓN EN ACERO INOXIDABLE. MODELO: B-2112 MARCA BOBRICK | 4 | PZA | 1414.7 | MXN
id-27.0.tender.items.616 | id-27.0 | 000003420 | SUMINISTRO E INSTALACIÓN DE DISPENSADOR AUTOMÁTICO DE TOALLA EN ROLLO PARA MANOS, DISEÑO INNOVADOR A | 4 | PZA | 2819.15 | MXN
id-27.0.tender.items.617 | id-27.0 | 000003420 | SUMINISTRO E INSTALACIÓN DE DISPENSADOR AUTOMÁTICO DE TOALLA EN ROLLO PARA MANOS, DISEÑO INNOVADOR A | 4 | PZA | 2819.15 | MXN
id-27.0.tender.items.618 | id-27.0 | 000003430 | SUMINISTRO E INSTALACIÓN DE ASIENTO PARA REGADERA PLEGADIZO CON SUJECIONES A MURO, MONTADO EN SUPERF | 2 | PZA | 10804.82 | MXN
id-27.0.tender.items.619 | id-27.0 | 000003430 | SUMINISTRO E INSTALACIÓN DE ASIENTO PARA REGADERA PLEGADIZO CON SUJECIONES A MURO, MONTADO EN SUPERF | 2 | PZA | 10804.82 | MXN
id-27.0.tender.items.620 | id-27.0 | 000003440 | SUMINISTRO E INSTALACIÓN DE TUBO DE ACERO INOX. DE 1" MONTADO EN MURO PARA REGADERA, EN LONGITUD DE | 2 | PZA | 2613.21 | MXN
id-27.0.tender.items.621 | id-27.0 | 000003440 | SUMINISTRO E INSTALACIÓN DE TUBO DE ACERO INOX. DE 1" MONTADO EN MURO PARA REGADERA, EN LONGITUD DE | 2 | PZA | 2613.21 | MXN
id-27.0.tender.items.622 | id-27.0 | 000003450 | SUMINISTRO E INSTALACIÓN DE TOALLERO DE BARRA, LINEA CLASICA, TERMINADO EN CROMO, MODELO: 105 MARCA | 1 | PZA | 2106.07 | MXN
id-27.0.tender.items.623 | id-27.0 | 000003450 | SUMINISTRO E INSTALACIÓN DE TOALLERO DE BARRA, LINEA CLASICA, TERMINADO EN CROMO, MODELO: 105 MARCA | 1 | PZA | 2106.07 | MXN
id-27.0.tender.items.624 | id-27.0 | 000003460 | SUMINISTRO E INSTALACIÓN DE PERCHA Y/O GANCHO INDIVIDUAL DE 2" X 2" PARA BATAS DE BAÑO, EN ACERO IN | 1 | PZA | 1033.5 | MXN
id-27.0.tender.items.625 | id-27.0 | 000003460 | SUMINISTRO E INSTALACIÓN DE PERCHA Y/O GANCHO INDIVIDUAL DE 2" X 2" PARA BATAS DE BAÑO, EN ACERO IN | 1 | PZA | 1033.5 | MXN
id-27.0.tender.items.626 | id-27.0 | 000003470 | SUMINISTRO Y COLOCACIÓN DE PISO DE PORCELANATO RECTIFICADO MARCA CASTEL O equivalente, MODELO. BAVE | 248 | M2 | 476.9 | MXN
id-27.0.tender.items.627 | id-27.0 | 000003470 | SUMINISTRO Y COLOCACIÓN DE PISO DE PORCELANATO RECTIFICADO MARCA CASTEL O equivalente, MODELO. BAVE | 248 | M2 | 476.9 | MXN
id-27.0.tender.items.628 | id-27.0 | 000003480 | SUMINISTRO Y COLOCACIÓN DE ZOCLO DE 10 CM DE ALTO DE PORCELANATO RECTIFICADO CASTEL MODELO BAVENO M | 180 | M | 163.72 | MXN
id-27.0.tender.items.629 | id-27.0 | 000003480 | SUMINISTRO Y COLOCACIÓN DE ZOCLO DE 10 CM DE ALTO DE PORCELANATO RECTIFICADO CASTEL MODELO BAVENO M | 180 | M | 163.72 | MXN
id-27.0.tender.items.630 | id-27.0 | 000003490 | SUMINISTRO Y COLOCACIÓN DE PISO PORCELANATO RECTIFICADO MED. 60 CM. X 60 CM. MCA. CASTEL MODELO PAL | 85.2 | M2 | 600.66 | MXN
id-27.0.tender.items.631 | id-27.0 | 000003490 | SUMINISTRO Y COLOCACIÓN DE PISO PORCELANATO RECTIFICADO MED. 60 CM. X 60 CM. MCA. CASTEL MODELO PAL | 85.2 | M2 | 600.66 | MXN
id-27.0.tender.items.632 | id-27.0 | 000003500 | SUMINISTRO Y COLOCACIÓN DE RECUBRIMIENTO DE P.V.C. MARCA POLYFLOR “NOUGAT 9010” O equivalente ESPES | 499.65 | M2 | 822.88 | MXN
id-27.0.tender.items.633 | id-27.0 | 000003500 | SUMINISTRO Y COLOCACIÓN DE RECUBRIMIENTO DE P.V.C. MARCA POLYFLOR “NOUGAT 9010” O equivalente ESPES | 499.65 | M2 | 822.88 | MXN
id-27.0.tender.items.634 | id-27.0 | 000003510 | SUMINISTRO Y COLOCACIÓN DE PISO PORCELANATO RECTIFICADO MARCA CASTEL O equivalente MODELO TUCSON BEI | 5.63 | M2 | 600.66 | MXN
id-27.0.tender.items.635 | id-27.0 | 000003510 | SUMINISTRO Y COLOCACIÓN DE PISO PORCELANATO RECTIFICADO MARCA CASTEL O equivalente MODELO TUCSON BEI | 5.63 | M2 | 600.66 | MXN
id-27.0.tender.items.636 | id-27.0 | 000003520 | SUMINISTRO Y COLOCACIÓN DE PISO DE PORCELANATO RECTIFICADO MARCA CASTEL O equivalente, MODELO TOSCAN | 189.47 | M2 | 594.48 | MXN
id-27.0.tender.items.637 | id-27.0 | 000003520 | SUMINISTRO Y COLOCACIÓN DE PISO DE PORCELANATO RECTIFICADO MARCA CASTEL O equivalente, MODELO TOSCAN | 189.47 | M2 | 594.48 | MXN
id-27.0.tender.items.638 | id-27.0 | 000003530 | SUMINISTRO Y COLOCACIÓN DE ZOCLO DE 10 CM DE ALTO DE PORCELANATO RECTIFICADO MARCA CASTEL MODELO. T | 65 | M | 137.56 | MXN
id-27.0.tender.items.639 | id-27.0 | 000003530 | SUMINISTRO Y COLOCACIÓN DE ZOCLO DE 10 CM DE ALTO DE PORCELANATO RECTIFICADO MARCA CASTEL MODELO. T | 65 | M | 137.56 | MXN
id-27.0.tender.items.640 | id-27.0 | 000003540 | SUMINISTRO E INSTALACIÓN DE CONCRETO ESTAMPADO MOLDE 10X10 SLATE MEDIDA 61X61 CM ENDURESEDOR Y DESMO | 136 | M2 | 574.52 | MXN
id-27.0.tender.items.641 | id-27.0 | 000003540 | SUMINISTRO E INSTALACIÓN DE CONCRETO ESTAMPADO MOLDE 10X10 SLATE MEDIDA 61X61 CM ENDURESEDOR Y DESMO | 136 | M2 | 574.52 | MXN
id-27.0.tender.items.642 | id-27.0 | 000003550 | SUMINISTRO E INSTALACIÓN DE PIEDRA BOLA DE RIO DE 2 "A 4" COLOCADA SOBRE EMPASTADO DE CEMENTO ARENA | 58.39 | M2 | 236 | MXN
id-27.0.tender.items.643 | id-27.0 | 000003550 | SUMINISTRO E INSTALACIÓN DE PIEDRA BOLA DE RIO DE 2 "A 4" COLOCADA SOBRE EMPASTADO DE CEMENTO ARENA | 58.39 | M2 | 236 | MXN
id-27.0.tender.items.644 | id-27.0 | 000003560 | SUMINISTRO E INSTALACIÓN DE CONCRETO ESTAMPADO MOLDE ASHLER ROUGH MEDIDA 59X60 CM ENDURECEDOR Y DESM | 109.29 | M2 | 546.25 | MXN
id-27.0.tender.items.645 | id-27.0 | 000003560 | SUMINISTRO E INSTALACIÓN DE CONCRETO ESTAMPADO MOLDE ASHLER ROUGH MEDIDA 59X60 CM ENDURECEDOR Y DESM | 109.29 | M2 | 546.25 | MXN
id-27.0.tender.items.646 | id-27.0 | 000003570 | SUMINISTRO Y COLOCACIÓN DE AZULEJO CERÁMICO RECTIFICADO MED. 60 CM. X 60 CM. MCA. CASTEL MODELO PA | 295 | M2 | 514.24 | MXN
id-27.0.tender.items.647 | id-27.0 | 000003570 | SUMINISTRO Y COLOCACIÓN DE AZULEJO CERÁMICO RECTIFICADO MED. 60 CM. X 60 CM. MCA. CASTEL MODELO PA | 295 | M2 | 514.24 | MXN
id-27.0.tender.items.648 | id-27.0 | 000003580 | SUMINISTRO Y COLOCACIÓN DE PINTURA 100% ACRÍLICA MARCA BEREL GREEN O equivalente A 2 MANOS 1 BASE DE | 264 | M2 | 61.13 | MXN
id-27.0.tender.items.649 | id-27.0 | 000003580 | SUMINISTRO Y COLOCACIÓN DE PINTURA 100% ACRÍLICA MARCA BEREL GREEN O equivalente A 2 MANOS 1 BASE DE | 264 | M2 | 61.13 | MXN
id-27.0.tender.items.650 | id-27.0 | 000003590 | SUMINISTRO Y COLOCACIÓN DE PINTURA EN LOBBY 100% ACRÍLICA MARCA BEREL GREEN O equivalente A 2 MANOS | 1200 | M2 | 72.09 | MXN
id-27.0.tender.items.651 | id-27.0 | 000003590 | SUMINISTRO Y COLOCACIÓN DE PINTURA EN LOBBY 100% ACRÍLICA MARCA BEREL GREEN O equivalente A 2 MANOS | 1200 | M2 | 72.09 | MXN
id-27.0.tender.items.652 | id-27.0 | 000003600 | SUMINISTRO Y COLOCACIÓN DE RECUBRIMIENTO DE P.V.C. MARCA POLYFLOR R "POLYCLAD" PARA MURO O equivalen | 1263 | M2 | 757.46 | MXN
id-27.0.tender.items.653 | id-27.0 | 000003600 | SUMINISTRO Y COLOCACIÓN DE RECUBRIMIENTO DE P.V.C. MARCA POLYFLOR R "POLYCLAD" PARA MURO O equivalen | 1263 | M2 | 757.46 | MXN
id-27.0.tender.items.654 | id-27.0 | 000003610 | SUMINISTRO Y COLOCACIÓN DE PLAFÓN RÍGIDO A BASE DE CANAL LISTÓN @24" (LONGITUD MÁXIMA), CANALETA DE | 185 | M2 | 385.48 | MXN
id-27.0.tender.items.655 | id-27.0 | 000003610 | SUMINISTRO Y COLOCACIÓN DE PLAFÓN RÍGIDO A BASE DE CANAL LISTÓN @24" (LONGITUD MÁXIMA), CANALETA DE | 185 | M2 | 385.48 | MXN
id-27.0.tender.items.656 | id-27.0 | 000003620 | SUMINISTRO Y COLOCACIÓN DE PLAFÓN RÍGIDO A BASE DE CANAL LISTÓN @24" (LONGITUD MÁXIMA), CANALETA DE | 636.77 | M2 | 379.29 | MXN
id-27.0.tender.items.657 | id-27.0 | 000003620 | SUMINISTRO Y COLOCACIÓN DE PLAFÓN RÍGIDO A BASE DE CANAL LISTÓN @24" (LONGITUD MÁXIMA), CANALETA DE | 636.77 | M2 | 379.29 | MXN
id-27.0.tender.items.658 | id-27.0 | 000003630 | SUMINISTRO Y COLOCACIÓN DE PLAFÓN RÍGIDO EN LOBBY HASTA 16 m DE ALTURA A BASE DE CANAL LISTÓN @24" ( | 264 | M2 | 379.29 | MXN
id-27.0.tender.items.659 | id-27.0 | 000003630 | SUMINISTRO Y COLOCACIÓN DE PLAFÓN RÍGIDO EN LOBBY HASTA 16 m DE ALTURA A BASE DE CANAL LISTÓN @24" ( | 264 | M2 | 379.29 | MXN
id-27.0.tender.items.660 | id-27.0 | 000003640 | SUMINISTRO Y COLOCACIÓN DE PLAFÓN REGISTRABLE DE 2'X2', MODELO ULTIMA REGULAR BISELADO, TEXTURA FINA | 30 | M2 | 807.82 | MXN
id-27.0.tender.items.661 | id-27.0 | 000003640 | SUMINISTRO Y COLOCACIÓN DE PLAFÓN REGISTRABLE DE 2'X2', MODELO ULTIMA REGULAR BISELADO, TEXTURA FINA | 30 | M2 | 807.82 | MXN
id-27.0.tender.items.662 | id-27.0 | 000003650 | SUMINISTRO Y COLOCACIÓN DE PINTURA 100% ACRÍLICA MARCA BEREL GREEN O equivalente, A 2 MANOS 1 BASE D | 1085.77 | M2 | 72.09 | MXN
id-27.0.tender.items.663 | id-27.0 | 000003650 | SUMINISTRO Y COLOCACIÓN DE PINTURA 100% ACRÍLICA MARCA BEREL GREEN O equivalente, A 2 MANOS 1 BASE D | 1085.77 | M2 | 72.09 | MXN
id-27.0.tender.items.664 | id-27.0 | 000003660 | SUMINISTRO Y COLOCACIÓN DE VENTANA V6 SEGÚN DISEÑO CON CANCEL DE ALUMINIO MATE 3"X3" CRISTAL DE 6MM | 11 | PZA | 3230.13 | MXN
id-27.0.tender.items.665 | id-27.0 | 000003660 | SUMINISTRO Y COLOCACIÓN DE VENTANA V6 SEGÚN DISEÑO CON CANCEL DE ALUMINIO MATE 3"X3" CRISTAL DE 6MM | 11 | PZA | 3230.13 | MXN
id-27.0.tender.items.666 | id-27.0 | 000003670 | SUMINISTRO Y COLOCACIÓN DE VENTANA V34 SEGÚN DISEÑO CON CANCEL DE ALUMINIO MATE 3"X3" CRISTAL DE 6MM | 4 | PZA | 9540.28 | MXN
id-27.0.tender.items.667 | id-27.0 | 000003670 | SUMINISTRO Y COLOCACIÓN DE VENTANA V34 SEGÚN DISEÑO CON CANCEL DE ALUMINIO MATE 3"X3" CRISTAL DE 6MM | 4 | PZA | 9540.28 | MXN
id-27.0.tender.items.668 | id-27.0 | 000003680 | SUMINISTRO Y COLOCACIÓN DE VENTANA V47 SEGÚN DISEÑO CON CANCEL DE ALUMINIO MATE 2"X2" CRISTAL DE 6MM | 2 | PZA | 21249.24 | MXN
id-27.0.tender.items.669 | id-27.0 | 000003680 | SUMINISTRO Y COLOCACIÓN DE VENTANA V47 SEGÚN DISEÑO CON CANCEL DE ALUMINIO MATE 2"X2" CRISTAL DE 6MM | 2 | PZA | 21249.24 | MXN
id-27.0.tender.items.670 | id-27.0 | 000003690 | SUMINISTRO Y COLOCACIÓN DE VENTANA V48 SEGÚN DISEÑO CON CANCEL DE ALUMINIO MATE 2"X2" CRISTAL DE 6MM | 2 | PZA | 4943.55 | MXN
id-27.0.tender.items.671 | id-27.0 | 000003690 | SUMINISTRO Y COLOCACIÓN DE VENTANA V48 SEGÚN DISEÑO CON CANCEL DE ALUMINIO MATE 2"X2" CRISTAL DE 6MM | 2 | PZA | 4943.55 | MXN
id-27.0.tender.items.672 | id-27.0 | 000003700 | SUMINISTRO Y COLOCACIÓN DE VENTANA V49 SEGÚN DISEÑO CON CANCEL DE ALUMINIO MATE 2"X2" CRISTAL DE 6MM | 4 | PZA | 4589.96 | MXN
id-27.0.tender.items.673 | id-27.0 | 000003700 | SUMINISTRO Y COLOCACIÓN DE VENTANA V49 SEGÚN DISEÑO CON CANCEL DE ALUMINIO MATE 2"X2" CRISTAL DE 6MM | 4 | PZA | 4589.96 | MXN
id-27.0.tender.items.674 | id-27.0 | 000003710 | SUMINISTRO Y COLOCACIÓN DE VENTANA V51 SEGÚN DISEÑO CON CANCEL DE ALUMINIO MATE 2"X2" CRISTAL DE 6MM | 1 | PZA | 12762.98 | MXN
id-27.0.tender.items.675 | id-27.0 | 000003710 | SUMINISTRO Y COLOCACIÓN DE VENTANA V51 SEGÚN DISEÑO CON CANCEL DE ALUMINIO MATE 2"X2" CRISTAL DE 6MM | 1 | PZA | 12762.98 | MXN
id-27.0.tender.items.676 | id-27.0 | 000003720 | SUMINISTO Y COLOCACIÓN DE VENTANA V52 SEGÚN DISEÑO CON CANCEL DE ALUMINIO MATE SERIE 70 3"X3" CRIST | 2 | PZA | 15591.73 | MXN
id-27.0.tender.items.677 | id-27.0 | 000003720 | SUMINISTO Y COLOCACIÓN DE VENTANA V52 SEGÚN DISEÑO CON CANCEL DE ALUMINIO MATE SERIE 70 3"X3" CRIST | 2 | PZA | 15591.73 | MXN
id-27.0.tender.items.678 | id-27.0 | 000003730 | SUMINISTO Y COLOCACIÓN DE VENTANA V58 SEGÚN DISEÑO CON CANCEL DE ALUMINIO MATE SERIE 70 3"X3" CRISTA | 2 | PZA | 39558.65 | MXN
id-27.0.tender.items.679 | id-27.0 | 000003730 | SUMINISTO Y COLOCACIÓN DE VENTANA V58 SEGÚN DISEÑO CON CANCEL DE ALUMINIO MATE SERIE 70 3"X3" CRISTA | 2 | PZA | 39558.65 | MXN
id-27.0.tender.items.680 | id-27.0 | 000003740 | SUMINISTRO Y COLOCACIÓN DE VENTANA V98 SEGÚN DISEÑO CON CANCEL DE ALUMINIO MATE 2"X2" CRISTAL DE 6MM | 2 | PZA | 4118.49 | MXN
id-27.0.tender.items.681 | id-27.0 | 000003740 | SUMINISTRO Y COLOCACIÓN DE VENTANA V98 SEGÚN DISEÑO CON CANCEL DE ALUMINIO MATE 2"X2" CRISTAL DE 6MM | 2 | PZA | 4118.49 | MXN
id-27.0.tender.items.682 | id-27.0 | 000003750 | SUMINISTRO Y COLOCACIÓN DE VENTANA C22 SEGÚN DISEÑO CON CANCEL DE ALUMINIO MATE 3"X3" CRISTAL DE 6MM | 1 | PZA | 50324.71 | MXN
id-27.0.tender.items.683 | id-27.0 | 000003750 | SUMINISTRO Y COLOCACIÓN DE VENTANA C22 SEGÚN DISEÑO CON CANCEL DE ALUMINIO MATE 3"X3" CRISTAL DE 6MM | 1 | PZA | 50324.71 | MXN
id-27.0.tender.items.684 | id-27.0 | 000003760 | SUMINISTRO Y COLOCACIÓN DE VENTANA C23 SEGÚN DISEÑO CON CANCEL DE ALUMINIO MATE 2"X2" CRISTAL DE 6MM | 1 | PZA | 20110.96 | MXN
id-27.0.tender.items.685 | id-27.0 | 000003760 | SUMINISTRO Y COLOCACIÓN DE VENTANA C23 SEGÚN DISEÑO CON CANCEL DE ALUMINIO MATE 2"X2" CRISTAL DE 6MM | 1 | PZA | 20110.96 | MXN
id-27.0.tender.items.686 | id-27.0 | 000003770 | SUMINISTRO Y COLOCACIÓN DE VENTANA C24 SEGÚN DISEÑO CON CANCEL DE ALUMINIO MATE 2"X2" CRISTAL DE 6MM | 1 | PZA | 19521.64 | MXN
id-27.0.tender.items.687 | id-27.0 | 000003770 | SUMINISTRO Y COLOCACIÓN DE VENTANA C24 SEGÚN DISEÑO CON CANCEL DE ALUMINIO MATE 2"X2" CRISTAL DE 6MM | 1 | PZA | 19521.64 | MXN
id-27.0.tender.items.688 | id-27.0 | 000003780 | SUMINISTRO Y COLOCACIÓN DE VENTANA C29 SEGÚN DISEÑO CON CANCEL DE ALUMINIO MATE 2"X2" CRISTAL DE 6MM | 1 | PZA | 7182.98 | MXN
id-27.0.tender.items.689 | id-27.0 | 000003780 | SUMINISTRO Y COLOCACIÓN DE VENTANA C29 SEGÚN DISEÑO CON CANCEL DE ALUMINIO MATE 2"X2" CRISTAL DE 6MM | 1 | PZA | 7182.98 | MXN
id-27.0.tender.items.690 | id-27.0 | 000003790 | SUMINISTRO Y COLOCACIÓN DE VENTANA C30 SEGÚN DISEÑO CON CANCEL DE ALUMINIO MATE 2"X2" CRISTAL DE 6MM | 1 | PZA | 14648.81 | MXN
id-27.0.tender.items.691 | id-27.0 | 000003790 | SUMINISTRO Y COLOCACIÓN DE VENTANA C30 SEGÚN DISEÑO CON CANCEL DE ALUMINIO MATE 2"X2" CRISTAL DE 6MM | 1 | PZA | 14648.81 | MXN
id-27.0.tender.items.692 | id-27.0 | 000003800 | SUMINISTRO Y COLOCACIÓN DE VENTANA C31 SEGÚN DISEÑO CON CANCEL DE ALUMINIO MATE 3"X3" CRISTAL DE 6MM | 1 | PZA | 49146.06 | MXN
id-27.0.tender.items.693 | id-27.0 | 000003800 | SUMINISTRO Y COLOCACIÓN DE VENTANA C31 SEGÚN DISEÑO CON CANCEL DE ALUMINIO MATE 3"X3" CRISTAL DE 6MM | 1 | PZA | 49146.06 | MXN
id-27.0.tender.items.694 | id-27.0 | 000003810 | SUMINISTRO Y COLOCACIÓN DE VENTANA C32 SEGÚN DISEÑO CON CANCEL DE ALUMINIO MATE 3"X3" CRISTAL DE 6MM | 1 | PZA | 18774.08 | MXN
id-27.0.tender.items.695 | id-27.0 | 000003810 | SUMINISTRO Y COLOCACIÓN DE VENTANA C32 SEGÚN DISEÑO CON CANCEL DE ALUMINIO MATE 3"X3" CRISTAL DE 6MM | 1 | PZA | 18774.08 | MXN
id-27.0.tender.items.696 | id-27.0 | 000003820 | SUMINISTRO Y COLOCACIÓN DE VENTANA C74 SEGÚN DISEÑO CON CANCEL DE ALUMINIO MATE 2"X2" CRISTAL DE 6MM | 1 | PZA | 69815.99 | MXN
id-27.0.tender.items.697 | id-27.0 | 000003820 | SUMINISTRO Y COLOCACIÓN DE VENTANA C74 SEGÚN DISEÑO CON CANCEL DE ALUMINIO MATE 2"X2" CRISTAL DE 6MM | 1 | PZA | 69815.99 | MXN
id-27.0.tender.items.698 | id-27.0 | 000003830 | Suministro, fabricación e instalación de cancel de aluminio de: - Fachada integral con medidas de 7. | 1 | PZA | 576329.05 | MXN
id-27.0.tender.items.699 | id-27.0 | 000003830 | Suministro, fabricación e instalación de cancel de aluminio de: - Fachada integral con medidas de 7. | 1 | PZA | 576329.05 | MXN
id-27.0.tender.items.700 | id-27.0 | 000003840 | SUMINISTRO E INSTALACIÓN DE BARANDAL CONTRAIMPACTO MARCA C/S ACROVYN 4000, MODELO SCR-40N, INCLUYEND | 62 | M | 2035.35 | MXN
id-27.0.tender.items.701 | id-27.0 | 000003840 | SUMINISTRO E INSTALACIÓN DE BARANDAL CONTRAIMPACTO MARCA C/S ACROVYN 4000, MODELO SCR-40N, INCLUYEND | 62 | M | 2035.35 | MXN
id-27.0.tender.items.702 | id-27.0 | 000003850 | SUMINISTRO E INSTALACIÓN DE PASAMANOS MARCA C/S ACROVYN 4000, MODELO HRB-10CN O equivalente. INCLUY | 28 | M | 2247.51 | MXN
id-27.0.tender.items.703 | id-27.0 | 000003850 | SUMINISTRO E INSTALACIÓN DE PASAMANOS MARCA C/S ACROVYN 4000, MODELO HRB-10CN O equivalente. INCLUY | 28 | M | 2247.51 | MXN
id-27.0.tender.items.704 | id-27.0 | 000003860 | SUMINISTRO E INSTALACIÓN DE PASAMANOS DE ACERO INOXIDABLE TIPO 304 ACABADO PULIDO SATINADO MODELO KO | 76.25 | M | 2495.03 | MXN
id-27.0.tender.items.705 | id-27.0 | 000003860 | SUMINISTRO E INSTALACIÓN DE PASAMANOS DE ACERO INOXIDABLE TIPO 304 ACABADO PULIDO SATINADO MODELO KO | 76.25 | M | 2495.03 | MXN
id-27.0.tender.items.706 | id-27.0 | 000003870 | CUADRILLA TOPOGRAFICA PARA TRAZO Y NIVELACION DE FIRMES, VIGAS Y ACABADOS MEDIANTE EQUIPO DE NIVEL Y | 1248 | M2 | 43.52 | MXN
id-27.0.tender.items.707 | id-27.0 | 000003870 | CUADRILLA TOPOGRAFICA PARA TRAZO Y NIVELACION DE FIRMES, VIGAS Y ACABADOS MEDIANTE EQUIPO DE NIVEL Y | 1248 | M2 | 43.52 | MXN
id-27.0.tender.items.708 | id-27.0 | 000003880 | LIMPIEZA GENERAL DURANTE EL PROCESO DE LA OBRA PERTENECIENTE A ESTE CONTRATO CON ACARREOS FUERA DE L | 1 | PZA | 77042.74 | MXN
id-27.0.tender.items.709 | id-27.0 | 000003880 | LIMPIEZA GENERAL DURANTE EL PROCESO DE LA OBRA PERTENECIENTE A ESTE CONTRATO CON ACARREOS FUERA DE L | 1 | PZA | 77042.74 | MXN
id-27.0.tender.items.710 | id-27.0 | 000003890 | PUERTA CÓDIGO 1-1, INCLUYE: SUMINISTRO Y COLOCACIÓN DE PUERTAS DE MADERA TIPO TAMBOR FABRICADAS CON | 18 | PZA | 8998.1 | MXN
id-27.0.tender.items.711 | id-27.0 | 000003890 | PUERTA CÓDIGO 1-1, INCLUYE: SUMINISTRO Y COLOCACIÓN DE PUERTAS DE MADERA TIPO TAMBOR FABRICADAS CON | 18 | PZA | 8998.1 | MXN
id-27.0.tender.items.712 | id-27.0 | 000003900 | PUERTA CÓDIGO 1-2, INCLUYE: SUMINISTRO Y COLOCACIÓN DE PUERTAS DE MADERA TIPO TAMBOR FABRICADAS CON | 7 | PZA | 10176.75 | MXN
id-27.0.tender.items.713 | id-27.0 | 000003900 | PUERTA CÓDIGO 1-2, INCLUYE: SUMINISTRO Y COLOCACIÓN DE PUERTAS DE MADERA TIPO TAMBOR FABRICADAS CON | 7 | PZA | 10176.75 | MXN
id-27.0.tender.items.714 | id-27.0 | 000003910 | PUERTA CÓDIGO 1-3bis, INCLUYE: SUMINISTRO Y COLOCACIÓN DE PUERTAS DE MADERA TIPO TAMBOR FABRICADAS | 3 | PZA | 11355.4 | MXN
id-27.0.tender.items.715 | id-27.0 | 000003910 | PUERTA CÓDIGO 1-3bis, INCLUYE: SUMINISTRO Y COLOCACIÓN DE PUERTAS DE MADERA TIPO TAMBOR FABRICADAS | 3 | PZA | 11355.4 | MXN
id-27.0.tender.items.716 | id-27.0 | 000003920 | PUERTA CÓDIGO 2-1, INCLUYE: 3-BISAGRA DE ACERO CON 5 NUDOS PARA USO ESTÁNDAR SERIE MACPRO MARCA MCKI | 10 | PZA | 18427.28 | MXN
id-27.0.tender.items.717 | id-27.0 | 000003920 | PUERTA CÓDIGO 2-1, INCLUYE: 3-BISAGRA DE ACERO CON 5 NUDOS PARA USO ESTÁNDAR SERIE MACPRO MARCA MCKI | 10 | PZA | 18427.28 | MXN
id-27.0.tender.items.718 | id-27.0 | 000003930 | PUERTA CÓDIGO 2-2, INCLUYE: 3-BISAGRA DE ACERO CON 5 NUDOS PARA USO ESTÁNDAR SERIE MACPRO MARCA MCKI | 4 | PZA | 20313.12 | MXN
id-27.0.tender.items.719 | id-27.0 | 000003930 | PUERTA CÓDIGO 2-2, INCLUYE: 3-BISAGRA DE ACERO CON 5 NUDOS PARA USO ESTÁNDAR SERIE MACPRO MARCA MCKI | 4 | PZA | 20313.12 | MXN
id-27.0.tender.items.720 | id-27.0 | 000003940 | PUERTA CÓDIGO 6-1, INCLUYE: 3-BISAGRA DE ACERO CON DOS BALEROS Y 5 NUDOS PARA USO ESTÁNDAR SERIE M | 2 | PZA | 18780.88 | MXN
id-27.0.tender.items.721 | id-27.0 | 000003940 | PUERTA CÓDIGO 6-1, INCLUYE: 3-BISAGRA DE ACERO CON DOS BALEROS Y 5 NUDOS PARA USO ESTÁNDAR SERIE M | 2 | PZA | 18780.88 | MXN
id-27.0.tender.items.722 | id-27.0 | 000003950 | PUERTA CÓDIGO 6-2, INCLUYE: 3-BISAGRA DE ACERO CON DOS BALEROS Y 5 NUDOS PARA USO ESTÁNDAR SERIE M | 1 | PZA | 18780.88 | MXN
id-27.0.tender.items.723 | id-27.0 | 000003950 | PUERTA CÓDIGO 6-2, INCLUYE: 3-BISAGRA DE ACERO CON DOS BALEROS Y 5 NUDOS PARA USO ESTÁNDAR SERIE M | 1 | PZA | 18780.88 | MXN
id-27.0.tender.items.724 | id-27.0 | 000003960 | PUERTA CÓDIGO 7-1, INCLUYE: 2-BISAGRA DE ACERO CON DOS BALEROS Y 5 NUDOS PARA USO ESTÁNDAR SERIE M | 2 | PZA | 18780.88 | MXN
id-27.0.tender.items.725 | id-27.0 | 000003960 | PUERTA CÓDIGO 7-1, INCLUYE: 2-BISAGRA DE ACERO CON DOS BALEROS Y 5 NUDOS PARA USO ESTÁNDAR SERIE M | 2 | PZA | 18780.88 | MXN
id-27.0.tender.items.726 | id-27.0 | 000003970 | PUERTA CÓDIGO 10, INCLUYE 6-BISAGRA DE ACERO CON DOS BALEROS Y 5 NUDOS PARA USO ESTÁNDAR SERIE MAC | 1 | PZA | 18780.88 | MXN
id-27.0.tender.items.727 | id-27.0 | 000003970 | PUERTA CÓDIGO 10, INCLUYE 6-BISAGRA DE ACERO CON DOS BALEROS Y 5 NUDOS PARA USO ESTÁNDAR SERIE MAC | 1 | PZA | 18780.88 | MXN
id-27.0.tender.items.728 | id-27.0 | 000003980 | PUERTA CÓDIGO 12-1, 3-BISAGRA DE ACERO CON DOS BALEROS Y 5 NUDOS PARA USO ESTÁNDAR SERIE MACPRO MA | 2 | PZA | 18780.88 | MXN
id-27.0.tender.items.729 | id-27.0 | 000003980 | PUERTA CÓDIGO 12-1, 3-BISAGRA DE ACERO CON DOS BALEROS Y 5 NUDOS PARA USO ESTÁNDAR SERIE MACPRO MA | 2 | PZA | 18780.88 | MXN
id-27.0.tender.items.730 | id-27.0 | 000003990 | PUERTA CÓDIGO 13-1, 6-BISAGRA DE ACERO CON DOS BALEROS Y 5 NUDOS PARA USO ESTÁNDAR SERIE MACPRO MA | 2 | PZA | 18780.88 | MXN
id-27.0.tender.items.731 | id-27.0 | 000003990 | PUERTA CÓDIGO 13-1, 6-BISAGRA DE ACERO CON DOS BALEROS Y 5 NUDOS PARA USO ESTÁNDAR SERIE MACPRO MA | 2 | PZA | 18780.88 | MXN
id-27.0.tender.items.732 | id-27.0 | 000004000 | PUERTA CÓDIGO 35, 3-BISAGRA DE ACERO CON DOS BALEROS Y 5 NUDOS PARA USO ESTÁNDAR SERIE MACPRO MARC | 2 | PZA | 18780.88 | MXN
id-27.0.tender.items.733 | id-27.0 | 000004000 | PUERTA CÓDIGO 35, 3-BISAGRA DE ACERO CON DOS BALEROS Y 5 NUDOS PARA USO ESTÁNDAR SERIE MACPRO MARC | 2 | PZA | 18780.88 | MXN
id-27.0.tender.items.734 | id-27.0 | 000004010 | PUERTA CÓDIGO 36-1, INCLUYE: 3-BISAGRA DE ACERO CON 5 NUDOS PARA USO ESTÁNDAR SERIE MACPRO MARCA MCK | 1 | PZA | 18780.88 | MXN
id-27.0.tender.items.735 | id-27.0 | 000004010 | PUERTA CÓDIGO 36-1, INCLUYE: 3-BISAGRA DE ACERO CON 5 NUDOS PARA USO ESTÁNDAR SERIE MACPRO MARCA MCK | 1 | PZA | 18780.88 | MXN
id-27.0.tender.items.736 | id-27.0 | 000004020 | PUERTA CÓDIGO 37-2, INCLUYE: 3-BISAGRA DE ACERO CON 5 NUDOS PARA USO ESTÁNDAR SERIE MACPRO MARCA MCK | 7 | PZA | 18780.88 | MXN
id-27.0.tender.items.737 | id-27.0 | 000004020 | PUERTA CÓDIGO 37-2, INCLUYE: 3-BISAGRA DE ACERO CON 5 NUDOS PARA USO ESTÁNDAR SERIE MACPRO MARCA MCK | 7 | PZA | 18780.88 | MXN
id-27.0.tender.items.738 | id-27.0 | 000004030 | PUERTA CÓDIGO 38, 3-BISAGRA DE ACERO CON 5 NUDOS PARA USO ESTÁNDAR SERIE MACPRO MARCA MCKINNEY , FAB | 2 | PZA | 18780.88 | MXN
id-27.0.tender.items.739 | id-27.0 | 000004030 | PUERTA CÓDIGO 38, 3-BISAGRA DE ACERO CON 5 NUDOS PARA USO ESTÁNDAR SERIE MACPRO MARCA MCKINNEY , FAB | 2 | PZA | 18780.88 | MXN
id-27.0.tender.items.740 | id-27.0 | 000004040 | PUERTA CÓDIGO 51-1, INCLUYE: 3-BISAGRA DE ACERO CON DOS BALEROS Y 5 NUDOS PARA USO ESTÁNDAR SERIE | 2 | PZA | 18780.88 | MXN
id-27.0.tender.items.741 | id-27.0 | 000004040 | PUERTA CÓDIGO 51-1, INCLUYE: 3-BISAGRA DE ACERO CON DOS BALEROS Y 5 NUDOS PARA USO ESTÁNDAR SERIE | 2 | PZA | 18780.88 | MXN
id-27.0.tender.items.742 | id-27.0 | 000004050 | PUERTA CÓDIGO 55, 6-BISAGRA DE ACERO CON DOS BALEROS Y 5 NUDOS PARA USO ESTÁNDAR SERIE MACPRO MARC | 1 | PZA | 17711.37 | MXN
id-27.0.tender.items.743 | id-27.0 | 000004050 | PUERTA CÓDIGO 55, 6-BISAGRA DE ACERO CON DOS BALEROS Y 5 NUDOS PARA USO ESTÁNDAR SERIE MACPRO MARC | 1 | PZA | 17711.37 | MXN
id-27.0.tender.items.744 | id-27.0 | 000004060 | SUMINISTRO Y COLOCACIÓN DE MURO DE BLOCK DE CONCRETO DE DOS HUECOS CURADO AL VAPOR DE 15 X 20 X 40 C | 542 | M2 | 355.69 | MXN
id-27.0.tender.items.745 | id-27.0 | 000004060 | SUMINISTRO Y COLOCACIÓN DE MURO DE BLOCK DE CONCRETO DE DOS HUECOS CURADO AL VAPOR DE 15 X 20 X 40 C | 542 | M2 | 355.69 | MXN
id-27.0.tender.items.746 | id-27.0 | 000004070 | SUMINISTRO Y CONSTRUCCIÓN DE DALA DE DESPLANTE DE 15 X 20 CM. DE SECCIÓN, ARMADA CON 4 VARILLAS DEL | 245 | M | 662.37 | MXN
id-27.0.tender.items.747 | id-27.0 | 000004070 | SUMINISTRO Y CONSTRUCCIÓN DE DALA DE DESPLANTE DE 15 X 20 CM. DE SECCIÓN, ARMADA CON 4 VARILLAS DEL | 245 | M | 662.37 | MXN
id-27.0.tender.items.748 | id-27.0 | 000004080 | SUMINISTRO Y CONSTRUCCIÓN DE CASTILLO DE CONCRETO DE 15 X 15 CM , FABRICADO CON CONCRETO F'C=250 KG | 282 | M | 728.91 | MXN
id-27.0.tender.items.749 | id-27.0 | 000004080 | SUMINISTRO Y CONSTRUCCIÓN DE CASTILLO DE CONCRETO DE 15 X 15 CM , FABRICADO CON CONCRETO F'C=250 KG | 282 | M | 728.91 | MXN
id-27.0.tender.items.750 | id-27.0 | 000004090 | SUMINISTRO Y CONSTRUCCIÓN DE CASTILLO DE CONCRETO DE 15 X 25 CM, FABRICADO CON CONCRETO F'C=250 KG/ | 6 | M | 815.22 | MXN
id-27.0.tender.items.751 | id-27.0 | 000004090 | SUMINISTRO Y CONSTRUCCIÓN DE CASTILLO DE CONCRETO DE 15 X 25 CM, FABRICADO CON CONCRETO F'C=250 KG/ | 6 | M | 815.22 | MXN
id-27.0.tender.items.752 | id-27.0 | 000004100 | SUMINISTRO Y CONSTRUCCIÓN DE CASTILLO DE CONCRETO DE 15 X 30 CM, FABRICADO CON CONCRETO F'C=250 KG/ | 15 | M | 857.8 | MXN
id-27.0.tender.items.753 | id-27.0 | 000004100 | SUMINISTRO Y CONSTRUCCIÓN DE CASTILLO DE CONCRETO DE 15 X 30 CM, FABRICADO CON CONCRETO F'C=250 KG/ | 15 | M | 857.8 | MXN
id-27.0.tender.items.754 | id-27.0 | 000004110 | SUMINISTRO Y CONSTRUCCIÓN DE CASTILLO DE CONCRETO DE 15 X 40 CM, FABRICADO CON CONCRETO F'C=250 KG/ | 3 | M | 917.17 | MXN
id-27.0.tender.items.755 | id-27.0 | 000004110 | SUMINISTRO Y CONSTRUCCIÓN DE CASTILLO DE CONCRETO DE 15 X 40 CM, FABRICADO CON CONCRETO F'C=250 KG/ | 3 | M | 917.17 | MXN
id-27.0.tender.items.756 | id-27.0 | 000004120 | SUMINISTRO Y CONSTRUCCIÓN DE CERRAMIENTO DE CONCRETO DE 15 X 40 CM, FABRICADO CON CONCRETO F'C=250 | 25 | M | 568.78 | MXN
id-27.0.tender.items.757 | id-27.0 | 000004120 | SUMINISTRO Y CONSTRUCCIÓN DE CERRAMIENTO DE CONCRETO DE 15 X 40 CM, FABRICADO CON CONCRETO F'C=250 | 25 | M | 568.78 | MXN
id-27.0.tender.items.758 | id-27.0 | 000004130 | SUMINISTRO Y COLOCACIÓN DE ZARPEO EN MURO A BASE DE MORTERO CEMENTO ARENA PROPORCIÓN 1:4 DE HASTA 2 | 120 | M2 | 155.27 | MXN
id-27.0.tender.items.759 | id-27.0 | 000004130 | SUMINISTRO Y COLOCACIÓN DE ZARPEO EN MURO A BASE DE MORTERO CEMENTO ARENA PROPORCIÓN 1:4 DE HASTA 2 | 120 | M2 | 155.27 | MXN
id-27.0.tender.items.760 | id-27.0 | 000004140 | SUMINISTRO Y COLOCACION DE ZARPEO Y AFINE EN MURO A BASE DE MORTERO CEMENTO ARENA DE 2.00 CM DE ESPE | 1605 | M2 | 187.96 | MXN
id-27.0.tender.items.761 | id-27.0 | 000004140 | SUMINISTRO Y COLOCACION DE ZARPEO Y AFINE EN MURO A BASE DE MORTERO CEMENTO ARENA DE 2.00 CM DE ESPE | 1605 | M2 | 187.96 | MXN
id-27.0.tender.items.762 | id-27.0 | 000004150 | SUMINISTRO Y COLOCACIÓN DE ANCLAJE DE CERRAMIENTO A COLUMNA DE VARILLA DE 3/8¨, CON PROFUNDIDAD DE | 45 | PZA | 835 | MXN
id-27.0.tender.items.763 | id-27.0 | 000004150 | SUMINISTRO Y COLOCACIÓN DE ANCLAJE DE CERRAMIENTO A COLUMNA DE VARILLA DE 3/8¨, CON PROFUNDIDAD DE | 45 | PZA | 835 | MXN
id-27.0.tender.items.764 | id-27.0 | 000004160 | SUMINISTRO Y COLOCACIÓN DE ANCLAJE DE CASTILLO A COLUMNA DE VARILLA DE 3/8¨ A 1/3 DE LA ALTURA DE C | 45 | PZA | 835 | MXN
id-27.0.tender.items.765 | id-27.0 | 000004160 | SUMINISTRO Y COLOCACIÓN DE ANCLAJE DE CASTILLO A COLUMNA DE VARILLA DE 3/8¨ A 1/3 DE LA ALTURA DE C | 45 | PZA | 835 | MXN
id-27.0.tender.items.766 | id-27.0 | 000004170 | SUMINISTRO Y COLOCACIÓN DE JUNTA CONSTRUCTIVA DE CELOTEX DE 15 CM DE ANCHO A LO LARGO DEL CASTILLO X | 135 | M | 87.28 | MXN
id-27.0.tender.items.767 | id-27.0 | 000004170 | SUMINISTRO Y COLOCACIÓN DE JUNTA CONSTRUCTIVA DE CELOTEX DE 15 CM DE ANCHO A LO LARGO DEL CASTILLO X | 135 | M | 87.28 | MXN
id-27.0.tender.items.768 | id-27.0 | 000004180 | SUMINISTRO Y COLOCACIÓN DE ANCLAJE DE VARILLA DE 1/2¨, PARA ANCLAJE DE DALA DE DESPLANTE A COLUMNA P | 64 | PZA | 874.9 | MXN
id-27.0.tender.items.769 | id-27.0 | 000004180 | SUMINISTRO Y COLOCACIÓN DE ANCLAJE DE VARILLA DE 1/2¨, PARA ANCLAJE DE DALA DE DESPLANTE A COLUMNA P | 64 | PZA | 874.9 | MXN
id-27.0.tender.items.770 | id-27.0 | 000004190 | SUMINISTRO Y COLOCACIÓN DE ANCLAJE DE SOLERA DE 1/8" EN FORMA DE "Z" O "L" DE HASTA 90 CM DE LONGITU | 45 | PZA | 1290.2 | MXN
id-27.0.tender.items.771 | id-27.0 | 000004190 | SUMINISTRO Y COLOCACIÓN DE ANCLAJE DE SOLERA DE 1/8" EN FORMA DE "Z" O "L" DE HASTA 90 CM DE LONGITU | 45 | PZA | 1290.2 | MXN
id-27.0.tender.items.772 | id-27.0 | 000004200 | SUMINISTRO Y COLOCACIÓN DE EMPASTADO CON MORTERO CEMENTO ARENA 1:4 PARA NIVELAR, A UN MÁXIMO 5 CM DE | 340 | M2 | 305.78 | MXN
id-27.0.tender.items.773 | id-27.0 | 000004200 | SUMINISTRO Y COLOCACIÓN DE EMPASTADO CON MORTERO CEMENTO ARENA 1:4 PARA NIVELAR, A UN MÁXIMO 5 CM DE | 340 | M2 | 305.78 | MXN
id-27.0.tender.items.774 | id-27.0 | 000004210 | SUMINISTRO E INSTALACIÓN DE EMPASTADO CON MORTERO CEMENTO ARENA 1:4 FINO, MÁXIMO DE 2 CM DE ESPESOR | 298 | M2 | 156.23 | MXN
id-27.0.tender.items.775 | id-27.0 | 000004210 | SUMINISTRO E INSTALACIÓN DE EMPASTADO CON MORTERO CEMENTO ARENA 1:4 FINO, MÁXIMO DE 2 CM DE ESPESOR | 298 | M2 | 156.23 | MXN
id-27.0.tender.items.776 | id-27.0 | 000004220 | SUMINISTRO Y COLOCACIÓN DE APLANADO DE YESO-AGUA DE HASTA 2 CM DE ESPESOR EN MUROS PLOMEADO Y MUESTR | 4915.97 | M2 | 148.99 | MXN
id-27.0.tender.items.777 | id-27.0 | 000004220 | SUMINISTRO Y COLOCACIÓN DE APLANADO DE YESO-AGUA DE HASTA 2 CM DE ESPESOR EN MUROS PLOMEADO Y MUESTR | 4915.97 | M2 | 148.99 | MXN
id-27.0.tender.items.778 | id-27.0 | 000004230 | SUMINISTRO Y COLOCACIÓN DE ZARPEO EN MURO A BASE DE MORTERO CEMENTO ARENA PROPORCIÓN 1:4 DE 1.50 CM | 1177.48 | M2 | 193.69 | MXN
id-27.0.tender.items.779 | id-27.0 | 000004230 | SUMINISTRO Y COLOCACIÓN DE ZARPEO EN MURO A BASE DE MORTERO CEMENTO ARENA PROPORCIÓN 1:4 DE 1.50 CM | 1177.48 | M2 | 193.69 | MXN
id-27.0.tender.items.780 | id-27.0 | 000004240 | Muro divisorio de tablaroca a dos caras armado con canal y poste de 9.2 cm calibre 26 @40.6 cm, con | 150 | M2 | 461.5 | MXN
id-27.0.tender.items.781 | id-27.0 | 000004240 | Muro divisorio de tablaroca a dos caras armado con canal y poste de 9.2 cm calibre 26 @40.6 cm, con | 150 | M2 | 461.5 | MXN
id-27.0.tender.items.782 | id-27.0 | 000004250 | Muro divisorio de tablaroca a dos caras armado con canal y poste de 9.2 cm calibre 26 @40.6 cm, con | 66 | M2 | 473.88 | MXN
id-27.0.tender.items.783 | id-27.0 | 000004250 | Muro divisorio de tablaroca a dos caras armado con canal y poste de 9.2 cm calibre 26 @40.6 cm, con | 66 | M2 | 473.88 | MXN
id-27.0.tender.items.784 | id-27.0 | 000004260 | Muro divisorio de tablaroca a dos caras armado con canal y poste de 9.2 cm calibre 26 @40.6 cm, con | 60 | M2 | 467.69 | MXN
id-27.0.tender.items.785 | id-27.0 | 000004260 | Muro divisorio de tablaroca a dos caras armado con canal y poste de 9.2 cm calibre 26 @40.6 cm, con | 60 | M2 | 467.69 | MXN
id-27.0.tender.items.786 | id-27.0 | 000004270 | Muro divisorio de tablaroca a dos caras armado con canal y poste de 9.2 cm calibre 26 @61.0 cm, con | 35 | M2 | 634.77 | MXN
id-27.0.tender.items.787 | id-27.0 | 000004270 | Muro divisorio de tablaroca a dos caras armado con canal y poste de 9.2 cm calibre 26 @61.0 cm, con | 35 | M2 | 634.77 | MXN
id-27.0.tender.items.788 | id-27.0 | 000004280 | Muro divisorio armado con canal y poste de 9.2 cm calibre 20 @40.6 cm, con hoja de tablacemento duro | 45 | M2 | 769.26 | MXN
id-27.0.tender.items.789 | id-27.0 | 000004280 | Muro divisorio armado con canal y poste de 9.2 cm calibre 20 @40.6 cm, con hoja de tablacemento duro | 45 | M2 | 769.26 | MXN
id-27.0.tender.items.790 | id-27.0 | 000004290 | Lambrin de tablaroca a una cara armado con canal y poste de 6.35 cm calibre 26 @61.0 cm, con hoja de | 60 | M2 | 360.49 | MXN
id-27.0.tender.items.791 | id-27.0 | 000004290 | Lambrin de tablaroca a una cara armado con canal y poste de 6.35 cm calibre 26 @61.0 cm, con hoja de | 60 | M2 | 360.49 | MXN
id-27.0.tender.items.792 | id-27.0 | 000004300 | Muro divisorio armado con canal y poste de 9.2 cm calibre 20 @40.6 cm, con hoja de tablacemento duro | 45 | M2 | 775.43 | MXN
id-27.0.tender.items.793 | id-27.0 | 000004300 | Muro divisorio armado con canal y poste de 9.2 cm calibre 20 @40.6 cm, con hoja de tablacemento duro | 45 | M2 | 775.43 | MXN
id-27.0.tender.items.794 | id-27.0 | 000004310 | Muro divisorio armado con canal y poste de 9.2 cm calibre 20 @40.6 cm, con hoja de tablacemento duro | 300 | M2 | 868.25 | MXN
id-27.0.tender.items.795 | id-27.0 | 000004310 | Muro divisorio armado con canal y poste de 9.2 cm calibre 20 @40.6 cm, con hoja de tablacemento duro | 300 | M2 | 868.25 | MXN
id-27.0.tender.items.796 | id-27.0 | 000004320 | Lambrin DE TABLACEMENTO armado con canal y poste de 9.2 cm calibre 20 @40.6 cm, con hoja de tablacem | 90 | M2 | 662.7 | MXN
id-27.0.tender.items.797 | id-27.0 | 000004320 | Lambrin DE TABLACEMENTO armado con canal y poste de 9.2 cm calibre 20 @40.6 cm, con hoja de tablacem | 90 | M2 | 662.7 | MXN
id-27.0.tender.items.798 | id-27.0 | 000004330 | Suministro e instalación de falso plafón corrido de tablacemento. Incluye: trazo y nivelación, habi | 85 | M2 | 599.57 | MXN
id-27.0.tender.items.799 | id-27.0 | 000004330 | Suministro e instalación de falso plafón corrido de tablacemento. Incluye: trazo y nivelación, habi | 85 | M2 | 599.57 | MXN
id-27.0.tender.items.800 | id-27.0 | 000004340 | Suministro y colocación de cajillo de tablaroca formado con canal listón @24" (longitud máxima), can | 105 | M | 446.12 | MXN
id-27.0.tender.items.801 | id-27.0 | 000004340 | Suministro y colocación de cajillo de tablaroca formado con canal listón @24" (longitud máxima), can | 105 | M | 446.12 | MXN
id-27.0.tender.items.802 | id-27.0 | 000004350 | SUMINISTRO E INSTALACIÓN DE SANITARIO CON FLUXOMETRO ELECTRONICO DE SENSOR A BATERIAS MARCA SLOAN MO | 4 | PZA | 12919.69 | MXN
id-27.0.tender.items.803 | id-27.0 | 000004350 | SUMINISTRO E INSTALACIÓN DE SANITARIO CON FLUXOMETRO ELECTRONICO DE SENSOR A BATERIAS MARCA SLOAN MO | 4 | PZA | 12919.69 | MXN
id-27.0.tender.items.804 | id-27.0 | 000004360 | SUMINISTRO E INSTALACIÓN DE MINGITORIO CON FLUXOMETRO ELECTRONICO DE SENSOR A BATERIAS MARCA SLOAN M | 1 | PZA | 14134.92 | MXN
id-27.0.tender.items.805 | id-27.0 | 000004360 | SUMINISTRO E INSTALACIÓN DE MINGITORIO CON FLUXOMETRO ELECTRONICO DE SENSOR A BATERIAS MARCA SLOAN M | 1 | PZA | 14134.92 | MXN
id-27.0.tender.items.806 | id-27.0 | 000004370 | SUMINISTRO E INSTALACIÓN DE LAVABO CERAMICA PORCELANIZADA DE ALTO BRILLO, MONOMANDO MODELO: STUDIO C | 8 | PZA | 4911.58 | MXN
id-27.0.tender.items.807 | id-27.0 | 000004370 | SUMINISTRO E INSTALACIÓN DE LAVABO CERAMICA PORCELANIZADA DE ALTO BRILLO, MONOMANDO MODELO: STUDIO C | 8 | PZA | 4911.58 | MXN
id-27.0.tender.items.808 | id-27.0 | 000004380 | SUMINISTRO E INSTALACIÓN DE LLAVE MECÁNICA PARA LAVABO MARCA SLOAN MODELO KN87-9205 CÓDIGO 8004004 C | 8 | PZA | 3111.96 | MXN
id-27.0.tender.items.809 | id-27.0 | 000004380 | SUMINISTRO E INSTALACIÓN DE LLAVE MECÁNICA PARA LAVABO MARCA SLOAN MODELO KN87-9205 CÓDIGO 8004004 C | 8 | PZA | 3111.96 | MXN
id-27.0.tender.items.810 | id-27.0 | 000004390 | SUMINISTRO E INSTALACIÓN DE ESPEJO CON MARCO DE ACERO INOXIDABLE, MODELO B-290 MARCA BOBRICK O equiv | 8 | PZA | 6090.23 | MXN
id-27.0.tender.items.811 | id-27.0 | 000004390 | SUMINISTRO E INSTALACIÓN DE ESPEJO CON MARCO DE ACERO INOXIDABLE, MODELO B-290 MARCA BOBRICK O equiv | 8 | PZA | 6090.23 | MXN
id-27.0.tender.items.812 | id-27.0 | 000004400 | SUMINISTRO E INSTALACIÓN DE MAMPARA PARA SANITARIOS MODELO: 4210 ESTÁNDAR MARCA SANILOCK O equivalen | 1 | JGO | 116887.94 | MXN
id-27.0.tender.items.813 | id-27.0 | 000004400 | SUMINISTRO E INSTALACIÓN DE MAMPARA PARA SANITARIOS MODELO: 4210 ESTÁNDAR MARCA SANILOCK O equivalen | 1 | JGO | 116887.94 | MXN
id-27.0.tender.items.814 | id-27.0 | 000004410 | SUMINISTRO Y COLOCACIÓN DE CORTINA DE TELA ANTIBACTERIANA MARCA ULTRABANNER PLUS O SIMILAR, FABRICAD | 24 | M2 | 892.07 | MXN
id-27.0.tender.items.815 | id-27.0 | 000004410 | SUMINISTRO Y COLOCACIÓN DE CORTINA DE TELA ANTIBACTERIANA MARCA ULTRABANNER PLUS O SIMILAR, FABRICAD | 24 | M2 | 892.07 | MXN
id-27.0.tender.items.816 | id-27.0 | 000004420 | SUMINISTRO E INSTALACIÓN DE BARRA DE SUJECCIÓN MOD. B-6806 DE 42", 400 MM DE DIÁMETRO, ACABADO SATIN | 8 | PZA | 1214.33 | MXN
id-27.0.tender.items.817 | id-27.0 | 000004420 | SUMINISTRO E INSTALACIÓN DE BARRA DE SUJECCIÓN MOD. B-6806 DE 42", 400 MM DE DIÁMETRO, ACABADO SATIN | 8 | PZA | 1214.33 | MXN
id-27.0.tender.items.818 | id-27.0 | 000004430 | SUMINISTRO E INSTALACIÓN DE PORTARROLLOS DE PAPEL HIGIÉNICO PARA ROLLO GIGANTE, MODELO: B-2890 MARCA | 4 | PZA | 2286.9 | MXN
id-27.0.tender.items.819 | id-27.0 | 000004430 | SUMINISTRO E INSTALACIÓN DE PORTARROLLOS DE PAPEL HIGIÉNICO PARA ROLLO GIGANTE, MODELO: B-2890 MARCA | 4 | PZA | 2286.9 | MXN
id-27.0.tender.items.820 | id-27.0 | 000004440 | SUMINISTRO E INSTALACIÓN DE SUMINISTRADOR DE JABÓN EN ACERO INOXIDABLE. MODELO: B-2112 MARCA BOBRICK | 8 | PZA | 1281.01 | MXN
id-27.0.tender.items.821 | id-27.0 | 000004440 | SUMINISTRO E INSTALACIÓN DE SUMINISTRADOR DE JABÓN EN ACERO INOXIDABLE. MODELO: B-2112 MARCA BOBRICK | 8 | PZA | 1281.01 | MXN
id-27.0.tender.items.822 | id-27.0 | 000004450 | SUMINISTRO E INSTALACIÓN DE DISPENSADOR AUTOMÁTICO DE TOALLA EN ROLLO PARA MANOS, DISEÑO INNOVADOR A | 4 | PZA | 2819.15 | MXN
id-27.0.tender.items.823 | id-27.0 | 000004450 | SUMINISTRO E INSTALACIÓN DE DISPENSADOR AUTOMÁTICO DE TOALLA EN ROLLO PARA MANOS, DISEÑO INNOVADOR A | 4 | PZA | 2819.15 | MXN
id-27.0.tender.items.824 | id-27.0 | 000004460 | SUMINISTRO E INSTALACIÓN DE TOALLERO DE BARRA, LINEA CLASICA, TERMINADO EN CROMO, MODELO: 105 MARCA | 2 | PZA | 2106.07 | MXN
id-27.0.tender.items.825 | id-27.0 | 000004460 | SUMINISTRO E INSTALACIÓN DE TOALLERO DE BARRA, LINEA CLASICA, TERMINADO EN CROMO, MODELO: 105 MARCA | 2 | PZA | 2106.07 | MXN
id-27.0.tender.items.826 | id-27.0 | 000004470 | SUMINISTRO E INSTALACIÓN DE PERCHA Y/O GANCHO INDIVIDUAL DE 2" X 2" PARA BATAS DE BAÑO, EN ACERO IN | 2 | PZA | 1033.5 | MXN
id-27.0.tender.items.827 | id-27.0 | 000004470 | SUMINISTRO E INSTALACIÓN DE PERCHA Y/O GANCHO INDIVIDUAL DE 2" X 2" PARA BATAS DE BAÑO, EN ACERO IN | 2 | PZA | 1033.5 | MXN
id-27.0.tender.items.828 | id-27.0 | 000004480 | SUMINISTRO Y COLOCACIÓN DE PISO DE PORCELANATO RECTIFICADO MARCA CASTEL O equivalente, MODELO. BAVE | 765.28 | M2 | 476.9 | MXN
id-27.0.tender.items.829 | id-27.0 | 000004480 | SUMINISTRO Y COLOCACIÓN DE PISO DE PORCELANATO RECTIFICADO MARCA CASTEL O equivalente, MODELO. BAVE | 765.28 | M2 | 476.9 | MXN
id-27.0.tender.items.830 | id-27.0 | 000004490 | SUMINISTRO Y COLOCACIÓN DE ZOCLO DE 10 CM DE ALTO DE PORCELANATO RECTIFICADO CASTEL MODELO BAVENO M | 620.51 | M | 163.72 | MXN
id-27.0.tender.items.831 | id-27.0 | 000004490 | SUMINISTRO Y COLOCACIÓN DE ZOCLO DE 10 CM DE ALTO DE PORCELANATO RECTIFICADO CASTEL MODELO BAVENO M | 620.51 | M | 163.72 | MXN
id-27.0.tender.items.832 | id-27.0 | 000004500 | SUMINISTRO Y COLOCACIÓN DE PISO PORCELANATO RECTIFICADO MED. 60 CM. X 60 CM. MCA. CASTEL MODELO PAL | 281.75 | M2 | 600.66 | MXN
id-27.0.tender.items.833 | id-27.0 | 000004500 | SUMINISTRO Y COLOCACIÓN DE PISO PORCELANATO RECTIFICADO MED. 60 CM. X 60 CM. MCA. CASTEL MODELO PAL | 281.75 | M2 | 600.66 | MXN
id-27.0.tender.items.834 | id-27.0 | 000004510 | SUMINISTRO Y COLOCACIÓN DE RECUBRIMIENTO DE P.V.C. MARCA POLYFLOR “NOUGAT 9010” O equivalente ESPES | 129.33 | M2 | 822.88 | MXN
id-27.0.tender.items.835 | id-27.0 | 000004510 | SUMINISTRO Y COLOCACIÓN DE RECUBRIMIENTO DE P.V.C. MARCA POLYFLOR “NOUGAT 9010” O equivalente ESPES | 129.33 | M2 | 822.88 | MXN
id-27.0.tender.items.836 | id-27.0 | 000004520 | SUMINISTRO Y COLOCACIÓN DE PISO PORCELANATO RECTIFICADO MARCA CASTEL O equivalente MODELO TUCSON BEI | 9.67 | M2 | 600.66 | MXN
id-27.0.tender.items.837 | id-27.0 | 000004520 | SUMINISTRO Y COLOCACIÓN DE PISO PORCELANATO RECTIFICADO MARCA CASTEL O equivalente MODELO TUCSON BEI | 9.67 | M2 | 600.66 | MXN
id-27.0.tender.items.838 | id-27.0 | 000004530 | SUMINISTRO Y COLOCACIÓN DE PISO DE PORCELANATO RECTIFICADO MARCA CASTEL O equivalente, MODELO TOSCA | 58.42 | M2 | 594.48 | MXN
id-27.0.tender.items.839 | id-27.0 | 000004530 | SUMINISTRO Y COLOCACIÓN DE PISO DE PORCELANATO RECTIFICADO MARCA CASTEL O equivalente, MODELO TOSCA | 58.42 | M2 | 594.48 | MXN
id-27.0.tender.items.840 | id-27.0 | 000004540 | SUMINISTRO Y COLOCACIÓN DE ZOCLO DE 10 CM DE ALTO DE PORCELANATO RECTIFICADO MARCA CASTEL MODELO. T | 17.75 | M | 137.56 | MXN
id-27.0.tender.items.841 | id-27.0 | 000004540 | SUMINISTRO Y COLOCACIÓN DE ZOCLO DE 10 CM DE ALTO DE PORCELANATO RECTIFICADO MARCA CASTEL MODELO. T | 17.75 | M | 137.56 | MXN
id-27.0.tender.items.842 | id-27.0 | 000004550 | SUMINISTRO Y COLOCACIÓN DE AZULEJO CERÁMICO RECTIFICADO MED. 60 CM. X 60 CM. MCA. CASTEL MODELO PA | 82.83 | M2 | 514.24 | MXN
id-27.0.tender.items.843 | id-27.0 | 000004550 | SUMINISTRO Y COLOCACIÓN DE AZULEJO CERÁMICO RECTIFICADO MED. 60 CM. X 60 CM. MCA. CASTEL MODELO PA | 82.83 | M2 | 514.24 | MXN
id-27.0.tender.items.844 | id-27.0 | 000004560 | SUMINISTRO Y COLOCACIÓN DE PINTURA 100% ACRÍLICA MARCA BEREL GREEN O equivalente A 2 MANOS 1 BASE DE | 1495.83 | M2 | 72.09 | MXN
id-27.0.tender.items.845 | id-27.0 | 000004560 | SUMINISTRO Y COLOCACIÓN DE PINTURA 100% ACRÍLICA MARCA BEREL GREEN O equivalente A 2 MANOS 1 BASE DE | 1495.83 | M2 | 72.09 | MXN
id-27.0.tender.items.846 | id-27.0 | 000004570 | SUMINISTRO Y COLOCACIÓN DE PINTURA 100% ACRÍLICA MARCA BEREL GREEN O equivalente A 2 MANOS 1 BASE DE | 143.67 | M2 | 72.09 | MXN
id-27.0.tender.items.847 | id-27.0 | 000004570 | SUMINISTRO Y COLOCACIÓN DE PINTURA 100% ACRÍLICA MARCA BEREL GREEN O equivalente A 2 MANOS 1 BASE DE | 143.67 | M2 | 72.09 | MXN
id-27.0.tender.items.848 | id-27.0 | 000004580 | SUMINISTRO Y COLOCACIÓN DE RECUBRIMIENTO DE P.V.C. MARCA POLYFLOR R "POLYCLAD" PARA MURO O equivalen | 392.49 | M2 | 757.46 | MXN
id-27.0.tender.items.849 | id-27.0 | 000004580 | SUMINISTRO Y COLOCACIÓN DE RECUBRIMIENTO DE P.V.C. MARCA POLYFLOR R "POLYCLAD" PARA MURO O equivalen | 392.49 | M2 | 757.46 | MXN
id-27.0.tender.items.850 | id-27.0 | 000004590 | SUMINISTRO E INSTALACIÓN DE PINTURA 100% ACRILICA MARCA BEREL GREEN A 2 MANOS 1 BASE DE SELLADOR PRI | 45 | M2 | 72.09 | MXN
id-27.0.tender.items.851 | id-27.0 | 000004590 | SUMINISTRO E INSTALACIÓN DE PINTURA 100% ACRILICA MARCA BEREL GREEN A 2 MANOS 1 BASE DE SELLADOR PRI | 45 | M2 | 72.09 | MXN
id-27.0.tender.items.852 | id-27.0 | 000004600 | SUMINISTRO Y COLOCACIÓN DE PINTURA VINÍLICA MARCA BERELEX O equivalente A 2 MANOS 1 BASE DE SELLADOR | 222 | M2 | 72.09 | MXN
id-27.0.tender.items.853 | id-27.0 | 000004600 | SUMINISTRO Y COLOCACIÓN DE PINTURA VINÍLICA MARCA BERELEX O equivalente A 2 MANOS 1 BASE DE SELLADOR | 222 | M2 | 72.09 | MXN
id-27.0.tender.items.854 | id-27.0 | 000004610 | SUMINISTRO Y COLOCACIÓN DE PINTURA VINÍLICA MARCA BERELEX O equivalente A 2 MANOS 1 BASE DE SELLADOR | 41.67 | M2 | 72.09 | MXN
id-27.0.tender.items.855 | id-27.0 | 000004610 | SUMINISTRO Y COLOCACIÓN DE PINTURA VINÍLICA MARCA BERELEX O equivalente A 2 MANOS 1 BASE DE SELLADOR | 41.67 | M2 | 72.09 | MXN
id-27.0.tender.items.856 | id-27.0 | 000004620 | SUMINISTRO Y COLOCACIÓN DE PLAFÓN RÍGIDO A BASE DE CANAL LISTÓN @24" (LONGITUD MÁXIMA), CANALETA DE | 185.11 | M2 | 385.48 | MXN
id-27.0.tender.items.857 | id-27.0 | 000004620 | SUMINISTRO Y COLOCACIÓN DE PLAFÓN RÍGIDO A BASE DE CANAL LISTÓN @24" (LONGITUD MÁXIMA), CANALETA DE | 185.11 | M2 | 385.48 | MXN
id-27.0.tender.items.858 | id-27.0 | 000004630 | SUMINISTRO Y COLOCACIÓN DE PLAFÓN RÍGIDO A BASE DE CANAL LISTÓN @24" (LONGITUD MÁXIMA), CANALETA DE | 294.23 | M2 | 379.29 | MXN
id-27.0.tender.items.859 | id-27.0 | 000004630 | SUMINISTRO Y COLOCACIÓN DE PLAFÓN RÍGIDO A BASE DE CANAL LISTÓN @24" (LONGITUD MÁXIMA), CANALETA DE | 294.23 | M2 | 379.29 | MXN
id-27.0.tender.items.860 | id-27.0 | 000004640 | SUMINISTRO Y COLOCACIÓN DE PLAFÓN REGISTRABLE DE 2'X2', MODELO ULTIMA REGULAR BISELADO, TEXTURA FINA | 475 | M2 | 807.82 | MXN
id-27.0.tender.items.861 | id-27.0 | 000004640 | SUMINISTRO Y COLOCACIÓN DE PLAFÓN REGISTRABLE DE 2'X2', MODELO ULTIMA REGULAR BISELADO, TEXTURA FINA | 475 | M2 | 807.82 | MXN
id-27.0.tender.items.862 | id-27.0 | 000004650 | SUMINISTRO Y COLOCACIÓN DE PINTURA 100% ACRÍLICA MARCA BEREL GREEN O equivalente, A 2 MANOS 1 BASE D | 188.77 | M2 | 72.09 | MXN
id-27.0.tender.items.863 | id-27.0 | 000004650 | SUMINISTRO Y COLOCACIÓN DE PINTURA 100% ACRÍLICA MARCA BEREL GREEN O equivalente, A 2 MANOS 1 BASE D | 188.77 | M2 | 72.09 | MXN
id-27.0.tender.items.864 | id-27.0 | 000004660 | SUMINISTRO Y COLOCACIÓN DE PINTURA VINÍLICA ANTIBACTERIAL SATINADA MARCA COMEX O equivalente, A 2 MA | 537 | M2 | 72.09 | MXN
id-27.0.tender.items.865 | id-27.0 | 000004660 | SUMINISTRO Y COLOCACIÓN DE PINTURA VINÍLICA ANTIBACTERIAL SATINADA MARCA COMEX O equivalente, A 2 MA | 537 | M2 | 72.09 | MXN
id-27.0.tender.items.866 | id-27.0 | 000004670 | SUMINISTRO Y COLOCACIÓN DE VENTANA V8 SEGÚN DISEÑO CON CANCEL DE ALUMINIO MATE 3"X3" CRISTAL DE 6MM | 3 | PZA | 9776 | MXN
id-27.0.tender.items.867 | id-27.0 | 000004670 | SUMINISTRO Y COLOCACIÓN DE VENTANA V8 SEGÚN DISEÑO CON CANCEL DE ALUMINIO MATE 3"X3" CRISTAL DE 6MM | 3 | PZA | 9776 | MXN
id-27.0.tender.items.868 | id-27.0 | 000004680 | SUMINISTRO Y COLOCACIÓN DE VENTANA V9 SEGÚN DISEÑO CON CANCEL DE ALUMINIO MATE 3"X3" CRISTAL DE 6MM | 1 | PZA | 16847.89 | MXN
id-27.0.tender.items.869 | id-27.0 | 000004680 | SUMINISTRO Y COLOCACIÓN DE VENTANA V9 SEGÚN DISEÑO CON CANCEL DE ALUMINIO MATE 3"X3" CRISTAL DE 6MM | 1 | PZA | 16847.89 | MXN
id-27.0.tender.items.870 | id-27.0 | 000004690 | SUMINISTRO Y COLOCACIÓN DE VENTANA V33 SEGÚN DISEÑO CON CANCEL DE ALUMINIO MATE 2"X2" CRISTAL DE 6MM | 1 | PZA | 3803.65 | MXN
id-27.0.tender.items.871 | id-27.0 | 000004690 | SUMINISTRO Y COLOCACIÓN DE VENTANA V33 SEGÚN DISEÑO CON CANCEL DE ALUMINIO MATE 2"X2" CRISTAL DE 6MM | 1 | PZA | 3803.65 | MXN
id-27.0.tender.items.872 | id-27.0 | 000004700 | SUMINISTRO Y COLOCACIÓN DE VENTANA V53 SEGÚN DISEÑO CON CANCEL DE ALUMINIO MATE 2"X2" CRISTAL DE 6MM | 1 | PZA | 5650.73 | MXN
id-27.0.tender.items.873 | id-27.0 | 000004700 | SUMINISTRO Y COLOCACIÓN DE VENTANA V53 SEGÚN DISEÑO CON CANCEL DE ALUMINIO MATE 2"X2" CRISTAL DE 6MM | 1 | PZA | 5650.73 | MXN
id-27.0.tender.items.874 | id-27.0 | 000004710 | SUMINISTRO Y COLOCACIÓN DE VENTANA V61 SEGÚN DISEÑO CON CANCEL DE ALUMINIO MATE 2"X2" CRISTAL DE 6MM | 2 | PZA | 4472.09 | MXN
id-27.0.tender.items.875 | id-27.0 | 000004710 | SUMINISTRO Y COLOCACIÓN DE VENTANA V61 SEGÚN DISEÑO CON CANCEL DE ALUMINIO MATE 2"X2" CRISTAL DE 6MM | 2 | PZA | 4472.09 | MXN
id-27.0.tender.items.876 | id-27.0 | 000004720 | SUMINISTRO Y COLOCACIÓN DE VENTANA V62 SEGÚN DISEÑO CON CANCEL DE ALUMINIO MATE 2"X2" CRISTAL DE 6MM | 2 | PZA | 5061.41 | MXN
id-27.0.tender.items.877 | id-27.0 | 000004720 | SUMINISTRO Y COLOCACIÓN DE VENTANA V62 SEGÚN DISEÑO CON CANCEL DE ALUMINIO MATE 2"X2" CRISTAL DE 6MM | 2 | PZA | 5061.41 | MXN
id-27.0.tender.items.878 | id-27.0 | 000004730 | SUMINISTRO Y COLOCACIÓN DE VENTANA V70 SEGÚN DISEÑO CON CANCEL DE ALUMINIO MATE 2"X2" CRISTAL DE 6MM | 2 | PZA | 4354.23 | MXN
id-27.0.tender.items.879 | id-27.0 | 000004730 | SUMINISTRO Y COLOCACIÓN DE VENTANA V70 SEGÚN DISEÑO CON CANCEL DE ALUMINIO MATE 2"X2" CRISTAL DE 6MM | 2 | PZA | 4354.23 | MXN
id-27.0.tender.items.880 | id-27.0 | 000004740 | SUMINISTRO Y COLOCACIÓN DE VENTANA V72 SEGÚN DISEÑO CON CANCEL DE ALUMINIO MATE 2"X2" CRISTAL DE 6MM | 1 | PZA | 3882.76 | MXN
id-27.0.tender.items.881 | id-27.0 | 000004740 | SUMINISTRO Y COLOCACIÓN DE VENTANA V72 SEGÚN DISEÑO CON CANCEL DE ALUMINIO MATE 2"X2" CRISTAL DE 6MM | 1 | PZA | 3882.76 | MXN
id-27.0.tender.items.882 | id-27.0 | 000004750 | SUMINISTRO Y COLOCACIÓN DE VENTANA V73 SEGÚN DISEÑO CON CANCEL DE ALUMINIO MATE 2"X2" CRISTAL DE 6MM | 4 | PZA | 9855.12 | MXN
id-27.0.tender.items.883 | id-27.0 | 000004750 | SUMINISTRO Y COLOCACIÓN DE VENTANA V73 SEGÚN DISEÑO CON CANCEL DE ALUMINIO MATE 2"X2" CRISTAL DE 6MM | 4 | PZA | 9855.12 | MXN
id-27.0.tender.items.884 | id-27.0 | 000004760 | SUMINISTRO Y COLOCACIÓN DE VENTANA V75 SEGÚN DISEÑO CON CANCEL DE ALUMINIO MATE 2"X2" CRISTAL DE 6MM | 2 | PZA | 3882.76 | MXN
id-27.0.tender.items.885 | id-27.0 | 000004760 | SUMINISTRO Y COLOCACIÓN DE VENTANA V75 SEGÚN DISEÑO CON CANCEL DE ALUMINIO MATE 2"X2" CRISTAL DE 6MM | 2 | PZA | 3882.76 | MXN
id-27.0.tender.items.886 | id-27.0 | 000004770 | SUMINISTRO Y COLOCACIÓN DE VENTANA V82 SEGÚN DISEÑO CON CANCEL DE ALUMINIO MATE 2"X2" CRISTAL DE 6MM | 4 | PZA | 8008.03 | MXN
id-27.0.tender.items.887 | id-27.0 | 000004770 | SUMINISTRO Y COLOCACIÓN DE VENTANA V82 SEGÚN DISEÑO CON CANCEL DE ALUMINIO MATE 2"X2" CRISTAL DE 6MM | 4 | PZA | 8008.03 | MXN
id-27.0.tender.items.888 | id-27.0 | 000004780 | SUMINISTRO Y COLOCACIÓN DE VENTANA V111 SEGÚN DISEÑO CON CANCEL DE ALUMINIO MATE 2"X2" CRISTAL DE 6M | 1 | PZA | 2330.33 | MXN
id-27.0.tender.items.889 | id-27.0 | 000004780 | SUMINISTRO Y COLOCACIÓN DE VENTANA V111 SEGÚN DISEÑO CON CANCEL DE ALUMINIO MATE 2"X2" CRISTAL DE 6M | 1 | PZA | 2330.33 | MXN
id-27.0.tender.items.890 | id-27.0 | 000004790 | SUMINISTRO Y COLOCACIÓN DE VENTANA V112 SEGÚN DISEÑO CON CANCEL DE ALUMINIO MATE 2"X2" CRISTAL DE 6M | 1 | PZA | 2625 | MXN
id-27.0.tender.items.891 | id-27.0 | 000004790 | SUMINISTRO Y COLOCACIÓN DE VENTANA V112 SEGÚN DISEÑO CON CANCEL DE ALUMINIO MATE 2"X2" CRISTAL DE 6M | 1 | PZA | 2625 | MXN
id-27.0.tender.items.892 | id-27.0 | 000004800 | SUMINISTRO Y COLOCACIÓN DE VENTANA C54 SEGÚN DISEÑO CON CANCEL DE ALUMINIO MATE 2"X2" CRISTAL DE 6MM | 1 | PZA | 16416.79 | MXN
id-27.0.tender.items.893 | id-27.0 | 000004800 | SUMINISTRO Y COLOCACIÓN DE VENTANA C54 SEGÚN DISEÑO CON CANCEL DE ALUMINIO MATE 2"X2" CRISTAL DE 6MM | 1 | PZA | 16416.79 | MXN
id-27.0.tender.items.894 | id-27.0 | 000004810 | SUMINISTRO Y COLOCACIÓN DE VENTANA C55 SEGÚN DISEÑO CON CANCEL DE ALUMINIO MATE 2"X2" CRISTAL DE 6MM | 1 | PZA | 15827.46 | MXN
id-27.0.tender.items.895 | id-27.0 | 000004810 | SUMINISTRO Y COLOCACIÓN DE VENTANA C55 SEGÚN DISEÑO CON CANCEL DE ALUMINIO MATE 2"X2" CRISTAL DE 6MM | 1 | PZA | 15827.46 | MXN
id-27.0.tender.items.896 | id-27.0 | 000004820 | SUMINISTRO Y COLOCACIÓN DE VENTANA C72 SEGÚN DISEÑO CON CANCEL DE ALUMINIO MATE 2"X2" CRISTAL DE 6MM | 7 | PZA | 9186.68 | MXN
id-27.0.tender.items.897 | id-27.0 | 000004820 | SUMINISTRO Y COLOCACIÓN DE VENTANA C72 SEGÚN DISEÑO CON CANCEL DE ALUMINIO MATE 2"X2" CRISTAL DE 6MM | 7 | PZA | 9186.68 | MXN
id-27.0.tender.items.898 | id-27.0 | 000004830 | SUMINISTRO Y COLOCACIÓN DE VENTANA C73 SEGÚN DISEÑO CON CANCEL DE ALUMINIO MATE 2"X2" CRISTAL DE 6MM | 4 | PZA | 9186.68 | MXN
id-27.0.tender.items.899 | id-27.0 | 000004830 | SUMINISTRO Y COLOCACIÓN DE VENTANA C73 SEGÚN DISEÑO CON CANCEL DE ALUMINIO MATE 2"X2" CRISTAL DE 6MM | 4 | PZA | 9186.68 | MXN
id-27.0.tender.items.900 | id-27.0 | 000004840 | SUMINISTRO E INSTALACIÓN DE BARANDAL CONTRAIMPACTO MARCA C/S ACROVYN 4000, MODELO SCR-40N, INCLUYEND | 110.83 | M | 2035.35 | MXN
id-27.0.tender.items.901 | id-27.0 | 000004840 | SUMINISTRO E INSTALACIÓN DE BARANDAL CONTRAIMPACTO MARCA C/S ACROVYN 4000, MODELO SCR-40N, INCLUYEND | 110.83 | M | 2035.35 | MXN
id-27.0.tender.items.902 | id-27.0 | 000004850 | SUMINISTRO E INSTALACIÓN DE PASAMANOS MARCA C/S ACROVYN 4000, MODELO HRB-10CN O equivalente. INCLUY | 45.2 | M | 2247.51 | MXN
id-27.0.tender.items.903 | id-27.0 | 000004850 | SUMINISTRO E INSTALACIÓN DE PASAMANOS MARCA C/S ACROVYN 4000, MODELO HRB-10CN O equivalente. INCLUY | 45.2 | M | 2247.51 | MXN
id-27.0.tender.items.904 | id-27.0 | 000004860 | SUMINISTRO, FABRICACIÓN Y COLOCACIÓN DE LOUVER CON LÁMINA CALIBRE 24 EN FORMA DE "Z" EN MARCO METALI | 173.25 | M2 | 2286.9 | MXN
id-27.0.tender.items.905 | id-27.0 | 000004860 | SUMINISTRO, FABRICACIÓN Y COLOCACIÓN DE LOUVER CON LÁMINA CALIBRE 24 EN FORMA DE "Z" EN MARCO METALI | 173.25 | M2 | 2286.9 | MXN
id-27.0.tender.items.906 | id-27.0 | 000004870 | SUMINISTRO, FABRICACIÓN Y COLOCACIÓN DE PUERTA TIPO LOUVER DE DIMENSIONES 2.14 X 2.19 MTS CON LÁMIN | 5 | PZA | 19252.33 | MXN
id-27.0.tender.items.907 | id-27.0 | 000004870 | SUMINISTRO, FABRICACIÓN Y COLOCACIÓN DE PUERTA TIPO LOUVER DE DIMENSIONES 2.14 X 2.19 MTS CON LÁMIN | 5 | PZA | 19252.33 | MXN
id-27.0.tender.items.908 | id-27.0 | 000004880 | SUMINISTRO, FABRICACIÓN Y COLOCACIÓN DE PUERTA TIPO LOUVER DE DIMENSIONES 1.70 X 2.19 MTS CON LÁMIN | 1 | PZA | 16895.03 | MXN
id-27.0.tender.items.909 | id-27.0 | 000004880 | SUMINISTRO, FABRICACIÓN Y COLOCACIÓN DE PUERTA TIPO LOUVER DE DIMENSIONES 1.70 X 2.19 MTS CON LÁMIN | 1 | PZA | 16895.03 | MXN
id-27.0.tender.items.910 | id-27.0 | 000004890 | PUERTA CÓDIGO 1-3, INCLUYE: SUMINISTRO Y COLOCACIÓN DE PUERTAS DE MADERA TIPO TAMBOR FABRICADAS CON | 3 | PZA | 11355.4 | MXN
id-27.0.tender.items.911 | id-27.0 | 000004890 | PUERTA CÓDIGO 1-3, INCLUYE: SUMINISTRO Y COLOCACIÓN DE PUERTAS DE MADERA TIPO TAMBOR FABRICADAS CON | 3 | PZA | 11355.4 | MXN
id-27.0.tender.items.912 | id-27.0 | 000004900 | PUERTA CODIGO 53. 6-BISAGRA DE ACERO CON DOS BALEROS Y 5 NUDOS PARA USO ESTÁNDAR SERIE MACPRO MARC | 3 | PZA | 24596.6 | MXN
id-27.0.tender.items.913 | id-27.0 | 000004900 | PUERTA CODIGO 53. 6-BISAGRA DE ACERO CON DOS BALEROS Y 5 NUDOS PARA USO ESTÁNDAR SERIE MACPRO MARC | 3 | PZA | 24596.6 | MXN
id-27.0.tender.items.914 | id-27.0 | 000004910 | SUMINISTRO Y COLOCACIÓN DE MURO DE BLOCK DE CONCRETO DE DOS HUECOS CURADO AL VAPOR DE 15 X 20 X 40 C | 379.38 | M2 | 355.69 | MXN
id-27.0.tender.items.915 | id-27.0 | 000004910 | SUMINISTRO Y COLOCACIÓN DE MURO DE BLOCK DE CONCRETO DE DOS HUECOS CURADO AL VAPOR DE 15 X 20 X 40 C | 379.38 | M2 | 355.69 | MXN
id-27.0.tender.items.916 | id-27.0 | 000004920 | SUMINISTRO Y CONSTRUCCIÓN DE DALA DE DESPLANTE DE 15 X 20 CM. DE SECCIÓN, ARMADA CON 4 VARILLAS DEL | 112.21 | M | 662.37 | MXN
id-27.0.tender.items.917 | id-27.0 | 000004920 | SUMINISTRO Y CONSTRUCCIÓN DE DALA DE DESPLANTE DE 15 X 20 CM. DE SECCIÓN, ARMADA CON 4 VARILLAS DEL | 112.21 | M | 662.37 | MXN
id-27.0.tender.items.918 | id-27.0 | 000004930 | SUMINISTRO Y CONSTRUCCIÓN DE CASTILLO DE CONCRETO DE 15 X 15 CM , FABRICADO CON CONCRETO F'C=250 KG | 191.41 | M | 730.02 | MXN
id-27.0.tender.items.919 | id-27.0 | 000004930 | SUMINISTRO Y CONSTRUCCIÓN DE CASTILLO DE CONCRETO DE 15 X 15 CM , FABRICADO CON CONCRETO F'C=250 KG | 191.41 | M | 730.02 | MXN
id-27.0.tender.items.920 | id-27.0 | 000004940 | SUMINISTRO Y CONSTRUCCIÓN DE CASTILLO DE CONCRETO DE 15 X 25 CM, FABRICADO CON CONCRETO F'C=250 KG/ | 33.85 | M | 815.22 | MXN
id-27.0.tender.items.921 | id-27.0 | 000004940 | SUMINISTRO Y CONSTRUCCIÓN DE CASTILLO DE CONCRETO DE 15 X 25 CM, FABRICADO CON CONCRETO F'C=250 KG/ | 33.85 | M | 815.22 | MXN
id-27.0.tender.items.922 | id-27.0 | 000004950 | SUMINISTRO Y CONSTRUCCIÓN DE CASTILLO DE CONCRETO DE 15 X 30 CM, FABRICADO CON CONCRETO F'C=250 KG/ | 7.25 | M | 857.8 | MXN
id-27.0.tender.items.923 | id-27.0 | 000004950 | SUMINISTRO Y CONSTRUCCIÓN DE CASTILLO DE CONCRETO DE 15 X 30 CM, FABRICADO CON CONCRETO F'C=250 KG/ | 7.25 | M | 857.8 | MXN
id-27.0.tender.items.924 | id-27.0 | 000004960 | SUMINISTRO Y CONSTRUCCIÓN DE CASTILLO DE CONCRETO DE 15 X 35 CM, FABRICADO CON CONCRETO F'C=250 KG/ | 3.84 | M | 900.41 | MXN
id-27.0.tender.items.925 | id-27.0 | 000004960 | SUMINISTRO Y CONSTRUCCIÓN DE CASTILLO DE CONCRETO DE 15 X 35 CM, FABRICADO CON CONCRETO F'C=250 KG/ | 3.84 | M | 900.41 | MXN
id-27.0.tender.items.926 | id-27.0 | 000004970 | SUMINISTRO Y CONSTRUCCIÓN DE CASTILLO DE CONCRETO DE 15 X 40 CM, FABRICADO CON CONCRETO F'C=250 KG/ | 19.46 | M | 917.17 | MXN
id-27.0.tender.items.927 | id-27.0 | 000004970 | SUMINISTRO Y CONSTRUCCIÓN DE CASTILLO DE CONCRETO DE 15 X 40 CM, FABRICADO CON CONCRETO F'C=250 KG/ | 19.46 | M | 917.17 | MXN
id-27.0.tender.items.928 | id-27.0 | 000004980 | SUMINISTRO Y CONSTRUCCIÓN DE CASTILLO DE CONCRETO DE 10 X 20 CM, FABRICADO CON CONCRETO F'C=250 KG/ | 19.01 | M | 678.34 | MXN
id-27.0.tender.items.929 | id-27.0 | 000004980 | SUMINISTRO Y CONSTRUCCIÓN DE CASTILLO DE CONCRETO DE 10 X 20 CM, FABRICADO CON CONCRETO F'C=250 KG/ | 19.01 | M | 678.34 | MXN
id-27.0.tender.items.930 | id-27.0 | 000004990 | SUMINISTRO Y CONSTRUCCIÓN DE CASTILLO DE CONCRETO DE 10 X 25 CM, FABRICADO CON CONCRETO F'C=250 KG/ | 2.94 | M | 676.6 | MXN
id-27.0.tender.items.931 | id-27.0 | 000004990 | SUMINISTRO Y CONSTRUCCIÓN DE CASTILLO DE CONCRETO DE 10 X 25 CM, FABRICADO CON CONCRETO F'C=250 KG/ | 2.94 | M | 676.6 | MXN
id-27.0.tender.items.932 | id-27.0 | 000005000 | SUMINISTRO Y CONSTRUCCIÓN DE CERRAMIENTO DE CONCRETO DE 15 X 40 CM, FABRICADO CON CONCRETO F'C=250 | 218.14 | M | 568.78 | MXN
id-27.0.tender.items.933 | id-27.0 | 000005000 | SUMINISTRO Y CONSTRUCCIÓN DE CERRAMIENTO DE CONCRETO DE 15 X 40 CM, FABRICADO CON CONCRETO F'C=250 | 218.14 | M | 568.78 | MXN
id-27.0.tender.items.934 | id-27.0 | 000005010 | SUMINISTRO Y COLOCACIÓN DE ZARPEO EN MURO A BASE DE MORTERO CEMENTO ARENA PROPORCIÓN 1:4 DE HASTA 2 | 141.81 | M2 | 155.27 | MXN
id-27.0.tender.items.935 | id-27.0 | 000005010 | SUMINISTRO Y COLOCACIÓN DE ZARPEO EN MURO A BASE DE MORTERO CEMENTO ARENA PROPORCIÓN 1:4 DE HASTA 2 | 141.81 | M2 | 155.27 | MXN
id-27.0.tender.items.936 | id-27.0 | 000005020 | SUMINISTRO Y COLOCACION DE ZARPEO Y AFINE EN MURO A BASE DE MORTERO CEMENTO ARENA DE 2.00 CM DE ESPE | 97.76 | M2 | 187.96 | MXN
id-27.0.tender.items.937 | id-27.0 | 000005020 | SUMINISTRO Y COLOCACION DE ZARPEO Y AFINE EN MURO A BASE DE MORTERO CEMENTO ARENA DE 2.00 CM DE ESPE | 97.76 | M2 | 187.96 | MXN
id-27.0.tender.items.938 | id-27.0 | 000005030 | SUMINISTRO E INSTALACIÓN DE ANCLAJE DE CERRAMIENTO A COLUMNA DE VARILLA DE 3/8¨, CON PROFUNDIDAD DE | 24 | PZA | 835 | MXN
id-27.0.tender.items.939 | id-27.0 | 000005030 | SUMINISTRO E INSTALACIÓN DE ANCLAJE DE CERRAMIENTO A COLUMNA DE VARILLA DE 3/8¨, CON PROFUNDIDAD DE | 24 | PZA | 835 | MXN
id-27.0.tender.items.940 | id-27.0 | 000005040 | SUMINISTRO E INSTALACIÓN DE ANCLAJE DE CASTILLO A COLUMNA DE VARILLA DE 3/8¨ A 1/3 DE LA ALTURA DE | 20 | PZA | 835 | MXN
id-27.0.tender.items.941 | id-27.0 | 000005040 | SUMINISTRO E INSTALACIÓN DE ANCLAJE DE CASTILLO A COLUMNA DE VARILLA DE 3/8¨ A 1/3 DE LA ALTURA DE | 20 | PZA | 835 | MXN
id-27.0.tender.items.942 | id-27.0 | 000005050 | SUMINISTRO Y COLOCACIÓN DE JUNTA CONSTRUCTIVA DE CELOTEX DE 15 CM DE ANCHO A LO LARGO DEL CASTILLO X | 241.76 | M | 87.28 | MXN
id-27.0.tender.items.943 | id-27.0 | 000005050 | SUMINISTRO Y COLOCACIÓN DE JUNTA CONSTRUCTIVA DE CELOTEX DE 15 CM DE ANCHO A LO LARGO DEL CASTILLO X | 241.76 | M | 87.28 | MXN
id-27.0.tender.items.944 | id-27.0 | 000005060 | SUMINISTRO E INSTALACIÓN DE ANCLAJE DE VARILLA DE 1/2¨, PARA ANCLAJE DE DALA DE DESPLANTE A COLUMNA | 16 | PZA | 874.9 | MXN
id-27.0.tender.items.945 | id-27.0 | 000005060 | SUMINISTRO E INSTALACIÓN DE ANCLAJE DE VARILLA DE 1/2¨, PARA ANCLAJE DE DALA DE DESPLANTE A COLUMNA | 16 | PZA | 874.9 | MXN
id-27.0.tender.items.946 | id-27.0 | 000005070 | SUMINISTRO E INSTALACIÓN DE ANCLAJE DE SOLERA DE 1/8" EN FORMA DE "Z" O "L" DE HASTA 90 CM DE LONGIT | 40 | PZA | 1290.2 | MXN
id-27.0.tender.items.947 | id-27.0 | 000005070 | SUMINISTRO E INSTALACIÓN DE ANCLAJE DE SOLERA DE 1/8" EN FORMA DE "Z" O "L" DE HASTA 90 CM DE LONGIT | 40 | PZA | 1290.2 | MXN
id-27.0.tender.items.948 | id-27.0 | 000005080 | SUMINISTRO Y COLOCACIÓN DE EMPASTADO CON MORTERO CEMENTO ARENA 1:4 PARA NIVELAR, A UN MÁXIMO 5 CM DE | 63.26 | M2 | 305.78 | MXN
id-27.0.tender.items.949 | id-27.0 | 000005080 | SUMINISTRO Y COLOCACIÓN DE EMPASTADO CON MORTERO CEMENTO ARENA 1:4 PARA NIVELAR, A UN MÁXIMO 5 CM DE | 63.26 | M2 | 305.78 | MXN
id-27.0.tender.items.950 | id-27.0 | 000005090 | SUMINISTRO Y COLOCACIÓN DE APLANADO DE YESO-AGUA DE HASTA 2 CM DE ESPESOR EN MUROS PLOMEADO Y MUESTR | 538.88 | M2 | 169.04 | MXN
id-27.0.tender.items.951 | id-27.0 | 000005090 | SUMINISTRO Y COLOCACIÓN DE APLANADO DE YESO-AGUA DE HASTA 2 CM DE ESPESOR EN MUROS PLOMEADO Y MUESTR | 538.88 | M2 | 169.04 | MXN
id-27.0.tender.items.952 | id-27.0 | 000005100 | SUMINISTRO Y COLOCACIÓN DE ZARPEO EN MURO A BASE DE MORTERO CEMENTO ARENA PROPORCIÓN 1:4 DE 1.50 CM | 194.24 | M2 | 193.69 | MXN
id-27.0.tender.items.953 | id-27.0 | 000005100 | SUMINISTRO Y COLOCACIÓN DE ZARPEO EN MURO A BASE DE MORTERO CEMENTO ARENA PROPORCIÓN 1:4 DE 1.50 CM | 194.24 | M2 | 193.69 | MXN
id-27.0.tender.items.954 | id-27.0 | 000005110 | Muro divisorio de tablaroca a dos caras armado con canal y poste de 9.2 cm calibre 26 @40.6 cm, con | 24 | M2 | 461.5 | MXN
id-27.0.tender.items.955 | id-27.0 | 000005110 | Muro divisorio de tablaroca a dos caras armado con canal y poste de 9.2 cm calibre 26 @40.6 cm, con | 24 | M2 | 461.5 | MXN
id-27.0.tender.items.956 | id-27.0 | 000005120 | Muro divisorio de tablaroca a dos caras armado con canal y poste de 9.2 cm calibre 26 @40.6 cm, con | 10.56 | M2 | 473.88 | MXN
id-27.0.tender.items.957 | id-27.0 | 000005120 | Muro divisorio de tablaroca a dos caras armado con canal y poste de 9.2 cm calibre 26 @40.6 cm, con | 10.56 | M2 | 473.88 | MXN
id-27.0.tender.items.958 | id-27.0 | 000005130 | Muro divisorio de tablaroca a dos caras armado con canal y poste de 9.2 cm calibre 26 @40.6 cm, con | 9.6 | M2 | 467.69 | MXN
id-27.0.tender.items.959 | id-27.0 | 000005130 | Muro divisorio de tablaroca a dos caras armado con canal y poste de 9.2 cm calibre 26 @40.6 cm, con | 9.6 | M2 | 467.69 | MXN
id-27.0.tender.items.960 | id-27.0 | 000005140 | Muro divisorio de tablaroca a dos caras armado con canal y poste de 9.2 cm calibre 26 @61.0 cm, con | 5.6 | M2 | 634.77 | MXN
id-27.0.tender.items.961 | id-27.0 | 000005140 | Muro divisorio de tablaroca a dos caras armado con canal y poste de 9.2 cm calibre 26 @61.0 cm, con | 5.6 | M2 | 634.77 | MXN
id-27.0.tender.items.962 | id-27.0 | 000005150 | Muro divisorio armado con canal y poste de 9.2 cm calibre 20 @40.6 cm, con hoja de tablacemento duro | 7.2 | M2 | 769.26 | MXN
id-27.0.tender.items.963 | id-27.0 | 000005150 | Muro divisorio armado con canal y poste de 9.2 cm calibre 20 @40.6 cm, con hoja de tablacemento duro | 7.2 | M2 | 769.26 | MXN
id-27.0.tender.items.964 | id-27.0 | 000005160 | Lambrin de tablaroca a una cara armado con canal y poste de 6.35 cm calibre 26 @61.0 cm, con hoja de | 9.6 | M2 | 360.49 | MXN
id-27.0.tender.items.965 | id-27.0 | 000005160 | Lambrin de tablaroca a una cara armado con canal y poste de 6.35 cm calibre 26 @61.0 cm, con hoja de | 9.6 | M2 | 360.49 | MXN
id-27.0.tender.items.966 | id-27.0 | 000005170 | Muro divisorio armado con canal y poste de 9.2 cm calibre 20 @40.6 cm, con hoja de tablacemento duro | 7.2 | M2 | 775.43 | MXN
id-27.0.tender.items.967 | id-27.0 | 000005170 | Muro divisorio armado con canal y poste de 9.2 cm calibre 20 @40.6 cm, con hoja de tablacemento duro | 7.2 | M2 | 775.43 | MXN
id-27.0.tender.items.968 | id-27.0 | 000005180 | Muro divisorio armado con canal y poste de 9.2 cm calibre 20 @40.6 cm, con hoja de tablacemento duro | 48 | M2 | 868.25 | MXN
id-27.0.tender.items.969 | id-27.0 | 000005180 | Muro divisorio armado con canal y poste de 9.2 cm calibre 20 @40.6 cm, con hoja de tablacemento duro | 48 | M2 | 868.25 | MXN
id-27.0.tender.items.970 | id-27.0 | 000005190 | Lambrin DE TABLACEMENTO armado con canal y poste de 9.2 cm calibre 20 @40.6 cm, con hoja de tablacem | 14.4 | M2 | 691.46 | MXN
id-27.0.tender.items.971 | id-27.0 | 000005190 | Lambrin DE TABLACEMENTO armado con canal y poste de 9.2 cm calibre 20 @40.6 cm, con hoja de tablacem | 14.4 | M2 | 691.46 | MXN
id-27.0.tender.items.972 | id-27.0 | 000005200 | Suministro e instalación de falso plafón corrido de tablacemento. Incluye: trazo y nivelación, habi | 13.6 | M2 | 620.79 | MXN
id-27.0.tender.items.973 | id-27.0 | 000005200 | Suministro e instalación de falso plafón corrido de tablacemento. Incluye: trazo y nivelación, habi | 13.6 | M2 | 620.79 | MXN
id-27.0.tender.items.974 | id-27.0 | 000005210 | Suministro y colocación de cajillo de tablaroca formado con canal listón @24" (longitud máxima), can | 16.8 | M | 446.12 | MXN
id-27.0.tender.items.975 | id-27.0 | 000005210 | Suministro y colocación de cajillo de tablaroca formado con canal listón @24" (longitud máxima), can | 16.8 | M | 446.12 | MXN
id-27.0.tender.items.976 | id-27.0 | 000005220 | SUMINISTRO E INSTALACIÓN DE SANITARIO CON FLUXOMETRO ELECTRONICO DE SENSOR A BATERIAS MARCA SLOAN MO | 4 | PZA | 12919.69 | MXN
id-27.0.tender.items.977 | id-27.0 | 000005220 | SUMINISTRO E INSTALACIÓN DE SANITARIO CON FLUXOMETRO ELECTRONICO DE SENSOR A BATERIAS MARCA SLOAN MO | 4 | PZA | 12919.69 | MXN
id-27.0.tender.items.978 | id-27.0 | 000005230 | SUMINISTRO E INSTALACIÓN DE MINGITORIO CON FLUXOMETRO ELECTRONICO DE SENSOR A BATERIAS MARCA SLOAN M | 1 | PZA | 14134.92 | MXN
id-27.0.tender.items.979 | id-27.0 | 000005230 | SUMINISTRO E INSTALACIÓN DE MINGITORIO CON FLUXOMETRO ELECTRONICO DE SENSOR A BATERIAS MARCA SLOAN M | 1 | PZA | 14134.92 | MXN
id-27.0.tender.items.980 | id-27.0 | 000005240 | SUMINISTRO E INSTALACIÓN DE LAVABO CERAMICA PORCELANIZADA DE ALTO BRILLO, MONOMANDO MODELO: STUDIO C | 4 | PZA | 4911.58 | MXN
id-27.0.tender.items.981 | id-27.0 | 000005240 | SUMINISTRO E INSTALACIÓN DE LAVABO CERAMICA PORCELANIZADA DE ALTO BRILLO, MONOMANDO MODELO: STUDIO C | 4 | PZA | 4911.58 | MXN
id-27.0.tender.items.982 | id-27.0 | 000005250 | SUMINISTRO E INSTALACIÓN DE LLAVE MECÁNICA PARA LAVABO MARCA SLOAN MODELO KN87-9205 CÓDIGO 8004004 C | 4 | PZA | 3111.96 | MXN
id-27.0.tender.items.983 | id-27.0 | 000005250 | SUMINISTRO E INSTALACIÓN DE LLAVE MECÁNICA PARA LAVABO MARCA SLOAN MODELO KN87-9205 CÓDIGO 8004004 C | 4 | PZA | 3111.96 | MXN
id-27.0.tender.items.984 | id-27.0 | 000005260 | SUMINISTRO E INSTALACIÓN DE REGADERA MARCA SLOAN O equivalente DE CHORRO FIJO SON DESVIADOR GASTO DE | 4 | PZA | 11355.4 | MXN
id-27.0.tender.items.985 | id-27.0 | 000005260 | SUMINISTRO E INSTALACIÓN DE REGADERA MARCA SLOAN O equivalente DE CHORRO FIJO SON DESVIADOR GASTO DE | 4 | PZA | 11355.4 | MXN
id-27.0.tender.items.986 | id-27.0 | 000005270 | SUMINISTRO E INSTALACIÓN DE ESPEJO CON MARCO DE ACERO INOXIDABLE, MODELO B-290 MARCA BOBRICK O equiv | 4 | PZA | 6090.23 | MXN
id-27.0.tender.items.987 | id-27.0 | 000005270 | SUMINISTRO E INSTALACIÓN DE ESPEJO CON MARCO DE ACERO INOXIDABLE, MODELO B-290 MARCA BOBRICK O equiv | 4 | PZA | 6090.23 | MXN
id-27.0.tender.items.988 | id-27.0 | 000005280 | SUMINISTRO E INSTALACIÓN DE MAMPARA PARA SANITARIOS MODELO: 4210 ESTÁNDAR MARCA SANILOCK O equivalen | 1 | JGO | 116887.94 | MXN
id-27.0.tender.items.989 | id-27.0 | 000005280 | SUMINISTRO E INSTALACIÓN DE MAMPARA PARA SANITARIOS MODELO: 4210 ESTÁNDAR MARCA SANILOCK O equivalen | 1 | JGO | 116887.94 | MXN
id-27.0.tender.items.990 | id-27.0 | 000005290 | SUMINISTRO Y COLOCACIÓN DE CORTINA DE TELA ANTIBACTERIANA MARCA ULTRABANNER PLUS O SIMILAR, FABRICAD | 30 | M2 | 892.07 | MXN
id-27.0.tender.items.991 | id-27.0 | 000005290 | SUMINISTRO Y COLOCACIÓN DE CORTINA DE TELA ANTIBACTERIANA MARCA ULTRABANNER PLUS O SIMILAR, FABRICAD | 30 | M2 | 892.07 | MXN
id-27.0.tender.items.992 | id-27.0 | 000005300 | SUMINISTRO E INSTALACIÓN DE BARRA DE SUJECCIÓN MOD. B-6806 DE 42", 400 MM DE DIÁMETRO, ACABADO SATIN | 4 | PZA | 1214.33 | MXN
id-27.0.tender.items.993 | id-27.0 | 000005300 | SUMINISTRO E INSTALACIÓN DE BARRA DE SUJECCIÓN MOD. B-6806 DE 42", 400 MM DE DIÁMETRO, ACABADO SATIN | 4 | PZA | 1214.33 | MXN
id-27.0.tender.items.994 | id-27.0 | 000005310 | SUMINISTRO E INSTALACIÓN DE PORTARROLLOS DE PAPEL HIGIÉNICO PARA ROLLO GIGANTE, MODELO: B-2890 MARCA | 4 | PZA | 2286.9 | MXN
id-27.0.tender.items.995 | id-27.0 | 000005310 | SUMINISTRO E INSTALACIÓN DE PORTARROLLOS DE PAPEL HIGIÉNICO PARA ROLLO GIGANTE, MODELO: B-2890 MARCA | 4 | PZA | 2286.9 | MXN
id-27.0.tender.items.996 | id-27.0 | 000005320 | SUMINISTRO E INSTALACIÓN DE SUMINISTRADOR DE JABÓN EN ACERO INOXIDABLE. MODELO: B-2112 MARCA BOBRICK | 4 | PZA | 1281.01 | MXN
id-27.0.tender.items.997 | id-27.0 | 000005320 | SUMINISTRO E INSTALACIÓN DE SUMINISTRADOR DE JABÓN EN ACERO INOXIDABLE. MODELO: B-2112 MARCA BOBRICK | 4 | PZA | 1281.01 | MXN
id-27.0.tender.items.998 | id-27.0 | 000005330 | SUMINISTRO E INSTALACIÓN DE DISPENSADOR AUTOMÁTICO DE TOALLA EN ROLLO PARA MANOS, DISEÑO INNOVADOR A | 1 | PZA | 2819.15 | MXN
id-27.0.tender.items.999 | id-27.0 | 000005330 | SUMINISTRO E INSTALACIÓN DE DISPENSADOR AUTOMÁTICO DE TOALLA EN ROLLO PARA MANOS, DISEÑO INNOVADOR A | 1 | PZA | 2819.15 | MXN
id-27.0.tender.items.1000 | id-27.0 | 000005340 | SUMINISTRO E INSTALACIÓN DE ASIENTO PARA REGADERA PLEGADIZO CON SUJECIONES A MURO, MONTADO EN SUPERF | 4 | PZA | 10804.82 | MXN
id-27.0.tender.items.1001 | id-27.0 | 000005340 | SUMINISTRO E INSTALACIÓN DE ASIENTO PARA REGADERA PLEGADIZO CON SUJECIONES A MURO, MONTADO EN SUPERF | 4 | PZA | 10804.82 | MXN
id-27.0.tender.items.1002 | id-27.0 | 000005350 | SUMINISTRO E INSTALACIÓN DE TUBO DE ACERO INOX. DE 1" MONTADO EN MURO PARA REGADERA, EN LONGITUD DE | 4 | PZA | 2613.21 | MXN
id-27.0.tender.items.1003 | id-27.0 | 000005350 | SUMINISTRO E INSTALACIÓN DE TUBO DE ACERO INOX. DE 1" MONTADO EN MURO PARA REGADERA, EN LONGITUD DE | 4 | PZA | 2613.21 | MXN
id-27.0.tender.items.1004 | id-27.0 | 000005360 | SUMINISTRO E INSTALACIÓN DE TOALLERO DE BARRA, LINEA CLASICA, TERMINADO EN CROMO, MODELO: 105 MARCA | 4 | PZA | 2106.07 | MXN
id-27.0.tender.items.1005 | id-27.0 | 000005360 | SUMINISTRO E INSTALACIÓN DE TOALLERO DE BARRA, LINEA CLASICA, TERMINADO EN CROMO, MODELO: 105 MARCA | 4 | PZA | 2106.07 | MXN
id-27.0.tender.items.1006 | id-27.0 | 000005370 | SUMINISTRO E INSTALACIÓN DE PERCHA Y/O GANCHO INDIVIDUAL DE 2" X 2" PARA BATAS DE BAÑO, EN ACERO IN | 4 | PZA | 1033.5 | MXN
id-27.0.tender.items.1007 | id-27.0 | 000005370 | SUMINISTRO E INSTALACIÓN DE PERCHA Y/O GANCHO INDIVIDUAL DE 2" X 2" PARA BATAS DE BAÑO, EN ACERO IN | 4 | PZA | 1033.5 | MXN
id-27.0.tender.items.1008 | id-27.0 | 000005380 | SUMINISTRO Y COLOCACIÓN DE PISO DE PORCELANATO RECTIFICADO MARCA CASTEL O equivalente, MODELO. BAVE | 486 | M2 | 476.9 | MXN
id-27.0.tender.items.1009 | id-27.0 | 000005380 | SUMINISTRO Y COLOCACIÓN DE PISO DE PORCELANATO RECTIFICADO MARCA CASTEL O equivalente, MODELO. BAVE | 486 | M2 | 476.9 | MXN
id-27.0.tender.items.1010 | id-27.0 | 000005390 | SUMINISTRO Y COLOCACIÓN DE ZOCLO DE 10 CM DE ALTO DE PORCELANATO RECTIFICADO CASTEL MODELO BAVENO M | 385.32 | M | 163.72 | MXN
id-27.0.tender.items.1011 | id-27.0 | 000005390 | SUMINISTRO Y COLOCACIÓN DE ZOCLO DE 10 CM DE ALTO DE PORCELANATO RECTIFICADO CASTEL MODELO BAVENO M | 385.32 | M | 163.72 | MXN
id-27.0.tender.items.1012 | id-27.0 | 000005400 | SUMINISTRO Y COLOCACIÓN DE PISO PORCELANATO RECTIFICADO MED. 60 CM. X 60 CM. MCA. CASTEL MODELO PAL | 56.5 | M2 | 600.66 | MXN
id-27.0.tender.items.1013 | id-27.0 | 000005400 | SUMINISTRO Y COLOCACIÓN DE PISO PORCELANATO RECTIFICADO MED. 60 CM. X 60 CM. MCA. CASTEL MODELO PAL | 56.5 | M2 | 600.66 | MXN
id-27.0.tender.items.1014 | id-27.0 | 000005410 | SUMINISTRO Y COLOCACIÓN DE RECUBRIMIENTO DE P.V.C. MARCA POLYFLOR “NOUGAT 9010” O equivalente ESPES | 7.82 | M2 | 822.88 | MXN
id-27.0.tender.items.1015 | id-27.0 | 000005410 | SUMINISTRO Y COLOCACIÓN DE RECUBRIMIENTO DE P.V.C. MARCA POLYFLOR “NOUGAT 9010” O equivalente ESPES | 7.82 | M2 | 822.88 | MXN
id-27.0.tender.items.1016 | id-27.0 | 000005420 | SUMINISTRO Y COLOCACIÓN DE PISO PORCELANATO RECTIFICADO MARCA CASTEL O equivalente MODELO TUCSON BEI | 49.2 | M2 | 600.66 | MXN
id-27.0.tender.items.1017 | id-27.0 | 000005420 | SUMINISTRO Y COLOCACIÓN DE PISO PORCELANATO RECTIFICADO MARCA CASTEL O equivalente MODELO TUCSON BEI | 49.2 | M2 | 600.66 | MXN
id-27.0.tender.items.1018 | id-27.0 | 000005430 | SUMINISTRO Y COLOCACIÓN DE PISO DE PORCELANATO RECTIFICADO MARCA CASTEL O equivalente, MODELO TOSCA | 8.62 | M2 | 594.48 | MXN
id-27.0.tender.items.1019 | id-27.0 | 000005430 | SUMINISTRO Y COLOCACIÓN DE PISO DE PORCELANATO RECTIFICADO MARCA CASTEL O equivalente, MODELO TOSCA | 8.62 | M2 | 594.48 | MXN
id-27.0.tender.items.1020 | id-27.0 | 000005440 | SUMINISTRO E INSTALACIÓN DE CONCRETO ESTAMPADO MOLDE 10X10 SLATE MEDIDA 61X61 CM ENDURESEDOR Y DESMO | 7.26 | M2 | 574.52 | MXN
id-27.0.tender.items.1021 | id-27.0 | 000005440 | SUMINISTRO E INSTALACIÓN DE CONCRETO ESTAMPADO MOLDE 10X10 SLATE MEDIDA 61X61 CM ENDURESEDOR Y DESMO | 7.26 | M2 | 574.52 | MXN
id-27.0.tender.items.1022 | id-27.0 | 000005450 | SUMINISTRO E INSTALACIÓN DE CONCRETO ESTAMPADO MOLDE ASHLER ROUGH MEDIDA 59X60 CM ENDURECEDOR Y DESM | 7.34 | M2 | 546.25 | MXN
id-27.0.tender.items.1023 | id-27.0 | 000005450 | SUMINISTRO E INSTALACIÓN DE CONCRETO ESTAMPADO MOLDE ASHLER ROUGH MEDIDA 59X60 CM ENDURECEDOR Y DESM | 7.34 | M2 | 546.25 | MXN
id-27.0.tender.items.1024 | id-27.0 | 000005460 | SUMINISTRO Y COLOCACIÓN DE AZULEJO CERÁMICO RECTIFICADO MED. 60 CM. X 60 CM. MCA. CASTEL MODELO PA | 370 | M2 | 514.24 | MXN
id-27.0.tender.items.1025 | id-27.0 | 000005460 | SUMINISTRO Y COLOCACIÓN DE AZULEJO CERÁMICO RECTIFICADO MED. 60 CM. X 60 CM. MCA. CASTEL MODELO PA | 370 | M2 | 514.24 | MXN
id-27.0.tender.items.1026 | id-27.0 | 000005470 | SUMINISTRO Y COLOCACIÓN DE PINTURA 100% ACRÍLICA MARCA BEREL GREEN O equivalente A 2 MANOS 1 BASE DE | 1126 | M2 | 72.09 | MXN
id-27.0.tender.items.1027 | id-27.0 | 000005470 | SUMINISTRO Y COLOCACIÓN DE PINTURA 100% ACRÍLICA MARCA BEREL GREEN O equivalente A 2 MANOS 1 BASE DE | 1126 | M2 | 72.09 | MXN
id-27.0.tender.items.1028 | id-27.0 | 000005480 | SUMINISTRO Y COLOCACIÓN DE PINTURA 100% ACRÍLICA MARCA BEREL GREEN O equivalente A 2 MANOS 1 BASE DE | 44.16 | M2 | 72.09 | MXN
id-27.0.tender.items.1029 | id-27.0 | 000005480 | SUMINISTRO Y COLOCACIÓN DE PINTURA 100% ACRÍLICA MARCA BEREL GREEN O equivalente A 2 MANOS 1 BASE DE | 44.16 | M2 | 72.09 | MXN
id-27.0.tender.items.1030 | id-27.0 | 000005490 | SUMINISTRO Y COLOCACIÓN DE PINTURA 100% ACRÍLICA MARCA BEREL GREEN O equivalente A 2 MANOS 1 BASE DE | 145.62 | M2 | 72.09 | MXN
id-27.0.tender.items.1031 | id-27.0 | 000005490 | SUMINISTRO Y COLOCACIÓN DE PINTURA 100% ACRÍLICA MARCA BEREL GREEN O equivalente A 2 MANOS 1 BASE DE | 145.62 | M2 | 72.09 | MXN
id-27.0.tender.items.1032 | id-27.0 | 000005500 | SUMINISTRO Y COLOCACIÓN DE PINTURA VINÍLICA MARCA BERELEX O equivalente A 2 MANOS 1 BASE DE SELLADOR | 58.02 | M2 | 72.09 | MXN
id-27.0.tender.items.1033 | id-27.0 | 000005500 | SUMINISTRO Y COLOCACIÓN DE PINTURA VINÍLICA MARCA BERELEX O equivalente A 2 MANOS 1 BASE DE SELLADOR | 58.02 | M2 | 72.09 | MXN
id-27.0.tender.items.1034 | id-27.0 | 000005510 | SUMINISTRO Y COLOCACIÓN DE PLAFÓN RÍGIDO A BASE DE CANAL LISTÓN @24" (LONGITUD MÁXIMA), CANALETA DE | 138.5 | M2 | 385.48 | MXN
id-27.0.tender.items.1035 | id-27.0 | 000005510 | SUMINISTRO Y COLOCACIÓN DE PLAFÓN RÍGIDO A BASE DE CANAL LISTÓN @24" (LONGITUD MÁXIMA), CANALETA DE | 138.5 | M2 | 385.48 | MXN
id-27.0.tender.items.1036 | id-27.0 | 000005520 | SUMINISTRO Y COLOCACIÓN DE PLAFÓN RÍGIDO A BASE DE CANAL LISTÓN @24" (LONGITUD MÁXIMA), CANALETA DE | 226.5 | M2 | 379.29 | MXN
id-27.0.tender.items.1037 | id-27.0 | 000005520 | SUMINISTRO Y COLOCACIÓN DE PLAFÓN RÍGIDO A BASE DE CANAL LISTÓN @24" (LONGITUD MÁXIMA), CANALETA DE | 226.5 | M2 | 379.29 | MXN
id-27.0.tender.items.1038 | id-27.0 | 000005530 | SUMINISTRO Y COLOCACIÓN DE PLAFÓN REGISTRABLE DE 2'X2', MODELO ULTIMA REGULAR BISELADO, TEXTURA FINA | 326.66 | M2 | 807.82 | MXN
id-27.0.tender.items.1039 | id-27.0 | 000005530 | SUMINISTRO Y COLOCACIÓN DE PLAFÓN REGISTRABLE DE 2'X2', MODELO ULTIMA REGULAR BISELADO, TEXTURA FINA | 326.66 | M2 | 807.82 | MXN
id-27.0.tender.items.1040 | id-27.0 | 000005540 | SUMINISTRO Y COLOCACIÓN DE PINTURA 100% ACRÍLICA MARCA BEREL GREEN O equivalente, A 2 MANOS 1 BASE D | 236 | M2 | 72.09 | MXN
id-27.0.tender.items.1041 | id-27.0 | 000005540 | SUMINISTRO Y COLOCACIÓN DE PINTURA 100% ACRÍLICA MARCA BEREL GREEN O equivalente, A 2 MANOS 1 BASE D | 236 | M2 | 72.09 | MXN
id-27.0.tender.items.1042 | id-27.0 | 000005550 | SUMINISTRO Y COLOCACIÓN DE PINTURA VINÍLICA ANTIBACTERIAL SATINADA MARCA COMEX O equivalente, A 2 MA | 351.7 | M2 | 72.09 | MXN
id-27.0.tender.items.1043 | id-27.0 | 000005550 | SUMINISTRO Y COLOCACIÓN DE PINTURA VINÍLICA ANTIBACTERIAL SATINADA MARCA COMEX O equivalente, A 2 MA | 351.7 | M2 | 72.09 | MXN
id-27.0.tender.items.1044 | id-27.0 | 000005560 | SUMINISTRO Y COLOCACIÓN DE VENTANA V5 SEGÚN DISEÑO CON CANCEL DE ALUMINIO MATE 3"X3" CRISTAL DE 6MM | 5 | PZA | 1799.94 | MXN
id-27.0.tender.items.1045 | id-27.0 | 000005560 | SUMINISTRO Y COLOCACIÓN DE VENTANA V5 SEGÚN DISEÑO CON CANCEL DE ALUMINIO MATE 3"X3" CRISTAL DE 6MM | 5 | PZA | 1799.94 | MXN
id-27.0.tender.items.1046 | id-27.0 | 000005570 | SUMINISTRO Y COLOCACIÓN DE VENTANA V8 SEGÚN DISEÑO CON CANCEL DE ALUMINIO MATE 3"X3" CRISTAL DE 6MM | 20 | PZA | 9776 | MXN
id-27.0.tender.items.1047 | id-27.0 | 000005570 | SUMINISTRO Y COLOCACIÓN DE VENTANA V8 SEGÚN DISEÑO CON CANCEL DE ALUMINIO MATE 3"X3" CRISTAL DE 6MM | 20 | PZA | 9776 | MXN
id-27.0.tender.items.1048 | id-27.0 | 000005580 | SUMINISTRO Y COLOCACIÓN DE VENTANA V12 SEGÚN DISEÑO CON CANCEL DE ALUMINIO MATE 3"X3" CRISTAL DE 6MM | 2 | PZA | 3529.17 | MXN
id-27.0.tender.items.1049 | id-27.0 | 000005580 | SUMINISTRO Y COLOCACIÓN DE VENTANA V12 SEGÚN DISEÑO CON CANCEL DE ALUMINIO MATE 3"X3" CRISTAL DE 6MM | 2 | PZA | 3529.17 | MXN
id-27.0.tender.items.1050 | id-27.0 | 000005590 | SUMINISTRO Y COLOCACIÓN DE VENTANA V13 SEGÚN DISEÑO CON CANCEL DE ALUMINIO MATE 3"X3" CRISTAL DE 6MM | 10 | PZA | 8125.9 | MXN
id-27.0.tender.items.1051 | id-27.0 | 000005590 | SUMINISTRO Y COLOCACIÓN DE VENTANA V13 SEGÚN DISEÑO CON CANCEL DE ALUMINIO MATE 3"X3" CRISTAL DE 6MM | 10 | PZA | 8125.9 | MXN
id-27.0.tender.items.1052 | id-27.0 | 000005600 | SUMINISTRO Y COLOCACIÓN DE VENTANA V20 SEGÚN DISEÑO CON CANCEL DE ALUMINIO MATE 3"X3" CRISTAL DE 6MM | 6 | PZA | 3505.6 | MXN
id-27.0.tender.items.1053 | id-27.0 | 000005600 | SUMINISTRO Y COLOCACIÓN DE VENTANA V20 SEGÚN DISEÑO CON CANCEL DE ALUMINIO MATE 3"X3" CRISTAL DE 6MM | 6 | PZA | 3505.6 | MXN
id-27.0.tender.items.1054 | id-27.0 | 000005610 | SUMINISTRO Y COLOCACIÓN DE VENTANA V43 SEGÚN DISEÑO CON CANCEL DE ALUMINIO MATE 3"X3" CRISTAL DE 6MM | 4 | PZA | 5650.73 | MXN
id-27.0.tender.items.1055 | id-27.0 | 000005610 | SUMINISTRO Y COLOCACIÓN DE VENTANA V43 SEGÚN DISEÑO CON CANCEL DE ALUMINIO MATE 3"X3" CRISTAL DE 6MM | 4 | PZA | 5650.73 | MXN
id-27.0.tender.items.1056 | id-27.0 | 000005620 | SUMINISTRO Y COLOCACIÓN DE VENTANA V59 SEGÚN DISEÑO CON CANCEL DE ALUMINIO MATE 2"X2" CRISTAL DE 6MM | 1 | PZA | 26435.29 | MXN
id-27.0.tender.items.1057 | id-27.0 | 000005620 | SUMINISTRO Y COLOCACIÓN DE VENTANA V59 SEGÚN DISEÑO CON CANCEL DE ALUMINIO MATE 2"X2" CRISTAL DE 6MM | 1 | PZA | 26435.29 | MXN
id-27.0.tender.items.1058 | id-27.0 | 000005630 | SUMINISTRO Y COLOCACIÓN DE VENTANA V60 SEGÚN DISEÑO CON CANCEL DE ALUMINIO MATE 2"X2" CRISTAL DE 6MM | 2 | PZA | 18774.08 | MXN
id-27.0.tender.items.1059 | id-27.0 | 000005630 | SUMINISTRO Y COLOCACIÓN DE VENTANA V60 SEGÚN DISEÑO CON CANCEL DE ALUMINIO MATE 2"X2" CRISTAL DE 6MM | 2 | PZA | 18774.08 | MXN
id-27.0.tender.items.1060 | id-27.0 | 000005640 | SUMINISTRO Y COLOCACIÓN DE VENTANA V63 SEGÚN DISEÑO CON CANCEL DE ALUMINIO MATE 3"X3" CRISTAL DE 6MM | 1 | PZA | 88357.9 | MXN
id-27.0.tender.items.1061 | id-27.0 | 000005640 | SUMINISTRO Y COLOCACIÓN DE VENTANA V63 SEGÚN DISEÑO CON CANCEL DE ALUMINIO MATE 3"X3" CRISTAL DE 6MM | 1 | PZA | 88357.9 | MXN
id-27.0.tender.items.1062 | id-27.0 | 000005650 | SUMINISTRO Y COLOCACIÓN DE VENTANA V64 SEGÚN DISEÑO CON CANCEL DE ALUMINIO 2"X2" CRISTAL DE 6MM TRAN | 1 | PZA | 3057.72 | MXN
id-27.0.tender.items.1063 | id-27.0 | 000005650 | SUMINISTRO Y COLOCACIÓN DE VENTANA V64 SEGÚN DISEÑO CON CANCEL DE ALUMINIO 2"X2" CRISTAL DE 6MM TRAN | 1 | PZA | 3057.72 | MXN
id-27.0.tender.items.1064 | id-27.0 | 000005660 | SUMINISTRO Y COLOCACIÓN DE VENTANA V65 SEGÚN DISEÑO CON CANCEL DE ALUMINIO MATE 3"X3" CRISTAL DE 6MM | 2 | PZA | 5650.73 | MXN
id-27.0.tender.items.1065 | id-27.0 | 000005660 | SUMINISTRO Y COLOCACIÓN DE VENTANA V65 SEGÚN DISEÑO CON CANCEL DE ALUMINIO MATE 3"X3" CRISTAL DE 6MM | 2 | PZA | 5650.73 | MXN
id-27.0.tender.items.1066 | id-27.0 | 000005670 | SUMINISTRO Y COLOCACIÓN DE VENTANA V66 SEGÚN DISEÑO CON CANCEL DE ALUMINIO MATE 3"X3" CRISTAL DE 6MM | 5 | PZA | 3882.76 | MXN
id-27.0.tender.items.1067 | id-27.0 | 000005670 | SUMINISTRO Y COLOCACIÓN DE VENTANA V66 SEGÚN DISEÑO CON CANCEL DE ALUMINIO MATE 3"X3" CRISTAL DE 6MM | 5 | PZA | 3882.76 | MXN
id-27.0.tender.items.1068 | id-27.0 | 000005680 | SUMINISTRO Y COLOCACIÓN DE VENTANA V67 SEGÚN DISEÑO CON CANCEL DE ALUMINIO MATE 3"X3" CRISTAL DE 6MM | 4 | PZA | 3505.6 | MXN
id-27.0.tender.items.1069 | id-27.0 | 000005680 | SUMINISTRO Y COLOCACIÓN DE VENTANA V67 SEGÚN DISEÑO CON CANCEL DE ALUMINIO MATE 3"X3" CRISTAL DE 6MM | 4 | PZA | 3505.6 | MXN
id-27.0.tender.items.1070 | id-27.0 | 000005690 | SUMINISTRO Y COLOCACIÓN DE VENTANA V83 SEGÚN DISEÑO CON CANCEL DE ALUMINIO MATE 3"X3" CRISTAL DE 6MM | 1 | PZA | 11466.46 | MXN
id-27.0.tender.items.1071 | id-27.0 | 000005690 | SUMINISTRO Y COLOCACIÓN DE VENTANA V83 SEGÚN DISEÑO CON CANCEL DE ALUMINIO MATE 3"X3" CRISTAL DE 6MM | 1 | PZA | 11466.46 | MXN
id-27.0.tender.items.1072 | id-27.0 | 000005700 | SUMINISTRO Y COLOCACIÓN DE VENTANA V91 SEGÚN DISEÑO CON CANCEL DE ALUMINIO MATE 3"X3" CRISTAL DE 6MM | 1 | PZA | 45017.58 | MXN
id-27.0.tender.items.1073 | id-27.0 | 000005700 | SUMINISTRO Y COLOCACIÓN DE VENTANA V91 SEGÚN DISEÑO CON CANCEL DE ALUMINIO MATE 3"X3" CRISTAL DE 6MM | 1 | PZA | 45017.58 | MXN
id-27.0.tender.items.1074 | id-27.0 | 000005710 | SUMINISTRO Y COLOCACIÓN DE VENTANA V93 SEGÚN DISEÑO CON CANCEL DE ALUMINIO MATE 2"X2" CRISTAL DE 6MM | 1 | PZA | 36339.16 | MXN
id-27.0.tender.items.1075 | id-27.0 | 000005710 | SUMINISTRO Y COLOCACIÓN DE VENTANA V93 SEGÚN DISEÑO CON CANCEL DE ALUMINIO MATE 2"X2" CRISTAL DE 6MM | 1 | PZA | 36339.16 | MXN
id-27.0.tender.items.1076 | id-27.0 | 000005720 | SUMINISTRO Y COLOCACIÓN DE VENTANA V114 SEGÚN DISEÑO CON CANCEL DE ALUMINIO 2"X2" CRISTAL DE 6MM TRA | 1 | PZA | 3057.72 | MXN
id-27.0.tender.items.1077 | id-27.0 | 000005720 | SUMINISTRO Y COLOCACIÓN DE VENTANA V114 SEGÚN DISEÑO CON CANCEL DE ALUMINIO 2"X2" CRISTAL DE 6MM TRA | 1 | PZA | 3057.72 | MXN
id-27.0.tender.items.1078 | id-27.0 | 000005730 | SUMINISTRO Y COLOCACIÓN DE VENTANA C64 SEGÚN DISEÑO CON CANCEL DE ALUMINIO MATE 2"X2" CRISTAL DE 6MM | 1 | PZA | 24236.23 | MXN
id-27.0.tender.items.1079 | id-27.0 | 000005730 | SUMINISTRO Y COLOCACIÓN DE VENTANA C64 SEGÚN DISEÑO CON CANCEL DE ALUMINIO MATE 2"X2" CRISTAL DE 6MM | 1 | PZA | 24236.23 | MXN
id-27.0.tender.items.1080 | id-27.0 | 000005740 | SUMINISTRO Y COLOCACIÓN DE VENTANA C66 SEGÚN DISEÑO CON CANCEL DE ALUMINIO MATE 2"X2" CRISTAL DE 6MM | 1 | PZA | 25414.88 | MXN
id-27.0.tender.items.1081 | id-27.0 | 000005740 | SUMINISTRO Y COLOCACIÓN DE VENTANA C66 SEGÚN DISEÑO CON CANCEL DE ALUMINIO MATE 2"X2" CRISTAL DE 6MM | 1 | PZA | 25414.88 | MXN
id-27.0.tender.items.1082 | id-27.0 | 000005750 | SUMINISTRO Y COLOCACIÓN DE VENTANA C67 SEGÚN DISEÑO CON CANCEL DE ALUMINIO MATE 2"X2" CRISTAL DE 6MM | 1 | PZA | 22899.35 | MXN
id-27.0.tender.items.1083 | id-27.0 | 000005750 | SUMINISTRO Y COLOCACIÓN DE VENTANA C67 SEGÚN DISEÑO CON CANCEL DE ALUMINIO MATE 2"X2" CRISTAL DE 6MM | 1 | PZA | 22899.35 | MXN
id-27.0.tender.items.1084 | id-27.0 | 000005760 | SUMINISTRO Y COLOCACIÓN DE VENTANA C70 SEGÚN DISEÑO CON CANCEL DE ALUMINIO MATE 2"X2" CRISTAL DE 6MM | 1 | PZA | 13628.4 | MXN
id-27.0.tender.items.1085 | id-27.0 | 000005760 | SUMINISTRO Y COLOCACIÓN DE VENTANA C70 SEGÚN DISEÑO CON CANCEL DE ALUMINIO MATE 2"X2" CRISTAL DE 6MM | 1 | PZA | 13628.4 | MXN
id-27.0.tender.items.1086 | id-27.0 | 000005770 | BARANDAL CONTRAIMPACTO MARCA C/S ACROVYN 4000, MODELO SCR-40N, INCLUYENDO SUMINISTRO Y COLOCACIÓN DE | 81.43 | M | 2035.35 | MXN
id-27.0.tender.items.1087 | id-27.0 | 000005770 | BARANDAL CONTRAIMPACTO MARCA C/S ACROVYN 4000, MODELO SCR-40N, INCLUYENDO SUMINISTRO Y COLOCACIÓN DE | 81.43 | M | 2035.35 | MXN
id-27.0.tender.items.1088 | id-27.0 | 000005780 | PASAMANOS MARCA C/S ACROVYN 4000, MODELO HRB-10CN O equivalente. INCLUYENDO SUMINISTRO Y COLOCACIÓN | 57.1 | M | 2247.51 | MXN
id-27.0.tender.items.1089 | id-27.0 | 000005780 | PASAMANOS MARCA C/S ACROVYN 4000, MODELO HRB-10CN O equivalente. INCLUYENDO SUMINISTRO Y COLOCACIÓN | 57.1 | M | 2247.51 | MXN
id-27.0.tender.items.1090 | id-27.0 | 000005790 | SUMINISTRO, FABRICACIÓN Y COLOCACIÓN DE LOUVER CON LÁMINA CALIBRE 24 EN FORMA DE "Z" EN MARCO METALI | 118 | M2 | 2286.9 | MXN
id-27.0.tender.items.1091 | id-27.0 | 000005790 | SUMINISTRO, FABRICACIÓN Y COLOCACIÓN DE LOUVER CON LÁMINA CALIBRE 24 EN FORMA DE "Z" EN MARCO METALI | 118 | M2 | 2286.9 | MXN
id-27.0.tender.items.1092 | id-27.0 | 000005800 | SUMINISTRO, FABRICACIÓN Y COLOCACIÓN DE PUERTA TIPO LOUVER DE DIMENSIONES 2.14 X 2.19 MTS CON LÁMIN | 3 | PZA | 19252.33 | MXN
id-27.0.tender.items.1093 | id-27.0 | 000005800 | SUMINISTRO, FABRICACIÓN Y COLOCACIÓN DE PUERTA TIPO LOUVER DE DIMENSIONES 2.14 X 2.19 MTS CON LÁMIN | 3 | PZA | 19252.33 | MXN
id-27.0.tender.items.1094 | id-27.0 | 000005810 | PUERTA CÓDIGO 1-1, INCLUYE: SUMINISTRO Y COLOCACIÓN DE PUERTAS DE MADERA TIPO TAMBOR FABRICADAS CON | 8 | PZA | 8998.1 | MXN
id-27.0.tender.items.1095 | id-27.0 | 000005810 | PUERTA CÓDIGO 1-1, INCLUYE: SUMINISTRO Y COLOCACIÓN DE PUERTAS DE MADERA TIPO TAMBOR FABRICADAS CON | 8 | PZA | 8998.1 | MXN
id-27.0.tender.items.1096 | id-27.0 | 000005820 | PUERTA CÓDIGO 1-2, INCLUYE: SUMINISTRO Y COLOCACIÓN DE PUERTAS DE MADERA TIPO TAMBOR FABRICADAS CON | 10 | PZA | 10176.75 | MXN
id-27.0.tender.items.1097 | id-27.0 | 000005820 | PUERTA CÓDIGO 1-2, INCLUYE: SUMINISTRO Y COLOCACIÓN DE PUERTAS DE MADERA TIPO TAMBOR FABRICADAS CON | 10 | PZA | 10176.75 | MXN
id-27.0.tender.items.1098 | id-27.0 | 000005830 | REALIZACION JUNTA A BASE DE CORTE EN FACHADA DE 5 MM DE PROFUNDIDAD Y 5MM MM DE ANCHO, HASTA UNA ALT | 600 | M | 318.16 | MXN
id-27.0.tender.items.1099 | id-27.0 | 000005830 | REALIZACION JUNTA A BASE DE CORTE EN FACHADA DE 5 MM DE PROFUNDIDAD Y 5MM MM DE ANCHO, HASTA UNA ALT | 600 | M | 318.16 | MXN
id-27.0.tender.items.1100 | id-27.0 | 000005840 | APLICACION DE DOBLE CAPA DE 1 MM DE ESPESOR DE IMPERMEABILIZANTE CEMENTICIO COLOR GRIS CR 66 DE FEST | 2000 | M2 | 140.5 | MXN
id-27.0.tender.items.1101 | id-27.0 | 000005840 | APLICACION DE DOBLE CAPA DE 1 MM DE ESPESOR DE IMPERMEABILIZANTE CEMENTICIO COLOR GRIS CR 66 DE FEST | 2000 | M2 | 140.5 | MXN
id-27.0.tender.items.1102 | id-27.0 | 000005850 | ELABORACION DE MURO DE ENRASE ALTURA PROM. 60CM PARA SOPORTAR MATERIAL PRODUCTO DEL RELLENO PARA LLE | 50 | M | 649.62 | MXN
id-27.0.tender.items.1103 | id-27.0 | 000005850 | ELABORACION DE MURO DE ENRASE ALTURA PROM. 60CM PARA SOPORTAR MATERIAL PRODUCTO DEL RELLENO PARA LLE | 50 | M | 649.62 | MXN
id-27.0.tender.items.1104 | id-27.0 | 000005860 | SUMINISTRO Y COLOCACION DE PINTURA VINILICA MARCA BERELEX O equivalente SMA DE 2 MANOS SOBRE ACABADO | 2000 | M2 | 54.23 | MXN
id-27.0.tender.items.1105 | id-27.0 | 000005860 | SUMINISTRO Y COLOCACION DE PINTURA VINILICA MARCA BERELEX O equivalente SMA DE 2 MANOS SOBRE ACABADO | 2000 | M2 | 54.23 | MXN
id-27.0.tender.items.1106 | id-27.0 | 000005870 | SUMINISTRO E INSTALACION DE TABLERO PARA CONTACTOS NORMALES DENOMINADO "N" 3F-4H, 220/127V. 30 POLOS | 2 | PZA | 34872.76 | MXN
id-27.0.tender.items.1107 | id-27.0 | 000005870 | SUMINISTRO E INSTALACION DE TABLERO PARA CONTACTOS NORMALES DENOMINADO "N" 3F-4H, 220/127V. 30 POLOS | 2 | PZA | 34872.76 | MXN
id-27.0.tender.items.1108 | id-27.0 | 000005880 | SUMINISTRO E INSTALACION DE TABLERO PARA CONTACTOS REGULADOS DENOMINADO "R2" 3F-4H, 220/127V. 18 POL | 2 | PZA | 26790.27 | MXN
id-27.0.tender.items.1109 | id-27.0 | 000005880 | SUMINISTRO E INSTALACION DE TABLERO PARA CONTACTOS REGULADOS DENOMINADO "R2" 3F-4H, 220/127V. 18 POL | 2 | PZA | 26790.27 | MXN
id-27.0.tender.items.1110 | id-27.0 | 000005890 | SUMINISTRO E INSTALACION DE TABLERO PARA ALUMBRADO Y CONTACTOS NORMALES DENOMINADO "AU" 3F-4H, 220/ | 6 | PZA | 26790.27 | MXN
id-27.0.tender.items.1111 | id-27.0 | 000005890 | SUMINISTRO E INSTALACION DE TABLERO PARA ALUMBRADO Y CONTACTOS NORMALES DENOMINADO "AU" 3F-4H, 220/ | 6 | PZA | 26790.27 | MXN
id-27.0.tender.items.1112 | id-27.0 | 000005900 | SUMINISTRO E INSTALACION DE TABLERO AISLADO DENOMINADO "CIA" 2F-3H, 220/127V. 7.5 KVA, CON INTERRUPT | 10 | PZA | 127970.73 | MXN
id-27.0.tender.items.1113 | id-27.0 | 000005900 | SUMINISTRO E INSTALACION DE TABLERO AISLADO DENOMINADO "CIA" 2F-3H, 220/127V. 7.5 KVA, CON INTERRUPT | 10 | PZA | 127970.73 | MXN
id-27.0.tender.items.1114 | id-27.0 | 000005910 | SUMINISTRO E INSTALACION DE CABLE MULTICONDUCTOR (MC), AISLAMIENTO XHHW-2, DE ALUMINIO CALIBRE 4-6 A | 165 | MTS | 235.84 | MXN
id-27.0.tender.items.1115 | id-27.0 | 000005910 | SUMINISTRO E INSTALACION DE CABLE MULTICONDUCTOR (MC), AISLAMIENTO XHHW-2, DE ALUMINIO CALIBRE 4-6 A | 165 | MTS | 235.84 | MXN
id-27.0.tender.items.1116 | id-27.0 | 000005920 | SUMINISTRO E INSTALACION DE CABLE MULTICONDUCTOR (MC), AISLAMIENTO XHHW-2, DE ALUMINIO CALIBRE 4-2 A | 165 | MTS | 421.67 | MXN
id-27.0.tender.items.1117 | id-27.0 | 000005920 | SUMINISTRO E INSTALACION DE CABLE MULTICONDUCTOR (MC), AISLAMIENTO XHHW-2, DE ALUMINIO CALIBRE 4-2 A | 165 | MTS | 421.67 | MXN
id-27.0.tender.items.1118 | id-27.0 | 000005930 | SUMINISTRO E INSTALACION DE CABLE MULTICONDUCTOR (MC), AISLAMIENTO XHHW-2, DE ALUMINIO CALIBRE 4-250 | 165 | MTS | 1103.19 | MXN
id-27.0.tender.items.1119 | id-27.0 | 000005930 | SUMINISTRO E INSTALACION DE CABLE MULTICONDUCTOR (MC), AISLAMIENTO XHHW-2, DE ALUMINIO CALIBRE 4-250 | 165 | MTS | 1103.19 | MXN
id-27.0.tender.items.1120 | id-27.0 | 000005940 | SUMINISTRO E INSTALACION DE CABLE MULTICONDUCTOR (MC), AISLAMIENTO XHHW-2, DE ALUMINIO CALIBRE 4-4 A | 165 | MTS | 384.54 | MXN
id-27.0.tender.items.1121 | id-27.0 | 000005940 | SUMINISTRO E INSTALACION DE CABLE MULTICONDUCTOR (MC), AISLAMIENTO XHHW-2, DE ALUMINIO CALIBRE 4-4 A | 165 | MTS | 384.54 | MXN
id-27.0.tender.items.1122 | id-27.0 | 000005950 | SUMINISTRO E INSTALACION DE CANAL UNISTRUT 4X4 PERFORADO INCLUYENDO: MATERIALES, CONEXIONES, DESPERD | 226 | PZA | 252.26 | MXN
id-27.0.tender.items.1123 | id-27.0 | 000005950 | SUMINISTRO E INSTALACION DE CANAL UNISTRUT 4X4 PERFORADO INCLUYENDO: MATERIALES, CONEXIONES, DESPERD | 226 | PZA | 252.26 | MXN
id-27.0.tender.items.1124 | id-27.0 | 000005960 | SUMINISTRO E INSTALACION DE VARILLA ROSCADA GALVANIZADA 3/8" LONGITUD 3 MTS INCLUYENDO: MATERIALES, | 468 | PZA | 138.24 | MXN
id-27.0.tender.items.1125 | id-27.0 | 000005960 | SUMINISTRO E INSTALACION DE VARILLA ROSCADA GALVANIZADA 3/8" LONGITUD 3 MTS INCLUYENDO: MATERIALES, | 468 | PZA | 138.24 | MXN
id-27.0.tender.items.1126 | id-27.0 | 000005970 | SUMINISTRO E INSTALACION DE TUERCA Y RONDANA 3/8" INCLUYENDO: MATERIALES, CONEXIONES, DESPERDICIO, M | 759 | PZA | 18.35 | MXN
id-27.0.tender.items.1127 | id-27.0 | 000005970 | SUMINISTRO E INSTALACION DE TUERCA Y RONDANA 3/8" INCLUYENDO: MATERIALES, CONEXIONES, DESPERDICIO, M | 759 | PZA | 18.35 | MXN
id-27.0.tender.items.1128 | id-27.0 | 000005980 | SUMINISTRO E INSTALACION DE EXPANSOR TIPO Z 3/8" INCLUYENDO: MATERIALES, CONEXIONES, DESPERDICIO, M. | 429 | PZA | 60.96 | MXN
id-27.0.tender.items.1129 | id-27.0 | 000005980 | SUMINISTRO E INSTALACION DE EXPANSOR TIPO Z 3/8" INCLUYENDO: MATERIALES, CONEXIONES, DESPERDICIO, M. | 429 | PZA | 60.96 | MXN
id-27.0.tender.items.1130 | id-27.0 | 000005990 | SUMINISTRO E INSTALACION DE ABRAZADERA UNISTRUT DE 21mmØ INCLUYENDO: MATERIALES, CONEXIONES, DESPERD | 869 | PZA | 21.89 | MXN
id-27.0.tender.items.1131 | id-27.0 | 000005990 | SUMINISTRO E INSTALACION DE ABRAZADERA UNISTRUT DE 21mmØ INCLUYENDO: MATERIALES, CONEXIONES, DESPERD | 869 | PZA | 21.89 | MXN
id-27.0.tender.items.1132 | id-27.0 | 000006000 | SUMINISTRO E INSTALACION DE ABRAZADERA UNISTRUT DE 25mmØ INCLUYENDO: MATERIALES, CONEXIONES, DESPERD | 440 | PZA | 24.25 | MXN
id-27.0.tender.items.1133 | id-27.0 | 000006000 | SUMINISTRO E INSTALACION DE ABRAZADERA UNISTRUT DE 25mmØ INCLUYENDO: MATERIALES, CONEXIONES, DESPERD | 440 | PZA | 24.25 | MXN
id-27.0.tender.items.1134 | id-27.0 | 000006010 | SUMINISTRO E INSTALACION DE CINCHOS DE NYLON DE 12" INCLUYENDO: MATERIALES, CONEXIONES, DESPERDICIO, | 2332 | PZA | 8.58 | MXN
id-27.0.tender.items.1135 | id-27.0 | 000006010 | SUMINISTRO E INSTALACION DE CINCHOS DE NYLON DE 12" INCLUYENDO: MATERIALES, CONEXIONES, DESPERDICIO, | 2332 | PZA | 8.58 | MXN
id-27.0.tender.items.1136 | id-27.0 | 000006020 | CONTACTO MONOFASICO DOBLE, POLARIZADO CON PUESTA A TIERRA, CONEXIONES LATERALES DE 15A, 125V, 1F, GR | 209 | PZA | 537.17 | MXN
id-27.0.tender.items.1137 | id-27.0 | 000006020 | CONTACTO MONOFASICO DOBLE, POLARIZADO CON PUESTA A TIERRA, CONEXIONES LATERALES DE 15A, 125V, 1F, GR | 209 | PZA | 537.17 | MXN
id-27.0.tender.items.1138 | id-27.0 | 000006030 | SUMINISTRO E INSTALACIÓN DE TUBERÍA CONDUIT GALVANIZADA PARED GRUESA DE 19 MM DE DIÁMETRO, INSTALADA | 6583.5 | MTO | 108.78 | MXN
id-27.0.tender.items.1139 | id-27.0 | 000006030 | SUMINISTRO E INSTALACIÓN DE TUBERÍA CONDUIT GALVANIZADA PARED GRUESA DE 19 MM DE DIÁMETRO, INSTALADA | 6583.5 | MTO | 108.78 | MXN
id-27.0.tender.items.1140 | id-27.0 | 000006040 | SUMINISTRO E INSTALACIÓN DE TUBERÍA CONDUIT GALVANIZADA PARED GRUESA DE 25 MM DE DIÁMETRO, INSTALADA | 1100 | MTO | 248.4 | MXN
id-27.0.tender.items.1141 | id-27.0 | 000006040 | SUMINISTRO E INSTALACIÓN DE TUBERÍA CONDUIT GALVANIZADA PARED GRUESA DE 25 MM DE DIÁMETRO, INSTALADA | 1100 | MTO | 248.4 | MXN
id-27.0.tender.items.1142 | id-27.0 | 000006050 | SUMINISTRO E INSTALACION DE CABLE THW-LS, VINANEL XXI ANTILLAMA 90°, CALIBRE 10 AWG, COLOR BLANCO Y | 8580 | MTO | 29.78 | MXN
id-27.0.tender.items.1143 | id-27.0 | 000006050 | SUMINISTRO E INSTALACION DE CABLE THW-LS, VINANEL XXI ANTILLAMA 90°, CALIBRE 10 AWG, COLOR BLANCO Y | 8580 | MTO | 29.78 | MXN
id-27.0.tender.items.1144 | id-27.0 | 000006060 | SUMINISTRO E INSTALACION DE CABLE THW-LS, VINANEL XXI ANTILLAMA 90°, CALIBRE 10 AWG, COLOR VERDE PAR | 2420 | MTO | 29.78 | MXN
id-27.0.tender.items.1145 | id-27.0 | 000006060 | SUMINISTRO E INSTALACION DE CABLE THW-LS, VINANEL XXI ANTILLAMA 90°, CALIBRE 10 AWG, COLOR VERDE PAR | 2420 | MTO | 29.78 | MXN
id-27.0.tender.items.1146 | id-27.0 | 000006070 | SUMINISTRO E INSTALACIÓN DE CABLE THW-LS, VINANEL XXI ANTILLAMA 90°, CALIBRE 12 AWG, COLOR VERDE PAR | 8415 | MTO | 19.6 | MXN
id-27.0.tender.items.1147 | id-27.0 | 000006070 | SUMINISTRO E INSTALACIÓN DE CABLE THW-LS, VINANEL XXI ANTILLAMA 90°, CALIBRE 12 AWG, COLOR VERDE PAR | 8415 | MTO | 19.6 | MXN
id-27.0.tender.items.1148 | id-27.0 | 000006080 | SUMINISTRO E INSTALACION DE CAJA DE CONEXION GALVANIZADA SERVICIO PESADO DE 100 x 100MM.CON TAPA | 682 | PZA | 155.92 | MXN
id-27.0.tender.items.1149 | id-27.0 | 000006080 | SUMINISTRO E INSTALACION DE CAJA DE CONEXION GALVANIZADA SERVICIO PESADO DE 100 x 100MM.CON TAPA | 682 | PZA | 155.92 | MXN
id-27.0.tender.items.1150 | id-27.0 | 000006090 | SUMINISTRO E INSTALACION DE CAJA DE CONEXION GALVANIZADA SERVICIO PESADODE 100 x 100 MM. CON MARCO R | 847 | PZA | 155.92 | MXN
id-27.0.tender.items.1151 | id-27.0 | 000006090 | SUMINISTRO E INSTALACION DE CAJA DE CONEXION GALVANIZADA SERVICIO PESADODE 100 x 100 MM. CON MARCO R | 847 | PZA | 155.92 | MXN
id-27.0.tender.items.1152 | id-27.0 | 000006100 | UNIDAD PARA ILUMINACION DE EMERGENCIA DE 2x6 WATTS, TIPO SOBREPONER DE CARCASA TERMOPLASTICA, ENTRAD | 17 | PZA | 2024 | MXN
id-27.0.tender.items.1153 | id-27.0 | 000006100 | UNIDAD PARA ILUMINACION DE EMERGENCIA DE 2x6 WATTS, TIPO SOBREPONER DE CARCASA TERMOPLASTICA, ENTRAD | 17 | PZA | 2024 | MXN
id-27.0.tender.items.1154 | id-27.0 | 000006110 | CONTACTO MONOFASICO DOBLE POLARIZADO CON PUESTA TIERRA, CONEXIONES LATERALES DE 20A, 125V, 1F, GRADO | 170 | PZA | 537.17 | MXN
id-27.0.tender.items.1155 | id-27.0 | 000006110 | CONTACTO MONOFASICO DOBLE POLARIZADO CON PUESTA TIERRA, CONEXIONES LATERALES DE 20A, 125V, 1F, GRADO | 170 | PZA | 537.17 | MXN
id-27.0.tender.items.1156 | id-27.0 | 000006120 | INDICADOR DE SALIDA MOD. EDG CON BATERIA NIQUEL CADMIO MONTAJE SUPERIOR DOBLE CARA APARIENCIA TRANSP | 24 | PZA | 2024 | MXN
id-27.0.tender.items.1157 | id-27.0 | 000006120 | INDICADOR DE SALIDA MOD. EDG CON BATERIA NIQUEL CADMIO MONTAJE SUPERIOR DOBLE CARA APARIENCIA TRANSP | 24 | PZA | 2024 | MXN
id-27.0.tender.items.1158 | id-27.0 | 000006130 | SUMINISTRO E INSTALACION DE LUMINARIO DE EMPOTRAR EN PLAFON LAMPARA LED MCA NOVALUX 10.6W, 120V, 300 | 30 | PZA | 2914.77 | MXN
id-27.0.tender.items.1159 | id-27.0 | 000006130 | SUMINISTRO E INSTALACION DE LUMINARIO DE EMPOTRAR EN PLAFON LAMPARA LED MCA NOVALUX 10.6W, 120V, 300 | 30 | PZA | 2914.77 | MXN
id-27.0.tender.items.1160 | id-27.0 | 000006140 | SUMINISTRO E INSTALACION DE LUMINARIO LED DE EMPOTRAR EN PLFON 13W, 120V, 3000K, CATALOGO REAL6 D6 M | 176 | PZA | 2679.03 | MXN
id-27.0.tender.items.1161 | id-27.0 | 000006140 | SUMINISTRO E INSTALACION DE LUMINARIO LED DE EMPOTRAR EN PLFON 13W, 120V, 3000K, CATALOGO REAL6 D6 M | 176 | PZA | 2679.03 | MXN
id-27.0.tender.items.1162 | id-27.0 | 000006150 | SUMINISTRO E INSTALACION DE LUMINARIO NOVALUX INTEGRAL, LUMINARIA EMPOTRADA EN PALFON OPERA 4 LAMPAR | 84 | PZA | 2561.17 | MXN
id-27.0.tender.items.1163 | id-27.0 | 000006150 | SUMINISTRO E INSTALACION DE LUMINARIO NOVALUX INTEGRAL, LUMINARIA EMPOTRADA EN PALFON OPERA 4 LAMPAR | 84 | PZA | 2561.17 | MXN
id-27.0.tender.items.1164 | id-27.0 | 000006160 | SUMINISTRO E INSTALACION DE CAJA DE CONEXION GALVANIZADA DE 120 x 120MM., ESPESOR 1.6MM, CON TAPA. | 231 | PZA | 150.04 | MXN
id-27.0.tender.items.1165 | id-27.0 | 000006160 | SUMINISTRO E INSTALACION DE CAJA DE CONEXION GALVANIZADA DE 120 x 120MM., ESPESOR 1.6MM, CON TAPA. | 231 | PZA | 150.04 | MXN
id-27.0.tender.items.1166 | id-27.0 | 000006170 | SUMINISTRO E INSTALACION DE CABLE THW-LS, VINANEL XXI ANTILLAMA 90°, CALIBRE 12 AWG, COLOR BLANCO Y | 15620 | MTO | 19.6 | MXN
id-27.0.tender.items.1167 | id-27.0 | 000006170 | SUMINISTRO E INSTALACION DE CABLE THW-LS, VINANEL XXI ANTILLAMA 90°, CALIBRE 12 AWG, COLOR BLANCO Y | 15620 | MTO | 19.6 | MXN
id-27.0.tender.items.1168 | id-27.0 | 000006180 | SUMINISTRO E INSTALACION DE CABLE PREARMADO TIPO ARMAFLEX METALICO, CALIBRE 3X14 AWG, INCLUYENDO: M | 737 | MTO | 79.16 | MXN
id-27.0.tender.items.1169 | id-27.0 | 000006180 | SUMINISTRO E INSTALACION DE CABLE PREARMADO TIPO ARMAFLEX METALICO, CALIBRE 3X14 AWG, INCLUYENDO: M | 737 | MTO | 79.16 | MXN
id-27.0.tender.items.1170 | id-27.0 | 000006190 | SUMINISTRO E INSTALACION DE CONECTOR GLANDULA PARA CABLE PREARMADO TIPO ARMAFLEX METALICO EN CAJA | 1342 | PZA | 31.46 | MXN
id-27.0.tender.items.1171 | id-27.0 | 000006190 | SUMINISTRO E INSTALACION DE CONECTOR GLANDULA PARA CABLE PREARMADO TIPO ARMAFLEX METALICO EN CAJA | 1342 | PZA | 31.46 | MXN
id-27.0.tender.items.1172 | id-27.0 | 000006200 | SUMINISTRO E INSTALACION DE SENSOR INFRARROJO PASIVO (PIR) PARA DETECCION DE MOVIMIENTO Y NIVEL DE I | 22 | PZA | 2325.44 | MXN
id-27.0.tender.items.1173 | id-27.0 | 000006200 | SUMINISTRO E INSTALACION DE SENSOR INFRARROJO PASIVO (PIR) PARA DETECCION DE MOVIMIENTO Y NIVEL DE I | 22 | PZA | 2325.44 | MXN
id-27.0.tender.items.1174 | id-27.0 | 000006210 | SUMINISTRO E INSTALACION DE SENSOR INFRARROJO PASIVO (PIR) PARA DETECCION DE MOVIMIENTO Y NIVEL DE I | 14 | PZA | 2325.44 | MXN
id-27.0.tender.items.1175 | id-27.0 | 000006210 | SUMINISTRO E INSTALACION DE SENSOR INFRARROJO PASIVO (PIR) PARA DETECCION DE MOVIMIENTO Y NIVEL DE I | 14 | PZA | 2325.44 | MXN
id-27.0.tender.items.1176 | id-27.0 | 000006220 | SUMINISTRO E INSTALACION DE ALIMENTADOR CON TRANSFORMADOR Y RELEVADOR INTERCONECTADOS(POWER PACK) MO | 36 | PZA | 4900.13 | MXN
id-27.0.tender.items.1177 | id-27.0 | 000006220 | SUMINISTRO E INSTALACION DE ALIMENTADOR CON TRANSFORMADOR Y RELEVADOR INTERCONECTADOS(POWER PACK) MO | 36 | PZA | 4900.13 | MXN
id-27.0.tender.items.1178 | id-27.0 | 000006230 | SUMINISTRO E INSTALACION DE CABLE MONOPOLAR DE COBRE XHHW, CON AISLAMIENTO DE POLIETILENO DE CADE | 6600 | M | 47.11 | MXN
id-27.0.tender.items.1179 | id-27.0 | 000006230 | SUMINISTRO E INSTALACION DE CABLE MONOPOLAR DE COBRE XHHW, CON AISLAMIENTO DE POLIETILENO DE CADE | 6600 | M | 47.11 | MXN
id-27.0.tender.items.1180 | id-27.0 | 000006240 | SOPORTE DOBLE PARA LAMPARA TIPO GABINETE, DE HASTA 1.8 MTS ABASE DE CADENA VICTOR CALIBRE 16, ANC | 167 | PZA | 222.12 | MXN
id-27.0.tender.items.1181 | id-27.0 | 000006240 | SOPORTE DOBLE PARA LAMPARA TIPO GABINETE, DE HASTA 1.8 MTS ABASE DE CADENA VICTOR CALIBRE 16, ANC | 167 | PZA | 222.12 | MXN
id-27.0.tender.items.1182 | id-27.0 | 000006250 | SUMINISTRO E INSTALACION DE CLAVIJA HULE REDONDA ATERRIZADA C/ABRAZADERA 15A 127V E-25. INCLUYE MAT | 396 | PZA | 276.5 | MXN
id-27.0.tender.items.1183 | id-27.0 | 000006250 | SUMINISTRO E INSTALACION DE CLAVIJA HULE REDONDA ATERRIZADA C/ABRAZADERA 15A 127V E-25. INCLUYE MAT | 396 | PZA | 276.5 | MXN
id-27.0.tender.items.1184 | id-27.0 | 000006260 | SUMINISTRO E INSTALACION DE CONTACTO HULE REDONDO ATERRIZADO C/ABRAZADERA 15A 127V E-20. INCLUYE M | 396 | PZA | 276.5 | MXN
id-27.0.tender.items.1185 | id-27.0 | 000006260 | SUMINISTRO E INSTALACION DE CONTACTO HULE REDONDO ATERRIZADO C/ABRAZADERA 15A 127V E-20. INCLUYE M | 396 | PZA | 276.5 | MXN
id-27.0.tender.items.1186 | id-27.0 | 000006270 | SUMINISTRO E INSTALACION DE LUMINARIA PARA EMPOTRAR EN PLAFON DE TABLAROCA. EQUIPADA CON TABLETAS LE | 61 | PZA | 2914.77 | MXN
id-27.0.tender.items.1187 | id-27.0 | 000006270 | SUMINISTRO E INSTALACION DE LUMINARIA PARA EMPOTRAR EN PLAFON DE TABLAROCA. EQUIPADA CON TABLETAS LE | 61 | PZA | 2914.77 | MXN
id-27.0.tender.items.1188 | id-27.0 | 000006280 | SUMINISTRO E INSTALACION DE SOPORTE TIPO COLUMPIO (1.50 M) CON DOS TRABESAÑOS DE UNICANAL LISO DE 4X | 129 | PZA | 651.31 | MXN
id-27.0.tender.items.1189 | id-27.0 | 000006280 | SUMINISTRO E INSTALACION DE SOPORTE TIPO COLUMPIO (1.50 M) CON DOS TRABESAÑOS DE UNICANAL LISO DE 4X | 129 | PZA | 651.31 | MXN
id-27.0.tender.items.1190 | id-27.0 | 000006290 | SUMINISTRO E INSTALACION DE CABLE THW-LS CAL 18 COLOR ROJO, INCLUYE: MATERIAL, MANO DE OBRA, HERRAMI | 550 | M | 15.65 | MXN
id-27.0.tender.items.1191 | id-27.0 | 000006290 | SUMINISTRO E INSTALACION DE CABLE THW-LS CAL 18 COLOR ROJO, INCLUYE: MATERIAL, MANO DE OBRA, HERRAMI | 550 | M | 15.65 | MXN
id-27.0.tender.items.1192 | id-27.0 | 000006300 | SUMINISTRO E INSTALACION DE CABLE USO RUDO DE 4X14 AWG, INCLUYE: MATERIAL, MANO DE OBRA, HERRAMIENTA | 880 | M | 121.48 | MXN
id-27.0.tender.items.1193 | id-27.0 | 000006300 | SUMINISTRO E INSTALACION DE CABLE USO RUDO DE 4X14 AWG, INCLUYE: MATERIAL, MANO DE OBRA, HERRAMIENTA | 880 | M | 121.48 | MXN
id-27.0.tender.items.1194 | id-27.0 | 000006310 | SUMINISTRO E INSTALACION DE CABLE MONOPOLAR DE COBRE CALIBRE 12 AWG DESNUDO, INCLUYENDO: MATERIALES, | 1760 | M | 36.7 | MXN
id-27.0.tender.items.1195 | id-27.0 | 000006310 | SUMINISTRO E INSTALACION DE CABLE MONOPOLAR DE COBRE CALIBRE 12 AWG DESNUDO, INCLUYENDO: MATERIALES, | 1760 | M | 36.7 | MXN
id-27.0.tender.items.1196 | id-27.0 | 000006320 | SUMINISTRO E INSTALACION DE INTERRUPTOR SENCILLO COLOR BLANCO MERIDA MODELO QZ5001 MARCA BTICINO CON | 65 | PZA | 234.59 | MXN
id-27.0.tender.items.1197 | id-27.0 | 000006320 | SUMINISTRO E INSTALACION DE INTERRUPTOR SENCILLO COLOR BLANCO MERIDA MODELO QZ5001 MARCA BTICINO CON | 65 | PZA | 234.59 | MXN
id-27.0.tender.items.1198 | id-27.0 | 000006330 | SUMINISTRO Y COLOCACION DE PORTA PLACA PORTERIA FABRICADO EN ALUMINIO ACABADO PULIDO ESPEJO PARA PLA | 17 | PZA | 132.68 | MXN
id-27.0.tender.items.1199 | id-27.0 | 000006330 | SUMINISTRO Y COLOCACION DE PORTA PLACA PORTERIA FABRICADO EN ALUMINIO ACABADO PULIDO ESPEJO PARA PLA | 17 | PZA | 132.68 | MXN
id-27.0.tender.items.1200 | id-27.0 | 000006340 | CANAL DE CONCRETO POLIMERICO (1M) H100K-8, CON RIEL DE ACERO GALVANIZADO Y REJILLA DE PLÁSTICO NEGRO | 17 | PZA | 6916.89 | MXN
id-27.0.tender.items.1201 | id-27.0 | 000006340 | CANAL DE CONCRETO POLIMERICO (1M) H100K-8, CON RIEL DE ACERO GALVANIZADO Y REJILLA DE PLÁSTICO NEGRO | 17 | PZA | 6916.89 | MXN
id-27.0.tender.items.1202 | id-27.0 | 000006350 | H100K-8 TAPA DE CIERRE DE ACERO GALVANIZADO. | 10 | PZA | 4283.51 | MXN
id-27.0.tender.items.1203 | id-27.0 | 000006350 | H100K-8 TAPA DE CIERRE DE ACERO GALVANIZADO. | 10 | PZA | 4283.51 | MXN
id-27.0.tender.items.1204 | id-27.0 | 000006360 | HERRAMIENTA PARA REMOCIÓN DE REJILLAS. | 1 | PZA | 2103.01 | MXN
id-27.0.tender.items.1205 | id-27.0 | 000006360 | HERRAMIENTA PARA REMOCIÓN DE REJILLAS. | 1 | PZA | 2103.01 | MXN
id-27.0.tender.items.1206 | id-27.0 | 000006370 | Demolición de firme, 30 cm de profundidad, para instalación de trinchera (zanja). | 17 | M | 668.44 | MXN
id-27.0.tender.items.1207 | id-27.0 | 000006370 | Demolición de firme, 30 cm de profundidad, para instalación de trinchera (zanja). | 17 | M | 668.44 | MXN
id-27.0.tender.items.1208 | id-27.0 | 000006380 | Muros perimetrales de block de concreto para albergar zanja, 20 cm de altura. | 17 | M | 521.74 | MXN
id-27.0.tender.items.1209 | id-27.0 | 000006380 | Muros perimetrales de block de concreto para albergar zanja, 20 cm de altura. | 17 | M | 521.74 | MXN
id-27.0.tender.items.1210 | id-27.0 | 000006390 | Instalación de depósito subterráneo 500 litros para colectar residuos. | 1 | PZA | 12810.13 | MXN
id-27.0.tender.items.1211 | id-27.0 | 000006390 | Instalación de depósito subterráneo 500 litros para colectar residuos. | 1 | PZA | 12810.13 | MXN
id-27.0.tender.items.1212 | id-27.0 | 000006400 | Tubería de pvc 2" para conexión con depósito subterráneo. | 34 | M | 324.24 | MXN
id-27.0.tender.items.1213 | id-27.0 | 000006400 | Tubería de pvc 2" para conexión con depósito subterráneo. | 34 | M | 324.24 | MXN
id-27.0.tender.items.1214 | id-27.0 | 000006410 | TRAZO Y NIVELACIÓN DE LA OBRA. INCLUYE: APARATOS TOPOGRÁFICOS ESTACION TOTAL, HERRAMIENTAS | 19482.99 | M2 | 4 | MXN
id-27.0.tender.items.1215 | id-27.0 | 000006410 | TRAZO Y NIVELACIÓN DE LA OBRA. INCLUYE: APARATOS TOPOGRÁFICOS ESTACION TOTAL, HERRAMIENTAS | 19482.99 | M2 | 4 | MXN
id-27.0.tender.items.1216 | id-27.0 | 000006420 | DESPALME DEL TERRENO POR MEDIOS MECÁNICOS ESPESOR PROMEDIO DE 10 CM MATERIAL MEDIDO EN BA | 11038.56 | M2 | 11.79 | MXN
id-27.0.tender.items.1217 | id-27.0 | 000006420 | DESPALME DEL TERRENO POR MEDIOS MECÁNICOS ESPESOR PROMEDIO DE 10 CM MATERIAL MEDIDO EN BA | 11038.56 | M2 | 11.79 | MXN
id-27.0.tender.items.1218 | id-27.0 | 000006430 | CORTE POR MEDIOS MECÁNICOS MEDIDO EN SECCION EN TERRENO TIPO "A" Y "B" DE 0.00 A 2.00 M | 1720.3 | M3 | 58.97 | MXN
id-27.0.tender.items.1219 | id-27.0 | 000006430 | CORTE POR MEDIOS MECÁNICOS MEDIDO EN SECCION EN TERRENO TIPO "A" Y "B" DE 0.00 A 2.00 M | 1720.3 | M3 | 58.97 | MXN
id-27.0.tender.items.1220 | id-27.0 | 000006440 | RELLENO Y COMPACTACIÓN CON MATERIAL AUTORIZADO DE BANCO, COMPACTADO POR MEDIOS MECÁNICOS | 1500 | M3 | 237.69 | MXN
id-27.0.tender.items.1221 | id-27.0 | 000006440 | RELLENO Y COMPACTACIÓN CON MATERIAL AUTORIZADO DE BANCO, COMPACTADO POR MEDIOS MECÁNICOS | 1500 | M3 | 237.69 | MXN
id-27.0.tender.items.1222 | id-27.0 | 000006450 | CARGA Y DESCARGA DEL MATERIAL PRODUCTO DEL CORTE AL 1 er. KM., VOLUMEN MEDIDO EN SECCION. | 1720.3 | M3 | 37.21 | MXN
id-27.0.tender.items.1223 | id-27.0 | 000006450 | CARGA Y DESCARGA DEL MATERIAL PRODUCTO DEL CORTE AL 1 er. KM., VOLUMEN MEDIDO EN SECCION. | 1720.3 | M3 | 37.21 | MXN
id-27.0.tender.items.1224 | id-27.0 | 000006460 | ACARREO Y DESCARGA DEL MATERIAL PRODUCTO DEL CORTE KMS. SUBSECUENTES, EN TIRADEROS OFIC | 10101.5 | M3KM | 19.88 | MXN
id-27.0.tender.items.1225 | id-27.0 | 000006460 | ACARREO Y DESCARGA DEL MATERIAL PRODUCTO DEL CORTE KMS. SUBSECUENTES, EN TIRADEROS OFIC | 10101.5 | M3KM | 19.88 | MXN
id-27.0.tender.items.1226 | id-27.0 | 000006470 | ESTABILIZACION DE CAPA DE TERRENO NATURA EN UN ESPESOR DE 30 CM, CON 5% DE CAL HIDRATADA CON RESPECT | 1793.82 | M3 | 203.51 | MXN
id-27.0.tender.items.1227 | id-27.0 | 000006470 | ESTABILIZACION DE CAPA DE TERRENO NATURA EN UN ESPESOR DE 30 CM, CON 5% DE CAL HIDRATADA CON RESPECT | 1793.82 | M3 | 203.51 | MXN
id-27.0.tender.items.1228 | id-27.0 | 000006480 | TERRAPLENES,EXTENDIDO DE MATERIALES FORMACIÓN E INCORPORACIÓN DE AGUA, COMPACTADO EN CAPAS DE 20 CM | 477.9 | M3 | 237.69 | MXN
id-27.0.tender.items.1229 | id-27.0 | 000006480 | TERRAPLENES,EXTENDIDO DE MATERIALES FORMACIÓN E INCORPORACIÓN DE AGUA, COMPACTADO EN CAPAS DE 20 CM | 477.9 | M3 | 237.69 | MXN
id-27.0.tender.items.1230 | id-27.0 | 000006490 | ESCARIFICADO DE MATERIAL EXISTENTE DEL ORDEN DE 20 A 25 CM PARA TRABAJAR LA CAPA SUBYASCENTE, REALIZ | 477.9 | M3 | 167.01 | MXN
id-27.0.tender.items.1231 | id-27.0 | 000006490 | ESCARIFICADO DE MATERIAL EXISTENTE DEL ORDEN DE 20 A 25 CM PARA TRABAJAR LA CAPA SUBYASCENTE, REALIZ | 477.9 | M3 | 167.01 | MXN
id-27.0.tender.items.1232 | id-27.0 | 000006500 | BASE DE 15 CM. DE ESPESOR COMPACTO AL 95%-100% DE SU P.V.S.M. PORTER CON MATERIAL DE CALIZA TRITURAD | 1773 | M3 | 620.75 | MXN
id-27.0.tender.items.1233 | id-27.0 | 000006500 | BASE DE 15 CM. DE ESPESOR COMPACTO AL 95%-100% DE SU P.V.S.M. PORTER CON MATERIAL DE CALIZA TRITURAD | 1773 | M3 | 620.75 | MXN
id-27.0.tender.items.1234 | id-27.0 | 000006510 | SUBRASANTE DE 30CM. DE ESPESOR CON MATERIAL DE BANCO COMPACTADA AL 95% DE SU PVSM OBTENIDO MEDIANTE | 3544 | M3 | 237.69 | MXN
id-27.0.tender.items.1235 | id-27.0 | 000006510 | SUBRASANTE DE 30CM. DE ESPESOR CON MATERIAL DE BANCO COMPACTADA AL 95% DE SU PVSM OBTENIDO MEDIANTE | 3544 | M3 | 237.69 | MXN
id-27.0.tender.items.1236 | id-27.0 | 000006520 | RIEGO DE IMPREGNACIÓN CON EMULSIÓN ASFÁLTICA TIPO ECI-60 O SIMILAR A RAZÓN DE 1.5 LTS/M2, QUE GARANT | 12140 | M2 | 20.69 | MXN
id-27.0.tender.items.1237 | id-27.0 | 000006520 | RIEGO DE IMPREGNACIÓN CON EMULSIÓN ASFÁLTICA TIPO ECI-60 O SIMILAR A RAZÓN DE 1.5 LTS/M2, QUE GARANT | 12140 | M2 | 20.69 | MXN
id-27.0.tender.items.1238 | id-27.0 | 000006530 | CARPETA DE CONCRETO ASFALTICO CALIENTE, DE 5 CM. DE ESPESOR COMPACTO, CON TAMAÑO NOMINAL DE 19 MM (3 | 12140 | M2 | 223.85 | MXN
id-27.0.tender.items.1239 | id-27.0 | 000006530 | CARPETA DE CONCRETO ASFALTICO CALIENTE, DE 5 CM. DE ESPESOR COMPACTO, CON TAMAÑO NOMINAL DE 19 MM (3 | 12140 | M2 | 223.85 | MXN
id-27.0.tender.items.1240 | id-27.0 | 000006540 | BANQUETA DE CONCRETO F'C=150 KG/CM2 COLADA EN SITIO ESPESOR DE 10 CM ARMADA CON MALLA ELECTROSOLDADA | 452.84 | M2 | 317.52 | MXN
id-27.0.tender.items.1241 | id-27.0 | 000006540 | BANQUETA DE CONCRETO F'C=150 KG/CM2 COLADA EN SITIO ESPESOR DE 10 CM ARMADA CON MALLA ELECTROSOLDADA | 452.84 | M2 | 317.52 | MXN
id-27.0.tender.items.1242 | id-27.0 | 000006550 | SUMINISTRO Y CONSTRUCCIÓN DE GUARNICIÓN, CON CUNETA INTEGRAL Y CON MEDIDAS DE 40 CMS X 35 CMS., A BA | 1912.66 | M | 316.23 | MXN
id-27.0.tender.items.1243 | id-27.0 | 000006550 | SUMINISTRO Y CONSTRUCCIÓN DE GUARNICIÓN, CON CUNETA INTEGRAL Y CON MEDIDAS DE 40 CMS X 35 CMS., A BA | 1912.66 | M | 316.23 | MXN
id-27.0.tender.items.1244 | id-27.0 | 000006560 | SUMINISTRO DE MATERIALES E INSTALACIÓN DE SISTEMA DE RIEGO A BASE DE TUBERIA Y ACCESORIOS DE PVC RD- | 4532 | M2 | 48.08 | MXN
id-27.0.tender.items.1245 | id-27.0 | 000006560 | SUMINISTRO DE MATERIALES E INSTALACIÓN DE SISTEMA DE RIEGO A BASE DE TUBERIA Y ACCESORIOS DE PVC RD- | 4532 | M2 | 48.08 | MXN
id-27.0.tender.items.1246 | id-27.0 | 000006561 | SUMINISTRO DE MATERIALES E INSTALACIÓN DE CISTERNA MARCA ROTOPLAS MA02 DE 10,000lts UBICADA DONDE IN | 1 | PZA | 74475.33 | MXN
id-27.0.tender.items.1247 | id-27.0 | 000006561 | SUMINISTRO DE MATERIALES E INSTALACIÓN DE CISTERNA MARCA ROTOPLAS MA02 DE 10,000lts UBICADA DONDE IN | 1 | PZA | 74475.33 | MXN
id-27.0.tender.items.1248 | id-27.0 | 000006562 | SUMINISTRO DE MATERIALES E INSTALACIÓN DE EQUIPO DE BOMBA ST 4" SUMERGIBLE MARCA MYERS O SIMILAR, I | 1 | PZA | 51727.43 | MXN
id-27.0.tender.items.1249 | id-27.0 | 000006562 | SUMINISTRO DE MATERIALES E INSTALACIÓN DE EQUIPO DE BOMBA ST 4" SUMERGIBLE MARCA MYERS O SIMILAR, I | 1 | PZA | 51727.43 | MXN
id-27.0.tender.items.1250 | id-27.0 | 000006563 | SUMINISTRO Y TENDIDO DE TIERRA VEGETAL PARA RELLENO DE PARTES BAJAS EN ÁREAS VERDES EXISTENTES, CON | 4532 | M2 | 43.51 | MXN
id-27.0.tender.items.1251 | id-27.0 | 000006563 | SUMINISTRO Y TENDIDO DE TIERRA VEGETAL PARA RELLENO DE PARTES BAJAS EN ÁREAS VERDES EXISTENTES, CON | 4532 | M2 | 43.51 | MXN
id-27.0.tender.items.1252 | id-27.0 | 000006564 | SUMINISTRO E INSTALACIÓN DE PASTO EN ROLLO , INCLUYE: DESCARGA DE TRAILER, ACARREOS, RECORTES, SELLA | 3532 | M2 | 63.84 | MXN
id-27.0.tender.items.1253 | id-27.0 | 000006564 | SUMINISTRO E INSTALACIÓN DE PASTO EN ROLLO , INCLUYE: DESCARGA DE TRAILER, ACARREOS, RECORTES, SELLA | 3532 | M2 | 63.84 | MXN
id-27.0.tender.items.1254 | id-27.0 | 000006565 | SUMINISTRO Y SEMBRADO DE PLANTAS ARBUSTOS DE DIFERENTES VARIEDADES ( ROELIAS 250M2, GUEDELIA 150 M2, | 1000 | M2 | 141.64 | MXN
id-27.0.tender.items.1255 | id-27.0 | 000006565 | SUMINISTRO Y SEMBRADO DE PLANTAS ARBUSTOS DE DIFERENTES VARIEDADES ( ROELIAS 250M2, GUEDELIA 150 M2, | 1000 | M2 | 141.64 | MXN
id-27.0.tender.items.1256 | id-27.0 | 000006566 | SUMINISTRO Y SEMBRADO DE ÁRBOL ENCINO DE 4" DE TALLO Y 3.5 MTS DE ALTURAS, DE 2 A 2.50 METROS DE ALT | 40 | PZA | 2017.24 | MXN
id-27.0.tender.items.1257 | id-27.0 | 000006566 | SUMINISTRO Y SEMBRADO DE ÁRBOL ENCINO DE 4" DE TALLO Y 3.5 MTS DE ALTURAS, DE 2 A 2.50 METROS DE ALT | 40 | PZA | 2017.24 | MXN
id-27.0.tender.items.1258 | id-27.0 | 000006567 | LETRERO LUMINOSO CON LA PALABRA "URGENCIAS" A BASE DE ACRILICO COLOR MORADO Y CONTORNO ACERO COLOR | 1 | PZA | 24429 | MXN
id-27.0.tender.items.1259 | id-27.0 | 000006567 | LETRERO LUMINOSO CON LA PALABRA "URGENCIAS" A BASE DE ACRILICO COLOR MORADO Y CONTORNO ACERO COLOR | 1 | PZA | 24429 | MXN
id-27.0.tender.items.1260 | id-27.0 | 000006568 | LETRERO LUMINOSO CON LA PALABRA "TOCOCIRUGIA" A BASE DE ACRILICO COLOR MORADO Y CONTORNO ACERO COLO | 1 | PZA | 28725.48 | MXN
id-27.0.tender.items.1261 | id-27.0 | 000006568 | LETRERO LUMINOSO CON LA PALABRA "TOCOCIRUGIA" A BASE DE ACRILICO COLOR MORADO Y CONTORNO ACERO COLO | 1 | PZA | 28725.48 | MXN
id-27.0.tender.items.1262 | id-27.0 | 000006569 | LETRERO CON LA PALABRA "HGSH" A BASE DE ALUMINO COLOR GRIS OBSCURO CON UNA PROFUNIDAD DE 10 CMS PRO | 1 | PZA | 44143.41 | MXN
id-27.0.tender.items.1263 | id-27.0 | 000006569 | LETRERO CON LA PALABRA "HGSH" A BASE DE ALUMINO COLOR GRIS OBSCURO CON UNA PROFUNIDAD DE 10 CMS PRO | 1 | PZA | 44143.41 | MXN
id-27.0.tender.items.1264 | id-27.0 | 000006570 | LETRERO CON LA PALABRA "HGSH" A BASE DE ALUMINO COLOR GRIS OBSCURO CON UNA PROFUNDIDAD DE 5 CM, TI | 1 | PZA | 67716.36 | MXN
id-27.0.tender.items.1265 | id-27.0 | 000006570 | LETRERO CON LA PALABRA "HGSH" A BASE DE ALUMINO COLOR GRIS OBSCURO CON UNA PROFUNDIDAD DE 5 CM, TI | 1 | PZA | 67716.36 | MXN
id-27.0.tender.items.1266 | id-27.0 | 000006571 | LETRERO CON LA PALABRA "HOSPITAL GENERAL SABINAS HIDALGO" A BASE DE ALUMINO COLOR GRIS OBSCURO CON | 1 | PZA | 75377.57 | MXN
id-27.0.tender.items.1267 | id-27.0 | 000006571 | LETRERO CON LA PALABRA "HOSPITAL GENERAL SABINAS HIDALGO" A BASE DE ALUMINO COLOR GRIS OBSCURO CON | 1 | PZA | 75377.57 | MXN
id-27.0.tender.items.1268 | id-27.0 | 000006572 | LETRERO CON LA PALABRA "HOSPITAL GENERAL SABINAS HIDALGO" A BASE DE ALUMINO COLOR GRIS OBSCURO CON | 1 | PZA | 64416.14 | MXN
id-27.0.tender.items.1269 | id-27.0 | 000006572 | LETRERO CON LA PALABRA "HOSPITAL GENERAL SABINAS HIDALGO" A BASE DE ALUMINO COLOR GRIS OBSCURO CON | 1 | PZA | 64416.14 | MXN
id-27.0.tender.items.1270 | id-27.0 | 000006573 | LETRERO CON LA PALABRA "HOSPITAL GENERAL SABINAS HIDALGO" A BASE DE ALUMINO COLOR GRIS OBSCURO CON | 1 | PZA | 64416.14 | MXN
id-27.0.tender.items.1271 | id-27.0 | 000006573 | LETRERO CON LA PALABRA "HOSPITAL GENERAL SABINAS HIDALGO" A BASE DE ALUMINO COLOR GRIS OBSCURO CON | 1 | PZA | 64416.14 | MXN
id-27.0.tender.items.1272 | id-27.0 | 000006574 | LETRERO CON LOGOTIPO DE GOBIERNO DEL ESTADO Y SECRETARIA DE SALUD A BASE DE ALUMINO CON UNA PROFU | 1 | PZA | 79502.84 | MXN
id-27.0.tender.items.1273 | id-27.0 | 000006574 | LETRERO CON LOGOTIPO DE GOBIERNO DEL ESTADO Y SECRETARIA DE SALUD A BASE DE ALUMINO CON UNA PROFU | 1 | PZA | 79502.84 | MXN
id-27.0.tender.items.1274 | id-27.0 | 000006590 | 16.0001 Suministro e instalación de Switch Gigabit -Poe+ De 48 Puertos 370W 10/100/1000 Mbps, 2 Pue | 1 | PZA | 128101.25 | MXN
id-27.0.tender.items.1275 | id-27.0 | 000006590 | 16.0001 Suministro e instalación de Switch Gigabit -Poe+ De 48 Puertos 370W 10/100/1000 Mbps, 2 Pue | 1 | PZA | 128101.25 | MXN
id-27.0.tender.items.1276 | id-27.0 | 000006600 | 16.0001.1 Suministro e instalación de 1000BASE-SX SFP transceiver module for MMF, 850-nm wavelength | 2 | PZA | 9274.18 | MXN
id-27.0.tender.items.1277 | id-27.0 | 000006600 | 16.0001.1 Suministro e instalación de 1000BASE-SX SFP transceiver module for MMF, 850-nm wavelength | 2 | PZA | 9274.18 | MXN
id-27.0.tender.items.1278 | id-27.0 | 000006610 | 16.0007 Suministro e instalación de 24-Port, Category 6, Patch Panel With 24 Rj45, 8-Position, 8-Wir | 2 | PZA | 3458.45 | MXN
id-27.0.tender.items.1279 | id-27.0 | 000006610 | 16.0007 Suministro e instalación de 24-Port, Category 6, Patch Panel With 24 Rj45, 8-Position, 8-Wir | 2 | PZA | 3458.45 | MXN
id-27.0.tender.items.1280 | id-27.0 | 000006620 | 16.0008 Suministro e instalacion De Organizador Horizontal Frontal, Marca PANDUIT O EQUIVALENTE, - C | 4 | PZA | 868.49 | MXN
id-27.0.tender.items.1281 | id-27.0 | 000006620 | 16.0008 Suministro e instalacion De Organizador Horizontal Frontal, Marca PANDUIT O EQUIVALENTE, - C | 4 | PZA | 868.49 | MXN
id-27.0.tender.items.1282 | id-27.0 | 000006630 | 16.0009 Suministro e Instalacion De Cable De Parcheo Rj45-Rj45, DIAMETRO REDUCIDO Cat.6, 7 Ft, (Xx=C | 23 | PZA | 546.2 | MXN
id-27.0.tender.items.1283 | id-27.0 | 000006630 | 16.0009 Suministro e Instalacion De Cable De Parcheo Rj45-Rj45, DIAMETRO REDUCIDO Cat.6, 7 Ft, (Xx=C | 23 | PZA | 546.2 | MXN
id-27.0.tender.items.1284 | id-27.0 | 000006640 | 16.001 Instalacion De Cable De Parcheo Rj45-Rj45, DIAMETRO REDUCIDO Cat.6, 7 Ft, (Xx=Color Deseado, | 23 | PZA | 546.2 | MXN
id-27.0.tender.items.1285 | id-27.0 | 000006640 | 16.001 Instalacion De Cable De Parcheo Rj45-Rj45, DIAMETRO REDUCIDO Cat.6, 7 Ft, (Xx=Color Deseado, | 23 | PZA | 546.2 | MXN
id-27.0.tender.items.1286 | id-27.0 | 000006650 | 16.0011 Suministro e Instalacion De Cable De Parcheo Rj45-Rj45, DIAMETRO REDUCIDO Cat.6, 10 Ft, (Xx= | 23 | PZA | 593.36 | MXN
id-27.0.tender.items.1287 | id-27.0 | 000006650 | 16.0011 Suministro e Instalacion De Cable De Parcheo Rj45-Rj45, DIAMETRO REDUCIDO Cat.6, 10 Ft, (Xx= | 23 | PZA | 593.36 | MXN
id-27.0.tender.items.1288 | id-27.0 | 000006660 | 16.0012 Instalacion De Cable De Parcheo Rj45-Rj45, DIAMETRO REDUCIDO Cat.6, 10 Ft, (Xx=Color Deseado | 23 | PZA | 593.36 | MXN
id-27.0.tender.items.1289 | id-27.0 | 000006660 | 16.0012 Instalacion De Cable De Parcheo Rj45-Rj45, DIAMETRO REDUCIDO Cat.6, 10 Ft, (Xx=Color Deseado | 23 | PZA | 593.36 | MXN
id-27.0.tender.items.1290 | id-27.0 | 000006670 | 16.0013 Suministro E Instalacion De Cable Utp 4 Pares, 24 Awg, Cat 6, Jacket Gris. Marca PANDUIT O E | 1757.5 | M. | 35.64 | MXN
id-27.0.tender.items.1291 | id-27.0 | 000006670 | 16.0013 Suministro E Instalacion De Cable Utp 4 Pares, 24 Awg, Cat 6, Jacket Gris. Marca PANDUIT O E | 1757.5 | M. | 35.64 | MXN
id-27.0.tender.items.1292 | id-27.0 | 000006680 | 16.0014 Suministro E Instalacion De Faceplate Serie Ejecutiva,- 2 Salidas, Color Marfil, Marca PANDU | 23 | PZA | 42.83 | MXN
id-27.0.tender.items.1293 | id-27.0 | 000006680 | 16.0014 Suministro E Instalacion De Faceplate Serie Ejecutiva,- 2 Salidas, Color Marfil, Marca PANDU | 23 | PZA | 42.83 | MXN
id-27.0.tender.items.1294 | id-27.0 | 000006690 | 16.0015 Suministro E Instalacion De Tapas Ciegas Para Face Plate.- Cfpe Y Cfp P/Mini-Com, Marfil, Nú | 23 | PZA | 10.22 | MXN
id-27.0.tender.items.1295 | id-27.0 | 000006690 | 16.0015 Suministro E Instalacion De Tapas Ciegas Para Face Plate.- Cfpe Y Cfp P/Mini-Com, Marfil, Nú | 23 | PZA | 10.22 | MXN
id-27.0.tender.items.1296 | id-27.0 | 000006700 | 16.0016 Suministro E Instalacion De Jack Modular, Rj45 Cat 6.- Color Marfil, Configuración A/B, Marc | 23 | PZA | 110.34 | MXN
id-27.0.tender.items.1297 | id-27.0 | 000006700 | 16.0016 Suministro E Instalacion De Jack Modular, Rj45 Cat 6.- Color Marfil, Configuración A/B, Marc | 23 | PZA | 110.34 | MXN
id-27.0.tender.items.1298 | id-27.0 | 000006710 | 16.0157 Suministro e instalación de Charola Portacables Tipo Malla,Acabado Electrozincado, Ancho De | 45 | M | 486.4 | MXN
id-27.0.tender.items.1299 | id-27.0 | 000006710 | 16.0157 Suministro e instalación de Charola Portacables Tipo Malla,Acabado Electrozincado, Ancho De | 45 | M | 486.4 | MXN
id-27.0.tender.items.1300 | id-27.0 | 000006720 | 16.0158 Suministro e instalación de Soporte Para Charola Tipo Malla De 500 Mm A Base De Varilla Rosc | 30 | JGO | 463.71 | MXN
id-27.0.tender.items.1301 | id-27.0 | 000006720 | 16.0158 Suministro e instalación de Soporte Para Charola Tipo Malla De 500 Mm A Base De Varilla Rosc | 30 | JGO | 463.71 | MXN
id-27.0.tender.items.1302 | id-27.0 | 000006730 | 16.0159 Suministro e instalación de Tubería De 3/4" , Tipo Conduit, Pared Gruesa, Para Cableado Hori | 179 | M | 126.74 | MXN
id-27.0.tender.items.1303 | id-27.0 | 000006730 | 16.0159 Suministro e instalación de Tubería De 3/4" , Tipo Conduit, Pared Gruesa, Para Cableado Hori | 179 | M | 126.74 | MXN
id-27.0.tender.items.1304 | id-27.0 | 000006740 | 16.016 Suministro e instalación De Soporte Para Tuberia De 3/4" A Base De Varilla Roscada De 3/8", | 120 | JGO | 56.21 | MXN
id-27.0.tender.items.1305 | id-27.0 | 000006740 | 16.016 Suministro e instalación De Soporte Para Tuberia De 3/4" A Base De Varilla Roscada De 3/8", | 120 | JGO | 56.21 | MXN
id-27.0.tender.items.1306 | id-27.0 | 000006750 | 16.0261 Suministro en instalacion de Ceiling Speaker 6W CLAMP,Modelo LHM0606/10,Marca BOSCH,Incluye | 10 | Pza | 463.71 | MXN
id-27.0.tender.items.1307 | id-27.0 | 000006750 | 16.0261 Suministro en instalacion de Ceiling Speaker 6W CLAMP,Modelo LHM0606/10,Marca BOSCH,Incluye | 10 | Pza | 463.71 | MXN
id-27.0.tender.items.1308 | id-27.0 | 000006760 | 16.0262 Suministro de PAVIRO 2X500 WATT AMP.,Modelo PVA-2P500,Marca BOSCH,Incluye: suministro de mat | 1 | Pza | 55564.36 | MXN
id-27.0.tender.items.1309 | id-27.0 | 000006760 | 16.0262 Suministro de PAVIRO 2X500 WATT AMP.,Modelo PVA-2P500,Marca BOSCH,Incluye: suministro de mat | 1 | Pza | 55564.36 | MXN
id-27.0.tender.items.1310 | id-27.0 | 000006780 | 16.0266 Suministro e instalacion de cableado para interconexion de bocinas al sistema de voceo, cabl | 1 | Pza | 8508.06 | MXN
id-27.0.tender.items.1311 | id-27.0 | 000006780 | 16.0266 Suministro e instalacion de cableado para interconexion de bocinas al sistema de voceo, cabl | 1 | Pza | 8508.06 | MXN
id-27.0.tender.items.1312 | id-27.0 | 000006790 | 16.0268 Suministro e instalacion de cableado 16AWG de 2 conductores 2X16 para interconexion de bocin | 127 | M | 97.47 | MXN
id-27.0.tender.items.1313 | id-27.0 | 000006790 | 16.0268 Suministro e instalacion de cableado 16AWG de 2 conductores 2X16 para interconexion de bocin | 127 | M | 97.47 | MXN
id-27.0.tender.items.1314 | id-27.0 | 000006820 | 16.0317 Suministro e instalación de MS 400 Base de detector,marca Bosh,Incluye: suministro de materi | 27 | Pza. | 138.71 | MXN
id-27.0.tender.items.1315 | id-27.0 | 000006820 | 16.0317 Suministro e instalación de MS 400 Base de detector,marca Bosh,Incluye: suministro de materi | 27 | Pza. | 138.71 | MXN
id-27.0.tender.items.1316 | id-27.0 | 000006830 | 16.0329 Suministro e instalación de FMC?420RW?GFRRD Pulsador de incendio manual con opción de rearme | 1 | Pza. | 2051.17 | MXN
id-27.0.tender.items.1317 | id-27.0 | 000006830 | 16.0329 Suministro e instalación de FMC?420RW?GFRRD Pulsador de incendio manual con opción de rearme | 1 | Pza. | 2051.17 | MXN
id-27.0.tender.items.1318 | id-27.0 | 000006840 | 16.0329.1 Suministro e instalación de Módulo Monitor, Mod. FLM-420-I2-D,marca Bosh o similar,Incluye | 1 | PZA | 4743.18 | MXN
id-27.0.tender.items.1319 | id-27.0 | 000006840 | 16.0329.1 Suministro e instalación de Módulo Monitor, Mod. FLM-420-I2-D,marca Bosh o similar,Incluye | 1 | PZA | 4743.18 | MXN
id-27.0.tender.items.1320 | id-27.0 | 000006850 | 16.0329.5 Suministro e instalación de Detector Analógico para DuctosAire, Mod. FAD-325,marca Bosh o | 1 | PZA | 6758.67 | MXN
id-27.0.tender.items.1321 | id-27.0 | 000006850 | 16.0329.5 Suministro e instalación de Detector Analógico para DuctosAire, Mod. FAD-325,marca Bosh o | 1 | PZA | 6758.67 | MXN
id-27.0.tender.items.1322 | id-27.0 | 000006860 | 16.0336 Suministro e instalación de FAP?OTC 420 Detector multisensor óptico/térmico/químico.marca Bo | 27 | Pza. | 4675.85 | MXN
id-27.0.tender.items.1323 | id-27.0 | 000006860 | 16.0336 Suministro e instalación de FAP?OTC 420 Detector multisensor óptico/térmico/químico.marca Bo | 27 | Pza. | 4675.85 | MXN
id-27.0.tender.items.1324 | id-27.0 | 000006870 | 16.0338 Suministro e instalación de Speaker/Strobe, selectable Candela, 1/8-4WWall, Red, ET90-24MCC- | 2 | Pza. | 3331.86 | MXN
id-27.0.tender.items.1325 | id-27.0 | 000006870 | 16.0338 Suministro e instalación de Speaker/Strobe, selectable Candela, 1/8-4WWall, Red, ET90-24MCC- | 2 | Pza. | 3331.86 | MXN
id-27.0.tender.items.1326 | id-27.0 | 000006880 | 16.0339 Suministro e instalación de 24 VDC Speaker w/Strobe 100 Cd, White. ET90-24MCC-FW, marca Bosh | 1 | Pza. | 3732.93 | MXN
id-27.0.tender.items.1327 | id-27.0 | 000006880 | 16.0339 Suministro e instalación de 24 VDC Speaker w/Strobe 100 Cd, White. ET90-24MCC-FW, marca Bosh | 1 | Pza. | 3732.93 | MXN
id-27.0.tender.items.1328 | id-27.0 | 000006900 | 16.0342 Sumnistro e instalacion de cableado 18 AWG de 2 conductores 2X18 para comunicacion de compon | 312 | M | 122.77 | MXN
id-27.0.tender.items.1329 | id-27.0 | 000006900 | 16.0342 Sumnistro e instalacion de cableado 18 AWG de 2 conductores 2X18 para comunicacion de compon | 312 | M | 122.77 | MXN
id-27.0.tender.items.1330 | id-27.0 | 000006910 | 16.0343 Sumnistro e instalacion de cableado 16 AWG de 2 conductores 2X16 para voltaje de componentes | 19 | M | 115.35 | MXN
id-27.0.tender.items.1331 | id-27.0 | 000006910 | 16.0343 Sumnistro e instalacion de cableado 16 AWG de 2 conductores 2X16 para voltaje de componentes | 19 | M | 115.35 | MXN
id-27.0.tender.items.1332 | id-27.0 | 000006920 | 16.0344 Sumnistro e instalacion de cableado 16 AWG de 2 conductores 2X16 para comunicacion entre tab | 40 | M | 115.35 | MXN
id-27.0.tender.items.1333 | id-27.0 | 000006920 | 16.0344 Sumnistro e instalacion de cableado 16 AWG de 2 conductores 2X16 para comunicacion entre tab | 40 | M | 115.35 | MXN
id-27.0.tender.items.1334 | id-27.0 | 000006930 | 16.0345 Suministro e instalacion de contacto electrico para fuente de poder,Soporteria, Canalizacion | 1 | Pza | 11355.4 | MXN
id-27.0.tender.items.1335 | id-27.0 | 000006930 | 16.0345 Suministro e instalacion de contacto electrico para fuente de poder,Soporteria, Canalizacion | 1 | Pza | 11355.4 | MXN
id-27.0.tender.items.1336 | id-27.0 | 000006950 | 16.0001 Suministro e instalación de Switch Gigabit -Poe+ De 48 Puertos 370W 10/100/1000 Mbps, 2 Pue | 1 | PZA | 128101.25 | MXN
id-27.0.tender.items.1337 | id-27.0 | 000006950 | 16.0001 Suministro e instalación de Switch Gigabit -Poe+ De 48 Puertos 370W 10/100/1000 Mbps, 2 Pue | 1 | PZA | 128101.25 | MXN
id-27.0.tender.items.1338 | id-27.0 | 000006960 | 16.0001.1 Suministro e instalación de 1000BASE-SX SFP transceiver module for MMF, 850-nm wavelength | 2 | PZA | 9274.18 | MXN
id-27.0.tender.items.1339 | id-27.0 | 000006960 | 16.0001.1 Suministro e instalación de 1000BASE-SX SFP transceiver module for MMF, 850-nm wavelength | 2 | PZA | 9274.18 | MXN
id-27.0.tender.items.1340 | id-27.0 | 000006970 | 16.0007 Suministro e instalación de 24-Port, Category 6, Patch Panel With 24 Rj45, 8-Position, 8-Wir | 1 | PZA | 3458.45 | MXN
id-27.0.tender.items.1341 | id-27.0 | 000006970 | 16.0007 Suministro e instalación de 24-Port, Category 6, Patch Panel With 24 Rj45, 8-Position, 8-Wir | 1 | PZA | 3458.45 | MXN
id-27.0.tender.items.1342 | id-27.0 | 000006980 | 16.0008 Suministro e instalacion De Organizador Horizontal Frontal, Marca PANDUIT O EQUIVALENTE, - C | 2 | PZA | 868.49 | MXN
id-27.0.tender.items.1343 | id-27.0 | 000006980 | 16.0008 Suministro e instalacion De Organizador Horizontal Frontal, Marca PANDUIT O EQUIVALENTE, - C | 2 | PZA | 868.49 | MXN
id-27.0.tender.items.1344 | id-27.0 | 000006990 | 16.0009 Suministro e Instalacion De Cable De Parcheo Rj45-Rj45, DIAMETRO REDUCIDO Cat.6, 7 Ft, (Xx=C | 21 | PZA | 546.2 | MXN
id-27.0.tender.items.1345 | id-27.0 | 000006990 | 16.0009 Suministro e Instalacion De Cable De Parcheo Rj45-Rj45, DIAMETRO REDUCIDO Cat.6, 7 Ft, (Xx=C | 21 | PZA | 546.2 | MXN
id-27.0.tender.items.1346 | id-27.0 | 000007000 | 16.0011 Suministro e Instalacion De Cable De Parcheo Rj45-Rj45, DIAMETRO REDUCIDO Cat.6, 10 Ft, (Xx= | 21 | PZA | 546.2 | MXN
id-27.0.tender.items.1347 | id-27.0 | 000007000 | 16.0011 Suministro e Instalacion De Cable De Parcheo Rj45-Rj45, DIAMETRO REDUCIDO Cat.6, 10 Ft, (Xx= | 21 | PZA | 546.2 | MXN
id-27.0.tender.items.1348 | id-27.0 | 000007010 | 16.0013 Suministro E Instalacion De Cable Utp 4 Pares, 24 Awg, Cat 6, Jacket Gris. Marca PANDUIT O E | 1630 | M. | 35.64 | MXN
id-27.0.tender.items.1349 | id-27.0 | 000007010 | 16.0013 Suministro E Instalacion De Cable Utp 4 Pares, 24 Awg, Cat 6, Jacket Gris. Marca PANDUIT O E | 1630 | M. | 35.64 | MXN
id-27.0.tender.items.1350 | id-27.0 | 000007020 | 16.0014 Suministro E Instalacion De Faceplate Serie Ejecutiva,- 2 Salidas, Color Marfil, Marca PANDU | 21 | PZA | 42.83 | MXN
id-27.0.tender.items.1351 | id-27.0 | 000007020 | 16.0014 Suministro E Instalacion De Faceplate Serie Ejecutiva,- 2 Salidas, Color Marfil, Marca PANDU | 21 | PZA | 42.83 | MXN
id-27.0.tender.items.1352 | id-27.0 | 000007030 | 16.0015 Suministro E Instalacion De Tapas Ciegas Para Face Plate.- Cfpe Y Cfp P/Mini-Com, Marfil, Nú | 21 | PZA | 10.22 | MXN
id-27.0.tender.items.1353 | id-27.0 | 000007030 | 16.0015 Suministro E Instalacion De Tapas Ciegas Para Face Plate.- Cfpe Y Cfp P/Mini-Com, Marfil, Nú | 21 | PZA | 10.22 | MXN
id-27.0.tender.items.1354 | id-27.0 | 000007040 | 16.0016 Suministro E Instalacion De Jack Modular, Rj45 Cat 6.- Color Marfil, Configuración A/B, Marc | 21 | PZA | 110.34 | MXN
id-27.0.tender.items.1355 | id-27.0 | 000007040 | 16.0016 Suministro E Instalacion De Jack Modular, Rj45 Cat 6.- Color Marfil, Configuración A/B, Marc | 21 | PZA | 110.34 | MXN
id-27.0.tender.items.1356 | id-27.0 | 000007050 | 16.0059 Suministro E Instalacion De ACCSES POINT CISCO 802.11AC W2 AP W/CA; 4X4:3; MOD; INT ANT; MG | 1 | Pza | 32614.63 | MXN
id-27.0.tender.items.1357 | id-27.0 | 000007050 | 16.0059 Suministro E Instalacion De ACCSES POINT CISCO 802.11AC W2 AP W/CA; 4X4:3; MOD; INT ANT; MG | 1 | Pza | 32614.63 | MXN
id-27.0.tender.items.1358 | id-27.0 | 000007060 | 16.0157 Suministro e instalación de Charola Portacables Tipo Malla,Acabado Electrozincado, Ancho De | 30 | M | 486.4 | MXN
id-27.0.tender.items.1359 | id-27.0 | 000007060 | 16.0157 Suministro e instalación de Charola Portacables Tipo Malla,Acabado Electrozincado, Ancho De | 30 | M | 486.4 | MXN
id-27.0.tender.items.1360 | id-27.0 | 000007070 | 16.0158 Suministro e instalación de Soporte Para Charola Tipo Malla De 500 Mm A Base De Varilla Rosc | 20 | JGO | 463.71 | MXN
id-27.0.tender.items.1361 | id-27.0 | 000007070 | 16.0158 Suministro e instalación de Soporte Para Charola Tipo Malla De 500 Mm A Base De Varilla Rosc | 20 | JGO | 463.71 | MXN
id-27.0.tender.items.1362 | id-27.0 | 000007080 | 16.0159 Suministro e instalación de Tubería De 3/4" , Tipo Conduit, Pared Gruesa, Para Cableado Hori | 178 | M | 126.74 | MXN
id-27.0.tender.items.1363 | id-27.0 | 000007080 | 16.0159 Suministro e instalación de Tubería De 3/4" , Tipo Conduit, Pared Gruesa, Para Cableado Hori | 178 | M | 126.74 | MXN
id-27.0.tender.items.1364 | id-27.0 | 000007090 | 16.016 Suministro e instalación De Soporte Para Tuberia De 3/4" A Base De Varilla Roscada De 3/8", | 119 | JGO | 56.21 | MXN
id-27.0.tender.items.1365 | id-27.0 | 000007090 | 16.016 Suministro e instalación De Soporte Para Tuberia De 3/4" A Base De Varilla Roscada De 3/8", | 119 | JGO | 56.21 | MXN
id-27.0.tender.items.1366 | id-27.0 | 000007100 | 16.0261 Suministro en instalacion de Ceiling Speaker 6W CLAMP,Modelo LHM0606/10,Marca BOSCH,Incluye | 9 | Pza | 463.71 | MXN
id-27.0.tender.items.1367 | id-27.0 | 000007100 | 16.0261 Suministro en instalacion de Ceiling Speaker 6W CLAMP,Modelo LHM0606/10,Marca BOSCH,Incluye | 9 | Pza | 463.71 | MXN
id-27.0.tender.items.1368 | id-27.0 | 000007120 | 16.0266 Suministro e instalacion de cableado para interconexion de bocinas al sistema de voceo, cabl | 1 | Pza | 8508.06 | MXN
id-27.0.tender.items.1369 | id-27.0 | 000007120 | 16.0266 Suministro e instalacion de cableado para interconexion de bocinas al sistema de voceo, cabl | 1 | Pza | 8508.06 | MXN
id-27.0.tender.items.1370 | id-27.0 | 000007130 | 16.0268 Suministro e instalacion de cableado 16AWG de 2 conductores 2X16 para interconexion de bocin | 271 | M | 115.35 | MXN
id-27.0.tender.items.1371 | id-27.0 | 000007130 | 16.0268 Suministro e instalacion de cableado 16AWG de 2 conductores 2X16 para interconexion de bocin | 271 | M | 115.35 | MXN
id-27.0.tender.items.1372 | id-27.0 | 000007160 | 16.0317 Suministro e instalación de MS 400 Base de detector,marca Bosh,Incluye: suministro de materi | 37 | Pza. | 138.71 | MXN
id-27.0.tender.items.1373 | id-27.0 | 000007160 | 16.0317 Suministro e instalación de MS 400 Base de detector,marca Bosh,Incluye: suministro de materi | 37 | Pza. | 138.71 | MXN
id-27.0.tender.items.1374 | id-27.0 | 000007170 | 16.0318 Suministro e instalación de LSN 0300 A Módulo LSN improved de 300 mA,marca Bosh,Incluye: sum | 1 | Pza. | 6405.07 | MXN
id-27.0.tender.items.1375 | id-27.0 | 000007170 | 16.0318 Suministro e instalación de LSN 0300 A Módulo LSN improved de 300 mA,marca Bosh,Incluye: sum | 1 | Pza. | 6405.07 | MXN
id-27.0.tender.items.1376 | id-27.0 | 000007180 | 16.0329 Suministro e instalación de FMC?420RW?GFRRD Pulsador de incendio manual con opción de rearme | 2 | Pza. | 2051.17 | MXN
id-27.0.tender.items.1377 | id-27.0 | 000007180 | 16.0329 Suministro e instalación de FMC?420RW?GFRRD Pulsador de incendio manual con opción de rearme | 2 | Pza. | 2051.17 | MXN
id-27.0.tender.items.1378 | id-27.0 | 000007190 | 16.0329.3 Suministro e instalación de Modulo Control, Mod. FLM-420-NAC-S,marca Bosh o similar,Incluy | 2 | PZA | 4743.18 | MXN
id-27.0.tender.items.1379 | id-27.0 | 000007190 | 16.0329.3 Suministro e instalación de Modulo Control, Mod. FLM-420-NAC-S,marca Bosh o similar,Incluy | 2 | PZA | 4743.18 | MXN
id-27.0.tender.items.1380 | id-27.0 | 000007200 | 16.0329.4 Suministro e instalación de Modulo Aislador, Mod. FLM-325-ISO,marca Bosh o similar,Incluye | 1 | PZA | 4743.18 | MXN
id-27.0.tender.items.1381 | id-27.0 | 000007200 | 16.0329.4 Suministro e instalación de Modulo Aislador, Mod. FLM-325-ISO,marca Bosh o similar,Incluye | 1 | PZA | 4743.18 | MXN
id-27.0.tender.items.1382 | id-27.0 | 000007210 | 16.0336 Suministro e instalación de FAP?OTC 420 Detector multisensor óptico/térmico/químico.marca Bo | 37 | Pza. | 4675.85 | MXN
id-27.0.tender.items.1383 | id-27.0 | 000007210 | 16.0336 Suministro e instalación de FAP?OTC 420 Detector multisensor óptico/térmico/químico.marca Bo | 37 | Pza. | 4675.85 | MXN
id-27.0.tender.items.1384 | id-27.0 | 000007220 | 16.0338 Suministro e instalación de Speaker/Strobe, selectable Candela, 1/8-4WWall, Red, ET90-24MCC- | 5 | Pza. | 3331.86 | MXN
id-27.0.tender.items.1385 | id-27.0 | 000007220 | 16.0338 Suministro e instalación de Speaker/Strobe, selectable Candela, 1/8-4WWall, Red, ET90-24MCC- | 5 | Pza. | 3331.86 | MXN
id-27.0.tender.items.1386 | id-27.0 | 000007230 | 16.0339 Suministro e instalación de 24 VDC Speaker w/Strobe 100 Cd, White. ET90-24MCC-FW, marca Bosh | 2 | Pza. | 3732.93 | MXN
id-27.0.tender.items.1387 | id-27.0 | 000007230 | 16.0339 Suministro e instalación de 24 VDC Speaker w/Strobe 100 Cd, White. ET90-24MCC-FW, marca Bosh | 2 | Pza. | 3732.93 | MXN
id-27.0.tender.items.1388 | id-27.0 | 000007250 | 16.0342 Sumnistro e instalacion de cableado 18 AWG de 2 conductores 2X18 para comunicacion de compon | 444 | M | 122.77 | MXN
id-27.0.tender.items.1389 | id-27.0 | 000007250 | 16.0342 Sumnistro e instalacion de cableado 18 AWG de 2 conductores 2X18 para comunicacion de compon | 444 | M | 122.77 | MXN
id-27.0.tender.items.1390 | id-27.0 | 000007260 | 16.0344 Sumnistro e instalacion de cableado 16 AWG de 2 conductores 2X16 para comunicacion entre tab | 199 | M | 115.35 | MXN
id-27.0.tender.items.1391 | id-27.0 | 000007260 | 16.0344 Sumnistro e instalacion de cableado 16 AWG de 2 conductores 2X16 para comunicacion entre tab | 199 | M | 115.35 | MXN
id-27.0.tender.items.1392 | id-27.0 | 000007280 | 16.0001 Suministro e instalación de Switch Gigabit -Poe+ De 48 Puertos 370W 10/100/1000 Mbps, 2 Pue | 1 | PZA | 128101.25 | MXN
id-27.0.tender.items.1393 | id-27.0 | 000007280 | 16.0001 Suministro e instalación de Switch Gigabit -Poe+ De 48 Puertos 370W 10/100/1000 Mbps, 2 Pue | 1 | PZA | 128101.25 | MXN
id-27.0.tender.items.1394 | id-27.0 | 000007290 | 16.0001.1 Suministro e instalación de 1000BASE-SX SFP transceiver module for MMF, 850-nm wavelength | 2 | PZA | 9274.18 | MXN
id-27.0.tender.items.1395 | id-27.0 | 000007290 | 16.0001.1 Suministro e instalación de 1000BASE-SX SFP transceiver module for MMF, 850-nm wavelength | 2 | PZA | 9274.18 | MXN
id-27.0.tender.items.1396 | id-27.0 | 000007300 | 16.0007 Suministro e instalación de 24-Port, Category 6, Patch Panel With 24 Rj45, 8-Position, 8-Wir | 1 | PZA | 3458.45 | MXN
id-27.0.tender.items.1397 | id-27.0 | 000007300 | 16.0007 Suministro e instalación de 24-Port, Category 6, Patch Panel With 24 Rj45, 8-Position, 8-Wir | 1 | PZA | 3458.45 | MXN
id-27.0.tender.items.1398 | id-27.0 | 000007310 | 16.0008 Suministro e instalacion De Organizador Horizontal Frontal, Marca PANDUIT O EQUIVALENTE, - C | 2 | PZA | 868.49 | MXN
id-27.0.tender.items.1399 | id-27.0 | 000007310 | 16.0008 Suministro e instalacion De Organizador Horizontal Frontal, Marca PANDUIT O EQUIVALENTE, - C | 2 | PZA | 868.49 | MXN
id-27.0.tender.items.1400 | id-27.0 | 000007320 | 16.0009 Suministro e Instalacion De Cable De Parcheo Rj45-Rj45, DIAMETRO REDUCIDO Cat.6, 7 Ft, (Xx=C | 16 | PZA | 546.2 | MXN
id-27.0.tender.items.1401 | id-27.0 | 000007320 | 16.0009 Suministro e Instalacion De Cable De Parcheo Rj45-Rj45, DIAMETRO REDUCIDO Cat.6, 7 Ft, (Xx=C | 16 | PZA | 546.2 | MXN
id-27.0.tender.items.1402 | id-27.0 | 000007330 | 16.001 Instalacion De Cable De Parcheo Rj45-Rj45, DIAMETRO REDUCIDO Cat.6, 7 Ft, (Xx=Color Deseado, | 16 | PZA | 546.2 | MXN
id-27.0.tender.items.1403 | id-27.0 | 000007330 | 16.001 Instalacion De Cable De Parcheo Rj45-Rj45, DIAMETRO REDUCIDO Cat.6, 7 Ft, (Xx=Color Deseado, | 16 | PZA | 546.2 | MXN
id-27.0.tender.items.1404 | id-27.0 | 000007340 | 16.0011 Suministro e Instalacion De Cable De Parcheo Rj45-Rj45, DIAMETRO REDUCIDO Cat.6, 10 Ft, (Xx= | 16 | PZA | 593.36 | MXN
id-27.0.tender.items.1405 | id-27.0 | 000007340 | 16.0011 Suministro e Instalacion De Cable De Parcheo Rj45-Rj45, DIAMETRO REDUCIDO Cat.6, 10 Ft, (Xx= | 16 | PZA | 593.36 | MXN
id-27.0.tender.items.1406 | id-27.0 | 000007350 | 16.0012 Instalacion De Cable De Parcheo Rj45-Rj45, DIAMETRO REDUCIDO Cat.6, 10 Ft, (Xx=Color Deseado | 16 | PZA | 593.36 | MXN
id-27.0.tender.items.1407 | id-27.0 | 000007350 | 16.0012 Instalacion De Cable De Parcheo Rj45-Rj45, DIAMETRO REDUCIDO Cat.6, 10 Ft, (Xx=Color Deseado | 16 | PZA | 593.36 | MXN
id-27.0.tender.items.1408 | id-27.0 | 000007360 | 16.0013 Suministro E Instalacion De Cable Utp 4 Pares, 24 Awg, Cat 6, Jacket Gris. Marca PANDUIT O E | 1564 | M. | 35.64 | MXN
id-27.0.tender.items.1409 | id-27.0 | 000007360 | 16.0013 Suministro E Instalacion De Cable Utp 4 Pares, 24 Awg, Cat 6, Jacket Gris. Marca PANDUIT O E | 1564 | M. | 35.64 | MXN
id-27.0.tender.items.1410 | id-27.0 | 000007370 | 16.0014 Suministro E Instalacion De Faceplate Serie Ejecutiva,- 2 Salidas, Color Marfil, Marca PANDU | 16 | PZA | 42.83 | MXN
id-27.0.tender.items.1411 | id-27.0 | 000007370 | 16.0014 Suministro E Instalacion De Faceplate Serie Ejecutiva,- 2 Salidas, Color Marfil, Marca PANDU | 16 | PZA | 42.83 | MXN
id-27.0.tender.items.1412 | id-27.0 | 000007380 | 16.0015 Suministro E Instalacion De Tapas Ciegas Para Face Plate.- Cfpe Y Cfp P/Mini-Com, Marfil, Nú | 16 | PZA | 10.22 | MXN
id-27.0.tender.items.1413 | id-27.0 | 000007380 | 16.0015 Suministro E Instalacion De Tapas Ciegas Para Face Plate.- Cfpe Y Cfp P/Mini-Com, Marfil, Nú | 16 | PZA | 10.22 | MXN
id-27.0.tender.items.1414 | id-27.0 | 000007390 | 16.0016 Suministro E Instalacion De Jack Modular, Rj45 Cat 6.- Color Marfil, Configuración A/B, Marc | 16 | PZA | 110.34 | MXN
id-27.0.tender.items.1415 | id-27.0 | 000007390 | 16.0016 Suministro E Instalacion De Jack Modular, Rj45 Cat 6.- Color Marfil, Configuración A/B, Marc | 16 | PZA | 110.34 | MXN
id-27.0.tender.items.1416 | id-27.0 | 000007400 | 16.0059 Suministro E Instalacion De ACCSES POINT CISCO 802.11AC W2 AP W/CA; 4X4:3; MOD; INT ANT; MG | 2 | Pza | 32614.63 | MXN
id-27.0.tender.items.1417 | id-27.0 | 000007400 | 16.0059 Suministro E Instalacion De ACCSES POINT CISCO 802.11AC W2 AP W/CA; 4X4:3; MOD; INT ANT; MG | 2 | Pza | 32614.63 | MXN
id-27.0.tender.items.1418 | id-27.0 | 000007410 | 16.0157 Suministro e instalación de Charola Portacables Tipo Malla,Acabado Electrozincado, Ancho De | 28 | M | 486.4 | MXN
id-27.0.tender.items.1419 | id-27.0 | 000007410 | 16.0157 Suministro e instalación de Charola Portacables Tipo Malla,Acabado Electrozincado, Ancho De | 28 | M | 486.4 | MXN
id-27.0.tender.items.1420 | id-27.0 | 000007420 | 16.0158 Suministro e instalación de Soporte Para Charola Tipo Malla De 500 Mm A Base De Varilla Rosc | 19 | JGO | 463.71 | MXN
id-27.0.tender.items.1421 | id-27.0 | 000007420 | 16.0158 Suministro e instalación de Soporte Para Charola Tipo Malla De 500 Mm A Base De Varilla Rosc | 19 | JGO | 463.71 | MXN
id-27.0.tender.items.1422 | id-27.0 | 000007430 | 16.0159 Suministro e instalación de Tubería De 3/4" , Tipo Conduit, Pared Gruesa, Para Cableado Hori | 125 | M | 126.74 | MXN
id-27.0.tender.items.1423 | id-27.0 | 000007430 | 16.0159 Suministro e instalación de Tubería De 3/4" , Tipo Conduit, Pared Gruesa, Para Cableado Hori | 125 | M | 126.74 | MXN
id-27.0.tender.items.1424 | id-27.0 | 000007440 | 16.016 Suministro e instalación De Soporte Para Tuberia De 3/4" A Base De Varilla Roscada De 3/8", | 84 | JGO | 56.21 | MXN
id-27.0.tender.items.1425 | id-27.0 | 000007440 | 16.016 Suministro e instalación De Soporte Para Tuberia De 3/4" A Base De Varilla Roscada De 3/8", | 84 | JGO | 56.21 | MXN
id-27.0.tender.items.1426 | id-27.0 | 000007450 | 16.0262 Suministro de PAVIRO 2X500 WATT AMP.,Modelo PVA-2P500,Marca BOSCH,Incluye: suministro de mat | 1 | Pza | 55564.36 | MXN
id-27.0.tender.items.1427 | id-27.0 | 000007450 | 16.0262 Suministro de PAVIRO 2X500 WATT AMP.,Modelo PVA-2P500,Marca BOSCH,Incluye: suministro de mat | 1 | Pza | 55564.36 | MXN
id-27.0.tender.items.1428 | id-27.0 | 000007470 | 16.0266 Suministro e instalacion de cableado para interconexion de bocinas al sistema de voceo, cabl | 1 | Pza | 8508.06 | MXN
id-27.0.tender.items.1429 | id-27.0 | 000007470 | 16.0266 Suministro e instalacion de cableado para interconexion de bocinas al sistema de voceo, cabl | 1 | Pza | 8508.06 | MXN
id-27.0.tender.items.1430 | id-27.0 | 000007480 | 16.0268 Suministro e instalacion de cableado 16AWG de 2 conductores 2X16 para interconexion de bocin | 288 | M | 115.35 | MXN
id-27.0.tender.items.1431 | id-27.0 | 000007480 | 16.0268 Suministro e instalacion de cableado 16AWG de 2 conductores 2X16 para interconexion de bocin | 288 | M | 115.35 | MXN
id-27.0.tender.items.1432 | id-27.0 | 000007510 | 16.0317 Suministro e instalación de MS 400 Base de detector,marca Bosh,Incluye: suministro de materi | 30 | Pza. | 138.71 | MXN
id-27.0.tender.items.1433 | id-27.0 | 000007510 | 16.0317 Suministro e instalación de MS 400 Base de detector,marca Bosh,Incluye: suministro de materi | 30 | Pza. | 138.71 | MXN
id-27.0.tender.items.1434 | id-27.0 | 000007520 | 16.0325 Suministro e instalación de FAA?500?TR-W Bisel, blanco,marca Bosh, Incluye: suministro de ma | 3 | Pza. | 1552.43 | MXN
id-27.0.tender.items.1435 | id-27.0 | 000007520 | 16.0325 Suministro e instalación de FAA?500?TR-W Bisel, blanco,marca Bosh, Incluye: suministro de ma | 3 | Pza. | 1552.43 | MXN
id-27.0.tender.items.1436 | id-27.0 | 000007530 | 16.0326 Suministro e instalación de FAA?500 LSN Base,marca Bosh,Incluye: suministro de materiales, h | 3 | Pza. | 1552.43 | MXN
id-27.0.tender.items.1437 | id-27.0 | 000007530 | 16.0326 Suministro e instalación de FAA?500 LSN Base,marca Bosh,Incluye: suministro de materiales, h | 3 | Pza. | 1552.43 | MXN
id-27.0.tender.items.1438 | id-27.0 | 000007540 | 16.0327 Suministro e instalación de FAA?500?BB Caja posterior para montaje en el techo,marca Bosh,In | 3 | Pza. | 1293.13 | MXN
id-27.0.tender.items.1439 | id-27.0 | 000007540 | 16.0327 Suministro e instalación de FAA?500?BB Caja posterior para montaje en el techo,marca Bosh,In | 3 | Pza. | 1293.13 | MXN
id-27.0.tender.items.1440 | id-27.0 | 000007550 | 16.0329 Suministro e instalación de FMC?420RW?GFRRD Pulsador de incendio manual con opción de rearme | 3 | Pza. | 2051.17 | MXN
id-27.0.tender.items.1441 | id-27.0 | 000007550 | 16.0329 Suministro e instalación de FMC?420RW?GFRRD Pulsador de incendio manual con opción de rearme | 3 | Pza. | 2051.17 | MXN
id-27.0.tender.items.1442 | id-27.0 | 000007560 | 16.0329.1 Suministro e instalación de Módulo Monitor, Mod. FLM-420-I2-D,marca Bosh o similar,Incluye | 2 | PZA | 4743.18 | MXN
id-27.0.tender.items.1443 | id-27.0 | 000007560 | 16.0329.1 Suministro e instalación de Módulo Monitor, Mod. FLM-420-I2-D,marca Bosh o similar,Incluye | 2 | PZA | 4743.18 | MXN
id-27.0.tender.items.1444 | id-27.0 | 000007570 | 16.0329.3 Suministro e instalación de Modulo Control, Mod. FLM-420-NAC-S,marca Bosh o similar,Incluy | 1 | PZA | 4637.1 | MXN
id-27.0.tender.items.1445 | id-27.0 | 000007570 | 16.0329.3 Suministro e instalación de Modulo Control, Mod. FLM-420-NAC-S,marca Bosh o similar,Incluy | 1 | PZA | 4637.1 | MXN
id-27.0.tender.items.1446 | id-27.0 | 000007580 | 16.0329.5 Suministro e instalación de Detector Analógico para DuctosAire, Mod. FAD-325,marca Bosh o | 3 | PZA | 6758.67 | MXN
id-27.0.tender.items.1447 | id-27.0 | 000007580 | 16.0329.5 Suministro e instalación de Detector Analógico para DuctosAire, Mod. FAD-325,marca Bosh o | 3 | PZA | 6758.67 | MXN
id-27.0.tender.items.1448 | id-27.0 | 000007590 | 16.0336 Suministro e instalación de FAP?OTC 420 Detector multisensor óptico/térmico/químico.marca Bo | 30 | Pza. | 4675.85 | MXN
id-27.0.tender.items.1449 | id-27.0 | 000007590 | 16.0336 Suministro e instalación de FAP?OTC 420 Detector multisensor óptico/térmico/químico.marca Bo | 30 | Pza. | 4675.85 | MXN
id-27.0.tender.items.1450 | id-27.0 | 000007600 | 16.0337 Suministro e instalación de FAP?OC 520 Detector multisensor óptico/químico, blanco. ,marca B | 3 | Pza. | 4734.78 | MXN
id-27.0.tender.items.1451 | id-27.0 | 000007600 | 16.0337 Suministro e instalación de FAP?OC 520 Detector multisensor óptico/químico, blanco. ,marca B | 3 | Pza. | 4734.78 | MXN
id-27.0.tender.items.1452 | id-27.0 | 000007610 | 16.0338 Suministro e instalación de Speaker/Strobe, selectable Candela, 1/8-4WWall, Red, ET90-24MCC- | 2 | Pza. | 3331.86 | MXN
id-27.0.tender.items.1453 | id-27.0 | 000007610 | 16.0338 Suministro e instalación de Speaker/Strobe, selectable Candela, 1/8-4WWall, Red, ET90-24MCC- | 2 | Pza. | 3331.86 | MXN
id-27.0.tender.items.1454 | id-27.0 | 000007620 | 16.0339 Suministro e instalación de 24 VDC Speaker w/Strobe 100 Cd, White. ET90-24MCC-FW, marca Bosh | 3 | Pza. | 3732.93 | MXN
id-27.0.tender.items.1455 | id-27.0 | 000007620 | 16.0339 Suministro e instalación de 24 VDC Speaker w/Strobe 100 Cd, White. ET90-24MCC-FW, marca Bosh | 3 | Pza. | 3732.93 | MXN
id-27.0.tender.items.1456 | id-27.0 | 000007640 | 16.0342 Sumnistro e instalacion de cableado 18 AWG de 2 conductores 2X18 para comunicacion de compon | 338 | M | 122.77 | MXN
id-27.0.tender.items.1457 | id-27.0 | 000007640 | 16.0342 Sumnistro e instalacion de cableado 18 AWG de 2 conductores 2X18 para comunicacion de compon | 338 | M | 122.77 | MXN
id-27.0.tender.items.1458 | id-27.0 | 000007650 | 16.0344 Sumnistro e instalacion de cableado 16 AWG de 2 conductores 2X16 para comunicacion entre tab | 174 | M | 115.35 | MXN
id-27.0.tender.items.1459 | id-27.0 | 000007650 | 16.0344 Sumnistro e instalacion de cableado 16 AWG de 2 conductores 2X16 para comunicacion entre tab | 174 | M | 115.35 | MXN
id-27.0.tender.items.1460 | id-27.0 | 000007670 | 16.0001 Suministro e instalación de Switch Gigabit -Poe+ De 48 Puertos 370W 10/100/1000 Mbps, 2 Pue | 1 | PZA | 128101.25 | MXN
id-27.0.tender.items.1461 | id-27.0 | 000007670 | 16.0001 Suministro e instalación de Switch Gigabit -Poe+ De 48 Puertos 370W 10/100/1000 Mbps, 2 Pue | 1 | PZA | 128101.25 | MXN
id-27.0.tender.items.1462 | id-27.0 | 000007680 | 16.0001.1 Suministro e instalación de 1000BASE-SX SFP transceiver module for MMF, 850-nm wavelength | 2 | PZA | 9274.18 | MXN
id-27.0.tender.items.1463 | id-27.0 | 000007680 | 16.0001.1 Suministro e instalación de 1000BASE-SX SFP transceiver module for MMF, 850-nm wavelength | 2 | PZA | 9274.18 | MXN
id-27.0.tender.items.1464 | id-27.0 | 000007690 | 16.0002 Suministro e instalación de Ups Smart Ups De 2.2 Kva 120 Vac On Line, Con Baterias Para Sopo | 1 | PZA | 23300.08 | MXN
id-27.0.tender.items.1465 | id-27.0 | 000007690 | 16.0002 Suministro e instalación de Ups Smart Ups De 2.2 Kva 120 Vac On Line, Con Baterias Para Sopo | 1 | PZA | 23300.08 | MXN
id-27.0.tender.items.1466 | id-27.0 | 000007700 | 16.0003 Suministro e instalacion de Rack de 7 ft alto 19" ancho, aluminio negro. Codigo 55053-703, M | 2 | Pza | 5580.02 | MXN
id-27.0.tender.items.1467 | id-27.0 | 000007700 | 16.0003 Suministro e instalacion de Rack de 7 ft alto 19" ancho, aluminio negro. Codigo 55053-703, M | 2 | Pza | 5580.02 | MXN
id-27.0.tender.items.1468 | id-27.0 | 000007710 | 16.0004 Suministro e instalacion de organizador vertical de 6 pulgadas Marca PANDUIT O EQUIVALENTE. | 2 | Pza | 5756.81 | MXN
id-27.0.tender.items.1469 | id-27.0 | 000007710 | 16.0004 Suministro e instalacion de organizador vertical de 6 pulgadas Marca PANDUIT O EQUIVALENTE. | 2 | Pza | 5756.81 | MXN
id-27.0.tender.items.1470 | id-27.0 | 000007720 | 16.0006 Suministro e instalación de barra de contactos horizontal de 15 amp,10 outlets nema 5-15P & | 1 | PZA | 1788.78 | MXN
id-27.0.tender.items.1471 | id-27.0 | 000007720 | 16.0006 Suministro e instalación de barra de contactos horizontal de 15 amp,10 outlets nema 5-15P & | 1 | PZA | 1788.78 | MXN
id-27.0.tender.items.1472 | id-27.0 | 000007730 | 16.0007 Suministro e instalación de 24-Port, Category 6, Patch Panel With 24 Rj45, 8-Position, 8-Wir | 3 | PZA | 3458.45 | MXN
id-27.0.tender.items.1473 | id-27.0 | 000007730 | 16.0007 Suministro e instalación de 24-Port, Category 6, Patch Panel With 24 Rj45, 8-Position, 8-Wir | 3 | PZA | 3458.45 | MXN
id-27.0.tender.items.1474 | id-27.0 | 000007740 | 16.0008 Suministro e instalacion De Organizador Horizontal Frontal, Marca PANDUIT O EQUIVALENTE, - C | 6 | PZA | 868.49 | MXN
id-27.0.tender.items.1475 | id-27.0 | 000007740 | 16.0008 Suministro e instalacion De Organizador Horizontal Frontal, Marca PANDUIT O EQUIVALENTE, - C | 6 | PZA | 868.49 | MXN
id-27.0.tender.items.1476 | id-27.0 | 000007750 | 16.0009 Suministro e Instalacion De Cable De Parcheo Rj45-Rj45, DIAMETRO REDUCIDO Cat.6, 7 Ft, (Xx=C | 15 | PZA | 546.2 | MXN
id-27.0.tender.items.1477 | id-27.0 | 000007750 | 16.0009 Suministro e Instalacion De Cable De Parcheo Rj45-Rj45, DIAMETRO REDUCIDO Cat.6, 7 Ft, (Xx=C | 15 | PZA | 546.2 | MXN
id-27.0.tender.items.1478 | id-27.0 | 000007760 | 16.001 Instalacion De Cable De Parcheo Rj45-Rj45, DIAMETRO REDUCIDO Cat.6, 7 Ft, (Xx=Color Deseado, | 15 | PZA | 546.2 | MXN
id-27.0.tender.items.1479 | id-27.0 | 000007760 | 16.001 Instalacion De Cable De Parcheo Rj45-Rj45, DIAMETRO REDUCIDO Cat.6, 7 Ft, (Xx=Color Deseado, | 15 | PZA | 546.2 | MXN
id-27.0.tender.items.1480 | id-27.0 | 000007770 | 16.0011 Suministro e Instalacion De Cable De Parcheo Rj45-Rj45, DIAMETRO REDUCIDO Cat.6, 10 Ft, (Xx= | 15 | PZA | 593.36 | MXN
id-27.0.tender.items.1481 | id-27.0 | 000007770 | 16.0011 Suministro e Instalacion De Cable De Parcheo Rj45-Rj45, DIAMETRO REDUCIDO Cat.6, 10 Ft, (Xx= | 15 | PZA | 593.36 | MXN
id-27.0.tender.items.1482 | id-27.0 | 000007780 | 16.0012 Instalacion De Cable De Parcheo Rj45-Rj45, DIAMETRO REDUCIDO Cat.6, 10 Ft, (Xx=Color Deseado | 15 | PZA | 593.36 | MXN
id-27.0.tender.items.1483 | id-27.0 | 000007780 | 16.0012 Instalacion De Cable De Parcheo Rj45-Rj45, DIAMETRO REDUCIDO Cat.6, 10 Ft, (Xx=Color Deseado | 15 | PZA | 593.36 | MXN
id-27.0.tender.items.1484 | id-27.0 | 000007790 | 16.0013 Suministro E Instalacion De Cable Utp 4 Pares, 24 Awg, Cat 6, Jacket Gris. Marca PANDUIT O E | 100 | M. | 35.64 | MXN
id-27.0.tender.items.1485 | id-27.0 | 000007790 | 16.0013 Suministro E Instalacion De Cable Utp 4 Pares, 24 Awg, Cat 6, Jacket Gris. Marca PANDUIT O E | 100 | M. | 35.64 | MXN
id-27.0.tender.items.1486 | id-27.0 | 000007800 | 16.0014 Suministro E Instalacion De Faceplate Serie Ejecutiva,- 2 Salidas, Color Marfil, Marca PANDU | 5 | PZA | 42.83 | MXN
id-27.0.tender.items.1487 | id-27.0 | 000007800 | 16.0014 Suministro E Instalacion De Faceplate Serie Ejecutiva,- 2 Salidas, Color Marfil, Marca PANDU | 5 | PZA | 42.83 | MXN
id-27.0.tender.items.1488 | id-27.0 | 000007810 | 16.0015 Suministro E Instalacion De Tapas Ciegas Para Face Plate.- Cfpe Y Cfp P/Mini-Com, Marfil, Nú | 5 | PZA | 10.22 | MXN
id-27.0.tender.items.1489 | id-27.0 | 000007810 | 16.0015 Suministro E Instalacion De Tapas Ciegas Para Face Plate.- Cfpe Y Cfp P/Mini-Com, Marfil, Nú | 5 | PZA | 10.22 | MXN
id-27.0.tender.items.1490 | id-27.0 | 000007820 | 16.0016 Suministro E Instalacion De Jack Modular, Rj45 Cat 6.- Color Marfil, Configuración A/B, Marc | 5 | PZA | 110.34 | MXN
id-27.0.tender.items.1491 | id-27.0 | 000007820 | 16.0016 Suministro E Instalacion De Jack Modular, Rj45 Cat 6.- Color Marfil, Configuración A/B, Marc | 5 | PZA | 110.34 | MXN
id-27.0.tender.items.1492 | id-27.0 | 000007830 | 16.0059 Suministro e Instalacion de AP en hospital para red Inalambrica, Incluye: Suministro De Mate | 1 | Pza | 33203.95 | MXN
id-27.0.tender.items.1493 | id-27.0 | 000007830 | 16.0059 Suministro e Instalacion de AP en hospital para red Inalambrica, Incluye: Suministro De Mate | 1 | Pza | 33203.95 | MXN
id-27.0.tender.items.1494 | id-27.0 | 000007840 | 16.0157 Suministro e instalación de Charola Portacables Tipo Malla,Acabado Electrozincado, Ancho De | 33.6 | M | 486.4 | MXN
id-27.0.tender.items.1495 | id-27.0 | 000007840 | 16.0157 Suministro e instalación de Charola Portacables Tipo Malla,Acabado Electrozincado, Ancho De | 33.6 | M | 486.4 | MXN
id-27.0.tender.items.1496 | id-27.0 | 000007850 | 16.0158 Suministro e instalación de Soporte Para Charola Tipo Malla De 300 Mm A Base De Varilla Rosc | 22 | JGO | 463.71 | MXN
id-27.0.tender.items.1497 | id-27.0 | 000007850 | 16.0158 Suministro e instalación de Soporte Para Charola Tipo Malla De 300 Mm A Base De Varilla Rosc | 22 | JGO | 463.71 | MXN
id-27.0.tender.items.1498 | id-27.0 | 000007860 | 16.0159 Suministro e instalación de Tubería De 3/4" , Tipo Conduit, Pared Gruesa, Para Cableado Hori | 104 | M | 126.74 | MXN
id-27.0.tender.items.1499 | id-27.0 | 000007860 | 16.0159 Suministro e instalación de Tubería De 3/4" , Tipo Conduit, Pared Gruesa, Para Cableado Hori | 104 | M | 126.74 | MXN
id-27.0.tender.items.1500 | id-27.0 | 000007870 | 16.016 Suministro e instalación De Soporte Para Tuberia De 3/4" A Base De Varilla Roscada De 3/8", | 72 | JGO | 56.21 | MXN
id-27.0.tender.items.1501 | id-27.0 | 000007870 | 16.016 Suministro e instalación De Soporte Para Tuberia De 3/4" A Base De Varilla Roscada De 3/8", | 72 | JGO | 56.21 | MXN
id-27.0.tender.items.1502 | id-27.0 | 000007880 | 16.026 Suministro en instalacion en instalacion de Plena Vas Router. Modelo LBB1992/00,Marca BOSCH,I | 1 | Pza | 28489.36 | MXN
id-27.0.tender.items.1503 | id-27.0 | 000007880 | 16.026 Suministro en instalacion en instalacion de Plena Vas Router. Modelo LBB1992/00,Marca BOSCH,I | 1 | Pza | 28489.36 | MXN
id-27.0.tender.items.1504 | id-27.0 | 000007890 | 16.0261 Suministro en instalacion de Ceiling Speaker 6W CLAMP,Modelo LHM0606/10,Marca BOSCH,Incluye | 2 | Pza | 463.71 | MXN
id-27.0.tender.items.1505 | id-27.0 | 000007890 | 16.0261 Suministro en instalacion de Ceiling Speaker 6W CLAMP,Modelo LHM0606/10,Marca BOSCH,Incluye | 2 | Pza | 463.71 | MXN
id-27.0.tender.items.1506 | id-27.0 | 000007900 | 16.0262 Suministro de Plena 240W Amplifier,Modelo LBB1935/20,Marca BOSCH,Incluye: suministro de mate | 1 | Pza | 3045.93 | MXN
id-27.0.tender.items.1507 | id-27.0 | 000007900 | 16.0262 Suministro de Plena 240W Amplifier,Modelo LBB1935/20,Marca BOSCH,Incluye: suministro de mate | 1 | Pza | 3045.93 | MXN
id-27.0.tender.items.1508 | id-27.0 | 000007920 | 16.0266 Suministro e instalacion de cableado para interconexion de bocinas al sistema de voceo, cabl | 1 | Pza | 8508.06 | MXN
id-27.0.tender.items.1509 | id-27.0 | 000007920 | 16.0266 Suministro e instalacion de cableado para interconexion de bocinas al sistema de voceo, cabl | 1 | Pza | 8508.06 | MXN
id-27.0.tender.items.1510 | id-27.0 | 000007930 | 16.0268 Suministro e instalacion de cableado 16AWG de 2 conductores 2X16 para interconexion de bocin | 50 | Metro Line | 115.35 | MXN
id-27.0.tender.items.1511 | id-27.0 | 000007930 | 16.0268 Suministro e instalacion de cableado 16AWG de 2 conductores 2X16 para interconexion de bocin | 50 | Metro Line | 115.35 | MXN
id-27.0.tender.items.1512 | id-27.0 | 000007960 | 16.0317 Suministro e instalación de MS 400 Base de detector,marca Bosh,Incluye: suministro de materi | 2 | Pza. | 138.71 | MXN
id-27.0.tender.items.1513 | id-27.0 | 000007960 | 16.0317 Suministro e instalación de MS 400 Base de detector,marca Bosh,Incluye: suministro de materi | 2 | Pza. | 138.71 | MXN
id-27.0.tender.items.1514 | id-27.0 | 000007970 | 16.0318 Suministro e instalación de LSN 0300 A Módulo LSN improved de 300 mA,marca Bosh,Incluye: sum | 1 | Pza. | 6405.07 | MXN
id-27.0.tender.items.1515 | id-27.0 | 000007970 | 16.0318 Suministro e instalación de LSN 0300 A Módulo LSN improved de 300 mA,marca Bosh,Incluye: sum | 1 | Pza. | 6405.07 | MXN
id-27.0.tender.items.1516 | id-27.0 | 000007980 | 16.0325 Suministro e instalación de FAA?500?TR-W Bisel, blanco,marca Bosh, Incluye: suministro de ma | 1 | Pza. | 1552.43 | MXN
id-27.0.tender.items.1517 | id-27.0 | 000007980 | 16.0325 Suministro e instalación de FAA?500?TR-W Bisel, blanco,marca Bosh, Incluye: suministro de ma | 1 | Pza. | 1552.43 | MXN
id-27.0.tender.items.1518 | id-27.0 | 000007990 | 16.0326 Suministro e instalación de FAA?500 LSN Base,marca Bosh,Incluye: suministro de materiales, h | 1 | Pza. | 1552.43 | MXN
id-27.0.tender.items.1519 | id-27.0 | 000007990 | 16.0326 Suministro e instalación de FAA?500 LSN Base,marca Bosh,Incluye: suministro de materiales, h | 1 | Pza. | 1552.43 | MXN
id-27.0.tender.items.1520 | id-27.0 | 000008000 | 16.0327 Suministro e instalación de FAA?500?BB Caja posterior para montaje en el techo,marca Bosh,In | 1 | Pza. | 1293.13 | MXN
id-27.0.tender.items.1521 | id-27.0 | 000008000 | 16.0327 Suministro e instalación de FAA?500?BB Caja posterior para montaje en el techo,marca Bosh,In | 1 | Pza. | 1293.13 | MXN
id-27.0.tender.items.1522 | id-27.0 | 000008010 | 16.0329 Suministro e instalación de FMC?420RW?GFRRD Pulsador de incendio manual con opción de rearme | 1 | Pza. | 2051.17 | MXN
id-27.0.tender.items.1523 | id-27.0 | 000008010 | 16.0329 Suministro e instalación de FMC?420RW?GFRRD Pulsador de incendio manual con opción de rearme | 1 | Pza. | 2051.17 | MXN
id-27.0.tender.items.1524 | id-27.0 | 000008020 | 16.0329.1 Suministro e instalación de Módulo Monitor, Mod. FLM-420-I2-D,marca Bosh o similar,Incluye | 1 | PZA | 4743.18 | MXN
id-27.0.tender.items.1525 | id-27.0 | 000008020 | 16.0329.1 Suministro e instalación de Módulo Monitor, Mod. FLM-420-I2-D,marca Bosh o similar,Incluye | 1 | PZA | 4743.18 | MXN
id-27.0.tender.items.1526 | id-27.0 | 000008030 | 16.0329.3 Suministro e instalación de Modulo Control, Mod. FLM-420-NAC-S,marca Bosh o similar,Incluy | 1 | PZA | 4637.1 | MXN
id-27.0.tender.items.1527 | id-27.0 | 000008030 | 16.0329.3 Suministro e instalación de Modulo Control, Mod. FLM-420-NAC-S,marca Bosh o similar,Incluy | 1 | PZA | 4637.1 | MXN
id-27.0.tender.items.1528 | id-27.0 | 000008040 | 16.0329.4 Suministro e instalación de Modulo Aislador, Mod. FLM-325-ISO,marca Bosh o similar,Incluye | 1 | PZA | 4743.18 | MXN
id-27.0.tender.items.1529 | id-27.0 | 000008040 | 16.0329.4 Suministro e instalación de Modulo Aislador, Mod. FLM-325-ISO,marca Bosh o similar,Incluye | 1 | PZA | 4743.18 | MXN
id-27.0.tender.items.1530 | id-27.0 | 000008050 | 16.0329.5 Suministro e instalación de Detector Analógico para DuctosAire, Mod. FAD-325,marca Bosh o | 1 | PZA | 6758.67 | MXN
id-27.0.tender.items.1531 | id-27.0 | 000008050 | 16.0329.5 Suministro e instalación de Detector Analógico para DuctosAire, Mod. FAD-325,marca Bosh o | 1 | PZA | 6758.67 | MXN
id-27.0.tender.items.1532 | id-27.0 | 000008060 | 16.0333 Suministro e instalación de Kit de fuente de alimentación externa MODELO FPP 5000, BOSCH O | 1 | PZA | 16228.2 | MXN
id-27.0.tender.items.1533 | id-27.0 | 000008060 | 16.0333 Suministro e instalación de Kit de fuente de alimentación externa MODELO FPP 5000, BOSCH O | 1 | PZA | 16228.2 | MXN
id-27.0.tender.items.1534 | id-27.0 | 000008070 | 16.0333.1 Módulo de supervisión EXTENSIÓN DEL KIT DE FUENTE DE ALIMENTACIÓN EXTERNA FPP-5000, FPP-50 | 1 | PZA | 4637.1 | MXN
id-27.0.tender.items.1535 | id-27.0 | 000008070 | 16.0333.1 Módulo de supervisión EXTENSIÓN DEL KIT DE FUENTE DE ALIMENTACIÓN EXTERNA FPP-5000, FPP-50 | 1 | PZA | 4637.1 | MXN
id-27.0.tender.items.1536 | id-27.0 | 000008080 | 16.0333.2 Suministro e instalación de Baterías (12 V), 40 Ah cada una .Incluye: suministro de materi | 1 | PZA | 1493.5 | MXN
id-27.0.tender.items.1537 | id-27.0 | 000008080 | 16.0333.2 Suministro e instalación de Baterías (12 V), 40 Ah cada una .Incluye: suministro de materi | 1 | PZA | 1493.5 | MXN
id-27.0.tender.items.1538 | id-27.0 | 000008090 | 16.0336 Suministro e instalación de FAP?OTC 420 Detector multisensor óptico/térmico/químico.marca Bo | 1 | Pza. | 4675.85 | MXN
id-27.0.tender.items.1539 | id-27.0 | 000008090 | 16.0336 Suministro e instalación de FAP?OTC 420 Detector multisensor óptico/térmico/químico.marca Bo | 1 | Pza. | 4675.85 | MXN
id-27.0.tender.items.1540 | id-27.0 | 000008100 | 16.0337 Suministro e instalación de FAP?OC 520 Detector multisensor óptico/químico, blanco. ,marca B | 1 | Pza. | 5933.61 | MXN
id-27.0.tender.items.1541 | id-27.0 | 000008100 | 16.0337 Suministro e instalación de FAP?OC 520 Detector multisensor óptico/químico, blanco. ,marca B | 1 | Pza. | 5933.61 | MXN
id-27.0.tender.items.1542 | id-27.0 | 000008110 | 16.0338 Suministro e instalación de Speaker/Strobe, selectable Candela, 1/8-4WWall, Red, ET90-24MCC- | 1 | Pza. | 3331.86 | MXN
id-27.0.tender.items.1543 | id-27.0 | 000008110 | 16.0338 Suministro e instalación de Speaker/Strobe, selectable Candela, 1/8-4WWall, Red, ET90-24MCC- | 1 | Pza. | 3331.86 | MXN
id-27.0.tender.items.1544 | id-27.0 | 000008120 | 16.0339 Suministro e instalación de 24 VDC Speaker w/Strobe 100 Cd, White. ET90-24MCC-FW, marca Bosh | 1 | Pza. | 3732.93 | MXN
id-27.0.tender.items.1545 | id-27.0 | 000008120 | 16.0339 Suministro e instalación de 24 VDC Speaker w/Strobe 100 Cd, White. ET90-24MCC-FW, marca Bosh | 1 | Pza. | 3732.93 | MXN
id-27.0.tender.items.1546 | id-27.0 | 000008140 | 16.0342 Sumnistro e instalacion de cableado 18 AWG de 2 conductores 2X18 para comunicacion de compon | 50 | M | 122.77 | MXN
id-27.0.tender.items.1547 | id-27.0 | 000008140 | 16.0342 Sumnistro e instalacion de cableado 18 AWG de 2 conductores 2X18 para comunicacion de compon | 50 | M | 122.77 | MXN
id-27.0.tender.items.1548 | id-27.0 | 000008150 | 16.0344 Sumnistro e instalacion de cableado 16 AWG de 2 conductores 2X16 para comunicacion entre tab | 50 | M | 115.35 | MXN
id-27.0.tender.items.1549 | id-27.0 | 000008150 | 16.0344 Sumnistro e instalacion de cableado 16 AWG de 2 conductores 2X16 para comunicacion entre tab | 50 | M | 115.35 | MXN
id-27.0.tender.items.1550 | id-27.0 | 000008170 | 16.0275 Suministro e Instalación 2.0 MP, WDR, LightCatcher, Day/Night, Indoor Dome, 2.8mm f/1.2, IR. | 32 | PZA | 9233.82 | MXN
id-27.0.tender.items.1551 | id-27.0 | 000008170 | 16.0275 Suministro e Instalación 2.0 MP, WDR, LightCatcher, Day/Night, Indoor Dome, 2.8mm f/1.2, IR. | 32 | PZA | 9233.82 | MXN
id-27.0.tender.items.1552 | id-27.0 | 000008180 | 16.0279 Suministro e Instalación HD NVR4 STD 32TB 2U Rack Mnt, Windows 10 IoT LTSB | 1 | PZA | 372081.34 | MXN
id-27.0.tender.items.1553 | id-27.0 | 000008180 | 16.0279 Suministro e Instalación HD NVR4 STD 32TB 2U Rack Mnt, Windows 10 IoT LTSB | 1 | PZA | 372081.34 | MXN
id-27.0.tender.items.1554 | id-27.0 | 000008190 | 16.0282 Suministro e instalación de Switch Cisco Catalyst 3750V2 24 10/100 Poe + 4 Spf, No. De Parte | 3 | PZA | 72419.02 | MXN
id-27.0.tender.items.1555 | id-27.0 | 000008190 | 16.0282 Suministro e instalación de Switch Cisco Catalyst 3750V2 24 10/100 Poe + 4 Spf, No. De Parte | 3 | PZA | 72419.02 | MXN
id-27.0.tender.items.1556 | id-27.0 | 000008200 | 16.0283 Suministro e instalación de Herrajes, Montajes Y Accesorios Para Cada Uno De Los Dispositivo | 32 | PZA | 1375.63 | MXN
id-27.0.tender.items.1557 | id-27.0 | 000008200 | 16.0283 Suministro e instalación de Herrajes, Montajes Y Accesorios Para Cada Uno De Los Dispositivo | 32 | PZA | 1375.63 | MXN
id-27.0.tender.items.1558 | id-27.0 | 000008210 | 16.0285 Suministro e Instalación ACC 6 Standard license for up to 24 camera channels, Incluye: Sumin | 1 | PZA | 90644.47 | MXN
id-27.0.tender.items.1559 | id-27.0 | 000008210 | 16.0285 Suministro e Instalación ACC 6 Standard license for up to 24 camera channels, Incluye: Sumin | 1 | PZA | 90644.47 | MXN
id-27.0.tender.items.1560 | id-27.0 | 000008220 | 16.0286 Suministro e Instalación ACC 6 Standard license for up to 8 camera channels, Incluye: Sumini | 1 | PZA | 31119.53 | MXN
id-27.0.tender.items.1561 | id-27.0 | 000008220 | 16.0286 Suministro e Instalación ACC 6 Standard license for up to 8 camera channels, Incluye: Sumini | 1 | PZA | 31119.53 | MXN
id-27.0.tender.items.1562 | id-27.0 | 000008230 | 16.0293 Suministro e Instalacion De Sensor Magnético Gap 19Mm Adhesivo Blanco Conector,Incluye: | 14 | PZA | 134.01 | MXN
id-27.0.tender.items.1563 | id-27.0 | 000008230 | 16.0293 Suministro e Instalacion De Sensor Magnético Gap 19Mm Adhesivo Blanco Conector,Incluye: | 14 | PZA | 134.01 | MXN
id-27.0.tender.items.1564 | id-27.0 | 000008240 | 16.0294.1 Suministro e Instalacion Chapa magnética1200 lbs / Sensorla placa / Uso en Interior/ LED i | 14 | PZA | 1681.76 | MXN
id-27.0.tender.items.1565 | id-27.0 | 000008240 | 16.0294.1 Suministro e Instalacion Chapa magnética1200 lbs / Sensorla placa / Uso en Interior/ LED i | 14 | PZA | 1681.76 | MXN
id-27.0.tender.items.1566 | id-27.0 | 000008250 | 16.0295 Suministro E Instalacion Four Door Mercury Dual Voltage Integrated Power System supporting o | 4 | PZA | 36426.67 | MXN
id-27.0.tender.items.1567 | id-27.0 | 000008250 | 16.0295 Suministro E Instalacion Four Door Mercury Dual Voltage Integrated Power System supporting o | 4 | PZA | 36426.67 | MXN
id-27.0.tender.items.1568 | id-27.0 | 000008260 | 16.0296 Suministro E Instalacion De Boton De Liberacion,Incluye: Suministro De Materiales, Herramien | 14 | PZA | 369.41 | MXN
id-27.0.tender.items.1569 | id-27.0 | 000008260 | 16.0296 Suministro E Instalacion De Boton De Liberacion,Incluye: Suministro De Materiales, Herramien | 14 | PZA | 369.41 | MXN
id-27.0.tender.items.1570 | id-27.0 | 000008270 | 16.0297 Suministro E Instalacion De Controller, 16MB RAM, Ethernet, 8In/4Out/2Rdr (Mercury Part) .,M | 4 | PZA | 48213.15 | MXN
id-27.0.tender.items.1571 | id-27.0 | 000008270 | 16.0297 Suministro E Instalacion De Controller, 16MB RAM, Ethernet, 8In/4Out/2Rdr (Mercury Part) .,M | 4 | PZA | 48213.15 | MXN
id-27.0.tender.items.1572 | id-27.0 | 000008280 | 16.0297.1 Suministro E Instalacion Series 3 Two-Reader Interface Module: mag or wiegand, 8 inputs, 6 | 4 | PZA | 19568.78 | MXN
id-27.0.tender.items.1573 | id-27.0 | 000008280 | 16.0297.1 Suministro E Instalacion Series 3 Two-Reader Interface Module: mag or wiegand, 8 inputs, 6 | 4 | PZA | 19568.78 | MXN
id-27.0.tender.items.1574 | id-27.0 | 000008290 | 16.0297.2 Suministro E Instalacion Access Control Manager Enterprise – Web-Based PACS Appliance for | 1 | PZA | 374438.64 | MXN
id-27.0.tender.items.1575 | id-27.0 | 000008290 | 16.0297.2 Suministro E Instalacion Access Control Manager Enterprise – Web-Based PACS Appliance for | 1 | PZA | 374438.64 | MXN
id-27.0.tender.items.1576 | id-27.0 | 000008300 | 16.0298 Suministro E Instalacion De Lector Reader bundle including AC-VT-READ-BIO-RFID-AC2000IC and | 14 | PZA | 23458.32 | MXN
id-27.0.tender.items.1577 | id-27.0 | 000008300 | 16.0298 Suministro E Instalacion De Lector Reader bundle including AC-VT-READ-BIO-RFID-AC2000IC and | 14 | PZA | 23458.32 | MXN
id-27.0.tender.items.1578 | id-27.0 | 000008310 | 16.0299 Suministro E Instalacion De Estacion De Jalon Para Liberacion De Puerta Color Azul Incluye: | 14 | PZA | 880.28 | MXN
id-27.0.tender.items.1579 | id-27.0 | 000008310 | 16.0299 Suministro E Instalacion De Estacion De Jalon Para Liberacion De Puerta Color Azul Incluye: | 14 | PZA | 880.28 | MXN
id-27.0.tender.items.1580 | id-27.0 | 000008320 | 16.0304 Suministro E Instalacion De Herrajes Para Electroimanes Dependiendo De Tipo De Puerta Y Ubic | 14 | PZA | 797.77 | MXN
id-27.0.tender.items.1581 | id-27.0 | 000008320 | 16.0304 Suministro E Instalacion De Herrajes Para Electroimanes Dependiendo De Tipo De Puerta Y Ubic | 14 | PZA | 797.77 | MXN
id-27.0.tender.items.1582 | id-27.0 | 000008330 | 16.0305 Suministro E Instalacion De Cableado Multifilar Para Interconexión De Accesorios , Controlad | 14 | PZA | 4813.9 | MXN
id-27.0.tender.items.1583 | id-27.0 | 000008330 | 16.0305 Suministro E Instalacion De Cableado Multifilar Para Interconexión De Accesorios , Controlad | 14 | PZA | 4813.9 | MXN
id-27.0.tender.items.1584 | id-27.0 | 000008340 | 16.0313 Suministro E Instalacion De Ranura En Muro De Concreto De 4X5 Centimetros,Incluye Resane,Aca | 14 | PZA | 336.28 | MXN
id-27.0.tender.items.1585 | id-27.0 | 000008340 | 16.0313 Suministro E Instalacion De Ranura En Muro De Concreto De 4X5 Centimetros,Incluye Resane,Aca | 14 | PZA | 336.28 | MXN
id-27.0.tender.items.1586 | id-27.0 | 000008350 | 16.0314 Suministro E Instalacion De Contacto Electrico Para Fuente De Poder, Incluye Soporteria, Can | 4 | PZA | 11355.4 | MXN
id-27.0.tender.items.1587 | id-27.0 | 000008350 | 16.0314 Suministro E Instalacion De Contacto Electrico Para Fuente De Poder, Incluye Soporteria, Can | 4 | PZA | 11355.4 | MXN
id-27.0.tender.items.1588 | id-27.0 | 000008360 | 16.0316 Suministro E Instalacion DeGABINETE HIMEL 50 X 50 X 25 MODELO SCHNSYCRN55250M, Incluye: Sumi | 4 | PZA | 2966.81 | MXN
id-27.0.tender.items.1589 | id-27.0 | 000008360 | 16.0316 Suministro E Instalacion DeGABINETE HIMEL 50 X 50 X 25 MODELO SCHNSYCRN55250M, Incluye: Sumi | 4 | PZA | 2966.81 | MXN
id-27.0.tender.items.1590 | id-27.0 | 000008370 | a.-De 13 mm. De diametro. Suministro y aplicación de pintura de esmalte anticorrosivo de acuerdo a | 200 | ML | 20.44 | MXN
id-27.0.tender.items.1591 | id-27.0 | 000008370 | a.-De 13 mm. De diametro. Suministro y aplicación de pintura de esmalte anticorrosivo de acuerdo a | 200 | ML | 20.44 | MXN
id-27.0.tender.items.1592 | id-27.0 | 000008380 | b.-De 19 mm. De diametro. | 200 | ML | 24.67 | MXN
id-27.0.tender.items.1593 | id-27.0 | 000008380 | b.-De 19 mm. De diametro. | 200 | ML | 24.67 | MXN
id-27.0.tender.items.1594 | id-27.0 | 000008390 | c.-De 25 mm. De diametro. | 80 | ML | 27.51 | MXN
id-27.0.tender.items.1595 | id-27.0 | 000008390 | c.-De 25 mm. De diametro. | 80 | ML | 27.51 | MXN
id-27.0.tender.items.1596 | id-27.0 | 000008400 | e.-De 51 mm. De diametro. | 30 | ML | 30.33 | MXN
id-27.0.tender.items.1597 | id-27.0 | 000008400 | e.-De 51 mm. De diametro. | 30 | ML | 30.33 | MXN
id-27.0.tender.items.1598 | id-27.0 | 000008410 | a.-De 13 mm. De diametro. SUMINISTRO E INSTALACION DE TUBO DE COBRE RIGIDO TIPO "L", MARCA NANOCBRE | 200 | ML | 288.09 | MXN
id-27.0.tender.items.1599 | id-27.0 | 000008410 | a.-De 13 mm. De diametro. SUMINISTRO E INSTALACION DE TUBO DE COBRE RIGIDO TIPO "L", MARCA NANOCBRE | 200 | ML | 288.09 | MXN
id-27.0.tender.items.1600 | id-27.0 | 000008420 | b.-De 19 mm. De diametro. | 200 | ML | 337.59 | MXN
id-27.0.tender.items.1601 | id-27.0 | 000008420 | b.-De 19 mm. De diametro. | 200 | ML | 337.59 | MXN
id-27.0.tender.items.1602 | id-27.0 | 000008430 | c.-De 25 mm. De diametro. | 80 | ML | 515.84 | MXN
id-27.0.tender.items.1603 | id-27.0 | 000008430 | c.-De 25 mm. De diametro. | 80 | ML | 515.84 | MXN
id-27.0.tender.items.1604 | id-27.0 | 000008440 | e.-De 51 mm. De diametro. | 30 | ML | 1458.9 | MXN
id-27.0.tender.items.1605 | id-27.0 | 000008440 | e.-De 51 mm. De diametro. | 30 | ML | 1458.9 | MXN
id-27.0.tender.items.1606 | id-27.0 | 000008450 | DE 25 A 19 MM DE DIAMETRO SUMINISTRO E INSTALACION DE REDUCCION BUSHING DE COBRE FORJADO, MARCA NANO | 6 | PZA | 155.24 | MXN
id-27.0.tender.items.1607 | id-27.0 | 000008450 | DE 25 A 19 MM DE DIAMETRO SUMINISTRO E INSTALACION DE REDUCCION BUSHING DE COBRE FORJADO, MARCA NANO | 6 | PZA | 155.24 | MXN
id-27.0.tender.items.1608 | id-27.0 | 000008460 | DE 51 A 25 MM DE DIAMETRO | 3 | PZA | 249.53 | MXN
id-27.0.tender.items.1609 | id-27.0 | 000008460 | DE 51 A 25 MM DE DIAMETRO | 3 | PZA | 249.53 | MXN
id-27.0.tender.items.1610 | id-27.0 | 000008470 | De 13 mm. De diametro. SUMINISTRO E INSTALACION DE VALVULA DE SECCIONAMIENTO TIPO BOLA, WORCESTER 41 | 2 | PZA. | 1210.3 | MXN
id-27.0.tender.items.1611 | id-27.0 | 000008470 | De 13 mm. De diametro. SUMINISTRO E INSTALACION DE VALVULA DE SECCIONAMIENTO TIPO BOLA, WORCESTER 41 | 2 | PZA. | 1210.3 | MXN
id-27.0.tender.items.1612 | id-27.0 | 000008480 | De 19 mm. De diametro. | 1 | PZA. | 1387.09 | MXN
id-27.0.tender.items.1613 | id-27.0 | 000008480 | De 19 mm. De diametro. | 1 | PZA. | 1387.09 | MXN
id-27.0.tender.items.1614 | id-27.0 | 000008490 | De 25 mm. De diametro. | 6 | PZA. | 2051.17 | MXN
id-27.0.tender.items.1615 | id-27.0 | 000008490 | De 25 mm. De diametro. | 6 | PZA. | 2051.17 | MXN
id-27.0.tender.items.1616 | id-27.0 | 000008500 | De 51 mm. De diametro. | 3 | PZA. | 4086.52 | MXN
id-27.0.tender.items.1617 | id-27.0 | 000008500 | De 51 mm. De diametro. | 3 | PZA. | 4086.52 | MXN
id-27.0.tender.items.1618 | id-27.0 | 000008510 | PARA JUEGO DE 3 VALVULAS SUMINISTRO E INSTALACION DE CAJA PREFABRICADA DE ZONA MOD. ARA-24341 O SIMI | 4 | PZA | 4460.31 | MXN
id-27.0.tender.items.1619 | id-27.0 | 000008510 | PARA JUEGO DE 3 VALVULAS SUMINISTRO E INSTALACION DE CAJA PREFABRICADA DE ZONA MOD. ARA-24341 O SIMI | 4 | PZA | 4460.31 | MXN
id-27.0.tender.items.1620 | id-27.0 | 000008520 | 12120001 LEVANTAMIENTO TOPOGRÁFICO, TRAZO Y NIVELACIÓN. INCLUYE: BRIGADA DE TOPOGRAFÍA A DISPOSICIÓN | 20 | M2 | 120.41 | MXN
id-27.0.tender.items.1621 | id-27.0 | 000008520 | 12120001 LEVANTAMIENTO TOPOGRÁFICO, TRAZO Y NIVELACIÓN. INCLUYE: BRIGADA DE TOPOGRAFÍA A DISPOSICIÓN | 20 | M2 | 120.41 | MXN
id-27.0.tender.items.1622 | id-27.0 | 000008530 | 14140001 CARGA, ACARREO Y DESCARGA A TIRO LIBRE DEL MATERIAL PRODUCTO DE EXCAVACIONES Y CORTES VO | 23 | M3 | 208.51 | MXN
id-27.0.tender.items.1623 | id-27.0 | 000008530 | 14140001 CARGA, ACARREO Y DESCARGA A TIRO LIBRE DEL MATERIAL PRODUCTO DE EXCAVACIONES Y CORTES VO | 23 | M3 | 208.51 | MXN
id-27.0.tender.items.1624 | id-27.0 | 000008540 | 14160004 EXCAVACIONES EN MATERIAL TIPO I Y II PARA CIMENTACIONES POR MEDIOS MANUALES, VOLUMEN MEDID | 23 | M3 | 578.32 | MXN
id-27.0.tender.items.1625 | id-27.0 | 000008540 | 14160004 EXCAVACIONES EN MATERIAL TIPO I Y II PARA CIMENTACIONES POR MEDIOS MANUALES, VOLUMEN MEDID | 23 | M3 | 578.32 | MXN
id-27.0.tender.items.1626 | id-27.0 | 000008550 | RELLENO CON MATERIAL DE BANCO EN CAPAS DE 20 CM DE ESPESOR, COMPACTADAS AL 95% DE SU PVSM, VOLUMEN M | 16.6 | M3 | 352.24 | MXN
id-27.0.tender.items.1627 | id-27.0 | 000008550 | RELLENO CON MATERIAL DE BANCO EN CAPAS DE 20 CM DE ESPESOR, COMPACTADAS AL 95% DE SU PVSM, VOLUMEN M | 16.6 | M3 | 352.24 | MXN
id-27.0.tender.items.1628 | id-27.0 | 000008560 | 20100002 PLANTILLAS DE CONCRETO SIMPLE F'c=100 KG/CM2 DE 5CM DE ESPESOR , SOBRE LA EXCAVACIÓN RECIEN | 9 | M2 | 201.16 | MXN
id-27.0.tender.items.1629 | id-27.0 | 000008560 | 20100002 PLANTILLAS DE CONCRETO SIMPLE F'c=100 KG/CM2 DE 5CM DE ESPESOR , SOBRE LA EXCAVACIÓN RECIEN | 9 | M2 | 201.16 | MXN
id-27.0.tender.items.1630 | id-27.0 | 000008570 | 20140001 CIMBRA Y DESCIMBRA COMÚN PARA ZAPATAS, MEDIDA A LINEAS DE PROYECTO, UTILIZANDO MADERA, LOS | 6 | M2 | 231.52 | MXN
id-27.0.tender.items.1631 | id-27.0 | 000008570 | 20140001 CIMBRA Y DESCIMBRA COMÚN PARA ZAPATAS, MEDIDA A LINEAS DE PROYECTO, UTILIZANDO MADERA, LOS | 6 | M2 | 231.52 | MXN
id-27.0.tender.items.1632 | id-27.0 | 000008580 | 20140002 ACERO DE REFUERZO EN ZAPATAS A BASE DE VARILLAS CORRUGADAS DE Fy=4,200 KG/CM2, AMARRADO | 272 | KG | 29.08 | MXN
id-27.0.tender.items.1633 | id-27.0 | 000008580 | 20140002 ACERO DE REFUERZO EN ZAPATAS A BASE DE VARILLAS CORRUGADAS DE Fy=4,200 KG/CM2, AMARRADO | 272 | KG | 29.08 | MXN
id-27.0.tender.items.1634 | id-27.0 | 000008590 | 20140004 CONCRETO PREMEZCLADO EN PLANTA DOSIFICADORA PARA ZAPATAS DE FC=250 KG/CM2, TMA 3/4", REVENI | 4.5 | M3 | 2782.55 | MXN
id-27.0.tender.items.1635 | id-27.0 | 000008590 | 20140004 CONCRETO PREMEZCLADO EN PLANTA DOSIFICADORA PARA ZAPATAS DE FC=250 KG/CM2, TMA 3/4", REVENI | 4.5 | M3 | 2782.55 | MXN
id-27.0.tender.items.1636 | id-27.0 | 000008600 | 20160002 ACERO DE REFUERZO EN PEDESTAL, A BASE DE VARILLAS CORRUGADAS Fy= 4,200 k/cm². INCLUYE: MAT | 408 | KG | 29.08 | MXN
id-27.0.tender.items.1637 | id-27.0 | 000008600 | 20160002 ACERO DE REFUERZO EN PEDESTAL, A BASE DE VARILLAS CORRUGADAS Fy= 4,200 k/cm². INCLUYE: MAT | 408 | KG | 29.08 | MXN
id-27.0.tender.items.1638 | id-27.0 | 000008610 | 20160003 CONCRETO PREMEZCLADO EN PLANTA DOSIFICADORA PARA PEDESTAL CON ADITIVO SUPERFLUIDIZANTE Y/O | 1.85 | M3 | 2900.11 | MXN
id-27.0.tender.items.1639 | id-27.0 | 000008610 | 20160003 CONCRETO PREMEZCLADO EN PLANTA DOSIFICADORA PARA PEDESTAL CON ADITIVO SUPERFLUIDIZANTE Y/O | 1.85 | M3 | 2900.11 | MXN
id-27.0.tender.items.1640 | id-27.0 | 000008620 | 20160004 CIMBRA Y DESCIMBRA COMUN PARA PEDESTAL, MEDIDA A LINEAS DE PROYECTO, AREA DE CONTACTO, UTIL | 14.8 | M2 | 231.52 | MXN
id-27.0.tender.items.1641 | id-27.0 | 000008620 | 20160004 CIMBRA Y DESCIMBRA COMUN PARA PEDESTAL, MEDIDA A LINEAS DE PROYECTO, AREA DE CONTACTO, UTIL | 14.8 | M2 | 231.52 | MXN
id-27.0.tender.items.1642 | id-27.0 | 000008630 | 22100002 CIMBRA Y DESCIMBRA APARENTE PARA CUERPO DE MONOLITO, MEDIDA A LINEAS DE PROYECTO, UTILIZAND | 70 | M2 | 365.48 | MXN
id-27.0.tender.items.1643 | id-27.0 | 000008630 | 22100002 CIMBRA Y DESCIMBRA APARENTE PARA CUERPO DE MONOLITO, MEDIDA A LINEAS DE PROYECTO, UTILIZAND | 70 | M2 | 365.48 | MXN
id-27.0.tender.items.1644 | id-27.0 | 000008640 | 22100003 ACERO DE REFUERZO EN CUERPO DE MONOLITO, A BASE DE VARILLAS CORRUGADAS DE Fy=4,200 KG/CM2, | 1125 | KG | 29.08 | MXN
id-27.0.tender.items.1645 | id-27.0 | 000008640 | 22100003 ACERO DE REFUERZO EN CUERPO DE MONOLITO, A BASE DE VARILLAS CORRUGADAS DE Fy=4,200 KG/CM2, | 1125 | KG | 29.08 | MXN
id-27.0.tender.items.1646 | id-27.0 | 000008650 | CONCRETO ACABADO MARTELINADO FINO, CONCRETO PREMEZCLADO EN PLANTA DOSIFICADORA, PARA CUERPO DE MONOL | 4.1 | M3 | 3868.6 | MXN
id-27.0.tender.items.1647 | id-27.0 | 000008650 | CONCRETO ACABADO MARTELINADO FINO, CONCRETO PREMEZCLADO EN PLANTA DOSIFICADORA, PARA CUERPO DE MONOL | 4.1 | M3 | 3868.6 | MXN
id-27.0.tender.items.1648 | id-27.0 | 000008660 | CONCRETO ACABADO APARENTE, CONCRETO PREMEZCLADO EN PLANTA DOSIFICADORA, PARA COLUMNAS CON ADITIVO SU | 1.9 | M3 | 3868.6 | MXN
id-27.0.tender.items.1649 | id-27.0 | 000008660 | CONCRETO ACABADO APARENTE, CONCRETO PREMEZCLADO EN PLANTA DOSIFICADORA, PARA COLUMNAS CON ADITIVO SU | 1.9 | M3 | 3868.6 | MXN
id-27.0.tender.items.1650 | id-27.0 | 000008670 | SALIDA ELECTRICA DE LAMPARA, MURO CON CAJA CHALUPA DE 2" X 4" DE LAMINA GALVANIZADA MARCA FEMSA PAR | 17 | SAL | 703.32 | MXN
id-27.0.tender.items.1651 | id-27.0 | 000008670 | SALIDA ELECTRICA DE LAMPARA, MURO CON CAJA CHALUPA DE 2" X 4" DE LAMINA GALVANIZADA MARCA FEMSA PAR | 17 | SAL | 703.32 | MXN
id-27.0.tender.items.1652 | id-27.0 | 000008680 | SUMINISTRO E INSTALACIÓN DE CABLE THW-LS, VINANEL XXI O SIMILAR - COBRE ANTILLAMA 90°, CALIBRE 10 AW | 120 | ML | 44.75 | MXN
id-27.0.tender.items.1653 | id-27.0 | 000008680 | SUMINISTRO E INSTALACIÓN DE CABLE THW-LS, VINANEL XXI O SIMILAR - COBRE ANTILLAMA 90°, CALIBRE 10 AW | 120 | ML | 44.75 | MXN
id-27.0.tender.items.1654 | id-27.0 | 000008690 | SUMINISTRO E INSTALACIÓN DE CABLE THW-LS, VINANEL XXI O SIMILAR - COBRE ANTILLAMA 90°, CALIBRE 10 AW | 60 | ML | 44.75 | MXN
id-27.0.tender.items.1655 | id-27.0 | 000008690 | SUMINISTRO E INSTALACIÓN DE CABLE THW-LS, VINANEL XXI O SIMILAR - COBRE ANTILLAMA 90°, CALIBRE 10 AW | 60 | ML | 44.75 | MXN
id-27.0.tender.items.1656 | id-27.0 | 000008700 | SUMINISTRO E INSTALACIÓN DE TUBERÍA CONDUIT CONDUIT PVC USO PESADO 1 1/2"DE DIÁMETRO, INCLUYENDO: GU | 60 | ML | 62.07 | MXN
id-27.0.tender.items.1657 | id-27.0 | 000008700 | SUMINISTRO E INSTALACIÓN DE TUBERÍA CONDUIT CONDUIT PVC USO PESADO 1 1/2"DE DIÁMETRO, INCLUYENDO: GU | 60 | ML | 62.07 | MXN
id-27.0.tender.items.1658 | id-27.0 | 000008710 | DE 1 X 15 AMPS., 120/240 V.C.A., 10,000 C.I.N. | 1 | PZA | 3258.77 | MXN
id-27.0.tender.items.1659 | id-27.0 | 000008710 | DE 1 X 15 AMPS., 120/240 V.C.A., 10,000 C.I.N. | 1 | PZA | 3258.77 | MXN
id-27.0.tender.items.1660 | id-27.0 | 000008720 | LOGOTIPO LUMINOSO DE 70 MS DE DIAMETRO A BASE DE CRUZ DE ACRILICO COLOR MORADO DOBLE VISTA, CON CAN | 1 | PZA. | 107641.53 | MXN
id-27.0.tender.items.1661 | id-27.0 | 000008720 | LOGOTIPO LUMINOSO DE 70 MS DE DIAMETRO A BASE DE CRUZ DE ACRILICO COLOR MORADO DOBLE VISTA, CON CAN | 1 | PZA. | 107641.53 | MXN
id-27.0.tender.items.1662 | id-27.0 | 000008730 | LETRAS LUMINOSAS DE 40 CMS A BASE DE ACRILICO MORADO Y CANTOS DE ALUMINIO DE 15 CMS, TIPOGRAFIA ARIA | 16 | PZA. | 3615.06 | MXN
id-27.0.tender.items.1663 | id-27.0 | 000008730 | LETRAS LUMINOSAS DE 40 CMS A BASE DE ACRILICO MORADO Y CANTOS DE ALUMINIO DE 15 CMS, TIPOGRAFIA ARIA | 16 | PZA. | 3615.06 | MXN
id-27.0.tender.items.1664 | id-27.0 | 000008740 | SUMINISTRO Y COLOCACIÓN DE PINTURA VINÍLICA EN MUROS EXTERIORES MARCA COMEX TIPO VINIMEX TOTAL O SIM | 35 | M2 | 52.88 | MXN
id-27.0.tender.items.1665 | id-27.0 | 000008740 | SUMINISTRO Y COLOCACIÓN DE PINTURA VINÍLICA EN MUROS EXTERIORES MARCA COMEX TIPO VINIMEX TOTAL O SIM | 35 | M2 | 52.88 | MXN
id-27.0.tender.items.1666 | id-27.0 | 000008750 | 56100001 LIMPIEZA FINAL DE LA OBRA Y DURANTE EL PERIODO DE EJECUCION DE LA MISMA. INCLUYE: RETIRO DE | 20 | M2 | 9.28 | MXN
id-27.0.tender.items.1667 | id-27.0 | 000008750 | 56100001 LIMPIEZA FINAL DE LA OBRA Y DURANTE EL PERIODO DE EJECUCION DE LA MISMA. INCLUYE: RETIRO DE | 20 | M2 | 9.28 | MXN
id-27.0.tender.items.1668 | id-27.0 | 000008760 | 56120001 ELABORACIÓN DE PLANOS DE OBRA TERMINADAS ESCALA 1:500. ELABORADO EN AUTO CAD 2014, EN ARCH | 1 | JGO | 88616.54 | MXN
id-27.0.tender.items.1669 | id-27.0 | 000008760 | 56120001 ELABORACIÓN DE PLANOS DE OBRA TERMINADAS ESCALA 1:500. ELABORADO EN AUTO CAD 2014, EN ARCH | 1 | JGO | 88616.54 | MXN
id-27.0.tender.items.1670 | id-27.0 | 000008770 | Ajuste de contrato | 0.5 | pza | 0.01 | MXN
id-27.0.tender.items.1671 | id-27.0 | 000008770 | Ajuste de contrato | 0.5 | pza | 0.01 | MXN
id-28.0.tender.items.0 | id-28.0 | 000000010 | RETIRO DE APARATOS SANITARIOS SIN RECUPERACION EN AREAS DE BAÑOS. INCLUYE: CARGA Y RETIRO AL LUGAR I | 12 | PZA | 178.73 | MXN
id-28.0.tender.items.1 | id-28.0 | 000000010 | RETIRO DE APARATOS SANITARIOS SIN RECUPERACION EN AREAS DE BAÑOS. INCLUYE: CARGA Y RETIRO AL LUGAR I | 12 | PZA | 178.73 | MXN
id-28.0.tender.items.2 | id-28.0 | 000000020 | RETIRO DE LAVABOS SIN RECUPERACION EN AREAS DE BAÑOS. INCLUYE: CARGA Y RETIRO AL LUGAR INDICADO POR | 14 | PZA | 178.73 | MXN
id-28.0.tender.items.3 | id-28.0 | 000000020 | RETIRO DE LAVABOS SIN RECUPERACION EN AREAS DE BAÑOS. INCLUYE: CARGA Y RETIRO AL LUGAR INDICADO POR | 14 | PZA | 178.73 | MXN
id-28.0.tender.items.4 | id-28.0 | 000000030 | RETIRO DE COLADERA DE PISO SIN RECUPERACION EN AREA DE BAÑOS. INCLUYE: CARGA Y RETIRO AL BANCO DE DE | 22 | PZA | 104.35 | MXN
id-28.0.tender.items.5 | id-28.0 | 000000030 | RETIRO DE COLADERA DE PISO SIN RECUPERACION EN AREA DE BAÑOS. INCLUYE: CARGA Y RETIRO AL BANCO DE DE | 22 | PZA | 104.35 | MXN
id-28.0.tender.items.6 | id-28.0 | 000000040 | RETIRO DE REGADERA Y MANERALES SIN RECUPERACION, EN AREA DE BAÑOS VESTIDORES. INCLUYE: CARGA Y RETIR | 12 | PZA | 397.1 | MXN
id-28.0.tender.items.7 | id-28.0 | 000000040 | RETIRO DE REGADERA Y MANERALES SIN RECUPERACION, EN AREA DE BAÑOS VESTIDORES. INCLUYE: CARGA Y RETIR | 12 | PZA | 397.1 | MXN
id-28.0.tender.items.8 | id-28.0 | 000000050 | RETIRO DE PORTAROLLO PARA PAPEL HIGIENICO EN INODORO CON RECUPERACIÓN SEGÚN CONDICIÓN, EN BAÑOS. IN | 18 | PZA | 104.35 | MXN
id-28.0.tender.items.9 | id-28.0 | 000000050 | RETIRO DE PORTAROLLO PARA PAPEL HIGIENICO EN INODORO CON RECUPERACIÓN SEGÚN CONDICIÓN, EN BAÑOS. IN | 18 | PZA | 104.35 | MXN
id-28.0.tender.items.10 | id-28.0 | 000000060 | RETIRO DE PROTECTOR DE CAMILLAS Y PASAMANOS SIN RECUPERACION EN AREAS DE PASILLOS. INCLUYE: CARGA Y | 350 | ML | 89.32 | MXN
id-28.0.tender.items.11 | id-28.0 | 000000060 | RETIRO DE PROTECTOR DE CAMILLAS Y PASAMANOS SIN RECUPERACION EN AREAS DE PASILLOS. INCLUYE: CARGA Y | 350 | ML | 89.32 | MXN
id-28.0.tender.items.12 | id-28.0 | 000000070 | RETIRO DE PLAFÓN REGISTRABLE DE 0.61 MTS. X 0.61 MTS. SIN RECUPERACIÓN EN ÁREAS DE PROYECTO. INCLUYE | 462.8 | M2 | 50.14 | MXN
id-28.0.tender.items.13 | id-28.0 | 000000070 | RETIRO DE PLAFÓN REGISTRABLE DE 0.61 MTS. X 0.61 MTS. SIN RECUPERACIÓN EN ÁREAS DE PROYECTO. INCLUYE | 462.8 | M2 | 50.14 | MXN
id-28.0.tender.items.14 | id-28.0 | 000000080 | RETIRO DE CORTINAS ANTIBACTERIANA. INCLUYE: CARGA Y RETIRO AL BANCO DE DESPERIDICIO DE LA OBRA IND | 72 | ML | 35.09 | MXN
id-28.0.tender.items.15 | id-28.0 | 000000080 | RETIRO DE CORTINAS ANTIBACTERIANA. INCLUYE: CARGA Y RETIRO AL BANCO DE DESPERIDICIO DE LA OBRA IND | 72 | ML | 35.09 | MXN
id-28.0.tender.items.16 | id-28.0 | 000000090 | DEMOLICION DE ZOCLO VINILICO DE 7 CMS. DE ALTURA. INCLUYE: CARGA Y RETIRO DE ESCOMBRO AL BANCO DE DE | 1083.52 | ML | 18.76 | MXN
id-28.0.tender.items.17 | id-28.0 | 000000090 | DEMOLICION DE ZOCLO VINILICO DE 7 CMS. DE ALTURA. INCLUYE: CARGA Y RETIRO DE ESCOMBRO AL BANCO DE DE | 1083.52 | ML | 18.76 | MXN
id-28.0.tender.items.18 | id-28.0 | 000000100 | DEMOLICION DE PISO DE LOSETA VINILICA DE 30 CMS. X 30 CMS. INCLUYE: CARGA Y RETIRO DE ESCOMBRO AL BA | 228.5 | M2 | 74.15 | MXN
id-28.0.tender.items.19 | id-28.0 | 000000100 | DEMOLICION DE PISO DE LOSETA VINILICA DE 30 CMS. X 30 CMS. INCLUYE: CARGA Y RETIRO DE ESCOMBRO AL BA | 228.5 | M2 | 74.15 | MXN
id-28.0.tender.items.20 | id-28.0 | 000000110 | Carga, tiro libre y descarga de material producto de las excavaciones para cimentaciones a base de z | 400 | M3 | 182.45 | MXN
id-28.0.tender.items.21 | id-28.0 | 000000110 | Carga, tiro libre y descarga de material producto de las excavaciones para cimentaciones a base de z | 400 | M3 | 182.45 | MXN
id-28.0.tender.items.22 | id-28.0 | 000000120 | RETIRO DE PUERTAS DE MADERA CON RECUPERACION SEGÚN CONDICIÓN. INCLUYE: RETIRO DE MARCOS Y CHAMBRANA | 20 | pza | 791.51 | MXN
id-28.0.tender.items.23 | id-28.0 | 000000120 | RETIRO DE PUERTAS DE MADERA CON RECUPERACION SEGÚN CONDICIÓN. INCLUYE: RETIRO DE MARCOS Y CHAMBRANA | 20 | pza | 791.51 | MXN
id-28.0.tender.items.24 | id-28.0 | 000000130 | RETIRO DE LUMINARIAS DE .30 X 1.22 MTS. CON RECUPERACION EN AREAS DE PROYECTO EMPOTRADAS EN PLAFON D | 122 | pza | 79.46 | MXN
id-28.0.tender.items.25 | id-28.0 | 000000130 | RETIRO DE LUMINARIAS DE .30 X 1.22 MTS. CON RECUPERACION EN AREAS DE PROYECTO EMPOTRADAS EN PLAFON D | 122 | pza | 79.46 | MXN
id-28.0.tender.items.26 | id-28.0 | 000000140 | RETIRO DE CONTACTOS DOBLES CON RECUPERACIÓN SEGÚN CONDICIÓN. INCLUYE: CARGA Y RETIRO AL LUGAR INDICA | 244 | pza | 74.28 | MXN
id-28.0.tender.items.27 | id-28.0 | 000000140 | RETIRO DE CONTACTOS DOBLES CON RECUPERACIÓN SEGÚN CONDICIÓN. INCLUYE: CARGA Y RETIRO AL LUGAR INDICA | 244 | pza | 74.28 | MXN
id-28.0.tender.items.28 | id-28.0 | 000000150 | RETIRO DE SALIDAS DE GAS MEDICINAL CON RECUPERACION EN MUROS A DEMOLER. INCLUYE: CARGA Y RETIRO A | 70 | pza | 95.32 | MXN
id-28.0.tender.items.29 | id-28.0 | 000000150 | RETIRO DE SALIDAS DE GAS MEDICINAL CON RECUPERACION EN MUROS A DEMOLER. INCLUYE: CARGA Y RETIRO A | 70 | pza | 95.32 | MXN
id-28.0.tender.items.30 | id-28.0 | 000000160 | RETIRO DE CANCELERÍA DE ALUMINIO DE 2.10 MTS. DE ALTURA ( CON ANTEPECHO DE PVC DE 1.05 MTS. ALTURA | 124.4 | M2 | 159.34 | MXN
id-28.0.tender.items.31 | id-28.0 | 000000160 | RETIRO DE CANCELERÍA DE ALUMINIO DE 2.10 MTS. DE ALTURA ( CON ANTEPECHO DE PVC DE 1.05 MTS. ALTURA | 124.4 | M2 | 159.34 | MXN
id-28.0.tender.items.32 | id-28.0 | 000000170 | PRUEBAS DE HERMETICIDAD A 3 KG/CM² DE PRESIÓN EN UN PERÍODO DE 12 HORAS EN LINEA DE AGUA. Y ELABOR | 2 | PZA | 23909.11 | MXN
id-28.0.tender.items.33 | id-28.0 | 000000170 | PRUEBAS DE HERMETICIDAD A 3 KG/CM² DE PRESIÓN EN UN PERÍODO DE 12 HORAS EN LINEA DE AGUA. Y ELABOR | 2 | PZA | 23909.11 | MXN
id-28.0.tender.items.34 | id-28.0 | 000000180 | RETIRO DE LUMINARIAS DE .61 X 1.22 MTS. CON RECUPERACION EN AREAS DE PROYECTO EMPOTRADAS EN PLAFON R | 50 | pza | 131.23 | MXN
id-28.0.tender.items.35 | id-28.0 | 000000180 | RETIRO DE LUMINARIAS DE .61 X 1.22 MTS. CON RECUPERACION EN AREAS DE PROYECTO EMPOTRADAS EN PLAFON R | 50 | pza | 131.23 | MXN
id-28.0.tender.items.36 | id-28.0 | 000000190 | INODORO MARCA ORION MODELO ANDROMEDA ( DE TAZA ALARGADA) O EQUIVALENTE EN CALIDAD Y PRECIO COLOR HU | 16 | PZA | 3655.05 | MXN
id-28.0.tender.items.37 | id-28.0 | 000000190 | INODORO MARCA ORION MODELO ANDROMEDA ( DE TAZA ALARGADA) O EQUIVALENTE EN CALIDAD Y PRECIO COLOR HU | 16 | PZA | 3655.05 | MXN
id-28.0.tender.items.38 | id-28.0 | 000000200 | SUMINISTRO Y COLOCACION DE LAVABO 4" Y PEDESTAL COSMOS COLOR BLANCO MARCA ORION O SIMILAR, CON PEDES | 31 | PZA | 2523.68 | MXN
id-28.0.tender.items.39 | id-28.0 | 000000200 | SUMINISTRO Y COLOCACION DE LAVABO 4" Y PEDESTAL COSMOS COLOR BLANCO MARCA ORION O SIMILAR, CON PEDES | 31 | PZA | 2523.68 | MXN
id-28.0.tender.items.40 | id-28.0 | 000000210 | SUMINISTRO E INSTALACIÓN DE TUBO DE PVC HIDRÁULICO DE 13 mm (1/2") INCLUYE: ACARREO, CORTES,PEGAMEN | 134.5 | ML | 38.08 | MXN
id-28.0.tender.items.41 | id-28.0 | 000000210 | SUMINISTRO E INSTALACIÓN DE TUBO DE PVC HIDRÁULICO DE 13 mm (1/2") INCLUYE: ACARREO, CORTES,PEGAMEN | 134.5 | ML | 38.08 | MXN
id-28.0.tender.items.42 | id-28.0 | 000000220 | EXT-29 TUBO DE PVC CED 40 DE 50 MM Ø. Incluye : Suministro de materiales, acarreo y flete de equipo | 52.8 | ML | 179.99 | MXN
id-28.0.tender.items.43 | id-28.0 | 000000220 | EXT-29 TUBO DE PVC CED 40 DE 50 MM Ø. Incluye : Suministro de materiales, acarreo y flete de equipo | 52.8 | ML | 179.99 | MXN
id-28.0.tender.items.44 | id-28.0 | 000000230 | TUBO DE PVC SANITARIO DE 100 MM Ø | 10 | ML | 280.01 | MXN
id-28.0.tender.items.45 | id-28.0 | 000000230 | TUBO DE PVC SANITARIO DE 100 MM Ø | 10 | ML | 280.01 | MXN
id-28.0.tender.items.46 | id-28.0 | 000000240 | Suministro, y colocación de salida sanitaria para WC con tuberia y conexion de ABS de 101 mm a una | 47 | SAL | 3997.8 | MXN
id-28.0.tender.items.47 | id-28.0 | 000000240 | Suministro, y colocación de salida sanitaria para WC con tuberia y conexion de ABS de 101 mm a una | 47 | SAL | 3997.8 | MXN
id-28.0.tender.items.48 | id-28.0 | 000000250 | Ext 05.- SALIDA PARA AGUA CALIENTE A BASE DE TUBERIA DE COBRE DE 1/2" HASTA 3" DE DIAMETRO, INCLUYE: | 6 | SAL | 5871.61 | MXN
id-28.0.tender.items.49 | id-28.0 | 000000250 | Ext 05.- SALIDA PARA AGUA CALIENTE A BASE DE TUBERIA DE COBRE DE 1/2" HASTA 3" DE DIAMETRO, INCLUYE: | 6 | SAL | 5871.61 | MXN
id-28.0.tender.items.50 | id-28.0 | 000000260 | SUMINISTRO E INSTALACIÓN DE ACCESORIOS PARA MUEBLES SANITARIOS, INCLUYE; CARGO DIRECTO POR EL COSTO | 31 | PZA | 598.38 | MXN
id-28.0.tender.items.51 | id-28.0 | 000000260 | SUMINISTRO E INSTALACIÓN DE ACCESORIOS PARA MUEBLES SANITARIOS, INCLUYE; CARGO DIRECTO POR EL COSTO | 31 | PZA | 598.38 | MXN
id-28.0.tender.items.52 | id-28.0 | 000000270 | SUMINISTRO Y COLOCACION DE COLADERA HELVEX MODELO 24 O SIMILAR | 29 | PZA | 1470.05 | MXN
id-28.0.tender.items.53 | id-28.0 | 000000270 | SUMINISTRO Y COLOCACION DE COLADERA HELVEX MODELO 24 O SIMILAR | 29 | PZA | 1470.05 | MXN
id-28.0.tender.items.54 | id-28.0 | 000000280 | DISPENSADOR JABÓN RELLENABLE 0,9 LTS, MODELO 98040, MARCA ELITE O EQUIVALENTE, INCLUYE: MATERIAL, MA | 14 | PZA | 2486.5 | MXN
id-28.0.tender.items.55 | id-28.0 | 000000280 | DISPENSADOR JABÓN RELLENABLE 0,9 LTS, MODELO 98040, MARCA ELITE O EQUIVALENTE, INCLUYE: MATERIAL, MA | 14 | PZA | 2486.5 | MXN
id-28.0.tender.items.56 | id-28.0 | 000000290 | DISPENSADOR DE HIGIÉNICO JUMBO METÁLICO COLOR BLANCO MODELO 95610, MARCA ELITE O EQUIVALENTE, INCLUY | 14 | PZA | 3305.18 | MXN
id-28.0.tender.items.57 | id-28.0 | 000000290 | DISPENSADOR DE HIGIÉNICO JUMBO METÁLICO COLOR BLANCO MODELO 95610, MARCA ELITE O EQUIVALENTE, INCLUY | 14 | PZA | 3305.18 | MXN
id-28.0.tender.items.58 | id-28.0 | 000000300 | SUMINISTRO Y COLOCACIÓN DE DESPACHADOR TOALLAMATIC CLAVE 94218, MARCA KIMBERLY-CLARK, COLOR HUMO O S | 12 | PZA | 792.8 | MXN
id-28.0.tender.items.59 | id-28.0 | 000000300 | SUMINISTRO Y COLOCACIÓN DE DESPACHADOR TOALLAMATIC CLAVE 94218, MARCA KIMBERLY-CLARK, COLOR HUMO O S | 12 | PZA | 792.8 | MXN
id-28.0.tender.items.60 | id-28.0 | 000000310 | KIT DE INSTALACIÓN PARA SANITARIO DE TANQUE MARCA COFLEX MODELO PS-D004 O EQUIVALENTE, INCLUYE: MATE | 31 | PZA | 647.77 | MXN
id-28.0.tender.items.61 | id-28.0 | 000000310 | KIT DE INSTALACIÓN PARA SANITARIO DE TANQUE MARCA COFLEX MODELO PS-D004 O EQUIVALENTE, INCLUYE: MATE | 31 | PZA | 647.77 | MXN
id-28.0.tender.items.62 | id-28.0 | 000000320 | FIRME DE 12CM DE ESPESOR, CONCRETO PREMEZCLADO EN PLANTA DOSIFICADORA DE FC=200 K/CM2, TAMAÑO MÁXIM | 146.2 | M2 | 365.8 | MXN
id-28.0.tender.items.63 | id-28.0 | 000000320 | FIRME DE 12CM DE ESPESOR, CONCRETO PREMEZCLADO EN PLANTA DOSIFICADORA DE FC=200 K/CM2, TAMAÑO MÁXIM | 146.2 | M2 | 365.8 | MXN
id-28.0.tender.items.64 | id-28.0 | 000000330 | BANQUETA ESPESOR 8 CMS. DE CONCRETO F'c=200kg/cm2 HECHO EN OBRA CON REVOLVEDORA Y REFUERZO CON MALL | 198.6 | m2 | 312.29 | MXN
id-28.0.tender.items.65 | id-28.0 | 000000330 | BANQUETA ESPESOR 8 CMS. DE CONCRETO F'c=200kg/cm2 HECHO EN OBRA CON REVOLVEDORA Y REFUERZO CON MALL | 198.6 | m2 | 312.29 | MXN
id-28.0.tender.items.66 | id-28.0 | 000000340 | CONSTRUCCION DE REGISTRO SANITARIO DE 60X60X70 CMS. INCLUYE MATERIAL Y MANO DE OBRA REALIZADO CON PI | 1 | PZA | 5358.31 | MXN
id-28.0.tender.items.67 | id-28.0 | 000000340 | CONSTRUCCION DE REGISTRO SANITARIO DE 60X60X70 CMS. INCLUYE MATERIAL Y MANO DE OBRA REALIZADO CON PI | 1 | PZA | 5358.31 | MXN
id-28.0.tender.items.68 | id-28.0 | 000000350 | Muro de block de concreto de 15 x 20 x 40 cms, para tapar huecos de aires/retornos de hasta 80 x 80 | 46.6 | M2 | 461.82 | MXN
id-28.0.tender.items.69 | id-28.0 | 000000350 | Muro de block de concreto de 15 x 20 x 40 cms, para tapar huecos de aires/retornos de hasta 80 x 80 | 46.6 | M2 | 461.82 | MXN
id-28.0.tender.items.70 | id-28.0 | 000000360 | EXT 1805 Perfilado de puertas y ventanas con yeso en un espesor de 1.5 cms y un ancho de 7-10 cms, i | 121.12 | ML | 895.18 | MXN
id-28.0.tender.items.71 | id-28.0 | 000000360 | EXT 1805 Perfilado de puertas y ventanas con yeso en un espesor de 1.5 cms y un ancho de 7-10 cms, i | 121.12 | ML | 895.18 | MXN
id-28.0.tender.items.72 | id-28.0 | 000000370 | COLOCACION DE MURO DE BLOCK DE CONCRETO DE 40 X 20 X 15 CM EN PRETILES, ASENTADO CON MORTERO CEMENTO | 25 | ml | 243.04 | MXN
id-28.0.tender.items.73 | id-28.0 | 000000370 | COLOCACION DE MURO DE BLOCK DE CONCRETO DE 40 X 20 X 15 CM EN PRETILES, ASENTADO CON MORTERO CEMENTO | 25 | ml | 243.04 | MXN
id-28.0.tender.items.74 | id-28.0 | 000000380 | EXT-16 Aplanado de yeso de espesor minimo de 1.5 cms.en muros de block a plomo, regla y nivel. in | 450 | M2 | 213.04 | MXN
id-28.0.tender.items.75 | id-28.0 | 000000380 | EXT-16 Aplanado de yeso de espesor minimo de 1.5 cms.en muros de block a plomo, regla y nivel. in | 450 | M2 | 213.04 | MXN
id-28.0.tender.items.76 | id-28.0 | 000000390 | SUMINISTRO Y COLOCACION DE PINTURA VINILICA MARCA BERELEX O equivalente SMA DE 2 MANOS. INCLUYE: MAT | 9020.1 | M2 | 79.99 | MXN
id-28.0.tender.items.77 | id-28.0 | 000000390 | SUMINISTRO Y COLOCACION DE PINTURA VINILICA MARCA BERELEX O equivalente SMA DE 2 MANOS. INCLUYE: MAT | 9020.1 | M2 | 79.99 | MXN
id-28.0.tender.items.78 | id-28.0 | 000000400 | SUMINISTRO Y COLOCACIÓN DE PINTURA VINÍLICA EN MUROS EXTERIORES MARCA COMEX TIPO VINIMEX TOTAL O SIM | 2012.16 | M2 | 79.99 | MXN
id-28.0.tender.items.79 | id-28.0 | 000000400 | SUMINISTRO Y COLOCACIÓN DE PINTURA VINÍLICA EN MUROS EXTERIORES MARCA COMEX TIPO VINIMEX TOTAL O SIM | 2012.16 | M2 | 79.99 | MXN
id-28.0.tender.items.80 | id-28.0 | 000000410 | ARREGLO DE FACHADAS, RESANE DE GRIETAS CON RESANODOR ACRILICO BASE AGU MARCA SIKA O SIMILAR. INCLUY | 162 | M2 | 121.69 | MXN
id-28.0.tender.items.81 | id-28.0 | 000000410 | ARREGLO DE FACHADAS, RESANE DE GRIETAS CON RESANODOR ACRILICO BASE AGU MARCA SIKA O SIMILAR. INCLUY | 162 | M2 | 121.69 | MXN
id-28.0.tender.items.82 | id-28.0 | 000000420 | LIMPIEZA GENERAL PARA ENTREGA DE OBRA INCLUYE: MATERIALES, FLETE, DESPERDICIO, ACARREO HASTA EL LUGA | 4020 | M2 | 22.25 | MXN
id-28.0.tender.items.83 | id-28.0 | 000000420 | LIMPIEZA GENERAL PARA ENTREGA DE OBRA INCLUYE: MATERIALES, FLETE, DESPERDICIO, ACARREO HASTA EL LUGA | 4020 | M2 | 22.25 | MXN
id-28.0.tender.items.84 | id-28.0 | 000000430 | EMPASTADO DE 6 CMS DE ESPESOR PROMEDIO, MUESTREADO Y REGLEADO, A BASE DE MORTERO CEMENTO-ARENA PROP. | 3600 | M2 | 249.66 | MXN
id-28.0.tender.items.85 | id-28.0 | 000000430 | EMPASTADO DE 6 CMS DE ESPESOR PROMEDIO, MUESTREADO Y REGLEADO, A BASE DE MORTERO CEMENTO-ARENA PROP. | 3600 | M2 | 249.66 | MXN
id-28.0.tender.items.86 | id-28.0 | 000000440 | EMPASTADO PARA CHAFLAN PERIMETRAL A 45° EN UNIÓN DE LOSA CON PRETIL, A BASE DE MORTERO CEMENTO-ARENA | 502.66 | ML | 67.53 | MXN
id-28.0.tender.items.87 | id-28.0 | 000000440 | EMPASTADO PARA CHAFLAN PERIMETRAL A 45° EN UNIÓN DE LOSA CON PRETIL, A BASE DE MORTERO CEMENTO-ARENA | 502.66 | ML | 67.53 | MXN
id-28.0.tender.items.88 | id-28.0 | 000000450 | RETIRO DE EMPASTADO, SUMINISTRO E IMPERMEABILIZACION DE LOSAS DE TECHO A BASE DE MEMBRANA PREFABRICA | 3600 | M2 | 752.22 | MXN
id-28.0.tender.items.89 | id-28.0 | 000000450 | RETIRO DE EMPASTADO, SUMINISTRO E IMPERMEABILIZACION DE LOSAS DE TECHO A BASE DE MEMBRANA PREFABRICA | 3600 | M2 | 752.22 | MXN
id-28.0.tender.items.90 | id-28.0 | 000000460 | PLAFON DE TABLAROCA DE YESO MCA PANEL REY EN PLACAS DE 13 MM. DE ESPESOR EN CIELO. INCLUYE: ACARREO | 150 | M2 | 385.07 | MXN
id-28.0.tender.items.91 | id-28.0 | 000000460 | PLAFON DE TABLAROCA DE YESO MCA PANEL REY EN PLACAS DE 13 MM. DE ESPESOR EN CIELO. INCLUYE: ACARREO | 150 | M2 | 385.07 | MXN
id-28.0.tender.items.92 | id-28.0 | 000000470 | SUMINISTRO E INSTALACIÓN DE CAJILLO DE TABLA ROCA PARA CUBRIR ESPACIO RESTANTE ENTRE PLAFÓN REGISTRA | 62 | ML | 470.97 | MXN
id-28.0.tender.items.93 | id-28.0 | 000000470 | SUMINISTRO E INSTALACIÓN DE CAJILLO DE TABLA ROCA PARA CUBRIR ESPACIO RESTANTE ENTRE PLAFÓN REGISTRA | 62 | ML | 470.97 | MXN
id-28.0.tender.items.94 | id-28.0 | 000000480 | SUMINISTRO Y COLOCACIÓN DE PLAFON FALSO DE FIBRA MINERAL DE 24" X 24", MARCA AMSTRONG, MOD. CORTEGA | 320.2 | M2 | 909.9 | MXN
id-28.0.tender.items.95 | id-28.0 | 000000480 | SUMINISTRO Y COLOCACIÓN DE PLAFON FALSO DE FIBRA MINERAL DE 24" X 24", MARCA AMSTRONG, MOD. CORTEGA | 320.2 | M2 | 909.9 | MXN
id-28.0.tender.items.96 | id-28.0 | 000000490 | MURO DE DIVISORIO DE TABLAROCA DE 10 CMS DE ESPESOR A DOS CARAS A UNA ALTURA DE 3.00 MTS. MAXIMO, CO | 20 | M2 | 502.04 | MXN
id-28.0.tender.items.97 | id-28.0 | 000000490 | MURO DE DIVISORIO DE TABLAROCA DE 10 CMS DE ESPESOR A DOS CARAS A UNA ALTURA DE 3.00 MTS. MAXIMO, CO | 20 | M2 | 502.04 | MXN
id-28.0.tender.items.98 | id-28.0 | 000000500 | EXT-21 Muro divisorio de tablaroca de 0.15m de espesor, fabricado con doble placa de tablaroca de 1 | 10 | M2 | 770.71 | MXN
id-28.0.tender.items.99 | id-28.0 | 000000500 | EXT-21 Muro divisorio de tablaroca de 0.15m de espesor, fabricado con doble placa de tablaroca de 1 | 10 | M2 | 770.71 | MXN
id-28.0.tender.items.100 | id-28.0 | 000000510 | Suministro e instalacion de apagador sencillo 15 amps. 1 f, 120 v, linea decora incluye: mano de obr | 106 | PZA | 90.89 | MXN
id-28.0.tender.items.101 | id-28.0 | 000000510 | Suministro e instalacion de apagador sencillo 15 amps. 1 f, 120 v, linea decora incluye: mano de obr | 106 | PZA | 90.89 | MXN
id-28.0.tender.items.102 | id-28.0 | 000000520 | SUMINISTRO E INSTALACIÓN DE CABLE THW-LS, VINANEL XXI ANTILLAMA 90° MARCA VIAKON O EQUIVALENTE, CALI | 2256 | ML | 81.61 | MXN
id-28.0.tender.items.103 | id-28.0 | 000000520 | SUMINISTRO E INSTALACIÓN DE CABLE THW-LS, VINANEL XXI ANTILLAMA 90° MARCA VIAKON O EQUIVALENTE, CALI | 2256 | ML | 81.61 | MXN
id-28.0.tender.items.104 | id-28.0 | 000000530 | suministro e instalación de cable monopolar de cobre calibre 1/0 awg, incluyendo: materiales, conexi | 1130.86 | ML | 226.11 | MXN
id-28.0.tender.items.105 | id-28.0 | 000000530 | suministro e instalación de cable monopolar de cobre calibre 1/0 awg, incluyendo: materiales, conexi | 1130.86 | ML | 226.11 | MXN
id-28.0.tender.items.106 | id-28.0 | 000000540 | SUMINISTRO E INSTALACIÓN DE CABLE MONOPOLAR MARCA VIAKON O SIMILAR AISLAMIENTO THW-LS DE COBRE CALIB | 802.4 | ML | 143.94 | MXN
id-28.0.tender.items.107 | id-28.0 | 000000540 | SUMINISTRO E INSTALACIÓN DE CABLE MONOPOLAR MARCA VIAKON O SIMILAR AISLAMIENTO THW-LS DE COBRE CALIB | 802.4 | ML | 143.94 | MXN
id-28.0.tender.items.108 | id-28.0 | 000000550 | CAJA METÁLICA MARCA AMICO, CON MARCO Y ACRÍLICO, VÁLVULAS DE CIERRE RÁPIDO, MANÓMETROS Y VACUÓMETRO; | 5 | PZA | 10407.86 | MXN
id-28.0.tender.items.109 | id-28.0 | 000000550 | CAJA METÁLICA MARCA AMICO, CON MARCO Y ACRÍLICO, VÁLVULAS DE CIERRE RÁPIDO, MANÓMETROS Y VACUÓMETRO; | 5 | PZA | 10407.86 | MXN
id-28.0.tender.items.110 | id-28.0 | 000000560 | PRUEBA DE HERMETICIDAD EN LINEAS, POR EL MEDIO DE CAIDA DE PRESION Y BURBUJEO PARA GARANTIZAR LA HER | 1 | PZA | 23909.15 | MXN
id-28.0.tender.items.111 | id-28.0 | 000000560 | PRUEBA DE HERMETICIDAD EN LINEAS, POR EL MEDIO DE CAIDA DE PRESION Y BURBUJEO PARA GARANTIZAR LA HER | 1 | PZA | 23909.15 | MXN
id-28.0.tender.items.112 | id-28.0 | 000000570 | SUMINISTRO E INSTALACIÓN DE CORTINA DE TELA ANTIBACTERIANA FABRICADA CON UNA TELA ELABORADA A BASE D | 312.65 | M2 | 1739.99 | MXN
id-28.0.tender.items.113 | id-28.0 | 000000570 | SUMINISTRO E INSTALACIÓN DE CORTINA DE TELA ANTIBACTERIANA FABRICADA CON UNA TELA ELABORADA A BASE D | 312.65 | M2 | 1739.99 | MXN
id-28.0.tender.items.114 | id-28.0 | 000000580 | SUMINISTRO Y COLOCACION DE PELICULA ESMERILADA EN CANCEL FIJO DE 1.60X2.20 M | 55.81 | M2 | 565.13 | MXN
id-28.0.tender.items.115 | id-28.0 | 000000580 | SUMINISTRO Y COLOCACION DE PELICULA ESMERILADA EN CANCEL FIJO DE 1.60X2.20 M | 55.81 | M2 | 565.13 | MXN
id-28.0.tender.items.116 | id-28.0 | 000000590 | suministro e instalación de salida de voz y datos con caja 2X4 con tubería conduit pared gruesa y su | 26 | PZA | 469.34 | MXN
id-28.0.tender.items.117 | id-28.0 | 000000590 | suministro e instalación de salida de voz y datos con caja 2X4 con tubería conduit pared gruesa y su | 26 | PZA | 469.34 | MXN
id-28.0.tender.items.118 | id-28.0 | 000000600 | Suministro e instalación de placa de 2 salidas | 26 | PZA | 108.22 | MXN
id-28.0.tender.items.119 | id-28.0 | 000000600 | Suministro e instalación de placa de 2 salidas | 26 | PZA | 108.22 | MXN
id-28.0.tender.items.120 | id-28.0 | 000000610 | SUMINISTRO E INSTALACION DE ACCESORIO SISTEMA DE LLAMADO A ENFERMERIA / LUZ DE CORREDOR,MODELO CL302 | 9 | PZA | 1072.27 | MXN
id-28.0.tender.items.121 | id-28.0 | 000000610 | SUMINISTRO E INSTALACION DE ACCESORIO SISTEMA DE LLAMADO A ENFERMERIA / LUZ DE CORREDOR,MODELO CL302 | 9 | PZA | 1072.27 | MXN
id-28.0.tender.items.122 | id-28.0 | 000000620 | SUMINISTRO E INSTALACION DE BOTON DE LLAMADO A ENFERMERIA / BOTON DE EMERGENCIA PARA SANITARIO Y LAV | 12 | PZA | 1726.27 | MXN
id-28.0.tender.items.123 | id-28.0 | 000000620 | SUMINISTRO E INSTALACION DE BOTON DE LLAMADO A ENFERMERIA / BOTON DE EMERGENCIA PARA SANITARIO Y LAV | 12 | PZA | 1726.27 | MXN
id-28.0.tender.items.124 | id-28.0 | 000000630 | SUMINISTRO E INSTALACION DE MINI SPLIT DE 2 TR TIPO INVERTER FRIO/CALOR, MODELO 53XPQ243B, MARCA CA | 12 | PZA. | 31825.53 | MXN
id-28.0.tender.items.125 | id-28.0 | 000000630 | SUMINISTRO E INSTALACION DE MINI SPLIT DE 2 TR TIPO INVERTER FRIO/CALOR, MODELO 53XPQ243B, MARCA CA | 12 | PZA. | 31825.53 | MXN
id-28.0.tender.items.126 | id-28.0 | 000000640 | SUMINISTRO E INSTALACIÓN DE LAMINA GALVANIZADA DE PRIMERA CALIDAD, CALIBRES NO. 24, 22, 20 PARA LA F | 1200 | KGS | 222.83 | MXN
id-28.0.tender.items.127 | id-28.0 | 000000640 | SUMINISTRO E INSTALACIÓN DE LAMINA GALVANIZADA DE PRIMERA CALIDAD, CALIBRES NO. 24, 22, 20 PARA LA F | 1200 | KGS | 222.83 | MXN
id-28.0.tender.items.128 | id-28.0 | 000000650 | Ajuste de contrato | 7.5 | pza | 0.01 | MXN
id-28.0.tender.items.129 | id-28.0 | 000000650 | Ajuste de contrato | 7.5 | pza | 0.01 | MXN
id-29.0.tender.items.0 | id-29.0 | 000000010 | 1.1 SUPERVISIÓN DE LA CORRECTA EJECUCIÓN DE LOS TRABAJOS DE OBRA CIVIL, ACABADOS E INSTALACIONES EN | 8 | INFORME | 137029.44 | MXN
id-29.0.tender.items.1 | id-29.0 | 000000020 | 1.2 VALIDACIÓN DE VOLÚMENES DE OBRA PRESENTADOS POR LOS CONTRATISTAS EN SUS NÚMEROS GENERADORES, QUE | 1 | INFORME | 265730.01 | MXN
id-29.0.tender.items.2 | id-29.0 | 000000030 | 1.3 LLENADO DE BITÁCORA DE OBRA EN LA QUE SE ANOTARÁN TODAS LAS INCIDENCIAS RELEVANTES DE LA MISMA F | 1 | INFORME | 210214.28 | MXN
id-29.0.tender.items.3 | id-29.0 | 000000040 | 2.1 SERVICIO DE CONSULTORÍA Y SUPERVISIÓN EN PROYECTO ARQUITECTÓNICO, QUE INCLUYE LA GENERACIÓN DE A | 25 | PLANO | 7251.92 | MXN
id-29.0.tender.items.4 | id-29.0 | 000000050 | 2.2 VIGILANCIA TÉCNICA PLÁSTICA DURANTE LA OBRA, QUE INCLUYE, ASISTENCIA PERMANENTE EN DOS TURNOS: D | 30 | JOR | 8877.4 | MXN
id-29.0.tender.items.5 | id-29.0 | 000000060 | 2.3 RESOLUCIÓN A DUDAS DEL PERSONAL DE LA OBRA, PRESENTANDO INFORMES PERIODICOS DE POSIBLES SOLUCION | 1 | INFORME | 27613.99 | MXN
id-29.0.tender.items.6 | id-29.0 | 000000070 | 3.1 VERIFICACIÓN DE LA DEBIDA TERMINACIÓN DE LOS TRABAJOS DENTRO DEL PLAZO CONVENIDO Y CIERRE ADMINI | 2 | ACTA | 21551.72 | MXN
id-30.0.tender.items.0 | id-30.0 | 000000010 | Suministro e Instalación de Lamina Galvanizada de primera calidad, calibres No. 22 y 24 para la fabr | 10153.27 | KG | 222.83 | MXN
id-30.0.tender.items.1 | id-30.0 | 000000020 | Suministro e Instalación de Soporte tipo colgante de 14" a 38" de ancho (35.56 a 96.52 cms.), hasta | 600 | PZA | 205.15 | MXN
id-30.0.tender.items.2 | id-30.0 | 000000030 | Suministro e instalación de Aislamiento de Fibra De Vidrio de 1 1/2" de espesor con foil de alumini | 700 | M2 | 211.19 | MXN
id-30.0.tender.items.3 | id-30.0 | 000000040 | Suministro e instalacion de ducto flexible de 12"ø, con aislamiento de fibra de vidrio con foil de a | 10 | ML | 253.94 | MXN
id-30.0.tender.items.4 | id-30.0 | 000000050 | Suministro e instalacion de ducto flexible de 10"ø, con aislamiento de fibra de vidrio con foil de a | 30 | ML | 211.19 | MXN
id-30.0.tender.items.5 | id-30.0 | 000000060 | Suministro e instalacion de ducto flexible de 8"ø, con aislamiento de fibra de vidrio con foil de al | 100 | ML | 191.09 | MXN
id-30.0.tender.items.6 | id-30.0 | 000000070 | Suministro e instalacion de ducto flexible de 6"ø, con aislamiento de fibra de vidrio con foil de al | 10 | ML | 167.2 | MXN
id-30.0.tender.items.7 | id-30.0 | 000000080 | SUMINISTRO E INSTALACIÓN DE DIFUSOR DE AIRE, MARCA namm o equivalente, MODELO DCV 9"X6"-4V, CON CONT | 2 | PZA | 783.8 | MXN
id-30.0.tender.items.8 | id-30.0 | 000000090 | SUMINISTRO E INSTALACIÓN DE DIFUSOR DE AIRE, MARCA namm o equivalente, MODELO DCV 9"X6"-3V, CON CONT | 4 | PZA | 783.8 | MXN
id-30.0.tender.items.9 | id-30.0 | 000000100 | SUMINISTRO E INSTALACIÓN DE DIFUSOR DE AIRE, MARCA namm o equivalente, MODELO DCV 9"X9"-4V, CON CONT | 18 | PZA | 999.31 | MXN
id-30.0.tender.items.10 | id-30.0 | 000000110 | SUMINISTRO E INSTALACIÓN DE DIFUSOR DE AIRE, MARCA namm o equivalente, MODELO DCV 9"X9"-3V, CON CONT | 24 | PZA | 999.31 | MXN
id-30.0.tender.items.11 | id-30.0 | 000000120 | SUMINISTRO E INSTALACIÓN DE REJILLA DE RETORNO DE AIRE, MARCA namm o equivalente, MODELO HR 16"X12", | 18 | PZA | 1426.61 | MXN
id-30.0.tender.items.12 | id-30.0 | 000000130 | SUMINISTRO E INSTALACIÓN DE REJILLA DE RETORNO DE AIRE, MARCA namm o equivalente, MODELO HR 14"X6", | 38 | PZA | 902.85 | MXN
id-30.0.tender.items.13 | id-30.0 | 000000140 | SUMINISTRO E INSTALACIÓN DE REJILLA DE RETORNO DE AIRE, MARCA namm o equivalente, MODELO HR 20"X18", | 5 | PZA | 2406.64 | MXN
id-30.0.tender.items.14 | id-30.0 | 000000150 | SUMINISTRO E INSTALACIÓN DE TUBO DE COBRE DE 13MM (1/2") Ø TIPO "M" MCA. NACOBRE O SIMILAR INCLUYE: | 200 | ML | 323.68 | MXN
id-30.0.tender.items.15 | id-30.0 | 000000160 | SUMINISTRO E INSTALACIÓN DE TUBO DE COBRE DE 25MM (1") Ø TIPO "M" MCA. NACOBRE O SIMILAR INCLUYE: AC | 100 | ML | 398.07 | MXN
id-30.0.tender.items.16 | id-30.0 | 000000170 | SUMINISTRO E INSTALACIÓN DE TUBO DE COBRE DE 50MM (2") Ø TIPO "M" MCA. NACOBRE O SIMILAR INCLUYE: AC | 25 | ML | 898.92 | MXN
id-30.0.tender.items.17 | id-30.0 | 000000180 | SUMINISTRO E INSTALACIÓN DE CODO DE COBRE 90° X 13MM (1/2") Ø TIPO "M" MCA. NACOBRE O SIMILAR INCLUY | 60 | PZA | 84.01 | MXN
id-30.0.tender.items.18 | id-30.0 | 000000190 | SUMINISTRO E INSTALACIÓN DE CODO DE COBRE 90° X 25MM (1") Ø TIPO "M" MCA. NACOBRE O SIMILAR INCLUYE: | 40 | PZA | 85.16 | MXN
id-30.0.tender.items.19 | id-30.0 | 000000200 | SUMINISTRO E INSTALACIÓN DE CODO DE COBRE 90° X 50MM (2") Ø TIPO "M" MCA. NACOBRE O SIMILAR INCLUYE: | 5 | PZA | 424.71 | MXN
id-30.0.tender.items.20 | id-30.0 | 000000210 | SUMINISTRO E INSTALACIÓN DE TEE DE COBRE DE 13MM (1/2") Ø MCA. NACOBRE O SIMILAR INCLUYE: ACARREO, C | 30 | PZA | 138.3 | MXN
id-30.0.tender.items.21 | id-30.0 | 000000220 | SUMINISTRO E INSTALACIÓN DE TEE DE COBRE DE 25MM (1") Ø MCA. NACOBRE O SIMILAR INCLUYE: ACARREO, COR | 20 | PZA | 144.18 | MXN
id-30.0.tender.items.22 | id-30.0 | 000000230 | SUMINISTRO E INSTALACIÓN DE TEE DE COBRE DE 50MM (2") Ø MCA. NACOBRE O SIMILAR INCLUYE: ACARREO, COR | 5 | PZA | 509.93 | MXN
id-30.0.tender.items.23 | id-30.0 | 000000240 | SUMINISTRO E INSTALACIÓN DE CONECTOR MACHO DE COBRE ROSCA EXTERIOR DE 13MM (1/2") Ø MCA. NANOCOBRE O | 100 | PZA | 98.73 | MXN
id-30.0.tender.items.24 | id-30.0 | 000000250 | SUMINISTRO E INSTALACIÓN DE CONECTOR MACHO DE COBRE ROSCA EXTERIOR DE 25MM (1") Ø MCA. NANOCOBRE O S | 20 | PZA | 83.95 | MXN
id-30.0.tender.items.25 | id-30.0 | 000000260 | Suministro y colocación de Conector macho 2" cobre. Incluye material, herramienta, equipo, mano de | 1 | PZA | 238.5 | MXN
id-30.0.tender.items.26 | id-30.0 | 000000270 | REDUCCIÓN BUSHING DE COBRE DE 50 MM X 25 MM Ø | 5 | PZA | 493.4 | MXN
id-30.0.tender.items.27 | id-30.0 | 000000280 | TAPÓN CAPA DE COBRE DE 13 MM Ø | 20 | PZA | 31.49 | MXN
id-30.0.tender.items.28 | id-30.0 | 000000290 | TAPÓN CAPA DE COBRE DE 25MM Ø | 10 | PZA | 70.04 | MXN
id-30.0.tender.items.29 | id-30.0 | 000000300 | TUERCA UNIÓN DE COBRE DE 25 MMØ | 2 | PZA | 237.24 | MXN
id-30.0.tender.items.30 | id-30.0 | 000000310 | SUMINISTRO E INSTALACIÓN DE CODO DE COBRE, MARCA URREA Ó SIMILAR INCLUYE: CARGO DIRECTO POR EL COSTO | 20 | PZA | 84.01 | MXN
id-30.0.tender.items.31 | id-30.0 | 000000320 | SUMINISTRO E INSTALACION DE VALVULA ESFERA ROSCADA MCA. URREA INCLUYE: ACARREO, SELLAROSCAS, PRUEBAS | 2 | PZA | 693.78 | MXN
id-30.0.tender.items.32 | id-30.0 | 000000330 | LLAVE DE NARIZ CROMADA DE 13 CON ROSCA DE 19 MM. FIG. 19A CROMADA (V).Ó SIMILAR | 5 | PZA | 174.31 | MXN
id-30.0.tender.items.33 | id-30.0 | 000000340 | SUMINISTRO E INSTALACIÓN DE TUBO DE COBRE DE 13MM (1/2") Ø TIPO "M" MCA. NACOBRE O SIMILAR INCLUYE: | 150 | ML | 323.68 | MXN
id-30.0.tender.items.34 | id-30.0 | 000000350 | SUMINISTRO E INSTALACIÓN DE TUBO DE COBRE DE (3/4") Ø TIPO "M" MCA. NACOBRE O SIMILAR INCLUYE: ACARR | 10 | ML | 425.94 | MXN
id-30.0.tender.items.35 | id-30.0 | 000000360 | SUMINISTRO E INSTALACIÓN DE TUBO DE COBRE DE 25MM (1") Ø TIPO "M" MCA. NACOBRE O SIMILAR INCLUYE: AC | 5 | ML | 398.07 | MXN
id-30.0.tender.items.36 | id-30.0 | 000000370 | SUMINISTRO E INSTALACIÓN DE TUBO DE COBRE DE 32MM (1 1/4") Ø TIPO "M" MCA. NACOBRE O SIMILAR INCLUYE | 20 | ML | 663.85 | MXN
id-30.0.tender.items.37 | id-30.0 | 000000380 | SUMINISTRO E INSTALACIÓN DE TUBO DE COBRE DE 50MM (2") Ø TIPO "M" MCA. NACOBRE O SIMILAR INCLUYE: AC | 25 | ML | 898.92 | MXN
id-30.0.tender.items.38 | id-30.0 | 000000390 | SUMINISTRO E INSTALACIÓN DE CODO DE COBRE 90° X 13MM (1/2") Ø TIPO "M" MCA. NACOBRE O SIMILAR INCLUY | 100 | PZA | 84.01 | MXN
id-30.0.tender.items.39 | id-30.0 | 000000400 | SUMINISTRO E INSTALACIÓN DE CODO DE COBRE 90° X ( 3/4") Ø TIPO "M" MCA. NACOBRE O SIMILAR INCLUYE: A | 5 | PZA | 87.03 | MXN
id-30.0.tender.items.40 | id-30.0 | 000000410 | SUMINISTRO E INSTALACIÓN DE CODO DE COBRE 90° X 25MM (1") Ø TIPO "M" MCA. NACOBRE O SIMILAR INCLUYE: | 5 | PZA | 85.16 | MXN
id-30.0.tender.items.41 | id-30.0 | 000000420 | SUMINISTRO E INSTALACIÓN DE CODO DE COBRE 90° X 32MM (1 1/4") Ø TIPO "M" MCA. NACOBRE O SIMILAR INCL | 5 | PZA | 197.12 | MXN
id-30.0.tender.items.42 | id-30.0 | 000000430 | SUMINISTRO E INSTALACIÓN DE CODO DE COBRE 90° X 50MM (2") Ø TIPO "M" MCA. NACOBRE O SIMILAR INCLUYE: | 5 | PZA | 424.71 | MXN
id-30.0.tender.items.43 | id-30.0 | 000000440 | SUMINISTRO E INSTALACIÓN DE TEE DE COBRE DE 13MM (1/2") Ø MCA. NACOBRE O SIMILAR INCLUYE: ACARREO, C | 20 | PZA | 138.3 | MXN
id-30.0.tender.items.44 | id-30.0 | 000000450 | SUMINISTRO E INSTALACIÓN DE TEE DE COBRE DE 32MM (1 1/4") Ø MCA. NACOBRE O SIMILAR INCLUYE: ACARREO, | 1 | PZA | 319.8 | MXN
id-30.0.tender.items.45 | id-30.0 | 000000460 | SUMINISTRO E INSTALACIÓN DE TEE DE COBRE DE 50MM (2") Ø MCA. NACOBRE O SIMILAR INCLUYE: ACARREO, COR | 1 | PZA | 509.93 | MXN
id-30.0.tender.items.46 | id-30.0 | 000000470 | SUMINISTRO E INSTALACIÓN DE CONECTOR MACHO DE COBRE ROSCA EXTERIOR DE 13MM (1/2") Ø MCA. NANOCOBRE O | 50 | PZA | 98.73 | MXN
id-30.0.tender.items.47 | id-30.0 | 000000480 | CONECTOR MACHO ROSCA EXTERIOR DE COBRE 3/4" MARCA NACOBRE | 10 | PZA | 68.02 | MXN
id-30.0.tender.items.48 | id-30.0 | 000000490 | SUMINISTRO E INSTALACIÓN DE CONECTOR MACHO DE COBRE ROSCA EXTERIOR DE 25MM (1") Ø MCA. NANOCOBRE O S | 10 | PZA | 83.95 | MXN
id-30.0.tender.items.49 | id-30.0 | 000000500 | SUMINISTRO E INSTALACIÓN DE CONECTOR MACHO DE COBRE ROSCA EXTERIOR DE 32MM (1 1/4") Ø MCA. NANOCOBRE | 10 | PZA | 83.57 | MXN
id-30.0.tender.items.50 | id-30.0 | 000000510 | Suministro y colocación de Conector macho 2" cobre. Incluye material, herramienta, equipo, mano de | 5 | PZA | 238.5 | MXN
id-30.0.tender.items.51 | id-30.0 | 000000520 | COPLE DE COBRE DE 13 MM Ø | 5 | PZA | 167.7 | MXN
id-30.0.tender.items.52 | id-30.0 | 000000530 | COPLE DE COBRE DE 32 MM Ø | 5 | PZA | 89.86 | MXN
id-30.0.tender.items.53 | id-30.0 | 000000540 | COPLE DE COBRE DE 50 MM Ø | 5 | PZA | 87.54 | MXN
id-30.0.tender.items.54 | id-30.0 | 000000550 | TUERCA UNIÓN DE COBRE DE 19 MMØ | 5 | PZA | 168.09 | MXN
id-30.0.tender.items.55 | id-30.0 | 000000560 | TUERCA UNIÓN DE COBRE DE 25 MMØ | 5 | PZA | 237.24 | MXN
id-30.0.tender.items.56 | id-30.0 | 000000570 | TUERCA UNIÓN DE COBRE DE 32 MMØ | 5 | PZA | 392.13 | MXN
id-30.0.tender.items.57 | id-30.0 | 000000580 | SUMINISTRO E INSTALACIÓN DE REDUCCIÓN BUSHING DE COBRE DE ( 1 1/4"- 1 ") Ø MCA. NACOBRE O SIMILAR IN | 2 | PZA | 108.23 | MXN
id-30.0.tender.items.58 | id-30.0 | 000000590 | REDUCCIÓN BUSHING DE COBRE DE 50 MM X 25 MM Ø | 2 | PZA | 493.4 | MXN
id-30.0.tender.items.59 | id-30.0 | 000000600 | TAPÓN CAPA DE COBRE DE 13 MM Ø | 20 | PZA | 31.49 | MXN
id-30.0.tender.items.60 | id-30.0 | 000000610 | SUMINISTRO E INSTALACIÓN DE VÁLVULA ESFERA ROSCADA 125 LB/PULG² MARCA URREA INCLUYE: ACARREO, SELLAR | 1 | PZA | 991.6 | MXN
id-30.0.tender.items.61 | id-30.0 | 000000620 | SUMINISTRO E INSTALACION DE VALVULA ESFERA ROSCADA MCA. URREA INCLUYE: ACARREO, SELLAROSCAS, PRUEBAS | 2 | PZA | 693.78 | MXN
id-30.0.tender.items.62 | id-30.0 | 000000630 | SUMINISTRO E INSTALACIÓN DE VÁLVULA ESFERA ROSCADA DE 32MM (1 1/4") Ø, 125 LB/PULG² MARCA URREA O SI | 2 | PZA | 1207.1 | MXN
id-30.0.tender.items.63 | id-30.0 | 000000640 | Suministro y colocación de Válvula esfera rosca de bronce 2", incluye: materiales, mano de obra, equ | 1 | PZA | 1058.68 | MXN
id-30.0.tender.items.64 | id-30.0 | 000000650 | SUMINISTRO E INSTALACION DE VALVULA DE CUADRO ROSCADA 125 LB/PULG2 DE 19 MM | 1 | PZA | 356.39 | MXN
id-30.0.tender.items.65 | id-30.0 | 000000660 | VALVULA RETENCION "CHECK" DE 3/4" DIAM. (19MM) ROSCADA TIPO COLUMPIO SERIE 150 MARCA URREA O SIMILAR | 1 | PZA | 925.14 | MXN
id-30.0.tender.items.66 | id-30.0 | 000000670 | AISLAMIENTO PARA TUBERIA DE 19 MM Ø | 10 | ML | 294.63 | MXN
id-30.0.tender.items.67 | id-30.0 | 000000680 | AISLAMIENTO PARA TUBERIA DE 25 MM Ø | 5 | ML | 304.57 | MXN
id-30.0.tender.items.68 | id-30.0 | 000000690 | AISLAMIENTO PARA TUBERIA DE 32 MM Ø | 20 | ML | 323 | MXN
id-30.0.tender.items.69 | id-30.0 | 000000700 | AISLAMIENTO PARA TUBERIA DE 50 MM Ø | 25 | ML | 390.86 | MXN
id-30.0.tender.items.70 | id-30.0 | 000000710 | TUBERIA VIEGAPEX COLOR BLANCO, EN ROLLO, 1" x 150 M | 3 | ROLLO | 25560.4 | MXN
id-30.0.tender.items.71 | id-30.0 | 000000720 | TUBERIA VIEGAPEX ULTRA COLOR BLANCO, EN ROLLO, 1" x 30 M | 3 | ROLLO | 5645.81 | MXN
id-30.0.tender.items.72 | id-30.0 | 000000730 | Suministro e instalación de Tuberia ViegaPEX color rojo, en rollo, 1/2" X 300 M . Incluye coples, p | 3 | ROLLO | 40537.41 | MXN
id-30.0.tender.items.73 | id-30.0 | 000000740 | Suministro e instalación de Tuberia ViegaPEX color rojo, en rollo, 1/2" X 30 M . Incluye coples, pe | 3 | ROLLO | 4053.74 | MXN
id-30.0.tender.items.74 | id-30.0 | 000000750 | Suministro e instalación de Tuberia ViegaPEX color azul, en rollo, 1/2" X 300 M . Incluye coples, p | 3 | ROLLO | 40537.41 | MXN
id-30.0.tender.items.75 | id-30.0 | 000000760 | Suministro e instalación de Tuberia ViegaPEX color azul, en rollo, 1/2" X 30 M . Incluye coples, pe | 3 | ROLLO | 4053.74 | MXN
id-30.0.tender.items.76 | id-30.0 | 000000770 | MANABLOC POLY PEX PRESS, 1/2"- 24 | 5 | PZA | 9528.39 | MXN
id-30.0.tender.items.77 | id-30.0 | 000000780 | VALVULA BOLA DE BRONCE, SIN PLOMO, 1" | 25 | PZA | 2333 | MXN
id-30.0.tender.items.78 | id-30.0 | 000000790 | SUMINISTRO E INSTALACIÓN DE Viega PEX Press ball valve, Zero Lead bronze, P1: 2, P2: 2 | 10 | PZA | 6225.11 | MXN
id-30.0.tender.items.79 | id-30.0 | 000000800 | CODO PLÁSTICO PARA PEX DE VIEGA O SIMILAR, DE 90°X1" DE Ø | 20 | PZA | 153.43 | MXN
id-30.0.tender.items.80 | id-30.0 | 000000810 | COPLE PLÁSTICO, POLYPEXPRESS, 1" X 1-1/2" | 5 | PZA | 359.86 | MXN
id-30.0.tender.items.81 | id-30.0 | 000000820 | COPLE PLÁSTICO PARA PEX DE VIEGA O SIMILAR, 2'' X 1-1/2'' | 5 | PZA | 747.89 | MXN
id-30.0.tender.items.82 | id-30.0 | 000000830 | COPLE PLÁSTICO PARA PEX DE VIEGA O SIMILAR, 1'' | 5 | PZA | 94.58 | MXN
id-30.0.tender.items.83 | id-30.0 | 000000840 | MANABLOC SUPPLY ADAPTER, POLYMER PEX PRESS x MANABLOC SUPPLY, 1" x 1" | 5 | PZA | 458.98 | MXN
id-30.0.tender.items.84 | id-30.0 | 000000850 | TEE PLÁSTICA PARA PEX DE VIEGA, 2'' X 2'' X 1'' | 12 | PZA | 1423.23 | MXN
id-30.0.tender.items.85 | id-30.0 | 000000860 | TAPÓN PARA SUMINISTRO, MANABLOC, SIN PLOMO, 1" | 5 | PZA | 199 | MXN
id-30.0.tender.items.86 | id-30.0 | 000000870 | CODO 90° DE COBRE, P X P, 1" | 20 | PZA | 276.6 | MXN
id-30.0.tender.items.87 | id-30.0 | 000000880 | TEE DE COBRE SIN PLOMO, P X P X P, 1" | 20 | PZA | 247.92 | MXN
id-30.0.tender.items.88 | id-30.0 | 000000890 | TEE DE COBRE SIN PLOMO, P X P X P, 2" | 20 | PZA | 2190.46 | MXN
id-30.0.tender.items.89 | id-30.0 | 000000900 | TAPON CAPA DE COBRE, P, 2" | 5 | PZA | 1040.96 | MXN
id-30.0.tender.items.90 | id-30.0 | 000000910 | UNIÓN DE BRONCE SIN PLOMO, P X P, 2" | 5 | PZA | 4587.55 | MXN
id-30.0.tender.items.91 | id-30.0 | 000000920 | TAPON CAPA DE COBRE, P, 1" | 20 | PZA | 461.94 | MXN
id-30.0.tender.items.92 | id-30.0 | 000000930 | COPLE DE COBRE CON TOPE, P X P, 1" | 10 | PZA | 153.07 | MXN
id-30.0.tender.items.93 | id-30.0 | 000000940 | ADAPTADOR DE BRONCE, SIN PLOMO, P X M NPT,1" X 1" | 20 | PZA | 1108.9 | MXN
id-30.0.tender.items.94 | id-30.0 | 000000950 | ADAPTADOR SIN PLOMO PEXPRESS X PROPRESS, BRONCE, 1/2" X 1/2" | 65 | PZA | 109.13 | MXN
id-30.0.tender.items.95 | id-30.0 | 000000960 | ADAPTADOR DE BRONCE, SIN PLOMO, P X H NPT,1/2" X 1/2" | 5 | PZA | 202.83 | MXN
id-30.0.tender.items.96 | id-30.0 | 000000970 | ADAPTADOR SIN PLOMO PEXPRESS X TUBO DE COBRE (MACHO), 1" X 1" | 30 | PZA | 341.05 | MXN
id-30.0.tender.items.97 | id-30.0 | 000000980 | ADAPTADOR SIN PLOMO PEXPRESS X PROPRESS, BRONCE, 1" X 1" | 20 | PZA | 306.74 | MXN
id-30.0.tender.items.98 | id-30.0 | 000000990 | ADAPTADOR SIN PLOMO PEXPRESS X PROPRESS, BRONCE, 1/2" X 1/2" | 50 | PZA | 457.49 | MXN
id-30.0.tender.items.99 | id-30.0 | 000001000 | MANABOX 24 PUERTOS. CAJA DE REGISTRO PARA MANABLOC DE 24 PUERTOS. | 5 | PZA | 11567.49 | MXN
id-30.0.tender.items.100 | id-30.0 | 000001010 | Suministro e Instalación de Soporte tipo colgante de 14" de ancho (35.56 cms.), hasta 1.50 m. de alt | 25 | PZA | 205.15 | MXN
id-30.0.tender.items.101 | id-30.0 | 000001020 | TUBO DE PVC SANITARIO DE 50 MM Ø | 150 | ML | 179.98 | MXN
id-30.0.tender.items.102 | id-30.0 | 000001030 | TUBO DE PVC SANITARIO DE 75 MM Ø | 20 | ML | 155.95 | MXN
id-30.0.tender.items.103 | id-30.0 | 000001040 | TUBO DE PVC SANITARIO DE 100 MM Ø | 40 | ML | 280.01 | MXN
id-30.0.tender.items.104 | id-30.0 | 000001050 | CODO DE PVC SANITARIO DE 90° X 50 MM Ø | 50 | PZA | 45.72 | MXN
id-30.0.tender.items.105 | id-30.0 | 000001060 | CODO DE PVC HIDRÁULICO DE 90° X 75 MM Ø | 5 | PZA | 124.12 | MXN
id-30.0.tender.items.106 | id-30.0 | 000001070 | CODO DE PVC SANITARIO DE 90° X 100 MM Ø | 4 | PZA | 166.7 | MXN
id-30.0.tender.items.107 | id-30.0 | 000001080 | CODO DE PVC SANITARIO DE 45° X 50 MM Ø | 4 | PZA | 70.85 | MXN
id-30.0.tender.items.108 | id-30.0 | 000001090 | TEE DE PVC SANITARIO DE 50 MM Ø | 30 | PZA | 91.13 | MXN
id-30.0.tender.items.109 | id-30.0 | 000001100 | TEE DE PVC SANITARIO DE 100 MM Ø | 5 | PZA | 85.79 | MXN
id-30.0.tender.items.110 | id-30.0 | 000001110 | TEE DE PVC SANITARIO DE 100 X 50 MM Ø | 2 | PZA | 286 | MXN
id-30.0.tender.items.111 | id-30.0 | 000001120 | REDUCCION DE PVC SANITARIO DE 100 X 50 MM Ø | 8 | PZA | 166.52 | MXN
id-30.0.tender.items.112 | id-30.0 | 000001130 | COPLE DE PVC SANITARIO DE 50 MM Ø | 22 | PZA | 21.75 | MXN
id-30.0.tender.items.113 | id-30.0 | 000001140 | COPLE DE PVC SANITARIO DE 75 MM Ø | 5 | PZA | 99.51 | MXN
id-30.0.tender.items.114 | id-30.0 | 000001150 | COPLE DE PVC SANITARIO DE 100 MM Ø | 5 | PZA | 73.46 | MXN
id-30.0.tender.items.115 | id-30.0 | 000001160 | ADAPTADOR ESPIGA DE PVC SANITARIO DE 50 MM Ø | 4 | PZA | 121.92 | MXN
id-30.0.tender.items.116 | id-30.0 | 000001170 | SOPORTE TIPO PERA DE 50 MM Ø | 20 | PZA | 226.11 | MXN
id-30.0.tender.items.117 | id-30.0 | 000001180 | SOPORTE TIPO PERA DE 75 MM Ø | 2 | PZA | 206.24 | MXN
id-30.0.tender.items.118 | id-30.0 | 000001190 | SOPORTE TIPO PERA DE 100 MM Ø | 20 | PZA | 159.57 | MXN
id-30.0.tender.items.119 | id-30.0 | 000001200 | CENTRO DE CARGA DE 4 PASTILLAS | 1 | PZA | 2226.64 | MXN
id-30.0.tender.items.120 | id-30.0 | 000001210 | SUMINISTRO E INSTALACIÓN DE TUBERÍA CONDUIT GALVANIZADA PARED GRUESA DE 25 MM DE DIÁMETRO, INSTALADA | 50 | MTO | 342.63 | MXN
id-30.0.tender.items.121 | id-30.0 | 000001220 | SUMINISTRO E INSTALACIÓN DE TUBERÍA CONDUIT GALVANIZADA PARED GRUESA DE 19 MM DE DIÁMETRO, INSTALADA | 200 | MTO | 331.99 | MXN
id-30.0.tender.items.122 | id-30.0 | 000001230 | SUMINISTRO E INSTALACIÓN DE CABLE MONOPOLAR THW-LS DE COBRE CALIBRE 1/0 AWG, INCLUYENDO: MATERIALES, | 150 | ML | 226.1 | MXN
id-30.0.tender.items.123 | id-30.0 | 000001240 | SUMINISTRO E INSTALACIÓN DE CABLE MONOPOLAR THW-LS DE COBRE CALIBRE 8 AWG, INCLUYENDO: MATERIALES, C | 200 | ML | 53.25 | MXN
id-30.0.tender.items.124 | id-30.0 | 000001250 | SUMINISTRO E INSTALACIÓN DE CABLE THW-LS, VINANEL XXI ANTILLAMA 90°, CALIBRE 10 AWG, COLOR BLANCO Y | 700 | MTO | 54.47 | MXN
id-30.0.tender.items.125 | id-30.0 | 000001260 | SUMINISTRO E INSTALACIÓN DE CABLE DESNUDO, CALIBRE 12 AWG, PARA TIERRAS INCLUYENDO: MATERIALES, CONE | 500 | MTO | 81.61 | MXN
id-30.0.tender.items.126 | id-30.0 | 000001270 | CONTACTO MONOFÁSICO DOBLE, POLARIZADO CON PUESTA A TIERRA, CONEXIONES LATERALES, DE 15A, 125-250V, 1 | 50 | PZA | 389.91 | MXN
id-30.0.tender.items.127 | id-30.0 | 000001280 | CONTACTO MONOFÁSICO DOBLE POLARIZADO CON PUESTA A TIERRA CONEXIONES LATERALES CON PROTECCIÓN POR FAL | 10 | PZA | 710.02 | MXN
id-30.0.tender.items.128 | id-30.0 | 000001290 | CONTACTO MONOFÁSICO DOBLE, POLARIZADO, CONEXIONES LATERALES, CON DOS PUNTOS DE PUESTA A TIERRA: UNO | 50 | PZA | 933.19 | MXN
id-30.0.tender.items.129 | id-30.0 | 000001300 | SUMINISTRO E INSTALACION DE CAJA DE CONEXIÓN GALVANIZADA SERVICIO PESADO DE 100 x 100MM.CON TAPA | 120 | PZA | 57.73 | MXN
id-30.0.tender.items.130 | id-30.0 | 000001310 | SUMINISTRO E INSTALACION DE CAJA DE CONEXIÓN GALVANIZADA SERVICIO PESADODE 100 x 100 MM. CON MARCO R | 60 | PZA | 90.63 | MXN
id-30.0.tender.items.131 | id-30.0 | 000001320 | EXT-HS-8 SUMINISTRO E INSTALACION DE SOPORTE TIPO TRAPECIO A BASE UNICANAL DE 4X4 SUSPENDIDO CON 2 | 85 | PZA | 165.74 | MXN
id-30.0.tender.items.132 | id-30.0 | 000001330 | SUMINISTRO E INSTALACIÓN DE TUBERÍA CONDUIT GALVANIZADA PARED GRUESA DE 25 MM DE DIÁMETRO, INSTALADA | 20 | ML | 342.63 | MXN
id-30.0.tender.items.133 | id-30.0 | 000001340 | SUMINISTRO E INSTALACIÓN DE TUBERÍA CONDUIT GALVANIZADA PARED GRUESA DE 19 MM DE DIÁMETRO, INSTALADA | 300 | ML | 331.99 | MXN
id-30.0.tender.items.134 | id-30.0 | 000001350 | SUMINISTRO E INSTALACIÓN DE CABLE THW-LS, VINANEL XXI ANTILLAMA 90°, CALIBRE 10 AWG, COLOR BLANCO Y | 500 | MTO | 54.47 | MXN
id-30.0.tender.items.135 | id-30.0 | 000001360 | SUMINISTRO E INSTALACIÓN DE CABLE MONOPOLAR DE COBRE CALIBRE 10 AWG DESNUDO, INCLUYENDO: MATERIALES, | 30 | MTO | 54.47 | MXN
id-30.0.tender.items.136 | id-30.0 | 000001370 | CONTACTO MONOFÁSICO DOBLE POLARIZADO CON PUESTA TIERRA, CONEXIONES LATERALES DE 20A, 125V, 1F, GRADO | 20 | PZA | 2003.81 | MXN
id-30.0.tender.items.137 | id-30.0 | 000001380 | SUMINISTRO E INSTALACION DE CAJA DE CONEXIÓN GALVANIZADA SERVICIO PESADO DE 100 x 100MM.CON TAPA | 50 | PZA | 57.73 | MXN
id-30.0.tender.items.138 | id-30.0 | 000001390 | SUMINISTRO E INSTALACION DE CAJA DE CONEXIÓN GALVANIZADA SERVICIO PESADODE 100 x 100 MM. CON MARCO R | 25 | PZA | 90.63 | MXN
id-30.0.tender.items.139 | id-30.0 | 000001400 | EXT-HS-8 SUMINISTRO E INSTALACION DE SOPORTE TIPO TRAPECIO A BASE UNICANAL DE 4X4 SUSPENDIDO CON 2 | 100 | PZA | 165.74 | MXN
id-30.0.tender.items.140 | id-30.0 | 000001410 | SUMINISTRO E INSTALACIÓN DE TUBERÍA CONDUIT GALVANIZADA PARED GRUESA DE 19 MM DE DIÁMETRO, INSTALADA | 50 | ML | 331.99 | MXN
id-30.0.tender.items.141 | id-30.0 | 000001420 | SUMINISTRO E INSTALACIÓN DE CABLE THW-LS, VINANEL XXI ANTILLAMA 90°, CALIBRE 10 AWG, COLOR BLANCO Y | 150 | MTO | 54.47 | MXN
id-30.0.tender.items.142 | id-30.0 | 000001430 | SUMINISTRO E INSTALACIÓN DE CABLE MONOPOLAR DE COBRE CALIBRE 10 AWG DESNUDO, INCLUYENDO: MATERIALES, | 50 | MTO | 54.47 | MXN
id-30.0.tender.items.143 | id-30.0 | 000001440 | SUMINISTRO E INSTALACIÓN DE CABLE DESNUDO, CALIBRE 12 AWG, PARA TIERRAS INCLUYENDO: MATERIALES, CONE | 50 | MTO | 81.61 | MXN
id-30.0.tender.items.144 | id-30.0 | 000001450 | CONTACTO MONOFÁSICO DOBLE, POLARIZADO, CONEXIONES LATERALES, CON DOS PUNTOS DE PUESTA A TIERRA: UNO | 15 | PZA | 933.19 | MXN
id-30.0.tender.items.145 | id-30.0 | 000001460 | SUMINISTRO E INSTALACION DE CAJA DE CONEXIÓN GALVANIZADA SERVICIO PESADO DE 100 x 100MM.CON TAPA | 12 | PZA | 57.73 | MXN
id-30.0.tender.items.146 | id-30.0 | 000001470 | SUMINISTRO E INSTALACION DE CAJA DE CONEXIÓN GALVANIZADA SERVICIO PESADODE 100 x 100 MM. CON MARCO R | 15 | PZA | 90.62 | MXN
id-30.0.tender.items.147 | id-30.0 | 000001480 | EXT-HS-8 SUMINISTRO E INSTALACION DE SOPORTE TIPO TRAPECIO A BASE UNICANAL DE 4X4 SUSPENDIDO CON 2 | 20 | PZA | 165.74 | MXN
id-30.0.tender.items.148 | id-30.0 | 000001490 | SUMINISTRO E INSTALACIÓN DE TUBERÍA CONDUIT GALVANIZADA PARED GRUESA DE 19 MM DE DIÁMETRO, INSTALADA | 800 | ML | 331.99 | MXN
id-30.0.tender.items.149 | id-30.0 | 000001500 | EXT-HS-8 SUMINISTRO E INSTALACION DE SOPORTE TIPO TRAPECIO A BASE UNICANAL DE 4X4 SUSPENDIDO CON 2 | 210 | PZA | 165.74 | MXN
id-30.0.tender.items.150 | id-30.0 | 000001510 | SUMINISTRO E INSTALACIÓN DE CABLE THW-LS, VINANEL XXI ANTILLAMA 90°, CALIBRE 12 AWG, COLOR BLANCO Y | 3500 | MTO | 81.61 | MXN
id-30.0.tender.items.151 | id-30.0 | 000001520 | SUMINISTRO E INSTALACIÓN DE CABLE THW-LS, VINANEL XXI ANTILLAMA 90°, CALIBRE 12 AWG, COLOR VERDE PAR | 1000 | MTO | 81.61 | MXN
id-30.0.tender.items.152 | id-30.0 | 000001530 | SUMINISTRO E INSTALACION DE CAJA DE CONEXIÓN GALVANIZADA DE 120 x 120MM., ESPESOR 1.6MM, CON TAPA. | 200 | PZA | 148.61 | MXN
id-30.0.tender.items.153 | id-30.0 | 000001540 | SUMINISTRO E INSTALACION DE CAJA DE CONEXIÓN GALVANIZADA SERVICIO PESADODE 100 x 100 MM. CON MARCO R | 35 | PZA | 90.63 | MXN
id-30.0.tender.items.154 | id-30.0 | 000001550 | SOPORTE DOBLE PARA LAMPARA TIPO GABINETE, DE HASTA 1.8 MTS ABASE DE CADENA VICTOR CALIBRE 16, ANC | 40 | PZA | 164.96 | MXN
id-30.0.tender.items.155 | id-30.0 | 000001560 | SOPORTE DOBLE PARA LAMPARA TIPO GABINETE, DE HASTA 1.8 MTS ABASE DE CADENA VICTOR CALIBRE 16, ANC | 200 | PZA | 543.68 | MXN
id-30.0.tender.items.156 | id-30.0 | 000001570 | SUMINISTRO Y COLOCACIÓN DE TUBO CONDUIT METÁLICO FLEXIBLE DE 10 MM. DE DIÁMETRO DE 90 CM. DE LARGO, | 250 | PZA | 677.36 | MXN
id-30.0.tender.items.157 | id-30.0 | 000001580 | CABLE DE CONEXIÓN PARA LUMINARIO CON CLAVIJA TIPO PESADO. DE 0.90 MTS. DE LARGO | 200 | PZA | 499.09 | MXN
id-30.0.tender.items.158 | id-30.0 | 000001590 | SUMINISTRO E INSTALACIÓN DE SENSOR INFRARROJO PASIVO (PIR) PARA DETECCION DE MOVIMIENTO Y NIVEL DE I | 50 | PZA | 2797.6 | MXN
id-30.0.tender.items.159 | id-30.0 | 000001600 | SUMINISTRO E INSTALACION DE ACCESORIOS MCA. BTICINO O SIMILAR, LÍNEA QUINZIÑO MX. PLACA DE RESINA C | 30 | PZA | 240.23 | MXN
id-30.0.tender.items.160 | id-30.0 | 000001610 | SUMINISTRO E INSTALACION DE LUMINARIA PARA EMPOTRAR EN PLAFON DE TABLAROCA. EQUIPADA CON TABLETAS LE | 22 | PZA | 4886.49 | MXN
id-30.0.tender.items.161 | id-30.0 | 000001620 | SUMINISTRO E INSTALACION DE LUMINARIO NOVALUX INTEGRAL, LUMINARIA EMPOTRADA EN PALFON OPERA 4 LAMPAR | 85 | PZA | 6675.55 | MXN
id-30.0.tender.items.162 | id-30.0 | 000001630 | SUMINISTRO E INSTALACION DE LUMINARIO DE EMPOTRAR EN PLAFON LAMPARA LED MCA NOVALUX 10.6W, 120V, 300 | 220 | PZA | 2881.65 | MXN
id-30.0.tender.items.163 | id-30.0 | 000001640 | SUMINISTRO DE ANUNCIO DE SALIDA DE EMERGENCIA EN MEDIDA DE 30 X 16 CMS., ILUMINADO A BASE DE LED MCA | 2 | PZA | 1134.08 | MXN
id-30.0.tender.items.164 | id-30.0 | 000001650 | UNIDAD PARA ILUMINACION DE EMERGENCIA DE 2x6 WATTS, TIPO SOBREPONER DE CARCASA TERMOPLASTICA, ENTRAD | 4 | PZA | 3834.13 | MXN
id-30.0.tender.items.165 | id-30.0 | 000001660 | SUMINISTRO E INSTALACIÓN DE LUMINARIO DE EMPOTRAR EN MURO LAMPARA 26W CF, 2X26W, CATALOGO AVSP 2 26D | 4 | PZA | 4665.55 | MXN
id-30.0.tender.items.166 | id-30.0 | 000001670 | UNIDAD PARA ILUMINACION DE LED 35 WATTS, TIPO EMPOTRAR EN PLAFÓN, ENTRADA 120 VCA, CAT. WLQ64UB, MAR | 3 | PZA | 5259.3 | MXN
id-30.0.tender.items.167 | id-30.0 | 000001680 | Suministro y aplicación de pintura de esmalte anticorrosivo de acuerdo a especificaciones y codigo d | 1050 | ML | 43.03 | MXN
id-30.0.tender.items.168 | id-30.0 | 000001690 | Suministro e insalacion de tuberia de cobre tipo "L" sin costura temple rígido marca Nacobre o equi | 600 | ML | 259.12 | MXN
id-30.0.tender.items.169 | id-30.0 | 000001700 | Suministro e insalacion de tuberia de cobre tipo "L" sin costura temple rígido marca Nacobre o equi | 300 | ML | 383.94 | MXN
id-30.0.tender.items.170 | id-30.0 | 000001710 | Tubo de cobre rigido tipo "L" marca iusa incluye: cargo directo por el costo de mano de obra y mat | 100 | ML | 514.06 | MXN
id-30.0.tender.items.171 | id-30.0 | 000001720 | Tubo de cobre rigido tipo "L" marca iusa incluye: cargo directo por el costo de mano de obra y mat | 50 | ML | 1129.36 | MXN
id-30.0.tender.items.172 | id-30.0 | 000001730 | Suministro y colocación de Conector macho 2" cobre. Incluye material, herramienta, equipo, mano de | 5 | PZA | 238.5 | MXN
id-30.0.tender.items.173 | id-30.0 | 000001740 | Suministro y colocacion de Conector Macho Cobre 1" Diam. Para Gas.Incluye material, herramienta, eq | 5 | PZA | 83.95 | MXN
id-30.0.tender.items.174 | id-30.0 | 000001750 | Soporte metalico en solera de fierro incluye: abrazadera y neopreno para aislamiento de metal, cargo | 200 | PZA | 503.95 | MXN
id-30.0.tender.items.175 | id-30.0 | 000001760 | SUMINISTRO E INSTALACIÓN DE CAJA DE VALVULAS DE ZONA COMPLETAS MONTAJE EN PARED PARA 3 GASES, 1/2" X | 5 | PZA | 26119.71 | MXN
id-30.0.tender.items.176 | id-30.0 | 000001770 | SUMINISTRO E INSTALACIÓN DE ALARMA DE 3 GASES O2 AIR VACÍO 1/2 1/2 3/4, DIGITAL COMPLETA CON SENSORE | 5 | PZA | 57531.5 | MXN
id-30.0.tender.items.177 | id-30.0 | 000001780 | Suministro e instalación de Consola Horizontal de 1.5 metros, Marca Amico, para 3 gases en servicio | 24 | PZA | 37551.78 | MXN
id-30.0.tender.items.178 | id-30.0 | 000001790 | SUMINISTRO E INSTALACIÓN DE TUBERÍA CONDUIT GALVANIZADA PARED GRUESA DE 19 MM DE DIÁMETRO, INSTALADA | 750 | ML | 331.99 | MXN
id-30.0.tender.items.179 | id-30.0 | 000001800 | CAJA DE 100X100 MM CON TAPA | 50 | PZA | 57.73 | MXN
id-30.0.tender.items.180 | id-30.0 | 000001810 | CAJA DE 100X100 MM CON MARCO REDUCTOR DE 2"X4" | 50 | PZA | 90.63 | MXN
id-30.0.tender.items.181 | id-30.0 | 000001820 | CONTRA Y MONITOR DE 3/4"… | 200 | PZA | 32.27 | MXN
id-30.0.tender.items.182 | id-30.0 | 000001830 | SOPORTE SPARA TUBERÍAS | 245 | PZA | 165.74 | MXN
id-30.0.tender.items.183 | id-30.0 | 000001840 | Demolicion de capa de 3cm de concreto en regaderas. Incluye: perfilado cargo directo por el costo de | 50 | M2 | 175.93 | MXN
id-30.0.tender.items.184 | id-30.0 | 000001850 | SUMINISTRO Y COLOCACIÓN DE EMPASTADO CON MORTERO CEMENTO ARENA 1:4 FINO, MÁXIMO DE 2 CM DE ESPESOR | 100 | M2 | 240.2 | MXN
id-30.0.tender.items.185 | id-30.0 | 000001860 | POLLO DE CONCRETO DE 20X14 CMS. CM. DE SECCIÓN, CON CONCRETO F'C=200 Kg/Cm2. CON CIMBRA COMÚN, ARMAD | 20 | ML | 312.21 | MXN
id-30.0.tender.items.186 | id-30.0 | 000001870 | POLLO DE CONCRETO DE 10X14 CMS. CM. DE SECCIÓN, CON CONCRETO F'C=200 Kg/Cm2. CON CIMBRA COMÚN, ARMAD | 20 | ML | 198.08 | MXN
id-30.0.tender.items.187 | id-30.0 | 000001880 | SUMINISTRO Y COLOCACIÓN DE APLANADO DE YESO-AGUA DE HASTA 2 CM DE ESPESOR EN MUROS PLOMEADO Y MUESTR | 250 | M2 | 213.04 | MXN
id-30.0.tender.items.188 | id-30.0 | 000001890 | Muro divisorio de tablaroca a dos caras armado con canal y poste de 9.2 cm calibre 26 @40.6 cm, con | 500 | M2 | 526.95 | MXN
id-30.0.tender.items.189 | id-30.0 | 000001900 | Muro divisorio de tablaroca a dos caras armado con canal y poste de 9.2 cm calibre 26 @40.6 cm, con | 250 | M2 | 502.4 | MXN
id-30.0.tender.items.190 | id-30.0 | 000001910 | Muro divisorio de tablaroca a dos caras armado con canal y poste de 9.2 cm calibre 26 @40.6 cm, con | 350 | M2 | 523.94 | MXN
id-30.0.tender.items.191 | id-30.0 | 000001920 | Suministro e instalación de Muro divisorio armado con canal y poste de 9.2 cm calibre 20 @40.6 cm, | 25 | M2 | 916.22 | MXN
id-30.0.tender.items.192 | id-30.0 | 000001930 | Suministro e instalación de Muro divisorio armado con canal y poste de 9.2 cm calibre 20 @40.6 cm, | 40 | M2 | 916.22 | MXN
id-30.0.tender.items.193 | id-30.0 | 000001940 | Lambrin de tablaroca a una cara armado con canal y poste de 6.35 cm calibre 26 @61.0 cm, con hoja de | 100 | M2 | 389.66 | MXN
id-30.0.tender.items.194 | id-30.0 | 000001950 | Lambrin de tablaroca a una cara armado con canal y poste de 6.35 cm calibre 26 @61.0 cm, con hoja de | 100 | M2 | 385.03 | MXN
id-30.0.tender.items.195 | id-30.0 | 000001960 | SUMINISTRO Y COLOCACION DE ANTEPECHO DE TABLAROCA HASTA 90 CMS. DE ALTURA, ARMADO CON 2 CANALES ESTR | 60 | ML | 505.15 | MXN
id-30.0.tender.items.196 | id-30.0 | 000001970 | SUMINISTRO Y COLOCACION DE ANTEPECHO DE TABLAROCA HASTA 80 CMS. DE ALTURA, ARMADO CON 2 CANALES ESTR | 10 | ML | 358.75 | MXN
id-30.0.tender.items.197 | id-30.0 | 000001980 | Suministro y colocación de asilante de Fibra de vidrio Aislahogar R11 de 3½" de espesor, incluye : c | 1000 | M2 | 92.96 | MXN
id-30.0.tender.items.198 | id-30.0 | 000001990 | Suministro y colocación forro de columna 2 caras, con tablaroca 5/8" sobre bastidor metálico galv. c | 12 | ML | 936.61 | MXN
id-30.0.tender.items.199 | id-30.0 | 000002000 | Suministro y colocación forro de columna 3 caras, con tablaroca 5/8" sobre bastidor metálico galv. c | 10 | ML | 1221.39 | MXN
id-30.0.tender.items.200 | id-30.0 | 000002010 | SUMINISTRO Y COLOCACIÓN DE BARRA DE GRANITO PARA LAVABOS DE SANITARIOS EN ÁREA DE RESIDENTES, DE 1.9 | 2 | PZA | 9947.68 | MXN
id-30.0.tender.items.201 | id-30.0 | 000002020 | SUMINISTRO Y COLOCACIÓN DE PISO DE PORCELANATO RECTIFICADO MARCA CASTEL O equivalente, MODELO. BAVE | 1000 | M2 | 612.49 | MXN
id-30.0.tender.items.202 | id-30.0 | 000002030 | SUMINISTRO Y COLOCACIÓN DE ZOCLO DE 10CM DE ALTO DE PORCELANATO RECTIFICADO CASTEL MODELO BAVENO MI | 600 | ML | 219.31 | MXN
id-30.0.tender.items.203 | id-30.0 | 000002040 | SUMINISTRO Y COLOCACIÓN DE PISO PORCELANATO RECTIFICADO MED. 60 CM. X 60 CM. MCA. CASTEL MODELO TUC | 100 | M2 | 736.58 | MXN
id-30.0.tender.items.204 | id-30.0 | 000002050 | SUMINISTRO Y COLOCACIÓN DE PISO CERÁMICO RECTIFICADO, TIPO DUELA MED. 20 CM. X 120 CM. MCA. DALTILE | 100 | M2 | 785.11 | MXN
id-30.0.tender.items.205 | id-30.0 | 000002060 | SUMINISTRO Y COLOCACIÓN DE ZOCLO DE 20CM DE ALTO DE PISO CERÁMICO RECTIFICADO, TIPO DUELA MED. 20 C | 25 | ML | 265.29 | MXN
id-30.0.tender.items.206 | id-30.0 | 000002070 | SUMINISTRO Y COLOCACIÓN DE AZULEJO CERÁMICO RECTIFICADO MED. 60 CM. X 60 CM. MCA. CASTEL MODELO PA | 1000 | M2 | 615.99 | MXN
id-30.0.tender.items.207 | id-30.0 | 000002080 | SUMINISTRO Y COLOCACIÓN DE AZULEJO CERÁMICO RECTIFICADO MARCA CASTEL O equivalente, MODELO TOSCANA M | 23.49 | M2 | 623.75 | MXN
id-30.0.tender.items.208 | id-30.0 | 000002090 | SUMINISTRO Y COLOCACIÓN DE AZULEJO CERÁMICO RECTIFICADO, TIPO DUELA MED. 20 CM. X 120 CM. MCA. DALTI | 20 | M2 | 794.21 | MXN
id-30.0.tender.items.209 | id-30.0 | 000002100 | SUMINISTRO Y COLOCACIÓN DE PINTURA 100% ACRÍLICA MARCA BEREL GREEN O equivalente, A 2 MANOS 1 BASE D | 2500 | M2 | 79.99 | MXN
id-30.0.tender.items.210 | id-30.0 | 000002110 | PINTURA VINIL-ACRILICA EN MUROS EXTERIORES MARCA BEREL TIPO BERELEX (SATINADA) O SIMILAR DOS MANOS | 800 | M2 | 117.64 | MXN
id-30.0.tender.items.211 | id-30.0 | 000002120 | SUMINISTRO Y COLOCACIÓN DE PLAFÓN RÍGIDO A BASE DE CANAL LISTÓN @24" (LONGITUD MÁXIMA), CANALETA DE | 500 | M2 | 633.55 | MXN
id-30.0.tender.items.212 | id-30.0 | 000002130 | SUMINISTRO Y COLOCACIÓN DE PLAFÓN RÍGIDO A BASE DE CANAL LISTÓN @24" (LONGITUD MÁXIMA), CANALETA DE | 200 | M2 | 698.27 | MXN
id-30.0.tender.items.213 | id-30.0 | 000002140 | SUMINISTRO Y COLOCACIÓN DE PLAFÓN REGISTRABLE DE 2'X2', MODELO GLASS LINER BISELADO, DE ARMSTRONG O | 200 | M2 | 962.29 | MXN
id-30.0.tender.items.214 | id-30.0 | 000002150 | SUMINISTRO Y COLOCACIÓN DE PINTURA 100% ACRÍLICA MARCA BEREL GREEN O equivalente, A 2 MANOS 1 BASE D | 900 | M2 | 79.99 | MXN
id-30.0.tender.items.215 | id-30.0 | 000002160 | SUMINISTRO E INSTALACIÓN DE SANITARIO CON FLUXOMETRO ELECTRONICO DE SENSOR A BATERIAS MARCA SLOAN MO | 15 | PZA | 22543.39 | MXN
id-30.0.tender.items.216 | id-30.0 | 000002170 | SUMINISTRO E INSTALACIÓN DE MINGITORIO CON FLUXOMETRO ELECTRONICO DE SENSOR A BATERIAS MARCA SLOAN M | 1 | PZA | 16461.87 | MXN
id-30.0.tender.items.217 | id-30.0 | 000002180 | SUMINISTRO E INSTALACIÓN DE LAVABO DE SOBREPONER MODELO VERACRUZ, MARCA IDEAL STANDARD, O EQUIVALENT | 10 | PZA | 5370.52 | MXN
id-30.0.tender.items.218 | id-30.0 | 000002190 | SUMINISTRO E INSTALACIÓN DE LAVABO DE SOBREPONER SQUARE BLANCO O EQUIVALENTE EN CALIDAD Y PRECIO, CO | 4 | PZA | 5083.9 | MXN
id-30.0.tender.items.219 | id-30.0 | 000002200 | SUMINISTRO E INSTALACIÓN DE MEZCLADORA MONOMANDO PARA LAVABO MARCA MOEN MODELO 150-L4601, COLOR CROM | 10 | PZA | 2284.45 | MXN
id-30.0.tender.items.220 | id-30.0 | 000002210 | SUMINISTRO E INSTALACIÓN DE MEZCLADORA MONOMANDO ALTO PARA LAVABO MARCA HELVEX SIN REJILLA, MOD. MO8 | 4 | PZA | 3697.43 | MXN
id-30.0.tender.items.221 | id-30.0 | 000002220 | SUMINISTRO E INSTALACIÓN DE REGADERA MARCA SLOAN O equivalente DE CHORRO FIJO SON DESVIADOR GASTO DE | 14 | PZA | 5349.64 | MXN
id-30.0.tender.items.222 | id-30.0 | 000002230 | SUMINISTRO Y COLOCACION DE CORTINA DE TELA ANTIBACTERIANA ,FABRICADA CON UNA TELA ELABORADA A BASE | 493.06 | M2 | 1739.99 | MXN
id-30.0.tender.items.223 | id-30.0 | 000002240 | BARRA DE SEGURIDAD PARA DISCAPACITADOS MODELO B-6806X36, DE ACERO INOXIDABLE CON ACABADO SATINADO, C | 25 | PZA | 2359.78 | MXN
id-30.0.tender.items.224 | id-30.0 | 000002250 | SUMINSTRO Y COLOCACION DE BARRAS DE APOYOS DE ACERO INOXIDABLE PARA DISCAPACITADOS EN AREA DE SERVIC | 25 | PZA | 2430.26 | MXN
id-30.0.tender.items.225 | id-30.0 | 000002260 | SUMINISTRO E INSTALACIÓN DE PORTARROLLOS DE PAPEL HIGIÉNICO PARA ROLLO GIGANTE, MODELO: B-2890 MARCA | 25 | PZA | 2392.14 | MXN
id-30.0.tender.items.226 | id-30.0 | 000002270 | SUMINISTRO E INSTALACIÓN DE SUMINISTRADOR DE JABÓN EN ACERO INOXIDABLE. MODELO: B-2112 MARCA BOBRICK | 25 | PZA | 2395.6 | MXN
id-30.0.tender.items.227 | id-30.0 | 000002280 | SUMINISTRO E INSTALACIÓN DE DISPENSADOR DE TOALLA DE PAPEL PARA MANOS; MODELO. B-262 MARCA BOBRICK, | 25 | PZA | 2307.24 | MXN
id-30.0.tender.items.228 | id-30.0 | 000002290 | SUMINISTRO E INSTALACIÓN DE TOALLERO DE BARRA, LINEA CLASICA, TERMINADO EN CROMO, MODELO: HOT-105 MA | 25 | PZA | 1397.64 | MXN
id-30.0.tender.items.229 | id-30.0 | 000002300 | SUMINISTRO E INSTALACIÓN DE PERCHA Y/O GANCHO DOBLE, DE LATÓN EN ACABADO CROMO PULIDO BRILLANTE, MOD | 25 | PZA | 869.63 | MXN
id-30.0.tender.items.230 | id-30.0 | 000002310 | Suministro y colocación de Asiento para inodoro elongado TZF-1, TZF-17 Marca HELVEX Mod AF-1, color | 25 | PZA | 603.47 | MXN
id-30.0.tender.items.231 | id-30.0 | 000002320 | SUMINISTRO E INSTALACIÓN DE BARANDAL CONTRAIMPACTO MARCA C/S ACROVYN 4000, MODELO SCR-40N, INCLUYEND | 150 | ML | 3659.41 | MXN
id-30.0.tender.items.232 | id-30.0 | 000002330 | SUMINISTRO Y COLOCACIÓN DE PROTECTOR CONTRA CAMILLAS Y PASAMANOS , MCA. ACROVYN O EQUIVALENTE EN CA | 50 | ML | 3289.86 | MXN
id-30.0.tender.items.233 | id-30.0 | 000002340 | SUMINISTRO Y COLOCACIÓN DE ESQUINEROS MOD. SSM-20 DE 2"X2", MCA. ACROVYN O EQUIVALENTE EN CALIDAD Y | 20 | ML | 2882.84 | MXN
id-30.0.tender.items.234 | id-30.0 | 000002350 | SUMINISTRO E INSTALACIÓN DE TOPE DE PISO PARA PUERTA, MOD. FS13, MCA. IVES Ó SIMILAR | 40 | PZA | 213.98 | MXN
id-30.0.tender.items.235 | id-30.0 | 000002360 | Suministro e instalación de puerta estándar marca doorlock de dos hojas, con refuerzo de cierra puer | 2 | PZA | 51226.28 | MXN
id-30.0.tender.items.236 | id-30.0 | 000002370 | COCINA INTERIOR DISEÑO ESPECIAL FABRICADA EN MDF MELAMINA BLANCA 2 CARAS DE 15 MM ESPESOR PUERTAS MD | 1 | PZA | 106599.9 | MXN
id-30.0.tender.items.237 | id-30.0 | 000002380 | Suministro y colocación de señalización de áreas. Incluye: acrílico transparente de 3 mm. de espes | 600 | PZA | 369.78 | MXN
id-30.0.tender.items.238 | id-30.0 | 000002390 | Suministro E Instalacion De 6 Fiber 50/125Âµm (Om4) Multimode Riser Rated Interna/ Externa Cable Mod | 250 | ML | 580.6 | MXN
id-30.0.tender.items.239 | id-30.0 | 000002400 | Suministro E Instalacion De Conector Simplex Pre-Pulido Lc Opticam® Multimodo 50/125 (Om3/Om4 .Model | 20 | PZA | 1893.81 | MXN
id-30.0.tender.items.240 | id-30.0 | 000002410 | Suministro E Instalacion De Rack Mount Fiber Enclosure, Open Access 1 Ru. Marca PANDUIT O EQUIVALENT | 1 | PZA | 6128.15 | MXN
id-30.0.tender.items.241 | id-30.0 | 000002420 | Suministro e instalacion de (Modulos) FAP panel (10Gig) loaded with 12 aqua adapters; zirc. ceramic | 1 | PZA | 1343.32 | MXN
id-30.0.tender.items.242 | id-30.0 | 000002430 | Suministro E Instalacion De Panel Fap Opticom™ Ciego Para Charolas De Fibra, Modelo: Fapb, Marca: Pa | 2 | PZA | 150.93 | MXN
id-30.0.tender.items.243 | id-30.0 | 000002440 | Suministro e instalacion de 6 FIBER FAN OUT KIT (Build up 250µm fiber to 900µm loose buffered coatin | 2 | PZA | 590.98 | MXN
id-30.0.tender.items.244 | id-30.0 | 000002450 | Suministro E Instalacion De Jumper De Fibra Óptica Duplex Multimodo 10 Gig (Om3) 50/125 Lc A Lc 3 Mt | 2 | PZA | 113.24 | MXN
id-30.0.tender.items.245 | id-30.0 | 000002460 | SUMINISTRO E INSTALACIÓN LC4-UC06E, Altavoz de techo de 6 W, con potencia máxima de 9 W, nivel de pr | 4 | PZA | 4192.01 | MXN
id-30.0.tender.items.246 | id-30.0 | 000002470 | Sumnistro e instalacion de cableado 16AWG de 2 conductores 2X16 para interconexion de bocinas,incluy | 300 | ML | 181.14 | MXN
id-30.0.tender.items.247 | id-30.0 | 000002480 | SUMINISTRO Y APLICACIÓN DE CAJON DE DISCAPACITADOS Y EMBARAZADAS EN PINTURA EPOXICA CATALIZADO CON | 15 | PZA | 5204.78 | MXN
id-30.0.tender.items.248 | id-30.0 | 000002490 | SEÑALAMIENTO HORIZONTAL, LINEA DE CAJON A BASE DE LÍNEA 10 CM. DE ANCHO COLOR BLANCO, DE PINTURA EP | 1500 | ML | 38.78 | MXN
id-30.0.tender.items.249 | id-30.0 | 000002500 | PINTURA EPÓXICA MARCA COMEX LINEA VIA COLOR BLANCO SOBRE ALSFALTO, PARA SEÑALIZACION DE FLECHAS DE C | 50 | PZA | 5136.52 | MXN
id-30.0.tender.items.250 | id-30.0 | 000002510 | PINTURA EN GUARNICIONES DE CONCRETO DE 15X15CM, A UNA MANO. SUMINISTRO Y APLICACIÓN DE PINTURA EPOXI | 2000 | ML | 39.81 | MXN
id-30.0.tender.items.251 | id-30.0 | 000002520 | SUMINISTRO E INSTALACION DE SEÑAL INFORMATIVA SIS-19 (DISCAPACITADOS) DE 86 X 86 CMS, FABRICADA EN L | 15 | PZA | 4500 | MXN
id-30.0.tender.items.252 | id-30.0 | 000002530 | SEÑALAMIENTO HORIZONTAL, FRANJAS DE PASO PEATONAL DE 40 CMS., DE ANCHO, DE PINTURA EPOXICA CATALIZA | 350 | ML | 473.66 | MXN
id-30.0.tender.items.253 | id-30.0 | 000002540 | APLICACIÓN DE PINTURA ALQUIDAL HULE CLORADO EN PUNTO DE REUNION DE 4.00 MTS DE DIAMETRO CON PINTURA | 2 | PZA | 2987.2 | MXN
id-30.0.tender.items.254 | id-30.0 | 000002550 | SUMINISTRO Y APLICACIÓN DE PINTURA LIQUIDA PARA TRAFICO, COLOR AMARILLO TRANSITO PARA RAYAS CANALIZA | 37.5 | ML | 15 | MXN
id-30.0.tender.items.255 | id-30.0 | 000002560 | SUMINISTRO E INSTALACION DE SEÑAL DE SEGURIDAD (PUNTO DE REUNION), DE 71 X 71 CM. FABRICADA EN LAMI | 2 | PZA | 3688.56 | MXN
id-30.0.tender.items.256 | id-30.0 | 000002570 | LIMPIEZA FINAL DE LA OBRA Y DURANTE EL PERIODO DE EJECUCION DE LA MISMA. INCLUYE: RETIRO DE MATERIAL | 1198 | M2 | 22.5 | MXN
id-30.0.tender.items.257 | id-30.0 | 000002580 | ELABORACIÓN DE PLANOS DE OBRA TERMINADAS ESCALA 1:500. ELABORADO EN AUTO CAD 2014, EN ARCHIVO ELECT | 1 | JGO | 61143.49 | MXN
id-31.0.tender.items.0 | id-31.0 | 000000010 | 1 SUMINISTRO E INSTALACIÓN DE BANCA DE CONCRETO PREFABRICADO COLOR GRIS GRANITICO DE ASPECTO LISO, CON LISTONES DE MADERA TROPICAL TRATADA CON LIGNUS, PROTECTOR FUNGICIDA, INSECTICIDA E HIDROFUGO, COLOR NATURAL, APOYADA SOBRE SU PROPIO PESO, DIMENSIONES DE 0.50 X 0.50 M Y ALTURA DE 0.49 M, MODELO UM372SLP, MARCA BENITO O EQUIVALENTE. INCLUYE CARGO DIRECTO POR EL COSTO DE LOS MATERIALES Y MANO DE OBRA QUE INTERVENGAN, FLETE A OBRA, ACARREOS HASTA EL SITIO DE SU UTILIZACIÓN, TRAZO, FIJACIÓN, NIVELACIÓN, EQUIPO DE SEGURIDAD, INSTALACIONES ESPECIFICAS, DEPRECIACIÓN Y DEMÁS DERIVADOS POR EL USO DE HERRAMIENTA Y EQUIPO, LIMPIEZA Y RETIRO DE SOBRANTES FUERA DE LA OBRA EN CUALQUIER NIVEL" | 1 | pza | 17215.9 | MXN
id-31.0.tender.items.1 | id-31.0 | 000000020 | 2 SUMINISTRO E INSTALACIÓN DE BANCA DE CONCRETO PREFABRICADO COLOR GRIS GRANITICO DE ASPECTO LISO, CON LISTONES DE MADERA TROPICAL TRATADA CON LIGNUS, PROTECTOR FUNGICIDA, INSECTICIDA E HIDROFUGO, COLOR NATURAL, APOYADA SOBRE SU PROPIO PESO, DIMENSIONES DE 2.00 X 0.50 M Y ALTURA DE 0.49 M, MODELO UM372LP, MARCA BENITO O EQUIVALENTE. INCLUYE CARGO DIRECTO POR EL COSTO DE LOS MATERIALES Y MANO DE OBRA QUE INTERVENGAN, FLETE A OBRA, ACARREOS HASTA EL SITIO DE SU UTILIZACIÓN, TRAZO, FIJACIÓN, NIVELACIÓN, EQUIPO DE SEGURIDAD, INSTALACIONES ESPECIFICAS, DEPRECIACIÓN Y DEMÁS DERIVADOS POR EL USO DE HERRAMIENTA Y EQUIPO, LIMPIEZA Y RETIRO DE SOBRANTES FUERA DE LA OBRA EN CUALQUIER NIVEL. | 1 | pza | 27056.6 | MXN
id-31.0.tender.items.2 | id-31.0 | 000000030 | 3 SUMINISTRO E INSTALACIÓN DE MESA DE CONCRETO PREFABRICADO COLOR GRIS GRANITICO DE ASPECTO LISO. ANCLADO AL PISO, APOYADO SOBRE SU PROPIO PESO, DIMENSIONES DE 2.00 X 0.80 M, Y 80 CM DE ALTURA; CON PATRÓN DE AJEDREZ GRABADO SOBRE LA MESA, MODELO UM372M, MARCA BENITO O EQUIVALENTE. INCLUYE CARGO DIRECTO POR EL COSTO DE LOS MATERIALES Y MANO DE OBRA QUE INTERVENGAN, FLETE A OBRA, ACARREOS HASTA EL SITIO DE SU UTILIZACIÓN, TRAZO, FIJACIÓN, NIVELACIÓN, EQUIPO DE SEGURIDAD, INSTALACIONES ESPECIFICAS, DEPRECIACIÓN Y DEMÁS DERIVADOS POR EL USO DE HERRAMIENTA Y EQUIPO, LIMPIEZA Y RETIRO DE SOBRANTES FUERA DE LA OBRA EN CUALQUIER NIVEL." | 1 | pza | 21461.55 | MXN
id-31.0.tender.items.3 | id-31.0 | 000000040 | 4 SUMINISTRO E INSTALACIÓN DE BANCA DE CONCRETO PREFABRICADO COLOR GRIS GRANITICO DE ASPECTO LISO, CON LISTONES DE MADERA TROPICAL TRATADA CON LIGNUS, PROTECTOR FUNGICIDA, INSECTICIDA E HIDROFUGO, COLOR NATURAL, APOYADA SOBRE SU PROPIO PESO, DIMENSIONES DE 0.50 X 0.50 M Y ALTURA DE 0.49 M, MODELO UM372SLP, MARCA BENITO O EQUIVALENTE. INCLUYE CARGO DIRECTO POR EL COSTO DE LOS MATERIALES Y MANO DE OBRA QUE INTERVENGAN, FLETE A OBRA, ACARREOS HASTA EL SITIO DE SU UTILIZACIÓN, TRAZO, FIJACIÓN, NIVELACIÓN, EQUIPO DE SEGURIDAD, INSTALACIONES ESPECIFICAS, DEPRECIACIÓN Y DEMÁS DERIVADOS POR EL USO DE HERRAMIENTA Y EQUIPO, LIMPIEZA Y RETIRO DE SOBRANTES FUERA DE LA OBRA EN CUALQUIER NIVEL." | 1 | pza | 17215.9 | MXN
id-31.0.tender.items.4 | id-31.0 | 000000050 | 5 SUMINISTRO E INSTALACIÓN DE BANCA DE CONCRETO PREFABRICADO COLOR GRIS GRANITICO DE ASPECTO LISO, CON LISTONES DE MADERA TROPICAL TRATADA CON LIGNUS, PROTECTOR FUNGICIDA, INSECTICIDA E HIDROFUGO, COLOR NATURAL, APOYADA SOBRE SU PROPIO PESO, DIMENSIONES DE 2.00 X 0.50 M Y ALTURA DE 0.49 M, MODELO UM372LP, MARCA BENITO O EQUIVALENTE. INCLUYE CARGO DIRECTO POR EL COSTO DE LOS MATERIALES Y MANO DE OBRA QUE INTERVENGAN, FLETE A OBRA, ACARREOS HASTA EL SITIO DE SU UTILIZACIÓN, TRAZO, FIJACIÓN, NIVELACIÓN, EQUIPO DE SEGURIDAD, INSTALACIONES ESPECIFICAS, DEPRECIACIÓN Y DEMÁS DERIVADOS POR EL USO DE HERRAMIENTA Y EQUIPO, LIMPIEZA Y RETIRO DE SOBRANTES FUERA DE LA OBRA EN CUALQUIER NIVEL." | 1 | pza | 27056.6 | MXN
id-31.0.tender.items.5 | id-31.0 | 000000060 | 6 SUMINISTRO E INSTALACIÓN DE MESA DE CONCRETO PREFABRICADO COLOR GRIS GRANITICO DE ASPECTO LISO. ANCLADO AL PISO, APOYADO SOBRE SU PROPIO PESO, DIMENSIONES DE 2.00 X 0.80 M, Y 80 CM DE ALTURA; CON PATRÓN DE AJEDREZ GRABADO SOBRE LA MESA, MODELO UM372M, MARCA BENITO O EQUIVALENTE. INCLUYE CARGO DIRECTO POR EL COSTO DE LOS MATERIALES Y MANO DE OBRA QUE INTERVENGAN, FLETE A OBRA, ACARREOS HASTA EL SITIO DE SU UTILIZACIÓN, TRAZO, FIJACIÓN, NIVELACIÓN, EQUIPO DE SEGURIDAD, INSTALACIONES ESPECIFICAS, DEPRECIACIÓN Y DEMÁS DERIVADOS POR EL USO DE HERRAMIENTA Y EQUIPO, LIMPIEZA Y RETIRO DE SOBRANTES FUERA DE LA OBRA EN CUALQUIER NIVEL." | 1 | pza | 21461.55 | MXN
id-31.0.tender.items.6 | id-31.0 | 000000070 | 7 SUMINISTRO E INSTALACIÓN DE BOLARDO DE CONCRETO PREFABRICADO CON MEDIDAS DE 0.40 Ø x 1.00 M, PRASINO MCA OPTICRETOS, ACABADO ACID WASH, FABRICADO CON CONCRETO ARQUITECTÓNICO COLOR GRIS CLARO, ANCLADO MEDIANTE PTR DE 2 1/2"" X 80 CM DE LARGO A BASE. INCLUYE CARGO DIRECTO POR EL COSTO DE LOS MATERIALES Y MANO DE OBRA QUE INTERVENGAN, FLETE A OBRA, ACARREOS HASTA EL SITIO DE SU UTILIZACIÓN, TRAZO, FIJACIÓN, NIVELACIÓN, EQUIPO DE SEGURIDAD, INSTALACIONES ESPECIFICAS, DEPRECIACIÓN Y DEMÁS DERIVADOS POR EL USO DE HERRAMIENTA Y EQUIPO, LIMPIEZA Y RETIRO DE SOBRANTES FUERA DE LA OBRA EN CUALQUIER NIVEL" | 1 | pza | 4439.83 | MXN
id-31.0.tender.items.7 | id-31.0 | 000000080 | 8 "POSTE DE CONCRETO CONICO HEXAGONAL DE 12,700" | 4 | PZA | 7507.7 | MXN
id-31.0.tender.items.8 | id-31.0 | 000000090 | 9 "CRUCETA DE FIERRO GALVANIZADO" | 6 | PZA | 1042.69 | MXN
id-31.0.tender.items.9 | id-31.0 | 000000100 | 10 "CORTACIRCUITO FUSIBLE DE 200A, 15KV" | 3 | PZA | 2480.45 | MXN
id-31.0.tender.items.10 | id-31.0 | 000000110 | 11 "APARTARRAYOS TIPO AUTOVALVULAR DE 15KV" | 3 | PZA | 2480.45 | MXN
id-31.0.tender.items.11 | id-31.0 | 000000120 | 12 "TUBO CONDUIT GALVANIZADO PARED GRUESA DE 3"" DE DIAM " | 3 | TMO | 2133.33 | MXN
id-31.0.tender.items.12 | id-31.0 | 000000130 | 13 "CODO CONDUIT GALVANIZADO PARED GRUESA DE 3""" | 1 | PZA | 1130.68 | MXN
id-31.0.tender.items.13 | id-31.0 | 000000140 | 14 "COPLE CONDUIT GALVANIZADO PARED GRUESA DE 3""" | 3 | PZA | 47.53 | MXN
id-31.0.tender.items.14 | id-31.0 | 000000150 | 15 "CONTRATUERCA Y MONITOR CONDUIT GALVANIZADO PARED GRUESA DE 3""" | 1 | PZA | 160.45 | MXN
id-31.0.tender.items.15 | id-31.0 | 000000160 | 16 "BOTA CONTRAIL DE 3 BOQUILLAS PARA TUBO DE 3"", MCA 3M" | 1 | PZA | 2079.02 | MXN
id-31.0.tender.items.16 | id-31.0 | 000000170 | 18 "CABLE DE ENERGÍA MONOPOLARES CALIBRE 1/0 AWG, 15KV, 100% N.A; AL, FORMADOS POR UN CONDUCTOR CENTRAL DE ALUMINIO ALEACIÓN 1,350, TEMPLE DURO COMPACTO, CON PANTALLA SEMICONDUCTORA SOBRE EL CONDUCTOR, AISLAMIENTO DE POLIETILENO DE CADENA CRUZADA XLPE Y TAMBIÉN CON RETARDANTE A LAS ARBORESCENCIAS XLPE-RA, PANTALLA SOBRE EL AISLAMIENTO EXTRUÍDA, CON CINTA SEMICONDUCTORA BLOQUEADORA DE AGUA EXTERNA Y CUBIERTAS DE POLIETILENO DE ALTA DENSIDAD COLOR NEGRO CON TRES FRANJAS ROJAS O DE PVC COLOR ROJO, MACA VIAKON " | 540 | ML | 257.78 | MXN
id-31.0.tender.items.17 | id-31.0 | 000000180 | 19 "TERMINAL CONTRACTIL EN FRIO TIPO INTERIOR No DE KIT 7622-T110, DE CALIBRE 2 A 4/0 AWG, MCA 3M (KIT DE 3 TERMINALES)." | 2 | JGO | 3956.44 | MXN
id-31.0.tender.items.18 | id-31.0 | 000000190 | 20 "POLIDUCTO DE ALTA DENSIDAD CORRUGADO PADC DE 103MM DE DIAM POR 6 MTS DE LONG." | 1 | TMO | 515.11 | MXN
id-31.0.tender.items.19 | id-31.0 | 000000200 | 21 "RELLENO CON PRODUCTO DE EXCAVACION" | 49.4 | M3 | 331.44 | MXN
id-31.0.tender.items.20 | id-31.0 | 000000210 | 22 "CAMA DE CNC Y COSTILLADO DE TUBERIA" | 12 | M3 | 1035.37 | MXN
id-31.0.tender.items.21 | id-31.0 | 000000220 | 25 "SUPRESOR DE PICOS CLASE C,DE UNA CAPACIDAD DE SUPRESION DE 60 KA 3F 4H CONEXIÓN ESTRELLA MARCA SQUARE D" | 1 | PZA | 49453.21 | MXN
id-31.0.tender.items.22 | id-31.0 | 000000230 | 26 "DESCONECTADOR NEAM 3R DE 600V, 3 FASES, 30AMP, MCA SQUARE D" | 6 | PZA | 8969.78 | MXN
id-31.0.tender.items.23 | id-31.0 | 000000240 | 27 "CABLE DE COBRE THW-LS A 75°C CAL. 6 AWG, MCA VIAKON" | 255 | ML | 65.96 | MXN
id-31.0.tender.items.24 | id-31.0 | 000000250 | 28 "CABLE DE COBRE DESNUDO CAL. 10 AWG, MCA VIAKON" | 130 | ML | 29.7 | MXN
id-31.0.tender.items.25 | id-31.0 | 000000260 | 29 "CABLE DE COBRE THW-LS A 75°C CAL. 10 AWG, MCA VIAKON" | 425 | ML | 29.6 | MXN
id-31.0.tender.items.26 | id-31.0 | 000000270 | 30 "TUBO CONDUIT GALVANZADO PERED DELGADA DE 27MM DE DIAM" | 106 | TMO | 211.65 | MXN
id-31.0.tender.items.27 | id-31.0 | 000000280 | 31 "CODO CONDUIT GALVANZADO PERED DELGADA DE 27MM DE DIAM" | 26 | PZA | 64.12 | MXN
id-31.0.tender.items.28 | id-31.0 | 000000290 | 32 "COPLE CONDUIT GALVANZADO PERED DELGADA DE 27MM DE DIAM" | 158 | PZA | 21.96 | MXN
id-31.0.tender.items.29 | id-31.0 | 000000300 | 33 "ABRAZADERA TPO UNICANAL DE 27MM" | 212 | PZA | 22.56 | MXN
id-31.0.tender.items.30 | id-31.0 | 000000310 | 36 "INTERRUPTOR TERMOMAGNETICO TIPO CAJA MOLDEDA DE 3 POLOS, 350AMP, 600V, EN GABINETE NAMA 1, MCA SQUARE D" | 1 | PZA | 38304.96 | MXN
id-31.0.tender.items.31 | id-31.0 | 000000320 | 37 "CABLE DE COBRE THW-LS A 75°C CALIBRE 10 AWG, MCA VIAKON" | 500 | ML | 30.79 | MXN
id-31.0.tender.items.32 | id-31.0 | 000000330 | 38 "CABLE DE COBRE DESNUDO CALIBRE 10 AWG, MCA VIAKON" | 458 | ML | 30.9 | MXN
id-31.0.tender.items.33 | id-31.0 | 000000340 | 39 "CABLE DE COBRE THW-LS A 75°C CALIBRE 8 AWG, MCA VIAKON" | 1410 | ML | 42.42 | MXN
id-31.0.tender.items.34 | id-31.0 | 000000350 | 43 "CABLE DE COBRE DESNUDO DE TEMPLE DURO CAL 1/0 AWG ESPECIFICACION NOM-063-SCFI, MCA VIAKON O SIMILAR." | 170 | ML | 231.23 | MXN
id-31.0.tender.items.35 | id-31.0 | 000000360 | AD01 SUMINISTRO E INSTALACIÓN DE SUBESTACIÓN COMPACTA TIPO INTERIOR NEMA 1, 15KV, MCA SQUARE D O EQUIVALENTE. ARREGLO DE IZQUIERDA A DERECHA COMPUESTA POR LAS SIGUIENTES SECCIONES: 1 PZA, SUMINISTRO E INSTALACIÓN DE SECCION DE MEDICION EN MEDIA TENSION, 15KV, 630 AMP, 1 PZA, SUMINISTRO E INSTALACIÓN DE BASE SOCKET DE 13 SUMINISTRO E INSTALACIÓN DE TERMINALES, 1 PZA, SUMINISTRO E INSTALACIÓN DE SECCION DE CUCHILLA DE PASO DE APERTURA SIN CARGA Y APARTARRAYOS, 1 PZA, SUMINISTRO E INSTALACIÓN DE SECCION DE INTERRUPTOR PRINCIPAL EN AIRE CON FUSIBLE DE 125A, 15KV, 1 PZA, SUMINISTRO E INSTALACIÓN DE SECCION DE ACOPLAMIENTO A TRANSFORMADOR DEL LADO DERECHO Y CONEXIÓN A TRANSFORMADOR POR MEDIO DE BARRAS. | 1 | JGO | 403969.08 | MXN
id-31.0.tender.items.36 | id-31.0 | 000000370 | 52 "SUMINISTRO E INSTALACIÓN DE TRANSFORMADOR TIPO SUBESTACION CON GARGANTAS EN ACEITE VEGETAL VG100, TIPO ""OA"" DE 1500 KVA, 3 FASES, 60 HZ, 13,200 VOLTS-480 VOLTS, SERVICIO INTERIOR, CONEXION DELTA-ESTRELLA CON 4 DERIVACIONES DE 2.5% CADA UNA, 2 ARRIBA Y 2 ABAJO DE LA TENSIÓN NOMINAL, PARA OPERAR A 2000>MSNM, CON UNA ELEVACION DE TEMPERATURA DE 65°C SOBRE UNA TEMPERATURA AMBIENTE MAXIMA DE 40°C Y UNA TEMPERATURA AMBIENTE PROMEDIO DE 30°C EN UN PERIODO DE 24 HORAS. MARCA PROLEC O EQUIVALENTE. ""TR-01""" | 1 | PZA | 627088.68 | MXN
id-31.0.tender.items.37 | id-31.0 | 000000380 | 53 "SUMINISTRO E INSTALACIÓN DE PLANTA DE EMERGENCIA TRIFASICA DE 480V, 400KW, CON TANQUE DIESEL INTEGRADO, Y TABLERO DE TRANSFERENCIA." | 1 | PZA | 1609060.61 | MXN
id-31.0.tender.items.38 | id-31.0 | 000000390 | 54 "SUMINISTRO E INSTALACION DE EXTINTOR DE PRESIÓN INCORPORADA A BASE DE CO2 CAPACIDAD DE 6.5KG, USO MANUAL, USO INTERIOR, MCA. ANSUL SENTRY (INCLUYE SOPORTE PARA MONTAJE) O EQUIVALENTE" | 1 | PZA | 6790.15 | MXN
id-31.0.tender.items.39 | id-31.0 | 000000400 | 55 "SUMINISTRO E INSTALACION DE PLACA DE ""PELIGRO ALTA TENSIÓN"" DE PLÁSTICO." | 1 | PZA | 579.28 | MXN
id-31.0.tender.items.40 | id-31.0 | 000000410 | 56 "SUMINISTRO E INSTALACIÓN DE ROTULACIÓN GABINETES DE MEDIA TENSION, TRANSFORMADORES Y TABLEROS GENERALES." | 1 | LOTE | 5083.76 | MXN
id-31.0.tender.items.41 | id-31.0 | 000000420 | 57 "SUMINISTRO E INSTALACIÓN DE TARIMA DE FIBRA DE VIDRIO DE 1.00 X 0.65 X 0.05 MTS." | 3 | PZA | 19792.32 | MXN
id-31.0.tender.items.42 | id-31.0 | 000000430 | 58 "PRUEBAS DE ASILAMIENTO DE CABLES DE POTENCIA CON MEGOHMETRO, INCLUYE REPORTE DE LAS PRUEBAS REALIZADAS" | 1 | SERV | 36512.43 | MXN
id-31.0.tender.items.43 | id-31.0 | 000000440 | 59 PRUEBA Y DIAGNOSTICO DE CABLES DE ENERGIA MEDIANTE EL USO DE TECNOLOGIA VLF, INCLUYE REPORTE DE LAS PRUEBAS REALIZADAS | 1 | SERV | 54260.31 | MXN
id-31.0.tender.items.44 | id-31.0 | 000000450 | 60 "PRUEBAS DEL SISTEMA DE TIERRAS, METODO DE CAIDA DE TENSION, EVALUACION DE RESISTENCIA Y CONTINUIDAD, ENTREGANDO INFORME DE RESULTADOS" | 1 | SERV | 30965.33 | MXN
id-31.0.tender.items.45 | id-31.0 | 000000460 | 61 "USO DE GRUA PARA MANIOBRAS DE EQUIPO DE SUBESTACION ELECTRICA Y EQUIPOS EN TODAS LAS AREAS" | 1 | SERV | 95565.48 | MXN
id-31.0.tender.items.46 | id-31.0 | 000000470 | 62 "SUMINISTRO E INSTALACION DE BASE DE CONCRETO ARMADO DE F'C=250 KG/CM2 PARA CELDAS DE MEDIA TENSION, TRANSFORMADOR DE 1500KVA Y TABLERO AUTOSOPORTADO DE 7.54 X 1.32 X 0.10M. (VALIDAR APROBACION CON OBRA CIVIL)" | 1 | PZA | 8740.69 | MXN
id-31.0.tender.items.47 | id-31.0 | 000000480 | 63 "SUMINISTRO E INSTALACION DE BASE DE CONCRETO ARMADO DE F'C=250 KG/CM2 PARA PLANTA DE EMERGENCIA 3.26 X 1.23 X 0.10M. (VALIDAR APROBACION CON OBRA CIVIL)" | 1 | PZA | 3882.5 | MXN
id-31.0.tender.items.48 | id-31.0 | 000000490 | 64 "SUMINISTRO E INSTALACIÓN DE PINTURA A PISO DE SUBESTACION MARCANDO LOS PASILLOS CON FRANJAS EN COLOR AMARILLO TRANSITO Y UN ANCHO DE 10CMS., PINTURA A LAS BASES DE CONCRETO EN COLOR AMARILLO TRANSITO Y EL PERALTE CON FRANJAS NEGRAS." | 1 | LOTE | 7917.02 | MXN
id-31.0.tender.items.49 | id-31.0 | 000000500 | 65 "SUMINISTRO E INSTALACION DE REGISTRO DE CONCRETO VACIADO DE 60X60 X 80 CM DE ALTO ( INTERIOR) CON SELLADO DE POROS PARA EVITAR FUGAS CON TAPA.INCLUYE: EXCAVACION , ACARREO DE MATERIAL, LIMPIEZA" | 1 | PZA | 9909.1 | MXN
id-31.0.tender.items.50 | id-31.0 | 000000510 | 66 "COLADERA DE HIERRO GRIS ACABADO ESMERILADO, MODELO F-460-4 MARCA FOSA." | 1 | PZA | 6573.07 | MXN
id-31.0.tender.items.51 | id-31.0 | 000000520 | 67 "COPLE TAR DE 2"" DE Ø PARA UNION DE TUBERÍA DE HIERRO GRIS." | 8 | PZA | 527.52 | MXN
id-31.0.tender.items.52 | id-31.0 | 000000530 | 68 "CODO 90º DE 2"" DE Ø, DE HIERRO GRIS ACABADO ESMERILADO, MARCA FOSA O SIMILAR." | 2 | PZA | 633.29 | MXN
id-31.0.tender.items.53 | id-31.0 | 000000540 | 69 "TUBO LISO DE 2"" CORTO DE HIERRO GRIS, ACABADO ESMERILADO, MARCA FOSA O SIMILAR." | 5 | TMO | 1548.68 | MXN
id-31.0.tender.items.54 | id-31.0 | 000000550 | 72 "SUMINISTRO E INSTALACION DE TABLERO PRINCIPAL AUTOSOPORTADO ""TAB-DP"" TIPO QDLOGIC DE 3 FASES, 3 HILOS, 60 HZ, 600 VOLTS., CON INTERRUPTOR PRINCIPAL ELECTROMAGNETICO DE 3 POLOS, 1800 AMP, CON PREPARACION PARA ACOPLAMIENTO A TRANSFORMADOR CON GARGANTAS EN EL LADO IZQUIERDO Y CONEXIONES POR MEDIO DE TRENSILLAS. INTERRUPTORES DERIVADOS, 2 PZ DE 3 POLOS 20 AMPS., 2 PZ DE 3 POLOS 40 AMPS., 1 PZ DE 3 POLOS 300 AMP., 1 PZ DE 3 POLOS 600 AMP., 1 PZ DE 3 POLOS 900 AMP. EQUIPO DE MEDICION POWER LOGIC., CONSIDERAR CONEXIÓN A SISTEMA DE TIERRAS. MARCA ""SQUARE D"" O EQUIVALENTE." | 1 | PZA | 1030349.15 | MXN
id-31.0.tender.items.55 | id-31.0 | 000000560 | 73 "SUMINISTRO E INSTALACIÓN DE TRANSFORMADOR DE DISTRIBUCIÓN DE PROPÓSITOS GENERALES ""TS-EN"" EN BAJA TENSIÓN TIPO SECO DE 750 KVA´S, CONEXIÓN DELTA- ESTRELLA, 3 FASES, 60 HZ, 480V-220/127V, CON AJUSTES POR MEDIO DE TAPS AL 2.5% DE LA TENSIÓN NOMINAL DEL PRIMARIO, DEVANADOS DE ALUMINIO, ENSAMBLE NÚCLEO-DEVANADO MONTADOS SOBRE SOPORTES DE HULE PARA MINIMIZAR AL MÁXIMO LOS NIVELES DE RUIDO. EL GABINETE NEMA 1 DEL TRANSFORMADOR CUENTA CON VENTANILLAS EN LA PARTE SUPERIOR PARA PERMITIR QUE EL AIRE CIRCULE DIRECTAMENTE SOBRE EL ENSAMBLE NÚCLEO-BOBINA PERMITIENDO SU ENFRIAMIENTO. MCA. TYCSA. O EQUIVALENTE." | 1 | PZA | 330768.95 | MXN
id-31.0.tender.items.56 | id-31.0 | 000000570 | 74 "SUMINISTRO E INSTALACION DE TABLERO DE DISTRIBUCIÓN AUTOSOPORTADO ""TAB-EN"" TIPO QDLOGIC DE 3 FASES, 3 HILOS, 60 HZ, 600 VOLTS., CON INTERRUPTOR PRINCIPAL ELECTROMAGNETICO DE 3 POLOS, 2000 AMP. E INTERRUPTORES DERIVADOS, 2 PZ DE 3 POLOS 20 AMPS., 1 PZ DE 3 POLOS 40 AMPS., 1 PZ DE 3 POLOS 60 AMP., 4 PZ DE 3 POLOS 70 AMP., 1 PZ DE 3 POLOS 80 AMP, 2 PZ DE 3 POLOS 90AMP, 2 PZ DE 3 POLOS 100AMP, 2 PZ DE 3 POLOS 125AMP, 1 PZ DE 3 POLOS 150AMP, 2 PZ DE 3 POLOS 175AMP, 1 PZ DE 3 POLOS 200AMP, 1 PZ DE 3 POLOS 250AMP. EQUIPO DE MEDICION POWER LOGIC., CONSIDERAR CONEXIÓN A SISTEMA DE TIERRAS. MARCA ""SQUARE D"" O EQUIVALENTE." | 1 | PZA | 1425264.24 | MXN
id-31.0.tender.items.57 | id-31.0 | 000000580 | 75 "SUMINISTRO E INSTALACIÓN DE TRANSFORMADORES DE DISTRIBUCIÓN DE PROPÓSITOS GENERALES ""TS-EE"" EN BAJA TENSIÓN TIPO SECO DE 225 KVA´S, CONEXIÓN DELTA- ESTRELLA, 3 FASES, 60 HZ, 480V-220/127V, CON AJUSTES POR MEDIO DE TAPS AL 2.5% DE LA TENSIÓN NOMINAL DEL PRIMARIO, DEVANADOS DE ALUMINIO, ENSAMBLE NÚCLEO-DEVANADO MONTADOS SOBRE SOPORTES DE HULE PARA MINIMIZAR AL MÁXIMO LOS NIVELES DE RUIDO. EL GABINETE NEMA 1 DEL TRANSFORMADOR CUENTA CON VENTANILLAS EN LA PARTE SUPERIOR PARA PERMITIR QUE EL AIRE CIRCULE DIRECTAMENTE SOBRE EL ENSAMBLE NÚCLEO-BOBINA PERMITIENDO SU ENFRIAMIENTO. MCA. TYCSA. O EQUIVALENTE." | 1 | PZA | 127455.56 | MXN
id-31.0.tender.items.58 | id-31.0 | 000000590 | 76 SUMINISTRO E INSTALACIÓN DE TABLERO TIPO I-LINE "TAB-EE", NEMA 1, 3 FASES 4 HILOS 600V CON CAPACIDAD EN BARRAS DE 600A Y SUMINISTRO E INSTALACIÓN DE INTERRUPTOR PRINCIPAL TERMOMAGNETICO DE 600AMP Y ESPACIOS PARA 18 DERIVADOS, CON LOS SIGUIENTES INTERRUPTORES I-LINE: 5 PZ DE 2 POLOS 20AMP., 1 PZ DE 3 POLOS 20AMP., 1 PZ DE 3 POLOS 30AMP., 1 PZ DE 3 POLOS 50AMP, 2 PZ DE 3 POLOS 60AMP., 1 PZ DE 3 POLOS 70AMP., 2 PZ DE 3 POLOS 100AMP. MARCA. "SQUAER D" O EQUIVALENTE. | 1 | PZA | 192986.07 | MXN
id-31.0.tender.items.59 | id-31.0 | 000000600 | 77 "SUMINISTRO E INSTALACIÓN DE TABLERO TIPO I-LINE ""TAB-EE2"", NEMA 3R, 3 FASES 4 HILOS 600V CON CAPACIDAD EN BARRAS DE 400A Y SUMINISTRO E INSTALACIÓN DE INTERRUPTOR PRINCIPAL TERMOMAGNETICO DE 350AMP Y ESPACIOS PARA 8 DERIVADOS, CON LOS SIGUIENTES INTERRUPTORES I-LINE: 2 PZ DE 3 POLOS 20AMP., 1 PZ DE 3 POLOS 30AMP., 1 PZ DE 3 POLOS 40AMP, 1 PZ DE 3 POLOS 300AMP. MARCA. ""SQUAER D"" O EQUIVALENTE." | 1 | PZA | 151404.59 | MXN
id-31.0.tender.items.60 | id-31.0 | 000000610 | 78 "SUMINISTRO E INSTALACION DE TABLERO DE DISTRIBUCION ""TAB HID"" CON CAPACIDAD DE 125AMP, 480V, 3F, 4H CON INTERRUPTOR PRINCIPAL DE 30AMP, Y 18 POLOS DEL TIPO SOBREPONER, CON LOS SIGUIENTES INTERRUPTORES DERIVADOS: 1 PZ DE 3 POLOS 30AMP. MCA SQUARE D CAT. NF184AB12" | 1 | PZA | 40432.16 | MXN
id-31.0.tender.items.61 | id-31.0 | 000000620 | 79 "SUMINISTRO E INSTALACION DE TABLERO DE DISTRIBUCION ""TAB PCI"" CON CAPACIDAD DE 125AMP, 480V, 3F, 4H CON INTERRUPTOR PRINCIPAL DE 20AMP, Y 18 POLOS DEL TIPO SOBREPONER, CON LOS SIGUIENTES INTERRUPTORES DERIVADOS: 1 PZ DE 2 POLOS 15 AMP., 3 PZ DE 3 POLOS 15AMP. MCA SQUARE D CAT. NF184AB12" | 1 | PZA | 42396.59 | MXN
id-31.0.tender.items.62 | id-31.0 | 000000630 | 112 "UNIDAD DE POTENCIA ININTERRUMPIDA (UPS) DE 20 KVA, TRES FASES, 4 HILOS DE 220V-220/127V, CON 1 H DE RESPALDO EN BATERIAS (UPS UR)" | 1 | PZA | 452483.33 | MXN
id-31.0.tender.items.63 | id-31.0 | 000000640 | 113 "UNIDAD DE POTENCIA ININTERRUMPIDA (UPS) DE 15 KVA, TRES FASES, 4 HILOS DE 220V-220/127V, CON 30 MN DE RESPALDO EN BATERIAS (UPS SITE)" | 1 | PZA | 246512.65 | MXN
id-31.0.tender.items.64 | id-31.0 | 000000650 | 114 SUMINISTRO E INSTALACION DE INTERRUPTOR TERMOMAGNETICO TIPO CAJA MOLDEDA DE 3 POLOS, 900AMP, 600V, EN GABINETE NAMA 1, MCA SQUARE D (IT TS-EN) | 1 | PZA | 89620.18 | MXN
id-31.0.tender.items.65 | id-31.0 | 000000660 | 115 "SUMINISTRO E INSTALACION DE INTERRUPTOR TERMOMAGNETICO TIPO CAJA MOLDEDA DE 3 POLOS, 250AMP, 600V, EN GABINETE NAMA 1, MCA SQUARE D (IT TS-EE)" | 1 | PZA | 33770.05 | MXN
id-31.0.tender.items.66 | id-31.0 | 000000670 | 116 "SUMINISTRO E INSTALACION DE ARRANCADOR ELECTROMAGNETICO DE 3 POLOS 480V A TENSION NOMINAL CON ELEMENTO DE PROTECCION DE SOBRECARGA DE 8.3A. (BRAH-01, BRAH-02, BRAH-03)" | 3 | PZA | 21786.48 | MXN
id-31.0.tender.items.67 | id-31.0 | 000000680 | 117 "DESCONECTADOR NEMA 3R USO EXTERIOR DE 3 POLOS 400AMP, 600V. MCA SQUARE D. (CH-01, CH-02)" | 2 | PZA | 77211.76 | MXN
id-31.0.tender.items.68 | id-31.0 | 000000690 | 118 "DESCONECTADOR NEMA 1 USO INTERIOR DE 3 POLOS 100AMP, 240V. MCA SQUARE D. (ITS-UPS UR)" | 1 | PZA | 11768.33 | MXN
id-31.0.tender.items.69 | id-31.0 | 000000700 | 119 "DESCONECTADOR NEMA 1 USO INTERIOR DE 3 POLOS 60AMP, 240V. MCA SQUARE D. (ITS-UPS SITE)" | 1 | PZA | 7350.3 | MXN
id-31.0.tender.items.70 | id-31.0 | 000000710 | 120 "DESCONECTADOR NEMA 1 USO INTERIOR DE 3 POLOS 30AMP, 480V. MCA SQUARE D. (ITS-COMPRESOR, ITS-BOMBA VACIO)" | 2 | PZA | 6272.64 | MXN
id-31.0.tender.items.71 | id-31.0 | 000000720 | 121 "DESCONECTADOR NEMA 1 USO INTERIOR DE 3 POLOS 30AMP, 240V. MCA SQUARE D. (ITS-ELEVADOR)" | 1 | PZA | 4907.78 | MXN
id-31.0.tender.items.72 | id-31.0 | 000000730 | 122 "DESCONECTADOR NEMA 1 USO INTERIOR DE 2 POLOS 30AMP, 240V. MCA SQUARE D. (ITS-IDF1, ITS-IDF2, ITS-IDF3, ITS-IDF4)" | 4 | PZA | 2934.08 | MXN
id-31.0.tender.items.73 | id-31.0 | 000000740 | 125 "CABLE DE COBRE THW-LS A 75°C CAL. 6 AWG, MCA VIAKON" | 260 | ML | 67.3 | MXN
id-31.0.tender.items.74 | id-31.0 | 000000750 | 126 "CABLE DE COBRE THW-LS A 75°C CAL. 4 AWG, MCA VIAKON" | 1792 | ML | 101.15 | MXN
id-31.0.tender.items.75 | id-31.0 | 000000760 | 127 "CABLE DE COBRE THW-LS A 75°C CAL. 2 AWG, MCA VIAKON" | 1700 | ML | 152.45 | MXN
id-31.0.tender.items.76 | id-31.0 | 000000770 | 128 "CABLE DE COBRE THW-LS A 75°C CAL. 1/0 AWG, MCA VIAKON" | 1504 | ML | 231.23 | MXN
id-31.0.tender.items.77 | id-31.0 | 000000780 | 129 "CABLE DE COBRE THW-LS A 75°C CAL. 2/0 AWG, MCA VIAKON" | 2904 | ML | 286.01 | MXN
id-31.0.tender.items.78 | id-31.0 | 000000790 | 130 "CABLE DE COBRE THW-LS A 75°C CAL. 3/0 AWG, MCA VIAKON" | 752 | ML | 391.65 | MXN
id-31.0.tender.items.79 | id-31.0 | 000000800 | 131 "CABLE DE COBRE THW-LS A 75°C CAL. 4/0 AWG, MCA VIAKON" | 840 | ML | 432.54 | MXN
id-31.0.tender.items.80 | id-31.0 | 000000810 | 132 "CABLE DE COBRE THW-LS A 75°C CAL. 250 KCM, MCA VIAKON" | 320 | ML | 523.5 | MXN
id-31.0.tender.items.81 | id-31.0 | 000000820 | 133 "CABLE DE COBRE THW-LS A 75°C CAL. 300 KCM, MCA VIAKON" | 910 | ML | 620.65 | MXN
id-31.0.tender.items.82 | id-31.0 | 000000830 | 134 "CABLE DE COBRE THW-LS A 75°C CAL. 350 KCM, MCA VIAKON" | 280 | ML | 712.6 | MXN
id-31.0.tender.items.83 | id-31.0 | 000000840 | 135 "CABLE DE COBRE THW-LS A 75°C CAL. 500 KCM, MCA VIAKON" | 100 | ML | 977.9 | MXN
id-31.0.tender.items.84 | id-31.0 | 000000850 | 136 "CABLE DE COBRE DESNUDO CALIBRE 12 AWG, MCA VIAKON" | 210 | ML | 19.38 | MXN
id-31.0.tender.items.85 | id-31.0 | 000000860 | 137 "CABLE DE COBRE DESNUDO CALIBRE 8 AWG, MCA VIAKON" | 545 | ML | 37.5 | MXN
id-31.0.tender.items.86 | id-31.0 | 000000870 | 138 "CABLE DE COBRE DESNUDO CALIBRE 6 AWG, MCA VIAKON" | 255 | ML | 55.57 | MXN
id-31.0.tender.items.87 | id-31.0 | 000000880 | 139 "CABLE DE COBRE DESNUDO CALIBRE 4 AWG, MCA VIAKON" | 1092 | ML | 148.71 | MXN
id-31.0.tender.items.88 | id-31.0 | 000000890 | 140 "CABLE DE COBRE DESNUDO CALIBRE 2 AWG, MCA VIAKON" | 155 | ML | 126.84 | MXN
id-31.0.tender.items.89 | id-31.0 | 000000900 | 141 "CABLE DE COBRE DESNUDO CALIBRE 1/0 AWG, MCA VIAKON" | 40 | ML | 190.64 | MXN
id-31.0.tender.items.90 | id-31.0 | 000000910 | 142 "CABLE DE COBRE DESNUDO CALIBRE 2/0 AWG, MCA VIAKON" | 55 | ML | 236.22 | MXN
id-31.0.tender.items.91 | id-31.0 | 000000920 | 143 CABLE DE COBRE DESNUDO CALIBRE 350 KCM, MCA VIAKON | 10 | ML | 587.27 | MXN
id-31.0.tender.items.92 | id-31.0 | 000000930 | 146 "TUBO CONDUIT DE 27 MM. DE DIÁMETRO, CÉDULA 40 SERVICIO PESADO DE PVC" | 47 | TMO | 48.29 | MXN
id-31.0.tender.items.93 | id-31.0 | 000000940 | 147 "TUBO CONDUIT DE 35 MM. DE DIÁMETRO, CÉDULA 40 SERVICIO PESADO DE PVC" | 112 | TMO | 95.84 | MXN
id-31.0.tender.items.94 | id-31.0 | 000000950 | 148 "TUBO CONDUIT DE 53 MM. DE DIÁMETRO, CÉDULA 40 SERVICIO PESADO DE PVC" | 156 | TMO | 153.59 | MXN
id-31.0.tender.items.95 | id-31.0 | 000000960 | 149 "TUBO CONDUIT DE 63 MM. DE DIÁMETRO, CÉDULA 40 SERVICIO PESADO DE PVC" | 78 | TMO | 205.64 | MXN
id-31.0.tender.items.96 | id-31.0 | 000000970 | 150 "TUBO CONDUIT DE 35 MM. DE DIÁMETRO, PARED DELGADA GALVANIZADO" | 97 | TMO | 476.22 | MXN
id-31.0.tender.items.97 | id-31.0 | 000000980 | 151 "TUBO CONDUIT DE 53 MM. DE DIÁMETRO, PARED DELGADA GALVANIZADO" | 202 | TMO | 646.7 | MXN
id-31.0.tender.items.98 | id-31.0 | 000000990 | 152 "TUBO CONDUIT DE 63 MM. DE DIÁMETRO, PARED DELGADA GALVANIZADO" | 27 | TMO | 778.61 | MXN
id-31.0.tender.items.99 | id-31.0 | 000001000 | 153 "TUBO CONDUIT DE 27 MM. DE DIÁMETRO, PARED GRUESA GALVANIZADO, ROSCADO EN LOS EXTREMOS Y CON COPLE" | 97 | TMO | 255.67 | MXN
id-31.0.tender.items.100 | id-31.0 | 000001010 | 154 "TUBO CONDUIT DE 35 MM. DE DIÁMETRO, PARED GRUESA GALVANIZADO, ROSCADO EN LOS EXTREMOS Y CON COPLE" | 50 | TMO | 512.81 | MXN
id-31.0.tender.items.101 | id-31.0 | 000001020 | 155 "TUBO CONDUIT DE 53 MM. DE DIÁMETRO, PARED GRUESA GALVANIZADO, ROSCADO EN LOS EXTREMOS Y CON COPLE" | 38 | TMO | 986.32 | MXN
id-31.0.tender.items.102 | id-31.0 | 000001030 | 156 "TUBO CONDUIT DE 63 MM. DE DIÁMETRO, PARED GRUESA GALVANIZADO, ROSCADO EN LOS EXTREMOS Y CON COPLE" | 17 | TMO | 1644.56 | MXN
id-31.0.tender.items.103 | id-31.0 | 000001040 | 157 "TUBO CONDUIT DE 78 MM. DE DIÁMETRO, PARED GRUESA GALVANIZADO, ROSCADO EN LOS EXTREMOS Y CON COPLE" | 19 | TMO | 2089.16 | MXN
id-31.0.tender.items.104 | id-31.0 | 000001050 | 158 "CODO CONDUIT DE PVC, CÉDULA 40 SERVICIO PESADO DE 27MM DE DIAM" | 22 | PZA | 40.84 | MXN
id-31.0.tender.items.105 | id-31.0 | 000001060 | 159 "CODO CONDUIT DE PVC, CÉDULA 40 SERVICIO PESADO DE 35MM DE DIAM" | 28 | PZA | 48.24 | MXN
id-31.0.tender.items.106 | id-31.0 | 000001070 | 160 "CODO CONDUIT DE PVC, CÉDULA 40 SERVICIO PESADO DE 53MM DE DIAM" | 43 | PZA | 85.35 | MXN
id-31.0.tender.items.107 | id-31.0 | 000001080 | 161 "CODO CONDUIT DE PVC, CÉDULA 40 SERVICIO PESADO DE 63MM DE DIAM" | 16 | PZA | 99.2 | MXN
id-31.0.tender.items.108 | id-31.0 | 000001090 | 162 "CODO CONDUIT GALVANZADO PERED DELGADA DE 35MM DE DIAM" | 18 | PZA | 65.83 | MXN
id-31.0.tender.items.109 | id-31.0 | 000001100 | 163 "CODO CONDUIT GALVANZADO PERED DELGADA DE 53MM DE DIAM" | 37 | PZA | 91.54 | MXN
id-31.0.tender.items.110 | id-31.0 | 000001110 | 164 "CODO CONDUIT GALVANZADO PERED DELGADA DE 63MM DE DIAM" | 8 | PZA | 104.12 | MXN
id-31.0.tender.items.111 | id-31.0 | 000001120 | 165 "CODO CONDUIT GALVANZADO PERED GRUESA ROSCADO EN LOS EXTREMOS DE 27MM DE DIAM" | 28 | PZA | 96.34 | MXN
id-31.0.tender.items.112 | id-31.0 | 000001130 | 166 "CODO CONDUIT GALVANZADO PERED GRUESA ROSCADO EN LOS EXTREMOS DE 35MM DE DIAM" | 10 | PZA | 148.84 | MXN
id-31.0.tender.items.113 | id-31.0 | 000001140 | 167 "CODO CONDUIT GALVANZADO PERED GRUESA ROSCADO EN LOS EXTREMOS DE 53MM DE DIAM" | 18 | PZA | 293.82 | MXN
id-31.0.tender.items.114 | id-31.0 | 000001150 | 168 "CODO CONDUIT GALVANZADO PERED GRUESA ROSCADO EN LOS EXTREMOS DE 63MM DE DIAM" | 9 | PZA | 608.87 | MXN
id-31.0.tender.items.115 | id-31.0 | 000001160 | 169 "CODO CONDUIT GALVANZADO PERED GRUESA ROSCADO EN LOS EXTREMOS DE 78MM DE DIAM" | 5 | PZA | 767.09 | MXN
id-31.0.tender.items.116 | id-31.0 | 000001170 | 170 "COPLE PARA TUBERÍA CONDUIT PVC, CÉDULA 40 SERVICIO PESADO DE 27MM DE DIAM" | 91 | PZA | 11.57 | MXN
id-31.0.tender.items.117 | id-31.0 | 000001180 | 171 "COPLE PARA TUBERÍA CONDUIT PVC, CÉDULA 40 SERVICIO PESADO DE 35MM DE DIAM" | 168 | PZA | 14.94 | MXN
id-31.0.tender.items.118 | id-31.0 | 000001190 | 172 "COPLE PARA TUBERÍA CONDUIT PVC, CÉDULA 40 SERVICIO PESADO DE 53MM DE DIAM" | 242 | PZA | 20.11 | MXN
id-31.0.tender.items.119 | id-31.0 | 000001200 | 173 "COPLE PARA TUBERÍA CONDUIT PVC, CÉDULA 40 SERVICIO PESADO DE 63MM DE DIAM" | 110 | PZA | 23.39 | MXN
id-31.0.tender.items.120 | id-31.0 | 000001210 | 174 "COPLE CONDUIT GALVANZADO PERED DELGADA DE 35MM DE DIAM" | 133 | PZA | 14.86 | MXN
id-31.0.tender.items.121 | id-31.0 | 000001220 | 175 "COPLE CONDUIT GALVANZADO PERED DELGADA DE 53MM DE DIAM" | 276 | PZA | 16.67 | MXN
id-31.0.tender.items.122 | id-31.0 | 000001230 | 176 "COPLE CONDUIT GALVANZADO PERED DELGADA DE 63MM DE DIAM" | 43 | PZA | 25.23 | MXN
id-31.0.tender.items.123 | id-31.0 | 000001240 | 177 "COPLE CONDUIT GALVANZADO PERED GRUESA CON ROSCA EN AMBOS LADOS DE 27MM DE DIAM" | 56 | PZA | 16.99 | MXN
id-31.0.tender.items.124 | id-31.0 | 000001250 | 178 "COPLE CONDUIT GALVANZADO PERED GRUESA CON ROSCA EN AMBOS LADOS DE 35MM DE DIAM" | 20 | PZA | 21.83 | MXN
id-31.0.tender.items.125 | id-31.0 | 000001260 | 179 "COPLE CONDUIT GALVANZADO PERED GRUESA CON ROSCA EN AMBOS LADOS DE 53MM DE DIAM" | 36 | PZA | 26.29 | MXN
id-31.0.tender.items.126 | id-31.0 | 000001270 | 180 "COPLE CONDUIT GALVANZADO PERED GRUESA CON ROSCA EN AMBOS LADOS DE 63MM DE DIAM" | 18 | PZA | 34.35 | MXN
id-31.0.tender.items.127 | id-31.0 | 000001280 | 181 "COPLE CONDUIT GALVANZADO PERED GRUESA CON ROSCA EN AMBOS LADOS DE 78MM DE DIAM" | 10 | PZA | 36.92 | MXN
id-31.0.tender.items.128 | id-31.0 | 000001290 | 182 "CAJA CUADRADA GALVANIZADA DE 7X7 DE 53MM CON TAPA ,MARCA RACO O SIMILAR" | 2 | PZA | 139.55 | MXN
id-31.0.tender.items.129 | id-31.0 | 000001300 | 183 "CONDULET SERIE OVALADA TIPO ""LB"" PARA TUBERIA CONDUIT PARED GRUESA FIERRO GALVANIZADO DE 27 MM DE DIÁMETRO CON TAPA Y EMPAQUE DE NEOPRENO CATALOGO LB-37, MARCA C.H. DOMEX O EQUIVALENTE, INCLUYE SUMINISTRO E INSTALACIÓN." | 39 | PZA | 232.58 | MXN
id-31.0.tender.items.130 | id-31.0 | 000001310 | 184 "CONDULET SERIE OVALADA TIPO ""LB"" PARA TUBERIA CONDUIT PARED GRUESA FIERRO GALVANIZADO DE 35 MM DE DIÁMETRO CON TAPA Y EMPAQUE DE NEOPRENO CATALOGO LB-47, MARCA C.H. DOMEX O EQUIVALENTE, INCLUYE SUMINISTRO E INSTALACIÓN." | 23 | PZA | 432.18 | MXN
id-31.0.tender.items.131 | id-31.0 | 000001320 | 185 "CONDULET SERIE OVALADA TIPO ""LBD"" PARA TUBERIA CONDUIT PARED GRUESA FIERRO GALVANIZADO DE 53 MM DE DIÁMETRO CON TAPA Y EMPAQUE DE NEOPRENO CATALOGO LBD-6600, MARCA C.H. DOMEX O EQUIVALENTE, INCLUYE SUMINISTRO E INSTALACIÓN." | 31 | PZA | 761 | MXN
id-31.0.tender.items.132 | id-31.0 | 000001330 | 186 "CONDULET SERIE OVALADA TIPO ""LBD"" PARA TUBERIA CONDUIT PARED GRUESA FIERRO GALVANIZADO DE 63 MM DE DIÁMETRO CON TAPA Y EMPAQUE DE NEOPRENO CATALOGO LBD-7700, MARCA C.H. DOMEX O EQUIVALENTE, INCLUYE SUMINISTRO E INSTALACIÓN." | 2 | PZA | 844.88 | MXN
id-31.0.tender.items.133 | id-31.0 | 000001340 | 187 "CONDULET SERIE OVALADA TIPO ""LBD"" PARA TUBERIA CONDUIT PARED GRUESA FIERRO GALVANIZADO DE 78 MM DE DIÁMETRO CON TAPA Y EMPAQUE DE NEOPRENO CATALOGO LBD-8800, MARCA C.H. DOMEX O EQUIVALENTE, INCLUYE SUMINISTRO E INSTALACIÓN." | 4 | PZA | 1235.39 | MXN
id-31.0.tender.items.134 | id-31.0 | 000001350 | 188 "CONDULET SERIE OVALADA TIPO ""LL"" PARA TUBERIA CONDUIT PARED GRUESA FIERRO GALVANIZADO DE 27 MM DE DIÁMETRO CON TAPA Y EMPAQUE DE NEOPRENO CATALOGO LL-37, MARCA C.H. DOMEX O EQUIVALENTE, INCLUYE SUMINISTRO E INSTALACIÓN." | 5 | PZA | 233.03 | MXN
id-31.0.tender.items.135 | id-31.0 | 000001360 | 189 "CONDULET SERIE OVALADA TIPO ""LL"" PARA TUBERIA CONDUIT PARED GRUESA FIERRO GALVANIZADO DE 35 MM DE DIÁMETRO CON TAPA Y EMPAQUE DE NEOPRENO CATALOGO LL-47, MARCA C.H. DOMEX O EQUIVALENTE, INCLUYE SUMINISTRO E INSTALACIÓN." | 5 | PZA | 432.54 | MXN
id-31.0.tender.items.136 | id-31.0 | 000001370 | 190 "CONDULET SERIE OVALADA TIPO ""LL"" PARA TUBERIA CONDUIT PARED GRUESA FIERRO GALVANIZADO DE 53 MM DE DIÁMETRO CON TAPA Y EMPAQUE DE NEOPRENO CATALOGO LL-67, MARCA C.H. DOMEX O EQUIVALENTE, INCLUYE SUMINISTRO E INSTALACIÓN." | 15 | PZA | 761.01 | MXN
id-31.0.tender.items.137 | id-31.0 | 000001380 | 191 "CONDULET SERIE OVALADA TIPO ""LL"" PARA TUBERIA CONDUIT PARED GRUESA FIERRO GALVANIZADO DE 63 MM DE DIÁMETRO CON TAPA Y EMPAQUE DE NEOPRENO CATALOGO LL-77, MARCA C.H. DOMEX O EQUIVALENTE, INCLUYE SUMINISTRO E INSTALACIÓN." | 1 | PZA | 844.88 | MXN
id-31.0.tender.items.138 | id-31.0 | 000001390 | 192 "CONDULET SERIE OVALADA TIPO ""T"" PARA TUBERIA CONDUIT PARED GRUESA FIERRO GALVANIZADO DE 27 MM DE DIÁMETRO CON TAPA Y EMPAQUE DE NEOPRENO CATALOGO T-37, MARCA C.H. DOMEX O EQUIVALENTE, INCLUYE SUMINISTRO E INSTALACIÓN." | 4 | PZA | 233.03 | MXN
id-31.0.tender.items.139 | id-31.0 | 000001400 | 193 "CONECTOR GALVANIZADO PARED DELGADA DE 27MM" | 50 | PZA | 37.6 | MXN
id-31.0.tender.items.140 | id-31.0 | 000001410 | 194 "CONECTOR GALVANIZADO PARED DELGADA DE 35MM" | 30 | PZA | 62.5 | MXN
id-31.0.tender.items.141 | id-31.0 | 000001420 | 195 "CONECTOR GALVANIZADO PARED DELGADA DE 53MM" | 65 | PZA | 101.82 | MXN
id-31.0.tender.items.142 | id-31.0 | 000001430 | 196 "CONECTOR GALVANIZADO PARED DELGADA DE 63MM" | 6 | PZA | 117.54 | MXN
id-31.0.tender.items.143 | id-31.0 | 000001440 | 197 "CONTRATUERCA Y MONITOR DE 27MM" | 50 | PZA | 35.28 | MXN
id-31.0.tender.items.144 | id-31.0 | 000001450 | 198 "CONTRATUERCA Y MONITOR DE 35MM" | 30 | PZA | 65.56 | MXN
id-31.0.tender.items.145 | id-31.0 | 000001460 | 199 "CONTRATUERCA Y MONITOR DE 53MM" | 65 | PZA | 120.95 | MXN
id-31.0.tender.items.146 | id-31.0 | 000001470 | 200 "CONTRATUERCA Y MONITOR DE 63MM" | 6 | PZA | 153.34 | MXN
id-31.0.tender.items.147 | id-31.0 | 000001480 | 201 "ABRAZADERA DE 35MM TIPO UNICANAL" | 294 | PZA | 23.63 | MXN
id-31.0.tender.items.148 | id-31.0 | 000001490 | 202 "ABRAZADERA DE 53MM TIPO UNICANAL" | 480 | PZA | 29.89 | MXN
id-31.0.tender.items.149 | id-31.0 | 000001500 | 203 "ABRAZADERA DE 63MM TIPO UNICANAL" | 88 | PZA | 42.7 | MXN
id-31.0.tender.items.150 | id-31.0 | 000001510 | 204 "ABRAZADERA DE 78MM TIPO UNICANAL" | 38 | PZA | 53.45 | MXN
id-31.0.tender.items.151 | id-31.0 | 000001520 | 205 SOPORTE TIPO COLUMPIO COMPUETO DE : 1.00 PZA UNICANAL DE 2X4 LISA DE 20CM DE LARGO,2.00 PZA VARILLA ROSCA CORRIDA DE 1/4 DE DIAM POR 70CM DE LARGO,6.00 PZA TUERCA CABEZA HEXAGONAL PARA VARILLA ROSCA CORRIDA DE 1/4" Ø,6.00 PZA RONDANA PLANA DE 1/4",2.00 PZA EXPANSOR TIPO Z DE 1/4 CON TORNILLO | 234 | JGO | 229.16 | MXN
id-31.0.tender.items.152 | id-31.0 | 000001530 | 211 SOPORTE TIPO COLUMPIO COMPUESTO DE : 1.00 PZA UNICANAL DE 2X4 LISA DE 30CM DE LARGO2.00 PZA VARILLA ROSCA CORRIDA DE 1/4 DE DIAM POR 70CM DE LARGO6.00 PZA TUERCA CABEZA HEXAGONAL PARA VARILLAROSCA CORRIDA DE 1/4" Ø 6.00 PZA RONDANA PLANA DE 1/4"2.00 PZA EXPANSOR TIPO Z DE 1/4 CON TORNILLO | 14 | JGO | 239.22 | MXN
id-31.0.tender.items.153 | id-31.0 | 000001540 | 217 SOPORTE TIPO COLUMPIO COMPUESTO DE : 1.00 PZA UNICANAL DE 2X4 LISA DE 40CM DE LARGO2.00 PZA VARILLA ROSCA CORRIDA DE 1/4 DE DIAM POR 70CM DE LARGO6.00 PZA TUERCA CABEZA HEXAGONAL PARA VARILLA ROSCA CORRIDA DE 1/4" Ø 6.00 PZA RONDANA PLANA DE 1/4"2.00 PZA EXPANSOR TIPO Z DE 1/4 CON TORNILLO | 52 | JGO | 284.3 | MXN
id-31.0.tender.items.154 | id-31.0 | 000001550 | 223 SOPORTE TIPO COLUMPIO COMPUESTO DE : 1.00 PZA UNICANAL DE 2X4 LISA DE 60CM DE LARGO2.00 PZA VARILLA ROSCA CORRIDA DE 1/4 DE DIAM POR 70CM DE LARGO6.00 PZA TUERCA CABEZA HEXAGONAL PARA VARILLA ROSCA CORRIDA DE 1/4" Ø 6.00 PZA RONDANA PLANA DE 1/4"2.00 PZA EXPANSOR TIPO Z DE 1/4 CON TORNILLO | 22 | JGO | 314.17 | MXN
id-31.0.tender.items.155 | id-31.0 | 000001560 | 229 SOPORTE TIPO COLUMPIO COMPUESTO DE : 1.00 PZA UNICANAL DE 2X4 LISA DE 80CM DE LARGO2.00 PZA VARILLA ROSCA CORRIDA DE 1/4 DE DIAM POR 70CM DE LARGO6.00 PZA TUERCA CABEZA HEXAGONAL PARA VARILLA ROSCA CORRIDA DE 1/4" Ø 6.00 PZA RONDANA PLANA DE 1/4"2.00 PZA EXPANSOR TIPO Z DE 1/4 CON TORNILLO | 44 | JGO | 352.44 | MXN
id-31.0.tender.items.156 | id-31.0 | 000001570 | 235 SOPORTE TIPO COLUMPIO COMPUESTO DE : 1.00 PZA UNICANAL DE 2X4 LISA DE 90CM DE LARGO2.00 PZA VARILLA ROSCA CORRIDA DE 1/4 DE DIAM POR 70CM DE LARGO6.00 PZA TUERCA CABEZA HEXAGONAL PARA VARILLA ROSCA CORRIDA DE 1/4" Ø 6.00 PZA RONDANA PLANA DE 1/4"2.00 PZA EXPANSOR TIPO Z DE 1/4 CON TORNILLO | 18 | JGO | 371.61 | MXN
id-31.0.tender.items.157 | id-31.0 | 000001580 | 241 SOPORTE TIPO COLUMPIO COMPUESTO DE : 1.00 PZA UNICANAL DE 2X4 LISA DE 160CM DE LARGO2.00 PZA VARILLA ROSCA CORRIDA DE 1/4 DE DIAM POR 70CM DE LARGO6.00 PZA TUERCA CABEZA HEXAGONAL PARA VARILLA ROSCA CORRIDA DE 1/4" Ø 6.00 PZA RONDANA PLANA DE 1/4"2.00 PZA EXPANSOR TIPO Z DE 1/4 CON TORNILLO | 5 | JGO | 474.99 | MXN
id-31.0.tender.items.158 | id-31.0 | 000001590 | 247 SOPORTE PARA TUBERÍA CONDUIT EN CTO DE MAQUINAS: 0.70 M ÁNGULO DE FE ESTRUCTURAL DE 2""X2""X1/4"",8 PZA EXPANSOR METÁLICO DE 6.3 MM Ø CON TORNILLO 2 PZA PLACA DE ACERO AL CARBÓN DE 150X150X6.35 MM ,INCLUYE SUMINISTRO E INSTALACIÓN (40 CM) | 26 | JGO | 278.91 | MXN
id-31.0.tender.items.159 | id-31.0 | 000001600 | 248 SOPORTE PARA TUBERÍA CONDUIT EN AZOTEA Y CTO DE MAQUINAS: 0.90 MTS ANGULO ULO DE FE ESTRUCTURAL DE 2""X2""X1/4"" A EXPANSOR METÁLICO DE 6.3 MM Ø CON TORNILLO ,2 PZA PLACA DE ACERO AL CARBÓN DE 150X150X6.35 MM ,INCLUYE SUMINISTRO E INSTALACIÓN (40 CM) | 19 | JGO | 302.57 | MXN
id-31.0.tender.items.160 | id-31.0 | 000001610 | 249 SOPORTE PARA INTERRUPTOR (CHILLERS): 3.4 M PERFIL CUADRADO DE 2""X2"" , 1.4 M ÁNGULO DE FIERRO DE 2""X2""X0.5"" ,8 PZA EXPANSOR METÁLICO DE 6.3 MM Ø CON TORNILLO2 PZA PLACA DE ACERO AL CARBÓN DE 300X3000X6.3 MM,PRIMARIO ANTICORROSIVOESMALTE ALQUIDÁLICO INCLUYE SUMINISTRO E INSTALACIÓN | 2 | PZA | 1024.62 | MXN
id-31.0.tender.items.161 | id-31.0 | 000001620 | 250 SOPORTE PARA INTERRUPTOR (BOMBAS): 3 M PERFIL CUADRADO DE 1""X1"" ,0.7 M ÁNGULO DE FIERRO DE 2""X2""X0.5"" ,8 PZA EXPANSOR METÁLICO DE 6.3 MM Ø CON TORNILLO2 PZA PLACA DE ACERO AL CARBÓN DE 150X150X6.3 MM,PRIMARIO ANTICORROSIVO,ESMALTE ALQUIDÁLICO.INCLUYE SUMINISTRO E INSTALACIÓN " | 8 | PZA | 1023.98 | MXN
id-31.0.tender.items.162 | id-31.0 | 000001630 | 251 SUMINISTRO E INSTALACION DE PEGAMENTO PARA TUBERIA DE PVC EN LATA DE 1 GAL., MARCA DURMAN O EQUIVALENTE. | 3 | PZA | 1163.57 | MXN
id-31.0.tender.items.163 | id-31.0 | 000001640 | 254 REGISTRO DE CONCRETO 1mX1m x 1m, PARA RECIBIR TRANSFORMADORES SECOS, ELABORADO CON CONCRETO F´c=200KG/CM2 CON VARILLA #3 @20CMS EN AMBOS SENTIDOS, INCLUYE: ELAVORACION Y SUMINISTRO, MATERIALES, HERRAMIENTA, EQUIPO, MANO DE OBRA Y TODO O NECESARIO PARA SU CORRECTA EJECUCION" | 7 | PZA | 7860.64 | MXN
id-31.0.tender.items.164 | id-31.0 | 000001650 | 255 "SUMINISTRO DE UNIDAD ENFRIADORA DE LIQUIDOS MARCA TRANE MODELO CGAM-130 Ó EQUIVALENTE CON CAPACIDAD DE ENFRIAMIENTO NOMINAL DE 130.0 TR (1,560 MBH), ENFRIAMIENTO REAL DE 118.0 TR, CONDICIONES DE OPERACION DE 44ºF LCWT / 56º ECWT @ 236 GPM COMPRESORES TIPO SCROLL, REFRIGERANTE R-410A, ALIMENTACIÓN ELÉCTRICA 460V/3F/60HZ (UGAH-01, UGAH-02)" | 2 | pza | 2130646.47 | MXN
id-31.0.tender.items.165 | id-31.0 | 000001660 | 256 "SUMINISTRO E INSTALACION DE BOMBA DE DISTRIBUCIÓN DE AGUA MONTADA EN BASE DE SUCCIÓN AL FINAL MARCA TACO MODELO SFI3011, Ó EQUIVALENTE, CON CAPACIDAD PARA MANEJAR UN CAUDAL DE AGUA DE 240 GPM CONTRA UNA CARGA DINÁMICA DE 100 FT.CA, MOTOR TIPO TEFC DE 15 HP @ 1760 RPM, ALIMENTACIÓN 460V/3F/60HZ, CONEXIONES PARA BRIDAS ANSI CLASE 125. INCLUYE: PANEL DE VELOCIDAD VARIABLE MONTADO EN EQUIPO CON COMUNICACION BACNET O MODBUS. (BAD-01, BAD-02, BAD-03)" | 3 | pza | 52379.77 | MXN
id-31.0.tender.items.166 | id-31.0 | 000001670 | 257 "SUMINISTRO E INSTALACION DE TUBERÍA DE FO NO CÉD. 40, DE 6""Ø, CON COSTURA, EXTREMOS SOLDABLES. INCLUYE: MATERIALES, MANO DE OBRA, EQUIPO Y HERRAMIENTA, CORTES, DESPERDICIOS, MATERIALES DE CONSUMO, PRUEBAS DE HERMETICIDAD, LIMPIEZA, ASI COMO TODO LO NECESARIO PARA SU CORRECTA INSTALACIÓN." | 20 | m | 2617.71 | MXN
id-31.0.tender.items.167 | id-31.0 | 000001680 | 258 "SUMINISTRO E INSTALACION DE BOMBA DE RECIRCULACIÓN DE AGUA MONTADA EN BASE DE SUCCIÓN AL FINAL MARCA TACO MODELO FI3007, Ó EQUIVALENTE, CON CAPACIDAD PARA MANEJAR UN CAUDAL DE AGUA DE 240 GPM CONTRA UNA CARGA DINÁMICA DE 30 FT.CA, MOTOR TIPO TEFC DE 5 HP @ 1760 RPM, ALIMENTACIÓN 460V/3F/60HZ, CONEXIONES PARA BRIDAS ANSI CLASE 125 (BAR-01, BAR-02, BAR-03)" | 3 | pza | 18133.03 | MXN
id-31.0.tender.items.168 | id-31.0 | 000001690 | 260 "INSTALACION DE UNIDAD ENFRIADORA DE LÍQUIDOS MARCA TRANE MODELO CGAM-130 Ó EQUIVALENTE, INCLUYE: MATERIALES DE CONSUMO PROPIOS PARA LA INSTALACION DE LOS EQUIPOS, PRUEBAS, HERRAMIENTA, EQUIPO, MANO DE OBRA Y TODO LO NECESARIO PARA SU CORRECTA EJECUCION" | 2 | Servicio | 116023.26 | MXN
id-31.0.tender.items.169 | id-31.0 | 000001700 | 261 SUMINISTRO DE TANQUE SEPARADOR DE AIRE EN LÍNEA MARCA TACO MODELO AC-06F-125, Ó EQUIVALENTE, CONEXIONES PARA BRIDAS ANSI CLASE 125 (TSA-01) | 1 | pza | 8739.18 | MXN
id-31.0.tender.items.170 | id-31.0 | 000001710 | 262 SUMINISTRO DE TANQUE DE EXPANSIÓN DE DIAFRAGMA MARCA TACO MODELO CA140-125, Ó EQUIVALENTE, PARA MANEJAR UN VOLUMEN DE ACEPTACIÓN DE 140 GAL, CONEXIONES PARA BRIDAS ANSI CLASE 125 (TEX-01) | 1 | pza | 6258.46 | MXN
id-31.0.tender.items.171 | id-31.0 | 000001720 | 263 SUMINISTRO E INSTALACION DE TUBERÍA DE FO NO CÉD. 40, DE 4"Ø, CON COSTURA, EXTREMOS SOLDABLES. INCLUYE: MATERIALES, MANO DE OBRA, EQUIPO Y HERRAMIENTA, CORTES, DESPERDICIOS, MATERIALES DE CONSUMO, PRUEBAS DE HERMETICIDAD, LIMPIEZA, ASI COMO TODO LO NECESARIO PARA SU CORRECTA INSTALACIÓN. | 20 | m | 1978.96 | MXN
id-31.0.tender.items.172 | id-31.0 | 000001730 | 264 SUMINISTRO E INSTALACION DE TUBERÍA DE FO NO CÉD. 40, DE 1-1/4"Ø, CON COSTURA, EXTREMOS LISOS. INCLUYE: MATERIALES, MANO DE OBRA, EQUIPO Y HERRAMIENTA, CORTES, DESPERDICIOS, MATERIALES DE CONSUMO, PRUEBAS DE HERMETICIDAD, LIMPIEZA, ASI COMO TODO LO NECESARIO PARA SU CORRECTA INSTALACIÓN. | 3 | m | 458.57 | MXN
id-31.0.tender.items.173 | id-31.0 | 000001740 | 265 SUMINISTRO E INSTALACION DE TUBERÍA DE FO NO CÉD. 40, DE 1"Ø, CON COSTURA, EXTREMOS LISOS. INCLUYE: MATERIALES, MANO DE OBRA, EQUIPO Y HERRAMIENTA, CORTES, DESPERDICIOS, MATERIALES DE CONSUMO, PRUEBAS DE HERMETICIDAD, LIMPIEZA, ASI COMO TODO LO NECESARIO PARA SU CORRECTA INSTALACIÓN. | 12 | m | 414.22 | MXN
id-31.0.tender.items.174 | id-31.0 | 000001750 | 266 SUMINISTRO E INSTALACION DE TUBERÍA DE FO NO CÉD. 40, DE 1/2"Ø, CON COSTURA, EXTREMOS LISOS. INCLUYE: MATERIALES, MANO DE OBRA, EQUIPO Y HERRAMIENTA, CORTES, DESPERDICIOS, MATERIALES DE CONSUMO, PRUEBAS DE HERMETICIDAD, LIMPIEZA, ASI COMO TODO LO NECESARIO PARA SU CORRECTA INSTALACIÓN. | 10 | m | 490.51 | MXN
id-31.0.tender.items.175 | id-31.0 | 000001760 | 267 SUMINISTRO E INSTALACION DE COODO 90º DE FO NO CÉD. 40, EXTREMOS SOLDABLES PARA TUBERIAS DE 6"Ø. INCLUYE: MATERIALES, MANO DE OBRA, EQUIPO Y HERRAMIENTA, CORTES, DESPERDICIOS, MATERIALES DE CONSUMO, PRUEBAS DE HERMETICIDAD, LIMPIEZA, ASI COMO TODO LO NECESARIO PARA SU CORRECTA INSTALACIÓN. | 30 | pza | 1033.95 | MXN
id-31.0.tender.items.176 | id-31.0 | 000001770 | 268 SUMINISTRO E INSTALACION DE COODO 90º DE FO NO CÉD. 40, EXTREMOS SOLDABLES PARA TUBERIAS DE 4"Ø. INCLUYE: MATERIALES, MANO DE OBRA, EQUIPO Y HERRAMIENTA, CORTES, DESPERDICIOS, MATERIALES DE CONSUMO, PRUEBAS DE HERMETICIDAD, LIMPIEZA, ASI COMO TODO LO NECESARIO PARA SU CORRECTA INSTALACIÓN. | 4 | pza | 779.73 | MXN
id-31.0.tender.items.177 | id-31.0 | 000001780 | 269 SUMINISTRO E INSTALACION DE COODO 90º DE FO NO CÉD. 40, EXTREMOS ROSCABLES PARA TUBERIAS DE 1-1/4"Ø. INCLUYE: MATERIALES, MANO DE OBRA, EQUIPO Y HERRAMIENTA, CORTES, DESPERDICIOS, MATERIALES DE CONSUMO, PRUEBAS DE HERMETICIDAD, LIMPIEZA, ASI COMO TODO LO NECESARIO PARA SU CORRECTA INSTALACIÓN. | 2 | pza | 361.92 | MXN
id-31.0.tender.items.178 | id-31.0 | 000001790 | 270 SUMINISTRO E INSTALACION DE COODO 90º DE FO NO CÉD. 40, EXTREMOS ROSCABLES PARA TUBERIAS DE 1"Ø. INCLUYE: MATERIALES, MANO DE OBRA, EQUIPO Y HERRAMIENTA, CORTES, DESPERDICIOS, MATERIALES DE CONSUMO, PRUEBAS DE HERMETICIDAD, LIMPIEZA, ASI COMO TODO LO NECESARIO PARA SU CORRECTA INSTALACIÓN. | 10 | pza | 349.34 | MXN
id-31.0.tender.items.179 | id-31.0 | 000001800 | 271 SUMINISTRO E INSTALACION DE TEE RECTA DE FO NO CÉD. 40, EXTREMOS SOLDABLES PARA TUBERIAS DE 6"Ø. INCLUYE: MATERIALES, MANO DE OBRA, EQUIPO Y HERRAMIENTA, CORTES, DESPERDICIOS, MATERIALES DE CONSUMO, PRUEBAS DE HERMETICIDAD, LIMPIEZA, ASI COMO TODO LO NECESARIO PARA SU CORRECTA INSTALACIÓN. | 18 | pza | 2091.72 | MXN
id-31.0.tender.items.180 | id-31.0 | 000001810 | 272 SUMINISTRO E INSTALACION DE TEE RECTA DE FO NO CÉD. 40, EXTREMOS ROSCABLES PARA TUBERIAS DE 1-1/4"Ø. INCLUYE: MATERIALES, MANO DE OBRA, EQUIPO Y HERRAMIENTA, CORTES, DESPERDICIOS, MATERIALES DE CONSUMO, PRUEBAS DE HERMETICIDAD, LIMPIEZA, ASI COMO TODO LO NECESARIO PARA SU CORRECTA INSTALACIÓN. | 1 | pza | 809.76 | MXN
id-31.0.tender.items.181 | id-31.0 | 000001820 | 273 SUMINISTRO E INSTALACION DE TEE RECTA DE FO NO CÉD. 40, EXTREMOS ROSCABLES PARA TUBERIAS DE 1"Ø. INCLUYE: MATERIALES, MANO DE OBRA, EQUIPO Y HERRAMIENTA, CORTES, DESPERDICIOS, MATERIALES DE CONSUMO, PRUEBAS DE HERMETICIDAD, LIMPIEZA, ASI COMO TODO LO NECESARIO PARA SU CORRECTA INSTALACIÓN. | 4 | pza | 746.79 | MXN
id-31.0.tender.items.182 | id-31.0 | 000001830 | 274 SUMINISTRO E INSTALACION DE REDUCCIÓN CONCÉNTRICA DE FO NO CÉD. 40, EXTREMOS SOLDABLES DE 6"Ø A 4"Ø. INCLUYE: MATERIALES, MANO DE OBRA, EQUIPO Y HERRAMIENTA, CORTES, DESPERDICIOS, MATERIALES DE CONSUMO, PRUEBAS DE HERMETICIDAD, LIMPIEZA, ASI COMO TODO LO NECESARIO PARA SU CORRECTA INSTALACIÓN. | 16 | pza | 1152.11 | MXN
id-31.0.tender.items.183 | id-31.0 | 000001840 | 275 SUMINISTRO E INSTALACION DE REDUCCIÓN CONCÉNTRICA DE FO NO CÉD. 40, EXTREMOS SOLDABLES DE 4"Ø A 3"Ø. INCLUYE: MATERIALES, MANO DE OBRA, EQUIPO Y HERRAMIENTA, CORTES, DESPERDICIOS, MATERIALES DE CONSUMO, PRUEBAS DE HERMETICIDAD, LIMPIEZA, ASI COMO TODO LO NECESARIO PARA SU CORRECTA INSTALACIÓN. | 6 | pza | 919.32 | MXN
id-31.0.tender.items.184 | id-31.0 | 000001850 | 276 SUMINISTRO E INSTALACION DE REDUCCIÓN CONCÉNTRICA DE FO NO CÉD. 40, EXTREMOS ROSCABLES DE 1-1/4"Ø A 1"Ø. INCLUYE: MATERIALES, MANO DE OBRA, EQUIPO Y HERRAMIENTA, CORTES, DESPERDICIOS, MATERIALES DE CONSUMO, PRUEBAS DE HERMETICIDAD, LIMPIEZA, ASI COMO TODO LO NECESARIO PARA SU CORRECTA INSTALACIÓN. | 2 | pza | 616.37 | MXN
id-31.0.tender.items.185 | id-31.0 | 000001860 | 277 SUMINISTRO E INSTALACION DE COPLE SOLDABLE "THREADED OUTLET", DE 1"Ø. INCLUYE: MATERIALES, MANO DE OBRA, EQUIPO Y HERRAMIENTA, CORTES, DESPERDICIOS, MATERIALES DE CONSUMO, PRUEBAS DE HERMETICIDAD, LIMPIEZA, ASI COMO TODO LO NECESARIO PARA SU CORRECTA INSTALACIÓN. | 2 | pza | 226.94 | MXN
id-31.0.tender.items.186 | id-31.0 | 000001870 | 278 SUMINISTRO E INSTALACION DE BRIDA SLIP-ON CLASE 125, DE 6"Ø. INCLUYE: MATERIALES, MANO DE OBRA, EQUIPO Y HERRAMIENTA, CORTES, DESPERDICIOS, MATERIALES DE CONSUMO, PRUEBAS DE HERMETICIDAD, LIMPIEZA, ASI COMO TODO LO NECESARIO PARA SU CORRECTA INSTALACIÓN. | 8 | pza | 1408.78 | MXN
id-31.0.tender.items.187 | id-31.0 | 000001880 | 279 SUMINISTRO E INSTALACION DE BRIDA SLIP-ON CLASE 125, DE 4"Ø. INCLUYE: MATERIALES, MANO DE OBRA, EQUIPO Y HERRAMIENTA, CORTES, DESPERDICIOS, MATERIALES DE CONSUMO, PRUEBAS DE HERMETICIDAD, LIMPIEZA, ASI COMO TODO LO NECESARIO PARA SU CORRECTA INSTALACIÓN. | 18 | pza | 1214.49 | MXN
id-31.0.tender.items.188 | id-31.0 | 000001890 | 280 SUMINISTRO E INSTALACION DE BRIDA SLIP-ON CLASE 125, DE 3"Ø. INCLUYE: MATERIALES, MANO DE OBRA, EQUIPO Y HERRAMIENTA, CORTES, DESPERDICIOS, MATERIALES DE CONSUMO, PRUEBAS DE HERMETICIDAD, LIMPIEZA, ASI COMO TODO LO NECESARIO PARA SU CORRECTA INSTALACIÓN. | 6 | pza | 762.47 | MXN
id-31.0.tender.items.189 | id-31.0 | 000001900 | 281 SUMINISTRO E INSTALACION DE BRIDA CIEGA CLASE 125, DE 6"Ø. INCLUYE: MATERIALES, MANO DE OBRA, EQUIPO Y HERRAMIENTA, CORTES, DESPERDICIOS, MATERIALES DE CONSUMO, PRUEBAS DE HERMETICIDAD, LIMPIEZA, ASI COMO TODO LO NECESARIO PARA SU CORRECTA INSTALACIÓN. | 6 | pza | 3975.38 | MXN
id-31.0.tender.items.190 | id-31.0 | 000001910 | 282 SUMINISTRO E INSTALACIÓN DE VÁLVULA MULTIPROPÓSITOS DE 4"Ø, MCA. TACO, MOD. MPV 040-4, Ó EQUIVALENTE POSICIÓN VERTICAL, CON CONEXIONES PARA BRIDAS ANSI CLASE 125. INCLUYE: MATERIALES, MANO DE OBRA, EQUIPO Y HERRAMIENTA, CORTES, DESPERDICIOS, MATERIALES DE CONSUMO, PRUEBAS DE HERMETICIDAD, LIMPIEZA, ASI COMO TODO LO NECESARIO PARA SU CORRECTA INSTALACIÓN. | 6 | pza | 3645.18 | MXN
id-31.0.tender.items.191 | id-31.0 | 000001920 | 283 SUMINISTRO E INSTALACIÓN DE DIFUSOR DE SUCCIÓN DE 4"Ø X 4"Ø, MCA. TACO, MOD. SD040040-5, Ó EQUIVALENTE CON STRAINER, CON CONEXIONES PARA BRIDAS ANSI CLASE 125 DE 4"Ø X 4"Ø. INCLUYE: MATERIALES, MANO DE OBRA, EQUIPO Y HERRAMIENTA, CORTES, DESPERDICIOS, MATERIALES DE CONSUMO, PRUEBAS DE HERMETICIDAD, LIMPIEZA, ASI COMO TODO LO NECESARIO PARA SU CORRECTA INSTALACIÓN. | 6 | pza | 20292.28 | MXN
id-31.0.tender.items.192 | id-31.0 | 000001930 | 284 SUMINISTRO E INSTALACIÓN DE VÁLVULA DE CONTROL DE DOS VÍAS TIPO ON/OFF DE 4"Ø, TIPO LUG, CUERPO DE HIERRO FUNDIDO Y DISCO DE ACERO INOXIDABLE, RETORNO CON RESORTE, CON CONEXIONES PARA BRIDAS ANSI CLASE 125, CON ACTUADOR NEMA 4X Y 127V. INCLUYE: BRIDAS SLIP-ON DE 4"Ø ANSI CLASE 125, MATERIALES, MANO DE OBRA, EQUIPO Y HERRAMIENTA, CORTES, DESPERDICIOS, MATERIALES DE CONSUMO, PRUEBAS DE HERMETICIDAD, LIMPIEZA, ASI COMO TODO LO NECESARIO PARA SU CORRECTA INSTALACIÓN. | 2 | pza | 3782.35 | MXN
id-31.0.tender.items.193 | id-31.0 | 000001940 | 285 SUMINISTRO E INSTALACIÓN DE VÁLVULA DE BALANCEO MANUAL DE 4"Ø, MCA. VICTAULIC, MOD. TA SERIES 788, Ó EQUIVALENTE EXTREMOS BRIDADOS ANSI CLASE 125. INCLUYE: MATERIALES, MANO DE OBRA, EQUIPO Y HERRAMIENTA, CORTES, DESPERDICIOS, MATERIALES DE CONSUMO, PRUEBAS DE HERMETICIDAD, LIMPIEZA, ASI COMO TODO LO NECESARIO PARA SU CORRECTA INSTALACIÓN. | 2 | pza | 7588.03 | MXN
id-31.0.tender.items.194 | id-31.0 | 000001950 | 286 SUMINISTRO E INSTALACIÓN DE VÁLVULA DE MARIPOSA TIPO LUG DE 6"Ø, CUERPO DE HIERRO FUNDIDO Y DISCO DE ACERO INOXIDABLE, CON CONEXIONES PARA BRIDAS ANSI CLASE 125. INCLUYE: BRIDAS ANSI CLASE 125, MATERIALES, MANO DE OBRA, EQUIPO Y HERRAMIENTA, CORTES, DESPERDICIOS, MATERIALES DE CONSUMO, PRUEBAS DE HERMETICIDAD, LIMPIEZA, ASI COMO TODO LO NECESARIO PARA SU CORRECTA INSTALACIÓN. | 2 | pza | 11090.58 | MXN
id-31.0.tender.items.195 | id-31.0 | 000001960 | 287 SUMINISTRO E INSTALACIÓN DE VÁLVULA DE MARIPOSA TIPO LUG DE 4"Ø, CUERPO DE HIERRO FUNDIDO Y DISCO DE ACERO INOXIDABLE, CON CONEXIONES PARA BRIDAS ANSI CLASE 125. INCLUYE: BRIDAS ANSI CLASE 125, MATERIALES, MANO DE OBRA, EQUIPO Y HERRAMIENTA, CORTES, DESPERDICIOS, MATERIALES DE CONSUMO, PRUEBAS DE HERMETICIDAD, LIMPIEZA, ASI COMO TODO LO NECESARIO PARA SU CORRECTA INSTALACIÓN. | 16 | pza | 8194.31 | MXN
id-31.0.tender.items.196 | id-31.0 | 000001970 | 288 SUMINISTRO E INSTALACIÓN DE VÁLVULA DE ESFERA CON EXTREMOS ROSCABLES DE 3/4"Ø, CUERPO DE BRONCE Y ASIENTOS DE TEFLÓN. INCLUYE: MATERIALES, MANO DE OBRA, EQUIPO Y HERRAMIENTA, CORTES, DESPERDICIOS, MATERIALES DE CONSUMO, PRUEBAS DE HERMETICIDAD, LIMPIEZA, ASI COMO TODO LO NECESARIO PARA SU CORRECTA INSTALACIÓN. | 1 | pza | 1109.06 | MXN
id-31.0.tender.items.197 | id-31.0 | 000001980 | 289 SUMINISTRO E INSTALACIÓN DE MANGUERA FLEXIBLE DE 4"Ø X 30CM DE LARGO, CON CONEXIONES PARA BRIDAS ANSI CLASE 125. INCLUYE: MATERIALES, MANO DE OBRA, EQUIPO Y HERRAMIENTA, CORTES, DESPERDICIOS, MATERIALES DE CONSUMO, PRUEBAS DE HERMETICIDAD, LIMPIEZA, ASI COMO TODO LO NECESARIO PARA SU CORRECTA INSTALACIÓN. | 6 | pza | 10586.88 | MXN
id-31.0.tender.items.198 | id-31.0 | 000001990 | 290 SUMINISTRO E INSTALACIÓN DE VÁLVULA ELIMINADORA DE AIRE CON CONEXIONES ROSCADAS DE 1"Ø MCA. AMERICAN WHEATLEY, MOD. ARV100. INCLUYE: MATERIALES, MANO DE OBRA, EQUIPO Y HERRAMIENTA, CORTES, DESPERDICIOS, MATERIALES DE CONSUMO, PRUEBAS DE HERMETICIDAD, LIMPIEZA, ASI COMO TODO LO NECESARIO PARA SU CORRECTA INSTALACIÓN. | 4 | pza | 6300.84 | MXN
id-31.0.tender.items.199 | id-31.0 | 000002000 | 291 SUMINISTRO E INSTALACION DE CONEXIONES Y ACCESORIOS PARA SUMINISTRO DE AGUA DE REPOSICIÓN AL SISTEMA DE AGUA HELADA. INCLUYE: MATERIALES, MANO DE OBRA, EQUIPO Y HERRAMIENTA, CORTES, DESPERDICIOS, MATERIALES DE CONSUMO, PRUEBAS DE HERMETICIDAD, LIMPIEZA, ASI COMO TODO LO NECESARIO PARA SU CORRECTA INSTALACIÓN.1.00 pza VÁLVULA REGULADORA DE PRESIÓN, CON CONEXIÓN ROSCABLE DE 1"Ø NPT., PRESIÓN DE ENTRADA DE 3.0 KG/CM², PRESIÓN DE SALIDA DE 1.5 KG/CM²1.00 pza VÁLVULA CHECK, CON CONEXIÓN ROSCABLE DE 1"Ø NPT. 1.00 pza VÁLVULA DE ALIVIO, CON CONEXIÓN ROSCABLE DE 1"Ø NPT.2.00 PZA MANÓMETRO DE CARÁTULA DE 2-1/2", CON GLICERINA, CONEXIÓN ROSCABLE DE 1/4"Ø NPT, RANGO DE PRESIÓN DE 0 A 100 PSI 2.00 PZA VÁLVULA DE AGUJA ROSCABLE DE 1/4"Ø NPT2.00 PZA REDUCCIÓN BUSHING DE 1"Ø X 1/4"Ø2.00 PZA SIFÓN TIPO "R" DE 1/4"Ø4 PZA VÁLVULA DE ESFERA CON EXTREMOS ROSCABLES DE 1"Ø, CUERPO DE BRONCE Y ASIENTOS DE TEFLÓN3 PZA TUERCA UNIÓN DE 1"Ø5.00 PZA TEE ROSCABLE DE FO. NO. CÉD. 40, DE 1"Ø6.00 PZA CODO ROSCABLE DE FO. NO. CÉD. 40, DE 1"Ø5.00 ML TUBERIA DE FO. NO. CÉD. 40, EXTREMOS LISOS DE 1"Ø | 1 | JGO | 57902 | MXN
id-31.0.tender.items.200 | id-31.0 | 000002010 | 292 SUMINISTRO E INSTALACION DE ACCESORIOS PARA MEDICIÓN DE TEMPERATURAS DEL SISTEMA. INCLUYE: MATERIALES, MANO DE OBRA, EQUIPO Y HERRAMIENTA, CORTES, DESPERDICIOS, MATERIALES DE CONSUMO, PRUEBAS DE HERMETICIDAD, LIMPIEZA, ASI COMO TODO LO NECESARIO PARA SU CORRECTA INSTALACIÓN.1.00 PZA TERMOMÉTRO DE COLUMNA ARTICULADO, ESCALA 0ºF - 100ºF, CON CONEXIÓN ROSCABLE DE 3/4"Ø NPT.1.00 PZA TERMOPOZO PARA MONTAJE EN TUBERIA DE 4"Ø, CONEXIÓN A PROCESO DE 3/4"Ø NPT, CONEXIÓN A INSTRAMENTO DE 3/4"Ø NPT1.00 PZA COPLE SOLDABLE "THREADED OUTLET" DE 3/4"Ø | 4 | JGO | 6935.07 | MXN
id-31.0.tender.items.201 | id-31.0 | 000002020 | 293 SUMINISTRO E INSTALACION DE ACCESORIOS PARA MEDICIÓN DE PRESIÓN DEL SISTEMA EN CUARTO DE MÁQUINAS. INCLUYE: MATERIALES, MANO DE OBRA, EQUIPO Y HERRAMIENTA, CORTES, DESPERDICIOS, MATERIALES DE CONSUMO, PRUEBAS DE HERMETICIDAD, LIMPIEZA, ASI COMO TODO LO NECESARIO PARA SU CORRECTA INSTALACIÓN.1.00 PZA MANÓMETRO DE CARÁTULA DE 2-1/2", CON GLICERINA, CONEXIÓN ROSCABLE DE 1/4"Ø NPT, RANGO DE PRESIÓN DE 0 A 100 PSI 1.00 PZA VÁLVULA DE AGUJA ROSCABLE DE 1/4"Ø NPT1.00 PZA COPLE SOLDABLE "THREADED OUTLET" DE 1/4"Ø1.00 PZA SIFÓN TIPO "U" DE 1/4"Ø | 4 | JGO | 20166.36 | MXN
id-31.0.tender.items.202 | id-31.0 | 000002030 | 294 SUMINISTRO E INSTALACION DE AISLAMIENTO PARA TUBERÍA DE FO NO CÉD. 40, DE 6"Ø DE DIÁMETRO NOMINAL . INCLUYE: MATERIALES, MANO DE OBRA, EQUIPO Y HERRAMIENTA, CORTES, DESPERDICIOS, MATERIALES DE CONSUMO, PRUEBAS DE HERMETICIDAD, LIMPIEZA, ASI COMO TODO LO NECESARIO PARA SU CORRECTA INSTALACIÓN. | 130 | m | 83.92 | MXN
id-31.0.tender.items.203 | id-31.0 | 000002040 | 295 SUMINISTRO E INSTALACION DE AISLAMIENTO PARA TUBERÍA DE FO NO CÉD. 40, DE 4"Ø DE DIÁMETRO NOMINAL . INCLUYE: MATERIALES, MANO DE OBRA, EQUIPO Y HERRAMIENTA, CORTES, DESPERDICIOS, MATERIALES DE CONSUMO, PRUEBAS DE HERMETICIDAD, LIMPIEZA, ASI COMO TODO LO NECESARIO PARA SU CORRECTA INSTALACIÓN. | 20 | m | 67.18 | MXN
id-31.0.tender.items.204 | id-31.0 | 000002050 | 296 SUMINISTRO E INSTALACION DE AISLAMIENTO PARA TUBERÍA DE FO NO CÉD. 40, DE 1-1/4"Ø DE DIÁMETRO NOMINAL . INCLUYE: MATERIALES, MANO DE OBRA, EQUIPO Y HERRAMIENTA, CORTES, DESPERDICIOS, MATERIALES DE CONSUMO, PRUEBAS DE HERMETICIDAD, LIMPIEZA, ASI COMO TODO LO NECESARIO PARA SU CORRECTA INSTALACIÓN. | 3 | m | 55.9 | MXN
id-31.0.tender.items.205 | id-31.0 | 000002060 | 297 SUMINISTRO E INSTALACION DE AISLAMIENTO PARA TUBERÍA DE FO NO CÉD. 40, DE 1"Ø DE DIÁMETRO NOMINAL . INCLUYE: MATERIALES, MANO DE OBRA, EQUIPO Y HERRAMIENTA, CORTES, DESPERDICIOS, MATERIALES DE CONSUMO, PRUEBAS DE HERMETICIDAD, LIMPIEZA, ASI COMO TODO LO NECESARIO PARA SU CORRECTA INSTALACIÓN. | 12 | m | 55.9 | MXN
id-31.0.tender.items.206 | id-31.0 | 000002070 | 298 SUMINISTRO E INSTALACION DE AISLAMIENTO PARA TUBERÍA DE FO NO CÉD. 40, DE 1/2"Ø DE DIÁMETRO NOMINAL . INCLUYE: MATERIALES, MANO DE OBRA, EQUIPO Y HERRAMIENTA, CORTES, DESPERDICIOS, MATERIALES DE CONSUMO, PRUEBAS DE HERMETICIDAD, LIMPIEZA, ASI COMO TODO LO NECESARIO PARA SU CORRECTA INSTALACIÓN. | 10 | m | 55.9 | MXN
id-31.0.tender.items.207 | id-31.0 | 000002080 | 299 SUMINISTRO E INSTALACION DE AISLAMIENTO PARA PIEZAS DE TUBERÍAS DE FO NO CÉD. 40, DE 6"Ø. INCLUYE: MATERIALES, MANO DE OBRA, EQUIPO Y HERRAMIENTA, CORTES, DESPERDICIOS, MATERIALES DE CONSUMO, PRUEBAS DE HERMETICIDAD, LIMPIEZA, ASI COMO TODO LO NECESARIO PARA SU CORRECTA INSTALACIÓN. | 90 | pza | 157.37 | MXN
id-31.0.tender.items.208 | id-31.0 | 000002090 | 300 SUMINISTRO E INSTALACION DE AISLAMIENTO PARA PIEZAS DE TUBERÍAS DE FO NO CÉD. 40, DE 4"Ø. INCLUYE: MATERIALES, MANO DE OBRA, EQUIPO Y HERRAMIENTA, CORTES, DESPERDICIOS, MATERIALES DE CONSUMO, PRUEBAS DE HERMETICIDAD, LIMPIEZA, ASI COMO TODO LO NECESARIO PARA SU CORRECTA INSTALACIÓN. | 90 | pza | 139.64 | MXN
id-31.0.tender.items.209 | id-31.0 | 000002100 | 301 SUMINISTRO E INSTALACION DE FONDO ANTICORROSIVO COLOR GRIS. INCLUYE: MATERIALES, MANO DE OBRA, EQUIPO Y HERRAMIENTA, CORTES, DESPERDICIOS, MATERIALES DE CONSUMO, PRUEBAS DE HERMETICIDAD, LIMPIEZA, ASI COMO TODO LO NECESARIO PARA SU CORRECTA INSTALACIÓN. | 20 | l | 414.31 | MXN
id-31.0.tender.items.210 | id-31.0 | 000002110 | 302 SUMINISTRO E INSTALACION DE LÁMINA DE ALUMINIO CAL. 26 PARA PROTECCIÓN MECÁNICA PARA TUBERÍAS EN EXTERIOR. INCLUYE: MATERIALES, MANO DE OBRA, EQUIPO Y HERRAMIENTA, CORTES, DESPERDICIOS, MATERIALES DE CONSUMO, PRUEBAS DE HERMETICIDAD, LIMPIEZA, ASI COMO TODO LO NECESARIO PARA SU CORRECTA INSTALACIÓN. | 170 | kg | 127.42 | MXN
id-31.0.tender.items.211 | id-31.0 | 000002120 | 303 SUMINISTRO E INSTALACION DE ETIQUETAS PARA SEÑALIZACIÓN DE CIRCUITO DE INYECCIÓN DE AGUA HELADA. INCLUYE: MATERIALES, MANO DE OBRA, EQUIPO Y HERRAMIENTA, CORTES, DESPERDICIOS, MATERIALES DE CONSUMO, PRUEBAS DE HERMETICIDAD, LIMPIEZA, ASI COMO TODO LO NECESARIO PARA SU CORRECTA INSTALACIÓN. | 25 | pza | 161.37 | MXN
id-31.0.tender.items.212 | id-31.0 | 000002130 | 304 SUMINISTRO E INSTALACION DE ETIQUETAS PARA SEÑALIZACIÓN DE CIRCUITO DE RETORNO DE AGUA HELADA. INCLUYE: MATERIALES, MANO DE OBRA, EQUIPO Y HERRAMIENTA, CORTES, DESPERDICIOS, MATERIALES DE CONSUMO, PRUEBAS DE HERMETICIDAD, LIMPIEZA, ASI COMO TODO LO NECESARIO PARA SU CORRECTA INSTALACIÓN. | 25 | pza | 161.37 | MXN
id-31.0.tender.items.213 | id-31.0 | 000002140 | 305 INSTALACION DE TANQUE SEPARADOR DE AIREA.- MANO DE OBRA PARA MONTAR EQUIPO A 2.5 MTS SOBRE NIVEL DE PISO TERMINADO CON SOPORTES A BASE DE PTR (AGREGADO EN SECCION DE SOPORTES). EL EQUIPO MIDE 0.51MTS X 0.76MTS X 1.05 MTS. DE ALTO Y TIENE UN PESO DE 470 KG APROXIMADAMENTE. B.- CONEXIÓN DE DRENES: 1.0 PZA NIPLE DE FO NO DE 1"Ø X 4" DE LARGO 1.0 PZA VÁLVULA DE ESFERA ROSCABLE DE 1"ØC.- FLETES Y ACARREOS DE MATERIALES A LA OBRA D.- PRUEBAS Y ARRANQUE. E.- LIMPIEZA DE ÁREA DE TRABAJO. | 1 | JGO | 20355.24 | MXN
id-31.0.tender.items.214 | id-31.0 | 000002150 | 306 INSTALACION DE TANQUE DE EXPANSIÓNA.- MANO DE OBRA PARA MONTAR EQUIPO SOBRE NIVEL DE PISO TERMINADO EN BASE DE CONCRETO DE 35CM DE ALTO "POR OTROS". EL EQUIPO MIDE 0.51MTS DE DIÁMETRO X 1.05 MTS. DE ALTO Y TIENE UN PESO MÁXIMO DE 250 KG. B.- CONEXIÓN DE DRENES: 2.0 PZA NIPLE DE FO NO DE 1/2"Ø X 4" DE LARGO 1.0 PZA CODO 90º ROSCABLE DE FO NO DE 1/2"Ø1.0 PZA VÁLVULA DE ESFERA ROSCABLE DE 1/2"ØC.- FLETES Y ACARREOS DE MATERIALES A LA OBRA D.- PRUEBAS Y ARRANQUE. E.- LIMPIEZA DE ÁREA DE TRABAJO. | 1 | JGO | 20355.24 | MXN
id-31.0.tender.items.215 | id-31.0 | 000002160 | 307 SUMINISTRO E INSTALACIÓN DE SOPORTE PARA TUBERÍAS DE AGUA HELADA EN CUARTO DE MÁQUINAS AL EXTERIOR, A UNA ALTURA PROMEDIO DE 2.0M PARA TUBERIAS DE 4"Ø HASTA 6"Ø6.0 M PTR PESADO DE 3" X 3"2.0 PZA PLACA DE ACERO DE 6" X 6" X 1/4"4.0 PZA TAQUETE DE EXPANSIÓN TIPO Z DE 3/8"Ø X 2-1/2" DE LARGO2.0 PZA TORNILLO CABEZA HEXAGONAL DE 3/8"Ø X 2-1/2" DE LARGO4.0 PZA ARANDELA PLANA DE 3/8"Ø4.0 PZA ARANDELA DE PRESIÓN DE 3/8"Ø0.3 KG SOLDADURA2.0 PZA TACÓN DE MADERA DE 4CM X 2CM X 4CM DE LARGO | 2 | JGO | 14221.4 | MXN
id-31.0.tender.items.216 | id-31.0 | 000002170 | 308 SUMINISTRO E INSTALACIÓN DE SOPORTE PARA TUBERÍAS DE AGUA HELADA EN EXTERIOR, A UNA ALTURA PROMEDIO DE 0.5M PARA TUBERIAS DE 4"Ø HASTA 6"Ø3.0 M PTR PESADO DE 3" X 3"2.0 PZA PLACA DE ACERO DE 6" X 6" X 1/4"4.0 PZA TAQUETE DE EXPANSIÓN TIPO Z DE 3/8"Ø X 2-1/2" DE LARGO2.0 PZA TORNILLO CABEZA HEXAGONAL DE 3/8"Ø X 2-1/2" DE LARGO4.0 PZA ARANDELA PLANA DE 3/8"Ø4.0 PZA ARANDELA DE PRESIÓN DE 3/8"Ø0.3 KG SOLDADURA2.0 PZA TACÓN DE MADERA DE 4CM X 2CM X 4CM DE LARGO | 2 | JGO | 14044.62 | MXN
id-31.0.tender.items.217 | id-31.0 | 000002180 | 309 SUMINISTRO E INSTALACIÓN DE SOPORTE PARA TUBERÍAS DE AGUA HELADA EN INTERIOR, PARA TUBERIAS DE 4"Ø HASTA 6"Ø1.2 M ANGULO ESTRUCTURAL DE 2" X 2" X 1/4"2.0 PZA TAQUETE DE EXPANSIÓN TIPO Z DE 3/8"Ø2.0 M VARILLA ROSCADA DE 3/8"Ø16.0 PZA ARANDELA PLANA DE 3/8"Ø8.0 PZA ARANDELA DE PRESIÓN DE 3/8"Ø16.0 PZA TUERCA DE 3/8"Ø2.0 PZA TACÓN DE MADERA DE 4CM X 2CM X 4CM DE LARGO2.0 PZA ABRAZADERA TIPO "U" DE 8"Ø | 1 | JGO | 12400.19 | MXN
id-31.0.tender.items.218 | id-31.0 | 000002190 | 310 SUMINISTRO E INSTALACIÓN DE SOPORTE PARA TUBERÍAS DE AGUA HELADA EN INTERIOR, PARA TUBERIAS DE 1/2"Ø HASTA 1-1/4"Ø0.5 M UNICANAL PERFORADO DE 4X2 CM2.0 PZA TAQUETE DE EXPANSIÓN TIPO Z DE 1/4"Ø2.0 M VARILLA ROSCADA DE 1/4"Ø6.0 PZA ARANDELA PLANA DE 1/4"Ø4.0 PZA ARANDELA DE PRESIÓN DE 1/4"Ø6.0 PZA TUERCA DE 1/4"Ø2.0 PZA TACÓN DE MADERA DE 4CM X 2CM X 4CM DE LARGO2.0 PZA ABRAZADERA TIPO "U" DE 2"Ø | 4 | JGO | 11829.36 | MXN
id-31.0.tender.items.219 | id-31.0 | 000002200 | Ajuste de contrato | 1 | pza | 0.01 | MXN

## tender_documents
_link | _link_main | id | url | title | format | language | description | documentType | datePublished
id-0.0.tender.documents.0 | id-0.0 | 12137 | http://si.nl.gob.mx/siasi_ws/api/ocds/descargararchivo/12137 | Pre-bases de licitaciones | application/zip | es | Pre-bases de licitaciones | biddingDocuments | 2021-11-23T15:47:44-06:00
id-0.0.tender.documents.1 | id-0.0 | 12138 | http://si.nl.gob.mx/siasi_ws/api/ocds/descargararchivo/12138 | Pre-bases de licitaciones | application/zip | es | Pre-bases de licitaciones | biddingDocuments | 2021-11-23T15:48:56-06:00
id-0.0.tender.documents.2 | id-0.0 | 12139 | http://si.nl.gob.mx/siasi_ws/api/ocds/descargararchivo/12139 | Resumen de convocatoria a la licitación pública | application/pdf | es | Resumen de convocatoria a la licitación pública | tenderNotice | 2021-12-07T13:39:25-06:00
id-0.0.tender.documents.3 | id-0.0 | 12140 | http://si.nl.gob.mx/siasi_ws/api/ocds/descargararchivo/12140 | Anexos de convocatoria | application/zip | es | Anexos de Convocatoria | technicalSpecifications | 2021-12-07T13:40:53-06:00
id-0.0.tender.documents.4 | id-0.0 | 12141 | http://si.nl.gob.mx/siasi_ws/api/ocds/descargararchivo/12141 | Convocatoria de licitaciones | application/pdf | es | Convocatoria de licitaciones | tenderNotice | 2021-12-07T13:41:39-06:00
id-0.0.tender.documents.5 | id-0.0 | 12296 | http://si.nl.gob.mx/siasi_ws/api/ocds/descargararchivo/12296 | Resumen de convocatoria a la licitación pública | application/pdf | es | Resumen de convocatoria a la licitación pública | tenderNotice | 2022-04-28T04:12:49-06:00
id-0.0.tender.documents.6 | id-0.0 | 12329 | http://si.nl.gob.mx/siasi_ws/api/ocds/descargararchivo/12329 | Convocatoria de licitaciones | application/pdf | es | Convocatoria de licitaciones | tenderNotice | 2022-04-28T04:12:49-06:00
id-0.0.tender.documents.7 | id-0.0 | 12330 | http://si.nl.gob.mx/siasi_ws/api/ocds/descargararchivo/12330 | Anexos de convocatoria | application/zip | es | Anexos de Convocatoria | technicalSpecifications | 2022-04-28T04:12:49-06:00
id-0.0.tender.documents.8 | id-0.0 | 12331 | http://si.nl.gob.mx/siasi_ws/api/ocds/descargararchivo/12331 | Registro de asistencia de la visita a las instalaciones | application/pdf | es | Registro de asistencia de la visita a las instalaciones | hearingNotice | 2022-04-28T04:12:49-06:00
id-0.0.tender.documents.9 | id-0.0 | 12332 | http://si.nl.gob.mx/siasi_ws/api/ocds/descargararchivo/12332 | Registro de asistencia de la visita a las instalaciones | application/pdf | es | Registro de asistencia de la visita a las instalaciones | hearingNotice | 2022-04-28T04:12:49-06:00
id-0.0.tender.documents.10 | id-0.0 | 12333 | http://si.nl.gob.mx/siasi_ws/api/ocds/descargararchivo/12333 | Registro de asistencia de la visita a las instalaciones | application/pdf | es | Registro de asistencia de la visita a las instalaciones | hearingNotice | 2022-04-28T04:12:49-06:00
id-0.0.tender.documents.11 | id-0.0 | 12334 | http://si.nl.gob.mx/siasi_ws/api/ocds/descargararchivo/12334 | Acta de juntas de aclaraciones a las preguntas de los licitantes | application/pdf | es | Acta de juntas de aclaraciones a las preguntas de los licitantes | clarifications | 2022-04-28T04:12:49-06:00
id-0.1.tender.documents.0 | id-0.1 | 11775 | http://si.nl.gob.mx/siasi_ws/api/ocds/descargararchivo/11775 | Proposiciones de licitación | application/pdf | es | Proposiciones de licitación | submissionDocuments | 2021-03-08T18:15:45-06:00
id-0.1.tender.documents.1 | id-0.1 | 11776 | http://si.nl.gob.mx/siasi_ws/api/ocds/descargararchivo/11776 | Acta de juntas de aclaraciones a las preguntas de los licitantes | application/pdf | es | Acta de juntas de aclaraciones a las preguntas de los licitantes | clarifications | 2021-03-08T18:15:45-06:00
id-0.1.tender.documents.2 | id-0.1 | 11784 | http://si.nl.gob.mx/siasi_ws/api/ocds/descargararchivo/11784 | Acta de presentación y apertura de propuestas de licitaciones | application/pdf | es | Acta de presentación y apertura de propuestas de licitaciones | submissionDocuments | 2021-03-08T18:15:45-06:00
id-0.1.tender.documents.3 | id-0.1 | 11788 | http://si.nl.gob.mx/siasi_ws/api/ocds/descargararchivo/11788 | Resumen de convocatoria a la licitación pública | application/pdf | es | Resumen de convocatoria a la licitación pública | tenderNotice | 2021-03-08T18:15:45-06:00
id-0.1.tender.documents.4 | id-0.1 | 11789 | http://si.nl.gob.mx/siasi_ws/api/ocds/descargararchivo/11789 | Anexos de convocatoria | application/pdf | es | Anexos de Convocatoria | technicalSpecifications | 2021-03-08T18:15:45-06:00
id-0.1.tender.documents.5 | id-0.1 | 11790 | http://si.nl.gob.mx/siasi_ws/api/ocds/descargararchivo/11790 | Registro de asistencia de la visita a las instalaciones | application/pdf | es | Registro de asistencia de la visita a las instalaciones | hearingNotice | 2021-03-08T18:15:45-06:00
id-0.1.tender.documents.6 | id-0.1 | 11791 | http://si.nl.gob.mx/siasi_ws/api/ocds/descargararchivo/11791 | Acta de juntas de aclaraciones a las preguntas de los licitantes | application/pdf | es | Acta de juntas de aclaraciones a las preguntas de los licitantes | clarifications | 2021-03-08T18:15:45-06:00
id-0.1.tender.documents.7 | id-0.1 | 11792 | http://si.nl.gob.mx/siasi_ws/api/ocds/descargararchivo/11792 | Acta de juntas de aclaraciones a las preguntas de los licitantes | application/pdf | es | Acta de juntas de aclaraciones a las preguntas de los licitantes | clarifications | 2021-03-08T18:15:45-06:00
id-0.1.tender.documents.8 | id-0.1 | 11839 | http://si.nl.gob.mx/siasi_ws/api/ocds/descargararchivo/11839 | Convocatoria de licitaciones | application/pdf | es | Convocatoria de licitaciones | tenderNotice | 2021-03-24T22:25:40-06:00
id-1.0.tender.documents.0 | id-1.0 | 11747 | http://si.nl.gob.mx/siasi_ws/api/ocds/descargararchivo/11747 | Convocatoria de licitaciones | application/pdf | es | Convocatoria de licitaciones | tenderNotice | 2021-03-08T13:05:53-06:00
id-1.0.tender.documents.1 | id-1.0 | 11748 | http://si.nl.gob.mx/siasi_ws/api/ocds/descargararchivo/11748 | Acta de juntas de aclaraciones a las preguntas de los licitantes | application/pdf | es | Acta de juntas de aclaraciones a las preguntas de los licitantes | clarifications | 2021-03-08T13:06:16-06:00
id-1.0.tender.documents.2 | id-1.0 | 11749 | http://si.nl.gob.mx/siasi_ws/api/ocds/descargararchivo/11749 | Proposiciones de licitación | application/pdf | es | Proposiciones de licitación | submissionDocuments | 2021-03-08T13:09:07-06:00
id-1.0.tender.documents.3 | id-1.0 | 11750 | http://si.nl.gob.mx/siasi_ws/api/ocds/descargararchivo/11750 | Pre-bases de licitaciones | application/pdf | es | Pre-bases de licitaciones | biddingDocuments | 2021-03-08T13:09:29-06:00
id-1.0.tender.documents.4 | id-1.0 | 11810 | http://si.nl.gob.mx/siasi_ws/api/ocds/descargararchivo/11810 | Resumen de convocatoria a la licitación pública | application/pdf | es | Resumen de convocatoria a la licitación pública | tenderNotice | 2021-03-24T22:25:40-06:00
id-1.0.tender.documents.5 | id-1.0 | 11811 | http://si.nl.gob.mx/siasi_ws/api/ocds/descargararchivo/11811 | Convocatoria de licitaciones | application/pdf | es | Convocatoria de licitaciones | tenderNotice | 2021-03-24T22:25:40-06:00
id-1.0.tender.documents.6 | id-1.0 | 11812 | http://si.nl.gob.mx/siasi_ws/api/ocds/descargararchivo/11812 | Anexos de convocatoria | application/pdf | es | Anexos de Convocatoria | technicalSpecifications | 2021-03-24T22:25:40-06:00
id-1.0.tender.documents.7 | id-1.0 | 11813 | http://si.nl.gob.mx/siasi_ws/api/ocds/descargararchivo/11813 | Acta de juntas de aclaraciones a las preguntas de los licitantes | application/pdf | es | Acta de juntas de aclaraciones a las preguntas de los licitantes | clarifications | 2021-03-24T22:25:40-06:00
id-1.0.tender.documents.8 | id-1.0 | 11814 | http://si.nl.gob.mx/siasi_ws/api/ocds/descargararchivo/11814 | Acta de presentación y apertura de propuestas de licitaciones | application/pdf | es | Acta de presentación y apertura de propuestas de licitaciones | submissionDocuments | 2021-03-24T22:25:40-06:00
id-1.0.tender.documents.9 | id-1.0 | 11815 | http://si.nl.gob.mx/siasi_ws/api/ocds/descargararchivo/11815 | Proposiciones de licitación | application/pdf | es | Proposiciones de licitación | submissionDocuments | 2021-03-24T22:25:40-06:00
id-1.0.tender.documents.10 | id-1.0 | 11892 | http://si.nl.gob.mx/siasi_ws/api/ocds/descargararchivo/11892 | Registro de asistencia de la visita a las instalaciones | application/pdf | es | Registro de asistencia de la visita a las instalaciones | hearingNotice | 2021-04-21T08:41:28-06:00
id-3.0.tender.documents.0 | id-3.0 | 11740 | http://si.nl.gob.mx/siasi_ws/api/ocds/descargararchivo/11740 | Convocatoria de licitaciones | application/pdf | es | Convocatoria de licitaciones | tenderNotice | 2021-03-08T12:33:30-06:00
id-3.0.tender.documents.1 | id-3.0 | 11741 | http://si.nl.gob.mx/siasi_ws/api/ocds/descargararchivo/11741 | Registro de asistencia de la visita a las instalaciones | application/pdf | es | Registro de asistencia de la visita a las instalaciones | hearingNotice | 2021-03-08T12:34:08-06:00
id-3.0.tender.documents.2 | id-3.0 | 11742 | http://si.nl.gob.mx/siasi_ws/api/ocds/descargararchivo/11742 | Acta de juntas de aclaraciones a las preguntas de los licitantes | application/pdf | es | Acta de juntas de aclaraciones a las preguntas de los licitantes | clarifications | 2021-03-08T12:34:39-06:00
id-3.0.tender.documents.3 | id-3.0 | 11743 | http://si.nl.gob.mx/siasi_ws/api/ocds/descargararchivo/11743 | Acta de presentación y apertura de propuestas de licitaciones | application/pdf | es | Acta de presentación y apertura de propuestas de licitaciones | submissionDocuments | 2021-03-08T12:35:26-06:00
id-3.0.tender.documents.4 | id-3.0 | 11744 | http://si.nl.gob.mx/siasi_ws/api/ocds/descargararchivo/11744 | Acta de presentación y apertura de propuestas de licitaciones | application/pdf | es | Acta de presentación y apertura de propuestas de licitaciones | submissionDocuments | 2021-03-08T12:36:19-06:00
id-3.0.tender.documents.5 | id-3.0 | 11745 | http://si.nl.gob.mx/siasi_ws/api/ocds/descargararchivo/11745 | Pre-bases de licitaciones | application/pdf | es | Pre-bases de licitaciones | biddingDocuments | 2021-03-08T12:37:59-06:00
id-3.0.tender.documents.6 | id-3.0 | 11746 | http://si.nl.gob.mx/siasi_ws/api/ocds/descargararchivo/11746 | Proposiciones de licitación | application/pdf | es | Proposiciones de licitación | submissionDocuments | 2021-03-08T12:40:14-06:00
id-3.0.tender.documents.7 | id-3.0 | 11796 | http://si.nl.gob.mx/siasi_ws/api/ocds/descargararchivo/11796 | Resumen de convocatoria a la licitación pública | application/pdf | es | Resumen de convocatoria a la licitación pública | tenderNotice | 2021-03-24T22:25:40-06:00
id-3.0.tender.documents.8 | id-3.0 | 11797 | http://si.nl.gob.mx/siasi_ws/api/ocds/descargararchivo/11797 | Convocatoria de licitaciones | application/pdf | es | Convocatoria de licitaciones | tenderNotice | 2021-03-24T22:25:40-06:00
id-3.0.tender.documents.9 | id-3.0 | 11798 | http://si.nl.gob.mx/siasi_ws/api/ocds/descargararchivo/11798 | Anexos de convocatoria | application/pdf | es | Anexos de Convocatoria | technicalSpecifications | 2021-03-24T22:25:40-06:00
id-3.0.tender.documents.10 | id-3.0 | 11799 | http://si.nl.gob.mx/siasi_ws/api/ocds/descargararchivo/11799 | Registro de asistencia de la visita a las instalaciones | application/pdf | es | Registro de asistencia de la visita a las instalaciones | hearingNotice | 2021-03-24T22:25:40-06:00
id-3.0.tender.documents.11 | id-3.0 | 11800 | http://si.nl.gob.mx/siasi_ws/api/ocds/descargararchivo/11800 | Acta de juntas de aclaraciones a las preguntas de los licitantes | application/pdf | es | Acta de juntas de aclaraciones a las preguntas de los licitantes | clarifications | 2021-03-24T22:25:40-06:00
id-3.0.tender.documents.12 | id-3.0 | 11801 | http://si.nl.gob.mx/siasi_ws/api/ocds/descargararchivo/11801 | Acta de juntas de aclaraciones a las preguntas de los licitantes | application/pdf | es | Acta de juntas de aclaraciones a las preguntas de los licitantes | clarifications | 2021-03-24T22:25:40-06:00
id-3.0.tender.documents.13 | id-3.0 | 11802 | http://si.nl.gob.mx/siasi_ws/api/ocds/descargararchivo/11802 | Acta de juntas de aclaraciones a las preguntas de los licitantes | application/pdf | es | Acta de juntas de aclaraciones a las preguntas de los licitantes | clarifications | 2021-03-24T22:25:40-06:00
id-3.0.tender.documents.14 | id-3.0 | 11803 | http://si.nl.gob.mx/siasi_ws/api/ocds/descargararchivo/11803 | Acta de presentación y apertura de propuestas de licitaciones | application/pdf | es | Acta de presentación y apertura de propuestas de licitaciones | submissionDocuments | 2021-03-24T22:25:40-06:00
id-3.0.tender.documents.15 | id-3.0 | 11804 | http://si.nl.gob.mx/siasi_ws/api/ocds/descargararchivo/11804 | Proposiciones de licitación | application/pdf | es | Proposiciones de licitación | submissionDocuments | 2021-03-24T22:25:40-06:00
id-4.1.tender.documents.0 | id-4.1 | 11685 | http://si.nl.gob.mx/siasi_ws/api/ocds/descargararchivo/11685 | Acta de juntas de aclaraciones a las preguntas de los licitantes | application/pdf | es | Acta de juntas de aclaraciones a las preguntas de los licitantes | clarifications | 2021-02-09T18:43:37-06:00
id-4.1.tender.documents.1 | id-4.1 | 11697 | http://si.nl.gob.mx/siasi_ws/api/ocds/descargararchivo/11697 | Convocatoria de licitaciones | application/pdf | es | Convocatoria de licitaciones | tenderNotice | 2021-02-09T18:43:37-06:00
id-4.1.tender.documents.2 | id-4.1 | 11698 | http://si.nl.gob.mx/siasi_ws/api/ocds/descargararchivo/11698 | Pre-bases de licitaciones | application/pdf | es | Pre-bases de licitaciones | biddingDocuments | 2021-02-09T18:43:37-06:00
id-4.1.tender.documents.3 | id-4.1 | 11699 | http://si.nl.gob.mx/siasi_ws/api/ocds/descargararchivo/11699 | Registro de asistencia de la visita a las instalaciones | application/pdf | es | Registro de asistencia de la visita a las instalaciones | hearingNotice | 2021-02-09T18:43:37-06:00
id-4.1.tender.documents.4 | id-4.1 | 11700 | http://si.nl.gob.mx/siasi_ws/api/ocds/descargararchivo/11700 | Registro de asistencia de la visita a las instalaciones | application/pdf | es | Registro de asistencia de la visita a las instalaciones | hearingNotice | 2021-02-09T18:43:37-06:00
id-4.1.tender.documents.5 | id-4.1 | 11701 | http://si.nl.gob.mx/siasi_ws/api/ocds/descargararchivo/11701 | Proposiciones de licitación | application/pdf | es | Proposiciones de licitación | submissionDocuments | 2021-02-09T18:43:37-06:00
id-5.0.tender.documents.0 | id-5.0 | 12335 | http://si.nl.gob.mx/siasi_ws/api/ocds/descargararchivo/12335 | Resumen de convocatoria a la licitación pública | application/pdf | es | Resumen de convocatoria a la licitación pública | tenderNotice | 2022-04-28T04:12:50-06:00
id-5.0.tender.documents.1 | id-5.0 | 12336 | http://si.nl.gob.mx/siasi_ws/api/ocds/descargararchivo/12336 | Convocatoria de licitaciones | application/pdf | es | Convocatoria de licitaciones | tenderNotice | 2022-04-28T04:12:50-06:00
id-5.0.tender.documents.2 | id-5.0 | 12337 | http://si.nl.gob.mx/siasi_ws/api/ocds/descargararchivo/12337 | Anexos de convocatoria | application/zip | es | Anexos de Convocatoria | technicalSpecifications | 2022-04-28T04:12:50-06:00
id-5.0.tender.documents.3 | id-5.0 | 12338 | http://si.nl.gob.mx/siasi_ws/api/ocds/descargararchivo/12338 | Registro de asistencia de la visita a las instalaciones | application/pdf | es | Registro de asistencia de la visita a las instalaciones | hearingNotice | 2022-04-28T04:12:50-06:00
id-5.0.tender.documents.4 | id-5.0 | 12339 | http://si.nl.gob.mx/siasi_ws/api/ocds/descargararchivo/12339 | Acta de juntas de aclaraciones a las preguntas de los licitantes | application/pdf | es | Acta de juntas de aclaraciones a las preguntas de los licitantes | clarifications | 2022-04-28T04:12:50-06:00
id-5.0.tender.documents.5 | id-5.0 | 12340 | http://si.nl.gob.mx/siasi_ws/api/ocds/descargararchivo/12340 | Acta de juntas de aclaraciones a las preguntas de los licitantes | application/zip | es | Acta de juntas de aclaraciones a las preguntas de los licitantes | clarifications | 2022-04-28T04:12:50-06:00
id-5.0.tender.documents.6 | id-5.0 | 12341 | http://si.nl.gob.mx/siasi_ws/api/ocds/descargararchivo/12341 | Acta de juntas de aclaraciones a las preguntas de los licitantes | application/pdf | es | Acta de juntas de aclaraciones a las preguntas de los licitantes | clarifications | 2022-04-28T04:12:50-06:00
id-5.0.tender.documents.7 | id-5.0 | 12343 | http://si.nl.gob.mx/siasi_ws/api/ocds/descargararchivo/12343 | Acta de presentación y apertura de propuestas de licitaciones | application/pdf | es | Acta de presentación y apertura de propuestas de licitaciones | submissionDocuments | 2022-04-28T04:12:50-06:00
id-5.0.tender.documents.8 | id-5.0 | 12357 | http://si.nl.gob.mx/siasi_ws/api/ocds/descargararchivo/12357 | Proposiciones de licitación | application/pdf | es | Proposiciones de licitación | submissionDocuments | 2022-04-28T04:12:50-06:00
id-9.0.tender.documents.0 | id-9.0 | 11751 | http://si.nl.gob.mx/siasi_ws/api/ocds/descargararchivo/11751 | Convocatoria de licitaciones | application/pdf | es | Convocatoria de licitaciones | tenderNotice | 2021-03-08T13:14:07-06:00
id-9.0.tender.documents.1 | id-9.0 | 11752 | http://si.nl.gob.mx/siasi_ws/api/ocds/descargararchivo/11752 | Acta de juntas de aclaraciones a las preguntas de los licitantes | application/pdf | es | Acta de juntas de aclaraciones a las preguntas de los licitantes | clarifications | 2021-03-08T13:14:35-06:00
id-9.0.tender.documents.2 | id-9.0 | 11753 | http://si.nl.gob.mx/siasi_ws/api/ocds/descargararchivo/11753 | Pre-bases de licitaciones | application/pdf | es | Pre-bases de licitaciones | biddingDocuments | 2021-03-08T13:15:57-06:00
id-9.0.tender.documents.3 | id-9.0 | 11754 | http://si.nl.gob.mx/siasi_ws/api/ocds/descargararchivo/11754 | Proposiciones de licitación | application/pdf | es | Proposiciones de licitación | submissionDocuments | 2021-03-08T13:16:25-06:00
id-9.0.tender.documents.4 | id-9.0 | 11817 | http://si.nl.gob.mx/siasi_ws/api/ocds/descargararchivo/11817 | Resumen de convocatoria a la licitación pública | application/pdf | es | Resumen de convocatoria a la licitación pública | tenderNotice | 2021-03-24T22:25:40-06:00
id-9.0.tender.documents.5 | id-9.0 | 11818 | http://si.nl.gob.mx/siasi_ws/api/ocds/descargararchivo/11818 | Convocatoria de licitaciones | application/pdf | es | Convocatoria de licitaciones | tenderNotice | 2021-03-24T22:25:40-06:00
id-9.0.tender.documents.6 | id-9.0 | 11819 | http://si.nl.gob.mx/siasi_ws/api/ocds/descargararchivo/11819 | Anexos de convocatoria | application/pdf | es | Anexos de Convocatoria | technicalSpecifications | 2021-03-24T22:25:40-06:00
id-9.0.tender.documents.7 | id-9.0 | 11820 | http://si.nl.gob.mx/siasi_ws/api/ocds/descargararchivo/11820 | Acta de juntas de aclaraciones a las preguntas de los licitantes | application/pdf | es | Acta de juntas de aclaraciones a las preguntas de los licitantes | clarifications | 2021-03-24T22:25:40-06:00
id-9.0.tender.documents.8 | id-9.0 | 11837 | http://si.nl.gob.mx/siasi_ws/api/ocds/descargararchivo/11837 | Acta de presentación y apertura de propuestas de licitaciones | application/pdf | es | Acta de presentación y apertura de propuestas de licitaciones | submissionDocuments | 2021-03-24T22:25:40-06:00
id-9.0.tender.documents.9 | id-9.0 | 11852 | http://si.nl.gob.mx/siasi_ws/api/ocds/descargararchivo/11852 | Proposiciones de licitación | application/pdf | es | Proposiciones de licitación | submissionDocuments | 2021-03-24T22:25:40-06:00
id-9.0.tender.documents.10 | id-9.0 | 11887 | http://si.nl.gob.mx/siasi_ws/api/ocds/descargararchivo/11887 | Registro de asistencia de la visita a las instalaciones | application/pdf | es | Registro de asistencia de la visita a las instalaciones | hearingNotice | 2021-04-21T08:41:28-06:00
id-10.1.tender.documents.0 | id-10.1 | 8289 | http://si.nl.gob.mx/siasi_ws/api/ocds/descargararchivo/8289 | Convocatoria de licitaciones | application/pdf | es | Convocatoria de licitaciones | tenderNotice | 2020-11-19T19:41:08-06:00
id-10.1.tender.documents.1 | id-10.1 | 8290 | http://si.nl.gob.mx/siasi_ws/api/ocds/descargararchivo/8290 | Pre-bases de licitaciones | application/pdf | es | Pre-bases de licitaciones | biddingDocuments | 2020-11-19T19:41:08-06:00
id-10.1.tender.documents.2 | id-10.1 | 8291 | http://si.nl.gob.mx/siasi_ws/api/ocds/descargararchivo/8291 | Registro de asistencia de la visita a las instalaciones | application/pdf | es | Registro de asistencia de la visita a las instalaciones | hearingNotice | 2020-11-19T19:41:08-06:00
id-10.1.tender.documents.3 | id-10.1 | 8308 | http://si.nl.gob.mx/siasi_ws/api/ocds/descargararchivo/8308 | Proposiciones de licitación | application/pdf | es | Proposiciones de licitación | submissionDocuments | 2020-11-19T19:41:08-06:00
id-10.1.tender.documents.4 | id-10.1 | 8309 | http://si.nl.gob.mx/siasi_ws/api/ocds/descargararchivo/8309 | Acta de juntas de aclaraciones a las preguntas de los licitantes | application/pdf | es | Acta de juntas de aclaraciones a las preguntas de los licitantes | clarifications | 2020-11-19T19:41:08-06:00
id-11.0.tender.documents.0 | id-11.0 | 11687 | http://si.nl.gob.mx/siasi_ws/api/ocds/descargararchivo/11687 | Convocatoria de licitaciones | application/pdf | es | Convocatoria de licitaciones | tenderNotice | 2021-02-09T18:43:37-06:00
id-11.0.tender.documents.1 | id-11.0 | 11688 | http://si.nl.gob.mx/siasi_ws/api/ocds/descargararchivo/11688 | Pre-bases de licitaciones | application/pdf | es | Pre-bases de licitaciones | biddingDocuments | 2021-02-09T18:43:37-06:00
id-11.0.tender.documents.2 | id-11.0 | 11689 | http://si.nl.gob.mx/siasi_ws/api/ocds/descargararchivo/11689 | Registro de asistencia de la visita a las instalaciones | application/pdf | es | Registro de asistencia de la visita a las instalaciones | hearingNotice | 2021-02-09T18:43:37-06:00
id-11.0.tender.documents.3 | id-11.0 | 11690 | http://si.nl.gob.mx/siasi_ws/api/ocds/descargararchivo/11690 | Acta de juntas de aclaraciones a las preguntas de los licitantes | application/pdf | es | Acta de juntas de aclaraciones a las preguntas de los licitantes | clarifications | 2021-02-09T18:43:37-06:00
id-11.0.tender.documents.4 | id-11.0 | 11691 | http://si.nl.gob.mx/siasi_ws/api/ocds/descargararchivo/11691 | Proposiciones de licitación | application/pdf | es | Proposiciones de licitación | submissionDocuments | 2021-02-09T18:43:37-06:00
id-12.1.tender.documents.0 | id-12.1 | 6940 | http://si.nl.gob.mx/siasi_ws/api/ocds/descargararchivo/6940 | Acta de juntas de aclaraciones a las preguntas de los licitantes | application/pdf | es | Acta de juntas de aclaraciones a las preguntas de los licitantes | clarifications | 2020-11-19T19:40:59-06:00
id-12.1.tender.documents.1 | id-12.1 | 6941 | http://si.nl.gob.mx/siasi_ws/api/ocds/descargararchivo/6941 | Registro de asistencia de la visita a las instalaciones | application/pdf | es | Registro de asistencia de la visita a las instalaciones | hearingNotice | 2020-11-19T19:40:59-06:00
id-12.1.tender.documents.2 | id-12.1 | 6942 | http://si.nl.gob.mx/siasi_ws/api/ocds/descargararchivo/6942 | Anexos de convocatoria | application/pdf | es | Anexos de Convocatoria | technicalSpecifications | 2020-11-19T19:40:59-06:00
id-12.1.tender.documents.3 | id-12.1 | 6943 | http://si.nl.gob.mx/siasi_ws/api/ocds/descargararchivo/6943 | Convocatoria de licitaciones | application/pdf | es | Convocatoria de licitaciones | tenderNotice | 2020-11-19T19:40:59-06:00
id-12.1.tender.documents.4 | id-12.1 | 6944 | http://si.nl.gob.mx/siasi_ws/api/ocds/descargararchivo/6944 | Resumen de convocatoria a la licitación pública | application/pdf | es | Resumen de convocatoria a la licitación pública | tenderNotice | 2020-11-19T19:40:59-06:00
id-12.1.tender.documents.5 | id-12.1 | 6957 | http://si.nl.gob.mx/siasi_ws/api/ocds/descargararchivo/6957 | Acta de juntas de aclaraciones a las preguntas de los licitantes | application/pdf | es | Acta de juntas de aclaraciones a las preguntas de los licitantes | clarifications | 2020-11-19T19:40:59-06:00
id-12.1.tender.documents.6 | id-12.1 | 6958 | http://si.nl.gob.mx/siasi_ws/api/ocds/descargararchivo/6958 | Acta de juntas de aclaraciones a las preguntas de los licitantes | application/pdf | es | Acta de juntas de aclaraciones a las preguntas de los licitantes | clarifications | 2020-11-19T19:40:59-06:00
id-12.1.tender.documents.7 | id-12.1 | 6959 | http://si.nl.gob.mx/siasi_ws/api/ocds/descargararchivo/6959 | Acta de juntas de aclaraciones a las preguntas de los licitantes | application/pdf | es | Acta de juntas de aclaraciones a las preguntas de los licitantes | clarifications | 2020-11-19T19:40:59-06:00
id-12.1.tender.documents.8 | id-12.1 | 6960 | http://si.nl.gob.mx/siasi_ws/api/ocds/descargararchivo/6960 | Acta de presentación y apertura de propuestas de licitaciones | application/pdf | es | Acta de presentación y apertura de propuestas de licitaciones | submissionDocuments | 2020-11-19T19:40:59-06:00
id-12.1.tender.documents.9 | id-12.1 | 6978 | http://si.nl.gob.mx/siasi_ws/api/ocds/descargararchivo/6978 | Proposiciones de licitación | application/pdf | es | Proposiciones de licitación | submissionDocuments | 2020-11-19T19:40:59-06:00
id-14.0.tender.documents.0 | id-14.0 | 11659 | http://si.nl.gob.mx/siasi_ws/api/ocds/descargararchivo/11659 | Convocatoria de licitaciones | application/pdf | es | Convocatoria de licitaciones | tenderNotice | 2021-02-04T16:48:49-06:00
id-14.0.tender.documents.1 | id-14.0 | 11660 | http://si.nl.gob.mx/siasi_ws/api/ocds/descargararchivo/11660 | Pre-bases de licitaciones | application/pdf | es | Pre-bases de licitaciones | biddingDocuments | 2021-02-04T16:48:49-06:00
id-14.0.tender.documents.2 | id-14.0 | 11661 | http://si.nl.gob.mx/siasi_ws/api/ocds/descargararchivo/11661 | Registro de asistencia de la visita a las instalaciones | application/pdf | es | Registro de asistencia de la visita a las instalaciones | hearingNotice | 2021-02-04T16:48:49-06:00
id-14.0.tender.documents.3 | id-14.0 | 11662 | http://si.nl.gob.mx/siasi_ws/api/ocds/descargararchivo/11662 | Acta de juntas de aclaraciones a las preguntas de los licitantes | application/pdf | es | Acta de juntas de aclaraciones a las preguntas de los licitantes | clarifications | 2021-02-04T16:48:49-06:00
id-14.0.tender.documents.4 | id-14.0 | 11663 | http://si.nl.gob.mx/siasi_ws/api/ocds/descargararchivo/11663 | Proposiciones de licitación | application/pdf | es | Proposiciones de licitación | submissionDocuments | 2021-02-04T16:48:49-06:00
id-14.0.tender.documents.5 | id-14.0 | 11778 | http://si.nl.gob.mx/siasi_ws/api/ocds/descargararchivo/11778 | Convocatoria de licitaciones | application/pdf | es | Convocatoria de licitaciones | tenderNotice | 2021-03-08T18:15:40-06:00
id-15.0.tender.documents.0 | id-15.0 | 11646 | http://si.nl.gob.mx/siasi_ws/api/ocds/descargararchivo/11646 | Convocatoria de licitaciones | application/pdf | es | Convocatoria de licitaciones | tenderNotice | 2021-02-04T16:29:37-06:00
id-15.0.tender.documents.1 | id-15.0 | 11647 | http://si.nl.gob.mx/siasi_ws/api/ocds/descargararchivo/11647 | Pre-bases de licitaciones | application/pdf | es | Pre-bases de licitaciones | biddingDocuments | 2021-02-04T16:29:37-06:00
id-15.0.tender.documents.2 | id-15.0 | 11648 | http://si.nl.gob.mx/siasi_ws/api/ocds/descargararchivo/11648 | Registro de asistencia de la visita a las instalaciones | application/pdf | es | Registro de asistencia de la visita a las instalaciones | hearingNotice | 2021-02-04T16:29:37-06:00
id-15.0.tender.documents.3 | id-15.0 | 11649 | http://si.nl.gob.mx/siasi_ws/api/ocds/descargararchivo/11649 | Acta de juntas de aclaraciones a las preguntas de los licitantes | application/pdf | es | Acta de juntas de aclaraciones a las preguntas de los licitantes | clarifications | 2021-02-04T16:29:38-06:00
id-15.0.tender.documents.4 | id-15.0 | 11650 | http://si.nl.gob.mx/siasi_ws/api/ocds/descargararchivo/11650 | Proposiciones de licitación | application/pdf | es | Proposiciones de licitación | submissionDocuments | 2021-02-04T16:29:38-06:00
id-16.0.tender.documents.0 | id-16.0 | 8029 | http://si.nl.gob.mx/siasi_ws/api/ocds/descargararchivo/8029 | Proposiciones de licitación | application/pdf | es | Proposiciones de licitación | submissionDocuments | 2020-11-19T19:41:08-06:00
id-16.0.tender.documents.1 | id-16.0 | 8096 | http://si.nl.gob.mx/siasi_ws/api/ocds/descargararchivo/8096 | Acta de juntas de aclaraciones a las preguntas de los licitantes | application/pdf | es | Acta de juntas de aclaraciones a las preguntas de los licitantes | clarifications | 2020-11-19T19:41:08-06:00
id-16.0.tender.documents.2 | id-16.0 | 8139 | http://si.nl.gob.mx/siasi_ws/api/ocds/descargararchivo/8139 | Registro de asistencia de la visita a las instalaciones | application/pdf | es | Registro de asistencia de la visita a las instalaciones | hearingNotice | 2020-11-19T19:41:08-06:00
id-16.0.tender.documents.3 | id-16.0 | 8140 | http://si.nl.gob.mx/siasi_ws/api/ocds/descargararchivo/8140 | Registro de asistencia de la visita a las instalaciones | application/pdf | es | Registro de asistencia de la visita a las instalaciones | hearingNotice | 2020-11-19T19:41:08-06:00
id-16.0.tender.documents.4 | id-16.0 | 8141 | http://si.nl.gob.mx/siasi_ws/api/ocds/descargararchivo/8141 | Pre-bases de licitaciones | application/pdf | es | Pre-bases de licitaciones | biddingDocuments | 2020-11-19T19:41:08-06:00
id-16.0.tender.documents.5 | id-16.0 | 8249 | http://si.nl.gob.mx/siasi_ws/api/ocds/descargararchivo/8249 | Convocatoria de licitaciones | application/pdf | es | Convocatoria de licitaciones | tenderNotice | 2020-11-19T19:41:08-06:00
id-17.0.tender.documents.0 | id-17.0 | 8296 | http://si.nl.gob.mx/siasi_ws/api/ocds/descargararchivo/8296 | Proposiciones de licitación | application/pdf | es | Proposiciones de licitación | submissionDocuments | 2020-11-19T19:41:08-06:00
id-17.0.tender.documents.1 | id-17.0 | 8297 | http://si.nl.gob.mx/siasi_ws/api/ocds/descargararchivo/8297 | Acta de juntas de aclaraciones a las preguntas de los licitantes | application/pdf | es | Acta de juntas de aclaraciones a las preguntas de los licitantes | clarifications | 2020-11-19T19:41:08-06:00
id-17.0.tender.documents.2 | id-17.0 | 8298 | http://si.nl.gob.mx/siasi_ws/api/ocds/descargararchivo/8298 | Registro de asistencia de la visita a las instalaciones | application/pdf | es | Registro de asistencia de la visita a las instalaciones | hearingNotice | 2020-11-19T19:41:08-06:00
id-17.0.tender.documents.3 | id-17.0 | 8299 | http://si.nl.gob.mx/siasi_ws/api/ocds/descargararchivo/8299 | Pre-bases de licitaciones | application/pdf | es | Pre-bases de licitaciones | biddingDocuments | 2020-11-19T19:41:08-06:00
id-17.0.tender.documents.4 | id-17.0 | 8301 | http://si.nl.gob.mx/siasi_ws/api/ocds/descargararchivo/8301 | Convocatoria de licitaciones | application/pdf | es | Convocatoria de licitaciones | tenderNotice | 2020-11-19T19:41:08-06:00
id-18.0.tender.documents.0 | id-18.0 | 11621 | http://si.nl.gob.mx/siasi_ws/api/ocds/descargararchivo/11621 | Acta de juntas de aclaraciones a las preguntas de los licitantes | application/pdf | es | Acta de juntas de aclaraciones a las preguntas de los licitantes | clarifications | 2021-01-15T12:53:49-06:00
id-18.0.tender.documents.1 | id-18.0 | 11680 | http://si.nl.gob.mx/siasi_ws/api/ocds/descargararchivo/11680 | Resumen de convocatoria a la licitación pública | application/pdf | es | Resumen de convocatoria a la licitación pública | tenderNotice | 2021-02-09T18:43:41-06:00
id-18.0.tender.documents.2 | id-18.0 | 11681 | http://si.nl.gob.mx/siasi_ws/api/ocds/descargararchivo/11681 | Anexos de convocatoria | application/pdf | es | Anexos de Convocatoria | technicalSpecifications | 2021-02-09T18:43:41-06:00
id-18.0.tender.documents.3 | id-18.0 | 11683 | http://si.nl.gob.mx/siasi_ws/api/ocds/descargararchivo/11683 | Registro de asistencia de la visita a las instalaciones | application/pdf | es | Registro de asistencia de la visita a las instalaciones | hearingNotice | 2021-02-09T18:43:41-06:00
id-18.0.tender.documents.4 | id-18.0 | 11702 | http://si.nl.gob.mx/siasi_ws/api/ocds/descargararchivo/11702 | Acta de presentación y apertura de propuestas de licitaciones | application/pdf | es | Acta de presentación y apertura de propuestas de licitaciones | submissionDocuments | 2021-02-09T18:43:41-06:00
id-18.0.tender.documents.5 | id-18.0 | 11761 | http://si.nl.gob.mx/siasi_ws/api/ocds/descargararchivo/11761 | Resumen de convocatoria a la licitación pública | application/pdf | es | Resumen de convocatoria a la licitación pública | tenderNotice | 2021-03-08T18:15:45-06:00
id-18.0.tender.documents.6 | id-18.0 | 11762 | http://si.nl.gob.mx/siasi_ws/api/ocds/descargararchivo/11762 | Anexos de convocatoria | application/pdf | es | Anexos de Convocatoria | technicalSpecifications | 2021-03-08T18:15:45-06:00
id-18.0.tender.documents.7 | id-18.0 | 11763 | http://si.nl.gob.mx/siasi_ws/api/ocds/descargararchivo/11763 | Registro de asistencia de la visita a las instalaciones | application/pdf | es | Registro de asistencia de la visita a las instalaciones | hearingNotice | 2021-03-08T18:15:45-06:00
id-18.0.tender.documents.8 | id-18.0 | 11765 | http://si.nl.gob.mx/siasi_ws/api/ocds/descargararchivo/11765 | Acta de juntas de aclaraciones a las preguntas de los licitantes | application/pdf | es | Acta de juntas de aclaraciones a las preguntas de los licitantes | clarifications | 2021-03-08T18:15:45-06:00
id-18.0.tender.documents.9 | id-18.0 | 11766 | http://si.nl.gob.mx/siasi_ws/api/ocds/descargararchivo/11766 | Acta de juntas de aclaraciones a las preguntas de los licitantes | application/pdf | es | Acta de juntas de aclaraciones a las preguntas de los licitantes | clarifications | 2021-03-08T18:15:45-06:00
id-18.0.tender.documents.10 | id-18.0 | 11767 | http://si.nl.gob.mx/siasi_ws/api/ocds/descargararchivo/11767 | Acta de presentación y apertura de propuestas de licitaciones | application/pdf | es | Acta de presentación y apertura de propuestas de licitaciones | submissionDocuments | 2021-03-08T18:15:45-06:00
id-18.0.tender.documents.11 | id-18.0 | 11768 | http://si.nl.gob.mx/siasi_ws/api/ocds/descargararchivo/11768 | Proposiciones de licitación | application/pdf | es | Proposiciones de licitación | submissionDocuments | 2021-03-08T18:15:45-06:00
id-18.0.tender.documents.12 | id-18.0 | 11773 | http://si.nl.gob.mx/siasi_ws/api/ocds/descargararchivo/11773 | Acta de juntas de aclaraciones a las preguntas de los licitantes | application/pdf | es | Acta de juntas de aclaraciones a las preguntas de los licitantes | clarifications | 2021-03-08T18:15:45-06:00
id-18.0.tender.documents.13 | id-18.0 | 11822 | http://si.nl.gob.mx/siasi_ws/api/ocds/descargararchivo/11822 | Convocatoria de licitaciones | application/pdf | es | Convocatoria de licitaciones | tenderNotice | 2021-03-24T22:25:40-06:00
id-19.0.tender.documents.0 | id-19.0 | 8033 | http://si.nl.gob.mx/siasi_ws/api/ocds/descargararchivo/8033 | Convocatoria de licitaciones | application/pdf | es | Convocatoria de licitaciones | tenderNotice | 2020-11-19T19:41:08-06:00
id-19.0.tender.documents.1 | id-19.0 | 8048 | http://si.nl.gob.mx/siasi_ws/api/ocds/descargararchivo/8048 | Proposiciones de licitación | application/pdf | es | Proposiciones de licitación | submissionDocuments | 2020-11-19T19:41:08-06:00
id-19.0.tender.documents.2 | id-19.0 | 8049 | http://si.nl.gob.mx/siasi_ws/api/ocds/descargararchivo/8049 | Acta de juntas de aclaraciones a las preguntas de los licitantes | application/pdf | es | Acta de juntas de aclaraciones a las preguntas de los licitantes | clarifications | 2020-11-19T19:41:08-06:00
id-19.0.tender.documents.3 | id-19.0 | 8050 | http://si.nl.gob.mx/siasi_ws/api/ocds/descargararchivo/8050 | Registro de asistencia de la visita a las instalaciones | application/pdf | es | Registro de asistencia de la visita a las instalaciones | hearingNotice | 2020-11-19T19:41:08-06:00
id-19.0.tender.documents.4 | id-19.0 | 8051 | http://si.nl.gob.mx/siasi_ws/api/ocds/descargararchivo/8051 | Pre-bases de licitaciones | application/pdf | es | Pre-bases de licitaciones | biddingDocuments | 2020-11-19T19:41:08-06:00
id-20.0.tender.documents.0 | id-20.0 | 11668 | http://si.nl.gob.mx/siasi_ws/api/ocds/descargararchivo/11668 | Convocatoria de licitaciones | application/pdf | es | Convocatoria de licitaciones | tenderNotice | 2021-02-09T18:43:38-06:00
id-20.0.tender.documents.1 | id-20.0 | 11669 | http://si.nl.gob.mx/siasi_ws/api/ocds/descargararchivo/11669 | Pre-bases de licitaciones | application/pdf | es | Pre-bases de licitaciones | biddingDocuments | 2021-02-09T18:43:38-06:00
id-20.0.tender.documents.2 | id-20.0 | 11670 | http://si.nl.gob.mx/siasi_ws/api/ocds/descargararchivo/11670 | Registro de asistencia de la visita a las instalaciones | application/pdf | es | Registro de asistencia de la visita a las instalaciones | hearingNotice | 2021-02-09T18:43:38-06:00
id-20.0.tender.documents.3 | id-20.0 | 11671 | http://si.nl.gob.mx/siasi_ws/api/ocds/descargararchivo/11671 | Acta de juntas de aclaraciones a las preguntas de los licitantes | application/pdf | es | Acta de juntas de aclaraciones a las preguntas de los licitantes | clarifications | 2021-02-09T18:43:38-06:00
id-20.0.tender.documents.4 | id-20.0 | 11672 | http://si.nl.gob.mx/siasi_ws/api/ocds/descargararchivo/11672 | Proposiciones de licitación | application/pdf | es | Proposiciones de licitación | submissionDocuments | 2021-02-09T18:43:38-06:00
id-21.0.tender.documents.0 | id-21.0 | 7971 | http://si.nl.gob.mx/siasi_ws/api/ocds/descargararchivo/7971 | Pre-bases de licitaciones | application/pdf | es | Pre-bases de licitaciones | biddingDocuments | 2020-11-19T19:41:08-06:00
id-21.0.tender.documents.1 | id-21.0 | 7972 | http://si.nl.gob.mx/siasi_ws/api/ocds/descargararchivo/7972 | Convocatoria de licitaciones | application/pdf | es | Convocatoria de licitaciones | tenderNotice | 2020-11-19T19:41:08-06:00
id-21.0.tender.documents.2 | id-21.0 | 7988 | http://si.nl.gob.mx/siasi_ws/api/ocds/descargararchivo/7988 | Registro de asistencia de la visita a las instalaciones | application/pdf | es | Registro de asistencia de la visita a las instalaciones | hearingNotice | 2020-11-19T19:41:08-06:00
id-21.0.tender.documents.3 | id-21.0 | 7990 | http://si.nl.gob.mx/siasi_ws/api/ocds/descargararchivo/7990 | Acta de juntas de aclaraciones a las preguntas de los licitantes | application/pdf | es | Acta de juntas de aclaraciones a las preguntas de los licitantes | clarifications | 2020-11-19T19:41:08-06:00
id-21.0.tender.documents.4 | id-21.0 | 8009 | http://si.nl.gob.mx/siasi_ws/api/ocds/descargararchivo/8009 | Proposiciones de licitación | application/pdf | es | Proposiciones de licitación | submissionDocuments | 2020-11-19T19:41:08-06:00
id-23.0.tender.documents.0 | id-23.0 | 8256 | http://si.nl.gob.mx/siasi_ws/api/ocds/descargararchivo/8256 | Proposiciones de licitación | application/pdf | es | Proposiciones de licitación | submissionDocuments | 2020-11-19T19:41:08-06:00
id-23.0.tender.documents.1 | id-23.0 | 8258 | http://si.nl.gob.mx/siasi_ws/api/ocds/descargararchivo/8258 | Acta de juntas de aclaraciones a las preguntas de los licitantes | application/pdf | es | Acta de juntas de aclaraciones a las preguntas de los licitantes | clarifications | 2020-11-19T19:41:08-06:00
id-23.0.tender.documents.2 | id-23.0 | 8259 | http://si.nl.gob.mx/siasi_ws/api/ocds/descargararchivo/8259 | Pre-bases de licitaciones | application/pdf | es | Pre-bases de licitaciones | biddingDocuments | 2020-11-19T19:41:08-06:00
id-23.0.tender.documents.3 | id-23.0 | 8260 | http://si.nl.gob.mx/siasi_ws/api/ocds/descargararchivo/8260 | Convocatoria de licitaciones | application/pdf | es | Convocatoria de licitaciones | tenderNotice | 2020-11-19T19:41:08-06:00
id-23.0.tender.documents.4 | id-23.0 | 8267 | http://si.nl.gob.mx/siasi_ws/api/ocds/descargararchivo/8267 | Registro de asistencia de la visita a las instalaciones | application/pdf | es | Registro de asistencia de la visita a las instalaciones | hearingNotice | 2020-11-19T19:41:08-06:00
id-24.0.tender.documents.0 | id-24.0 | 8038 | http://si.nl.gob.mx/siasi_ws/api/ocds/descargararchivo/8038 | Proposiciones de licitación | application/pdf | es | Proposiciones de licitación | submissionDocuments | 2020-11-19T19:41:08-06:00
id-24.0.tender.documents.1 | id-24.0 | 8039 | http://si.nl.gob.mx/siasi_ws/api/ocds/descargararchivo/8039 | Acta de juntas de aclaraciones a las preguntas de los licitantes | application/pdf | es | Acta de juntas de aclaraciones a las preguntas de los licitantes | clarifications | 2020-11-19T19:41:08-06:00
id-24.0.tender.documents.2 | id-24.0 | 8040 | http://si.nl.gob.mx/siasi_ws/api/ocds/descargararchivo/8040 | Registro de asistencia de la visita a las instalaciones | application/pdf | es | Registro de asistencia de la visita a las instalaciones | hearingNotice | 2020-11-19T19:41:08-06:00
id-24.0.tender.documents.3 | id-24.0 | 8041 | http://si.nl.gob.mx/siasi_ws/api/ocds/descargararchivo/8041 | Pre-bases de licitaciones | application/pdf | es | Pre-bases de licitaciones | biddingDocuments | 2020-11-19T19:41:08-06:00
id-24.0.tender.documents.4 | id-24.0 | 8043 | http://si.nl.gob.mx/siasi_ws/api/ocds/descargararchivo/8043 | Convocatoria de licitaciones | application/pdf | es | Convocatoria de licitaciones | tenderNotice | 2020-11-19T19:41:08-06:00
id-25.0.tender.documents.0 | id-25.0 | 8016 | http://si.nl.gob.mx/siasi_ws/api/ocds/descargararchivo/8016 | Proposiciones de licitación | application/pdf | es | Proposiciones de licitación | submissionDocuments | 2020-11-19T19:41:08-06:00
id-25.0.tender.documents.1 | id-25.0 | 8017 | http://si.nl.gob.mx/siasi_ws/api/ocds/descargararchivo/8017 | Acta de juntas de aclaraciones a las preguntas de los licitantes | application/pdf | es | Acta de juntas de aclaraciones a las preguntas de los licitantes | clarifications | 2020-11-19T19:41:08-06:00
id-25.0.tender.documents.2 | id-25.0 | 8018 | http://si.nl.gob.mx/siasi_ws/api/ocds/descargararchivo/8018 | Registro de asistencia de la visita a las instalaciones | application/pdf | es | Registro de asistencia de la visita a las instalaciones | hearingNotice | 2020-11-19T19:41:08-06:00
id-25.0.tender.documents.3 | id-25.0 | 8019 | http://si.nl.gob.mx/siasi_ws/api/ocds/descargararchivo/8019 | Pre-bases de licitaciones | application/pdf | es | Pre-bases de licitaciones | biddingDocuments | 2020-11-19T19:41:08-06:00
id-25.0.tender.documents.4 | id-25.0 | 8020 | http://si.nl.gob.mx/siasi_ws/api/ocds/descargararchivo/8020 | Convocatoria de licitaciones | application/pdf | es | Convocatoria de licitaciones | tenderNotice | 2020-11-19T19:41:08-06:00
id-26.0.tender.documents.0 | id-26.0 | 11620 | http://si.nl.gob.mx/siasi_ws/api/ocds/descargararchivo/11620 | Acta de juntas de aclaraciones a las preguntas de los licitantes | application/pdf | es | Acta de juntas de aclaraciones a las preguntas de los licitantes | clarifications | 2021-01-15T12:53:49-06:00
id-26.0.tender.documents.1 | id-26.0 | 11676 | http://si.nl.gob.mx/siasi_ws/api/ocds/descargararchivo/11676 | Resumen de convocatoria a la licitación pública | application/pdf | es | Resumen de convocatoria a la licitación pública | tenderNotice | 2021-02-09T18:43:41-06:00
id-26.0.tender.documents.2 | id-26.0 | 11677 | http://si.nl.gob.mx/siasi_ws/api/ocds/descargararchivo/11677 | Anexos de convocatoria | application/pdf | es | Anexos de Convocatoria | technicalSpecifications | 2021-02-09T18:43:41-06:00
id-26.0.tender.documents.3 | id-26.0 | 11678 | http://si.nl.gob.mx/siasi_ws/api/ocds/descargararchivo/11678 | Registro de asistencia de la visita a las instalaciones | application/pdf | es | Registro de asistencia de la visita a las instalaciones | hearingNotice | 2021-02-09T18:43:41-06:00
id-26.0.tender.documents.4 | id-26.0 | 11679 | http://si.nl.gob.mx/siasi_ws/api/ocds/descargararchivo/11679 | Acta de presentación y apertura de propuestas de licitaciones | application/pdf | es | Acta de presentación y apertura de propuestas de licitaciones | submissionDocuments | 2021-02-09T18:43:41-06:00
id-26.0.tender.documents.5 | id-26.0 | 11841 | http://si.nl.gob.mx/siasi_ws/api/ocds/descargararchivo/11841 | Resumen de convocatoria a la licitación pública | application/pdf | es | Resumen de convocatoria a la licitación pública | tenderNotice | 2021-03-24T22:25:40-06:00
id-26.0.tender.documents.6 | id-26.0 | 11842 | http://si.nl.gob.mx/siasi_ws/api/ocds/descargararchivo/11842 | Convocatoria de licitaciones | application/pdf | es | Convocatoria de licitaciones | tenderNotice | 2021-03-24T22:25:40-06:00
id-26.0.tender.documents.7 | id-26.0 | 11843 | http://si.nl.gob.mx/siasi_ws/api/ocds/descargararchivo/11843 | Registro de asistencia de la visita a las instalaciones | application/pdf | es | Registro de asistencia de la visita a las instalaciones | hearingNotice | 2021-03-24T22:25:40-06:00
id-26.0.tender.documents.8 | id-26.0 | 11844 | http://si.nl.gob.mx/siasi_ws/api/ocds/descargararchivo/11844 | Acta de juntas de aclaraciones a las preguntas de los licitantes | application/pdf | es | Acta de juntas de aclaraciones a las preguntas de los licitantes | clarifications | 2021-03-24T22:25:40-06:00
id-26.0.tender.documents.9 | id-26.0 | 11845 | http://si.nl.gob.mx/siasi_ws/api/ocds/descargararchivo/11845 | Acta de juntas de aclaraciones a las preguntas de los licitantes | application/pdf | es | Acta de juntas de aclaraciones a las preguntas de los licitantes | clarifications | 2021-03-24T22:25:40-06:00
id-26.0.tender.documents.10 | id-26.0 | 11846 | http://si.nl.gob.mx/siasi_ws/api/ocds/descargararchivo/11846 | Acta de juntas de aclaraciones a las preguntas de los licitantes | application/pdf | es | Acta de juntas de aclaraciones a las preguntas de los licitantes | clarifications | 2021-03-24T22:25:40-06:00
id-26.0.tender.documents.11 | id-26.0 | 11847 | http://si.nl.gob.mx/siasi_ws/api/ocds/descargararchivo/11847 | Acta de presentación y apertura de propuestas de licitaciones | application/pdf | es | Acta de presentación y apertura de propuestas de licitaciones | submissionDocuments | 2021-03-24T22:25:40-06:00
id-26.0.tender.documents.12 | id-26.0 | 11848 | http://si.nl.gob.mx/siasi_ws/api/ocds/descargararchivo/11848 | Proposiciones de licitación | application/pdf | es | Proposiciones de licitación | submissionDocuments | 2021-03-24T22:25:40-06:00
id-29.0.tender.documents.0 | id-29.0 | 11653 | http://si.nl.gob.mx/siasi_ws/api/ocds/descargararchivo/11653 | Convocatoria de licitaciones | application/pdf | es | Convocatoria de licitaciones | tenderNotice | 2021-02-04T16:29:39-06:00
id-29.0.tender.documents.1 | id-29.0 | 11654 | http://si.nl.gob.mx/siasi_ws/api/ocds/descargararchivo/11654 | Pre-bases de licitaciones | application/pdf | es | Pre-bases de licitaciones | biddingDocuments | 2021-02-04T16:29:39-06:00
id-29.0.tender.documents.2 | id-29.0 | 11655 | http://si.nl.gob.mx/siasi_ws/api/ocds/descargararchivo/11655 | Registro de asistencia de la visita a las instalaciones | application/pdf | es | Registro de asistencia de la visita a las instalaciones | hearingNotice | 2021-02-04T16:29:39-06:00
id-29.0.tender.documents.3 | id-29.0 | 11656 | http://si.nl.gob.mx/siasi_ws/api/ocds/descargararchivo/11656 | Acta de juntas de aclaraciones a las preguntas de los licitantes | application/pdf | es | Acta de juntas de aclaraciones a las preguntas de los licitantes | clarifications | 2021-02-04T16:29:39-06:00
id-30.0.tender.documents.0 | id-30.0 | 7976 | http://si.nl.gob.mx/siasi_ws/api/ocds/descargararchivo/7976 | Proposiciones de licitación | application/pdf | es | Proposiciones de licitación | submissionDocuments | 2020-11-19T19:41:08-06:00
id-30.0.tender.documents.1 | id-30.0 | 7977 | http://si.nl.gob.mx/siasi_ws/api/ocds/descargararchivo/7977 | Acta de juntas de aclaraciones a las preguntas de los licitantes | application/pdf | es | Acta de juntas de aclaraciones a las preguntas de los licitantes | clarifications | 2020-11-19T19:41:08-06:00
id-30.0.tender.documents.2 | id-30.0 | 7978 | http://si.nl.gob.mx/siasi_ws/api/ocds/descargararchivo/7978 | Registro de asistencia de la visita a las instalaciones | application/pdf | es | Registro de asistencia de la visita a las instalaciones | hearingNotice | 2020-11-19T19:41:08-06:00
id-30.0.tender.documents.3 | id-30.0 | 7979 | http://si.nl.gob.mx/siasi_ws/api/ocds/descargararchivo/7979 | Pre-bases de licitaciones | application/pdf | es | Pre-bases de licitaciones | biddingDocuments | 2020-11-19T19:41:08-06:00
id-30.0.tender.documents.4 | id-30.0 | 7980 | http://si.nl.gob.mx/siasi_ws/api/ocds/descargararchivo/7980 | Convocatoria de licitaciones | application/pdf | es | Convocatoria de licitaciones | tenderNotice | 2020-11-19T19:41:08-06:00
id-31.0.tender.documents.0 | id-31.0 | 8645 | http://si.nl.gob.mx/siasi_ws/api/ocds/descargararchivo/8645 | Proposiciones de licitación | application/pdf | es | Proposiciones de licitación | submissionDocuments | 2020-11-19T19:41:11-06:00
id-31.0.tender.documents.1 | id-31.0 | 8646 | http://si.nl.gob.mx/siasi_ws/api/ocds/descargararchivo/8646 | Acta de juntas de aclaraciones a las preguntas de los licitantes | application/pdf | es | Acta de juntas de aclaraciones a las preguntas de los licitantes | clarifications | 2020-11-19T19:41:11-06:00
id-31.0.tender.documents.2 | id-31.0 | 8647 | http://si.nl.gob.mx/siasi_ws/api/ocds/descargararchivo/8647 | Acta de juntas de aclaraciones a las preguntas de los licitantes | application/pdf | es | Acta de juntas de aclaraciones a las preguntas de los licitantes | clarifications | 2020-11-19T19:41:11-06:00
id-31.0.tender.documents.3 | id-31.0 | 8648 | http://si.nl.gob.mx/siasi_ws/api/ocds/descargararchivo/8648 | Registro de asistencia de la visita a las instalaciones | application/pdf | es | Registro de asistencia de la visita a las instalaciones | hearingNotice | 2020-11-19T19:41:11-06:00
id-31.0.tender.documents.4 | id-31.0 | 8649 | http://si.nl.gob.mx/siasi_ws/api/ocds/descargararchivo/8649 | Resumen de convocatoria a la licitación pública | application/pdf | es | Resumen de convocatoria a la licitación pública | tenderNotice | 2020-11-19T19:41:11-06:00
id-31.0.tender.documents.5 | id-31.0 | 8654 | http://si.nl.gob.mx/siasi_ws/api/ocds/descargararchivo/8654 | Acta de presentación y apertura de propuestas de licitaciones | application/pdf | es | Acta de presentación y apertura de propuestas de licitaciones | submissionDocuments | 2020-11-19T19:41:11-06:00
id-31.0.tender.documents.6 | id-31.0 | 11449 | http://si.nl.gob.mx/siasi_ws/api/ocds/descargararchivo/11449 | Anexos de convocatoria | application/pdf | es | Anexos de Convocatoria | technicalSpecifications | 2020-12-11T14:47:35-06:00
id-31.0.tender.documents.7 | id-31.0 | 11450 | http://si.nl.gob.mx/siasi_ws/api/ocds/descargararchivo/11450 | Convocatoria de licitaciones | application/pdf | es | Convocatoria de licitaciones | tenderNotice | 2020-12-11T14:47:35-06:00
id-31.0.tender.documents.8 | id-31.0 | 11451 | http://si.nl.gob.mx/siasi_ws/api/ocds/descargararchivo/11451 | Convocatoria de licitaciones | application/pdf | es | Convocatoria de licitaciones | tenderNotice | 2020-12-11T14:47:35-06:00
id-31.0.tender.documents.9 | id-31.0 | 11452 | http://si.nl.gob.mx/siasi_ws/api/ocds/descargararchivo/11452 | Convocatoria de licitaciones | application/pdf | es | Convocatoria de licitaciones | tenderNotice | 2020-12-11T14:47:35-06:00

## tender_tenderers
_link | _link_main | id | name
id-0.0.tender.tenderers.0 | id-0.0 | MX-RFC-CED160218FH6 | CKT EDIFICACIONES, S.A. DE C.V.
id-0.0.tender.tenderers.1 | id-0.0 | MX-RFC-GCV1409041C2 | GRUPO CONSTRUCTOR VIALICA SA DE CV
id-0.0.tender.tenderers.2 | id-0.0 | MX-RFC-SIN DATO-A51B5D51-C2B1-4947-BC6B-8683E6DA4567 | GUAJARDO Y ASOCIADOS CONSTRUCTORA , S.A. DE C.V.
id-0.0.tender.tenderers.3 | id-0.0 | MX-RFC-CEC151211496 | HTR INFRAESTRUCTURA, S.A. DE C.V.
id-0.0.tender.tenderers.4 | id-0.0 | MX-RFC-PET060215QA8 | PETROTEKNO SA DE CV
id-0.0.tender.tenderers.5 | id-0.0 | MX-RFC-TER1410296MA | TEROMA, S.A. DE C.V.
id-0.1.tender.tenderers.0 | id-0.1 | MX-RFC-CED160218FH6 | CKT EDIFICACIONES, S.A. DE C.V.
id-0.1.tender.tenderers.1 | id-0.1 | MX-RFC-CAS8412199N5 | CONSTRUCTORA Y ARRENDADORA SAN SEBASTIAN, S.A. DE C.V.
id-0.1.tender.tenderers.2 | id-0.1 | MX-RFC-CUR950920ER0 | CONSTRUCTORA Y URBANIZADORA REGIOMONTANA, S.A. DE C.V.
id-0.1.tender.tenderers.3 | id-0.1 | MX-RFC-DCU910719R58 | DESARROLLO CONSTRUCTIVO Y URBANISTICO, S.A. DE C.V.
id-0.1.tender.tenderers.4 | id-0.1 | MX-RFC-ESE150320FK6 | ESPACIOS 6, S.A. DE C.V.
id-0.1.tender.tenderers.5 | id-0.1 | MX-RFC-GAX1206193I6 | GAXIS, S.A. DE C.V.
id-0.1.tender.tenderers.6 | id-0.1 | MX-RFC-ICL180518122 | I&CLA- INGENIERIA Y CONSTRUCCIONES LEYVA, S.A. DE C.V.
id-0.1.tender.tenderers.7 | id-0.1 | MX-RFC-IEM900619PW2 | INSTALACIONES ELECTROMECANICA MICO, S.A. DE C.V.
id-0.1.tender.tenderers.8 | id-0.1 | MX-RFC-KAD1003298I6 | KAANS ADMINISTRACION, S.A. DE C.V.
id-0.1.tender.tenderers.9 | id-0.1 | MX-RFC-TER1410296MA | TEROMA, S.A. DE C.V.
id-0.1.tender.tenderers.10 | id-0.1 | MX-RFC-VDE970512PX0 | VIAS Y DESARROLLOS, S.A. DE C.V.
id-1.0.tender.tenderers.0 | id-1.0 | MX-RFC-CCP1211264BA | CAMINOS CONSTRUCCION Y PUENTES ALMAGUER GARZA, S.A. DE C.V.
id-1.0.tender.tenderers.1 | id-1.0 | MX-RFC-CDY980323MA8 | CONSTRUCCIONES DYNAMO, S.A. DE C.V.
id-1.0.tender.tenderers.2 | id-1.0 | MX-RFC-ESE150320FK6 | ESPACIOS 6, S.A. DE C.V.
id-1.0.tender.tenderers.3 | id-1.0 | MX-RFC-HCO920924JD4 | HUAJUCO CONSTRUCCIONES, S.A. DE C.V.
id-1.0.tender.tenderers.4 | id-1.0 | MX-RFC-TER1410296MA | TEROMA, S.A. DE C.V.
id-1.0.tender.tenderers.5 | id-1.0 | MX-RFC-VDE970512PX0 | VIAS Y DESARROLLOS, S.A. DE C.V.
id-2.0.tender.tenderers.0 | id-2.0 | MX-RFC-CDY980323MA8 | CONSTRUCCIONES DYNAMO, S.A. DE C.V.
id-2.0.tender.tenderers.1 | id-2.0 | MX-RFC-COT930531J32 | COTELSA, S.A. DE C.V.
id-2.0.tender.tenderers.2 | id-2.0 | MX-RFC-GENE180322A03 | MONICA ELIZONDO ELIZONDO
id-2.0.tender.tenderers.3 | id-2.0 | MX-RFC-PCR970808MT3 | PROVEEDORA PARA LA CONSTRUCCION REGIOMONTANA, S.A. DE C.V.
id-2.0.tender.tenderers.4 | id-2.0 | MX-RFC-TER1410296MA | TEROMA, S.A. DE C.V.
id-2.0.tender.tenderers.5 | id-2.0 | MX-RFC-VDE970512PX0 | VIAS Y DESARROLLOS, S.A. DE C.V.
id-3.0.tender.tenderers.0 | id-3.0 | MX-RFC-BOS920528KI9 | BUFETTE DE OBRAS SERVICIOS Y SUMINISTROS, S.A. DE C.V.
id-3.0.tender.tenderers.1 | id-3.0 | MX-RFC-CED160218FH6 | CKT EDIFICACIONES, S.A. DE C.V.
id-3.0.tender.tenderers.2 | id-3.0 | MX-RFC-CCP090119DR1 | CONSTRUCCIONES CIMENTACIONES Y PILAS, S.A. DE C.V.
id-3.0.tender.tenderers.3 | id-3.0 | MX-RFC-CUA0309221J7 | CONSTRUCCIONES Y URBANIZACIONES ALVIZURI, S.A. DE C.V.
id-3.0.tender.tenderers.4 | id-3.0 | MX-RFC-CUR950920ER0 | CONSTRUCTORA Y URBANIZADORA REGIOMONTANA, S.A. DE C.V.
id-3.0.tender.tenderers.5 | id-3.0 | MX-RFC-COT930531J32 | COTELSA, S.A. DE C.V.
id-3.0.tender.tenderers.6 | id-3.0 | MX-RFC-DIU0504207T9 | DESARROLLADORA E INMOBILIARIA URBITLAN SA DE CV
id-3.0.tender.tenderers.7 | id-3.0 | MX-RFC-ESE150320FK6 | ESPACIOS 6, S.A. DE C.V.
id-3.0.tender.tenderers.8 | id-3.0 | MX-RFC-GAX1206193I6 | GAXIS, S.A. DE C.V.
id-3.0.tender.tenderers.9 | id-3.0 | MX-RFC-HBA061104JZA | HELIJA BUSINESS & SERVICES DE MEXICO, S.A. DE C.V.
id-3.0.tender.tenderers.10 | id-3.0 | MX-RFC-IEM900619PW2 | INSTALACIONES ELECTROMECANICA MICO, S.A. DE C.V.
id-3.0.tender.tenderers.11 | id-3.0 | MX-RFC-KAD1003298I6 | KAANS ADMINISTRACION, S.A. DE C.V.
id-3.0.tender.tenderers.12 | id-3.0 | MX-RFC-ODE050622SY5 | ODEVISA, S.A. DE C.V.
id-3.0.tender.tenderers.13 | id-3.0 | MX-RFC-PCR970808MT3 | PROVEEDORA PARA LA CONSTRUCCION REGIOMONTANA, S.A. DE C.V.
id-3.0.tender.tenderers.14 | id-3.0 | MX-RFC-TER1410296MA | TEROMA, S.A. DE C.V.
id-4.0.tender.tenderers.0 | id-4.0 | MX-RFC-SIN DATO-1CBE847E-8237-485C-823C-D3FB0B38562E | CAMINOS Y URBANIZACIONES NACIONALES, S.A. DE C.V.
id-4.0.tender.tenderers.1 | id-4.0 | MX-RFC-SIN DATO-408E8011-D319-49FD-9D35-D57D1A690657 | CONSORCIO CONSTRUCTIVO Y PROYECTOS, S.A.DE C.V.
id-4.0.tender.tenderers.2 | id-4.0 | MX-RFC-IHU1102124KA | INGENIERIAS HUGAS, S.A. DE C.V.
id-4.0.tender.tenderers.3 | id-4.0 | MX-RFC-SIN DATO-C4167B23-10AD-4737-BF41-456CE95BBE53 | PUMASA CONSTRUCCIONES Y PROYECTOS, S.A. DE C.V.
id-4.0.tender.tenderers.4 | id-4.0 | MX-RFC-SIE1708163Y9 | SLD INGENIERIA ESTRUCTURAL, CONSULTORIA Y PROYECTOS AMBIENTALES, S.A. DE C.V.
id-4.1.tender.tenderers.0 | id-4.1 | MX-RFC-KAD1003298I6 | KAANS ADMINISTRACION, S.A. DE C.V.
id-5.0.tender.tenderers.0 | id-5.0 | MX-RFC-SIN DATO-B6C3EEF1-4D27-4752-BF08-381B7B9D7869 | CONSORCIO CONSTRUCTIVO Y PROYECTOS, S.A.DE C.V.
id-5.0.tender.tenderers.1 | id-5.0 | MX-RFC-GGI930125PY2 | GRUPO GINPRO, S.A. DE C.V. y GUTIÉRREZ GUEVARA CONSTRUCCIONES, S.A. DE C.V. (Proposición Conjunta)
id-5.0.tender.tenderers.2 | id-5.0 | MX-RFC-IFM000000 | INVERSIONES FERROVIARIAS DE MEXICO, S.A. DE C.V.
id-5.0.tender.tenderers.3 | id-5.0 | MX-RFC-PAY061130SV5 | PROYECTOS ASESORIA Y CONTROL DE CALIDAD DE OBRAS CIVILES, S.A. DE C.V.
id-5.0.tender.tenderers.4 | id-5.0 | MX-RFC-PCP160421FW6 | PUMASA CONSTRUCCIONES Y PROYECTOS, S.A. DE C.V. y GUTIERREZ DIEZ GRUPO, S.A. DE C.V. (Proposición Conjunta)
id-5.0.tender.tenderers.5 | id-5.0 | MX-RFC-SIS060619V37 | SENERMEX INGENIERÍA Y SISTEMAS, S.A. DE C.V.
id-5.0.tender.tenderers.6 | id-5.0 | MX-RFC-SIN DATO-9BB458A0-ED16-444B-8734-13CF0DE609D0 | SERVICIOS ESPECIALIZADOS PARA LA CONSTRUCCION SUSTENTABLE, S.A. DE C.V.
id-6.0.tender.tenderers.0 | id-6.0 | MX-RFC-CDY980323MA8 | CONSTRUCCIONES DYNAMO, S.A. DE C.V.
id-6.0.tender.tenderers.1 | id-6.0 | MX-RFC-CUA0309221J7 | CONSTRUCCIONES Y URBANIZACIONES ALVIZURI, S.A. DE C.V.
id-6.0.tender.tenderers.2 | id-6.0 | MX-RFC-CCP090119DR1 | CONSTRUCCIONES, CIMENTACIONES Y PILAS, S.A. DE C.V.
id-6.0.tender.tenderers.3 | id-6.0 | MX-RFC-CAS8412199N5 | CONSTRUCTORA Y ARRENDADORA SAN SEBASTIAN, S.A. DE C.V.
id-6.0.tender.tenderers.4 | id-6.0 | MX-RFC-CGA100521QY6 | CORPORATIVO GARBENA, S.A. DE C.V.
id-6.0.tender.tenderers.5 | id-6.0 | MX-RFC-ESE150320FK6 | ESPACIOS 6, S.A. DE C.V.
id-6.0.tender.tenderers.6 | id-6.0 | MX-RFC-SIN DATO-3D88ECB0-FC9C-4D35-9F08-40865B62FE0A | ESTRATEGIA, PLANEACIÓN, CONSTRUCCIÓN E INGENIERÍA DEL NORTE, S.A. DE C.V.
id-6.0.tender.tenderers.7 | id-6.0 | MX-RFC-PCR970808MT3 | PROVEEDORA PARA LA CONSTRUCCION REGIOMONTANA, S.A. DE C.V.
id-6.0.tender.tenderers.8 | id-6.0 | MX-RFC-TER1410296MA | TEROMA, S.A. DE C.V.
id-6.0.tender.tenderers.9 | id-6.0 | MX-RFC-VDE970512PX0 | VIAS Y DESARROLLOS, S.A. DE C.V.
id-7.0.tender.tenderers.0 | id-7.0 | MX-RFC-SIN DATO-0AE63444-BDBD-4E00-944D-05B0040A02E5 | BUFETTE DE OBRAS, SERVICIOS Y SUMINISTROS, S.A. DE C.V.
id-7.0.tender.tenderers.1 | id-7.0 | MX-RFC-CCP1211264BA | CAMINOS CONSTRUCCION Y PUENTES ALMAGUER GARZA, S.A. DE C.V.
id-7.0.tender.tenderers.2 | id-7.0 | MX-RFC-CCP090119DR1 | CONSTRUCCIONES, CIMENTACIONES Y PILAS, S.A. DE C.V.
id-7.0.tender.tenderers.3 | id-7.0 | MX-RFC-CMO960710BR4 | CONSTRUCTORA MOYEDA, S.A. DE C.V.
id-7.0.tender.tenderers.4 | id-7.0 | MX-RFC-COT930531J32 | COTELSA, S.A. DE C.V.
id-7.0.tender.tenderers.5 | id-7.0 | MX-RFC-DCU910719R58 | DESARROLLO CONSTRUCTIVO Y URBANISTICO, S.A. DE C.V.
id-7.0.tender.tenderers.6 | id-7.0 | MX-RFC-SIN DATO-3D409678-065E-4624-9D12-804329DE51AF | ESTRATEGIA, PLANEACIÓN, CONSTRUCCIÓN E INGENIERÍA DEL NORTE, S.A. DE C.V.
id-7.0.tender.tenderers.7 | id-7.0 | MX-RFC-GIC040119CA7 | GFM INGENIEROS CONSTRUCTORES, S.A. DE C.V.
id-7.0.tender.tenderers.8 | id-7.0 | MX-RFC-CGM741010KF3 | GUAJARDO Y ASOCIADOS CONSTRUCTORA, S.A. DE C.V.
id-7.0.tender.tenderers.9 | id-7.0 | MX-RFC-ROB101016G97 | RICE OBRAS, S.A. DE C.V.
id-7.0.tender.tenderers.10 | id-7.0 | MX-RFC-SCO010914CD8 | STRUCTOR CONSTRUCCIONES, S.A. DE C.V.
id-7.0.tender.tenderers.11 | id-7.0 | MX-RFC-TER1410296MA | TEROMA, S.A. DE C.V.
id-8.0.tender.tenderers.0 | id-8.0 | MX-RFC-CCP1211264BA | CAMINOS CONSTRUCCION Y PUENTES ALMAGUER GARZA, S.A. DE C.V.
id-8.0.tender.tenderers.1 | id-8.0 | MX-RFC-SIN DATO-307A0AD1-548F-46D5-8EBF-EC7C6B27278D | CAMINOS Y URBANIZACIONES NACIONALES, S.A. DE C.V.
id-8.0.tender.tenderers.2 | id-8.0 | MX-RFC-CDY980323MA8 | CONSTRUCCIONES DYNAMO, S.A. DE C.V.
id-8.0.tender.tenderers.3 | id-8.0 | MX-RFC-SIN DATO-4708C50F-58C6-4747-A5BB-E12EA913F5DB | CONSTRUCTORA MEG7, S.A. DE C.V.
id-8.0.tender.tenderers.4 | id-8.0 | MX-RFC-COT930531J32 | COTELSA, S.A. DE C.V.
id-8.0.tender.tenderers.5 | id-8.0 | MX-RFC-ESE150320FK6 | ESPACIOS 6, S.A. DE C.V.
id-8.0.tender.tenderers.6 | id-8.0 | MX-RFC-SCO010914CD8 | STRUCTOR CONSTRUCCIONES, S.A. DE C.V.
id-8.0.tender.tenderers.7 | id-8.0 | MX-RFC-TER1410296MA | TEROMA, S.A. DE C.V.
id-9.0.tender.tenderers.0 | id-9.0 | MX-RFC-CCP1211264BA | CAMINOS CONSTRUCCION Y PUENTES ALMAGUER GARZA, S.A. DE C.V.
id-9.0.tender.tenderers.1 | id-9.0 | MX-RFC-CDY980323MA8 | CONSTRUCCIONES DYNAMO, S.A. DE C.V.
id-9.0.tender.tenderers.2 | id-9.0 | MX-RFC-ESE150320FK6 | ESPACIOS 6, S.A. DE C.V.
id-9.0.tender.tenderers.3 | id-9.0 | MX-RFC-CGM741010KF3 | GUAJARDO Y ASOCIADOS CONSTRUCTORA, S.A. DE C.V.
id-9.0.tender.tenderers.4 | id-9.0 | MX-RFC-HCO920924JD4 | HUAJUCO CONSTRUCCIONES, S.A. DE C.V.
id-9.0.tender.tenderers.5 | id-9.0 | MX-RFC-TER1410296MA | TEROMA, S.A. DE C.V.
id-10.0.tender.tenderers.0 | id-10.0 | MX-RFC-TSI1609198K6 | 360 INGENIERIA Y ARQUITECTURA, S.A. DE C.V.
id-10.0.tender.tenderers.1 | id-10.0 | MX-RFC-SIN DATO-45A3E750-F870-4AEB-B637-9A89281B6BCB | CAMINOS Y URBANIZACIONES NACIONALES, S.A. DE C.V.
id-10.0.tender.tenderers.2 | id-10.0 | MX-RFC-GGC120802RC8 | GUTIERREZ GUEVARA CONSTRUCCIONES, S.A. DE C.V.
id-10.0.tender.tenderers.3 | id-10.0 | MX-RFC-MAMM8905055R0 | MARCO ANTONIO MARTINEZ MARTINEZ
id-10.0.tender.tenderers.4 | id-10.0 | MX-RFC-GENE180322A03 | MONICA ELIZONDO ELIZONDO
id-10.0.tender.tenderers.5 | id-10.0 | MX-RFC-SIN DATO-43015191-E151-4D39-97F6-2827F18E3D20 | PUMASA CONSTRUCCIONES Y PROYECTOS, S.A. DE C.V.
id-10.1.tender.tenderers.0 | id-10.1 | MX-RFC-CUR950920ER0 | CONSTRUCTORA Y URBANIZADORA REGIOMONTANA, S.A. DE C.V.
id-11.0.tender.tenderers.0 | id-11.0 | MX-RFC-DCU910719R58 | DESARROLLO CONSTRUCTIVO Y URBANISTICO, S.A. DE C.V.
id-12.0.tender.tenderers.0 | id-12.0 | MX-RFC-UAN691126MK2 | UNIVERSIDAD AUTONOMA DE NUEVO LEON (VERIFICACION Y CONTROL DE MATERIALES DE CONSTRUCCION)
id-12.1.tender.tenderers.0 | id-12.1 | MX-RFC-SIN DATO-D9B0FEDF-C9FE-4746-90A5-4A4CD557627A | ABEQU, S.A. DE C.V.
id-12.1.tender.tenderers.1 | id-12.1 | MX-RFC-AIN020930QM4 | AINLEY, S.A. DE C.V.
id-12.1.tender.tenderers.2 | id-12.1 | MX-RFC-ACM960410UW6 | AXIS CONSTRUCCIONES DE MONTERREY, S.A. DE C.V.
id-12.1.tender.tenderers.3 | id-12.1 | MX-RFC-BOS920528KI9 | BUFETTE DE OBRAS SERVICIOS Y SUMINISTROS, S.A. DE C.V.
id-12.1.tender.tenderers.4 | id-12.1 | MX-RFC-SIN DATO-1040BEFF-9ADD-4837-ACB1-A342A1C44511 | CORPORACION CONSTRUCTORA GC, S.A. DE C.V. Y CONSTRUCTORA JILSA, S.A. DE C.V. (PROPUESTA CONJUNTA)
id-12.1.tender.tenderers.5 | id-12.1 | MX-RFC-DCU801124B41 | DESARROLLO Y CONSTRUCCIONES URBANAS, S.A. DE C.V.
id-12.1.tender.tenderers.6 | id-12.1 | MX-RFC-SIN DATO-01B73273-224A-4DFF-B6FD-FD0728FD589F | GRUPO ESTRUCTO, S.A. DE C.V.
id-12.1.tender.tenderers.7 | id-12.1 | MX-RFC-PDE9811269DA | PRISMA DESARROLLOS, S.A. DE C.V.
id-13.0.tender.tenderers.0 | id-13.0 | MX-RFC-UAN691126MK2 | UNIVERSIDAD AUTONOMA DE NUEVO LEON (VERIFICACION Y CONTROL DE MATERIALES DE CONSTRUCCION)
id-14.0.tender.tenderers.0 | id-14.0 | MX-RFC-CGM900131F64 | CONSTRUCCIONES GV DE MONTERREY, S.A. DE C.V.
id-15.0.tender.tenderers.0 | id-15.0 | MX-RFC-DIU0504207T9 | DESARROLLADORA E INMOBILIARIA URBITLAN SA DE CV
id-16.0.tender.tenderers.0 | id-16.0 | MX-RFC-KAD1003298I6 | KAANS ADMINISTRACION, S.A. DE C.V.
id-17.0.tender.tenderers.0 | id-17.0 | MX-RFC-CED160218FH6 | CKT EDIFICACIONES, S.A. DE C.V.
id-18.0.tender.tenderers.0 | id-18.0 | MX-RFC-CED160218FH6 | CKT EDIFICACIONES, S.A. DE C.V.
id-18.0.tender.tenderers.1 | id-18.0 | MX-RFC-CAS8412199N5 | CONSTRUCTORA Y ARRENDADORA SAN SEBASTIAN, S.A. DE C.V.
id-18.0.tender.tenderers.2 | id-18.0 | MX-RFC-CUR950920ER0 | CONSTRUCTORA Y URBANIZADORA REGIOMONTANA, S.A. DE C.V.
id-18.0.tender.tenderers.3 | id-18.0 | MX-RFC-COT930531J32 | COTELSA, S.A. DE C.V.
id-18.0.tender.tenderers.4 | id-18.0 | MX-RFC-DIU0504207T9 | DESARROLLADORA E INMOBILIARIA URBITLAN SA DE CV
id-18.0.tender.tenderers.5 | id-18.0 | MX-RFC-DCU910719R58 | DESARROLLO CONSTRUCTIVO Y URBANISTICO, S.A. DE C.V.
id-18.0.tender.tenderers.6 | id-18.0 | MX-RFC-GAX1206193I6 | GAXIS, S.A. DE C.V.
id-18.0.tender.tenderers.7 | id-18.0 | MX-RFC-ICL180518122 | I&CLA- INGENIERIA Y CONSTRUCCIONES LEYVA, S.A. DE C.V.
id-18.0.tender.tenderers.8 | id-18.0 | MX-RFC-IEM900619PW2 | INSTALACIONES ELECTROMECANICA MICO, S.A. DE C.V.
id-18.0.tender.tenderers.9 | id-18.0 | MX-RFC-KAD1003298I6 | KAANS ADMINISTRACION, S.A. DE C.V.
id-18.0.tender.tenderers.10 | id-18.0 | MX-RFC-TER1410296MA | TEROMA, S.A. DE C.V.
id-19.0.tender.tenderers.0 | id-19.0 | MX-RFC-CUR950920ER0 | CONSTRUCTORA Y URBANIZADORA REGIOMONTANA, S.A. DE C.V.
id-20.0.tender.tenderers.0 | id-20.0 | MX-RFC-CED160218FH6 | CKT EDIFICACIONES, S.A. DE C.V.
id-21.0.tender.tenderers.0 | id-21.0 | MX-RFC-CGM900131F64 | CONSTRUCCIONES GV DE MONTERREY, S.A. DE C.V.
id-22.0.tender.tenderers.0 | id-22.0 | MX-RFC-DIU0504207T9 | DESARROLLADORA E INMOBILIARIA URBITLAN SA DE CV
id-23.0.tender.tenderers.0 | id-23.0 | MX-RFC-CDY980323MA8 | CONSTRUCCIONES DYNAMO, S.A. DE C.V.
id-24.0.tender.tenderers.0 | id-24.0 | MX-RFC-CUR950920ER0 | CONSTRUCTORA Y URBANIZADORA REGIOMONTANA, S.A. DE C.V.
id-25.0.tender.tenderers.0 | id-25.0 | MX-RFC-TOR050912KD6 | TORDEC, S.A. DE C.V.
id-26.0.tender.tenderers.0 | id-26.0 | MX-RFC-CED160218FH6 | CKT EDIFICACIONES, S.A. DE C.V.
id-26.0.tender.tenderers.1 | id-26.0 | MX-RFC-CAS8412199N5 | CONSTRUCTORA Y ARRENDADORA SAN SEBASTIAN, S.A. DE C.V.
id-26.0.tender.tenderers.2 | id-26.0 | MX-RFC-DIU0504207T9 | DESARROLLADORA E INMOBILIARIA URBITLAN SA DE CV
id-26.0.tender.tenderers.3 | id-26.0 | MX-RFC-DCU910719R58 | DESARROLLO CONSTRUCTIVO Y URBANISTICO, S.A. DE C.V.
id-26.0.tender.tenderers.4 | id-26.0 | MX-RFC-GAX1206193I6 | GAXIS, S.A. DE C.V.
id-26.0.tender.tenderers.5 | id-26.0 | MX-RFC-ICL180518122 | I&CLA- INGENIERIA Y CONSTRUCCIONES LEYVA, S.A. DE C.V.
id-26.0.tender.tenderers.6 | id-26.0 | MX-RFC-KAD1003298I6 | KAANS ADMINISTRACION, S.A. DE C.V.
id-26.0.tender.tenderers.7 | id-26.0 | MX-RFC-TER1410296MA | TEROMA, S.A. DE C.V.
id-27.0.tender.tenderers.0 | id-27.0 | MX-RFC-CED160218FH6 | CKT EDIFICACIONES, S.A. DE C.V.
id-27.0.tender.tenderers.1 | id-27.0 | MX-RFC-CJI960103RN7 | CONSTRUCTORA JILSA, S.A. DE C.V.
id-27.0.tender.tenderers.2 | id-27.0 | MX-RFC-CUR950920ER0 | CONSTRUCTORA Y URBANIZADORA REGIOMONTANA, S.A. DE C.V.
id-27.0.tender.tenderers.3 | id-27.0 | MX-RFC-SIN DATO-2D26E949-07DF-4172-B52D-5F8F1A79DC1D | DESARROLLO CONSTRUCTIVO URBANISTICO, S.A. DE C.V.
id-27.0.tender.tenderers.4 | id-27.0 | MX-RFC-SIN DATO-AC10CBFD-171C-48EA-8CFC-4FEA7236C5C7 | DESARROLLO CONSTRUCTIVO URBANISTICO, S.A. DE C.V.
id-27.0.tender.tenderers.5 | id-27.0 | MX-RFC-IEM900619PW2 | INSTALACIONES ELECTROMECANICA MICO, S.A. DE C.V.
id-27.0.tender.tenderers.6 | id-27.0 | MX-RFC-KAD1003298I6 | KAANS ADMINISTRACION, S.A. DE C.V.
id-27.0.tender.tenderers.7 | id-27.0 | MX-RFC-TOR050912KD6 | TORDEC, S.A. DE C.V.
id-27.0.tender.tenderers.8 | id-27.0 | MX-RFC-VDE970512PX0 | VIAS Y DESARROLLOS, S.A. DE C.V.
id-28.0.tender.tenderers.0 | id-28.0 | MX-RFC-CRO910807BV7 | CONSTRUCTORA ROGACU, S.A. DE C.V.
id-29.0.tender.tenderers.0 | id-29.0 | MX-RFC-UAN691126MK2 | UNIVERSIDAD AUTONOMA DE NUEVO LEON (VERIFICACION Y CONTROL DE MATERIALES DE CONSTRUCCION)
id-30.0.tender.tenderers.0 | id-30.0 | MX-RFC-VDE970512PX0 | VIAS Y DESARROLLOS, S.A. DE C.V.
id-31.0.tender.tenderers.0 | id-31.0 | MX-RFC-CUR950920ER0 | CONSTRUCTORA Y URBANIZADORA REGIOMONTANA, S.A. DE C.V.
id-31.0.tender.tenderers.1 | id-31.0 | MX-RFC-SIN DATO-4BA0532F-F191-49BE-8363-D8DA98AEDC3D | OPERACIONES GLOBALES TA, S. DE R.L. DE C.V.
id-31.0.tender.tenderers.2 | id-31.0 | MX-RFC-PGI101208DD2 | PERIMETRO GLOBAL DE INTELIGENCIA, S.A. DE C.V.
id-31.0.tender.tenderers.3 | id-31.0 | MX-RFC-SCO010914CD8 | STRUCTOR CONSTRUCCIONES, S.A. DE C.V.
id-31.0.tender.tenderers.4 | id-31.0 | MX-RFC-VDU920917EK0 | VIP DESARROLLO URBANO, S.A. DE C.V.

## tender_milestones
_link | _link_main | id | code | type | title | status | dateMet | dueDate | description | dateModified
id-0.0.tender.milestones.0 | id-0.0 | LO-919009986-E6-2021-17129 | PRE BASES | preProcurement | PRE BASES | met | 2021-11-23T00:00:00-06:00 | 2021-11-23T00:00:00-06:00 | PRE BASES | 2021-11-23T00:00:00-06:00
id-0.0.tender.milestones.1 | id-0.0 | LO-919009986-E6-2021-17130 | CONVOCATORIA | preProcurement | CONVOCATORIA | met | 2021-12-07T00:00:00-06:00 | 2021-12-07T00:00:00-06:00 | CONVOCATORIA | 2021-12-07T00:00:00-06:00
id-0.0.tender.milestones.2 | id-0.0 | LO-919009986-E6-2021-17131 | VISITA A LA OBRA | preProcurement | VISITA A LA OBRA | met | 2021-12-11T00:00:00-06:00 | 2021-12-11T00:00:00-06:00 | VISITA A LA OBRA | 2021-12-11T00:00:00-06:00
id-0.0.tender.milestones.3 | id-0.0 | LO-919009986-E6-2021-17132 | JUNTA DE ACLARACIONES | preProcurement | JUNTA DE ACLARACIONES | met | 2021-12-13T00:00:00-06:00 | 2021-12-13T00:00:00-06:00 | JUNTA DE ACLARACIONES | 2021-12-13T00:00:00-06:00
id-0.0.tender.milestones.4 | id-0.0 | LO-919009986-E6-2021-17133 | APERTURA | assessment | APERTURA | met | 2021-12-20T00:00:00-06:00 | 2021-12-20T00:00:00-06:00 | APERTURA | 2021-12-20T00:00:00-06:00
id-0.0.tender.milestones.5 | id-0.0 | LO-919009986-E6-2021-17136 | FALLO | engagement | FALLO | met | 2021-12-23T00:00:00-06:00 | 2021-12-23T00:00:00-06:00 | FALLO | 2021-12-23T00:00:00-06:00
id-0.1.tender.milestones.0 | id-0.1 | SINL-CPE-033-2020-16805 | PRE BASES | preProcurement | PRE BASES | met | 2020-12-02T00:00:00-06:00 | 2020-12-02T00:00:00-06:00 | PRE BASES | 2020-12-02T00:00:00-06:00
id-0.1.tender.milestones.1 | id-0.1 | SINL-CPE-033-2020-16806 | CONVOCATORIA | preProcurement | CONVOCATORIA | met | 2020-12-18T00:00:00-06:00 | 2020-12-18T00:00:00-06:00 | CONVOCATORIA | 2020-12-18T00:00:00-06:00
id-0.1.tender.milestones.2 | id-0.1 | SINL-CPE-033-2020-16807 | VISITA A LA OBRA | preProcurement | VISITA A LA OBRA | met | 2021-01-11T00:00:00-06:00 | 2021-01-11T00:00:00-06:00 | VISITA A LA OBRA | 2021-01-11T00:00:00-06:00
id-0.1.tender.milestones.3 | id-0.1 | SINL-CPE-033-2020-16808 | JUNTA DE ACLARACIONES | preProcurement | JUNTA DE ACLARACIONES | met | 2021-01-21T00:00:00-06:00 | 2021-01-21T00:00:00-06:00 | JUNTA DE ACLARACIONES | 2021-01-21T00:00:00-06:00
id-0.1.tender.milestones.4 | id-0.1 | SINL-CPE-033-2020-16810 | APERTURA TÉCNICA | assessment | APERTURA TÉCNICA | met | 2021-01-29T00:00:00-06:00 | 2021-01-29T00:00:00-06:00 | APERTURA TÉCNICA | 2021-01-29T00:00:00-06:00
id-0.1.tender.milestones.5 | id-0.1 | SINL-CPE-033-2020-16811 | APERTURA ECONÓMICA | assessment | APERTURA ECONÓMICA | met | 2021-02-09T00:00:00-06:00 | 2021-02-09T00:00:00-06:00 | APERTURA ECONÓMICA | 2021-02-09T00:00:00-06:00
id-0.1.tender.milestones.6 | id-0.1 | SINL-CPE-033-2020-16812 | FALLO | engagement | FALLO | met | 2021-02-23T00:00:00-06:00 | 2021-02-23T00:00:00-06:00 | FALLO | 2021-02-23T00:00:00-06:00
id-0.1.tender.milestones.7 | id-0.1 | SINL-CPE-033-2020-16813 | FIRMA DEL CONTRATO | approval | FIRMA DEL CONTRATO | met | 2021-02-23T00:00:00-06:00 | 2021-02-23T00:00:00-06:00 | FIRMA DEL CONTRATO | 2021-02-23T00:00:00-06:00
id-1.0.tender.milestones.0 | id-1.0 | SINL-CPE-002-2021-16238 | PRE BASES | preProcurement | PRE BASES | met | 2021-01-26T00:00:00-06:00 | 2021-01-26T00:00:00-06:00 | PRE BASES | 2021-01-26T00:00:00-06:00
id-1.0.tender.milestones.1 | id-1.0 | SINL-CPE-002-2021-16239 | CONVOCATORIA | preProcurement | CONVOCATORIA | met | 2021-02-19T00:00:00-06:00 | 2021-02-19T00:00:00-06:00 | CONVOCATORIA | 2021-02-19T00:00:00-06:00
id-1.0.tender.milestones.2 | id-1.0 | SINL-CPE-002-2021-16240 | VISITA A LA OBRA | preProcurement | VISITA A LA OBRA | met | 2021-03-02T00:00:00-06:00 | 2021-03-02T00:00:00-06:00 | VISITA A LA OBRA | 2021-03-02T00:00:00-06:00
id-1.0.tender.milestones.3 | id-1.0 | SINL-CPE-002-2021-16241 | JUNTA DE ACLARACIONES | preProcurement | JUNTA DE ACLARACIONES | met | 2021-03-03T00:00:00-06:00 | 2021-03-03T00:00:00-06:00 | JUNTA DE ACLARACIONES | 2021-03-03T00:00:00-06:00
id-1.0.tender.milestones.4 | id-1.0 | SINL-CPE-002-2021-16243 | APERTURA TÉCNICA | assessment | APERTURA TÉCNICA | met | 2021-03-11T00:00:00-06:00 | 2021-03-11T00:00:00-06:00 | APERTURA TÉCNICA | 2021-03-11T00:00:00-06:00
id-1.0.tender.milestones.5 | id-1.0 | SINL-CPE-002-2021-16244 | APERTURA ECONÓMICA | assessment | APERTURA ECONÓMICA | met | 2021-03-18T00:00:00-06:00 | 2021-03-18T00:00:00-06:00 | APERTURA ECONÓMICA | 2021-03-18T00:00:00-06:00
id-1.0.tender.milestones.6 | id-1.0 | SINL-CPE-002-2021-16245 | FALLO | engagement | FALLO | met | 2021-03-25T00:00:00-06:00 | 2021-03-25T00:00:00-06:00 | FALLO | 2021-03-25T00:00:00-06:00
id-1.0.tender.milestones.7 | id-1.0 | SINL-CPE-002-2021-16246 | FIRMA DEL CONTRATO | approval | FIRMA DEL CONTRATO | met | 2021-03-26T00:00:00-06:00 | 2021-03-26T00:00:00-06:00 | FIRMA DEL CONTRATO | 2021-03-26T00:00:00-06:00
id-2.0.tender.milestones.0 | id-2.0 | SINL-CPE-008-2021-16967 | PRE BASES | preProcurement | PRE BASES | met | 2021-03-30T00:00:00-06:00 | 2021-03-30T00:00:00-06:00 | PRE BASES | 2021-03-30T00:00:00-06:00
id-2.0.tender.milestones.1 | id-2.0 | SINL-CPE-008-2021-16968 | CONVOCATORIA | preProcurement | CONVOCATORIA | met | 2021-08-10T23:00:00-06:00 | 2021-08-10T23:00:00-06:00 | CONVOCATORIA | 2021-08-10T23:00:00-06:00
id-2.0.tender.milestones.2 | id-2.0 | SINL-CPE-008-2021-16969 | VISITA A LA OBRA | preProcurement | VISITA A LA OBRA | met | 2021-08-19T23:00:00-06:00 | 2021-08-19T23:00:00-06:00 | VISITA A LA OBRA | 2021-08-19T23:00:00-06:00
id-2.0.tender.milestones.3 | id-2.0 | SINL-CPE-008-2021-16970 | JUNTA DE ACLARACIONES | preProcurement | JUNTA DE ACLARACIONES | met | 2021-08-23T23:00:00-06:00 | 2021-08-23T23:00:00-06:00 | JUNTA DE ACLARACIONES | 2021-08-23T23:00:00-06:00
id-2.0.tender.milestones.4 | id-2.0 | SINL-CPE-008-2021-16972 | APERTURA TÉCNICA | assessment | APERTURA TÉCNICA | met | 2021-08-30T23:00:00-06:00 | 2021-08-30T23:00:00-06:00 | APERTURA TÉCNICA | 2021-08-30T23:00:00-06:00
id-2.0.tender.milestones.5 | id-2.0 | SINL-CPE-008-2021-16973 | APERTURA ECONÓMICA | assessment | APERTURA ECONÓMICA | met | 2021-09-12T23:00:00-06:00 | 2021-09-12T23:00:00-06:00 | APERTURA ECONÓMICA | 2021-09-12T23:00:00-06:00
id-2.0.tender.milestones.6 | id-2.0 | SINL-CPE-008-2021-16974 | FALLO | engagement | FALLO | met | 2021-09-21T23:00:00-06:00 | 2021-09-21T23:00:00-06:00 | FALLO | 2021-09-21T23:00:00-06:00
id-2.0.tender.milestones.7 | id-2.0 | SINL-CPE-008-2021-16975 | FIRMA DEL CONTRATO | approval | FIRMA DEL CONTRATO | met | 2021-09-21T23:00:00-06:00 | 2021-09-21T23:00:00-06:00 | FIRMA DEL CONTRATO | 2021-09-21T23:00:00-06:00
id-3.0.tender.milestones.0 | id-3.0 | SINL-CPE-001-2021-16796 | PRE BASES | preProcurement | PRE BASES | met | 2020-12-02T00:00:00-06:00 | 2020-12-02T00:00:00-06:00 | PRE BASES | 2020-12-02T00:00:00-06:00
id-3.0.tender.milestones.1 | id-3.0 | SINL-CPE-001-2021-16797 | CONVOCATORIA | preProcurement | CONVOCATORIA | met | 2021-01-27T00:00:00-06:00 | 2021-01-27T00:00:00-06:00 | CONVOCATORIA | 2021-01-27T00:00:00-06:00
id-3.0.tender.milestones.2 | id-3.0 | SINL-CPE-001-2021-16798 | VISITA A LA OBRA | preProcurement | VISITA A LA OBRA | met | 2021-02-05T00:00:00-06:00 | 2021-02-05T00:00:00-06:00 | VISITA A LA OBRA | 2021-02-05T00:00:00-06:00
id-3.0.tender.milestones.3 | id-3.0 | SINL-CPE-001-2021-16799 | JUNTA DE ACLARACIONES | preProcurement | JUNTA DE ACLARACIONES | met | 2021-02-10T00:00:00-06:00 | 2021-02-10T00:00:00-06:00 | JUNTA DE ACLARACIONES | 2021-02-10T00:00:00-06:00
id-3.0.tender.milestones.4 | id-3.0 | SINL-CPE-001-2021-16801 | APERTURA TÉCNICA | assessment | APERTURA TÉCNICA | met | 2021-02-18T00:00:00-06:00 | 2021-02-18T00:00:00-06:00 | APERTURA TÉCNICA | 2021-02-18T00:00:00-06:00
id-3.0.tender.milestones.5 | id-3.0 | SINL-CPE-001-2021-16802 | APERTURA ECONÓMICA | assessment | APERTURA ECONÓMICA | met | 2021-02-25T00:00:00-06:00 | 2021-02-25T00:00:00-06:00 | APERTURA ECONÓMICA | 2021-02-25T00:00:00-06:00
id-3.0.tender.milestones.6 | id-3.0 | SINL-CPE-001-2021-16803 | FALLO | engagement | FALLO | met | 2021-03-05T00:00:00-06:00 | 2021-03-05T00:00:00-06:00 | FALLO | 2021-03-05T00:00:00-06:00
id-3.0.tender.milestones.7 | id-3.0 | SINL-CPE-001-2021-16804 | FIRMA DEL CONTRATO | approval | FIRMA DEL CONTRATO | met | 2021-03-08T00:00:00-06:00 | 2021-03-08T00:00:00-06:00 | FIRMA DEL CONTRATO | 2021-03-08T00:00:00-06:00
id-4.0.tender.milestones.0 | id-4.0 | SINL-CPE-005-2021-16994 | PRE BASES | preProcurement | PRE BASES | met | 2021-04-12T23:00:00-06:00 | 2021-04-12T23:00:00-06:00 | PRE BASES | 2021-04-12T23:00:00-06:00
id-4.0.tender.milestones.1 | id-4.0 | SINL-CPE-005-2021-16995 | CONVOCATORIA | preProcurement | CONVOCATORIA | met | 2021-06-10T23:00:00-06:00 | 2021-06-10T23:00:00-06:00 | CONVOCATORIA | 2021-06-10T23:00:00-06:00
id-4.0.tender.milestones.2 | id-4.0 | SINL-CPE-005-2021-16996 | VISITA A LA OBRA | preProcurement | VISITA A LA OBRA | met | 2021-06-22T23:00:00-06:00 | 2021-06-22T23:00:00-06:00 | VISITA A LA OBRA | 2021-06-22T23:00:00-06:00
id-4.0.tender.milestones.3 | id-4.0 | SINL-CPE-005-2021-16997 | JUNTA DE ACLARACIONES | preProcurement | JUNTA DE ACLARACIONES | met | 2021-06-23T23:00:00-06:00 | 2021-06-23T23:00:00-06:00 | JUNTA DE ACLARACIONES | 2021-06-23T23:00:00-06:00
id-4.0.tender.milestones.4 | id-4.0 | SINL-CPE-005-2021-16999 | APERTURA TÉCNICA | assessment | APERTURA TÉCNICA | met | 2021-06-30T23:00:00-06:00 | 2021-06-30T23:00:00-06:00 | APERTURA TÉCNICA | 2021-06-30T23:00:00-06:00
id-4.0.tender.milestones.5 | id-4.0 | SINL-CPE-005-2021-17000 | APERTURA ECONÓMICA | assessment | APERTURA ECONÓMICA | met | 2021-07-04T23:00:00-06:00 | 2021-07-04T23:00:00-06:00 | APERTURA ECONÓMICA | 2021-07-04T23:00:00-06:00
id-4.0.tender.milestones.6 | id-4.0 | SINL-CPE-005-2021-17001 | FALLO | engagement | FALLO | met | 2021-07-08T23:00:00-06:00 | 2021-07-08T23:00:00-06:00 | FALLO | 2021-07-08T23:00:00-06:00
id-4.0.tender.milestones.7 | id-4.0 | SINL-CPE-005-2021-17002 | FIRMA DEL CONTRATO | approval | FIRMA DEL CONTRATO | met | 2021-07-08T23:00:00-06:00 | 2021-07-08T23:00:00-06:00 | FIRMA DEL CONTRATO | 2021-07-08T23:00:00-06:00
id-4.1.tender.milestones.0 | id-4.1 | SINL-AD-022-2020-16911 | FALLO | engagement | FALLO | met | 2020-07-12T23:00:00-06:00 | 2020-07-12T23:00:00-06:00 | FALLO | 2020-07-12T23:00:00-06:00
id-5.0.tender.milestones.0 | id-5.0 | SMPU-LP-001-2021-17148 | CONVOCATORIA | preProcurement | CONVOCATORIA | met | 2021-12-15T00:00:00-06:00 | 2021-12-15T00:00:00-06:00 | CONVOCATORIA | 2021-12-15T00:00:00-06:00
id-5.0.tender.milestones.1 | id-5.0 | SMPU-LP-001-2021-17149 | VISITA A LA OBRA | preProcurement | VISITA A LA OBRA | met | 2021-12-22T00:00:00-06:00 | 2021-12-22T00:00:00-06:00 | VISITA A LA OBRA | 2021-12-22T00:00:00-06:00
id-5.0.tender.milestones.2 | id-5.0 | SMPU-LP-001-2021-17150 | JUNTA DE ACLARACIONES | preProcurement | JUNTA DE ACLARACIONES | met | 2021-12-23T00:00:00-06:00 | 2021-12-23T00:00:00-06:00 | JUNTA DE ACLARACIONES | 2021-12-23T00:00:00-06:00
id-5.0.tender.milestones.3 | id-5.0 | SMPU-LP-001-2021-17152 | APERTURA TÉCNICA | assessment | APERTURA TÉCNICA | met | 2022-01-07T00:00:00-06:00 | 2022-01-07T00:00:00-06:00 | APERTURA TÉCNICA | 2022-01-07T00:00:00-06:00
id-5.0.tender.milestones.4 | id-5.0 | SMPU-LP-001-2021-17153 | APERTURA ECONÓMICA | assessment | APERTURA ECONÓMICA | met | 2022-01-10T00:00:00-06:00 | 2022-01-10T00:00:00-06:00 | APERTURA ECONÓMICA | 2022-01-10T00:00:00-06:00
id-5.0.tender.milestones.5 | id-5.0 | SMPU-LP-001-2021-17154 | FALLO | engagement | FALLO | met | 2022-01-12T00:00:00-06:00 | 2022-01-12T00:00:00-06:00 | FALLO | 2022-01-12T00:00:00-06:00
id-5.0.tender.milestones.6 | id-5.0 | SMPU-LP-001-2021-17155 | FIRMA DEL CONTRATO | approval | FIRMA DEL CONTRATO | met | 2022-01-14T00:00:00-06:00 | 2022-01-14T00:00:00-06:00 | FIRMA DEL CONTRATO | 2022-01-14T00:00:00-06:00
id-6.0.tender.milestones.0 | id-6.0 | SINL-CPE-006-2021-17048 | PRE BASES | preProcurement | PRE BASES | met | 2021-06-13T23:00:00-06:00 | 2021-06-13T23:00:00-06:00 | PRE BASES | 2021-06-13T23:00:00-06:00
id-6.0.tender.milestones.1 | id-6.0 | SINL-CPE-006-2021-17049 | CONVOCATORIA | preProcurement | CONVOCATORIA | met | 2021-06-24T23:00:00-06:00 | 2021-06-24T23:00:00-06:00 | CONVOCATORIA | 2021-06-24T23:00:00-06:00
id-6.0.tender.milestones.2 | id-6.0 | SINL-CPE-006-2021-17050 | VISITA A LA OBRA | preProcurement | VISITA A LA OBRA | met | 2021-07-05T23:00:00-06:00 | 2021-07-05T23:00:00-06:00 | VISITA A LA OBRA | 2021-07-05T23:00:00-06:00
id-6.0.tender.milestones.3 | id-6.0 | SINL-CPE-006-2021-17051 | JUNTA DE ACLARACIONES | preProcurement | JUNTA DE ACLARACIONES | met | 2021-07-07T23:00:00-06:00 | 2021-07-07T23:00:00-06:00 | JUNTA DE ACLARACIONES | 2021-07-07T23:00:00-06:00
id-6.0.tender.milestones.4 | id-6.0 | SINL-CPE-006-2021-17053 | APERTURA TÉCNICA | assessment | APERTURA TÉCNICA | met | 2021-07-15T23:00:00-06:00 | 2021-07-15T23:00:00-06:00 | APERTURA TÉCNICA | 2021-07-15T23:00:00-06:00
id-6.0.tender.milestones.5 | id-6.0 | SINL-CPE-006-2021-17054 | APERTURA ECONÓMICA | assessment | APERTURA ECONÓMICA | met | 2021-07-21T23:00:00-06:00 | 2021-07-21T23:00:00-06:00 | APERTURA ECONÓMICA | 2021-07-21T23:00:00-06:00
id-6.0.tender.milestones.6 | id-6.0 | SINL-CPE-006-2021-17055 | FALLO | engagement | FALLO | met | 2021-07-29T23:00:00-06:00 | 2021-07-29T23:00:00-06:00 | FALLO | 2021-07-29T23:00:00-06:00
id-6.0.tender.milestones.7 | id-6.0 | SINL-CPE-006-2021-17056 | FIRMA DEL CONTRATO | approval | FIRMA DEL CONTRATO | met | 2021-07-29T23:00:00-06:00 | 2021-07-29T23:00:00-06:00 | FIRMA DEL CONTRATO | 2021-07-29T23:00:00-06:00
id-7.0.tender.milestones.0 | id-7.0 | SINL-CPE-009-2021-16976 | PRE BASES | preProcurement | PRE BASES | met | 2021-03-30T00:00:00-06:00 | 2021-03-30T00:00:00-06:00 | PRE BASES | 2021-03-30T00:00:00-06:00
id-7.0.tender.milestones.1 | id-7.0 | SINL-CPE-009-2021-16977 | CONVOCATORIA | preProcurement | CONVOCATORIA | met | 2021-08-29T23:00:00-06:00 | 2021-08-29T23:00:00-06:00 | CONVOCATORIA | 2021-08-29T23:00:00-06:00
id-7.0.tender.milestones.2 | id-7.0 | SINL-CPE-009-2021-16978 | VISITA A LA OBRA | preProcurement | VISITA A LA OBRA | met | 2021-09-08T23:00:00-06:00 | 2021-09-08T23:00:00-06:00 | VISITA A LA OBRA | 2021-09-08T23:00:00-06:00
id-7.0.tender.milestones.3 | id-7.0 | SINL-CPE-009-2021-16979 | JUNTA DE ACLARACIONES | preProcurement | JUNTA DE ACLARACIONES | met | 2021-09-09T23:00:00-06:00 | 2021-09-09T23:00:00-06:00 | JUNTA DE ACLARACIONES | 2021-09-09T23:00:00-06:00
id-7.0.tender.milestones.4 | id-7.0 | SINL-CPE-009-2021-16981 | APERTURA TÉCNICA | assessment | APERTURA TÉCNICA | met | 2021-09-19T23:00:00-06:00 | 2021-09-19T23:00:00-06:00 | APERTURA TÉCNICA | 2021-09-19T23:00:00-06:00
id-7.0.tender.milestones.5 | id-7.0 | SINL-CPE-009-2021-16982 | APERTURA ECONÓMICA | assessment | APERTURA ECONÓMICA | met | 2021-09-22T23:00:00-06:00 | 2021-09-22T23:00:00-06:00 | APERTURA ECONÓMICA | 2021-09-22T23:00:00-06:00
id-7.0.tender.milestones.6 | id-7.0 | SINL-CPE-009-2021-16983 | FALLO | engagement | FALLO | met | 2021-09-28T23:00:00-06:00 | 2021-09-28T23:00:00-06:00 | FALLO | 2021-09-28T23:00:00-06:00
id-7.0.tender.milestones.7 | id-7.0 | SINL-CPE-009-2021-16984 | FIRMA DEL CONTRATO | approval | FIRMA DEL CONTRATO | met | 2021-09-28T23:00:00-06:00 | 2021-09-28T23:00:00-06:00 | FIRMA DEL CONTRATO | 2021-09-28T23:00:00-06:00
id-8.0.tender.milestones.0 | id-8.0 | SINL-CPE-007-2021-16985 | PRE BASES | preProcurement | PRE BASES | met | 2021-03-30T00:00:00-06:00 | 2021-03-30T00:00:00-06:00 | PRE BASES | 2021-03-30T00:00:00-06:00
id-8.0.tender.milestones.1 | id-8.0 | SINL-CPE-007-2021-16986 | CONVOCATORIA | preProcurement | CONVOCATORIA | met | 2021-07-13T23:00:00-06:00 | 2021-07-13T23:00:00-06:00 | CONVOCATORIA | 2021-07-13T23:00:00-06:00
id-8.0.tender.milestones.2 | id-8.0 | SINL-CPE-007-2021-16987 | VISITA A LA OBRA | preProcurement | VISITA A LA OBRA | met | 2021-07-22T23:00:00-06:00 | 2021-07-22T23:00:00-06:00 | VISITA A LA OBRA | 2021-07-22T23:00:00-06:00
id-8.0.tender.milestones.3 | id-8.0 | SINL-CPE-007-2021-16988 | JUNTA DE ACLARACIONES | preProcurement | JUNTA DE ACLARACIONES | met | 2021-08-08T23:00:00-06:00 | 2021-08-08T23:00:00-06:00 | JUNTA DE ACLARACIONES | 2021-08-08T23:00:00-06:00
id-8.0.tender.milestones.4 | id-8.0 | SINL-CPE-007-2021-16990 | APERTURA TÉCNICA | assessment | APERTURA TÉCNICA | met | 2021-08-16T23:00:00-06:00 | 2021-08-16T23:00:00-06:00 | APERTURA TÉCNICA | 2021-08-16T23:00:00-06:00
id-8.0.tender.milestones.5 | id-8.0 | SINL-CPE-007-2021-16991 | APERTURA ECONÓMICA | assessment | APERTURA ECONÓMICA | met | 2021-08-23T23:00:00-06:00 | 2021-08-23T23:00:00-06:00 | APERTURA ECONÓMICA | 2021-08-23T23:00:00-06:00
id-8.0.tender.milestones.6 | id-8.0 | SINL-CPE-007-2021-16992 | FALLO | engagement | FALLO | met | 2021-09-02T23:00:00-06:00 | 2021-09-02T23:00:00-06:00 | FALLO | 2021-09-02T23:00:00-06:00
id-8.0.tender.milestones.7 | id-8.0 | SINL-CPE-007-2021-16993 | FIRMA DEL CONTRATO | approval | FIRMA DEL CONTRATO | met | 2021-09-02T23:00:00-06:00 | 2021-09-02T23:00:00-06:00 | FIRMA DEL CONTRATO | 2021-09-02T23:00:00-06:00
id-9.0.tender.milestones.0 | id-9.0 | SINL-CPE-003-2021-16850 | PRE BASES | preProcurement | PRE BASES | met | 2021-01-26T00:00:00-06:00 | 2021-01-26T00:00:00-06:00 | PRE BASES | 2021-01-26T00:00:00-06:00
id-9.0.tender.milestones.1 | id-9.0 | SINL-CPE-003-2021-16851 | CONVOCATORIA | preProcurement | CONVOCATORIA | met | 2021-02-19T00:00:00-06:00 | 2021-02-19T00:00:00-06:00 | CONVOCATORIA | 2021-02-19T00:00:00-06:00
id-9.0.tender.milestones.2 | id-9.0 | SINL-CPE-003-2021-16852 | VISITA A LA OBRA | preProcurement | VISITA A LA OBRA | met | 2021-03-02T00:00:00-06:00 | 2021-03-02T00:00:00-06:00 | VISITA A LA OBRA | 2021-03-02T00:00:00-06:00
id-9.0.tender.milestones.3 | id-9.0 | SINL-CPE-003-2021-16853 | JUNTA DE ACLARACIONES | preProcurement | JUNTA DE ACLARACIONES | met | 2021-03-03T00:00:00-06:00 | 2021-03-03T00:00:00-06:00 | JUNTA DE ACLARACIONES | 2021-03-03T00:00:00-06:00
id-9.0.tender.milestones.4 | id-9.0 | SINL-CPE-003-2021-16855 | APERTURA TÉCNICA | assessment | APERTURA TÉCNICA | met | 2021-03-11T00:00:00-06:00 | 2021-03-11T00:00:00-06:00 | APERTURA TÉCNICA | 2021-03-11T00:00:00-06:00
id-9.0.tender.milestones.5 | id-9.0 | SINL-CPE-003-2021-16856 | APERTURA ECONÓMICA | assessment | APERTURA ECONÓMICA | met | 2021-03-18T00:00:00-06:00 | 2021-03-18T00:00:00-06:00 | APERTURA ECONÓMICA | 2021-03-18T00:00:00-06:00
id-9.0.tender.milestones.6 | id-9.0 | SINL-CPE-003-2021-16857 | FALLO | engagement | FALLO | met | 2021-03-25T00:00:00-06:00 | 2021-03-25T00:00:00-06:00 | FALLO | 2021-03-25T00:00:00-06:00
id-9.0.tender.milestones.7 | id-9.0 | SINL-CPE-003-2021-16858 | FIRMA DEL CONTRATO | approval | FIRMA DEL CONTRATO | met | 2021-03-26T00:00:00-06:00 | 2021-03-26T00:00:00-06:00 | FIRMA DEL CONTRATO | 2021-03-26T00:00:00-06:00
id-10.0.tender.milestones.0 | id-10.0 | SMPU-LP-014-2022-17425 | CONVOCATORIA | preProcurement | CONVOCATORIA | met | 2022-04-28T23:00:00-06:00 | 2022-04-28T23:00:00-06:00 | CONVOCATORIA | 2022-04-28T23:00:00-06:00
id-10.0.tender.milestones.1 | id-10.0 | SMPU-LP-014-2022-17426 | VISITA A LA OBRA | preProcurement | VISITA A LA OBRA | met | 2022-05-09T23:00:00-06:00 | 2022-05-09T23:00:00-06:00 | VISITA A LA OBRA | 2022-05-09T23:00:00-06:00
id-10.0.tender.milestones.2 | id-10.0 | SMPU-LP-014-2022-17427 | JUNTA DE ACLARACIONES | preProcurement | JUNTA DE ACLARACIONES | met | 2022-05-10T23:00:00-06:00 | 2022-05-10T23:00:00-06:00 | JUNTA DE ACLARACIONES | 2022-05-10T23:00:00-06:00
id-10.0.tender.milestones.3 | id-10.0 | SMPU-LP-014-2022-17429 | APERTURA TÉCNICA | assessment | APERTURA TÉCNICA | met | 2022-05-18T23:00:00-06:00 | 2022-05-18T23:00:00-06:00 | APERTURA TÉCNICA | 2022-05-18T23:00:00-06:00
id-10.0.tender.milestones.4 | id-10.0 | SMPU-LP-014-2022-17430 | APERTURA ECONÓMICA | assessment | APERTURA ECONÓMICA | met | 2022-05-25T23:00:00-06:00 | 2022-05-25T23:00:00-06:00 | APERTURA ECONÓMICA | 2022-05-25T23:00:00-06:00
id-10.0.tender.milestones.5 | id-10.0 | SMPU-LP-014-2022-17431 | FALLO | engagement | FALLO | met | 2022-05-31T23:00:00-06:00 | 2022-05-31T23:00:00-06:00 | FALLO | 2022-05-31T23:00:00-06:00
id-10.0.tender.milestones.6 | id-10.0 | SMPU-LP-014-2022-17432 | FIRMA DEL CONTRATO | approval | FIRMA DEL CONTRATO | met | 2022-06-01T23:00:00-06:00 | 2022-06-01T23:00:00-06:00 | FIRMA DEL CONTRATO | 2022-06-01T23:00:00-06:00
id-10.1.tender.milestones.0 | id-10.1 | SINL-AD-003-2020-16317 | FALLO | engagement | FALLO | met | 2020-04-03T00:00:00-06:00 | 2020-04-03T00:00:00-06:00 | FALLO | 2020-04-03T00:00:00-06:00
id-11.0.tender.milestones.0 | id-11.0 | SINL-AD-021-2020-16902 | FALLO | engagement | FALLO | met | 2020-07-12T23:00:00-06:00 | 2020-07-12T23:00:00-06:00 | FALLO | 2020-07-12T23:00:00-06:00
id-12.0.tender.milestones.0 | id-12.0 | SINL-AD-010-2020-17082 | FALLO | engagement | FALLO | met | 2020-04-03T00:00:00-06:00 | 2020-04-03T00:00:00-06:00 | FALLO | 2020-04-03T00:00:00-06:00
id-12.1.tender.milestones.0 | id-12.1 | SINL-CPE-042-2018-15112 | CONVOCATORIA | preProcurement | CONVOCATORIA | met | 2018-10-14T23:00:00-06:00 | 2018-10-14T23:00:00-06:00 | CONVOCATORIA | 2018-10-14T23:00:00-06:00
id-12.1.tender.milestones.1 | id-12.1 | SINL-CPE-042-2018-15113 | VISITA A LA OBRA | preProcurement | VISITA A LA OBRA | met | 2018-10-24T23:00:00-06:00 | 2018-10-24T23:00:00-06:00 | VISITA A LA OBRA | 2018-10-24T23:00:00-06:00
id-12.1.tender.milestones.2 | id-12.1 | SINL-CPE-042-2018-15114 | JUNTA DE ACLARACIONES | preProcurement | JUNTA DE ACLARACIONES | met | 2018-11-15T00:00:00-06:00 | 2018-11-15T00:00:00-06:00 | JUNTA DE ACLARACIONES | 2018-11-15T00:00:00-06:00
id-12.1.tender.milestones.3 | id-12.1 | SINL-CPE-042-2018-15116 | APERTURA TÉCNICA | assessment | APERTURA TÉCNICA | met | 2018-11-26T00:00:00-06:00 | 2018-11-26T00:00:00-06:00 | APERTURA TÉCNICA | 2018-11-26T00:00:00-06:00
id-12.1.tender.milestones.4 | id-12.1 | SINL-CPE-042-2018-15117 | APERTURA ECONÓMICA | assessment | APERTURA ECONÓMICA | met | 2018-12-11T00:00:00-06:00 | 2018-12-11T00:00:00-06:00 | APERTURA ECONÓMICA | 2018-12-11T00:00:00-06:00
id-12.1.tender.milestones.5 | id-12.1 | SINL-CPE-042-2018-15118 | FALLO | engagement | FALLO | met | 2018-12-19T00:00:00-06:00 | 2018-12-19T00:00:00-06:00 | FALLO | 2018-12-19T00:00:00-06:00
id-12.1.tender.milestones.6 | id-12.1 | SINL-CPE-042-2018-15119 | FIRMA DEL CONTRATO | approval | FIRMA DEL CONTRATO | met | 2018-12-21T00:00:00-06:00 | 2018-12-21T00:00:00-06:00 | FIRMA DEL CONTRATO | 2018-12-21T00:00:00-06:00
id-13.0.tender.milestones.0 | id-13.0 | SINL-AD-011-2020-17073 | FALLO | engagement | FALLO | met | 2020-04-03T00:00:00-06:00 | 2020-04-03T00:00:00-06:00 | FALLO | 2020-04-03T00:00:00-06:00
id-14.0.tender.milestones.0 | id-14.0 | SINL-AD-016-2020-16884 | FALLO | engagement | FALLO | met | 2020-05-24T23:00:00-06:00 | 2020-05-24T23:00:00-06:00 | FALLO | 2020-05-24T23:00:00-06:00
id-15.0.tender.milestones.0 | id-15.0 | SINL-AD-015-2020-16875 | FALLO | engagement | FALLO | met | 2020-05-24T23:00:00-06:00 | 2020-05-24T23:00:00-06:00 | FALLO | 2020-05-24T23:00:00-06:00
id-16.0.tender.milestones.0 | id-16.0 | SINL-AD-006-2020-16344 | FALLO | engagement | FALLO | met | 2020-04-03T00:00:00-06:00 | 2020-04-03T00:00:00-06:00 | FALLO | 2020-04-03T00:00:00-06:00
id-17.0.tender.milestones.0 | id-17.0 | SINL-AD-004-2020-16326 | FALLO | engagement | FALLO | met | 2020-04-03T00:00:00-06:00 | 2020-04-03T00:00:00-06:00 | FALLO | 2020-04-03T00:00:00-06:00
id-18.0.tender.milestones.0 | id-18.0 | SINL-CPE-035-2020-16823 | PRE BASES | preProcurement | PRE BASES | met | 2020-12-02T00:00:00-06:00 | 2020-12-02T00:00:00-06:00 | PRE BASES | 2020-12-02T00:00:00-06:00
id-18.0.tender.milestones.1 | id-18.0 | SINL-CPE-035-2020-16824 | CONVOCATORIA | preProcurement | CONVOCATORIA | met | 2020-12-18T00:00:00-06:00 | 2020-12-18T00:00:00-06:00 | CONVOCATORIA | 2020-12-18T00:00:00-06:00
id-18.0.tender.milestones.2 | id-18.0 | SINL-CPE-035-2020-16825 | VISITA A LA OBRA | preProcurement | VISITA A LA OBRA | met | 2021-01-11T00:00:00-06:00 | 2021-01-11T00:00:00-06:00 | VISITA A LA OBRA | 2021-01-11T00:00:00-06:00
id-18.0.tender.milestones.3 | id-18.0 | SINL-CPE-035-2020-16826 | JUNTA DE ACLARACIONES | preProcurement | JUNTA DE ACLARACIONES | met | 2021-01-26T00:00:00-06:00 | 2021-01-26T00:00:00-06:00 | JUNTA DE ACLARACIONES | 2021-01-26T00:00:00-06:00
id-18.0.tender.milestones.4 | id-18.0 | SINL-CPE-035-2020-16828 | APERTURA TÉCNICA | assessment | APERTURA TÉCNICA | met | 2021-02-03T00:00:00-06:00 | 2021-02-03T00:00:00-06:00 | APERTURA TÉCNICA | 2021-02-03T00:00:00-06:00
id-18.0.tender.milestones.5 | id-18.0 | SINL-CPE-035-2020-16829 | APERTURA ECONÓMICA | assessment | APERTURA ECONÓMICA | met | 2021-02-09T00:00:00-06:00 | 2021-02-09T00:00:00-06:00 | APERTURA ECONÓMICA | 2021-02-09T00:00:00-06:00
id-18.0.tender.milestones.6 | id-18.0 | SINL-CPE-035-2020-16830 | FALLO | engagement | FALLO | met | 2021-02-23T00:00:00-06:00 | 2021-02-23T00:00:00-06:00 | FALLO | 2021-02-23T00:00:00-06:00
id-18.0.tender.milestones.7 | id-18.0 | SINL-CPE-035-2020-16831 | FIRMA DEL CONTRATO | approval | FIRMA DEL CONTRATO | met | 2021-02-23T00:00:00-06:00 | 2021-02-23T00:00:00-06:00 | FIRMA DEL CONTRATO | 2021-02-23T00:00:00-06:00
id-19.0.tender.milestones.0 | id-19.0 | SINL-AD-008-2020-16362 | FALLO | engagement | FALLO | met | 2020-04-03T00:00:00-06:00 | 2020-04-03T00:00:00-06:00 | FALLO | 2020-04-03T00:00:00-06:00
id-20.0.tender.milestones.0 | id-20.0 | SINL-AD-024-2020-16893 | FALLO | engagement | FALLO | met | 2020-07-29T23:00:00-06:00 | 2020-07-29T23:00:00-06:00 | FALLO | 2020-07-29T23:00:00-06:00
id-21.0.tender.milestones.0 | id-21.0 | SINL-AD-014-2020-16380 | FALLO | engagement | FALLO | met | 2020-04-13T23:00:00-06:00 | 2020-04-13T23:00:00-06:00 | FALLO | 2020-04-13T23:00:00-06:00
id-22.0.tender.milestones.0 | id-22.0 | SINL-AD-019-2020-17064 | FALLO | engagement | FALLO | met | 2020-05-24T23:00:00-06:00 | 2020-05-24T23:00:00-06:00 | FALLO | 2020-05-24T23:00:00-06:00
id-23.0.tender.milestones.0 | id-23.0 | SINL-AD-005-2020-16335 | FALLO | engagement | FALLO | met | 2020-04-03T00:00:00-06:00 | 2020-04-03T00:00:00-06:00 | FALLO | 2020-04-03T00:00:00-06:00
id-24.0.tender.milestones.0 | id-24.0 | SINL-AD-009-2020-16256 | PRE BASES | preProcurement | PRE BASES | met | 2020-03-12T00:00:00-06:00 | 2020-03-12T00:00:00-06:00 | PRE BASES | 2020-03-12T00:00:00-06:00
id-24.0.tender.milestones.1 | id-24.0 | SINL-AD-009-2020-16257 | CONVOCATORIA | preProcurement | CONVOCATORIA | met | 2020-03-18T00:00:00-06:00 | 2020-03-18T00:00:00-06:00 | CONVOCATORIA | 2020-03-18T00:00:00-06:00
id-24.0.tender.milestones.2 | id-24.0 | SINL-AD-009-2020-16263 | FALLO | engagement | FALLO | met | 2020-04-03T00:00:00-06:00 | 2020-04-03T00:00:00-06:00 | FALLO | 2020-04-03T00:00:00-06:00
id-25.0.tender.milestones.0 | id-25.0 | SINL-AD-007-2020-16353 | FALLO | engagement | FALLO | met | 2020-04-03T00:00:00-06:00 | 2020-04-03T00:00:00-06:00 | FALLO | 2020-04-03T00:00:00-06:00
id-26.0.tender.milestones.0 | id-26.0 | SINL-CPE-034-2020-16814 | PRE BASES | preProcurement | PRE BASES | met | 2020-12-02T00:00:00-06:00 | 2020-12-02T00:00:00-06:00 | PRE BASES | 2020-12-02T00:00:00-06:00
id-26.0.tender.milestones.1 | id-26.0 | SINL-CPE-034-2020-16815 | CONVOCATORIA | preProcurement | CONVOCATORIA | met | 2020-12-18T00:00:00-06:00 | 2020-12-18T00:00:00-06:00 | CONVOCATORIA | 2020-12-18T00:00:00-06:00
id-26.0.tender.milestones.2 | id-26.0 | SINL-CPE-034-2020-16816 | VISITA A LA OBRA | preProcurement | VISITA A LA OBRA | met | 2021-01-11T00:00:00-06:00 | 2021-01-11T00:00:00-06:00 | VISITA A LA OBRA | 2021-01-11T00:00:00-06:00
id-26.0.tender.milestones.3 | id-26.0 | SINL-CPE-034-2020-16817 | JUNTA DE ACLARACIONES | preProcurement | JUNTA DE ACLARACIONES | met | 2021-01-21T00:00:00-06:00 | 2021-01-21T00:00:00-06:00 | JUNTA DE ACLARACIONES | 2021-01-21T00:00:00-06:00
id-26.0.tender.milestones.4 | id-26.0 | SINL-CPE-034-2020-16819 | APERTURA TÉCNICA | assessment | APERTURA TÉCNICA | met | 2021-01-29T00:00:00-06:00 | 2021-01-29T00:00:00-06:00 | APERTURA TÉCNICA | 2021-01-29T00:00:00-06:00
id-26.0.tender.milestones.5 | id-26.0 | SINL-CPE-034-2020-16820 | APERTURA ECONÓMICA | assessment | APERTURA ECONÓMICA | met | 2021-02-09T00:00:00-06:00 | 2021-02-09T00:00:00-06:00 | APERTURA ECONÓMICA | 2021-02-09T00:00:00-06:00
id-26.0.tender.milestones.6 | id-26.0 | SINL-CPE-034-2020-16821 | FALLO | engagement | FALLO | met | 2021-02-23T00:00:00-06:00 | 2021-02-23T00:00:00-06:00 | FALLO | 2021-02-23T00:00:00-06:00
id-26.0.tender.milestones.7 | id-26.0 | SINL-CPE-034-2020-16822 | FIRMA DEL CONTRATO | approval | FIRMA DEL CONTRATO | met | 2021-02-23T00:00:00-06:00 | 2021-02-23T00:00:00-06:00 | FIRMA DEL CONTRATO | 2021-02-23T00:00:00-06:00
id-27.0.tender.milestones.0 | id-27.0 | SINL-CPE-002-2020-16148 | PRE BASES | preProcurement | PRE BASES | met | 2020-01-08T00:00:00-06:00 | 2020-01-08T00:00:00-06:00 | PRE BASES | 2020-01-08T00:00:00-06:00
id-27.0.tender.milestones.1 | id-27.0 | SINL-CPE-002-2020-16149 | CONVOCATORIA | preProcurement | CONVOCATORIA | met | 2020-01-15T00:00:00-06:00 | 2020-01-15T00:00:00-06:00 | CONVOCATORIA | 2020-01-15T00:00:00-06:00
id-27.0.tender.milestones.2 | id-27.0 | SINL-CPE-002-2020-16150 | VISITA A LA OBRA | preProcurement | VISITA A LA OBRA | met | 2020-01-24T00:00:00-06:00 | 2020-01-24T00:00:00-06:00 | VISITA A LA OBRA | 2020-01-24T00:00:00-06:00
id-27.0.tender.milestones.3 | id-27.0 | SINL-CPE-002-2020-16151 | JUNTA DE ACLARACIONES | preProcurement | JUNTA DE ACLARACIONES | met | 2020-01-31T00:00:00-06:00 | 2020-01-31T00:00:00-06:00 | JUNTA DE ACLARACIONES | 2020-01-31T00:00:00-06:00
id-27.0.tender.milestones.4 | id-27.0 | SINL-CPE-002-2020-16153 | APERTURA TÉCNICA | assessment | APERTURA TÉCNICA | met | 2020-02-11T00:00:00-06:00 | 2020-02-11T00:00:00-06:00 | APERTURA TÉCNICA | 2020-02-11T00:00:00-06:00
id-27.0.tender.milestones.5 | id-27.0 | SINL-CPE-002-2020-17118 | FALLO | engagement | FALLO | met | 2020-02-17T00:00:00-06:00 | 2020-02-17T00:00:00-06:00 | FALLO | 2020-02-17T00:00:00-06:00
id-27.0.tender.milestones.6 | id-27.0 | SINL-CPE-002-2020-16154 | APERTURA ECONÓMICA | assessment | APERTURA ECONÓMICA | met | 2020-02-18T00:00:00-06:00 | 2020-02-18T00:00:00-06:00 | APERTURA ECONÓMICA | 2020-02-18T00:00:00-06:00
id-27.0.tender.milestones.7 | id-27.0 | SINL-CPE-002-2020-16155 | FALLO | engagement | FALLO | met | 2020-03-04T00:00:00-06:00 | 2020-03-04T00:00:00-06:00 | FALLO | 2020-03-04T00:00:00-06:00
id-27.0.tender.milestones.8 | id-27.0 | SINL-CPE-002-2020-16156 | FIRMA DEL CONTRATO | approval | FIRMA DEL CONTRATO | met | 2020-03-06T00:00:00-06:00 | 2020-03-06T00:00:00-06:00 | FIRMA DEL CONTRATO | 2020-03-06T00:00:00-06:00
id-28.0.tender.milestones.0 | id-28.0 | SINL-AD-012-2020-17100 | FALLO | engagement | FALLO | met | 2020-04-13T23:00:00-06:00 | 2020-04-13T23:00:00-06:00 | FALLO | 2020-04-13T23:00:00-06:00
id-29.0.tender.milestones.0 | id-29.0 | SINL-AD-018-2020-16920 | FALLO | engagement | FALLO | met | 2020-05-24T23:00:00-06:00 | 2020-05-24T23:00:00-06:00 | FALLO | 2020-05-24T23:00:00-06:00
id-30.0.tender.milestones.0 | id-30.0 | SINL-AD-013-2020-16371 | FALLO | engagement | FALLO | met | 2020-04-13T23:00:00-06:00 | 2020-04-13T23:00:00-06:00 | FALLO | 2020-04-13T23:00:00-06:00
id-31.0.tender.milestones.0 | id-31.0 | SINL-CPE-018-2020-16607 | PRE BASES | preProcurement | PRE BASES | met | 2020-09-30T23:00:00-06:00 | 2020-09-30T23:00:00-06:00 | PRE BASES | 2020-09-30T23:00:00-06:00
id-31.0.tender.milestones.1 | id-31.0 | SINL-CPE-018-2020-16608 | CONVOCATORIA | preProcurement | CONVOCATORIA | met | 2020-10-06T23:00:00-06:00 | 2020-10-06T23:00:00-06:00 | CONVOCATORIA | 2020-10-06T23:00:00-06:00
id-31.0.tender.milestones.2 | id-31.0 | SINL-CPE-018-2020-16609 | VISITA A LA OBRA | preProcurement | VISITA A LA OBRA | met | 2020-10-15T23:00:00-06:00 | 2020-10-15T23:00:00-06:00 | VISITA A LA OBRA | 2020-10-15T23:00:00-06:00
id-31.0.tender.milestones.3 | id-31.0 | SINL-CPE-018-2020-16610 | JUNTA DE ACLARACIONES | preProcurement | JUNTA DE ACLARACIONES | met | 2020-10-19T23:00:00-06:00 | 2020-10-19T23:00:00-06:00 | JUNTA DE ACLARACIONES | 2020-10-19T23:00:00-06:00
id-31.0.tender.milestones.4 | id-31.0 | SINL-CPE-018-2020-16612 | APERTURA TÉCNICA | assessment | APERTURA TÉCNICA | met | 2020-10-28T00:00:00-06:00 | 2020-10-28T00:00:00-06:00 | APERTURA TÉCNICA | 2020-10-28T00:00:00-06:00
id-31.0.tender.milestones.5 | id-31.0 | SINL-CPE-018-2020-16613 | APERTURA ECONÓMICA | assessment | APERTURA ECONÓMICA | met | 2020-11-04T00:00:00-06:00 | 2020-11-04T00:00:00-06:00 | APERTURA ECONÓMICA | 2020-11-04T00:00:00-06:00
id-31.0.tender.milestones.6 | id-31.0 | SINL-CPE-018-2020-16614 | FALLO | engagement | FALLO | met | 2020-11-13T00:00:00-06:00 | 2020-11-13T00:00:00-06:00 | FALLO | 2020-11-13T00:00:00-06:00
id-31.0.tender.milestones.7 | id-31.0 | SINL-CPE-018-2020-16615 | FIRMA DEL CONTRATO | approval | FIRMA DEL CONTRATO | met | 2020-11-17T00:00:00-06:00 | 2020-11-17T00:00:00-06:00 | FIRMA DEL CONTRATO | 2020-11-17T00:00:00-06:00

## planning_documents
_link | _link_main | id | url | title | format | language | description | documentType | datePublished
id-0.0.planning.documents.0 | id-0.0 | 12143 | http://si.nl.gob.mx/siasi_ws/api/ocds/descargararchivo/12143 | Proyecto ejecutivo | application/pdf | es | Proyecto ejecutivo | projectPlan | 2022-02-25T17:58:59-06:00
id-0.1.planning.documents.0 | id-0.1 | 11764 | http://si.nl.gob.mx/siasi_ws/api/ocds/descargararchivo/11764 | Estudio de mercado | application/pdf | es | Estudio de mercado | marketStudies | 2021-03-08T18:15:45-06:00
id-0.1.planning.documents.1 | id-0.1 | 11851 | http://si.nl.gob.mx/siasi_ws/api/ocds/descargararchivo/11851 | Proyecto ejecutivo | application/pdf | es | Proyecto ejecutivo | projectPlan | 2021-03-24T22:25:40-06:00
id-1.0.planning.documents.0 | id-1.0 | 11809 | http://si.nl.gob.mx/siasi_ws/api/ocds/descargararchivo/11809 | Proyecto ejecutivo | application/pdf | es | Proyecto ejecutivo | projectPlan | 2021-03-24T22:25:40-06:00
id-1.0.planning.documents.1 | id-1.0 | 11891 | http://si.nl.gob.mx/siasi_ws/api/ocds/descargararchivo/11891 | Estudio de mercado | application/pdf | es | Estudio de mercado | marketStudies | 2021-04-21T08:41:28-06:00
id-1.0.planning.documents.2 | id-1.0 | 12056 | http://si.nl.gob.mx/siasi_ws/api/ocds/descargararchivo/12056 | Proyecto ejecutivo | application/pdf | es | Proyecto ejecutivo | projectPlan | 2021-08-27T10:39:23-06:00
id-1.0.planning.documents.3 | id-1.0 | 12057 | http://si.nl.gob.mx/siasi_ws/api/ocds/descargararchivo/12057 | Proyecto ejecutivo | application/pdf | es | Proyecto ejecutivo | projectPlan | 2021-08-27T10:39:23-06:00
id-1.0.planning.documents.4 | id-1.0 | 12201 | http://si.nl.gob.mx/siasi_ws/api/ocds/descargararchivo/12201 | Proyecto ejecutivo | application/pdf | es | Proyecto ejecutivo | projectPlan | 2022-02-25T17:58:57-06:00
id-3.0.planning.documents.0 | id-3.0 | 11774 | http://si.nl.gob.mx/siasi_ws/api/ocds/descargararchivo/11774 | Proyecto ejecutivo | application/pdf | es | Proyecto ejecutivo | projectPlan | 2021-03-08T18:15:45-06:00
id-3.0.planning.documents.1 | id-3.0 | 11805 | http://si.nl.gob.mx/siasi_ws/api/ocds/descargararchivo/11805 | Estudio de mercado | application/pdf | es | Estudio de mercado | marketStudies | 2021-03-24T22:25:40-06:00
id-3.0.planning.documents.2 | id-3.0 | 11821 | http://si.nl.gob.mx/siasi_ws/api/ocds/descargararchivo/11821 | Proyecto ejecutivo | application/pdf | es | Proyecto ejecutivo | projectPlan | 2021-03-24T22:25:40-06:00
id-3.0.planning.documents.3 | id-3.0 | 11952 | http://si.nl.gob.mx/siasi_ws/api/ocds/descargararchivo/11952 | Proyecto ejecutivo | application/pdf | es | Proyecto ejecutivo | projectPlan | 2021-06-28T11:35:00-06:00
id-3.0.planning.documents.4 | id-3.0 | 11953 | http://si.nl.gob.mx/siasi_ws/api/ocds/descargararchivo/11953 | Proyecto ejecutivo | application/pdf | es | Proyecto ejecutivo | projectPlan | 2021-06-28T11:35:00-06:00
id-3.0.planning.documents.5 | id-3.0 | 11954 | http://si.nl.gob.mx/siasi_ws/api/ocds/descargararchivo/11954 | Proyecto ejecutivo | application/pdf | es | Proyecto ejecutivo | projectPlan | 2021-06-28T11:35:00-06:00
id-3.0.planning.documents.6 | id-3.0 | 11955 | http://si.nl.gob.mx/siasi_ws/api/ocds/descargararchivo/11955 | Proyecto ejecutivo | application/pdf | es | Proyecto ejecutivo | projectPlan | 2021-06-28T11:35:00-06:00
id-3.0.planning.documents.7 | id-3.0 | 11956 | http://si.nl.gob.mx/siasi_ws/api/ocds/descargararchivo/11956 | Proyecto ejecutivo | application/pdf | es | Proyecto ejecutivo | projectPlan | 2021-06-28T11:35:00-06:00
id-3.0.planning.documents.8 | id-3.0 | 12197 | http://si.nl.gob.mx/siasi_ws/api/ocds/descargararchivo/12197 | Proyecto ejecutivo | application/pdf | es | Proyecto ejecutivo | projectPlan | 2022-02-25T17:58:57-06:00
id-4.1.planning.documents.0 | id-4.1 | 11695 | http://si.nl.gob.mx/siasi_ws/api/ocds/descargararchivo/11695 | Proyecto ejecutivo | application/pdf | es | Proyecto ejecutivo | projectPlan | 2021-02-09T18:43:37-06:00
id-4.1.planning.documents.1 | id-4.1 | 11696 | http://si.nl.gob.mx/siasi_ws/api/ocds/descargararchivo/11696 | Proyecto ejecutivo | application/pdf | es | Proyecto ejecutivo | projectPlan | 2021-02-09T18:43:37-06:00
id-4.1.planning.documents.2 | id-4.1 | 11976 | http://si.nl.gob.mx/siasi_ws/api/ocds/descargararchivo/11976 | Proyecto ejecutivo | application/pdf | es | Proyecto ejecutivo | projectPlan | 2021-07-19T12:47:26-06:00
id-5.0.planning.documents.0 | id-5.0 | 12159 | http://si.nl.gob.mx/siasi_ws/api/ocds/descargararchivo/12159 | Proyecto ejecutivo | application/pdf | es | Proyecto ejecutivo | projectPlan | 2022-02-25T17:58:59-06:00
id-5.0.planning.documents.1 | id-5.0 | 12344 | http://si.nl.gob.mx/siasi_ws/api/ocds/descargararchivo/12344 | Estudio de mercado | application/pdf | es | Estudio de mercado | marketStudies | 2022-04-28T04:12:50-06:00
id-9.0.planning.documents.0 | id-9.0 | 11755 | http://si.nl.gob.mx/siasi_ws/api/ocds/descargararchivo/11755 | Proyecto ejecutivo | application/zip | es | Proyecto ejecutivo | projectPlan | 2021-03-08T13:16:53-06:00
id-9.0.planning.documents.1 | id-9.0 | 11816 | http://si.nl.gob.mx/siasi_ws/api/ocds/descargararchivo/11816 | Proyecto ejecutivo | application/pdf | es | Proyecto ejecutivo | projectPlan | 2021-03-24T22:25:40-06:00
id-9.0.planning.documents.2 | id-9.0 | 11886 | http://si.nl.gob.mx/siasi_ws/api/ocds/descargararchivo/11886 | Estudio de mercado | application/pdf | es | Estudio de mercado | marketStudies | 2021-04-21T08:41:28-06:00
id-9.0.planning.documents.3 | id-9.0 | 12079 | http://si.nl.gob.mx/siasi_ws/api/ocds/descargararchivo/12079 | Proyecto ejecutivo | application/pdf | es | Proyecto ejecutivo | projectPlan | 2021-08-27T10:39:23-06:00
id-9.0.planning.documents.4 | id-9.0 | 12080 | http://si.nl.gob.mx/siasi_ws/api/ocds/descargararchivo/12080 | Proyecto ejecutivo | application/pdf | es | Proyecto ejecutivo | projectPlan | 2021-08-27T10:39:23-06:00
id-9.0.planning.documents.5 | id-9.0 | 12175 | http://si.nl.gob.mx/siasi_ws/api/ocds/descargararchivo/12175 | Proyecto ejecutivo | application/pdf | es | Proyecto ejecutivo | projectPlan | 2022-02-25T17:58:57-06:00
id-10.1.planning.documents.0 | id-10.1 | 8271 | http://si.nl.gob.mx/siasi_ws/api/ocds/descargararchivo/8271 | Proyecto ejecutivo | application/pdf | es | Proyecto ejecutivo | projectPlan | 2020-11-19T19:41:08-06:00
id-10.1.planning.documents.1 | id-10.1 | 8272 | http://si.nl.gob.mx/siasi_ws/api/ocds/descargararchivo/8272 | Proyecto ejecutivo | application/pdf | es | Proyecto ejecutivo | projectPlan | 2020-11-19T19:41:08-06:00
id-10.1.planning.documents.2 | id-10.1 | 8288 | http://si.nl.gob.mx/siasi_ws/api/ocds/descargararchivo/8288 | Proyecto ejecutivo | application/pdf | es | Proyecto ejecutivo | projectPlan | 2020-11-19T19:41:08-06:00
id-10.1.planning.documents.3 | id-10.1 | 11996 | http://si.nl.gob.mx/siasi_ws/api/ocds/descargararchivo/11996 | Proyecto ejecutivo | application/pdf | es | Proyecto ejecutivo | projectPlan | 2021-07-19T12:47:23-06:00
id-11.0.planning.documents.0 | id-11.0 | 11686 | http://si.nl.gob.mx/siasi_ws/api/ocds/descargararchivo/11686 | Proyecto ejecutivo | application/pdf | es | Proyecto ejecutivo | projectPlan | 2021-02-09T18:43:37-06:00
id-12.1.planning.documents.0 | id-12.1 | 6945 | http://si.nl.gob.mx/siasi_ws/api/ocds/descargararchivo/6945 | Proyecto ejecutivo | application/pdf | es | Proyecto ejecutivo | projectPlan | 2020-11-19T19:40:59-06:00
id-12.1.planning.documents.1 | id-12.1 | 6946 | http://si.nl.gob.mx/siasi_ws/api/ocds/descargararchivo/6946 | Proyecto ejecutivo | application/pdf | es | Proyecto ejecutivo | projectPlan | 2020-11-19T19:40:59-06:00
id-12.1.planning.documents.2 | id-12.1 | 6947 | http://si.nl.gob.mx/siasi_ws/api/ocds/descargararchivo/6947 | Proyecto ejecutivo | application/pdf | es | Proyecto ejecutivo | projectPlan | 2020-11-19T19:40:59-06:00
id-12.1.planning.documents.3 | id-12.1 | 6948 | http://si.nl.gob.mx/siasi_ws/api/ocds/descargararchivo/6948 | Proyecto ejecutivo | application/pdf | es | Proyecto ejecutivo | projectPlan | 2020-11-19T19:40:59-06:00
id-12.1.planning.documents.4 | id-12.1 | 6949 | http://si.nl.gob.mx/siasi_ws/api/ocds/descargararchivo/6949 | Proyecto ejecutivo | application/pdf | es | Proyecto ejecutivo | projectPlan | 2020-11-19T19:40:59-06:00
id-12.1.planning.documents.5 | id-12.1 | 6950 | http://si.nl.gob.mx/siasi_ws/api/ocds/descargararchivo/6950 | Proyecto ejecutivo | application/pdf | es | Proyecto ejecutivo | projectPlan | 2020-11-19T19:40:59-06:00
id-12.1.planning.documents.6 | id-12.1 | 6951 | http://si.nl.gob.mx/siasi_ws/api/ocds/descargararchivo/6951 | Proyecto ejecutivo | application/pdf | es | Proyecto ejecutivo | projectPlan | 2020-11-19T19:40:59-06:00
id-12.1.planning.documents.7 | id-12.1 | 6952 | http://si.nl.gob.mx/siasi_ws/api/ocds/descargararchivo/6952 | Proyecto ejecutivo | application/pdf | es | Proyecto ejecutivo | projectPlan | 2020-11-19T19:40:59-06:00
id-12.1.planning.documents.8 | id-12.1 | 6977 | http://si.nl.gob.mx/siasi_ws/api/ocds/descargararchivo/6977 | Estudio de mercado | application/pdf | es | Estudio de mercado | marketStudies | 2020-11-19T19:41:00-06:00
id-14.0.planning.documents.0 | id-14.0 | 11658 | http://si.nl.gob.mx/siasi_ws/api/ocds/descargararchivo/11658 | Proyecto ejecutivo | application/pdf | es | Proyecto ejecutivo | projectPlan | 2021-02-04T16:48:49-06:00
id-14.0.planning.documents.1 | id-14.0 | 12001 | http://si.nl.gob.mx/siasi_ws/api/ocds/descargararchivo/12001 | Proyecto ejecutivo | application/pdf | es | Proyecto ejecutivo | projectPlan | 2021-07-19T12:47:24-06:00
id-15.0.planning.documents.0 | id-15.0 | 11645 | http://si.nl.gob.mx/siasi_ws/api/ocds/descargararchivo/11645 | Proyecto ejecutivo | application/pdf | es | Proyecto ejecutivo | projectPlan | 2021-02-04T16:29:37-06:00
id-15.0.planning.documents.1 | id-15.0 | 11992 | http://si.nl.gob.mx/siasi_ws/api/ocds/descargararchivo/11992 | Proyecto ejecutivo | application/pdf | es | Proyecto ejecutivo | projectPlan | 2021-07-19T12:47:24-06:00
id-15.0.planning.documents.2 | id-15.0 | 12010 | http://si.nl.gob.mx/siasi_ws/api/ocds/descargararchivo/12010 | Proyecto ejecutivo | application/pdf | es | Proyecto ejecutivo | projectPlan | 2021-07-19T12:47:24-06:00
id-16.0.planning.documents.0 | id-16.0 | 8250 | http://si.nl.gob.mx/siasi_ws/api/ocds/descargararchivo/8250 | Proyecto ejecutivo | application/pdf | es | Proyecto ejecutivo | projectPlan | 2020-11-19T19:41:08-06:00
id-16.0.planning.documents.1 | id-16.0 | 8251 | http://si.nl.gob.mx/siasi_ws/api/ocds/descargararchivo/8251 | Proyecto ejecutivo | application/pdf | es | Proyecto ejecutivo | projectPlan | 2020-11-19T19:41:08-06:00
id-16.0.planning.documents.2 | id-16.0 | 11999 | http://si.nl.gob.mx/siasi_ws/api/ocds/descargararchivo/11999 | Proyecto ejecutivo | application/pdf | es | Proyecto ejecutivo | projectPlan | 2021-07-19T12:47:23-06:00
id-17.0.planning.documents.0 | id-17.0 | 8302 | http://si.nl.gob.mx/siasi_ws/api/ocds/descargararchivo/8302 | Proyecto ejecutivo | application/pdf | es | Proyecto ejecutivo | projectPlan | 2020-11-19T19:41:08-06:00
id-17.0.planning.documents.1 | id-17.0 | 8310 | http://si.nl.gob.mx/siasi_ws/api/ocds/descargararchivo/8310 | Proyecto ejecutivo | application/pdf | es | Proyecto ejecutivo | projectPlan | 2020-11-19T19:41:08-06:00
id-17.0.planning.documents.2 | id-17.0 | 11997 | http://si.nl.gob.mx/siasi_ws/api/ocds/descargararchivo/11997 | Proyecto ejecutivo | application/pdf | es | Proyecto ejecutivo | projectPlan | 2021-07-19T12:47:23-06:00
id-18.0.planning.documents.0 | id-18.0 | 11769 | http://si.nl.gob.mx/siasi_ws/api/ocds/descargararchivo/11769 | Estudio de mercado | application/pdf | es | Estudio de mercado | marketStudies | 2021-03-08T18:15:45-06:00
id-18.0.planning.documents.1 | id-18.0 | 11823 | http://si.nl.gob.mx/siasi_ws/api/ocds/descargararchivo/11823 | Proyecto ejecutivo | application/pdf | es | Proyecto ejecutivo | projectPlan | 2021-03-24T22:25:40-06:00
id-18.0.planning.documents.2 | id-18.0 | 11983 | http://si.nl.gob.mx/siasi_ws/api/ocds/descargararchivo/11983 | Proyecto ejecutivo | application/pdf | es | Proyecto ejecutivo | projectPlan | 2021-07-19T12:47:29-06:00
id-19.0.planning.documents.0 | id-19.0 | 8031 | http://si.nl.gob.mx/siasi_ws/api/ocds/descargararchivo/8031 | Proyecto ejecutivo | application/pdf | es | Proyecto ejecutivo | projectPlan | 2020-11-19T19:41:08-06:00
id-19.0.planning.documents.1 | id-19.0 | 8032 | http://si.nl.gob.mx/siasi_ws/api/ocds/descargararchivo/8032 | Proyecto ejecutivo | application/pdf | es | Proyecto ejecutivo | projectPlan | 2020-11-19T19:41:08-06:00
id-19.0.planning.documents.2 | id-19.0 | 12002 | http://si.nl.gob.mx/siasi_ws/api/ocds/descargararchivo/12002 | Proyecto ejecutivo | application/pdf | es | Proyecto ejecutivo | projectPlan | 2021-07-19T12:47:23-06:00
id-20.0.planning.documents.0 | id-20.0 | 11667 | http://si.nl.gob.mx/siasi_ws/api/ocds/descargararchivo/11667 | Proyecto ejecutivo | application/pdf | es | Proyecto ejecutivo | projectPlan | 2021-02-09T18:43:38-06:00
id-21.0.planning.documents.0 | id-21.0 | 7973 | http://si.nl.gob.mx/siasi_ws/api/ocds/descargararchivo/7973 | Proyecto ejecutivo | application/pdf | es | Proyecto ejecutivo | projectPlan | 2020-11-19T19:41:08-06:00
id-21.0.planning.documents.1 | id-21.0 | 12007 | http://si.nl.gob.mx/siasi_ws/api/ocds/descargararchivo/12007 | Proyecto ejecutivo | application/pdf | es | Proyecto ejecutivo | projectPlan | 2021-07-19T12:47:24-06:00
id-21.0.planning.documents.2 | id-21.0 | 12008 | http://si.nl.gob.mx/siasi_ws/api/ocds/descargararchivo/12008 | Proyecto ejecutivo | application/pdf | es | Proyecto ejecutivo | projectPlan | 2021-07-19T12:47:24-06:00
id-23.0.planning.documents.0 | id-23.0 | 8261 | http://si.nl.gob.mx/siasi_ws/api/ocds/descargararchivo/8261 | Proyecto ejecutivo | application/pdf | es | Proyecto ejecutivo | projectPlan | 2020-11-19T19:41:08-06:00
id-23.0.planning.documents.1 | id-23.0 | 8262 | http://si.nl.gob.mx/siasi_ws/api/ocds/descargararchivo/8262 | Proyecto ejecutivo | application/pdf | es | Proyecto ejecutivo | projectPlan | 2020-11-19T19:41:08-06:00
id-23.0.planning.documents.2 | id-23.0 | 11998 | http://si.nl.gob.mx/siasi_ws/api/ocds/descargararchivo/11998 | Proyecto ejecutivo | application/pdf | es | Proyecto ejecutivo | projectPlan | 2021-07-19T12:47:23-06:00
id-24.0.planning.documents.0 | id-24.0 | 8052 | http://si.nl.gob.mx/siasi_ws/api/ocds/descargararchivo/8052 | Proyecto ejecutivo | application/pdf | es | Proyecto ejecutivo | projectPlan | 2020-11-19T19:41:08-06:00
id-24.0.planning.documents.1 | id-24.0 | 12011 | http://si.nl.gob.mx/siasi_ws/api/ocds/descargararchivo/12011 | Proyecto ejecutivo | application/pdf | es | Proyecto ejecutivo | projectPlan | 2021-07-19T12:47:23-06:00
id-25.0.planning.documents.0 | id-25.0 | 8021 | http://si.nl.gob.mx/siasi_ws/api/ocds/descargararchivo/8021 | Proyecto ejecutivo | application/pdf | es | Proyecto ejecutivo | projectPlan | 2020-11-19T19:41:08-06:00
id-25.0.planning.documents.1 | id-25.0 | 8022 | http://si.nl.gob.mx/siasi_ws/api/ocds/descargararchivo/8022 | Proyecto ejecutivo | application/pdf | es | Proyecto ejecutivo | projectPlan | 2020-11-19T19:41:08-06:00
id-25.0.planning.documents.2 | id-25.0 | 12000 | http://si.nl.gob.mx/siasi_ws/api/ocds/descargararchivo/12000 | Proyecto ejecutivo | application/pdf | es | Proyecto ejecutivo | projectPlan | 2021-07-19T12:47:23-06:00
id-26.0.planning.documents.0 | id-26.0 | 11840 | http://si.nl.gob.mx/siasi_ws/api/ocds/descargararchivo/11840 | Proyecto ejecutivo | application/pdf | es | Proyecto ejecutivo | projectPlan | 2021-03-24T22:25:40-06:00
id-26.0.planning.documents.1 | id-26.0 | 11849 | http://si.nl.gob.mx/siasi_ws/api/ocds/descargararchivo/11849 | Estudio de mercado | application/pdf | es | Estudio de mercado | marketStudies | 2021-03-24T22:25:40-06:00
id-29.0.planning.documents.0 | id-29.0 | 11652 | http://si.nl.gob.mx/siasi_ws/api/ocds/descargararchivo/11652 | Proyecto ejecutivo | application/pdf | es | Proyecto ejecutivo | projectPlan | 2021-02-04T16:29:39-06:00
id-30.0.planning.documents.0 | id-30.0 | 7981 | http://si.nl.gob.mx/siasi_ws/api/ocds/descargararchivo/7981 | Proyecto ejecutivo | application/pdf | es | Proyecto ejecutivo | projectPlan | 2020-11-19T19:41:08-06:00
id-30.0.planning.documents.1 | id-30.0 | 12005 | http://si.nl.gob.mx/siasi_ws/api/ocds/descargararchivo/12005 | Proyecto ejecutivo | application/pdf | es | Proyecto ejecutivo | projectPlan | 2021-07-19T12:47:24-06:00
id-31.0.planning.documents.0 | id-31.0 | 11448 | http://si.nl.gob.mx/siasi_ws/api/ocds/descargararchivo/11448 | Estudio de mercado | application/pdf | es | Estudio de mercado | marketStudies | 2020-12-11T14:47:35-06:00
id-31.0.planning.documents.1 | id-31.0 | 12083 | http://si.nl.gob.mx/siasi_ws/api/ocds/descargararchivo/12083 | Proyecto ejecutivo | application/pdf | es | Proyecto ejecutivo | projectPlan | 2021-10-05T08:12:45-06:00

## contracts_implementa_documents
_link | _link_contracts | _link_main | id | url | title | format | language | description | documentType | datePublished
id-0.1.contracts.0.implementation.documents.0 | id-0.1.contracts.0 | id-0.1 | 12060 | http://si.nl.gob.mx/siasi_ws/api/ocds/descargararchivo/12060 | Convenios modificatorios | application/pdf | es | Convenios modificatorios | contractAmendment | 2021-08-27T10:39:22-06:00
id-0.1.contracts.0.implementation.documents.1 | id-0.1.contracts.0 | id-0.1 | 12061 | http://si.nl.gob.mx/siasi_ws/api/ocds/descargararchivo/12061 | Convenios modificatorios | application/pdf | es | Convenios modificatorios | contractAmendment | 2021-08-27T10:39:22-06:00
id-0.1.contracts.0.implementation.documents.2 | id-0.1.contracts.0 | id-0.1 | 12089 | http://si.nl.gob.mx/siasi_ws/api/ocds/descargararchivo/12089 | Convenios modificatorios | application/pdf | es | Convenios modificatorios | contractAmendment | 2021-10-05T08:12:47-06:00
id-0.1.contracts.0.implementation.documents.3 | id-0.1.contracts.0 | id-0.1 | 12090 | http://si.nl.gob.mx/siasi_ws/api/ocds/descargararchivo/12090 | Convenios modificatorios | application/pdf | es | Convenios modificatorios | contractAmendment | 2021-10-05T08:12:47-06:00
id-0.1.contracts.0.implementation.documents.4 | id-0.1.contracts.0 | id-0.1 | 12091 | http://si.nl.gob.mx/siasi_ws/api/ocds/descargararchivo/12091 | Convenios modificatorios | application/pdf | es | Convenios modificatorios | contractAmendment | 2021-10-05T08:12:47-06:00
id-0.1.contracts.0.implementation.documents.5 | id-0.1.contracts.0 | id-0.1 | 12191 | http://si.nl.gob.mx/siasi_ws/api/ocds/descargararchivo/12191 | Convenios modificatorios | application/pdf | es | Convenios modificatorios | contractAmendment | 2022-02-25T17:58:56-06:00
id-1.0.contracts.0.implementation.documents.0 | id-1.0.contracts.0 | id-1.0 | 11984 | http://si.nl.gob.mx/siasi_ws/api/ocds/descargararchivo/11984 | Convenios modificatorios | application/pdf | es | Convenios modificatorios | contractAmendment | 2021-07-19T12:47:30-06:00
id-1.0.contracts.0.implementation.documents.1 | id-1.0.contracts.0 | id-1.0 | 12097 | http://si.nl.gob.mx/siasi_ws/api/ocds/descargararchivo/12097 | Convenios modificatorios | application/pdf | es | Convenios modificatorios | contractAmendment | 2021-10-05T08:12:48-06:00
id-1.0.contracts.0.implementation.documents.2 | id-1.0.contracts.0 | id-1.0 | 12203 | http://si.nl.gob.mx/siasi_ws/api/ocds/descargararchivo/12203 | Convenios modificatorios | application/pdf | es | Convenios modificatorios | contractAmendment | 2022-02-25T17:58:57-06:00
id-1.0.contracts.0.implementation.documents.3 | id-1.0.contracts.0 | id-1.0 | 12204 | http://si.nl.gob.mx/siasi_ws/api/ocds/descargararchivo/12204 | Convenios modificatorios | application/pdf | es | Convenios modificatorios | contractAmendment | 2022-02-25T17:58:57-06:00
id-3.0.contracts.0.implementation.documents.0 | id-3.0.contracts.0 | id-3.0 | 12095 | http://si.nl.gob.mx/siasi_ws/api/ocds/descargararchivo/12095 | Convenios modificatorios | application/pdf | es | Convenios modificatorios | contractAmendment | 2021-10-05T08:12:48-06:00
id-3.0.contracts.0.implementation.documents.1 | id-3.0.contracts.0 | id-3.0 | 12199 | http://si.nl.gob.mx/siasi_ws/api/ocds/descargararchivo/12199 | Convenios modificatorios | application/pdf | es | Convenios modificatorios | contractAmendment | 2022-02-25T17:58:57-06:00
id-3.0.contracts.0.implementation.documents.2 | id-3.0.contracts.0 | id-3.0 | 12200 | http://si.nl.gob.mx/siasi_ws/api/ocds/descargararchivo/12200 | Convenios modificatorios | application/pdf | es | Convenios modificatorios | contractAmendment | 2022-02-25T17:58:57-06:00
id-4.0.contracts.0.implementation.documents.0 | id-4.0.contracts.0 | id-4.0 | 12378 | http://si.nl.gob.mx/siasi_ws/api/ocds/descargararchivo/12378 | Finiquito del contrato | application/pdf | es | Finiquito del contrato | contractArrangements | 2022-07-07T12:55:03-06:00
id-4.1.contracts.0.implementation.documents.0 | id-4.1.contracts.0 | id-4.1 | 11782 | http://si.nl.gob.mx/siasi_ws/api/ocds/descargararchivo/11782 | Convenios modificatorios | application/pdf | es | Convenios modificatorios | contractAmendment | 2021-03-08T18:15:42-06:00
id-5.0.contracts.0.implementation.documents.0 | id-5.0.contracts.0 | id-5.0 | 12399 | http://si.nl.gob.mx/siasi_ws/api/ocds/descargararchivo/12399 | Convenios modificatorios | application/pdf | es | Convenios modificatorios | contractAmendment | 2022-07-17T10:04:58-06:00
id-9.0.contracts.0.implementation.documents.0 | id-9.0.contracts.0 | id-9.0 | 12172 | http://si.nl.gob.mx/siasi_ws/api/ocds/descargararchivo/12172 | Convenios modificatorios | application/pdf | es | Convenios modificatorios | contractAmendment | 2022-02-25T17:58:57-06:00
id-9.0.contracts.0.implementation.documents.1 | id-9.0.contracts.0 | id-9.0 | 12174 | http://si.nl.gob.mx/siasi_ws/api/ocds/descargararchivo/12174 | Convenios modificatorios | application/pdf | es | Convenios modificatorios | contractAmendment | 2022-02-25T17:58:57-06:00
id-10.1.contracts.0.implementation.documents.0 | id-10.1.contracts.0 | id-10.1 | 8303 | http://si.nl.gob.mx/siasi_ws/api/ocds/descargararchivo/8303 | Convenios modificatorios | application/pdf | es | Convenios modificatorios | contractAmendment | 2020-11-19T19:41:08-06:00
id-11.0.contracts.0.implementation.documents.0 | id-11.0.contracts.0 | id-11.0 | 11694 | http://si.nl.gob.mx/siasi_ws/api/ocds/descargararchivo/11694 | Convenios modificatorios | application/pdf | es | Convenios modificatorios | contractAmendment | 2021-02-09T18:43:37-06:00
id-12.0.contracts.0.implementation.documents.0 | id-12.0.contracts.0 | id-12.0 | 12127 | http://si.nl.gob.mx/siasi_ws/api/ocds/descargararchivo/12127 | Convenios modificatorios | application/pdf | es | Convenios modificatorios | contractAmendment | 2021-10-05T08:12:42-06:00
id-12.1.contracts.0.implementation.documents.0 | id-12.1.contracts.0 | id-12.1 | 378 | http://si.nl.gob.mx/siasi_ws/api/ocds/descargararchivo/378 | Reportes de supervisión | application/pdf | es | Reportes de supervisión | physicalProgressReport | 2020-09-29T13:10:58-06:00
id-12.1.contracts.0.implementation.documents.1 | id-12.1.contracts.0 | id-12.1 | 380 | http://si.nl.gob.mx/siasi_ws/api/ocds/descargararchivo/380 | Reportes de supervisión | application/pdf | es | Reportes de supervisión | physicalProgressReport | 2020-09-30T11:25:07-06:00
id-12.1.contracts.0.implementation.documents.2 | id-12.1.contracts.0 | id-12.1 | 381 | http://si.nl.gob.mx/siasi_ws/api/ocds/descargararchivo/381 | Reportes de supervisión | application/pdf | es | Reportes de supervisión | physicalProgressReport | 2020-09-30T11:27:57-06:00
id-12.1.contracts.0.implementation.documents.3 | id-12.1.contracts.0 | id-12.1 | 6973 | http://si.nl.gob.mx/siasi_ws/api/ocds/descargararchivo/6973 | Convenios modificatorios | application/pdf | es | Convenios modificatorios | contractAmendment | 2020-11-19T19:41:00-06:00
id-12.1.contracts.0.implementation.documents.4 | id-12.1.contracts.0 | id-12.1 | 11514 | http://si.nl.gob.mx/siasi_ws/api/ocds/descargararchivo/11514 | Convenios modificatorios | application/pdf | es | Convenios modificatorios | contractAmendment | 2020-12-30T02:11:24-06:00
id-12.1.contracts.0.implementation.documents.5 | id-12.1.contracts.0 | id-12.1 | 12142 | http://si.nl.gob.mx/siasi_ws/api/ocds/descargararchivo/12142 | Convenios modificatorios | application/pdf | es | Convenios modificatorios | contractAmendment | 2022-02-25T17:58:39-06:00
id-13.0.contracts.0.implementation.documents.0 | id-13.0.contracts.0 | id-13.0 | 12025 | http://si.nl.gob.mx/siasi_ws/api/ocds/descargararchivo/12025 | Convenios modificatorios | application/pdf | es | Convenios modificatorios | contractAmendment | 2021-07-21T16:19:24-06:00
id-13.0.contracts.0.implementation.documents.1 | id-13.0.contracts.0 | id-13.0 | 12073 | http://si.nl.gob.mx/siasi_ws/api/ocds/descargararchivo/12073 | Convenios modificatorios | application/pdf | es | Convenios modificatorios | contractAmendment | 2021-08-27T10:39:17-06:00
id-14.0.contracts.0.implementation.documents.0 | id-14.0.contracts.0 | id-14.0 | 11665 | http://si.nl.gob.mx/siasi_ws/api/ocds/descargararchivo/11665 | Convenios modificatorios | application/pdf | es | Convenios modificatorios | contractAmendment | 2021-02-04T16:48:49-06:00
id-14.0.contracts.0.implementation.documents.1 | id-14.0.contracts.0 | id-14.0 | 11931 | http://si.nl.gob.mx/siasi_ws/api/ocds/descargararchivo/11931 | Convenios modificatorios | application/pdf | es | Convenios modificatorios | contractAmendment | 2021-06-21T10:47:15-06:00
id-15.0.contracts.0.implementation.documents.0 | id-15.0.contracts.0 | id-15.0 | 11825 | http://si.nl.gob.mx/siasi_ws/api/ocds/descargararchivo/11825 | Convenios modificatorios | application/pdf | es | Convenios modificatorios | contractAmendment | 2021-03-24T22:25:35-06:00
id-15.0.contracts.0.implementation.documents.1 | id-15.0.contracts.0 | id-15.0 | 11826 | http://si.nl.gob.mx/siasi_ws/api/ocds/descargararchivo/11826 | Convenios modificatorios | application/pdf | es | Convenios modificatorios | contractAmendment | 2021-03-24T22:25:35-06:00
id-16.0.contracts.0.implementation.documents.0 | id-16.0.contracts.0 | id-16.0 | 8023 | http://si.nl.gob.mx/siasi_ws/api/ocds/descargararchivo/8023 | Convenios modificatorios | application/pdf | es | Convenios modificatorios | contractAmendment | 2020-11-19T19:41:08-06:00
id-17.0.contracts.0.implementation.documents.0 | id-17.0.contracts.0 | id-17.0 | 8292 | http://si.nl.gob.mx/siasi_ws/api/ocds/descargararchivo/8292 | Convenios modificatorios | application/pdf | es | Convenios modificatorios | contractAmendment | 2020-11-19T19:41:08-06:00
id-18.0.contracts.0.implementation.documents.0 | id-18.0.contracts.0 | id-18.0 | 12058 | http://si.nl.gob.mx/siasi_ws/api/ocds/descargararchivo/12058 | Convenios modificatorios | application/pdf | es | Convenios modificatorios | contractAmendment | 2021-08-27T10:39:22-06:00
id-18.0.contracts.0.implementation.documents.1 | id-18.0.contracts.0 | id-18.0 | 12059 | http://si.nl.gob.mx/siasi_ws/api/ocds/descargararchivo/12059 | Convenios modificatorios | application/pdf | es | Convenios modificatorios | contractAmendment | 2021-08-27T10:39:22-06:00
id-18.0.contracts.0.implementation.documents.2 | id-18.0.contracts.0 | id-18.0 | 12106 | http://si.nl.gob.mx/siasi_ws/api/ocds/descargararchivo/12106 | Convenios modificatorios | application/pdf | es | Convenios modificatorios | contractAmendment | 2021-10-05T08:12:48-06:00
id-18.0.contracts.0.implementation.documents.3 | id-18.0.contracts.0 | id-18.0 | 12195 | http://si.nl.gob.mx/siasi_ws/api/ocds/descargararchivo/12195 | Convenios modificatorios | application/pdf | es | Convenios modificatorios | contractAmendment | 2022-02-25T17:58:57-06:00
id-18.0.contracts.0.implementation.documents.4 | id-18.0.contracts.0 | id-18.0 | 12196 | http://si.nl.gob.mx/siasi_ws/api/ocds/descargararchivo/12196 | Convenios modificatorios | application/pdf | es | Convenios modificatorios | contractAmendment | 2022-02-25T17:58:57-06:00
id-19.0.contracts.0.implementation.documents.0 | id-19.0.contracts.0 | id-19.0 | 8044 | http://si.nl.gob.mx/siasi_ws/api/ocds/descargararchivo/8044 | Convenios modificatorios | application/pdf | es | Convenios modificatorios | contractAmendment | 2020-11-19T19:41:08-06:00
id-20.0.contracts.0.implementation.documents.0 | id-20.0.contracts.0 | id-20.0 | 11675 | http://si.nl.gob.mx/siasi_ws/api/ocds/descargararchivo/11675 | Convenios modificatorios | application/pdf | es | Convenios modificatorios | contractAmendment | 2021-02-09T18:43:38-06:00
id-21.0.contracts.0.implementation.documents.0 | id-21.0.contracts.0 | id-21.0 | 11525 | http://si.nl.gob.mx/siasi_ws/api/ocds/descargararchivo/11525 | Convenios modificatorios | application/pdf | es | Convenios modificatorios | contractAmendment | 2020-12-30T02:11:34-06:00
id-21.0.contracts.0.implementation.documents.1 | id-21.0.contracts.0 | id-21.0 | 11777 | http://si.nl.gob.mx/siasi_ws/api/ocds/descargararchivo/11777 | Convenios modificatorios | application/pdf | es | Convenios modificatorios | contractAmendment | 2021-03-08T18:15:40-06:00
id-22.0.contracts.0.implementation.documents.0 | id-22.0.contracts.0 | id-22.0 | 12037 | http://si.nl.gob.mx/siasi_ws/api/ocds/descargararchivo/12037 | Convenios modificatorios | application/pdf | es | Convenios modificatorios | contractAmendment | 2021-07-21T16:19:24-06:00
id-22.0.contracts.0.implementation.documents.1 | id-22.0.contracts.0 | id-22.0 | 12046 | http://si.nl.gob.mx/siasi_ws/api/ocds/descargararchivo/12046 | Convenios modificatorios | application/pdf | es | Convenios modificatorios | contractAmendment | 2021-07-21T16:19:24-06:00
id-23.0.contracts.0.implementation.documents.0 | id-23.0.contracts.0 | id-23.0 | 8252 | http://si.nl.gob.mx/siasi_ws/api/ocds/descargararchivo/8252 | Convenios modificatorios | application/pdf | es | Convenios modificatorios | contractAmendment | 2020-11-19T19:41:08-06:00
id-24.0.contracts.0.implementation.documents.0 | id-24.0.contracts.0 | id-24.0 | 11526 | http://si.nl.gob.mx/siasi_ws/api/ocds/descargararchivo/11526 | Convenios modificatorios | application/pdf | es | Convenios modificatorios | contractAmendment | 2020-12-30T02:11:34-06:00
id-25.0.contracts.0.implementation.documents.0 | id-25.0.contracts.0 | id-25.0 | 8030 | http://si.nl.gob.mx/siasi_ws/api/ocds/descargararchivo/8030 | Convenios modificatorios | application/pdf | es | Convenios modificatorios | contractAmendment | 2020-11-19T19:41:08-06:00
id-26.0.contracts.0.implementation.documents.0 | id-26.0.contracts.0 | id-26.0 | 12092 | http://si.nl.gob.mx/siasi_ws/api/ocds/descargararchivo/12092 | Convenios modificatorios | application/pdf | es | Convenios modificatorios | contractAmendment | 2021-10-05T08:12:48-06:00
id-26.0.contracts.0.implementation.documents.1 | id-26.0.contracts.0 | id-26.0 | 12094 | http://si.nl.gob.mx/siasi_ws/api/ocds/descargararchivo/12094 | Convenios modificatorios | application/pdf | es | Convenios modificatorios | contractAmendment | 2021-10-05T08:12:48-06:00
id-26.0.contracts.0.implementation.documents.2 | id-26.0.contracts.0 | id-26.0 | 12193 | http://si.nl.gob.mx/siasi_ws/api/ocds/descargararchivo/12193 | Convenios modificatorios | application/pdf | es | Convenios modificatorios | contractAmendment | 2022-02-25T17:58:57-06:00
id-27.0.contracts.0.implementation.documents.0 | id-27.0.contracts.0 | id-27.0 | 11527 | http://si.nl.gob.mx/siasi_ws/api/ocds/descargararchivo/11527 | Convenios modificatorios | application/pdf | es | Convenios modificatorios | contractAmendment | 2020-12-30T02:11:33-06:00
id-27.0.contracts.0.implementation.documents.1 | id-27.0.contracts.0 | id-27.0 | 11756 | http://si.nl.gob.mx/siasi_ws/api/ocds/descargararchivo/11756 | Convenios modificatorios | application/pdf | es | Convenios modificatorios | contractAmendment | 2021-03-08T18:15:39-06:00
id-27.0.contracts.1.implementation.documents.0 | id-27.0.contracts.1 | id-27.0 | 11527 | http://si.nl.gob.mx/siasi_ws/api/ocds/descargararchivo/11527 | Convenios modificatorios | application/pdf | es | Convenios modificatorios | contractAmendment | 2020-12-30T02:11:33-06:00
id-27.0.contracts.1.implementation.documents.1 | id-27.0.contracts.1 | id-27.0 | 11756 | http://si.nl.gob.mx/siasi_ws/api/ocds/descargararchivo/11756 | Convenios modificatorios | application/pdf | es | Convenios modificatorios | contractAmendment | 2021-03-08T18:15:39-06:00
id-28.0.contracts.0.implementation.documents.0 | id-28.0.contracts.0 | id-28.0 | 7982 | http://si.nl.gob.mx/siasi_ws/api/ocds/descargararchivo/7982 | Convenios modificatorios | application/pdf | es | Convenios modificatorios | contractAmendment | 2020-11-19T19:41:08-06:00
id-29.0.contracts.0.implementation.documents.0 | id-29.0.contracts.0 | id-29.0 | 12066 | http://si.nl.gob.mx/siasi_ws/api/ocds/descargararchivo/12066 | Convenios modificatorios | application/pdf | es | Convenios modificatorios | contractAmendment | 2021-08-27T10:39:19-06:00
id-30.0.contracts.0.implementation.documents.0 | id-30.0.contracts.0 | id-30.0 | 11542 | http://si.nl.gob.mx/siasi_ws/api/ocds/descargararchivo/11542 | Convenios modificatorios | application/pdf | es | Convenios modificatorios | contractAmendment | 2021-01-13T10:22:17-06:00
id-31.0.contracts.0.implementation.documents.0 | id-31.0.contracts.0 | id-31.0 | 11786 | http://si.nl.gob.mx/siasi_ws/api/ocds/descargararchivo/11786 | Convenios modificatorios | application/pdf | es | Convenios modificatorios | contractAmendment | 2021-03-08T18:15:43-06:00
id-31.0.contracts.0.implementation.documents.1 | id-31.0.contracts.0 | id-31.0 | 11927 | http://si.nl.gob.mx/siasi_ws/api/ocds/descargararchivo/11927 | Convenios modificatorios | application/pdf | es | Convenios modificatorios | contractAmendment | 2021-06-21T10:47:18-06:00
id-31.0.contracts.0.implementation.documents.2 | id-31.0.contracts.0 | id-31.0 | 12186 | http://si.nl.gob.mx/siasi_ws/api/ocds/descargararchivo/12186 | Convenios modificatorios | application/pdf | es | Convenios modificatorios | contractAmendment | 2022-02-25T17:58:53-06:00

## contracts_amendments
_link | _link_contracts | _link_main | id | date | description
id-5.0.contracts.0.amendments.0 | id-5.0.contracts.0 | id-5.0 | 2201001-470 | 2022-03-18T00:00:00-06:00 | Adicional de monto y tiempo
id-10.1.contracts.0.amendments.0 | id-10.1.contracts.0 | id-10.1 | 2004001-16 | 2020-04-09T23:00:00-06:00 | Adicional único monto y tiempo
id-11.0.contracts.0.amendments.0 | id-11.0.contracts.0 | id-11.0 | 2007007-28 | 2020-12-04T00:00:00-06:00 | Modificatorio de monto
id-14.0.contracts.0.amendments.0 | id-14.0.contracts.0 | id-14.0 | 2005002-26 | 2020-12-09T00:00:00-06:00 | Modificatorio de monto
id-16.0.contracts.0.amendments.0 | id-16.0.contracts.0 | id-16.0 | 2004004-19 | 2020-04-09T23:00:00-06:00 | Adicional único monto y tiempo
id-17.0.contracts.0.amendments.0 | id-17.0.contracts.0 | id-17.0 | 2004002-17 | 2020-04-09T23:00:00-06:00 | Adicional único monto y tiempo
id-19.0.contracts.0.amendments.0 | id-19.0.contracts.0 | id-19.0 | 2004006-21 | 2020-04-09T23:00:00-06:00 | Adicional único monto y tiempo
id-20.0.contracts.0.amendments.0 | id-20.0.contracts.0 | id-20.0 | 2007010-29 | 2020-11-20T00:00:00-06:00 | Modificatorio de monto
id-21.0.contracts.0.amendments.0 | id-21.0.contracts.0 | id-21.0 | 2004012-25 | 2020-11-19T00:00:00-06:00 | Modificatorio de monto
id-23.0.contracts.0.amendments.0 | id-23.0.contracts.0 | id-23.0 | 2004003-18 | 2020-04-09T23:00:00-06:00 | Adicional único monto y tiempo
id-24.0.contracts.0.amendments.0 | id-24.0.contracts.0 | id-24.0 | 2004007-22 | 2020-11-11T00:00:00-06:00 | Adicional único monto y tiempo
id-25.0.contracts.0.amendments.0 | id-25.0.contracts.0 | id-25.0 | 2004005-20 | 2020-04-09T23:00:00-06:00 | Adicional único monto y tiempo
id-27.0.contracts.0.amendments.0 | id-27.0.contracts.0 | id-27.0 | 2003001-15 | 2020-11-10T00:00:00-06:00 | Modificatorio de monto
id-27.0.contracts.1.amendments.0 | id-27.0.contracts.1 | id-27.0 | 2003001-15 | 2020-11-10T00:00:00-06:00 | Modificatorio de monto
id-28.0.contracts.0.amendments.0 | id-28.0.contracts.0 | id-28.0 | 2004010-23 | 2020-04-29T23:00:00-06:00 | Adicional único monto
id-30.0.contracts.0.amendments.0 | id-30.0.contracts.0 | id-30.0 | 2004011-24 | 2020-11-30T00:00:00-06:00 | Modificatorio de monto

## contracts_milestones
_link | _link_contracts | _link_main | id | type | title | status | dateMet | dueDate | description
id-10.1.contracts.0.milestones.0 | id-10.1.contracts.0 | id-10.1 | 2004001-836C9B4D-58C2-428B-B81F-FC346B8526F9 | delivery | ACTA-ENTREGA RECEPCION | met | 2020-08-19T23:00:00-06:00 | 2020-08-19T23:00:00-06:00 | ACTA ENTREGA RECEPCIÓN DE LOS TRABAJOS
id-16.0.contracts.0.milestones.0 | id-16.0.contracts.0 | id-16.0 | 2004004-0F6A1945-2ACF-40C8-8125-893E0FABADB7 | delivery | ACTA-ENTREGA RECEPCION | met | 2020-09-09T23:00:00-06:00 | 2020-09-09T23:00:00-06:00 | ACTA ENTREGA RECEPCIÓN DE LOS TRABAJOS
id-17.0.contracts.0.milestones.0 | id-17.0.contracts.0 | id-17.0 | 2004002-B8C74A13-CE85-49AF-AE5E-F03B0B987626 | delivery | ACTA-ENTREGA RECEPCION | met | 2020-10-21T23:00:00-06:00 | 2020-10-21T23:00:00-06:00 | ACTA ENTREGA RECEPCIÓN DE LOS TRABAJOS
id-19.0.contracts.0.milestones.0 | id-19.0.contracts.0 | id-19.0 | 2004006-0B7844F9-9107-4F38-81E4-6D5E12ECAF50 | delivery | ACTA-ENTREGA RECEPCION | met | 2020-09-07T23:00:00-06:00 | 2020-09-07T23:00:00-06:00 | ACTA ENTREGA RECEPCIÓN DE LOS TRABAJOS
id-21.0.contracts.0.milestones.0 | id-21.0.contracts.0 | id-21.0 | 2004012-30FAFFB2-D584-456F-8E48-C5A46F9D423E | delivery | ACTA-ENTREGA RECEPCION | met | 2020-05-26T23:00:00-06:00 | 2020-05-26T23:00:00-06:00 | ACTA ENTREGA RECEPCIÓN DE LOS TRABAJOS
id-23.0.contracts.0.milestones.0 | id-23.0.contracts.0 | id-23.0 | 2004003-161F8C85-5503-4DB0-942B-F62966CBD719 | delivery | ACTA-ENTREGA RECEPCION | met | 2020-09-29T23:00:00-06:00 | 2020-09-29T23:00:00-06:00 | ACTA ENTREGA RECEPCIÓN DE LOS TRABAJOS
id-25.0.contracts.0.milestones.0 | id-25.0.contracts.0 | id-25.0 | 2004005-6E6C6D58-1594-4BAB-8BEF-22D8A7947D6F | delivery | ACTA-ENTREGA RECEPCION | met | 2020-10-20T23:00:00-06:00 | 2020-10-20T23:00:00-06:00 | ACTA ENTREGA RECEPCIÓN DE LOS TRABAJOS
id-27.0.contracts.0.milestones.0 | id-27.0.contracts.0 | id-27.0 | 2003001-73E71D9E-562F-447F-9B01-8082D12812A6 | delivery | ACTA-ENTREGA RECEPCION | met | 2020-10-14T23:00:00-06:00 | 2020-10-14T23:00:00-06:00 | ACTA ENTREGA RECEPCIÓN DE LOS TRABAJOS
id-27.0.contracts.1.milestones.0 | id-27.0.contracts.1 | id-27.0 | 2003001-F26611E2-390E-4218-A153-3D6545904E57 | delivery | ACTA-ENTREGA RECEPCION | met | 2020-10-14T23:00:00-06:00 | 2020-10-14T23:00:00-06:00 | ACTA ENTREGA RECEPCIÓN DE LOS TRABAJOS
id-30.0.contracts.0.milestones.0 | id-30.0.contracts.0 | id-30.0 | 2004011-72531C75-5135-47EB-9057-60FD34F7BBEF | delivery | ACTA-ENTREGA RECEPCION | met | 2020-05-19T23:00:00-06:00 | 2020-05-19T23:00:00-06:00 | ACTA ENTREGA RECEPCIÓN DE LOS TRABAJOS