id-26.0.contracts.0.items.17 | id-26.0.contracts.0 | id-26.0 | 000000240 | DEMOLICON DE ESTRUCTURA DEL EDIFICIO, A BASE DE LOSA DE CONCRETO REFORSADO DE 20 CMS DE ESPESOR. INCLUYE: MAQUINARIA, EQUIPO, HERRAMIENTA, CARGA, ACARREO Y DESCARGA DEL MATERIAL PRODUCTO DE LAS DEMOLICIONES A TIRO LIBRE FURA DE LA OBRA, MANO DE OBRA Y TODO LO NECESARIO PARA SU CORRECTA EJECUCION. | 1 | M2 | 127.51 | MXN | 39 | SINL-CU-U | 010.005.044.00065 | http://si.nl.gob.mx:8081/CatalogoUniversal | SINL-CU-C | DEMOLICON DE ESTRUCTURA DEL EDIFICIO, A BASE DE LOSA DE CONCRETO REFORSADO DE 20 CMS DE ESPESOR. INCLUYE: MAQUINARIA, EQUIPO, HERRAMIENTA, CARGA, ACARREO Y DESCARGA DEL MATERIAL PRODUCTO DE LAS DEMOLICIONES A TIRO LIBRE FURA DE LA OBRA, MANO DE OBRA Y TODO LO NECESARIO PARA SU CORRECTA EJECUCION.
id-26.0.contracts.0.items.18 | id-26.0.contracts.0 | id-26.0 | 000000250 | DEMOLICON DE ESTRUCTURA DEL EDIFICIO, FIRME DE 10 CMS DE CONCRETO. INCLUYE: MAQUINARIA, EQUIPO, HERRAMIENTA, CARGA, ACARREO Y DESCARGA DEL MATERIAL PRODUCTO DE LAS DEMOLICIONES A TIRO LIBRE FUERA DE LA OBRA, MANO DE OBRA Y TODO LO NECESARIO PARA SU CORRECTA EJECUCION. | 1 | M2 | 109.43 | MXN | 39 | SINL-CU-U | 010.005.044.00025 | http://si.nl.gob.mx:8081/CatalogoUniversal | SINL-CU-C | DEMOLICON DE ESTRUCTURA DEL EDIFICIO, FIRME DE 10 CMS DE CONCRETO. INCLUYE: MAQUINARIA, EQUIPO, HERRAMIENTA, CARGA, ACARREO Y DESCARGA DEL MATERIAL PRODUCTO DE LAS DEMOLICIONES A TIRO LIBRE FUERA DE LA OBRA, MANO DE OBRA Y TODO LO NECESARIO PARA SU CORRECTA EJECUCION.
id-26.0.contracts.0.items.19 | id-26.0.contracts.0 | id-26.0 | 000000260 | DEMOLICION DE MURO DE BLOCK DE 15 CM. DE ESPESOR. INCLUYE: CARGA Y RETIRO DE ESCOMBRO FUERA DE LA OBRA A TIRO LIBRE, RESANES, MANIOBRAS, LIMPIEZA, HERRAMIENTA, EQUIPO, MANO DE OBRA Y TODO LO NECESARIO PARA SU CORRECTA EJECUCION. | 1 | M2 | 110.41 | MXN | 39 | SINL-CU-U | 010.005.044.00320 | http://si.nl.gob.mx:8081/CatalogoUniversal | SINL-CU-C | DEMOLICION DE MURO DE BLOCK DE 15 CM. DE ESPESOR. INCLUYE: CARGA Y RETIRO DE ESCOMBRO FUERA DE LA OBRA A TIRO LIBRE, RESANES, MANIOBRAS, LIMPIEZA, HERRAMIENTA, EQUIPO, MANO DE OBRA Y TODO LO NECESARIO PARA SU CORRECTA EJECUCION.
id-26.0.contracts.0.items.20 | id-26.0.contracts.0 | id-26.0 | 000000270 | DEMOLICION DE CANCHA CON FIRME DE 15 CM. DE ESPESOR. INCLUYE: CARGA Y RETIRO DE ESCOMBRO FUERA DE LA OBRA A TIRO LIBRE, RESANES, MANIOBRAS, LIMPIEZA, HERRAMIENTA, EQUIPO, MANO DE OBRA Y TODO LO NECESARIO PARA SU CORRECTA EJECUCION. | 1 | M2 | 145.4 | MXN | 39 | SINL-CU-U | 010.005.044.00530 | http://si.nl.gob.mx:8081/CatalogoUniversal | SINL-CU-C | DEMOLICION DE CANCHA CON FIRME DE 15 CM. DE ESPESOR. INCLUYE: CARGA Y RETIRO DE ESCOMBRO FUERA DE LA OBRA A TIRO LIBRE, RESANES, MANIOBRAS, LIMPIEZA, HERRAMIENTA, EQUIPO, MANO DE OBRA Y TODO LO NECESARIO PARA SU CORRECTA EJECUCION.
id-26.0.contracts.0.items.21 | id-26.0.contracts.0 | id-26.0 | 000000280 | LIMPIEZA Y DESHIERBE DEL AREA POR MEDIOS MANUALES O MECANICOS, INCLUYE: MAQUINARIA, EQUIPO, CARGA, DESCARGA Y ACARREOS A TIRO LIBRE FUERA DE LA OBRA HERRAMIENTA, MANO DE OBRA Y TODO LO NECESARIO PARA SU CORRECTA EJECUCIÓN | 1 | M2 | 96.17 | MXN | 39 | SINL-CU-U | 010.010.084.00050 | http://si.nl.gob.mx:8081/CatalogoUniversal | SINL-CU-C | LIMPIEZA Y DESHIERBE DEL AREA POR MEDIOS MANUALES O MECANICOS, INCLUYE: MAQUINARIA, EQUIPO, CARGA, DESCARGA Y ACARREOS A TIRO LIBRE FUERA DE LA OBRA HERRAMIENTA, MANO DE OBRA Y TODO LO NECESARIO PARA SU CORRECTA EJECUCIÓN
id-26.0.contracts.0.items.22 | id-26.0.contracts.0 | id-26.0 | 000000290 | RELLENO PARA DAR NIVELES DE PROYECTO CON MATERIAL DE BANCO EN CAPAS DE 20 CM DE ESPESOR, COMPACTADAS AL 95% DE SU PVSM, VOLUMEN MEDIDO EN SECCION, INCLUYE: MATERIAL, AGUA, HOMOGENIZACIÓN, EQUIPO, HERRAMIENTAS Y MANO DE OBRA. VOLUMEN MEDIDO EN SECCION | 1 | M3 | 392.83 | MXN | 27 | SINL-CU-U | 010.010.096.00405 | http://si.nl.gob.mx:8081/CatalogoUniversal | SINL-CU-C | RELLENO PARA DAR NIVELES DE PROYECTO CON MATERIAL DE BANCO EN CAPAS DE 20 CM DE ESPESOR, COMPACTADAS AL 95% DE SU PVSM, VOLUMEN MEDIDO EN SECCION, INCLUYE: MATERIAL, AGUA, HOMOGENIZACIÓN, EQUIPO, HERRAMIENTAS Y MANO DE OBRA. VOLUMEN MEDIDO EN SECCION
id-26.0.contracts.0.items.23 | id-26.0.contracts.0 | id-26.0 | 000000300 | CARGA, ACARREO Y DESCARGA, DEL MATERIAL PRODUCTO DE LAS EXCAVACIONES Y CORTE, VOLUMEN MEDIDO EN SECCION. INCLUYE: MAQUINARIA, HERRAMIENTA, EQUIPO, TODO LO NECESARIO PARA SU CORRECTA EJECUCION Y MANO DE OBRA. | 1 | M3 | 227.28 | MXN | 27 | SINL-CU-U | 010.010.092.00225 | http://si.nl.gob.mx:8081/CatalogoUniversal | SINL-CU-C | CARGA, ACARREO Y DESCARGA, DEL MATERIAL PRODUCTO DE LAS EXCAVACIONES Y CORTE, VOLUMEN MEDIDO EN SECCION. INCLUYE: MAQUINARIA, HERRAMIENTA, EQUIPO, TODO LO NECESARIO PARA SU CORRECTA EJECUCION Y MANO DE OBRA.
id-26.0.contracts.0.items.24 | id-26.0.contracts.0 | id-26.0 | 000000310 | EXCAVACIONES EN MATERIAL TIPO I Y II PARA CIMENTACIONES POR MEDIOS MECÁNICOS, VOLUMEN MEDIDO EN SECCION A LINEAS DE PROYECTO, INCLUYE: AFINE, TALUDES DE LA EXCAVACIÓN, MAQUINARIA, HERRAMIENTA, EQUIPO, MANO DE OBRA Y ACAMELLONAMIENTO PARA SU POSTERIOR RETIRO O REUTILIZACIÓN. | 1 | M3 | 190.7 | MXN | 27 | SINL-CU-U | 010.020.128.00080 | http://si.nl.gob.mx:8081/CatalogoUniversal | SINL-CU-C | EXCAVACIONES EN MATERIAL TIPO I Y II PARA CIMENTACIONES POR MEDIOS MECÁNICOS, VOLUMEN MEDIDO EN SECCION A LINEAS DE PROYECTO, INCLUYE: AFINE, TALUDES DE LA EXCAVACIÓN, MAQUINARIA, HERRAMIENTA, EQUIPO, MANO DE OBRA Y ACAMELLONAMIENTO PARA SU POSTERIOR RETIRO O REUTILIZACIÓN.
id-26.0.contracts.0.items.25 | id-26.0.contracts.0 | id-26.0 | 000000320 | PLANTILLAS DE CONCRETO SIMPLE F'c=100 KG/CM2 DE 5CM DE ESPESOR , SOBRE LA EXCAVACIÓN RECIENTE, APISONANDO LA SUPERFICIE DE LA EXCAVACIÓN CON PISÓN MECANICO. INCLUYE: MATERIALES, AGUA, DESPERDICIOS, EQUIPO, HERRAMIENTA Y MANO DE OBRA. | 1 | M2 | 174.66 | MXN | 39 | SINL-CU-U | 010.020.140.00100 | http://si.nl.gob.mx:8081/CatalogoUniversal | SINL-CU-C | PLANTILLAS DE CONCRETO SIMPLE F'c=100 KG/CM2 DE 5CM DE ESPESOR , SOBRE LA EXCAVACIÓN RECIENTE, APISONANDO LA SUPERFICIE DE LA EXCAVACIÓN CON PISÓN MECANICO. INCLUYE: MATERIALES, AGUA, DESPERDICIOS, EQUIPO, HERRAMIENTA Y MANO DE OBRA.
id-26.0.contracts.0.items.26 | id-26.0.contracts.0 | id-26.0 | 000000330 | CIMBRA Y DESCIMBRA COMÚN PARA ZAPATAS, MEDIDA A LINEAS DE PROYECTO, UTILIZANDO MADERA DE PINO, LOS TROQUELES Y DEMAS REFUERZOS SERÁN DISEÑADOS POR EL CONTRATISTA, ASI COMO MOLDURAS Y CHAFLANES RESPETANDO LA GEOMETRIA DE LAS MISMAS, INCLUYE: TRAZO, FABRICACIÓN, CORTE, HABILITACION, DESPERDICIOS, COLOCACION, MATERIALES, MANO DE OBRA, EQUIPO Y OBRA FALSA | 1 | M2 | 224.87 | MXN | 39 | SINL-CU-U | 010.020.144.00230 | http://si.nl.gob.mx:8081/CatalogoUniversal | SINL-CU-C | CIMBRA Y DESCIMBRA COMÚN PARA ZAPATAS, MEDIDA A LINEAS DE PROYECTO, UTILIZANDO MADERA DE PINO, LOS TROQUELES Y DEMAS REFUERZOS SERÁN DISEÑADOS POR EL CONTRATISTA, ASI COMO MOLDURAS Y CHAFLANES RESPETANDO LA GEOMETRIA DE LAS MISMAS, INCLUYE: TRAZO, FABRICACIÓN, CORTE, HABILITACION, DESPERDICIOS, COLOCACION, MATERIALES, MANO DE OBRA, EQUIPO Y OBRA FALSA
id-26.0.contracts.0.items.27 | id-26.0.contracts.0 | id-26.0 | 000000340 | ACERO DE REFUERZO EN ZAPATAS A BASE DE VARILLAS CORRUGADAS DE Fy=4,200 KG/CM2, AMARRADO EN EL LUGAR CON ALAMBRE RECOCIDO, INCLUYE: MATERIALES, CORTES, DESPERDICIOS, TRASLAPES (VER DETALLES DEL REFUERZO EN PLANOS), HABILITADO, COLOCACIÓN, ACARREOS, GANCHOS, SILLETAS, HERRAMIENTA, EQUIPO Y MANO DE OBRA. | 1 | KG | 32.19 | MXN | 32 | SINL-CU-U | 010.020.152.00060 | http://si.nl.gob.mx:8081/CatalogoUniversal | SINL-CU-C | ACERO DE REFUERZO EN ZAPATAS A BASE DE VARILLAS CORRUGADAS DE Fy=4,200 KG/CM2, AMARRADO EN EL LUGAR CON ALAMBRE RECOCIDO, INCLUYE: MATERIALES, CORTES, DESPERDICIOS, TRASLAPES (VER DETALLES DEL REFUERZO EN PLANOS), HABILITADO, COLOCACIÓN, ACARREOS, GANCHOS, SILLETAS, HERRAMIENTA, EQUIPO Y MANO DE OBRA.
id-26.0.contracts.0.items.28 | id-26.0.contracts.0 | id-26.0 | 000000350 | CONCRETO HECHO EN OBRA PARA ZAPATAS DE FC=250 KG/CM2, TMA 3/4", REVENIMIENTO DE 16-18 CM, COLADO SEGÚN LAS NORMAS DEL ACI, CURADO CON MEMBRANA. INCLUYE: SUMINISTRO, COLOCACIÓN, VIBRADO, BOMBEO, DESPERDICIOS, MANO DE OBRA, HERRAMIENTAS, EQUIPO Y TODO LO NECESARIO PARA SU CORRECTA EJECUCIÓN. | 1 | M3 | 2955.08 | MXN | 27 | SINL-CU-U | 010.020.156.00015 | http://si.nl.gob.mx:8081/CatalogoUniversal | SINL-CU-C | CONCRETO HECHO EN OBRA PARA ZAPATAS DE FC=250 KG/CM2, TMA 3/4", REVENIMIENTO DE 16-18 CM, COLADO SEGÚN LAS NORMAS DEL ACI, CURADO CON MEMBRANA. INCLUYE: SUMINISTRO, COLOCACIÓN, VIBRADO, BOMBEO, DESPERDICIOS, MANO DE OBRA, HERRAMIENTAS, EQUIPO Y TODO LO NECESARIO PARA SU CORRECTA EJECUCIÓN.
id-26.0.contracts.0.items.29 | id-26.0.contracts.0 | id-26.0 | 000000360 | CIMBRA Y DESCIMBRA COMÚN PARA DALAS DE DESPLANTE, MEDIDA A LINEAS DE PROYECTO, UTILIZANDO MADERA, LOS TROQUELES Y DEMAS REFUERZOS SERÁN DISEÑADOS POR EL CONTRATISTA, ASI COMO MOLDURAS Y CHAFLANES RESPETANDO LA GEOMETRIA DE LAS MISMAS, INCLUYE: TRAZO, FABRICACIÓN, CORTE, HABILITACION, DESPERDICIOS, COLOCACION, MATERIALES, MANO DE OBRA, EQUIPO Y OBRA FALSA | 1 | M2 | 224.87 | MXN | 39 | SINL-CU-U | 010.020.144.00200 | http://si.nl.gob.mx:8081/CatalogoUniversal | SINL-CU-C | CIMBRA Y DESCIMBRA COMÚN PARA DALAS DE DESPLANTE, MEDIDA A LINEAS DE PROYECTO, UTILIZANDO MADERA, LOS TROQUELES Y DEMAS REFUERZOS SERÁN DISEÑADOS POR EL CONTRATISTA, ASI COMO MOLDURAS Y CHAFLANES RESPETANDO LA GEOMETRIA DE LAS MISMAS, INCLUYE: TRAZO, FABRICACIÓN, CORTE, HABILITACION, DESPERDICIOS, COLOCACION, MATERIALES, MANO DE OBRA, EQUIPO Y OBRA FALSA
id-26.0.contracts.0.items.30 | id-26.0.contracts.0 | id-26.0 | 000000370 | ACERO DE REFUERZO EN DALAS DEDESPLANTE A BASE DE VARILLAS CORRUGADAS DE FY=4,200 KG/CM2, AMARRADO EN EL LUGAR CON ALAMBRE RECOCIDO, INCLUYE: MATERIALES, CORTES, DESPERDICIOS, TRASLAPES (VER DETALLES DEL REFUERZO EN PLANOS), HABILITADO, COLOCACIÓN, ACARREOS, GANCHOS, SILLETAS, HERRAMIENTA, EQUIPO Y MANO DE OBRA | 1 | KG | 32.19 | MXN | 32 | SINL-CU-U | 010.020.152.00040 | http://si.nl.gob.mx:8081/CatalogoUniversal | SINL-CU-C | ACERO DE REFUERZO EN DALAS DEDESPLANTE A BASE DE VARILLAS CORRUGADAS DE FY=4,200 KG/CM2, AMARRADO EN EL LUGAR CON ALAMBRE RECOCIDO, INCLUYE: MATERIALES, CORTES, DESPERDICIOS, TRASLAPES (VER DETALLES DEL REFUERZO EN PLANOS), HABILITADO, COLOCACIÓN, ACARREOS, GANCHOS, SILLETAS, HERRAMIENTA, EQUIPO Y MANO DE OBRA
id-26.0.contracts.0.items.31 | id-26.0.contracts.0 | id-26.0 | 000000380 | CONCRETO HECHO EN OBRA PARA DALAS DE DESPLANTE DE FC=250 KG/CM2, TMA 3/4", REVENIMIENTO DE 16-18 CM, COLADO SEGÚN LAS NORMAS DEL ACI, CURADO CON MEMBRANA.INCLUYE: SUMINISTRO, COLOCACIÓN, IMPERMEABILIZANTE INTEGRAL AL COLADO, VIBRADO, BOMBEO, DESPERDICIOS, PRUEBAS DE LABORATORIO, MANO DE OBRA, HERRAMIENTAS Y EQUIPO. | 1 | M | 2955.08 | MXN | 43 | SINL-CU-U | 010.020.156.00016 | http://si.nl.gob.mx:8081/CatalogoUniversal | SINL-CU-C | CONCRETO HECHO EN OBRA PARA DALAS DE DESPLANTE DE FC=250 KG/CM2, TMA 3/4", REVENIMIENTO DE 16-18 CM, COLADO SEGÚN LAS NORMAS DEL ACI, CURADO CON MEMBRANA.INCLUYE: SUMINISTRO, COLOCACIÓN, IMPERMEABILIZANTE INTEGRAL AL COLADO, VIBRADO, BOMBEO, DESPERDICIOS, PRUEBAS DE LABORATORIO, MANO DE OBRA, HERRAMIENTAS Y EQUIPO.
id-26.0.contracts.0.items.32 | id-26.0.contracts.0 | id-26.0 | 000000390 | ACERO DE REFUERZO EN DADOS, A BASE DE VARILLAS CORRUGADAS Fy= 4,200 k/cm². INCLUYE: MATERIALES, CORTES, DESPERDICIOS, TRASLAPES (VER DETALLES DEL REFUERZO EN PLANOS), HABILITADO, COLOCACIÓN, ACARREOS, GANCHOS, SILLETAS, HERRAMIENTA, EQUIPO Y MANO DE OBRA | 1 | KG | 32.19 | MXN | 32 | SINL-CU-U | 010.020.152.00010 | http://si.nl.gob.mx:8081/CatalogoUniversal | SINL-CU-C | ACERO DE REFUERZO EN DADOS, A BASE DE VARILLAS CORRUGADAS Fy= 4,200 k/cm². INCLUYE: MATERIALES, CORTES, DESPERDICIOS, TRASLAPES (VER DETALLES DEL REFUERZO EN PLANOS), HABILITADO, COLOCACIÓN, ACARREOS, GANCHOS, SILLETAS, HERRAMIENTA, EQUIPO Y MANO DE OBRA
id-26.0.contracts.0.items.33 | id-26.0.contracts.0 | id-26.0 | 000000400 | CONCRETO HECHO EN OBRA PARA PEDESTALES F'c=250 KG/CM2, TMA 3/4", REVENIMIENTO MÍNIMO DE 18 CM, COLADO SEGÚN LAS NORMAS DEL ACI, CURADO CON MEMBRANA.INCLUYE: SUMINISTRO, COLOCACIÓN, IMPERMEABILIZANTE INTEGRAL AL COLADO, VIBRADO, BOMBEO, DESPERDICIOS, PRUEBAS DE LABORATORIO, MANO DE OBRA, HERRAMIENTAS Y EQUIPO. | 1 | M | 2955.08 | MXN | 43 | SINL-CU-U | 010.020.156.00038 | http://si.nl.gob.mx:8081/CatalogoUniversal | SINL-CU-C | CONCRETO HECHO EN OBRA PARA PEDESTALES F'c=250 KG/CM2, TMA 3/4", REVENIMIENTO MÍNIMO DE 18 CM, COLADO SEGÚN LAS NORMAS DEL ACI, CURADO CON MEMBRANA.INCLUYE: SUMINISTRO, COLOCACIÓN, IMPERMEABILIZANTE INTEGRAL AL COLADO, VIBRADO, BOMBEO, DESPERDICIOS, PRUEBAS DE LABORATORIO, MANO DE OBRA, HERRAMIENTAS Y EQUIPO.
id-26.0.contracts.0.items.34 | id-26.0.contracts.0 | id-26.0 | 000000410 | CIMBRA Y DESCIMBRA COMUN PARA PEDESTAL, MEDIDA A LINEAS DE PROYECTO, AREA DE CONTACTO, UTILIZANDO MADERA DE PINO, LOS TROQUELES Y DEMAS REFUERZOS SERÁN DISEÑADOS POR EL CONTRATISTA, ASI COMO MOLDURAS Y CHAFLANES RESPETANDO LA GEOMETRIA DE LAS MISMAS. INCLUYE: TRAZO, FABRICACIÓN, CORTE, HABILITACION, DESPERDICIOS, COLOCACION, MATERIALES, MANO DE OBRA, EQUIPO Y OBRA FALSA | 1 | M2 | 224.87 | MXN | 39 | SINL-CU-U | 010.020.144.00220 | http://si.nl.gob.mx:8081/CatalogoUniversal | SINL-CU-C | CIMBRA Y DESCIMBRA COMUN PARA PEDESTAL, MEDIDA A LINEAS DE PROYECTO, AREA DE CONTACTO, UTILIZANDO MADERA DE PINO, LOS TROQUELES Y DEMAS REFUERZOS SERÁN DISEÑADOS POR EL CONTRATISTA, ASI COMO MOLDURAS Y CHAFLANES RESPETANDO LA GEOMETRIA DE LAS MISMAS. INCLUYE: TRAZO, FABRICACIÓN, CORTE, HABILITACION, DESPERDICIOS, COLOCACION, MATERIALES, MANO DE OBRA, EQUIPO Y OBRA FALSA
id-26.0.contracts.0.items.35 | id-26.0.contracts.0 | id-26.0 | 000000411 | RELLENO CON MATERIAL DE BANCO EN CAPAS DE 20 CM DE ESPESOR, COMPACTADAS AL 95% DE SU PVSM, VOLUMEN MEDIDO EN SECCION, INCLUYE: MATERIAL, AGUA, HOMOGENIZACIÓN, EQUIPO, HERRAMIENTAS Y MANO DE OBRA. VOLUMEN MEDIDO EN SECCION | 1 | M3 | 397.6 | MXN | 27 | SINL-CU-U | 010.020.132.00040 | http://si.nl.gob.mx:8081/CatalogoUniversal | SINL-CU-C | RELLENO CON MATERIAL DE BANCO EN CAPAS DE 20 CM DE ESPESOR, COMPACTADAS AL 95% DE SU PVSM, VOLUMEN MEDIDO EN SECCION, INCLUYE: MATERIAL, AGUA, HOMOGENIZACIÓN, EQUIPO, HERRAMIENTAS Y MANO DE OBRA. VOLUMEN MEDIDO EN SECCION
id-26.0.contracts.0.items.36 | id-26.0.contracts.0 | id-26.0 | 000000420 | CIMBRA Y DESCIMBRA APARENTE PARA COLUMNAS, MEDIDA A LINEAS DE PROYECTO, UTILIZANDO TRIPLAY DE PINO DE 3/4" DE ESPESOR, LOS TROQUELES Y DEMAS REFUERZOS SERÁN DISEÑADOS POR EL CONTRATISTA, ASI COMO MOLDURAS Y CHAFLANES RESPETANDO LA GEOMETRIA DE LAS MISMAS. INCLUYE: TRAZO, FABRICACIÓN, CORTE, HABILITACION, DESPERDICIOS, COLOCACION, MATERIALES, MANO DE OBRA, EQUIPO Y OBRA FALSA | 1 | M2 | 249.16 | MXN | 39 | SINL-CU-U | 010.025.172.00130 | http://si.nl.gob.mx:8081/CatalogoUniversal | SINL-CU-C | CIMBRA Y DESCIMBRA APARENTE PARA COLUMNAS, MEDIDA A LINEAS DE PROYECTO, UTILIZANDO TRIPLAY DE PINO DE 3/4" DE ESPESOR, LOS TROQUELES Y DEMAS REFUERZOS SERÁN DISEÑADOS POR EL CONTRATISTA, ASI COMO MOLDURAS Y CHAFLANES RESPETANDO LA GEOMETRIA DE LAS MISMAS. INCLUYE: TRAZO, FABRICACIÓN, CORTE, HABILITACION, DESPERDICIOS, COLOCACION, MATERIALES, MANO DE OBRA, EQUIPO Y OBRA FALSA
id-26.0.contracts.0.items.37 | id-26.0.contracts.0 | id-26.0 | 000000430 | ACERO DE REFUERZO EN COLUMNAS, A BASE DE VARILLAS CORRUGADAS DE FY=4,200 KG/CM2, AMARRADO EN EL LUGAR CON ALAMBRE RECOCIDO. INCLUYE: MATERIALES, CORTES, DESPERDICIOS, TRASLAPES (VER DETALLES DEL REFUERZO EN PLANOS), HABILITADO, COLOCACIÓN, ACARREOS, GANCHOS, SILLETAS, HERRAMIENTA, EQUIPO Y MANO DE OBRA. | 1 | KG | 32.19 | MXN | 32 | SINL-CU-U | 010.025.216.00010 | http://si.nl.gob.mx:8081/CatalogoUniversal | SINL-CU-C | ACERO DE REFUERZO EN COLUMNAS, A BASE DE VARILLAS CORRUGADAS DE FY=4,200 KG/CM2, AMARRADO EN EL LUGAR CON ALAMBRE RECOCIDO. INCLUYE: MATERIALES, CORTES, DESPERDICIOS, TRASLAPES (VER DETALLES DEL REFUERZO EN PLANOS), HABILITADO, COLOCACIÓN, ACARREOS, GANCHOS, SILLETAS, HERRAMIENTA, EQUIPO Y MANO DE OBRA.
id-26.0.contracts.0.items.38 | id-26.0.contracts.0 | id-26.0 | 000000440 | CONCRETO HECHO EN OBRA PARA COLUMNAS CON ADITIVO SUPERFLUIDIZANTE Y/O REDUCTOR DE AGUA DE ALTO RANGO, DE F'c=250 KG/CM2, TMA 3/4", REVENIMIENTO MÍNIMO DE 18 CM, COLADO SEGÚN LAS NORMAS DEL ACI, CURADO CON MEMBRANA. INCLUYE: SUMINISTRO, BOMBEO, COLOCACIÓN, VIBRADO, DESPERDICIOS, PRUEBAS DE LABORATORIO, MANO DE OBRA, EQUIPO Y HERRAMIENTA. | 1 | M | 2955.08 | MXN | 43 | SINL-CU-U | 010.020.156.00039 | http://si.nl.gob.mx:8081/CatalogoUniversal | SINL-CU-C | CONCRETO HECHO EN OBRA PARA COLUMNAS CON ADITIVO SUPERFLUIDIZANTE Y/O REDUCTOR DE AGUA DE ALTO RANGO, DE F'c=250 KG/CM2, TMA 3/4", REVENIMIENTO MÍNIMO DE 18 CM, COLADO SEGÚN LAS NORMAS DEL ACI, CURADO CON MEMBRANA. INCLUYE: SUMINISTRO, BOMBEO, COLOCACIÓN, VIBRADO, DESPERDICIOS, PRUEBAS DE LABORATORIO, MANO DE OBRA, EQUIPO Y HERRAMIENTA.
id-26.0.contracts.0.items.39 | id-26.0.contracts.0 | id-26.0 | 000000450 | CIMBRA Y DESCIMBRA APARENTE AREA DE CONTACTO PARA LOSA, MEDIDA A LINEAS DE PROYECTO, UTILIZANDO TRIPLAY DE PINO DE 3/4" DE ESPESOR, LOS TROQUELES Y DEMAS REFUERZOS SE DISEÑARAN POR EL CONTRATISTA, ASI COMO MOLDURAS Y CHAFLANES RESPETANDO LA GEOMETRIA DE LAS MISMAS. INCLUYE: TRAZO, FRONTERA, FABRICACIÓN, CORTES, DESPERDICIOS, HABILITACION, COLOCACION, MATERIALES, MANO DE OBRA, OBRA FALSA Y EQUIPO. | 1 | M2 | 329.09 | MXN | 39 | SINL-CU-U | 010.025.172.00900 | http://si.nl.gob.mx:8081/CatalogoUniversal | SINL-CU-C | CIMBRA Y DESCIMBRA APARENTE AREA DE CONTACTO PARA LOSA, MEDIDA A LINEAS DE PROYECTO, UTILIZANDO TRIPLAY DE PINO DE 3/4" DE ESPESOR, LOS TROQUELES Y DEMAS REFUERZOS SE DISEÑARAN POR EL CONTRATISTA, ASI COMO MOLDURAS Y CHAFLANES RESPETANDO LA GEOMETRIA DE LAS MISMAS. INCLUYE: TRAZO, FRONTERA, FABRICACIÓN, CORTES, DESPERDICIOS, HABILITACION, COLOCACION, MATERIALES, MANO DE OBRA, OBRA FALSA Y EQUIPO.
id-26.0.contracts.0.items.40 | id-26.0.contracts.0 | id-26.0 | 000000460 | ACERO DE REFUERZO PARA LOSAS, A BASE DE VARILLAS CORRUGADAS DE FY=4,200 KG/CM2, AMARRADO EN EL LUGAR CON ALAMBRE RECOCIDO. INCLUYE: MATERIALES, CORTES, DESPERDICIOS, TRASLAPES (VER DETALLES DEL REFUERZO EN PLANOS), HABILITADO, COLOCACIÓN, ACARREOS, GANCHOS, SILLETAS, HERRAMIENTA, EQUIPO Y MANO DE OBRA. | 1 | KG | 32.19 | MXN | 32 | SINL-CU-U | 010.025.184.00010 | http://si.nl.gob.mx:8081/CatalogoUniversal | SINL-CU-C | ACERO DE REFUERZO PARA LOSAS, A BASE DE VARILLAS CORRUGADAS DE FY=4,200 KG/CM2, AMARRADO EN EL LUGAR CON ALAMBRE RECOCIDO. INCLUYE: MATERIALES, CORTES, DESPERDICIOS, TRASLAPES (VER DETALLES DEL REFUERZO EN PLANOS), HABILITADO, COLOCACIÓN, ACARREOS, GANCHOS, SILLETAS, HERRAMIENTA, EQUIPO Y MANO DE OBRA.
id-26.0.contracts.0.items.41 | id-26.0.contracts.0 | id-26.0 | 000000470 | CONCRETO HECHO EN OBRA PARA LOSAS Y VIGAS DE F'c=250 KG/CM2, TMA 3/4", REVENIMIENTO MINIMO DE 16CM, COLADO SEGÚN LAS NORMAS DEL ACI, CURADO CON MEMBRANA. INCLUYE: SUMINISTRO, BOMBEO, COLOCACIÓN, VIBRADO, DESPERDICIOS, PRUEBAS DE LABORATORIO, MANO DE OBRA Y EQUIPO. | 1 | M3 | 3054.26 | MXN | 27 | SINL-CU-U | 010.030.304.00135 | http://si.nl.gob.mx:8081/CatalogoUniversal | SINL-CU-C | CONCRETO HECHO EN OBRA PARA LOSAS Y VIGAS DE F'c=250 KG/CM2, TMA 3/4", REVENIMIENTO MINIMO DE 16CM, COLADO SEGÚN LAS NORMAS DEL ACI, CURADO CON MEMBRANA. INCLUYE: SUMINISTRO, BOMBEO, COLOCACIÓN, VIBRADO, DESPERDICIOS, PRUEBAS DE LABORATORIO, MANO DE OBRA Y EQUIPO.
id-26.0.contracts.0.items.42 | id-26.0.contracts.0 | id-26.0 | 000000480 | ALIGERANTE DE BARROBLOCK DE 20X20X30 CMS, ACOMODO EN LOSAS SEGÚN PLANO, INCLUYE: SUMISTRO Y COLOCACION, MATERIAL, HERRAMIENTQ, EQUIPO, MANO DE OBRA Y TODO LO NECESARIO PARA SU CORRECTA EJECUCION | 1 | PZA | 30.6 | MXN | 4 | SINL-CU-U | 010.025.184.00040 | http://si.nl.gob.mx:8081/CatalogoUniversal | SINL-CU-C | ALIGERANTE DE BARROBLOCK DE 20X20X30 CMS, ACOMODO EN LOSAS SEGÚN PLANO, INCLUYE: SUMISTRO Y COLOCACION, MATERIAL, HERRAMIENTQ, EQUIPO, MANO DE OBRA Y TODO LO NECESARIO PARA SU CORRECTA EJECUCION
id-26.0.contracts.0.items.43 | id-26.0.contracts.0 | id-26.0 | 000000485 | FIRME DE 12CM DE ESPESOR, CONCRETO PREMEZCLADO EN PLANTA DOSIFICADORA DE FC=250 K/CM2, TAMAÑO MÁXIMO DE AGREGADO DE 19 MM, REFORZADO CON MALLA ELECTROSOLDADA 6X6- 4/4, ACABADO DEFINIDO POR LA DIRECCION DE OBRA. INCLUYE: AFINE DE MATERIAL DESCUBIERTO Y COMPACTADO AL 95% DE SU P.V.S.M., SUMINISTRO DE MATERIALES, TRANSPORTE, BOMBEO, COLOCACIÓN, VIBRADO, CURADO, AGUA, CORTES, DESPERDICIOS, TRASLAPES, ALAMBRE, SILLETAS, HERRAMIENTA, PRUEBAS DE LABORATORIO, JUNTAS, EQUIPO Y MANO DE OBRA. | 1 | M2 | 509.56 | MXN | 39 | SINL-CU-U | 010.020.164.00010 | http://si.nl.gob.mx:8081/CatalogoUniversal | SINL-CU-C | FIRME DE 12CM DE ESPESOR, CONCRETO PREMEZCLADO EN PLANTA DOSIFICADORA DE FC=250 K/CM2, TAMAÑO MÁXIMO DE AGREGADO DE 19 MM, REFORZADO CON MALLA ELECTROSOLDADA 6X6- 4/4, ACABADO DEFINIDO POR LA DIRECCION DE OBRA. INCLUYE: AFINE DE MATERIAL DESCUBIERTO Y COMPACTADO AL 95% DE SU P.V.S.M., SUMINISTRO DE MATERIALES, TRANSPORTE, BOMBEO, COLOCACIÓN, VIBRADO, CURADO, AGUA, CORTES, DESPERDICIOS, TRASLAPES, ALAMBRE, SILLETAS, HERRAMIENTA, PRUEBAS DE LABORATORIO, JUNTAS, EQUIPO Y MANO DE OBRA.
id-26.0.contracts.0.items.44 | id-26.0.contracts.0 | id-26.0 | 000000490 | CASTILLO DE CONCRETO DE 15 CMS. X 15 CMS, FABRICADO CON CONCRETO PREMEZCLADO EN PLANTA DOSIFICADORA DE F'C=250 KG/CM2, ARMADO CON 4 VRS. # 4 Y ESTRIBOS DE #2 @20CM. INCLUYE: MATERIALES, CIMBRA, DESCIMBRA, CURADO DE CONCRETO, ACERO DE REFUERZO, CORTES, ALAMBRE RECOCIDO, HERRAMIENTA, EQUIPO, ELEVACIONES, ACARREOS, ANDAMIAJES Y MANO DE OBRA. ( K-1). | 1 | M | 354.64 | MXN | 43 | SINL-CU-U | 010.030.300.00160 | http://si.nl.gob.mx:8081/CatalogoUniversal | SINL-CU-C | CASTILLO DE CONCRETO DE 15 CMS. X 15 CMS, FABRICADO CON CONCRETO PREMEZCLADO EN PLANTA DOSIFICADORA DE F'C=250 KG/CM2, ARMADO CON 4 VRS. # 4 Y ESTRIBOS DE #2 @20CM. INCLUYE: MATERIALES, CIMBRA, DESCIMBRA, CURADO DE CONCRETO, ACERO DE REFUERZO, CORTES, ALAMBRE RECOCIDO, HERRAMIENTA, EQUIPO, ELEVACIONES, ACARREOS, ANDAMIAJES Y MANO DE OBRA. ( K-1).
id-26.0.contracts.0.items.45 | id-26.0.contracts.0 | id-26.0 | 000000500 | CERRAMIENTO DE CONCRETO DE 15 X 20 CM, FABRICADO CON CONCRETO PREMEZCLADO EN PLANTA DOSIFICADORA DE F'C=250 KG/CM2, ARMADO CON 4 VRS.# 3 Y ESTRIBOS DE ALAMBRON # 2 @20CM. INCLUYE: MATERIALES, CIMBRA, DESCIMBRA, CURADO DE CONCRETO, ACERO DE REFUERZO, CORTES, ALAMBRE RECOCIDO, HERRAMIENTA, EQUIPO, ELEVACIONES, ACARREOS, ANDAMIAJES Y MANO DE OBRA | 1 | M | 345.48 | MXN | 43 | SINL-CU-U | 010.030.300.00115 | http://si.nl.gob.mx:8081/CatalogoUniversal | SINL-CU-C | CERRAMIENTO DE CONCRETO DE 15 X 20 CM, FABRICADO CON CONCRETO PREMEZCLADO EN PLANTA DOSIFICADORA DE F'C=250 KG/CM2, ARMADO CON 4 VRS.# 3 Y ESTRIBOS DE ALAMBRON # 2 @20CM. INCLUYE: MATERIALES, CIMBRA, DESCIMBRA, CURADO DE CONCRETO, ACERO DE REFUERZO, CORTES, ALAMBRE RECOCIDO, HERRAMIENTA, EQUIPO, ELEVACIONES, ACARREOS, ANDAMIAJES Y MANO DE OBRA
id-26.0.contracts.0.items.46 | id-26.0.contracts.0 | id-26.0 | 000000510 | MURO DE BLOCK DE CONCRETO DE 15X20X40 CM. ASENTADO CON MORTERO CEMENTO-ARENA PROP. 1:4., INCLUYE: SUMINISTRO DE MATERIALES HASTA EL LUGAR DE SU UTILIZACION, ACARREO, ELEVACIONES, ANDAMIAJES, TRAZOS, CORTES, DESPERDICIOS , RETIRO DE SOBRANTES FUERA DE LA OBRA, EQUIPO A CUALQUIER ALTURA Y NIVEL, HERRAMIENTA Y MANO DE OBRA Y TODO LO NECESARIO PARA SU CORRECTA EJECUCION. | 1 | M2 | 319.34 | MXN | 39 | SINL-CU-U | 010.030.220.00430 | http://si.nl.gob.mx:8081/CatalogoUniversal | SINL-CU-C | MURO DE BLOCK DE CONCRETO DE 15X20X40 CM. ASENTADO CON MORTERO CEMENTO-ARENA PROP. 1:4., INCLUYE: SUMINISTRO DE MATERIALES HASTA EL LUGAR DE SU UTILIZACION, ACARREO, ELEVACIONES, ANDAMIAJES, TRAZOS, CORTES, DESPERDICIOS , RETIRO DE SOBRANTES FUERA DE LA OBRA, EQUIPO A CUALQUIER ALTURA Y NIVEL, HERRAMIENTA Y MANO DE OBRA Y TODO LO NECESARIO PARA SU CORRECTA EJECUCION.
id-26.0.contracts.0.items.47 | id-26.0.contracts.0 | id-26.0 | 000000520 | ZARPEO Y AFINE CON MORTERO CEMENTO ARENA 1:5, A PLOMO Y REGLA, REPELLADO FINO, 2 CM. DE ESPESOR PROMEDIO, INCLUYE:SUMINISTRO DE MATERIALES, FLETE, ACARREO HASTA EL LUGAR DE SU UTILIZACIÓN, FILETEO EN VENTANAS Y MARCOS, DESPERDICIO, PICADO DE LAS ÁREAS DE CONCRETO, ELABORACIÓN DE MORTERO, MAESTREADO, PERFILADO, REMATES, LIMPIEZA Y RETIRO DE SOBRANTES FUERA DE OBRA, EQUIPO DE SEGURIDAD, FLETE, ACARREO HASTA EL LUGAR DE SU UTILIZACIÓN, HERRAMIENTA, EQUIPO EN CUALQUIER ALTURA Y CUALQUIER NIVEL, MANO DE OBRA ESPECIALIZADA PARA LOS TRABAJOS Y TODO LO NECESARIO PARA SU CORRECTA EJECUCION . | 1 | M2 | 175.33 | MXN | 39 | SINL-CU-U | 010.030.280.00350 | http://si.nl.gob.mx:8081/CatalogoUniversal | SINL-CU-C | ZARPEO Y AFINE CON MORTERO CEMENTO ARENA 1:5, A PLOMO Y REGLA, REPELLADO FINO, 2 CM. DE ESPESOR PROMEDIO, INCLUYE:SUMINISTRO DE MATERIALES, FLETE, ACARREO HASTA EL LUGAR DE SU UTILIZACIÓN, FILETEO EN VENTANAS Y MARCOS, DESPERDICIO, PICADO DE LAS ÁREAS DE CONCRETO, ELABORACIÓN DE MORTERO, MAESTREADO, PERFILADO, REMATES, LIMPIEZA Y RETIRO DE SOBRANTES FUERA DE OBRA, EQUIPO DE SEGURIDAD, FLETE, ACARREO HASTA EL LUGAR DE SU UTILIZACIÓN, HERRAMIENTA, EQUIPO EN CUALQUIER ALTURA Y CUALQUIER NIVEL, MANO DE OBRA ESPECIALIZADA PARA LOS TRABAJOS Y TODO LO NECESARIO PARA SU CORRECTA EJECUCION .
id-26.0.contracts.0.items.48 | id-26.0.contracts.0 | id-26.0 | 000000530 | APLANADO DE YESO-AGUA DE 2 CMS. DE ESPESOR PROMEDIO EN MUROS INTERIORES, PLOMEADO Y MAESTREADO. INCLUYE: SUMINISTRO DE MATERIALES, FLETE, MANIOBRAS, ACARREOS HASTA EL LUGAR DE SU UTILIZACION, FILETEO EN VENTANAS Y MARCOS DE PUERTAS, PLOMEO, PICADO DE LAS AREAS DONDE SEA NECESARIO, HERRAMIENTA, EQUIPO A CUALQUIER ALTURA Y CUALQUIER NIVEL,ELEVACIONES CUALQUIER NIVEL, ANDAMIAJES, MANO DE OBRA ESPECIALIZADA PARA LOS TRABAJOS Y TODO L O NECESARIO PARA SU CORRECTA EJECUCION. | 1 | M2 | 156.51 | MXN | 39 | SINL-CU-U | 010.030.280.00005 | http://si.nl.gob.mx:8081/CatalogoUniversal | SINL-CU-C | APLANADO DE YESO-AGUA DE 2 CMS. DE ESPESOR PROMEDIO EN MUROS INTERIORES, PLOMEADO Y MAESTREADO. INCLUYE: SUMINISTRO DE MATERIALES, FLETE, MANIOBRAS, ACARREOS HASTA EL LUGAR DE SU UTILIZACION, FILETEO EN VENTANAS Y MARCOS DE PUERTAS, PLOMEO, PICADO DE LAS AREAS DONDE SEA NECESARIO, HERRAMIENTA, EQUIPO A CUALQUIER ALTURA Y CUALQUIER NIVEL,ELEVACIONES CUALQUIER NIVEL, ANDAMIAJES, MANO DE OBRA ESPECIALIZADA PARA LOS TRABAJOS Y TODO L O NECESARIO PARA SU CORRECTA EJECUCION.
id-26.0.contracts.0.items.49 | id-26.0.contracts.0 | id-26.0 | 000000540 | SUMINISTRO Y COLOCACIÓN DE EMPASTADO EN LOSA DE AZOTEA PARA DAR PENDIENTE DE 7 CM DE ESPESOR PROMEDIO A BASE DE APLICACIÓN DE MORTERO TERMOCRETO (PERLITA MINERAL EXPANDIDA MARCA TERMOLITA) - CEMENTO PROPORCIÓN 3:1 LISTA PARA RECIBIR EL IMPERMEABILIZANTE. INCLUYE: SUMINISTRO, CARGO DIRECTO POR EL COSTO DE LOS MATERIALES Y MANO DE OBRA QUE INTERVENGAN, FLETE A OBRA, DESPERDICIO, ACARREO, HASTA EL LUGAR DE SU UTILIZACION, ELABORACION DE MORTERO, LIMPIEZA, CARGA, RETIRO DE SOBRANTES FUERA DE LA OBRA, HERRAMIENTA, EQUIPO A CUALQUIER ALTURA Y CUALQUIER NIVEL, TODO LO NECESARIO PARA SU CORRECTA EJECUCION. | 1 | M2 | 726.52 | MXN | 39 | SINL-CU-U | 010.030.292.00230 | http://si.nl.gob.mx:8081/CatalogoUniversal | SINL-CU-C | SUMINISTRO Y COLOCACIÓN DE EMPASTADO EN LOSA DE AZOTEA PARA DAR PENDIENTE DE 7 CM DE ESPESOR PROMEDIO A BASE DE APLICACIÓN DE MORTERO TERMOCRETO (PERLITA MINERAL EXPANDIDA MARCA TERMOLITA) - CEMENTO PROPORCIÓN 3:1 LISTA PARA RECIBIR EL IMPERMEABILIZANTE. INCLUYE: SUMINISTRO, CARGO DIRECTO POR EL COSTO DE LOS MATERIALES Y MANO DE OBRA QUE INTERVENGAN, FLETE A OBRA, DESPERDICIO, ACARREO, HASTA EL LUGAR DE SU UTILIZACION, ELABORACION DE MORTERO, LIMPIEZA, CARGA, RETIRO DE SOBRANTES FUERA DE LA OBRA, HERRAMIENTA, EQUIPO A CUALQUIER ALTURA Y CUALQUIER NIVEL, TODO LO NECESARIO PARA SU CORRECTA EJECUCION.
id-26.0.contracts.0.items.50 | id-26.0.contracts.0 | id-26.0 | 000000550 | ELABORACION DE CHAFLAN A BASE DE MORTERO CEMENTO-ARENA 1:4 DE 15 CMS. X 15 CMS. DE SECCION COLOCANDO A 45 GRADOS LISTO PARA RECIBIR IMPERMEABILIZANTE. INCLUYE: SUMINISTRO, CARGO DIRECTO POR EL COSTO DE LOS MATERIALES, MANO DE OBRA QUE INTERVENGAN, FLETE A OBRA, DESPERDICIO, ACARREO HASTA EL LUGAR DE SU UTILIZACION, ELABORACION DE MORTERO, LIMPIEZA, CARGA Y RETIRO DE SOBRANTES FUERA DE LA OBRA, HERRAMIENTA, EQUIPO A CUALQUIER ALTURA Y CUALQUIER NIVEL, TODO LO NECESARIO PARA SU CORRECTA EJECUCION. | 1 | M | 130.31 | MXN | 43 | SINL-CU-U | 010.030.292.00165 | http://si.nl.gob.mx:8081/CatalogoUniversal | SINL-CU-C | ELABORACION DE CHAFLAN A BASE DE MORTERO CEMENTO-ARENA 1:4 DE 15 CMS. X 15 CMS. DE SECCION COLOCANDO A 45 GRADOS LISTO PARA RECIBIR IMPERMEABILIZANTE. INCLUYE: SUMINISTRO, CARGO DIRECTO POR EL COSTO DE LOS MATERIALES, MANO DE OBRA QUE INTERVENGAN, FLETE A OBRA, DESPERDICIO, ACARREO HASTA EL LUGAR DE SU UTILIZACION, ELABORACION DE MORTERO, LIMPIEZA, CARGA Y RETIRO DE SOBRANTES FUERA DE LA OBRA, HERRAMIENTA, EQUIPO A CUALQUIER ALTURA Y CUALQUIER NIVEL, TODO LO NECESARIO PARA SU CORRECTA EJECUCION.
id-26.0.contracts.0.items.51 | id-26.0.contracts.0 | id-26.0 | 000000560 | ELABORACION DE PLACA PARA LAVABO EN BAÑOS A BASE DE CONCRETO 150 KG/CM2, HECHO EN OBRA DE 5 CMS. DE ESPESOR ARMADA CON VRS. DE 3/8 @ 15 CMS. DE ESPESOR F'Y=4,200 KG/CM2. FORMANDO CUADRICULA, DEJANDO HUECOS PARA RECIBIR DESCARGA DE LAVABO DE SOBREPONER EN PLACA Y LLAVES, INCLUYE: SUMINISTRO DE MATERIALES, RANURA EN MUROS PARA EMPOTRAR, CIMBRA COMUN, HERRAMIENTA, ACARREO, DESPERDICIOS, MANO DE OBRA Y TODO LO NECESARIO PARA SU CORRECTA EJECUCION (VERIFICAR MEDIDAS EN OBRA). A) DE 1.10 MTS. X 0.60 MTS. (EN AREA DE CIRUGIA BAÑOS HOMBRES Y MUJERES) | 1 | PZA | 1682.71 | MXN | 4 | SINL-CU-U | 010.030.252.00012 | http://si.nl.gob.mx:8081/CatalogoUniversal | SINL-CU-C | ELABORACION DE PLACA PARA LAVABO EN BAÑOS A BASE DE CONCRETO 150 KG/CM2, HECHO EN OBRA DE 5 CMS. DE ESPESOR ARMADA CON VRS. DE 3/8 @ 15 CMS. DE ESPESOR F'Y=4,200 KG/CM2. FORMANDO CUADRICULA, DEJANDO HUECOS PARA RECIBIR DESCARGA DE LAVABO DE SOBREPONER EN PLACA Y LLAVES, INCLUYE: SUMINISTRO DE MATERIALES, RANURA EN MUROS PARA EMPOTRAR, CIMBRA COMUN, HERRAMIENTA, ACARREO, DESPERDICIOS, MANO DE OBRA Y TODO LO NECESARIO PARA SU CORRECTA EJECUCION (VERIFICAR MEDIDAS EN OBRA). A) DE 1.10 MTS. X 0.60 MTS. (EN AREA DE CIRUGIA BAÑOS HOMBRES Y MUJERES)
id-26.0.contracts.0.items.52 | id-26.0.contracts.0 | id-26.0 | 000000570 | TRAZO Y NIVELACION DE LINEA DE DRENAJE PLUVIAL ESTABLECIENDO REFERENCIA DEFINITIVA DE NIVELES Y LOCALIZACION DEL EJE DEFINITIVAMENTE REFERIDO, UTILIZANDO BANCO DE NIVEL, INCLUYE: EQUIPO HERRAMIENTA DE TRAZO Y LO NECESARIO PARA SU EJECUCION | 1 | M | 14.67 | MXN | 43 | SINL-CU-U | 010.001.040.00205 | http://si.nl.gob.mx:8081/CatalogoUniversal | SINL-CU-C | TRAZO Y NIVELACION DE LINEA DE DRENAJE PLUVIAL ESTABLECIENDO REFERENCIA DEFINITIVA DE NIVELES Y LOCALIZACION DEL EJE DEFINITIVAMENTE REFERIDO, UTILIZANDO BANCO DE NIVEL, INCLUYE: EQUIPO HERRAMIENTA DE TRAZO Y LO NECESARIO PARA SU EJECUCION
id-26.0.contracts.0.items.53 | id-26.0.contracts.0 | id-26.0 | 000000580 | EXCAVACION DE ZANJA A PROFUNDIDAD VARIABLE, EN TODO TIPO DE MATERIAL, VOLUMEN MEDIDO EN SECCION, INCLUYE: AFINE, TALUDES, MAQUINARIA, HERRAMIENTA, EQUIPO, MANO DE OBRA Y ACAMELLONAMIENTO PARA SU POSTERIOR RETIRO O REUTILIZACIÓN. | 1 | M3 | 497.45 | MXN | 27 | SINL-CU-U | 010.010.088.00260 | http://si.nl.gob.mx:8081/CatalogoUniversal | SINL-CU-C | EXCAVACION DE ZANJA A PROFUNDIDAD VARIABLE, EN TODO TIPO DE MATERIAL, VOLUMEN MEDIDO EN SECCION, INCLUYE: AFINE, TALUDES, MAQUINARIA, HERRAMIENTA, EQUIPO, MANO DE OBRA Y ACAMELLONAMIENTO PARA SU POSTERIOR RETIRO O REUTILIZACIÓN.
id-26.0.contracts.0.items.54 | id-26.0.contracts.0 | id-26.0 | 000000590 | PLANTILLA APISONADA DE 10 CM. DE ESPESOR PROMEDIO,CON CALIZA NO CLASIFICADA (CNC). INCLUYE: MATERIALES, AGUA, HOMOGENIZADO, DESPERDICIOS, FLETES,CARGA Y DESCARGA, EXTENDIDO, MAQUINARIA, HERRAMIENTA, MATERIAL, MANO DE OBRA, LIMPIEZA, Y TODO LO NECESARIO PARA SU CORRECTA EJECUCION. | 1 | M3 | 545.39 | MXN | 27 | SINL-CU-U | 010.010.096.00165 | http://si.nl.gob.mx:8081/CatalogoUniversal | SINL-CU-C | PLANTILLA APISONADA DE 10 CM. DE ESPESOR PROMEDIO,CON CALIZA NO CLASIFICADA (CNC). INCLUYE: MATERIALES, AGUA, HOMOGENIZADO, DESPERDICIOS, FLETES,CARGA Y DESCARGA, EXTENDIDO, MAQUINARIA, HERRAMIENTA, MATERIAL, MANO DE OBRA, LIMPIEZA, Y TODO LO NECESARIO PARA SU CORRECTA EJECUCION.
id-26.0.contracts.0.items.55 | id-26.0.contracts.0 | id-26.0 | 000000600 | RELLENO Y ACOSTILLADO CON MATERIAL DE BANCO, COMPACTADO AL 90% DE SU PVSM, 30CM ARRIBA DE LA CLAVE DEL TUBO, VOLUME MEDIDO EN SECCION, INCLUYE: ACARREO, COLOCACION, AGUA, HERRAMIENTA, EQUIPO Y MANO DE OBRA. | 1 | M3 | 465.23 | MXN | 27 | SINL-CU-U | 010.010.096.00330 | http://si.nl.gob.mx:8081/CatalogoUniversal | SINL-CU-C | RELLENO Y ACOSTILLADO CON MATERIAL DE BANCO, COMPACTADO AL 90% DE SU PVSM, 30CM ARRIBA DE LA CLAVE DEL TUBO, VOLUME MEDIDO EN SECCION, INCLUYE: ACARREO, COLOCACION, AGUA, HERRAMIENTA, EQUIPO Y MANO DE OBRA.
id-26.0.contracts.0.items.56 | id-26.0.contracts.0 | id-26.0 | 000000610 | RELLENO CON MATERIAL PRODUCTO DE LA EXCAVACION SELECCIONADO Y EN CAPAS NO MAYORES DE 20 CM DE ESPESOR, COMPACTADAS AL 95% DE SU PVSM, VOLUMEN MEDIDO EN SECCION, INCLUYE: MATERIAL, AGUA, HOMOGENIZACIÓN, EQUIPO, HERRAMIENTA, MANO DE OBRA Y TODO LO NECESARIO PARA SU CORRECTA EJECUCION. | 1 | M3 | 160.64 | MXN | 27 | SINL-CU-U | 010.010.096.00310 | http://si.nl.gob.mx:8081/CatalogoUniversal | SINL-CU-C | RELLENO CON MATERIAL PRODUCTO DE LA EXCAVACION SELECCIONADO Y EN CAPAS NO MAYORES DE 20 CM DE ESPESOR, COMPACTADAS AL 95% DE SU PVSM, VOLUMEN MEDIDO EN SECCION, INCLUYE: MATERIAL, AGUA, HOMOGENIZACIÓN, EQUIPO, HERRAMIENTA, MANO DE OBRA Y TODO LO NECESARIO PARA SU CORRECTA EJECUCION.
id-26.0.contracts.0.items.57 | id-26.0.contracts.0 | id-26.0 | 000000620 | CARGA, ACARREO Y DESCARGA A TIRO LIBRE, DEL MATERIAL PRODUCTO DE EXCAVACIONES Y CORTES, VOLUMEN MEDIDO EN SECCION, A TIRADEROS AUTORIZADOS POR MUNICIPIO. INCLUYE: MAQUINARIA, HERRAMIENTA, EQUIPO Y MANO DE OBRA. | 1 | M3 | 227.28 | MXN | 27 | SINL-CU-U | 010.010.092.00120 | http://si.nl.gob.mx:8081/CatalogoUniversal | SINL-CU-C | CARGA, ACARREO Y DESCARGA A TIRO LIBRE, DEL MATERIAL PRODUCTO DE EXCAVACIONES Y CORTES, VOLUMEN MEDIDO EN SECCION, A TIRADEROS AUTORIZADOS POR MUNICIPIO. INCLUYE: MAQUINARIA, HERRAMIENTA, EQUIPO Y MANO DE OBRA.
id-26.0.contracts.0.items.58 | id-26.0.contracts.0 | id-26.0 | 000000630 | SUMINISTRO E INSTALACIÓN DE TUBO DE PVC DWV DE 100 MM (4")Ø CEDULA 40 DWV MARCA CHARLOTTE O SIMILAR, INCLUYE: ACARREO, CORTES, PEGAMENTO WEL-DON 705 O SIMILAR, LIMPIADOR, DESPERDICIOS, PRUEBAS, SUPERVISION Y HERRAMIENTAS. | 1 | M | 260.48 | MXN | 43 | SINL-CU-U | 030.110.548.00275 | http://si.nl.gob.mx:8081/CatalogoUniversal | SINL-CU-C | SUMINISTRO E INSTALACIÓN DE TUBO DE PVC DWV DE 100 MM (4")Ø CEDULA 40 DWV MARCA CHARLOTTE O SIMILAR, INCLUYE: ACARREO, CORTES, PEGAMENTO WEL-DON 705 O SIMILAR, LIMPIADOR, DESPERDICIOS, PRUEBAS, SUPERVISION Y HERRAMIENTAS.
id-26.0.contracts.0.items.59 | id-26.0.contracts.0 | id-26.0 | 000000640 | SUMINISTRO E INSTALACIÓN DE TUBO DE PVC DWV DE 150 MM (6")Ø CEDULA 40 MARCA CHARLOTTE O SIMILAR INCLUYE: ACARREO, CORTES, PEGAMENTO WEL-DON 705 O SIMILAR, LIMPIADOR, DESPERDICIOS, PRUEBAS, SUPERVISION Y HERRAMIENTAS. | 1 | M | 475.04 | MXN | 43 | SINL-CU-U | 030.110.548.00276 | http://si.nl.gob.mx:8081/CatalogoUniversal | SINL-CU-C | SUMINISTRO E INSTALACIÓN DE TUBO DE PVC DWV DE 150 MM (6")Ø CEDULA 40 MARCA CHARLOTTE O SIMILAR INCLUYE: ACARREO, CORTES, PEGAMENTO WEL-DON 705 O SIMILAR, LIMPIADOR, DESPERDICIOS, PRUEBAS, SUPERVISION Y HERRAMIENTAS.
id-26.0.contracts.0.items.60 | id-26.0.contracts.0 | id-26.0 | 000000650 | SUMINISTRO E INSTALACIÓN DE TUBO DE PVC DWV DE 200 MM (8")Ø CEDULA 40 MARCA CHARLOTTE O SIMILAR INCLUYE: ACARREO, CORTES, PEGAMENTO WEL-DON 705 O SIMILAR, LIMPIADOR, DESPERDICIOS, PRUEBAS, SUPERVISION Y HERRAMIENTAS. | 1 | M | 705.28 | MXN | 43 | SINL-CU-U | 030.110.548.00277 | http://si.nl.gob.mx:8081/CatalogoUniversal | SINL-CU-C | SUMINISTRO E INSTALACIÓN DE TUBO DE PVC DWV DE 200 MM (8")Ø CEDULA 40 MARCA CHARLOTTE O SIMILAR INCLUYE: ACARREO, CORTES, PEGAMENTO WEL-DON 705 O SIMILAR, LIMPIADOR, DESPERDICIOS, PRUEBAS, SUPERVISION Y HERRAMIENTAS.
id-26.0.contracts.0.items.61 | id-26.0.contracts.0 | id-26.0 | 000000660 | SUMINISTRO E INSTALACIÓN DE TUBO DE PVC DWV DE 300 MM (12")Ø CEDULA 40 MARCA CHARLOTTE O SIMILAR INCLUYE: ACARREO, CORTES, PEGAMENTO WEL-DON 705 O SIMILAR, LIMPIADOR, DESPERDICIOS, PRUEBAS, SUPERVISION Y HERRAMIENTAS. | 1 | M | 1761.44 | MXN | 43 | SINL-CU-U | 030.110.548.00278 | http://si.nl.gob.mx:8081/CatalogoUniversal | SINL-CU-C | SUMINISTRO E INSTALACIÓN DE TUBO DE PVC DWV DE 300 MM (12")Ø CEDULA 40 MARCA CHARLOTTE O SIMILAR INCLUYE: ACARREO, CORTES, PEGAMENTO WEL-DON 705 O SIMILAR, LIMPIADOR, DESPERDICIOS, PRUEBAS, SUPERVISION Y HERRAMIENTAS.
id-26.0.contracts.0.items.62 | id-26.0.contracts.0 | id-26.0 | 000000670 | SUMINISTRO E INSTALACIÓN DE YEE DE PVC DWV REDUCIDA DE 150 MM (6") Ø - 100 MM (4")Ø . INCLUYE: MATERIAL, ACARREO, PEGAMENTO, PRUEBAS, EXCAVACION, RELLENO, RANURAS, RESANES, EQUIPO, HERRAMIENTA, MANO DE OBRA Y TODO LO NECESARIO PARA SU CORRECTA EJECUCION. | 1 | PZA | 699.69 | MXN | 4 | SINL-CU-U | 030.115.660.01840 | http://si.nl.gob.mx:8081/CatalogoUniversal | SINL-CU-C | SUMINISTRO E INSTALACIÓN DE YEE DE PVC DWV REDUCIDA DE 150 MM (6") Ø - 100 MM (4")Ø . INCLUYE: MATERIAL, ACARREO, PEGAMENTO, PRUEBAS, EXCAVACION, RELLENO, RANURAS, RESANES, EQUIPO, HERRAMIENTA, MANO DE OBRA Y TODO LO NECESARIO PARA SU CORRECTA EJECUCION.
id-26.0.contracts.0.items.63 | id-26.0.contracts.0 | id-26.0 | 000000680 | SUMINISTRO E INSTALACIÓN DE YEE DE PVC DWV REDUCIDA DE 200 MM (8") Ø - 100 MM (4")Ø . INCLUYE: MATERIAL, ACARREO, PEGAMENTO, PRUEBAS, EXCAVACION, RELLENO, RANURAS, RESANES, EQUIPO, HERRAMIENTA, MANO DE OBRA Y TODO LO NECESARIO PARA SU CORRECTA EJECUCION. | 1 | PZA | 1580.19 | MXN | 4 | SINL-CU-U | 030.130.548.00280 | http://si.nl.gob.mx:8081/CatalogoUniversal | SINL-CU-C | SUMINISTRO E INSTALACIÓN DE YEE DE PVC DWV REDUCIDA DE 200 MM (8") Ø - 100 MM (4")Ø . INCLUYE: MATERIAL, ACARREO, PEGAMENTO, PRUEBAS, EXCAVACION, RELLENO, RANURAS, RESANES, EQUIPO, HERRAMIENTA, MANO DE OBRA Y TODO LO NECESARIO PARA SU CORRECTA EJECUCION.
id-26.0.contracts.0.items.64 | id-26.0.contracts.0 | id-26.0 | 000000690 | SUMINISTRO E INSTALACIÓN DE YEE DE PVC DWV 100 MM (4")Ø . INCLUYE: MATERIAL, ACARREO, PEGAMENTO, PRUEBAS, EXCAVACION, RELLENO, RANURAS, RESANES, EQUIPO, HERRAMIENTA, MANO DE OBRA Y TODO LO NECESARIO PARA SU CORRECTA EJECUCION. | 1 | PZA | 347.46 | MXN | 4 | SINL-CU-U | 030.130.548.00290 | http://si.nl.gob.mx:8081/CatalogoUniversal | SINL-CU-C | SUMINISTRO E INSTALACIÓN DE YEE DE PVC DWV 100 MM (4")Ø . INCLUYE: MATERIAL, ACARREO, PEGAMENTO, PRUEBAS, EXCAVACION, RELLENO, RANURAS, RESANES, EQUIPO, HERRAMIENTA, MANO DE OBRA Y TODO LO NECESARIO PARA SU CORRECTA EJECUCION.
id-26.0.contracts.0.items.65 | id-26.0.contracts.0 | id-26.0 | 000000700 | SUMINISTRO E INSTALACIÓN DE CODO DE PVC SANITARIO DE 90° X 100 MM (4")Ø CON SALIDA DE 2" COMO SE MUESTRA SEGÚN PLANO DE INSTALACION CEDULA 40 MARCA CHARLOTTE O SIMILAR, INCLUYE: ACARREO, PEGAMENTO, PRUEBAS, HERRAMIENTA, EQUIPO MANO DE OBRA Y TODO LO NECESARIO PARA SU CORRECTA EJECUCION. | 1 | PZA | 218.77 | MXN | 4 | SINL-CU-U | 030.110.548.00020 | http://si.nl.gob.mx:8081/CatalogoUniversal | SINL-CU-C | SUMINISTRO E INSTALACIÓN DE CODO DE PVC SANITARIO DE 90° X 100 MM (4")Ø CON SALIDA DE 2" COMO SE MUESTRA SEGÚN PLANO DE INSTALACION CEDULA 40 MARCA CHARLOTTE O SIMILAR, INCLUYE: ACARREO, PEGAMENTO, PRUEBAS, HERRAMIENTA, EQUIPO MANO DE OBRA Y TODO LO NECESARIO PARA SU CORRECTA EJECUCION.
id-26.0.contracts.0.items.66 | id-26.0.contracts.0 | id-26.0 | 000000710 | SUMINISTRO E INSTALACIÓN DE CODO DE PVC DWV DE 90° X 150 MM (6")Ø CEDULA 40 MARCA CHARLOTTE O SIMILAR, INCLUYE: ACARREO, PEGAMENTO, PRUEBAS Y HERRAMIENTA. | 1 | PZA | 578.95 | MXN | 4 | SINL-CU-U | 030.115.660.00930 | http://si.nl.gob.mx:8081/CatalogoUniversal | SINL-CU-C | SUMINISTRO E INSTALACIÓN DE CODO DE PVC DWV DE 90° X 150 MM (6")Ø CEDULA 40 MARCA CHARLOTTE O SIMILAR, INCLUYE: ACARREO, PEGAMENTO, PRUEBAS Y HERRAMIENTA.
id-26.0.contracts.0.items.67 | id-26.0.contracts.0 | id-26.0 | 000000720 | SUMINISTRO E INSTALACIÓN DE CODO DE PVC DWV DE 45° X 100 MM (4")Ø CEDULA 40 MARCA CHARLOTTE O SIMILAR, INCLUYE: ACARREO, PEGAMENTO, PRUEBAS Y HERRAMIENTA. | 1 | PZA | 191.02 | MXN | 4 | SINL-CU-U | 030.110.548.00180 | http://si.nl.gob.mx:8081/CatalogoUniversal | SINL-CU-C | SUMINISTRO E INSTALACIÓN DE CODO DE PVC DWV DE 45° X 100 MM (4")Ø CEDULA 40 MARCA CHARLOTTE O SIMILAR, INCLUYE: ACARREO, PEGAMENTO, PRUEBAS Y HERRAMIENTA.
id-26.0.contracts.0.items.68 | id-26.0.contracts.0 | id-26.0 | 000000730 | SUMINISTRO E INSTALACIÓN DE CODO DE PVC DWV DE 45° X 150 MM (6")Ø CEDULA 40 MARCA CHARLOTTE O SIMILAR, INCLUYE: ACARREO, PEGAMENTO, PRUEBAS Y HERRAMIENTA. | 1 | PZA | 563.33 | MXN | 4 | SINL-CU-U | 030.115.660.00926 | http://si.nl.gob.mx:8081/CatalogoUniversal | SINL-CU-C | SUMINISTRO E INSTALACIÓN DE CODO DE PVC DWV DE 45° X 150 MM (6")Ø CEDULA 40 MARCA CHARLOTTE O SIMILAR, INCLUYE: ACARREO, PEGAMENTO, PRUEBAS Y HERRAMIENTA.
id-26.0.contracts.0.items.69 | id-26.0.contracts.0 | id-26.0 | 000000740 | SUMINISTRO E INSTALACIÓN DE REDUCCION BUSHING DE PVC DWV DE 150 MM (6") Ø - 100 (4")Ø . INCLUYE: MATERIAL, ACARREO, PEGAMENTO, PRUEBAS, EXCAVACION, RELLENO, RANURAS, RESANES, EQUIPO, HERRAMIENTA, MANO DE OBRA Y TODO LO NECESARIO PARA SU CORRECTA EJECUCION. | 1 | PZA | 507.03 | MXN | 4 | SINL-CU-U | 030.130.548.00179 | http://si.nl.gob.mx:8081/CatalogoUniversal | SINL-CU-C | SUMINISTRO E INSTALACIÓN DE REDUCCION BUSHING DE PVC DWV DE 150 MM (6") Ø - 100 (4")Ø . INCLUYE: MATERIAL, ACARREO, PEGAMENTO, PRUEBAS, EXCAVACION, RELLENO, RANURAS, RESANES, EQUIPO, HERRAMIENTA, MANO DE OBRA Y TODO LO NECESARIO PARA SU CORRECTA EJECUCION.
id-26.0.contracts.0.items.70 | id-26.0.contracts.0 | id-26.0 | 000000750 | SUMINISTRO E INSTALACIÓN DE COLADERA PLUVIAL DE PRETIL MODELO 4954 MARCA HELVEX O EQUIVALENTE EN CALIDAD. INCLUYE: MATERIAL, ACARREO, PEGAMENTO, PRUEBAS, EXCAVACION, RELLENO, RANURAS, RESANES, EQUIPO, HERRAMIENTA, MANO DE OBRA Y TODO LO NECESARIO PARA SU CORRECTA EJECUCION. | 1 | PZA | 1975.58 | MXN | 4 | SINL-CU-U | 030.135.684.01965 | http://si.nl.gob.mx:8081/CatalogoUniversal | SINL-CU-C | SUMINISTRO E INSTALACIÓN DE COLADERA PLUVIAL DE PRETIL MODELO 4954 MARCA HELVEX O EQUIVALENTE EN CALIDAD. INCLUYE: MATERIAL, ACARREO, PEGAMENTO, PRUEBAS, EXCAVACION, RELLENO, RANURAS, RESANES, EQUIPO, HERRAMIENTA, MANO DE OBRA Y TODO LO NECESARIO PARA SU CORRECTA EJECUCION.
id-26.0.contracts.0.items.71 | id-26.0.contracts.0 | id-26.0 | 000000760 | SUMINISTRO E INSTALACIÓN DE COLADERA PLUVIAL DE CÚPULA MODELO 444 MARCA HELVEX O EQUIVALENTE EN CALIDAD. INCLUYE: MATERIAL, ACARREO, PEGAMENTO, PRUEBAS, EXCAVACION, RELLENO, RANURAS, RESANES, EQUIPO, HERRAMIENTA, MANO DE OBRA Y TODO LO NECESARIO PARA SU CORRECTA EJECUCION. | 1 | PZA | 1367.05 | MXN | 4 | SINL-CU-U | 030.135.684.01966 | http://si.nl.gob.mx:8081/CatalogoUniversal | SINL-CU-C | SUMINISTRO E INSTALACIÓN DE COLADERA PLUVIAL DE CÚPULA MODELO 444 MARCA HELVEX O EQUIVALENTE EN CALIDAD. INCLUYE: MATERIAL, ACARREO, PEGAMENTO, PRUEBAS, EXCAVACION, RELLENO, RANURAS, RESANES, EQUIPO, HERRAMIENTA, MANO DE OBRA Y TODO LO NECESARIO PARA SU CORRECTA EJECUCION.
id-26.0.contracts.0.items.72 | id-26.0.contracts.0 | id-26.0 | 000000770 | SUMINISTRO Y CONSTRUCCION DE REGISTRO SANITARIO EN LINEA DE CAMBIO DE DIRECCION Y DIAMETROS INCLUYE: TRAZO, EXCAVACION, CONCERTO FC150 KG/CMS2 EN FIRME CO ESPESOR DE 10-12 CMS. MUROS DE BLOCKS. DE 10, REMATE DE CONCRETO EN PARTE SUPERIOR DEL MISMO PARA NIVELAR CON CONTRAMARCO DE ANGULO DE 11/2" PARA RECIBIR SU TAPA, MATERIALES, HERRAMIENTA, EQUIPO Y LO NECESARIO PARA SU CORRECTA EJECUCION | 1 | M | 4433.83 | MXN | 43 | SINL-CU-U | 010.030.268.00215 | http://si.nl.gob.mx:8081/CatalogoUniversal | SINL-CU-C | SUMINISTRO Y CONSTRUCCION DE REGISTRO SANITARIO EN LINEA DE CAMBIO DE DIRECCION Y DIAMETROS INCLUYE: TRAZO, EXCAVACION, CONCERTO FC150 KG/CMS2 EN FIRME CO ESPESOR DE 10-12 CMS. MUROS DE BLOCKS. DE 10, REMATE DE CONCRETO EN PARTE SUPERIOR DEL MISMO PARA NIVELAR CON CONTRAMARCO DE ANGULO DE 11/2" PARA RECIBIR SU TAPA, MATERIALES, HERRAMIENTA, EQUIPO Y LO NECESARIO PARA SU CORRECTA EJECUCION
id-26.0.contracts.0.items.73 | id-26.0.contracts.0 | id-26.0 | 000000780 | A. SANITARIO DE UNA SOLA PIEZA MARCA KOHLER MODELO HIGHLINE CODIGO K-4405-0, MEDIDAS DE 37.8 CMS.X 71.8 CMS. X 43.5 CMS. COLOR BLANCO CON FLUXOMETRO MODELO WAVE CODIGO K-10673-CP MARCA HOHLER COLOR CROMO PULIDO, ASIENTO MARCA KOHLER MODELO STRONGHOLD CODIGO K- 4731-C-O COLOR BLANCO O EQUIVALENTE EN CALIDAD, ESPECIFICACIONES Y PRECIO, CON PREVIA AUTORIZACION DE LA SUPERVISION Y/O PROYECTOS DE LA DEPENDENCIA INCLUYE: SUMINISTRO DE MATERIAL, COLOCACIÓN, CON ACCESORIOS BRIDA, PIJAS, TUBOS ALIMENTADORES DE AGUA MARCA COFLEX O EQUIVALENTE EN CALIDAD ESPECIFICACIONES Y PRECIO, LLAVES DE CONTROL MARCA COFLEX O EQUIVALENTE, EN CALIDAD, ESPECIFICACIONES Y PRECIO, TUBOS DE DESCARGA, ACARREOS, PRUEBAS, AJUSTES, SOPORTES, FLETE, EQUIPOS, HERRAMIENTA, RETIRO DE SOBRANTES FUERA DE LA OBRA, TODO LO NECESARIO PARA SU CORRECTA EJECUCIÓN Y MANO DE OBRA. (VER PLANO DE UBICACION). | 1 | PZA | 16046.56 | MXN | 4 | SINL-CU-U | 030.135.684.00216 | http://si.nl.gob.mx:8081/CatalogoUniversal | SINL-CU-C | A. SANITARIO DE UNA SOLA PIEZA MARCA KOHLER MODELO HIGHLINE CODIGO K-4405-0, MEDIDAS DE 37.8 CMS.X 71.8 CMS. X 43.5 CMS. COLOR BLANCO CON FLUXOMETRO MODELO WAVE CODIGO K-10673-CP MARCA HOHLER COLOR CROMO PULIDO, ASIENTO MARCA KOHLER MODELO STRONGHOLD CODIGO K- 4731-C-O COLOR BLANCO O EQUIVALENTE EN CALIDAD, ESPECIFICACIONES Y PRECIO, CON PREVIA AUTORIZACION DE LA SUPERVISION Y/O PROYECTOS DE LA DEPENDENCIA INCLUYE: SUMINISTRO DE MATERIAL, COLOCACIÓN, CON ACCESORIOS BRIDA, PIJAS, TUBOS ALIMENTADORES DE AGUA MARCA COFLEX O EQUIVALENTE EN CALIDAD ESPECIFICACIONES Y PRECIO, LLAVES DE CONTROL MARCA COFLEX O EQUIVALENTE, EN CALIDAD, ESPECIFICACIONES Y PRECIO, TUBOS DE DESCARGA, ACARREOS, PRUEBAS, AJUSTES, SOPORTES, FLETE, EQUIPOS, HERRAMIENTA, RETIRO DE SOBRANTES FUERA DE LA OBRA, TODO LO NECESARIO PARA SU CORRECTA EJECUCIÓN Y MANO DE OBRA. (VER PLANO DE UBICACION).
id-26.0.contracts.0.items.74 | id-26.0.contracts.0 | id-26.0 | 000000790 | B. SANITARIO DE DOS PIEZAS MARCA KOHLER MODELO STERLING STINSON CODIGO 402075M-0, MEDIDAS DE 44.3 CMS.X 71.1 CMS. X 72.1 CMS. COLOR BLANCO, CON ASIENTO CERRADO ALARGADO MARCA KOHLER MODELO BREVIA Q2 CODIGO K- 4774-0 COLOR BLANCO O EQUIVALENTE EN CALIDAD, ESPECIFICACIONES Y PRECIO, CON PREVIA AUTORIZACION DE LA SUPERVISION Y/O PROYECTOS DE LA DEPENDENCIA INCLUYE: SUMINISTRO DE MATERIAL, COLOCACIÓN, CON ACCESORIOS BRIDA, PIJAS, TUBOS ALIMENTADORES DE AGUA MARCA COFLEX O EQUIVALENTE EN CALIDAD ESPECIFICACIONES Y PRECIO, LLAVES DE CONTROL MARCA COFLEX O EQUIVALENTE, EN CALIDAD, ESPECIFICACIONES Y PRECIO, TUBOS DE DESCARGA, ACARREOS, PRUEBAS, AJUSTES, SOPORTES, FLETE, EQUIPOS, HERRAMIENTA, RETIRO DE SOBRANTES FUERA DE LA OBRA, TODO LO NECESARIO PARA SU CORRECTA EJECUCIÓN Y MANO DE OBRA. (VER PLANO DE UBICACION). | 1 | PZA | 8438.35 | MXN | 4 | SINL-CU-U | 030.135.684.00217 | http://si.nl.gob.mx:8081/CatalogoUniversal | SINL-CU-C | B. SANITARIO DE DOS PIEZAS MARCA KOHLER MODELO STERLING STINSON CODIGO 402075M-0, MEDIDAS DE 44.3 CMS.X 71.1 CMS. X 72.1 CMS. COLOR BLANCO, CON ASIENTO CERRADO ALARGADO MARCA KOHLER MODELO BREVIA Q2 CODIGO K- 4774-0 COLOR BLANCO O EQUIVALENTE EN CALIDAD, ESPECIFICACIONES Y PRECIO, CON PREVIA AUTORIZACION DE LA SUPERVISION Y/O PROYECTOS DE LA DEPENDENCIA INCLUYE: SUMINISTRO DE MATERIAL, COLOCACIÓN, CON ACCESORIOS BRIDA, PIJAS, TUBOS ALIMENTADORES DE AGUA MARCA COFLEX O EQUIVALENTE EN CALIDAD ESPECIFICACIONES Y PRECIO, LLAVES DE CONTROL MARCA COFLEX O EQUIVALENTE, EN CALIDAD, ESPECIFICACIONES Y PRECIO, TUBOS DE DESCARGA, ACARREOS, PRUEBAS, AJUSTES, SOPORTES, FLETE, EQUIPOS, HERRAMIENTA, RETIRO DE SOBRANTES FUERA DE LA OBRA, TODO LO NECESARIO PARA SU CORRECTA EJECUCIÓN Y MANO DE OBRA. (VER PLANO DE UBICACION).
id-26.0.contracts.0.items.75 | id-26.0.contracts.0 | id-26.0 | 000000800 | C. LAVABO CON PEDESTAL MARCA KOHLER MODELO STERLING SACRAMENTO CODIGO 442121-0 MEDIDAS DE 54.0 CMS. X 46.4 CMS. X 86.4 CMS. COLOR BLANCO O EQUIVALENTE EN CALIDAD, ESPECIFICACIONES Y PRECIO, CON PREVIA AUTORIZACION DE LA SUPERVISION Y/O PROYECTOS DE LA DEPENDENCIA INCLUYE: SUMINISTRO DE MATERIAL, COLOCACION, ACCESORIOS, CESPOL O DESAGUE PARA LAVABO MODELO UNIVERSAL MARCA KOHLER CODIGO K-7129-A-CP COLOR CROMO PULIDO O EQUIVALENTE EN CALIDAD ESPECIFICACIONES Y PRECIO, PAQUETE DE INSTALACION (TUBOS ALIMENTADORES DE AGUA, LLAVES DE CONTROL ,CHUPON PARA INSERTO, CINTA) MARCA COFLEX O EQUIVALENTE EN CALIDAD, ESPECIFICACIONES Y PRECIO, ACARREOS, PRUEBAS, FLETE, EQUIPO, HERRAMIENTA, MANO DE OBRA Y TODO LO NECESARIO PARA SU CORRECTA EJECUCION. (VER PLANO DE UBICACION). | 1 | PZA | 11422.61 | MXN | 4 | SINL-CU-U | 030.135.684.00267 | http://si.nl.gob.mx:8081/CatalogoUniversal | SINL-CU-C | C. LAVABO CON PEDESTAL MARCA KOHLER MODELO STERLING SACRAMENTO CODIGO 442121-0 MEDIDAS DE 54.0 CMS. X 46.4 CMS. X 86.4 CMS. COLOR BLANCO O EQUIVALENTE EN CALIDAD, ESPECIFICACIONES Y PRECIO, CON PREVIA AUTORIZACION DE LA SUPERVISION Y/O PROYECTOS DE LA DEPENDENCIA INCLUYE: SUMINISTRO DE MATERIAL, COLOCACION, ACCESORIOS, CESPOL O DESAGUE PARA LAVABO MODELO UNIVERSAL MARCA KOHLER CODIGO K-7129-A-CP COLOR CROMO PULIDO O EQUIVALENTE EN CALIDAD ESPECIFICACIONES Y PRECIO, PAQUETE DE INSTALACION (TUBOS ALIMENTADORES DE AGUA, LLAVES DE CONTROL ,CHUPON PARA INSERTO, CINTA) MARCA COFLEX O EQUIVALENTE EN CALIDAD, ESPECIFICACIONES Y PRECIO, ACARREOS, PRUEBAS, FLETE, EQUIPO, HERRAMIENTA, MANO DE OBRA Y TODO LO NECESARIO PARA SU CORRECTA EJECUCION. (VER PLANO DE UBICACION).
id-26.0.contracts.0.items.76 | id-26.0.contracts.0 | id-26.0 | 000000810 | D. LAVABO BAJO CUBIERTA MARCA KOHLER MODELO VERTICYL CODIGO K-2882-0, MEDIDAS DE 50.3 CMS. X 39.7 CMS. COLOR BLANCO O EQUIVALENTE EN CALIDAD, ESPECIFICACIONES Y PRECIO, CON PREVIA AUTORIZACION DE LA SUPERVISION Y/O PROYECTOS DE LA DEPENDENCIA INCLUYE: SUMINISTRO DE MATERIAL, COLOCACION, ACCESORIOS, CESPOL O DESAGUE PARA LAVABO MODELO UNIVERSAL MARCA KOHLER CODIGO K-7129-A-CP COLOR CROMO PULIDO O EQUIVALENTE EN CALIDAD ESPECIFICACIONES Y PRECIO, PAQUETE DE INSTALACION (TUBOS ALIMENTADORES DE AGUA, LLAVES DE CONTROL ,CHUPON PARA INSERTO, CINTA) MARCA COFLEX O EQUIVALENTE EN CALIDAD, ESPECIFICACIONES Y PRECIO, ACARREOS, PRUEBAS, FLETE, EQUIPO, HERRAMIENTA, MANO DE OBRA Y TODO LO NECESARIO PARA SU CORRECTA EJECUCION. (VER PLANO DE UBICACION). | 1 | PZA | 4763.53 | MXN | 4 | SINL-CU-U | 030.135.684.00268 | http://si.nl.gob.mx:8081/CatalogoUniversal | SINL-CU-C | D. LAVABO BAJO CUBIERTA MARCA KOHLER MODELO VERTICYL CODIGO K-2882-0, MEDIDAS DE 50.3 CMS. X 39.7 CMS. COLOR BLANCO O EQUIVALENTE EN CALIDAD, ESPECIFICACIONES Y PRECIO, CON PREVIA AUTORIZACION DE LA SUPERVISION Y/O PROYECTOS DE LA DEPENDENCIA INCLUYE: SUMINISTRO DE MATERIAL, COLOCACION, ACCESORIOS, CESPOL O DESAGUE PARA LAVABO MODELO UNIVERSAL MARCA KOHLER CODIGO K-7129-A-CP COLOR CROMO PULIDO O EQUIVALENTE EN CALIDAD ESPECIFICACIONES Y PRECIO, PAQUETE DE INSTALACION (TUBOS ALIMENTADORES DE AGUA, LLAVES DE CONTROL ,CHUPON PARA INSERTO, CINTA) MARCA COFLEX O EQUIVALENTE EN CALIDAD, ESPECIFICACIONES Y PRECIO, ACARREOS, PRUEBAS, FLETE, EQUIPO, HERRAMIENTA, MANO DE OBRA Y TODO LO NECESARIO PARA SU CORRECTA EJECUCION. (VER PLANO DE UBICACION).
id-26.0.contracts.0.items.77 | id-26.0.contracts.0 | id-26.0 | 000000820 | F. CUBIERTA DE GRANITO ITAUNAS COLOR SEGUN VER MUESTRA O EQUIVALENTE EN CALIDAD, ESPECIFICACIONES Y PRECIO, CON PREVIA AUTORIZACION DE LA SUPERVISION Y/O PROYECTOS DE LA DEPENDENCIA DEJANDO HUECOS PARA RECIBIR LAVABO BAJO CUBIERTA Y LLAVES. INCLUYE: SUMINISTRO DE MATERIALES, FLETE, MANIOBRAS, CORTES, RECTOS,CURVOS, COLOCACION, FALDONES FRONTALES DE 20 CMS., COPETE TRASERO, ADHESIVO ESPECIAL PARA GRANITO, HERRAMIENTA, EQUIPO A CUALQUIER ALTURA Y NIVEL, MATERIAL DE CONSUMO, ACARREO, DESPERDICIOS, MANO DE OBRA ESPECIALIZADA PARA LOS TRABAJOS Y TODO LO NECESARIO PARA SU CORRECTA EJECUCION (VERIFICAR MEDIDAS EN OBRA). A) DE 1.10 MTS. X 0.60 MTS. (EN AREA DE BAÑOS- VESTIDORES HOMBRES Y MUJERES) | 1 | PZA | 4161.8 | MXN | 4 | SINL-CU-U | 010.040.356.00030 | http://si.nl.gob.mx:8081/CatalogoUniversal | SINL-CU-C | F. CUBIERTA DE GRANITO ITAUNAS COLOR SEGUN VER MUESTRA O EQUIVALENTE EN CALIDAD, ESPECIFICACIONES Y PRECIO, CON PREVIA AUTORIZACION DE LA SUPERVISION Y/O PROYECTOS DE LA DEPENDENCIA DEJANDO HUECOS PARA RECIBIR LAVABO BAJO CUBIERTA Y LLAVES. INCLUYE: SUMINISTRO DE MATERIALES, FLETE, MANIOBRAS, CORTES, RECTOS,CURVOS, COLOCACION, FALDONES FRONTALES DE 20 CMS., COPETE TRASERO, ADHESIVO ESPECIAL PARA GRANITO, HERRAMIENTA, EQUIPO A CUALQUIER ALTURA Y NIVEL, MATERIAL DE CONSUMO, ACARREO, DESPERDICIOS, MANO DE OBRA ESPECIALIZADA PARA LOS TRABAJOS Y TODO LO NECESARIO PARA SU CORRECTA EJECUCION (VERIFICAR MEDIDAS EN OBRA). A) DE 1.10 MTS. X 0.60 MTS. (EN AREA DE BAÑOS- VESTIDORES HOMBRES Y MUJERES)
id-26.0.contracts.0.items.78 | id-26.0.contracts.0 | id-26.0 | 000000830 | G. LLAVE ELECTRONICA PARA LAVABO, MARCA KOHLER MODELO INSIGHT SCULPTED CODIGO K 13461-CP ACABADO CROMO PULIDO O EQUIVALENTE EN CALIDAD, ESPECIFICACIONES Y PRECIO, CON PREVIA AUTORIZACION DE LA SUPERVISION Y/O PROYECTOS DE LA DEPENDENCIA INCLUYE: SUMINISTRO DE MATERIAL, COLOCACION, ACCESORIOS, ACARREOS, PRUEBAS, FLETE, EQUIPO, HERRAMIENTA, MANO DE OBRA Y TODO LO NECESARIO PARA SU CORRECTA EJECUCION. (VER PLANO DE UBICACION). | 1 | PZA | 15088.65 | MXN | 4 | SINL-CU-U | 030.135.684.02615 | http://si.nl.gob.mx:8081/CatalogoUniversal | SINL-CU-C | G. LLAVE ELECTRONICA PARA LAVABO, MARCA KOHLER MODELO INSIGHT SCULPTED CODIGO K 13461-CP ACABADO CROMO PULIDO O EQUIVALENTE EN CALIDAD, ESPECIFICACIONES Y PRECIO, CON PREVIA AUTORIZACION DE LA SUPERVISION Y/O PROYECTOS DE LA DEPENDENCIA INCLUYE: SUMINISTRO DE MATERIAL, COLOCACION, ACCESORIOS, ACARREOS, PRUEBAS, FLETE, EQUIPO, HERRAMIENTA, MANO DE OBRA Y TODO LO NECESARIO PARA SU CORRECTA EJECUCION. (VER PLANO DE UBICACION).
id-26.0.contracts.0.items.79 | id-26.0.contracts.0 | id-26.0 | 000000840 | H. LLAVE DE MONOMANDO PARA LAVABO, MARCA KOHLER MODELO CORALAIS CODIGO K-15182M-P-CP ACABADO CROMO PULIDO O EQUIVALENTE EN CALIDAD, ESPECIFICACIONES Y PRECIO, CON PREVIA AUTORIZACION DE LA SUPERVISION Y/O PROYECTOS DE LA DEPENDENCIA INCLUYE: SUMINISTRO DE MATERIAL, COLOCACION, ACCESORIOS, CONTRA DE REJILLA, ACARREOS, PRUEBAS, FLETE, EQUIPO, HERRAMIENTA, MANO DE OBRA Y TODO LO NECESARIO PARA SU CORRECTA EJECUCION. (VER PLANO DE UBICACION). | 1 | PZA | 6502.71 | MXN | 4 | SINL-CU-U | 030.135.684.02626 | http://si.nl.gob.mx:8081/CatalogoUniversal | SINL-CU-C | H. LLAVE DE MONOMANDO PARA LAVABO, MARCA KOHLER MODELO CORALAIS CODIGO K-15182M-P-CP ACABADO CROMO PULIDO O EQUIVALENTE EN CALIDAD, ESPECIFICACIONES Y PRECIO, CON PREVIA AUTORIZACION DE LA SUPERVISION Y/O PROYECTOS DE LA DEPENDENCIA INCLUYE: SUMINISTRO DE MATERIAL, COLOCACION, ACCESORIOS, CONTRA DE REJILLA, ACARREOS, PRUEBAS, FLETE, EQUIPO, HERRAMIENTA, MANO DE OBRA Y TODO LO NECESARIO PARA SU CORRECTA EJECUCION. (VER PLANO DE UBICACION).
id-26.0.contracts.0.items.80 | id-26.0.contracts.0 | id-26.0 | 000000850 | I. REGADERA Y MONOMANDO MARCA KOHLER MODELO CANDIDE CODIGO K-676-CP ACABADO CROMO PULIDO O EQUIVALENTE EN CALIDAD, ESPECIFICACIONES Y PRECIO, CON PREVIA AUTORIZACION DE LA SUPERVISION Y/O PROYECTOS DE LA DEPENDENCIA INCLUYE: SUMINISTRO DE MATERIALES, INSTALACION, CEBOLLETA, BRAZO Y CHAPETON, MANERAL PARA REGADERA ACABADO CROMO PULIDO, VALVULA O MEZCLADORA PARA REGADERA, EQUIPO, HERRAMIENTA, ACARREOS, RANURAS, RESANES, PRUEBAS, MANO DE OBRA Y TODO LO NECESARIO PARA SU CORRECTA EJECUCION. | 1 | JGO | 6798.24 | MXN | 2 | SINL-CU-U | 030.135.684.00786 | http://si.nl.gob.mx:8081/CatalogoUniversal | SINL-CU-C | I. REGADERA Y MONOMANDO MARCA KOHLER MODELO CANDIDE CODIGO K-676-CP ACABADO CROMO PULIDO O EQUIVALENTE EN CALIDAD, ESPECIFICACIONES Y PRECIO, CON PREVIA AUTORIZACION DE LA SUPERVISION Y/O PROYECTOS DE LA DEPENDENCIA INCLUYE: SUMINISTRO DE MATERIALES, INSTALACION, CEBOLLETA, BRAZO Y CHAPETON, MANERAL PARA REGADERA ACABADO CROMO PULIDO, VALVULA O MEZCLADORA PARA REGADERA, EQUIPO, HERRAMIENTA, ACARREOS, RANURAS, RESANES, PRUEBAS, MANO DE OBRA Y TODO LO NECESARIO PARA SU CORRECTA EJECUCION.
id-26.0.contracts.0.items.81 | id-26.0.contracts.0 | id-26.0 | 000000860 | BARRAS DE SUJECION O APOYO MARCA BOBRICK MODELO B-6806 DE 42" , 40MM DE DIAMETRO, CON BRIDA A PRESION ACABADO SATINADO, O EQUIVALENTE EN CALIDAD, ESPECIFICACIONES Y PRECIO, CON PREVIA AUTORIZACION DE LA SUPERVISION Y/O PROYECTOS DE LA DEPENDENCIA INCLUYE: SUMINISTRO DE MATERIALES, MANIOBRAS, COLOCACION, ACCESORIOS PARA FIJACIÓN, EQUIPO A CUALQUIER ALTURA Y NIVEL, HERRAMIENTA, MANO DE OBRA Y TODO LO NECESARIO PARA SU CORRECTA EJECUCIÓN. | 1 | PZA | 1422.64 | MXN | 4 | SINL-CU-U | 030.135.684.02557 | http://si.nl.gob.mx:8081/CatalogoUniversal | SINL-CU-C | BARRAS DE SUJECION O APOYO MARCA BOBRICK MODELO B-6806 DE 42" , 40MM DE DIAMETRO, CON BRIDA A PRESION ACABADO SATINADO, O EQUIVALENTE EN CALIDAD, ESPECIFICACIONES Y PRECIO, CON PREVIA AUTORIZACION DE LA SUPERVISION Y/O PROYECTOS DE LA DEPENDENCIA INCLUYE: SUMINISTRO DE MATERIALES, MANIOBRAS, COLOCACION, ACCESORIOS PARA FIJACIÓN, EQUIPO A CUALQUIER ALTURA Y NIVEL, HERRAMIENTA, MANO DE OBRA Y TODO LO NECESARIO PARA SU CORRECTA EJECUCIÓN.
id-26.0.contracts.0.items.82 | id-26.0.contracts.0 | id-26.0 | 000000870 | 2. BARRAS DE SUJECION O APOYO MARCA BOBRICK MODELO B-4998, ACABADO ACERO INOXIDABLE, O EQUIVALENTE EN CALIDAD, ESPECIFICACIONES Y PRECIO, CON PREVIA AUTORIZACION DE LA SUPERVISION Y/O PROYECTOS DE LA DEPENDENCIA INCLUYE: SUMINISTRO DE MATERIALES, MANIOBRAS, COLOCACION, ACCESORIOS PARA FIJACIÓN, EQUIPO A CUALQUIER ALTURA Y NIVEL, HERRAMIENTA, MANO DE OBRA Y TODO LO NECESARIO PARA SU CORRECTA EJECUCIÓN. | 1 | PZA | 10744.75 | MXN | 4 | SINL-CU-U | 030.135.684.02558 | http://si.nl.gob.mx:8081/CatalogoUniversal | SINL-CU-C | 2. BARRAS DE SUJECION O APOYO MARCA BOBRICK MODELO B-4998, ACABADO ACERO INOXIDABLE, O EQUIVALENTE EN CALIDAD, ESPECIFICACIONES Y PRECIO, CON PREVIA AUTORIZACION DE LA SUPERVISION Y/O PROYECTOS DE LA DEPENDENCIA INCLUYE: SUMINISTRO DE MATERIALES, MANIOBRAS, COLOCACION, ACCESORIOS PARA FIJACIÓN, EQUIPO A CUALQUIER ALTURA Y NIVEL, HERRAMIENTA, MANO DE OBRA Y TODO LO NECESARIO PARA SU CORRECTA EJECUCIÓN.
id-26.0.contracts.0.items.83 | id-26.0.contracts.0 | id-26.0 | 000000880 | 3. DESPACHADOR DE PAPEL HIGIENICO PARA INODORO, MARCA BOBRICK MODELO B-2890, PARA ROLLO GIGANTE, COLOR BLANCO O EQUIVALENTE EN CALIDAD, ESPECIFICACIONES Y PRECIO, CON PREVIA AUTORIZACION DE LA SUPERVISION Y/O PROYECTOS DE LA DEPENDENCIA INCLUYE: SUMINISTRO DE MATERIAL, FLETE, ACARREO, ACCESORIOS PARA SU COLOCACIÓN, HERRAMIENTA, EQUIPO A CUALQUIER ALTURA Y NIVEL, MANO DE OBRA Y TODO LO NECESARIO PARA SU CORRECTA EJECUCIÓN. (VER PLANO DE UBICACION). | 1 | PZA | 2340.12 | MXN | 4 | SINL-CU-U | 030.135.684.00646 | http://si.nl.gob.mx:8081/CatalogoUniversal | SINL-CU-C | 3. DESPACHADOR DE PAPEL HIGIENICO PARA INODORO, MARCA BOBRICK MODELO B-2890, PARA ROLLO GIGANTE, COLOR BLANCO O EQUIVALENTE EN CALIDAD, ESPECIFICACIONES Y PRECIO, CON PREVIA AUTORIZACION DE LA SUPERVISION Y/O PROYECTOS DE LA DEPENDENCIA INCLUYE: SUMINISTRO DE MATERIAL, FLETE, ACARREO, ACCESORIOS PARA SU COLOCACIÓN, HERRAMIENTA, EQUIPO A CUALQUIER ALTURA Y NIVEL, MANO DE OBRA Y TODO LO NECESARIO PARA SU CORRECTA EJECUCIÓN. (VER PLANO DE UBICACION).
id-26.0.contracts.0.items.84 | id-26.0.contracts.0 | id-26.0 | 000000890 | 4. ASIENTO PARA REGADERA PLEGADIZO MARCA BOBRICK MODELO B-5191 CON SUJECIONES A MURO, MONTADO EN SUPERFICIE DISEÑO COMPACTO, MATERIAL EN FENOLICO SOLIDO (PLASTICO) ACABADO MATE EN COLOR IVORY O EQUIVALENTE EN CALIDAD, ESPECIFICACIONES Y PRECIO, CON PREVIA AUTORIZACION DE LA SUPERVISION Y/O PROYECTOS DE LA DEPENDENCIA INCLUYE: SUMINISTRO DE MATERIAL, ELEMENTOS DE FIJACION, ACARREOS, HERRAMIENTA, EQUIPO A CUALQUIER ALTURA Y NIVEL, MANO DE OBRA Y TODO LO NECESARIO PARA SU CORRECTA EJECUCION. (VER PLANO DE UBICACION). | 1 | PZA | 6841.16 | MXN | 4 | SINL-CU-U | 030.135.684.02680 | http://si.nl.gob.mx:8081/CatalogoUniversal | SINL-CU-C | 4. ASIENTO PARA REGADERA PLEGADIZO MARCA BOBRICK MODELO B-5191 CON SUJECIONES A MURO, MONTADO EN SUPERFICIE DISEÑO COMPACTO, MATERIAL EN FENOLICO SOLIDO (PLASTICO) ACABADO MATE EN COLOR IVORY O EQUIVALENTE EN CALIDAD, ESPECIFICACIONES Y PRECIO, CON PREVIA AUTORIZACION DE LA SUPERVISION Y/O PROYECTOS DE LA DEPENDENCIA INCLUYE: SUMINISTRO DE MATERIAL, ELEMENTOS DE FIJACION, ACARREOS, HERRAMIENTA, EQUIPO A CUALQUIER ALTURA Y NIVEL, MANO DE OBRA Y TODO LO NECESARIO PARA SU CORRECTA EJECUCION. (VER PLANO DE UBICACION).
id-26.0.contracts.0.items.85 | id-26.0.contracts.0 | id-26.0 | 000000900 | 5. ESPEJO CON MARCO DE ACERO INOXIDABLE MARCA BOBRICK MODELO B-290 DIMENSIONES DE 36" X 36". INCLUYE: SUMINISTRO DE MATERIALES, FLETE, MANIOBRAS, COLOCACIÓN, ELEMENTOS DE FIJACIÓN, HERRAJES, EQUIPO A CUALQUIER ALTURA Y NIVEL , HERRAMIENTA Y MANO DE OBRA Y TODO LO NECESARIO PARA SU CORRECTA EJECUCIÓN. VERIFICAR MEDIDAS EN OBRA. | 1 | PZA | 6073.14 | MXN | 4 | SINL-CU-U | 030.135.684.02690 | http://si.nl.gob.mx:8081/CatalogoUniversal | SINL-CU-C | 5. ESPEJO CON MARCO DE ACERO INOXIDABLE MARCA BOBRICK MODELO B-290 DIMENSIONES DE 36" X 36". INCLUYE: SUMINISTRO DE MATERIALES, FLETE, MANIOBRAS, COLOCACIÓN, ELEMENTOS DE FIJACIÓN, HERRAJES, EQUIPO A CUALQUIER ALTURA Y NIVEL , HERRAMIENTA Y MANO DE OBRA Y TODO LO NECESARIO PARA SU CORRECTA EJECUCIÓN. VERIFICAR MEDIDAS EN OBRA.
id-26.0.contracts.0.items.86 | id-26.0.contracts.0 | id-26.0 | 000000910 | 6. DOSIFICADOR DE JABÓN EN ACERO INOXIDABLE MARCA BOBRICK MODELO B-2112 CON TANQUE HORIZONTAL DE ACERO INOXIDABLE CON ACABADO SATINADO Y VALVULA RESISTENTE A LA CORROSION O EQUIVALENTE EN CALIDAD, ESPECIFICACIONES Y PRECIO, CON PREVIA AUTORIZACION DE LA SUPERVISION Y/O PROYECTOS DE LA DEPENDENCIA INCLUYE: SUMINISTRO DE MATERIAL, FLETES, ACARREO, ACCESORIOS PARA SU COLOCACIÓN, EQUIPO, HERRAMIENTA, MANO DE OBRA Y TODO LO NECESARIO PARA SU CORRECTA EJECUCIÓN. (VER PLANO DE UBICACION). | 1 | PZA | 1621.18 | MXN | 4 | SINL-CU-U | 030.135.684.01995 | http://si.nl.gob.mx:8081/CatalogoUniversal | SINL-CU-C | 6. DOSIFICADOR DE JABÓN EN ACERO INOXIDABLE MARCA BOBRICK MODELO B-2112 CON TANQUE HORIZONTAL DE ACERO INOXIDABLE CON ACABADO SATINADO Y VALVULA RESISTENTE A LA CORROSION O EQUIVALENTE EN CALIDAD, ESPECIFICACIONES Y PRECIO, CON PREVIA AUTORIZACION DE LA SUPERVISION Y/O PROYECTOS DE LA DEPENDENCIA INCLUYE: SUMINISTRO DE MATERIAL, FLETES, ACARREO, ACCESORIOS PARA SU COLOCACIÓN, EQUIPO, HERRAMIENTA, MANO DE OBRA Y TODO LO NECESARIO PARA SU CORRECTA EJECUCIÓN. (VER PLANO DE UBICACION).
id-26.0.contracts.0.items.87 | id-26.0.contracts.0 | id-26.0 | 000000920 | 7. DISPENSADOR AUTOMATICO DE TOALLA EN ROLLO PARA MANOS MARCA JOFEL MODELO PT-71000 FABRICADO EN PLASTICO ABS CON CERRADURA DE SEGURIDAD O EQUIVALENTE EN CALIDAD, ESPECIFICACIONES Y PRECIO, CON PREVIA AUTORIZACION DE LA SUPERVISION Y/O PROYECTOS DE LA DEPENDENCIA INCLUYE: SUMINISTROS, FLETES, ACCESORIOS PARA SU COLOCACIÓN, EQUIPO, HERRAMIENTA, MANO DE OBRA Y TODO LO NECESARIO PARA SU CORRECTA EJECUCIÓN.(VER PLANO DE UBICACION). | 1 | PZA | 3141.68 | MXN | 4 | SINL-CU-U | 030.135.684.02700 | http://si.nl.gob.mx:8081/CatalogoUniversal | SINL-CU-C | 7. DISPENSADOR AUTOMATICO DE TOALLA EN ROLLO PARA MANOS MARCA JOFEL MODELO PT-71000 FABRICADO EN PLASTICO ABS CON CERRADURA DE SEGURIDAD O EQUIVALENTE EN CALIDAD, ESPECIFICACIONES Y PRECIO, CON PREVIA AUTORIZACION DE LA SUPERVISION Y/O PROYECTOS DE LA DEPENDENCIA INCLUYE: SUMINISTROS, FLETES, ACCESORIOS PARA SU COLOCACIÓN, EQUIPO, HERRAMIENTA, MANO DE OBRA Y TODO LO NECESARIO PARA SU CORRECTA EJECUCIÓN.(VER PLANO DE UBICACION).
id-26.0.contracts.0.items.88 | id-26.0.contracts.0 | id-26.0 | 000000930 | 8. CESTO PARA PAPELES , MARCA JOFEL MODELO IYL1003, COLOR ACERO BRILLANTE O EQUIVALENTE EN CALIDAD, ESPECIFICACIONES Y PRECIO, CON PREVIA AUTORIZACION DE LA SUPERVISION Y/O PROYECTOS DE LA DEPENDENCIA INCLUYE: SUMINISTROS, FLETE, MANIOBRAS, EQUIPO, HERRAMIENTA, MANO DE OBRA Y TODO LO NECESARIO PARA SU CORRECTA EJECUCIÓN.(VER PLANO DE UBICACION). | 1 | PZA | 720.52 | MXN | 4 | SINL-CU-U | 030.135.684.00625 | http://si.nl.gob.mx:8081/CatalogoUniversal | SINL-CU-C | 8. CESTO PARA PAPELES , MARCA JOFEL MODELO IYL1003, COLOR ACERO BRILLANTE O EQUIVALENTE EN CALIDAD, ESPECIFICACIONES Y PRECIO, CON PREVIA AUTORIZACION DE LA SUPERVISION Y/O PROYECTOS DE LA DEPENDENCIA INCLUYE: SUMINISTROS, FLETE, MANIOBRAS, EQUIPO, HERRAMIENTA, MANO DE OBRA Y TODO LO NECESARIO PARA SU CORRECTA EJECUCIÓN.(VER PLANO DE UBICACION).
id-26.0.contracts.0.items.89 | id-26.0.contracts.0 | id-26.0 | 000000940 | PERCHA O GANCHO INDIVIDUAL DE 2" X 2" PARA BATAS DE BAÑO MARCA BOBRICK MODELO B-671, EN ACERO INOXIDABLE PULIDO BRILLANTEACABADO ACERO INOXIDABLE, O EQUIVALENTE EN CALIDAD, ESPECIFICACIONES Y PRECIO, CON PREVIA AUTORIZACION DE LA SUPERVISION Y/O PROYECTOS DE LA DEPENDENCIA INCLUYE: SUMINISTRO DE MATERIALES, MANIOBRAS, COLOCACION, ACCESORIOS PARA FIJACIÓN, EQUIPO A CUALQUIER ALTURA Y NIVEL, HERRAMIENTA, MANO DE OBRA Y TODO LO NECESARIO PARA SU CORRECTA EJECUCIÓN. | 1 | PZA | 967.15 | MXN | 4 | SINL-CU-U | 030.135.684.02710 | http://si.nl.gob.mx:8081/CatalogoUniversal | SINL-CU-C | PERCHA O GANCHO INDIVIDUAL DE 2" X 2" PARA BATAS DE BAÑO MARCA BOBRICK MODELO B-671, EN ACERO INOXIDABLE PULIDO BRILLANTEACABADO ACERO INOXIDABLE, O EQUIVALENTE EN CALIDAD, ESPECIFICACIONES Y PRECIO, CON PREVIA AUTORIZACION DE LA SUPERVISION Y/O PROYECTOS DE LA DEPENDENCIA INCLUYE: SUMINISTRO DE MATERIALES, MANIOBRAS, COLOCACION, ACCESORIOS PARA FIJACIÓN, EQUIPO A CUALQUIER ALTURA Y NIVEL, HERRAMIENTA, MANO DE OBRA Y TODO LO NECESARIO PARA SU CORRECTA EJECUCIÓN.
id-26.0.contracts.0.items.90 | id-26.0.contracts.0 | id-26.0 | 000000950 | SUMINISTRO Y COLOCACIÓN DE RESUMIDERO CUADRADO MARCA HELVEX MODELO 282-35 CH O EQUIVALENTE EN CALIDAD, ESPECIFICACIONES Y PRECIO, CON PREVIA AUTORIZACION DE LA SUPERVISION Y/O PROYECTOS DE LA DEPENDENCIA EN AREAS DE SANITARIOS PUBLICOS HOMBRES , MUJERES, 1/2 BAÑOS, AREAS DE Y CUARTO SEPTICO. INCLUYE: SUMINISTRO DE MATERIALES, COLOCACIÓN, RANURAS, RESANES, EQUIPO, HERRAMIENTA, MANO DE OBRA Y TODO LO NECESARIO PARA SU CORRECTA EJECUCIÓN.(EN BAÑOS DE PERSONAL HOMBRES Y MUJERES). | 1 | PZA | 3164.52 | MXN | 4 | SINL-CU-U | 030.135.684.02555 | http://si.nl.gob.mx:8081/CatalogoUniversal | SINL-CU-C | SUMINISTRO Y COLOCACIÓN DE RESUMIDERO CUADRADO MARCA HELVEX MODELO 282-35 CH O EQUIVALENTE EN CALIDAD, ESPECIFICACIONES Y PRECIO, CON PREVIA AUTORIZACION DE LA SUPERVISION Y/O PROYECTOS DE LA DEPENDENCIA EN AREAS DE SANITARIOS PUBLICOS HOMBRES , MUJERES, 1/2 BAÑOS, AREAS DE Y CUARTO SEPTICO. INCLUYE: SUMINISTRO DE MATERIALES, COLOCACIÓN, RANURAS, RESANES, EQUIPO, HERRAMIENTA, MANO DE OBRA Y TODO LO NECESARIO PARA SU CORRECTA EJECUCIÓN.(EN BAÑOS DE PERSONAL HOMBRES Y MUJERES).
id-26.0.contracts.0.items.91 | id-26.0.contracts.0 | id-26.0 | 000000960 | LLAVE CROMADA DE NARIZ MARCA URREA MOD. 19CR DE 13 MM (1/2") DE DIAMETRO CON ROSCA O EQUIVALENTE EN CALIDAD, ESPECIFICACIONES Y PRECIO, CON PREVIA AUTORIZACION DE LA SUPERVISION Y/O PROYECTOS DE LA DEPENDENCIA EN AREAS DE LIMPIEZA Y CUARTO SEPTICO. INCLUYE: SUMINISTRO, MANGUERA ALIMENTADORA, COLOCACIÓN, EQUIPO, HERRAMIENTA, MANO DE OBRA Y TODO LO NECESARIO PARA SU CORRECTA EJECUCIÓN. | 1 | PZA | 578.37 | MXN | 4 | SINL-CU-U | 030.135.684.00320 | http://si.nl.gob.mx:8081/CatalogoUniversal | SINL-CU-C | LLAVE CROMADA DE NARIZ MARCA URREA MOD. 19CR DE 13 MM (1/2") DE DIAMETRO CON ROSCA O EQUIVALENTE EN CALIDAD, ESPECIFICACIONES Y PRECIO, CON PREVIA AUTORIZACION DE LA SUPERVISION Y/O PROYECTOS DE LA DEPENDENCIA EN AREAS DE LIMPIEZA Y CUARTO SEPTICO. INCLUYE: SUMINISTRO, MANGUERA ALIMENTADORA, COLOCACIÓN, EQUIPO, HERRAMIENTA, MANO DE OBRA Y TODO LO NECESARIO PARA SU CORRECTA EJECUCIÓN.
id-26.0.contracts.0.items.92 | id-26.0.contracts.0 | id-26.0 | 000000970 | EXTRACTOR DE AIRE MARCA SOLER & PALAU MODELO SILENT-200. O EQUIVALENTE EN CALIDAD, ESPECIFICACIONES Y PRECIO, CON PREVIA AUTORIZACION DE LA SUPERVISION Y/O PROYECTOS DE LA DEPENDENCIA INCLUYE: SUMINISTRO DE MATERIAL, HERRAMIENTA, EQUIPO, ELEMENTOS DE FIJACION, ACCESORIOS DE ACUERDO A MANUAL DE FABRICANTE, PRUEBAS DE ARRANQUE, COLOCACION, MANIOBRAS, ACARREOS, CABLEADO, CORTES, ENCINTADO Y TODO LO NECESARIO PARA SU CORRECTA EJECUCION Y MANO DE OBRA. A) EN 1/2 BAÑOS (SALIDA POR DUCTO A TRAVES DE CIELO FALSO HASTA EL EXTERIOR O LUGAR INDICADO POR LA SUPERVISION). | 1 | PZA | 4009.14 | MXN | 4 | SINL-CU-U | 020.080.532.00572 | http://si.nl.gob.mx:8081/CatalogoUniversal | SINL-CU-C | EXTRACTOR DE AIRE MARCA SOLER & PALAU MODELO SILENT-200. O EQUIVALENTE EN CALIDAD, ESPECIFICACIONES Y PRECIO, CON PREVIA AUTORIZACION DE LA SUPERVISION Y/O PROYECTOS DE LA DEPENDENCIA INCLUYE: SUMINISTRO DE MATERIAL, HERRAMIENTA, EQUIPO, ELEMENTOS DE FIJACION, ACCESORIOS DE ACUERDO A MANUAL DE FABRICANTE, PRUEBAS DE ARRANQUE, COLOCACION, MANIOBRAS, ACARREOS, CABLEADO, CORTES, ENCINTADO Y TODO LO NECESARIO PARA SU CORRECTA EJECUCION Y MANO DE OBRA. A) EN 1/2 BAÑOS (SALIDA POR DUCTO A TRAVES DE CIELO FALSO HASTA EL EXTERIOR O LUGAR INDICADO POR LA SUPERVISION).
id-26.0.contracts.0.items.93 | id-26.0.contracts.0 | id-26.0 | 000000980 | CONTACTOS ATERRIZADOS DOBLES INCLUYE: SUMINISTRO DE MATERIALES, CAJA CHALUPA DE 2" X 4" DE LAMINA GALVANIZADA MARCA FEMSA PARED GRUESA CABLE CALIBRE 10 DE COBRE TIPO THHW, CONTACTOS POLARIZADOS DE 15 AMPERES, 127 VOLTS. TAPA MARCA BTCINO O SIMIALR, COLOR SEGUN MUESRTA GRADO HOSPITAL, CONDUIT GALVANIZADO DE 3/4" PARED GRUESA, ACARREOS, COLOCACION, SOPORTERIA, EQUIPO, HERRAMIENTA, ENCINTADO, DESPERDICIOS, MANO DE OBRA Y TODO LO NECESARIO PARA SU CORRECTA EJECUCION. | 1 | SAL | 3138.58 | MXN | 6 | SINL-CU-U | 050.225.704.01110 | http://si.nl.gob.mx:8081/CatalogoUniversal | SINL-CU-C | CONTACTOS ATERRIZADOS DOBLES INCLUYE: SUMINISTRO DE MATERIALES, CAJA CHALUPA DE 2" X 4" DE LAMINA GALVANIZADA MARCA FEMSA PARED GRUESA CABLE CALIBRE 10 DE COBRE TIPO THHW, CONTACTOS POLARIZADOS DE 15 AMPERES, 127 VOLTS. TAPA MARCA BTCINO O SIMIALR, COLOR SEGUN MUESRTA GRADO HOSPITAL, CONDUIT GALVANIZADO DE 3/4" PARED GRUESA, ACARREOS, COLOCACION, SOPORTERIA, EQUIPO, HERRAMIENTA, ENCINTADO, DESPERDICIOS, MANO DE OBRA Y TODO LO NECESARIO PARA SU CORRECTA EJECUCION.
id-26.0.contracts.0.items.94 | id-26.0.contracts.0 | id-26.0 | 000000990 | CONTACTOS ATERRIZADOS DOBLES INCLUYE: SUMINISTRO DE MATERIALES, CAJA CHALUPA DE 2" X 4" DE LAMINA GALVANIZADA MARCA FEMSA PARED GRUESA CABLE CALIBRE 10 DE COBRE TIPO THHW, CONTACTOS POLARIZADOS DE 15 AMPERES, 127 VOLTS. TAPA MARCA BTCINO O SIMIALR, COLOR SEGUN MUESRTA GRADO HOSPITAL, CONDUIT GALVANIZADO DE 3/4" PARED GRUESA, ACARREOS, COLOCACION, SOPORTERIA, EQUIPO, HERRAMIENTA, ENCINTADO, DESPERDICIOS, MANO DE OBRA Y TODO LO NECESARIO PARA SU CORRECTA EJECUCION. | 1 | SAL | 3138.58 | MXN | 6 | SINL-CU-U | 050.225.704.01110 | http://si.nl.gob.mx:8081/CatalogoUniversal | SINL-CU-C | CONTACTOS ATERRIZADOS DOBLES INCLUYE: SUMINISTRO DE MATERIALES, CAJA CHALUPA DE 2" X 4" DE LAMINA GALVANIZADA MARCA FEMSA PARED GRUESA CABLE CALIBRE 10 DE COBRE TIPO THHW, CONTACTOS POLARIZADOS DE 15 AMPERES, 127 VOLTS. TAPA MARCA BTCINO O SIMIALR, COLOR SEGUN MUESRTA GRADO HOSPITAL, CONDUIT GALVANIZADO DE 3/4" PARED GRUESA, ACARREOS, COLOCACION, SOPORTERIA, EQUIPO, HERRAMIENTA, ENCINTADO, DESPERDICIOS, MANO DE OBRA Y TODO LO NECESARIO PARA SU CORRECTA EJECUCION.
id-26.0.contracts.0.items.95 | id-26.0.contracts.0 | id-26.0 | 000001000 | CONTACTOS 220V MEDIA VUELTA INCLUYE: SUMINISTRO DE MATERIALES, CAJA CHALUPA DE 2" X 4" DE LAMINA GALVANIZADA MARCA FEMSA PARED GRUESA CABLE CALIBRE 10 DE COBRE TIPO THHW, RECEPTÁCULO FIJO MEDIA VUELTA 125/250 VOLTS 20 AMP NEGRO MARCA O EQUIVALENTE EN CALIDAD, ESPECIFICACIONES Y PRECIO PREVIA AUTORIZACION DE LA SUPERVISION Y/O PROYECTOS DE LA DEPENDENCIA, COLOR SEGUN MUESRTA GRADO HOSPITAL, TUBO CONDUIT GALVANIZADO DE 3/4" PARED GRUESA, ACARREOS, COLOCACION, SOPORTERIA, EQUIPO, HERRAMIENTA, ENCINTADO, DESPERDICIOS, MANO DE OBRA Y TODO LO NECESARIO PARA SU CORRECTA EJECUCION. (CONSIDERAR 25 ML ) | 1 | SAL | 3232.72 | MXN | 6 | SINL-CU-U | 050.225.704.01235 | http://si.nl.gob.mx:8081/CatalogoUniversal | SINL-CU-C | CONTACTOS 220V MEDIA VUELTA INCLUYE: SUMINISTRO DE MATERIALES, CAJA CHALUPA DE 2" X 4" DE LAMINA GALVANIZADA MARCA FEMSA PARED GRUESA CABLE CALIBRE 10 DE COBRE TIPO THHW, RECEPTÁCULO FIJO MEDIA VUELTA 125/250 VOLTS 20 AMP NEGRO MARCA O EQUIVALENTE EN CALIDAD, ESPECIFICACIONES Y PRECIO PREVIA AUTORIZACION DE LA SUPERVISION Y/O PROYECTOS DE LA DEPENDENCIA, COLOR SEGUN MUESRTA GRADO HOSPITAL, TUBO CONDUIT GALVANIZADO DE 3/4" PARED GRUESA, ACARREOS, COLOCACION, SOPORTERIA, EQUIPO, HERRAMIENTA, ENCINTADO, DESPERDICIOS, MANO DE OBRA Y TODO LO NECESARIO PARA SU CORRECTA EJECUCION. (CONSIDERAR 25 ML )
id-26.0.contracts.0.items.96 | id-26.0.contracts.0 | id-26.0 | 000001010 | CONTACTOS ATERRIZADOS DOBLES INCLUYE: SUMINISTRO DE MATERIALES, CAJA CHALUPA DE 2" X 4" DE LAMINA GALVANIZADA MARCA FEMSA PARED GRUESA CABLE CALIBRE 10 DE COBRE TIPO THHW, CONTACTOS POLARIZADOS DE 15 AMPERES, 127 VOLTS. TAPA MARCA BTCINO O SIMIALR, COLOR SEGUN MUESRTA GRADO HOSPITAL, CONDUIT GALVANIZADO DE 3/4" PARED GRUESA, ACARREOS, COLOCACION, SOPORTERIA, EQUIPO, HERRAMIENTA, ENCINTADO, DESPERDICIOS, MANO DE OBRA Y TODO LO NECESARIO PARA SU CORRECTA EJECUCION. (CONSIDERAR 25 M ) | 1 | SAL | 3138.58 | MXN | 6 | SINL-CU-U | 050.225.704.01120 | http://si.nl.gob.mx:8081/CatalogoUniversal | SINL-CU-C | CONTACTOS ATERRIZADOS DOBLES INCLUYE: SUMINISTRO DE MATERIALES, CAJA CHALUPA DE 2" X 4" DE LAMINA GALVANIZADA MARCA FEMSA PARED GRUESA CABLE CALIBRE 10 DE COBRE TIPO THHW, CONTACTOS POLARIZADOS DE 15 AMPERES, 127 VOLTS. TAPA MARCA BTCINO O SIMIALR, COLOR SEGUN MUESRTA GRADO HOSPITAL, CONDUIT GALVANIZADO DE 3/4" PARED GRUESA, ACARREOS, COLOCACION, SOPORTERIA, EQUIPO, HERRAMIENTA, ENCINTADO, DESPERDICIOS, MANO DE OBRA Y TODO LO NECESARIO PARA SU CORRECTA EJECUCION. (CONSIDERAR 25 M )
id-26.0.contracts.0.items.97 | id-26.0.contracts.0 | id-26.0 | 000001020 | CONTACTOS 220V MEDIA VUELTA INCLUYE: SUMINISTRO DE MATERIALES, CAJA CHALUPA DE 2" X 4" DE LAMINA GALVANIZADA MARCA FEMSA PARED GRUESA CABLE CALIBRE 10 DE COBRE TIPO THHW, RECEPTÁCULO FIJO MEDIA VUELTA 125/250 VOLTS 20 AMP NEGRO MARCA O EQUIVALENTE EN CALIDAD, ESPECIFICACIONES Y PRECIO PREVIA AUTORIZACION DE LA SUPERVISION Y/O PROYECTOS DE LA DEPENDENCIA, COLOR SEGUN MUESRTA GRADO HOSPITAL, TUBO CONDUIT GALVANIZADO DE 3/4" PARED GRUESA, ACARREOS, COLOCACION, SOPORTERIA, EQUIPO, HERRAMIENTA, ENCINTADO, DESPERDICIOS, MANO DE OBRA Y TODO LO NECESARIO PARA SU CORRECTA EJECUCION. (CONSIDERAR 25 ML ) | 1 | SAL | 3232.72 | MXN | 6 | SINL-CU-U | 050.225.704.01235 | http://si.nl.gob.mx:8081/CatalogoUniversal | SINL-CU-C | CONTACTOS 220V MEDIA VUELTA INCLUYE: SUMINISTRO DE MATERIALES, CAJA CHALUPA DE 2" X 4" DE LAMINA GALVANIZADA MARCA FEMSA PARED GRUESA CABLE CALIBRE 10 DE COBRE TIPO THHW, RECEPTÁCULO FIJO MEDIA VUELTA 125/250 VOLTS 20 AMP NEGRO MARCA O EQUIVALENTE EN CALIDAD, ESPECIFICACIONES Y PRECIO PREVIA AUTORIZACION DE LA SUPERVISION Y/O PROYECTOS DE LA DEPENDENCIA, COLOR SEGUN MUESRTA GRADO HOSPITAL, TUBO CONDUIT GALVANIZADO DE 3/4" PARED GRUESA, ACARREOS, COLOCACION, SOPORTERIA, EQUIPO, HERRAMIENTA, ENCINTADO, DESPERDICIOS, MANO DE OBRA Y TODO LO NECESARIO PARA SU CORRECTA EJECUCION. (CONSIDERAR 25 ML )
id-26.0.contracts.0.items.98 | id-26.0.contracts.0 | id-26.0 | 000001030 | SALIDAS ELECTRICAS PARA LUMINARIAS, EN CIELOS. INCLUYE: SUMINISTROS, CARGO DIRECTO POR EL COSTO DE MANO DE OBRA Y MATERIALES REQUERIDOS, COLOCACION DE CAJA DE LAMINA GALVANIZADA OCTAGONAL DE 4" MARCA FEMSA O SIMILAR PARA SALIDA DE LUMINARIA, TUBO CONDUIT GALVANIZADO DE 3/4" PARED GRUESA, ALAMBRE GUIA, CABLEADO, CORTES, DESPERDICIOS, ENCINTADO, ACARREO, FIJACION, NIVELACION, RANURAS NECESARIAS, RESANES,LIMPIEZA Y RETIRO DE SOBRANTES FUERA DE LA OBRA, EQUIPO DE SEGURIDAD, INSTALACIONES ESPECIFICAS, DEPRECIACION Y DEMAS CARGOS DERIVADOS DEL USO DE EQUIPO, HERRAMIENTA EN CUALQUIER NIVEL, TODO LO NECESARIO PARA SU CORRECTA EJECUCION. (CONSIDERAR 25 ML ) | 1 | SAL | 2929.37 | MXN | 6 | SINL-CU-U | 050.225.704.03325 | http://si.nl.gob.mx:8081/CatalogoUniversal | SINL-CU-C | SALIDAS ELECTRICAS PARA LUMINARIAS, EN CIELOS. INCLUYE: SUMINISTROS, CARGO DIRECTO POR EL COSTO DE MANO DE OBRA Y MATERIALES REQUERIDOS, COLOCACION DE CAJA DE LAMINA GALVANIZADA OCTAGONAL DE 4" MARCA FEMSA O SIMILAR PARA SALIDA DE LUMINARIA, TUBO CONDUIT GALVANIZADO DE 3/4" PARED GRUESA, ALAMBRE GUIA, CABLEADO, CORTES, DESPERDICIOS, ENCINTADO, ACARREO, FIJACION, NIVELACION, RANURAS NECESARIAS, RESANES,LIMPIEZA Y RETIRO DE SOBRANTES FUERA DE LA OBRA, EQUIPO DE SEGURIDAD, INSTALACIONES ESPECIFICAS, DEPRECIACION Y DEMAS CARGOS DERIVADOS DEL USO DE EQUIPO, HERRAMIENTA EN CUALQUIER NIVEL, TODO LO NECESARIO PARA SU CORRECTA EJECUCION. (CONSIDERAR 25 ML )
id-26.0.contracts.0.items.99 | id-26.0.contracts.0 | id-26.0 | 000001040 | APAGADOR SENCILLO CON POLIDUCTO TUBERIA CONDUIT PGG, INC. LA INSTALACION DE ACCESORIOS. INCLUYE: SUMINISTRO DE MATERIAL CONEXIONES, CAJA CHALUPA DE 2" X 4" DE LAMINA GALVANIZADA MARCA FEMSA PARED GRUESA, CABLEADO CALIBRE 12 THHW, DUCTERIA, APAGADOR MARCA BTICINO COLOR SEGUN MUESTRA, ENCINTADO, INSTALACION, CORTES, EQUIPO, COLOCACION, SOPORTERIA, RANURAS, RESANES, HERRAMIENTA, MANIOBRAS, FLETE, EQUIPO Y TODO LO NECESARIO PARA SU CORRECTA EJECUCION Y MANO DE OBRA. | 1 | PZA | 1030.99 | MXN | 4 | SINL-CU-U | 050.225.704.00520 | http://si.nl.gob.mx:8081/CatalogoUniversal | SINL-CU-C | APAGADOR SENCILLO CON POLIDUCTO TUBERIA CONDUIT PGG, INC. LA INSTALACION DE ACCESORIOS. INCLUYE: SUMINISTRO DE MATERIAL CONEXIONES, CAJA CHALUPA DE 2" X 4" DE LAMINA GALVANIZADA MARCA FEMSA PARED GRUESA, CABLEADO CALIBRE 12 THHW, DUCTERIA, APAGADOR MARCA BTICINO COLOR SEGUN MUESTRA, ENCINTADO, INSTALACION, CORTES, EQUIPO, COLOCACION, SOPORTERIA, RANURAS, RESANES, HERRAMIENTA, MANIOBRAS, FLETE, EQUIPO Y TODO LO NECESARIO PARA SU CORRECTA EJECUCION Y MANO DE OBRA.
id-26.0.contracts.0.items.100 | id-26.0.contracts.0 | id-26.0 | 000001050 | APAGADOR SENCILLO CON POLIDUCTO TUBERIA CONDUIT PGG, INC. LA INSTALACION DE ACCESORIOS. INCLUYE: SUMINISTRO DE MATERIAL CONEXIONES, CAJA CHALUPA DE 2" X 4" DE LAMINA GALVANIZADA MARCA FEMSA PARED GRUESA, CABLEADO CALIBRE 12 THHW, DUCTERIA, APAGADOR MARCA BTICINO COLOR SEGUN MUESTRA, ENCINTADO, INSTALACION, CORTES, EQUIPO, COLOCACION, SOPORTERIA, RANURAS, RESANES, HERRAMIENTA, MANIOBRAS, FLETE, EQUIPO Y TODO LO NECESARIO PARA SU CORRECTA EJECUCION Y MANO DE OBRA. | 1 | PZA | 1052.32 | MXN | 4 | SINL-CU-U | 050.225.704.00520 | http://si.nl.gob.mx:8081/CatalogoUniversal | SINL-CU-C | APAGADOR SENCILLO CON POLIDUCTO TUBERIA CONDUIT PGG, INC. LA INSTALACION DE ACCESORIOS. INCLUYE: SUMINISTRO DE MATERIAL CONEXIONES, CAJA CHALUPA DE 2" X 4" DE LAMINA GALVANIZADA MARCA FEMSA PARED GRUESA, CABLEADO CALIBRE 12 THHW, DUCTERIA, APAGADOR MARCA BTICINO COLOR SEGUN MUESTRA, ENCINTADO, INSTALACION, CORTES, EQUIPO, COLOCACION, SOPORTERIA, RANURAS, RESANES, HERRAMIENTA, MANIOBRAS, FLETE, EQUIPO Y TODO LO NECESARIO PARA SU CORRECTA EJECUCION Y MANO DE OBRA.
id-26.0.contracts.0.items.101 | id-26.0.contracts.0 | id-26.0 | 000001060 | L1 LUMINARIAS NUEVAS DE EMPOTRAR EN PLAFON CON TECNOLOGIA TIPO LED, MARCA LITHONIA LIGHTING MODELO EPANL -2' X 2' LED (0.60 MTS. X 0.60 MTS.) COLOR BLANCO, DE 34 LHE 40K DE 30.8 WATTS, VOLTAJE DE 120 CON LAMPARA INCLUIDA, O EQUIVALENTE EN CALIDAD, ESPECIFICACIONES Y PRECIO, CON PREVIA AUTORIZACION DE LA SUPERVISION Y/O PROYECTOS DE LA DEPENDENCIA EN AREAS DE PROYECTO DE HOSPITALIZACION GINECOBSTETRICIA, HOSPITALIZACION CIRUGIA Y PEDIATRIA, PASILLO DE HOSPITALIZACION . INCLUYE: SUMINISTRO DE MATERIAL, CARGO DIRECTO POR EL COSTO DE MANO DE OBRA Y MATERIALES REQUERIDOS, CABLEADO DE USO RUDO CAL. 12, CON CLAVIJA MEDIA VUELTA 110 V Y CONTACTO MEDIA VUELTA 110 V, CAJA CHALUPA 2" X4" ENCINTADO,FLETE A OBRA, ACARREO, MANIOBRAS, ARMADO, MONTAJE, SOPORTES, CONEXIÓN Y PRUEBA, LIMPIEZA Y RETIRO DE SOBRANTES FUERA DE OBRA, ANDAMIOS, ELEVACIONES, EQUIPO DE SEGURIDAD, INSTALACIONES ESPECIFICAS, DEPRECIACIÓN Y DEMÁS CARGOS DERIVADOS DEL USO DE EQUIPO Y HERRAMIENTA, EN CUALQUIER ALTURA Y CUALQUIER NIVEL, TODO LO NECESARIO PARA SU CORRECTA EJECUCION.(VER PLANO). | 1 | PZA | 2865.67 | MXN | 4 | SINL-CU-U | 050.225.744.00211 | http://si.nl.gob.mx:8081/CatalogoUniversal | SINL-CU-C | L1 LUMINARIAS NUEVAS DE EMPOTRAR EN PLAFON CON TECNOLOGIA TIPO LED, MARCA LITHONIA LIGHTING MODELO EPANL -2' X 2' LED (0.60 MTS. X 0.60 MTS.) COLOR BLANCO, DE 34 LHE 40K DE 30.8 WATTS, VOLTAJE DE 120 CON LAMPARA INCLUIDA, O EQUIVALENTE EN CALIDAD, ESPECIFICACIONES Y PRECIO, CON PREVIA AUTORIZACION DE LA SUPERVISION Y/O PROYECTOS DE LA DEPENDENCIA EN AREAS DE PROYECTO DE HOSPITALIZACION GINECOBSTETRICIA, HOSPITALIZACION CIRUGIA Y PEDIATRIA, PASILLO DE HOSPITALIZACION . INCLUYE: SUMINISTRO DE MATERIAL, CARGO DIRECTO POR EL COSTO DE MANO DE OBRA Y MATERIALES REQUERIDOS, CABLEADO DE USO RUDO CAL. 12, CON CLAVIJA MEDIA VUELTA 110 V Y CONTACTO MEDIA VUELTA 110 V, CAJA CHALUPA 2" X4" ENCINTADO,FLETE A OBRA, ACARREO, MANIOBRAS, ARMADO, MONTAJE, SOPORTES, CONEXIÓN Y PRUEBA, LIMPIEZA Y RETIRO DE SOBRANTES FUERA DE OBRA, ANDAMIOS, ELEVACIONES, EQUIPO DE SEGURIDAD, INSTALACIONES ESPECIFICAS, DEPRECIACIÓN Y DEMÁS CARGOS DERIVADOS DEL USO DE EQUIPO Y HERRAMIENTA, EN CUALQUIER ALTURA Y CUALQUIER NIVEL, TODO LO NECESARIO PARA SU CORRECTA EJECUCION.(VER PLANO).
id-26.0.contracts.0.items.102 | id-26.0.contracts.0 | id-26.0 | 000001070 | L2 LUMINARIAS NUEVAS DE EMPOTRAR EN PLAFON CON TECNOLOGIA TIPO LED, MARCA LITHONIA LIGHTING MODELO EPANL -2' X 4' ( 0.60 MTS. X 1.21 MTS.) COLOR BLANCO, DE 40 LHE 40K 38.5 WATTS, VOLTAJE DE 120, CON LAMPARA INCLUIDA O EQUIVALENTE EN CALIDAD, ESPECIFICACIONES Y PRECIO, CON PREVIA AUTORIZACION DE LA SUPERVISION Y/O PROYECTOS DE LA DEPENDENCIA EN AREAS DE PROYECTO DE HOSPITALIZACION GINECOBSTETRICIA, HOSPITALIZACION CIRUGIA Y PEDIATRIA, PASILLO DE HOSPITALIZACION. INCLUYE: SUMINISTRO DE MATERIAL, CARGO DIRECTO POR EL COSTO DE MANO DE OBRA Y MATERIALES REQUERIDOS, CABLEADO DE USO RUDO CAL. 12, CON CLAVIJA MEDIA VUELTA 110 V Y CONTACTO MEDIA VUELTA 110 V, CAJA CHALUPA 2" X4" , ENCINTADO,FLETE A OBRA, ACARREO, MANIOBRAS, ARMADO, MONTAJE, SOPORTES, CONEXIÓN Y PRUEBA, LIMPIEZA Y RETIRO DE SOBRANTES FUERA DE OBRA, ANDAMIOS, ELEVACIONES, EQUIPO DE SEGURIDAD, INSTALACIONES ESPECIFICAS, DEPRECIACIÓN Y DEMÁS CARGOS DERIVADOS DEL USO DE EQUIPO Y HERRAMIENTA, EN CUALQUIER ALTURA Y CUALQUIER NIVEL, TODO LO NECESARIO PARA SU CORRECTA EJECUCION.(VER PLANO). | 1 | PZA | 3738.85 | MXN | 4 | SINL-CU-U | 050.225.744.00212 | http://si.nl.gob.mx:8081/CatalogoUniversal | SINL-CU-C | L2 LUMINARIAS NUEVAS DE EMPOTRAR EN PLAFON CON TECNOLOGIA TIPO LED, MARCA LITHONIA LIGHTING MODELO EPANL -2' X 4' ( 0.60 MTS. X 1.21 MTS.) COLOR BLANCO, DE 40 LHE 40K 38.5 WATTS, VOLTAJE DE 120, CON LAMPARA INCLUIDA O EQUIVALENTE EN CALIDAD, ESPECIFICACIONES Y PRECIO, CON PREVIA AUTORIZACION DE LA SUPERVISION Y/O PROYECTOS DE LA DEPENDENCIA EN AREAS DE PROYECTO DE HOSPITALIZACION GINECOBSTETRICIA, HOSPITALIZACION CIRUGIA Y PEDIATRIA, PASILLO DE HOSPITALIZACION. INCLUYE: SUMINISTRO DE MATERIAL, CARGO DIRECTO POR EL COSTO DE MANO DE OBRA Y MATERIALES REQUERIDOS, CABLEADO DE USO RUDO CAL. 12, CON CLAVIJA MEDIA VUELTA 110 V Y CONTACTO MEDIA VUELTA 110 V, CAJA CHALUPA 2" X4" , ENCINTADO,FLETE A OBRA, ACARREO, MANIOBRAS, ARMADO, MONTAJE, SOPORTES, CONEXIÓN Y PRUEBA, LIMPIEZA Y RETIRO DE SOBRANTES FUERA DE OBRA, ANDAMIOS, ELEVACIONES, EQUIPO DE SEGURIDAD, INSTALACIONES ESPECIFICAS, DEPRECIACIÓN Y DEMÁS CARGOS DERIVADOS DEL USO DE EQUIPO Y HERRAMIENTA, EN CUALQUIER ALTURA Y CUALQUIER NIVEL, TODO LO NECESARIO PARA SU CORRECTA EJECUCION.(VER PLANO).
id-26.0.contracts.0.items.103 | id-26.0.contracts.0 | id-26.0 | 000001080 | L3 LUMINARIAS TIPO DOWNLIGHT NUEVAS DE EMPOTRAR EN PLAFON CON TECNOLOGIA TIPO LED, MARCA LITHONIA LIGHTING MODELO WF6 LED 40K MVOLT MW 14 WATTS, DIAMETRO INTERNO DE 12.4 CMS Y DIAMETRO EXTERIOR DE 17 CMS.COLOR BLANCO, CON LAMPARA INCLUIDA O EQUIVALENTE EN CALIDAD, ESPECIFICACIONES Y PRECIO, CON PREVIA AUTORIZACION DE LA SUPERVISION Y/O PROYECTOS DE LA DEPENDENCIA EN AREAS DE PROYECTO DE HOSPITALIZACION GINECOBSTETRICIA, HOSPITALIZACION CIRUGIA Y PEDIATRIA, PASILLO DE HOSPITALIZACION . INCLUYE: SUMINISTRO DE MATERIAL, CARGO DIRECTO POR EL COSTO DE MANO DE OBRA Y MATERIALES REQUERIDOS, CABLEADO DE USO RUDO CAL. 12, CON CLAVIJA MEDIA VUELTA 110 V Y CONTACTO MEDIA VUELTA 110 V, CAJA CHALUPA 2" X4", ENCINTADO,FLETE A OBRA, ACARREO, MANIOBRAS, ARMADO, MONTAJE, SOPORTES, CONEXIÓN Y PRUEBA, LIMPIEZA Y RETIRO DE SOBRANTES FUERA DE OBRA, ANDAMIOS, ELEVACIONES, EQUIPO DE SEGURIDAD, INSTALACIONES ESPECIFICAS, DEPRECIACIÓN Y DEMÁS CARGOS DERIVADOS DEL USO DE EQUIPO Y HERRAMIENTA, EN CUALQUIER ALTURA Y CUALQUIER NIVEL, TODO LO NECESARIO PARA SU CORRECTA EJECUCION.(VER PLANO). | 1 | PZA | 1452.72 | MXN | 4 | SINL-CU-U | 050.225.744.00213 | http://si.nl.gob.mx:8081/CatalogoUniversal | SINL-CU-C | L3 LUMINARIAS TIPO DOWNLIGHT NUEVAS DE EMPOTRAR EN PLAFON CON TECNOLOGIA TIPO LED, MARCA LITHONIA LIGHTING MODELO WF6 LED 40K MVOLT MW 14 WATTS, DIAMETRO INTERNO DE 12.4 CMS Y DIAMETRO EXTERIOR DE 17 CMS.COLOR BLANCO, CON LAMPARA INCLUIDA O EQUIVALENTE EN CALIDAD, ESPECIFICACIONES Y PRECIO, CON PREVIA AUTORIZACION DE LA SUPERVISION Y/O PROYECTOS DE LA DEPENDENCIA EN AREAS DE PROYECTO DE HOSPITALIZACION GINECOBSTETRICIA, HOSPITALIZACION CIRUGIA Y PEDIATRIA, PASILLO DE HOSPITALIZACION . INCLUYE: SUMINISTRO DE MATERIAL, CARGO DIRECTO POR EL COSTO DE MANO DE OBRA Y MATERIALES REQUERIDOS, CABLEADO DE USO RUDO CAL. 12, CON CLAVIJA MEDIA VUELTA 110 V Y CONTACTO MEDIA VUELTA 110 V, CAJA CHALUPA 2" X4", ENCINTADO,FLETE A OBRA, ACARREO, MANIOBRAS, ARMADO, MONTAJE, SOPORTES, CONEXIÓN Y PRUEBA, LIMPIEZA Y RETIRO DE SOBRANTES FUERA DE OBRA, ANDAMIOS, ELEVACIONES, EQUIPO DE SEGURIDAD, INSTALACIONES ESPECIFICAS, DEPRECIACIÓN Y DEMÁS CARGOS DERIVADOS DEL USO DE EQUIPO Y HERRAMIENTA, EN CUALQUIER ALTURA Y CUALQUIER NIVEL, TODO LO NECESARIO PARA SU CORRECTA EJECUCION.(VER PLANO).
id-26.0.contracts.0.items.104 | id-26.0.contracts.0 | id-26.0 | 000001090 | L4 LUMINARIA LINEAL NUEVA PARA CAJILLO DE 1.22MTS. MARCA SYLUMIS SEAE MODELO RFP LED DE 22 WATTS, COLOR BLANCO, CON LAMPARA INCLUIDA, O EQUIVALENTE EN CALIDAD, ESPECIFICACIONES Y PRECIO, CON PREVIA AUTORIZACION DE LA SUPERVISION Y/O PROYECTOS DE LA DEPENDENCIA EN AREAS DE PROYECTO DE HOSPITALIZACION GINECOBSTETRICIA, HOSPITALIZACION CIRUGIA Y PEDIATRIA, PASILLO DE HOSPITALIZACION . INCLUYE: SUMINISTRO DE MATERIAL, CARGO DIRECTO POR EL COSTO DE MANO DE OBRA Y MATERIALES REQUERIDOS, , CABLEADO DE USO RUDO CAL. 12, CON CLAVIJA MEDIA VUELTA 110 V Y CONTACTO MEDIA VUELTA 110 V, CAJA CHALUPA 2" X4", ENCINTADO,FLETE A OBRA, ACARREO, MANIOBRAS, ARMADO, MONTAJE, SOPORTES, CONEXIÓN Y PRUEBA, LIMPIEZA Y RETIRO DE SOBRANTES FUERA DE OBRA, ANDAMIOS, ELEVACIONES, EQUIPO DE SEGURIDAD, INSTALACIONES ESPECIFICAS, DEPRECIACIÓN Y DEMÁS CARGOS DERIVADOS DEL USO DE EQUIPO Y HERRAMIENTA, EN CUALQUIER ALTURA Y CUALQUIER NIVEL, TODO LO NECESARIO PARA SU CORRECTA EJECUCION.(VER PLANO). | 1 | PZA | 1292.19 | MXN | 4 | SINL-CU-U | 050.225.744.00214 | http://si.nl.gob.mx:8081/CatalogoUniversal | SINL-CU-C | L4 LUMINARIA LINEAL NUEVA PARA CAJILLO DE 1.22MTS. MARCA SYLUMIS SEAE MODELO RFP LED DE 22 WATTS, COLOR BLANCO, CON LAMPARA INCLUIDA, O EQUIVALENTE EN CALIDAD, ESPECIFICACIONES Y PRECIO, CON PREVIA AUTORIZACION DE LA SUPERVISION Y/O PROYECTOS DE LA DEPENDENCIA EN AREAS DE PROYECTO DE HOSPITALIZACION GINECOBSTETRICIA, HOSPITALIZACION CIRUGIA Y PEDIATRIA, PASILLO DE HOSPITALIZACION . INCLUYE: SUMINISTRO DE MATERIAL, CARGO DIRECTO POR EL COSTO DE MANO DE OBRA Y MATERIALES REQUERIDOS, , CABLEADO DE USO RUDO CAL. 12, CON CLAVIJA MEDIA VUELTA 110 V Y CONTACTO MEDIA VUELTA 110 V, CAJA CHALUPA 2" X4", ENCINTADO,FLETE A OBRA, ACARREO, MANIOBRAS, ARMADO, MONTAJE, SOPORTES, CONEXIÓN Y PRUEBA, LIMPIEZA Y RETIRO DE SOBRANTES FUERA DE OBRA, ANDAMIOS, ELEVACIONES, EQUIPO DE SEGURIDAD, INSTALACIONES ESPECIFICAS, DEPRECIACIÓN Y DEMÁS CARGOS DERIVADOS DEL USO DE EQUIPO Y HERRAMIENTA, EN CUALQUIER ALTURA Y CUALQUIER NIVEL, TODO LO NECESARIO PARA SU CORRECTA EJECUCION.(VER PLANO).
id-26.0.contracts.0.items.105 | id-26.0.contracts.0 | id-26.0 | 000001100 | PINTURA VINIL-ANTIBACTERIAL SATINADA EN AREAS DE CIELOS DE PLAFON DE TABLAROCA TIPO WR MARCA COMEX O EQUIVALENTE EN CALIDAD, ESPECIFICACIONES Y PRECIO, CON PREVIA AUTORIZACION DE LA SUPERVISION Y/O PROYECTOS DE LA DEPENDENCIA DOS MANOS COLOR SEGUN MUESTRA. INCLUYE: SUMINISTRO DE MATERIAL, , PROTECCIÓN A AREAS ADYACENTES, RESANES DONDE SEA NECESARIO ANTES DE APLICACION DE PINTURA, 1 BASE DE SELLADOR PRIMARIO COLOR BLANCO MARCA COMEX O EQUIVALENTE EN CALIDAD, ESPECIFICACIONES Y PRECIO, CON PREVIA AUTORIZACION DE LA SUPERVISION Y/O PROYECTOS DE LA DEPENDENCIA ANDAMIOS, DESPERDICIOS, HERRAMIENTA, EQUIPO, MATERIAL DE CONSUMO, MANO DE OBRA, LIMPIEZA Y TODO LO NECESARIO PARA SU CORRECTA EJECUCIÓN. | 1 | M2 | 57.15 | MXN | 39 | SINL-CU-U | 010.040.400.00615 | http://si.nl.gob.mx:8081/CatalogoUniversal | SINL-CU-C | PINTURA VINIL-ANTIBACTERIAL SATINADA EN AREAS DE CIELOS DE PLAFON DE TABLAROCA TIPO WR MARCA COMEX O EQUIVALENTE EN CALIDAD, ESPECIFICACIONES Y PRECIO, CON PREVIA AUTORIZACION DE LA SUPERVISION Y/O PROYECTOS DE LA DEPENDENCIA DOS MANOS COLOR SEGUN MUESTRA. INCLUYE: SUMINISTRO DE MATERIAL, , PROTECCIÓN A AREAS ADYACENTES, RESANES DONDE SEA NECESARIO ANTES DE APLICACION DE PINTURA, 1 BASE DE SELLADOR PRIMARIO COLOR BLANCO MARCA COMEX O EQUIVALENTE EN CALIDAD, ESPECIFICACIONES Y PRECIO, CON PREVIA AUTORIZACION DE LA SUPERVISION Y/O PROYECTOS DE LA DEPENDENCIA ANDAMIOS, DESPERDICIOS, HERRAMIENTA, EQUIPO, MATERIAL DE CONSUMO, MANO DE OBRA, LIMPIEZA Y TODO LO NECESARIO PARA SU CORRECTA EJECUCIÓN.
id-26.0.contracts.0.items.106 | id-26.0.contracts.0 | id-26.0 | 000001110 | PINTURA SANI PAINT "H" MARCA COREV LINEA SANITIZANTES O EQUIVALENTE EN CALIDAD, ESPECIFICACIONES Y PRECIO, CON PREVIA AUTORIZACION DE LA SUPERVISION Y/O PROYECTOS DE LA DEPENDENCIA DOS MANOS COLOR SEGUN MUESTRA. INCLUYE: SUMINISTRO DE MATERIAL, PROTECCIÓN A AREAS ADYACENTES, RESANES DONDE SEA NECESARIO, DESPERDICIOS, MATERIAL DE CONSUMO, ACABADO BARNIZ TRANSPARENTE ANTIMICROBIAL SANISEAL MARCA COREV LINEA SANITIZANTES O EQUIVALENTE EN CALIDAD, ESPECIFICACIONES Y PRECIO, CON PREVIA AUTORIZACION DE LA SUPERVISION Y/O PROYECTOS DE LA DEPENDENCIA ANDAMIOS, HERRAMIENTA, EQUIPO A CUALQUIER ALTURA Y NIVEL, MANO DE OBRA CON PERSONAL ESPECIALIZADO PARA LA EJECUCION DE LOS TRABAJOS, LIMPIEZA Y TODO LO NECESARIO PARA SU CORRECTA EJECUCIÓN. A) EN AREAS DE PLAFON TABLAROCA TIPO "R" | 1 | M2 | 78.54 | MXN | 39 | SINL-CU-U | 010.040.400.00595 | http://si.nl.gob.mx:8081/CatalogoUniversal | SINL-CU-C | PINTURA SANI PAINT "H" MARCA COREV LINEA SANITIZANTES O EQUIVALENTE EN CALIDAD, ESPECIFICACIONES Y PRECIO, CON PREVIA AUTORIZACION DE LA SUPERVISION Y/O PROYECTOS DE LA DEPENDENCIA DOS MANOS COLOR SEGUN MUESTRA. INCLUYE: SUMINISTRO DE MATERIAL, PROTECCIÓN A AREAS ADYACENTES, RESANES DONDE SEA NECESARIO, DESPERDICIOS, MATERIAL DE CONSUMO, ACABADO BARNIZ TRANSPARENTE ANTIMICROBIAL SANISEAL MARCA COREV LINEA SANITIZANTES O EQUIVALENTE EN CALIDAD, ESPECIFICACIONES Y PRECIO, CON PREVIA AUTORIZACION DE LA SUPERVISION Y/O PROYECTOS DE LA DEPENDENCIA ANDAMIOS, HERRAMIENTA, EQUIPO A CUALQUIER ALTURA Y NIVEL, MANO DE OBRA CON PERSONAL ESPECIALIZADO PARA LA EJECUCION DE LOS TRABAJOS, LIMPIEZA Y TODO LO NECESARIO PARA SU CORRECTA EJECUCIÓN. A) EN AREAS DE PLAFON TABLAROCA TIPO "R"
id-26.0.contracts.0.items.107 | id-26.0.contracts.0 | id-26.0 | 000001120 | PLAFON REGISTRABLE DE 0.61 MTS. X 0.61 MTS. MARCA ARMSTRONG MODELO ULTIMA TEGULAR BISELADO CON TEXTURA FINA (1911-24X24X 3/4"), CON SISTEMA DE SUSPENSION DE 15/16", COLOR BLANCO, RESISTENTE AL FUEGO, HUMEDAD Y ACUSTICO O EQUIVALENTE EN CALIDAD, ESPECIFICACIONES Y PRECIO, CON PREVIA AUTORIZACION DE LA SUPERVISION Y/O PROYECTOS DE LA DEPENDENCIA INCLUYE: SUMINISTRO DE MATERIAL, COLOCACION, HERRAMIENTA, EQUIPO, ELEMENTOS DE FIJACION, ESTRUCTURA DE SOPORTE, TORNILLOS, TAQUETES, PIJAS, ACARREOS, CORTES, DESPERDICIOS, COLOCACION, MANO DE OBRA CON PERSONAL ESPECIALIZADO PARA LA EJECUCION DE LOS TRABAJOS Y TODO LO NECESARIO PARA SU CORRECTA EJECUCION.(VER PLANO). | 1 | M2 | 1090.19 | MXN | 39 | SINL-CU-U | 010.040.384.00105 | http://si.nl.gob.mx:8081/CatalogoUniversal | SINL-CU-C | PLAFON REGISTRABLE DE 0.61 MTS. X 0.61 MTS. MARCA ARMSTRONG MODELO ULTIMA TEGULAR BISELADO CON TEXTURA FINA (1911-24X24X 3/4"), CON SISTEMA DE SUSPENSION DE 15/16", COLOR BLANCO, RESISTENTE AL FUEGO, HUMEDAD Y ACUSTICO O EQUIVALENTE EN CALIDAD, ESPECIFICACIONES Y PRECIO, CON PREVIA AUTORIZACION DE LA SUPERVISION Y/O PROYECTOS DE LA DEPENDENCIA INCLUYE: SUMINISTRO DE MATERIAL, COLOCACION, HERRAMIENTA, EQUIPO, ELEMENTOS DE FIJACION, ESTRUCTURA DE SOPORTE, TORNILLOS, TAQUETES, PIJAS, ACARREOS, CORTES, DESPERDICIOS, COLOCACION, MANO DE OBRA CON PERSONAL ESPECIALIZADO PARA LA EJECUCION DE LOS TRABAJOS Y TODO LO NECESARIO PARA SU CORRECTA EJECUCION.(VER PLANO).
id-26.0.contracts.0.items.108 | id-26.0.contracts.0 | id-26.0 | 000001130 | CIELO FALSO TIPO PLAFON SOLIDO DE TABLAROCA WR DE 1/2" MARCA PANEL REY O EQUIVALENTE EN CALIDAD, ESPECIFICACIONES Y PRECIO, CON PREVIA AUTORIZACION DE LA SUPERVISION Y/O PROYECTOS DE LA DEPENDENCIA EN AREA DE PROYECTO. INCLUYE: SUMINISTRO DE MATERIAL, COLOCACION, ELEMENTOS DE FIJACION, TORNILLOS, TAQUETES, PIJAS, ESTRUCTURA DE SOPORTE, CANALETA DE CARGA DE 1-1/2" CAL 20, CANAL LISTON CAL. 24" , ANGULO DE AMARRE, COLGANTES DE ALAMBRE GALVANIZADO NO. 12 CON SEPARACION MAXIMA DE 4', FIJADORES) PERFACINTAS, REDIMIX, FLETE, ACARREOS, MANIOBRAS, CORTES, DESPERDICIOS, ANDAMIAJE, ELEVACIONES A CUALQUIER ALTURA Y CUALQUIER NIVEL, HERRAMIENTA, EQUIPO, MANO DE OBRA CON PERSONAL ESPECIALIZADO PARA LA EJECUCION DE LOS TRABAJOS Y TODO LO NECESARIO PARA SU CORRECTA EJECUCION. (VER PLANO). | 1 | M2 | 385.75 | MXN | 39 | SINL-CU-U | 010.040.384.00035 | http://si.nl.gob.mx:8081/CatalogoUniversal | SINL-CU-C | CIELO FALSO TIPO PLAFON SOLIDO DE TABLAROCA WR DE 1/2" MARCA PANEL REY O EQUIVALENTE EN CALIDAD, ESPECIFICACIONES Y PRECIO, CON PREVIA AUTORIZACION DE LA SUPERVISION Y/O PROYECTOS DE LA DEPENDENCIA EN AREA DE PROYECTO. INCLUYE: SUMINISTRO DE MATERIAL, COLOCACION, ELEMENTOS DE FIJACION, TORNILLOS, TAQUETES, PIJAS, ESTRUCTURA DE SOPORTE, CANALETA DE CARGA DE 1-1/2" CAL 20, CANAL LISTON CAL. 24" , ANGULO DE AMARRE, COLGANTES DE ALAMBRE GALVANIZADO NO. 12 CON SEPARACION MAXIMA DE 4', FIJADORES) PERFACINTAS, REDIMIX, FLETE, ACARREOS, MANIOBRAS, CORTES, DESPERDICIOS, ANDAMIAJE, ELEVACIONES A CUALQUIER ALTURA Y CUALQUIER NIVEL, HERRAMIENTA, EQUIPO, MANO DE OBRA CON PERSONAL ESPECIALIZADO PARA LA EJECUCION DE LOS TRABAJOS Y TODO LO NECESARIO PARA SU CORRECTA EJECUCION. (VER PLANO).
id-26.0.contracts.0.items.109 | id-26.0.contracts.0 | id-26.0 | 000001140 | PLAFON A BASE DE TABLAROCA DE 1/2 " DE ESPESOR TIPO "R" MARCA PANEL REY O EQUIVALENTE EN CALIDAD, ESPECIFICACIONES Y PRECIO, CON PREVIA AUTORIZACION DE LA SUPERVISION Y/O PROYECTOS DE LA DEPENDENCIA INCLUYE: SUMINISTRO DE MATERIAL, COLOCACION, ELEMENTOS DE FIJACION, TORNILLOS, TAQUETES, PIJAS, ESTRUCTURA DE SOPORTE, CANALETA DE CARGA DE 1-1/2" CAL 20, CANAL LISTON CAL. 24" , ANGULO DE AMARRE, ALAMBRE GALVANIZADO NO. 12 CON SEPARACION MAXIMA A CADA 4', FIJADORES) PERFACINTAS, REDIMIX, FLETE, ACARREOS, MANIOBRAS, CORTES, DESPERDICIOS, ANDAMIAJE, ELEVACIONES A CUALQUIER ALTURA Y CUALQUIER NIVEL, HERRAMIENTA, EQUIPO, MANO DE OBRA CON PERSONAL ESPECIALIZADO PARA LA EJECUCION DE LOS TRABAJOS Y TODO LO NECESARIO PARA SU CORRECTA EJECUCION.(VER DETALLES EN PLANO). | 1 | M2 | 385.75 | MXN | 39 | SINL-CU-U | 010.040.384.00605 | http://si.nl.gob.mx:8081/CatalogoUniversal | SINL-CU-C | PLAFON A BASE DE TABLAROCA DE 1/2 " DE ESPESOR TIPO "R" MARCA PANEL REY O EQUIVALENTE EN CALIDAD, ESPECIFICACIONES Y PRECIO, CON PREVIA AUTORIZACION DE LA SUPERVISION Y/O PROYECTOS DE LA DEPENDENCIA INCLUYE: SUMINISTRO DE MATERIAL, COLOCACION, ELEMENTOS DE FIJACION, TORNILLOS, TAQUETES, PIJAS, ESTRUCTURA DE SOPORTE, CANALETA DE CARGA DE 1-1/2" CAL 20, CANAL LISTON CAL. 24" , ANGULO DE AMARRE, ALAMBRE GALVANIZADO NO. 12 CON SEPARACION MAXIMA A CADA 4', FIJADORES) PERFACINTAS, REDIMIX, FLETE, ACARREOS, MANIOBRAS, CORTES, DESPERDICIOS, ANDAMIAJE, ELEVACIONES A CUALQUIER ALTURA Y CUALQUIER NIVEL, HERRAMIENTA, EQUIPO, MANO DE OBRA CON PERSONAL ESPECIALIZADO PARA LA EJECUCION DE LOS TRABAJOS Y TODO LO NECESARIO PARA SU CORRECTA EJECUCION.(VER DETALLES EN PLANO).
id-26.0.contracts.0.items.110 | id-26.0.contracts.0 | id-26.0 | 000001150 | PINTURA 100 % ACRILICA ANTIBACTERIAL SERIE 2300 EN MUROS MARCA BEREL TIPO BERELEX GREEN O EQUIVALENTE EN CALIDAD, ESPECIFICACIONES Y PRECIO, CON PREVIA AUTORIZACION DE LA SUPERVISION Y/O PROYECTOS DE LA DEPENDENCIA DOS MANOS COLOR SEGUN MUESTRA . INCLUYE: SUMINISTRO DE MATERIAL, COLOCACION, PROTECCIÓN A AREAS ADYACENTES, RESANES DONDE SEA NECESARIO ANTES DE APLICACION DE PINTURA, SELLADOR PRIMARIO TONO SEGUN MUESTRA MARCA BEREL O EQUIVALENTE EN CALIDAD, ESPECIFICACIONES Y PRECIO, CON PREVIA AUTORIZACION DE LA SUPERVISION Y/O PROYECTOS DE LA DEPENDENCIA ANDAMIOS, DESPERDICIOS, HERRAMIENTA, EQUIPO, MATERIAL DE CONSUMO, MANO DE OBRA CON PERSONAL ESPECIALIZADO PARA LA EJECUCION DE LOS TRABAJOS, LIMPIEZA Y TODO LO NECESARIO PARA SU CORRECTA EJECUCIÓN. | 1 | M2 | 60.53 | MXN | 39 | SINL-CU-U | 010.040.400.00575 | http://si.nl.gob.mx:8081/CatalogoUniversal | SINL-CU-C | PINTURA 100 % ACRILICA ANTIBACTERIAL SERIE 2300 EN MUROS MARCA BEREL TIPO BERELEX GREEN O EQUIVALENTE EN CALIDAD, ESPECIFICACIONES Y PRECIO, CON PREVIA AUTORIZACION DE LA SUPERVISION Y/O PROYECTOS DE LA DEPENDENCIA DOS MANOS COLOR SEGUN MUESTRA . INCLUYE: SUMINISTRO DE MATERIAL, COLOCACION, PROTECCIÓN A AREAS ADYACENTES, RESANES DONDE SEA NECESARIO ANTES DE APLICACION DE PINTURA, SELLADOR PRIMARIO TONO SEGUN MUESTRA MARCA BEREL O EQUIVALENTE EN CALIDAD, ESPECIFICACIONES Y PRECIO, CON PREVIA AUTORIZACION DE LA SUPERVISION Y/O PROYECTOS DE LA DEPENDENCIA ANDAMIOS, DESPERDICIOS, HERRAMIENTA, EQUIPO, MATERIAL DE CONSUMO, MANO DE OBRA CON PERSONAL ESPECIALIZADO PARA LA EJECUCION DE LOS TRABAJOS, LIMPIEZA Y TODO LO NECESARIO PARA SU CORRECTA EJECUCIÓN.
id-26.0.contracts.0.items.111 | id-26.0.contracts.0 | id-26.0 | 000001160 | PINTURA VINILICA EN MUROS MARCA COMEX COLOR CRISOL 001-01 O EQUIVALENTE EN CALIDAD, ESPECIFICACIONES Y PRECIO, CON PREVIA AUTORIZACION DE LA SUPERVISION Y/O PROYECTOS DE LA DEPENDENCIA A DOS MANOS, EN MUROS. INCLUYE: SUMINISTRO DE MATERIAL, COLOCACION, PROTECCIÓN DE AREAS ADYACENTES, RESANES DONDE SEA NECESARIO ANTES DE APLICACION DE PINTURA, 1 BASE DE SELLADOR PRIMARIO MARCA COMEX O EQUIVALENTE EN CALIDAD, ESPECIFICACIONES Y PRECIO, CON PREVIA AUTORIZACION DE LA SUPERVISION Y/O PROYECTOS DE LA DEPENDENCIA ANDAMIOS, DESPERDICIOS, HERRAMIENTA, EQUIPO, MATERIAL DE CONSUMO, MANO DE OBRA CON PERSONAL ESPECIALIZADO PARA LA EJECUCION DE LOS TRABAJOS, LIMPIEZA Y TODO LO NECESARIO PARA SU CORRECTA EJECUCIÓN.(VER PLANO DE ACABADOS). | 1 | M2 | 54.37 | MXN | 39 | SINL-CU-U | 010.040.400.00205 | http://si.nl.gob.mx:8081/CatalogoUniversal | SINL-CU-C | PINTURA VINILICA EN MUROS MARCA COMEX COLOR CRISOL 001-01 O EQUIVALENTE EN CALIDAD, ESPECIFICACIONES Y PRECIO, CON PREVIA AUTORIZACION DE LA SUPERVISION Y/O PROYECTOS DE LA DEPENDENCIA A DOS MANOS, EN MUROS. INCLUYE: SUMINISTRO DE MATERIAL, COLOCACION, PROTECCIÓN DE AREAS ADYACENTES, RESANES DONDE SEA NECESARIO ANTES DE APLICACION DE PINTURA, 1 BASE DE SELLADOR PRIMARIO MARCA COMEX O EQUIVALENTE EN CALIDAD, ESPECIFICACIONES Y PRECIO, CON PREVIA AUTORIZACION DE LA SUPERVISION Y/O PROYECTOS DE LA DEPENDENCIA ANDAMIOS, DESPERDICIOS, HERRAMIENTA, EQUIPO, MATERIAL DE CONSUMO, MANO DE OBRA CON PERSONAL ESPECIALIZADO PARA LA EJECUCION DE LOS TRABAJOS, LIMPIEZA Y TODO LO NECESARIO PARA SU CORRECTA EJECUCIÓN.(VER PLANO DE ACABADOS).
id-26.0.contracts.0.items.112 | id-26.0.contracts.0 | id-26.0 | 000001170 | RECUBRIMIENTO EN MURO CON PORCELANATO RECTIFICADO MARCA CASTEL MODELO NEVADA BLANCO DE 60 CMS. X 60 CMS. O EQUIVALENTE EN CALIDAD, ESPECIFICACIONES Y PRECIO, CON PREVIA AUTORIZACION DE LA SUPERVISION Y/O PROYECTOS DE LA DEPENDENCIA COLOCADO A HUESO CON ADHESIVO PORCELANICO MARCA CREST O EQUIVALENTE EN CALIDAD, ESPECIFICACIONES Y PRECIO DE 1 CMS. DE ESPESOR Y BOQUILLA ANTIHONGOS MARCA CREST O EQUIVALENTE EN CALIDAD, ESPECIFICACIONES Y PRECIO, EN AREA SEÑALADA EN PROYECTO, DE PISO A NIVEL DE PLAFON. INCLUYE: SUMINISTRO DE MATERIALES, ZARPEO CON MORTERO CEM-ARENA DE 2 CMS DE ESPESOR PROMEDIO, PLOMEADO, EMBOQUILLADO, LECHEREADO, CORTES, DESPERDICIOS, ACARREOS, HERRAMIENTA, MATERIAL DE CONSUMO, EQUIPO A CUALQUIER ALTURA Y CUALQUIER NIVEL, LIMPIEZA, MANO DE OBRA CON PERSONAL ESPECIALIZADO PARA LA EJECUCION DE LOS TRABAJOS Y TODO LO NECESARIO PARA SU CORRECTA EJECUCION.(VER PLANO DE ACABADOS). | 1 | M2 | 780.46 | MXN | 39 | SINL-CU-U | 010.040.336.00135 | http://si.nl.gob.mx:8081/CatalogoUniversal | SINL-CU-C | RECUBRIMIENTO EN MURO CON PORCELANATO RECTIFICADO MARCA CASTEL MODELO NEVADA BLANCO DE 60 CMS. X 60 CMS. O EQUIVALENTE EN CALIDAD, ESPECIFICACIONES Y PRECIO, CON PREVIA AUTORIZACION DE LA SUPERVISION Y/O PROYECTOS DE LA DEPENDENCIA COLOCADO A HUESO CON ADHESIVO PORCELANICO MARCA CREST O EQUIVALENTE EN CALIDAD, ESPECIFICACIONES Y PRECIO DE 1 CMS. DE ESPESOR Y BOQUILLA ANTIHONGOS MARCA CREST O EQUIVALENTE EN CALIDAD, ESPECIFICACIONES Y PRECIO, EN AREA SEÑALADA EN PROYECTO, DE PISO A NIVEL DE PLAFON. INCLUYE: SUMINISTRO DE MATERIALES, ZARPEO CON MORTERO CEM-ARENA DE 2 CMS DE ESPESOR PROMEDIO, PLOMEADO, EMBOQUILLADO, LECHEREADO, CORTES, DESPERDICIOS, ACARREOS, HERRAMIENTA, MATERIAL DE CONSUMO, EQUIPO A CUALQUIER ALTURA Y CUALQUIER NIVEL, LIMPIEZA, MANO DE OBRA CON PERSONAL ESPECIALIZADO PARA LA EJECUCION DE LOS TRABAJOS Y TODO LO NECESARIO PARA SU CORRECTA EJECUCION.(VER PLANO DE ACABADOS).
id-26.0.contracts.0.items.113 | id-26.0.contracts.0 | id-26.0 | 000001180 | PISO DAL-GRES RECTIFICADO MARCA DALTILE MODELO METZ GRIS CLARO Z885 DE 60 CMS. X 60 CMS O EQUIVALENTE EN CALIDAD, ESPECIFICACIONES Y PRECIO, CON PREVIA AUTORIZACION DE LA SUPERVISION Y/O PROYECTOS DE LA DEPENDENCIA COLOCADO A 2 MM. DE SEPARACION, ASENTADO CON ADHESIVO PORCELANICO MARCA CREST O EQUIVALENTE EN CALIDAD ESPECIFICACIONES Y PRECIO, DE 1 CMS. DE ESPESOR EN AREA DE PROYECTO. INCLUYE: SUMINISTRO DE MATERIALES, NIVELACION DE LA SUPERFICIE CON MORTERO CEM-ARENA PROP. 1:4 ACABADO FINO, MAXIMO DE 3 CMS. DE ESPESOR, EMBOQUILLADO, CORTES, DESPERDICIOS, ACARREOS, HERRAMIENTA, MATERIAL DE CONSUMO, EQUIPO A CUALQUIER ALTURA Y CUALQUIER NIVEL, LIMPIEZA, MANO DE OBRA CON PERSONAL ESPECIALIZADO PARA LA EJECUCION DE LOS TRABAJOS Y TODO LO NECESARIO PARA SU CORRECTA EJECUCION.(VER PLANO DE ACABADOS). | 1 | M2 | 711.55 | MXN | 39 | SINL-CU-U | 010.030.296.00145 | http://si.nl.gob.mx:8081/CatalogoUniversal | SINL-CU-C | PISO DAL-GRES RECTIFICADO MARCA DALTILE MODELO METZ GRIS CLARO Z885 DE 60 CMS. X 60 CMS O EQUIVALENTE EN CALIDAD, ESPECIFICACIONES Y PRECIO, CON PREVIA AUTORIZACION DE LA SUPERVISION Y/O PROYECTOS DE LA DEPENDENCIA COLOCADO A 2 MM. DE SEPARACION, ASENTADO CON ADHESIVO PORCELANICO MARCA CREST O EQUIVALENTE EN CALIDAD ESPECIFICACIONES Y PRECIO, DE 1 CMS. DE ESPESOR EN AREA DE PROYECTO. INCLUYE: SUMINISTRO DE MATERIALES, NIVELACION DE LA SUPERFICIE CON MORTERO CEM-ARENA PROP. 1:4 ACABADO FINO, MAXIMO DE 3 CMS. DE ESPESOR, EMBOQUILLADO, CORTES, DESPERDICIOS, ACARREOS, HERRAMIENTA, MATERIAL DE CONSUMO, EQUIPO A CUALQUIER ALTURA Y CUALQUIER NIVEL, LIMPIEZA, MANO DE OBRA CON PERSONAL ESPECIALIZADO PARA LA EJECUCION DE LOS TRABAJOS Y TODO LO NECESARIO PARA SU CORRECTA EJECUCION.(VER PLANO DE ACABADOS).
id-26.0.contracts.0.items.114 | id-26.0.contracts.0 | id-26.0 | 000001190 | PISO DE PORCELANATO RECTIFICADO MARCA CASTEL MODELO BAVENO MICROSELLADO O EQUIVALENTE EN CALIDAD, ESPECIFICACIONES Y PRECIO, CON PREVIA AUTORIZACION DE LA SUPERVISION Y/O PROYECTOS DE LA DEPENDENCIA COLOR SEGUN MUESTRA DE 60 CMS. X 60 CMS. BOQUILLA COLOR CANTERA, COLOCADO A HUESO, ASENTADO CON ADHESIVO PORCELANICO MARCA CREST O EQUIVALENTE EN CALIDAD, ESPECIFICACIONES Y PRECIO, DE 1 CMS. DE ESPESOR, BOQUILLA, EN AREA DE PROYECTO. INCLUYE: SUMINISTRO DE MATERIALES, COLOCACION, NIVELACION DE LA SUPERFICIE CON MORTERO CEM-ARENA PROP. 1:4 ACABADO FINO, MAXIMO DE 3 CMS. DE ESPESOR, EMBOQUILLADO, CORTES, DESPERDICIOS, ACARREOS, HERRAMIENTA, MATERIAL DE CONSUMO, EQUIPO A CUALQUIER ALTURA Y CUALQUIER NIVEL, LIMPIEZA, MANO DE OBRA CON PERSONAL ESPECIALIZADO PARA LA EJECUCION DE LOS TRABAJOS Y TODO LO NECESARIO PARA SU CORRECTA EJECUCION.(VER PLANO DE ACABADOS). | 1 | M2 | 779.08 | MXN | 39 | SINL-CU-U | 010.040.336.00370 | http://si.nl.gob.mx:8081/CatalogoUniversal | SINL-CU-C | PISO DE PORCELANATO RECTIFICADO MARCA CASTEL MODELO BAVENO MICROSELLADO O EQUIVALENTE EN CALIDAD, ESPECIFICACIONES Y PRECIO, CON PREVIA AUTORIZACION DE LA SUPERVISION Y/O PROYECTOS DE LA DEPENDENCIA COLOR SEGUN MUESTRA DE 60 CMS. X 60 CMS. BOQUILLA COLOR CANTERA, COLOCADO A HUESO, ASENTADO CON ADHESIVO PORCELANICO MARCA CREST O EQUIVALENTE EN CALIDAD, ESPECIFICACIONES Y PRECIO, DE 1 CMS. DE ESPESOR, BOQUILLA, EN AREA DE PROYECTO. INCLUYE: SUMINISTRO DE MATERIALES, COLOCACION, NIVELACION DE LA SUPERFICIE CON MORTERO CEM-ARENA PROP. 1:4 ACABADO FINO, MAXIMO DE 3 CMS. DE ESPESOR, EMBOQUILLADO, CORTES, DESPERDICIOS, ACARREOS, HERRAMIENTA, MATERIAL DE CONSUMO, EQUIPO A CUALQUIER ALTURA Y CUALQUIER NIVEL, LIMPIEZA, MANO DE OBRA CON PERSONAL ESPECIALIZADO PARA LA EJECUCION DE LOS TRABAJOS Y TODO LO NECESARIO PARA SU CORRECTA EJECUCION.(VER PLANO DE ACABADOS).
id-26.0.contracts.0.items.115 | id-26.0.contracts.0 | id-26.0 | 000001200 | ZOCLO DE PORCELANATO RECTIFICADO MARCA CASTEL MODELO BAVENO MICROSELLADO COLOR SEGUN MUESTRA DE 60 CMS. X 60 CMS. O EQUIVALENTE EN CALIDAD, ESPECIFICACIONES Y PRECIO, CON PREVIA AUTORIZACION DE LA SUPERVISION Y/O PROYECTOS DE LA DEPENDENCIA COLOCADO A HUESO,ASENTADO CON ADHESIVO PORCELANICO MARCA CREST O EQUIVALENTE EN CALIDAD, ESPECIFICACIONES Y PRECIO, DE 1 CMS. DE ESPESOR Y BOQUILLA ANTIHONGOS EN AREA DE PROYECTO. INCLUYE: SUMINISTRO DE MATERIALES, COLOCACION, NIVELACION DE LA SUPERFICIE CON MORTERO CEM-ARENA PROP. 1:4 ACABADO FINO, MAXIMO DE 3 CMS. DE ESPESOR, EMBOQUILLADO, CORTES, DESPERDICIOS, ACARREOS, HERRAMIENTA, MATERIAL DE CONSUMO, LIMPIEZA, EQUIPO A CUALQUIER ALTURA Y NIVEL, MANO DE OBRA CON PERSONAL ESPECIALIZADO PARA LA EJECUCION DE LOS TRABAJOS Y TODO LO NECESARIO PARA SU CORRECTA EJECUCION.(VER PLANO DE ACABADOS). | 1 | M | 250.18 | MXN | 43 | SINL-CU-U | 010.040.336.00195 | http://si.nl.gob.mx:8081/CatalogoUniversal | SINL-CU-C | ZOCLO DE PORCELANATO RECTIFICADO MARCA CASTEL MODELO BAVENO MICROSELLADO COLOR SEGUN MUESTRA DE 60 CMS. X 60 CMS. O EQUIVALENTE EN CALIDAD, ESPECIFICACIONES Y PRECIO, CON PREVIA AUTORIZACION DE LA SUPERVISION Y/O PROYECTOS DE LA DEPENDENCIA COLOCADO A HUESO,ASENTADO CON ADHESIVO PORCELANICO MARCA CREST O EQUIVALENTE EN CALIDAD, ESPECIFICACIONES Y PRECIO, DE 1 CMS. DE ESPESOR Y BOQUILLA ANTIHONGOS EN AREA DE PROYECTO. INCLUYE: SUMINISTRO DE MATERIALES, COLOCACION, NIVELACION DE LA SUPERFICIE CON MORTERO CEM-ARENA PROP. 1:4 ACABADO FINO, MAXIMO DE 3 CMS. DE ESPESOR, EMBOQUILLADO, CORTES, DESPERDICIOS, ACARREOS, HERRAMIENTA, MATERIAL DE CONSUMO, LIMPIEZA, EQUIPO A CUALQUIER ALTURA Y NIVEL, MANO DE OBRA CON PERSONAL ESPECIALIZADO PARA LA EJECUCION DE LOS TRABAJOS Y TODO LO NECESARIO PARA SU CORRECTA EJECUCION.(VER PLANO DE ACABADOS).
id-26.0.contracts.0.items.116 | id-26.0.contracts.0 | id-26.0 | 000001210 | VENTANA FIJA DE 2.00 MTS. X 1.00 MTS. DE ALTURA DE ALUMINIO DE 3" MARCA CUPRUM LINEA EUROVENT CLASSIC , SERIE 70 COLOR BLANCO MATE, CON CRISTAL TEMPLADO CLARO DE 6 MM. O EQUIVALENTE EN CALIDAD, ESPECIFICACIONES Y PRECIO, CON PREVIA AUTORIZACION DE LA SUPERVISION Y/O PROYECTOS DE LA DEPENDENCIA INCLUYE: SUMINISTRO DE MATERIAL, FLETE, MANIOBRAS, COLOCACION, HERRAJES, ELEMENTOS DE FIJACIÓN, TORNILLERIA DE ACERO INOXIDABLE, SELLADO PERIMETRAL DE JUNTAS, AJUSTES, ACCESORIOS, HERRAMIENTA, EQUIPO A CUALQUIER ALTURA Y NIVEL, MANO DE OBRA CON PERSONAL ESPECIALIZADO PARA LOS TRABAJOS Y TODO LO NECESARIO PARA SU CORRECTA EJECUCIÓN.(VENTANA TIPO V-01-2) (VER DETALLE EN PLANOS) ( VERIFICAR MEDIDAS EN OBRA) | 1 | PZA | 6215.14 | MXN | 4 | SINL-CU-U | 010.045.416.00395 | http://si.nl.gob.mx:8081/CatalogoUniversal | SINL-CU-C | VENTANA FIJA DE 2.00 MTS. X 1.00 MTS. DE ALTURA DE ALUMINIO DE 3" MARCA CUPRUM LINEA EUROVENT CLASSIC , SERIE 70 COLOR BLANCO MATE, CON CRISTAL TEMPLADO CLARO DE 6 MM. O EQUIVALENTE EN CALIDAD, ESPECIFICACIONES Y PRECIO, CON PREVIA AUTORIZACION DE LA SUPERVISION Y/O PROYECTOS DE LA DEPENDENCIA INCLUYE: SUMINISTRO DE MATERIAL, FLETE, MANIOBRAS, COLOCACION, HERRAJES, ELEMENTOS DE FIJACIÓN, TORNILLERIA DE ACERO INOXIDABLE, SELLADO PERIMETRAL DE JUNTAS, AJUSTES, ACCESORIOS, HERRAMIENTA, EQUIPO A CUALQUIER ALTURA Y NIVEL, MANO DE OBRA CON PERSONAL ESPECIALIZADO PARA LOS TRABAJOS Y TODO LO NECESARIO PARA SU CORRECTA EJECUCIÓN.(VENTANA TIPO V-01-2) (VER DETALLE EN PLANOS) ( VERIFICAR MEDIDAS EN OBRA)
id-26.0.contracts.0.items.117 | id-26.0.contracts.0 | id-26.0 | 000001220 | VENTANA FIJA - CORREDIZA DE 1.50 M X 1.20 M DE ALTURA DE ALUMINIO DE 3" MARCA CUPRUM LINEA EUROVENT CLASSIC , SERIE 70 COLOR BLANCO MATE, CON CRISTAL TEMPLADO CLARO DE 6 MM. O EQUIVALENTE EN CALIDAD, ESPECIFICACIONES Y PRECIO, CON PREVIA AUTORIZACION DE LA SUPERVISION Y/O PROYECTOS DE LA DEPENDENCIA SOBRE BARRA DE SER. INCLUYE: SUMINISTRO DE MATERIAL, FLETE, MANIOBRAS, COLOCACION, HERRAJES, ELEMENTOS DE FIJACIÓN, TORNILLERIA DE ACERO INOXIDABLE, SELLADO PERIMETRAL DE JUNTAS, AJUSTES, ACCESORIOS, HERRAMIENTA, EQUIPO A CUALQUIER ALTURA Y NIVEL, MANO DE OBRA CON PERSONAL ESPECIALIZADO PARA LOS TRABAJOS Y TODO LO NECESARIO PARA SU CORRECTA EJECUCIÓN.(VENTANA TIPO V-04-2) (VER DETALLE EN PLANOS) ( VERIFICAR MEDIDAS EN OBRA) | 1 | PZA | 6215.14 | MXN | 4 | SINL-CU-U | 010.045.432.01945 | http://si.nl.gob.mx:8081/CatalogoUniversal | SINL-CU-C | VENTANA FIJA - CORREDIZA DE 1.50 M X 1.20 M DE ALTURA DE ALUMINIO DE 3" MARCA CUPRUM LINEA EUROVENT CLASSIC , SERIE 70 COLOR BLANCO MATE, CON CRISTAL TEMPLADO CLARO DE 6 MM. O EQUIVALENTE EN CALIDAD, ESPECIFICACIONES Y PRECIO, CON PREVIA AUTORIZACION DE LA SUPERVISION Y/O PROYECTOS DE LA DEPENDENCIA SOBRE BARRA DE SER. INCLUYE: SUMINISTRO DE MATERIAL, FLETE, MANIOBRAS, COLOCACION, HERRAJES, ELEMENTOS DE FIJACIÓN, TORNILLERIA DE ACERO INOXIDABLE, SELLADO PERIMETRAL DE JUNTAS, AJUSTES, ACCESORIOS, HERRAMIENTA, EQUIPO A CUALQUIER ALTURA Y NIVEL, MANO DE OBRA CON PERSONAL ESPECIALIZADO PARA LOS TRABAJOS Y TODO LO NECESARIO PARA SU CORRECTA EJECUCIÓN.(VENTANA TIPO V-04-2) (VER DETALLE EN PLANOS) ( VERIFICAR MEDIDAS EN OBRA)
id-26.0.contracts.0.items.118 | id-26.0.contracts.0 | id-26.0 | 000001230 | VENTANA FIJA - CORREDIZA DE 1.00 M X 1.20 M DE ALTURA DE ALUMINIO DE 3" MARCA CUPRUM LINEA EUROVENT CLASSIC , SERIE 70 COLOR BLANCO MATE, CON CRISTAL TEMPLADO CLARO DE 6 MM.O EQUIVALENTE EN CALIDAD, ESPECIFICACIONES Y PRECIO, CON PREVIA AUTORIZACION DE LA SUPERVISION Y/O PROYECTOS DE LA DEPENDENCIA INCLUYE: SUMINISTRO DE MATERIAL, FLETE, MANIOBRAS, COLOCACION, HERRAJES, ELEMENTOS DE FIJACIÓN, TORNILLERIA DE ACERO INOXIDABLE, SELLADO PERIMETRAL DE JUNTAS, AJUSTES, ACCESORIOS, HERRAMIENTA, EQUIPO A CUALQUIER ALTURA Y NIVEL, MANO DE OBRA CON PERSONAL ESPECIALIZADO PARA LOS TRABAJOS Y TODO LO NECESARIO PARA SU CORRECTA EJECUCIÓN.(VENTANA TIPO V-04-4) (VER DETALLE EN PLANOS) ( VERIFICAR MEDIDAS EN OBRA) | 1 | PZA | 9243.01 | MXN | 4 | SINL-CU-U | 010.045.432.01946 | http://si.nl.gob.mx:8081/CatalogoUniversal | SINL-CU-C | VENTANA FIJA - CORREDIZA DE 1.00 M X 1.20 M DE ALTURA DE ALUMINIO DE 3" MARCA CUPRUM LINEA EUROVENT CLASSIC , SERIE 70 COLOR BLANCO MATE, CON CRISTAL TEMPLADO CLARO DE 6 MM.O EQUIVALENTE EN CALIDAD, ESPECIFICACIONES Y PRECIO, CON PREVIA AUTORIZACION DE LA SUPERVISION Y/O PROYECTOS DE LA DEPENDENCIA INCLUYE: SUMINISTRO DE MATERIAL, FLETE, MANIOBRAS, COLOCACION, HERRAJES, ELEMENTOS DE FIJACIÓN, TORNILLERIA DE ACERO INOXIDABLE, SELLADO PERIMETRAL DE JUNTAS, AJUSTES, ACCESORIOS, HERRAMIENTA, EQUIPO A CUALQUIER ALTURA Y NIVEL, MANO DE OBRA CON PERSONAL ESPECIALIZADO PARA LOS TRABAJOS Y TODO LO NECESARIO PARA SU CORRECTA EJECUCIÓN.(VENTANA TIPO V-04-4) (VER DETALLE EN PLANOS) ( VERIFICAR MEDIDAS EN OBRA)
id-26.0.contracts.0.items.119 | id-26.0.contracts.0 | id-26.0 | 000001240 | VENTANA CORREDIZA DE 1.00 M X 0.60 M DE ALTURA DE ALUMINIO DE 3" MARCA CUPRUM LINEA EUROVENT CLASSIC , SERIE 70 COLOR BLANCO MATE, CON CRISTAL TEMPLADO CLARO DE 6 MM. O EQUIVALENTE EN CALIDAD, ESPECIFICACIONES Y PRECIO, CON PREVIA AUTORIZACION DE LA SUPERVISION Y/O PROYECTOS DE LA DEPENDENCIA INCLUYE: SUMINISTRO DE MATERIAL, FLETE, MANIOBRAS, COLOCACION, HERRAJES, ELEMENTOS DE FIJACIÓN, TORNILLERIA DE ACERO INOXIDABLE, SELLADO PERIMETRAL DE JUNTAS, AJUSTES, ACCESORIOS, HERRAMIENTA, EQUIPO A CUALQUIER ALTURA Y NIVEL, MANO DE OBRA CON PERSONAL ESPECIALIZADO PARA LOS TRABAJOS Y TODO LO NECESARIO PARA SU CORRECTA EJECUCIÓN.(VENTANA TIPO V-05-9) (VER DETALLE EN PLANOS) ( VERIFICAR MEDIDAS EN OBRA) | 1 | PZA | 4069.44 | MXN | 4 | SINL-CU-U | 010.045.432.01947 | http://si.nl.gob.mx:8081/CatalogoUniversal | SINL-CU-C | VENTANA CORREDIZA DE 1.00 M X 0.60 M DE ALTURA DE ALUMINIO DE 3" MARCA CUPRUM LINEA EUROVENT CLASSIC , SERIE 70 COLOR BLANCO MATE, CON CRISTAL TEMPLADO CLARO DE 6 MM. O EQUIVALENTE EN CALIDAD, ESPECIFICACIONES Y PRECIO, CON PREVIA AUTORIZACION DE LA SUPERVISION Y/O PROYECTOS DE LA DEPENDENCIA INCLUYE: SUMINISTRO DE MATERIAL, FLETE, MANIOBRAS, COLOCACION, HERRAJES, ELEMENTOS DE FIJACIÓN, TORNILLERIA DE ACERO INOXIDABLE, SELLADO PERIMETRAL DE JUNTAS, AJUSTES, ACCESORIOS, HERRAMIENTA, EQUIPO A CUALQUIER ALTURA Y NIVEL, MANO DE OBRA CON PERSONAL ESPECIALIZADO PARA LOS TRABAJOS Y TODO LO NECESARIO PARA SU CORRECTA EJECUCIÓN.(VENTANA TIPO V-05-9) (VER DETALLE EN PLANOS) ( VERIFICAR MEDIDAS EN OBRA)
id-26.0.contracts.0.items.120 | id-26.0.contracts.0 | id-26.0 | 000001250 | VENTANA FIJA DE 1.00 M X 2.20 M DE ALTURA DE ALUMINIO DE 3" MARCA CUPRUM LINEA EUROVENT CLASSIC , SERIE 70 COLOR BLANCO MATE, CON CRISTAL TEMPLADO CLARO DE 6 MM. O EQUIVALENTE EN CALIDAD, ESPECIFICACIONES Y PRECIO, CON PREVIA AUTORIZACION DE LA SUPERVISION Y/O PROYECTOS DE LA DEPENDENCIA INCLUYE: SUMINISTRO DE MATERIAL, FLETE, MANIOBRAS, COLOCACION, HERRAJES, ELEMENTOS DE FIJACIÓN, TORNILLERIA DE ACERO INOXIDABLE, SELLADO PERIMETRAL DE JUNTAS, AJUSTES, ACCESORIOS, HERRAMIENTA, EQUIPO A CUALQUIER ALTURA Y NIVEL, MANO DE OBRA CON PERSONAL ESPECIALIZADO PARA LOS TRABAJOS Y TODO LO NECESARIO PARA SU CORRECTA EJECUCIÓN.(VENTANA TIPO V-06-8) (VER DETALLE EN PLANOS) ( VERIFICAR MEDIDAS EN OBRA) | 1 | PZA | 16351.41 | MXN | 4 | SINL-CU-U | 010.045.432.01948 | http://si.nl.gob.mx:8081/CatalogoUniversal | SINL-CU-C | VENTANA FIJA DE 1.00 M X 2.20 M DE ALTURA DE ALUMINIO DE 3" MARCA CUPRUM LINEA EUROVENT CLASSIC , SERIE 70 COLOR BLANCO MATE, CON CRISTAL TEMPLADO CLARO DE 6 MM. O EQUIVALENTE EN CALIDAD, ESPECIFICACIONES Y PRECIO, CON PREVIA AUTORIZACION DE LA SUPERVISION Y/O PROYECTOS DE LA DEPENDENCIA INCLUYE: SUMINISTRO DE MATERIAL, FLETE, MANIOBRAS, COLOCACION, HERRAJES, ELEMENTOS DE FIJACIÓN, TORNILLERIA DE ACERO INOXIDABLE, SELLADO PERIMETRAL DE JUNTAS, AJUSTES, ACCESORIOS, HERRAMIENTA, EQUIPO A CUALQUIER ALTURA Y NIVEL, MANO DE OBRA CON PERSONAL ESPECIALIZADO PARA LOS TRABAJOS Y TODO LO NECESARIO PARA SU CORRECTA EJECUCIÓN.(VENTANA TIPO V-06-8) (VER DETALLE EN PLANOS) ( VERIFICAR MEDIDAS EN OBRA)
id-26.0.contracts.0.items.121 | id-26.0.contracts.0 | id-26.0 | 000001260 | VENTANA FIJA DE 2.225 MTS. X 1.00 MTS. DE ALTURA DE ALUMINIO DE 3" MARCA CUPRUM LINEA EUROVENT CLASSIC , SERIE 70 COLOR BLANCO MATE, CON CRISTAL TEMPLADO CLARO DE 6 MM. O EQUIVALENTE EN CALIDAD, ESPECIFICACIONES Y PRECIO, CON PREVIA AUTORIZACION DE LA SUPERVISION Y/O PROYECTOS DE LA DEPENDENCIA INCLUYE: SUMINISTRO DE MATERIAL, FLETE, MANIOBRAS, COLOCACION, HERRAJES, ELEMENTOS DE FIJACIÓN, TORNILLERIA DE ACERO INOXIDABLE, SELLADO PERIEMTRAL DE JUNTAS, AJUSTES, ACCESORIOS, HERRAMIENTA, EQUIPO A CUALQUIER ALTURA Y NIVEL, MANO DE OBRA CON PERSONAL ESPECIALIZADO PARA LOS TRABAJOS Y TODO LO NECESARIO PARA SU CORRECTA EJECUCIÓN. (VENTANA TIPO V-02-5) (VER DETALLE EN PLANOS) ( VERIFICAR MEDIDAS EN OBRA) | 1 | PZA | 10568.09 | MXN | 4 | SINL-CU-U | 010.045.432.01991 | http://si.nl.gob.mx:8081/CatalogoUniversal | SINL-CU-C | VENTANA FIJA DE 2.225 MTS. X 1.00 MTS. DE ALTURA DE ALUMINIO DE 3" MARCA CUPRUM LINEA EUROVENT CLASSIC , SERIE 70 COLOR BLANCO MATE, CON CRISTAL TEMPLADO CLARO DE 6 MM. O EQUIVALENTE EN CALIDAD, ESPECIFICACIONES Y PRECIO, CON PREVIA AUTORIZACION DE LA SUPERVISION Y/O PROYECTOS DE LA DEPENDENCIA INCLUYE: SUMINISTRO DE MATERIAL, FLETE, MANIOBRAS, COLOCACION, HERRAJES, ELEMENTOS DE FIJACIÓN, TORNILLERIA DE ACERO INOXIDABLE, SELLADO PERIEMTRAL DE JUNTAS, AJUSTES, ACCESORIOS, HERRAMIENTA, EQUIPO A CUALQUIER ALTURA Y NIVEL, MANO DE OBRA CON PERSONAL ESPECIALIZADO PARA LOS TRABAJOS Y TODO LO NECESARIO PARA SU CORRECTA EJECUCIÓN. (VENTANA TIPO V-02-5) (VER DETALLE EN PLANOS) ( VERIFICAR MEDIDAS EN OBRA)
id-26.0.contracts.0.items.122 | id-26.0.contracts.0 | id-26.0 | 000001270 | VENTANA FIJA DE 0.92 MTS. X 1.00 MTS. DE ALTURA DE ALUMINIO DE 3" MARCA CUPRUM LINEA EUROVENT CLASSIC , SERIE 70 COLOR BLANCO MATE, CON CRISTAL TEMPLADO CLARO DE 6 MM. O EQUIVALENTE EN CALIDAD, ESPECIFICACIONES Y PRECIO, CON PREVIA AUTORIZACION DE LA SUPERVISION Y/O PROYECTOS DE LA DEPENDENCIA INCLUYE: SUMINISTRO DE MATERIAL, FLETE, MANIOBRAS, COLOCACION, HERRAJES, ELEMENTOS DE FIJACIÓN, TORNILLERIA DE ACERO INOXIDABLE, SELLADO PERIEMTRAL DE JUNTAS, AJUSTES, ACCESORIOS, HERRAMIENTA, EQUIPO A CUALQUIER ALTURA Y NIVEL, MANO DE OBRA CON PERSONAL ESPECIALIZADO PARA LOS TRABAJOS Y TODO LO NECESARIO PARA SU CORRECTA EJECUCIÓN. (VENTANA TIPO V-02-7) (VER DETALLE EN PLANOS) ( VERIFICAR MEDIDAS EN OBRA) | 1 | PZA | 4069.44 | MXN | 4 | SINL-CU-U | 010.045.432.01992 | http://si.nl.gob.mx:8081/CatalogoUniversal | SINL-CU-C | VENTANA FIJA DE 0.92 MTS. X 1.00 MTS. DE ALTURA DE ALUMINIO DE 3" MARCA CUPRUM LINEA EUROVENT CLASSIC , SERIE 70 COLOR BLANCO MATE, CON CRISTAL TEMPLADO CLARO DE 6 MM. O EQUIVALENTE EN CALIDAD, ESPECIFICACIONES Y PRECIO, CON PREVIA AUTORIZACION DE LA SUPERVISION Y/O PROYECTOS DE LA DEPENDENCIA INCLUYE: SUMINISTRO DE MATERIAL, FLETE, MANIOBRAS, COLOCACION, HERRAJES, ELEMENTOS DE FIJACIÓN, TORNILLERIA DE ACERO INOXIDABLE, SELLADO PERIEMTRAL DE JUNTAS, AJUSTES, ACCESORIOS, HERRAMIENTA, EQUIPO A CUALQUIER ALTURA Y NIVEL, MANO DE OBRA CON PERSONAL ESPECIALIZADO PARA LOS TRABAJOS Y TODO LO NECESARIO PARA SU CORRECTA EJECUCIÓN. (VENTANA TIPO V-02-7) (VER DETALLE EN PLANOS) ( VERIFICAR MEDIDAS EN OBRA)
id-26.0.contracts.0.items.123 | id-26.0.contracts.0 | id-26.0 | 000001280 | PUERTA SENCILLA ABATIBLE DE MADERA DE 5 CAPAS MARCA DOORLOCK SERIE 5000 MODELO 5606-LE O EQUIVALENTE EN CALIDAD, ESPECIFICACIONES Y PRECIO, CON PREVIA AUTORIZACION DE LA SUPERVISION Y/O PROYECTOS DE LA DEPENDENCIA CON ESPESOR DE 1 3/4" CON ACABADO LAMINADO PLASTICO (HPL) POR AMBAS CARAS, CANTOS Y TESTAS, AL TONO DEL LAMINADO, BASTIDORES VERTICALES DE 1/2" DE MADERA HARDWOOD, ANTES DE RECORTAR UNIDO A UN BASTIDOR INTERIOR DE COMPUESTO MINERAL DE 1" LAMINADO CON HPL O ENCHAPADO DE MADERA, BASTIDORES HORIZONTALES SUPERIORES DE 6" DE COMPUESTO MINERAL ANTES DE RECORTAR E INFERIORES DE 1 1/2" DE COMPUESTO MINERAL. INCLUYE: SUMINISTRO DE MATERIALES, FLETE, MANIOBRAS, INSTALACION, MARCO DE MADERA DE 2" X 1 1/2 ACABADO PINTURA ESMALTE ACRILICO, CERRADURA DE MANIJA MARCA YALE MODELO CAMBRIDGE-CAM CON LLAVE Y BOTON ACABADO CROMO MATE O EQUIVALENTE EN CALIDAD, ESPECIFICACIONES Y PRECIO, CON PREVIA AUTORIZACION DE LA SUPERVISION Y/O PROYECTOS DE LA DEPENDENCIA EQUIPO, HERRAJES,TORNILLERIA, ELEMENTOS DE FIJACION, HERRAMIENTA, EQUIPO EN CUALQUIER ALTURA Y CUALQUIER NIVEL, MANO DE OBRA Y TODO LO NECESARIO PARA SU CORRECTA EJECUCION.(PUERTA TIPO 0.70 -01 ) (VER DETALLE EN PLANOS), AJUSTAR MEDIDAS EN OBRA. | 1 | PZA | 10235.26 | MXN | 4 | SINL-CU-U | 010.055.480.01160 | http://si.nl.gob.mx:8081/CatalogoUniversal | SINL-CU-C | PUERTA SENCILLA ABATIBLE DE MADERA DE 5 CAPAS MARCA DOORLOCK SERIE 5000 MODELO 5606-LE O EQUIVALENTE EN CALIDAD, ESPECIFICACIONES Y PRECIO, CON PREVIA AUTORIZACION DE LA SUPERVISION Y/O PROYECTOS DE LA DEPENDENCIA CON ESPESOR DE 1 3/4" CON ACABADO LAMINADO PLASTICO (HPL) POR AMBAS CARAS, CANTOS Y TESTAS, AL TONO DEL LAMINADO, BASTIDORES VERTICALES DE 1/2" DE MADERA HARDWOOD, ANTES DE RECORTAR UNIDO A UN BASTIDOR INTERIOR DE COMPUESTO MINERAL DE 1" LAMINADO CON HPL O ENCHAPADO DE MADERA, BASTIDORES HORIZONTALES SUPERIORES DE 6" DE COMPUESTO MINERAL ANTES DE RECORTAR E INFERIORES DE 1 1/2" DE COMPUESTO MINERAL. INCLUYE: SUMINISTRO DE MATERIALES, FLETE, MANIOBRAS, INSTALACION, MARCO DE MADERA DE 2" X 1 1/2 ACABADO PINTURA ESMALTE ACRILICO, CERRADURA DE MANIJA MARCA YALE MODELO CAMBRIDGE-CAM CON LLAVE Y BOTON ACABADO CROMO MATE O EQUIVALENTE EN CALIDAD, ESPECIFICACIONES Y PRECIO, CON PREVIA AUTORIZACION DE LA SUPERVISION Y/O PROYECTOS DE LA DEPENDENCIA EQUIPO, HERRAJES,TORNILLERIA, ELEMENTOS DE FIJACION, HERRAMIENTA, EQUIPO EN CUALQUIER ALTURA Y CUALQUIER NIVEL, MANO DE OBRA Y TODO LO NECESARIO PARA SU CORRECTA EJECUCION.(PUERTA TIPO 0.70 -01 ) (VER DETALLE EN PLANOS), AJUSTAR MEDIDAS EN OBRA.
id-26.0.contracts.0.items.124 | id-26.0.contracts.0 | id-26.0 | 000001290 | PUERTA SENCILLA ABATIBLE DE MADERA DE 5 CAPAS MARCA DOORLOCK SERIE 5000 MODELO 5606-LE O EQUIVALENTE EN CALIDAD, ESPECIFICACIONES Y PRECIO, CON PREVIA AUTORIZACION DE LA SUPERVISION Y/O PROYECTOS DE LA DEPENDENCIA CON ESPESOR DE 1 3/4" CON ACABADO LAMINADO PLASTICO (HPL) POR AMBAS CARAS, CANTOS Y TESTAS, AL TONO DEL LAMINADO, BASTIDORES VERTICALES DE 1/2" DE MADERA HARDWOOD, ANTES DE RECORTAR UNIDO A UN BASTIDOR INTERIOR DE COMPUESTO MINERAL DE 1" LAMINADO CON HPL O ENCHAPADO DE MADERA, BASTIDORES HORIZONTALES SUPERIORES DE 6" DE COMPUESTO MINERAL ANTES DE RECORTAR E INFERIORES DE 1 1/2" DE COMPUESTO MINERAL. INCLUYE: SUMINISTRO DE MATERIALES, FLETE, MANIOBRAS, INSTALACION, MARCO DE MADERA DE 2" X 1 1/2 ACABADO PINTURA ESMALTE ACRILICO, CERRADURA DE MANIJA MARCA YALE MODELO CAMBRIDGE-CAM CON LLAVE Y BOTON ACABADO CROMO MATE O EQUIVALENTE EN CALIDAD, ESPECIFICACIONES Y PRECIO, CON PREVIA AUTORIZACION DE LA SUPERVISION Y/O PROYECTOS DE LA DEPENDENCIA EQUIPO, HERRAJES,TORNILLERIA, ELEMENTOS DE FIJACION, HERRAMIENTA, EQUIPO EN CUALQUIER ALTURA Y CUALQUIER NIVEL, MANO DE OBRA Y TODO LO NECESARIO PARA SU CORRECTA EJECUCION.(PUERTA TIPO 0.80 -01 ) (VER DETALLE EN PLANOS), AJUSTAR MEDIDAS EN OBRA. | 1 | PZA | 10605.21 | MXN | 4 | SINL-CU-U | 010.055.480.01170 | http://si.nl.gob.mx:8081/CatalogoUniversal | SINL-CU-C | PUERTA SENCILLA ABATIBLE DE MADERA DE 5 CAPAS MARCA DOORLOCK SERIE 5000 MODELO 5606-LE O EQUIVALENTE EN CALIDAD, ESPECIFICACIONES Y PRECIO, CON PREVIA AUTORIZACION DE LA SUPERVISION Y/O PROYECTOS DE LA DEPENDENCIA CON ESPESOR DE 1 3/4" CON ACABADO LAMINADO PLASTICO (HPL) POR AMBAS CARAS, CANTOS Y TESTAS, AL TONO DEL LAMINADO, BASTIDORES VERTICALES DE 1/2" DE MADERA HARDWOOD, ANTES DE RECORTAR UNIDO A UN BASTIDOR INTERIOR DE COMPUESTO MINERAL DE 1" LAMINADO CON HPL O ENCHAPADO DE MADERA, BASTIDORES HORIZONTALES SUPERIORES DE 6" DE COMPUESTO MINERAL ANTES DE RECORTAR E INFERIORES DE 1 1/2" DE COMPUESTO MINERAL. INCLUYE: SUMINISTRO DE MATERIALES, FLETE, MANIOBRAS, INSTALACION, MARCO DE MADERA DE 2" X 1 1/2 ACABADO PINTURA ESMALTE ACRILICO, CERRADURA DE MANIJA MARCA YALE MODELO CAMBRIDGE-CAM CON LLAVE Y BOTON ACABADO CROMO MATE O EQUIVALENTE EN CALIDAD, ESPECIFICACIONES Y PRECIO, CON PREVIA AUTORIZACION DE LA SUPERVISION Y/O PROYECTOS DE LA DEPENDENCIA EQUIPO, HERRAJES,TORNILLERIA, ELEMENTOS DE FIJACION, HERRAMIENTA, EQUIPO EN CUALQUIER ALTURA Y CUALQUIER NIVEL, MANO DE OBRA Y TODO LO NECESARIO PARA SU CORRECTA EJECUCION.(PUERTA TIPO 0.80 -01 ) (VER DETALLE EN PLANOS), AJUSTAR MEDIDAS EN OBRA.
id-26.0.contracts.0.items.125 | id-26.0.contracts.0 | id-26.0 | 000001300 | PUERTA SENCILLA ABATIBLE DE MADERA DE 5 CAPAS MARCA DOORLOCK SERIE 5000 MODELO 5606-LE O EQUIVALENTE EN CALIDAD, ESPECIFICACIONES Y PRECIO, CON PREVIA AUTORIZACION DE LA SUPERVISION Y/O PROYECTOS DE LA DEPENDENCIA CON ESPESOR DE 1 3/4" CON ACABADO LAMINADO PLASTICO (HPL) POR AMBAS CARAS, CANTOS Y TESTAS, AL TONO DEL LAMINADO, BASTIDORES VERTICALES DE 1/2" DE MADERA HARDWOOD, ANTES DE RECORTAR UNIDO A UN BASTIDOR INTERIOR DE COMPUESTO MINERAL DE 1" LAMINADO CON HPL O ENCHAPADO DE MADERA, BASTIDORES HORIZONTALES SUPERIORES DE 6" DE COMPUESTO MINERAL ANTES DE RECORTAR E INFERIORES DE 1 1/2" DE COMPUESTO MINERAL. INCLUYE: SUMINISTRO DE MATERIALES, FLETE, MANIOBRAS, INSTALACION, MARCO DE MADERA DE 2" X 1 1/2 ACABADO PINTURA ESMALTE ACRILICO, CERRADURA DE MANIJA MARCA YALE MODELO CAMBRIDGE-CAM CON LLAVE Y BOTON ACABADO CROMO MATE O EQUIVALENTE EN CALIDAD, ESPECIFICACIONES Y PRECIO, CON PREVIA AUTORIZACION DE LA SUPERVISION Y/O PROYECTOS DE LA DEPENDENCIA EQUIPO, HERRAJES,TORNILLERIA, ELEMENTOS DE FIJACION, HERRAMIENTA, EQUIPO EN CUALQUIER ALTURA Y CUALQUIER NIVEL, MANO DE OBRA Y TODO LO NECESARIO PARA SU CORRECTA EJECUCION.(PUERTA TIPO 0.90 -01 ) (VER DETALLE EN PLANOS), AJUSTAR MEDIDAS EN OBRA. | 1 | PZA | 10851.85 | MXN | 4 | SINL-CU-U | 010.055.480.01180 | http://si.nl.gob.mx:8081/CatalogoUniversal | SINL-CU-C | PUERTA SENCILLA ABATIBLE DE MADERA DE 5 CAPAS MARCA DOORLOCK SERIE 5000 MODELO 5606-LE O EQUIVALENTE EN CALIDAD, ESPECIFICACIONES Y PRECIO, CON PREVIA AUTORIZACION DE LA SUPERVISION Y/O PROYECTOS DE LA DEPENDENCIA CON ESPESOR DE 1 3/4" CON ACABADO LAMINADO PLASTICO (HPL) POR AMBAS CARAS, CANTOS Y TESTAS, AL TONO DEL LAMINADO, BASTIDORES VERTICALES DE 1/2" DE MADERA HARDWOOD, ANTES DE RECORTAR UNIDO A UN BASTIDOR INTERIOR DE COMPUESTO MINERAL DE 1" LAMINADO CON HPL O ENCHAPADO DE MADERA, BASTIDORES HORIZONTALES SUPERIORES DE 6" DE COMPUESTO MINERAL ANTES DE RECORTAR E INFERIORES DE 1 1/2" DE COMPUESTO MINERAL. INCLUYE: SUMINISTRO DE MATERIALES, FLETE, MANIOBRAS, INSTALACION, MARCO DE MADERA DE 2" X 1 1/2 ACABADO PINTURA ESMALTE ACRILICO, CERRADURA DE MANIJA MARCA YALE MODELO CAMBRIDGE-CAM CON LLAVE Y BOTON ACABADO CROMO MATE O EQUIVALENTE EN CALIDAD, ESPECIFICACIONES Y PRECIO, CON PREVIA AUTORIZACION DE LA SUPERVISION Y/O PROYECTOS DE LA DEPENDENCIA EQUIPO, HERRAJES,TORNILLERIA, ELEMENTOS DE FIJACION, HERRAMIENTA, EQUIPO EN CUALQUIER ALTURA Y CUALQUIER NIVEL, MANO DE OBRA Y TODO LO NECESARIO PARA SU CORRECTA EJECUCION.(PUERTA TIPO 0.90 -01 ) (VER DETALLE EN PLANOS), AJUSTAR MEDIDAS EN OBRA.
id-26.0.contracts.0.items.126 | id-26.0.contracts.0 | id-26.0 | 000001310 | PUERTA SENCILLA ABATIBLE DE MADERA DE 5 CAPAS MARCA DOORLOCK SERIE 5000 MODELO 5606-LE O EQUIVALENTE EN CALIDAD, ESPECIFICACIONES Y PRECIO, CON PREVIA AUTORIZACION DE LA SUPERVISION Y/O PROYECTOS DE LA DEPENDENCIA CON ESPESOR DE 1 3/4" CON ACABADO LAMINADO PLASTICO (HPL) POR AMBAS CARAS, CANTOS Y TESTAS, AL TONO DEL LAMINADO, BASTIDORES VERTICALES DE 1/2" DE MADERA HARDWOOD, ANTES DE RECORTAR UNIDO A UN BASTIDOR INTERIOR DE COMPUESTO MINERAL DE 1" LAMINADO CON HPL O ENCHAPADO DE MADERA, BASTIDORES HORIZONTALES SUPERIORES DE 6" DE COMPUESTO MINERAL ANTES DE RECORTAR E INFERIORES DE 1 1/2" DE COMPUESTO MINERAL. INCLUYE: SUMINISTRO DE MATERIALES, FLETE, MANIOBRAS, INSTALACION, MARCO DE MADERA DE 2" X 1 1/2 CON ACABADO PINTURA ESMALTE ACRILICO, CERRADURA DE MANIJA MARCA YALE MODELO CAMBRIDGE-CAM CON LLAVE Y BOTON ACABADO CROMO MATE O EQUIVALENTE EN CALIDAD, ESPECIFICACIONES Y PRECIO, CON PREVIA AUTORIZACION DE LA SUPERVISION Y/O PROYECTOS DE LA DEPENDENCIA EQUIPO, HERRAJES,TORNILLERIA, ELEMENTOS DE FIJACION, HERRAMIENTA, EQUIPO EN CUALQUIER ALTURA Y CUALQUIER NIVEL, MANO DE OBRA Y TODO LO NECESARIO PARA SU CORRECTA EJECUCION.(PUERTA TIPO 1.00 -01 ) (VER DETALLE EN PLANOS), AJUSTAR MEDIDAS EN OBRA. | 1 | PZA | 11098.48 | MXN | 4 | SINL-CU-U | 010.055.480.01190 | http://si.nl.gob.mx:8081/CatalogoUniversal | SINL-CU-C | PUERTA SENCILLA ABATIBLE DE MADERA DE 5 CAPAS MARCA DOORLOCK SERIE 5000 MODELO 5606-LE O EQUIVALENTE EN CALIDAD, ESPECIFICACIONES Y PRECIO, CON PREVIA AUTORIZACION DE LA SUPERVISION Y/O PROYECTOS DE LA DEPENDENCIA CON ESPESOR DE 1 3/4" CON ACABADO LAMINADO PLASTICO (HPL) POR AMBAS CARAS, CANTOS Y TESTAS, AL TONO DEL LAMINADO, BASTIDORES VERTICALES DE 1/2" DE MADERA HARDWOOD, ANTES DE RECORTAR UNIDO A UN BASTIDOR INTERIOR DE COMPUESTO MINERAL DE 1" LAMINADO CON HPL O ENCHAPADO DE MADERA, BASTIDORES HORIZONTALES SUPERIORES DE 6" DE COMPUESTO MINERAL ANTES DE RECORTAR E INFERIORES DE 1 1/2" DE COMPUESTO MINERAL. INCLUYE: SUMINISTRO DE MATERIALES, FLETE, MANIOBRAS, INSTALACION, MARCO DE MADERA DE 2" X 1 1/2 CON ACABADO PINTURA ESMALTE ACRILICO, CERRADURA DE MANIJA MARCA YALE MODELO CAMBRIDGE-CAM CON LLAVE Y BOTON ACABADO CROMO MATE O EQUIVALENTE EN CALIDAD, ESPECIFICACIONES Y PRECIO, CON PREVIA AUTORIZACION DE LA SUPERVISION Y/O PROYECTOS DE LA DEPENDENCIA EQUIPO, HERRAJES,TORNILLERIA, ELEMENTOS DE FIJACION, HERRAMIENTA, EQUIPO EN CUALQUIER ALTURA Y CUALQUIER NIVEL, MANO DE OBRA Y TODO LO NECESARIO PARA SU CORRECTA EJECUCION.(PUERTA TIPO 1.00 -01 ) (VER DETALLE EN PLANOS), AJUSTAR MEDIDAS EN OBRA.
id-26.0.contracts.0.items.127 | id-26.0.contracts.0 | id-26.0 | 000001320 | PUERTA SENCILLA DE MADERA DE 5 CAPAS, MARCA DOORLOCK SERIE 5000 MODELO 5606-LE O SIMILAR CON ESPESOR DE 1 3/4" CON ACABADO LAMINADO PLASTICO (HPL) POR AMBAS CARAS, CANTOS Y TESTAS AL TONO DEL LAMINADO. BASTIDORES VERTICALES DE 1/2" DE MADERA HARDW00D ANTES DE RECORTAR UNIDO A UN BASTIDOR INTERIOR DE COMPUESTO MINERAL DE 1", LAMINADO CON HPL O ENCHAPADO DE MADERA, BASTIDORES HORIZONTALES SUPERIORES DE 6" DE COMPUESTO MINERAL ANTES DE RECORTAR E INFERIORES DE 1 1/2" DE COMPUESTO MINERAL. CON REJILLA DE 60 X 40 CMS. O EQUIVALENTE EN CALIDAD, ESPECIFICACIONES Y PRECIO, CON PREVIA AUTORIZACION DE LA SUPERVISION Y/O PROYECTOS DE LA DEPENDENCIA INCLUYE: SUMINISTRO DE MATERIALES, FLETE, MANIOBRAS, INSTALACION, MARCO DE MADERA DE 2" X 1 1/2 ACABADO PINTURA ESMALTE ACRILICO, CERRADURA DE MANIJA MARCA YALE MODELO CAMBRIDGE-CAM CON LLAVE Y BOTON ACABADO CROMO MATE O SIMILAR, EQUIPO, HERRAJES,TORNILLERIA, ELEMENTOS DE FIJACION, HERRAMIENTA, EQUIPO EN CUALQUIER ALTURA Y CUALQUIER NIVEL, MANO DE OBRA Y TODO LO NECESARIO PARA SU CORRECTA EJECUCION.(PUERTA TIPO 0.90 -02 ) (VER DETALLE EN PLANOS), AJUSTAR MEDIDAS EN OBRA. | 1 | PZA | 11715.06 | MXN | 4 | SINL-CU-U | 010.055.480.01200 | http://si.nl.gob.mx:8081/CatalogoUniversal | SINL-CU-C | PUERTA SENCILLA DE MADERA DE 5 CAPAS, MARCA DOORLOCK SERIE 5000 MODELO 5606-LE O SIMILAR CON ESPESOR DE 1 3/4" CON ACABADO LAMINADO PLASTICO (HPL) POR AMBAS CARAS, CANTOS Y TESTAS AL TONO DEL LAMINADO. BASTIDORES VERTICALES DE 1/2" DE MADERA HARDW00D ANTES DE RECORTAR UNIDO A UN BASTIDOR INTERIOR DE COMPUESTO MINERAL DE 1", LAMINADO CON HPL O ENCHAPADO DE MADERA, BASTIDORES HORIZONTALES SUPERIORES DE 6" DE COMPUESTO MINERAL ANTES DE RECORTAR E INFERIORES DE 1 1/2" DE COMPUESTO MINERAL. CON REJILLA DE 60 X 40 CMS. O EQUIVALENTE EN CALIDAD, ESPECIFICACIONES Y PRECIO, CON PREVIA AUTORIZACION DE LA SUPERVISION Y/O PROYECTOS DE LA DEPENDENCIA INCLUYE: SUMINISTRO DE MATERIALES, FLETE, MANIOBRAS, INSTALACION, MARCO DE MADERA DE 2" X 1 1/2 ACABADO PINTURA ESMALTE ACRILICO, CERRADURA DE MANIJA MARCA YALE MODELO CAMBRIDGE-CAM CON LLAVE Y BOTON ACABADO CROMO MATE O SIMILAR, EQUIPO, HERRAJES,TORNILLERIA, ELEMENTOS DE FIJACION, HERRAMIENTA, EQUIPO EN CUALQUIER ALTURA Y CUALQUIER NIVEL, MANO DE OBRA Y TODO LO NECESARIO PARA SU CORRECTA EJECUCION.(PUERTA TIPO 0.90 -02 ) (VER DETALLE EN PLANOS), AJUSTAR MEDIDAS EN OBRA.
id-26.0.contracts.0.items.128 | id-26.0.contracts.0 | id-26.0 | 000001330 | PUERTA ABATIBLE INTERIOR SENCILLA DE ALUMINIO COLOR BLANCO MATE DE 3" DE ESPESOR MARCA CUPRUM LINEA EUROVENT CLASSIC SERIE 70 O EQUIVALENTE EN CALIDAD, ESPECIFICACIONES Y PRECIO, CON PREVIA AUTORIZACION DE LA SUPERVISION Y/O PROYECTOS DE LA DEPENDENCIA CON FIJO INFERIOR CON DUELA DE 5" DOBLE CARA Y FIJO SUPERIOR DE 65 CMS. X 90 CMS. CON CRISTAL TEMPLADO CLARO DE 6MM. O EQUIVALENTE EN CALIDAD, ESPECIFICACIONES Y PRECIO, CON PREVIA AUTORIZACION DE LA SUPERVISION Y/O PROYECTOS DE LA DEPENDENCIAINCLUYE: SUMINISTRO DE MATERIALES, FLETE, MANIOBRAS, INSTALACION, MARCO, CHAPA, BISAGRA DE PISO MARCA RYOBI, CIERRAPUERTAS, BARRA ANTIPANICO, HERRAJES, EMPAQUES, TORNILLERIA, ELEMENTOS DE FIJACION, EQUIPO A CUALQUIER ALTURA Y NIVEL, MANO DE OBRA CON PERSONAL ESPECIALIZADO PARA LA EJECUCION DE LOS TRABAJOS Y TODO LO NECESARIO PARA SU CORRECTA EJECUCION. (PUERTA TIPO 0.90-04) (VER DETALLE EN PLANOS) ( VERIFICAR MEDIDAS EN OBRA). | 1 | PZA | 16894.35 | MXN | 4 | SINL-CU-U | 010.055.480.02110 | http://si.nl.gob.mx:8081/CatalogoUniversal | SINL-CU-C | PUERTA ABATIBLE INTERIOR SENCILLA DE ALUMINIO COLOR BLANCO MATE DE 3" DE ESPESOR MARCA CUPRUM LINEA EUROVENT CLASSIC SERIE 70 O EQUIVALENTE EN CALIDAD, ESPECIFICACIONES Y PRECIO, CON PREVIA AUTORIZACION DE LA SUPERVISION Y/O PROYECTOS DE LA DEPENDENCIA CON FIJO INFERIOR CON DUELA DE 5" DOBLE CARA Y FIJO SUPERIOR DE 65 CMS. X 90 CMS. CON CRISTAL TEMPLADO CLARO DE 6MM. O EQUIVALENTE EN CALIDAD, ESPECIFICACIONES Y PRECIO, CON PREVIA AUTORIZACION DE LA SUPERVISION Y/O PROYECTOS DE LA DEPENDENCIAINCLUYE: SUMINISTRO DE MATERIALES, FLETE, MANIOBRAS, INSTALACION, MARCO, CHAPA, BISAGRA DE PISO MARCA RYOBI, CIERRAPUERTAS, BARRA ANTIPANICO, HERRAJES, EMPAQUES, TORNILLERIA, ELEMENTOS DE FIJACION, EQUIPO A CUALQUIER ALTURA Y NIVEL, MANO DE OBRA CON PERSONAL ESPECIALIZADO PARA LA EJECUCION DE LOS TRABAJOS Y TODO LO NECESARIO PARA SU CORRECTA EJECUCION. (PUERTA TIPO 0.90-04) (VER DETALLE EN PLANOS) ( VERIFICAR MEDIDAS EN OBRA).
id-26.0.contracts.0.items.129 | id-26.0.contracts.0 | id-26.0 | 000001340 | PUERTA ABATIBLE INTERIOR SENCILLA DE ALUMINIO COLOR BLANCO MATE DE 3" DE ESPESOR MARCA CUPRUM LINEA EUROVENT CLASSIC SERIE 70 O EQUIVALENTE EN CALIDAD, ESPECIFICACIONES Y PRECIO, CON PREVIA AUTORIZACION DE LA SUPERVISION Y/O PROYECTOS DE LA DEPENDENCIA CON FIJO INFERIOR CON DUELA DE 5" DOBLE CARA Y FIJO SUPERIOR DE 90 CMS. X 90 CMS. CON CRISTAL TEMPLADO CLARO DE 6MM. INCLUYE: SUMINISTRO DE MATERIALES, FLETE, MANIOBRAS, INSTALACION, MARCO, CHAPA, BISAGRA DE PISO MARCA RYOBI, CIERRAPUERTAS, BARRA ANTIPANICO, HERRAJES, EMPAQUES, TORNILLERIA, ELEMENTOS DE FIJACION, EQUIPO A CUALQUIER ALTURA Y NIVEL, MANO DE OBRA CON PERSONAL ESPECIALIZADO PARA LA EJECUCION DE LOS TRABAJOS Y TODO LO NECESARIO PARA SU CORRECTA EJECUCION. (PUERTA TIPO 1.15-04) (VER DETALLE EN PLANOS) ( VERIFICAR MEDIDAS EN OBRA). | 1 | PZA | 16894.35 | MXN | 4 | SINL-CU-U | 010.055.480.02120 | http://si.nl.gob.mx:8081/CatalogoUniversal | SINL-CU-C | PUERTA ABATIBLE INTERIOR SENCILLA DE ALUMINIO COLOR BLANCO MATE DE 3" DE ESPESOR MARCA CUPRUM LINEA EUROVENT CLASSIC SERIE 70 O EQUIVALENTE EN CALIDAD, ESPECIFICACIONES Y PRECIO, CON PREVIA AUTORIZACION DE LA SUPERVISION Y/O PROYECTOS DE LA DEPENDENCIA CON FIJO INFERIOR CON DUELA DE 5" DOBLE CARA Y FIJO SUPERIOR DE 90 CMS. X 90 CMS. CON CRISTAL TEMPLADO CLARO DE 6MM. INCLUYE: SUMINISTRO DE MATERIALES, FLETE, MANIOBRAS, INSTALACION, MARCO, CHAPA, BISAGRA DE PISO MARCA RYOBI, CIERRAPUERTAS, BARRA ANTIPANICO, HERRAJES, EMPAQUES, TORNILLERIA, ELEMENTOS DE FIJACION, EQUIPO A CUALQUIER ALTURA Y NIVEL, MANO DE OBRA CON PERSONAL ESPECIALIZADO PARA LA EJECUCION DE LOS TRABAJOS Y TODO LO NECESARIO PARA SU CORRECTA EJECUCION. (PUERTA TIPO 1.15-04) (VER DETALLE EN PLANOS) ( VERIFICAR MEDIDAS EN OBRA).
id-26.0.contracts.0.items.130 | id-26.0.contracts.0 | id-26.0 | 000001350 | PUERTA ABATIBLE INTERIOR EN 2 HOJAS DE ALUMINIO COLOR BLANCO MATE DE 3" DE ESPESOR MARCA CUPRUM LINEA EUROVENT CLASSIC SERIE 70 O EQUIVALENTE EN CALIDAD, ESPECIFICACIONES Y PRECIO, CON PREVIA AUTORIZACION DE LA SUPERVISION Y/O PROYECTOS DE LA DEPENDENCIA CON FIJOS INFERIORES CON DUELA DE 5" DOBLE CARA Y FIJOS SUPERIORES DE 75 CMS. X 90 CMS. CON CRISTAL TEMPLADO CLARO DE 6MM. INCLUYE: SUMINISTRO DE MATERIALES, FLETE, MANIOBRAS, INSTALACION, MARCO, CHAPA, BISAGRA DE PISO MARCA RYOBI, CIERRAPUERTAS, BARRA ANTIPANICO, HERRAJES, EMPAQUES, TORNILLERIA, ELEMENTOS DE FIJACION, EQUIPO A CUALQUIER ALTURA Y NIVEL, MANO DE OBRA CON PERSONAL ESPECIALIZADO PARA LA EJECUCION DE LOS TRABAJOS Y TODO LO NECESARIO PARA SU CORRECTA EJECUCION. (PUERTA TIPO 2.00-04) (VER DETALLE EN PLANOS) ( VERIFICAR MEDIDAS EN OBRA). | 1 | PZA | 31075.74 | MXN | 4 | SINL-CU-U | 010.055.480.02130 | http://si.nl.gob.mx:8081/CatalogoUniversal | SINL-CU-C | PUERTA ABATIBLE INTERIOR EN 2 HOJAS DE ALUMINIO COLOR BLANCO MATE DE 3" DE ESPESOR MARCA CUPRUM LINEA EUROVENT CLASSIC SERIE 70 O EQUIVALENTE EN CALIDAD, ESPECIFICACIONES Y PRECIO, CON PREVIA AUTORIZACION DE LA SUPERVISION Y/O PROYECTOS DE LA DEPENDENCIA CON FIJOS INFERIORES CON DUELA DE 5" DOBLE CARA Y FIJOS SUPERIORES DE 75 CMS. X 90 CMS. CON CRISTAL TEMPLADO CLARO DE 6MM. INCLUYE: SUMINISTRO DE MATERIALES, FLETE, MANIOBRAS, INSTALACION, MARCO, CHAPA, BISAGRA DE PISO MARCA RYOBI, CIERRAPUERTAS, BARRA ANTIPANICO, HERRAJES, EMPAQUES, TORNILLERIA, ELEMENTOS DE FIJACION, EQUIPO A CUALQUIER ALTURA Y NIVEL, MANO DE OBRA CON PERSONAL ESPECIALIZADO PARA LA EJECUCION DE LOS TRABAJOS Y TODO LO NECESARIO PARA SU CORRECTA EJECUCION. (PUERTA TIPO 2.00-04) (VER DETALLE EN PLANOS) ( VERIFICAR MEDIDAS EN OBRA).
id-26.0.contracts.0.items.131 | id-26.0.contracts.0 | id-26.0 | 000001360 | 010.055.480.02140 PUERTA ABATIBLE INTERIOR EN 2 HOJAS DE ALUMINIO COLOR BLANCO MATE DE 3" DE ESPESOR | 1 | PZA. | 31075.74 | MXN
id-26.0.contracts.0.items.132 | id-26.0.contracts.0 | id-26.0 | 000001370 | PUERTA ABATIBLE INTERIOR SENCILLA DE ALUMINIO COLOR BLANCO MATE DE 3" DE ESPESOR MARCA CUPRUM LINEA EUROVENT CLASSIC SERIE 70 O EQUIVALENTE EN CALIDAD, ESPECIFICACIONES Y PRECIO, CON PREVIA AUTORIZACION DE LA SUPERVISION Y/O PROYECTOS DE LA DEPENDENCIA CON CRISTAL TEMPLADO CLARO DE 6MM. INCLUYE: SUMINISTRO DE MATERIALES, FLETE, MANIOBRAS, INSTALACION, MARCO, CHAPA, BISAGRA DE PISO MARCA RYOBI, HERRAJES, EMPAQUES, TORNILLERIA, ELEMENTOS DE FIJACION, EQUIPO A CUALQUIER ALTURA Y NIVEL, MANO DE OBRA CON PERSONAL ESPECIALIZADO PARA LA EJECUCION DE LOS TRABAJOS Y TODO LO NECESARIO PARA SU CORRECTA EJECUCION. (PUERTA TIPO 0.95-05) (VER DETALLE EN PLANOS) ( VERIFICAR MEDIDAS EN OBRA). | 1 | PZA | 10851.84 | MXN | 4 | SINL-CU-U | 010.055.480.02150 | http://si.nl.gob.mx:8081/CatalogoUniversal | SINL-CU-C | PUERTA ABATIBLE INTERIOR SENCILLA DE ALUMINIO COLOR BLANCO MATE DE 3" DE ESPESOR MARCA CUPRUM LINEA EUROVENT CLASSIC SERIE 70 O EQUIVALENTE EN CALIDAD, ESPECIFICACIONES Y PRECIO, CON PREVIA AUTORIZACION DE LA SUPERVISION Y/O PROYECTOS DE LA DEPENDENCIA CON CRISTAL TEMPLADO CLARO DE 6MM. INCLUYE: SUMINISTRO DE MATERIALES, FLETE, MANIOBRAS, INSTALACION, MARCO, CHAPA, BISAGRA DE PISO MARCA RYOBI, HERRAJES, EMPAQUES, TORNILLERIA, ELEMENTOS DE FIJACION, EQUIPO A CUALQUIER ALTURA Y NIVEL, MANO DE OBRA CON PERSONAL ESPECIALIZADO PARA LA EJECUCION DE LOS TRABAJOS Y TODO LO NECESARIO PARA SU CORRECTA EJECUCION. (PUERTA TIPO 0.95-05) (VER DETALLE EN PLANOS) ( VERIFICAR MEDIDAS EN OBRA).
id-26.0.contracts.0.items.133 | id-26.0.contracts.0 | id-26.0 | 000001380 | PUERTA ABATIBLE INTERIOR EN 2 HOJAS DE ALUMINIO COLOR BLANCO MATE DE 3" DE ESPESOR MARCA CUPRUM LINEA EUROVENT CLASSIC SERIE 70 O EQUIVALENTE EN CALIDAD, ESPECIFICACIONES Y PRECIO, CON PREVIA AUTORIZACION DE LA SUPERVISION Y/O PROYECTOS DE LA DEPENDENCIA CON CRISTAL TEMPLADO CLARO DE 6MM. INCLUYE: SUMINISTRO DE MATERIALES, FLETE, MANIOBRAS, INSTALACION, MARCO, CHAPA, BISAGRA DE PISO MARCA RYOBI, HERRAJES, EMPAQUES, TORNILLERIA, ELEMENTOS DE FIJACION, EQUIPO A CUALQUIER ALTURA Y NIVEL, MANO DE OBRA CON PERSONAL ESPECIALIZADO PARA LA EJECUCION DE LOS TRABAJOS Y TODO LO NECESARIO PARA SU CORRECTA EJECUCION. (PUERTA TIPO 1.85-05) (VER DETALLE EN PLANOS) ( VERIFICAR MEDIDAS EN OBRA). | 1 | PZA | 31075.74 | MXN | 4 | SINL-CU-U | 010.055.480.02160 | http://si.nl.gob.mx:8081/CatalogoUniversal | SINL-CU-C | PUERTA ABATIBLE INTERIOR EN 2 HOJAS DE ALUMINIO COLOR BLANCO MATE DE 3" DE ESPESOR MARCA CUPRUM LINEA EUROVENT CLASSIC SERIE 70 O EQUIVALENTE EN CALIDAD, ESPECIFICACIONES Y PRECIO, CON PREVIA AUTORIZACION DE LA SUPERVISION Y/O PROYECTOS DE LA DEPENDENCIA CON CRISTAL TEMPLADO CLARO DE 6MM. INCLUYE: SUMINISTRO DE MATERIALES, FLETE, MANIOBRAS, INSTALACION, MARCO, CHAPA, BISAGRA DE PISO MARCA RYOBI, HERRAJES, EMPAQUES, TORNILLERIA, ELEMENTOS DE FIJACION, EQUIPO A CUALQUIER ALTURA Y NIVEL, MANO DE OBRA CON PERSONAL ESPECIALIZADO PARA LA EJECUCION DE LOS TRABAJOS Y TODO LO NECESARIO PARA SU CORRECTA EJECUCION. (PUERTA TIPO 1.85-05) (VER DETALLE EN PLANOS) ( VERIFICAR MEDIDAS EN OBRA).
id-26.0.contracts.0.items.134 | id-26.0.contracts.0 | id-26.0 | 000001390 | CORTINA ANTIBACTERIAL DE TELA TERMOPLASTICA MARCA ACROVYN SUPERTRAK PLUS ACABADO TERMOCALADO EN COLOR GRIS ESTANDAR CODIGO GRIS 7040 O EQUIVALENTE EN CALIDAD, ESPECIFICACIONES Y PRECIO, CON PREVIA AUTORIZACION DE LA SUPERVISION Y/O PROYECTOS DE LA DEPENDENCIA INCLUYE: SUMINISTRO DE MATERIAL, FLETE MANIOBRAS, INSTALACION, FABRICACION CON TELA TERMOPLASTICA ANTIBACTERIAL QUE CUMPLE CON TODOS LOS ESTANDARES SANITARIOS, RESISTENCIA ANTIBACTERIAL, ANTIESTATICA, DE USO RUDO, RETARDANTE AL FUEGO, RESISTENTE A LAS MANCHAS, DEODORIZADA, RIEL MARCA ACROVYN SUPERTRAK PLUS O EQUIVALENTE EN CALIDAD, ESPECIFICACIONES Y PRECIO, CON PREVIA AUTORIZACION DE LA SUPERVISION Y/O PROYECTOS DE LA DEPENDENCIA EN ALUMINIO EXTRUIDO CON DESLIZADORES DE NYLON Y GANCHOS PARA CORTINAS, HERRAJES, COLOCACION Y FIJACION DE LOS RIELES PARA CORTINAS CON REFUERZO DE VARILLAS DE SUSPENSION SUPERTRAK PLUS, ANTES DE LA COLOCACION DEL PLAFON, HERRAMIENTA, EQUIPO EN CUALQUIER ALTURA Y CUALQUIER NIVEL, MANO DE OBRA CON PERSONAL ESPECIALIZADO PARA LA EJECUCION DE LOS TRABAJOS Y TODO LO NECESARIO PARA SU CORRECTA EJECUCIÓN. (VER PLANO DE DETALLE Y DE UBICACION) AJUSTAR MEDIDAS EN OBRA. A) A UNA ALTURA DE PLAFON DE 2.80 M MAXIMA (EN AREAS DE OBSERVACION ADULTOS, DE SHOCK TRAUMA, DE CONSULTORIOS ADULTOS, PEDIATRIA, CURACIONES Y YESO). | 1 | M | 2112.14 | MXN | 43 | SINL-CU-U | 010.050.452.00012 | http://si.nl.gob.mx:8081/CatalogoUniversal | SINL-CU-C | CORTINA ANTIBACTERIAL DE TELA TERMOPLASTICA MARCA ACROVYN SUPERTRAK PLUS ACABADO TERMOCALADO EN COLOR GRIS ESTANDAR CODIGO GRIS 7040 O EQUIVALENTE EN CALIDAD, ESPECIFICACIONES Y PRECIO, CON PREVIA AUTORIZACION DE LA SUPERVISION Y/O PROYECTOS DE LA DEPENDENCIA INCLUYE: SUMINISTRO DE MATERIAL, FLETE MANIOBRAS, INSTALACION, FABRICACION CON TELA TERMOPLASTICA ANTIBACTERIAL QUE CUMPLE CON TODOS LOS ESTANDARES SANITARIOS, RESISTENCIA ANTIBACTERIAL, ANTIESTATICA, DE USO RUDO, RETARDANTE AL FUEGO, RESISTENTE A LAS MANCHAS, DEODORIZADA, RIEL MARCA ACROVYN SUPERTRAK PLUS O EQUIVALENTE EN CALIDAD, ESPECIFICACIONES Y PRECIO, CON PREVIA AUTORIZACION DE LA SUPERVISION Y/O PROYECTOS DE LA DEPENDENCIA EN ALUMINIO EXTRUIDO CON DESLIZADORES DE NYLON Y GANCHOS PARA CORTINAS, HERRAJES, COLOCACION Y FIJACION DE LOS RIELES PARA CORTINAS CON REFUERZO DE VARILLAS DE SUSPENSION SUPERTRAK PLUS, ANTES DE LA COLOCACION DEL PLAFON, HERRAMIENTA, EQUIPO EN CUALQUIER ALTURA Y CUALQUIER NIVEL, MANO DE OBRA CON PERSONAL ESPECIALIZADO PARA LA EJECUCION DE LOS TRABAJOS Y TODO LO NECESARIO PARA SU CORRECTA EJECUCIÓN. (VER PLANO DE DETALLE Y DE UBICACION) AJUSTAR MEDIDAS EN OBRA. A) A UNA ALTURA DE PLAFON DE 2.80 M MAXIMA (EN AREAS DE OBSERVACION ADULTOS, DE SHOCK TRAUMA, DE CONSULTORIOS ADULTOS, PEDIATRIA, CURACIONES Y YESO).
id-26.0.contracts.0.items.135 | id-26.0.contracts.0 | id-26.0 | 000001400 | PASAMANOS - PARACHOQUES MARCA ACROBYN MODELO HRB4C DE 14 CMS. DE ALTURA COLOR CIRUELA CODIGO 4005 O EQUIVALENTE EN CALIDAD, ESPECIFICACIONES Y PRECIO, CON PREVIA AUTORIZACION DE LA SUPERVISION Y/O PROYECTOS DE LA DEPENDENCIA INCLUYE: SUMINISTRO DE MATERIAL, FLETE MANIOBRAS, INSTALACION EN EL NIVEL INFERIOR DEL PASAMANOS- PARACHOQUE A 0.90 MTS. DE ALTURA DEL PISO TERMINADO, FABRICACION, COLOCACION Y FIJACION AL MURO CON RETENEDOR DE ALUMINIO CONTINUO, HERRAJES, HERRAMIENTA, EQUIPO EN CUALQUIER ALTURA Y CUALQUIER NIVEL, MANO DE OBRA CON PERSONAL ESPECIALIZADO PARA LA EJECUCION DE LOS TRABAJOS Y TODO LO NECESARIO PARA SU CORRECTA EJECUCIÓN. (VER PLANO DE DETALLE Y DE UBICACION) AJUSTAR MEDIDAS EN OBRA. | 1 | M | 1855.01 | MXN | 43 | SINL-CU-U | 010.050.448.00220 | http://si.nl.gob.mx:8081/CatalogoUniversal | SINL-CU-C | PASAMANOS - PARACHOQUES MARCA ACROBYN MODELO HRB4C DE 14 CMS. DE ALTURA COLOR CIRUELA CODIGO 4005 O EQUIVALENTE EN CALIDAD, ESPECIFICACIONES Y PRECIO, CON PREVIA AUTORIZACION DE LA SUPERVISION Y/O PROYECTOS DE LA DEPENDENCIA INCLUYE: SUMINISTRO DE MATERIAL, FLETE MANIOBRAS, INSTALACION EN EL NIVEL INFERIOR DEL PASAMANOS- PARACHOQUE A 0.90 MTS. DE ALTURA DEL PISO TERMINADO, FABRICACION, COLOCACION Y FIJACION AL MURO CON RETENEDOR DE ALUMINIO CONTINUO, HERRAJES, HERRAMIENTA, EQUIPO EN CUALQUIER ALTURA Y CUALQUIER NIVEL, MANO DE OBRA CON PERSONAL ESPECIALIZADO PARA LA EJECUCION DE LOS TRABAJOS Y TODO LO NECESARIO PARA SU CORRECTA EJECUCIÓN. (VER PLANO DE DETALLE Y DE UBICACION) AJUSTAR MEDIDAS EN OBRA.
id-26.0.contracts.0.items.136 | id-26.0.contracts.0 | id-26.0 | 000001410 | PROTECTORES PARA ESQUINAS Y ANGULOS ESPECIALES MARCA ACROBYN MODELO SSM20 DE 51 CMS. X 51 CMS. COLOR CIRUELA CODIGO 4005 O EQUIVALENTE EN CALIDAD, ESPECIFICACIONES Y PRECIO, CON PREVIA AUTORIZACION DE LA SUPERVISION Y/O PROYECTOS DE LA DEPENDENCIA INCLUYE: SUMINISTRO DE MATERIAL, FLETE MANIOBRAS, INSTALACION, FABRICACION, COLOCACION, ELEMENTOS DE FIJACION AL MURO, HERRAJES, HERRAMIENTA, EQUIPO EN CUALQUIER ALTURA Y CUALQUIER NIVEL, MANO DE OBRA CON PERSONAL ESPECIALIZADO PARA LA EJECUCION DE LOS TRABAJOS Y TODO LO NECESARIO PARA SU CORRECTA EJECUCIÓN. (VER PLANO DE DETALLE Y DE UBICACION) AJUSTAR MEDIDAS EN OBRA. | 1 | PZA | 701.98 | MXN | 4 | SINL-CU-U | 010.050.452.00005 | http://si.nl.gob.mx:8081/CatalogoUniversal | SINL-CU-C | PROTECTORES PARA ESQUINAS Y ANGULOS ESPECIALES MARCA ACROBYN MODELO SSM20 DE 51 CMS. X 51 CMS. COLOR CIRUELA CODIGO 4005 O EQUIVALENTE EN CALIDAD, ESPECIFICACIONES Y PRECIO, CON PREVIA AUTORIZACION DE LA SUPERVISION Y/O PROYECTOS DE LA DEPENDENCIA INCLUYE: SUMINISTRO DE MATERIAL, FLETE MANIOBRAS, INSTALACION, FABRICACION, COLOCACION, ELEMENTOS DE FIJACION AL MURO, HERRAJES, HERRAMIENTA, EQUIPO EN CUALQUIER ALTURA Y CUALQUIER NIVEL, MANO DE OBRA CON PERSONAL ESPECIALIZADO PARA LA EJECUCION DE LOS TRABAJOS Y TODO LO NECESARIO PARA SU CORRECTA EJECUCIÓN. (VER PLANO DE DETALLE Y DE UBICACION) AJUSTAR MEDIDAS EN OBRA.
id-26.0.contracts.0.items.137 | id-26.0.contracts.0 | id-26.0 | 000001420 | TOPE DE MURO (BED PROTECTOR) MODELO 800 BED LOCATOR CON LONGITUD DE 60" (POSICION VERTICAL) CON TERMINACION END CAP INCLUIDA O EQUIVALENTE EN CALIDAD, ESPECIFICACIONES Y PRECIO, CON PREVIA AUTORIZACION DE LA SUPERVISION Y/O PROYECTOS DE LA DEPENDENCIA INCLUYE: SUMINISTRO DE MATERIAL, FLETE MANIOBRAS, INSTALACION, FABRICACION, COLOCACION, ELEMENTOS DE FIJACION AL MURO, HERRAJES, HERRAMIENTA, EQUIPO EN CUALQUIER ALTURA Y CUALQUIER NIVEL, MANO DE OBRA CON PERSONAL ESPECIALIZADO PARA LA EJECUCION DE LOS TRABAJOS Y TODO LO NECESARIO PARA SU CORRECTA EJECUCIÓN. (VER PLANO DE DETALLE Y DE UBICACION) AJUSTAR MEDIDAS EN OBRA. | 1 | PZA | 2815.4 | MXN | 4 | SINL-CU-U | 100.310.804.01595 | http://si.nl.gob.mx:8081/CatalogoUniversal | SINL-CU-C | TOPE DE MURO (BED PROTECTOR) MODELO 800 BED LOCATOR CON LONGITUD DE 60" (POSICION VERTICAL) CON TERMINACION END CAP INCLUIDA O EQUIVALENTE EN CALIDAD, ESPECIFICACIONES Y PRECIO, CON PREVIA AUTORIZACION DE LA SUPERVISION Y/O PROYECTOS DE LA DEPENDENCIA INCLUYE: SUMINISTRO DE MATERIAL, FLETE MANIOBRAS, INSTALACION, FABRICACION, COLOCACION, ELEMENTOS DE FIJACION AL MURO, HERRAJES, HERRAMIENTA, EQUIPO EN CUALQUIER ALTURA Y CUALQUIER NIVEL, MANO DE OBRA CON PERSONAL ESPECIALIZADO PARA LA EJECUCION DE LOS TRABAJOS Y TODO LO NECESARIO PARA SU CORRECTA EJECUCIÓN. (VER PLANO DE DETALLE Y DE UBICACION) AJUSTAR MEDIDAS EN OBRA.
id-26.0.contracts.0.items.138 | id-26.0.contracts.0 | id-26.0 | 000001440 | RIEL PARA SUERO MARCA CLICK - EZE O EQUIVALENTE EN CALIDAD, ESPECIFICACIONES Y PRECIO, CON PREVIA AUTORIZACION DE LA SUPERVISION Y/O PROYECTOS DE LA DEPENDENCIA EN ACERO INOXIDABLE ESMALTADO EN COLOR BLANCO MODELO IV9505 PARA 5 BOTELLAS, LA PIEZA CORRE POR SU RIEL DE ALUMINIO. INCLUYE: SUMINISTRO DE MATERIAL, FLETE MANIOBRAS, INSTALACION, RIEL DE ALUMINIO CON ALTURA AJUSTABLE , CON UN CARRO ESPECIAL Y TAPAS TERMINALES, HERRAJES, COLOCACION Y FIJACION DE LOS RIELES CON REFUERZO DE VARILLAS DE SUSPENSION SUPERTRAK PLUS, ANTES DE LA COLOCACION DEL PLAFON, HERRAMIENTA, EQUIPO EN CUALQUIER ALTURA Y CUALQUIER NIVEL, MANO DE OBRA CON PERSONAL ESPECIALIZADO PARA LA EJECUCION DE LOS TRABAJOS Y TODO LO NECESARIO PARA SU CORRECTA EJECUCIÓN. (VER PLANO DE DETALLE Y DE UBICACION) AJUSTAR MEDIDAS EN OBRA. | 1 | PZA | 5939.97 | MXN | 4 | SINL-CU-U | 100.310.804.01145 | http://si.nl.gob.mx:8081/CatalogoUniversal | SINL-CU-C | RIEL PARA SUERO MARCA CLICK - EZE O EQUIVALENTE EN CALIDAD, ESPECIFICACIONES Y PRECIO, CON PREVIA AUTORIZACION DE LA SUPERVISION Y/O PROYECTOS DE LA DEPENDENCIA EN ACERO INOXIDABLE ESMALTADO EN COLOR BLANCO MODELO IV9505 PARA 5 BOTELLAS, LA PIEZA CORRE POR SU RIEL DE ALUMINIO. INCLUYE: SUMINISTRO DE MATERIAL, FLETE MANIOBRAS, INSTALACION, RIEL DE ALUMINIO CON ALTURA AJUSTABLE , CON UN CARRO ESPECIAL Y TAPAS TERMINALES, HERRAJES, COLOCACION Y FIJACION DE LOS RIELES CON REFUERZO DE VARILLAS DE SUSPENSION SUPERTRAK PLUS, ANTES DE LA COLOCACION DEL PLAFON, HERRAMIENTA, EQUIPO EN CUALQUIER ALTURA Y CUALQUIER NIVEL, MANO DE OBRA CON PERSONAL ESPECIALIZADO PARA LA EJECUCION DE LOS TRABAJOS Y TODO LO NECESARIO PARA SU CORRECTA EJECUCIÓN. (VER PLANO DE DETALLE Y DE UBICACION) AJUSTAR MEDIDAS EN OBRA.
id-26.0.contracts.0.items.139 | id-26.0.contracts.0 | id-26.0 | 000001450 | PUERTA BATIENTE PARA SALIDA DE EMERGENCIA MARCA DOORLOCK CAL. 18 CON DOBLE PUERTA DE 1.05 MTS. X 2.15 MTS. DE ALTURA CADA UNA, RELLENA DE LANA MINERAL, CON BARRA DE EMPUJE ANTIPANICO HORIZONTAL EN ACERO INOXIDABLE, MARCO METALICO CAL. 16 CON ACABADO Y PINTURA LISTA PARA INSTALAR SEGUN ESPECIFICACIONES DEL FABRICANTE, ALARMA SONORA AL ABRIR, BISAGRA DE DOS BALEROS EN CROMO SATINADO O EQUIVALENTE EN CALIDAD, ESPECIFICACIONES Y PRECIO, CON PREVIA AUTORIZACION DE LA SUPERVISION Y/O PROYECTOS DE LA DEPENDENCIA INCLUYE: SUMINISTRO DE MATERIAL, FLETE, MANIOBRAS INSTALACION, HERRAJES, TORNILLERIA, ELEMENTOS DE FIJACION, HERRAMIENTA, EQUIPO EN CUALQUIER ALTURA Y CUALQUIER NIVEL, MANO DE OBRA Y TODO LO NECESARIO PARA SU CORRECTA EJECUCION. (PUERTA TIPO 2.10 - 08) (VER DETALLE EN PLANOS), AJUSTAR MEDIDAS EN OBRA. | 1 | PZA | 82756.73 | MXN | 4 | SINL-CU-U | 010.045.424.01335 | http://si.nl.gob.mx:8081/CatalogoUniversal | SINL-CU-C | PUERTA BATIENTE PARA SALIDA DE EMERGENCIA MARCA DOORLOCK CAL. 18 CON DOBLE PUERTA DE 1.05 MTS. X 2.15 MTS. DE ALTURA CADA UNA, RELLENA DE LANA MINERAL, CON BARRA DE EMPUJE ANTIPANICO HORIZONTAL EN ACERO INOXIDABLE, MARCO METALICO CAL. 16 CON ACABADO Y PINTURA LISTA PARA INSTALAR SEGUN ESPECIFICACIONES DEL FABRICANTE, ALARMA SONORA AL ABRIR, BISAGRA DE DOS BALEROS EN CROMO SATINADO O EQUIVALENTE EN CALIDAD, ESPECIFICACIONES Y PRECIO, CON PREVIA AUTORIZACION DE LA SUPERVISION Y/O PROYECTOS DE LA DEPENDENCIA INCLUYE: SUMINISTRO DE MATERIAL, FLETE, MANIOBRAS INSTALACION, HERRAJES, TORNILLERIA, ELEMENTOS DE FIJACION, HERRAMIENTA, EQUIPO EN CUALQUIER ALTURA Y CUALQUIER NIVEL, MANO DE OBRA Y TODO LO NECESARIO PARA SU CORRECTA EJECUCION. (PUERTA TIPO 2.10 - 08) (VER DETALLE EN PLANOS), AJUSTAR MEDIDAS EN OBRA.
id-26.0.contracts.0.items.140 | id-26.0.contracts.0 | id-26.0 | 000001460 | SEÑALAMIENTO INFORMATIVO EN AREAS INTERIORES DE 35 CMS.X 15 CMS. FABRICADOS EN TROVISEL Y VINIL IMPRESO EN HD CON LOS NOMBRES DE LAS AREAS PREVIAMENTE AUTORIZADAS POR LA SECRETARIA DE SALUD. INCLUYE: SUMINISTRO, FABRICACION, INSTALACION, ACCESORIOS, EQUIPO A CUALQUIER ALTURA Y NIVEL, HERRAMIENTA, MANO DE OBRA Y TODO LO NECESARIO PARA SU CORRECTA INSTALACION. (VER PLANO DE SEÑALETICA). | 1 | PZA | 203.47 | MXN | 4 | SINL-CU-U | 010.040.412.01465 | http://si.nl.gob.mx:8081/CatalogoUniversal | SINL-CU-C | SEÑALAMIENTO INFORMATIVO EN AREAS INTERIORES DE 35 CMS.X 15 CMS. FABRICADOS EN TROVISEL Y VINIL IMPRESO EN HD CON LOS NOMBRES DE LAS AREAS PREVIAMENTE AUTORIZADAS POR LA SECRETARIA DE SALUD. INCLUYE: SUMINISTRO, FABRICACION, INSTALACION, ACCESORIOS, EQUIPO A CUALQUIER ALTURA Y NIVEL, HERRAMIENTA, MANO DE OBRA Y TODO LO NECESARIO PARA SU CORRECTA INSTALACION. (VER PLANO DE SEÑALETICA).
id-26.0.contracts.0.items.141 | id-26.0.contracts.0 | id-26.0 | 000001470 | IMPERMEABILIZACION DE ASFALTO MODIFICADO SBS MARCA CHOVATEK PROFESIONAL O SIMILAR EN AREA DE LOSA, PRETIL Y VIGAS, CON REFUERZO DE MEMBRANA POLIESTER DE 5MM DE ESPESOR, DIEZ AÑOS DE GARANTIA, TERMOFUSIONADA, CON ACABADO EN CARA SUPERIOR DE GRAVILLA ESMALTADA , ACABADO INFERIOR DE POLIETILENO TERMOFUNDIBLE, REMATADA Y SELLADA SOBRE BASES DE EQUIPOS Y CHAFLANES, INCLUYE: SUMINISTRO DE MATERIALES, SELLADO DE GRIETAS, EN JUNTAS, PRETIL Y DONDE SEA NECESARIO, LECHEREADO, HERRAMIENTA, EQUIPO EN CUALQUIER ALTURA Y CUALQUIER NIVEL, EQUIPO DE SEGURIDAD, LIMPIEZA. MANO DE OBRA Y TODO LO NECESARIO PARA SU CORRECTA EJECUCION. | 1 | M2 | 327.75 | MXN | 39 | SINL-CU-U | 010.035.324.00150 | http://si.nl.gob.mx:8081/CatalogoUniversal | SINL-CU-C | IMPERMEABILIZACION DE ASFALTO MODIFICADO SBS MARCA CHOVATEK PROFESIONAL O SIMILAR EN AREA DE LOSA, PRETIL Y VIGAS, CON REFUERZO DE MEMBRANA POLIESTER DE 5MM DE ESPESOR, DIEZ AÑOS DE GARANTIA, TERMOFUSIONADA, CON ACABADO EN CARA SUPERIOR DE GRAVILLA ESMALTADA , ACABADO INFERIOR DE POLIETILENO TERMOFUNDIBLE, REMATADA Y SELLADA SOBRE BASES DE EQUIPOS Y CHAFLANES, INCLUYE: SUMINISTRO DE MATERIALES, SELLADO DE GRIETAS, EN JUNTAS, PRETIL Y DONDE SEA NECESARIO, LECHEREADO, HERRAMIENTA, EQUIPO EN CUALQUIER ALTURA Y CUALQUIER NIVEL, EQUIPO DE SEGURIDAD, LIMPIEZA. MANO DE OBRA Y TODO LO NECESARIO PARA SU CORRECTA EJECUCION.
id-26.0.contracts.0.items.142 | id-26.0.contracts.0 | id-26.0 | 000001480 | LIMPIEZA FINAL DE OBRA AL TERMINO DE LOS TRABAJOS PARA LA ENTREGA, CONSIDERAR LA LIMPIEZA DURANTE EL PROCESO CONSTRUCTIVO. INCLUYE. LIMPIEZA GENERAL, TIRO DE BASURA, ESCOMBRO, MATERIAL, SOBRANTE, DESPERDICIOS, ACARREOS, CARGA Y RETIRO FUERA DE LA OBRA, MANO DE OBRA, HERRAMIENTA, EQUIPO Y TODO LO NECESARIO PARA SU CORRECTA EJECUCION. | 1 | M2 | 33.33 | MXN | 39 | SINL-CU-U | 010.070.508.00120 | http://si.nl.gob.mx:8081/CatalogoUniversal | SINL-CU-C | LIMPIEZA FINAL DE OBRA AL TERMINO DE LOS TRABAJOS PARA LA ENTREGA, CONSIDERAR LA LIMPIEZA DURANTE EL PROCESO CONSTRUCTIVO. INCLUYE. LIMPIEZA GENERAL, TIRO DE BASURA, ESCOMBRO, MATERIAL, SOBRANTE, DESPERDICIOS, ACARREOS, CARGA Y RETIRO FUERA DE LA OBRA, MANO DE OBRA, HERRAMIENTA, EQUIPO Y TODO LO NECESARIO PARA SU CORRECTA EJECUCION.
id-26.0.contracts.0.items.143 | id-26.0.contracts.0 | id-26.0 | 000001490 | FUMIGACION DE AREAS CUBIERTAS A BASE DE PIRETRINAS SIN OLOR, CONTRA INSECTOS Y ROEDORES (RATAS, CUCARACHAS, HORMIGAS, ETC.) . INCLUYE: SUMINISTRO DE MATERIAL, APLICACIÓN, MANIOBRAS, LIMPIEZA, EQUIPO, HERRAMIENTA, MANO DE OBRA Y TODO LO NECESARIO PARA SU CORRECTA EJECUCION. | 1 | M2 | 32.75 | MXN | 39 | SINL-CU-U | 010.020.136.00090 | http://si.nl.gob.mx:8081/CatalogoUniversal | SINL-CU-C | FUMIGACION DE AREAS CUBIERTAS A BASE DE PIRETRINAS SIN OLOR, CONTRA INSECTOS Y ROEDORES (RATAS, CUCARACHAS, HORMIGAS, ETC.) . INCLUYE: SUMINISTRO DE MATERIAL, APLICACIÓN, MANIOBRAS, LIMPIEZA, EQUIPO, HERRAMIENTA, MANO DE OBRA Y TODO LO NECESARIO PARA SU CORRECTA EJECUCION.
id-26.0.contracts.0.items.144 | id-26.0.contracts.0 | id-26.0 | 000001500 | ELABORACION DE PLANOS DE OBRA TERMINADA, EN ARCHIVO ELECTRONICO AUTOCAD 2016 E IMPRESO EN PAPEL TAMAÑO DOBLE CARTA PARA ENTREGAR A DIRECCION DE EDIFICACION Y DIRECCION DE PROYECTOS, Y CATALOGO FINAL DE LA OBRA SIN PRECIOS EN ELECTRONICO EXCEL E IMPRESO EN TAMAÑO CARTA A LA DIRECCION DE PROYECTOS, TODA LA PAPELERIA QUE SE ENTREGUE DEBERA ESTAR DEBIDAMENTE FIRMADA POR EL REPRESENTANTE LEGAL DE LA EMPRESA. | 1 | PZA | 9279.05 | MXN | 4 | SINL-CU-U | 110.330.844.00105 | http://si.nl.gob.mx:8081/CatalogoUniversal | SINL-CU-C | ELABORACION DE PLANOS DE OBRA TERMINADA, EN ARCHIVO ELECTRONICO AUTOCAD 2016 E IMPRESO EN PAPEL TAMAÑO DOBLE CARTA PARA ENTREGAR A DIRECCION DE EDIFICACION Y DIRECCION DE PROYECTOS, Y CATALOGO FINAL DE LA OBRA SIN PRECIOS EN ELECTRONICO EXCEL E IMPRESO EN TAMAÑO CARTA A LA DIRECCION DE PROYECTOS, TODA LA PAPELERIA QUE SE ENTREGUE DEBERA ESTAR DEBIDAMENTE FIRMADA POR EL REPRESENTANTE LEGAL DE LA EMPRESA.
id-26.0.contracts.0.items.145 | id-26.0.contracts.0 | id-26.0 | 000001510 | FUMIGACION ANTITERMITA BAJO FIRME EN AREA A CONSTRUIR CON PRODUCTO DRAGNET LIQUIDO DISUELTO EN UNA PROPORCION DE LITRO DE PRODUCTO POR 80 LITROS DE AGUA. INCLUYE: SUMINISTRO DE MATERIALES, APLICACIÓN CON BOMBA, EQUIPO, HERRAMIENTA, MANO DE OBRA Y TODO LO NECESARIO PARA SU CORRECTA EJECUCION. | 1 | M2 | 32.75 | MXN | 39 | SINL-CU-U | 010.020.136.00015 | http://si.nl.gob.mx:8081/CatalogoUniversal | SINL-CU-C | FUMIGACION ANTITERMITA BAJO FIRME EN AREA A CONSTRUIR CON PRODUCTO DRAGNET LIQUIDO DISUELTO EN UNA PROPORCION DE LITRO DE PRODUCTO POR 80 LITROS DE AGUA. INCLUYE: SUMINISTRO DE MATERIALES, APLICACIÓN CON BOMBA, EQUIPO, HERRAMIENTA, MANO DE OBRA Y TODO LO NECESARIO PARA SU CORRECTA EJECUCION.
id-26.0.contracts.0.items.146 | id-26.0.contracts.0 | id-26.0 | 000001520 | FIRME DE 10CM DE ESPESOR, CONCRETO PREMEZCLADO EN PLANTA DOSIFICADORA DE FC=150 K/CM2, TAMAÑO MÁXIMO DE AGREGADO DE 19 MM, REFORZADO CON MALLA ELECTROSOLDADA 6X6- 10/10, ACABADO DEFINIDO POR LA DIRECCION DE OBRA. INCLUYE: AFINE DE MATERIAL DESCUBIERTO Y COMPACTADO AL 95% DE SU P.V.S.M., SUMINISTRO DE MATERIALES, TRANSPORTE, BOMBEO, COLOCACIÓN, VIBRADO, CURADO, AGUA, CORTES, DESPERDICIOS, TRASLAPES, ALAMBRE, SILLETAS, HERRAMIENTA, PRUEBAS DE LABORATORIO, JUNTAS, EQUIPO, MANO DE OBRA Y TODO LO NECESARIO PARA SU CORRECTA EJECUCION. | 1 | M2 | 470.02 | MXN | 39 | SINL-CU-U | 010.030.296.00040 | http://si.nl.gob.mx:8081/CatalogoUniversal | SINL-CU-C | FIRME DE 10CM DE ESPESOR, CONCRETO PREMEZCLADO EN PLANTA DOSIFICADORA DE FC=150 K/CM2, TAMAÑO MÁXIMO DE AGREGADO DE 19 MM, REFORZADO CON MALLA ELECTROSOLDADA 6X6- 10/10, ACABADO DEFINIDO POR LA DIRECCION DE OBRA. INCLUYE: AFINE DE MATERIAL DESCUBIERTO Y COMPACTADO AL 95% DE SU P.V.S.M., SUMINISTRO DE MATERIALES, TRANSPORTE, BOMBEO, COLOCACIÓN, VIBRADO, CURADO, AGUA, CORTES, DESPERDICIOS, TRASLAPES, ALAMBRE, SILLETAS, HERRAMIENTA, PRUEBAS DE LABORATORIO, JUNTAS, EQUIPO, MANO DE OBRA Y TODO LO NECESARIO PARA SU CORRECTA EJECUCION.
id-26.0.contracts.0.items.147 | id-26.0.contracts.0 | id-26.0 | 000001530 | CASTILLO DE CONCRETO DE 15 CMS. X 15 CMS, FABRICADO CON CONCRETO PREMEZCLADO EN PLANTA DOSIFICADORA DE F'C=250 KG/CM2, ARMADO CON 4 VRS. # 4 Y ESTRIBOS DE #2 @20CM. INCLUYE: MATERIALES, CIMBRA, DESCIMBRA, CURADO DE CONCRETO, ACERO DE REFUERZO, CORTES, ALAMBRE RECOCIDO, HERRAMIENTA, EQUIPO, ELEVACIONES, ACARREOS, ANDAMIAJES Y MANO DE OBRA. ( K-1). | 1 | M | 354.64 | MXN | 43 | SINL-CU-U | 010.030.300.00160 | http://si.nl.gob.mx:8081/CatalogoUniversal | SINL-CU-C | CASTILLO DE CONCRETO DE 15 CMS. X 15 CMS, FABRICADO CON CONCRETO PREMEZCLADO EN PLANTA DOSIFICADORA DE F'C=250 KG/CM2, ARMADO CON 4 VRS. # 4 Y ESTRIBOS DE #2 @20CM. INCLUYE: MATERIALES, CIMBRA, DESCIMBRA, CURADO DE CONCRETO, ACERO DE REFUERZO, CORTES, ALAMBRE RECOCIDO, HERRAMIENTA, EQUIPO, ELEVACIONES, ACARREOS, ANDAMIAJES Y MANO DE OBRA. ( K-1).
id-26.0.contracts.0.items.148 | id-26.0.contracts.0 | id-26.0 | 000001540 | SUMINISTRO Y CONSTRUCCIÓN DE CERRAMIENTO DE CONCRETO 0.15 X 0.15M FABRICADO CON CONCRETO PREMEZLCADO DOSIFICADO EN PLANTA DE F'C=200 KG/CM2ARMADO CON 4 VRS. #3 Y ESTRIBOS #2 @20CM, CONCRETO F'C=200 KG/CM2 MATERIALES, CIMBRA, DESCIMBRA, CURADO DE CONCRETO, ACERO DE REFUERZO, CORTES, ALAMBRE RECOCIDO, HERRAMIENTA, EQUIPO, ELEVACIONES, ACARREOS, ANDAMIAJES Y MANO DE OBRA | 1 | M | 345.48 | MXN | 43 | SINL-CU-U | 010.030.300.00025 | http://si.nl.gob.mx:8081/CatalogoUniversal | SINL-CU-C | SUMINISTRO Y CONSTRUCCIÓN DE CERRAMIENTO DE CONCRETO 0.15 X 0.15M FABRICADO CON CONCRETO PREMEZLCADO DOSIFICADO EN PLANTA DE F'C=200 KG/CM2ARMADO CON 4 VRS. #3 Y ESTRIBOS #2 @20CM, CONCRETO F'C=200 KG/CM2 MATERIALES, CIMBRA, DESCIMBRA, CURADO DE CONCRETO, ACERO DE REFUERZO, CORTES, ALAMBRE RECOCIDO, HERRAMIENTA, EQUIPO, ELEVACIONES, ACARREOS, ANDAMIAJES Y MANO DE OBRA
id-26.0.contracts.0.items.149 | id-26.0.contracts.0 | id-26.0 | 000001550 | MURO DE BLOCK DE CONCRETO DE 15X20X40 CM. ASENTADO CON MORTERO CEMENTO-ARENA PROP. 1:4., INCLUYE: SUMINISTRO DE MATERIALES HASTA EL LUGAR DE SU UTILIZACION, ACARREO, ELEVACIONES, ANDAMIAJES, TRAZOS, CORTES, DESPERDICIOS , RETIRO DE SOBRANTES FUERA DE LA OBRA, EQUIPO A CUALQUIER ALTURA Y NIVEL, HERRAMIENTA Y MANO DE OBRA Y TODO LO NECESARIO PARA SU CORRECTA EJECUCION. | 1 | M2 | 319.34 | MXN | 39 | SINL-CU-U | 010.030.220.00430 | http://si.nl.gob.mx:8081/CatalogoUniversal | SINL-CU-C | MURO DE BLOCK DE CONCRETO DE 15X20X40 CM. ASENTADO CON MORTERO CEMENTO-ARENA PROP. 1:4., INCLUYE: SUMINISTRO DE MATERIALES HASTA EL LUGAR DE SU UTILIZACION, ACARREO, ELEVACIONES, ANDAMIAJES, TRAZOS, CORTES, DESPERDICIOS , RETIRO DE SOBRANTES FUERA DE LA OBRA, EQUIPO A CUALQUIER ALTURA Y NIVEL, HERRAMIENTA Y MANO DE OBRA Y TODO LO NECESARIO PARA SU CORRECTA EJECUCION.
id-26.0.contracts.0.items.150 | id-26.0.contracts.0 | id-26.0 | 000001560 | ZARPEO Y AFINE CON MORTERO CEMENTO ARENA 1:5, A PLOMO Y REGLA, REPELLADO FINO, 2 CM. DE ESPESOR PROMEDIO, INCLUYE:SUMINISTRO DE MATERIALES, FLETE, ACARREO HASTA EL LUGAR DE SU UTILIZACIÓN, FILETEO EN VENTANAS Y MARCOS, DESPERDICIO, PICADO DE LAS ÁREAS DE CONCRETO, ELABORACIÓN DE MORTERO, MAESTREADO, PERFILADO, REMATES, LIMPIEZA Y RETIRO DE SOBRANTES FUERA DE OBRA, EQUIPO DE SEGURIDAD, FLETE, ACARREO HASTA EL LUGAR DE SU UTILIZACIÓN, HERRAMIENTA, EQUIPO EN CUALQUIER ALTURA Y CUALQUIER NIVEL, MANO DE OBRA ESPECIALIZADA PARA LOS TRABAJOS Y TODO LO NECESARIO PARA SU CORRECTA EJECUCION . | 1 | M2 | 175.33 | MXN | 39 | SINL-CU-U | 010.030.280.00350 | http://si.nl.gob.mx:8081/CatalogoUniversal | SINL-CU-C | ZARPEO Y AFINE CON MORTERO CEMENTO ARENA 1:5, A PLOMO Y REGLA, REPELLADO FINO, 2 CM. DE ESPESOR PROMEDIO, INCLUYE:SUMINISTRO DE MATERIALES, FLETE, ACARREO HASTA EL LUGAR DE SU UTILIZACIÓN, FILETEO EN VENTANAS Y MARCOS, DESPERDICIO, PICADO DE LAS ÁREAS DE CONCRETO, ELABORACIÓN DE MORTERO, MAESTREADO, PERFILADO, REMATES, LIMPIEZA Y RETIRO DE SOBRANTES FUERA DE OBRA, EQUIPO DE SEGURIDAD, FLETE, ACARREO HASTA EL LUGAR DE SU UTILIZACIÓN, HERRAMIENTA, EQUIPO EN CUALQUIER ALTURA Y CUALQUIER NIVEL, MANO DE OBRA ESPECIALIZADA PARA LOS TRABAJOS Y TODO LO NECESARIO PARA SU CORRECTA EJECUCION .
id-26.0.contracts.0.items.151 | id-26.0.contracts.0 | id-26.0 | 000001570 | APLANADO DE YESO-AGUA DE 2 CMS. DE ESPESOR PROMEDIO EN MUROS INTERIORES, PLOMEADO Y MAESTREADO. INCLUYE: SUMINISTRO DE MATERIALES, FLETE, MANIOBRAS, ACARREOS HASTA EL LUGAR DE SU UTILIZACION, FILETEO EN VENTANAS Y MARCOS DE PUERTAS, PLOMEO, PICADO DE LAS AREAS DONDE SEA NECESARIO, HERRAMIENTA, EQUIPO A CUALQUIER ALTURA Y CUALQUIER NIVEL,ELEVACIONES CUALQUIER NIVEL, ANDAMIAJES, MANO DE OBRA ESPECIALIZADA PARA LOS TRABAJOS Y TODO L O NECESARIO PARA SU CORRECTA EJECUCION. | 1 | M2 | 156.51 | MXN | 39 | SINL-CU-U | 010.030.280.00005 | http://si.nl.gob.mx:8081/CatalogoUniversal | SINL-CU-C | APLANADO DE YESO-AGUA DE 2 CMS. DE ESPESOR PROMEDIO EN MUROS INTERIORES, PLOMEADO Y MAESTREADO. INCLUYE: SUMINISTRO DE MATERIALES, FLETE, MANIOBRAS, ACARREOS HASTA EL LUGAR DE SU UTILIZACION, FILETEO EN VENTANAS Y MARCOS DE PUERTAS, PLOMEO, PICADO DE LAS AREAS DONDE SEA NECESARIO, HERRAMIENTA, EQUIPO A CUALQUIER ALTURA Y CUALQUIER NIVEL,ELEVACIONES CUALQUIER NIVEL, ANDAMIAJES, MANO DE OBRA ESPECIALIZADA PARA LOS TRABAJOS Y TODO L O NECESARIO PARA SU CORRECTA EJECUCION.
id-26.0.contracts.0.items.152 | id-26.0.contracts.0 | id-26.0 | 000001580 | ZARPEO Y AFINE CON MORTERO CEMENTO ARENA 1:5 EN CIELO A PLOMO Y REGLA, REPELLADO FINO, 2 CM. DE ESPESOR PROMEDIO, INCLUYE: SUMINISTRO DE MATERIALES, FLETE , DESPERDICIOS, ACARREO HASTA EL LUGAR DE SU UTILIZACIÓN, ELABORACIÓN DE MORTERO, MAESTREADO, PERFILADO, FILETES, REMATES, LIMPIEZA Y RETIRO DE SOBRANTES FUERA DE OBRA, EQUIPO DE SEGURIDAD, HERRAMIENTA Y EQUIPO A CUALQUIER ALTURA Y EN CUALQUIER NIVEL, MANO DE OBRA Y TODO LO NECESARIO PARA SU CORRECTA EJECUCION. | 1 | M2 | 175.33 | MXN | 39 | SINL-CU-U | 010.030.280.00345 | http://si.nl.gob.mx:8081/CatalogoUniversal | SINL-CU-C | ZARPEO Y AFINE CON MORTERO CEMENTO ARENA 1:5 EN CIELO A PLOMO Y REGLA, REPELLADO FINO, 2 CM. DE ESPESOR PROMEDIO, INCLUYE: SUMINISTRO DE MATERIALES, FLETE , DESPERDICIOS, ACARREO HASTA EL LUGAR DE SU UTILIZACIÓN, ELABORACIÓN DE MORTERO, MAESTREADO, PERFILADO, FILETES, REMATES, LIMPIEZA Y RETIRO DE SOBRANTES FUERA DE OBRA, EQUIPO DE SEGURIDAD, HERRAMIENTA Y EQUIPO A CUALQUIER ALTURA Y EN CUALQUIER NIVEL, MANO DE OBRA Y TODO LO NECESARIO PARA SU CORRECTA EJECUCION.
id-26.0.contracts.0.items.153 | id-26.0.contracts.0 | id-26.0 | 000001590 | SUMINISTRO Y COLOCACIÓN DE EMPASTADO EN LOSA DE ENTREPISO PARA NIVELAR, DE 3 CM DE ESPESOR PROMEDIO A BASE DE APLICACIÓN DE MORTERO TERMOCRETO (PERLITA MINERAL EXPANDIDA MARCA TERMOLITA) - CEMENTO PROPORCIÓN 3:1 LISTA PARA RECIBIR EL ACABADO. INCLUYE: SUMINISTRO, CARGO DIRECTO POR EL COSTO DE LOS MATERIALES Y MANO DE OBRA QUE INTERVENGAN, FLETE A OBRA, DESPERDICIO, ACARREO, HASTA EL LUGAR DE SU UTILIZACION, ELABORACION DE MORTERO, LIMPIEZA, CARGA, RETIRO DE SOBRANTES FUERA DE LA OBRA, HERRAMIENTA, EQUIPO A CUALQUIER ALTURA Y CUALQUIER NIVEL, TODO LO NECESARIO PARA SU CORRECTA EJECUCION. | 1 | M2 | 428.88 | MXN | 39 | SINL-CU-U | 010.030.292.00220 | http://si.nl.gob.mx:8081/CatalogoUniversal | SINL-CU-C | SUMINISTRO Y COLOCACIÓN DE EMPASTADO EN LOSA DE ENTREPISO PARA NIVELAR, DE 3 CM DE ESPESOR PROMEDIO A BASE DE APLICACIÓN DE MORTERO TERMOCRETO (PERLITA MINERAL EXPANDIDA MARCA TERMOLITA) - CEMENTO PROPORCIÓN 3:1 LISTA PARA RECIBIR EL ACABADO. INCLUYE: SUMINISTRO, CARGO DIRECTO POR EL COSTO DE LOS MATERIALES Y MANO DE OBRA QUE INTERVENGAN, FLETE A OBRA, DESPERDICIO, ACARREO, HASTA EL LUGAR DE SU UTILIZACION, ELABORACION DE MORTERO, LIMPIEZA, CARGA, RETIRO DE SOBRANTES FUERA DE LA OBRA, HERRAMIENTA, EQUIPO A CUALQUIER ALTURA Y CUALQUIER NIVEL, TODO LO NECESARIO PARA SU CORRECTA EJECUCION.
id-26.0.contracts.0.items.154 | id-26.0.contracts.0 | id-26.0 | 000001600 | SUMINISTRO Y COLOCACIÓN DE EMPASTADO EN LOSA DE AZOTEA PARA DAR PENDIENTE DE 7 CM DE ESPESOR PROMEDIO A BASE DE APLICACIÓN DE MORTERO TERMOCRETO (PERLITA MINERAL EXPANDIDA MARCA TERMOLITA) - CEMENTO PROPORCIÓN 3:1 LISTA PARA RECIBIR EL IMPERMEABILIZANTE. INCLUYE: SUMINISTRO, CARGO DIRECTO POR EL COSTO DE LOS MATERIALES Y MANO DE OBRA QUE INTERVENGAN, FLETE A OBRA, DESPERDICIO, ACARREO, HASTA EL LUGAR DE SU UTILIZACION, ELABORACION DE MORTERO, LIMPIEZA, CARGA, RETIRO DE SOBRANTES FUERA DE LA OBRA, HERRAMIENTA, EQUIPO A CUALQUIER ALTURA Y CUALQUIER NIVEL, TODO LO NECESARIO PARA SU CORRECTA EJECUCION. | 1 | M2 | 726.52 | MXN | 39 | SINL-CU-U | 010.030.292.00230 | http://si.nl.gob.mx:8081/CatalogoUniversal | SINL-CU-C | SUMINISTRO Y COLOCACIÓN DE EMPASTADO EN LOSA DE AZOTEA PARA DAR PENDIENTE DE 7 CM DE ESPESOR PROMEDIO A BASE DE APLICACIÓN DE MORTERO TERMOCRETO (PERLITA MINERAL EXPANDIDA MARCA TERMOLITA) - CEMENTO PROPORCIÓN 3:1 LISTA PARA RECIBIR EL IMPERMEABILIZANTE. INCLUYE: SUMINISTRO, CARGO DIRECTO POR EL COSTO DE LOS MATERIALES Y MANO DE OBRA QUE INTERVENGAN, FLETE A OBRA, DESPERDICIO, ACARREO, HASTA EL LUGAR DE SU UTILIZACION, ELABORACION DE MORTERO, LIMPIEZA, CARGA, RETIRO DE SOBRANTES FUERA DE LA OBRA, HERRAMIENTA, EQUIPO A CUALQUIER ALTURA Y CUALQUIER NIVEL, TODO LO NECESARIO PARA SU CORRECTA EJECUCION.
id-26.0.contracts.0.items.155 | id-26.0.contracts.0 | id-26.0 | 000001610 | ELABORACION DE CHAFLAN A BASE DE MORTERO CEMENTO-ARENA 1:4 DE 15 CMS. X 15 CMS. DE SECCION COLOCANDO A 45 GRADOS LISTO PARA RECIBIR IMPERMEABILIZANTE. INCLUYE: SUMINISTRO, CARGO DIRECTO POR EL COSTO DE LOS MATERIALES, MANO DE OBRA QUE INTERVENGAN, FLETE A OBRA, DESPERDICIO, ACARREO HASTA EL LUGAR DE SU UTILIZACION, ELABORACION DE MORTERO, LIMPIEZA, CARGA Y RETIRO DE SOBRANTES FUERA DE LA OBRA, HERRAMIENTA, EQUIPO A CUALQUIER ALTURA Y CUALQUIER NIVEL, TODO LO NECESARIO PARA SU CORRECTA EJECUCION. | 1 | M | 130.31 | MXN | 43 | SINL-CU-U | 010.030.292.00165 | http://si.nl.gob.mx:8081/CatalogoUniversal | SINL-CU-C | ELABORACION DE CHAFLAN A BASE DE MORTERO CEMENTO-ARENA 1:4 DE 15 CMS. X 15 CMS. DE SECCION COLOCANDO A 45 GRADOS LISTO PARA RECIBIR IMPERMEABILIZANTE. INCLUYE: SUMINISTRO, CARGO DIRECTO POR EL COSTO DE LOS MATERIALES, MANO DE OBRA QUE INTERVENGAN, FLETE A OBRA, DESPERDICIO, ACARREO HASTA EL LUGAR DE SU UTILIZACION, ELABORACION DE MORTERO, LIMPIEZA, CARGA Y RETIRO DE SOBRANTES FUERA DE LA OBRA, HERRAMIENTA, EQUIPO A CUALQUIER ALTURA Y CUALQUIER NIVEL, TODO LO NECESARIO PARA SU CORRECTA EJECUCION.
id-26.0.contracts.0.items.156 | id-26.0.contracts.0 | id-26.0 | 000001620 | B. SANITARIO DE DOS PIEZAS MARCA KOHLER MODELO STERLING STINSON CODIGO 402075M-0, MEDIDAS DE 44.3 CMS.X 71.1 CMS. X 72.1 CMS. COLOR BLANCO, CON ASIENTO CERRADO ALARGADO MARCA KOHLER MODELO BREVIA Q2 CODIGO K- 4774-0 COLOR BLANCO O EQUIVALENTE EN CALIDAD, ESPECIFICACIONES Y PRECIO, CON PREVIA AUTORIZACION DE LA SUPERVISION Y/O PROYECTOS DE LA DEPENDENCIA INCLUYE: SUMINISTRO DE MATERIAL, COLOCACIÓN, CON ACCESORIOS BRIDA, PIJAS, TUBOS ALIMENTADORES DE AGUA MARCA COFLEX O EQUIVALENTE EN CALIDAD ESPECIFICACIONES Y PRECIO, LLAVES DE CONTROL MARCA COFLEX O EQUIVALENTE, EN CALIDAD, ESPECIFICACIONES Y PRECIO, TUBOS DE DESCARGA, ACARREOS, PRUEBAS, AJUSTES, SOPORTES, FLETE, EQUIPOS, HERRAMIENTA, RETIRO DE SOBRANTES FUERA DE LA OBRA, TODO LO NECESARIO PARA SU CORRECTA EJECUCIÓN Y MANO DE OBRA. (VER PLANO DE UBICACION). | 1 | PZA | 8438.35 | MXN | 4 | SINL-CU-U | 030.135.684.00217 | http://si.nl.gob.mx:8081/CatalogoUniversal | SINL-CU-C | B. SANITARIO DE DOS PIEZAS MARCA KOHLER MODELO STERLING STINSON CODIGO 402075M-0, MEDIDAS DE 44.3 CMS.X 71.1 CMS. X 72.1 CMS. COLOR BLANCO, CON ASIENTO CERRADO ALARGADO MARCA KOHLER MODELO BREVIA Q2 CODIGO K- 4774-0 COLOR BLANCO O EQUIVALENTE EN CALIDAD, ESPECIFICACIONES Y PRECIO, CON PREVIA AUTORIZACION DE LA SUPERVISION Y/O PROYECTOS DE LA DEPENDENCIA INCLUYE: SUMINISTRO DE MATERIAL, COLOCACIÓN, CON ACCESORIOS BRIDA, PIJAS, TUBOS ALIMENTADORES DE AGUA MARCA COFLEX O EQUIVALENTE EN CALIDAD ESPECIFICACIONES Y PRECIO, LLAVES DE CONTROL MARCA COFLEX O EQUIVALENTE, EN CALIDAD, ESPECIFICACIONES Y PRECIO, TUBOS DE DESCARGA, ACARREOS, PRUEBAS, AJUSTES, SOPORTES, FLETE, EQUIPOS, HERRAMIENTA, RETIRO DE SOBRANTES FUERA DE LA OBRA, TODO LO NECESARIO PARA SU CORRECTA EJECUCIÓN Y MANO DE OBRA. (VER PLANO DE UBICACION).
id-26.0.contracts.0.items.157 | id-26.0.contracts.0 | id-26.0 | 000001630 | C. LAVABO CON PEDESTAL MARCA KOHLER MODELO STERLING SACRAMENTO CODIGO 442121-0 MEDIDAS DE 54.0 CMS. X 46.4 CMS. X 86.4 CMS. COLOR BLANCO O EQUIVALENTE EN CALIDAD, ESPECIFICACIONES Y PRECIO, CON PREVIA AUTORIZACION DE LA SUPERVISION Y/O PROYECTOS DE LA DEPENDENCIA INCLUYE: SUMINISTRO DE MATERIAL, COLOCACION, ACCESORIOS, CESPOL O DESAGUE PARA LAVABO MODELO UNIVERSAL MARCA KOHLER CODIGO K-7129-A-CP COLOR CROMO PULIDO O EQUIVALENTE EN CALIDAD ESPECIFICACIONES Y PRECIO, PAQUETE DE INSTALACION (TUBOS ALIMENTADORES DE AGUA, LLAVES DE CONTROL ,CHUPON PARA INSERTO, CINTA) MARCA COFLEX O EQUIVALENTE EN CALIDAD, ESPECIFICACIONES Y PRECIO, ACARREOS, PRUEBAS, FLETE, EQUIPO, HERRAMIENTA, MANO DE OBRA Y TODO LO NECESARIO PARA SU CORRECTA EJECUCION. (VER PLANO DE UBICACION). | 1 | PZA | 11422.61 | MXN | 4 | SINL-CU-U | 030.135.684.00267 | http://si.nl.gob.mx:8081/CatalogoUniversal | SINL-CU-C | C. LAVABO CON PEDESTAL MARCA KOHLER MODELO STERLING SACRAMENTO CODIGO 442121-0 MEDIDAS DE 54.0 CMS. X 46.4 CMS. X 86.4 CMS. COLOR BLANCO O EQUIVALENTE EN CALIDAD, ESPECIFICACIONES Y PRECIO, CON PREVIA AUTORIZACION DE LA SUPERVISION Y/O PROYECTOS DE LA DEPENDENCIA INCLUYE: SUMINISTRO DE MATERIAL, COLOCACION, ACCESORIOS, CESPOL O DESAGUE PARA LAVABO MODELO UNIVERSAL MARCA KOHLER CODIGO K-7129-A-CP COLOR CROMO PULIDO O EQUIVALENTE EN CALIDAD ESPECIFICACIONES Y PRECIO, PAQUETE DE INSTALACION (TUBOS ALIMENTADORES DE AGUA, LLAVES DE CONTROL ,CHUPON PARA INSERTO, CINTA) MARCA COFLEX O EQUIVALENTE EN CALIDAD, ESPECIFICACIONES Y PRECIO, ACARREOS, PRUEBAS, FLETE, EQUIPO, HERRAMIENTA, MANO DE OBRA Y TODO LO NECESARIO PARA SU CORRECTA EJECUCION. (VER PLANO DE UBICACION).
id-26.0.contracts.0.items.158 | id-26.0.contracts.0 | id-26.0 | 000001640 | H. LLAVE DE MONOMANDO PARA LAVABO, MARCA KOHLER MODELO CORALAIS CODIGO K-15182M-P-CP ACABADO CROMO PULIDO O EQUIVALENTE EN CALIDAD, ESPECIFICACIONES Y PRECIO, CON PREVIA AUTORIZACION DE LA SUPERVISION Y/O PROYECTOS DE LA DEPENDENCIA INCLUYE: SUMINISTRO DE MATERIAL, COLOCACION, ACCESORIOS, CONTRA DE REJILLA, ACARREOS, PRUEBAS, FLETE, EQUIPO, HERRAMIENTA, MANO DE OBRA Y TODO LO NECESARIO PARA SU CORRECTA EJECUCION. (VER PLANO DE UBICACION). | 1 | PZA | 6502.71 | MXN | 4 | SINL-CU-U | 030.135.684.02626 | http://si.nl.gob.mx:8081/CatalogoUniversal | SINL-CU-C | H. LLAVE DE MONOMANDO PARA LAVABO, MARCA KOHLER MODELO CORALAIS CODIGO K-15182M-P-CP ACABADO CROMO PULIDO O EQUIVALENTE EN CALIDAD, ESPECIFICACIONES Y PRECIO, CON PREVIA AUTORIZACION DE LA SUPERVISION Y/O PROYECTOS DE LA DEPENDENCIA INCLUYE: SUMINISTRO DE MATERIAL, COLOCACION, ACCESORIOS, CONTRA DE REJILLA, ACARREOS, PRUEBAS, FLETE, EQUIPO, HERRAMIENTA, MANO DE OBRA Y TODO LO NECESARIO PARA SU CORRECTA EJECUCION. (VER PLANO DE UBICACION).
id-26.0.contracts.0.items.159 | id-26.0.contracts.0 | id-26.0 | 000001650 | I. REGADERA Y MONOMANDO MARCA KOHLER MODELO CANDIDE CODIGO K-676-CP ACABADO CROMO PULIDO O EQUIVALENTE EN CALIDAD, ESPECIFICACIONES Y PRECIO, CON PREVIA AUTORIZACION DE LA SUPERVISION Y/O PROYECTOS DE LA DEPENDENCIA INCLUYE: SUMINISTRO DE MATERIALES, INSTALACION, CEBOLLETA, BRAZO Y CHAPETON, MANERAL PARA REGADERA ACABADO CROMO PULIDO, VALVULA O MEZCLADORA PARA REGADERA, EQUIPO, HERRAMIENTA, ACARREOS, RANURAS, RESANES, PRUEBAS, MANO DE OBRA Y TODO LO NECESARIO PARA SU CORRECTA EJECUCION. | 1 | JGO | 6798.24 | MXN | 2 | SINL-CU-U | 030.135.684.00786 | http://si.nl.gob.mx:8081/CatalogoUniversal | SINL-CU-C | I. REGADERA Y MONOMANDO MARCA KOHLER MODELO CANDIDE CODIGO K-676-CP ACABADO CROMO PULIDO O EQUIVALENTE EN CALIDAD, ESPECIFICACIONES Y PRECIO, CON PREVIA AUTORIZACION DE LA SUPERVISION Y/O PROYECTOS DE LA DEPENDENCIA INCLUYE: SUMINISTRO DE MATERIALES, INSTALACION, CEBOLLETA, BRAZO Y CHAPETON, MANERAL PARA REGADERA ACABADO CROMO PULIDO, VALVULA O MEZCLADORA PARA REGADERA, EQUIPO, HERRAMIENTA, ACARREOS, RANURAS, RESANES, PRUEBAS, MANO DE OBRA Y TODO LO NECESARIO PARA SU CORRECTA EJECUCION.
id-26.0.contracts.0.items.160 | id-26.0.contracts.0 | id-26.0 | 000001660 | 3. DESPACHADOR DE PAPEL HIGIENICO PARA INODORO, MARCA BOBRICK MODELO B-2890, PARA ROLLO GIGANTE, COLOR BLANCO O EQUIVALENTE EN CALIDAD, ESPECIFICACIONES Y PRECIO, CON PREVIA AUTORIZACION DE LA SUPERVISION Y/O PROYECTOS DE LA DEPENDENCIA INCLUYE: SUMINISTRO DE MATERIAL, FLETE, ACARREO, ACCESORIOS PARA SU COLOCACIÓN, HERRAMIENTA, EQUIPO A CUALQUIER ALTURA Y NIVEL, MANO DE OBRA Y TODO LO NECESARIO PARA SU CORRECTA EJECUCIÓN. (VER PLANO DE UBICACION). | 1 | PZA | 2340.12 | MXN | 4 | SINL-CU-U | 030.135.684.00646 | http://si.nl.gob.mx:8081/CatalogoUniversal | SINL-CU-C | 3. DESPACHADOR DE PAPEL HIGIENICO PARA INODORO, MARCA BOBRICK MODELO B-2890, PARA ROLLO GIGANTE, COLOR BLANCO O EQUIVALENTE EN CALIDAD, ESPECIFICACIONES Y PRECIO, CON PREVIA AUTORIZACION DE LA SUPERVISION Y/O PROYECTOS DE LA DEPENDENCIA INCLUYE: SUMINISTRO DE MATERIAL, FLETE, ACARREO, ACCESORIOS PARA SU COLOCACIÓN, HERRAMIENTA, EQUIPO A CUALQUIER ALTURA Y NIVEL, MANO DE OBRA Y TODO LO NECESARIO PARA SU CORRECTA EJECUCIÓN. (VER PLANO DE UBICACION).
id-26.0.contracts.0.items.161 | id-26.0.contracts.0 | id-26.0 | 000001670 | 5. ESPEJO CON MARCO DE ACERO INOXIDABLE MARCA BOBRICK MODELO B-290 DIMENSIONES DE 36" X 36". INCLUYE: SUMINISTRO DE MATERIALES, FLETE, MANIOBRAS, COLOCACIÓN, ELEMENTOS DE FIJACIÓN, HERRAJES, EQUIPO A CUALQUIER ALTURA Y NIVEL , HERRAMIENTA Y MANO DE OBRA Y TODO LO NECESARIO PARA SU CORRECTA EJECUCIÓN. VERIFICAR MEDIDAS EN OBRA. | 1 | PZA | 6073.14 | MXN | 4 | SINL-CU-U | 030.135.684.02690 | http://si.nl.gob.mx:8081/CatalogoUniversal | SINL-CU-C | 5. ESPEJO CON MARCO DE ACERO INOXIDABLE MARCA BOBRICK MODELO B-290 DIMENSIONES DE 36" X 36". INCLUYE: SUMINISTRO DE MATERIALES, FLETE, MANIOBRAS, COLOCACIÓN, ELEMENTOS DE FIJACIÓN, HERRAJES, EQUIPO A CUALQUIER ALTURA Y NIVEL , HERRAMIENTA Y MANO DE OBRA Y TODO LO NECESARIO PARA SU CORRECTA EJECUCIÓN. VERIFICAR MEDIDAS EN OBRA.
id-26.0.contracts.0.items.162 | id-26.0.contracts.0 | id-26.0 | 000001680 | 6. DOSIFICADOR DE JABÓN EN ACERO INOXIDABLE MARCA BOBRICK MODELO B-2112 CON TANQUE HORIZONTAL DE ACERO INOXIDABLE CON ACABADO SATINADO Y VALVULA RESISTENTE A LA CORROSION O EQUIVALENTE EN CALIDAD, ESPECIFICACIONES Y PRECIO, CON PREVIA AUTORIZACION DE LA SUPERVISION Y/O PROYECTOS DE LA DEPENDENCIA INCLUYE: SUMINISTRO DE MATERIAL, FLETES, ACARREO, ACCESORIOS PARA SU COLOCACIÓN, EQUIPO, HERRAMIENTA, MANO DE OBRA Y TODO LO NECESARIO PARA SU CORRECTA EJECUCIÓN. (VER PLANO DE UBICACION). | 1 | PZA | 1621.18 | MXN | 4 | SINL-CU-U | 030.135.684.01995 | http://si.nl.gob.mx:8081/CatalogoUniversal | SINL-CU-C | 6. DOSIFICADOR DE JABÓN EN ACERO INOXIDABLE MARCA BOBRICK MODELO B-2112 CON TANQUE HORIZONTAL DE ACERO INOXIDABLE CON ACABADO SATINADO Y VALVULA RESISTENTE A LA CORROSION O EQUIVALENTE EN CALIDAD, ESPECIFICACIONES Y PRECIO, CON PREVIA AUTORIZACION DE LA SUPERVISION Y/O PROYECTOS DE LA DEPENDENCIA INCLUYE: SUMINISTRO DE MATERIAL, FLETES, ACARREO, ACCESORIOS PARA SU COLOCACIÓN, EQUIPO, HERRAMIENTA, MANO DE OBRA Y TODO LO NECESARIO PARA SU CORRECTA EJECUCIÓN. (VER PLANO DE UBICACION).
id-26.0.contracts.0.items.163 | id-26.0.contracts.0 | id-26.0 | 000001690 | 8. CESTO PARA PAPELES , MARCA JOFEL MODELO IYL1003, COLOR ACERO BRILLANTE O EQUIVALENTE EN CALIDAD, ESPECIFICACIONES Y PRECIO, CON PREVIA AUTORIZACION DE LA SUPERVISION Y/O PROYECTOS DE LA DEPENDENCIA INCLUYE: SUMINISTROS, FLETE, MANIOBRAS, EQUIPO, HERRAMIENTA, MANO DE OBRA Y TODO LO NECESARIO PARA SU CORRECTA EJECUCIÓN.(VER PLANO DE UBICACION). | 1 | PZA | 720.52 | MXN | 4 | SINL-CU-U | 030.135.684.00625 | http://si.nl.gob.mx:8081/CatalogoUniversal | SINL-CU-C | 8. CESTO PARA PAPELES , MARCA JOFEL MODELO IYL1003, COLOR ACERO BRILLANTE O EQUIVALENTE EN CALIDAD, ESPECIFICACIONES Y PRECIO, CON PREVIA AUTORIZACION DE LA SUPERVISION Y/O PROYECTOS DE LA DEPENDENCIA INCLUYE: SUMINISTROS, FLETE, MANIOBRAS, EQUIPO, HERRAMIENTA, MANO DE OBRA Y TODO LO NECESARIO PARA SU CORRECTA EJECUCIÓN.(VER PLANO DE UBICACION).
id-26.0.contracts.0.items.164 | id-26.0.contracts.0 | id-26.0 | 000001700 | SUMINISTRO E INSTALACIÓN DE PERCHA Y/O GANCHO INDIVIDUAL DE 2" X 2" PARA BATAS DE BAÑO, EN ACERO INOXIDABLE PULIDO BRILLANTE, MOD. B-671, MARCA BOBRICK. INCLUYE HERRAJES, ELEMENTOS DE FIJACIÓN, SUMINISTRO DE MATERIALES, HERRAMIENTA, EQUIPO, MANO DE OBRA Y TODO LO NECESARIO PARA SU CORRECTA EJECUCION. | 1 | PZA | 967.15 | MXN | 4 | SINL-CU-U | 030.135.684.01540 | http://si.nl.gob.mx:8081/CatalogoUniversal | SINL-CU-C | SUMINISTRO E INSTALACIÓN DE PERCHA Y/O GANCHO INDIVIDUAL DE 2" X 2" PARA BATAS DE BAÑO, EN ACERO INOXIDABLE PULIDO BRILLANTE, MOD. B-671, MARCA BOBRICK. INCLUYE HERRAJES, ELEMENTOS DE FIJACIÓN, SUMINISTRO DE MATERIALES, HERRAMIENTA, EQUIPO, MANO DE OBRA Y TODO LO NECESARIO PARA SU CORRECTA EJECUCION.
id-26.0.contracts.0.items.165 | id-26.0.contracts.0 | id-26.0 | 000001710 | TUBO DE ACERO INOXIDABLE DE 1" MONTADO A MURO PARA AREA DE REGADERA EN LONGITUD DE 66" (1.67 MTS.), MARCA BOBRICK MODELO B-207, O EQUIVALENTE EN CALIDAD, ESPECIFICACIONES Y PRECIO, CON PREVIA AUTORIZACION DE LA SUPERVISION Y/O PROYECTOS DE LA DEPENDENCIA INCLUYE: SUMINISTRO DE MATERIALES, MANIOBRAS, COLOCACION, ACCESORIOS PARA FIJACIÓN, CORTUNA DE VINYL COLOR BLANCO OPACO DE 0.2MM EN DIMENSION DE 70" DE ANCHO X 72" DE ALTO CON 12 GANCHOS MARCA BOBRICK MODELO 204 -3 EQUIPO A CUALQUIER ALTURA Y NIVEL, HERRAMIENTA, MANO DE OBRA Y TODO LO NECESARIO PARA SU CORRECTA EJECUCIÓN. (EL TUBO SE CORTARA EN EL SITIO SEGUN LONGITUD Y VERIFICACION DE MEDIDA DE CADA AREA). | 1 | PZA | 3203.33 | MXN | 4 | SINL-CU-U | 030.135.684.02720 | http://si.nl.gob.mx:8081/CatalogoUniversal | SINL-CU-C | TUBO DE ACERO INOXIDABLE DE 1" MONTADO A MURO PARA AREA DE REGADERA EN LONGITUD DE 66" (1.67 MTS.), MARCA BOBRICK MODELO B-207, O EQUIVALENTE EN CALIDAD, ESPECIFICACIONES Y PRECIO, CON PREVIA AUTORIZACION DE LA SUPERVISION Y/O PROYECTOS DE LA DEPENDENCIA INCLUYE: SUMINISTRO DE MATERIALES, MANIOBRAS, COLOCACION, ACCESORIOS PARA FIJACIÓN, CORTUNA DE VINYL COLOR BLANCO OPACO DE 0.2MM EN DIMENSION DE 70" DE ANCHO X 72" DE ALTO CON 12 GANCHOS MARCA BOBRICK MODELO 204 -3 EQUIPO A CUALQUIER ALTURA Y NIVEL, HERRAMIENTA, MANO DE OBRA Y TODO LO NECESARIO PARA SU CORRECTA EJECUCIÓN. (EL TUBO SE CORTARA EN EL SITIO SEGUN LONGITUD Y VERIFICACION DE MEDIDA DE CADA AREA).
id-26.0.contracts.0.items.166 | id-26.0.contracts.0 | id-26.0 | 000001720 | SUMINISTRO Y COLOCACIÓN DE RESUMIDERO CUADRADO MARCA HELVEX MODELO 282-35 CH O EQUIVALENTE EN CALIDAD, ESPECIFICACIONES Y PRECIO, CON PREVIA AUTORIZACION DE LA SUPERVISION Y/O PROYECTOS DE LA DEPENDENCIA EN AREAS DE SANITARIOS PUBLICOS HOMBRES , MUJERES, 1/2 BAÑOS, AREAS DE Y CUARTO SEPTICO. INCLUYE: SUMINISTRO DE MATERIALES, COLOCACIÓN, RANURAS, RESANES, EQUIPO, HERRAMIENTA, MANO DE OBRA Y TODO LO NECESARIO PARA SU CORRECTA EJECUCIÓN.(EN BAÑOS DE PERSONAL HOMBRES Y MUJERES). | 1 | PZA | 3164.52 | MXN | 4 | SINL-CU-U | 030.135.684.00895 | http://si.nl.gob.mx:8081/CatalogoUniversal | SINL-CU-C | SUMINISTRO Y COLOCACIÓN DE RESUMIDERO CUADRADO MARCA HELVEX MODELO 282-35 CH O EQUIVALENTE EN CALIDAD, ESPECIFICACIONES Y PRECIO, CON PREVIA AUTORIZACION DE LA SUPERVISION Y/O PROYECTOS DE LA DEPENDENCIA EN AREAS DE SANITARIOS PUBLICOS HOMBRES , MUJERES, 1/2 BAÑOS, AREAS DE Y CUARTO SEPTICO. INCLUYE: SUMINISTRO DE MATERIALES, COLOCACIÓN, RANURAS, RESANES, EQUIPO, HERRAMIENTA, MANO DE OBRA Y TODO LO NECESARIO PARA SU CORRECTA EJECUCIÓN.(EN BAÑOS DE PERSONAL HOMBRES Y MUJERES).
id-26.0.contracts.0.items.167 | id-26.0.contracts.0 | id-26.0 | 000001730 | LLAVE CROMADA DE NARIZ MARCA URREA MOD. 19CR DE 13 MM (1/2") DE DIAMETRO CON ROSCA O EQUIVALENTE EN CALIDAD, ESPECIFICACIONES Y PRECIO, CON PREVIA AUTORIZACION DE LA SUPERVISION Y/O PROYECTOS DE LA DEPENDENCIA EN AREAS DE LIMPIEZA Y CUARTO SEPTICO. INCLUYE: SUMINISTRO, MANGUERA ALIMENTADORA, COLOCACIÓN, EQUIPO, HERRAMIENTA, MANO DE OBRA Y TODO LO NECESARIO PARA SU CORRECTA EJECUCIÓN. | 1 | PZA | 578.37 | MXN | 4 | SINL-CU-U | 030.135.684.00320 | http://si.nl.gob.mx:8081/CatalogoUniversal | SINL-CU-C | LLAVE CROMADA DE NARIZ MARCA URREA MOD. 19CR DE 13 MM (1/2") DE DIAMETRO CON ROSCA O EQUIVALENTE EN CALIDAD, ESPECIFICACIONES Y PRECIO, CON PREVIA AUTORIZACION DE LA SUPERVISION Y/O PROYECTOS DE LA DEPENDENCIA EN AREAS DE LIMPIEZA Y CUARTO SEPTICO. INCLUYE: SUMINISTRO, MANGUERA ALIMENTADORA, COLOCACIÓN, EQUIPO, HERRAMIENTA, MANO DE OBRA Y TODO LO NECESARIO PARA SU CORRECTA EJECUCIÓN.
id-26.0.contracts.0.items.168 | id-26.0.contracts.0 | id-26.0 | 000001740 | CONTACTOS ATERRIZADOS DOBLES INCLUYE: SUMINISTRO DE MATERIALES, CAJA CHALUPA DE 2" X 4" DE LAMINA GALVANIZADA MARCA FEMSA PARED GRUESA CABLE CALIBRE 10 DE COBRE TIPO THHW, CONTACTOS POLARIZADOS DE 15 AMPERES, 127 VOLTS. TAPA MARCA BTCINO O SIMIALR, COLOR SEGUN MUESRTA GRADO HOSPITAL, CONDUIT GALVANIZADO DE 3/4" PARED GRUESA, ACARREOS, COLOCACION, SOPORTERIA, EQUIPO, HERRAMIENTA, ENCINTADO, DESPERDICIOS, MANO DE OBRA Y TODO LO NECESARIO PARA SU CORRECTA EJECUCION. (CONSIDERAR 25 M ) | 1 | SAL | 3138.58 | MXN | 6 | SINL-CU-U | 050.225.704.01120 | http://si.nl.gob.mx:8081/CatalogoUniversal | SINL-CU-C | CONTACTOS ATERRIZADOS DOBLES INCLUYE: SUMINISTRO DE MATERIALES, CAJA CHALUPA DE 2" X 4" DE LAMINA GALVANIZADA MARCA FEMSA PARED GRUESA CABLE CALIBRE 10 DE COBRE TIPO THHW, CONTACTOS POLARIZADOS DE 15 AMPERES, 127 VOLTS. TAPA MARCA BTCINO O SIMIALR, COLOR SEGUN MUESRTA GRADO HOSPITAL, CONDUIT GALVANIZADO DE 3/4" PARED GRUESA, ACARREOS, COLOCACION, SOPORTERIA, EQUIPO, HERRAMIENTA, ENCINTADO, DESPERDICIOS, MANO DE OBRA Y TODO LO NECESARIO PARA SU CORRECTA EJECUCION. (CONSIDERAR 25 M )
id-26.0.contracts.0.items.169 | id-26.0.contracts.0 | id-26.0 | 000001750 | CABLE DE ALUMINIO DESNUDO ACSR RAVEN CAL 1/0 | 1 | KG | 3232.72 | MXN | 32 | SINL-CU-U | 050.225.720.00070 | http://si.nl.gob.mx:8081/CatalogoUniversal | SINL-CU-C | CABLE DE ALUMINIO DESNUDO ACSR RAVEN CAL 1/0
id-26.0.contracts.0.items.170 | id-26.0.contracts.0 | id-26.0 | 000001760 | SALIDAS ELECTRICAS PARA LUMINARIAS, EN CIELOS. INCLUYE: SUMINISTROS, CARGO DIRECTO POR EL COSTO DE MANO DE OBRA Y MATERIALES REQUERIDOS, COLOCACION DE CAJA DE LAMINA GALVANIZADA OCTAGONAL DE 4" MARCA FEMSA O SIMILAR PARA SALIDA DE LUMINARIA, TUBO CONDUIT GALVANIZADO DE 3/4" PARED GRUESA, ALAMBRE GUIA, CABLEADO, CORTES, DESPERDICIOS, ENCINTADO, ACARREO, FIJACION, NIVELACION, RANURAS NECESARIAS, RESANES,LIMPIEZA Y RETIRO DE SOBRANTES FUERA DE LA OBRA, EQUIPO DE SEGURIDAD, INSTALACIONES ESPECIFICAS, DEPRECIACION Y DEMAS CARGOS DERIVADOS DEL USO DE EQUIPO, HERRAMIENTA EN CUALQUIER NIVEL, TODO LO NECESARIO PARA SU CORRECTA EJECUCION. (CONSIDERAR 10 ML ) | 1 | SAL | 2929.37 | MXN | 6 | SINL-CU-U | 050.225.744.00455 | http://si.nl.gob.mx:8081/CatalogoUniversal | SINL-CU-C | SALIDAS ELECTRICAS PARA LUMINARIAS, EN CIELOS. INCLUYE: SUMINISTROS, CARGO DIRECTO POR EL COSTO DE MANO DE OBRA Y MATERIALES REQUERIDOS, COLOCACION DE CAJA DE LAMINA GALVANIZADA OCTAGONAL DE 4" MARCA FEMSA O SIMILAR PARA SALIDA DE LUMINARIA, TUBO CONDUIT GALVANIZADO DE 3/4" PARED GRUESA, ALAMBRE GUIA, CABLEADO, CORTES, DESPERDICIOS, ENCINTADO, ACARREO, FIJACION, NIVELACION, RANURAS NECESARIAS, RESANES,LIMPIEZA Y RETIRO DE SOBRANTES FUERA DE LA OBRA, EQUIPO DE SEGURIDAD, INSTALACIONES ESPECIFICAS, DEPRECIACION Y DEMAS CARGOS DERIVADOS DEL USO DE EQUIPO, HERRAMIENTA EN CUALQUIER NIVEL, TODO LO NECESARIO PARA SU CORRECTA EJECUCION. (CONSIDERAR 10 ML )
id-26.0.contracts.0.items.171 | id-26.0.contracts.0 | id-26.0 | 000001770 | APAGADOR SENCILLO CON POLIDUCTO TUBERIA CONDUIT PGG, INC. LA INSTALACION DE ACCESORIOS. INCLUYE: SUMINISTRO DE MATERIAL CONEXIONES, CAJA CHALUPA DE 2" X 4" DE LAMINA GALVANIZADA MARCA FEMSA PARED GRUESA, CABLEADO CALIBRE 12 THHW, DUCTERIA, APAGADOR MARCA BTICINO COLOR SEGUN MUESTRA, ENCINTADO, INSTALACION, CORTES, EQUIPO, COLOCACION, SOPORTERIA, RANURAS, RESANES, HERRAMIENTA, MANIOBRAS, FLETE, EQUIPO Y TODO LO NECESARIO PARA SU CORRECTA EJECUCION Y MANO DE OBRA. | 1 | PZA | 1030.99 | MXN | 4 | SINL-CU-U | 050.225.704.00520 | http://si.nl.gob.mx:8081/CatalogoUniversal | SINL-CU-C | APAGADOR SENCILLO CON POLIDUCTO TUBERIA CONDUIT PGG, INC. LA INSTALACION DE ACCESORIOS. INCLUYE: SUMINISTRO DE MATERIAL CONEXIONES, CAJA CHALUPA DE 2" X 4" DE LAMINA GALVANIZADA MARCA FEMSA PARED GRUESA, CABLEADO CALIBRE 12 THHW, DUCTERIA, APAGADOR MARCA BTICINO COLOR SEGUN MUESTRA, ENCINTADO, INSTALACION, CORTES, EQUIPO, COLOCACION, SOPORTERIA, RANURAS, RESANES, HERRAMIENTA, MANIOBRAS, FLETE, EQUIPO Y TODO LO NECESARIO PARA SU CORRECTA EJECUCION Y MANO DE OBRA.
id-26.0.contracts.0.items.172 | id-26.0.contracts.0 | id-26.0 | 000001780 | L3 LUMINARIAS TIPO DOWNLIGHT NUEVAS DE EMPOTRAR EN PLAFON CON TECNOLOGIA TIPO LED, MARCA LITHONIA LIGHTING MODELO WF6 LED 40K MVOLT MW 14 WATTS, DIAMETRO INTERNO DE 12.4 CMS Y DIAMETRO EXTERIOR DE 17 CMS.COLOR BLANCO, CON LAMPARA INCLUIDA O EQUIVALENTE EN CALIDAD, ESPECIFICACIONES Y PRECIO, CON PREVIA AUTORIZACION DE LA SUPERVISION Y/O PROYECTOS DE LA DEPENDENCIA EN AREAS DE PROYECTO DE TOCODIRUGIA, CIRUGIA, UCI, ANFITEATRO, DESCANSO DE MEDICOS Y CEYE. INCLUYE: SUMINISTRO DE MATERIAL, CARGO DIRECTO POR EL COSTO DE MANO DE OBRA Y MATERIALES REQUERIDOS, CANALIZACION A BASE DE TUBO CONDUIT PARED DELGADA DE 3/4 ", CABLEADO DE USO RUDO CAL. 12, ENCINTADO,FLETE A OBRA, ACARREO, MANIOBRAS, ARMADO, MONTAJE, SOPORTES, CONEXIÓN Y PRUEBA, LIMPIEZA Y RETIRO DE SOBRANTES FUERA DE OBRA, ANDAMIOS, ELEVACIONES, EQUIPO DE SEGURIDAD, INSTALACIONES ESPECIFICAS, DEPRECIACIÓN Y DEMÁS CARGOS DERIVADOS DEL USO DE EQUIPO Y HERRAMIENTA, EN CUALQUIER ALTURA Y CUALQUIER NIVEL, TODO LO NECESARIO PARA SU CORRECTA EJECUCION.(VER PLANO). | 1 | PZA | 1452.72 | MXN | 4 | SINL-CU-U | 050.225.744.01280 | http://si.nl.gob.mx:8081/CatalogoUniversal | SINL-CU-C | L3 LUMINARIAS TIPO DOWNLIGHT NUEVAS DE EMPOTRAR EN PLAFON CON TECNOLOGIA TIPO LED, MARCA LITHONIA LIGHTING MODELO WF6 LED 40K MVOLT MW 14 WATTS, DIAMETRO INTERNO DE 12.4 CMS Y DIAMETRO EXTERIOR DE 17 CMS.COLOR BLANCO, CON LAMPARA INCLUIDA O EQUIVALENTE EN CALIDAD, ESPECIFICACIONES Y PRECIO, CON PREVIA AUTORIZACION DE LA SUPERVISION Y/O PROYECTOS DE LA DEPENDENCIA EN AREAS DE PROYECTO DE TOCODIRUGIA, CIRUGIA, UCI, ANFITEATRO, DESCANSO DE MEDICOS Y CEYE. INCLUYE: SUMINISTRO DE MATERIAL, CARGO DIRECTO POR EL COSTO DE MANO DE OBRA Y MATERIALES REQUERIDOS, CANALIZACION A BASE DE TUBO CONDUIT PARED DELGADA DE 3/4 ", CABLEADO DE USO RUDO CAL. 12, ENCINTADO,FLETE A OBRA, ACARREO, MANIOBRAS, ARMADO, MONTAJE, SOPORTES, CONEXIÓN Y PRUEBA, LIMPIEZA Y RETIRO DE SOBRANTES FUERA DE OBRA, ANDAMIOS, ELEVACIONES, EQUIPO DE SEGURIDAD, INSTALACIONES ESPECIFICAS, DEPRECIACIÓN Y DEMÁS CARGOS DERIVADOS DEL USO DE EQUIPO Y HERRAMIENTA, EN CUALQUIER ALTURA Y CUALQUIER NIVEL, TODO LO NECESARIO PARA SU CORRECTA EJECUCION.(VER PLANO).
id-26.0.contracts.0.items.173 | id-26.0.contracts.0 | id-26.0 | 000001790 | L6 LUMINARIAS NUEVAS DE SOBREPONERA PRUEBA DE POLVO CON TECNOLOGIA TIPO LED, MARCA LITHONIA LIGHTING MODELO DMW2 L24 4000LM AFL MD MVOLT GZ1 40K 80 CRI , 40 WATTS, VOLTAJE DE 120-277, COLOR BLANCO, CON LAMPARA INCLUIDA, O EQUIVALENTE EN CALIDAD, ESPECIFICACIONES Y PRECIO, CON PREVIA AUTORIZACION DE LA SUPERVISION Y/O PROYECTOS DE LA DEPENDENCIA EN AREAS DE PROYECTO DE SERS GENERALES. INCLUYE: SUMINISTRO DE MATERIAL, CARGO DIRECTO POR EL COSTO DE MANO DE OBRA Y MATERIALES REQUERIDOS, CANALIZACION A BASE DE TUBO CONDUIT PARED DELGADA DE 3/4 ", CABLEADO DE USO RUDO CAL. 12, CON CLAVIJA MEDIA VUELTA 110 V Y CONTACTO MEDIA VUELTA 110 V, CAJA CHALUPA 2" X4", ENCINTADO,FLETE A OBRA, ACARREO, MANIOBRAS, ARMADO, MONTAJE, SOPORTES, CONEXIÓN Y PRUEBA, LIMPIEZA Y RETIRO DE SOBRANTES FUERA DE OBRA, ANDAMIOS, ELEVACIONES, EQUIPO DE SEGURIDAD, INSTALACIONES ESPECIFICAS, DEPRECIACIÓN Y DEMÁS CARGOS DERIVADOS DEL USO DE EQUIPO Y HERRAMIENTA, EN CUALQUIER ALTURA Y CUALQUIER NIVEL, TODO LO NECESARIO PARA SU CORRECTA EJECUCION.(VER PLANO). | 1 | PZA | 8974.49 | MXN | 4 | SINL-CU-U | 050.225.744.01315 | http://si.nl.gob.mx:8081/CatalogoUniversal | SINL-CU-C | L6 LUMINARIAS NUEVAS DE SOBREPONERA PRUEBA DE POLVO CON TECNOLOGIA TIPO LED, MARCA LITHONIA LIGHTING MODELO DMW2 L24 4000LM AFL MD MVOLT GZ1 40K 80 CRI , 40 WATTS, VOLTAJE DE 120-277, COLOR BLANCO, CON LAMPARA INCLUIDA, O EQUIVALENTE EN CALIDAD, ESPECIFICACIONES Y PRECIO, CON PREVIA AUTORIZACION DE LA SUPERVISION Y/O PROYECTOS DE LA DEPENDENCIA EN AREAS DE PROYECTO DE SERS GENERALES. INCLUYE: SUMINISTRO DE MATERIAL, CARGO DIRECTO POR EL COSTO DE MANO DE OBRA Y MATERIALES REQUERIDOS, CANALIZACION A BASE DE TUBO CONDUIT PARED DELGADA DE 3/4 ", CABLEADO DE USO RUDO CAL. 12, CON CLAVIJA MEDIA VUELTA 110 V Y CONTACTO MEDIA VUELTA 110 V, CAJA CHALUPA 2" X4", ENCINTADO,FLETE A OBRA, ACARREO, MANIOBRAS, ARMADO, MONTAJE, SOPORTES, CONEXIÓN Y PRUEBA, LIMPIEZA Y RETIRO DE SOBRANTES FUERA DE OBRA, ANDAMIOS, ELEVACIONES, EQUIPO DE SEGURIDAD, INSTALACIONES ESPECIFICAS, DEPRECIACIÓN Y DEMÁS CARGOS DERIVADOS DEL USO DE EQUIPO Y HERRAMIENTA, EN CUALQUIER ALTURA Y CUALQUIER NIVEL, TODO LO NECESARIO PARA SU CORRECTA EJECUCION.(VER PLANO).
id-26.0.contracts.0.items.174 | id-26.0.contracts.0 | id-26.0 | 000001800 | PINTURA VINIL-ANTIBACTERIAL SATINADA EN AREAS DE CIELOS DE PLAFON DE TABLAROCA TIPO WR MARCA COMEX O EQUIVALENTE EN CALIDAD, ESPECIFICACIONES Y PRECIO, CON PREVIA AUTORIZACION DE LA SUPERVISION Y/O PROYECTOS DE LA DEPENDENCIA DOS MANOS COLOR SEGUN MUESTRA. INCLUYE: SUMINISTRO DE MATERIAL, , PROTECCIÓN A AREAS ADYACENTES, RESANES DONDE SEA NECESARIO ANTES DE APLICACION DE PINTURA, 1 BASE DE SELLADOR PRIMARIO COLOR BLANCO MARCA COMEX O EQUIVALENTE EN CALIDAD, ESPECIFICACIONES Y PRECIO, CON PREVIA AUTORIZACION DE LA SUPERVISION Y/O PROYECTOS DE LA DEPENDENCIA ANDAMIOS, DESPERDICIOS, HERRAMIENTA, EQUIPO, MATERIAL DE CONSUMO, MANO DE OBRA, LIMPIEZA Y TODO LO NECESARIO PARA SU CORRECTA EJECUCIÓN. | 1 | M2 | 57.15 | MXN | 39 | SINL-CU-U | 010.040.400.00615 | http://si.nl.gob.mx:8081/CatalogoUniversal | SINL-CU-C | PINTURA VINIL-ANTIBACTERIAL SATINADA EN AREAS DE CIELOS DE PLAFON DE TABLAROCA TIPO WR MARCA COMEX O EQUIVALENTE EN CALIDAD, ESPECIFICACIONES Y PRECIO, CON PREVIA AUTORIZACION DE LA SUPERVISION Y/O PROYECTOS DE LA DEPENDENCIA DOS MANOS COLOR SEGUN MUESTRA. INCLUYE: SUMINISTRO DE MATERIAL, , PROTECCIÓN A AREAS ADYACENTES, RESANES DONDE SEA NECESARIO ANTES DE APLICACION DE PINTURA, 1 BASE DE SELLADOR PRIMARIO COLOR BLANCO MARCA COMEX O EQUIVALENTE EN CALIDAD, ESPECIFICACIONES Y PRECIO, CON PREVIA AUTORIZACION DE LA SUPERVISION Y/O PROYECTOS DE LA DEPENDENCIA ANDAMIOS, DESPERDICIOS, HERRAMIENTA, EQUIPO, MATERIAL DE CONSUMO, MANO DE OBRA, LIMPIEZA Y TODO LO NECESARIO PARA SU CORRECTA EJECUCIÓN.
id-26.0.contracts.0.items.175 | id-26.0.contracts.0 | id-26.0 | 000001810 | PINTURA SANI PAINT "H" MARCA COREV LINEA SANITIZANTES O EQUIVALENTE EN CALIDAD, ESPECIFICACIONES Y PRECIO, CON PREVIA AUTORIZACION DE LA SUPERVISION Y/O PROYECTOS DE LA DEPENDENCIA DOS MANOS COLOR SEGUN MUESTRA. INCLUYE: SUMINISTRO DE MATERIAL, PROTECCIÓN A AREAS ADYACENTES, RESANES DONDE SEA NECESARIO, DESPERDICIOS, MATERIAL DE CONSUMO, ACABADO BARNIZ TRANSPARENTE ANTIMICROBIAL SANISEAL MARCA COREV LINEA SANITIZANTES O EQUIVALENTE EN CALIDAD, ESPECIFICACIONES Y PRECIO, CON PREVIA AUTORIZACION DE LA SUPERVISION Y/O PROYECTOS DE LA DEPENDENCIA ANDAMIOS, HERRAMIENTA, EQUIPO A CUALQUIER ALTURA Y NIVEL, MANO DE OBRA CON PERSONAL ESPECIALIZADO PARA LA EJECUCION DE LOS TRABAJOS, LIMPIEZA Y TODO LO NECESARIO PARA SU CORRECTA EJECUCIÓN. A) EN AREAS DE PLAFON TABLAROCA TIPO "R" | 1 | M2 | 78.54 | MXN | 39 | SINL-CU-U | 010.040.400.00595 | http://si.nl.gob.mx:8081/CatalogoUniversal | SINL-CU-C | PINTURA SANI PAINT "H" MARCA COREV LINEA SANITIZANTES O EQUIVALENTE EN CALIDAD, ESPECIFICACIONES Y PRECIO, CON PREVIA AUTORIZACION DE LA SUPERVISION Y/O PROYECTOS DE LA DEPENDENCIA DOS MANOS COLOR SEGUN MUESTRA. INCLUYE: SUMINISTRO DE MATERIAL, PROTECCIÓN A AREAS ADYACENTES, RESANES DONDE SEA NECESARIO, DESPERDICIOS, MATERIAL DE CONSUMO, ACABADO BARNIZ TRANSPARENTE ANTIMICROBIAL SANISEAL MARCA COREV LINEA SANITIZANTES O EQUIVALENTE EN CALIDAD, ESPECIFICACIONES Y PRECIO, CON PREVIA AUTORIZACION DE LA SUPERVISION Y/O PROYECTOS DE LA DEPENDENCIA ANDAMIOS, HERRAMIENTA, EQUIPO A CUALQUIER ALTURA Y NIVEL, MANO DE OBRA CON PERSONAL ESPECIALIZADO PARA LA EJECUCION DE LOS TRABAJOS, LIMPIEZA Y TODO LO NECESARIO PARA SU CORRECTA EJECUCIÓN. A) EN AREAS DE PLAFON TABLAROCA TIPO "R"
id-26.0.contracts.0.items.176 | id-26.0.contracts.0 | id-26.0 | 000001820 | CIELO FALSO TIPO PLAFON SOLIDO DE TABLAROCA WR DE 1/2" MARCA PANEL REY O EQUIVALENTE EN CALIDAD, ESPECIFICACIONES Y PRECIO, CON PREVIA AUTORIZACION DE LA SUPERVISION Y/O PROYECTOS DE LA DEPENDENCIA EN AREA DE PROYECTO. INCLUYE: SUMINISTRO DE MATERIAL, COLOCACION, ELEMENTOS DE FIJACION, TORNILLOS, TAQUETES, PIJAS, ESTRUCTURA DE SOPORTE, CANALETA DE CARGA DE 1-1/2" CAL 20, CANAL LISTON CAL. 24" , ANGULO DE AMARRE, COLGANTES DE ALAMBRE GALVANIZADO NO. 12 CON SEPARACION MAXIMA DE 4', FIJADORES) PERFACINTAS, REDIMIX, FLETE, ACARREOS, MANIOBRAS, CORTES, DESPERDICIOS, ANDAMIAJE, ELEVACIONES A CUALQUIER ALTURA Y CUALQUIER NIVEL, HERRAMIENTA, EQUIPO, MANO DE OBRA CON PERSONAL ESPECIALIZADO PARA LA EJECUCION DE LOS TRABAJOS Y TODO LO NECESARIO PARA SU CORRECTA EJECUCION. (VER PLANO). | 1 | M2 | 385.75 | MXN | 39 | SINL-CU-U | 010.040.384.00035 | http://si.nl.gob.mx:8081/CatalogoUniversal | SINL-CU-C | CIELO FALSO TIPO PLAFON SOLIDO DE TABLAROCA WR DE 1/2" MARCA PANEL REY O EQUIVALENTE EN CALIDAD, ESPECIFICACIONES Y PRECIO, CON PREVIA AUTORIZACION DE LA SUPERVISION Y/O PROYECTOS DE LA DEPENDENCIA EN AREA DE PROYECTO. INCLUYE: SUMINISTRO DE MATERIAL, COLOCACION, ELEMENTOS DE FIJACION, TORNILLOS, TAQUETES, PIJAS, ESTRUCTURA DE SOPORTE, CANALETA DE CARGA DE 1-1/2" CAL 20, CANAL LISTON CAL. 24" , ANGULO DE AMARRE, COLGANTES DE ALAMBRE GALVANIZADO NO. 12 CON SEPARACION MAXIMA DE 4', FIJADORES) PERFACINTAS, REDIMIX, FLETE, ACARREOS, MANIOBRAS, CORTES, DESPERDICIOS, ANDAMIAJE, ELEVACIONES A CUALQUIER ALTURA Y CUALQUIER NIVEL, HERRAMIENTA, EQUIPO, MANO DE OBRA CON PERSONAL ESPECIALIZADO PARA LA EJECUCION DE LOS TRABAJOS Y TODO LO NECESARIO PARA SU CORRECTA EJECUCION. (VER PLANO).
id-26.0.contracts.0.items.177 | id-26.0.contracts.0 | id-26.0 | 000001830 | PLAFON A BASE DE TABLAROCA DE 1/2 " DE ESPESOR TIPO "R" MARCA PANEL REY O EQUIVALENTE EN CALIDAD, ESPECIFICACIONES Y PRECIO, CON PREVIA AUTORIZACION DE LA SUPERVISION Y/O PROYECTOS DE LA DEPENDENCIA INCLUYE: SUMINISTRO DE MATERIAL, COLOCACION, ELEMENTOS DE FIJACION, TORNILLOS, TAQUETES, PIJAS, ESTRUCTURA DE SOPORTE, CANALETA DE CARGA DE 1-1/2" CAL 20, CANAL LISTON CAL. 24" , ANGULO DE AMARRE, ALAMBRE GALVANIZADO NO. 12 CON SEPARACION MAXIMA A CADA 4', FIJADORES) PERFACINTAS, REDIMIX, FLETE, ACARREOS, MANIOBRAS, CORTES, DESPERDICIOS, ANDAMIAJE, ELEVACIONES A CUALQUIER ALTURA Y CUALQUIER NIVEL, HERRAMIENTA, EQUIPO, MANO DE OBRA CON PERSONAL ESPECIALIZADO PARA LA EJECUCION DE LOS TRABAJOS Y TODO LO NECESARIO PARA SU CORRECTA EJECUCION.(VER DETALLES EN PLANO). | 1 | M2 | 385.75 | MXN | 39 | SINL-CU-U | 010.040.384.00605 | http://si.nl.gob.mx:8081/CatalogoUniversal | SINL-CU-C | PLAFON A BASE DE TABLAROCA DE 1/2 " DE ESPESOR TIPO "R" MARCA PANEL REY O EQUIVALENTE EN CALIDAD, ESPECIFICACIONES Y PRECIO, CON PREVIA AUTORIZACION DE LA SUPERVISION Y/O PROYECTOS DE LA DEPENDENCIA INCLUYE: SUMINISTRO DE MATERIAL, COLOCACION, ELEMENTOS DE FIJACION, TORNILLOS, TAQUETES, PIJAS, ESTRUCTURA DE SOPORTE, CANALETA DE CARGA DE 1-1/2" CAL 20, CANAL LISTON CAL. 24" , ANGULO DE AMARRE, ALAMBRE GALVANIZADO NO. 12 CON SEPARACION MAXIMA A CADA 4', FIJADORES) PERFACINTAS, REDIMIX, FLETE, ACARREOS, MANIOBRAS, CORTES, DESPERDICIOS, ANDAMIAJE, ELEVACIONES A CUALQUIER ALTURA Y CUALQUIER NIVEL, HERRAMIENTA, EQUIPO, MANO DE OBRA CON PERSONAL ESPECIALIZADO PARA LA EJECUCION DE LOS TRABAJOS Y TODO LO NECESARIO PARA SU CORRECTA EJECUCION.(VER DETALLES EN PLANO).
id-26.0.contracts.0.items.178 | id-26.0.contracts.0 | id-26.0 | 000001840 | PINTURA VINILICA EN CIELOS, MARCA COMEX COLOR CRISOL 001-01 O EQUIVALENTE EN CALIDAD, ESPECIFICACIONES Y PRECIO, CON PREVIA AUTORIZACION DE LA SUPERVISION Y/O PROYECTOS DE LA DEPENDENCIA A DOS MANOS. INCLUYE: SUMINISTRO DE MATERIAL, COLOCACION, PROTECCIÓN A AREAS ADYACENTES, RESANES DONDE SEA NECESARIO ANTES DE APLICACION DE PINTURA, 1 BASE DE SELLADOR PRIMARIO MARCA COMEX O EQUIVALENTE EN CALIDAD, ESPECIFICACIONES Y PRECIO, ANDAMIOS, DESPERDICIOS, HERRAMIENTA, EQUIPO, MATERIAL DE CONSUMO, MANO DE OBRA CON PERSONAL ESPECIALIZADO PARA LA EJECUCION DE LOS TRABAJOS, LIMPIEZA Y TODO LO NECESARIO PARA SU CORRECTA EJECUCIÓN.(VER PLANO DE ACABADOS). | 1 | M2 | 54.37 | MXN | 39 | SINL-CU-U | 010.040.400.00740 | http://si.nl.gob.mx:8081/CatalogoUniversal | SINL-CU-C | PINTURA VINILICA EN CIELOS, MARCA COMEX COLOR CRISOL 001-01 O EQUIVALENTE EN CALIDAD, ESPECIFICACIONES Y PRECIO, CON PREVIA AUTORIZACION DE LA SUPERVISION Y/O PROYECTOS DE LA DEPENDENCIA A DOS MANOS. INCLUYE: SUMINISTRO DE MATERIAL, COLOCACION, PROTECCIÓN A AREAS ADYACENTES, RESANES DONDE SEA NECESARIO ANTES DE APLICACION DE PINTURA, 1 BASE DE SELLADOR PRIMARIO MARCA COMEX O EQUIVALENTE EN CALIDAD, ESPECIFICACIONES Y PRECIO, ANDAMIOS, DESPERDICIOS, HERRAMIENTA, EQUIPO, MATERIAL DE CONSUMO, MANO DE OBRA CON PERSONAL ESPECIALIZADO PARA LA EJECUCION DE LOS TRABAJOS, LIMPIEZA Y TODO LO NECESARIO PARA SU CORRECTA EJECUCIÓN.(VER PLANO DE ACABADOS).
id-26.0.contracts.0.items.179 | id-26.0.contracts.0 | id-26.0 | 000001850 | PINTURA 100 % ACRILICA ANTIBACTERIAL SERIE 2300 EN MUROS MARCA BEREL TIPO BERELEX GREEN O EQUIVALENTE EN CALIDAD, ESPECIFICACIONES Y PRECIO, CON PREVIA AUTORIZACION DE LA SUPERVISION Y/O PROYECTOS DE LA DEPENDENCIA DOS MANOS COLOR SEGUN MUESTRA . INCLUYE: SUMINISTRO DE MATERIAL, COLOCACION, PROTECCIÓN A AREAS ADYACENTES, RESANES DONDE SEA NECESARIO ANTES DE APLICACION DE PINTURA, SELLADOR PRIMARIO TONO SEGUN MUESTRA MARCA BEREL O EQUIVALENTE EN CALIDAD, ESPECIFICACIONES Y PRECIO, CON PREVIA AUTORIZACION DE LA SUPERVISION Y/O PROYECTOS DE LA DEPENDENCIA ANDAMIOS, DESPERDICIOS, HERRAMIENTA, EQUIPO, MATERIAL DE CONSUMO, MANO DE OBRA CON PERSONAL ESPECIALIZADO PARA LA EJECUCION DE LOS TRABAJOS, LIMPIEZA Y TODO LO NECESARIO PARA SU CORRECTA EJECUCIÓN. | 1 | M2 | 60.53 | MXN | 39 | SINL-CU-U | 010.040.400.00750 | http://si.nl.gob.mx:8081/CatalogoUniversal | SINL-CU-C | PINTURA 100 % ACRILICA ANTIBACTERIAL SERIE 2300 EN MUROS MARCA BEREL TIPO BERELEX GREEN O EQUIVALENTE EN CALIDAD, ESPECIFICACIONES Y PRECIO, CON PREVIA AUTORIZACION DE LA SUPERVISION Y/O PROYECTOS DE LA DEPENDENCIA DOS MANOS COLOR SEGUN MUESTRA . INCLUYE: SUMINISTRO DE MATERIAL, COLOCACION, PROTECCIÓN A AREAS ADYACENTES, RESANES DONDE SEA NECESARIO ANTES DE APLICACION DE PINTURA, SELLADOR PRIMARIO TONO SEGUN MUESTRA MARCA BEREL O EQUIVALENTE EN CALIDAD, ESPECIFICACIONES Y PRECIO, CON PREVIA AUTORIZACION DE LA SUPERVISION Y/O PROYECTOS DE LA DEPENDENCIA ANDAMIOS, DESPERDICIOS, HERRAMIENTA, EQUIPO, MATERIAL DE CONSUMO, MANO DE OBRA CON PERSONAL ESPECIALIZADO PARA LA EJECUCION DE LOS TRABAJOS, LIMPIEZA Y TODO LO NECESARIO PARA SU CORRECTA EJECUCIÓN.
id-26.0.contracts.0.items.180 | id-26.0.contracts.0 | id-26.0 | 000001860 | PINTURA VINILICA MARCA COMEX COLOR CRISOL 001-01 O EQUIVALENTE EN CALIDAD, ESPECIFICACIONES Y PRECIO, CON PREVIA AUTORIZACION DE LA SUPERVISION Y/O PROYECTOS DE LA DEPENDENCIA A DOS MANOS, EN MUROS. INCLUYE: SUMINISTRO DE MATERIAL, COLOCACION, PROTECCIÓN DE AREAS ADYACENTES, RESANES DONDE SEA NECESARIO ANTES DE APLICACION DE PINTURA, 1 BASE DE SELLADOR PRIMARIO MARCA COMEX O EQUIVALENTE EN CALIDAD, ESPECIFICACIONES Y PRECIO, CON PREVIA AUTORIZACION DE LA SUPERVISION Y/O PROYECTOS DE LA DEPENDENCIA ANDAMIOS, DESPERDICIOS, HERRAMIENTA, EQUIPO, MATERIAL DE CONSUMO, MANO DE OBRA CON PERSONAL ESPECIALIZADO PARA LA EJECUCION DE LOS TRABAJOS, LIMPIEZA Y TODO LO NECESARIO PARA SU CORRECTA EJECUCIÓN.(VER PLANO DE ACABADOS). | 1 | M2 | 54.37 | MXN | 39 | SINL-CU-U | 010.040.400.00760 | http://si.nl.gob.mx:8081/CatalogoUniversal | SINL-CU-C | PINTURA VINILICA MARCA COMEX COLOR CRISOL 001-01 O EQUIVALENTE EN CALIDAD, ESPECIFICACIONES Y PRECIO, CON PREVIA AUTORIZACION DE LA SUPERVISION Y/O PROYECTOS DE LA DEPENDENCIA A DOS MANOS, EN MUROS. INCLUYE: SUMINISTRO DE MATERIAL, COLOCACION, PROTECCIÓN DE AREAS ADYACENTES, RESANES DONDE SEA NECESARIO ANTES DE APLICACION DE PINTURA, 1 BASE DE SELLADOR PRIMARIO MARCA COMEX O EQUIVALENTE EN CALIDAD, ESPECIFICACIONES Y PRECIO, CON PREVIA AUTORIZACION DE LA SUPERVISION Y/O PROYECTOS DE LA DEPENDENCIA ANDAMIOS, DESPERDICIOS, HERRAMIENTA, EQUIPO, MATERIAL DE CONSUMO, MANO DE OBRA CON PERSONAL ESPECIALIZADO PARA LA EJECUCION DE LOS TRABAJOS, LIMPIEZA Y TODO LO NECESARIO PARA SU CORRECTA EJECUCIÓN.(VER PLANO DE ACABADOS).
id-26.0.contracts.0.items.181 | id-26.0.contracts.0 | id-26.0 | 000001870 | PINTURA VINILICA MARCA COMEX COLOR GRIS S.M.A. O EQUIVALENTE EN CALIDAD, ESPECIFICACIONES Y PRECIO, CON PREVIA AUTORIZACION DE LA SUPERVISION Y/O PROYECTOS DE LA DEPENDENCIA A DOS MANOS EN MUROS EXTERIORES DEL EDIFICIO . INCLUYE: SUMINISTRO DE MATERIAL, COLOCACION, PROTECCIÓN A AREAS ADYACENTES, RESANES DONDE SEA NECESARIO ANTES DE APLICACION DE PINTURA, 1 BASE DE SELLADOR PRIMARIO MARCA COMEX O EQUIVALENTE EN CALIDAD, ESPECIFICACIONES Y PRECIO, ANDAMIOS, DESPERDICIOS, HERRAMIENTA, EQUIPO, MATERIAL DE CONSUMO, MANO DE OBRA CON PERSONAL ESPECIALIZADO PARA LA EJECUCION DE LOS TRABAJOS, LIMPIEZA Y TODO LO NECESARIO PARA SU CORRECTA EJECUCIÓN.(VER PLANO DE ACABADOS). | 1 | M2 | 54.37 | MXN | 39 | SINL-CU-U | 010.040.400.00770 | http://si.nl.gob.mx:8081/CatalogoUniversal | SINL-CU-C | PINTURA VINILICA MARCA COMEX COLOR GRIS S.M.A. O EQUIVALENTE EN CALIDAD, ESPECIFICACIONES Y PRECIO, CON PREVIA AUTORIZACION DE LA SUPERVISION Y/O PROYECTOS DE LA DEPENDENCIA A DOS MANOS EN MUROS EXTERIORES DEL EDIFICIO . INCLUYE: SUMINISTRO DE MATERIAL, COLOCACION, PROTECCIÓN A AREAS ADYACENTES, RESANES DONDE SEA NECESARIO ANTES DE APLICACION DE PINTURA, 1 BASE DE SELLADOR PRIMARIO MARCA COMEX O EQUIVALENTE EN CALIDAD, ESPECIFICACIONES Y PRECIO, ANDAMIOS, DESPERDICIOS, HERRAMIENTA, EQUIPO, MATERIAL DE CONSUMO, MANO DE OBRA CON PERSONAL ESPECIALIZADO PARA LA EJECUCION DE LOS TRABAJOS, LIMPIEZA Y TODO LO NECESARIO PARA SU CORRECTA EJECUCIÓN.(VER PLANO DE ACABADOS).
id-26.0.contracts.0.items.182 | id-26.0.contracts.0 | id-26.0 | 000001880 | RECUBRIMIENTO EN MURO CON PORCELANATO RECTIFICADO MARCA CASTEL MODELO NEVADA BLANCO DE 60 CMS. X 60 CMS. O EQUIVALENTE EN CALIDAD, ESPECIFICACIONES Y PRECIO, CON PREVIA AUTORIZACION DE LA SUPERVISION Y/O PROYECTOS DE LA DEPENDENCIA COLOCADO A HUESO CON ADHESIVO PORCELANICO MARCA CREST O EQUIVALENTE EN CALIDAD, ESPECIFICACIONES Y PRECIO DE 1 CMS. DE ESPESOR Y BOQUILLA ANTIHONGOS MARCA CREST O EQUIVALENTE EN CALIDAD, ESPECIFICACIONES Y PRECIO, EN AREA SEÑALADA EN PROYECTO, DE PISO A NIVEL DE PLAFON. INCLUYE: SUMINISTRO DE MATERIALES, ZARPEO CON MORTERO CEM-ARENA DE 2 CMS DE ESPESOR PROMEDIO, PLOMEADO, EMBOQUILLADO, LECHEREADO, CORTES, DESPERDICIOS, ACARREOS, HERRAMIENTA, MATERIAL DE CONSUMO, EQUIPO A CUALQUIER ALTURA Y CUALQUIER NIVEL, LIMPIEZA, MANO DE OBRA CON PERSONAL ESPECIALIZADO PARA LA EJECUCION DE LOS TRABAJOS Y TODO LO NECESARIO PARA SU CORRECTA EJECUCION.(VER PLANO DE ACABADOS). | 1 | M2 | 780.46 | MXN | 39 | SINL-CU-U | 010.040.336.00135 | http://si.nl.gob.mx:8081/CatalogoUniversal | SINL-CU-C | RECUBRIMIENTO EN MURO CON PORCELANATO RECTIFICADO MARCA CASTEL MODELO NEVADA BLANCO DE 60 CMS. X 60 CMS. O EQUIVALENTE EN CALIDAD, ESPECIFICACIONES Y PRECIO, CON PREVIA AUTORIZACION DE LA SUPERVISION Y/O PROYECTOS DE LA DEPENDENCIA COLOCADO A HUESO CON ADHESIVO PORCELANICO MARCA CREST O EQUIVALENTE EN CALIDAD, ESPECIFICACIONES Y PRECIO DE 1 CMS. DE ESPESOR Y BOQUILLA ANTIHONGOS MARCA CREST O EQUIVALENTE EN CALIDAD, ESPECIFICACIONES Y PRECIO, EN AREA SEÑALADA EN PROYECTO, DE PISO A NIVEL DE PLAFON. INCLUYE: SUMINISTRO DE MATERIALES, ZARPEO CON MORTERO CEM-ARENA DE 2 CMS DE ESPESOR PROMEDIO, PLOMEADO, EMBOQUILLADO, LECHEREADO, CORTES, DESPERDICIOS, ACARREOS, HERRAMIENTA, MATERIAL DE CONSUMO, EQUIPO A CUALQUIER ALTURA Y CUALQUIER NIVEL, LIMPIEZA, MANO DE OBRA CON PERSONAL ESPECIALIZADO PARA LA EJECUCION DE LOS TRABAJOS Y TODO LO NECESARIO PARA SU CORRECTA EJECUCION.(VER PLANO DE ACABADOS).
id-26.0.contracts.0.items.183 | id-26.0.contracts.0 | id-26.0 | 000001890 | AZULEJO ESMALTADO TIPO CEMENTO MARCA INTERCERAMIC MODELO EMMA COLOR WHITE DE 7.5 CMS. X 15 CMS. O EQUIVALENTE EN CALIDAD, ESPECIFICACIONES Y PRECIO, CON PREVIA AUTORIZACION DE LA SUPERVISION Y/O PROYECTOS DE LA DEPENDENCIA COLOCADO CON ADHESIVO MARCA CREST O EQUIVALENTE EN CALIDAD, ESPECIFICACIONES Y PRECIO, DE 1.00 CM. DE ESPESOR COLOCADO A A 2 MM DE SEPARACION, BOQUILLA MARCA INTERCERAMIC O EQUIVALENTE EN CALIDAD, ESPECIFICACIONES Y PRECIO, EN AREA SEÑALADA EN PROYECTO, COLOCADO A UNA ALTURA DE 0.90 M A 1.50 M (CENEFA COCINA). INCLUYE: SUMINISTRO DE MATERIALES, ZARPEO CON MORTERO CEM-ARENA DE 2 CMS DE ESPESOR PROMEDIO, PLOMEADO, EMBOQUILLADO, LECHEREADO, CORTES, DESPERDICIOS, ACARREOS, HERRAMIENTA, MATERIAL DE CONSUMO, EQUIPO A CUALQUIER ALTURA Y CUALQUIER NIVEL, LIMPIEZA, MANO DE OBRA CON PERSONAL ESPECIALIZADO PARA LA EJECUCION DE LOS TRABAJOS Y TODO LO NECESARIO PARA SU CORRECTA EJECUCION.(VER PLANO DE ACABADOS). | 1 | M2 | 1153.04 | MXN | 39 | SINL-CU-U | 010.040.336.00015 | http://si.nl.gob.mx:8081/CatalogoUniversal | SINL-CU-C | AZULEJO ESMALTADO TIPO CEMENTO MARCA INTERCERAMIC MODELO EMMA COLOR WHITE DE 7.5 CMS. X 15 CMS. O EQUIVALENTE EN CALIDAD, ESPECIFICACIONES Y PRECIO, CON PREVIA AUTORIZACION DE LA SUPERVISION Y/O PROYECTOS DE LA DEPENDENCIA COLOCADO CON ADHESIVO MARCA CREST O EQUIVALENTE EN CALIDAD, ESPECIFICACIONES Y PRECIO, DE 1.00 CM. DE ESPESOR COLOCADO A A 2 MM DE SEPARACION, BOQUILLA MARCA INTERCERAMIC O EQUIVALENTE EN CALIDAD, ESPECIFICACIONES Y PRECIO, EN AREA SEÑALADA EN PROYECTO, COLOCADO A UNA ALTURA DE 0.90 M A 1.50 M (CENEFA COCINA). INCLUYE: SUMINISTRO DE MATERIALES, ZARPEO CON MORTERO CEM-ARENA DE 2 CMS DE ESPESOR PROMEDIO, PLOMEADO, EMBOQUILLADO, LECHEREADO, CORTES, DESPERDICIOS, ACARREOS, HERRAMIENTA, MATERIAL DE CONSUMO, EQUIPO A CUALQUIER ALTURA Y CUALQUIER NIVEL, LIMPIEZA, MANO DE OBRA CON PERSONAL ESPECIALIZADO PARA LA EJECUCION DE LOS TRABAJOS Y TODO LO NECESARIO PARA SU CORRECTA EJECUCION.(VER PLANO DE ACABADOS).
id-26.0.contracts.0.items.184 | id-26.0.contracts.0 | id-26.0 | 000001900 | PISO DAL-GRES RECTIFICADO MARCA DALTILE MODELO METZ GRIS CLARO Z885 DE 60 CMS. X 60 CMS O EQUIVALENTE EN CALIDAD, ESPECIFICACIONES Y PRECIO, CON PREVIA AUTORIZACION DE LA SUPERVISION Y/O PROYECTOS DE LA DEPENDENCIA COLOCADO A 2 MM. DE SEPARACION, ASENTADO CON ADHESIVO PORCELANICO MARCA CREST O EQUIVALENTE EN CALIDAD ESPECIFICACIONES Y PRECIO, DE 1 CMS. DE ESPESOR EN AREA DE PROYECTO. INCLUYE: SUMINISTRO DE MATERIALES, NIVELACION DE LA SUPERFICIE CON MORTERO CEM-ARENA PROP. 1:4 ACABADO FINO, MAXIMO DE 3 CMS. DE ESPESOR, EMBOQUILLADO, CORTES, DESPERDICIOS, ACARREOS, HERRAMIENTA, MATERIAL DE CONSUMO, EQUIPO A CUALQUIER ALTURA Y CUALQUIER NIVEL, LIMPIEZA, MANO DE OBRA CON PERSONAL ESPECIALIZADO PARA LA EJECUCION DE LOS TRABAJOS Y TODO LO NECESARIO PARA SU CORRECTA EJECUCION.(VER PLANO DE ACABADOS). | 1 | M2 | 711.55 | MXN | 39 | SINL-CU-U | 010.030.296.00145 | http://si.nl.gob.mx:8081/CatalogoUniversal | SINL-CU-C | PISO DAL-GRES RECTIFICADO MARCA DALTILE MODELO METZ GRIS CLARO Z885 DE 60 CMS. X 60 CMS O EQUIVALENTE EN CALIDAD, ESPECIFICACIONES Y PRECIO, CON PREVIA AUTORIZACION DE LA SUPERVISION Y/O PROYECTOS DE LA DEPENDENCIA COLOCADO A 2 MM. DE SEPARACION, ASENTADO CON ADHESIVO PORCELANICO MARCA CREST O EQUIVALENTE EN CALIDAD ESPECIFICACIONES Y PRECIO, DE 1 CMS. DE ESPESOR EN AREA DE PROYECTO. INCLUYE: SUMINISTRO DE MATERIALES, NIVELACION DE LA SUPERFICIE CON MORTERO CEM-ARENA PROP. 1:4 ACABADO FINO, MAXIMO DE 3 CMS. DE ESPESOR, EMBOQUILLADO, CORTES, DESPERDICIOS, ACARREOS, HERRAMIENTA, MATERIAL DE CONSUMO, EQUIPO A CUALQUIER ALTURA Y CUALQUIER NIVEL, LIMPIEZA, MANO DE OBRA CON PERSONAL ESPECIALIZADO PARA LA EJECUCION DE LOS TRABAJOS Y TODO LO NECESARIO PARA SU CORRECTA EJECUCION.(VER PLANO DE ACABADOS).
id-26.0.contracts.0.items.185 | id-26.0.contracts.0 | id-26.0 | 000001910 | ZOCLO DAL-GRES RECTIFICADO DE 60 CMS. X 10 CMS. MARCA DALTILE MODELO METZ GRIS CLARO Z885 O EQUIVALENTE EN CALIDAD, ESPECIFICACIONES Y PRECIO, CON PREVIA AUTORIZACION DE LA SUPERVISION Y/O PROYECTOS DE LA DEPENDENCIA DE ALTURA COLOCADO A 2 MM. DE SEPARACION, ASENTADO CON ADHESIVO PORCELANICO MARCA CREST O EQUIVALENTE EN CALIDAD, ESPECIFICACIONES Y PRECIO, DE 1 CMS. DE ESPESOR EN AREA DE PROYECTO. INCLUYE: SUMINISTRO DE MATERIALES, NIVELACION DE LA SUPERFICIE CON MORTERO CEM-ARENA PROP. 1:4 ACABADO FINO, MAXIMO DE 3 CMS. DE ESPESOR, EMBOQUILLADO, CORTES, DESPERDICIOS, ACARREOS, HERRAMIENTA, MATERIAL DE CONSUMO, EQUIPO A CUALQUIER ALTURA Y CUALQUIER NIVEL, LIMPIEZA, MANO DE OBRA CON PERSONAL ESPECIALIZADO PARA LA EJECUCION DE LOS TRABAJOS Y TODO LO NECESARIO PARA SU CORRECTA EJECUCION.(VER PLANO DE ACABADOS). | 1 | M | 242.76 | MXN | 43 | SINL-CU-U | 010.040.336.00730 | http://si.nl.gob.mx:8081/CatalogoUniversal | SINL-CU-C | ZOCLO DAL-GRES RECTIFICADO DE 60 CMS. X 10 CMS. MARCA DALTILE MODELO METZ GRIS CLARO Z885 O EQUIVALENTE EN CALIDAD, ESPECIFICACIONES Y PRECIO, CON PREVIA AUTORIZACION DE LA SUPERVISION Y/O PROYECTOS DE LA DEPENDENCIA DE ALTURA COLOCADO A 2 MM. DE SEPARACION, ASENTADO CON ADHESIVO PORCELANICO MARCA CREST O EQUIVALENTE EN CALIDAD, ESPECIFICACIONES Y PRECIO, DE 1 CMS. DE ESPESOR EN AREA DE PROYECTO. INCLUYE: SUMINISTRO DE MATERIALES, NIVELACION DE LA SUPERFICIE CON MORTERO CEM-ARENA PROP. 1:4 ACABADO FINO, MAXIMO DE 3 CMS. DE ESPESOR, EMBOQUILLADO, CORTES, DESPERDICIOS, ACARREOS, HERRAMIENTA, MATERIAL DE CONSUMO, EQUIPO A CUALQUIER ALTURA Y CUALQUIER NIVEL, LIMPIEZA, MANO DE OBRA CON PERSONAL ESPECIALIZADO PARA LA EJECUCION DE LOS TRABAJOS Y TODO LO NECESARIO PARA SU CORRECTA EJECUCION.(VER PLANO DE ACABADOS).
id-26.0.contracts.0.items.186 | id-26.0.contracts.0 | id-26.0 | 000001920 | PISO DE PORCELANATO RECTIFICADO MARCA CASTEL MODELO BAVENO MICROSELLADO DE 60 CMS. X 60 CMS. O EQUIVALENTE EN CALIDAD, ESPECIFICACIONES Y PRECIO, CON PREVIA AUTORIZACION DE LA SUPERVISION Y/O PROYECTOS DE LA DEPENDENCIA COLOR SEGUN MUESTRA BOQUILLA COLOR CANTERA, COLOCADO A HUESO, ASENTADO CON ADHESIVO PORCELANICO MARCA CREST O EQUIVALENTE EN CALIDAD, ESPECIFICACIONES Y PRECIO, DE 1 CMS. DE ESPESOR, BOQUILLA, EN AREA DE PROYECTO. INCLUYE: SUMINISTRO DE MATERIALES, COLOCACION, NIVELACION DE LA SUPERFICIE CON MORTERO CEM-ARENA PROP. 1:4 ACABADO FINO, MAXIMO DE 3 CMS. DE ESPESOR, EMBOQUILLADO, CORTES, DESPERDICIOS, ACARREOS, HERRAMIENTA, MATERIAL DE CONSUMO, EQUIPO A CUALQUIER ALTURA Y CUALQUIER NIVEL, LIMPIEZA, MANO DE OBRA CON PERSONAL ESPECIALIZADO PARA LA EJECUCION DE LOS TRABAJOS Y TODO LO NECESARIO PARA SU CORRECTA EJECUCION.(VER PLANO DE ACABADOS). | 1 | M2 | 779.08 | MXN | 39 | SINL-CU-U | 010.040.336.00055 | http://si.nl.gob.mx:8081/CatalogoUniversal | SINL-CU-C | PISO DE PORCELANATO RECTIFICADO MARCA CASTEL MODELO BAVENO MICROSELLADO DE 60 CMS. X 60 CMS. O EQUIVALENTE EN CALIDAD, ESPECIFICACIONES Y PRECIO, CON PREVIA AUTORIZACION DE LA SUPERVISION Y/O PROYECTOS DE LA DEPENDENCIA COLOR SEGUN MUESTRA BOQUILLA COLOR CANTERA, COLOCADO A HUESO, ASENTADO CON ADHESIVO PORCELANICO MARCA CREST O EQUIVALENTE EN CALIDAD, ESPECIFICACIONES Y PRECIO, DE 1 CMS. DE ESPESOR, BOQUILLA, EN AREA DE PROYECTO. INCLUYE: SUMINISTRO DE MATERIALES, COLOCACION, NIVELACION DE LA SUPERFICIE CON MORTERO CEM-ARENA PROP. 1:4 ACABADO FINO, MAXIMO DE 3 CMS. DE ESPESOR, EMBOQUILLADO, CORTES, DESPERDICIOS, ACARREOS, HERRAMIENTA, MATERIAL DE CONSUMO, EQUIPO A CUALQUIER ALTURA Y CUALQUIER NIVEL, LIMPIEZA, MANO DE OBRA CON PERSONAL ESPECIALIZADO PARA LA EJECUCION DE LOS TRABAJOS Y TODO LO NECESARIO PARA SU CORRECTA EJECUCION.(VER PLANO DE ACABADOS).
id-26.0.contracts.0.items.187 | id-26.0.contracts.0 | id-26.0 | 000001930 | ZOCLO DE PORCELANATO RECTIFICADO MARCA CASTEL MODELO BAVENO MICROSELLADO COLOR SEGUN MUESTRA DE 60 CMS. X 10 CMS. O EQUIVALENTE EN CALIDAD, ESPECIFICACIONES Y PRECIO, CON PREVIA AUTORIZACION DE LA SUPERVISION Y/O PROYECTOS DE LA DEPENDENCIA COLOCADO A HUESO,ASENTADO CON ADHESIVO PORCELANICO MARCA CREST O EQUIVALENTE EN CALIDAD, ESPECIFICACIONES Y PRECIO, DE 1 CMS. DE ESPESOR Y BOQUILLA ANTIHONGOS EN AREA DE PROYECTO. INCLUYE: SUMINISTRO DE MATERIALES, COLOCACION, NIVELACION DE LA SUPERFICIE CON MORTERO CEM-ARENA PROP. 1:4 ACABADO FINO, MAXIMO DE 3 CMS. DE ESPESOR, EMBOQUILLADO, CORTES, DESPERDICIOS, ACARREOS, HERRAMIENTA, MATERIAL DE CONSUMO, LIMPIEZA, EQUIPO A CUALQUIER ALTURA Y NIVEL, MANO DE OBRA CON PERSONAL ESPECIALIZADO PARA LA EJECUCION DE LOS TRABAJOS Y TODO LO NECESARIO PARA SU CORRECTA EJECUCION.(VER PLANO DE ACABADOS). | 1 | M | 250.18 | MXN | 43 | SINL-CU-U | 010.040.336.00270 | http://si.nl.gob.mx:8081/CatalogoUniversal | SINL-CU-C | ZOCLO DE PORCELANATO RECTIFICADO MARCA CASTEL MODELO BAVENO MICROSELLADO COLOR SEGUN MUESTRA DE 60 CMS. X 10 CMS. O EQUIVALENTE EN CALIDAD, ESPECIFICACIONES Y PRECIO, CON PREVIA AUTORIZACION DE LA SUPERVISION Y/O PROYECTOS DE LA DEPENDENCIA COLOCADO A HUESO,ASENTADO CON ADHESIVO PORCELANICO MARCA CREST O EQUIVALENTE EN CALIDAD, ESPECIFICACIONES Y PRECIO, DE 1 CMS. DE ESPESOR Y BOQUILLA ANTIHONGOS EN AREA DE PROYECTO. INCLUYE: SUMINISTRO DE MATERIALES, COLOCACION, NIVELACION DE LA SUPERFICIE CON MORTERO CEM-ARENA PROP. 1:4 ACABADO FINO, MAXIMO DE 3 CMS. DE ESPESOR, EMBOQUILLADO, CORTES, DESPERDICIOS, ACARREOS, HERRAMIENTA, MATERIAL DE CONSUMO, LIMPIEZA, EQUIPO A CUALQUIER ALTURA Y NIVEL, MANO DE OBRA CON PERSONAL ESPECIALIZADO PARA LA EJECUCION DE LOS TRABAJOS Y TODO LO NECESARIO PARA SU CORRECTA EJECUCION.(VER PLANO DE ACABADOS).
id-26.0.contracts.0.items.188 | id-26.0.contracts.0 | id-26.0 | 000001940 | VENTANA FIJA - CORREDIZA DE 2.80 M X 1.00 M DE ALTURA DE ALUMINIO DE 3" MARCA CUPRUM LINEA EUROVENT CLASSIC , SERIE 70 COLOR BLANCO MATE, CON CRISTAL TEMPLADO CLARO DE 6 MM. O EQUIVALENTE EN CALIDAD, ESPECIFICACIONES Y PRECIO, CON PREVIA AUTORIZACION DE LA SUPERVISION Y/O PROYECTOS DE LA DEPENDENCIA INCLUYE: SUMINISTRO DE MATERIAL, FLETE, MANIOBRAS, COLOCACION, HERRAJES, ELEMENTOS DE FIJACIÓN, TORNILLERIA DE ACERO INOXIDABLE, SELLADO PERIMETRAL DE JUNTAS, AJUSTES, ACCESORIOS, HERRAMIENTA, EQUIPO A CUALQUIER ALTURA Y NIVEL, MANO DE OBRA CON PERSONAL ESPECIALIZADO PARA LOS TRABAJOS Y TODO LO NECESARIO PARA SU CORRECTA EJECUCIÓN.(VENTANA TIPO V-05-5) (VER DETALLE EN PLANOS) ( VERIFICAR MEDIDAS EN OBRA) | 1 | PZA | 9248.73 | MXN | 4 | SINL-CU-U | 010.045.432.01980 | http://si.nl.gob.mx:8081/CatalogoUniversal | SINL-CU-C | VENTANA FIJA - CORREDIZA DE 2.80 M X 1.00 M DE ALTURA DE ALUMINIO DE 3" MARCA CUPRUM LINEA EUROVENT CLASSIC , SERIE 70 COLOR BLANCO MATE, CON CRISTAL TEMPLADO CLARO DE 6 MM. O EQUIVALENTE EN CALIDAD, ESPECIFICACIONES Y PRECIO, CON PREVIA AUTORIZACION DE LA SUPERVISION Y/O PROYECTOS DE LA DEPENDENCIA INCLUYE: SUMINISTRO DE MATERIAL, FLETE, MANIOBRAS, COLOCACION, HERRAJES, ELEMENTOS DE FIJACIÓN, TORNILLERIA DE ACERO INOXIDABLE, SELLADO PERIMETRAL DE JUNTAS, AJUSTES, ACCESORIOS, HERRAMIENTA, EQUIPO A CUALQUIER ALTURA Y NIVEL, MANO DE OBRA CON PERSONAL ESPECIALIZADO PARA LOS TRABAJOS Y TODO LO NECESARIO PARA SU CORRECTA EJECUCIÓN.(VENTANA TIPO V-05-5) (VER DETALLE EN PLANOS) ( VERIFICAR MEDIDAS EN OBRA)
id-26.0.contracts.0.items.189 | id-26.0.contracts.0 | id-26.0 | 000001950 | VENTANA CORREDIZA DE 1.80 M X 1.00 M DE ALTURA DE ALUMINIO DE 3" MARCA CUPRUM LINEA EUROVENT CLASSIC , SERIE 70 COLOR BLANCO MATE, CON CRISTAL TEMPLADO CLARO DE 6 MM. O EQUIVALENTE EN CALIDAD, ESPECIFICACIONES Y PRECIO, CON PREVIA AUTORIZACION DE LA SUPERVISION Y/O PROYECTOS DE LA DEPENDENCIA INCLUYE: SUMINISTRO DE MATERIAL, FLETE, MANIOBRAS, COLOCACION, HERRAJES, ELEMENTOS DE FIJACIÓN, TORNILLERIA DE ACERO INOXIDABLE, SELLADO PERIMETRAL DE JUNTAS, AJUSTES, ACCESORIOS, HERRAMIENTA, EQUIPO A CUALQUIER ALTURA Y NIVEL, MANO DE OBRA CON PERSONAL ESPECIALIZADO PARA LOS TRABAJOS Y TODO LO NECESARIO PARA SU CORRECTA EJECUCIÓN.(VENTANA TIPO V-05-7) (VER DETALLE EN PLANOS) ( VERIFICAR MEDIDAS EN OBRA) | 1 | PZA | 7768.94 | MXN | 4 | SINL-CU-U | 010.045.432.01970 | http://si.nl.gob.mx:8081/CatalogoUniversal | SINL-CU-C | VENTANA CORREDIZA DE 1.80 M X 1.00 M DE ALTURA DE ALUMINIO DE 3" MARCA CUPRUM LINEA EUROVENT CLASSIC , SERIE 70 COLOR BLANCO MATE, CON CRISTAL TEMPLADO CLARO DE 6 MM. O EQUIVALENTE EN CALIDAD, ESPECIFICACIONES Y PRECIO, CON PREVIA AUTORIZACION DE LA SUPERVISION Y/O PROYECTOS DE LA DEPENDENCIA INCLUYE: SUMINISTRO DE MATERIAL, FLETE, MANIOBRAS, COLOCACION, HERRAJES, ELEMENTOS DE FIJACIÓN, TORNILLERIA DE ACERO INOXIDABLE, SELLADO PERIMETRAL DE JUNTAS, AJUSTES, ACCESORIOS, HERRAMIENTA, EQUIPO A CUALQUIER ALTURA Y NIVEL, MANO DE OBRA CON PERSONAL ESPECIALIZADO PARA LOS TRABAJOS Y TODO LO NECESARIO PARA SU CORRECTA EJECUCIÓN.(VENTANA TIPO V-05-7) (VER DETALLE EN PLANOS) ( VERIFICAR MEDIDAS EN OBRA)
id-26.0.contracts.0.items.190 | id-26.0.contracts.0 | id-26.0 | 000001960 | VENTANA CORREDIZA DE 1.50 M X 1.00 M DE ALTURA DE ALUMINIO DE 3" MARCA CUPRUM LINEA EUROVENT CLASSIC , SERIE 70 COLOR BLANCO MATE, CON CRISTAL TEMPLADO CLARO DE 6 MM. O EQUIVALENTE EN CALIDAD, ESPECIFICACIONES Y PRECIO, CON PREVIA AUTORIZACION DE LA SUPERVISION Y/O PROYECTOS DE LA DEPENDENCIA INCLUYE: SUMINISTRO DE MATERIAL, FLETE, MANIOBRAS, COLOCACION, HERRAJES, ELEMENTOS DE FIJACIÓN, TORNILLERIA DE ACERO INOXIDABLE, SELLADO PERIMETRAL DE JUNTAS, AJUSTES, ACCESORIOS, HERRAMIENTA, EQUIPO A CUALQUIER ALTURA Y NIVEL, MANO DE OBRA CON PERSONAL ESPECIALIZADO PARA LOS TRABAJOS Y TODO LO NECESARIO PARA SU CORRECTA EJECUCIÓN.(VENTANA TIPO V-05-8) (VER DETALLE EN PLANOS) ( VERIFICAR MEDIDAS EN OBRA) | 1 | PZA | 6474.12 | MXN | 4 | SINL-CU-U | 010.045.432.01960 | http://si.nl.gob.mx:8081/CatalogoUniversal | SINL-CU-C | VENTANA CORREDIZA DE 1.50 M X 1.00 M DE ALTURA DE ALUMINIO DE 3" MARCA CUPRUM LINEA EUROVENT CLASSIC , SERIE 70 COLOR BLANCO MATE, CON CRISTAL TEMPLADO CLARO DE 6 MM. O EQUIVALENTE EN CALIDAD, ESPECIFICACIONES Y PRECIO, CON PREVIA AUTORIZACION DE LA SUPERVISION Y/O PROYECTOS DE LA DEPENDENCIA INCLUYE: SUMINISTRO DE MATERIAL, FLETE, MANIOBRAS, COLOCACION, HERRAJES, ELEMENTOS DE FIJACIÓN, TORNILLERIA DE ACERO INOXIDABLE, SELLADO PERIMETRAL DE JUNTAS, AJUSTES, ACCESORIOS, HERRAMIENTA, EQUIPO A CUALQUIER ALTURA Y NIVEL, MANO DE OBRA CON PERSONAL ESPECIALIZADO PARA LOS TRABAJOS Y TODO LO NECESARIO PARA SU CORRECTA EJECUCIÓN.(VENTANA TIPO V-05-8) (VER DETALLE EN PLANOS) ( VERIFICAR MEDIDAS EN OBRA)
id-26.0.contracts.0.items.191 | id-26.0.contracts.0 | id-26.0 | 000001970 | VENTANA CORREDIZA DE 0.60 M X 0.60 M DE ALTURA DE ALUMINIO DE 3" MARCA CUPRUM LINEA EUROVENT CLASSIC , SERIE 70 COLOR BLANCO MATE, CON CRISTAL TEMPLADO CLARO DE 6 MM. O EQUIVALENTE EN CALIDAD, ESPECIFICACIONES Y PRECIO, CON PREVIA AUTORIZACION DE LA SUPERVISION Y/O PROYECTOS DE LA DEPENDENCIA INCLUYE: SUMINISTRO DE MATERIAL, FLETE, MANIOBRAS, COLOCACION, HERRAJES, ELEMENTOS DE FIJACIÓN, TORNILLERIA DE ACERO INOXIDABLE, SELLADO PERIMETRAL DE JUNTAS, AJUSTES, ACCESORIOS, HERRAMIENTA, EQUIPO A CUALQUIER ALTURA Y NIVEL, MANO DE OBRA CON PERSONAL ESPECIALIZADO PARA LOS TRABAJOS Y TODO LO NECESARIO PARA SU CORRECTA EJECUCIÓN.(VENTANA TIPO V-05-10) (VER DETALLE EN PLANOS) ( VERIFICAR MEDIDAS EN OBRA) | 1 | PZA | 3543.87 | MXN | 4 | SINL-CU-U | 010.045.432.01950 | http://si.nl.gob.mx:8081/CatalogoUniversal | SINL-CU-C | VENTANA CORREDIZA DE 0.60 M X 0.60 M DE ALTURA DE ALUMINIO DE 3" MARCA CUPRUM LINEA EUROVENT CLASSIC , SERIE 70 COLOR BLANCO MATE, CON CRISTAL TEMPLADO CLARO DE 6 MM. O EQUIVALENTE EN CALIDAD, ESPECIFICACIONES Y PRECIO, CON PREVIA AUTORIZACION DE LA SUPERVISION Y/O PROYECTOS DE LA DEPENDENCIA INCLUYE: SUMINISTRO DE MATERIAL, FLETE, MANIOBRAS, COLOCACION, HERRAJES, ELEMENTOS DE FIJACIÓN, TORNILLERIA DE ACERO INOXIDABLE, SELLADO PERIMETRAL DE JUNTAS, AJUSTES, ACCESORIOS, HERRAMIENTA, EQUIPO A CUALQUIER ALTURA Y NIVEL, MANO DE OBRA CON PERSONAL ESPECIALIZADO PARA LOS TRABAJOS Y TODO LO NECESARIO PARA SU CORRECTA EJECUCIÓN.(VENTANA TIPO V-05-10) (VER DETALLE EN PLANOS) ( VERIFICAR MEDIDAS EN OBRA)
id-26.0.contracts.0.items.192 | id-26.0.contracts.0 | id-26.0 | 000001980 | PUERTA SENCILLA ABATIBLE DE MADERA DE 5 CAPAS MARCA DOORLOCK SERIE 5000 MODELO 5606-LE O EQUIVALENTE EN CALIDAD, ESPECIFICACIONES Y PRECIO, CON PREVIA AUTORIZACION DE LA SUPERVISION Y/O PROYECTOS DE LA DEPENDENCIA CON ESPESOR DE 1 3/4" CON ACABADO LAMINADO PLASTICO (HPL) POR AMBAS CARAS, CANTOS Y TESTAS, AL TONO DEL LAMINADO, BASTIDORES VERTICALES DE 1/2" DE MADERA HARDWOOD, ANTES DE RECORTAR UNIDO A UN BASTIDOR INTERIOR DE COMPUESTO MINERAL DE 1" LAMINADO CON HPL O ENCHAPADO DE MADERA, BASTIDORES HORIZONTALES SUPERIORES DE 6" DE COMPUESTO MINERAL ANTES DE RECORTAR E INFERIORES DE 1 1/2" DE COMPUESTO MINERAL. INCLUYE: SUMINISTRO DE MATERIALES, FLETE, MANIOBRAS, INSTALACION, MARCO DE MADERA DE 2" X 1 1/2 ACABADO PINTURA ESMALTE ACRILICO, CERRADURA DE MANIJA MARCA YALE MODELO CAMBRIDGE-CAM CON LLAVE Y BOTON ACABADO CROMO MATE O EQUIVALENTE EN CALIDAD, ESPECIFICACIONES Y PRECIO, CON PREVIA AUTORIZACION DE LA SUPERVISION Y/O PROYECTOS DE LA DEPENDENCIA EQUIPO, HERRAJES,TORNILLERIA, ELEMENTOS DE FIJACION, HERRAMIENTA, EQUIPO EN CUALQUIER ALTURA Y CUALQUIER NIVEL, MANO DE OBRA Y TODO LO NECESARIO PARA SU CORRECTA EJECUCION.(PUERTA TIPO 0.70 -01 ) (VER DETALLE EN PLANOS), AJUSTAR MEDIDAS EN OBRA. | 1 | PZA | 30235.95 | MXN | 4 | SINL-CU-U | 010.055.480.01160 | http://si.nl.gob.mx:8081/CatalogoUniversal | SINL-CU-C | PUERTA SENCILLA ABATIBLE DE MADERA DE 5 CAPAS MARCA DOORLOCK SERIE 5000 MODELO 5606-LE O EQUIVALENTE EN CALIDAD, ESPECIFICACIONES Y PRECIO, CON PREVIA AUTORIZACION DE LA SUPERVISION Y/O PROYECTOS DE LA DEPENDENCIA CON ESPESOR DE 1 3/4" CON ACABADO LAMINADO PLASTICO (HPL) POR AMBAS CARAS, CANTOS Y TESTAS, AL TONO DEL LAMINADO, BASTIDORES VERTICALES DE 1/2" DE MADERA HARDWOOD, ANTES DE RECORTAR UNIDO A UN BASTIDOR INTERIOR DE COMPUESTO MINERAL DE 1" LAMINADO CON HPL O ENCHAPADO DE MADERA, BASTIDORES HORIZONTALES SUPERIORES DE 6" DE COMPUESTO MINERAL ANTES DE RECORTAR E INFERIORES DE 1 1/2" DE COMPUESTO MINERAL. INCLUYE: SUMINISTRO DE MATERIALES, FLETE, MANIOBRAS, INSTALACION, MARCO DE MADERA DE 2" X 1 1/2 ACABADO PINTURA ESMALTE ACRILICO, CERRADURA DE MANIJA MARCA YALE MODELO CAMBRIDGE-CAM CON LLAVE Y BOTON ACABADO CROMO MATE O EQUIVALENTE EN CALIDAD, ESPECIFICACIONES Y PRECIO, CON PREVIA AUTORIZACION DE LA SUPERVISION Y/O PROYECTOS DE LA DEPENDENCIA EQUIPO, HERRAJES,TORNILLERIA, ELEMENTOS DE FIJACION, HERRAMIENTA, EQUIPO EN CUALQUIER ALTURA Y CUALQUIER NIVEL, MANO DE OBRA Y TODO LO NECESARIO PARA SU CORRECTA EJECUCION.(PUERTA TIPO 0.70 -01 ) (VER DETALLE EN PLANOS), AJUSTAR MEDIDAS EN OBRA.
id-26.0.contracts.0.items.193 | id-26.0.contracts.0 | id-26.0 | 000001990 | PUERTA SENCILLA ABATIBLE DE MADERA DE 5 CAPAS MARCA DOORLOCK SERIE 5000 MODELO 5606-LE O EQUIVALENTE EN CALIDAD, ESPECIFICACIONES Y PRECIO, CON PREVIA AUTORIZACION DE LA SUPERVISION Y/O PROYECTOS DE LA DEPENDENCIA CON ESPESOR DE 1 3/4" CON ACABADO LAMINADO PLASTICO (HPL) POR AMBAS CARAS, CANTOS Y TESTAS, AL TONO DEL LAMINADO, BASTIDORES VERTICALES DE 1/2" DE MADERA HARDWOOD, ANTES DE RECORTAR UNIDO A UN BASTIDOR INTERIOR DE COMPUESTO MINERAL DE 1" LAMINADO CON HPL O ENCHAPADO DE MADERA, BASTIDORES HORIZONTALES SUPERIORES DE 6" DE COMPUESTO MINERAL ANTES DE RECORTAR E INFERIORES DE 1 1/2" DE COMPUESTO MINERAL. INCLUYE: SUMINISTRO DE MATERIALES, FLETE, MANIOBRAS, INSTALACION, MARCO DE MADERA DE 2" X 1 1/2 ACABADO PINTURA ESMALTE ACRILICO, CERRADURA DE MANIJA MARCA YALE MODELO CAMBRIDGE-CAM CON LLAVE Y BOTON ACABADO CROMO MATE O EQUIVALENTE EN CALIDAD, ESPECIFICACIONES Y PRECIO, CON PREVIA AUTORIZACION DE LA SUPERVISION Y/O PROYECTOS DE LA DEPENDENCIA EQUIPO, HERRAJES,TORNILLERIA, ELEMENTOS DE FIJACION, HERRAMIENTA, EQUIPO EN CUALQUIER ALTURA Y CUALQUIER NIVEL, MANO DE OBRA Y TODO LO NECESARIO PARA SU CORRECTA EJECUCION.(PUERTA TIPO 0.80 -01 ) (VER DETALLE EN PLANOS), AJUSTAR MEDIDAS EN OBRA. | 1 | PZA | 30264.32 | MXN | 4 | SINL-CU-U | 010.055.480.01170 | http://si.nl.gob.mx:8081/CatalogoUniversal | SINL-CU-C | PUERTA SENCILLA ABATIBLE DE MADERA DE 5 CAPAS MARCA DOORLOCK SERIE 5000 MODELO 5606-LE O EQUIVALENTE EN CALIDAD, ESPECIFICACIONES Y PRECIO, CON PREVIA AUTORIZACION DE LA SUPERVISION Y/O PROYECTOS DE LA DEPENDENCIA CON ESPESOR DE 1 3/4" CON ACABADO LAMINADO PLASTICO (HPL) POR AMBAS CARAS, CANTOS Y TESTAS, AL TONO DEL LAMINADO, BASTIDORES VERTICALES DE 1/2" DE MADERA HARDWOOD, ANTES DE RECORTAR UNIDO A UN BASTIDOR INTERIOR DE COMPUESTO MINERAL DE 1" LAMINADO CON HPL O ENCHAPADO DE MADERA, BASTIDORES HORIZONTALES SUPERIORES DE 6" DE COMPUESTO MINERAL ANTES DE RECORTAR E INFERIORES DE 1 1/2" DE COMPUESTO MINERAL. INCLUYE: SUMINISTRO DE MATERIALES, FLETE, MANIOBRAS, INSTALACION, MARCO DE MADERA DE 2" X 1 1/2 ACABADO PINTURA ESMALTE ACRILICO, CERRADURA DE MANIJA MARCA YALE MODELO CAMBRIDGE-CAM CON LLAVE Y BOTON ACABADO CROMO MATE O EQUIVALENTE EN CALIDAD, ESPECIFICACIONES Y PRECIO, CON PREVIA AUTORIZACION DE LA SUPERVISION Y/O PROYECTOS DE LA DEPENDENCIA EQUIPO, HERRAJES,TORNILLERIA, ELEMENTOS DE FIJACION, HERRAMIENTA, EQUIPO EN CUALQUIER ALTURA Y CUALQUIER NIVEL, MANO DE OBRA Y TODO LO NECESARIO PARA SU CORRECTA EJECUCION.(PUERTA TIPO 0.80 -01 ) (VER DETALLE EN PLANOS), AJUSTAR MEDIDAS EN OBRA.
id-26.0.contracts.0.items.194 | id-26.0.contracts.0 | id-26.0 | 000002000 | PUERTA SENCILLA ABATIBLE DE MADERA DE 5 CAPAS MARCA DOORLOCK SERIE 5000 MODELO 5606-LE O EQUIVALENTE EN CALIDAD, ESPECIFICACIONES Y PRECIO, CON PREVIA AUTORIZACION DE LA SUPERVISION Y/O PROYECTOS DE LA DEPENDENCIA CON ESPESOR DE 1 3/4" CON ACABADO LAMINADO PLASTICO (HPL) POR AMBAS CARAS, CANTOS Y TESTAS, AL TONO DEL LAMINADO, BASTIDORES VERTICALES DE 1/2" DE MADERA HARDWOOD, ANTES DE RECORTAR UNIDO A UN BASTIDOR INTERIOR DE COMPUESTO MINERAL DE 1" LAMINADO CON HPL O ENCHAPADO DE MADERA, BASTIDORES HORIZONTALES SUPERIORES DE 6" DE COMPUESTO MINERAL ANTES DE RECORTAR E INFERIORES DE 1 1/2" DE COMPUESTO MINERAL. INCLUYE: SUMINISTRO DE MATERIALES, FLETE, MANIOBRAS, INSTALACION, MARCO DE MADERA DE 2" X 1 1/2 ACABADO PINTURA ESMALTE ACRILICO, CERRADURA DE MANIJA MARCA YALE MODELO CAMBRIDGE-CAM CON LLAVE Y BOTON ACABADO CROMO MATE O EQUIVALENTE EN CALIDAD, ESPECIFICACIONES Y PRECIO, CON PREVIA AUTORIZACION DE LA SUPERVISION Y/O PROYECTOS DE LA DEPENDENCIA EQUIPO, HERRAJES,TORNILLERIA, ELEMENTOS DE FIJACION, HERRAMIENTA, EQUIPO EN CUALQUIER ALTURA Y CUALQUIER NIVEL, MANO DE OBRA Y TODO LO NECESARIO PARA SU CORRECTA EJECUCION.(PUERTA TIPO 0.90 -01 ) (VER DETALLE EN PLANOS), AJUSTAR MEDIDAS EN OBRA. | 1 | PZA | 34346.09 | MXN | 4 | SINL-CU-U | 010.055.480.01180 | http://si.nl.gob.mx:8081/CatalogoUniversal | SINL-CU-C | PUERTA SENCILLA ABATIBLE DE MADERA DE 5 CAPAS MARCA DOORLOCK SERIE 5000 MODELO 5606-LE O EQUIVALENTE EN CALIDAD, ESPECIFICACIONES Y PRECIO, CON PREVIA AUTORIZACION DE LA SUPERVISION Y/O PROYECTOS DE LA DEPENDENCIA CON ESPESOR DE 1 3/4" CON ACABADO LAMINADO PLASTICO (HPL) POR AMBAS CARAS, CANTOS Y TESTAS, AL TONO DEL LAMINADO, BASTIDORES VERTICALES DE 1/2" DE MADERA HARDWOOD, ANTES DE RECORTAR UNIDO A UN BASTIDOR INTERIOR DE COMPUESTO MINERAL DE 1" LAMINADO CON HPL O ENCHAPADO DE MADERA, BASTIDORES HORIZONTALES SUPERIORES DE 6" DE COMPUESTO MINERAL ANTES DE RECORTAR E INFERIORES DE 1 1/2" DE COMPUESTO MINERAL. INCLUYE: SUMINISTRO DE MATERIALES, FLETE, MANIOBRAS, INSTALACION, MARCO DE MADERA DE 2" X 1 1/2 ACABADO PINTURA ESMALTE ACRILICO, CERRADURA DE MANIJA MARCA YALE MODELO CAMBRIDGE-CAM CON LLAVE Y BOTON ACABADO CROMO MATE O EQUIVALENTE EN CALIDAD, ESPECIFICACIONES Y PRECIO, CON PREVIA AUTORIZACION DE LA SUPERVISION Y/O PROYECTOS DE LA DEPENDENCIA EQUIPO, HERRAJES,TORNILLERIA, ELEMENTOS DE FIJACION, HERRAMIENTA, EQUIPO EN CUALQUIER ALTURA Y CUALQUIER NIVEL, MANO DE OBRA Y TODO LO NECESARIO PARA SU CORRECTA EJECUCION.(PUERTA TIPO 0.90 -01 ) (VER DETALLE EN PLANOS), AJUSTAR MEDIDAS EN OBRA.
id-26.0.contracts.0.items.195 | id-26.0.contracts.0 | id-26.0 | 000002010 | BARANDAL FABRICADO A BASE DE PERFIL TUBULAR DE 1 " CED 40 SIN COSTURA, A CADA 1.50 M COMO SOPORTE VERTICAL A UNA ALTURA DE 1.05 MTS @ MTO. A EJE DE TUBO, SOLDADOS A LA VIGA Y TUBO HORIZONTAL DE 1 1/2" CED 40 SIN COSTURA, EN LA PARTE SUPERIOR Y DOS INTERMEDIOS DE 1" CED. 40 DISTRIBUIDOS EN SU ALTURA, ACABADO CON 2 MANOS DE PINTURA DE ESMALTE SINTETICO DE SECADO RAPIDO A BASE DE RESINAS ALQUIDALICAS COLOR SEGUN MUESTRA, ACABADO BRILLANTE, INCLUYE: SUMINISTRO E INSTALACION, MATERIALES, HERRAMIENTA, EQUIPO A CUALQUIER ALTURA Y NIVEL, APLICACION PREVIA DE PRIMER SINTETICO ANTIOXIDANTE DE SECADO RAPIDO, A BASE DE RESINAS ALQUIDALICAS MODIFICADAS COLOR SEGUN MUESTRA ACABADO MATE, MANO DE OBRA Y TODO LO NECESARIO PARA SU CORRECTA EJECUCION.(VER PLANO DE DETALLE) (AJUSTAR MEDIDAS EN OBRA). A) BARANDAL EN PASILLO DE PLANTA ALTA Y TRAMO DE PASILO EN ESCALERA. | 1 | M | 2195.83 | MXN | 43 | SINL-CU-U | 010.050.448.00076 | http://si.nl.gob.mx:8081/CatalogoUniversal | SINL-CU-C | BARANDAL FABRICADO A BASE DE PERFIL TUBULAR DE 1 " CED 40 SIN COSTURA, A CADA 1.50 M COMO SOPORTE VERTICAL A UNA ALTURA DE 1.05 MTS @ MTO. A EJE DE TUBO, SOLDADOS A LA VIGA Y TUBO HORIZONTAL DE 1 1/2" CED 40 SIN COSTURA, EN LA PARTE SUPERIOR Y DOS INTERMEDIOS DE 1" CED. 40 DISTRIBUIDOS EN SU ALTURA, ACABADO CON 2 MANOS DE PINTURA DE ESMALTE SINTETICO DE SECADO RAPIDO A BASE DE RESINAS ALQUIDALICAS COLOR SEGUN MUESTRA, ACABADO BRILLANTE, INCLUYE: SUMINISTRO E INSTALACION, MATERIALES, HERRAMIENTA, EQUIPO A CUALQUIER ALTURA Y NIVEL, APLICACION PREVIA DE PRIMER SINTETICO ANTIOXIDANTE DE SECADO RAPIDO, A BASE DE RESINAS ALQUIDALICAS MODIFICADAS COLOR SEGUN MUESTRA ACABADO MATE, MANO DE OBRA Y TODO LO NECESARIO PARA SU CORRECTA EJECUCION.(VER PLANO DE DETALLE) (AJUSTAR MEDIDAS EN OBRA). A) BARANDAL EN PASILLO DE PLANTA ALTA Y TRAMO DE PASILO EN ESCALERA.
id-26.0.contracts.0.items.196 | id-26.0.contracts.0 | id-26.0 | 000002020 | BARANDAL FABRICADO A BASE DE PERFIL TUBULAR DE 1 " CED 40 SIN COSTURA, A CADA 1.50 M COMO SOPORTE VERTICAL A UNA ALTURA DE 1.05 MTS @ MTO. A EJE DE TUBO, SOLDADOS A LA VIGA Y TUBO HORIZONTAL DE 1 1/2" CED 40 SIN COSTURA, EN LA PARTE SUPERIOR Y DOS INTERMEDIOS DE 1" CED. 40 DISTRIBUIDOS EN SU ALTURA, ACABADO CON 2 MANOS DE PINTURA DE ESMALTE SINTETICO DE SECADO RAPIDO A BASE DE RESINAS ALQUIDALICAS COLOR SEGUN MUESTRA, ACABADO BRILLANTE, INCLUYE: SUMINISTRO E INSTALACION, MATERIALES, HERRAMIENTA, EQUIPO A CUALQUIER ALTURA Y NIVEL, APLICACION PREVIA DE PRIMER SINTETICO ANTIOXIDANTE DE SECADO RAPIDO, A BASE DE RESINAS ALQUIDALICAS MODIFICADAS COLOR SEGUN MUESTRA ACABADO MATE, MANO DE OBRA Y TODO LO NECESARIO PARA SU CORRECTA EJECUCION.(VER PLANO DE DETALLE) (AJUSTAR MEDIDAS EN OBRA). B) BARANDAL EN ESCALERA. | 1 | M | 2462.66 | MXN | 43 | SINL-CU-U | 010.050.448.00077 | http://si.nl.gob.mx:8081/CatalogoUniversal | SINL-CU-C | BARANDAL FABRICADO A BASE DE PERFIL TUBULAR DE 1 " CED 40 SIN COSTURA, A CADA 1.50 M COMO SOPORTE VERTICAL A UNA ALTURA DE 1.05 MTS @ MTO. A EJE DE TUBO, SOLDADOS A LA VIGA Y TUBO HORIZONTAL DE 1 1/2" CED 40 SIN COSTURA, EN LA PARTE SUPERIOR Y DOS INTERMEDIOS DE 1" CED. 40 DISTRIBUIDOS EN SU ALTURA, ACABADO CON 2 MANOS DE PINTURA DE ESMALTE SINTETICO DE SECADO RAPIDO A BASE DE RESINAS ALQUIDALICAS COLOR SEGUN MUESTRA, ACABADO BRILLANTE, INCLUYE: SUMINISTRO E INSTALACION, MATERIALES, HERRAMIENTA, EQUIPO A CUALQUIER ALTURA Y NIVEL, APLICACION PREVIA DE PRIMER SINTETICO ANTIOXIDANTE DE SECADO RAPIDO, A BASE DE RESINAS ALQUIDALICAS MODIFICADAS COLOR SEGUN MUESTRA ACABADO MATE, MANO DE OBRA Y TODO LO NECESARIO PARA SU CORRECTA EJECUCION.(VER PLANO DE DETALLE) (AJUSTAR MEDIDAS EN OBRA). B) BARANDAL EN ESCALERA.
id-26.0.contracts.0.items.197 | id-26.0.contracts.0 | id-26.0 | 000002030 | IMPERMEABILIZACION DE ASFALTO MODIFICADO SBS MARCA CHOVATEK PROFESIONAL O SIMILAR EN AREA DE LOSA, PRETIL Y VIGAS, CON REFUERZO DE MEMBRANA POLIESTER DE 5MM DE ESPESOR, DIEZ AÑOS DE GARANTIA, TERMOFUSIONADA, CON ACABADO EN CARA SUPERIOR DE GRAVILLA ESMALTADA , ACABADO INFERIOR DE POLIETILENO TERMOFUNDIBLE, REMATADA Y SELLADA SOBRE BASES DE EQUIPOS Y CHAFLANES, INCLUYE: SUMINISTRO DE MATERIALES, SELLADO DE GRIETAS, EN JUNTAS, PRETIL Y DONDE SEA NECESARIO, LECHEREADO, HERRAMIENTA, EQUIPO EN CUALQUIER ALTURA Y CUALQUIER NIVEL, EQUIPO DE SEGURIDAD, LIMPIEZA. MANO DE OBRA Y TODO LO NECESARIO PARA SU CORRECTA EJECUCION. | 1 | M2 | 327.75 | MXN | 39 | SINL-CU-U | 010.035.324.00150 | http://si.nl.gob.mx:8081/CatalogoUniversal | SINL-CU-C | IMPERMEABILIZACION DE ASFALTO MODIFICADO SBS MARCA CHOVATEK PROFESIONAL O SIMILAR EN AREA DE LOSA, PRETIL Y VIGAS, CON REFUERZO DE MEMBRANA POLIESTER DE 5MM DE ESPESOR, DIEZ AÑOS DE GARANTIA, TERMOFUSIONADA, CON ACABADO EN CARA SUPERIOR DE GRAVILLA ESMALTADA , ACABADO INFERIOR DE POLIETILENO TERMOFUNDIBLE, REMATADA Y SELLADA SOBRE BASES DE EQUIPOS Y CHAFLANES, INCLUYE: SUMINISTRO DE MATERIALES, SELLADO DE GRIETAS, EN JUNTAS, PRETIL Y DONDE SEA NECESARIO, LECHEREADO, HERRAMIENTA, EQUIPO EN CUALQUIER ALTURA Y CUALQUIER NIVEL, EQUIPO DE SEGURIDAD, LIMPIEZA. MANO DE OBRA Y TODO LO NECESARIO PARA SU CORRECTA EJECUCION.
id-26.0.contracts.0.items.198 | id-26.0.contracts.0 | id-26.0 | 000002040 | SEÑALAMIENTO INFORMATIVO EN AREAS INTERIORES DE 35 CMS.X 15 CMS. FABRICADOS EN TROVISEL Y VINIL IMPRESO EN HD CON LOS NOMBRES DE LAS AREAS PREVIAMENTE AUTORIZADAS POR LA SECRETARIA DE SALUD. INCLUYE: SUMINISTRO, FABRICACION, INSTALACION, ACCESORIOS, EQUIPO A CUALQUIER ALTURA Y NIVEL, HERRAMIENTA, MANO DE OBRA Y TODO LO NECESARIO PARA SU CORRECTA INSTALACION. (VER PLANO DE SEÑALETICA). | 1 | PZA | 203.47 | MXN | 4 | SINL-CU-U | 010.040.412.01490 | http://si.nl.gob.mx:8081/CatalogoUniversal | SINL-CU-C | SEÑALAMIENTO INFORMATIVO EN AREAS INTERIORES DE 35 CMS.X 15 CMS. FABRICADOS EN TROVISEL Y VINIL IMPRESO EN HD CON LOS NOMBRES DE LAS AREAS PREVIAMENTE AUTORIZADAS POR LA SECRETARIA DE SALUD. INCLUYE: SUMINISTRO, FABRICACION, INSTALACION, ACCESORIOS, EQUIPO A CUALQUIER ALTURA Y NIVEL, HERRAMIENTA, MANO DE OBRA Y TODO LO NECESARIO PARA SU CORRECTA INSTALACION. (VER PLANO DE SEÑALETICA).
id-26.0.contracts.0.items.199 | id-26.0.contracts.0 | id-26.0 | 000002050 | LIMPIEZA FINAL DE OBRA AL TERMINO DE LOS TRABAJOS PARA LA ENTREGA, CONSIDERAR LA LIMPIEZA DURANTE EL PROCESO CONSTRUCTIVO. INCLUYE. LIMPIEZA GENERAL, TIRO DE BASURA, ESCOMBRO, MATERIAL, SOBRANTE, DESPERDICIOS, ACARREOS, CARGA Y RETIRO FUERA DE LA OBRA, MANO DE OBRA, HERRAMIENTA, EQUIPO Y TODO LO NECESARIO PARA SU CORRECTA EJECUCION. | 1 | M2 | 33.33 | MXN | 39 | SINL-CU-U | 010.070.508.00120 | http://si.nl.gob.mx:8081/CatalogoUniversal | SINL-CU-C | LIMPIEZA FINAL DE OBRA AL TERMINO DE LOS TRABAJOS PARA LA ENTREGA, CONSIDERAR LA LIMPIEZA DURANTE EL PROCESO CONSTRUCTIVO. INCLUYE. LIMPIEZA GENERAL, TIRO DE BASURA, ESCOMBRO, MATERIAL, SOBRANTE, DESPERDICIOS, ACARREOS, CARGA Y RETIRO FUERA DE LA OBRA, MANO DE OBRA, HERRAMIENTA, EQUIPO Y TODO LO NECESARIO PARA SU CORRECTA EJECUCION.
id-26.0.contracts.0.items.200 | id-26.0.contracts.0 | id-26.0 | 000002060 | FUMIGACION DE AREAS CUBIERTAS A BASE DE PIRETRINAS SIN OLOR, CONTRA INSECTOS Y ROEDORES (RATAS, CUCARACHAS, HORMIGAS, ETC.) . INCLUYE: SUMINISTRO DE MATERIAL, APLICACIÓN, MANIOBRAS, LIMPIEZA, EQUIPO, HERRAMIENTA, MANO DE OBRA Y TODO LO NECESARIO PARA SU CORRECTA EJECUCION. | 1 | M2 | 32.75 | MXN | 39 | SINL-CU-U | 010.020.136.00090 | http://si.nl.gob.mx:8081/CatalogoUniversal | SINL-CU-C | FUMIGACION DE AREAS CUBIERTAS A BASE DE PIRETRINAS SIN OLOR, CONTRA INSECTOS Y ROEDORES (RATAS, CUCARACHAS, HORMIGAS, ETC.) . INCLUYE: SUMINISTRO DE MATERIAL, APLICACIÓN, MANIOBRAS, LIMPIEZA, EQUIPO, HERRAMIENTA, MANO DE OBRA Y TODO LO NECESARIO PARA SU CORRECTA EJECUCION.
id-26.0.contracts.0.items.201 | id-26.0.contracts.0 | id-26.0 | 000002070 | ELABORACION DE PLANOS DE OBRA TERMINADA, EN ARCHIVO ELECTRONICO AUTOCAD 2016 E IMPRESO EN PAPEL TAMAÑO DOBLE CARTA PARA ENTREGAR A DIRECCION DE EDIFICACION Y DIRECCION DE PROYECTOS, Y CATALOGO FINAL DE LA OBRA SIN PRECIOS EN ELECTRONICO EXCEL E IMPRESO EN TAMAÑO CARTA A LA DIRECCION DE PROYECTOS, TODA LA PAPELERIA QUE SE ENTREGUE DEBERA ESTAR DEBIDAMENTE FIRMADA POR EL REPRESENTANTE LEGAL DE LA EMPRESA. | 1 | PZA | 9279.05 | MXN | 4 | SINL-CU-U | 110.330.844.00105 | http://si.nl.gob.mx:8081/CatalogoUniversal | SINL-CU-C | ELABORACION DE PLANOS DE OBRA TERMINADA, EN ARCHIVO ELECTRONICO AUTOCAD 2016 E IMPRESO EN PAPEL TAMAÑO DOBLE CARTA PARA ENTREGAR A DIRECCION DE EDIFICACION Y DIRECCION DE PROYECTOS, Y CATALOGO FINAL DE LA OBRA SIN PRECIOS EN ELECTRONICO EXCEL E IMPRESO EN TAMAÑO CARTA A LA DIRECCION DE PROYECTOS, TODA LA PAPELERIA QUE SE ENTREGUE DEBERA ESTAR DEBIDAMENTE FIRMADA POR EL REPRESENTANTE LEGAL DE LA EMPRESA.
id-26.0.contracts.0.items.202 | id-26.0.contracts.0 | id-26.0 | 000002080 | SUMINISTRO E INSTALACIÓN DE TUBO DE COBRE DE 75MM (3") Ø TIPO "M" MCA. NACOBRE O EQUIVALENTE EN CALIDAD, ESPECIFICACIONES, PRECIO PREVIA AUTORIZACION DE LA SUPERVISION Y/O PROYECTOS DE LA DEPENDENCIA, INCLUYE: ACARREO, CORTES, SOLDADURA, PASTA, LIJA, DESPERDICIOS, PRUEBAS, SOPORTERIA, UNICANAL, VARILLA ROSCADA, ESPANSOR, TAQUETES, TUERCAS, ABRAZADERAS, EQUIPOS, HERRAMIENTA, MANO DE OBRA Y TODO LO NECESARIO PARA SU CORRECTA EJECUCION | 1 | M | 2326.76 | MXN | 43 | SINL-CU-U | 030.115.536.00885 | http://si.nl.gob.mx:8081/CatalogoUniversal | SINL-CU-C | SUMINISTRO E INSTALACIÓN DE TUBO DE COBRE DE 75MM (3") Ø TIPO "M" MCA. NACOBRE O EQUIVALENTE EN CALIDAD, ESPECIFICACIONES, PRECIO PREVIA AUTORIZACION DE LA SUPERVISION Y/O PROYECTOS DE LA DEPENDENCIA, INCLUYE: ACARREO, CORTES, SOLDADURA, PASTA, LIJA, DESPERDICIOS, PRUEBAS, SOPORTERIA, UNICANAL, VARILLA ROSCADA, ESPANSOR, TAQUETES, TUERCAS, ABRAZADERAS, EQUIPOS, HERRAMIENTA, MANO DE OBRA Y TODO LO NECESARIO PARA SU CORRECTA EJECUCION
id-26.0.contracts.0.items.203 | id-26.0.contracts.0 | id-26.0 | 000002090 | SUMINISTRO E INSTALACIÓN DE TUBO DE COBRE DE 63MM (2 1/2") Ø TIPO "M" MCA. NACOBRE O EQUIVALENTE EN CALIDAD, ESPECIFICACIONES, PRECIO PREVIA AUTORIZACION DE LA SUPERVISION Y/O PROYECTOS DE LA DEPENDENCIA, INCLUYE: ACARREO, CORTES, SOLDADURA, PASTA, LIJA, DESPERDICIOS, PRUEBAS, SOPORTERIA, UNICANAL, VARILLA ROSCADA, ESPANSOR, TAQUETES, TUERCAS, ABRAZADERAS, EQUIPOS, HERRAMIENTA, MANO DE OBRA Y TODO LO NECESARIO PARA SU CORRECTA EJECUCION | 1 | M | 1784.29 | MXN | 43 | SINL-CU-U | 030.115.536.00870 | http://si.nl.gob.mx:8081/CatalogoUniversal | SINL-CU-C | SUMINISTRO E INSTALACIÓN DE TUBO DE COBRE DE 63MM (2 1/2") Ø TIPO "M" MCA. NACOBRE O EQUIVALENTE EN CALIDAD, ESPECIFICACIONES, PRECIO PREVIA AUTORIZACION DE LA SUPERVISION Y/O PROYECTOS DE LA DEPENDENCIA, INCLUYE: ACARREO, CORTES, SOLDADURA, PASTA, LIJA, DESPERDICIOS, PRUEBAS, SOPORTERIA, UNICANAL, VARILLA ROSCADA, ESPANSOR, TAQUETES, TUERCAS, ABRAZADERAS, EQUIPOS, HERRAMIENTA, MANO DE OBRA Y TODO LO NECESARIO PARA SU CORRECTA EJECUCION
id-26.0.contracts.0.items.204 | id-26.0.contracts.0 | id-26.0 | 000002100 | SUMINISTRO E INSTALACIÓN DE TUBO DE COBRE DE 50MM (2") Ø TIPO "M" MCA. NACOBRE O EQUIVALENTE EN CALIDAD, ESPECIFICACIONES, PRECIO PREVIA AUTORIZACION DE LA SUPERVISION Y/O PROYECTOS DE LA DEPENDENCIA, INCLUYE: ACARREO, CORTES, SOLDADURA, PASTA, LIJA, DESPERDICIOS, PRUEBAS, SOPORTERIA, UNICANAL, VARILLA ROSCADA, ESPANSOR, TAQUETES, TUERCAS, ABRAZADERAS, EQUIPOS, HERRAMIENTA, MANO DE OBRA Y TODO LO NECESARIO PARA SU CORRECTA EJECUCION | 1 | PZA | 1028.72 | MXN | 4 | SINL-CU-U | 030.115.536.00860 | http://si.nl.gob.mx:8081/CatalogoUniversal | SINL-CU-C | SUMINISTRO E INSTALACIÓN DE TUBO DE COBRE DE 50MM (2") Ø TIPO "M" MCA. NACOBRE O EQUIVALENTE EN CALIDAD, ESPECIFICACIONES, PRECIO PREVIA AUTORIZACION DE LA SUPERVISION Y/O PROYECTOS DE LA DEPENDENCIA, INCLUYE: ACARREO, CORTES, SOLDADURA, PASTA, LIJA, DESPERDICIOS, PRUEBAS, SOPORTERIA, UNICANAL, VARILLA ROSCADA, ESPANSOR, TAQUETES, TUERCAS, ABRAZADERAS, EQUIPOS, HERRAMIENTA, MANO DE OBRA Y TODO LO NECESARIO PARA SU CORRECTA EJECUCION
id-26.0.contracts.0.items.205 | id-26.0.contracts.0 | id-26.0 | 000002110 | SUMINISTRO E INSTALACIÓN DE TUBO DE COBRE DE 38MM (1 1 /2") Ø TIPO "M" MCA. NACOBRE O EQUIVALENTE EN CALIDAD, ESPECIFICACIONES, PRECIO PREVIA AUTORIZACION DE LA SUPERVISION Y/O PROYECTOS DE LA DEPENDENCIA, INCLUYE: ACARREO, CORTES, SOLDADURA, PASTA, LIJA, DESPERDICIOS, PRUEBAS, SOPORTERIA, UNICANAL, VARILLA ROSCADA, ESPANSOR, TAQUETES, TUERCAS, ABRAZADERAS, EQUIPOS, HERRAMIENTA, MANO DE OBRA Y TODO LO NECESARIO PARA SU CORRECTA EJECUCION | 1 | PZA | 698.86 | MXN | 4 | SINL-CU-U | 030.115.536.00850 | http://si.nl.gob.mx:8081/CatalogoUniversal | SINL-CU-C | SUMINISTRO E INSTALACIÓN DE TUBO DE COBRE DE 38MM (1 1 /2") Ø TIPO "M" MCA. NACOBRE O EQUIVALENTE EN CALIDAD, ESPECIFICACIONES, PRECIO PREVIA AUTORIZACION DE LA SUPERVISION Y/O PROYECTOS DE LA DEPENDENCIA, INCLUYE: ACARREO, CORTES, SOLDADURA, PASTA, LIJA, DESPERDICIOS, PRUEBAS, SOPORTERIA, UNICANAL, VARILLA ROSCADA, ESPANSOR, TAQUETES, TUERCAS, ABRAZADERAS, EQUIPOS, HERRAMIENTA, MANO DE OBRA Y TODO LO NECESARIO PARA SU CORRECTA EJECUCION
id-26.0.contracts.0.items.206 | id-26.0.contracts.0 | id-26.0 | 000002120 | SUMINISTRO E INSTALACIÓN DE TUBO DE COBRE DE 25MM (1") Ø TIPO "M" MCA. NACOBRE O EQUIVALENTE EN CALIDAD, ESPECIFICACIONES, PRECIO PREVIA AUTORIZACION DE LA SUPERVISION Y/O PROYECTOS DE LA DEPENDENCIA, INCLUYE: ACARREO, CORTES, SOLDADURA, PASTA, LIJA, DESPERDICIOS, PRUEBAS, SOPORTERIA, UNICANAL, VARILLA ROSCADA, ESPANSOR, TAQUETES, TUERCAS, ABRAZADERAS, EQUIPOS, HERRAMIENTA, MANO DE OBRA Y TODO LO NECESARIO PARA SU CORRECTA EJECUCION | 1 | M | 380 | MXN | 43 | SINL-CU-U | 030.115.536.00790 | http://si.nl.gob.mx:8081/CatalogoUniversal | SINL-CU-C | SUMINISTRO E INSTALACIÓN DE TUBO DE COBRE DE 25MM (1") Ø TIPO "M" MCA. NACOBRE O EQUIVALENTE EN CALIDAD, ESPECIFICACIONES, PRECIO PREVIA AUTORIZACION DE LA SUPERVISION Y/O PROYECTOS DE LA DEPENDENCIA, INCLUYE: ACARREO, CORTES, SOLDADURA, PASTA, LIJA, DESPERDICIOS, PRUEBAS, SOPORTERIA, UNICANAL, VARILLA ROSCADA, ESPANSOR, TAQUETES, TUERCAS, ABRAZADERAS, EQUIPOS, HERRAMIENTA, MANO DE OBRA Y TODO LO NECESARIO PARA SU CORRECTA EJECUCION
id-26.0.contracts.0.items.207 | id-26.0.contracts.0 | id-26.0 | 000002130 | SUMINISTRO E INSTALACIÓN DE TUBO DE COBRE DE 19 MM (3/4") Ø TIPO "M" MCA. NACOBRE O EQUIVALENTE EN CALIDAD, ESPECIFICACIONES, PRECIO PREVIA AUTORIZACION DE LA SUPERVISION Y/O PROYECTOS DE LA DEPENDENCIA, INCLUYE: ACARREO, CORTES, SOLDADURA, PASTA, LIJA, DESPERDICIOS, PRUEBAS, SOPORTERIA, UNICANAL, VARILLA ROSCADA, ESPANSOR, TAQUETES, TUERCAS, ABRAZADERAS, EQUIPOS, HERRAMIENTA, MANO DE OBRA Y TODO LO NECESARIO PARA SU CORRECTA EJECUCION | 1 | M | 261.25 | MXN | 43 | SINL-CU-U | 030.115.536.00730 | http://si.nl.gob.mx:8081/CatalogoUniversal | SINL-CU-C | SUMINISTRO E INSTALACIÓN DE TUBO DE COBRE DE 19 MM (3/4") Ø TIPO "M" MCA. NACOBRE O EQUIVALENTE EN CALIDAD, ESPECIFICACIONES, PRECIO PREVIA AUTORIZACION DE LA SUPERVISION Y/O PROYECTOS DE LA DEPENDENCIA, INCLUYE: ACARREO, CORTES, SOLDADURA, PASTA, LIJA, DESPERDICIOS, PRUEBAS, SOPORTERIA, UNICANAL, VARILLA ROSCADA, ESPANSOR, TAQUETES, TUERCAS, ABRAZADERAS, EQUIPOS, HERRAMIENTA, MANO DE OBRA Y TODO LO NECESARIO PARA SU CORRECTA EJECUCION
id-26.0.contracts.0.items.208 | id-26.0.contracts.0 | id-26.0 | 000002140 | SUMINISTRO E INSTALACIÓN DE TUBO DE COBRE DE 13MM (1/2") Ø TIPO "M" MCA. NACOBRE O EQUIVALENTE EN CALIDAD, ESPECIFICACIONES, PRECIO PREVIA AUTORIZACION DE LA SUPERVISION Y/O PROYECTOS DE LA DEPENDENCIA, INCLUYE: ACARREO, CORTES, SOLDADURA, PASTA, LIJA, DESPERDICIOS, PRUEBAS, SOPORTERIA, UNICANAL, VARILLA ROSCADA, ESPANSOR, TAQUETES, TUERCAS, ABRAZADERAS, EQUIPOS, HERRAMIENTA, MANO DE OBRA Y TODO LO NECESARIO PARA SU CORRECTA EJECUCION | 1 | PZA | 197.32 | MXN | 4 | SINL-CU-U | 030.115.536.00770 | http://si.nl.gob.mx:8081/CatalogoUniversal | SINL-CU-C | SUMINISTRO E INSTALACIÓN DE TUBO DE COBRE DE 13MM (1/2") Ø TIPO "M" MCA. NACOBRE O EQUIVALENTE EN CALIDAD, ESPECIFICACIONES, PRECIO PREVIA AUTORIZACION DE LA SUPERVISION Y/O PROYECTOS DE LA DEPENDENCIA, INCLUYE: ACARREO, CORTES, SOLDADURA, PASTA, LIJA, DESPERDICIOS, PRUEBAS, SOPORTERIA, UNICANAL, VARILLA ROSCADA, ESPANSOR, TAQUETES, TUERCAS, ABRAZADERAS, EQUIPOS, HERRAMIENTA, MANO DE OBRA Y TODO LO NECESARIO PARA SU CORRECTA EJECUCION
id-26.0.contracts.0.items.209 | id-26.0.contracts.0 | id-26.0 | 000002150 | SUMINISTRO E INSTALACIÓN DE CODO DE COBRE 90° X 13MM (1/2") Ø TIPO "M" MCA. NACOBRE O EQUIVALENTE EN CALIDAD, ESPECIFICACIONES, PRECIO PREVIA AUTORIZACION DE LA SUPERVISION Y/O PROYECTOS DE LA DEPENDENCIA, INCLUYE: ACARREO, CORTES, SOLDADURA, PASTA, LIJA, DESPERDICIOS, PRUEBAS Y HERRAMIENTA. | 1 | PZA | 71.67 | MXN | 4 | SINL-CU-U | 030.115.536.00360 | http://si.nl.gob.mx:8081/CatalogoUniversal | SINL-CU-C | SUMINISTRO E INSTALACIÓN DE CODO DE COBRE 90° X 13MM (1/2") Ø TIPO "M" MCA. NACOBRE O EQUIVALENTE EN CALIDAD, ESPECIFICACIONES, PRECIO PREVIA AUTORIZACION DE LA SUPERVISION Y/O PROYECTOS DE LA DEPENDENCIA, INCLUYE: ACARREO, CORTES, SOLDADURA, PASTA, LIJA, DESPERDICIOS, PRUEBAS Y HERRAMIENTA.
id-26.0.contracts.0.items.210 | id-26.0.contracts.0 | id-26.0 | 000002160 | SUMINISTRO E INSTALACIÓN DE CODO DE COBRE 90° X 19MM (3/4") Ø TIPO "M" MCA. NACOBRE O EQUIVALENTE EN CALIDAD, ESPECIFICACIONES, PRECIO PREVIA AUTORIZACION DE LA SUPERVISION Y/O PROYECTOS DE LA DEPENDENCIA, INCLUYE: ACARREO, CORTES, SOLDADURA, PASTA, LIJA, DESPERDICIOS, PRUEBAS Y HERRAMIENTA. | 1 | PZA | 81.25 | MXN | 4 | SINL-CU-U | 030.115.536.00370 | http://si.nl.gob.mx:8081/CatalogoUniversal | SINL-CU-C | SUMINISTRO E INSTALACIÓN DE CODO DE COBRE 90° X 19MM (3/4") Ø TIPO "M" MCA. NACOBRE O EQUIVALENTE EN CALIDAD, ESPECIFICACIONES, PRECIO PREVIA AUTORIZACION DE LA SUPERVISION Y/O PROYECTOS DE LA DEPENDENCIA, INCLUYE: ACARREO, CORTES, SOLDADURA, PASTA, LIJA, DESPERDICIOS, PRUEBAS Y HERRAMIENTA.
id-26.0.contracts.0.items.211 | id-26.0.contracts.0 | id-26.0 | 000002170 | SUMINISTRO E INSTALACIÓN DE CODO DE COBRE 90° X 25MM (1") Ø TIPO "M" MCA. NACOBRE O EQUIVALENTE EN CALIDAD, ESPECIFICACIONES, PRECIO PREVIA AUTORIZACION DE LA SUPERVISION Y/O PROYECTOS DE LA DEPENDENCIA, INCLUYE: ACARREO, CORTES, SOLDADURA, PASTA, LIJA, DESPERDICIOS, PRUEBAS Y HERRAMIENTA. | 1 | PZA | 110.96 | MXN | 4 | SINL-CU-U | 030.115.536.00390 | http://si.nl.gob.mx:8081/CatalogoUniversal | SINL-CU-C | SUMINISTRO E INSTALACIÓN DE CODO DE COBRE 90° X 25MM (1") Ø TIPO "M" MCA. NACOBRE O EQUIVALENTE EN CALIDAD, ESPECIFICACIONES, PRECIO PREVIA AUTORIZACION DE LA SUPERVISION Y/O PROYECTOS DE LA DEPENDENCIA, INCLUYE: ACARREO, CORTES, SOLDADURA, PASTA, LIJA, DESPERDICIOS, PRUEBAS Y HERRAMIENTA.
id-26.0.contracts.0.items.212 | id-26.0.contracts.0 | id-26.0 | 000002180 | SUMINISTRO E INSTALACIÓN DE CODO DE COBRE 90° X 38MM (1 1/2") Ø TIPO "M" MCA. NACOBRE O EQUIVALENTE EN CALIDAD, ESPECIFICACIONES, PRECIO PREVIA AUTORIZACION DE LA SUPERVISION Y/O PROYECTOS DE LA DEPENDENCIA, INCLUYE: ACARREO, CORTES, SOLDADURA, PASTA, LIJA, DESPERDICIOS, PRUEBAS Y HERRAMIENTA. | 1 | PZA | 330.34 | MXN | 4 | SINL-CU-U | 030.115.536.00410 | http://si.nl.gob.mx:8081/CatalogoUniversal | SINL-CU-C | SUMINISTRO E INSTALACIÓN DE CODO DE COBRE 90° X 38MM (1 1/2") Ø TIPO "M" MCA. NACOBRE O EQUIVALENTE EN CALIDAD, ESPECIFICACIONES, PRECIO PREVIA AUTORIZACION DE LA SUPERVISION Y/O PROYECTOS DE LA DEPENDENCIA, INCLUYE: ACARREO, CORTES, SOLDADURA, PASTA, LIJA, DESPERDICIOS, PRUEBAS Y HERRAMIENTA.
id-26.0.contracts.0.items.213 | id-26.0.contracts.0 | id-26.0 | 000002190 | SUMINISTRO E INSTALACIÓN DE CODO DE COBRE 90° X 50MM (2") Ø TIPO "M" MCA. NACOBRE O EQUIVALENTE EN CALIDAD, ESPECIFICACIONES, PRECIO PREVIA AUTORIZACION DE LA SUPERVISION Y/O PROYECTOS DE LA DEPENDENCIA, INCLUYE: ACARREO, CORTES, SOLDADURA, PASTA, LIJA, DESPERDICIOS, PRUEBAS Y HERRAMIENTA. | 1 | PZA | 355.38 | MXN | 4 | SINL-CU-U | 030.115.536.00420 | http://si.nl.gob.mx:8081/CatalogoUniversal | SINL-CU-C | SUMINISTRO E INSTALACIÓN DE CODO DE COBRE 90° X 50MM (2") Ø TIPO "M" MCA. NACOBRE O EQUIVALENTE EN CALIDAD, ESPECIFICACIONES, PRECIO PREVIA AUTORIZACION DE LA SUPERVISION Y/O PROYECTOS DE LA DEPENDENCIA, INCLUYE: ACARREO, CORTES, SOLDADURA, PASTA, LIJA, DESPERDICIOS, PRUEBAS Y HERRAMIENTA.
id-26.0.contracts.0.items.214 | id-26.0.contracts.0 | id-26.0 | 000002200 | SUMINISTRO E INSTALACIÓN DE CODO DE COBRE 90° X 63MM (2 1/2") Ø TIPO "M" MCA. NACOBRE O EQUIVALENTE EN CALIDAD, ESPECIFICACIONES, PRECIO PREVIA AUTORIZACION DE LA SUPERVISION Y/O PROYECTOS DE LA DEPENDENCIA, INCLUYE: ACARREO, CORTES, SOLDADURA, PASTA, LIJA, DESPERDICIOS, PRUEBAS Y HERRAMIENTA. | 1 | PZA | 424.9 | MXN | 4 | SINL-CU-U | 030.115.536.00430 | http://si.nl.gob.mx:8081/CatalogoUniversal | SINL-CU-C | SUMINISTRO E INSTALACIÓN DE CODO DE COBRE 90° X 63MM (2 1/2") Ø TIPO "M" MCA. NACOBRE O EQUIVALENTE EN CALIDAD, ESPECIFICACIONES, PRECIO PREVIA AUTORIZACION DE LA SUPERVISION Y/O PROYECTOS DE LA DEPENDENCIA, INCLUYE: ACARREO, CORTES, SOLDADURA, PASTA, LIJA, DESPERDICIOS, PRUEBAS Y HERRAMIENTA.
id-26.0.contracts.0.items.215 | id-26.0.contracts.0 | id-26.0 | 000002210 | SUMINISTRO E INSTALACIÓN DE TEE DE COBRE DE 13MM (1/2") Ø MCA. NACOBRE O EQUIVALENTE EN CALIDAD, ESPECIFICACIONES, PRECIO PREVIA AUTORIZACION DE LA SUPERVISION Y/O PROYECTOS DE LA DEPENDENCIA, INCLUYE: ACARREO, CORTES, SOLDADURA, PASTA, LIJA, DESPERDICIOS, PRUEBAS Y HERRAMIENTA. | 1 | PZA | 88.59 | MXN | 4 | SINL-CU-U | 030.115.536.00595 | http://si.nl.gob.mx:8081/CatalogoUniversal | SINL-CU-C | SUMINISTRO E INSTALACIÓN DE TEE DE COBRE DE 13MM (1/2") Ø MCA. NACOBRE O EQUIVALENTE EN CALIDAD, ESPECIFICACIONES, PRECIO PREVIA AUTORIZACION DE LA SUPERVISION Y/O PROYECTOS DE LA DEPENDENCIA, INCLUYE: ACARREO, CORTES, SOLDADURA, PASTA, LIJA, DESPERDICIOS, PRUEBAS Y HERRAMIENTA.
id-26.0.contracts.0.items.216 | id-26.0.contracts.0 | id-26.0 | 000002220 | SUMINISTRO E INSTALACIÓN DE TEE DE COBRE DE 19MM (3/4") Ø MCA. NACOBRE O EQUIVALENTE EN CALIDAD, ESPECIFICACIONES, PRECIO PREVIA AUTORIZACION DE LA SUPERVISION Y/O PROYECTOS DE LA DEPENDENCIA, INCLUYE: ACARREO, CORTES, SOLDADURA, PASTA, LIJA, DESPERDICIOS, PRUEBAS Y HERRAMIENTA. | 1 | PZA | 126.84 | MXN | 4 | SINL-CU-U | 030.115.536.00600 | http://si.nl.gob.mx:8081/CatalogoUniversal | SINL-CU-C | SUMINISTRO E INSTALACIÓN DE TEE DE COBRE DE 19MM (3/4") Ø MCA. NACOBRE O EQUIVALENTE EN CALIDAD, ESPECIFICACIONES, PRECIO PREVIA AUTORIZACION DE LA SUPERVISION Y/O PROYECTOS DE LA DEPENDENCIA, INCLUYE: ACARREO, CORTES, SOLDADURA, PASTA, LIJA, DESPERDICIOS, PRUEBAS Y HERRAMIENTA.
id-26.0.contracts.0.items.217 | id-26.0.contracts.0 | id-26.0 | 000002230 | SUMINISTRO E INSTALACIÓN DE TEE DE COBRE DE 25MM (1") Ø MCA. NACOBRE O EQUIVALENTE EN CALIDAD, ESPECIFICACIONES, PRECIO PREVIA AUTORIZACION DE LA SUPERVISION Y/O PROYECTOS DE LA DEPENDENCIA, INCLUYE: ACARREO, CORTES, SOLDADURA, PASTA, LIJA, DESPERDICIOS, PRUEBAS Y HERRAMIENTA. | 1 | PZA | 197.86 | MXN | 4 | SINL-CU-U | 030.115.536.00605 | http://si.nl.gob.mx:8081/CatalogoUniversal | SINL-CU-C | SUMINISTRO E INSTALACIÓN DE TEE DE COBRE DE 25MM (1") Ø MCA. NACOBRE O EQUIVALENTE EN CALIDAD, ESPECIFICACIONES, PRECIO PREVIA AUTORIZACION DE LA SUPERVISION Y/O PROYECTOS DE LA DEPENDENCIA, INCLUYE: ACARREO, CORTES, SOLDADURA, PASTA, LIJA, DESPERDICIOS, PRUEBAS Y HERRAMIENTA.
id-26.0.contracts.0.items.218 | id-26.0.contracts.0 | id-26.0 | 000002240 | SUMINISTRO E INSTALACIÓN DE TEE DE COBRE DE 38MM (1 1/2") Ø MCA. NACOBRE O EQUIVALENTE EN CALIDAD, ESPECIFICACIONES, PRECIO PREVIA AUTORIZACION DE LA SUPERVISION Y/O PROYECTOS DE LA DEPENDENCIA, INCLUYE: ACARREO, CORTES, SOLDADURA, PASTA, LIJA, DESPERDICIOS, PRUEBAS Y HERRAMIENTA. | 1 | PZA | 386.42 | MXN | 4 | SINL-CU-U | 030.115.536.00620 | http://si.nl.gob.mx:8081/CatalogoUniversal | SINL-CU-C | SUMINISTRO E INSTALACIÓN DE TEE DE COBRE DE 38MM (1 1/2") Ø MCA. NACOBRE O EQUIVALENTE EN CALIDAD, ESPECIFICACIONES, PRECIO PREVIA AUTORIZACION DE LA SUPERVISION Y/O PROYECTOS DE LA DEPENDENCIA, INCLUYE: ACARREO, CORTES, SOLDADURA, PASTA, LIJA, DESPERDICIOS, PRUEBAS Y HERRAMIENTA.
id-26.0.contracts.0.items.219 | id-26.0.contracts.0 | id-26.0 | 000002250 | SUMINISTRO E INSTALACIÓN DE TEE DE COBRE DE 50MM (2") Ø MCA. NACOBRE O EQUIVALENTE EN CALIDAD, ESPECIFICACIONES, PRECIO PREVIA AUTORIZACION DE LA SUPERVISION Y/O PROYECTOS DE LA DEPENDENCIA, INCLUYE: ACARREO, CORTES, SOLDADURA, PASTA, LIJA, DESPERDICIOS, PRUEBAS Y HERRAMIENTA. | 1 | PZA | 551.76 | MXN | 4 | SINL-CU-U | 030.115.536.00640 | http://si.nl.gob.mx:8081/CatalogoUniversal | SINL-CU-C | SUMINISTRO E INSTALACIÓN DE TEE DE COBRE DE 50MM (2") Ø MCA. NACOBRE O EQUIVALENTE EN CALIDAD, ESPECIFICACIONES, PRECIO PREVIA AUTORIZACION DE LA SUPERVISION Y/O PROYECTOS DE LA DEPENDENCIA, INCLUYE: ACARREO, CORTES, SOLDADURA, PASTA, LIJA, DESPERDICIOS, PRUEBAS Y HERRAMIENTA.
id-26.0.contracts.0.items.220 | id-26.0.contracts.0 | id-26.0 | 000002260 | SUMINISTRO E INSTALACIÓN DE TEE DE COBRE DE 63MM (2.5") Ø MCA. NACOBRE O EQUIVALENTE EN CALIDAD, ESPECIFICACIONES, PRECIO PREVIA AUTORIZACION DE LA SUPERVISION Y/O PROYECTOS DE LA DEPENDENCIA, INCLUYE: ACARREO, CORTES, SOLDADURA, PASTA, LIJA, DESPERDICIOS, PRUEBAS Y HERRAMIENTA. | 1 | PZA | 1234.2 | MXN | 4 | SINL-CU-U | 030.115.536.00650 | http://si.nl.gob.mx:8081/CatalogoUniversal | SINL-CU-C | SUMINISTRO E INSTALACIÓN DE TEE DE COBRE DE 63MM (2.5") Ø MCA. NACOBRE O EQUIVALENTE EN CALIDAD, ESPECIFICACIONES, PRECIO PREVIA AUTORIZACION DE LA SUPERVISION Y/O PROYECTOS DE LA DEPENDENCIA, INCLUYE: ACARREO, CORTES, SOLDADURA, PASTA, LIJA, DESPERDICIOS, PRUEBAS Y HERRAMIENTA.
id-26.0.contracts.0.items.221 | id-26.0.contracts.0 | id-26.0 | 000002270 | SUMINISTRO E INSTALACIÓN DE TEE DE COBRE DE 75MM (3") Ø MCA. NACOBRE O EQUIVALENTE EN CALIDAD, ESPECIFICACIONES, PRECIO PREVIA AUTORIZACION DE LA SUPERVISION Y/O PROYECTOS DE LA DEPENDENCIA, INCLUYE: ACARREO, CORTES, SOLDADURA, PASTA, LIJA, DESPERDICIOS, PRUEBAS Y HERRAMIENTA. | 1 | PZA | 1786.2 | MXN | 4 | SINL-CU-U | 030.115.536.00655 | http://si.nl.gob.mx:8081/CatalogoUniversal | SINL-CU-C | SUMINISTRO E INSTALACIÓN DE TEE DE COBRE DE 75MM (3") Ø MCA. NACOBRE O EQUIVALENTE EN CALIDAD, ESPECIFICACIONES, PRECIO PREVIA AUTORIZACION DE LA SUPERVISION Y/O PROYECTOS DE LA DEPENDENCIA, INCLUYE: ACARREO, CORTES, SOLDADURA, PASTA, LIJA, DESPERDICIOS, PRUEBAS Y HERRAMIENTA.
id-26.0.contracts.0.items.222 | id-26.0.contracts.0 | id-26.0 | 000002280 | SUMINISTRO E INSTALACIÓN DE REDUCCIÓN BUSHING DE COBRE DE (2" - 1 1/2") Ø MCA. NACOBRE O EQUIVALENTE EN CALIDAD, ESPECIFICACIONES, PRECIO PREVIA AUTORIZACION DE LA SUPERVISION Y/O PROYECTOS DE LA DEPENDENCIA, INCLUYE: ACARREO, SOLDADURA, PASTA, LIJA, DESPERDICIOS, PRUEBAS Y HERRAMIENTA. | 1 | PZA | 231.96 | MXN | 4 | SINL-CU-U | 030.115.536.00581 | http://si.nl.gob.mx:8081/CatalogoUniversal | SINL-CU-C | SUMINISTRO E INSTALACIÓN DE REDUCCIÓN BUSHING DE COBRE DE (2" - 1 1/2") Ø MCA. NACOBRE O EQUIVALENTE EN CALIDAD, ESPECIFICACIONES, PRECIO PREVIA AUTORIZACION DE LA SUPERVISION Y/O PROYECTOS DE LA DEPENDENCIA, INCLUYE: ACARREO, SOLDADURA, PASTA, LIJA, DESPERDICIOS, PRUEBAS Y HERRAMIENTA.
id-26.0.contracts.0.items.223 | id-26.0.contracts.0 | id-26.0 | 000002290 | SUMINISTRO E INSTALACIÓN DE REDUCCIÓN BUSHING DE COBRE DE (2" - 1") Ø MCA. NACOBRE O EQUIVALENTE EN CALIDAD, ESPECIFICACIONES, PRECIO PREVIA AUTORIZACION DE LA SUPERVISION Y/O PROYECTOS DE LA DEPENDENCIA, INCLUYE: ACARREO, SOLDADURA, PASTA, LIJA, DESPERDICIOS, PRUEBAS Y HERRAMIENTA. | 1 | PZA | 203.13 | MXN | 4 | SINL-CU-U | 030.115.536.00582 | http://si.nl.gob.mx:8081/CatalogoUniversal | SINL-CU-C | SUMINISTRO E INSTALACIÓN DE REDUCCIÓN BUSHING DE COBRE DE (2" - 1") Ø MCA. NACOBRE O EQUIVALENTE EN CALIDAD, ESPECIFICACIONES, PRECIO PREVIA AUTORIZACION DE LA SUPERVISION Y/O PROYECTOS DE LA DEPENDENCIA, INCLUYE: ACARREO, SOLDADURA, PASTA, LIJA, DESPERDICIOS, PRUEBAS Y HERRAMIENTA.
id-26.0.contracts.0.items.224 | id-26.0.contracts.0 | id-26.0 | 000002300 | SUMINISTRO E INSTALACIÓN DE REDUCCIÓN BUSHING DE COBRE DE (2" - 3/4") Ø MCA. NACOBRE O EQUIVALENTE EN CALIDAD, ESPECIFICACIONES, PRECIO PREVIA AUTORIZACION DE LA SUPERVISION Y/O PROYECTOS DE LA DEPENDENCIA, INCLUYE: ACARREO, SOLDADURA, PASTA, LIJA, DESPERDICIOS, PRUEBAS Y HERRAMIENTA. | 1 | PZA | 203.13 | MXN | 4 | SINL-CU-U | 030.115.536.00583 | http://si.nl.gob.mx:8081/CatalogoUniversal | SINL-CU-C | SUMINISTRO E INSTALACIÓN DE REDUCCIÓN BUSHING DE COBRE DE (2" - 3/4") Ø MCA. NACOBRE O EQUIVALENTE EN CALIDAD, ESPECIFICACIONES, PRECIO PREVIA AUTORIZACION DE LA SUPERVISION Y/O PROYECTOS DE LA DEPENDENCIA, INCLUYE: ACARREO, SOLDADURA, PASTA, LIJA, DESPERDICIOS, PRUEBAS Y HERRAMIENTA.
id-26.0.contracts.0.items.225 | id-26.0.contracts.0 | id-26.0 | 000002310 | SUMINISTRO E INSTALACIÓN DE REDUCCIÓN BUSHING DE COBRE DE (2 1/2" - 1 1/2") Ø MCA. NACOBRE O EQUIVALENTE EN CALIDAD, ESPECIFICACIONES, PRECIO PREVIA AUTORIZACION DE LA SUPERVISION Y/O PROYECTOS DE LA DEPENDENCIA, INCLUYE: ACARREO, SOLDADURA, PASTA, LIJA, DESPERDICIOS, PRUEBAS Y HERRAMIENTA. | 1 | PZA | 373.35 | MXN | 4 | SINL-CU-U | 030.115.536.00584 | http://si.nl.gob.mx:8081/CatalogoUniversal | SINL-CU-C | SUMINISTRO E INSTALACIÓN DE REDUCCIÓN BUSHING DE COBRE DE (2 1/2" - 1 1/2") Ø MCA. NACOBRE O EQUIVALENTE EN CALIDAD, ESPECIFICACIONES, PRECIO PREVIA AUTORIZACION DE LA SUPERVISION Y/O PROYECTOS DE LA DEPENDENCIA, INCLUYE: ACARREO, SOLDADURA, PASTA, LIJA, DESPERDICIOS, PRUEBAS Y HERRAMIENTA.
id-26.0.contracts.0.items.226 | id-26.0.contracts.0 | id-26.0 | 000002320 | SUMINISTRO E INSTALACIÓN DE REDUCCIÓN BUSHING DE COBRE DE (2 1/2" - 2") Ø MCA. NACOBRE O EQUIVALENTE EN CALIDAD, ESPECIFICACIONES, PRECIO PREVIA AUTORIZACION DE LA SUPERVISION Y/O PROYECTOS DE LA DEPENDENCIA, INCLUYE: ACARREO, SOLDADURA, PASTA, LIJA, DESPERDICIOS, PRUEBAS Y HERRAMIENTA. | 1 | PZA | 373.35 | MXN | 4 | SINL-CU-U | 030.115.536.00585 | http://si.nl.gob.mx:8081/CatalogoUniversal | SINL-CU-C | SUMINISTRO E INSTALACIÓN DE REDUCCIÓN BUSHING DE COBRE DE (2 1/2" - 2") Ø MCA. NACOBRE O EQUIVALENTE EN CALIDAD, ESPECIFICACIONES, PRECIO PREVIA AUTORIZACION DE LA SUPERVISION Y/O PROYECTOS DE LA DEPENDENCIA, INCLUYE: ACARREO, SOLDADURA, PASTA, LIJA, DESPERDICIOS, PRUEBAS Y HERRAMIENTA.
id-26.0.contracts.0.items.227 | id-26.0.contracts.0 | id-26.0 | 000002330 | SUMINISTRO E INSTALACIÓN DE REDUCCIÓN BUSHING DE COBRE DE (3" - 1 1/2") Ø MCA. NACOBRE O EQUIVALENTE EN CALIDAD, ESPECIFICACIONES, PRECIO PREVIA AUTORIZACION DE LA SUPERVISION Y/O PROYECTOS DE LA DEPENDENCIA, INCLUYE: ACARREO, SOLDADURA, PASTA, LIJA, DESPERDICIOS, PRUEBAS Y HERRAMIENTA. | 1 | PZA | 441.44 | MXN | 4 | SINL-CU-U | 030.115.536.00586 | http://si.nl.gob.mx:8081/CatalogoUniversal | SINL-CU-C | SUMINISTRO E INSTALACIÓN DE REDUCCIÓN BUSHING DE COBRE DE (3" - 1 1/2") Ø MCA. NACOBRE O EQUIVALENTE EN CALIDAD, ESPECIFICACIONES, PRECIO PREVIA AUTORIZACION DE LA SUPERVISION Y/O PROYECTOS DE LA DEPENDENCIA, INCLUYE: ACARREO, SOLDADURA, PASTA, LIJA, DESPERDICIOS, PRUEBAS Y HERRAMIENTA.
id-26.0.contracts.0.items.228 | id-26.0.contracts.0 | id-26.0 | 000002340 | SUMINISTRO E INSTALACIÓN DE REDUCCIÓN BUSHING DE COBRE DE (3" - 2 1/2") Ø MCA. NACOBRE O EQUIVALENTE EN CALIDAD, ESPECIFICACIONES, PRECIO PREVIA AUTORIZACION DE LA SUPERVISION Y/O PROYECTOS DE LA DEPENDENCIA, INCLUYE: ACARREO, SOLDADURA, PASTA, LIJA, DESPERDICIOS, PRUEBAS Y HERRAMIENTA. | 1 | PZA | 641.78 | MXN | 4 | SINL-CU-U | 030.115.536.00587 | http://si.nl.gob.mx:8081/CatalogoUniversal | SINL-CU-C | SUMINISTRO E INSTALACIÓN DE REDUCCIÓN BUSHING DE COBRE DE (3" - 2 1/2") Ø MCA. NACOBRE O EQUIVALENTE EN CALIDAD, ESPECIFICACIONES, PRECIO PREVIA AUTORIZACION DE LA SUPERVISION Y/O PROYECTOS DE LA DEPENDENCIA, INCLUYE: ACARREO, SOLDADURA, PASTA, LIJA, DESPERDICIOS, PRUEBAS Y HERRAMIENTA.
id-26.0.contracts.0.items.229 | id-26.0.contracts.0 | id-26.0 | 000002350 | SUMINISTRO E INSTALACIÓN DE REDUCCIÓN BUSHING DE COBRE DE (3" - 2") Ø MCA. NACOBRE O EQUIVALENTE EN CALIDAD, ESPECIFICACIONES, PRECIO PREVIA AUTORIZACION DE LA SUPERVISION Y/O PROYECTOS DE LA DEPENDENCIA, INCLUYE: ACARREO, SOLDADURA, PASTA, LIJA, DESPERDICIOS, PRUEBAS Y HERRAMIENTA. | 1 | PZA | 455.27 | MXN | 4 | SINL-CU-U | 030.115.536.00588 | http://si.nl.gob.mx:8081/CatalogoUniversal | SINL-CU-C | SUMINISTRO E INSTALACIÓN DE REDUCCIÓN BUSHING DE COBRE DE (3" - 2") Ø MCA. NACOBRE O EQUIVALENTE EN CALIDAD, ESPECIFICACIONES, PRECIO PREVIA AUTORIZACION DE LA SUPERVISION Y/O PROYECTOS DE LA DEPENDENCIA, INCLUYE: ACARREO, SOLDADURA, PASTA, LIJA, DESPERDICIOS, PRUEBAS Y HERRAMIENTA.
id-26.0.contracts.0.items.230 | id-26.0.contracts.0 | id-26.0 | 000002360 | SUMINISTRO E INSTALACIÓN DE REDUCCIÓN BUSHING DE COBRE DE (1 1/2" - 1") Ø MCA. NACOBRE O EQUIVALENTE EN CALIDAD, ESPECIFICACIONES, PRECIO PREVIA AUTORIZACION DE LA SUPERVISION Y/O PROYECTOS DE LA DEPENDENCIA, INCLUYE: ACARREO, SOLDADURA, PASTA, LIJA, DESPERDICIOS, PRUEBAS Y HERRAMIENTA. | 1 | PZA | 153.65 | MXN | 4 | SINL-CU-U | 030.115.536.00521 | http://si.nl.gob.mx:8081/CatalogoUniversal | SINL-CU-C | SUMINISTRO E INSTALACIÓN DE REDUCCIÓN BUSHING DE COBRE DE (1 1/2" - 1") Ø MCA. NACOBRE O EQUIVALENTE EN CALIDAD, ESPECIFICACIONES, PRECIO PREVIA AUTORIZACION DE LA SUPERVISION Y/O PROYECTOS DE LA DEPENDENCIA, INCLUYE: ACARREO, SOLDADURA, PASTA, LIJA, DESPERDICIOS, PRUEBAS Y HERRAMIENTA.
id-26.0.contracts.0.items.231 | id-26.0.contracts.0 | id-26.0 | 000002370 | SUMINISTRO E INSTALACIÓN DE REDUCCIÓN BUSHING DE COBRE DE (1 1/2" - 3/4") Ø MCA. NACOBRE O EQUIVALENTE EN CALIDAD, ESPECIFICACIONES, PRECIO PREVIA AUTORIZACION DE LA SUPERVISION Y/O PROYECTOS DE LA DEPENDENCIA, INCLUYE: ACARREO, SOLDADURA, PASTA, LIJA, DESPERDICIOS, PRUEBAS Y HERRAMIENTA. | 1 | PZA | 152.6 | MXN | 4 | SINL-CU-U | 030.115.536.00522 | http://si.nl.gob.mx:8081/CatalogoUniversal | SINL-CU-C | SUMINISTRO E INSTALACIÓN DE REDUCCIÓN BUSHING DE COBRE DE (1 1/2" - 3/4") Ø MCA. NACOBRE O EQUIVALENTE EN CALIDAD, ESPECIFICACIONES, PRECIO PREVIA AUTORIZACION DE LA SUPERVISION Y/O PROYECTOS DE LA DEPENDENCIA, INCLUYE: ACARREO, SOLDADURA, PASTA, LIJA, DESPERDICIOS, PRUEBAS Y HERRAMIENTA.
id-26.0.contracts.0.items.232 | id-26.0.contracts.0 | id-26.0 | 000002380 | SUMINISTRO E INSTALACIÓN DE REDUCCIÓN BUSHING DE COBRE DE (1 1/2" - 1/2") Ø MCA. NACOBRE O EQUIVALENTE EN CALIDAD, ESPECIFICACIONES, PRECIO PREVIA AUTORIZACION DE LA SUPERVISION Y/O PROYECTOS DE LA DEPENDENCIA, INCLUYE: ACARREO, SOLDADURA, PASTA, LIJA, DESPERDICIOS, PRUEBAS Y HERRAMIENTA. | 1 | PZA | 151.9 | MXN | 4 | SINL-CU-U | 030.115.536.00520 | http://si.nl.gob.mx:8081/CatalogoUniversal | SINL-CU-C | SUMINISTRO E INSTALACIÓN DE REDUCCIÓN BUSHING DE COBRE DE (1 1/2" - 1/2") Ø MCA. NACOBRE O EQUIVALENTE EN CALIDAD, ESPECIFICACIONES, PRECIO PREVIA AUTORIZACION DE LA SUPERVISION Y/O PROYECTOS DE LA DEPENDENCIA, INCLUYE: ACARREO, SOLDADURA, PASTA, LIJA, DESPERDICIOS, PRUEBAS Y HERRAMIENTA.
id-26.0.contracts.0.items.233 | id-26.0.contracts.0 | id-26.0 | 000002390 | SUMINISTRO E INSTALACIÓN DE REDUCCIÓN BUSHING DE COBRE DE (1" - 3/4") Ø MCA. NACOBRE O EQUIVALENTE EN CALIDAD, ESPECIFICACIONES, PRECIO PREVIA AUTORIZACION DE LA SUPERVISION Y/O PROYECTOS DE LA DEPENDENCIA, INCLUYE: ACARREO, SOLDADURA, PASTA, LIJA, DESPERDICIOS, PRUEBAS Y HERRAMIENTA. | 1 | PZA | 134.77 | MXN | 4 | SINL-CU-U | 030.115.536.00560 | http://si.nl.gob.mx:8081/CatalogoUniversal | SINL-CU-C | SUMINISTRO E INSTALACIÓN DE REDUCCIÓN BUSHING DE COBRE DE (1" - 3/4") Ø MCA. NACOBRE O EQUIVALENTE EN CALIDAD, ESPECIFICACIONES, PRECIO PREVIA AUTORIZACION DE LA SUPERVISION Y/O PROYECTOS DE LA DEPENDENCIA, INCLUYE: ACARREO, SOLDADURA, PASTA, LIJA, DESPERDICIOS, PRUEBAS Y HERRAMIENTA.
id-26.0.contracts.0.items.234 | id-26.0.contracts.0 | id-26.0 | 000002400 | SUMINISTRO E INSTALACIÓN DE REDUCCIÓN BUSHING DE COBRE DE (1" - 1/2") Ø MCA. NACOBRE O EQUIVALENTE EN CALIDAD, ESPECIFICACIONES, PRECIO PREVIA AUTORIZACION DE LA SUPERVISION Y/O PROYECTOS DE LA DEPENDENCIA, INCLUYE: ACARREO, SOLDADURA, PASTA, LIJA, DESPERDICIOS, PRUEBAS Y HERRAMIENTA. | 1 | PZA | 112.98 | MXN | 4 | SINL-CU-U | 030.115.536.00570 | http://si.nl.gob.mx:8081/CatalogoUniversal | SINL-CU-C | SUMINISTRO E INSTALACIÓN DE REDUCCIÓN BUSHING DE COBRE DE (1" - 1/2") Ø MCA. NACOBRE O EQUIVALENTE EN CALIDAD, ESPECIFICACIONES, PRECIO PREVIA AUTORIZACION DE LA SUPERVISION Y/O PROYECTOS DE LA DEPENDENCIA, INCLUYE: ACARREO, SOLDADURA, PASTA, LIJA, DESPERDICIOS, PRUEBAS Y HERRAMIENTA.
id-26.0.contracts.0.items.235 | id-26.0.contracts.0 | id-26.0 | 000002410 | SUMINISTRO E INSTALACIÓN DE REDUCCIÓN BUSHING DE COBRE DE (3/4" - 1/2") Ø MCA. NACOBRE O EQUIVALENTE EN CALIDAD, ESPECIFICACIONES, PRECIO PREVIA AUTORIZACION DE LA SUPERVISION Y/O PROYECTOS DE LA DEPENDENCIA, INCLUYE: ACARREO, SOLDADURA, PASTA, LIJA, DESPERDICIOS, PRUEBAS Y HERRAMIENTA. | 1 | PZA | 93.91 | MXN | 4 | SINL-CU-U | 030.115.536.00575 | http://si.nl.gob.mx:8081/CatalogoUniversal | SINL-CU-C | SUMINISTRO E INSTALACIÓN DE REDUCCIÓN BUSHING DE COBRE DE (3/4" - 1/2") Ø MCA. NACOBRE O EQUIVALENTE EN CALIDAD, ESPECIFICACIONES, PRECIO PREVIA AUTORIZACION DE LA SUPERVISION Y/O PROYECTOS DE LA DEPENDENCIA, INCLUYE: ACARREO, SOLDADURA, PASTA, LIJA, DESPERDICIOS, PRUEBAS Y HERRAMIENTA.
id-26.0.contracts.0.items.236 | id-26.0.contracts.0 | id-26.0 | 000002420 | SUMINISTRO E INSTALACIÓN DE CRUZ DE COBRE DE (3/4") Ø MCA. NACOBRE O EQUIVALENTE EN CALIDAD, ESPECIFICACIONES, PRECIO PREVIA AUTORIZACION DE LA SUPERVISION Y/O PROYECTOS DE LA DEPENDENCIA, INCLUYE: ACARREO, SOLDADURA, PASTA, LIJA, DESPERDICIOS, PRUEBAS Y HERRAMIENTA. | 1 | PZA | 314.63 | MXN | 4 | SINL-CU-U | 030.115.536.00601 | http://si.nl.gob.mx:8081/CatalogoUniversal | SINL-CU-C | SUMINISTRO E INSTALACIÓN DE CRUZ DE COBRE DE (3/4") Ø MCA. NACOBRE O EQUIVALENTE EN CALIDAD, ESPECIFICACIONES, PRECIO PREVIA AUTORIZACION DE LA SUPERVISION Y/O PROYECTOS DE LA DEPENDENCIA, INCLUYE: ACARREO, SOLDADURA, PASTA, LIJA, DESPERDICIOS, PRUEBAS Y HERRAMIENTA.
id-26.0.contracts.0.items.237 | id-26.0.contracts.0 | id-26.0 | 000002430 | SUMINISTRO E INSTALACIÓN DE CRUZ DE COBRE DE (1") Ø MCA. NACOBRE O EQUIVALENTE EN CALIDAD, ESPECIFICACIONES, PRECIO PREVIA AUTORIZACION DE LA SUPERVISION Y/O PROYECTOS DE LA DEPENDENCIA, INCLUYE: ACARREO, SOLDADURA, PASTA, LIJA, DESPERDICIOS, PRUEBAS Y HERRAMIENTA. | 1 | PZA | 585.28 | MXN | 4 | SINL-CU-U | 030.115.536.00602 | http://si.nl.gob.mx:8081/CatalogoUniversal | SINL-CU-C | SUMINISTRO E INSTALACIÓN DE CRUZ DE COBRE DE (1") Ø MCA. NACOBRE O EQUIVALENTE EN CALIDAD, ESPECIFICACIONES, PRECIO PREVIA AUTORIZACION DE LA SUPERVISION Y/O PROYECTOS DE LA DEPENDENCIA, INCLUYE: ACARREO, SOLDADURA, PASTA, LIJA, DESPERDICIOS, PRUEBAS Y HERRAMIENTA.
id-26.0.contracts.0.items.238 | id-26.0.contracts.0 | id-26.0 | 000002440 | SUMINISTRO E INSTALACIÓN DE TUBO DE ACERO SOLDABLE CÉDULA 40 DE 50MM (2") Ø, INCLUYE: ACARREO, CORTES, DESPERDICIOS, PRUEBAS, HERRAMIENTA Y SUPERVISIÓN. | 1 | M | 475.94 | MXN | 43 | SINL-CU-U | 030.140.616.00011 | http://si.nl.gob.mx:8081/CatalogoUniversal | SINL-CU-C | SUMINISTRO E INSTALACIÓN DE TUBO DE ACERO SOLDABLE CÉDULA 40 DE 50MM (2") Ø, INCLUYE: ACARREO, CORTES, DESPERDICIOS, PRUEBAS, HERRAMIENTA Y SUPERVISIÓN.
id-26.0.contracts.0.items.239 | id-26.0.contracts.0 | id-26.0 | 000002450 | SUMINISTRO E INSTALACIÓN DE TUBO DE ACERO SOLDABLE CÉDULA 40 DE 64MM (2 1/2") Ø, INCLUYE: ACARREO, CORTES, DESPERDICIOS, PRUEBAS, HERRAMIENTA Y SUPERVISIÓN. | 1 | M | 693.34 | MXN | 43 | SINL-CU-U | 030.140.616.00012 | http://si.nl.gob.mx:8081/CatalogoUniversal | SINL-CU-C | SUMINISTRO E INSTALACIÓN DE TUBO DE ACERO SOLDABLE CÉDULA 40 DE 64MM (2 1/2") Ø, INCLUYE: ACARREO, CORTES, DESPERDICIOS, PRUEBAS, HERRAMIENTA Y SUPERVISIÓN.
id-26.0.contracts.0.items.240 | id-26.0.contracts.0 | id-26.0 | 000002460 | SUMINISTRO E INSTALACIÓN DE TUBO DE ACERO SOLDABLE CÉDULA 40 DE 100MM (4") Ø, INCLUYE: ACARREO, CORTES, DESPERDICIOS, PRUEBAS, HERRAMIENTA Y SUPERVISIÓN. | 1 | M | 1259.14 | MXN | 43 | SINL-CU-U | 030.140.616.00013 | http://si.nl.gob.mx:8081/CatalogoUniversal | SINL-CU-C | SUMINISTRO E INSTALACIÓN DE TUBO DE ACERO SOLDABLE CÉDULA 40 DE 100MM (4") Ø, INCLUYE: ACARREO, CORTES, DESPERDICIOS, PRUEBAS, HERRAMIENTA Y SUPERVISIÓN.
id-26.0.contracts.0.items.241 | id-26.0.contracts.0 | id-26.0 | 000002470 | SUMINISTRO E INSTALACIÓN DE TEE DE ACERO SOLDABLE CÉDULA 40 DE 90° X 100MM (4") Ø, INCLUYE: ACARREO, CORTES, DESPERDICIOS, PRUEBAS, HERRAMIENTA Y SUPERVISIÓN. | 1 | PZA | 2540.29 | MXN | 4 | SINL-CU-U | 030.110.640.00121 | http://si.nl.gob.mx:8081/CatalogoUniversal | SINL-CU-C | SUMINISTRO E INSTALACIÓN DE TEE DE ACERO SOLDABLE CÉDULA 40 DE 90° X 100MM (4") Ø, INCLUYE: ACARREO, CORTES, DESPERDICIOS, PRUEBAS, HERRAMIENTA Y SUPERVISIÓN.
id-26.0.contracts.0.items.242 | id-26.0.contracts.0 | id-26.0 | 000002480 | SUMINISTRO E INSTALACIÓN DE REDUCCION DE ACERO SOLDABLE CÉDULA 40 DE 4"- 2" Ø, INCLUYE: ACARREO, CORTES, DESPERDICIOS, PRUEBAS, HERRAMIENTA Y SUPERVISIÓN. | 1 | PZA | 1145.64 | MXN | 4 | SINL-CU-U | 030.110.640.00101 | http://si.nl.gob.mx:8081/CatalogoUniversal | SINL-CU-C | SUMINISTRO E INSTALACIÓN DE REDUCCION DE ACERO SOLDABLE CÉDULA 40 DE 4"- 2" Ø, INCLUYE: ACARREO, CORTES, DESPERDICIOS, PRUEBAS, HERRAMIENTA Y SUPERVISIÓN.
id-26.0.contracts.0.items.243 | id-26.0.contracts.0 | id-26.0 | 000002490 | SUMINISTRO E INSTALACIÓN DE REDUCCION DE ACERO SOLDABLE CÉDULA 40 DE 4"- 2 1/2" Ø, INCLUYE: ACARREO, CORTES, DESPERDICIOS, PRUEBAS, HERRAMIENTA Y SUPERVISIÓN. | 1 | PZA | 1252.9 | MXN | 4 | SINL-CU-U | 030.110.640.00102 | http://si.nl.gob.mx:8081/CatalogoUniversal | SINL-CU-C | SUMINISTRO E INSTALACIÓN DE REDUCCION DE ACERO SOLDABLE CÉDULA 40 DE 4"- 2 1/2" Ø, INCLUYE: ACARREO, CORTES, DESPERDICIOS, PRUEBAS, HERRAMIENTA Y SUPERVISIÓN.
id-26.0.contracts.0.items.244 | id-26.0.contracts.0 | id-26.0 | 000002500 | SUMINISTRO E INSTALACIÓN DE CONECTOR MACHO DE COBRE ROSCA EXTERIOR DE 13MM (1/2") Ø MCA. NANOCOBRE O EQUIVALENTE EN CALIDAD, ESPECIFICACIONES, PRECIO PREVIA AUTORIZACION DE LA SUPERVISION Y/O PROYECTOS DE LA DEPENDENCIA, INCLUYE: ACARREO, SOLDADURA, PASTA, LIJA, DESPERDICIOS, PRUEBAS Y HERRAMIENTA. | 1 | PZA | 77.52 | MXN | 4 | SINL-CU-U | 030.115.536.00460 | http://si.nl.gob.mx:8081/CatalogoUniversal | SINL-CU-C | SUMINISTRO E INSTALACIÓN DE CONECTOR MACHO DE COBRE ROSCA EXTERIOR DE 13MM (1/2") Ø MCA. NANOCOBRE O EQUIVALENTE EN CALIDAD, ESPECIFICACIONES, PRECIO PREVIA AUTORIZACION DE LA SUPERVISION Y/O PROYECTOS DE LA DEPENDENCIA, INCLUYE: ACARREO, SOLDADURA, PASTA, LIJA, DESPERDICIOS, PRUEBAS Y HERRAMIENTA.
id-26.0.contracts.0.items.245 | id-26.0.contracts.0 | id-26.0 | 000002510 | SUMINISTRO E INSTALACIÓN DE CONECTOR MACHO DE COBRE ROSCA EXTERIOR DE 19MM (3/4") Ø MCA. NANOCOBRE O EQUIVALENTE EN CALIDAD, ESPECIFICACIONES, PRECIO PREVIA AUTORIZACION DE LA SUPERVISION Y/O PROYECTOS DE LA DEPENDENCIA, INCLUYE: ACARREO, SOLDADURA, PASTA, LIJA, DESPERDICIOS, PRUEBAS Y HERRAMIENTA. | 1 | PZA | 83.06 | MXN | 4 | SINL-CU-U | 030.115.536.00465 | http://si.nl.gob.mx:8081/CatalogoUniversal | SINL-CU-C | SUMINISTRO E INSTALACIÓN DE CONECTOR MACHO DE COBRE ROSCA EXTERIOR DE 19MM (3/4") Ø MCA. NANOCOBRE O EQUIVALENTE EN CALIDAD, ESPECIFICACIONES, PRECIO PREVIA AUTORIZACION DE LA SUPERVISION Y/O PROYECTOS DE LA DEPENDENCIA, INCLUYE: ACARREO, SOLDADURA, PASTA, LIJA, DESPERDICIOS, PRUEBAS Y HERRAMIENTA.
id-26.0.contracts.0.items.246 | id-26.0.contracts.0 | id-26.0 | 000002520 | SUMINISTRO E INSTALACIÓN DE CONECTOR MACHO DE COBRE ROSCA EXTERIOR DE 25MM (1") Ø MCA. NANOCOBRE O EQUIVALENTE EN CALIDAD, ESPECIFICACIONES, PRECIO PREVIA AUTORIZACION DE LA SUPERVISION Y/O PROYECTOS DE LA DEPENDENCIA, INCLUYE: ACARREO, SOLDADURA, PASTA, LIJA, DESPERDICIOS, PRUEBAS Y HERRAMIENTA. | 1 | PZA | 130.85 | MXN | 4 | SINL-CU-U | 030.115.536.00470 | http://si.nl.gob.mx:8081/CatalogoUniversal | SINL-CU-C | SUMINISTRO E INSTALACIÓN DE CONECTOR MACHO DE COBRE ROSCA EXTERIOR DE 25MM (1") Ø MCA. NANOCOBRE O EQUIVALENTE EN CALIDAD, ESPECIFICACIONES, PRECIO PREVIA AUTORIZACION DE LA SUPERVISION Y/O PROYECTOS DE LA DEPENDENCIA, INCLUYE: ACARREO, SOLDADURA, PASTA, LIJA, DESPERDICIOS, PRUEBAS Y HERRAMIENTA.
id-26.0.contracts.0.items.247 | id-26.0.contracts.0 | id-26.0 | 000002530 | SUMINISTRO E INSTALACIÓN DE CONECTOR MACHO DE COBRE ROSCA EXTERIOR DE 38MM (1 1/2") Ø MCA. NANOCOBRE O EQUIVALENTE EN CALIDAD, ESPECIFICACIONES, PRECIO PREVIA AUTORIZACION DE LA SUPERVISION Y/O PROYECTOS DE LA DEPENDENCIA, INCLUYE: ACARREO, SOLDADURA, PASTA, LIJA, DESPERDICIOS, PRUEBAS Y HERRAMIENTA. | 1 | PZA | 217.07 | MXN | 4 | SINL-CU-U | 030.115.536.00490 | http://si.nl.gob.mx:8081/CatalogoUniversal | SINL-CU-C | SUMINISTRO E INSTALACIÓN DE CONECTOR MACHO DE COBRE ROSCA EXTERIOR DE 38MM (1 1/2") Ø MCA. NANOCOBRE O EQUIVALENTE EN CALIDAD, ESPECIFICACIONES, PRECIO PREVIA AUTORIZACION DE LA SUPERVISION Y/O PROYECTOS DE LA DEPENDENCIA, INCLUYE: ACARREO, SOLDADURA, PASTA, LIJA, DESPERDICIOS, PRUEBAS Y HERRAMIENTA.
id-26.0.contracts.0.items.248 | id-26.0.contracts.0 | id-26.0 | 000002540 | SUMINISTRO E INSTALACIÓN DE VÁLVULA ESFERA ROSCADA DE 25MM (1") Ø, 125 LB/PULG² MARCA URREA O EQUIVALENTE EN CALIDAD, ESPECIFICACIONES, PRECIO PREVIA AUTORIZACION DE LA SUPERVISION Y/O PROYECTOS DE LA DEPENDENCIA, INCLUYE: ACARREO, SELLAROSCAS, PRUEBAS Y HERRAMIENTAS. | 1 | PZA | 444.77 | MXN | 4 | SINL-CU-U | 030.115.640.00021 | http://si.nl.gob.mx:8081/CatalogoUniversal | SINL-CU-C | SUMINISTRO E INSTALACIÓN DE VÁLVULA ESFERA ROSCADA DE 25MM (1") Ø, 125 LB/PULG² MARCA URREA O EQUIVALENTE EN CALIDAD, ESPECIFICACIONES, PRECIO PREVIA AUTORIZACION DE LA SUPERVISION Y/O PROYECTOS DE LA DEPENDENCIA, INCLUYE: ACARREO, SELLAROSCAS, PRUEBAS Y HERRAMIENTAS.
id-26.0.contracts.0.items.249 | id-26.0.contracts.0 | id-26.0 | 000002550 | SUMINISTRO E INSTALACIÓN DE VÁLVULA ESFERA ROSCADA DE 38MM (1 1/2") Ø, 125 LB/PULG² MARCA URREA O EQUIVALENTE EN CALIDAD, ESPECIFICACIONES, PRECIO PREVIA AUTORIZACION DE LA SUPERVISION Y/O PROYECTOS DE LA DEPENDENCIA, INCLUYE: ACARREO, SELLAROSCAS, PRUEBAS Y HERRAMIENTAS. | 1 | PZA | 1117.94 | MXN | 4 | SINL-CU-U | 030.115.640.00022 | http://si.nl.gob.mx:8081/CatalogoUniversal | SINL-CU-C | SUMINISTRO E INSTALACIÓN DE VÁLVULA ESFERA ROSCADA DE 38MM (1 1/2") Ø, 125 LB/PULG² MARCA URREA O EQUIVALENTE EN CALIDAD, ESPECIFICACIONES, PRECIO PREVIA AUTORIZACION DE LA SUPERVISION Y/O PROYECTOS DE LA DEPENDENCIA, INCLUYE: ACARREO, SELLAROSCAS, PRUEBAS Y HERRAMIENTAS.
id-26.0.contracts.0.items.250 | id-26.0.contracts.0 | id-26.0 | 000002560 | SUMINISTRO E INSTALACIÓN DE VÁLVULA ESFERA ROSCADA DE 50MM (2") Ø, 125 LB/PULG² MARCA URREA O EQUIVALENTE EN CALIDAD, ESPECIFICACIONES, PRECIO PREVIA AUTORIZACION DE LA SUPERVISION Y/O PROYECTOS DE LA DEPENDENCIA, INCLUYE: ACARREO, SELLAROSCAS, PRUEBAS Y HERRAMIENTAS. | 1 | PZA | 1665.63 | MXN | 4 | SINL-CU-U | 030.115.640.00023 | http://si.nl.gob.mx:8081/CatalogoUniversal | SINL-CU-C | SUMINISTRO E INSTALACIÓN DE VÁLVULA ESFERA ROSCADA DE 50MM (2") Ø, 125 LB/PULG² MARCA URREA O EQUIVALENTE EN CALIDAD, ESPECIFICACIONES, PRECIO PREVIA AUTORIZACION DE LA SUPERVISION Y/O PROYECTOS DE LA DEPENDENCIA, INCLUYE: ACARREO, SELLAROSCAS, PRUEBAS Y HERRAMIENTAS.
id-26.0.contracts.0.items.251 | id-26.0.contracts.0 | id-26.0 | 000002570 | CAJA DE VALVULAS | 1 | PZA | 2451.71 | MXN | 4 | SINL-CU-U | 030.115.600.00015 | http://si.nl.gob.mx:8081/CatalogoUniversal | SINL-CU-C | CAJA DE VALVULAS
id-26.0.contracts.0.items.252 | id-26.0.contracts.0 | id-26.0 | 000002580 | SUMINISTRO E INSTALACIÓN DE TUBO DE COBRE DE 75MM (3") Ø TIPO "M" MCA. NACOBRE O EQUIVALENTE EN CALIDAD, ESPECIFICACIONES, PRECIO PREVIA AUTORIZACION DE LA SUPERVISION Y/O PROYECTOS DE LA DEPENDENCIA, INCLUYE: ACARREO, CORTES, SOLDADURA, PASTA, LIJA, DESPERDICIOS, PRUEBAS, SOPORTERIA, UNICANAL, VARILLA ROSCADA, ESPANSOR, TAQUETES, TUERCAS, ABRAZADERAS, EQUIPOS, HERRAMIENTA, MANO DE OBRA Y TODO LO NECESARIO PARA SU CORRECTA EJECUCION | 1 | M | 2326.76 | MXN | 43 | SINL-CU-U | 030.115.536.00885 | http://si.nl.gob.mx:8081/CatalogoUniversal | SINL-CU-C | SUMINISTRO E INSTALACIÓN DE TUBO DE COBRE DE 75MM (3") Ø TIPO "M" MCA. NACOBRE O EQUIVALENTE EN CALIDAD, ESPECIFICACIONES, PRECIO PREVIA AUTORIZACION DE LA SUPERVISION Y/O PROYECTOS DE LA DEPENDENCIA, INCLUYE: ACARREO, CORTES, SOLDADURA, PASTA, LIJA, DESPERDICIOS, PRUEBAS, SOPORTERIA, UNICANAL, VARILLA ROSCADA, ESPANSOR, TAQUETES, TUERCAS, ABRAZADERAS, EQUIPOS, HERRAMIENTA, MANO DE OBRA Y TODO LO NECESARIO PARA SU CORRECTA EJECUCION
id-26.0.contracts.0.items.253 | id-26.0.contracts.0 | id-26.0 | 000002590 | SUMINISTRO E INSTALACIÓN DE TUBO DE COBRE DE 63MM (2 1/2") Ø TIPO "M" MCA. NACOBRE O EQUIVALENTE EN CALIDAD, ESPECIFICACIONES, PRECIO PREVIA AUTORIZACION DE LA SUPERVISION Y/O PROYECTOS DE LA DEPENDENCIA, INCLUYE: ACARREO, CORTES, SOLDADURA, PASTA, LIJA, DESPERDICIOS, PRUEBAS, SOPORTERIA, UNICANAL, VARILLA ROSCADA, ESPANSOR, TAQUETES, TUERCAS, ABRAZADERAS, EQUIPOS, HERRAMIENTA, MANO DE OBRA Y TODO LO NECESARIO PARA SU CORRECTA EJECUCION | 1 | M | 1784.29 | MXN | 43 | SINL-CU-U | 030.115.536.00870 | http://si.nl.gob.mx:8081/CatalogoUniversal | SINL-CU-C | SUMINISTRO E INSTALACIÓN DE TUBO DE COBRE DE 63MM (2 1/2") Ø TIPO "M" MCA. NACOBRE O EQUIVALENTE EN CALIDAD, ESPECIFICACIONES, PRECIO PREVIA AUTORIZACION DE LA SUPERVISION Y/O PROYECTOS DE LA DEPENDENCIA, INCLUYE: ACARREO, CORTES, SOLDADURA, PASTA, LIJA, DESPERDICIOS, PRUEBAS, SOPORTERIA, UNICANAL, VARILLA ROSCADA, ESPANSOR, TAQUETES, TUERCAS, ABRAZADERAS, EQUIPOS, HERRAMIENTA, MANO DE OBRA Y TODO LO NECESARIO PARA SU CORRECTA EJECUCION
id-26.0.contracts.0.items.254 | id-26.0.contracts.0 | id-26.0 | 000002600 | SUMINISTRO E INSTALACIÓN DE TUBO DE COBRE DE 50MM (2") Ø TIPO "M" MCA. NACOBRE O EQUIVALENTE EN CALIDAD, ESPECIFICACIONES, PRECIO PREVIA AUTORIZACION DE LA SUPERVISION Y/O PROYECTOS DE LA DEPENDENCIA, INCLUYE: ACARREO, CORTES, SOLDADURA, PASTA, LIJA, DESPERDICIOS, PRUEBAS, SOPORTERIA, UNICANAL, VARILLA ROSCADA, ESPANSOR, TAQUETES, TUERCAS, ABRAZADERAS, EQUIPOS, HERRAMIENTA, MANO DE OBRA Y TODO LO NECESARIO PARA SU CORRECTA EJECUCION | 1 | PZA | 1028.72 | MXN | 4 | SINL-CU-U | 030.115.536.00860 | http://si.nl.gob.mx:8081/CatalogoUniversal | SINL-CU-C | SUMINISTRO E INSTALACIÓN DE TUBO DE COBRE DE 50MM (2") Ø TIPO "M" MCA. NACOBRE O EQUIVALENTE EN CALIDAD, ESPECIFICACIONES, PRECIO PREVIA AUTORIZACION DE LA SUPERVISION Y/O PROYECTOS DE LA DEPENDENCIA, INCLUYE: ACARREO, CORTES, SOLDADURA, PASTA, LIJA, DESPERDICIOS, PRUEBAS, SOPORTERIA, UNICANAL, VARILLA ROSCADA, ESPANSOR, TAQUETES, TUERCAS, ABRAZADERAS, EQUIPOS, HERRAMIENTA, MANO DE OBRA Y TODO LO NECESARIO PARA SU CORRECTA EJECUCION
id-26.0.contracts.0.items.255 | id-26.0.contracts.0 | id-26.0 | 000002610 | SUMINISTRO E INSTALACIÓN DE TUBO DE COBRE DE 38MM (1 1 /2") Ø TIPO "M" MCA. NACOBRE O EQUIVALENTE EN CALIDAD, ESPECIFICACIONES, PRECIO PREVIA AUTORIZACION DE LA SUPERVISION Y/O PROYECTOS DE LA DEPENDENCIA, INCLUYE: ACARREO, CORTES, SOLDADURA, PASTA, LIJA, DESPERDICIOS, PRUEBAS, SOPORTERIA, UNICANAL, VARILLA ROSCADA, ESPANSOR, TAQUETES, TUERCAS, ABRAZADERAS, EQUIPOS, HERRAMIENTA, MANO DE OBRA Y TODO LO NECESARIO PARA SU CORRECTA EJECUCION | 1 | PZA | 698.86 | MXN | 4 | SINL-CU-U | 030.115.536.00850 | http://si.nl.gob.mx:8081/CatalogoUniversal | SINL-CU-C | SUMINISTRO E INSTALACIÓN DE TUBO DE COBRE DE 38MM (1 1 /2") Ø TIPO "M" MCA. NACOBRE O EQUIVALENTE EN CALIDAD, ESPECIFICACIONES, PRECIO PREVIA AUTORIZACION DE LA SUPERVISION Y/O PROYECTOS DE LA DEPENDENCIA, INCLUYE: ACARREO, CORTES, SOLDADURA, PASTA, LIJA, DESPERDICIOS, PRUEBAS, SOPORTERIA, UNICANAL, VARILLA ROSCADA, ESPANSOR, TAQUETES, TUERCAS, ABRAZADERAS, EQUIPOS, HERRAMIENTA, MANO DE OBRA Y TODO LO NECESARIO PARA SU CORRECTA EJECUCION
id-26.0.contracts.0.items.256 | id-26.0.contracts.0 | id-26.0 | 000002620 | SUMINISTRO E INSTALACIÓN DE TUBO DE COBRE DE 25MM (1") Ø TIPO "M" MCA. NACOBRE O EQUIVALENTE EN CALIDAD, ESPECIFICACIONES, PRECIO PREVIA AUTORIZACION DE LA SUPERVISION Y/O PROYECTOS DE LA DEPENDENCIA, INCLUYE: ACARREO, CORTES, SOLDADURA, PASTA, LIJA, DESPERDICIOS, PRUEBAS, SOPORTERIA, UNICANAL, VARILLA ROSCADA, ESPANSOR, TAQUETES, TUERCAS, ABRAZADERAS, EQUIPOS, HERRAMIENTA, MANO DE OBRA Y TODO LO NECESARIO PARA SU CORRECTA EJECUCION | 1 | M | 380 | MXN | 43 | SINL-CU-U | 030.115.536.00790 | http://si.nl.gob.mx:8081/CatalogoUniversal | SINL-CU-C | SUMINISTRO E INSTALACIÓN DE TUBO DE COBRE DE 25MM (1") Ø TIPO "M" MCA. NACOBRE O EQUIVALENTE EN CALIDAD, ESPECIFICACIONES, PRECIO PREVIA AUTORIZACION DE LA SUPERVISION Y/O PROYECTOS DE LA DEPENDENCIA, INCLUYE: ACARREO, CORTES, SOLDADURA, PASTA, LIJA, DESPERDICIOS, PRUEBAS, SOPORTERIA, UNICANAL, VARILLA ROSCADA, ESPANSOR, TAQUETES, TUERCAS, ABRAZADERAS, EQUIPOS, HERRAMIENTA, MANO DE OBRA Y TODO LO NECESARIO PARA SU CORRECTA EJECUCION
id-26.0.contracts.0.items.257 | id-26.0.contracts.0 | id-26.0 | 000002630 | SUMINISTRO E INSTALACIÓN DE TUBO DE COBRE DE 19 MM (3/4") Ø TIPO "M" MCA. NACOBRE O EQUIVALENTE EN CALIDAD, ESPECIFICACIONES, PRECIO PREVIA AUTORIZACION DE LA SUPERVISION Y/O PROYECTOS DE LA DEPENDENCIA, INCLUYE: ACARREO, CORTES, SOLDADURA, PASTA, LIJA, DESPERDICIOS, PRUEBAS, SOPORTERIA, UNICANAL, VARILLA ROSCADA, ESPANSOR, TAQUETES, TUERCAS, ABRAZADERAS, EQUIPOS, HERRAMIENTA, MANO DE OBRA Y TODO LO NECESARIO PARA SU CORRECTA EJECUCION | 1 | M | 261.25 | MXN | 43 | SINL-CU-U | 030.115.536.00730 | http://si.nl.gob.mx:8081/CatalogoUniversal | SINL-CU-C | SUMINISTRO E INSTALACIÓN DE TUBO DE COBRE DE 19 MM (3/4") Ø TIPO "M" MCA. NACOBRE O EQUIVALENTE EN CALIDAD, ESPECIFICACIONES, PRECIO PREVIA AUTORIZACION DE LA SUPERVISION Y/O PROYECTOS DE LA DEPENDENCIA, INCLUYE: ACARREO, CORTES, SOLDADURA, PASTA, LIJA, DESPERDICIOS, PRUEBAS, SOPORTERIA, UNICANAL, VARILLA ROSCADA, ESPANSOR, TAQUETES, TUERCAS, ABRAZADERAS, EQUIPOS, HERRAMIENTA, MANO DE OBRA Y TODO LO NECESARIO PARA SU CORRECTA EJECUCION
id-26.0.contracts.0.items.258 | id-26.0.contracts.0 | id-26.0 | 000002640 | SUMINISTRO E INSTALACIÓN DE TUBO DE COBRE DE 13MM (1/2") Ø TIPO "M" MCA. NACOBRE O EQUIVALENTE EN CALIDAD, ESPECIFICACIONES, PRECIO PREVIA AUTORIZACION DE LA SUPERVISION Y/O PROYECTOS DE LA DEPENDENCIA, INCLUYE: ACARREO, CORTES, SOLDADURA, PASTA, LIJA, DESPERDICIOS, PRUEBAS, SOPORTERIA, UNICANAL, VARILLA ROSCADA, ESPANSOR, TAQUETES, TUERCAS, ABRAZADERAS, EQUIPOS, HERRAMIENTA, MANO DE OBRA Y TODO LO NECESARIO PARA SU CORRECTA EJECUCION | 1 | PZA | 197.32 | MXN | 4 | SINL-CU-U | 030.115.536.00770 | http://si.nl.gob.mx:8081/CatalogoUniversal | SINL-CU-C | SUMINISTRO E INSTALACIÓN DE TUBO DE COBRE DE 13MM (1/2") Ø TIPO "M" MCA. NACOBRE O EQUIVALENTE EN CALIDAD, ESPECIFICACIONES, PRECIO PREVIA AUTORIZACION DE LA SUPERVISION Y/O PROYECTOS DE LA DEPENDENCIA, INCLUYE: ACARREO, CORTES, SOLDADURA, PASTA, LIJA, DESPERDICIOS, PRUEBAS, SOPORTERIA, UNICANAL, VARILLA ROSCADA, ESPANSOR, TAQUETES, TUERCAS, ABRAZADERAS, EQUIPOS, HERRAMIENTA, MANO DE OBRA Y TODO LO NECESARIO PARA SU CORRECTA EJECUCION
id-26.0.contracts.0.items.259 | id-26.0.contracts.0 | id-26.0 | 000002650 | SUMINISTRO E INSTALACIÓN DE CODO DE COBRE 90° X 13MM (1/2") Ø TIPO "M" MCA. NACOBRE O EQUIVALENTE EN CALIDAD, ESPECIFICACIONES, PRECIO PREVIA AUTORIZACION DE LA SUPERVISION Y/O PROYECTOS DE LA DEPENDENCIA, INCLUYE: ACARREO, CORTES, SOLDADURA, PASTA, LIJA, DESPERDICIOS, PRUEBAS Y HERRAMIENTA. | 1 | PZA | 71.67 | MXN | 4 | SINL-CU-U | 030.115.536.00360 | http://si.nl.gob.mx:8081/CatalogoUniversal | SINL-CU-C | SUMINISTRO E INSTALACIÓN DE CODO DE COBRE 90° X 13MM (1/2") Ø TIPO "M" MCA. NACOBRE O EQUIVALENTE EN CALIDAD, ESPECIFICACIONES, PRECIO PREVIA AUTORIZACION DE LA SUPERVISION Y/O PROYECTOS DE LA DEPENDENCIA, INCLUYE: ACARREO, CORTES, SOLDADURA, PASTA, LIJA, DESPERDICIOS, PRUEBAS Y HERRAMIENTA.
id-26.0.contracts.0.items.260 | id-26.0.contracts.0 | id-26.0 | 000002660 | SUMINISTRO E INSTALACIÓN DE CODO DE COBRE 90° X 19MM (3/4") Ø TIPO "M" MCA. NACOBRE O EQUIVALENTE EN CALIDAD, ESPECIFICACIONES, PRECIO PREVIA AUTORIZACION DE LA SUPERVISION Y/O PROYECTOS DE LA DEPENDENCIA, INCLUYE: ACARREO, CORTES, SOLDADURA, PASTA, LIJA, DESPERDICIOS, PRUEBAS Y HERRAMIENTA. | 1 | PZA | 81.25 | MXN | 4 | SINL-CU-U | 030.115.536.00370 | http://si.nl.gob.mx:8081/CatalogoUniversal | SINL-CU-C | SUMINISTRO E INSTALACIÓN DE CODO DE COBRE 90° X 19MM (3/4") Ø TIPO "M" MCA. NACOBRE O EQUIVALENTE EN CALIDAD, ESPECIFICACIONES, PRECIO PREVIA AUTORIZACION DE LA SUPERVISION Y/O PROYECTOS DE LA DEPENDENCIA, INCLUYE: ACARREO, CORTES, SOLDADURA, PASTA, LIJA, DESPERDICIOS, PRUEBAS Y HERRAMIENTA.
id-26.0.contracts.0.items.261 | id-26.0.contracts.0 | id-26.0 | 000002670 | SUMINISTRO E INSTALACIÓN DE CODO DE COBRE 90° X 25MM (1") Ø TIPO "M" MCA. NACOBRE O EQUIVALENTE EN CALIDAD, ESPECIFICACIONES, PRECIO PREVIA AUTORIZACION DE LA SUPERVISION Y/O PROYECTOS DE LA DEPENDENCIA, INCLUYE: ACARREO, CORTES, SOLDADURA, PASTA, LIJA, DESPERDICIOS, PRUEBAS Y HERRAMIENTA. | 1 | PZA | 110.96 | MXN | 4 | SINL-CU-U | 030.115.536.00390 | http://si.nl.gob.mx:8081/CatalogoUniversal | SINL-CU-C | SUMINISTRO E INSTALACIÓN DE CODO DE COBRE 90° X 25MM (1") Ø TIPO "M" MCA. NACOBRE O EQUIVALENTE EN CALIDAD, ESPECIFICACIONES, PRECIO PREVIA AUTORIZACION DE LA SUPERVISION Y/O PROYECTOS DE LA DEPENDENCIA, INCLUYE: ACARREO, CORTES, SOLDADURA, PASTA, LIJA, DESPERDICIOS, PRUEBAS Y HERRAMIENTA.
id-26.0.contracts.0.items.262 | id-26.0.contracts.0 | id-26.0 | 000002680 | SUMINISTRO E INSTALACIÓN DE CODO DE COBRE 90° X 38MM (1 1/2") Ø TIPO "M" MCA. NACOBRE O EQUIVALENTE EN CALIDAD, ESPECIFICACIONES, PRECIO PREVIA AUTORIZACION DE LA SUPERVISION Y/O PROYECTOS DE LA DEPENDENCIA, INCLUYE: ACARREO, CORTES, SOLDADURA, PASTA, LIJA, DESPERDICIOS, PRUEBAS Y HERRAMIENTA. | 1 | PZA | 330.34 | MXN | 4 | SINL-CU-U | 030.115.536.00410 | http://si.nl.gob.mx:8081/CatalogoUniversal | SINL-CU-C | SUMINISTRO E INSTALACIÓN DE CODO DE COBRE 90° X 38MM (1 1/2") Ø TIPO "M" MCA. NACOBRE O EQUIVALENTE EN CALIDAD, ESPECIFICACIONES, PRECIO PREVIA AUTORIZACION DE LA SUPERVISION Y/O PROYECTOS DE LA DEPENDENCIA, INCLUYE: ACARREO, CORTES, SOLDADURA, PASTA, LIJA, DESPERDICIOS, PRUEBAS Y HERRAMIENTA.
id-26.0.contracts.0.items.263 | id-26.0.contracts.0 | id-26.0 | 000002690 | SUMINISTRO E INSTALACIÓN DE TEE DE COBRE DE 13MM (1/2") Ø MCA. NACOBRE O EQUIVALENTE EN CALIDAD, ESPECIFICACIONES, PRECIO PREVIA AUTORIZACION DE LA SUPERVISION Y/O PROYECTOS DE LA DEPENDENCIA, INCLUYE: ACARREO, CORTES, SOLDADURA, PASTA, LIJA, DESPERDICIOS, PRUEBAS Y HERRAMIENTA. | 1 | PZA | 88.59 | MXN | 4 | SINL-CU-U | 030.115.536.00595 | http://si.nl.gob.mx:8081/CatalogoUniversal | SINL-CU-C | SUMINISTRO E INSTALACIÓN DE TEE DE COBRE DE 13MM (1/2") Ø MCA. NACOBRE O EQUIVALENTE EN CALIDAD, ESPECIFICACIONES, PRECIO PREVIA AUTORIZACION DE LA SUPERVISION Y/O PROYECTOS DE LA DEPENDENCIA, INCLUYE: ACARREO, CORTES, SOLDADURA, PASTA, LIJA, DESPERDICIOS, PRUEBAS Y HERRAMIENTA.
id-26.0.contracts.0.items.264 | id-26.0.contracts.0 | id-26.0 | 000002700 | SUMINISTRO E INSTALACIÓN DE TEE DE COBRE DE 19MM (3/4") Ø MCA. NACOBRE O EQUIVALENTE EN CALIDAD, ESPECIFICACIONES, PRECIO PREVIA AUTORIZACION DE LA SUPERVISION Y/O PROYECTOS DE LA DEPENDENCIA, INCLUYE: ACARREO, CORTES, SOLDADURA, PASTA, LIJA, DESPERDICIOS, PRUEBAS Y HERRAMIENTA. | 1 | PZA | 126.84 | MXN | 4 | SINL-CU-U | 030.115.536.00600 | http://si.nl.gob.mx:8081/CatalogoUniversal | SINL-CU-C | SUMINISTRO E INSTALACIÓN DE TEE DE COBRE DE 19MM (3/4") Ø MCA. NACOBRE O EQUIVALENTE EN CALIDAD, ESPECIFICACIONES, PRECIO PREVIA AUTORIZACION DE LA SUPERVISION Y/O PROYECTOS DE LA DEPENDENCIA, INCLUYE: ACARREO, CORTES, SOLDADURA, PASTA, LIJA, DESPERDICIOS, PRUEBAS Y HERRAMIENTA.
id-26.0.contracts.0.items.265 | id-26.0.contracts.0 | id-26.0 | 000002710 | SUMINISTRO E INSTALACIÓN DE TEE DE COBRE DE 25MM (1") Ø MCA. NACOBRE O EQUIVALENTE EN CALIDAD, ESPECIFICACIONES, PRECIO PREVIA AUTORIZACION DE LA SUPERVISION Y/O PROYECTOS DE LA DEPENDENCIA, INCLUYE: ACARREO, CORTES, SOLDADURA, PASTA, LIJA, DESPERDICIOS, PRUEBAS Y HERRAMIENTA. | 1 | PZA | 197.86 | MXN | 4 | SINL-CU-U | 030.115.536.00605 | http://si.nl.gob.mx:8081/CatalogoUniversal | SINL-CU-C | SUMINISTRO E INSTALACIÓN DE TEE DE COBRE DE 25MM (1") Ø MCA. NACOBRE O EQUIVALENTE EN CALIDAD, ESPECIFICACIONES, PRECIO PREVIA AUTORIZACION DE LA SUPERVISION Y/O PROYECTOS DE LA DEPENDENCIA, INCLUYE: ACARREO, CORTES, SOLDADURA, PASTA, LIJA, DESPERDICIOS, PRUEBAS Y HERRAMIENTA.
id-26.0.contracts.0.items.266 | id-26.0.contracts.0 | id-26.0 | 000002720 | SUMINISTRO E INSTALACIÓN DE TEE DE COBRE DE 38MM (1 1/2") Ø MCA. NACOBRE O EQUIVALENTE EN CALIDAD, ESPECIFICACIONES, PRECIO PREVIA AUTORIZACION DE LA SUPERVISION Y/O PROYECTOS DE LA DEPENDENCIA, INCLUYE: ACARREO, CORTES, SOLDADURA, PASTA, LIJA, DESPERDICIOS, PRUEBAS Y HERRAMIENTA. | 1 | PZA | 386.42 | MXN | 4 | SINL-CU-U | 030.115.536.00620 | http://si.nl.gob.mx:8081/CatalogoUniversal | SINL-CU-C | SUMINISTRO E INSTALACIÓN DE TEE DE COBRE DE 38MM (1 1/2") Ø MCA. NACOBRE O EQUIVALENTE EN CALIDAD, ESPECIFICACIONES, PRECIO PREVIA AUTORIZACION DE LA SUPERVISION Y/O PROYECTOS DE LA DEPENDENCIA, INCLUYE: ACARREO, CORTES, SOLDADURA, PASTA, LIJA, DESPERDICIOS, PRUEBAS Y HERRAMIENTA.
id-26.0.contracts.0.items.267 | id-26.0.contracts.0 | id-26.0 | 000002730 | SUMINISTRO E INSTALACIÓN DE TEE DE COBRE DE 50MM (2") Ø MCA. NACOBRE O EQUIVALENTE EN CALIDAD, ESPECIFICACIONES, PRECIO PREVIA AUTORIZACION DE LA SUPERVISION Y/O PROYECTOS DE LA DEPENDENCIA, INCLUYE: ACARREO, CORTES, SOLDADURA, PASTA, LIJA, DESPERDICIOS, PRUEBAS Y HERRAMIENTA. | 1 | PZA | 551.76 | MXN | 4 | SINL-CU-U | 030.115.536.00640 | http://si.nl.gob.mx:8081/CatalogoUniversal | SINL-CU-C | SUMINISTRO E INSTALACIÓN DE TEE DE COBRE DE 50MM (2") Ø MCA. NACOBRE O EQUIVALENTE EN CALIDAD, ESPECIFICACIONES, PRECIO PREVIA AUTORIZACION DE LA SUPERVISION Y/O PROYECTOS DE LA DEPENDENCIA, INCLUYE: ACARREO, CORTES, SOLDADURA, PASTA, LIJA, DESPERDICIOS, PRUEBAS Y HERRAMIENTA.
id-26.0.contracts.0.items.268 | id-26.0.contracts.0 | id-26.0 | 000002740 | SUMINISTRO E INSTALACIÓN DE TEE DE COBRE DE 63MM (2.5") Ø MCA. NACOBRE O EQUIVALENTE EN CALIDAD, ESPECIFICACIONES, PRECIO PREVIA AUTORIZACION DE LA SUPERVISION Y/O PROYECTOS DE LA DEPENDENCIA, INCLUYE: ACARREO, CORTES, SOLDADURA, PASTA, LIJA, DESPERDICIOS, PRUEBAS Y HERRAMIENTA. | 1 | PZA | 1234.2 | MXN | 4 | SINL-CU-U | 030.115.536.00650 | http://si.nl.gob.mx:8081/CatalogoUniversal | SINL-CU-C | SUMINISTRO E INSTALACIÓN DE TEE DE COBRE DE 63MM (2.5") Ø MCA. NACOBRE O EQUIVALENTE EN CALIDAD, ESPECIFICACIONES, PRECIO PREVIA AUTORIZACION DE LA SUPERVISION Y/O PROYECTOS DE LA DEPENDENCIA, INCLUYE: ACARREO, CORTES, SOLDADURA, PASTA, LIJA, DESPERDICIOS, PRUEBAS Y HERRAMIENTA.
id-26.0.contracts.0.items.269 | id-26.0.contracts.0 | id-26.0 | 000002750 | SUMINISTRO E INSTALACIÓN DE TEE DE COBRE DE 75MM (3") Ø MCA. NACOBRE O EQUIVALENTE EN CALIDAD, ESPECIFICACIONES, PRECIO PREVIA AUTORIZACION DE LA SUPERVISION Y/O PROYECTOS DE LA DEPENDENCIA, INCLUYE: ACARREO, CORTES, SOLDADURA, PASTA, LIJA, DESPERDICIOS, PRUEBAS Y HERRAMIENTA. | 1 | PZA | 1786.2 | MXN | 4 | SINL-CU-U | 030.115.536.00655 | http://si.nl.gob.mx:8081/CatalogoUniversal | SINL-CU-C | SUMINISTRO E INSTALACIÓN DE TEE DE COBRE DE 75MM (3") Ø MCA. NACOBRE O EQUIVALENTE EN CALIDAD, ESPECIFICACIONES, PRECIO PREVIA AUTORIZACION DE LA SUPERVISION Y/O PROYECTOS DE LA DEPENDENCIA, INCLUYE: ACARREO, CORTES, SOLDADURA, PASTA, LIJA, DESPERDICIOS, PRUEBAS Y HERRAMIENTA.
id-26.0.contracts.0.items.270 | id-26.0.contracts.0 | id-26.0 | 000002760 | SUMINISTRO E INSTALACIÓN DE REDUCCIÓN BUSHING DE COBRE DE (2" - 1 1/2") Ø MCA. NACOBRE O EQUIVALENTE EN CALIDAD, ESPECIFICACIONES, PRECIO PREVIA AUTORIZACION DE LA SUPERVISION Y/O PROYECTOS DE LA DEPENDENCIA, INCLUYE: ACARREO, SOLDADURA, PASTA, LIJA, DESPERDICIOS, PRUEBAS Y HERRAMIENTA. | 1 | PZA | 231.96 | MXN | 4 | SINL-CU-U | 030.115.536.00581 | http://si.nl.gob.mx:8081/CatalogoUniversal | SINL-CU-C | SUMINISTRO E INSTALACIÓN DE REDUCCIÓN BUSHING DE COBRE DE (2" - 1 1/2") Ø MCA. NACOBRE O EQUIVALENTE EN CALIDAD, ESPECIFICACIONES, PRECIO PREVIA AUTORIZACION DE LA SUPERVISION Y/O PROYECTOS DE LA DEPENDENCIA, INCLUYE: ACARREO, SOLDADURA, PASTA, LIJA, DESPERDICIOS, PRUEBAS Y HERRAMIENTA.
id-26.0.contracts.0.items.271 | id-26.0.contracts.0 | id-26.0 | 000002770 | SUMINISTRO E INSTALACIÓN DE REDUCCIÓN BUSHING DE COBRE DE (2" - 1") Ø MCA. NACOBRE O EQUIVALENTE EN CALIDAD, ESPECIFICACIONES, PRECIO PREVIA AUTORIZACION DE LA SUPERVISION Y/O PROYECTOS DE LA DEPENDENCIA, INCLUYE: ACARREO, SOLDADURA, PASTA, LIJA, DESPERDICIOS, PRUEBAS Y HERRAMIENTA. | 1 | PZA | 203.13 | MXN | 4 | SINL-CU-U | 030.115.536.00582 | http://si.nl.gob.mx:8081/CatalogoUniversal | SINL-CU-C | SUMINISTRO E INSTALACIÓN DE REDUCCIÓN BUSHING DE COBRE DE (2" - 1") Ø MCA. NACOBRE O EQUIVALENTE EN CALIDAD, ESPECIFICACIONES, PRECIO PREVIA AUTORIZACION DE LA SUPERVISION Y/O PROYECTOS DE LA DEPENDENCIA, INCLUYE: ACARREO, SOLDADURA, PASTA, LIJA, DESPERDICIOS, PRUEBAS Y HERRAMIENTA.
id-26.0.contracts.0.items.272 | id-26.0.contracts.0 | id-26.0 | 000002780 | SUMINISTRO E INSTALACIÓN DE REDUCCIÓN BUSHING DE COBRE DE (2" - 3/4") Ø MCA. NACOBRE O EQUIVALENTE EN CALIDAD, ESPECIFICACIONES, PRECIO PREVIA AUTORIZACION DE LA SUPERVISION Y/O PROYECTOS DE LA DEPENDENCIA, INCLUYE: ACARREO, SOLDADURA, PASTA, LIJA, DESPERDICIOS, PRUEBAS Y HERRAMIENTA. | 1 | PZA | 203.13 | MXN | 4 | SINL-CU-U | 030.115.536.00583 | http://si.nl.gob.mx:8081/CatalogoUniversal | SINL-CU-C | SUMINISTRO E INSTALACIÓN DE REDUCCIÓN BUSHING DE COBRE DE (2" - 3/4") Ø MCA. NACOBRE O EQUIVALENTE EN CALIDAD, ESPECIFICACIONES, PRECIO PREVIA AUTORIZACION DE LA SUPERVISION Y/O PROYECTOS DE LA DEPENDENCIA, INCLUYE: ACARREO, SOLDADURA, PASTA, LIJA, DESPERDICIOS, PRUEBAS Y HERRAMIENTA.
id-26.0.contracts.0.items.273 | id-26.0.contracts.0 | id-26.0 | 000002790 | SUMINISTRO E INSTALACIÓN DE REDUCCIÓN BUSHING DE COBRE DE (2 1/2" - 1 1/2") Ø MCA. NACOBRE O EQUIVALENTE EN CALIDAD, ESPECIFICACIONES, PRECIO PREVIA AUTORIZACION DE LA SUPERVISION Y/O PROYECTOS DE LA DEPENDENCIA, INCLUYE: ACARREO, SOLDADURA, PASTA, LIJA, DESPERDICIOS, PRUEBAS Y HERRAMIENTA. | 1 | PZA | 373.35 | MXN | 4 | SINL-CU-U | 030.115.536.00584 | http://si.nl.gob.mx:8081/CatalogoUniversal | SINL-CU-C | SUMINISTRO E INSTALACIÓN DE REDUCCIÓN BUSHING DE COBRE DE (2 1/2" - 1 1/2") Ø MCA. NACOBRE O EQUIVALENTE EN CALIDAD, ESPECIFICACIONES, PRECIO PREVIA AUTORIZACION DE LA SUPERVISION Y/O PROYECTOS DE LA DEPENDENCIA, INCLUYE: ACARREO, SOLDADURA, PASTA, LIJA, DESPERDICIOS, PRUEBAS Y HERRAMIENTA.
id-26.0.contracts.0.items.274 | id-26.0.contracts.0 | id-26.0 | 000002800 | SUMINISTRO E INSTALACIÓN DE REDUCCIÓN BUSHING DE COBRE DE (2 1/2" - 2") Ø MCA. NACOBRE O EQUIVALENTE EN CALIDAD, ESPECIFICACIONES, PRECIO PREVIA AUTORIZACION DE LA SUPERVISION Y/O PROYECTOS DE LA DEPENDENCIA, INCLUYE: ACARREO, SOLDADURA, PASTA, LIJA, DESPERDICIOS, PRUEBAS Y HERRAMIENTA. | 1 | PZA | 373.35 | MXN | 4 | SINL-CU-U | 030.115.536.00585 | http://si.nl.gob.mx:8081/CatalogoUniversal | SINL-CU-C | SUMINISTRO E INSTALACIÓN DE REDUCCIÓN BUSHING DE COBRE DE (2 1/2" - 2") Ø MCA. NACOBRE O EQUIVALENTE EN CALIDAD, ESPECIFICACIONES, PRECIO PREVIA AUTORIZACION DE LA SUPERVISION Y/O PROYECTOS DE LA DEPENDENCIA, INCLUYE: ACARREO, SOLDADURA, PASTA, LIJA, DESPERDICIOS, PRUEBAS Y HERRAMIENTA.
id-26.0.contracts.0.items.275 | id-26.0.contracts.0 | id-26.0 | 000002810 | SUMINISTRO E INSTALACIÓN DE REDUCCIÓN BUSHING DE COBRE DE (3" - 1 1/2") Ø MCA. NACOBRE O EQUIVALENTE EN CALIDAD, ESPECIFICACIONES, PRECIO PREVIA AUTORIZACION DE LA SUPERVISION Y/O PROYECTOS DE LA DEPENDENCIA, INCLUYE: ACARREO, SOLDADURA, PASTA, LIJA, DESPERDICIOS, PRUEBAS Y HERRAMIENTA. | 1 | PZA | 441.44 | MXN | 4 | SINL-CU-U | 030.115.536.00586 | http://si.nl.gob.mx:8081/CatalogoUniversal | SINL-CU-C | SUMINISTRO E INSTALACIÓN DE REDUCCIÓN BUSHING DE COBRE DE (3" - 1 1/2") Ø MCA. NACOBRE O EQUIVALENTE EN CALIDAD, ESPECIFICACIONES, PRECIO PREVIA AUTORIZACION DE LA SUPERVISION Y/O PROYECTOS DE LA DEPENDENCIA, INCLUYE: ACARREO, SOLDADURA, PASTA, LIJA, DESPERDICIOS, PRUEBAS Y HERRAMIENTA.
id-26.0.contracts.0.items.276 | id-26.0.contracts.0 | id-26.0 | 000002820 | SUMINISTRO E INSTALACIÓN DE REDUCCIÓN BUSHING DE COBRE DE (3" - 2 1/2") Ø MCA. NACOBRE O EQUIVALENTE EN CALIDAD, ESPECIFICACIONES, PRECIO PREVIA AUTORIZACION DE LA SUPERVISION Y/O PROYECTOS DE LA DEPENDENCIA, INCLUYE: ACARREO, SOLDADURA, PASTA, LIJA, DESPERDICIOS, PRUEBAS Y HERRAMIENTA. | 1 | PZA | 641.78 | MXN | 4 | SINL-CU-U | 030.115.536.00587 | http://si.nl.gob.mx:8081/CatalogoUniversal | SINL-CU-C | SUMINISTRO E INSTALACIÓN DE REDUCCIÓN BUSHING DE COBRE DE (3" - 2 1/2") Ø MCA. NACOBRE O EQUIVALENTE EN CALIDAD, ESPECIFICACIONES, PRECIO PREVIA AUTORIZACION DE LA SUPERVISION Y/O PROYECTOS DE LA DEPENDENCIA, INCLUYE: ACARREO, SOLDADURA, PASTA, LIJA, DESPERDICIOS, PRUEBAS Y HERRAMIENTA.
id-26.0.contracts.0.items.277 | id-26.0.contracts.0 | id-26.0 | 000002830 | SUMINISTRO E INSTALACIÓN DE REDUCCIÓN BUSHING DE COBRE DE (3" - 2") Ø MCA. NACOBRE O EQUIVALENTE EN CALIDAD, ESPECIFICACIONES, PRECIO PREVIA AUTORIZACION DE LA SUPERVISION Y/O PROYECTOS DE LA DEPENDENCIA, INCLUYE: ACARREO, SOLDADURA, PASTA, LIJA, DESPERDICIOS, PRUEBAS Y HERRAMIENTA. | 1 | PZA | 455.27 | MXN | 4 | SINL-CU-U | 030.115.536.00588 | http://si.nl.gob.mx:8081/CatalogoUniversal | SINL-CU-C | SUMINISTRO E INSTALACIÓN DE REDUCCIÓN BUSHING DE COBRE DE (3" - 2") Ø MCA. NACOBRE O EQUIVALENTE EN CALIDAD, ESPECIFICACIONES, PRECIO PREVIA AUTORIZACION DE LA SUPERVISION Y/O PROYECTOS DE LA DEPENDENCIA, INCLUYE: ACARREO, SOLDADURA, PASTA, LIJA, DESPERDICIOS, PRUEBAS Y HERRAMIENTA.
id-26.0.contracts.0.items.278 | id-26.0.contracts.0 | id-26.0 | 000002840 | SUMINISTRO E INSTALACIÓN DE REDUCCIÓN BUSHING DE COBRE DE (1 1/2" - 1") Ø MCA. NACOBRE O EQUIVALENTE EN CALIDAD, ESPECIFICACIONES, PRECIO PREVIA AUTORIZACION DE LA SUPERVISION Y/O PROYECTOS DE LA DEPENDENCIA, INCLUYE: ACARREO, SOLDADURA, PASTA, LIJA, DESPERDICIOS, PRUEBAS Y HERRAMIENTA. | 1 | PZA | 153.65 | MXN | 4 | SINL-CU-U | 030.115.536.00521 | http://si.nl.gob.mx:8081/CatalogoUniversal | SINL-CU-C | SUMINISTRO E INSTALACIÓN DE REDUCCIÓN BUSHING DE COBRE DE (1 1/2" - 1") Ø MCA. NACOBRE O EQUIVALENTE EN CALIDAD, ESPECIFICACIONES, PRECIO PREVIA AUTORIZACION DE LA SUPERVISION Y/O PROYECTOS DE LA DEPENDENCIA, INCLUYE: ACARREO, SOLDADURA, PASTA, LIJA, DESPERDICIOS, PRUEBAS Y HERRAMIENTA.
id-26.0.contracts.0.items.279 | id-26.0.contracts.0 | id-26.0 | 000002850 | SUMINISTRO E INSTALACIÓN DE REDUCCIÓN BUSHING DE COBRE DE (1 1/2" - 3/4") Ø MCA. NACOBRE O EQUIVALENTE EN CALIDAD, ESPECIFICACIONES, PRECIO PREVIA AUTORIZACION DE LA SUPERVISION Y/O PROYECTOS DE LA DEPENDENCIA, INCLUYE: ACARREO, SOLDADURA, PASTA, LIJA, DESPERDICIOS, PRUEBAS Y HERRAMIENTA. | 1 | PZA | 152.6 | MXN | 4 | SINL-CU-U | 030.115.536.00522 | http://si.nl.gob.mx:8081/CatalogoUniversal | SINL-CU-C | SUMINISTRO E INSTALACIÓN DE REDUCCIÓN BUSHING DE COBRE DE (1 1/2" - 3/4") Ø MCA. NACOBRE O EQUIVALENTE EN CALIDAD, ESPECIFICACIONES, PRECIO PREVIA AUTORIZACION DE LA SUPERVISION Y/O PROYECTOS DE LA DEPENDENCIA, INCLUYE: ACARREO, SOLDADURA, PASTA, LIJA, DESPERDICIOS, PRUEBAS Y HERRAMIENTA.
id-26.0.contracts.0.items.280 | id-26.0.contracts.0 | id-26.0 | 000002860 | SUMINISTRO E INSTALACIÓN DE REDUCCIÓN BUSHING DE COBRE DE (1 1/2" - 1/2") Ø MCA. NACOBRE O EQUIVALENTE EN CALIDAD, ESPECIFICACIONES, PRECIO PREVIA AUTORIZACION DE LA SUPERVISION Y/O PROYECTOS DE LA DEPENDENCIA, INCLUYE: ACARREO, SOLDADURA, PASTA, LIJA, DESPERDICIOS, PRUEBAS Y HERRAMIENTA. | 1 | PZA | 151.9 | MXN | 4 | SINL-CU-U | 030.115.536.00520 | http://si.nl.gob.mx:8081/CatalogoUniversal | SINL-CU-C | SUMINISTRO E INSTALACIÓN DE REDUCCIÓN BUSHING DE COBRE DE (1 1/2" - 1/2") Ø MCA. NACOBRE O EQUIVALENTE EN CALIDAD, ESPECIFICACIONES, PRECIO PREVIA AUTORIZACION DE LA SUPERVISION Y/O PROYECTOS DE LA DEPENDENCIA, INCLUYE: ACARREO, SOLDADURA, PASTA, LIJA, DESPERDICIOS, PRUEBAS Y HERRAMIENTA.
id-26.0.contracts.0.items.281 | id-26.0.contracts.0 | id-26.0 | 000002870 | SUMINISTRO E INSTALACIÓN DE REDUCCIÓN BUSHING DE COBRE DE (1" - 3/4") Ø MCA. NACOBRE O EQUIVALENTE EN CALIDAD, ESPECIFICACIONES, PRECIO PREVIA AUTORIZACION DE LA SUPERVISION Y/O PROYECTOS DE LA DEPENDENCIA, INCLUYE: ACARREO, SOLDADURA, PASTA, LIJA, DESPERDICIOS, PRUEBAS Y HERRAMIENTA. | 1 | PZA | 134.77 | MXN | 4 | SINL-CU-U | 030.115.536.00560 | http://si.nl.gob.mx:8081/CatalogoUniversal | SINL-CU-C | SUMINISTRO E INSTALACIÓN DE REDUCCIÓN BUSHING DE COBRE DE (1" - 3/4") Ø MCA. NACOBRE O EQUIVALENTE EN CALIDAD, ESPECIFICACIONES, PRECIO PREVIA AUTORIZACION DE LA SUPERVISION Y/O PROYECTOS DE LA DEPENDENCIA, INCLUYE: ACARREO, SOLDADURA, PASTA, LIJA, DESPERDICIOS, PRUEBAS Y HERRAMIENTA.
id-26.0.contracts.0.items.282 | id-26.0.contracts.0 | id-26.0 | 000002880 | SUMINISTRO E INSTALACIÓN DE REDUCCIÓN BUSHING DE COBRE DE (1" - 1/2") Ø MCA. NACOBRE O EQUIVALENTE EN CALIDAD, ESPECIFICACIONES, PRECIO PREVIA AUTORIZACION DE LA SUPERVISION Y/O PROYECTOS DE LA DEPENDENCIA, INCLUYE: ACARREO, SOLDADURA, PASTA, LIJA, DESPERDICIOS, PRUEBAS Y HERRAMIENTA. | 1 | PZA | 112.98 | MXN | 4 | SINL-CU-U | 030.115.536.00570 | http://si.nl.gob.mx:8081/CatalogoUniversal | SINL-CU-C | SUMINISTRO E INSTALACIÓN DE REDUCCIÓN BUSHING DE COBRE DE (1" - 1/2") Ø MCA. NACOBRE O EQUIVALENTE EN CALIDAD, ESPECIFICACIONES, PRECIO PREVIA AUTORIZACION DE LA SUPERVISION Y/O PROYECTOS DE LA DEPENDENCIA, INCLUYE: ACARREO, SOLDADURA, PASTA, LIJA, DESPERDICIOS, PRUEBAS Y HERRAMIENTA.
id-26.0.contracts.0.items.283 | id-26.0.contracts.0 | id-26.0 | 000002890 | SUMINISTRO E INSTALACIÓN DE REDUCCIÓN BUSHING DE COBRE DE (3/4" - 1/2") Ø MCA. NACOBRE O EQUIVALENTE EN CALIDAD, ESPECIFICACIONES, PRECIO PREVIA AUTORIZACION DE LA SUPERVISION Y/O PROYECTOS DE LA DEPENDENCIA, INCLUYE: ACARREO, SOLDADURA, PASTA, LIJA, DESPERDICIOS, PRUEBAS Y HERRAMIENTA. | 1 | PZA | 93.91 | MXN | 4 | SINL-CU-U | 030.115.536.00575 | http://si.nl.gob.mx:8081/CatalogoUniversal | SINL-CU-C | SUMINISTRO E INSTALACIÓN DE REDUCCIÓN BUSHING DE COBRE DE (3/4" - 1/2") Ø MCA. NACOBRE O EQUIVALENTE EN CALIDAD, ESPECIFICACIONES, PRECIO PREVIA AUTORIZACION DE LA SUPERVISION Y/O PROYECTOS DE LA DEPENDENCIA, INCLUYE: ACARREO, SOLDADURA, PASTA, LIJA, DESPERDICIOS, PRUEBAS Y HERRAMIENTA.
id-26.0.contracts.0.items.284 | id-26.0.contracts.0 | id-26.0 | 000002900 | SUMINISTRO E INSTALACIÓN DE CRUZ DE COBRE DE (1") Ø MCA. NACOBRE O EQUIVALENTE EN CALIDAD, ESPECIFICACIONES, PRECIO PREVIA AUTORIZACION DE LA SUPERVISION Y/O PROYECTOS DE LA DEPENDENCIA, INCLUYE: ACARREO, SOLDADURA, PASTA, LIJA, DESPERDICIOS, PRUEBAS Y HERRAMIENTA. | 1 | PZA | 585.28 | MXN | 4 | SINL-CU-U | 030.115.536.00602 | http://si.nl.gob.mx:8081/CatalogoUniversal | SINL-CU-C | SUMINISTRO E INSTALACIÓN DE CRUZ DE COBRE DE (1") Ø MCA. NACOBRE O EQUIVALENTE EN CALIDAD, ESPECIFICACIONES, PRECIO PREVIA AUTORIZACION DE LA SUPERVISION Y/O PROYECTOS DE LA DEPENDENCIA, INCLUYE: ACARREO, SOLDADURA, PASTA, LIJA, DESPERDICIOS, PRUEBAS Y HERRAMIENTA.
id-26.0.contracts.0.items.285 | id-26.0.contracts.0 | id-26.0 | 000002910 | SUMINISTRO E INSTALACIÓN DE CONECTOR MACHO DE COBRE ROSCA EXTERIOR DE 13MM (1/2") Ø MCA. NANOCOBRE O EQUIVALENTE EN CALIDAD, ESPECIFICACIONES, PRECIO PREVIA AUTORIZACION DE LA SUPERVISION Y/O PROYECTOS DE LA DEPENDENCIA, INCLUYE: ACARREO, SOLDADURA, PASTA, LIJA, DESPERDICIOS, PRUEBAS Y HERRAMIENTA. | 1 | PZA | 77.52 | MXN | 4 | SINL-CU-U | 030.115.536.00460 | http://si.nl.gob.mx:8081/CatalogoUniversal | SINL-CU-C | SUMINISTRO E INSTALACIÓN DE CONECTOR MACHO DE COBRE ROSCA EXTERIOR DE 13MM (1/2") Ø MCA. NANOCOBRE O EQUIVALENTE EN CALIDAD, ESPECIFICACIONES, PRECIO PREVIA AUTORIZACION DE LA SUPERVISION Y/O PROYECTOS DE LA DEPENDENCIA, INCLUYE: ACARREO, SOLDADURA, PASTA, LIJA, DESPERDICIOS, PRUEBAS Y HERRAMIENTA.
id-26.0.contracts.0.items.286 | id-26.0.contracts.0 | id-26.0 | 000002920 | SUMINISTRO E INSTALACIÓN DE CONECTOR MACHO DE COBRE ROSCA EXTERIOR DE 19MM (3/4") Ø MCA. NANOCOBRE O EQUIVALENTE EN CALIDAD, ESPECIFICACIONES, PRECIO PREVIA AUTORIZACION DE LA SUPERVISION Y/O PROYECTOS DE LA DEPENDENCIA, INCLUYE: ACARREO, SOLDADURA, PASTA, LIJA, DESPERDICIOS, PRUEBAS Y HERRAMIENTA. | 1 | PZA | 83.06 | MXN | 4 | SINL-CU-U | 030.115.536.00465 | http://si.nl.gob.mx:8081/CatalogoUniversal | SINL-CU-C | SUMINISTRO E INSTALACIÓN DE CONECTOR MACHO DE COBRE ROSCA EXTERIOR DE 19MM (3/4") Ø MCA. NANOCOBRE O EQUIVALENTE EN CALIDAD, ESPECIFICACIONES, PRECIO PREVIA AUTORIZACION DE LA SUPERVISION Y/O PROYECTOS DE LA DEPENDENCIA, INCLUYE: ACARREO, SOLDADURA, PASTA, LIJA, DESPERDICIOS, PRUEBAS Y HERRAMIENTA.
id-26.0.contracts.0.items.287 | id-26.0.contracts.0 | id-26.0 | 000002930 | SUMINISTRO E INSTALACIÓN DE VÁLVULA ESFERA ROSCADA DE 25MM (1") Ø, 125 LB/PULG² MARCA URREA O EQUIVALENTE EN CALIDAD, ESPECIFICACIONES, PRECIO PREVIA AUTORIZACION DE LA SUPERVISION Y/O PROYECTOS DE LA DEPENDENCIA, INCLUYE: ACARREO, SELLAROSCAS, PRUEBAS Y HERRAMIENTAS. | 1 | PZA | 444.77 | MXN | 4 | SINL-CU-U | 030.115.640.00021 | http://si.nl.gob.mx:8081/CatalogoUniversal | SINL-CU-C | SUMINISTRO E INSTALACIÓN DE VÁLVULA ESFERA ROSCADA DE 25MM (1") Ø, 125 LB/PULG² MARCA URREA O EQUIVALENTE EN CALIDAD, ESPECIFICACIONES, PRECIO PREVIA AUTORIZACION DE LA SUPERVISION Y/O PROYECTOS DE LA DEPENDENCIA, INCLUYE: ACARREO, SELLAROSCAS, PRUEBAS Y HERRAMIENTAS.
id-26.0.contracts.0.items.288 | id-26.0.contracts.0 | id-26.0 | 000002940 | SUMINISTRO E INSTALACIÓN DE VÁLVULA ESFERA ROSCADA DE 38MM (1 1/2") Ø, 125 LB/PULG² MARCA URREA O EQUIVALENTE EN CALIDAD, ESPECIFICACIONES, PRECIO PREVIA AUTORIZACION DE LA SUPERVISION Y/O PROYECTOS DE LA DEPENDENCIA, INCLUYE: ACARREO, SELLAROSCAS, PRUEBAS Y HERRAMIENTAS. | 1 | PZA | 1117.94 | MXN | 4 | SINL-CU-U | 030.115.640.00022 | http://si.nl.gob.mx:8081/CatalogoUniversal | SINL-CU-C | SUMINISTRO E INSTALACIÓN DE VÁLVULA ESFERA ROSCADA DE 38MM (1 1/2") Ø, 125 LB/PULG² MARCA URREA O EQUIVALENTE EN CALIDAD, ESPECIFICACIONES, PRECIO PREVIA AUTORIZACION DE LA SUPERVISION Y/O PROYECTOS DE LA DEPENDENCIA, INCLUYE: ACARREO, SELLAROSCAS, PRUEBAS Y HERRAMIENTAS.
id-26.0.contracts.0.items.289 | id-26.0.contracts.0 | id-26.0 | 000002950 | SUMINISTRO E INSTALACIÓN DE VÁLVULA ESFERA ROSCADA DE 50MM (2") Ø, 125 LB/PULG² MARCA URREA O EQUIVALENTE EN CALIDAD, ESPECIFICACIONES, PRECIO PREVIA AUTORIZACION DE LA SUPERVISION Y/O PROYECTOS DE LA DEPENDENCIA, INCLUYE: ACARREO, SELLAROSCAS, PRUEBAS Y HERRAMIENTAS. | 1 | PZA | 1665.63 | MXN | 4 | SINL-CU-U | 030.115.640.00023 | http://si.nl.gob.mx:8081/CatalogoUniversal | SINL-CU-C | SUMINISTRO E INSTALACIÓN DE VÁLVULA ESFERA ROSCADA DE 50MM (2") Ø, 125 LB/PULG² MARCA URREA O EQUIVALENTE EN CALIDAD, ESPECIFICACIONES, PRECIO PREVIA AUTORIZACION DE LA SUPERVISION Y/O PROYECTOS DE LA DEPENDENCIA, INCLUYE: ACARREO, SELLAROSCAS, PRUEBAS Y HERRAMIENTAS.
id-26.0.contracts.0.items.290 | id-26.0.contracts.0 | id-26.0 | 000002960 | CAJA DE VALVULAS | 1 | PZA | 2451.71 | MXN | 4 | SINL-CU-U | 030.115.600.00015 | http://si.nl.gob.mx:8081/CatalogoUniversal | SINL-CU-C | CAJA DE VALVULAS
id-26.0.contracts.0.items.291 | id-26.0.contracts.0 | id-26.0 | 000002970 | SUMINISTRO E INSTALACIÓN DE TUBO DE FO.FO. SANITARIO DE 100 MM (4") Ø MARCA TISA O EQUIVALENTE EN CALIDAD, ESPECIFICACIONES, PRECIO PREVIA AUTORIZACION DE LA SUPERVISION Y/O PROYECTOS DE LA DEPENDENCIA, INCLUYE: ACARREO, CORTES, LIMPIADOR, DESPERDICIOS, PRUEBAS, SUPERVISION Y HERRAMIENTA. | 1 | M | 1109.71 | MXN | 43 | SINL-CU-U | 030.115.660.01720 | http://si.nl.gob.mx:8081/CatalogoUniversal | SINL-CU-C | SUMINISTRO E INSTALACIÓN DE TUBO DE FO.FO. SANITARIO DE 100 MM (4") Ø MARCA TISA O EQUIVALENTE EN CALIDAD, ESPECIFICACIONES, PRECIO PREVIA AUTORIZACION DE LA SUPERVISION Y/O PROYECTOS DE LA DEPENDENCIA, INCLUYE: ACARREO, CORTES, LIMPIADOR, DESPERDICIOS, PRUEBAS, SUPERVISION Y HERRAMIENTA.
id-26.0.contracts.0.items.292 | id-26.0.contracts.0 | id-26.0 | 000002980 | SUMINISTRO E INSTALACIÓN DE TUBO DE FO.FO. SANITARIO DE 50 MM (2") Ø UNION TIPO TAR MARCA TISA O EQUIVALENTE EN CALIDAD, ESPECIFICACIONES, PRECIO PREVIA AUTORIZACION DE LA SUPERVISION Y/O PROYECTOS DE LA DEPENDENCIA, INCLUYE: ACARREO, CORTES, LIMPIADOR, DESPERDICIOS, PRUEBAS, SUPERVISION Y HERRAMIENTA. | 1 | M | 619.25 | MXN | 43 | SINL-CU-U | 030.115.660.01730 | http://si.nl.gob.mx:8081/CatalogoUniversal | SINL-CU-C | SUMINISTRO E INSTALACIÓN DE TUBO DE FO.FO. SANITARIO DE 50 MM (2") Ø UNION TIPO TAR MARCA TISA O EQUIVALENTE EN CALIDAD, ESPECIFICACIONES, PRECIO PREVIA AUTORIZACION DE LA SUPERVISION Y/O PROYECTOS DE LA DEPENDENCIA, INCLUYE: ACARREO, CORTES, LIMPIADOR, DESPERDICIOS, PRUEBAS, SUPERVISION Y HERRAMIENTA.
id-26.0.contracts.0.items.293 | id-26.0.contracts.0 | id-26.0 | 000002990 | YEE SENCILLA DE FO.FO. SANITARIO DE 100 MM Ø | 1 | PZA | 2211.21 | MXN | 4 | SINL-CU-U | 030.115.660.02530 | http://si.nl.gob.mx:8081/CatalogoUniversal | SINL-CU-C | YEE SENCILLA DE FO.FO. SANITARIO DE 100 MM Ø
id-26.0.contracts.0.items.294 | id-26.0.contracts.0 | id-26.0 | 000003000 | SUMINISTRO E INSTALACIÓN DE YEE SENCILLA DE FO.FO. SANITARIO DE 50 MM (2")Ø UNION TIPO TAR MARCA TISA O EQUIVALENTE EN CALIDAD, ESPECIFICACIONES, PRECIO PREVIA AUTORIZACION DE LA SUPERVISION Y/O PROYECTOS DE LA DEPENDENCIA, INCLUYE: ACARREO, PRUEBAS Y HERRAMIENTA. | 1 | PZA | 1020.54 | MXN | 4 | SINL-CU-U | 030.115.660.01920 | http://si.nl.gob.mx:8081/CatalogoUniversal | SINL-CU-C | SUMINISTRO E INSTALACIÓN DE YEE SENCILLA DE FO.FO. SANITARIO DE 50 MM (2")Ø UNION TIPO TAR MARCA TISA O EQUIVALENTE EN CALIDAD, ESPECIFICACIONES, PRECIO PREVIA AUTORIZACION DE LA SUPERVISION Y/O PROYECTOS DE LA DEPENDENCIA, INCLUYE: ACARREO, PRUEBAS Y HERRAMIENTA.
id-26.0.contracts.0.items.295 | id-26.0.contracts.0 | id-26.0 | 000003010 | SUMINISTRO E INSTALACIÓN DE CODO DE FO.FO. SANITARIO DE 90° X 100 MM (4")Ø CON SALIDA DE 2" UNION TIPO TAR MARCA TISA O EQUIVALENTE EN CALIDAD, ESPECIFICACIONES, PRECIO PREVIA AUTORIZACION DE LA SUPERVISION Y/O PROYECTOS DE LA DEPENDENCIA, INCLUYE: ACARREO, PRUEBAS Y HERRAMIENTA. | 1 | PZA | 2663.05 | MXN | 4 | SINL-CU-U | 030.110.620.00015 | http://si.nl.gob.mx:8081/CatalogoUniversal | SINL-CU-C | SUMINISTRO E INSTALACIÓN DE CODO DE FO.FO. SANITARIO DE 90° X 100 MM (4")Ø CON SALIDA DE 2" UNION TIPO TAR MARCA TISA O EQUIVALENTE EN CALIDAD, ESPECIFICACIONES, PRECIO PREVIA AUTORIZACION DE LA SUPERVISION Y/O PROYECTOS DE LA DEPENDENCIA, INCLUYE: ACARREO, PRUEBAS Y HERRAMIENTA.
id-26.0.contracts.0.items.296 | id-26.0.contracts.0 | id-26.0 | 000003020 | SUMINISTRO E INSTALACIÓN DE CODO DE FO.FO. SANITARIO DE 90° X 50 MM (2")Ø UNION TIPO TAR MARCA TISA O EQUIVALENTE EN CALIDAD, ESPECIFICACIONES, PRECIO PREVIA AUTORIZACION DE LA SUPERVISION Y/O PROYECTOS DE LA DEPENDENCIA, INCLUYE: ACARREO, PRUEBAS Y HERRAMIENTA. | 1 | PZA | 938.76 | MXN | 4 | SINL-CU-U | 030.115.660.00220 | http://si.nl.gob.mx:8081/CatalogoUniversal | SINL-CU-C | SUMINISTRO E INSTALACIÓN DE CODO DE FO.FO. SANITARIO DE 90° X 50 MM (2")Ø UNION TIPO TAR MARCA TISA O EQUIVALENTE EN CALIDAD, ESPECIFICACIONES, PRECIO PREVIA AUTORIZACION DE LA SUPERVISION Y/O PROYECTOS DE LA DEPENDENCIA, INCLUYE: ACARREO, PRUEBAS Y HERRAMIENTA.
id-26.0.contracts.0.items.297 | id-26.0.contracts.0 | id-26.0 | 000003030 | SUMINISTRO E INSTALACIÓN DE CODO DE FO.FO. SANITARIO DE 45° X 100 MM (4")Ø UNION TIPO TAR MARCA TISA O EQUIVALENTE EN CALIDAD, ESPECIFICACIONES, PRECIO PREVIA AUTORIZACION DE LA SUPERVISION Y/O PROYECTOS DE LA DEPENDENCIA, INCLUYE: ACARREO, PRUEBAS Y HERRAMIENTA. | 1 | PZA | 2204.05 | MXN | 4 | SINL-CU-U | 030.115.660.00160 | http://si.nl.gob.mx:8081/CatalogoUniversal | SINL-CU-C | SUMINISTRO E INSTALACIÓN DE CODO DE FO.FO. SANITARIO DE 45° X 100 MM (4")Ø UNION TIPO TAR MARCA TISA O EQUIVALENTE EN CALIDAD, ESPECIFICACIONES, PRECIO PREVIA AUTORIZACION DE LA SUPERVISION Y/O PROYECTOS DE LA DEPENDENCIA, INCLUYE: ACARREO, PRUEBAS Y HERRAMIENTA.
id-26.0.contracts.0.items.298 | id-26.0.contracts.0 | id-26.0 | 000003040 | SUMINISTRO E INSTALACIÓN DE CODO DE FO.FO. SANITARIO DE 45° X 50 MM (2")Ø UNION TIPO TAR MARCA TISA O EQUIVALENTE EN CALIDAD, ESPECIFICACIONES, PRECIO PREVIA AUTORIZACION DE LA SUPERVISION Y/O PROYECTOS DE LA DEPENDENCIA, INCLUYE: ACARREO, PRUEBAS Y HERRAMIENTA. | 1 | PZA | 1770.55 | MXN | 4 | SINL-CU-U | 030.115.660.00170 | http://si.nl.gob.mx:8081/CatalogoUniversal | SINL-CU-C | SUMINISTRO E INSTALACIÓN DE CODO DE FO.FO. SANITARIO DE 45° X 50 MM (2")Ø UNION TIPO TAR MARCA TISA O EQUIVALENTE EN CALIDAD, ESPECIFICACIONES, PRECIO PREVIA AUTORIZACION DE LA SUPERVISION Y/O PROYECTOS DE LA DEPENDENCIA, INCLUYE: ACARREO, PRUEBAS Y HERRAMIENTA.
id-26.0.contracts.0.items.299 | id-26.0.contracts.0 | id-26.0 | 000003050 | SUMINISTRO E INSTALACIÓN DE YEE SENCILLA DE FO.FO. SANITARIO DE REDUCIDA DE 100 MM (4") Ø - 50 MM (2")Ø UNION TIPO TAR MARCA TISA O EQUIVALENTE EN CALIDAD, ESPECIFICACIONES, PRECIO PREVIA AUTORIZACION DE LA SUPERVISION Y/O PROYECTOS DE LA DEPENDENCIA, INCLUYE: ACARREO, PRUEBAS Y HERRAMIENTA. | 1 | PZA | 855.34 | MXN | 4 | SINL-CU-U | 030.115.660.02540 | http://si.nl.gob.mx:8081/CatalogoUniversal | SINL-CU-C | SUMINISTRO E INSTALACIÓN DE YEE SENCILLA DE FO.FO. SANITARIO DE REDUCIDA DE 100 MM (4") Ø - 50 MM (2")Ø UNION TIPO TAR MARCA TISA O EQUIVALENTE EN CALIDAD, ESPECIFICACIONES, PRECIO PREVIA AUTORIZACION DE LA SUPERVISION Y/O PROYECTOS DE LA DEPENDENCIA, INCLUYE: ACARREO, PRUEBAS Y HERRAMIENTA.
id-26.0.contracts.0.items.300 | id-26.0.contracts.0 | id-26.0 | 000003060 | SUMINISTRO E INSTALACIÓN DE REDUCCIÓN BUSHING DE EDUCCION DE FO.FO. SANITARIO (4" - 2") Ø INCLUYE: ACARREO, SOLDADURA, PASTA, LIJA, DESPERDICIOS, PRUEBAS Y HERRAMIENTA. | 1 | PZA | 1370.64 | MXN | 4 | SINL-CU-U | 030.110.620.00145 | http://si.nl.gob.mx:8081/CatalogoUniversal | SINL-CU-C | SUMINISTRO E INSTALACIÓN DE REDUCCIÓN BUSHING DE EDUCCION DE FO.FO. SANITARIO (4" - 2") Ø INCLUYE: ACARREO, SOLDADURA, PASTA, LIJA, DESPERDICIOS, PRUEBAS Y HERRAMIENTA.
id-26.0.contracts.0.items.301 | id-26.0.contracts.0 | id-26.0 | 000003070 | SUMINISTRO E INSTALACIÓN DE TUBO DE PVC SANITARIO DE 50 MM (2")Ø CEDULA 40 MARCA CHARLOTTE O SIMILAR INCLUYE: ACARREO, CORTES, PEGAMENTO WEL-DON 705 O SIMILAR, LIMPIADOR, DESPERDICIOS, PRUEBAS, SUPERVISION, HERRAMIENTA, EQUIPO, MANO DE OBRA Y TODO LO NECESARIO PARA SU CORRECTA EJECUCION. | 1 | M | 95.04 | MXN | 43 | SINL-CU-U | 030.115.660.02380 | http://si.nl.gob.mx:8081/CatalogoUniversal | SINL-CU-C | SUMINISTRO E INSTALACIÓN DE TUBO DE PVC SANITARIO DE 50 MM (2")Ø CEDULA 40 MARCA CHARLOTTE O SIMILAR INCLUYE: ACARREO, CORTES, PEGAMENTO WEL-DON 705 O SIMILAR, LIMPIADOR, DESPERDICIOS, PRUEBAS, SUPERVISION, HERRAMIENTA, EQUIPO, MANO DE OBRA Y TODO LO NECESARIO PARA SU CORRECTA EJECUCION.
id-26.0.contracts.0.items.302 | id-26.0.contracts.0 | id-26.0 | 000003080 | SUMINISTRO E INSTALACIÓN DE TUBO DE PVC SANITARIO DE 101 MM (4")Ø CEDULA 40 MARCA CHARLOTTE O SIMILAR INCLUYE: ACARREO, CORTES, PEGAMENTO WEL-DON 705 O SIMILAR, LIMPIADOR, DESPERDICIOS, PRUEBAS, SUPERVISION, HERRAMIENTA, EQUIPO, MANO DE OBRA Y TODO LO NECESARIO PARA SU CORRECTA EJECUCION. | 1 | M | 165.72 | MXN | 43 | SINL-CU-U | 030.115.660.02370 | http://si.nl.gob.mx:8081/CatalogoUniversal | SINL-CU-C | SUMINISTRO E INSTALACIÓN DE TUBO DE PVC SANITARIO DE 101 MM (4")Ø CEDULA 40 MARCA CHARLOTTE O SIMILAR INCLUYE: ACARREO, CORTES, PEGAMENTO WEL-DON 705 O SIMILAR, LIMPIADOR, DESPERDICIOS, PRUEBAS, SUPERVISION, HERRAMIENTA, EQUIPO, MANO DE OBRA Y TODO LO NECESARIO PARA SU CORRECTA EJECUCION.
id-26.0.contracts.0.items.303 | id-26.0.contracts.0 | id-26.0 | 000003090 | SUMINISTRO E INSTALACIÓN DE TUBO DE PVC SANITARIO DE 6"Ø CEDULA 40 MARCA CHARLOTTE O SIMILAR INCLUYE: ACARREO, CORTES, PEGAMENTO WEL-DON 705 O SIMILAR, LIMPIADOR, DESPERDICIOS, PRUEBAS, SUPERVISION, HERRAMIENTA, EQUIPO, MANO DE OBRA Y TODO LO NECESARIO PARA SU CORRECTA EJECUCION. | 1 | M | 341.13 | MXN | 43 | SINL-CU-U | 030.115.660.02372 | http://si.nl.gob.mx:8081/CatalogoUniversal | SINL-CU-C | SUMINISTRO E INSTALACIÓN DE TUBO DE PVC SANITARIO DE 6"Ø CEDULA 40 MARCA CHARLOTTE O SIMILAR INCLUYE: ACARREO, CORTES, PEGAMENTO WEL-DON 705 O SIMILAR, LIMPIADOR, DESPERDICIOS, PRUEBAS, SUPERVISION, HERRAMIENTA, EQUIPO, MANO DE OBRA Y TODO LO NECESARIO PARA SU CORRECTA EJECUCION.
id-26.0.contracts.0.items.304 | id-26.0.contracts.0 | id-26.0 | 000003100 | SUMINISTRO E INSTALACIÓN DE TUBO DE PVC SANITARIO DE 8"Ø CEDULA 40 MARCA CHARLOTTE O SIMILAR INCLUYE: ACARREO, CORTES, PEGAMENTO WEL-DON 705 O SIMILAR, LIMPIADOR, DESPERDICIOS, PRUEBAS, SUPERVISION, HERRAMIENTA, EQUIPO, MANO DE OBRA Y TODO LO NECESARIO PARA SU CORRECTA EJECUCION. | 1 | M | 484.29 | MXN | 43 | SINL-CU-U | 030.115.660.02374 | http://si.nl.gob.mx:8081/CatalogoUniversal | SINL-CU-C | SUMINISTRO E INSTALACIÓN DE TUBO DE PVC SANITARIO DE 8"Ø CEDULA 40 MARCA CHARLOTTE O SIMILAR INCLUYE: ACARREO, CORTES, PEGAMENTO WEL-DON 705 O SIMILAR, LIMPIADOR, DESPERDICIOS, PRUEBAS, SUPERVISION, HERRAMIENTA, EQUIPO, MANO DE OBRA Y TODO LO NECESARIO PARA SU CORRECTA EJECUCION.
id-26.0.contracts.0.items.305 | id-26.0.contracts.0 | id-26.0 | 000003110 | SUMINISTRO E INSTALACIÓN DE YEE SENCILLA DE PVC SANITARIO DE 8" X 4" Ø CEDULA 40 MARCA CHARLOTTE O SIMILAR INCLUYE: ACARREO, PEGAMENTO, PRUEBAS, HERRAMIENTA, EQUIPO, MANO DE OBRA Y TODO LO NECESARIO PARA SU CORRECTA EJECUCION. | 1 | PZA | 1469.7 | MXN | 4 | SINL-CU-U | 030.120.548.00152 | http://si.nl.gob.mx:8081/CatalogoUniversal | SINL-CU-C | SUMINISTRO E INSTALACIÓN DE YEE SENCILLA DE PVC SANITARIO DE 8" X 4" Ø CEDULA 40 MARCA CHARLOTTE O SIMILAR INCLUYE: ACARREO, PEGAMENTO, PRUEBAS, HERRAMIENTA, EQUIPO, MANO DE OBRA Y TODO LO NECESARIO PARA SU CORRECTA EJECUCION.
id-26.0.contracts.0.items.306 | id-26.0.contracts.0 | id-26.0 | 000003120 | SUMINISTRO E INSTALACIÓN DE YEE SENCILLA DE PVC SANITARIO DE 6" Ø CEDULA 40 MARCA CHARLOTTE O SIMILAR INCLUYE: ACARREO, PEGAMENTO, PRUEBAS, HERRAMIENTA, EQUIPO, MANO DE OBRA Y TODO LO NECESARIO PARA SU CORRECTA EJECUCION. | 1 | PZA | 1422.99 | MXN | 4 | SINL-CU-U | 030.120.548.00154 | http://si.nl.gob.mx:8081/CatalogoUniversal | SINL-CU-C | SUMINISTRO E INSTALACIÓN DE YEE SENCILLA DE PVC SANITARIO DE 6" Ø CEDULA 40 MARCA CHARLOTTE O SIMILAR INCLUYE: ACARREO, PEGAMENTO, PRUEBAS, HERRAMIENTA, EQUIPO, MANO DE OBRA Y TODO LO NECESARIO PARA SU CORRECTA EJECUCION.
id-26.0.contracts.0.items.307 | id-26.0.contracts.0 | id-26.0 | 000003130 | SUMINISTRO E INSTALACIÓN DE YEE SENCILLA DE PVC SANITARIO DE 6" X 4" Ø CEDULA 40 MARCA CHARLOTTE O SIMILAR INCLUYE: ACARREO, PEGAMENTO, PRUEBAS, HERRAMIENTA, EQUIPO, MANO DE OBRA Y TODO LO NECESARIO PARA SU CORRECTA EJECUCION. | 1 | PZA | 686.8 | MXN | 4 | SINL-CU-U | 030.120.548.00156 | http://si.nl.gob.mx:8081/CatalogoUniversal | SINL-CU-C | SUMINISTRO E INSTALACIÓN DE YEE SENCILLA DE PVC SANITARIO DE 6" X 4" Ø CEDULA 40 MARCA CHARLOTTE O SIMILAR INCLUYE: ACARREO, PEGAMENTO, PRUEBAS, HERRAMIENTA, EQUIPO, MANO DE OBRA Y TODO LO NECESARIO PARA SU CORRECTA EJECUCION.
id-26.0.contracts.0.items.308 | id-26.0.contracts.0 | id-26.0 | 000003140 | SUMINISTRO E INSTALACIÓN DE YEE SENCILLA DE PVC SANITARIO DE 4" X 2" Ø CEDULA 40 MARCA CHARLOTTE O SIMILAR INCLUYE: ACARREO, PEGAMENTO, PRUEBAS, HERRAMIENTA, EQUIPO, MANO DE OBRA Y TODO LO NECESARIO PARA SU CORRECTA EJECUCION. | 1 | PZA | 369.86 | MXN | 4 | SINL-CU-U | 030.120.548.00158 | http://si.nl.gob.mx:8081/CatalogoUniversal | SINL-CU-C | SUMINISTRO E INSTALACIÓN DE YEE SENCILLA DE PVC SANITARIO DE 4" X 2" Ø CEDULA 40 MARCA CHARLOTTE O SIMILAR INCLUYE: ACARREO, PEGAMENTO, PRUEBAS, HERRAMIENTA, EQUIPO, MANO DE OBRA Y TODO LO NECESARIO PARA SU CORRECTA EJECUCION.
id-26.0.contracts.0.items.309 | id-26.0.contracts.0 | id-26.0 | 000003150 | SUMINISTRO E INSTALACIÓN DE CODO DE PVC SANITARIO DE 6"Ø CEDULA 40 MARCA CHARLOTTE O SIMILAR, INCLUYE: ACARREO, PEGAMENTO, PRUEBAS, HERRAMIENTA, EQUIPO, MANO DE OBRA Y TODO LO NECESARIO PARA SU CORRECTA EJECUCION. | 1 | PZA | 594.01 | MXN | 4 | SINL-CU-U | 030.120.564.00052 | http://si.nl.gob.mx:8081/CatalogoUniversal | SINL-CU-C | SUMINISTRO E INSTALACIÓN DE CODO DE PVC SANITARIO DE 6"Ø CEDULA 40 MARCA CHARLOTTE O SIMILAR, INCLUYE: ACARREO, PEGAMENTO, PRUEBAS, HERRAMIENTA, EQUIPO, MANO DE OBRA Y TODO LO NECESARIO PARA SU CORRECTA EJECUCION.
id-26.0.contracts.0.items.310 | id-26.0.contracts.0 | id-26.0 | 000003160 | SUMINISTRO E INSTALACIÓN DE YEE SENCILLA DE PVC SANITARIO DE 100 MM (4")Ø CEDULA 40 MARCA CHARLOTTE O SIMILAR INCLUYE: ACARREO, PEGAMENTO, PRUEBAS, HERRAMIENTA, EQUIPO, MANO DE OBRA Y TODO LO NECESARIO PARA SU CORRECTA EJECUCION. | 1 | PZA | 333.19 | MXN | 4 | SINL-CU-U | 030.115.660.01930 | http://si.nl.gob.mx:8081/CatalogoUniversal | SINL-CU-C | SUMINISTRO E INSTALACIÓN DE YEE SENCILLA DE PVC SANITARIO DE 100 MM (4")Ø CEDULA 40 MARCA CHARLOTTE O SIMILAR INCLUYE: ACARREO, PEGAMENTO, PRUEBAS, HERRAMIENTA, EQUIPO, MANO DE OBRA Y TODO LO NECESARIO PARA SU CORRECTA EJECUCION.
id-26.0.contracts.0.items.311 | id-26.0.contracts.0 | id-26.0 | 000003170 | SUMINISTRO E INSTALACIÓN DE YEE DOBLE DE PVC SANITARIO DE 100 MM (4")Ø CEDULA 40 MARCA CHARLOTTE O SIMILAR INCLUYE: ACARREO, PEGAMENTO, PRUEBAS, HERRAMIENTA, EQUIPO, MANO DE OBRA Y TODO LO NECESARIO PARA SU CORRECTA EJECUCION. | 1 | PZA | 333.19 | MXN | 4 | SINL-CU-U | 030.120.548.00052 | http://si.nl.gob.mx:8081/CatalogoUniversal | SINL-CU-C | SUMINISTRO E INSTALACIÓN DE YEE DOBLE DE PVC SANITARIO DE 100 MM (4")Ø CEDULA 40 MARCA CHARLOTTE O SIMILAR INCLUYE: ACARREO, PEGAMENTO, PRUEBAS, HERRAMIENTA, EQUIPO, MANO DE OBRA Y TODO LO NECESARIO PARA SU CORRECTA EJECUCION.
id-26.0.contracts.0.items.312 | id-26.0.contracts.0 | id-26.0 | 000003180 | SUMINISTRO E INSTALACIÓN DE YEE DOBLE DE PVC SANITARIO DE 4" A 2" Ø CEDULA 40 MARCA CHARLOTTE O SIMILAR INCLUYE: ACARREO, PEGAMENTO, PRUEBAS, HERRAMIENTA, EQUIPO, MANO DE OBRA Y TODO LO NECESARIO PARA SU CORRECTA EJECUCION. | 1 | PZA | 369.22 | MXN | 4 | SINL-CU-U | 030.120.548.00054 | http://si.nl.gob.mx:8081/CatalogoUniversal | SINL-CU-C | SUMINISTRO E INSTALACIÓN DE YEE DOBLE DE PVC SANITARIO DE 4" A 2" Ø CEDULA 40 MARCA CHARLOTTE O SIMILAR INCLUYE: ACARREO, PEGAMENTO, PRUEBAS, HERRAMIENTA, EQUIPO, MANO DE OBRA Y TODO LO NECESARIO PARA SU CORRECTA EJECUCION.
id-26.0.contracts.0.items.313 | id-26.0.contracts.0 | id-26.0 | 000003190 | SUMINISTRO E INSTALACIÓN DE YEE SENCILLA DE PVC SANITARIO DE 50 MM (2")Ø CEDULA 40 MARCA CHARLOTTE O SIMILAR INCLUYE: ACARREO, PEGAMENTO, PRUEBAS, HERRAMIENTA, EQUIPO, MANO DE OBRA Y TODO LO NECESARIO PARA SU CORRECTA EJECUCION. | 1 | PZA | 302.3 | MXN | 4 | SINL-CU-U | 030.115.660.01940 | http://si.nl.gob.mx:8081/CatalogoUniversal | SINL-CU-C | SUMINISTRO E INSTALACIÓN DE YEE SENCILLA DE PVC SANITARIO DE 50 MM (2")Ø CEDULA 40 MARCA CHARLOTTE O SIMILAR INCLUYE: ACARREO, PEGAMENTO, PRUEBAS, HERRAMIENTA, EQUIPO, MANO DE OBRA Y TODO LO NECESARIO PARA SU CORRECTA EJECUCION.
id-26.0.contracts.0.items.314 | id-26.0.contracts.0 | id-26.0 | 000003200 | SUMINISTRO E INSTALACIÓN DE CODO DE PVC SANITARIO DE 45° X 100 MM (4")Ø CEDULA 40 MARCA CHARLOTTE O SIMILAR, INCLUYE: ACARREO, PEGAMENTO, PRUEBAS, HERRAMIENTA, EQUIPO, MANO DE OBRA Y TODO LO NECESARIO PARA SU CORRECTA EJECUCION. | 1 | PZA | 94.89 | MXN | 4 | SINL-CU-U | 030.115.660.00970 | http://si.nl.gob.mx:8081/CatalogoUniversal | SINL-CU-C | SUMINISTRO E INSTALACIÓN DE CODO DE PVC SANITARIO DE 45° X 100 MM (4")Ø CEDULA 40 MARCA CHARLOTTE O SIMILAR, INCLUYE: ACARREO, PEGAMENTO, PRUEBAS, HERRAMIENTA, EQUIPO, MANO DE OBRA Y TODO LO NECESARIO PARA SU CORRECTA EJECUCION.
id-26.0.contracts.0.items.315 | id-26.0.contracts.0 | id-26.0 | 000003210 | SUMINISTRO E INSTALACIÓN DE CODO DE PVC SANITARIO DE 45° X 50 MM (2")Ø CEDULA 40 MARCA CHARLOTTE O SIMILAR, INCLUYE: ACARREO, PEGAMENTO, PRUEBAS, HERRAMIENTA, EQUIPO, MANO DE OBRA Y TODO LO NECESARIO PARA SU CORRECTA EJECUCION. | 1 | PZA | 104.82 | MXN | 4 | SINL-CU-U | 030.115.660.00960 | http://si.nl.gob.mx:8081/CatalogoUniversal | SINL-CU-C | SUMINISTRO E INSTALACIÓN DE CODO DE PVC SANITARIO DE 45° X 50 MM (2")Ø CEDULA 40 MARCA CHARLOTTE O SIMILAR, INCLUYE: ACARREO, PEGAMENTO, PRUEBAS, HERRAMIENTA, EQUIPO, MANO DE OBRA Y TODO LO NECESARIO PARA SU CORRECTA EJECUCION.
id-26.0.contracts.0.items.316 | id-26.0.contracts.0 | id-26.0 | 000003220 | SUMINISTRO E INSTALACIÓN DE REDUCCION DE PVC SANITARIO DE 8" A 6" Ø CEDULA 40 MARCA CHARLOTTE O SIMILAR INCLUYE: ACARREO, PEGAMENTO, PRUEBAS, HERRAMIENTA, EQUIPO, MANO DE OBRA Y TODO LO NECESARIO PARA SU CORRECTA EJECUCION. | 1 | PZA | 1556.68 | MXN | 4 | SINL-CU-U | 030.115.660.01250 | http://si.nl.gob.mx:8081/CatalogoUniversal | SINL-CU-C | SUMINISTRO E INSTALACIÓN DE REDUCCION DE PVC SANITARIO DE 8" A 6" Ø CEDULA 40 MARCA CHARLOTTE O SIMILAR INCLUYE: ACARREO, PEGAMENTO, PRUEBAS, HERRAMIENTA, EQUIPO, MANO DE OBRA Y TODO LO NECESARIO PARA SU CORRECTA EJECUCION.
id-26.0.contracts.0.items.317 | id-26.0.contracts.0 | id-26.0 | 000003230 | SUMINISTRO E INSTALACIÓN DE REDUCCION DE PVC SANITARIO DE 6" A 4" Ø CEDULA 40 MARCA CHARLOTTE O SIMILAR INCLUYE: ACARREO, PEGAMENTO, PRUEBAS, HERRAMIENTA, EQUIPO, MANO DE OBRA Y TODO LO NECESARIO PARA SU CORRECTA EJECUCION. | 1 | PZA | 769.78 | MXN | 4 | SINL-CU-U | 030.115.660.01240 | http://si.nl.gob.mx:8081/CatalogoUniversal | SINL-CU-C | SUMINISTRO E INSTALACIÓN DE REDUCCION DE PVC SANITARIO DE 6" A 4" Ø CEDULA 40 MARCA CHARLOTTE O SIMILAR INCLUYE: ACARREO, PEGAMENTO, PRUEBAS, HERRAMIENTA, EQUIPO, MANO DE OBRA Y TODO LO NECESARIO PARA SU CORRECTA EJECUCION.
id-26.0.contracts.0.items.318 | id-26.0.contracts.0 | id-26.0 | 000003240 | SUMINISTRO E INSTALACIÓN DE REDUCCION DE PVC SANITARIO DE 4" A 2" Ø CEDULA 40 MARCA CHARLOTTE O SIMILAR INCLUYE: ACARREO, PEGAMENTO, PRUEBAS, HERRAMIENTA, EQUIPO, MANO DE OBRA Y TODO LO NECESARIO PARA SU CORRECTA EJECUCION. | 1 | PZA | 437.09 | MXN | 4 | SINL-CU-U | 030.115.660.01230 | http://si.nl.gob.mx:8081/CatalogoUniversal | SINL-CU-C | SUMINISTRO E INSTALACIÓN DE REDUCCION DE PVC SANITARIO DE 4" A 2" Ø CEDULA 40 MARCA CHARLOTTE O SIMILAR INCLUYE: ACARREO, PEGAMENTO, PRUEBAS, HERRAMIENTA, EQUIPO, MANO DE OBRA Y TODO LO NECESARIO PARA SU CORRECTA EJECUCION.
id-26.0.contracts.0.items.319 | id-26.0.contracts.0 | id-26.0 | 000003250 | SUMINISTRO E INSTALACION DE TEE DE PVC SANITARIO DE 2"Ø CEDULA 40 MARCA CHARLOTTE O SIMILAR, INCLUYE: ACARREO, PEGAMENTO, PRUEBAS, HERRAMIENTA, EQUIPO, MANO DE OBRA Y TODO LO NECESARIO PARA SU CORRECTA EJECUCION. | 1 | PZA | 285.96 | MXN | 4 | SINL-CU-U | 030.115.660.02110 | http://si.nl.gob.mx:8081/CatalogoUniversal | SINL-CU-C | SUMINISTRO E INSTALACION DE TEE DE PVC SANITARIO DE 2"Ø CEDULA 40 MARCA CHARLOTTE O SIMILAR, INCLUYE: ACARREO, PEGAMENTO, PRUEBAS, HERRAMIENTA, EQUIPO, MANO DE OBRA Y TODO LO NECESARIO PARA SU CORRECTA EJECUCION.
id-26.0.contracts.0.items.320 | id-26.0.contracts.0 | id-26.0 | 000003260 | SUMINISTRO E INSTALACION DE TEE DE PVC SANITARIO DE 4"Ø CEDULA 40 MARCA CHARLOTTE O SIMILAR, INCLUYE: ACARREO, PEGAMENTO, PRUEBAS, HERRAMIENTA, EQUIPO, MANO DE OBRA Y TODO LO NECESARIO PARA SU CORRECTA EJECUCION. | 1 | PZA | 366.43 | MXN | 4 | SINL-CU-U | 030.120.564.00040 | http://si.nl.gob.mx:8081/CatalogoUniversal | SINL-CU-C | SUMINISTRO E INSTALACION DE TEE DE PVC SANITARIO DE 4"Ø CEDULA 40 MARCA CHARLOTTE O SIMILAR, INCLUYE: ACARREO, PEGAMENTO, PRUEBAS, HERRAMIENTA, EQUIPO, MANO DE OBRA Y TODO LO NECESARIO PARA SU CORRECTA EJECUCION.
id-26.0.contracts.0.items.321 | id-26.0.contracts.0 | id-26.0 | 000003270 | SUMINISTRO E INSTALACION DE TEE CON REDUCCION DE PVC SANITARIO DE 6" A 4" Ø CEDULA 40 MARCA CHARLOTTE O SIMILAR, INCLUYE: ACARREO, PEGAMENTO, PRUEBAS, HERRAMIENTA, EQUIPO, MANO DE OBRA Y TODO LO NECESARIO PARA SU CORRECTA EJECUCION. | 1 | PZA | 792.2 | MXN | 4 | SINL-CU-U | 030.120.564.00042 | http://si.nl.gob.mx:8081/CatalogoUniversal | SINL-CU-C | SUMINISTRO E INSTALACION DE TEE CON REDUCCION DE PVC SANITARIO DE 6" A 4" Ø CEDULA 40 MARCA CHARLOTTE O SIMILAR, INCLUYE: ACARREO, PEGAMENTO, PRUEBAS, HERRAMIENTA, EQUIPO, MANO DE OBRA Y TODO LO NECESARIO PARA SU CORRECTA EJECUCION.
id-26.0.contracts.0.items.322 | id-26.0.contracts.0 | id-26.0 | 000003280 | SUMINISTRO E INSTALACION DE TEE CON REDUCCION DE PVC SANITARIO DE 4" A 2" Ø CEDULA 40 MARCA CHARLOTTE O SIMILAR, INCLUYE: ACARREO, PEGAMENTO, PRUEBAS, HERRAMIENTA, EQUIPO, MANO DE OBRA Y TODO LO NECESARIO PARA SU CORRECTA EJECUCION. | 1 | PZA | 397.58 | MXN | 4 | SINL-CU-U | 030.120.564.00044 | http://si.nl.gob.mx:8081/CatalogoUniversal | SINL-CU-C | SUMINISTRO E INSTALACION DE TEE CON REDUCCION DE PVC SANITARIO DE 4" A 2" Ø CEDULA 40 MARCA CHARLOTTE O SIMILAR, INCLUYE: ACARREO, PEGAMENTO, PRUEBAS, HERRAMIENTA, EQUIPO, MANO DE OBRA Y TODO LO NECESARIO PARA SU CORRECTA EJECUCION.
id-26.0.contracts.0.items.323 | id-26.0.contracts.0 | id-26.0 | 000003290 | SUMINISTRO E INSTALACIÓN DE CODO DE PVC SANITARIO DE 90° X 2" Ø MARCA CHARLOTTE O SIMILAR INCLUYE: ACARREO, PEGAMENTO, PRUEBAS, HERRAMIENTA, EQUIPO, MANO DE OBRA Y TODO LO NECESARIO PARA SU CORRECTA EJECUCION. | 1 | PZA | 317.06 | MXN | 4 | SINL-CU-U | 030.115.660.01010 | http://si.nl.gob.mx:8081/CatalogoUniversal | SINL-CU-C | SUMINISTRO E INSTALACIÓN DE CODO DE PVC SANITARIO DE 90° X 2" Ø MARCA CHARLOTTE O SIMILAR INCLUYE: ACARREO, PEGAMENTO, PRUEBAS, HERRAMIENTA, EQUIPO, MANO DE OBRA Y TODO LO NECESARIO PARA SU CORRECTA EJECUCION.
id-26.0.contracts.0.items.324 | id-26.0.contracts.0 | id-26.0 | 000003300 | SUMINISTRO E INSTALACIÓN DE CODO DE PVC SANITARIO DE 90° X 4" Ø MARCA CHARLOTTE O SIMILAR INCLUYE: ACARREO, PEGAMENTO, PRUEBAS, HERRAMIENTA, EQUIPO, MANO DE OBRA Y TODO LO NECESARIO PARA SU CORRECTA EJECUCION. | 1 | PZA | 207.47 | MXN | 4 | SINL-CU-U | 030.115.660.01000 | http://si.nl.gob.mx:8081/CatalogoUniversal | SINL-CU-C | SUMINISTRO E INSTALACIÓN DE CODO DE PVC SANITARIO DE 90° X 4" Ø MARCA CHARLOTTE O SIMILAR INCLUYE: ACARREO, PEGAMENTO, PRUEBAS, HERRAMIENTA, EQUIPO, MANO DE OBRA Y TODO LO NECESARIO PARA SU CORRECTA EJECUCION.
id-26.0.contracts.0.items.325 | id-26.0.contracts.0 | id-26.0 | 000003310 | SUMINISTRO E INSTALACIÓN DE CODO CON SALIDA POSTERIOR DE PVC SANITARIO DE 4" SALIDA DE 2" Ø MARCA CHARLOTTE O SIMILAR INCLUYE: ACARREO, PEGAMENTO, PRUEBAS, HERRAMIENTA, EQUIPO, MANO DE OBRA Y TODO LO NECESARIO PARA SU CORRECTA EJECUCION. | 1 | PZA | 288.86 | MXN | 4 | SINL-CU-U | 030.130.548.00025 | http://si.nl.gob.mx:8081/CatalogoUniversal | SINL-CU-C | SUMINISTRO E INSTALACIÓN DE CODO CON SALIDA POSTERIOR DE PVC SANITARIO DE 4" SALIDA DE 2" Ø MARCA CHARLOTTE O SIMILAR INCLUYE: ACARREO, PEGAMENTO, PRUEBAS, HERRAMIENTA, EQUIPO, MANO DE OBRA Y TODO LO NECESARIO PARA SU CORRECTA EJECUCION.
id-26.0.contracts.0.items.326 | id-26.0.contracts.0 | id-26.0 | 000003320 | SUMINISTRO E INSTALACIÓN DE CODO CON SALIDA LATERAL DE PVC SANITARIO DE 4" SALIDA DE 2" Ø MARCA CHARLOTTE O SIMILAR INCLUYE: ACARREO, PEGAMENTO, PRUEBAS, HERRAMIENTA, EQUIPO, MANO DE OBRA Y TODO LO NECESARIO PARA SU CORRECTA EJECUCION. | 1 | PZA | 254.97 | MXN | 4 | SINL-CU-U | 030.130.548.00020 | http://si.nl.gob.mx:8081/CatalogoUniversal | SINL-CU-C | SUMINISTRO E INSTALACIÓN DE CODO CON SALIDA LATERAL DE PVC SANITARIO DE 4" SALIDA DE 2" Ø MARCA CHARLOTTE O SIMILAR INCLUYE: ACARREO, PEGAMENTO, PRUEBAS, HERRAMIENTA, EQUIPO, MANO DE OBRA Y TODO LO NECESARIO PARA SU CORRECTA EJECUCION.
id-26.0.contracts.0.items.327 | id-26.0.contracts.0 | id-26.0 | 000003330 | SUMINISTRO E INSTALACIÓN DE CESPOL DE PVC SANITARIO UNA SALIDA DE 2"Ø . INCLUYE: MATERIAL, ACARREO, PEGAMENTO, PRUEBAS, EXCAVACION, RELLENO, RANURAS, RESANES, EQUIPO, HERRAMIENTA, MANO DE OBRA Y TODO LO NECESARIO PARA SU CORRECTA EJECUCION. | 1 | PZA | 246.43 | MXN | 4 | SINL-CU-U | 030.115.660.00810 | http://si.nl.gob.mx:8081/CatalogoUniversal | SINL-CU-C | SUMINISTRO E INSTALACIÓN DE CESPOL DE PVC SANITARIO UNA SALIDA DE 2"Ø . INCLUYE: MATERIAL, ACARREO, PEGAMENTO, PRUEBAS, EXCAVACION, RELLENO, RANURAS, RESANES, EQUIPO, HERRAMIENTA, MANO DE OBRA Y TODO LO NECESARIO PARA SU CORRECTA EJECUCION.
id-26.0.contracts.0.items.328 | id-26.0.contracts.0 | id-26.0 | 000003340 | SUMINISTRO E INSTALACIÓN DE TAPÓN REGISTRO DE PVC SANITARIO DE 4"Ø MCA. CHARLOTTE O SIMILAR, INCLUYE: ACARREO, HERRAMIENTA, EQUIPO, MANO DE OBRA Y TODO LO NECESARIO PARA SU CORRECTA EJECUCION. | 1 | PZA | 310.19 | MXN | 4 | SINL-CU-U | 030.115.660.01350 | http://si.nl.gob.mx:8081/CatalogoUniversal | SINL-CU-C | SUMINISTRO E INSTALACIÓN DE TAPÓN REGISTRO DE PVC SANITARIO DE 4"Ø MCA. CHARLOTTE O SIMILAR, INCLUYE: ACARREO, HERRAMIENTA, EQUIPO, MANO DE OBRA Y TODO LO NECESARIO PARA SU CORRECTA EJECUCION.
id-26.0.contracts.0.items.329 | id-26.0.contracts.0 | id-26.0 | 000003350 | SUMINISTRO Y CONSTRUCCION DE REGISTRO SANITARIO EN LINEA DE CAMBIO DE DIRECCION Y DIAMETROS INCLUYE: TRAZO, EXCAVACION, CONCERTO FC150 KG/CMS2 EN FIRME CO ESPESOR DE 10-12 CMS. MUROS DE BLOCKS. DE 10, REMATE DE CONCRETO EN PARTE SUPERIOR DEL MISMO PARA NIVELAR CON CONTRAMARCO DE ANGULO DE 11/2" PARA RECIBIR SU TAPA, MATERIALES, HERRAMIENTA, EQUIPO Y LO NECESARIO PARA SU CORRECTA EJECUCION | 1 | M | 4433.83 | MXN | 43 | SINL-CU-U | 010.030.268.00215 | http://si.nl.gob.mx:8081/CatalogoUniversal | SINL-CU-C | SUMINISTRO Y CONSTRUCCION DE REGISTRO SANITARIO EN LINEA DE CAMBIO DE DIRECCION Y DIAMETROS INCLUYE: TRAZO, EXCAVACION, CONCERTO FC150 KG/CMS2 EN FIRME CO ESPESOR DE 10-12 CMS. MUROS DE BLOCKS. DE 10, REMATE DE CONCRETO EN PARTE SUPERIOR DEL MISMO PARA NIVELAR CON CONTRAMARCO DE ANGULO DE 11/2" PARA RECIBIR SU TAPA, MATERIALES, HERRAMIENTA, EQUIPO Y LO NECESARIO PARA SU CORRECTA EJECUCION
id-26.0.contracts.0.items.330 | id-26.0.contracts.0 | id-26.0 | 000003360 | SUMINISTRO E INSTALACION DE CHAROLA PORTACABLES TIPO MALLA, ACABADO ELECTROZINCADO, ANCHO DE 300 MM, PERALTE DE 66 MM, MARCA CHAROFILO EQUIVALENTE EN CALIDAD, ESPECIFICACIONES Y PRECIO, PREVIA AUTORIZACION DE LA SUPERVISION Y/O PROYECTOS DE LA DEPENDENCIA (TRAMO DE 3 MTS) UNIDAS POR MEDIO DE CLIP RECTO AUTOMATICO (MG-51-111), Y JGO DE CLEMAS PARA CURVAS Y CRUCES EN "T",INCLUYE: SUMINISTRO DE MATERIALES, HERRAMIENTA, EQUIPO, MANO DE OBRA Y TODO LO NECESARIO PARA SU CORRECTA EJECUCION. | 1 | M | 739.9 | MXN | 43 | SINL-CU-U | 050.225.704.07305 | http://si.nl.gob.mx:8081/CatalogoUniversal | SINL-CU-C | SUMINISTRO E INSTALACION DE CHAROLA PORTACABLES TIPO MALLA, ACABADO ELECTROZINCADO, ANCHO DE 300 MM, PERALTE DE 66 MM, MARCA CHAROFILO EQUIVALENTE EN CALIDAD, ESPECIFICACIONES Y PRECIO, PREVIA AUTORIZACION DE LA SUPERVISION Y/O PROYECTOS DE LA DEPENDENCIA (TRAMO DE 3 MTS) UNIDAS POR MEDIO DE CLIP RECTO AUTOMATICO (MG-51-111), Y JGO DE CLEMAS PARA CURVAS Y CRUCES EN "T",INCLUYE: SUMINISTRO DE MATERIALES, HERRAMIENTA, EQUIPO, MANO DE OBRA Y TODO LO NECESARIO PARA SU CORRECTA EJECUCION.
id-26.0.contracts.0.items.331 | id-26.0.contracts.0 | id-26.0 | 000003370 | SUMINISTRO E INSTALACION DE SOPORTE PARA CHAROLA TIPO MALLA DE 300 MM A BASE DE VARILLA ROSCADA DE 3/8", SUJETADOR UNIVERSAL CHAROFIL O EQUIVALENTE (MG-51-139) EN CALIDAD, ESPECIFICACIONES Y PRECIO, PREVIA AUTORIZACION DE LA SUPERVISION Y/O PROYECTOS DE LA DEPENDENCIA INSTALADOS CADA 1.5 M INCLUYE: SUMINISTRO DE MATERIALES, HERRAMIENTA, EQUIPO, MANO DE OBRA Y TODO LO NECESARIO PARA SU CORRECTA EJECUCION. | 1 | JGO | 184.98 | MXN | 2 | SINL-CU-U | 050.225.704.07306 | http://si.nl.gob.mx:8081/CatalogoUniversal | SINL-CU-C | SUMINISTRO E INSTALACION DE SOPORTE PARA CHAROLA TIPO MALLA DE 300 MM A BASE DE VARILLA ROSCADA DE 3/8", SUJETADOR UNIVERSAL CHAROFIL O EQUIVALENTE (MG-51-139) EN CALIDAD, ESPECIFICACIONES Y PRECIO, PREVIA AUTORIZACION DE LA SUPERVISION Y/O PROYECTOS DE LA DEPENDENCIA INSTALADOS CADA 1.5 M INCLUYE: SUMINISTRO DE MATERIALES, HERRAMIENTA, EQUIPO, MANO DE OBRA Y TODO LO NECESARIO PARA SU CORRECTA EJECUCION.
id-26.0.contracts.0.items.332 | id-26.0.contracts.0 | id-26.0 | 000003380 | SUMINISTRO E INSTALACION DE TUBERÍA DE 3/4" , TIPO CONDUIT O EQUIVALENTE EN CALIDAD, ESPECIFICACIONES Y PRECIO, PREVIA AUTORIZACION DE LA SUPERVISION Y/O PROYECTOS DE LA DEPENDENCIA, PARED GRUESA, PARA CABLEADO HORIZONTAL Y VERTICAL, (AL 40% 3 CABLES POR TUBO) INCLUYE COPLE PARA UNIÓN DE TUBERIA Y ACCESORIOS PARA SUJECION DE TUBO A LA CHAROLA, CODO PARA BAJADA DE CABLE EN MURO Y REGISTROS DE 5X5 EN PLAFON PARA PASO DE CABLEADO, REGISTRO METALICO DE 2X4 EN MURO PARA SALIDA DE CABLEADO EN LUGAR DE TRABAJO), SUMINISTRO DE MATERIALES, HERRAMIENTA, EQUIPO, MANO DE OBRA Y TODO LO NECESARIO PARA SU CORRECTA EJECUCION. | 1 | M | 208.41 | MXN | 43 | SINL-CU-U | 060.240.760.03705 | http://si.nl.gob.mx:8081/CatalogoUniversal | SINL-CU-C | SUMINISTRO E INSTALACION DE TUBERÍA DE 3/4" , TIPO CONDUIT O EQUIVALENTE EN CALIDAD, ESPECIFICACIONES Y PRECIO, PREVIA AUTORIZACION DE LA SUPERVISION Y/O PROYECTOS DE LA DEPENDENCIA, PARED GRUESA, PARA CABLEADO HORIZONTAL Y VERTICAL, (AL 40% 3 CABLES POR TUBO) INCLUYE COPLE PARA UNIÓN DE TUBERIA Y ACCESORIOS PARA SUJECION DE TUBO A LA CHAROLA, CODO PARA BAJADA DE CABLE EN MURO Y REGISTROS DE 5X5 EN PLAFON PARA PASO DE CABLEADO, REGISTRO METALICO DE 2X4 EN MURO PARA SALIDA DE CABLEADO EN LUGAR DE TRABAJO), SUMINISTRO DE MATERIALES, HERRAMIENTA, EQUIPO, MANO DE OBRA Y TODO LO NECESARIO PARA SU CORRECTA EJECUCION.
id-26.0.contracts.0.items.333 | id-26.0.contracts.0 | id-26.0 | 000003390 | SUMINISTRO E INSTALACION DE SOPORTE PARA TUBERIA DE 3/4" A BASE DE VARILLA ROSCADA DE 3/8", ABRAZADERA TIPO CLIP O EQUIVALENTE EN CALIDAD, ESPECIFICACIONES Y PRECIO, PREVIA AUTORIZACION DE LA SUPERVISION Y/O PROYECTOS DE LA S.I . INCLUYE: SUMINISTRO DE MATERIALES, HERRAMIENTA, EQUIPO, MANO DE OBRA Y TODO LO NECESARIO PARA SU CORRECTA EJECUCION. | 1 | JGO | 184.98 | MXN | 2 | SINL-CU-U | 060.240.760.03265 | http://si.nl.gob.mx:8081/CatalogoUniversal | SINL-CU-C | SUMINISTRO E INSTALACION DE SOPORTE PARA TUBERIA DE 3/4" A BASE DE VARILLA ROSCADA DE 3/8", ABRAZADERA TIPO CLIP O EQUIVALENTE EN CALIDAD, ESPECIFICACIONES Y PRECIO, PREVIA AUTORIZACION DE LA SUPERVISION Y/O PROYECTOS DE LA S.I . INCLUYE: SUMINISTRO DE MATERIALES, HERRAMIENTA, EQUIPO, MANO DE OBRA Y TODO LO NECESARIO PARA SU CORRECTA EJECUCION.
id-26.0.contracts.0.items.334 | id-26.0.contracts.0 | id-26.0 | 000003400 | SUMINISTRO E INSTALACION DE 24-PORT, ANGLED, CATEGORY 6, PATCH PANEL WITH 24 RJ45, 8-POSITION, 8-WIRE PORTS. CODIGO DPA24688TGY, MARCA PANDUIT O EQUIVALENTE EN CALIDAD, ESPECIFICACIONES Y PRECIO, PREVIA AUTORIZACION DE LA SUPERVISION Y/O PROYECTOS DE LA DEPENDENCIA INCLUYE: SUMINISTRO DE MATERIALES, HERRAMIENTA, EQUIPO, MANO DE OBRA Y TODO LO NECESARIO PARA SU CORRECTA EJECUCION. | 1 | PZA | 13255.3 | MXN | 4 | SINL-CU-U | 060.240.760.01120 | http://si.nl.gob.mx:8081/CatalogoUniversal | SINL-CU-C | SUMINISTRO E INSTALACION DE 24-PORT, ANGLED, CATEGORY 6, PATCH PANEL WITH 24 RJ45, 8-POSITION, 8-WIRE PORTS. CODIGO DPA24688TGY, MARCA PANDUIT O EQUIVALENTE EN CALIDAD, ESPECIFICACIONES Y PRECIO, PREVIA AUTORIZACION DE LA SUPERVISION Y/O PROYECTOS DE LA DEPENDENCIA INCLUYE: SUMINISTRO DE MATERIALES, HERRAMIENTA, EQUIPO, MANO DE OBRA Y TODO LO NECESARIO PARA SU CORRECTA EJECUCION.
id-26.0.contracts.0.items.335 | id-26.0.contracts.0 | id-26.0 | 000003410 | SUMINISTRO E INSTALACION DE ORGANIZADOR HORIZONTAL FRONTAL, MARCA PANDUIT O EQUIVALENTE EN CALIDAD, ESPECIFICACIONES Y PRECIO, PREVIA AUTORIZACION DE LA SUPERVISION Y/O PROYECTOS DE LA DEPENDENCIA MODELO NCMHF2 .- CON PUERTAS ABATIBLES Y CONTROL DE RADIO DE GIRO 2 RMU 3.5"H X 19" W X 3.7" D, PARA MANEJO DE CABLES DE PARCHEO CONECTADOS A PATCH PANEL Y SWITCH. INCLUYE: SUMINISTRO DE MATERIALES, HERRAMIENTA, EQUIPO, MANO DE OBRA Y TODO LO NECESARIO PARA SU CORRECTA EJECUCION. | 1 | PZA | 2637.73 | MXN | 4 | SINL-CU-U | 060.240.760.02815 | http://si.nl.gob.mx:8081/CatalogoUniversal | SINL-CU-C | SUMINISTRO E INSTALACION DE ORGANIZADOR HORIZONTAL FRONTAL, MARCA PANDUIT O EQUIVALENTE EN CALIDAD, ESPECIFICACIONES Y PRECIO, PREVIA AUTORIZACION DE LA SUPERVISION Y/O PROYECTOS DE LA DEPENDENCIA MODELO NCMHF2 .- CON PUERTAS ABATIBLES Y CONTROL DE RADIO DE GIRO 2 RMU 3.5"H X 19" W X 3.7" D, PARA MANEJO DE CABLES DE PARCHEO CONECTADOS A PATCH PANEL Y SWITCH. INCLUYE: SUMINISTRO DE MATERIALES, HERRAMIENTA, EQUIPO, MANO DE OBRA Y TODO LO NECESARIO PARA SU CORRECTA EJECUCION.
id-26.0.contracts.0.items.336 | id-26.0.contracts.0 | id-26.0 | 000003420 | 70 060.240.760.00835 SUMINISTRO DE CABLE DE PARCHEO RJ45-RJ45, DIAMETRO REDUCIDO CAT.6, 7 FT, (XX=CO | 1 | PZA | 449.72 | MXN
id-26.0.contracts.0.items.337 | id-26.0.contracts.0 | id-26.0 | 000003430 | INSTALACION DE CABLE DE PARCHEO RJ45-RJ45, DIAMETRO REDUCIDO CAT.6, 7 FT, (XX=COLOR DESEADO, SIN VARIACION DE PRECIO) . CODIGO UTP28SP7BU, MARCA PANDUIT O EQUIVALENTE EN CALIDAD, ESPECIFICACIONES Y PRECIO, PREVIA AUTORIZACION DE LA SUPERVISION Y/O PROYECTOS DE LA DEPENDENCIA INCLUYE: SUMINISTRO DE MATERIALES, HERRAMIENTA, EQUIPO, MANO DE OBRA Y TODO LO NECESARIO PARA SU CORRECTA EJECUCION. | 1 | PZA | 123.32 | MXN | 4 | SINL-CU-U | 060.240.760.00445 | http://si.nl.gob.mx:8081/CatalogoUniversal | SINL-CU-C | INSTALACION DE CABLE DE PARCHEO RJ45-RJ45, DIAMETRO REDUCIDO CAT.6, 7 FT, (XX=COLOR DESEADO, SIN VARIACION DE PRECIO) . CODIGO UTP28SP7BU, MARCA PANDUIT O EQUIVALENTE EN CALIDAD, ESPECIFICACIONES Y PRECIO, PREVIA AUTORIZACION DE LA SUPERVISION Y/O PROYECTOS DE LA DEPENDENCIA INCLUYE: SUMINISTRO DE MATERIALES, HERRAMIENTA, EQUIPO, MANO DE OBRA Y TODO LO NECESARIO PARA SU CORRECTA EJECUCION.
id-26.0.contracts.0.items.338 | id-26.0.contracts.0 | id-26.0 | 000003440 | SUMINISTRO DE CABLE DE PARCHEO RJ45-RJ45, DIAMETRO REDUCIDO CAT.6, 10 FT, (XX=COLOR DESEADO, SIN VARIACION DE PRECIO) . CODIGO UTP28S10BU, MARCA PANDUIT O EQUIVALENTE EN CALIDAD, ESPECIFICACIONES Y PRECIO, PREVIA AUTORIZACION DE LA SUPERVISION Y/O PROYECTOS DE LA DEPENDENCIA INCLUYE: SUMINISTRO DE MATERIALES, HERRAMIENTA, EQUIPO, MANO DE OBRA Y TODO LO NECESARIO PARA SU CORRECTA EJECUCION. | 1 | PZA | 497.7 | MXN | 4 | SINL-CU-U | 060.240.760.00825 | http://si.nl.gob.mx:8081/CatalogoUniversal | SINL-CU-C | SUMINISTRO DE CABLE DE PARCHEO RJ45-RJ45, DIAMETRO REDUCIDO CAT.6, 10 FT, (XX=COLOR DESEADO, SIN VARIACION DE PRECIO) . CODIGO UTP28S10BU, MARCA PANDUIT O EQUIVALENTE EN CALIDAD, ESPECIFICACIONES Y PRECIO, PREVIA AUTORIZACION DE LA SUPERVISION Y/O PROYECTOS DE LA DEPENDENCIA INCLUYE: SUMINISTRO DE MATERIALES, HERRAMIENTA, EQUIPO, MANO DE OBRA Y TODO LO NECESARIO PARA SU CORRECTA EJECUCION.
id-26.0.contracts.0.items.339 | id-26.0.contracts.0 | id-26.0 | 000003450 | INSTALACION DE CABLE DE PARCHEO RJ45-RJ45, DIAMETRO REDUCIDO CAT.6, 10 FT, (XX=COLOR DESEADO, SIN VARIACION DE PRECIO) . CODIGO UTP28SP10BU, MARCA PANDUIT O EQUIVALENTE EN CALIDAD, ESPECIFICACIONES Y PRECIO, PREVIA AUTORIZACION DE LA SUPERVISION Y/O PROYECTOS DE LA DEPENDENCIA INCLUYE: SUMINISTRO DE MATERIALES, HERRAMIENTA, EQUIPO, MANO DE OBRA Y TODO LO NECESARIO PARA SU CORRECTA EJECUCION. | 1 | PZA | 123.32 | MXN | 4 | SINL-CU-U | 060.240.760.00836 | http://si.nl.gob.mx:8081/CatalogoUniversal | SINL-CU-C | INSTALACION DE CABLE DE PARCHEO RJ45-RJ45, DIAMETRO REDUCIDO CAT.6, 10 FT, (XX=COLOR DESEADO, SIN VARIACION DE PRECIO) . CODIGO UTP28SP10BU, MARCA PANDUIT O EQUIVALENTE EN CALIDAD, ESPECIFICACIONES Y PRECIO, PREVIA AUTORIZACION DE LA SUPERVISION Y/O PROYECTOS DE LA DEPENDENCIA INCLUYE: SUMINISTRO DE MATERIALES, HERRAMIENTA, EQUIPO, MANO DE OBRA Y TODO LO NECESARIO PARA SU CORRECTA EJECUCION.
id-26.0.contracts.0.items.340 | id-26.0.contracts.0 | id-26.0 | 000003460 | SUMINISTRO E INSTALACION DE CABLE UTP CAT. 6 PUC6004BU-UY.- CABLE PLENUM DE 4 PARES, 23 AWG AISLAMIENTO FEP, CABLE TRENZADO EN PAR CUBIERTA DE BAJA EMISION DE HUMO DE PVC IGNÍFUGO (RETARDANTE DE FLAMA), MARCA PANDUIT (PIEZA DE 305 MTS) O EQUIVALENTE EN CALIDAD, ESPECIFICACIONES Y PRECIO, PREVIA AUTORIZACION DE LA SUPERVISION Y/O PROYECTOS DE LA S.I INCLUYE: SUMINISTRO DE MATERIALES, HERRAMIENTA, EQUIPO, MANO DE OBRA Y TODO LO NECESARIO PARA SU CORRECTA EJECUCION. | 1 | M | 59.1 | MXN | 43 | SINL-CU-U | 060.240.760.00950 | http://si.nl.gob.mx:8081/CatalogoUniversal | SINL-CU-C | SUMINISTRO E INSTALACION DE CABLE UTP CAT. 6 PUC6004BU-UY.- CABLE PLENUM DE 4 PARES, 23 AWG AISLAMIENTO FEP, CABLE TRENZADO EN PAR CUBIERTA DE BAJA EMISION DE HUMO DE PVC IGNÍFUGO (RETARDANTE DE FLAMA), MARCA PANDUIT (PIEZA DE 305 MTS) O EQUIVALENTE EN CALIDAD, ESPECIFICACIONES Y PRECIO, PREVIA AUTORIZACION DE LA SUPERVISION Y/O PROYECTOS DE LA S.I INCLUYE: SUMINISTRO DE MATERIALES, HERRAMIENTA, EQUIPO, MANO DE OBRA Y TODO LO NECESARIO PARA SU CORRECTA EJECUCION.
id-26.0.contracts.0.items.341 | id-26.0.contracts.0 | id-26.0 | 000003470 | SUMINISTRO E INSTALACION DE FACEPLATE SERIE EJECUTIVA, MODELO CFPE2EIY.- 2 SALIDAS, COLOR MARFIL, MARCA PANDUIT O EQUIVALENTE EN CALIDAD, ESPECIFICACIONES Y PRECIO, PREVIA AUTORIZACION DE LA SUPERVISION Y/O PROYECTOS DE LA DEPENDENCIA INCLUYE: SUMINISTRO DE MATERIALES, HERRAMIENTA, EQUIPO, MANO DE OBRA Y TODO LO NECESARIO PARA SU CORRECTA EJECUCION. | 1 | PZA | 242.94 | MXN | 4 | SINL-CU-U | 060.240.760.02145 | http://si.nl.gob.mx:8081/CatalogoUniversal | SINL-CU-C | SUMINISTRO E INSTALACION DE FACEPLATE SERIE EJECUTIVA, MODELO CFPE2EIY.- 2 SALIDAS, COLOR MARFIL, MARCA PANDUIT O EQUIVALENTE EN CALIDAD, ESPECIFICACIONES Y PRECIO, PREVIA AUTORIZACION DE LA SUPERVISION Y/O PROYECTOS DE LA DEPENDENCIA INCLUYE: SUMINISTRO DE MATERIALES, HERRAMIENTA, EQUIPO, MANO DE OBRA Y TODO LO NECESARIO PARA SU CORRECTA EJECUCION.
id-26.0.contracts.0.items.342 | id-26.0.contracts.0 | id-26.0 | 000003480 | SUMINISTRO E INSTALACION DE FACEPLATE SERIE EJECUTIVA, MODELO CFPE4EIY.- 4 SALIDAS, COLOR MARFIL, MARCA PANDUIT O EQUIVALENTE EN CALIDAD, ESPECIFICACIONES Y PRECIO, PREVIA AUTORIZACION DE LA SUPERVISION Y/O PROYECTOS DE LA DEPENDENCIA INCLUYE: SUMINISTRO DE MATERIALES, HERRAMIENTA, EQUIPO, MANO DE OBRA Y TODO LO NECESARIO PARA SU CORRECTA EJECUCION. | 1 | PZA | 252.8 | MXN | 4 | SINL-CU-U | 060.240.760.02146 | http://si.nl.gob.mx:8081/CatalogoUniversal | SINL-CU-C | SUMINISTRO E INSTALACION DE FACEPLATE SERIE EJECUTIVA, MODELO CFPE4EIY.- 4 SALIDAS, COLOR MARFIL, MARCA PANDUIT O EQUIVALENTE EN CALIDAD, ESPECIFICACIONES Y PRECIO, PREVIA AUTORIZACION DE LA SUPERVISION Y/O PROYECTOS DE LA DEPENDENCIA INCLUYE: SUMINISTRO DE MATERIALES, HERRAMIENTA, EQUIPO, MANO DE OBRA Y TODO LO NECESARIO PARA SU CORRECTA EJECUCION.
id-26.0.contracts.0.items.343 | id-26.0.contracts.0 | id-26.0 | 000003490 | SUMINISTRO E INSTALACION DE TAPAS CIEGAS PARA FACE PLATE.- CFPE Y CFP P/MINI-COM, MARFIL, NÚMERO DE PARTE CMBEI-X , MARCA PANDUIT O EQUIVALENTE EN CALIDAD, ESPECIFICACIONES Y PRECIO, PREVIA AUTORIZACION DE LA SUPERVISION Y/O PROYECTOS DE LA DEPENDENCIA INCLUYE: SUMINISTRO DE MATERIALES, HERRAMIENTA, EQUIPO, MANO DE OBRA Y TODO LO NECESARIO PARA SU CORRECTA EJECUCION. | 1 | PZA | 156.61 | MXN | 4 | SINL-CU-U | 060.240.760.03355 | http://si.nl.gob.mx:8081/CatalogoUniversal | SINL-CU-C | SUMINISTRO E INSTALACION DE TAPAS CIEGAS PARA FACE PLATE.- CFPE Y CFP P/MINI-COM, MARFIL, NÚMERO DE PARTE CMBEI-X , MARCA PANDUIT O EQUIVALENTE EN CALIDAD, ESPECIFICACIONES Y PRECIO, PREVIA AUTORIZACION DE LA SUPERVISION Y/O PROYECTOS DE LA DEPENDENCIA INCLUYE: SUMINISTRO DE MATERIALES, HERRAMIENTA, EQUIPO, MANO DE OBRA Y TODO LO NECESARIO PARA SU CORRECTA EJECUCION.
id-26.0.contracts.0.items.344 | id-26.0.contracts.0 | id-26.0 | 000003500 | SUMINISTRO E INSTALACION DE JACK MODULAR GIGA-TX-6 PLUS, RJ45 CAT 6.- COLOR MARFIL, CONFIGURACIÓN A/B NÚMERO DE PARTE CJ688TPEI, MARCA PANDUIT O EQUIVALENTE EN CALIDAD, ESPECIFICACIONES Y PRECIO, PREVIA AUTORIZACION DE LA SUPERVISION Y/O PROYECTOS DE LA DEPENDENCIA PARA INSTALACIÓN EN SALIDA DE USUARIOS DE VOZ Y DATOS.INCLUYE: SUMINISTRO DE MATERIALES, HERRAMIENTA, EQUIPO, MANO DE OBRA Y TODO LO NECESARIO PARA SU CORRECTA EJECUCION. | 1 | PZA | 282.39 | MXN | 4 | SINL-CU-U | 060.240.760.02335 | http://si.nl.gob.mx:8081/CatalogoUniversal | SINL-CU-C | SUMINISTRO E INSTALACION DE JACK MODULAR GIGA-TX-6 PLUS, RJ45 CAT 6.- COLOR MARFIL, CONFIGURACIÓN A/B NÚMERO DE PARTE CJ688TPEI, MARCA PANDUIT O EQUIVALENTE EN CALIDAD, ESPECIFICACIONES Y PRECIO, PREVIA AUTORIZACION DE LA SUPERVISION Y/O PROYECTOS DE LA DEPENDENCIA PARA INSTALACIÓN EN SALIDA DE USUARIOS DE VOZ Y DATOS.INCLUYE: SUMINISTRO DE MATERIALES, HERRAMIENTA, EQUIPO, MANO DE OBRA Y TODO LO NECESARIO PARA SU CORRECTA EJECUCION.
id-26.0.contracts.0.items.345 | id-26.0.contracts.0 | id-26.0 | 000003510 | SUMINISTRO E INSTALACION DE 2.0 MP WDR, LIGHTCATCHER, DAY/NIGHT, OUTDOOR DOME, 2.8MM F/1.2, IR MODEO 2.0C-H5M-DO1-IR MARCA AVIGILON O EQUIVALENTE EN CALIDAD, ESPECIFICACIONES Y PRECIO, PREVIA AUTORIZACION DE LA SUPERVISION Y/O PROYECTOS DE LA DEPENDENCIA INCLUYE: SUMINISTRO DE MATERIALES, HERRAMIENTA, EQUIPO, MANO DE OBRA Y TODO LO NECESARIO PARA SU CORRECTA EJECUCION. | 1 | PZA | 13484.65 | MXN | 4 | SINL-CU-U | 060.255.760.00011 | http://si.nl.gob.mx:8081/CatalogoUniversal | SINL-CU-C | SUMINISTRO E INSTALACION DE 2.0 MP WDR, LIGHTCATCHER, DAY/NIGHT, OUTDOOR DOME, 2.8MM F/1.2, IR MODEO 2.0C-H5M-DO1-IR MARCA AVIGILON O EQUIVALENTE EN CALIDAD, ESPECIFICACIONES Y PRECIO, PREVIA AUTORIZACION DE LA SUPERVISION Y/O PROYECTOS DE LA DEPENDENCIA INCLUYE: SUMINISTRO DE MATERIALES, HERRAMIENTA, EQUIPO, MANO DE OBRA Y TODO LO NECESARIO PARA SU CORRECTA EJECUCION.
id-26.0.contracts.0.items.346 | id-26.0.contracts.0 | id-26.0 | 000003520 | SUMINISTRO E INSTALACION DE 2.0 MP, WDR, LIGHTCATCHER, DAY/NIGHT, INDOOR/OUTDOOR BULLET CAMERA, 3.1-8.4MM F/1.6, INTEGRATED MODELO 2.0C-H5SL-BO1-IR MARCA AVIGILON O EQUIVALENTE EN CALIDAD, ESPECIFICACIONES Y PRECIO, PREVIA AUTORIZACION DE LA SUPERVISION Y/O PROYECTOS DE LA S.I, INCLUYE: SUMINISTRO DE MATERIALES, HERRAMIENTA, EQUIPO, MANO DE OBRA Y TODO LO NECESARIO PARA SU CORRECTA EJECUCION. | 1 | PZA | 17160.1 | MXN | 4 | SINL-CU-U | 060.255.760.00012 | http://si.nl.gob.mx:8081/CatalogoUniversal | SINL-CU-C | SUMINISTRO E INSTALACION DE 2.0 MP, WDR, LIGHTCATCHER, DAY/NIGHT, INDOOR/OUTDOOR BULLET CAMERA, 3.1-8.4MM F/1.6, INTEGRATED MODELO 2.0C-H5SL-BO1-IR MARCA AVIGILON O EQUIVALENTE EN CALIDAD, ESPECIFICACIONES Y PRECIO, PREVIA AUTORIZACION DE LA SUPERVISION Y/O PROYECTOS DE LA S.I, INCLUYE: SUMINISTRO DE MATERIALES, HERRAMIENTA, EQUIPO, MANO DE OBRA Y TODO LO NECESARIO PARA SU CORRECTA EJECUCION.
id-26.0.contracts.0.items.347 | id-26.0.contracts.0 | id-26.0 | 000003530 | SUMINISTRO E INSTALACION DE 2MP H4 IR PTZ, WITH WIPER 30X, SELF-LEARNING ANALYTICS, IK10, IP66, 250M IR MODELO 2.0C-H4IRPTZ-DP30-WP MARCA AVIGILON O EQUIVALENTE EN CALIDAD, ESPECIFICACIONES Y PRECIO, PREVIA AUTORIZACION DE LA SUPERVISION Y/O PROYECTOS DE LA S.I, INCLUYE: SUMINISTRO DE MATERIALES, HERRAMIENTA, EQUIPO, MANO DE OBRA Y TODO LO NECESARIO PARA SU CORRECTA EJECUCION. | 1 | PZA | 110432.59 | MXN | 4 | SINL-CU-U | 060.255.760.00014 | http://si.nl.gob.mx:8081/CatalogoUniversal | SINL-CU-C | SUMINISTRO E INSTALACION DE 2MP H4 IR PTZ, WITH WIPER 30X, SELF-LEARNING ANALYTICS, IK10, IP66, 250M IR MODELO 2.0C-H4IRPTZ-DP30-WP MARCA AVIGILON O EQUIVALENTE EN CALIDAD, ESPECIFICACIONES Y PRECIO, PREVIA AUTORIZACION DE LA SUPERVISION Y/O PROYECTOS DE LA S.I, INCLUYE: SUMINISTRO DE MATERIALES, HERRAMIENTA, EQUIPO, MANO DE OBRA Y TODO LO NECESARIO PARA SU CORRECTA EJECUCION.
id-26.0.contracts.0.items.348 | id-26.0.contracts.0 | id-26.0 | 000003540 | SUMINISTRO E INSTALACION DE ACC 7 STANDARD EDITION CAMERA LICENSE MODELO ACC7-STD MARCA AVIGILON O EQUIVALENTE EN CALIDAD, ESPECIFICACIONES Y PRECIO, PREVIA AUTORIZACION DE LA SUPERVISION Y/O PROYECTOS DE LA S.I, INCLUYE: SUMINISTRO DE MATERIALES, HERRAMIENTA, EQUIPO, MANO DE OBRA Y TODO LO NECESARIO PARA SU CORRECTA EJECUCION. | 1 | PZA | 6286.91 | MXN | 4 | SINL-CU-U | 060.240.760.01275 | http://si.nl.gob.mx:8081/CatalogoUniversal | SINL-CU-C | SUMINISTRO E INSTALACION DE ACC 7 STANDARD EDITION CAMERA LICENSE MODELO ACC7-STD MARCA AVIGILON O EQUIVALENTE EN CALIDAD, ESPECIFICACIONES Y PRECIO, PREVIA AUTORIZACION DE LA SUPERVISION Y/O PROYECTOS DE LA S.I, INCLUYE: SUMINISTRO DE MATERIALES, HERRAMIENTA, EQUIPO, MANO DE OBRA Y TODO LO NECESARIO PARA SU CORRECTA EJECUCION.
id-26.0.contracts.0.items.349 | id-26.0.contracts.0 | id-26.0 | 000003550 | SUMINISTRO E INSTALACION DE SWITCH CISCO 24-PORT GIGABIT POE STACKABLE SWITCH + 4 SPF, MARCA CISCO O EQUIVALENTE EN CALIDAD, ESPECIFICACIONES Y PRECIO, PREVIA AUTORIZACION DE LA SUPERVISION Y/O PROYECTOS DE LA S.I, . INCLUYE: SUMINISTRO DE MATERIALES, HERRAMIENTA, EQUIPO, MANO DE OBRA Y TODO LO NECESARIO PARA SU CORRECTA EJECUCION. | 1 | PZA | 43027.58 | MXN | 4 | SINL-CU-U | 060.240.760.03325 | http://si.nl.gob.mx:8081/CatalogoUniversal | SINL-CU-C | SUMINISTRO E INSTALACION DE SWITCH CISCO 24-PORT GIGABIT POE STACKABLE SWITCH + 4 SPF, MARCA CISCO O EQUIVALENTE EN CALIDAD, ESPECIFICACIONES Y PRECIO, PREVIA AUTORIZACION DE LA SUPERVISION Y/O PROYECTOS DE LA S.I, . INCLUYE: SUMINISTRO DE MATERIALES, HERRAMIENTA, EQUIPO, MANO DE OBRA Y TODO LO NECESARIO PARA SU CORRECTA EJECUCION.
id-26.0.contracts.0.items.350 | id-26.0.contracts.0 | id-26.0 | 000003560 | SUMINISTRO E INSTALACION DE PEDANT WALL MOUNT ADAPTER. FOR USE WITH H4 IR PTZ OR H4A-MH-AD-PEND1 ON H4 MULTISENSOR. MODELO IRPTZ-MNT-WALL1 MARCA AVIGILON O EQUIVALENTE EN CALIDAD, ESPECIFICACIONES Y PRECIO, PREVIA AUTORIZACION DE LA SUPERVISION Y/O PROYECTOS DE LA S.I, INCLUYE: SUMINISTRO DE MATERIALES, HERRAMIENTA, EQUIPO, MANO DE OBRA Y TODO LO NECESARIO PARA SU CORRECTA EJECUCION. | 1 | PZA | 3526.31 | MXN | 4 | SINL-CU-U | 060.240.760.01615 | http://si.nl.gob.mx:8081/CatalogoUniversal | SINL-CU-C | SUMINISTRO E INSTALACION DE PEDANT WALL MOUNT ADAPTER. FOR USE WITH H4 IR PTZ OR H4A-MH-AD-PEND1 ON H4 MULTISENSOR. MODELO IRPTZ-MNT-WALL1 MARCA AVIGILON O EQUIVALENTE EN CALIDAD, ESPECIFICACIONES Y PRECIO, PREVIA AUTORIZACION DE LA SUPERVISION Y/O PROYECTOS DE LA S.I, INCLUYE: SUMINISTRO DE MATERIALES, HERRAMIENTA, EQUIPO, MANO DE OBRA Y TODO LO NECESARIO PARA SU CORRECTA EJECUCION.
id-26.0.contracts.0.items.351 | id-26.0.contracts.0 | id-26.0 | 000003570 | SUMINISTRO E INSTALACION DE INDOOR SINGLE PORT GIGABIT POE++ 60W, NORTH AMERICAN POWER CORD INCLUDED. MAY ALSO BE USED IN EUROPEAN UNION, JAPAN, AUSTRALIA, NEW Z MODLEO POE-INJ2-60W-NA MARCA AVIGILON O EQUIVALENTE EN CALIDAD, ESPECIFICACIONES Y PRECIO, PREVIA AUTORIZACION DE LA SUPERVISION Y/O PROYECTOS DE LA S.I, INCLUYE: SUMINISTRO DE MATERIALES, HERRAMIENTA, EQUIPO, MANO DE OBRA Y TODO LO NECESARIO PARA SU CORRECTA EJECUCION. | 1 | PZA | 5210.91 | MXN | 4 | SINL-CU-U | 060.240.760.01616 | http://si.nl.gob.mx:8081/CatalogoUniversal | SINL-CU-C | SUMINISTRO E INSTALACION DE INDOOR SINGLE PORT GIGABIT POE++ 60W, NORTH AMERICAN POWER CORD INCLUDED. MAY ALSO BE USED IN EUROPEAN UNION, JAPAN, AUSTRALIA, NEW Z MODLEO POE-INJ2-60W-NA MARCA AVIGILON O EQUIVALENTE EN CALIDAD, ESPECIFICACIONES Y PRECIO, PREVIA AUTORIZACION DE LA SUPERVISION Y/O PROYECTOS DE LA S.I, INCLUYE: SUMINISTRO DE MATERIALES, HERRAMIENTA, EQUIPO, MANO DE OBRA Y TODO LO NECESARIO PARA SU CORRECTA EJECUCION.
id-26.0.contracts.0.items.352 | id-26.0.contracts.0 | id-26.0 | 000003580 | SUMINISTRO E INSTALACIÓN DE MS 400 BASE DE DETECTOR, MARCA BOSH O EQUIVALENTE EN CALIDAD, ESPECIFICACIONES Y PRECIO, PREVIA AUTORIZACION DE LA SUPERVISION Y/O PROYECTOS DE LA S.I, INCLUYE: SUMINISTRO DE MATERIALES, HERRAMIENTA, EQUIPO, MANO DE OBRA Y TODO LO NECESARIO PARA SU CORRECTA EJECUCION. | 1 | PZA | 419.28 | MXN | 4 | SINL-CU-U | 060.240.760.02660 | http://si.nl.gob.mx:8081/CatalogoUniversal | SINL-CU-C | SUMINISTRO E INSTALACIÓN DE MS 400 BASE DE DETECTOR, MARCA BOSH O EQUIVALENTE EN CALIDAD, ESPECIFICACIONES Y PRECIO, PREVIA AUTORIZACION DE LA SUPERVISION Y/O PROYECTOS DE LA S.I, INCLUYE: SUMINISTRO DE MATERIALES, HERRAMIENTA, EQUIPO, MANO DE OBRA Y TODO LO NECESARIO PARA SU CORRECTA EJECUCION.
id-26.0.contracts.0.items.353 | id-26.0.contracts.0 | id-26.0 | 000003590 | SUMINISTRO E INSTALACIÓN DE LSN 0300 A MÓDULO LSN IMPROVED DE 300 MA,MARCA BOSH O EQUIVALENTE EN CALIDAD, ESPECIFICACIONES Y PRECIO, PREVIA AUTORIZACION DE LA SUPERVISION Y/O PROYECTOS DE LA DEPENDENCIA INCLUYE: SUMINISTRO DE MATERIALES, HERRAMIENTA, EQUIPO, MANO DE OBRA Y TODO LO NECESARIO PARA SU CORRECTA EJECUCION. | 1 | PZA | 8829.47 | MXN | 4 | SINL-CU-U | 060.240.760.02500 | http://si.nl.gob.mx:8081/CatalogoUniversal | SINL-CU-C | SUMINISTRO E INSTALACIÓN DE LSN 0300 A MÓDULO LSN IMPROVED DE 300 MA,MARCA BOSH O EQUIVALENTE EN CALIDAD, ESPECIFICACIONES Y PRECIO, PREVIA AUTORIZACION DE LA SUPERVISION Y/O PROYECTOS DE LA DEPENDENCIA INCLUYE: SUMINISTRO DE MATERIALES, HERRAMIENTA, EQUIPO, MANO DE OBRA Y TODO LO NECESARIO PARA SU CORRECTA EJECUCION.
id-26.0.contracts.0.items.354 | id-26.0.contracts.0 | id-26.0 | 000003600 | SUMINISTRO E INSTALACIÓN DE FAA?500?TR-W BISEL, BLANCO,MARCA BOSH O EQUIVALENTE EN CALIDAD, ESPECIFICACIONES Y PRECIO, PREVIA AUTORIZACION DE LA SUPERVISION Y/O PROYECTOS DE LA DEPENDENCIA INCLUYE: SUMINISTRO DE MATERIALES, HERRAMIENTA, EQUIPO, MANO DE OBRA Y TODO LO NECESARIO PARA SU CORRECTA EJECUCION. | 1 | PZA | 345.29 | MXN | 4 | SINL-CU-U | 060.240.760.02120 | http://si.nl.gob.mx:8081/CatalogoUniversal | SINL-CU-C | SUMINISTRO E INSTALACIÓN DE FAA?500?TR-W BISEL, BLANCO,MARCA BOSH O EQUIVALENTE EN CALIDAD, ESPECIFICACIONES Y PRECIO, PREVIA AUTORIZACION DE LA SUPERVISION Y/O PROYECTOS DE LA DEPENDENCIA INCLUYE: SUMINISTRO DE MATERIALES, HERRAMIENTA, EQUIPO, MANO DE OBRA Y TODO LO NECESARIO PARA SU CORRECTA EJECUCION.
id-26.0.contracts.0.items.355 | id-26.0.contracts.0 | id-26.0 | 000003610 | SUMINISTRO E INSTALACIÓN DE FAA?500 LSN BASE,MARCA BOSH O EQUIVALENTE EN CALIDAD, ESPECIFICACIONES Y PRECIO, PREVIA AUTORIZACION DE LA SUPERVISION Y/O PROYECTOS DE LA DEPENDENCIA INCLUYE: SUMINISTRO DE MATERIALES, HERRAMIENTA, EQUIPO, MANO DE OBRA Y TODO LO NECESARIO PARA SU CORRECTA EJECUCION. | 1 | PZA | 1445.27 | MXN | 4 | SINL-CU-U | 060.240.760.02100 | http://si.nl.gob.mx:8081/CatalogoUniversal | SINL-CU-C | SUMINISTRO E INSTALACIÓN DE FAA?500 LSN BASE,MARCA BOSH O EQUIVALENTE EN CALIDAD, ESPECIFICACIONES Y PRECIO, PREVIA AUTORIZACION DE LA SUPERVISION Y/O PROYECTOS DE LA DEPENDENCIA INCLUYE: SUMINISTRO DE MATERIALES, HERRAMIENTA, EQUIPO, MANO DE OBRA Y TODO LO NECESARIO PARA SU CORRECTA EJECUCION.
id-26.0.contracts.0.items.356 | id-26.0.contracts.0 | id-26.0 | 000003620 | SUMINISTRO E INSTALACIÓN DE FAA?500?BB CAJA POSTERIOR PARA MONTAJE EN EL TECHO,MARCA BOSH O EQUIVALENTE EN CALIDAD, ESPECIFICACIONES Y PRECIO, PREVIA AUTORIZACION DE LA SUPERVISION Y/O PROYECTOS DE LA DEPENDENCIA INCLUYE: SUMINISTRO DE MATERIALES, HERRAMIENTA, EQUIPO, MANO DE OBRA Y TODO LO NECESARIO PARA SU CORRECTA EJECUCION. | 1 | PZA | 1874.41 | MXN | 4 | SINL-CU-U | 060.240.760.02110 | http://si.nl.gob.mx:8081/CatalogoUniversal | SINL-CU-C | SUMINISTRO E INSTALACIÓN DE FAA?500?BB CAJA POSTERIOR PARA MONTAJE EN EL TECHO,MARCA BOSH O EQUIVALENTE EN CALIDAD, ESPECIFICACIONES Y PRECIO, PREVIA AUTORIZACION DE LA SUPERVISION Y/O PROYECTOS DE LA DEPENDENCIA INCLUYE: SUMINISTRO DE MATERIALES, HERRAMIENTA, EQUIPO, MANO DE OBRA Y TODO LO NECESARIO PARA SU CORRECTA EJECUCION.
id-26.0.contracts.0.items.357 | id-26.0.contracts.0 | id-26.0 | 000003630 | SUMINISTRO E INSTALACIÓN DE FMC?420RW?GFRRD PULSADOR DE INCENDIO MANUAL CON OPCIÓN DE REARME, CON BASE EMPOTRADA, ROJO,MARCA BOSH O EQUIVALENTE EN CALIDAD, ESPECIFICACIONES Y PRECIO, PREVIA AUTORIZACION DE LA SUPERVISION Y/O PROYECTOS DE LA DEPENDENCIA INCLUYE: SUMINISTRO DE MATERIALES, HERRAMIENTA, EQUIPO, MANO DE OBRA Y TODO LO NECESARIO PARA SU CORRECTA EJECUCION. | 1 | PZA | 3082.92 | MXN | 4 | SINL-CU-U | 060.240.760.02200 | http://si.nl.gob.mx:8081/CatalogoUniversal | SINL-CU-C | SUMINISTRO E INSTALACIÓN DE FMC?420RW?GFRRD PULSADOR DE INCENDIO MANUAL CON OPCIÓN DE REARME, CON BASE EMPOTRADA, ROJO,MARCA BOSH O EQUIVALENTE EN CALIDAD, ESPECIFICACIONES Y PRECIO, PREVIA AUTORIZACION DE LA SUPERVISION Y/O PROYECTOS DE LA DEPENDENCIA INCLUYE: SUMINISTRO DE MATERIALES, HERRAMIENTA, EQUIPO, MANO DE OBRA Y TODO LO NECESARIO PARA SU CORRECTA EJECUCION.
id-26.0.contracts.0.items.358 | id-26.0.contracts.0 | id-26.0 | 000003640 | SUMINISTRO E INSTALACIÓN DE FPP 5000 KIT DE FUENTE DE ALIMENTACIÓN EXTERNA.MARCA BOSH O EQUIVALENTE EN CALIDAD, ESPECIFICACIONES Y PRECIO, PREVIA AUTORIZACION DE LA SUPERVISION Y/O PROYECTOS DE LA DEPENDENCIA INCLUYE: SUMINISTRO DE MATERIALES, HERRAMIENTA, EQUIPO, MANO DE OBRA Y TODO LO NECESARIO PARA SU CORRECTA EJECUCION. | 1 | PZA | 29348.08 | MXN | 4 | SINL-CU-U | 060.265.760.00002 | http://si.nl.gob.mx:8081/CatalogoUniversal | SINL-CU-C | SUMINISTRO E INSTALACIÓN DE FPP 5000 KIT DE FUENTE DE ALIMENTACIÓN EXTERNA.MARCA BOSH O EQUIVALENTE EN CALIDAD, ESPECIFICACIONES Y PRECIO, PREVIA AUTORIZACION DE LA SUPERVISION Y/O PROYECTOS DE LA DEPENDENCIA INCLUYE: SUMINISTRO DE MATERIALES, HERRAMIENTA, EQUIPO, MANO DE OBRA Y TODO LO NECESARIO PARA SU CORRECTA EJECUCION.
id-26.0.contracts.0.items.359 | id-26.0.contracts.0 | id-26.0 | 000003650 | SUMINISTRO E INSTALACIÓN DE FPP-5000-TIMÓDULO DE SUPERVISIÓN.MARCA BOSH O EQUIVALENTE EN CALIDAD, ESPECIFICACIONES Y PRECIO, PREVIA AUTORIZACION DE LA SUPERVISION Y/O PROYECTOS DE LA DEPENDENCIA. INCLUYE: SUMINISTRO DE MATERIALES, HERRAMIENTA, EQUIPO, MANO DE OBRA Y TODO LO NECESARIO PARA SU CORRECTA EJECUCION. | 1 | PZA | 3299.95 | MXN | 4 | SINL-CU-U | 060.265.760.00004 | http://si.nl.gob.mx:8081/CatalogoUniversal | SINL-CU-C | SUMINISTRO E INSTALACIÓN DE FPP-5000-TIMÓDULO DE SUPERVISIÓN.MARCA BOSH O EQUIVALENTE EN CALIDAD, ESPECIFICACIONES Y PRECIO, PREVIA AUTORIZACION DE LA SUPERVISION Y/O PROYECTOS DE LA DEPENDENCIA. INCLUYE: SUMINISTRO DE MATERIALES, HERRAMIENTA, EQUIPO, MANO DE OBRA Y TODO LO NECESARIO PARA SU CORRECTA EJECUCION.
id-26.0.contracts.0.items.360 | id-26.0.contracts.0 | id-26.0 | 000003660 | SUMINISTRO E INSTALACIÓN DE FBT1240 ALTRONIX BATERÍAS (12 V), 40 AH CADA UNA.MARCA BOSH O EQUIVALENTE EN CALIDAD, ESPECIFICACIONES Y PRECIO, PREVIA AUTORIZACION DE LA SUPERVISION Y/O PROYECTOS DE LA DEPENDENCIA INCLUYE: SUMINISTRO DE MATERIALES, HERRAMIENTA, EQUIPO, MANO DE OBRA Y TODO LO NECESARIO PARA SU CORRECTA EJECUCION. | 1 | PZA | 5240.09 | MXN | 4 | SINL-CU-U | 060.265.760.00006 | http://si.nl.gob.mx:8081/CatalogoUniversal | SINL-CU-C | SUMINISTRO E INSTALACIÓN DE FBT1240 ALTRONIX BATERÍAS (12 V), 40 AH CADA UNA.MARCA BOSH O EQUIVALENTE EN CALIDAD, ESPECIFICACIONES Y PRECIO, PREVIA AUTORIZACION DE LA SUPERVISION Y/O PROYECTOS DE LA DEPENDENCIA INCLUYE: SUMINISTRO DE MATERIALES, HERRAMIENTA, EQUIPO, MANO DE OBRA Y TODO LO NECESARIO PARA SU CORRECTA EJECUCION.
id-26.0.contracts.0.items.361 | id-26.0.contracts.0 | id-26.0 | 000003670 | SUMINISTRO E INSTALACIÓN DE FAP?OTC 420 DETECTOR MULTISENSOR ÓPTICO/TÉRMICO/QUÍMICO.MARCA BOSH O EQUIVALENTE EN CALIDAD, ESPECIFICACIONES Y PRECIO, PREVIA AUTORIZACION DE LA SUPERVISION Y/O PROYECTOS DE LA DEPENDENCIA INCLUYE: SUMINISTRO DE MATERIALES, HERRAMIENTA, EQUIPO, MANO DE OBRA Y TODO LO NECESARIO PARA SU CORRECTA EJECUCION. | 1 | PZA | 4695.89 | MXN | 4 | SINL-CU-U | 060.240.760.02180 | http://si.nl.gob.mx:8081/CatalogoUniversal | SINL-CU-C | SUMINISTRO E INSTALACIÓN DE FAP?OTC 420 DETECTOR MULTISENSOR ÓPTICO/TÉRMICO/QUÍMICO.MARCA BOSH O EQUIVALENTE EN CALIDAD, ESPECIFICACIONES Y PRECIO, PREVIA AUTORIZACION DE LA SUPERVISION Y/O PROYECTOS DE LA DEPENDENCIA INCLUYE: SUMINISTRO DE MATERIALES, HERRAMIENTA, EQUIPO, MANO DE OBRA Y TODO LO NECESARIO PARA SU CORRECTA EJECUCION.
id-26.0.contracts.0.items.362 | id-26.0.contracts.0 | id-26.0 | 000003680 | SUMINISTRO E INSTALACIÓN DE FAP?OC 520 DETECTOR MULTISENSOR ÓPTICO/QUÍMICO, BLANCO. ,MARCA BOSH O EQUIVALENTE EN CALIDAD, ESPECIFICACIONES Y PRECIO, PREVIA AUTORIZACION DE LA SUPERVISION Y/O PROYECTOS DE LA DEPENDENCIA INCLUYE: SUMINISTRO DE MATERIALES, HERRAMIENTA, EQUIPO, MANO DE OBRA Y TODO LO NECESARIO PARA SU CORRECTA EJECUCION. | 1 | PZA | 11764.39 | MXN | 4 | SINL-CU-U | 060.240.760.02170 | http://si.nl.gob.mx:8081/CatalogoUniversal | SINL-CU-C | SUMINISTRO E INSTALACIÓN DE FAP?OC 520 DETECTOR MULTISENSOR ÓPTICO/QUÍMICO, BLANCO. ,MARCA BOSH O EQUIVALENTE EN CALIDAD, ESPECIFICACIONES Y PRECIO, PREVIA AUTORIZACION DE LA SUPERVISION Y/O PROYECTOS DE LA DEPENDENCIA INCLUYE: SUMINISTRO DE MATERIALES, HERRAMIENTA, EQUIPO, MANO DE OBRA Y TODO LO NECESARIO PARA SU CORRECTA EJECUCION.
id-26.0.contracts.0.items.363 | id-26.0.contracts.0 | id-26.0 | 000003690 | SUMINISTRO E INSTALACIÓN DE STROBE, SELECTABLE CANDELA, 1/8-4WWALL, RED, W-STRC,MARCA BOSH O EQUIVALENTE EN CALIDAD, ESPECIFICACIONES Y PRECIO, PREVIA AUTORIZACION DE LA SUPERVISION Y/O PROYECTOS DE LA DEPENDENCIA INCLUYE: SUMINISTRO DE MATERIALES, HERRAMIENTA, EQUIPO, MANO DE OBRA Y TODO LO NECESARIO PARA SU CORRECTA EJECUCION. | 1 | PZA | 2815.32 | MXN | 4 | SINL-CU-U | 060.240.760.03280 | http://si.nl.gob.mx:8081/CatalogoUniversal | SINL-CU-C | SUMINISTRO E INSTALACIÓN DE STROBE, SELECTABLE CANDELA, 1/8-4WWALL, RED, W-STRC,MARCA BOSH O EQUIVALENTE EN CALIDAD, ESPECIFICACIONES Y PRECIO, PREVIA AUTORIZACION DE LA SUPERVISION Y/O PROYECTOS DE LA DEPENDENCIA INCLUYE: SUMINISTRO DE MATERIALES, HERRAMIENTA, EQUIPO, MANO DE OBRA Y TODO LO NECESARIO PARA SU CORRECTA EJECUCION.
id-26.0.contracts.0.items.364 | id-26.0.contracts.0 | id-26.0 | 000003700 | SUMINISTRO E INSTALACIÓN DE 24 VDC SPEAKER W/STROBE 100 CD, WHITE. W-HSR, MARCA BOSH O EQUIVALENTE EN CALIDAD, ESPECIFICACIONES Y PRECIO, PREVIA AUTORIZACION DE LA SUPERVISION Y/O PROYECTOS DE LA DEPENDENCIA INCLUYE: SUMINISTRO DE MATERIALES, HERRAMIENTA, EQUIPO, MANO DE OBRA Y TODO LO NECESARIO PARA SU CORRECTA EJECUCION. | 1 | PZA | 3241.99 | MXN | 4 | SINL-CU-U | 060.240.760.01110 | http://si.nl.gob.mx:8081/CatalogoUniversal | SINL-CU-C | SUMINISTRO E INSTALACIÓN DE 24 VDC SPEAKER W/STROBE 100 CD, WHITE. W-HSR, MARCA BOSH O EQUIVALENTE EN CALIDAD, ESPECIFICACIONES Y PRECIO, PREVIA AUTORIZACION DE LA SUPERVISION Y/O PROYECTOS DE LA DEPENDENCIA INCLUYE: SUMINISTRO DE MATERIALES, HERRAMIENTA, EQUIPO, MANO DE OBRA Y TODO LO NECESARIO PARA SU CORRECTA EJECUCION.
id-26.0.contracts.0.items.365 | id-26.0.contracts.0 | id-26.0 | 000003710 | SUMINISTRO E INSTALACIÓN DE DETECTOR DE HUMO PARA DUCTOS, INCLUYE DETECTOR, CARCASA, TUBOS PARA MUESTREO, ETC, MARCA BOSH O EQUIVALENTE EN CALIDAD, ESPECIFICACIONES Y PRECIO, PREVIA AUTORIZACION DE LA SUPERVISION Y/O PROYECTOS DE LA S.I, SUMINISTRO DE MATERIALES, HERRAMIENTA, EQUIPO, MANO DE OBRA Y TODO LO NECESARIO PARA SU CORRECTA EJECUCION. | 1 | PZA | 10358.58 | MXN | 4 | SINL-CU-U | 060.265.760.00008 | http://si.nl.gob.mx:8081/CatalogoUniversal | SINL-CU-C | SUMINISTRO E INSTALACIÓN DE DETECTOR DE HUMO PARA DUCTOS, INCLUYE DETECTOR, CARCASA, TUBOS PARA MUESTREO, ETC, MARCA BOSH O EQUIVALENTE EN CALIDAD, ESPECIFICACIONES Y PRECIO, PREVIA AUTORIZACION DE LA SUPERVISION Y/O PROYECTOS DE LA S.I, SUMINISTRO DE MATERIALES, HERRAMIENTA, EQUIPO, MANO DE OBRA Y TODO LO NECESARIO PARA SU CORRECTA EJECUCION.
id-26.0.contracts.0.items.366 | id-26.0.contracts.0 | id-26.0 | 000003720 | SUMNISTRO E INSTALACION DE CABLEADO 18 AWG DE 2 CONDUCTORES 2X18 PARA COMUNICACION DE COMPONENTES DE ALARMA Y DETECCION. INCLUYE SOPORTERIA, CANALIZACION, TUBERIA DE 19MM PARED DELGADA, CONECTORES, COPLES, CONTRATUERCAS, MONITOR, ABRAZADERA, REGISTRO, MANGUERA, SUMINISTRO DE MATERIALES, HERRAMIENTA, EQUIPO, MANO DE OBRA Y TODO LO NECESARIO PARA SU CORRECTA EJECUCION. | 1 | M | 223.69 | MXN | 43 | SINL-CU-U | 060.265.568.00002 | http://si.nl.gob.mx:8081/CatalogoUniversal | SINL-CU-C | SUMNISTRO E INSTALACION DE CABLEADO 18 AWG DE 2 CONDUCTORES 2X18 PARA COMUNICACION DE COMPONENTES DE ALARMA Y DETECCION. INCLUYE SOPORTERIA, CANALIZACION, TUBERIA DE 19MM PARED DELGADA, CONECTORES, COPLES, CONTRATUERCAS, MONITOR, ABRAZADERA, REGISTRO, MANGUERA, SUMINISTRO DE MATERIALES, HERRAMIENTA, EQUIPO, MANO DE OBRA Y TODO LO NECESARIO PARA SU CORRECTA EJECUCION.
id-26.0.contracts.0.items.367 | id-26.0.contracts.0 | id-26.0 | 000003730 | SUMNISTRO E INSTALACION DE CABLEADO 16 AWG DE 2 CONDUCTORES 2X16 PARA VOLTAJE DE COMPONENTES DE ALARMA Y DETECCION. INCLUYE SOPORTERIA, CANALIZACION, TUBERIA DE 19MM PARED DELGADA, CONECTORES, COPLES, CONTRATUERCAS, MONITOR, ABRAZADERA, REGISTRO, MANGUERA, SUMINISTRO DE MATERIALES, HERRAMIENTA, EQUIPO, MANO DE OBRA Y TODO LO NECESARIO PARA SU CORRECTA EJECUCION. | 1 | M | 226.26 | MXN | 43 | SINL-CU-U | 060.265.708.00004 | http://si.nl.gob.mx:8081/CatalogoUniversal | SINL-CU-C | SUMNISTRO E INSTALACION DE CABLEADO 16 AWG DE 2 CONDUCTORES 2X16 PARA VOLTAJE DE COMPONENTES DE ALARMA Y DETECCION. INCLUYE SOPORTERIA, CANALIZACION, TUBERIA DE 19MM PARED DELGADA, CONECTORES, COPLES, CONTRATUERCAS, MONITOR, ABRAZADERA, REGISTRO, MANGUERA, SUMINISTRO DE MATERIALES, HERRAMIENTA, EQUIPO, MANO DE OBRA Y TODO LO NECESARIO PARA SU CORRECTA EJECUCION.
id-26.0.contracts.0.items.368 | id-26.0.contracts.0 | id-26.0 | 000003740 | SUMNISTRO E INSTALACION DE CABLEADO 16 AWG DE 2 CONDUCTORES 2X16 PARA COMUNICACION ENTRE TABLEROS DE COMPONENTES DE ALARMA Y DETECCION. INCLUYE SOPORTERIA, CANALIZACION, TUBERIA DE 19MM PARED DELGADA, CONECTORES, COPLES, CONTRATUERCAS, MONITOR,ABRAZADERA, REGISTRO,MANGUERA,INCLUYE: SUMINISTRO DE MATERIALES, HERRAMIENTA, EQUIPO, MANO DE OBRA Y TODO LO NECESARIO PARA SU CORRECTA EJECUCION. | 1 | M | 226.26 | MXN | 43 | SINL-CU-U | 060.265.708.00006 | http://si.nl.gob.mx:8081/CatalogoUniversal | SINL-CU-C | SUMNISTRO E INSTALACION DE CABLEADO 16 AWG DE 2 CONDUCTORES 2X16 PARA COMUNICACION ENTRE TABLEROS DE COMPONENTES DE ALARMA Y DETECCION. INCLUYE SOPORTERIA, CANALIZACION, TUBERIA DE 19MM PARED DELGADA, CONECTORES, COPLES, CONTRATUERCAS, MONITOR,ABRAZADERA, REGISTRO,MANGUERA,INCLUYE: SUMINISTRO DE MATERIALES, HERRAMIENTA, EQUIPO, MANO DE OBRA Y TODO LO NECESARIO PARA SU CORRECTA EJECUCION.
id-26.0.contracts.0.items.369 | id-26.0.contracts.0 | id-26.0 | 000003750 | SUMINISTRO E INSTALACION DE CONTACTO ELECTRICO PARA FUENTE DE PODER,SOPORTERIA, CANALIZACION Y CABLEADO ELECTRICO CON TUBERIA DE 3/4 DE PULGADA, SALIENDO DEL CUARTO IDF'S MAS CERCANO CONEXIONADO DEL UPS, INCLUYE CABLEADO ELECTRICO, INTERRUPTOR Y CONTACTO,INCLUYE: SUMINISTRO DE MATERIALES, HERRAMIENTA, EQUIPO, MANO DE OBRA Y TODO LO NECESARIO PARA SU CORRECTA EJECUCION. | 1 | PZA | 8632.15 | MXN | 4 | SINL-CU-U | 060.265.708.00008 | http://si.nl.gob.mx:8081/CatalogoUniversal | SINL-CU-C | SUMINISTRO E INSTALACION DE CONTACTO ELECTRICO PARA FUENTE DE PODER,SOPORTERIA, CANALIZACION Y CABLEADO ELECTRICO CON TUBERIA DE 3/4 DE PULGADA, SALIENDO DEL CUARTO IDF'S MAS CERCANO CONEXIONADO DEL UPS, INCLUYE CABLEADO ELECTRICO, INTERRUPTOR Y CONTACTO,INCLUYE: SUMINISTRO DE MATERIALES, HERRAMIENTA, EQUIPO, MANO DE OBRA Y TODO LO NECESARIO PARA SU CORRECTA EJECUCION.
id-26.0.contracts.0.items.370 | id-26.0.contracts.0 | id-26.0 | 000003760 | CURSO DE CAPACITACION PARA EL PERSONAL DE SEGURIDAD Y OPERACION DEL HOSPITAL PARA CORRECTO USO DEL SISTEMA DE DETECCION DE INCENDIOS. | 1 | SER | 7398.99 | MXN | 14 | SINL-CU-U | 060.240.760.00290 | http://si.nl.gob.mx:8081/CatalogoUniversal | SINL-CU-C | CURSO DE CAPACITACION PARA EL PERSONAL DE SEGURIDAD Y OPERACION DEL HOSPITAL PARA CORRECTO USO DEL SISTEMA DE DETECCION DE INCENDIOS.
id-26.0.contracts.0.items.371 | id-26.0.contracts.0 | id-26.0 | 000003770 | SUMINISTRO E INSTALACION DE TUBERÍA DE 3/4" , TIPO CONDUIT O EQUIVALENTE EN CALIDAD, ESPECIFICACIONES Y PRECIO, PREVIA AUTORIZACION DE LA SUPERVISION Y/O PROYECTOS DE LA DEPENDENCIA, PARED GRUESA, PARA CABLEADO HORIZONTAL Y VERTICAL,(AL 40% 3 CABLES POR TUBO) INCLUYE COPLE PARA UNIÓN DE TUBERIA Y ACCESORIOS PARA SUJECION DE TUBO A LA CHAROLA, CODO PARA BAJADA DE CABLE EN MURO Y REGISTROS DE 5X5 EN PLAFON PARA PASO DE CABLEADO, REGISTRO METALICO DE 2X4 EN MURO PARA SALIDA DE CABLEADO EN LUGAR DE TRABAJO).INCLUYE: SUMINISTRO DE MATERIALES, HERRAMIENTA, EQUIPO, MANO DE OBRA Y TODO LO NECESARIO PARA SU CORRECTA EJECUCION. | 1 | PZA | 208.41 | MXN | 4 | SINL-CU-U | 060.240.760.04230 | http://si.nl.gob.mx:8081/CatalogoUniversal | SINL-CU-C | SUMINISTRO E INSTALACION DE TUBERÍA DE 3/4" , TIPO CONDUIT O EQUIVALENTE EN CALIDAD, ESPECIFICACIONES Y PRECIO, PREVIA AUTORIZACION DE LA SUPERVISION Y/O PROYECTOS DE LA DEPENDENCIA, PARED GRUESA, PARA CABLEADO HORIZONTAL Y VERTICAL,(AL 40% 3 CABLES POR TUBO) INCLUYE COPLE PARA UNIÓN DE TUBERIA Y ACCESORIOS PARA SUJECION DE TUBO A LA CHAROLA, CODO PARA BAJADA DE CABLE EN MURO Y REGISTROS DE 5X5 EN PLAFON PARA PASO DE CABLEADO, REGISTRO METALICO DE 2X4 EN MURO PARA SALIDA DE CABLEADO EN LUGAR DE TRABAJO).INCLUYE: SUMINISTRO DE MATERIALES, HERRAMIENTA, EQUIPO, MANO DE OBRA Y TODO LO NECESARIO PARA SU CORRECTA EJECUCION.
id-26.0.contracts.0.items.372 | id-26.0.contracts.0 | id-26.0 | 000003780 | SUMINISTRO E INSTALACION DE SOPORTE COLGANTE PARA TUBERIA DE 3/4" A BASE DE VARILLA ROSCADA DE 3/8" DE 1000MM DE LONGITUD, 1 PERA DE 3/4", 1 EXPANSOR DE 3/8", 2 TUERCA 3/8" Y 2 GUASA, INCLUYE: FLETE, CONEXIONES, PIJADO, LIMPIEZA, RETIRO DE SOBRANTES, ANDAMIOS, HERRAMIENTA, MANO DE OBRA A CUALQUIER NIVEL Y TODO LO NECESARIO PARA SU PUESTA A PUNTO. | 1 | PZA | 184.98 | MXN | 4 | SINL-CU-U | 060.240.760.03700 | http://si.nl.gob.mx:8081/CatalogoUniversal | SINL-CU-C | SUMINISTRO E INSTALACION DE SOPORTE COLGANTE PARA TUBERIA DE 3/4" A BASE DE VARILLA ROSCADA DE 3/8" DE 1000MM DE LONGITUD, 1 PERA DE 3/4", 1 EXPANSOR DE 3/8", 2 TUERCA 3/8" Y 2 GUASA, INCLUYE: FLETE, CONEXIONES, PIJADO, LIMPIEZA, RETIRO DE SOBRANTES, ANDAMIOS, HERRAMIENTA, MANO DE OBRA A CUALQUIER NIVEL Y TODO LO NECESARIO PARA SU PUESTA A PUNTO.
id-26.0.contracts.0.items.373 | id-26.0.contracts.0 | id-26.0 | 000003790 | SUMINISTRO EN INSTALACION CALL STATION MODELO PVA-15CST, MARCA BOSCH O EQUIVALENTE EN CALIDAD, ESPECIFICACIONES Y PRECIO, PREVIA AUTORIZACION DE LA SUPERVISION Y/O PROYECTOS DE LA S.I, INCLUYE: SUMINISTRO DE MATERIALES, HERRAMIENTA, EQUIPO, MANO DE OBRA Y TODO LO NECESARIO PARA SU CORRECTA EJECUCION. | 1 | PZA | 22501.27 | MXN | 4 | SINL-CU-U | 060.265.760.00012 | http://si.nl.gob.mx:8081/CatalogoUniversal | SINL-CU-C | SUMINISTRO EN INSTALACION CALL STATION MODELO PVA-15CST, MARCA BOSCH O EQUIVALENTE EN CALIDAD, ESPECIFICACIONES Y PRECIO, PREVIA AUTORIZACION DE LA SUPERVISION Y/O PROYECTOS DE LA S.I, INCLUYE: SUMINISTRO DE MATERIALES, HERRAMIENTA, EQUIPO, MANO DE OBRA Y TODO LO NECESARIO PARA SU CORRECTA EJECUCION.
id-26.0.contracts.0.items.374 | id-26.0.contracts.0 | id-26.0 | 000003800 | SUMINISTRO EN INSTALACION DE CEILING LOUDSPEAKER, 6W, 70V MODELO LHM0606/00-US , MARCA BOSCH O EQUIVALENTE EN CALIDAD, ESPECIFICACIONES Y PRECIO, PREVIA AUTORIZACION DE LA SUPERVISION Y/O PROYECTOS DE LA DEPENDENCIA INCLUYE: SUMINISTRO DE MATERIALES, HERRAMIENTA, EQUIPO, MANO DE OBRA Y TODO LO NECESARIO PARA SU CORRECTA EJECUCION. | 1 | PZA | 1159.17 | MXN | 4 | SINL-CU-U | 060.265.760.00014 | http://si.nl.gob.mx:8081/CatalogoUniversal | SINL-CU-C | SUMINISTRO EN INSTALACION DE CEILING LOUDSPEAKER, 6W, 70V MODELO LHM0606/00-US , MARCA BOSCH O EQUIVALENTE EN CALIDAD, ESPECIFICACIONES Y PRECIO, PREVIA AUTORIZACION DE LA SUPERVISION Y/O PROYECTOS DE LA DEPENDENCIA INCLUYE: SUMINISTRO DE MATERIALES, HERRAMIENTA, EQUIPO, MANO DE OBRA Y TODO LO NECESARIO PARA SU CORRECTA EJECUCION.
id-26.0.contracts.0.items.375 | id-26.0.contracts.0 | id-26.0 | 000003810 | SUMINISTRO E INSTALACION DE CABLEADO 16AWG DE 2 CONDUCTORES 2X16 PARA INTERCONEXION DE BOCINAS. INCLUYE SOPORTERIA, CANALIZACION, TUBERIA DE 19MM PARED DELGADA, CONECTORES, COPLES, CONTRATUERCAS, MONITOR,ABRAZADERA, REGISTRO,MANGUERA,INCLUYE: SUMINISTRO DE MATERIALES, HERRAMIENTA, EQUIPO, MANO DE OBRA Y TODO LO NECESARIO PARA SU CORRECTA EJECUCION. | 1 | PZA | 226.26 | MXN | 4 | SINL-CU-U | 060.240.760.04180 | http://si.nl.gob.mx:8081/CatalogoUniversal | SINL-CU-C | SUMINISTRO E INSTALACION DE CABLEADO 16AWG DE 2 CONDUCTORES 2X16 PARA INTERCONEXION DE BOCINAS. INCLUYE SOPORTERIA, CANALIZACION, TUBERIA DE 19MM PARED DELGADA, CONECTORES, COPLES, CONTRATUERCAS, MONITOR,ABRAZADERA, REGISTRO,MANGUERA,INCLUYE: SUMINISTRO DE MATERIALES, HERRAMIENTA, EQUIPO, MANO DE OBRA Y TODO LO NECESARIO PARA SU CORRECTA EJECUCION.
id-26.0.contracts.0.items.376 | id-26.0.contracts.0 | id-26.0 | 000003820 | SUMINISTRO EN INSTALACION DE POWER AMPLIFIER, 2X500W MODELO PVA-2P500, MARCA BOSCH O EQUIVALENTE EN CALIDAD, ESPECIFICACIONES Y PRECIO, PREVIA AUTORIZACION DE LA SUPERVISION Y/O PROYECTOS DE LA DEPENDENCIA INCLUYE: SUMINISTRO DE MATERIALES, HERRAMIENTA, EQUIPO, MANO DE OBRA Y TODO LO NECESARIO PARA SU CORRECTA EJECUCION. | 1 | PZA | 81265.51 | MXN | 4 | SINL-CU-U | 060.265.760.00016 | http://si.nl.gob.mx:8081/CatalogoUniversal | SINL-CU-C | SUMINISTRO EN INSTALACION DE POWER AMPLIFIER, 2X500W MODELO PVA-2P500, MARCA BOSCH O EQUIVALENTE EN CALIDAD, ESPECIFICACIONES Y PRECIO, PREVIA AUTORIZACION DE LA SUPERVISION Y/O PROYECTOS DE LA DEPENDENCIA INCLUYE: SUMINISTRO DE MATERIALES, HERRAMIENTA, EQUIPO, MANO DE OBRA Y TODO LO NECESARIO PARA SU CORRECTA EJECUCION.
id-26.0.contracts.0.items.377 | id-26.0.contracts.0 | id-26.0 | 000003830 | CURSO DE CAPACITACION PARA EL PERSONAL DE SEGURIDAD Y OPERACION DEL HOSPITAL PARA CORRECTO USO DEL SISTEMA DE VOCEO. | 1 | SER | 7398.99 | MXN | 14 | SINL-CU-U | 060.240.760.00300 | http://si.nl.gob.mx:8081/CatalogoUniversal | SINL-CU-C | CURSO DE CAPACITACION PARA EL PERSONAL DE SEGURIDAD Y OPERACION DEL HOSPITAL PARA CORRECTO USO DEL SISTEMA DE VOCEO.
id-26.0.contracts.0.items.378 | id-26.0.contracts.0 | id-26.0 | 000003840 | SUMINISTRO E INSTALACION DE MANGUERA LIQUIT TIGTH DE 3/4. TUBO METALICO FLEXIBLE DE INTERIOR, DE ACERO AL CARBON GALVANIZADO, CON CONECTORES EN FORMA HERMÉTICA GARANTIZAN FÁCIL USO Y EFICIENTE INSTALACIÓN. | 1 | PZA | 149.29 | MXN | 4 | SINL-CU-U | 060.240.760.03660 | http://si.nl.gob.mx:8081/CatalogoUniversal | SINL-CU-C | SUMINISTRO E INSTALACION DE MANGUERA LIQUIT TIGTH DE 3/4. TUBO METALICO FLEXIBLE DE INTERIOR, DE ACERO AL CARBON GALVANIZADO, CON CONECTORES EN FORMA HERMÉTICA GARANTIZAN FÁCIL USO Y EFICIENTE INSTALACIÓN.
id-26.0.contracts.0.items.379 | id-26.0.contracts.0 | id-26.0 | 000003850 | SUMINISTRO E INSTALACION DE PATCH PANEL MODULAR METALICO DE 24 PUERTOS, MODELO CPP24WBLY, MARCA PANDUIT O EQUIVALENTE EN CALIDAD, ESPECIFICACIONES Y PRECIO, PREVIA AUTORIZACION DE LA SUPERVISION Y/O PROYECTOS DE LA DEPENDENCIA PARA CONEXIÓN DE SERS DE DATOS CONECTADOS A SITE PRINCIPAL, INCLUYE: FLETE, CONEXIONES, LIMPIEZA, RETIRO DE SOBRANTES, ANDAMIOS, HERRAMIENTA, MANO DE OBRA A CUALQUIER NIVEL Y TODO LO NECESARIO PARA SU PUESTA A PUNTO. | 1 | PZA | 1617.68 | MXN | 4 | SINL-CU-U | 060.240.760.03335 | http://si.nl.gob.mx:8081/CatalogoUniversal | SINL-CU-C | SUMINISTRO E INSTALACION DE PATCH PANEL MODULAR METALICO DE 24 PUERTOS, MODELO CPP24WBLY, MARCA PANDUIT O EQUIVALENTE EN CALIDAD, ESPECIFICACIONES Y PRECIO, PREVIA AUTORIZACION DE LA SUPERVISION Y/O PROYECTOS DE LA DEPENDENCIA PARA CONEXIÓN DE SERS DE DATOS CONECTADOS A SITE PRINCIPAL, INCLUYE: FLETE, CONEXIONES, LIMPIEZA, RETIRO DE SOBRANTES, ANDAMIOS, HERRAMIENTA, MANO DE OBRA A CUALQUIER NIVEL Y TODO LO NECESARIO PARA SU PUESTA A PUNTO.
id-26.0.contracts.0.items.380 | id-26.0.contracts.0 | id-26.0 | 000003860 | SUMINISTRO E INSTALACION DE CORDON DE PARCHEO CATEGORIA 6, MODELO UTPSP7BUY, COLOR AZUL, CON CONCTORES MODULARES TX6 PLUS, 7 PIES, MARCA PANDUIT O EQUIVALENTE EN CALIDAD, ESPECIFICACIONES Y PRECIO, PREVIA AUTORIZACION DE LA SUPERVISION Y/O PROYECTOS DE LA DEPENDENCIA PARA INTERCONEXIÓN PANEL-SWITCH Y AREA DE USUARIOS, INCLUYE: FLETE, CONEXIONES, LIMPIEZA, RETIRO DE SOBRANTES, ANDAMIOS, HERRAMIENTA, MANO DE OBRA A CUALQUIER NIVEL Y TODO LO NECESARIO PARA SU PUESTA A PUNTO. | 1 | PZA | 579.93 | MXN | 4 | SINL-CU-U | 060.240.768.00002 | http://si.nl.gob.mx:8081/CatalogoUniversal | SINL-CU-C | SUMINISTRO E INSTALACION DE CORDON DE PARCHEO CATEGORIA 6, MODELO UTPSP7BUY, COLOR AZUL, CON CONCTORES MODULARES TX6 PLUS, 7 PIES, MARCA PANDUIT O EQUIVALENTE EN CALIDAD, ESPECIFICACIONES Y PRECIO, PREVIA AUTORIZACION DE LA SUPERVISION Y/O PROYECTOS DE LA DEPENDENCIA PARA INTERCONEXIÓN PANEL-SWITCH Y AREA DE USUARIOS, INCLUYE: FLETE, CONEXIONES, LIMPIEZA, RETIRO DE SOBRANTES, ANDAMIOS, HERRAMIENTA, MANO DE OBRA A CUALQUIER NIVEL Y TODO LO NECESARIO PARA SU PUESTA A PUNTO.
id-26.0.contracts.0.items.381 | id-26.0.contracts.0 | id-26.0 | 000003870 | SUMINISTRO E INSTALACION DE CABLE UTP TX6000 CATEGORIA 6, MODELO PUR6004BUY, 23 AWG, CABLE TRENZADO DE 4 PARES, MARCA PANDUIT O EQUIVALENTE EN CALIDAD, ESPECIFICACIONES Y PRECIO, PREVIA AUTORIZACION DE LA SUPERVISION Y/O PROYECTOS DE LA DEPENDENCIA PARA CABLEADO DE SITE A AREAS DE TRABAJO Y AREAS DE CAMARAS, INCLUYE: FLETE, CONEXIONES, LIMPIEZA, RETIRO DE SOBRANTES, ANDAMIOS, HERRAMIENTA, MANO DE OBRA A CUALQUIER NIVEL Y TODO LO NECESARIO PARA SU PUESTA A PUNTO. | 1 | PZA | 44.72 | MXN | 4 | SINL-CU-U | 060.240.760.01490 | http://si.nl.gob.mx:8081/CatalogoUniversal | SINL-CU-C | SUMINISTRO E INSTALACION DE CABLE UTP TX6000 CATEGORIA 6, MODELO PUR6004BUY, 23 AWG, CABLE TRENZADO DE 4 PARES, MARCA PANDUIT O EQUIVALENTE EN CALIDAD, ESPECIFICACIONES Y PRECIO, PREVIA AUTORIZACION DE LA SUPERVISION Y/O PROYECTOS DE LA DEPENDENCIA PARA CABLEADO DE SITE A AREAS DE TRABAJO Y AREAS DE CAMARAS, INCLUYE: FLETE, CONEXIONES, LIMPIEZA, RETIRO DE SOBRANTES, ANDAMIOS, HERRAMIENTA, MANO DE OBRA A CUALQUIER NIVEL Y TODO LO NECESARIO PARA SU PUESTA A PUNTO.
id-26.0.contracts.0.items.382 | id-26.0.contracts.0 | id-26.0 | 000003880 | SUMINISTRO E INSTALACION DE FACEPLATE SERIE EJECUTIVA, MODELO CFPE2WHY, 2 SALIDAS, COLOR BLANCO, MARCA PANDUIT O EQUIVALENTE EN CALIDAD, ESPECIFICACIONES Y PRECIO, PREVIA AUTORIZACION DE LA SUPERVISION Y/O PROYECTOS DE LA DEPENDENCIA INCLUYE: FLETE, CONEXIONES, LIMPIEZA, RETIRO DE SOBRANTES, ANDAMIOS, HERRAMIENTA, MANO DE OBRA A CUALQUIER NIVEL Y TODO LO NECESARIO PARA SU PUESTA A PUNTO. | 1 | PZA | 237.96 | MXN | 4 | SINL-CU-U | 060.240.720.00012 | http://si.nl.gob.mx:8081/CatalogoUniversal | SINL-CU-C | SUMINISTRO E INSTALACION DE FACEPLATE SERIE EJECUTIVA, MODELO CFPE2WHY, 2 SALIDAS, COLOR BLANCO, MARCA PANDUIT O EQUIVALENTE EN CALIDAD, ESPECIFICACIONES Y PRECIO, PREVIA AUTORIZACION DE LA SUPERVISION Y/O PROYECTOS DE LA DEPENDENCIA INCLUYE: FLETE, CONEXIONES, LIMPIEZA, RETIRO DE SOBRANTES, ANDAMIOS, HERRAMIENTA, MANO DE OBRA A CUALQUIER NIVEL Y TODO LO NECESARIO PARA SU PUESTA A PUNTO.
id-26.0.contracts.0.items.383 | id-26.0.contracts.0 | id-26.0 | 000003890 | SUMINISTRO E INSTALACION DE TAPAS CIEGAS PARA FACE PLATE, MINI-COM 1 PUERTO, BLANCO, MODELO CMBEIX , MARCA PANDUIT O EQUIVALENTE EN CALIDAD, ESPECIFICACIONES Y PRECIO, PREVIA AUTORIZACION DE LA SUPERVISION Y/O PROYECTOS DE LA DEPENDENCIA INCLUYE: FLETE, CONEXIONES, LIMPIEZA, RETIRO DE SOBRANTES, ANDAMIOS, HERRAMIENTA, MANO DE OBRA A CUALQUIER NIVEL Y TODO LO NECESARIO PARA SU PUESTA A PUNTO. | 1 | PZA | 30.83 | MXN | 4 | SINL-CU-U | 060.240.720.00014 | http://si.nl.gob.mx:8081/CatalogoUniversal | SINL-CU-C | SUMINISTRO E INSTALACION DE TAPAS CIEGAS PARA FACE PLATE, MINI-COM 1 PUERTO, BLANCO, MODELO CMBEIX , MARCA PANDUIT O EQUIVALENTE EN CALIDAD, ESPECIFICACIONES Y PRECIO, PREVIA AUTORIZACION DE LA SUPERVISION Y/O PROYECTOS DE LA DEPENDENCIA INCLUYE: FLETE, CONEXIONES, LIMPIEZA, RETIRO DE SOBRANTES, ANDAMIOS, HERRAMIENTA, MANO DE OBRA A CUALQUIER NIVEL Y TODO LO NECESARIO PARA SU PUESTA A PUNTO.
id-26.0.contracts.0.items.384 | id-26.0.contracts.0 | id-26.0 | 000003900 | SUMINISTRO E INSTALACION DE JACK MODULAR GIGA-TX-6 PLUS, MINI-COM MODULE, CATEGORIA 6, COLOR AZUL, CONFIGURACIÓN A/B, MODELO CJ688TPBU, MARCA PANDUIT O EQUIVALENTE EN CALIDAD, ESPECIFICACIONES Y PRECIO, PREVIA AUTORIZACION DE LA SUPERVISION Y/O PROYECTOS DE LA S.I, PARA INSTALACIÓN EN SALIDA DE USUARIOS DE VOZ Y DATOS, INCLUYE: FLETE, CONEXIONES, LIMPIEZA, RETIRO DE SOBRANTES, ANDAMIOS, HERRAMIENTA, MANO DE OBRA A CUALQUIER NIVEL Y TODO LO NECESARIO PARA SU PUESTA A PUNTO. | 1 | PZA | 554.94 | MXN | 4 | SINL-CU-U | 060.240.760.02330 | http://si.nl.gob.mx:8081/CatalogoUniversal | SINL-CU-C | SUMINISTRO E INSTALACION DE JACK MODULAR GIGA-TX-6 PLUS, MINI-COM MODULE, CATEGORIA 6, COLOR AZUL, CONFIGURACIÓN A/B, MODELO CJ688TPBU, MARCA PANDUIT O EQUIVALENTE EN CALIDAD, ESPECIFICACIONES Y PRECIO, PREVIA AUTORIZACION DE LA SUPERVISION Y/O PROYECTOS DE LA S.I, PARA INSTALACIÓN EN SALIDA DE USUARIOS DE VOZ Y DATOS, INCLUYE: FLETE, CONEXIONES, LIMPIEZA, RETIRO DE SOBRANTES, ANDAMIOS, HERRAMIENTA, MANO DE OBRA A CUALQUIER NIVEL Y TODO LO NECESARIO PARA SU PUESTA A PUNTO.
id-26.0.contracts.0.items.385 | id-26.0.contracts.0 | id-26.0 | 000003910 | SUMINISTRO E INSTALACION DE RACK ABIERTO DE 7FT X 19" DE ANCHO, MODELO CMR19X84, MARCA PANDUIT O EQUIVALENTE EN CALIDAD, ESPECIFICACIONES Y PRECIO, PREVIA AUTORIZACION DE LA SUPERVISION Y/O PROYECTOS DE LA S.I, PARA INSTALACIÓN DE EQUIPOS EN IDF, INCLUYE: FLETE, CONEXIONES, LIMPIEZA, RETIRO DE SOBRANTES, ANDAMIOS, HERRAMIENTA, MANO DE OBRA A CUALQUIER NIVEL Y TODO LO NECESARIO PARA SU PUESTA A PUNTO. | 1 | PZA | 8642.03 | MXN | 4 | SINL-CU-U | 060.240.568.00005 | http://si.nl.gob.mx:8081/CatalogoUniversal | SINL-CU-C | SUMINISTRO E INSTALACION DE RACK ABIERTO DE 7FT X 19" DE ANCHO, MODELO CMR19X84, MARCA PANDUIT O EQUIVALENTE EN CALIDAD, ESPECIFICACIONES Y PRECIO, PREVIA AUTORIZACION DE LA SUPERVISION Y/O PROYECTOS DE LA S.I, PARA INSTALACIÓN DE EQUIPOS EN IDF, INCLUYE: FLETE, CONEXIONES, LIMPIEZA, RETIRO DE SOBRANTES, ANDAMIOS, HERRAMIENTA, MANO DE OBRA A CUALQUIER NIVEL Y TODO LO NECESARIO PARA SU PUESTA A PUNTO.
id-26.0.contracts.0.items.386 | id-26.0.contracts.0 | id-26.0 | 000003920 | SUMINISTRO DE GABINETE MARCA PANDUIT O EQUIVALENTE EN CALIDAD, ESPECIFICACIONES Y PRECIO, PREVIA AUTORIZACION DE LA SUPERVISION Y/O PROYECTOS DE LA S.I, MODELO N8212BC MARCO DEL GABINETE CON EL PANEL SUPERIOR, BISAGRA DE DOBLE PERFORADO BISAGRA DE DOBLE PERFORADO SE ABRE HACIA LA IZQUIERDA Y HACIA LA DERECHA. PANELES LATERALES SOLIDOS. 42 RU DE GESTION DE CABLES EN LA PARTE DELANTERA Y TRASERA. DIMENSIONES:. 78.8 "x 31.5" W x 42.0 "D (2000 mm x 800 mm x 1.067 mm), INCLUYE ADMINISTRADORES VERTICALES. | 1 | PZA | 15642.69 | MXN | 4 | SINL-CU-U | 060.240.740.00002 | http://si.nl.gob.mx:8081/CatalogoUniversal | SINL-CU-C | SUMINISTRO DE GABINETE MARCA PANDUIT O EQUIVALENTE EN CALIDAD, ESPECIFICACIONES Y PRECIO, PREVIA AUTORIZACION DE LA SUPERVISION Y/O PROYECTOS DE LA S.I, MODELO N8212BC MARCO DEL GABINETE CON EL PANEL SUPERIOR, BISAGRA DE DOBLE PERFORADO BISAGRA DE DOBLE PERFORADO SE ABRE HACIA LA IZQUIERDA Y HACIA LA DERECHA. PANELES LATERALES SOLIDOS. 42 RU DE GESTION DE CABLES EN LA PARTE DELANTERA Y TRASERA. DIMENSIONES:. 78.8 "x 31.5" W x 42.0 "D (2000 mm x 800 mm x 1.067 mm), INCLUYE ADMINISTRADORES VERTICALES.
id-26.0.contracts.0.items.387 | id-26.0.contracts.0 | id-26.0 | 000003930 | SUMINISTRO E INSTALACION DE ADMINISTRADOR DE CABLES VERTICAL, ALTURA 83", MODELO WMPV45E, FRONTAL Y POSTERIOR 45 RMU, MARCA PANDUIT O EQUIVALENTE EN CALIDAD, ESPECIFICACIONES Y PRECIO, PREVIA AUTORIZACION DE LA SUPERVISION Y/O PROYECTOS DE LA DEPENDENCIA INCLUYE: FLETE, CONEXIONES, LIMPIEZA, RETIRO DE SOBRANTES, ANDAMIOS, HERRAMIENTA, MANO DE OBRA A CUALQUIER NIVEL Y TODO LO NECESARIO PARA SU PUESTA A PUNTO. | 1 | PZA | 9742 | MXN | 4 | SINL-CU-U | 060.240.740.00004 | http://si.nl.gob.mx:8081/CatalogoUniversal | SINL-CU-C | SUMINISTRO E INSTALACION DE ADMINISTRADOR DE CABLES VERTICAL, ALTURA 83", MODELO WMPV45E, FRONTAL Y POSTERIOR 45 RMU, MARCA PANDUIT O EQUIVALENTE EN CALIDAD, ESPECIFICACIONES Y PRECIO, PREVIA AUTORIZACION DE LA SUPERVISION Y/O PROYECTOS DE LA DEPENDENCIA INCLUYE: FLETE, CONEXIONES, LIMPIEZA, RETIRO DE SOBRANTES, ANDAMIOS, HERRAMIENTA, MANO DE OBRA A CUALQUIER NIVEL Y TODO LO NECESARIO PARA SU PUESTA A PUNTO.
id-26.0.contracts.0.items.388 | id-26.0.contracts.0 | id-26.0 | 000003940 | SUMINISTRO E INSTALACION DE ADMINISTRADOR DE CABLE HORIZONTAL, FRONTAL Y POSTERIOR, 2RU, MODELO WMPH2E, MARCA PANDUIT O SIMILAR, INCLUYE: FLETE, CONEXIONES, LIMPIEZA, RETIRO DE SOBRANTES, ANDAMIOS, HERRAMIENTA, MANO DE OBRA A CUALQUIER NIVEL Y TODO LO NECESARIO PARA SU PUESTA A PUNTO. | 1 | PZA | 2792.88 | MXN | 4 | SINL-CU-U | 060.240.760.01190 | http://si.nl.gob.mx:8081/CatalogoUniversal | SINL-CU-C | SUMINISTRO E INSTALACION DE ADMINISTRADOR DE CABLE HORIZONTAL, FRONTAL Y POSTERIOR, 2RU, MODELO WMPH2E, MARCA PANDUIT O SIMILAR, INCLUYE: FLETE, CONEXIONES, LIMPIEZA, RETIRO DE SOBRANTES, ANDAMIOS, HERRAMIENTA, MANO DE OBRA A CUALQUIER NIVEL Y TODO LO NECESARIO PARA SU PUESTA A PUNTO.
id-26.0.contracts.0.items.389 | id-26.0.contracts.0 | id-26.0 | 000003950 | SUMINISTRO E INSTALACION DE ESCALERILLA PORTACABLE, MARCA CPI O EQUIVALENTE EN CALIDAD, ESPECIFICACIONES Y PRECIO, PREVIA AUTORIZACION DE LA SUPERVISION Y/O PROYECTOS DE LA DEPENDENCIA NÚMERO DE PARTE 10250-712.- 12"W X 9' 11-1/2"L, TRAVESAÑOS CADA 12"; NEGRO, INCLUYE: FLETE, CONEXIONES, LIMPIEZA, RETIRO DE SOBRANTES, ANDAMIOS, HERRAMIENTA, MANO DE OBRA A CUALQUIER NIVEL Y TODO LO NECESARIO PARA SU PUESTA A PUNTO. | 1 | PZA | 7251 | MXN | 4 | SINL-CU-U | 060.240.764.00002 | http://si.nl.gob.mx:8081/CatalogoUniversal | SINL-CU-C | SUMINISTRO E INSTALACION DE ESCALERILLA PORTACABLE, MARCA CPI O EQUIVALENTE EN CALIDAD, ESPECIFICACIONES Y PRECIO, PREVIA AUTORIZACION DE LA SUPERVISION Y/O PROYECTOS DE LA DEPENDENCIA NÚMERO DE PARTE 10250-712.- 12"W X 9' 11-1/2"L, TRAVESAÑOS CADA 12"; NEGRO, INCLUYE: FLETE, CONEXIONES, LIMPIEZA, RETIRO DE SOBRANTES, ANDAMIOS, HERRAMIENTA, MANO DE OBRA A CUALQUIER NIVEL Y TODO LO NECESARIO PARA SU PUESTA A PUNTO.
id-26.0.contracts.0.items.390 | id-26.0.contracts.0 | id-26.0 | 000003960 | SUMINISTRO E INSTALACION DE CURVA INTERIOR MARCA CPI O EQUIVALENTE EN CALIDAD, ESPECIFICACIONES Y PRECIO, PREVIA AUTORIZACION DE LA SUPERVISION Y/O PROYECTOS DE LA DEPENDENCIA NÚMERO DE PARTE: 10724-712.- PARA ESCALERILLA PORTACABLE 12"W; NEGRO, INCLUYE: FLETE, CONEXIONES, LIMPIEZA, RETIRO DE SOBRANTES, ANDAMIOS, HERRAMIENTA, MANO DE OBRA A CUALQUIER NIVEL Y TODO LO NECESARIO PARA SU PUESTA A PUNTO. | 1 | PZA | 8730.8 | MXN | 4 | SINL-CU-U | 060.240.764.00004 | http://si.nl.gob.mx:8081/CatalogoUniversal | SINL-CU-C | SUMINISTRO E INSTALACION DE CURVA INTERIOR MARCA CPI O EQUIVALENTE EN CALIDAD, ESPECIFICACIONES Y PRECIO, PREVIA AUTORIZACION DE LA SUPERVISION Y/O PROYECTOS DE LA DEPENDENCIA NÚMERO DE PARTE: 10724-712.- PARA ESCALERILLA PORTACABLE 12"W; NEGRO, INCLUYE: FLETE, CONEXIONES, LIMPIEZA, RETIRO DE SOBRANTES, ANDAMIOS, HERRAMIENTA, MANO DE OBRA A CUALQUIER NIVEL Y TODO LO NECESARIO PARA SU PUESTA A PUNTO.
id-26.0.contracts.0.items.391 | id-26.0.contracts.0 | id-26.0 | 000003970 | SUMINISTRO E INSTALACION DE KIT DE UNIÓN PARA ESCALERILLA PORTACABLE.- 1 PAR; NEGRO MARCA CPI O EQUIVALENTE EN CALIDAD, ESPECIFICACIONES Y PRECIO, PREVIA AUTORIZACION DE LA SUPERVISION Y/O PROYECTOS DE LA DEPENDENCIA NÚMERO DE PARTE: 11301-701, INCLUYE: FLETE, CONEXIONES, LIMPIEZA, RETIRO DE SOBRANTES, ANDAMIOS, HERRAMIENTA, MANO DE OBRA A CUALQUIER NIVEL Y TODO LO NECESARIO PARA SU PUESTA A PUNTO. | 1 | PZA | 828.69 | MXN | 4 | SINL-CU-U | 060.240.764.00006 | http://si.nl.gob.mx:8081/CatalogoUniversal | SINL-CU-C | SUMINISTRO E INSTALACION DE KIT DE UNIÓN PARA ESCALERILLA PORTACABLE.- 1 PAR; NEGRO MARCA CPI O EQUIVALENTE EN CALIDAD, ESPECIFICACIONES Y PRECIO, PREVIA AUTORIZACION DE LA SUPERVISION Y/O PROYECTOS DE LA DEPENDENCIA NÚMERO DE PARTE: 11301-701, INCLUYE: FLETE, CONEXIONES, LIMPIEZA, RETIRO DE SOBRANTES, ANDAMIOS, HERRAMIENTA, MANO DE OBRA A CUALQUIER NIVEL Y TODO LO NECESARIO PARA SU PUESTA A PUNTO.
id-26.0.contracts.0.items.392 | id-26.0.contracts.0 | id-26.0 | 000003980 | SUMINISTRO E INSTALACION DE CAIDA DE CABLE PARA ESCALERILLA PORTACABLE 12".- COLOR NEGRO, MARCA CPI O EQUIVALENTE EN CALIDAD, ESPECIFICACIONES Y PRECIO, PREVIA AUTORIZACION DE LA SUPERVISION Y/O PROYECTOS DE LA DEPENDENCIA NÚMERO DE PARTE: 12100-712, INCLUYE: FLETE, CONEXIONES, LIMPIEZA, RETIRO DE SOBRANTES, ANDAMIOS, HERRAMIENTA, MANO DE OBRA A CUALQUIER NIVEL Y TODO LO NECESARIO PARA SU PUESTA A PUNTO. | 1 | PZA | 2604.45 | MXN | 4 | SINL-CU-U | 060.240.760.01530 | http://si.nl.gob.mx:8081/CatalogoUniversal | SINL-CU-C | SUMINISTRO E INSTALACION DE CAIDA DE CABLE PARA ESCALERILLA PORTACABLE 12".- COLOR NEGRO, MARCA CPI O EQUIVALENTE EN CALIDAD, ESPECIFICACIONES Y PRECIO, PREVIA AUTORIZACION DE LA SUPERVISION Y/O PROYECTOS DE LA DEPENDENCIA NÚMERO DE PARTE: 12100-712, INCLUYE: FLETE, CONEXIONES, LIMPIEZA, RETIRO DE SOBRANTES, ANDAMIOS, HERRAMIENTA, MANO DE OBRA A CUALQUIER NIVEL Y TODO LO NECESARIO PARA SU PUESTA A PUNTO.
id-26.0.contracts.0.items.393 | id-26.0.contracts.0 | id-26.0 | 000003990 | SUMINISTRO E INSTALACION DE KIT DE ELEVACION PARA ESCALERILLA.- MARCA CPI O EQUIVALENTE EN CALIDAD, ESPECIFICACIONES Y PRECIO, PREVIA AUTORIZACION DE LA SUPERVISION Y/O PROYECTOS DE LA DEPENDENCIA NÚMERO DE PARTE: 10506-706, COLOR NEGRO; 1 PK/2, INCLUYE: FLETE, CONEXIONES, LIMPIEZA, RETIRO DE SOBRANTES, ANDAMIOS, HERRAMIENTA, MANO DE OBRA A CUALQUIER NIVEL Y TODO LO NECESARIO PARA SU PUESTA A PUNTO. | 1 | PZA | 1836.19 | MXN | 4 | SINL-CU-U | 060.240.764.00008 | http://si.nl.gob.mx:8081/CatalogoUniversal | SINL-CU-C | SUMINISTRO E INSTALACION DE KIT DE ELEVACION PARA ESCALERILLA.- MARCA CPI O EQUIVALENTE EN CALIDAD, ESPECIFICACIONES Y PRECIO, PREVIA AUTORIZACION DE LA SUPERVISION Y/O PROYECTOS DE LA DEPENDENCIA NÚMERO DE PARTE: 10506-706, COLOR NEGRO; 1 PK/2, INCLUYE: FLETE, CONEXIONES, LIMPIEZA, RETIRO DE SOBRANTES, ANDAMIOS, HERRAMIENTA, MANO DE OBRA A CUALQUIER NIVEL Y TODO LO NECESARIO PARA SU PUESTA A PUNTO.
id-26.0.contracts.0.items.394 | id-26.0.contracts.0 | id-26.0 | 000004000 | SUMINISTRO E INSTALACION DE BARRA DE 10 CONTACTOS ELECTRICOS PARA MONTAR EN RACK DE 19", 15 AMP, MODELO CMRPSH15, MARCA PANDUIT O EQUIVALENTE EN CALIDAD, ESPECIFICACIONES Y PRECIO, PREVIA AUTORIZACION DE LA SUPERVISION Y/O PROYECTOS DE LA DEPENDENCIA INCLUYE: FLETE, CONEXIONES, LIMPIEZA, RETIRO DE SOBRANTES, ANDAMIOS, HERRAMIENTA, MANO DE OBRA A CUALQUIER NIVEL Y TODO LO NECESARIO PARA SU PUESTA A PUNTO. | 1 | PZA | 3886.94 | MXN | 4 | SINL-CU-U | 060.240.760.01310 | http://si.nl.gob.mx:8081/CatalogoUniversal | SINL-CU-C | SUMINISTRO E INSTALACION DE BARRA DE 10 CONTACTOS ELECTRICOS PARA MONTAR EN RACK DE 19", 15 AMP, MODELO CMRPSH15, MARCA PANDUIT O EQUIVALENTE EN CALIDAD, ESPECIFICACIONES Y PRECIO, PREVIA AUTORIZACION DE LA SUPERVISION Y/O PROYECTOS DE LA DEPENDENCIA INCLUYE: FLETE, CONEXIONES, LIMPIEZA, RETIRO DE SOBRANTES, ANDAMIOS, HERRAMIENTA, MANO DE OBRA A CUALQUIER NIVEL Y TODO LO NECESARIO PARA SU PUESTA A PUNTO.
id-26.0.contracts.0.items.395 | id-26.0.contracts.0 | id-26.0 | 000004010 | SUMINISTRO, INSTALACION Y CONFIGURACION DE SWITCH Catalyst 9200L 48-PORT PoE+, 4 x 1G, NETWORK ESSENTIALS, CATALYST POE PLUS DE 48 PUERTOS, MARCA CISCO O EQUIVALENTE EN CALIDAD, ESPECIFICACIONES Y PRECIO, PREVIA AUTORIZACION DE LA SUPERVISION Y/O PROYECTOS DE LA DEPENDENCIA INCLUYE: FLETE, CONEXIONES, LIMPIEZA, RETIRO DE SOBRANTES, ANDAMIOS, HERRAMIENTA, MANO DE OBRA A CUALQUIER NIVEL Y TODO LO NECESARIO PARA SU PUESTA A PUNTO. | 1 | PZA | 98997.2 | MXN | 4 | SINL-CU-U | 060.240.760.00012 | http://si.nl.gob.mx:8081/CatalogoUniversal | SINL-CU-C | SUMINISTRO, INSTALACION Y CONFIGURACION DE SWITCH Catalyst 9200L 48-PORT PoE+, 4 x 1G, NETWORK ESSENTIALS, CATALYST POE PLUS DE 48 PUERTOS, MARCA CISCO O EQUIVALENTE EN CALIDAD, ESPECIFICACIONES Y PRECIO, PREVIA AUTORIZACION DE LA SUPERVISION Y/O PROYECTOS DE LA DEPENDENCIA INCLUYE: FLETE, CONEXIONES, LIMPIEZA, RETIRO DE SOBRANTES, ANDAMIOS, HERRAMIENTA, MANO DE OBRA A CUALQUIER NIVEL Y TODO LO NECESARIO PARA SU PUESTA A PUNTO.
id-26.0.contracts.0.items.396 | id-26.0.contracts.0 | id-26.0 | 000004020 | SUMINISTRO E INSTLACION Y CONFIGURACION DE ACCESS POINT AIRONET 3800 CON INTEGRACION DE MOBILITY EXPRESS DE 802.11ac W2 AP w/CA; 4x4:3; Mod; Int Ant; mGig A Domain,SNTC-8X5XNBD 802.11ac W2 AP w/CA; 4x43; Mod; Int Ant;Ceiling Grid Clip for Aironet APs - Recessed Mount (Default),802.11n AP Low Profile Mounting Bracket (Default),Cisco Aironet 3800 Series CAPWAP Software Image, MARCA CISCO O EQUIVALENTE EN CALIDAD, ESPECIFICACIONES Y PRECIO, PREVIA AUTORIZACION DE LA SUPERVISION Y/O PROYECTOS DE LA DEPENDENCIA INCUYE: SUMINISTRO DE MATERIALES, EQUIPO, MANO DE OBRA Y TODO LO NECESARIO PARA SU CORRECTA EJECUCION | 1 | PZA | 58895.93 | MXN | 4 | SINL-CU-U | 060.240.760.00014 | http://si.nl.gob.mx:8081/CatalogoUniversal | SINL-CU-C | SUMINISTRO E INSTLACION Y CONFIGURACION DE ACCESS POINT AIRONET 3800 CON INTEGRACION DE MOBILITY EXPRESS DE 802.11ac W2 AP w/CA; 4x4:3; Mod; Int Ant; mGig A Domain,SNTC-8X5XNBD 802.11ac W2 AP w/CA; 4x43; Mod; Int Ant;Ceiling Grid Clip for Aironet APs - Recessed Mount (Default),802.11n AP Low Profile Mounting Bracket (Default),Cisco Aironet 3800 Series CAPWAP Software Image, MARCA CISCO O EQUIVALENTE EN CALIDAD, ESPECIFICACIONES Y PRECIO, PREVIA AUTORIZACION DE LA SUPERVISION Y/O PROYECTOS DE LA DEPENDENCIA INCUYE: SUMINISTRO DE MATERIALES, EQUIPO, MANO DE OBRA Y TODO LO NECESARIO PARA SU CORRECTA EJECUCION
id-26.0.contracts.0.items.397 | id-26.0.contracts.0 | id-26.0 | 000004030 | SUMINISTRO E INSTLACION Y CONFIGURACION DE ACCESS POINT AIRONET 3800 CON INTEGRACION DE LIGHTWEIGHT, 802.11ac W2 AP w/CA; 4x4:3; Mod; Int Ant; mGig A Domain,SNTC-8X5XNBD 802.11ac W2 AP w/CA; 4x43; Mod; Int Ant;Ceiling Grid Clip for Aironet APs - Recessed Mount (Default),802.11n AP Low Profile Mounting Bracket (Default),Cisco Aironet 3800 Series CAPWAP Software Image, MARCA CISCO O EQUIVALENTE EN CALIDAD, ESPECIFICACIONES Y PRECIO, PREVIA AUTORIZACION DE LA SUPERVISION Y/O PROYECTOS DE LA DEPENDENCIA INCLUYE: SUMINISTRO DE MATERIALES, EQUIPO, MANO DE OBRA Y TODO LO NECESARIO PARA SU CORRECTA EJECUCION | 1 | PZA | 58291.67 | MXN | 4 | SINL-CU-U | 060.240.760.00016 | http://si.nl.gob.mx:8081/CatalogoUniversal | SINL-CU-C | SUMINISTRO E INSTLACION Y CONFIGURACION DE ACCESS POINT AIRONET 3800 CON INTEGRACION DE LIGHTWEIGHT, 802.11ac W2 AP w/CA; 4x4:3; Mod; Int Ant; mGig A Domain,SNTC-8X5XNBD 802.11ac W2 AP w/CA; 4x43; Mod; Int Ant;Ceiling Grid Clip for Aironet APs - Recessed Mount (Default),802.11n AP Low Profile Mounting Bracket (Default),Cisco Aironet 3800 Series CAPWAP Software Image, MARCA CISCO O EQUIVALENTE EN CALIDAD, ESPECIFICACIONES Y PRECIO, PREVIA AUTORIZACION DE LA SUPERVISION Y/O PROYECTOS DE LA DEPENDENCIA INCLUYE: SUMINISTRO DE MATERIALES, EQUIPO, MANO DE OBRA Y TODO LO NECESARIO PARA SU CORRECTA EJECUCION
id-26.0.contracts.0.items.398 | id-26.0.contracts.0 | id-26.0 | 000004040 | SUMINISTRO E INSTALACION DE CLIMA MINISPLIT INVERTE DE 2 TONELADAS MARCA MIRAGE O EQUIVALENTE EN CALIDAD, ESPECIFICACIONES Y PRECIO, PREVIA AUTORIZACION DE LA SUPERVISION Y/O PROYECTOS DE LA DEPENDENCIA, VOLTAJE DE OPERACIÓN DE 220V, INCLUYE: FLETE, CONEXIONES, LIMPIEZA, RETIRO DE SOBRANTES, ANDAMIOS, HERRAMIENTA, MANO DE OBRA A CUALQUIER NIVEL Y TODO LO NECESARIO PARA SU PUESTA A PUNTO. | 1 | PZA | 29090.35 | MXN | 4 | SINL-CU-U | 020.080.532.00485 | http://si.nl.gob.mx:8081/CatalogoUniversal | SINL-CU-C | SUMINISTRO E INSTALACION DE CLIMA MINISPLIT INVERTE DE 2 TONELADAS MARCA MIRAGE O EQUIVALENTE EN CALIDAD, ESPECIFICACIONES Y PRECIO, PREVIA AUTORIZACION DE LA SUPERVISION Y/O PROYECTOS DE LA DEPENDENCIA, VOLTAJE DE OPERACIÓN DE 220V, INCLUYE: FLETE, CONEXIONES, LIMPIEZA, RETIRO DE SOBRANTES, ANDAMIOS, HERRAMIENTA, MANO DE OBRA A CUALQUIER NIVEL Y TODO LO NECESARIO PARA SU PUESTA A PUNTO.
id-26.0.contracts.0.items.399 | id-26.0.contracts.0 | id-26.0 | 000004050 | SUMINISTRO E INSTALACION DE UPS SMART DE 6KVA, MARCA APC O EQUIVALENTE EN CALIDAD, ESPECIFICACIONES Y PRECIO, PREVIA AUTORIZACION DE LA SUPERVISION Y/O PROYECTOS DE LA DEPENDENCIA RAKEABLE O CONVERSION A TORRE, VOLTAJE NOMINAL DE ENTRADA 22OV, SALIDA 110V-220V, INCLUYE: FLETE, CONEXIONES, LIMPIEZA, RETIRO DE SOBRANTES, ANDAMIOS, HERRAMIENTA, MANO DE OBRA A CUALQUIER NIVEL Y TODO LO NECESARIO PARA SU PUESTA A PUNTO. | 1 | PZA | 125586.55 | MXN | 4 | SINL-CU-U | 060.240.760.00475 | http://si.nl.gob.mx:8081/CatalogoUniversal | SINL-CU-C | SUMINISTRO E INSTALACION DE UPS SMART DE 6KVA, MARCA APC O EQUIVALENTE EN CALIDAD, ESPECIFICACIONES Y PRECIO, PREVIA AUTORIZACION DE LA SUPERVISION Y/O PROYECTOS DE LA DEPENDENCIA RAKEABLE O CONVERSION A TORRE, VOLTAJE NOMINAL DE ENTRADA 22OV, SALIDA 110V-220V, INCLUYE: FLETE, CONEXIONES, LIMPIEZA, RETIRO DE SOBRANTES, ANDAMIOS, HERRAMIENTA, MANO DE OBRA A CUALQUIER NIVEL Y TODO LO NECESARIO PARA SU PUESTA A PUNTO.
id-26.0.contracts.0.items.400 | id-26.0.contracts.0 | id-26.0 | 000004060 | SUMINISTRO E INSTALACION DE TIERRA FISICA EN SITE, COMPUESTA CON BARRA DE COBRE DE 10X20CM INSTALADA EN PARED CON AISLADORES, CABLE CON FORRO 1/0 CON 80 MTS DE DESARROLLO HASTA EL PUNTO EXTERIOR DE HOSPITAL, BARRA DE COBRE Y ELECTRODO, COSTAL CON CARBONITA Y MEDICION DEBAJO DE 5 OHMS, INCLUYE: FLETE, CONEXIONES, LIMPIEZA, RETIRO DE SOBRANTES, ANDAMIOS, HERRAMIENTA, MANO DE OBRA A CUALQUIER NIVEL Y TODO LO NECESARIO PARA SU PUESTA A PUNTO. | 1 | PZA | 15777.14 | MXN | 4 | SINL-CU-U | 050.210.720.00060 | http://si.nl.gob.mx:8081/CatalogoUniversal | SINL-CU-C | SUMINISTRO E INSTALACION DE TIERRA FISICA EN SITE, COMPUESTA CON BARRA DE COBRE DE 10X20CM INSTALADA EN PARED CON AISLADORES, CABLE CON FORRO 1/0 CON 80 MTS DE DESARROLLO HASTA EL PUNTO EXTERIOR DE HOSPITAL, BARRA DE COBRE Y ELECTRODO, COSTAL CON CARBONITA Y MEDICION DEBAJO DE 5 OHMS, INCLUYE: FLETE, CONEXIONES, LIMPIEZA, RETIRO DE SOBRANTES, ANDAMIOS, HERRAMIENTA, MANO DE OBRA A CUALQUIER NIVEL Y TODO LO NECESARIO PARA SU PUESTA A PUNTO.
id-26.0.contracts.0.items.401 | id-26.0.contracts.0 | id-26.0 | 000004070 | SUMINISTRO E INSTALCION DE FIBRA ÓPTICA 6 FIBRAS, 10 GIGIBYTE, MULTIMODO, 50/125 UM, (OM3), PARA INTERIOR/EXTERIOR, MODELO FOCRX06Y, MARCA PANDUIT O EQUIVALENTE EN CALIDAD, ESPECIFICACIONES Y PRECIO, PREVIA AUTORIZACION DE LA SUPERVISION Y/O PROYECTOS DE LA DEPENDENCIA INCLUYE: FLETE, CONEXIONES, LIMPIEZA, RETIRO DE SOBRANTES, ANDAMIOS, HERRAMIENTA, MANO DE OBRA A CUALQUIER NIVEL Y TODO LO NECESARIO PARA SU PUESTA A PUNTO. | 1 | M | 197.62 | MXN | 43 | SINL-CU-U | 060.240.768.00004 | http://si.nl.gob.mx:8081/CatalogoUniversal | SINL-CU-C | SUMINISTRO E INSTALCION DE FIBRA ÓPTICA 6 FIBRAS, 10 GIGIBYTE, MULTIMODO, 50/125 UM, (OM3), PARA INTERIOR/EXTERIOR, MODELO FOCRX06Y, MARCA PANDUIT O EQUIVALENTE EN CALIDAD, ESPECIFICACIONES Y PRECIO, PREVIA AUTORIZACION DE LA SUPERVISION Y/O PROYECTOS DE LA DEPENDENCIA INCLUYE: FLETE, CONEXIONES, LIMPIEZA, RETIRO DE SOBRANTES, ANDAMIOS, HERRAMIENTA, MANO DE OBRA A CUALQUIER NIVEL Y TODO LO NECESARIO PARA SU PUESTA A PUNTO.
id-26.0.contracts.0.items.402 | id-26.0.contracts.0 | id-26.0 | 000004080 | SUMINISTRO E INSTALACION DE CONECTOR SIMPLEX PRE-PULIDOS LC ÓPTICAM MULTIMODO 50/125, COLOR NEGRO REQUIERE HERRAMIENTA FCAMKIT, MODELO FLCSMC5BLY, MARCA PANDUIT O EQUIVALENTE EN CALIDAD, ESPECIFICACIONES Y PRECIO, PREVIA AUTORIZACION DE LA SUPERVISION Y/O PROYECTOS DE LA DEPENDENCIA INCLUYE: FLETE, CONEXIONES, LIMPIEZA, RETIRO DE SOBRANTES, ANDAMIOS, HERRAMIENTA, MANO DE OBRA A CUALQUIER NIVEL Y TODO LO NECESARIO PARA SU PUESTA A PUNTO. | 1 | PZA | 7484.28 | MXN | 4 | SINL-CU-U | 060.240.760.01780 | http://si.nl.gob.mx:8081/CatalogoUniversal | SINL-CU-C | SUMINISTRO E INSTALACION DE CONECTOR SIMPLEX PRE-PULIDOS LC ÓPTICAM MULTIMODO 50/125, COLOR NEGRO REQUIERE HERRAMIENTA FCAMKIT, MODELO FLCSMC5BLY, MARCA PANDUIT O EQUIVALENTE EN CALIDAD, ESPECIFICACIONES Y PRECIO, PREVIA AUTORIZACION DE LA SUPERVISION Y/O PROYECTOS DE LA DEPENDENCIA INCLUYE: FLETE, CONEXIONES, LIMPIEZA, RETIRO DE SOBRANTES, ANDAMIOS, HERRAMIENTA, MANO DE OBRA A CUALQUIER NIVEL Y TODO LO NECESARIO PARA SU PUESTA A PUNTO.
id-26.0.contracts.0.items.403 | id-26.0.contracts.0 | id-26.0 | 000004090 | SUMINISTRO E INSTALACION DE ADMINISTRADOR DE FIBRA ÓPTICA , MODELO FCE1U, MARCA PANDUIT O EQUIVALENTE EN CALIDAD, ESPECIFICACIONES Y PRECIO, PREVIA AUTORIZACION DE LA SUPERVISION Y/O PROYECTOS DE LA DEPENDENCIA, TIENE CAPACIDAD PARA CUATRO QUICKNET ™ CASSETTES, PANELES ADAPTADORES FAP, O MÓDULOS DE EMPALME FOSM, DIMENSIONES: 1.73" DE ALTO X 17.60" W X 16.30"D (43.9MM X 447.0MM X 414.0MM). INCLUYE: FLETE, CONEXIONES, LIMPIEZA, RETIRO DE SOBRANTES, ANDAMIOS, HERRAMIENTA, MANO DE OBRA A CUALQUIER NIVEL Y TODO LO NECESARIO PARA SU PUESTA A PUNTO. | 1 | PZA | 10723.47 | MXN | 4 | SINL-CU-U | 060.240.768.00006 | http://si.nl.gob.mx:8081/CatalogoUniversal | SINL-CU-C | SUMINISTRO E INSTALACION DE ADMINISTRADOR DE FIBRA ÓPTICA , MODELO FCE1U, MARCA PANDUIT O EQUIVALENTE EN CALIDAD, ESPECIFICACIONES Y PRECIO, PREVIA AUTORIZACION DE LA SUPERVISION Y/O PROYECTOS DE LA DEPENDENCIA, TIENE CAPACIDAD PARA CUATRO QUICKNET ™ CASSETTES, PANELES ADAPTADORES FAP, O MÓDULOS DE EMPALME FOSM, DIMENSIONES: 1.73" DE ALTO X 17.60" W X 16.30"D (43.9MM X 447.0MM X 414.0MM). INCLUYE: FLETE, CONEXIONES, LIMPIEZA, RETIRO DE SOBRANTES, ANDAMIOS, HERRAMIENTA, MANO DE OBRA A CUALQUIER NIVEL Y TODO LO NECESARIO PARA SU PUESTA A PUNTO.
id-26.0.contracts.0.items.404 | id-26.0.contracts.0 | id-26.0 | 000004100 | SUMINISTRO E INSTALACION DE PANEL PRECARGADO CON 6 ACOPLADORES DUPLEX LC 10 GIG (OM3) (AQUA) MULTIMODO, MODELO FAP6WAQDLC, MARCA PANDUIT O EQUIVALENTE EN CALIDAD, ESPECIFICACIONES Y PRECIO, PREVIA AUTORIZACION DE LA SUPERVISION Y/O PROYECTOS DE LA DEPENDENCIA INCLUYE: FLETE, CONEXIONES, LIMPIEZA, RETIRO DE SOBRANTES, ANDAMIOS, HERRAMIENTA, MANO DE OBRA A CUALQUIER NIVEL Y TODO LO NECESARIO PARA SU PUESTA A PUNTO. | 1 | PZA | 3909.69 | MXN | 4 | SINL-CU-U | 060.240.760.01095 | http://si.nl.gob.mx:8081/CatalogoUniversal | SINL-CU-C | SUMINISTRO E INSTALACION DE PANEL PRECARGADO CON 6 ACOPLADORES DUPLEX LC 10 GIG (OM3) (AQUA) MULTIMODO, MODELO FAP6WAQDLC, MARCA PANDUIT O EQUIVALENTE EN CALIDAD, ESPECIFICACIONES Y PRECIO, PREVIA AUTORIZACION DE LA SUPERVISION Y/O PROYECTOS DE LA DEPENDENCIA INCLUYE: FLETE, CONEXIONES, LIMPIEZA, RETIRO DE SOBRANTES, ANDAMIOS, HERRAMIENTA, MANO DE OBRA A CUALQUIER NIVEL Y TODO LO NECESARIO PARA SU PUESTA A PUNTO.
id-26.0.contracts.0.items.405 | id-26.0.contracts.0 | id-26.0 | 000004110 | SUMINISTRO E INSTLACION DE PANEL CIEGO (VACIO), MODELO FAPB, MARCA PANDUIT O EQUIVALENTE EN CALIDAD, ESPECIFICACIONES Y PRECIO, PREVIA AUTORIZACION DE LA SUPERVISION Y/O PROYECTOS DE LA DEPENDENCIA INCLUYE: FLETE, CONEXIONES, LIMPIEZA, RETIRO DE SOBRANTES, ANDAMIOS, HERRAMIENTA, MANO DE OBRA A CUALQUIER NIVEL Y TODO LO NECESARIO PARA SU PUESTA A PUNTO. | 1 | PZA | 186.48 | MXN | 4 | SINL-CU-U | 060.240.720.00015 | http://si.nl.gob.mx:8081/CatalogoUniversal | SINL-CU-C | SUMINISTRO E INSTLACION DE PANEL CIEGO (VACIO), MODELO FAPB, MARCA PANDUIT O EQUIVALENTE EN CALIDAD, ESPECIFICACIONES Y PRECIO, PREVIA AUTORIZACION DE LA SUPERVISION Y/O PROYECTOS DE LA DEPENDENCIA INCLUYE: FLETE, CONEXIONES, LIMPIEZA, RETIRO DE SOBRANTES, ANDAMIOS, HERRAMIENTA, MANO DE OBRA A CUALQUIER NIVEL Y TODO LO NECESARIO PARA SU PUESTA A PUNTO.
id-26.0.contracts.0.items.406 | id-26.0.contracts.0 | id-26.0 | 000004120 | SUMINISTRO E INSTALACION DE FAN OUT KIT PARA TERMINACIÓN DE 6 HILOS DE FIBRA DESNUDA, MODELO FO6CB, MARCA PANDUIT O EQUIVALENTE EN CALIDAD, ESPECIFICACIONES Y PRECIO, PREVIA AUTORIZACION DE LA SUPERVISION Y/O PROYECTOS DE LA DEPENDENCIA INCLUYE: FLETE, CONEXIONES, LIMPIEZA, RETIRO DE SOBRANTES, ANDAMIOS, HERRAMIENTA, MANO DE OBRA A CUALQUIER NIVEL Y TODO LO NECESARIO PARA SU PUESTA A PUNTO. | 1 | PZA | 4907.44 | MXN | 4 | SINL-CU-U | 060.240.760.01150 | http://si.nl.gob.mx:8081/CatalogoUniversal | SINL-CU-C | SUMINISTRO E INSTALACION DE FAN OUT KIT PARA TERMINACIÓN DE 6 HILOS DE FIBRA DESNUDA, MODELO FO6CB, MARCA PANDUIT O EQUIVALENTE EN CALIDAD, ESPECIFICACIONES Y PRECIO, PREVIA AUTORIZACION DE LA SUPERVISION Y/O PROYECTOS DE LA DEPENDENCIA INCLUYE: FLETE, CONEXIONES, LIMPIEZA, RETIRO DE SOBRANTES, ANDAMIOS, HERRAMIENTA, MANO DE OBRA A CUALQUIER NIVEL Y TODO LO NECESARIO PARA SU PUESTA A PUNTO.
id-26.0.contracts.0.items.407 | id-26.0.contracts.0 | id-26.0 | 000004130 | SUMINISTRO E INSTALACION DE JUMPER DE FIBRA ÓPTICA DUPLEX MULTIMODO 10 GIG (OM3) 50/125 LC A LC 3 MT (Riser), MODELO FXE1010M3Y, MARCA PANDUIT O EQUIVALENTE EN CALIDAD, ESPECIFICACIONES Y PRECIO, PREVIA AUTORIZACION DE LA SUPERVISION Y/O PROYECTOS DE LA DEPENDENCIA, PARA CONEXIÓN DE EQUIPO ACTIVO. INCLUYE: FLETE, CONEXIONES, LIMPIEZA, RETIRO DE SOBRANTES, ANDAMIOS, HERRAMIENTA, MANO DE OBRA A CUALQUIER NIVEL Y TODO LO NECESARIO PARA SU PUESTA A PUNTO. | 1 | PZA | 1548.86 | MXN | 4 | SINL-CU-U | 060.240.768.00008 | http://si.nl.gob.mx:8081/CatalogoUniversal | SINL-CU-C | SUMINISTRO E INSTALACION DE JUMPER DE FIBRA ÓPTICA DUPLEX MULTIMODO 10 GIG (OM3) 50/125 LC A LC 3 MT (Riser), MODELO FXE1010M3Y, MARCA PANDUIT O EQUIVALENTE EN CALIDAD, ESPECIFICACIONES Y PRECIO, PREVIA AUTORIZACION DE LA SUPERVISION Y/O PROYECTOS DE LA DEPENDENCIA, PARA CONEXIÓN DE EQUIPO ACTIVO. INCLUYE: FLETE, CONEXIONES, LIMPIEZA, RETIRO DE SOBRANTES, ANDAMIOS, HERRAMIENTA, MANO DE OBRA A CUALQUIER NIVEL Y TODO LO NECESARIO PARA SU PUESTA A PUNTO.
id-26.0.contracts.0.items.408 | id-26.0.contracts.0 | id-26.0 | 000004140 | SUMINISTRO E INSTALACION DE CHAROLA PORTACABLES TIPO MALLA, MODELO MG50437, ANCHO DE 500 MM, PERALTE DE 66 MM, MARCA CHAROFIL O EQUIVALENTE EN CALIDAD, ESPECIFICACIONES Y PRECIO, PREVIA AUTORIZACION DE LA SUPERVISION Y/O PROYECTOS DE LA DEPENDENCIA, TRAMO DE 3000MM, INCLUYE: FLETE, CONEXIONES, PIJADO, LIMPIEZA, RETIRO DE SOBRANTES, ANDAMIOS, HERRAMIENTA, MANO DE OBRA A CUALQUIER NIVEL Y TODO LO NECESARIO PARA SU PUESTA A PUNTO. | 1 | M | 770.73 | MXN | 43 | SINL-CU-U | 060.240.568.00002 | http://si.nl.gob.mx:8081/CatalogoUniversal | SINL-CU-C | SUMINISTRO E INSTALACION DE CHAROLA PORTACABLES TIPO MALLA, MODELO MG50437, ANCHO DE 500 MM, PERALTE DE 66 MM, MARCA CHAROFIL O EQUIVALENTE EN CALIDAD, ESPECIFICACIONES Y PRECIO, PREVIA AUTORIZACION DE LA SUPERVISION Y/O PROYECTOS DE LA DEPENDENCIA, TRAMO DE 3000MM, INCLUYE: FLETE, CONEXIONES, PIJADO, LIMPIEZA, RETIRO DE SOBRANTES, ANDAMIOS, HERRAMIENTA, MANO DE OBRA A CUALQUIER NIVEL Y TODO LO NECESARIO PARA SU PUESTA A PUNTO.
id-26.0.contracts.0.items.409 | id-26.0.contracts.0 | id-26.0 | 000004150 | SUMINISTRO E INSTALACION CLIP RECTO AUTOMATICO MODELO MG51111 (2 CLIP RECTO PARA UN JUEGO), INCLUYE: FLETE, CONEXIONES, PIJADO, LIMPIEZA, RETIRO DE SOBRANTES, ANDAMIOS, HERRAMIENTA, MANO DE OBRA A CUALQUIER NIVEL Y TODO LO NECESARIO PARA SU PUESTA A PUNTO. | 1 | PZA | 147.98 | MXN | 4 | SINL-CU-U | 050.225.568.00080 | http://si.nl.gob.mx:8081/CatalogoUniversal | SINL-CU-C | SUMINISTRO E INSTALACION CLIP RECTO AUTOMATICO MODELO MG51111 (2 CLIP RECTO PARA UN JUEGO), INCLUYE: FLETE, CONEXIONES, PIJADO, LIMPIEZA, RETIRO DE SOBRANTES, ANDAMIOS, HERRAMIENTA, MANO DE OBRA A CUALQUIER NIVEL Y TODO LO NECESARIO PARA SU PUESTA A PUNTO.
id-26.0.contracts.0.items.410 | id-26.0.contracts.0 | id-26.0 | 000004160 | SUMINISTRO E INSTALACION DE SOPORTE UNIVERSAL PARA ANCLAJE DE CHAROFIL DE 3000MM DE LONGITUD, MODELO MG51139EZ, SE REQUIEREN HACER CORTES DE SUJECION DE 600MM DE PIEZA EN TRAYECTORIA DE ESCALERILLA VERTICAL, INCLUYE: FLETE, CONEXIONES, PIJADO, LIMPIEZA, RETIRO DE SOBRANTES, ANDAMIOS, HERRAMIENTA, MANO DE OBRA A CUALQUIER NIVEL Y TODO LO NECESARIO PARA SU PUESTA A PUNTO. | 1 | PZA | 763.33 | MXN | 4 | SINL-CU-U | 050.225.568.00090 | http://si.nl.gob.mx:8081/CatalogoUniversal | SINL-CU-C | SUMINISTRO E INSTALACION DE SOPORTE UNIVERSAL PARA ANCLAJE DE CHAROFIL DE 3000MM DE LONGITUD, MODELO MG51139EZ, SE REQUIEREN HACER CORTES DE SUJECION DE 600MM DE PIEZA EN TRAYECTORIA DE ESCALERILLA VERTICAL, INCLUYE: FLETE, CONEXIONES, PIJADO, LIMPIEZA, RETIRO DE SOBRANTES, ANDAMIOS, HERRAMIENTA, MANO DE OBRA A CUALQUIER NIVEL Y TODO LO NECESARIO PARA SU PUESTA A PUNTO.
id-26.0.contracts.0.items.411 | id-26.0.contracts.0 | id-26.0 | 000004170 | SUMINISTRO E INSTALACION DE TUBERÍA DE 3/4" (21MM), TIPO CONDUIT GALVANIZADO, PARED DELGADA, PARA CABLEADO HORIZONTAL, INCLUYE: FLETE, CONEXIONES, PIJADO, LIMPIEZA, RETIRO DE SOBRANTES, ANDAMIOS, HERRAMIENTA, MANO DE OBRA A CUALQUIER NIVEL Y TODO LO NECESARIO PARA SU PUESTA A PUNTO. | 1 | M | 198.19 | MXN | 43 | SINL-CU-U | 060.240.608.00150 | http://si.nl.gob.mx:8081/CatalogoUniversal | SINL-CU-C | SUMINISTRO E INSTALACION DE TUBERÍA DE 3/4" (21MM), TIPO CONDUIT GALVANIZADO, PARED DELGADA, PARA CABLEADO HORIZONTAL, INCLUYE: FLETE, CONEXIONES, PIJADO, LIMPIEZA, RETIRO DE SOBRANTES, ANDAMIOS, HERRAMIENTA, MANO DE OBRA A CUALQUIER NIVEL Y TODO LO NECESARIO PARA SU PUESTA A PUNTO.
id-26.0.contracts.0.items.412 | id-26.0.contracts.0 | id-26.0 | 000004180 | SUMINISTRO E INSTALACION DE CODO DE 3/4" (21MM), TIPO CONDUIT GALVANIZADO, PARED DELGADA, PARA CABLEADO HORIZONTAL, INCLUYE: FLETE, CONEXIONES, PIJADO, LIMPIEZA, RETIRO DE SOBRANTES, ANDAMIOS, HERRAMIENTA, MANO DE OBRA A CUALQUIER NIVEL Y TODO LO NECESARIO PARA SU PUESTA A PUNTO. | 1 | PZA | 152.83 | MXN | 4 | SINL-CU-U | 060.240.760.00980 | http://si.nl.gob.mx:8081/CatalogoUniversal | SINL-CU-C | SUMINISTRO E INSTALACION DE CODO DE 3/4" (21MM), TIPO CONDUIT GALVANIZADO, PARED DELGADA, PARA CABLEADO HORIZONTAL, INCLUYE: FLETE, CONEXIONES, PIJADO, LIMPIEZA, RETIRO DE SOBRANTES, ANDAMIOS, HERRAMIENTA, MANO DE OBRA A CUALQUIER NIVEL Y TODO LO NECESARIO PARA SU PUESTA A PUNTO.
id-26.0.contracts.0.items.413 | id-26.0.contracts.0 | id-26.0 | 000004190 | SUMINISTRO E INSTALACION DE COPLE DE 3/4" (21MM), TIPO CONDUIT GALVANIZADO, PARED DELGADA, PARA CABLEADO HORIZONTAL, INCLUYE: FLETE, CONEXIONES, PIJADO, LIMPIEZA, RETIRO DE SOBRANTES, ANDAMIOS, HERRAMIENTA, MANO DE OBRA A CUALQUIER NIVEL Y TODO LO NECESARIO PARA SU PUESTA A PUNTO. | 1 | PZA | 45.43 | MXN | 4 | SINL-CU-U | 060.240.760.01030 | http://si.nl.gob.mx:8081/CatalogoUniversal | SINL-CU-C | SUMINISTRO E INSTALACION DE COPLE DE 3/4" (21MM), TIPO CONDUIT GALVANIZADO, PARED DELGADA, PARA CABLEADO HORIZONTAL, INCLUYE: FLETE, CONEXIONES, PIJADO, LIMPIEZA, RETIRO DE SOBRANTES, ANDAMIOS, HERRAMIENTA, MANO DE OBRA A CUALQUIER NIVEL Y TODO LO NECESARIO PARA SU PUESTA A PUNTO.
id-26.0.contracts.0.items.414 | id-26.0.contracts.0 | id-26.0 | 000004200 | SUMINISTRO E INSTALACION DE CONECTOR DE 3/4" (21MM), TIPO CONDUIT GALVANIZADO, PARED DELGADA, PARA CABLEADO HORIZONTAL, INCLUYE: FLETE, CONEXIONES, PIJADO, LIMPIEZA, RETIRO DE SOBRANTES, ANDAMIOS, HERRAMIENTA, MANO DE OBRA A CUALQUIER NIVEL Y TODO LO NECESARIO PARA SU PUESTA A PUNTO. | 1 | PZA | 36.99 | MXN | 4 | SINL-CU-U | 060.240.760.01000 | http://si.nl.gob.mx:8081/CatalogoUniversal | SINL-CU-C | SUMINISTRO E INSTALACION DE CONECTOR DE 3/4" (21MM), TIPO CONDUIT GALVANIZADO, PARED DELGADA, PARA CABLEADO HORIZONTAL, INCLUYE: FLETE, CONEXIONES, PIJADO, LIMPIEZA, RETIRO DE SOBRANTES, ANDAMIOS, HERRAMIENTA, MANO DE OBRA A CUALQUIER NIVEL Y TODO LO NECESARIO PARA SU PUESTA A PUNTO.
id-26.0.contracts.0.items.415 | id-26.0.contracts.0 | id-26.0 | 000004210 | SUMINISTRO E INSTALACION DE SOPORTE COLGANTE PARA ANCLAJE DE CHAROFIL A BASE DE VARILLA ROSCADA DE 3/8" DE 1000MM DE LONGITUD, 1 EXPANSOR DE 3/8", 2 TUERCA 3/8" Y 2 GUASA, INCLUYE: FLETE, CONEXIONES, PIJADO, LIMPIEZA, RETIRO DE SOBRANTES, ANDAMIOS, HERRAMIENTA, MANO DE OBRA A CUALQUIER NIVEL Y TODO LO NECESARIO PARA SU PUESTA A PUNTO. | 1 | JGO | 200.29 | MXN | 2 | SINL-CU-U | 060.240.568.00004 | http://si.nl.gob.mx:8081/CatalogoUniversal | SINL-CU-C | SUMINISTRO E INSTALACION DE SOPORTE COLGANTE PARA ANCLAJE DE CHAROFIL A BASE DE VARILLA ROSCADA DE 3/8" DE 1000MM DE LONGITUD, 1 EXPANSOR DE 3/8", 2 TUERCA 3/8" Y 2 GUASA, INCLUYE: FLETE, CONEXIONES, PIJADO, LIMPIEZA, RETIRO DE SOBRANTES, ANDAMIOS, HERRAMIENTA, MANO DE OBRA A CUALQUIER NIVEL Y TODO LO NECESARIO PARA SU PUESTA A PUNTO.
id-26.0.contracts.0.items.416 | id-26.0.contracts.0 | id-26.0 | 000004220 | SUMINISTRO E INSTALACION DE SOPORTE COLGANTE PARA TUBERIA DE 3/4" A BASE DE VARILLA ROSCADA DE 3/8" DE 1000MM DE LONGITUD, 1 PERA DE 3/4", 1 EXPANSOR DE 3/8", 2 TUERCA 3/8" Y 2 GUASA, INCLUYE: FLETE, CONEXIONES, PIJADO, LIMPIEZA, RETIRO DE SOBRANTES, ANDAMIOS, HERRAMIENTA, MANO DE OBRA A CUALQUIER NIVEL Y TODO LO NECESARIO PARA SU PUESTA A PUNTO. | 1 | JGO | 235.13 | MXN | 2 | SINL-CU-U | 060.240.568.00006 | http://si.nl.gob.mx:8081/CatalogoUniversal | SINL-CU-C | SUMINISTRO E INSTALACION DE SOPORTE COLGANTE PARA TUBERIA DE 3/4" A BASE DE VARILLA ROSCADA DE 3/8" DE 1000MM DE LONGITUD, 1 PERA DE 3/4", 1 EXPANSOR DE 3/8", 2 TUERCA 3/8" Y 2 GUASA, INCLUYE: FLETE, CONEXIONES, PIJADO, LIMPIEZA, RETIRO DE SOBRANTES, ANDAMIOS, HERRAMIENTA, MANO DE OBRA A CUALQUIER NIVEL Y TODO LO NECESARIO PARA SU PUESTA A PUNTO.
id-26.0.contracts.0.items.417 | id-26.0.contracts.0 | id-26.0 | 000004230 | SUMINISTRO E INSTALACION CAJA REGISTRO DE 4x4" CON TAPA, PARA CONEXIÓN DE TUBERIAS DE 3/4" EN CABLEADO HORIZONTAL, INCLUYE: FLETE, CONEXIONES, PIJADO, LIMPIEZA, RETIRO DE SOBRANTES, ANDAMIOS, HERRAMIENTA, MANO DE OBRA A CUALQUIER NIVEL Y TODO LO NECESARIO PARA SU PUESTA A PUNTO. | 1 | PZA | 208.38 | MXN | 4 | SINL-CU-U | 060.240.760.00140 | http://si.nl.gob.mx:8081/CatalogoUniversal | SINL-CU-C | SUMINISTRO E INSTALACION CAJA REGISTRO DE 4x4" CON TAPA, PARA CONEXIÓN DE TUBERIAS DE 3/4" EN CABLEADO HORIZONTAL, INCLUYE: FLETE, CONEXIONES, PIJADO, LIMPIEZA, RETIRO DE SOBRANTES, ANDAMIOS, HERRAMIENTA, MANO DE OBRA A CUALQUIER NIVEL Y TODO LO NECESARIO PARA SU PUESTA A PUNTO.
id-26.0.contracts.0.items.418 | id-26.0.contracts.0 | id-26.0 | 000004240 | SUMINISTRO E INSTALACION CAJA REGISTRO DE 4X2" PARA SALIDAS DE NODOS Y AP, INCLUYE: FLETE, CONEXIONES, PIJADO, LIMPIEZA, RETIRO DE SOBRANTES, ANDAMIOS, HERRAMIENTA, MANO DE OBRA A CUALQUIER NIVEL Y TODO LO NECESARIO PARA SU PUESTA A PUNTO. | 1 | PZA | 183.72 | MXN | 4 | SINL-CU-U | 060.240.608.00162 | http://si.nl.gob.mx:8081/CatalogoUniversal | SINL-CU-C | SUMINISTRO E INSTALACION CAJA REGISTRO DE 4X2" PARA SALIDAS DE NODOS Y AP, INCLUYE: FLETE, CONEXIONES, PIJADO, LIMPIEZA, RETIRO DE SOBRANTES, ANDAMIOS, HERRAMIENTA, MANO DE OBRA A CUALQUIER NIVEL Y TODO LO NECESARIO PARA SU PUESTA A PUNTO.
id-26.0.contracts.0.items.419 | id-26.0.contracts.0 | id-26.0 | 000004250 | REVISION DE PROYECTO DE INGENIERIA DE SISTEMAS ESPECIALES (CCTV, VOZ Y DATOS, DETECCION DE INCENDIOS, VOCEO) , ELABORADO DE PLANOS EN AUTO CAD 2016 (JUEGO DE PLANOS DE 1-10), Y EN ARCHIVO ELECTRONICO (CD) E IMPRESO EN PAPEL TAMAÑO DOBLE CARTA. | 1 | JGO | 15978.04 | MXN | 2 | SINL-CU-U | 110.330.848.00075 | http://si.nl.gob.mx:8081/CatalogoUniversal | SINL-CU-C | REVISION DE PROYECTO DE INGENIERIA DE SISTEMAS ESPECIALES (CCTV, VOZ Y DATOS, DETECCION DE INCENDIOS, VOCEO) , ELABORADO DE PLANOS EN AUTO CAD 2016 (JUEGO DE PLANOS DE 1-10), Y EN ARCHIVO ELECTRONICO (CD) E IMPRESO EN PAPEL TAMAÑO DOBLE CARTA.
id-26.0.contracts.0.items.420 | id-26.0.contracts.0 | id-26.0 | 000004260 | SUMINISTRO E INSTALACION DE CABLE UTP 4 PARES, 24 AWG, CAT 6, JACKET GRIS. CODIGO PUC6004IG, MARCA PANDUIT O EQUIVALENTE EN CALIDAD, ESPECIFICACIONES Y PRECIO, PREVIA AUTORIZACION DE LA SUPERVISION Y/O PROYECTOS DE LA DEPENDENCIA. INCLUYE: SUMINISTRO DE MATERIALES, HERRAMIENTA, EQUIPO, MANO DE OBRA Y TODO LO NECESARIO PARA SU CORRECTA EJECUCION. | 1 | BOB | 12557.31 | MXN | 41 | SINL-CU-U | 060.240.760.01500 | http://si.nl.gob.mx:8081/CatalogoUniversal | SINL-CU-C | SUMINISTRO E INSTALACION DE CABLE UTP 4 PARES, 24 AWG, CAT 6, JACKET GRIS. CODIGO PUC6004IG, MARCA PANDUIT O EQUIVALENTE EN CALIDAD, ESPECIFICACIONES Y PRECIO, PREVIA AUTORIZACION DE LA SUPERVISION Y/O PROYECTOS DE LA DEPENDENCIA. INCLUYE: SUMINISTRO DE MATERIALES, HERRAMIENTA, EQUIPO, MANO DE OBRA Y TODO LO NECESARIO PARA SU CORRECTA EJECUCION.
id-26.0.contracts.0.items.421 | id-26.0.contracts.0 | id-26.0 | 000004270 | SUMINISTRO E INSTALACION DE UNIDAD DE ESTACION DE ENFERMERIA/TRANSFERENCIA DE LLAMADA AUTOMATICA,MODELO JNS70MN,MARCA COMMAX O EQUIVALENTE EN CALIDAD, ESPECIFICACIONES Y PRECIO, PREVIA AUTORIZACION DE LA SUPERVISION Y/O PROYECTOS DE LA DEPENDENCIA INCLUYE: SUMINISTRO DE MATERIALES, HERRAMIENTA, EQUIPO, MANO DE OBRA Y TODO LO NECESARIO PARA SU CORRECTA EJECUCION. | 1 | PZA | 23647.16 | MXN | 4 | SINL-CU-U | 060.240.760.03302 | http://si.nl.gob.mx:8081/CatalogoUniversal | SINL-CU-C | SUMINISTRO E INSTALACION DE UNIDAD DE ESTACION DE ENFERMERIA/TRANSFERENCIA DE LLAMADA AUTOMATICA,MODELO JNS70MN,MARCA COMMAX O EQUIVALENTE EN CALIDAD, ESPECIFICACIONES Y PRECIO, PREVIA AUTORIZACION DE LA SUPERVISION Y/O PROYECTOS DE LA DEPENDENCIA INCLUYE: SUMINISTRO DE MATERIALES, HERRAMIENTA, EQUIPO, MANO DE OBRA Y TODO LO NECESARIO PARA SU CORRECTA EJECUCION.
id-26.0.contracts.0.items.422 | id-26.0.contracts.0 | id-26.0 | 000004280 | SUMINISTRO E INSTALACION DE RECEPTOR CENTRAL PARA SISTEMA DE LLAMADO DE ENFERMERIA,MODELO JNSPSM,MARCA COMMAX O EQUIVALENTE EN CALIDAD, ESPECIFICACIONES Y PRECIO, PREVIA AUTORIZACION DE LA SUPERVISION Y/O PROYECTOS DE LA DEPENDENCIA INCLUYE: SUMINISTRO DE MATERIALES, HERRAMIENTA, EQUIPO, MANO DE OBRA Y TODO LO NECESARIO PARA SU CORRECTA EJECUCION. | 1 | PZA | 23891.33 | MXN | 4 | SINL-CU-U | 060.240.760.03304 | http://si.nl.gob.mx:8081/CatalogoUniversal | SINL-CU-C | SUMINISTRO E INSTALACION DE RECEPTOR CENTRAL PARA SISTEMA DE LLAMADO DE ENFERMERIA,MODELO JNSPSM,MARCA COMMAX O EQUIVALENTE EN CALIDAD, ESPECIFICACIONES Y PRECIO, PREVIA AUTORIZACION DE LA SUPERVISION Y/O PROYECTOS DE LA DEPENDENCIA INCLUYE: SUMINISTRO DE MATERIALES, HERRAMIENTA, EQUIPO, MANO DE OBRA Y TODO LO NECESARIO PARA SU CORRECTA EJECUCION.
id-26.0.contracts.0.items.423 | id-26.0.contracts.0 | id-26.0 | 000004290 | SUMINISTRO E INSTALACION DE ACCESORIO SISTEMA DE LLAMADO A ENFERMERIA / LUZ DE CORREDOR,MODELO CL302C,MARCA COMMAX O EQUIVALENTE EN CALIDAD, ESPECIFICACIONES Y PRECIO, PREVIA AUTORIZACION DE LA SUPERVISION Y/O PROYECTOS DE LA DEPENDENCIA INCLUYE: SUMINISTRO DE MATERIALES, HERRAMIENTA, EQUIPO, MANO DE OBRA Y TODO LO NECESARIO PARA SU CORRECTA EJECUCION. | 1 | PZA | 1323.19 | MXN | 4 | SINL-CU-U | 060.240.760.03306 | http://si.nl.gob.mx:8081/CatalogoUniversal | SINL-CU-C | SUMINISTRO E INSTALACION DE ACCESORIO SISTEMA DE LLAMADO A ENFERMERIA / LUZ DE CORREDOR,MODELO CL302C,MARCA COMMAX O EQUIVALENTE EN CALIDAD, ESPECIFICACIONES Y PRECIO, PREVIA AUTORIZACION DE LA SUPERVISION Y/O PROYECTOS DE LA DEPENDENCIA INCLUYE: SUMINISTRO DE MATERIALES, HERRAMIENTA, EQUIPO, MANO DE OBRA Y TODO LO NECESARIO PARA SU CORRECTA EJECUCION.
id-26.0.contracts.0.items.424 | id-26.0.contracts.0 | id-26.0 | 000004300 | SUMINISTRO E INSTALACION DE SUB ESTACION PARA CAMA/ COMUNICACION CON CONSOLA MAESTRA /COMUNICACION ENFERMERIA,MODELO JNS4CS,MARCA COMMAX O EQUIVALENTE EN CALIDAD, ESPECIFICACIONES Y PRECIO, PREVIA AUTORIZACION DE LA SUPERVISION Y/O PROYECTOS DE LA DEPENDENCIA INCLUYE: SUMINISTRO DE MATERIALES, HERRAMIENTA, EQUIPO, MANO DE OBRA Y TODO LO NECESARIO PARA SU CORRECTA EJECUCION. | 1 | PZA | 2935 | MXN | 4 | SINL-CU-U | 060.240.760.03300 | http://si.nl.gob.mx:8081/CatalogoUniversal | SINL-CU-C | SUMINISTRO E INSTALACION DE SUB ESTACION PARA CAMA/ COMUNICACION CON CONSOLA MAESTRA /COMUNICACION ENFERMERIA,MODELO JNS4CS,MARCA COMMAX O EQUIVALENTE EN CALIDAD, ESPECIFICACIONES Y PRECIO, PREVIA AUTORIZACION DE LA SUPERVISION Y/O PROYECTOS DE LA DEPENDENCIA INCLUYE: SUMINISTRO DE MATERIALES, HERRAMIENTA, EQUIPO, MANO DE OBRA Y TODO LO NECESARIO PARA SU CORRECTA EJECUCION.
id-26.0.contracts.0.items.425 | id-26.0.contracts.0 | id-26.0 | 000004310 | SUMINISTRO E INSTALACION DE BOTON DE LLAMADO A ENFERMERIA / INTERUPTOR DE PRESENCIA,MODELO PB500,MARCA COMMAX O EQUIVALENTE EN CALIDAD, ESPECIFICACIONES Y PRECIO, PREVIA AUTORIZACION DE LA SUPERVISION Y/O PROYECTOS DE LA DEPENDENCIA INCLUYE: SUMINISTRO DE MATERIALES, HERRAMIENTA, EQUIPO, MANO DE OBRA Y TODO LO NECESARIO PARA SU CORRECTA EJECUCION. | 1 | PZA | 1330.46 | MXN | 4 | SINL-CU-U | 060.240.760.01410 | http://si.nl.gob.mx:8081/CatalogoUniversal | SINL-CU-C | SUMINISTRO E INSTALACION DE BOTON DE LLAMADO A ENFERMERIA / INTERUPTOR DE PRESENCIA,MODELO PB500,MARCA COMMAX O EQUIVALENTE EN CALIDAD, ESPECIFICACIONES Y PRECIO, PREVIA AUTORIZACION DE LA SUPERVISION Y/O PROYECTOS DE LA DEPENDENCIA INCLUYE: SUMINISTRO DE MATERIALES, HERRAMIENTA, EQUIPO, MANO DE OBRA Y TODO LO NECESARIO PARA SU CORRECTA EJECUCION.
id-26.0.contracts.0.items.426 | id-26.0.contracts.0 | id-26.0 | 000004320 | SUMINISTRO E INSTALACION DE BOTON DE EMERGENCIA PARA REGADERAS / RESISTENTE AL AGUA,MODELO ES420,MARCA COMMAX O EQUIVALENTE EN CALIDAD, ESPECIFICACIONES Y PRECIO, PREVIA AUTORIZACION DE LA SUPERVISION Y/O PROYECTOS DE LA DEPENDENCIA INCLUYE: SUMINISTRO DE MATERIALES, HERRAMIENTA, EQUIPO, MANO DE OBRA Y TODO LO NECESARIO PARA SU CORRECTA EJECUCION. | 1 | PZA | 2788.56 | MXN | 4 | SINL-CU-U | 060.240.760.01380 | http://si.nl.gob.mx:8081/CatalogoUniversal | SINL-CU-C | SUMINISTRO E INSTALACION DE BOTON DE EMERGENCIA PARA REGADERAS / RESISTENTE AL AGUA,MODELO ES420,MARCA COMMAX O EQUIVALENTE EN CALIDAD, ESPECIFICACIONES Y PRECIO, PREVIA AUTORIZACION DE LA SUPERVISION Y/O PROYECTOS DE LA DEPENDENCIA INCLUYE: SUMINISTRO DE MATERIALES, HERRAMIENTA, EQUIPO, MANO DE OBRA Y TODO LO NECESARIO PARA SU CORRECTA EJECUCION.
id-26.0.contracts.0.items.427 | id-26.0.contracts.0 | id-26.0 | 000004330 | SUMINISTRO E INSTALACION DE BOTON PARA SISTEMA DE LLAMADO A ENFERMERIA,MODELO CC200, MARCA COMMAX O EQUIVALENTE EN CALIDAD, ESPECIFICACIONES Y PRECIO, PREVIA AUTORIZACION DE LA SUPERVISION Y/O PROYECTOS DE LA DEPENDENCIA INCLUYE: SUMINISTRO DE MATERIALES, HERRAMIENTA, EQUIPO, MANO DE OBRA Y TODO LO NECESARIO PARA SU CORRECTA EJECUCION. | 1 | PZA | 905.55 | MXN | 4 | SINL-CU-U | 060.240.760.01420 | http://si.nl.gob.mx:8081/CatalogoUniversal | SINL-CU-C | SUMINISTRO E INSTALACION DE BOTON PARA SISTEMA DE LLAMADO A ENFERMERIA,MODELO CC200, MARCA COMMAX O EQUIVALENTE EN CALIDAD, ESPECIFICACIONES Y PRECIO, PREVIA AUTORIZACION DE LA SUPERVISION Y/O PROYECTOS DE LA DEPENDENCIA INCLUYE: SUMINISTRO DE MATERIALES, HERRAMIENTA, EQUIPO, MANO DE OBRA Y TODO LO NECESARIO PARA SU CORRECTA EJECUCION.
id-26.0.contracts.0.items.428 | id-26.0.contracts.0 | id-26.0 | 000004340 | SUMINISTRO E INSTALACION DE RANURA EN MURO DE CONCRETO DE 4 X 5 CENTIMETROS. INCLUYE: RESANE, ACABADO Y PINTURA, SUMINISTRO DE MATERIALES, HERRAMIENTA, EQUIPO, MANO DE OBRA Y TODO LO NECESARIO PARA SU CORRECTA EJECUCION. | 1 | PZA | 2002.5 | MXN | 4 | SINL-CU-U | 060.240.760.03000 | http://si.nl.gob.mx:8081/CatalogoUniversal | SINL-CU-C | SUMINISTRO E INSTALACION DE RANURA EN MURO DE CONCRETO DE 4 X 5 CENTIMETROS. INCLUYE: RESANE, ACABADO Y PINTURA, SUMINISTRO DE MATERIALES, HERRAMIENTA, EQUIPO, MANO DE OBRA Y TODO LO NECESARIO PARA SU CORRECTA EJECUCION.
id-26.0.contracts.0.items.429 | id-26.0.contracts.0 | id-26.0 | 000004350 | SUMINISTRO E INSTALACION DE SOPORTERIA Y CANALIZACION CON TUBERIA PARED DELGADA 3/4" SIN ROSCA CONDUIT, REGISTRO METALICO DE 5X5 PULGADAS CON MARCO REDUCTOR A 2X4 PULGADAS,MANGUERA METALICA DE 3/4 DE PULGADA, ACCESORIOS PARA CAMBIO DE DIRECCION Y MONTAJE DE DISPOSITIVOS. INCLUYE: SUMINISTRO DE MATERIALES, HERRAMIENTA, EQUIPO, MANO DE OBRA Y TODO LO NECESARIO PARA SU CORRECTA EJECUCION. | 1 | PZA | 247.14 | MXN | 4 | SINL-CU-U | 060.240.760.03270 | http://si.nl.gob.mx:8081/CatalogoUniversal | SINL-CU-C | SUMINISTRO E INSTALACION DE SOPORTERIA Y CANALIZACION CON TUBERIA PARED DELGADA 3/4" SIN ROSCA CONDUIT, REGISTRO METALICO DE 5X5 PULGADAS CON MARCO REDUCTOR A 2X4 PULGADAS,MANGUERA METALICA DE 3/4 DE PULGADA, ACCESORIOS PARA CAMBIO DE DIRECCION Y MONTAJE DE DISPOSITIVOS. INCLUYE: SUMINISTRO DE MATERIALES, HERRAMIENTA, EQUIPO, MANO DE OBRA Y TODO LO NECESARIO PARA SU CORRECTA EJECUCION.
id-26.0.contracts.0.items.430 | id-26.0.contracts.0 | id-26.0 | 000004360 | CURSO DE CAPACITACION PARA EL PERSONAL DEL HOSPITAL PARA EL MANEJO DEL SISTEMA ENFERMO-ENFERMERA | 1 | SER | 1071.36 | MXN | 14 | SINL-CU-U | 060.240.760.00320 | http://si.nl.gob.mx:8081/CatalogoUniversal | SINL-CU-C | CURSO DE CAPACITACION PARA EL PERSONAL DEL HOSPITAL PARA EL MANEJO DEL SISTEMA ENFERMO-ENFERMERA
id-26.0.contracts.0.items.431 | id-26.0.contracts.0 | id-26.0 | 000004370 | ACTUALIZACONES Y MODIFICACIONES A INGENERIAS DE CCTV, VOCEO CONTROL DE ACCESO, VOZ Y DATOS, EN PLANOS DE HOSPITAL DE GALEANA | 1 | SER | 15978.04 | MXN | 14 | SINL-CU-U | 110.330.844.00015 | http://si.nl.gob.mx:8081/CatalogoUniversal | SINL-CU-C | ACTUALIZACONES Y MODIFICACIONES A INGENERIAS DE CCTV, VOCEO CONTROL DE ACCESO, VOZ Y DATOS, EN PLANOS DE HOSPITAL DE GALEANA
id-26.0.contracts.0.items.432 | id-26.0.contracts.0 | id-26.0 | 000004380 | SUMINISTRO E INSTALACIÓN DE TUBERÍA DE COBRE TIPO "L" SIN COSTURA TEMPLE RÍGIDO MARCA NACOBRE O EQUIVALENTE EN CALIDAD, ESPECIFICACIONES Y PRECIO, PREVIA AUTORIZACION DE LA SUPERVISION Y/O PROYECTOS DE LA DEPENDENCIA SE INCLUYE MATERIALES Y MANO DE OBRA PARA LA INSTALACIÓN COMPLETA CON SOLDADURA MEDIANTE EL PROCESO DE OXIACETILENO CON SOLDADURA FOSFORADA CAMAREADA CON NITRÓGENO, BARRIDO DE TUBERÍA, TRAZO, NIVELACIÓN, CORTES CON CORTATUBO, ANDAMIOS Y ACARREOS A CUALQUIER NIVEL (1/2") | 1 | M | 265.99 | MXN | 43 | SINL-CU-U | 040.160.700.01410 | http://si.nl.gob.mx:8081/CatalogoUniversal | SINL-CU-C | SUMINISTRO E INSTALACIÓN DE TUBERÍA DE COBRE TIPO "L" SIN COSTURA TEMPLE RÍGIDO MARCA NACOBRE O EQUIVALENTE EN CALIDAD, ESPECIFICACIONES Y PRECIO, PREVIA AUTORIZACION DE LA SUPERVISION Y/O PROYECTOS DE LA DEPENDENCIA SE INCLUYE MATERIALES Y MANO DE OBRA PARA LA INSTALACIÓN COMPLETA CON SOLDADURA MEDIANTE EL PROCESO DE OXIACETILENO CON SOLDADURA FOSFORADA CAMAREADA CON NITRÓGENO, BARRIDO DE TUBERÍA, TRAZO, NIVELACIÓN, CORTES CON CORTATUBO, ANDAMIOS Y ACARREOS A CUALQUIER NIVEL (1/2")
id-26.0.contracts.0.items.433 | id-26.0.contracts.0 | id-26.0 | 000004390 | SUMINISTRO E INSTALACIÓN DE TUBERÍA DE COBRE TIPO "L" SIN COSTURA TEMPLE RÍGIDO MARCA NACOBRE O EQUIVALENTE EN CALIDAD, ESPECIFICACIONES Y PRECIO, PREVIA AUTORIZACION DE LA SUPERVISION Y/O PROYECTOS DE LA DEPENDENCIA SE INCLUYE MATERIALES Y MANO DE OBRA PARA LA INSTALACIÓN COMPLETA CON SOLDADURA MEDIANTE EL PROCESO DE OXIACETILENO CON SOLDADURA FOSFORADA CAMAREADA CON NITRÓGENO, BARRIDO DE TUBERÍA, TRAZO, NIVELACIÓN, CORTES CON CORTATUBO, ANDAMIOS Y ACARREOS A CUALQUIER NIVEL. (3/4") | 1 | M | 378.14 | MXN | 43 | SINL-CU-U | 040.160.700.01411 | http://si.nl.gob.mx:8081/CatalogoUniversal | SINL-CU-C | SUMINISTRO E INSTALACIÓN DE TUBERÍA DE COBRE TIPO "L" SIN COSTURA TEMPLE RÍGIDO MARCA NACOBRE O EQUIVALENTE EN CALIDAD, ESPECIFICACIONES Y PRECIO, PREVIA AUTORIZACION DE LA SUPERVISION Y/O PROYECTOS DE LA DEPENDENCIA SE INCLUYE MATERIALES Y MANO DE OBRA PARA LA INSTALACIÓN COMPLETA CON SOLDADURA MEDIANTE EL PROCESO DE OXIACETILENO CON SOLDADURA FOSFORADA CAMAREADA CON NITRÓGENO, BARRIDO DE TUBERÍA, TRAZO, NIVELACIÓN, CORTES CON CORTATUBO, ANDAMIOS Y ACARREOS A CUALQUIER NIVEL. (3/4")
id-26.0.contracts.0.items.434 | id-26.0.contracts.0 | id-26.0 | 000004400 | SUMINISTRO E INSALACION DE TUBERIA DE COBRE TIPO "L" SIN COSTURA TEMPLE RÍGIDO MARCA NACOBRE O EQUIVALENTE EN CALIDAD, SE INCLUYE MATERIALES Y MANO DE OBRA PARA LA INSTALACIÓN COMPLETA CON SOLDADURA MEDIANTE EL PROCESO DE OXIACETILENO CON SOLDADURA FOSFORADA CAMAREADA CON NITRÓGENO, BARRIDO DE TUBERÍA, TRAZO, NIVELACIÓN, CORTES CON CORTATUBO, ANDAMIOS Y ACARREOS A CUALQUIER NIVEL TUBERIA OXYMED 1" | 1 | M | 507.68 | MXN | 43 | SINL-CU-U | 040.160.700.01400 | http://si.nl.gob.mx:8081/CatalogoUniversal | SINL-CU-C | SUMINISTRO E INSALACION DE TUBERIA DE COBRE TIPO "L" SIN COSTURA TEMPLE RÍGIDO MARCA NACOBRE O EQUIVALENTE EN CALIDAD, SE INCLUYE MATERIALES Y MANO DE OBRA PARA LA INSTALACIÓN COMPLETA CON SOLDADURA MEDIANTE EL PROCESO DE OXIACETILENO CON SOLDADURA FOSFORADA CAMAREADA CON NITRÓGENO, BARRIDO DE TUBERÍA, TRAZO, NIVELACIÓN, CORTES CON CORTATUBO, ANDAMIOS Y ACARREOS A CUALQUIER NIVEL TUBERIA OXYMED 1"
id-26.0.contracts.0.items.435 | id-26.0.contracts.0 | id-26.0 | 000004410 | SUMINISTRO E INSALACION DE TUBERIA DE COBRE TIPO "L" SIN COSTURA TEMPLE RÍGIDO MARCA NACOBRE O EQUIVALENTE EN CALIDAD, SE INCLUYE MATERIALES Y MANO DE OBRA PARA LA INSTALACIÓN COMPLETA CON SOLDADURA MEDIANTE EL PROCESO DE OXIACETILENO CON SOLDADURA FOSFORADA CAMAREADA CON NITRÓGENO, BARRIDO DE TUBERÍA, TRAZO, NIVELACIÓN, CORTES CON CORTATUBO, ANDAMIOS Y ACARREOS A CUALQUIER NIVEL TUBERIA OXYMED 1 1/2" | 1 | M | 783.07 | MXN | 43 | SINL-CU-U | 040.160.700.01390 | http://si.nl.gob.mx:8081/CatalogoUniversal | SINL-CU-C | SUMINISTRO E INSALACION DE TUBERIA DE COBRE TIPO "L" SIN COSTURA TEMPLE RÍGIDO MARCA NACOBRE O EQUIVALENTE EN CALIDAD, SE INCLUYE MATERIALES Y MANO DE OBRA PARA LA INSTALACIÓN COMPLETA CON SOLDADURA MEDIANTE EL PROCESO DE OXIACETILENO CON SOLDADURA FOSFORADA CAMAREADA CON NITRÓGENO, BARRIDO DE TUBERÍA, TRAZO, NIVELACIÓN, CORTES CON CORTATUBO, ANDAMIOS Y ACARREOS A CUALQUIER NIVEL TUBERIA OXYMED 1 1/2"
id-26.0.contracts.0.items.436 | id-26.0.contracts.0 | id-26.0 | 000004420 | SUMINISTRO E INSTALACIÓN DE TUBERÍA DE COBRE TIPO "L" SIN COSTURA TEMPLE RÍGIDO MARCA NACOBRE O EQUIVALENTE EN CALIDAD, ESPECIFICACIONES Y PRECIO, PREVIA AUTORIZACION DE LA SUPERVISION Y/O PROYECTOS DE LA DEPENDENCIA SE INCLUYE MATERIALES Y MANO DE OBRA PARA LA INSTALACIÓN COMPLETA CON SOLDADURA MEDIANTE EL PROCESO DE OXIACETILENO CON SOLDADURA FOSFORADA CAMAREADA CON NITRÓGENO, BARRIDO DE TUBERÍA, TRAZO, NIVELACIÓN, CORTES CON CORTATUBO, ANDAMIOS Y ACARREOS A CUALQUIER NIVEL. (2") | 1 | M | 1190 | MXN | 43 | SINL-CU-U | 040.160.700.01414 | http://si.nl.gob.mx:8081/CatalogoUniversal | SINL-CU-C | SUMINISTRO E INSTALACIÓN DE TUBERÍA DE COBRE TIPO "L" SIN COSTURA TEMPLE RÍGIDO MARCA NACOBRE O EQUIVALENTE EN CALIDAD, ESPECIFICACIONES Y PRECIO, PREVIA AUTORIZACION DE LA SUPERVISION Y/O PROYECTOS DE LA DEPENDENCIA SE INCLUYE MATERIALES Y MANO DE OBRA PARA LA INSTALACIÓN COMPLETA CON SOLDADURA MEDIANTE EL PROCESO DE OXIACETILENO CON SOLDADURA FOSFORADA CAMAREADA CON NITRÓGENO, BARRIDO DE TUBERÍA, TRAZO, NIVELACIÓN, CORTES CON CORTATUBO, ANDAMIOS Y ACARREOS A CUALQUIER NIVEL. (2")
id-26.0.contracts.0.items.437 | id-26.0.contracts.0 | id-26.0 | 000004430 | LIMPIEZA, PINTURA Y ETIQUETADO DE TUBERIA. INCLUYE CARGO DIRECTO POR EL COSTO DE MATERIALES Y MANO DE OBRA REQUERIDOS, FLETE A OBRA, ACARREO, LIMPIEZA Y RETIRO DE SOBRANTES FUERA DE OBRA, EQUIPO DE SEGURIDAD, INSTALACIONES ESPECIFICAS, DEPRECIACIÓN Y DEMÁS DERIVADOS DEL USO DE EQUIPO Y HERRAMIENTA EN CUALQUIER NIVEL. 1/2" | 1 | M | 20.31 | MXN | 43 | SINL-CU-U | 040.195.572.00011 | http://si.nl.gob.mx:8081/CatalogoUniversal | SINL-CU-C | LIMPIEZA, PINTURA Y ETIQUETADO DE TUBERIA. INCLUYE CARGO DIRECTO POR EL COSTO DE MATERIALES Y MANO DE OBRA REQUERIDOS, FLETE A OBRA, ACARREO, LIMPIEZA Y RETIRO DE SOBRANTES FUERA DE OBRA, EQUIPO DE SEGURIDAD, INSTALACIONES ESPECIFICAS, DEPRECIACIÓN Y DEMÁS DERIVADOS DEL USO DE EQUIPO Y HERRAMIENTA EN CUALQUIER NIVEL. 1/2"
id-26.0.contracts.0.items.438 | id-26.0.contracts.0 | id-26.0 | 000004440 | LIMPIEZA, PINTURA Y ETIQUETADO DE TUBERIA. INCLUYE CARGO DIRECTO POR EL COSTO DE MATERIALES Y MANO DE OBRA REQUERIDOS, FLETE A OBRA, ACARREO, LIMPIEZA Y RETIRO DE SOBRANTES FUERA DE OBRA, EQUIPO DE SEGURIDAD, INSTALACIONES ESPECIFICAS, DEPRECIACIÓN Y DEMÁS DERIVADOS DEL USO DE EQUIPO Y HERRAMIENTA EN CUALQUIER NIVEL. (1/2") | 1 | M | 20.31 | MXN | 43 | SINL-CU-U | 040.195.572.00012 | http://si.nl.gob.mx:8081/CatalogoUniversal | SINL-CU-C | LIMPIEZA, PINTURA Y ETIQUETADO DE TUBERIA. INCLUYE CARGO DIRECTO POR EL COSTO DE MATERIALES Y MANO DE OBRA REQUERIDOS, FLETE A OBRA, ACARREO, LIMPIEZA Y RETIRO DE SOBRANTES FUERA DE OBRA, EQUIPO DE SEGURIDAD, INSTALACIONES ESPECIFICAS, DEPRECIACIÓN Y DEMÁS DERIVADOS DEL USO DE EQUIPO Y HERRAMIENTA EN CUALQUIER NIVEL. (1/2")
id-26.0.contracts.0.items.439 | id-26.0.contracts.0 | id-26.0 | 000004450 | LIMPIEZA, PINTURA Y ETIQUETADO DE TUBERIA. INCLUYE CARGO DIRECTO POR EL COSTO DE MATERIALES Y MANO DE OBRA REQUERIDOS, FLETE A OBRA, ACARREO, LIMPIEZA Y RETIRO DE SOBRANTES FUERA DE OBRA, EQUIPO DE SEGURIDAD, INSTALACIONES ESPECIFICAS, DEPRECIACIÓN Y DEMÁS DERIVADOS DEL USO DE EQUIPO Y HERRAMIENTA EN CUALQUIER NIVEL. (3/4") | 1 | M | 20.31 | MXN | 43 | SINL-CU-U | 040.195.572.00013 | http://si.nl.gob.mx:8081/CatalogoUniversal | SINL-CU-C | LIMPIEZA, PINTURA Y ETIQUETADO DE TUBERIA. INCLUYE CARGO DIRECTO POR EL COSTO DE MATERIALES Y MANO DE OBRA REQUERIDOS, FLETE A OBRA, ACARREO, LIMPIEZA Y RETIRO DE SOBRANTES FUERA DE OBRA, EQUIPO DE SEGURIDAD, INSTALACIONES ESPECIFICAS, DEPRECIACIÓN Y DEMÁS DERIVADOS DEL USO DE EQUIPO Y HERRAMIENTA EN CUALQUIER NIVEL. (3/4")
id-26.0.contracts.0.items.440 | id-26.0.contracts.0 | id-26.0 | 000004460 | LIMPIEZA, PINTURA Y ETIQUETADO DE TUBERIA. INCLUYE CARGO DIRECTO POR EL COSTO DE MATERIALES Y MANO DE OBRA REQUERIDOS, FLETE A OBRA, ACARREO, LIMPIEZA Y RETIRO DE SOBRANTES FUERA DE OBRA, EQUIPO DE SEGURIDAD, INSTALACIONES ESPECIFICAS, DEPRECIACIÓN Y DEMÁS DERIVADOS DEL USO DE EQUIPO Y HERRAMIENTA EN CUALQUIER NIVEL. ()1" | 1 | M | 20.31 | MXN | 43 | SINL-CU-U | 040.195.572.00014 | http://si.nl.gob.mx:8081/CatalogoUniversal | SINL-CU-C | LIMPIEZA, PINTURA Y ETIQUETADO DE TUBERIA. INCLUYE CARGO DIRECTO POR EL COSTO DE MATERIALES Y MANO DE OBRA REQUERIDOS, FLETE A OBRA, ACARREO, LIMPIEZA Y RETIRO DE SOBRANTES FUERA DE OBRA, EQUIPO DE SEGURIDAD, INSTALACIONES ESPECIFICAS, DEPRECIACIÓN Y DEMÁS DERIVADOS DEL USO DE EQUIPO Y HERRAMIENTA EN CUALQUIER NIVEL. ()1"
id-26.0.contracts.0.items.441 | id-26.0.contracts.0 | id-26.0 | 000004470 | LIMPIEZA, PINTURA Y ETIQUETADO DE TUBERIA. INCLUYE CARGO DIRECTO POR EL COSTO DE MATERIALES Y MANO DE OBRA REQUERIDOS, FLETE A OBRA, ACARREO, LIMPIEZA Y RETIRO DE SOBRANTES FUERA DE OBRA, EQUIPO DE SEGURIDAD, INSTALACIONES ESPECIFICAS, DEPRECIACIÓN Y DEMÁS DERIVADOS DEL USO DE EQUIPO Y HERRAMIENTA EN CUALQUIER NIVEL. (1 1/2") | 1 | M | 20.31 | MXN | 43 | SINL-CU-U | 040.195.572.00015 | http://si.nl.gob.mx:8081/CatalogoUniversal | SINL-CU-C | LIMPIEZA, PINTURA Y ETIQUETADO DE TUBERIA. INCLUYE CARGO DIRECTO POR EL COSTO DE MATERIALES Y MANO DE OBRA REQUERIDOS, FLETE A OBRA, ACARREO, LIMPIEZA Y RETIRO DE SOBRANTES FUERA DE OBRA, EQUIPO DE SEGURIDAD, INSTALACIONES ESPECIFICAS, DEPRECIACIÓN Y DEMÁS DERIVADOS DEL USO DE EQUIPO Y HERRAMIENTA EN CUALQUIER NIVEL. (1 1/2")
id-26.0.contracts.0.items.442 | id-26.0.contracts.0 | id-26.0 | 000004480 | PRUEBA DE HERMETICIDAD A LA TUBERIA INSTALADA CON NITROGENO SECO, LIBRE DE ACEITE, EL PERIODO DE LA PRUEBA ES POR MINIMO 24 HRS. INCLUYE CARGO DIRECTO POR EL COSTO DE MATERIALES Y MANO DE OBRA REQUERIDOS, FLETE A OBRA, ACARREO, LIMPIEZA Y RETIRO DE SOBRANTES FUERA DE OBRA, EQUIPO DE SEGURIDAD, INSTALACIONES ESPECIFICAS, DEPRECIACIÓN, Y DEMÁS DERIVADOS DEL USO DE EQUIPO Y HERRAMIENTA EN CUALQUIER NIVEL. | 1 | M | 15.76 | MXN | 43 | SINL-CU-U | 040.160.700.01180 | http://si.nl.gob.mx:8081/CatalogoUniversal | SINL-CU-C | PRUEBA DE HERMETICIDAD A LA TUBERIA INSTALADA CON NITROGENO SECO, LIBRE DE ACEITE, EL PERIODO DE LA PRUEBA ES POR MINIMO 24 HRS. INCLUYE CARGO DIRECTO POR EL COSTO DE MATERIALES Y MANO DE OBRA REQUERIDOS, FLETE A OBRA, ACARREO, LIMPIEZA Y RETIRO DE SOBRANTES FUERA DE OBRA, EQUIPO DE SEGURIDAD, INSTALACIONES ESPECIFICAS, DEPRECIACIÓN, Y DEMÁS DERIVADOS DEL USO DE EQUIPO Y HERRAMIENTA EN CUALQUIER NIVEL.
id-26.0.contracts.0.items.443 | id-26.0.contracts.0 | id-26.0 | 000004490 | LIMPIEZA, PINTURA Y ETIQUETADO DE TUBERIA. INCLUYE CARGO DIRECTO POR EL COSTO DE MATERIALES Y MANO DE OBRA REQUERIDOS, FLETE A OBRA, ACARREO, LIMPIEZA Y RETIRO DE SOBRANTES FUERA DE OBRA, EQUIPO DE SEGURIDAD, INSTALACIONES ESPECIFICAS, DEPRECIACIÓN Y DEMÁS DERIVADOS DEL USO DE EQUIPO Y HERRAMIENTA EN CUALQUIER NIVEL. 3/4" | 1 | M | 15.76 | MXN | 43 | SINL-CU-U | 040.160.700.01185 | http://si.nl.gob.mx:8081/CatalogoUniversal | SINL-CU-C | LIMPIEZA, PINTURA Y ETIQUETADO DE TUBERIA. INCLUYE CARGO DIRECTO POR EL COSTO DE MATERIALES Y MANO DE OBRA REQUERIDOS, FLETE A OBRA, ACARREO, LIMPIEZA Y RETIRO DE SOBRANTES FUERA DE OBRA, EQUIPO DE SEGURIDAD, INSTALACIONES ESPECIFICAS, DEPRECIACIÓN Y DEMÁS DERIVADOS DEL USO DE EQUIPO Y HERRAMIENTA EN CUALQUIER NIVEL. 3/4"
id-26.0.contracts.0.items.444 | id-26.0.contracts.0 | id-26.0 | 000004500 | PRUEBA DE HERMETICIDAD A LA TUBERIA INSTALADA CON NITROGENO SECO, LIBRE DE ACEITE, EL PERIODO DE 1" | 1 | M | 15.76 | MXN | 43 | SINL-CU-U | 040.160.700.01170 | http://si.nl.gob.mx:8081/CatalogoUniversal | SINL-CU-C | PRUEBA DE HERMETICIDAD A LA TUBERIA INSTALADA CON NITROGENO SECO, LIBRE DE ACEITE, EL PERIODO DE 1"
id-26.0.contracts.0.items.445 | id-26.0.contracts.0 | id-26.0 | 000004510 | PRUEBA DE HERMETICIDAD A LA TUBERIA INSTALADA CON NITROGENO SECO, LIBRE DE ACEITE, EL PERIODO DE 1 1/2" | 1 | M | 15.76 | MXN | 43 | SINL-CU-U | 040.160.700.01160 | http://si.nl.gob.mx:8081/CatalogoUniversal | SINL-CU-C | PRUEBA DE HERMETICIDAD A LA TUBERIA INSTALADA CON NITROGENO SECO, LIBRE DE ACEITE, EL PERIODO DE 1 1/2"
id-26.0.contracts.0.items.446 | id-26.0.contracts.0 | id-26.0 | 000004520 | LIMPIEZA, PINTURA Y ETIQUETADO DE TUBERIA. INCLUYE CARGO DIRECTO POR EL COSTO DE MATERIALES Y MANO DE OBRA REQUERIDOS, FLETE A OBRA, ACARREO, LIMPIEZA Y RETIRO DE SOBRANTES FUERA DE OBRA, EQUIPO DE SEGURIDAD, INSTALACIONES ESPECIFICAS, DEPRECIACIÓN Y DEMÁS DERIVADOS DEL USO DE EQUIPO Y HERRAMIENTA EN CUALQUIER NIVEL. (2") | 1 | M | 15.76 | MXN | 43 | SINL-CU-U | 040.160.700.01165 | http://si.nl.gob.mx:8081/CatalogoUniversal | SINL-CU-C | LIMPIEZA, PINTURA Y ETIQUETADO DE TUBERIA. INCLUYE CARGO DIRECTO POR EL COSTO DE MATERIALES Y MANO DE OBRA REQUERIDOS, FLETE A OBRA, ACARREO, LIMPIEZA Y RETIRO DE SOBRANTES FUERA DE OBRA, EQUIPO DE SEGURIDAD, INSTALACIONES ESPECIFICAS, DEPRECIACIÓN Y DEMÁS DERIVADOS DEL USO DE EQUIPO Y HERRAMIENTA EN CUALQUIER NIVEL. (2")
id-26.0.contracts.0.items.447 | id-26.0.contracts.0 | id-26.0 | 000004530 | CAJA DE ZONA FABRICADA EN LAMINA DE ACERO CALIBRE 18 EN ACABADO DE PINTURA ELECTROSTATICA HORNEADA COLOR BLANCO, VENTANILLA ABATIBLE DEL MISMO MATERIAL CON SISTEMA DE CIERRE MAGNETICO (IMAN), VENTANA DE ACRILICO TRANSPARENTE DE 3MM DE ESPESOR Y TAPONES DE AISLAMIENTO PARA TUBERIA CONTRA EL PAR GALVANICO, FABRICADOS EN INYECCION DE PLASTICO ABS DE ALTA RESISTENCIA EN COLOR BLANCO (EL CLIENTE DEBERA PERFORAR LOS TAPONES DE AISLAMIENTO). INCLUYE VÁLVULAS 4 GASES OXIGENO, AIRE, VACÍO Y ÓXIDO NITROSO | 1 | PZA | 16222.2 | MXN | 4 | SINL-CU-U | 040.160.700.01432 | http://si.nl.gob.mx:8081/CatalogoUniversal | SINL-CU-C | CAJA DE ZONA FABRICADA EN LAMINA DE ACERO CALIBRE 18 EN ACABADO DE PINTURA ELECTROSTATICA HORNEADA COLOR BLANCO, VENTANILLA ABATIBLE DEL MISMO MATERIAL CON SISTEMA DE CIERRE MAGNETICO (IMAN), VENTANA DE ACRILICO TRANSPARENTE DE 3MM DE ESPESOR Y TAPONES DE AISLAMIENTO PARA TUBERIA CONTRA EL PAR GALVANICO, FABRICADOS EN INYECCION DE PLASTICO ABS DE ALTA RESISTENCIA EN COLOR BLANCO (EL CLIENTE DEBERA PERFORAR LOS TAPONES DE AISLAMIENTO). INCLUYE VÁLVULAS 4 GASES OXIGENO, AIRE, VACÍO Y ÓXIDO NITROSO
id-26.0.contracts.0.items.448 | id-26.0.contracts.0 | id-26.0 | 000004540 | CAJA DE ZONA FABRICADA EN LAMINA DE ACERO CALIBRE 18 EN ACABADO DE PINTURA ELECTROSTATICA HORNEADA COLOR BLANCO, VENTANILLA ABATIBLE DEL MISMO MATERIAL CON SISTEMA DE CIERRE MAGNETICO (IMAN), VENTANA DE ACRILICO TRANSPARENTE DE 3MM DE ESPESOR Y TAPONES DE AISLAMIENTO PARA TUBERIA CONTRA EL PAR GALVANICO, FABRICADOS EN INYECCION DE PLASTICO ABS DE ALTA RESISTENCIA EN COLOR BLANCO (EL CLIENTE DEBERA PERFORAR LOS TAPONES DE AISLAMIENTO). INCLUYE VÁLVULAS 3 GASES OXIGENO, AIRE Y VACÍO | 1 | PZA | 13349.01 | MXN | 4 | SINL-CU-U | 040.160.700.01433 | http://si.nl.gob.mx:8081/CatalogoUniversal | SINL-CU-C | CAJA DE ZONA FABRICADA EN LAMINA DE ACERO CALIBRE 18 EN ACABADO DE PINTURA ELECTROSTATICA HORNEADA COLOR BLANCO, VENTANILLA ABATIBLE DEL MISMO MATERIAL CON SISTEMA DE CIERRE MAGNETICO (IMAN), VENTANA DE ACRILICO TRANSPARENTE DE 3MM DE ESPESOR Y TAPONES DE AISLAMIENTO PARA TUBERIA CONTRA EL PAR GALVANICO, FABRICADOS EN INYECCION DE PLASTICO ABS DE ALTA RESISTENCIA EN COLOR BLANCO (EL CLIENTE DEBERA PERFORAR LOS TAPONES DE AISLAMIENTO). INCLUYE VÁLVULAS 3 GASES OXIGENO, AIRE Y VACÍO
id-26.0.contracts.0.items.449 | id-26.0.contracts.0 | id-26.0 | 000004550 | CONSOLA MURAL COLOR BLANCO, AISLAMIENTO PARA TUBERIA CONTRA EL PAR GALVANICO, FABRICADOS EN INYECCION DE PLASTICO ABS DE ALTA RESISTENCIA EN COLOR BLANCO (CONSOLAS HORIZONTALES) | 1 | PZA | 14107.4 | MXN | 4 | SINL-CU-U | 040.160.700.00552 | http://si.nl.gob.mx:8081/CatalogoUniversal | SINL-CU-C | CONSOLA MURAL COLOR BLANCO, AISLAMIENTO PARA TUBERIA CONTRA EL PAR GALVANICO, FABRICADOS EN INYECCION DE PLASTICO ABS DE ALTA RESISTENCIA EN COLOR BLANCO (CONSOLAS HORIZONTALES)
id-26.0.contracts.0.items.450 | id-26.0.contracts.0 | id-26.0 | 000004560 | CONSOLA MURAL COLOR BLANCO, AISLAMIENTO PARA TUBERIA CONTRA EL PAR GALVANICO, FABRICADOS EN INYECCION DE PLASTICO ABS DE ALTA RESISTENCIA EN COLOR BLANCO (CONSOLAS VERTICALES) | 1 | PZA | 25008.57 | MXN | 4 | SINL-CU-U | 040.160.700.00553 | http://si.nl.gob.mx:8081/CatalogoUniversal | SINL-CU-C | CONSOLA MURAL COLOR BLANCO, AISLAMIENTO PARA TUBERIA CONTRA EL PAR GALVANICO, FABRICADOS EN INYECCION DE PLASTICO ABS DE ALTA RESISTENCIA EN COLOR BLANCO (CONSOLAS VERTICALES)
id-26.0.contracts.0.items.451 | id-26.0.contracts.0 | id-26.0 | 000004570 | ALARMA DIGITAL MARCA AMICO MODELO ALERT 3 (3 GASES OXIGENO, AIRE Y VACÍO) | 1 | PZA | 44445.82 | MXN | 4 | SINL-CU-U | 040.160.700.00152 | http://si.nl.gob.mx:8081/CatalogoUniversal | SINL-CU-C | ALARMA DIGITAL MARCA AMICO MODELO ALERT 3 (3 GASES OXIGENO, AIRE Y VACÍO)
id-26.0.contracts.0.items.452 | id-26.0.contracts.0 | id-26.0 | 000004580 | ALARMA DIGITAL MARCA AMICO MODELO ALERT 3 (4 GASES OXIGENO, AIRE, VACÍO Y ÓXIDO NITROSO) | 1 | PZA | 55556.5 | MXN | 4 | SINL-CU-U | 040.160.700.00153 | http://si.nl.gob.mx:8081/CatalogoUniversal | SINL-CU-C | ALARMA DIGITAL MARCA AMICO MODELO ALERT 3 (4 GASES OXIGENO, AIRE, VACÍO Y ÓXIDO NITROSO)
id-26.0.contracts.0.items.453 | id-26.0.contracts.0 | id-26.0 | 000004590 | TOMA MURAL PARA OXIGENO MEDICINAL CON HERRAJE DE MURO PARA SER MEDICO, COMPATIBLE CON LAS TECNOLOGÍAS DE ENCHUFE TIPO, CUMPLE CON LA NORMATIVIDAD NFPA99. INCLUYE VÁLVULA CHECK DE RETENCION Y BASE ROTATORIA. (OXIGENO) | 1 | PZA | 1680.1 | MXN | 4 | SINL-CU-U | 040.160.700.01762 | http://si.nl.gob.mx:8081/CatalogoUniversal | SINL-CU-C | TOMA MURAL PARA OXIGENO MEDICINAL CON HERRAJE DE MURO PARA SER MEDICO, COMPATIBLE CON LAS TECNOLOGÍAS DE ENCHUFE TIPO, CUMPLE CON LA NORMATIVIDAD NFPA99. INCLUYE VÁLVULA CHECK DE RETENCION Y BASE ROTATORIA. (OXIGENO)
id-26.0.contracts.0.items.454 | id-26.0.contracts.0 | id-26.0 | 000004600 | TOMA MURAL PARA OXIGENO MEDICINAL CON HERRAJE DE MURO PARA SER MEDICO, COMPATIBLE CON LAS TECNOLOGÍAS DE ENCHUFE TIPO, CUMPLE CON LA NORMATIVIDAD NFPA99. INCLUYE VÁLVULA CHECK DE RETENCION Y BASE ROTATORIA. (AIRE) | 1 | PZA | 1680.1 | MXN | 4 | SINL-CU-U | 040.160.700.01763 | http://si.nl.gob.mx:8081/CatalogoUniversal | SINL-CU-C | TOMA MURAL PARA OXIGENO MEDICINAL CON HERRAJE DE MURO PARA SER MEDICO, COMPATIBLE CON LAS TECNOLOGÍAS DE ENCHUFE TIPO, CUMPLE CON LA NORMATIVIDAD NFPA99. INCLUYE VÁLVULA CHECK DE RETENCION Y BASE ROTATORIA. (AIRE)
id-26.0.contracts.0.items.455 | id-26.0.contracts.0 | id-26.0 | 000004610 | TOMA MURAL PARA OXIGENO MEDICINAL CON HERRAJE DE MURO PARA SER MEDICO, COMPATIBLE CON LAS TECNOLOGÍAS DE ENCHUFE TIPO, CUMPLE CON LA NORMATIVIDAD NFPA99. INCLUYE VÁLVULA CHECK DE RETENCION Y BASE ROTATORIA. (VACIO) | 1 | PZA | 1680.1 | MXN | 4 | SINL-CU-U | 040.160.700.01764 | http://si.nl.gob.mx:8081/CatalogoUniversal | SINL-CU-C | TOMA MURAL PARA OXIGENO MEDICINAL CON HERRAJE DE MURO PARA SER MEDICO, COMPATIBLE CON LAS TECNOLOGÍAS DE ENCHUFE TIPO, CUMPLE CON LA NORMATIVIDAD NFPA99. INCLUYE VÁLVULA CHECK DE RETENCION Y BASE ROTATORIA. (VACIO)
id-26.0.contracts.0.items.456 | id-26.0.contracts.0 | id-26.0 | 000004620 | TOMA MURAL PARA OXIGENO MEDICINAL CON HERRAJE DE MURO PARA SER MEDICO, COMPATIBLE CON LAS TECNOLOGÍAS DE ENCHUFE TIPO, CUMPLE CON LA NORMATIVIDAD NFPA99. INCLUYE VÁLVULA CHECK DE RETENCION Y BASE ROTATORIA. (SLIDE) | 1 | PZA | 1037.7 | MXN | 4 | SINL-CU-U | 040.160.700.01765 | http://si.nl.gob.mx:8081/CatalogoUniversal | SINL-CU-C | TOMA MURAL PARA OXIGENO MEDICINAL CON HERRAJE DE MURO PARA SER MEDICO, COMPATIBLE CON LAS TECNOLOGÍAS DE ENCHUFE TIPO, CUMPLE CON LA NORMATIVIDAD NFPA99. INCLUYE VÁLVULA CHECK DE RETENCION Y BASE ROTATORIA. (SLIDE)
id-26.0.contracts.0.items.457 | id-26.0.contracts.0 | id-26.0 | 000004630 | TOMA MURAL PARA OXIGENO MEDICINAL CON HERRAJE DE MURO PARA SER MEDICO, COMPATIBLE CON LAS TECNOLOGÍAS DE ENCHUFE TIPO, CUMPLE CON LA NORMATIVIDAD NFPA99. INCLUYE VÁLVULA CHECK DE RETENCION Y BASE ROTATORIA. (OXIDO NITROSO) | 1 | PZA | 1680.1 | MXN | 4 | SINL-CU-U | 040.160.700.01766 | http://si.nl.gob.mx:8081/CatalogoUniversal | SINL-CU-C | TOMA MURAL PARA OXIGENO MEDICINAL CON HERRAJE DE MURO PARA SER MEDICO, COMPATIBLE CON LAS TECNOLOGÍAS DE ENCHUFE TIPO, CUMPLE CON LA NORMATIVIDAD NFPA99. INCLUYE VÁLVULA CHECK DE RETENCION Y BASE ROTATORIA. (OXIDO NITROSO)
id-26.0.contracts.0.items.458 | id-26.0.contracts.0 | id-26.0 | 000004640 | CODO 90° DE COBRE FORJADO, MCA. NACOBRE O EQUIVALENTE DE 1/2"Ø O EQUIVALENTE, LAVADO CON SIMPLE GREEN, MATERIALES Y MANO DE OBRA PARA LA INSTALACIÓN COMPLETA, INCLUYENDO SOLDADURA PHOSCOPPER O PLATA FOSFORADA SEGÚN NORMA NFPA-99 Y ESPECIFICACIONES ANEXAS, INYECCIÓN DE NITROGENO PARA CAMAREO AL APLICAR, INCLUYE: MATERIAL, MANO DE OBRA, HERRAMIENTA MENOR, HERRAMIENTA MAYOR, ANDAMOS, CONSUMIBLES, DESPERDICIOS, LIMPIEZA Y TODO LO NECESARIO PARA SU CORRECTA INSTALACION. | 1 | PZA | 65.03 | MXN | 4 | SINL-CU-U | 040.160.700.00450 | http://si.nl.gob.mx:8081/CatalogoUniversal | SINL-CU-C | CODO 90° DE COBRE FORJADO, MCA. NACOBRE O EQUIVALENTE DE 1/2"Ø O EQUIVALENTE, LAVADO CON SIMPLE GREEN, MATERIALES Y MANO DE OBRA PARA LA INSTALACIÓN COMPLETA, INCLUYENDO SOLDADURA PHOSCOPPER O PLATA FOSFORADA SEGÚN NORMA NFPA-99 Y ESPECIFICACIONES ANEXAS, INYECCIÓN DE NITROGENO PARA CAMAREO AL APLICAR, INCLUYE: MATERIAL, MANO DE OBRA, HERRAMIENTA MENOR, HERRAMIENTA MAYOR, ANDAMOS, CONSUMIBLES, DESPERDICIOS, LIMPIEZA Y TODO LO NECESARIO PARA SU CORRECTA INSTALACION.
id-26.0.contracts.0.items.459 | id-26.0.contracts.0 | id-26.0 | 000004650 | CODO DE COBRE 90° SIN COSTURA TEMPLE RÍGIDO 3/4" MARCA NACOBRE O EQUIVALENTE EN CALIDAD, ESPECIFICACIONES Y PRECIO, PREVIA AUTORIZACION DE LA SUPERVISION Y/O PROYECTOS DE LA DEPENDENCIA, LAVADO CON SIMPLE GREEN. INCLUYE MATERIALES Y MANO DE OBRA PARA LA INSTALACIÓN COMPLETA, INCLUYENDO SOLDADURA MEDIANTE EL PROCESO DE OXIACETILENO CON SOLDADURA FOSFORADA CON INYECCIÓN DE NITRÓGENO PARA CAMAREO AL APLICAR SOLDADURA. INCLUYE LAVADO, BARRIDO PRUEBA DE HERMETICIDAD, PINTURA, HERRAMIENTA, TRAZO, NIVELACIÓN, CORTES, ACARREOS A CUALQUIER NIVEL. | 1 | PZA | 99.15 | MXN | 4 | SINL-CU-U | 040.160.700.00451 | http://si.nl.gob.mx:8081/CatalogoUniversal | SINL-CU-C | CODO DE COBRE 90° SIN COSTURA TEMPLE RÍGIDO 3/4" MARCA NACOBRE O EQUIVALENTE EN CALIDAD, ESPECIFICACIONES Y PRECIO, PREVIA AUTORIZACION DE LA SUPERVISION Y/O PROYECTOS DE LA DEPENDENCIA, LAVADO CON SIMPLE GREEN. INCLUYE MATERIALES Y MANO DE OBRA PARA LA INSTALACIÓN COMPLETA, INCLUYENDO SOLDADURA MEDIANTE EL PROCESO DE OXIACETILENO CON SOLDADURA FOSFORADA CON INYECCIÓN DE NITRÓGENO PARA CAMAREO AL APLICAR SOLDADURA. INCLUYE LAVADO, BARRIDO PRUEBA DE HERMETICIDAD, PINTURA, HERRAMIENTA, TRAZO, NIVELACIÓN, CORTES, ACARREOS A CUALQUIER NIVEL.
id-26.0.contracts.0.items.460 | id-26.0.contracts.0 | id-26.0 | 000004660 | CODO 90° DE COBRE FORJADO, MCA. NACOBRE O EQUIVALENTE DE 1"Ø O EQUIVALENTE, LAVADO CON SIMPLE GREEN, MATERIALES Y MANO DE OBRA PARA LA INSTALACIÓN COMPLETA, INCLUYENDO SOLDADURA PHOSCOPPER O PLATA FOSFORADA SEGÚN NORMA NFPA-99 Y ESPECIFICACIONES ANEXAS, INYECCIÓN DE NITROGENO PARA CAMAREO AL APLICAR, INCLUYE: MATERIAL, MANO DE OBRA, HERRAMIENTA MENOR, HERRAMIENTA MAYOR, ANDAMOS, CONSUMIBLES, DESPERDICIOS, LIMPIEZA Y TODO LO NECESARIO PARA SU CORRECTA INSTALACION. | 1 | PZA | 158.27 | MXN | 4 | SINL-CU-U | 040.160.700.00440 | http://si.nl.gob.mx:8081/CatalogoUniversal | SINL-CU-C | CODO 90° DE COBRE FORJADO, MCA. NACOBRE O EQUIVALENTE DE 1"Ø O EQUIVALENTE, LAVADO CON SIMPLE GREEN, MATERIALES Y MANO DE OBRA PARA LA INSTALACIÓN COMPLETA, INCLUYENDO SOLDADURA PHOSCOPPER O PLATA FOSFORADA SEGÚN NORMA NFPA-99 Y ESPECIFICACIONES ANEXAS, INYECCIÓN DE NITROGENO PARA CAMAREO AL APLICAR, INCLUYE: MATERIAL, MANO DE OBRA, HERRAMIENTA MENOR, HERRAMIENTA MAYOR, ANDAMOS, CONSUMIBLES, DESPERDICIOS, LIMPIEZA Y TODO LO NECESARIO PARA SU CORRECTA INSTALACION.
id-26.0.contracts.0.items.461 | id-26.0.contracts.0 | id-26.0 | 000004670 | CODO 90° DE COBRE FORJADO, MCA. NACOBRE O EQUIVALENTE DE 1 1/2"Ø O EQUIVALENTE, LAVADO CON SIMPLE GREEN, MATERIALES Y MANO DE OBRA PARA LA INSTALACIÓN COMPLETA, INCLUYENDO SOLDADURA PHOSCOPPER O PLATA FOSFORADA SEGÚN NORMA NFPA-99 Y ESPECIFICACIONES ANEXAS, INYECCIÓN DE NITROGENO PARA CAMAREO AL APLICAR, INCLUYE: MATERIAL, MANO DE OBRA, HERRAMIENTA MENOR, HERRAMIENTA MAYOR, ANDAMOS, CONSUMIBLES, DESPERDICIOS, LIMPIEZA Y TODO LO NECESARIO PARA SU CORRECTA INSTALACION. | 1 | PZA | 329.82 | MXN | 4 | SINL-CU-U | 040.160.700.00430 | http://si.nl.gob.mx:8081/CatalogoUniversal | SINL-CU-C | CODO 90° DE COBRE FORJADO, MCA. NACOBRE O EQUIVALENTE DE 1 1/2"Ø O EQUIVALENTE, LAVADO CON SIMPLE GREEN, MATERIALES Y MANO DE OBRA PARA LA INSTALACIÓN COMPLETA, INCLUYENDO SOLDADURA PHOSCOPPER O PLATA FOSFORADA SEGÚN NORMA NFPA-99 Y ESPECIFICACIONES ANEXAS, INYECCIÓN DE NITROGENO PARA CAMAREO AL APLICAR, INCLUYE: MATERIAL, MANO DE OBRA, HERRAMIENTA MENOR, HERRAMIENTA MAYOR, ANDAMOS, CONSUMIBLES, DESPERDICIOS, LIMPIEZA Y TODO LO NECESARIO PARA SU CORRECTA INSTALACION.
id-26.0.contracts.0.items.462 | id-26.0.contracts.0 | id-26.0 | 000004680 | CODO DE COBRE 90° SIN COSTURA TEMPLE RÍGIDO 2" MARCA NACOBRE O EQUIVALENTE EN CALIDAD, ESPECIFICACIONES Y PRECIO, PREVIA AUTORIZACION DE LA SUPERVISION Y/O PROYECTOS DE LA DEPENDENCIA, LAVADO CON SIMPLE GREEN. INCLUYE MATERIALES Y MANO DE OBRA PARA LA INSTALACIÓN COMPLETA, INCLUYENDO SOLDADURA MEDIANTE EL PROCESO DE OXIACETILENO CON SOLDADURA FOSFORADA CON INYECCIÓN DE NITRÓGENO PARA CAMAREO AL APLICAR SOLDADURA. INCLUYE LAVADO, BARRIDO PRUEBA DE HERMETICIDAD, PINTURA, HERRAMIENTA, TRAZO, NIVELACIÓN, CORTES, ACARREOS A CUALQUIER NIVEL. | 1 | PZA | 509.67 | MXN | 4 | SINL-CU-U | 040.160.700.00431 | http://si.nl.gob.mx:8081/CatalogoUniversal | SINL-CU-C | CODO DE COBRE 90° SIN COSTURA TEMPLE RÍGIDO 2" MARCA NACOBRE O EQUIVALENTE EN CALIDAD, ESPECIFICACIONES Y PRECIO, PREVIA AUTORIZACION DE LA SUPERVISION Y/O PROYECTOS DE LA DEPENDENCIA, LAVADO CON SIMPLE GREEN. INCLUYE MATERIALES Y MANO DE OBRA PARA LA INSTALACIÓN COMPLETA, INCLUYENDO SOLDADURA MEDIANTE EL PROCESO DE OXIACETILENO CON SOLDADURA FOSFORADA CON INYECCIÓN DE NITRÓGENO PARA CAMAREO AL APLICAR SOLDADURA. INCLUYE LAVADO, BARRIDO PRUEBA DE HERMETICIDAD, PINTURA, HERRAMIENTA, TRAZO, NIVELACIÓN, CORTES, ACARREOS A CUALQUIER NIVEL.
id-26.0.contracts.0.items.463 | id-26.0.contracts.0 | id-26.0 | 000004690 | COPLE DE COBRE 90° SIN COSTURA TEMPLE RÍGIDO MARCA NACOBRE O EQUIVALENTE EN CALIDAD, LAVADO CON SIMPLE GREEN, INCLUYE MATERIALES Y MANO DE OBRA PARA LA INSTALACIÓN COMPLETA, INCLUYENDO SOLDADURA MEDIANTE EL PROCESO DE OXIACETILENO CON SOLDADURA FOSFORADA CON INYECCIÓN DE NITRÓGENO PARA CAMAREO AL APLICAR SOLDADURA. INCLUYE LAVADO, BARRIDO PRUEBA DE HERMETICIDAD, PINTURA, HERRAMIENTA, TRAZO, NIVELACIÓN, CORTES, ACARREOS A CUALQUIER NIVEL. 1/2" | 1 | PZA | 52.83 | MXN | 4 | SINL-CU-U | 040.160.700.00610 | http://si.nl.gob.mx:8081/CatalogoUniversal | SINL-CU-C | COPLE DE COBRE 90° SIN COSTURA TEMPLE RÍGIDO MARCA NACOBRE O EQUIVALENTE EN CALIDAD, LAVADO CON SIMPLE GREEN, INCLUYE MATERIALES Y MANO DE OBRA PARA LA INSTALACIÓN COMPLETA, INCLUYENDO SOLDADURA MEDIANTE EL PROCESO DE OXIACETILENO CON SOLDADURA FOSFORADA CON INYECCIÓN DE NITRÓGENO PARA CAMAREO AL APLICAR SOLDADURA. INCLUYE LAVADO, BARRIDO PRUEBA DE HERMETICIDAD, PINTURA, HERRAMIENTA, TRAZO, NIVELACIÓN, CORTES, ACARREOS A CUALQUIER NIVEL. 1/2"
id-26.0.contracts.0.items.464 | id-26.0.contracts.0 | id-26.0 | 000004700 | COPLE DE COBRE SIN COSTURA TEMPLE RÍGIDO 3/4" MARCA NACOBRE O EQUIVALENTE EN CALIDAD, ESPECIFICACIONES Y PRECIO, PREVIA AUTORIZACION DE LA SUPERVISION Y/O PROYECTOS DE LA DEPENDENCIA, LAVADO CON SIMPLE GREEN. INCLUYE MATERIALES Y MANO DE OBRA PARA LA INSTALACIÓN COMPLETA, INCLUYENDO SOLDADURA MEDIANTE EL PROCESO DE OXIACETILENO CON SOLDADURA FOSFORADA CON INYECCIÓN DE NITRÓGENO PARA CAMAREO AL APLICAR SOLDADURA. INCLUYE LAVADO, BARRIDO PRUEBA DE HERMETICIDAD, PINTURA, HERRAMIENTA, TRAZO, NIVELACIÓN, CORTES, ACARREOS A CUALQUIER NIVEL. | 1 | PZA | 66.72 | MXN | 4 | SINL-CU-U | 040.160.700.00611 | http://si.nl.gob.mx:8081/CatalogoUniversal | SINL-CU-C | COPLE DE COBRE SIN COSTURA TEMPLE RÍGIDO 3/4" MARCA NACOBRE O EQUIVALENTE EN CALIDAD, ESPECIFICACIONES Y PRECIO, PREVIA AUTORIZACION DE LA SUPERVISION Y/O PROYECTOS DE LA DEPENDENCIA, LAVADO CON SIMPLE GREEN. INCLUYE MATERIALES Y MANO DE OBRA PARA LA INSTALACIÓN COMPLETA, INCLUYENDO SOLDADURA MEDIANTE EL PROCESO DE OXIACETILENO CON SOLDADURA FOSFORADA CON INYECCIÓN DE NITRÓGENO PARA CAMAREO AL APLICAR SOLDADURA. INCLUYE LAVADO, BARRIDO PRUEBA DE HERMETICIDAD, PINTURA, HERRAMIENTA, TRAZO, NIVELACIÓN, CORTES, ACARREOS A CUALQUIER NIVEL.
id-26.0.contracts.0.items.465 | id-26.0.contracts.0 | id-26.0 | 000004710 | COPLE DE COBRE 90° SIN COSTURA TEMPLE RÍGIDO MARCA NACOBRE O EQUIVALENTE EN CALIDAD, LAVADO CON SIMPLE GREEN, INCLUYE MATERIALES Y MANO DE OBRA PARA LA INSTALACIÓN COMPLETA, INCLUYENDO SOLDADURA MEDIANTE EL PROCESO DE OXIACETILENO CON SOLDADURA FOSFORADA CON INYECCIÓN DE NITRÓGENO PARA CAMAREO AL APLICAR SOLDADURA. INCLUYE LAVADO, BARRIDO PRUEBA DE HERMETICIDAD, PINTURA, HERRAMIENTA, TRAZO, NIVELACIÓN, CORTES, ACARREOS A CUALQUIER NIVEL. 1 1/2" | 1 | PZA | 241.26 | MXN | 4 | SINL-CU-U | 040.160.700.00590 | http://si.nl.gob.mx:8081/CatalogoUniversal | SINL-CU-C | COPLE DE COBRE 90° SIN COSTURA TEMPLE RÍGIDO MARCA NACOBRE O EQUIVALENTE EN CALIDAD, LAVADO CON SIMPLE GREEN, INCLUYE MATERIALES Y MANO DE OBRA PARA LA INSTALACIÓN COMPLETA, INCLUYENDO SOLDADURA MEDIANTE EL PROCESO DE OXIACETILENO CON SOLDADURA FOSFORADA CON INYECCIÓN DE NITRÓGENO PARA CAMAREO AL APLICAR SOLDADURA. INCLUYE LAVADO, BARRIDO PRUEBA DE HERMETICIDAD, PINTURA, HERRAMIENTA, TRAZO, NIVELACIÓN, CORTES, ACARREOS A CUALQUIER NIVEL. 1 1/2"
id-26.0.contracts.0.items.466 | id-26.0.contracts.0 | id-26.0 | 000004720 | COPLE DE COBRE SIN COSTURA TEMPLE RÍGIDO 2" MARCA NACOBRE O EQUIVALENTE EN CALIDAD, ESPECIFICACIONES Y PRECIO, PREVIA AUTORIZACION DE LA SUPERVISION Y/O PROYECTOS DE LA DEPENDENCIA, LAVADO CON SIMPLE GREEN. INCLUYE MATERIALES Y MANO DE OBRA PARA LA INSTALACIÓN COMPLETA, INCLUYENDO SOLDADURA MEDIANTE EL PROCESO DE OXIACETILENO CON SOLDADURA FOSFORADA CON INYECCIÓN DE NITRÓGENO PARA CAMAREO AL APLICAR SOLDADURA. INCLUYE LAVADO, BARRIDO PRUEBA DE HERMETICIDAD, PINTURA, HERRAMIENTA, TRAZO, NIVELACIÓN, CORTES, ACARREOS A CUALQUIER NIVEL. | 1 | PZA | 450.63 | MXN | 4 | SINL-CU-U | 040.160.700.00591 | http://si.nl.gob.mx:8081/CatalogoUniversal | SINL-CU-C | COPLE DE COBRE SIN COSTURA TEMPLE RÍGIDO 2" MARCA NACOBRE O EQUIVALENTE EN CALIDAD, ESPECIFICACIONES Y PRECIO, PREVIA AUTORIZACION DE LA SUPERVISION Y/O PROYECTOS DE LA DEPENDENCIA, LAVADO CON SIMPLE GREEN. INCLUYE MATERIALES Y MANO DE OBRA PARA LA INSTALACIÓN COMPLETA, INCLUYENDO SOLDADURA MEDIANTE EL PROCESO DE OXIACETILENO CON SOLDADURA FOSFORADA CON INYECCIÓN DE NITRÓGENO PARA CAMAREO AL APLICAR SOLDADURA. INCLUYE LAVADO, BARRIDO PRUEBA DE HERMETICIDAD, PINTURA, HERRAMIENTA, TRAZO, NIVELACIÓN, CORTES, ACARREOS A CUALQUIER NIVEL.
id-26.0.contracts.0.items.467 | id-26.0.contracts.0 | id-26.0 | 000004730 | TEE DE COBRE DE 13MM 1/2" | 1 | PZA | 130.45 | MXN | 4 | SINL-CU-U | 040.160.700.01660 | http://si.nl.gob.mx:8081/CatalogoUniversal | SINL-CU-C | TEE DE COBRE DE 13MM 1/2"
id-26.0.contracts.0.items.468 | id-26.0.contracts.0 | id-26.0 | 000004740 | TEE DE COBRE SIN COSTURA TEMPLE RÍGIDO 3/4" MARCA NACOBRE O EQUIVALENTE EN CALIDAD, ESPECIFICACIONES Y PRECIO, PREVIA AUTORIZACION DE LA SUPERVISION Y/O PROYECTOS DE LA DEPENDENCIA , LAVADO CON SIMPLE GREEN. INCLUYE MATERIALES Y MANO DE OBRA PARA LA INSTALACIÓN COMPLETA, INCLUYENDO SOLDADURA MEDIANTE EL PROCESO DE OXIACETILENO CON SOLDADURA FOSFORADA CON INYECCIÓN DE NITRÓGENO PARA CAMAREO AL APLICAR SOLDADURA. INCLUYE LAVADO, BARRIDO PRUEBA DE HERMETICIDAD, PINTURA, HERRAMIENTA, TRAZO, NIVELACIÓN, CORTES, ACARREOS A CUALQUIER NIVEL. | 1 | PZA | 179.04 | MXN | 4 | SINL-CU-U | 040.160.700.01661 | http://si.nl.gob.mx:8081/CatalogoUniversal | SINL-CU-C | TEE DE COBRE SIN COSTURA TEMPLE RÍGIDO 3/4" MARCA NACOBRE O EQUIVALENTE EN CALIDAD, ESPECIFICACIONES Y PRECIO, PREVIA AUTORIZACION DE LA SUPERVISION Y/O PROYECTOS DE LA DEPENDENCIA , LAVADO CON SIMPLE GREEN. INCLUYE MATERIALES Y MANO DE OBRA PARA LA INSTALACIÓN COMPLETA, INCLUYENDO SOLDADURA MEDIANTE EL PROCESO DE OXIACETILENO CON SOLDADURA FOSFORADA CON INYECCIÓN DE NITRÓGENO PARA CAMAREO AL APLICAR SOLDADURA. INCLUYE LAVADO, BARRIDO PRUEBA DE HERMETICIDAD, PINTURA, HERRAMIENTA, TRAZO, NIVELACIÓN, CORTES, ACARREOS A CUALQUIER NIVEL.
id-26.0.contracts.0.items.469 | id-26.0.contracts.0 | id-26.0 | 000004750 | TEE DE COBRE DE 25MM 1" | 1 | PZA | 318.95 | MXN | 4 | SINL-CU-U | 040.160.700.01650 | http://si.nl.gob.mx:8081/CatalogoUniversal | SINL-CU-C | TEE DE COBRE DE 25MM 1"
id-26.0.contracts.0.items.470 | id-26.0.contracts.0 | id-26.0 | 000004760 | TEE DE COBRE DE 38MM 1 1/2" | 1 | PZA | 578.06 | MXN | 4 | SINL-CU-U | 040.160.700.01640 | http://si.nl.gob.mx:8081/CatalogoUniversal | SINL-CU-C | TEE DE COBRE DE 38MM 1 1/2"
id-26.0.contracts.0.items.471 | id-26.0.contracts.0 | id-26.0 | 000004770 | TEE DE COBRE SIN COSTURA TEMPLE RÍGIDO 2" MARCA NACOBRE O EQUIVALENTE EN CALIDAD, ESPECIFICACIONES Y PRECIO, PREVIA AUTORIZACION DE LA SUPERVISION Y/O PROYECTOS DE LA DEPENDENCIA , LAVADO CON SIMPLE GREEN. INCLUYE MATERIALES Y MANO DE OBRA PARA LA INSTALACIÓN COMPLETA, INCLUYENDO SOLDADURA MEDIANTE EL PROCESO DE OXIACETILENO CON SOLDADURA FOSFORADA CON INYECCIÓN DE NITRÓGENO PARA CAMAREO AL APLICAR SOLDADURA. INCLUYE LAVADO, BARRIDO PRUEBA DE HERMETICIDAD, PINTURA, HERRAMIENTA, TRAZO, NIVELACIÓN, CORTES, ACARREOS A CUALQUIER NIVEL. | 1 | PZA | 55.2 | MXN | 4 | SINL-CU-U | 040.160.700.01641 | http://si.nl.gob.mx:8081/CatalogoUniversal | SINL-CU-C | TEE DE COBRE SIN COSTURA TEMPLE RÍGIDO 2" MARCA NACOBRE O EQUIVALENTE EN CALIDAD, ESPECIFICACIONES Y PRECIO, PREVIA AUTORIZACION DE LA SUPERVISION Y/O PROYECTOS DE LA DEPENDENCIA , LAVADO CON SIMPLE GREEN. INCLUYE MATERIALES Y MANO DE OBRA PARA LA INSTALACIÓN COMPLETA, INCLUYENDO SOLDADURA MEDIANTE EL PROCESO DE OXIACETILENO CON SOLDADURA FOSFORADA CON INYECCIÓN DE NITRÓGENO PARA CAMAREO AL APLICAR SOLDADURA. INCLUYE LAVADO, BARRIDO PRUEBA DE HERMETICIDAD, PINTURA, HERRAMIENTA, TRAZO, NIVELACIÓN, CORTES, ACARREOS A CUALQUIER NIVEL.
id-26.0.contracts.0.items.472 | id-26.0.contracts.0 | id-26.0 | 000004780 | CODO DE COBRE 90° SIN COSTURA TEMPLE RÍGIDO MARCA NACOBRE O EQUIVALENTE EN CALIDAD, ESPECIFICACIONES Y PRECIO, PREVIA AUTORIZACION DE LA SUPERVISION Y/O PROYECTOS DE LA DEPENDENCIA, LAVADO CON SIMPLE GREEN. INCLUYE MATERIALES Y MANO DE OBRA PARA LA INSTALACIÓN COMPLETA, INCLUYENDO SOLDADURA MEDIANTE EL PROCESO DE OXIACETILENO CON SOLDADURA FOSFORADA CON INYECCIÓN DE NITRÓGENO PARA CAMAREO AL APLICAR SOLDADURA. INCLUYE LAVADO, BARRIDO PRUEBA DE HERMETICIDAD, PINTURA, HERRAMIENTA, TRAZO, NIVELACIÓN, CORTES, ACARREOS A CUALQUIER NIVEL. (1/2") | 1 | PZA | 64.25 | MXN | 4 | SINL-CU-U | 040.160.700.00455 | http://si.nl.gob.mx:8081/CatalogoUniversal | SINL-CU-C | CODO DE COBRE 90° SIN COSTURA TEMPLE RÍGIDO MARCA NACOBRE O EQUIVALENTE EN CALIDAD, ESPECIFICACIONES Y PRECIO, PREVIA AUTORIZACION DE LA SUPERVISION Y/O PROYECTOS DE LA DEPENDENCIA, LAVADO CON SIMPLE GREEN. INCLUYE MATERIALES Y MANO DE OBRA PARA LA INSTALACIÓN COMPLETA, INCLUYENDO SOLDADURA MEDIANTE EL PROCESO DE OXIACETILENO CON SOLDADURA FOSFORADA CON INYECCIÓN DE NITRÓGENO PARA CAMAREO AL APLICAR SOLDADURA. INCLUYE LAVADO, BARRIDO PRUEBA DE HERMETICIDAD, PINTURA, HERRAMIENTA, TRAZO, NIVELACIÓN, CORTES, ACARREOS A CUALQUIER NIVEL. (1/2")
id-26.0.contracts.0.items.473 | id-26.0.contracts.0 | id-26.0 | 000004790 | CODO DE COBRE 90° SIN COSTURA TEMPLE RÍGIDO MARCA NACOBRE O EQUIVALENTE EN CALIDAD, ESPECIFICACIONES Y PRECIO, PREVIA AUTORIZACION DE LA SUPERVISION Y/O PROYECTOS DE LA DEPENDENCIA, LAVADO CON SIMPLE GREEN. INCLUYE MATERIALES Y MANO DE OBRA PARA LA INSTALACIÓN COMPLETA, INCLUYENDO SOLDADURA MEDIANTE EL PROCESO DE OXIACETILENO CON SOLDADURA FOSFORADA CON INYECCIÓN DE NITRÓGENO PARA CAMAREO AL APLICAR SOLDADURA. INCLUYE LAVADO, BARRIDO PRUEBA DE HERMETICIDAD, PINTURA, HERRAMIENTA, TRAZO, NIVELACIÓN, CORTES, ACARREOS A CUALQUIER NIVEL. (3/4") | 1 | PZA | 94.66 | MXN | 4 | SINL-CU-U | 040.160.700.00456 | http://si.nl.gob.mx:8081/CatalogoUniversal | SINL-CU-C | CODO DE COBRE 90° SIN COSTURA TEMPLE RÍGIDO MARCA NACOBRE O EQUIVALENTE EN CALIDAD, ESPECIFICACIONES Y PRECIO, PREVIA AUTORIZACION DE LA SUPERVISION Y/O PROYECTOS DE LA DEPENDENCIA, LAVADO CON SIMPLE GREEN. INCLUYE MATERIALES Y MANO DE OBRA PARA LA INSTALACIÓN COMPLETA, INCLUYENDO SOLDADURA MEDIANTE EL PROCESO DE OXIACETILENO CON SOLDADURA FOSFORADA CON INYECCIÓN DE NITRÓGENO PARA CAMAREO AL APLICAR SOLDADURA. INCLUYE LAVADO, BARRIDO PRUEBA DE HERMETICIDAD, PINTURA, HERRAMIENTA, TRAZO, NIVELACIÓN, CORTES, ACARREOS A CUALQUIER NIVEL. (3/4")
id-26.0.contracts.0.items.474 | id-26.0.contracts.0 | id-26.0 | 000004800 | CODO DE COBRE 90° SIN COSTURA TEMPLE RÍGIDO MARCA NACOBRE O EQUIVALENTE EN CALIDAD, ESPECIFICACIONES Y PRECIO, PREVIA AUTORIZACION DE LA SUPERVISION Y/O PROYECTOS DE LA DEPENDENCIA, LAVADO CON SIMPLE GREEN. INCLUYE MATERIALES Y MANO DE OBRA PARA LA INSTALACIÓN COMPLETA, INCLUYENDO SOLDADURA MEDIANTE EL PROCESO DE OXIACETILENO CON SOLDADURA FOSFORADA CON INYECCIÓN DE NITRÓGENO PARA CAMAREO AL APLICAR SOLDADURA. INCLUYE LAVADO, BARRIDO PRUEBA DE HERMETICIDAD, PINTURA, HERRAMIENTA, TRAZO, NIVELACIÓN, CORTES, ACARREOS A CUALQUIER NIVEL. (1 1/2") | 1 | PZA | 378.14 | MXN | 4 | SINL-CU-U | 040.160.700.00457 | http://si.nl.gob.mx:8081/CatalogoUniversal | SINL-CU-C | CODO DE COBRE 90° SIN COSTURA TEMPLE RÍGIDO MARCA NACOBRE O EQUIVALENTE EN CALIDAD, ESPECIFICACIONES Y PRECIO, PREVIA AUTORIZACION DE LA SUPERVISION Y/O PROYECTOS DE LA DEPENDENCIA, LAVADO CON SIMPLE GREEN. INCLUYE MATERIALES Y MANO DE OBRA PARA LA INSTALACIÓN COMPLETA, INCLUYENDO SOLDADURA MEDIANTE EL PROCESO DE OXIACETILENO CON SOLDADURA FOSFORADA CON INYECCIÓN DE NITRÓGENO PARA CAMAREO AL APLICAR SOLDADURA. INCLUYE LAVADO, BARRIDO PRUEBA DE HERMETICIDAD, PINTURA, HERRAMIENTA, TRAZO, NIVELACIÓN, CORTES, ACARREOS A CUALQUIER NIVEL. (1 1/2")
id-26.0.contracts.0.items.475 | id-26.0.contracts.0 | id-26.0 | 000004810 | CODO DE COBRE 90° SIN COSTURA TEMPLE RÍGIDO 2" MARCA NACOBRE O EQUIVALENTE EN CALIDAD, ESPECIFICACIONES Y PRECIO, PREVIA AUTORIZACION DE LA SUPERVISION Y/O PROYECTOS DE LA DEPENDENCIA, LAVADO CON SIMPLE GREEN. INCLUYE MATERIALES Y MANO DE OBRA PARA LA INSTALACIÓN COMPLETA, INCLUYENDO SOLDADURA MEDIANTE EL PROCESO DE OXIACETILENO CON SOLDADURA FOSFORADA CON INYECCIÓN DE NITRÓGENO PARA CAMAREO AL APLICAR SOLDADURA. INCLUYE LAVADO, BARRIDO PRUEBA DE HERMETICIDAD, PINTURA, HERRAMIENTA, TRAZO, NIVELACIÓN, CORTES, ACARREOS A CUALQUIER NIVEL. | 1 | PZA | 585.18 | MXN | 4 | SINL-CU-U | 040.160.700.00431 | http://si.nl.gob.mx:8081/CatalogoUniversal | SINL-CU-C | CODO DE COBRE 90° SIN COSTURA TEMPLE RÍGIDO 2" MARCA NACOBRE O EQUIVALENTE EN CALIDAD, ESPECIFICACIONES Y PRECIO, PREVIA AUTORIZACION DE LA SUPERVISION Y/O PROYECTOS DE LA DEPENDENCIA, LAVADO CON SIMPLE GREEN. INCLUYE MATERIALES Y MANO DE OBRA PARA LA INSTALACIÓN COMPLETA, INCLUYENDO SOLDADURA MEDIANTE EL PROCESO DE OXIACETILENO CON SOLDADURA FOSFORADA CON INYECCIÓN DE NITRÓGENO PARA CAMAREO AL APLICAR SOLDADURA. INCLUYE LAVADO, BARRIDO PRUEBA DE HERMETICIDAD, PINTURA, HERRAMIENTA, TRAZO, NIVELACIÓN, CORTES, ACARREOS A CUALQUIER NIVEL.
id-26.0.contracts.0.items.476 | id-26.0.contracts.0 | id-26.0 | 000004820 | REDUCCION DE COBRE SIN COSTURA TEMPLE RÍGIDO MARCA NACOBRE O EQUIVALENTE EN CALIDAD, ESPECIFICACIONES Y PRECIO, PREVIA AUTORIZACION DE LA SUPERVISION Y/O PROYECTOS DE LA DEPENDENCIA, LAVADO CON SIMPLE GREEN. INCLUYE MATERIALES Y MANO DE OBRA PARA LA INSTALACIÓN COMPLETA, INCLUYENDO SOLDADURA MEDIANTE EL PROCESO DE OXIACETILENO CON SOLDADURA FOSFORADA CON INYECCIÓN DE NITRÓGENO PARA CAMAREO AL APLICAR SOLDADURA. INCLUYE LAVADO, BARRIDO PRUEBA DE HERMETICIDAD, PINTURA, HERRAMIENTA, TRAZO, NIVELACIÓN, CORTES, ACARREOS A CUALQUIER NIVEL. | 1 | PZA | 56.71 | MXN | 4 | SINL-CU-U | 040.160.700.01281 | http://si.nl.gob.mx:8081/CatalogoUniversal | SINL-CU-C | REDUCCION DE COBRE SIN COSTURA TEMPLE RÍGIDO MARCA NACOBRE O EQUIVALENTE EN CALIDAD, ESPECIFICACIONES Y PRECIO, PREVIA AUTORIZACION DE LA SUPERVISION Y/O PROYECTOS DE LA DEPENDENCIA, LAVADO CON SIMPLE GREEN. INCLUYE MATERIALES Y MANO DE OBRA PARA LA INSTALACIÓN COMPLETA, INCLUYENDO SOLDADURA MEDIANTE EL PROCESO DE OXIACETILENO CON SOLDADURA FOSFORADA CON INYECCIÓN DE NITRÓGENO PARA CAMAREO AL APLICAR SOLDADURA. INCLUYE LAVADO, BARRIDO PRUEBA DE HERMETICIDAD, PINTURA, HERRAMIENTA, TRAZO, NIVELACIÓN, CORTES, ACARREOS A CUALQUIER NIVEL.
id-26.0.contracts.0.items.477 | id-26.0.contracts.0 | id-26.0 | 000004830 | REDUCCION BUSHING DE COBRE, MCA. NACOBRE O EQUIVALENTE DE 1/2" X 3/8" Ø O EQUIVALENTE, LAVADO CON SIMPLE GREEN, MATERIALES Y MANO DE OBRA PARA LA INSTALACIÓN COMPLETA, INCLUYENDO SOLDADURA PHOSCOPPER O PLATA FOSFORADA SEGÚN NORMA NFPA-99 Y ESPECIFICACIONES ANEXAS, INYECCIÓN DE NITROGENO PARA CAMAREO AL APLICAR, INCLUYE: MATERIAL, MANO DE OBRA, HERRAMIENTA MENOR, HERRAMIENTA MAYOR, ANDAMOS, CONSUMIBLES, DESPERDICIOS, LIMPIEZA Y TODO LO NECESARIO PARA SU CORRECTA INSTALACION. | 1 | PZA | 56.71 | MXN | 4 | SINL-CU-U | 040.160.700.01280 | http://si.nl.gob.mx:8081/CatalogoUniversal | SINL-CU-C | REDUCCION BUSHING DE COBRE, MCA. NACOBRE O EQUIVALENTE DE 1/2" X 3/8" Ø O EQUIVALENTE, LAVADO CON SIMPLE GREEN, MATERIALES Y MANO DE OBRA PARA LA INSTALACIÓN COMPLETA, INCLUYENDO SOLDADURA PHOSCOPPER O PLATA FOSFORADA SEGÚN NORMA NFPA-99 Y ESPECIFICACIONES ANEXAS, INYECCIÓN DE NITROGENO PARA CAMAREO AL APLICAR, INCLUYE: MATERIAL, MANO DE OBRA, HERRAMIENTA MENOR, HERRAMIENTA MAYOR, ANDAMOS, CONSUMIBLES, DESPERDICIOS, LIMPIEZA Y TODO LO NECESARIO PARA SU CORRECTA INSTALACION.
id-26.0.contracts.0.items.478 | id-26.0.contracts.0 | id-26.0 | 000004840 | REDUCCION DE COBRE SIN COSTURA TEMPLE RÍGIDO MARCA NACOBRE O EQUIVALENTE EN CALIDAD, ESPECIFICACIONES Y PRECIO, PREVIA AUTORIZACION DE LA SUPERVISION Y/O PROYECTOS DE LA DEPENDENCIA, LAVADO CON SIMPLE GREEN. INCLUYE MATERIALES Y MANO DE OBRA PARA LA INSTALACIÓN COMPLETA, INCLUYENDO SOLDADURA MEDIANTE EL PROCESO DE OXIACETILENO CON SOLDADURA FOSFORADA CON INYECCIÓN DE NITRÓGENO PARA CAMAREO AL APLICAR SOLDADURA. INCLUYE LAVADO, BARRIDO PRUEBA DE HERMETICIDAD, PINTURA, HERRAMIENTA, TRAZO, NIVELACIÓN, CORTES, ACARREOS A CUALQUIER NIVEL. 3/4" X 1/2" | 1 | PZA | 98.69 | MXN | 4 | SINL-CU-U | 040.160.700.01282 | http://si.nl.gob.mx:8081/CatalogoUniversal | SINL-CU-C | REDUCCION DE COBRE SIN COSTURA TEMPLE RÍGIDO MARCA NACOBRE O EQUIVALENTE EN CALIDAD, ESPECIFICACIONES Y PRECIO, PREVIA AUTORIZACION DE LA SUPERVISION Y/O PROYECTOS DE LA DEPENDENCIA, LAVADO CON SIMPLE GREEN. INCLUYE MATERIALES Y MANO DE OBRA PARA LA INSTALACIÓN COMPLETA, INCLUYENDO SOLDADURA MEDIANTE EL PROCESO DE OXIACETILENO CON SOLDADURA FOSFORADA CON INYECCIÓN DE NITRÓGENO PARA CAMAREO AL APLICAR SOLDADURA. INCLUYE LAVADO, BARRIDO PRUEBA DE HERMETICIDAD, PINTURA, HERRAMIENTA, TRAZO, NIVELACIÓN, CORTES, ACARREOS A CUALQUIER NIVEL. 3/4" X 1/2"
id-26.0.contracts.0.items.479 | id-26.0.contracts.0 | id-26.0 | 000004850 | REDUCCION DE COBRE SIN COSTURA TEMPLE RÍGIDO MARCA NACOBRE O EQUIVALENTE EN CALIDAD, ESPECIFICACIONES Y PRECIO, PREVIA AUTORIZACION DE LA SUPERVISION Y/O PROYECTOS DE LA DEPENDENCIA, LAVADO CON SIMPLE GREEN. INCLUYE MATERIALES Y MANO DE OBRA PARA LA INSTALACIÓN COMPLETA, INCLUYENDO SOLDADURA MEDIANTE EL PROCESO DE OXIACETILENO CON SOLDADURA FOSFORADA CON INYECCIÓN DE NITRÓGENO PARA CAMAREO AL APLICAR SOLDADURA. INCLUYE LAVADO, BARRIDO PRUEBA DE HERMETICIDAD, PINTURA, HERRAMIENTA, TRAZO, NIVELACIÓN, CORTES, ACARREOS A CUALQUIER NIVEL. | 1 | PZA | 98.69 | MXN | 4 | SINL-CU-U | 040.160.700.01283 | http://si.nl.gob.mx:8081/CatalogoUniversal | SINL-CU-C | REDUCCION DE COBRE SIN COSTURA TEMPLE RÍGIDO MARCA NACOBRE O EQUIVALENTE EN CALIDAD, ESPECIFICACIONES Y PRECIO, PREVIA AUTORIZACION DE LA SUPERVISION Y/O PROYECTOS DE LA DEPENDENCIA, LAVADO CON SIMPLE GREEN. INCLUYE MATERIALES Y MANO DE OBRA PARA LA INSTALACIÓN COMPLETA, INCLUYENDO SOLDADURA MEDIANTE EL PROCESO DE OXIACETILENO CON SOLDADURA FOSFORADA CON INYECCIÓN DE NITRÓGENO PARA CAMAREO AL APLICAR SOLDADURA. INCLUYE LAVADO, BARRIDO PRUEBA DE HERMETICIDAD, PINTURA, HERRAMIENTA, TRAZO, NIVELACIÓN, CORTES, ACARREOS A CUALQUIER NIVEL.
id-26.0.contracts.0.items.480 | id-26.0.contracts.0 | id-26.0 | 000004860 | REDUCCION DE COBRE SIN COSTURA TEMPLE RÍGIDO MARCA NACOBRE O EQUIVALENTE EN CALIDAD, ESPECIFICACIONES Y PRECIO, PREVIA AUTORIZACION DE LA SUPERVISION Y/O PROYECTOS DE LA DEPENDENCIA, LAVADO CON SIMPLE GREEN. INCLUYE MATERIALES Y MANO DE OBRA PARA LA INSTALACIÓN COMPLETA, INCLUYENDO SOLDADURA MEDIANTE EL PROCESO DE OXIACETILENO CON SOLDADURA FOSFORADA CON INYECCIÓN DE NITRÓGENO PARA CAMAREO AL APLICAR SOLDADURA. INCLUYE LAVADO, BARRIDO PRUEBA DE HERMETICIDAD, PINTURA, HERRAMIENTA, TRAZO, NIVELACIÓN, CORTES, ACARREOS A CUALQUIER NIVEL. 3/4"X3/8" | 1 | PZA | 96.16 | MXN | 4 | SINL-CU-U | 040.160.700.01284 | http://si.nl.gob.mx:8081/CatalogoUniversal | SINL-CU-C | REDUCCION DE COBRE SIN COSTURA TEMPLE RÍGIDO MARCA NACOBRE O EQUIVALENTE EN CALIDAD, ESPECIFICACIONES Y PRECIO, PREVIA AUTORIZACION DE LA SUPERVISION Y/O PROYECTOS DE LA DEPENDENCIA, LAVADO CON SIMPLE GREEN. INCLUYE MATERIALES Y MANO DE OBRA PARA LA INSTALACIÓN COMPLETA, INCLUYENDO SOLDADURA MEDIANTE EL PROCESO DE OXIACETILENO CON SOLDADURA FOSFORADA CON INYECCIÓN DE NITRÓGENO PARA CAMAREO AL APLICAR SOLDADURA. INCLUYE LAVADO, BARRIDO PRUEBA DE HERMETICIDAD, PINTURA, HERRAMIENTA, TRAZO, NIVELACIÓN, CORTES, ACARREOS A CUALQUIER NIVEL. 3/4"X3/8"
id-26.0.contracts.0.items.481 | id-26.0.contracts.0 | id-26.0 | 000004870 | REDUCCION DE COBRE SIN COSTURA TEMPLE RÍGIDO MARCA NACOBRE O EQUIVALENTE EN CALIDAD, ESPECIFICACIONES Y PRECIO, PREVIA AUTORIZACION DE LA SUPERVISION Y/O PROYECTOS DE LA DEPENDENCIA, LAVADO CON SIMPLE GREEN. INCLUYE MATERIALES Y MANO DE OBRA PARA LA INSTALACIÓN COMPLETA, INCLUYENDO SOLDADURA MEDIANTE EL PROCESO DE OXIACETILENO CON SOLDADURA FOSFORADA CON INYECCIÓN DE NITRÓGENO PARA CAMAREO AL APLICAR SOLDADURA. INCLUYE LAVADO, BARRIDO PRUEBA DE HERMETICIDAD, PINTURA, HERRAMIENTA, TRAZO, NIVELACIÓN, CORTES, ACARREOS A CUALQUIER NIVEL. 1" X 1/2" | 1 | PZA | 102.7 | MXN | 4 | SINL-CU-U | 040.160.700.01285 | http://si.nl.gob.mx:8081/CatalogoUniversal | SINL-CU-C | REDUCCION DE COBRE SIN COSTURA TEMPLE RÍGIDO MARCA NACOBRE O EQUIVALENTE EN CALIDAD, ESPECIFICACIONES Y PRECIO, PREVIA AUTORIZACION DE LA SUPERVISION Y/O PROYECTOS DE LA DEPENDENCIA, LAVADO CON SIMPLE GREEN. INCLUYE MATERIALES Y MANO DE OBRA PARA LA INSTALACIÓN COMPLETA, INCLUYENDO SOLDADURA MEDIANTE EL PROCESO DE OXIACETILENO CON SOLDADURA FOSFORADA CON INYECCIÓN DE NITRÓGENO PARA CAMAREO AL APLICAR SOLDADURA. INCLUYE LAVADO, BARRIDO PRUEBA DE HERMETICIDAD, PINTURA, HERRAMIENTA, TRAZO, NIVELACIÓN, CORTES, ACARREOS A CUALQUIER NIVEL. 1" X 1/2"
id-26.0.contracts.0.items.482 | id-26.0.contracts.0 | id-26.0 | 000004880 | REDUCCION BUSHING DE COBRE, MCA. NACOBRE O EQUIVALENTE DE 1" X 3/4" Ø O EQUIVALENTE, LAVADO CON SIMPLE GREEN, MATERIALES Y MANO DE OBRA PARA LA INSTALACIÓN COMPLETA, INCLUYENDO SOLDADURA PHOSCOPPER O PLATA FOSFORADA SEGÚN NORMA NFPA-99 Y ESPECIFICACIONES ANEXAS, INYECCIÓN DE NITROGENO PARA CAMAREO AL APLICAR, INCLUYE: MATERIAL, MANO DE OBRA, HERRAMIENTA MENOR, HERRAMIENTA MAYOR, ANDAMOS, CONSUMIBLES, DESPERDICIOS, LIMPIEZA Y TODO LO NECESARIO PARA SU CORRECTA INSTALACION. | 1 | PZA | 102.7 | MXN | 4 | SINL-CU-U | 040.160.700.01270 | http://si.nl.gob.mx:8081/CatalogoUniversal | SINL-CU-C | REDUCCION BUSHING DE COBRE, MCA. NACOBRE O EQUIVALENTE DE 1" X 3/4" Ø O EQUIVALENTE, LAVADO CON SIMPLE GREEN, MATERIALES Y MANO DE OBRA PARA LA INSTALACIÓN COMPLETA, INCLUYENDO SOLDADURA PHOSCOPPER O PLATA FOSFORADA SEGÚN NORMA NFPA-99 Y ESPECIFICACIONES ANEXAS, INYECCIÓN DE NITROGENO PARA CAMAREO AL APLICAR, INCLUYE: MATERIAL, MANO DE OBRA, HERRAMIENTA MENOR, HERRAMIENTA MAYOR, ANDAMOS, CONSUMIBLES, DESPERDICIOS, LIMPIEZA Y TODO LO NECESARIO PARA SU CORRECTA INSTALACION.
id-26.0.contracts.0.items.483 | id-26.0.contracts.0 | id-26.0 | 000004890 | REDUCCION DE COBRE SIN COSTURA TEMPLE RÍGIDO MARCA NACOBRE O EQUIVALENTE EN CALIDAD, ESPECIFICACIONES Y PRECIO, PREVIA AUTORIZACION DE LA SUPERVISION Y/O PROYECTOS DE LA DEPENDENCIA, LAVADO CON SIMPLE GREEN. INCLUYE MATERIALES Y MANO DE OBRA PARA LA INSTALACIÓN COMPLETA, INCLUYENDO SOLDADURA MEDIANTE EL PROCESO DE OXIACETILENO CON SOLDADURA FOSFORADA CON INYECCIÓN DE NITRÓGENO PARA CAMAREO AL APLICAR SOLDADURA. INCLUYE LAVADO, BARRIDO PRUEBA DE HERMETICIDAD, PINTURA, HERRAMIENTA, TRAZO, NIVELACIÓN, CORTES, ACARREOS A CUALQUIER NIVEL. 1 1/2" X 1" | 1 | PZA | 204.63 | MXN | 4 | SINL-CU-U | 040.160.700.01271 | http://si.nl.gob.mx:8081/CatalogoUniversal | SINL-CU-C | REDUCCION DE COBRE SIN COSTURA TEMPLE RÍGIDO MARCA NACOBRE O EQUIVALENTE EN CALIDAD, ESPECIFICACIONES Y PRECIO, PREVIA AUTORIZACION DE LA SUPERVISION Y/O PROYECTOS DE LA DEPENDENCIA, LAVADO CON SIMPLE GREEN. INCLUYE MATERIALES Y MANO DE OBRA PARA LA INSTALACIÓN COMPLETA, INCLUYENDO SOLDADURA MEDIANTE EL PROCESO DE OXIACETILENO CON SOLDADURA FOSFORADA CON INYECCIÓN DE NITRÓGENO PARA CAMAREO AL APLICAR SOLDADURA. INCLUYE LAVADO, BARRIDO PRUEBA DE HERMETICIDAD, PINTURA, HERRAMIENTA, TRAZO, NIVELACIÓN, CORTES, ACARREOS A CUALQUIER NIVEL. 1 1/2" X 1"
id-26.0.contracts.0.items.484 | id-26.0.contracts.0 | id-26.0 | 000004900 | REDUCCION DE COBRE SIN COSTURA TEMPLE RÍGIDO MARCA NACOBRE O EQUIVALENTE EN CALIDAD, ESPECIFICACIONES Y PRECIO, PREVIA AUTORIZACION DE LA SUPERVISION Y/O PROYECTOS DE LA DEPENDENCIA, LAVADO CON SIMPLE GREEN. INCLUYE MATERIALES Y MANO DE OBRA PARA LA INSTALACIÓN COMPLETA, INCLUYENDO SOLDADURA MEDIANTE EL PROCESO DE OXIACETILENO CON SOLDADURA FOSFORADA CON INYECCIÓN DE NITRÓGENO PARA CAMAREO AL APLICAR SOLDADURA. INCLUYE LAVADO, BARRIDO PRUEBA DE HERMETICIDAD, PINTURA, HERRAMIENTA, TRAZO, NIVELACIÓN, CORTES, ACARREOS A CUALQUIER NIVEL. 1 1/2" X 1/2 | 1 | PZA | 216.96 | MXN | 4 | SINL-CU-U | 040.160.700.01272 | http://si.nl.gob.mx:8081/CatalogoUniversal | SINL-CU-C | REDUCCION DE COBRE SIN COSTURA TEMPLE RÍGIDO MARCA NACOBRE O EQUIVALENTE EN CALIDAD, ESPECIFICACIONES Y PRECIO, PREVIA AUTORIZACION DE LA SUPERVISION Y/O PROYECTOS DE LA DEPENDENCIA, LAVADO CON SIMPLE GREEN. INCLUYE MATERIALES Y MANO DE OBRA PARA LA INSTALACIÓN COMPLETA, INCLUYENDO SOLDADURA MEDIANTE EL PROCESO DE OXIACETILENO CON SOLDADURA FOSFORADA CON INYECCIÓN DE NITRÓGENO PARA CAMAREO AL APLICAR SOLDADURA. INCLUYE LAVADO, BARRIDO PRUEBA DE HERMETICIDAD, PINTURA, HERRAMIENTA, TRAZO, NIVELACIÓN, CORTES, ACARREOS A CUALQUIER NIVEL. 1 1/2" X 1/2
id-26.0.contracts.0.items.485 | id-26.0.contracts.0 | id-26.0 | 000004910 | REDUCCION DE COBRE SIN COSTURA TEMPLE RÍGIDO MARCA NACOBRE O EQUIVALENTE EN CALIDAD, ESPECIFICACIONES Y PRECIO, PREVIA AUTORIZACION DE LA SUPERVISION Y/O PROYECTOS DE LA DEPENDENCIA, LAVADO CON SIMPLE GREEN. INCLUYE MATERIALES Y MANO DE OBRA PARA LA INSTALACIÓN COMPLETA, INCLUYENDO SOLDADURA MEDIANTE EL PROCESO DE OXIACETILENO CON SOLDADURA FOSFORADA CON INYECCIÓN DE NITRÓGENO PARA CAMAREO AL APLICAR SOLDADURA. INCLUYE LAVADO, BARRIDO PRUEBA DE HERMETICIDAD, PINTURA, HERRAMIENTA, TRAZO, NIVELACIÓN, CORTES, ACARREOS A CUALQUIER NIVEL. 1 1/2" X 3/4" | 1 | PZA | 225.37 | MXN | 4 | SINL-CU-U | 040.160.700.01273 | http://si.nl.gob.mx:8081/CatalogoUniversal | SINL-CU-C | REDUCCION DE COBRE SIN COSTURA TEMPLE RÍGIDO MARCA NACOBRE O EQUIVALENTE EN CALIDAD, ESPECIFICACIONES Y PRECIO, PREVIA AUTORIZACION DE LA SUPERVISION Y/O PROYECTOS DE LA DEPENDENCIA, LAVADO CON SIMPLE GREEN. INCLUYE MATERIALES Y MANO DE OBRA PARA LA INSTALACIÓN COMPLETA, INCLUYENDO SOLDADURA MEDIANTE EL PROCESO DE OXIACETILENO CON SOLDADURA FOSFORADA CON INYECCIÓN DE NITRÓGENO PARA CAMAREO AL APLICAR SOLDADURA. INCLUYE LAVADO, BARRIDO PRUEBA DE HERMETICIDAD, PINTURA, HERRAMIENTA, TRAZO, NIVELACIÓN, CORTES, ACARREOS A CUALQUIER NIVEL. 1 1/2" X 3/4"
id-26.0.contracts.0.items.486 | id-26.0.contracts.0 | id-26.0 | 000004920 | REDUCCION DE COBRE SIN COSTURA TEMPLE RÍGIDO MARCA NACOBRE O EQUIVALENTE EN CALIDAD, ESPECIFICACIONES Y PRECIO, PREVIA AUTORIZACION DE LA SUPERVISION Y/O PROYECTOS DE LA DEPENDENCIA, LAVADO CON SIMPLE GREEN. INCLUYE MATERIALES Y MANO DE OBRA PARA LA INSTALACIÓN COMPLETA, INCLUYENDO SOLDADURA MEDIANTE EL PROCESO DE OXIACETILENO CON SOLDADURA FOSFORADA CON INYECCIÓN DE NITRÓGENO PARA CAMAREO AL APLICAR SOLDADURA. INCLUYE LAVADO, BARRIDO PRUEBA DE HERMETICIDAD, PINTURA, HERRAMIENTA, TRAZO, NIVELACIÓN, CORTES, ACARREOS A CUALQUIER NIVEL. 2" X 1 1/2" | 1 | PZA | 310.46 | MXN | 4 | SINL-CU-U | 040.160.700.01274 | http://si.nl.gob.mx:8081/CatalogoUniversal | SINL-CU-C | REDUCCION DE COBRE SIN COSTURA TEMPLE RÍGIDO MARCA NACOBRE O EQUIVALENTE EN CALIDAD, ESPECIFICACIONES Y PRECIO, PREVIA AUTORIZACION DE LA SUPERVISION Y/O PROYECTOS DE LA DEPENDENCIA, LAVADO CON SIMPLE GREEN. INCLUYE MATERIALES Y MANO DE OBRA PARA LA INSTALACIÓN COMPLETA, INCLUYENDO SOLDADURA MEDIANTE EL PROCESO DE OXIACETILENO CON SOLDADURA FOSFORADA CON INYECCIÓN DE NITRÓGENO PARA CAMAREO AL APLICAR SOLDADURA. INCLUYE LAVADO, BARRIDO PRUEBA DE HERMETICIDAD, PINTURA, HERRAMIENTA, TRAZO, NIVELACIÓN, CORTES, ACARREOS A CUALQUIER NIVEL. 2" X 1 1/2"
id-26.0.contracts.0.items.487 | id-26.0.contracts.0 | id-26.0 | 000004930 | REDUCCION DE COBRE SIN COSTURA TEMPLE RÍGIDO MARCA NACOBRE O EQUIVALENTE EN CALIDAD, ESPECIFICACIONES Y PRECIO, PREVIA AUTORIZACION DE LA SUPERVISION Y/O PROYECTOS DE LA DEPENDENCIA, LAVADO CON SIMPLE GREEN. INCLUYE MATERIALES Y MANO DE OBRA PARA LA INSTALACIÓN COMPLETA, INCLUYENDO SOLDADURA MEDIANTE EL PROCESO DE OXIACETILENO CON SOLDADURA FOSFORADA CON INYECCIÓN DE NITRÓGENO PARA CAMA REO AL APLICAR SOLDADURA. INCLUYE LAVADO, BARRIDO PRUEBA DE HERMETICIDAD, PINTURA, HERRAMIENTA, TRAZO, NIVELACIÓN, CORTES, ACARREOS A CUALQUIER NIVEL. 2" X 3/4" | 1 | PZA | 609.42 | MXN | 4 | SINL-CU-U | 040.160.700.01275 | http://si.nl.gob.mx:8081/CatalogoUniversal | SINL-CU-C | REDUCCION DE COBRE SIN COSTURA TEMPLE RÍGIDO MARCA NACOBRE O EQUIVALENTE EN CALIDAD, ESPECIFICACIONES Y PRECIO, PREVIA AUTORIZACION DE LA SUPERVISION Y/O PROYECTOS DE LA DEPENDENCIA, LAVADO CON SIMPLE GREEN. INCLUYE MATERIALES Y MANO DE OBRA PARA LA INSTALACIÓN COMPLETA, INCLUYENDO SOLDADURA MEDIANTE EL PROCESO DE OXIACETILENO CON SOLDADURA FOSFORADA CON INYECCIÓN DE NITRÓGENO PARA CAMA REO AL APLICAR SOLDADURA. INCLUYE LAVADO, BARRIDO PRUEBA DE HERMETICIDAD, PINTURA, HERRAMIENTA, TRAZO, NIVELACIÓN, CORTES, ACARREOS A CUALQUIER NIVEL. 2" X 3/4"
id-26.0.contracts.0.items.488 | id-26.0.contracts.0 | id-26.0 | 000004940 | VÁLVULA DE SECCIONAMIENTO (BOLA) CUERPO DE BRONCE O LATÓN FORJADO, ASIENTO Y EMPAQUES DE TEFLÓN, VÁSTAGO PARA ABRIR O CERRAR CON UN GIRO DE 90 GRADOS, ROSCADLE, INCLUYE CARGO DIRECTO, MATERIALES Y MANO DE OBRA PARA LA INSTALACIÓN COMPLETA CON SOLDADURA MEDIANTE EL PROCESO DE OXIACETILENO CON SOLDADURA FOSFORADA CAMAREADA CON NITRÓGENO, BARRIDO DE VÁLVULA, TRAZO, NIVELACIÓN, ANDAMIOS Y ACARREOS A CUALQUIER NIVEL. (2") | 1 | PZA | 7338.74 | MXN | 4 | SINL-CU-U | 040.160.700.01972 | http://si.nl.gob.mx:8081/CatalogoUniversal | SINL-CU-C | VÁLVULA DE SECCIONAMIENTO (BOLA) CUERPO DE BRONCE O LATÓN FORJADO, ASIENTO Y EMPAQUES DE TEFLÓN, VÁSTAGO PARA ABRIR O CERRAR CON UN GIRO DE 90 GRADOS, ROSCADLE, INCLUYE CARGO DIRECTO, MATERIALES Y MANO DE OBRA PARA LA INSTALACIÓN COMPLETA CON SOLDADURA MEDIANTE EL PROCESO DE OXIACETILENO CON SOLDADURA FOSFORADA CAMAREADA CON NITRÓGENO, BARRIDO DE VÁLVULA, TRAZO, NIVELACIÓN, ANDAMIOS Y ACARREOS A CUALQUIER NIVEL. (2")
id-26.0.contracts.0.items.489 | id-26.0.contracts.0 | id-26.0 | 000004950 | VÁLVULA DE SECCIONAMIENTO (BOLA) CUERPO DE BRONCE O LATÓN FORJADO, ASIENTO Y EMPAQUES DE TEFLÓN, VÁSTAGO PARA ABRIR O CERRAR CON UN GIRO DE 90 GRADOS, ROSCADLE, INCLUYE CARGO DIRECTO, MATERIALES Y MANO DE OBRA PARA LA INSTALACIÓN COMPLETA CON SOLDADURA MEDIANTE EL PROCESO DE OXIACETILENO CON SOLDADURA FOSFORADA CAMAREADA CON NITRÓGENO, BARRIDO DE VÁLVULA, TRAZO, NIVELACIÓN, ANDAMIOS Y ACARREOS A CUALQUIER NIVEL. (1 1/2") | 1 | PZA | 5415 | MXN | 4 | SINL-CU-U | 040.160.700.01973 | http://si.nl.gob.mx:8081/CatalogoUniversal | SINL-CU-C | VÁLVULA DE SECCIONAMIENTO (BOLA) CUERPO DE BRONCE O LATÓN FORJADO, ASIENTO Y EMPAQUES DE TEFLÓN, VÁSTAGO PARA ABRIR O CERRAR CON UN GIRO DE 90 GRADOS, ROSCADLE, INCLUYE CARGO DIRECTO, MATERIALES Y MANO DE OBRA PARA LA INSTALACIÓN COMPLETA CON SOLDADURA MEDIANTE EL PROCESO DE OXIACETILENO CON SOLDADURA FOSFORADA CAMAREADA CON NITRÓGENO, BARRIDO DE VÁLVULA, TRAZO, NIVELACIÓN, ANDAMIOS Y ACARREOS A CUALQUIER NIVEL. (1 1/2")
id-26.0.contracts.0.items.490 | id-26.0.contracts.0 | id-26.0 | 000004960 | VÁLVULA DE SECCIONAMIENTO (BOLA) CUERPO DE BRONCE O LATÓN FORJADO, ASIENTO Y EMPAQUES DE TEFLÓN, VÁSTAGO PARA ABRIR O CERRAR CON UN GIRO DE 90 GRADOS, ROSCADLE, INCLUYE CARGO DIRECTO, MATERIALES Y MANO DE OBRA PARA LA INSTALACIÓN COMPLETA CON SOLDADURA MEDIANTE EL PROCESO DE OXIACETILENO CON SOLDADURA FOSFORADA CAMAREADA CON NITRÓGENO, BARRIDO DE VÁLVULA, TRAZO, NIVELACIÓN, ANDAMIOS Y ACARREOS A CUALQUIER NIVEL. (3/4") | 1 | PZA | 2455.41 | MXN | 4 | SINL-CU-U | 040.160.700.01974 | http://si.nl.gob.mx:8081/CatalogoUniversal | SINL-CU-C | VÁLVULA DE SECCIONAMIENTO (BOLA) CUERPO DE BRONCE O LATÓN FORJADO, ASIENTO Y EMPAQUES DE TEFLÓN, VÁSTAGO PARA ABRIR O CERRAR CON UN GIRO DE 90 GRADOS, ROSCADLE, INCLUYE CARGO DIRECTO, MATERIALES Y MANO DE OBRA PARA LA INSTALACIÓN COMPLETA CON SOLDADURA MEDIANTE EL PROCESO DE OXIACETILENO CON SOLDADURA FOSFORADA CAMAREADA CON NITRÓGENO, BARRIDO DE VÁLVULA, TRAZO, NIVELACIÓN, ANDAMIOS Y ACARREOS A CUALQUIER NIVEL. (3/4")
id-26.0.contracts.0.items.491 | id-26.0.contracts.0 | id-26.0 | 000004970 | VÁLVULA DE SECCIONAMIENTO (BOLA) CUERPO DE BRONCE O LATÓN FORJADO, ASIENTO Y EMPAQUES DE TEFLÓN, VÁSTAGO PARA ABRIR O CERRAR CON UN GIRO DE 90 GRADOS, ROSCADLE, INCLUYE CARGO DIRECTO, MATERIALES Y MANO DE OBRA PARA LA INSTALACIÓN COMPLETA CON SOLDADURA MEDIANTE EL PROCESO DE OXIACETILENO CON SOLDADURA FOSFORADA CAMAREADA CON NITRÓGENO, BARRIDO DE VÁLVULA, TRAZO, NIVELACIÓN, ANDAMIOS Y ACARREOS A CUALQUIER NIVEL. (1/2") | 1 | PZA | 2122.45 | MXN | 4 | SINL-CU-U | 040.160.700.01975 | http://si.nl.gob.mx:8081/CatalogoUniversal | SINL-CU-C | VÁLVULA DE SECCIONAMIENTO (BOLA) CUERPO DE BRONCE O LATÓN FORJADO, ASIENTO Y EMPAQUES DE TEFLÓN, VÁSTAGO PARA ABRIR O CERRAR CON UN GIRO DE 90 GRADOS, ROSCADLE, INCLUYE CARGO DIRECTO, MATERIALES Y MANO DE OBRA PARA LA INSTALACIÓN COMPLETA CON SOLDADURA MEDIANTE EL PROCESO DE OXIACETILENO CON SOLDADURA FOSFORADA CAMAREADA CON NITRÓGENO, BARRIDO DE VÁLVULA, TRAZO, NIVELACIÓN, ANDAMIOS Y ACARREOS A CUALQUIER NIVEL. (1/2")
id-26.0.contracts.0.items.492 | id-26.0.contracts.0 | id-26.0 | 000004980 | SOPORTE A BASE DE UNICANAL, ESPÁRRAGOS Y ABRAZADERAS (TUBOS DE COBRE CON AISLAMIENTO ENTRE EL TUBO Y EL SOPORTE PARA PREVENIR LA CORROSIÓN GALVÁNICA, INCLUYE: UNICANAL, VARILLAS ROSCADAS, TUERCAS, ARANDELAS, ABRAZADERAS PARA LOS SIGUIENTES TUBOS. (PARA 3 TUBOS) | 1 | PZA | 281.05 | MXN | 4 | SINL-CU-U | 040.160.568.00011 | http://si.nl.gob.mx:8081/CatalogoUniversal | SINL-CU-C | SOPORTE A BASE DE UNICANAL, ESPÁRRAGOS Y ABRAZADERAS (TUBOS DE COBRE CON AISLAMIENTO ENTRE EL TUBO Y EL SOPORTE PARA PREVENIR LA CORROSIÓN GALVÁNICA, INCLUYE: UNICANAL, VARILLAS ROSCADAS, TUERCAS, ARANDELAS, ABRAZADERAS PARA LOS SIGUIENTES TUBOS. (PARA 3 TUBOS)
id-26.0.contracts.0.items.493 | id-26.0.contracts.0 | id-26.0 | 000004990 | SOPORTE A BASE DE UNICANAL, ESPÁRRAGOS Y ABRAZADERAS (TUBOS DE COBRE CON AISLAMIENTO ENTRE EL TUBO Y EL SOPORTE PARA PREVENIR LA CORROSIÓN GALVÁNICA, INCLUYE: UNICANAL, VARILLAS ROSCADAS, TUERCAS, ARANDELAS, ABRAZADERAS PARA LOS SIGUIENTES TUBOS. (PARA 4 TUBOS) | 1 | PZA | 374.74 | MXN | 4 | SINL-CU-U | 040.160.568.00012 | http://si.nl.gob.mx:8081/CatalogoUniversal | SINL-CU-C | SOPORTE A BASE DE UNICANAL, ESPÁRRAGOS Y ABRAZADERAS (TUBOS DE COBRE CON AISLAMIENTO ENTRE EL TUBO Y EL SOPORTE PARA PREVENIR LA CORROSIÓN GALVÁNICA, INCLUYE: UNICANAL, VARILLAS ROSCADAS, TUERCAS, ARANDELAS, ABRAZADERAS PARA LOS SIGUIENTES TUBOS. (PARA 4 TUBOS)
id-26.0.contracts.0.items.494 | id-26.0.contracts.0 | id-26.0 | 000005000 | MANIFOLD DE OXIDO NITROSO, CON BANCADA DE 4 X 4 AUTOMÁTICO, INCLUYE SOPORTE PORTA CILINDROS | 1 | PZA | 105249.74 | MXN | 4 | SINL-CU-U | 040.160.700.01042 | http://si.nl.gob.mx:8081/CatalogoUniversal | SINL-CU-C | MANIFOLD DE OXIDO NITROSO, CON BANCADA DE 4 X 4 AUTOMÁTICO, INCLUYE SOPORTE PORTA CILINDROS
id-26.0.contracts.0.items.495 | id-26.0.contracts.0 | id-26.0 | 000005010 | BOMBA DE VACIO DE 7.5 HP DÚPLEX GRADO HOSPITALARIO | 1 | PZA | 1203481.66 | MXN | 4 | SINL-CU-U | 040.160.700.00232 | http://si.nl.gob.mx:8081/CatalogoUniversal | SINL-CU-C | BOMBA DE VACIO DE 7.5 HP DÚPLEX GRADO HOSPITALARIO
id-26.0.contracts.0.items.496 | id-26.0.contracts.0 | id-26.0 | 000005020 | COMPRESOR DE AIRE DÚPLEX DE 10 HP GRADO HOSPITALARIO | 1 | PZA | 1337445.12 | MXN | 4 | SINL-CU-U | 040.160.700.00492 | http://si.nl.gob.mx:8081/CatalogoUniversal | SINL-CU-C | COMPRESOR DE AIRE DÚPLEX DE 10 HP GRADO HOSPITALARIO
id-26.0.contracts.0.items.497 | id-26.0.contracts.0 | id-26.0 | 000005030 | REVISION DE PROYECTO DE INGENIERIAS GASES MEDICINALES, ELABORADO DE PLANOS EN AUTO CAD 2016, Y EN ARCHIVO ELECTRONICO (CD) E IMPRESO EN PAPEL TAMAÑO DOBLE CARTA. | 1 | JGO | 15978.04 | MXN | 2 | SINL-CU-U | 110.330.848.00076 | http://si.nl.gob.mx:8081/CatalogoUniversal | SINL-CU-C | REVISION DE PROYECTO DE INGENIERIAS GASES MEDICINALES, ELABORADO DE PLANOS EN AUTO CAD 2016, Y EN ARCHIVO ELECTRONICO (CD) E IMPRESO EN PAPEL TAMAÑO DOBLE CARTA.
id-27.0.contracts.0.items.0 | id-27.0.contracts.0 | id-27.0 | 000000010 | 1.0001 Suministro e Instalación de Lamina Galvanizada de primera calidad, calibres No. 20 para la fa | 1 | KG | 84.06 | MXN
id-27.0.contracts.0.items.1 | id-27.0.contracts.0 | id-27.0 | 000000010 | 1.0001 Suministro e Instalación de Lamina Galvanizada de primera calidad, calibres No. 20 para la fa | 1 | KG | 84.06 | MXN
id-27.0.contracts.0.items.2 | id-27.0.contracts.0 | id-27.0 | 000000020 | 1.0002 Suministro e Instalación de Lamina Galvanizada de primera calidad, calibres No. 22 para la fa | 1 | KG | 85.54 | MXN
id-27.0.contracts.0.items.3 | id-27.0.contracts.0 | id-27.0 | 000000020 | 1.0002 Suministro e Instalación de Lamina Galvanizada de primera calidad, calibres No. 22 para la fa | 1 | KG | 85.54 | MXN
id-27.0.contracts.0.items.4 | id-27.0.contracts.0 | id-27.0 | 000000030 | 1.0003 Suministro e Instalación de Lamina Galvanizada de primera calidad, calibres No. 24 para la fa | 1 | KG | 85.54 | MXN
id-27.0.contracts.0.items.5 | id-27.0.contracts.0 | id-27.0 | 000000030 | 1.0003 Suministro e Instalación de Lamina Galvanizada de primera calidad, calibres No. 24 para la fa | 1 | KG | 85.54 | MXN
id-27.0.contracts.0.items.6 | id-27.0.contracts.0 | id-27.0 | 000000040 | 1.0004 Suministro e instalación de Aislamiento de Fibra De Vidrio de 1 1/2" de espesor con foil de | 1 | FT2 | 17.92 | MXN
id-27.0.contracts.0.items.7 | id-27.0.contracts.0 | id-27.0 | 000000040 | 1.0004 Suministro e instalación de Aislamiento de Fibra De Vidrio de 1 1/2" de espesor con foil de | 1 | FT2 | 17.92 | MXN
id-27.0.contracts.0.items.8 | id-27.0.contracts.0 | id-27.0 | 000000050 | 1.0005 SUMINISTRO E INSTALACIÓN DE DIFUSOR DE AIRE, MARCA namm o equivalente, MODELO DCV 9"X6"-4V, C | 1 | PZA | 768.3 | MXN
id-27.0.contracts.0.items.9 | id-27.0.contracts.0 | id-27.0 | 000000050 | 1.0005 SUMINISTRO E INSTALACIÓN DE DIFUSOR DE AIRE, MARCA namm o equivalente, MODELO DCV 9"X6"-4V, C | 1 | PZA | 768.3 | MXN
id-27.0.contracts.0.items.10 | id-27.0.contracts.0 | id-27.0 | 000000060 | 1.0006 SUMINISTRO E INSTALACIÓN DE DIFUSOR DE AIRE, MARCA namm o equivalente, MODELO DCV 9"X6"-3V, C | 1 | PZA | 768.3 | MXN
id-27.0.contracts.0.items.11 | id-27.0.contracts.0 | id-27.0 | 000000060 | 1.0006 SUMINISTRO E INSTALACIÓN DE DIFUSOR DE AIRE, MARCA namm o equivalente, MODELO DCV 9"X6"-3V, C | 1 | PZA | 768.3 | MXN
id-27.0.contracts.0.items.12 | id-27.0.contracts.0 | id-27.0 | 000000070 | 1.0007 SUMINISTRO E INSTALACIÓN DE DIFUSOR DE AIRE, MARCA namm o equivalente, MODELO DCV 9"X9"-4V, C | 1 | PZA | 892.07 | MXN
id-27.0.contracts.0.items.13 | id-27.0.contracts.0 | id-27.0 | 000000070 | 1.0007 SUMINISTRO E INSTALACIÓN DE DIFUSOR DE AIRE, MARCA namm o equivalente, MODELO DCV 9"X9"-4V, C | 1 | PZA | 892.07 | MXN
id-27.0.contracts.0.items.14 | id-27.0.contracts.0 | id-27.0 | 000000080 | 1.0008 SUMINISTRO E INSTALACIÓN DE DIFUSOR DE AIRE, MARCA namm o equivalente, MODELO DCV 9"X9"-3V, C | 1 | PZA | 892.07 | MXN
id-27.0.contracts.0.items.15 | id-27.0.contracts.0 | id-27.0 | 000000080 | 1.0008 SUMINISTRO E INSTALACIÓN DE DIFUSOR DE AIRE, MARCA namm o equivalente, MODELO DCV 9"X9"-3V, C | 1 | PZA | 892.07 | MXN
id-27.0.contracts.0.items.16 | id-27.0.contracts.0 | id-27.0 | 000000090 | 1.0009 SUMINISTRO E INSTALACIÓN DE DIFUSOR DE AIRE, MARCA namm o equivalente, MODELO DCV 12"X12"-3V, | 1 | PZA | 1241.78 | MXN
id-27.0.contracts.0.items.17 | id-27.0.contracts.0 | id-27.0 | 000000090 | 1.0009 SUMINISTRO E INSTALACIÓN DE DIFUSOR DE AIRE, MARCA namm o equivalente, MODELO DCV 12"X12"-3V, | 1 | PZA | 1241.78 | MXN
id-27.0.contracts.0.items.18 | id-27.0.contracts.0 | id-27.0 | 000000100 | 1.001 SUMINISTRO E INSTALACIÓN DE REJILLA DE RETORNO DE AIRE, MARCA namm o equivalente, MODELO HR 14 | 1 | PZA | 785.99 | MXN
id-27.0.contracts.0.items.19 | id-27.0.contracts.0 | id-27.0 | 000000100 | 1.001 SUMINISTRO E INSTALACIÓN DE REJILLA DE RETORNO DE AIRE, MARCA namm o equivalente, MODELO HR 14 | 1 | PZA | 785.99 | MXN
id-27.0.contracts.0.items.20 | id-27.0.contracts.0 | id-27.0 | 000000110 | 1.0011 SUMINISTRO E INSTALACIÓN DE REJILLA DE RETORNO DE AIRE, MARCA namm o equivalente, MODELO HR 1 | 1 | PZA | 1222.09 | MXN
id-27.0.contracts.0.items.21 | id-27.0.contracts.0 | id-27.0 | 000000110 | 1.0011 SUMINISTRO E INSTALACIÓN DE REJILLA DE RETORNO DE AIRE, MARCA namm o equivalente, MODELO HR 1 | 1 | PZA | 1222.09 | MXN
id-27.0.contracts.0.items.22 | id-27.0.contracts.0 | id-27.0 | 000000120 | 1.0012 SUMINISTRO E INSTALACIÓN DE REJILLA DE RETORNO DE AIRE, MARCA namm o equivalente, MODELO HR 2 | 1 | PZA | 1387.09 | MXN
id-27.0.contracts.0.items.23 | id-27.0.contracts.0 | id-27.0 | 000000120 | 1.0012 SUMINISTRO E INSTALACIÓN DE REJILLA DE RETORNO DE AIRE, MARCA namm o equivalente, MODELO HR 2 | 1 | PZA | 1387.09 | MXN
id-27.0.contracts.0.items.24 | id-27.0.contracts.0 | id-27.0 | 000000130 | 1.0013 SUMINISTRO E INSTALACIÓN DE REJILLA DE RETORNO DE AIRE, MARCA namm o equivalente, MODELO HR 2 | 1 | PZA | 1697.58 | MXN
id-27.0.contracts.0.items.25 | id-27.0.contracts.0 | id-27.0 | 000000130 | 1.0013 SUMINISTRO E INSTALACIÓN DE REJILLA DE RETORNO DE AIRE, MARCA namm o equivalente, MODELO HR 2 | 1 | PZA | 1697.58 | MXN
id-27.0.contracts.0.items.26 | id-27.0.contracts.0 | id-27.0 | 000000140 | 1.0014 SUMINISTRO E INSTALACIÓN DE REJILLA DE RETORNO DE AIRE, MARCA namm o equivalente, MODELO HR 3 | 1 | PZA | 2286.9 | MXN
id-27.0.contracts.0.items.27 | id-27.0.contracts.0 | id-27.0 | 000000140 | 1.0014 SUMINISTRO E INSTALACIÓN DE REJILLA DE RETORNO DE AIRE, MARCA namm o equivalente, MODELO HR 3 | 1 | PZA | 2286.9 | MXN
id-27.0.contracts.0.items.28 | id-27.0.contracts.0 | id-27.0 | 000000150 | 1.0015 SUMINISTRO E INSTALACIÓN DE REJILLA DE INYECCION DE AIRE DE AIRE, MARCA namm o equivalente, M | 1 | PZA | 2082.82 | MXN
id-27.0.contracts.0.items.29 | id-27.0.contracts.0 | id-27.0 | 000000150 | 1.0015 SUMINISTRO E INSTALACIÓN DE REJILLA DE INYECCION DE AIRE DE AIRE, MARCA namm o equivalente, M | 1 | PZA | 2082.82 | MXN
id-27.0.contracts.0.items.30 | id-27.0.contracts.0 | id-27.0 | 000000160 | 1.0016 SUMINISTRO E INSTALACIÓN DE LOUVER FIJO, MARCA namm o equivalente, MODELO HL445 24"X18", CON | 1 | PZA | 3458.45 | MXN
id-27.0.contracts.0.items.31 | id-27.0.contracts.0 | id-27.0 | 000000160 | 1.0016 SUMINISTRO E INSTALACIÓN DE LOUVER FIJO, MARCA namm o equivalente, MODELO HL445 24"X18", CON | 1 | PZA | 3458.45 | MXN
id-27.0.contracts.0.items.32 | id-27.0.contracts.0 | id-27.0 | 000000170 | 1.0017 SUMINISTRO E INSTALACIÓN DE LOUVER FIJO, MARCA namm o equivalente, MODELO HL445 48"X12", CON | 1 | PZA | 4401.37 | MXN
id-27.0.contracts.0.items.33 | id-27.0.contracts.0 | id-27.0 | 000000170 | 1.0017 SUMINISTRO E INSTALACIÓN DE LOUVER FIJO, MARCA namm o equivalente, MODELO HL445 48"X12", CON | 1 | PZA | 4401.37 | MXN
id-27.0.contracts.0.items.34 | id-27.0.contracts.0 | id-27.0 | 000000180 | 1.0018 SUMINISTRO E INSTALACIÓN DE JUNTAS FLEXIBLES 3"X3"X3" MARCA DURO DYNE PARA CIERRE DE DUCTO C | 1 | PZA | 1545.94 | MXN
id-27.0.contracts.0.items.35 | id-27.0.contracts.0 | id-27.0 | 000000180 | 1.0018 SUMINISTRO E INSTALACIÓN DE JUNTAS FLEXIBLES 3"X3"X3" MARCA DURO DYNE PARA CIERRE DE DUCTO C | 1 | PZA | 1545.94 | MXN
id-27.0.contracts.0.items.36 | id-27.0.contracts.0 | id-27.0 | 000000190 | 1.0019 SUMINISTRO E INSTALACIÓN DE SOPORTE TIPO PARA DUCTO, FABRICADO A BASE DE LAMINA GALVANIZADA | 1 | PZA | 217.88 | MXN
id-27.0.contracts.0.items.37 | id-27.0.contracts.0 | id-27.0 | 000000190 | 1.0019 SUMINISTRO E INSTALACIÓN DE SOPORTE TIPO PARA DUCTO, FABRICADO A BASE DE LAMINA GALVANIZADA | 1 | PZA | 217.88 | MXN
id-27.0.contracts.0.items.38 | id-27.0.contracts.0 | id-27.0 | 000000200 | 1.002 SUMINISTRO E INSTALACIÓN DE SOPORTE TIPO PARA DUCTO, FABRICADO A BASE DE LAMINA GALVANIZADA D | 1 | PZA | 229.68 | MXN
id-27.0.contracts.0.items.39 | id-27.0.contracts.0 | id-27.0 | 000000200 | 1.002 SUMINISTRO E INSTALACIÓN DE SOPORTE TIPO PARA DUCTO, FABRICADO A BASE DE LAMINA GALVANIZADA D | 1 | PZA | 229.68 | MXN
id-27.0.contracts.0.items.40 | id-27.0.contracts.0 | id-27.0 | 000000210 | 1.0021 SUMINISTRO E INSTALACIÓN DE SOPORTE TIPO COLUMPIO PARA DUCTO, FABRICADO A BASE DE UNICANAL GA | 1 | PZA | 344.54 | MXN
id-27.0.contracts.0.items.41 | id-27.0.contracts.0 | id-27.0 | 000000210 | 1.0021 SUMINISTRO E INSTALACIÓN DE SOPORTE TIPO COLUMPIO PARA DUCTO, FABRICADO A BASE DE UNICANAL GA | 1 | PZA | 344.54 | MXN
id-27.0.contracts.0.items.42 | id-27.0.contracts.0 | id-27.0 | 000000220 | 1.0022 SUMINISTRO E INSTALACIÓN DE SOPORTE TIPO COLUMPIO PARA DUCTO, FABRICADO A BASE DE UNICANAL GA | 1 | PZA | 344.54 | MXN
id-27.0.contracts.0.items.43 | id-27.0.contracts.0 | id-27.0 | 000000220 | 1.0022 SUMINISTRO E INSTALACIÓN DE SOPORTE TIPO COLUMPIO PARA DUCTO, FABRICADO A BASE DE UNICANAL GA | 1 | PZA | 344.54 | MXN
id-27.0.contracts.0.items.44 | id-27.0.contracts.0 | id-27.0 | 000000230 | 1.0023 SUMINISTRO E INSTALACIÓN DE SOPORTE TIPO COLUMPIO PARA DUCTO, FABRICADO A BASE DE UNICANAL GA | 1 | PZA | 481.47 | MXN
id-27.0.contracts.0.items.45 | id-27.0.contracts.0 | id-27.0 | 000000230 | 1.0023 SUMINISTRO E INSTALACIÓN DE SOPORTE TIPO COLUMPIO PARA DUCTO, FABRICADO A BASE DE UNICANAL GA | 1 | PZA | 481.47 | MXN
id-27.0.contracts.0.items.46 | id-27.0.contracts.0 | id-27.0 | 000000240 | 1.0024 SUMINISTRO E INSTALACIÓN DE SOPORTE TIPO COLUMPIO, PARA DUCTO FABRICADO A BASE DE UNICANAL, G | 1 | PZA | 481.47 | MXN
id-27.0.contracts.0.items.47 | id-27.0.contracts.0 | id-27.0 | 000000240 | 1.0024 SUMINISTRO E INSTALACIÓN DE SOPORTE TIPO COLUMPIO, PARA DUCTO FABRICADO A BASE DE UNICANAL, G | 1 | PZA | 481.47 | MXN
id-27.0.contracts.0.items.48 | id-27.0.contracts.0 | id-27.0 | 000000250 | 1.0025 DUCTO FLEXIBLE AISLADO CON FIBRA DE VIDRIO DE 8 " INCLUYE: MATERIALES DE CONSUMO (CINTAS, PE | 1 | M | 294.5 | MXN
id-27.0.contracts.0.items.49 | id-27.0.contracts.0 | id-27.0 | 000000250 | 1.0025 DUCTO FLEXIBLE AISLADO CON FIBRA DE VIDRIO DE 8 " INCLUYE: MATERIALES DE CONSUMO (CINTAS, PE | 1 | M | 294.5 | MXN
id-27.0.contracts.0.items.50 | id-27.0.contracts.0 | id-27.0 | 000000260 | 1.0026 DUCTO FLEXIBLE AISLADO CON FIBRA DE VIDRIO DE 10 " INCLUYE: MATERIALES DE CONSUMO (CINTAS, P | 1 | M | 355.14 | MXN
id-27.0.contracts.0.items.51 | id-27.0.contracts.0 | id-27.0 | 000000260 | 1.0026 DUCTO FLEXIBLE AISLADO CON FIBRA DE VIDRIO DE 10 " INCLUYE: MATERIALES DE CONSUMO (CINTAS, P | 1 | M | 355.14 | MXN
id-27.0.contracts.0.items.52 | id-27.0.contracts.0 | id-27.0 | 000000270 | 1.0027 DUCTO FLEXIBLE AISLADO CON FIBRA DE VIDRIO DE 12 " INCLUYE: MATERIALES DE CONSUMO (CINTAS, P | 1 | M | 367.52 | MXN
id-27.0.contracts.0.items.53 | id-27.0.contracts.0 | id-27.0 | 000000270 | 1.0027 DUCTO FLEXIBLE AISLADO CON FIBRA DE VIDRIO DE 12 " INCLUYE: MATERIALES DE CONSUMO (CINTAS, P | 1 | M | 367.52 | MXN
id-27.0.contracts.0.items.54 | id-27.0.contracts.0 | id-27.0 | 000000280 | 1.0027.1 SUMINISTRO E INSTALACION DE FILTRO HEPA MOTORIZADOS 99.9%, 2' X 4', PREFILTRO ASHRAE 30%, S | 1 | PZA | 5449.16 | MXN
id-27.0.contracts.0.items.55 | id-27.0.contracts.0 | id-27.0 | 000000280 | 1.0027.1 SUMINISTRO E INSTALACION DE FILTRO HEPA MOTORIZADOS 99.9%, 2' X 4', PREFILTRO ASHRAE 30%, S | 1 | PZA | 5449.16 | MXN
id-27.0.contracts.0.items.56 | id-27.0.contracts.0 | id-27.0 | 000000290 | 1.0028 SUMINISTRO E INSTALACIÓN DE TUBO DE 6"Ø, ACERO NEGRO CEDULA # 40 ASTM A 53 CON COSTURA EXTRE | 1 | MTSL. | 2125.47 | MXN
id-27.0.contracts.0.items.57 | id-27.0.contracts.0 | id-27.0 | 000000290 | 1.0028 SUMINISTRO E INSTALACIÓN DE TUBO DE 6"Ø, ACERO NEGRO CEDULA # 40 ASTM A 53 CON COSTURA EXTRE | 1 | MTSL. | 2125.47 | MXN
id-27.0.contracts.0.items.58 | id-27.0.contracts.0 | id-27.0 | 000000300 | 1.0029 SUMINISTRO E INSTALACIÓN DE TUBO DE 4"Ø, ACERO NEGRO CEDULA # 40 ASTM A 53 CON COSTURA EXTRE | 1 | MTSL. | 1069.2 | MXN
id-27.0.contracts.0.items.59 | id-27.0.contracts.0 | id-27.0 | 000000300 | 1.0029 SUMINISTRO E INSTALACIÓN DE TUBO DE 4"Ø, ACERO NEGRO CEDULA # 40 ASTM A 53 CON COSTURA EXTRE | 1 | MTSL. | 1069.2 | MXN
id-27.0.contracts.0.items.60 | id-27.0.contracts.0 | id-27.0 | 000000310 | 1.003 SUMINISTRO E INSTALACIÓN DE TUBO DE 3"Ø, ACERO NEGRO CEDULA # 40 ASTM A 53 CON COSTURA EXTREM | 1 | MTSL. | 945.44 | MXN
id-27.0.contracts.0.items.61 | id-27.0.contracts.0 | id-27.0 | 000000310 | 1.003 SUMINISTRO E INSTALACIÓN DE TUBO DE 3"Ø, ACERO NEGRO CEDULA # 40 ASTM A 53 CON COSTURA EXTREM | 1 | MTSL. | 945.44 | MXN
id-27.0.contracts.0.items.62 | id-27.0.contracts.0 | id-27.0 | 000000320 | 1.0031 SUMINISTRO E INSTALACIÓN DE TUBO DE 2 1/2"Ø, ACERO NEGRO CEDULA # 40 ASTM A 53 CON COSTURA E | 1 | MTSL. | 693.63 | MXN
id-27.0.contracts.0.items.63 | id-27.0.contracts.0 | id-27.0 | 000000320 | 1.0031 SUMINISTRO E INSTALACIÓN DE TUBO DE 2 1/2"Ø, ACERO NEGRO CEDULA # 40 ASTM A 53 CON COSTURA E | 1 | MTSL. | 693.63 | MXN
id-27.0.contracts.0.items.64 | id-27.0.contracts.0 | id-27.0 | 000000330 | 1.0032 SUMINISTRO E INSTALACIÓN DE TUBO DE 2"Ø, ACERO NEGRO CEDULA # 40 ASTM A 53 CON COSTURA EXTRE | 1 | MTSL. | 644.12 | MXN
id-27.0.contracts.0.items.65 | id-27.0.contracts.0 | id-27.0 | 000000330 | 1.0032 SUMINISTRO E INSTALACIÓN DE TUBO DE 2"Ø, ACERO NEGRO CEDULA # 40 ASTM A 53 CON COSTURA EXTRE | 1 | MTSL. | 644.12 | MXN
id-27.0.contracts.0.items.66 | id-27.0.contracts.0 | id-27.0 | 000000340 | 1.0033 SUMINISTRO E INSTALACIÓN DE TUBO DE 1 1/2"Ø, ACERO NEGRO CEDULA # 40 ASTM A 53 CON COSTURA E | 1 | MTSL. | 441.78 | MXN
id-27.0.contracts.0.items.67 | id-27.0.contracts.0 | id-27.0 | 000000340 | 1.0033 SUMINISTRO E INSTALACIÓN DE TUBO DE 1 1/2"Ø, ACERO NEGRO CEDULA # 40 ASTM A 53 CON COSTURA E | 1 | MTSL. | 441.78 | MXN
id-27.0.contracts.0.items.68 | id-27.0.contracts.0 | id-27.0 | 000000350 | 1.0034 SUMINISTRO E INSTALACIÓN DE TUBO DE 1 1/4"Ø, ACERO NEGRO CEDULA # 40 ASTM A 53 CON COSTURA E | 1 | MTSL. | 429.4 | MXN
id-27.0.contracts.0.items.69 | id-27.0.contracts.0 | id-27.0 | 000000350 | 1.0034 SUMINISTRO E INSTALACIÓN DE TUBO DE 1 1/4"Ø, ACERO NEGRO CEDULA # 40 ASTM A 53 CON COSTURA E | 1 | MTSL. | 429.4 | MXN
id-27.0.contracts.0.items.70 | id-27.0.contracts.0 | id-27.0 | 000000360 | 1.0035 SUMINISTRO E INSTALACIÓN DE TUBO DE 1"Ø, ACERO NEGRO CEDULA # 40 ASTM A 53 CON COSTURA EXTRE | 1 | MTSL. | 330.39 | MXN
id-27.0.contracts.0.items.71 | id-27.0.contracts.0 | id-27.0 | 000000360 | 1.0035 SUMINISTRO E INSTALACIÓN DE TUBO DE 1"Ø, ACERO NEGRO CEDULA # 40 ASTM A 53 CON COSTURA EXTRE | 1 | MTSL. | 330.39 | MXN
id-27.0.contracts.0.items.72 | id-27.0.contracts.0 | id-27.0 | 000000370 | 1.0036 SUMINISTRO E INSTALACIÓN DE TUBO DE 3/4"Ø, ACERO NEGRO CEDULA # 40 ASTM A 53 CON COSTURA EXT | 1 | MTSL. | 348.97 | MXN
id-27.0.contracts.0.items.73 | id-27.0.contracts.0 | id-27.0 | 000000370 | 1.0036 SUMINISTRO E INSTALACIÓN DE TUBO DE 3/4"Ø, ACERO NEGRO CEDULA # 40 ASTM A 53 CON COSTURA EXT | 1 | MTSL. | 348.97 | MXN
id-27.0.contracts.0.items.74 | id-27.0.contracts.0 | id-27.0 | 000000380 | 1.0037 SUMINISTRO E INSTALACIÓN DE TEE RECTA 90° FIGURA NO.20 DE 3"Ø, ACERO NODULAR EXTREMOS RANURA | 1 | PZA | 6187.07 | MXN
id-27.0.contracts.0.items.75 | id-27.0.contracts.0 | id-27.0 | 000000380 | 1.0037 SUMINISTRO E INSTALACIÓN DE TEE RECTA 90° FIGURA NO.20 DE 3"Ø, ACERO NODULAR EXTREMOS RANURA | 1 | PZA | 6187.07 | MXN
id-27.0.contracts.0.items.76 | id-27.0.contracts.0 | id-27.0 | 000000390 | 1.0038 SUMINISTRO E INSTALACIÓN DE TEE RECTA 90° FIGURA NO.20 DE 2 1/2"Ø, ACERO NODULAR EXTREMOS RA | 1 | PZA | 3358.32 | MXN
id-27.0.contracts.0.items.77 | id-27.0.contracts.0 | id-27.0 | 000000390 | 1.0038 SUMINISTRO E INSTALACIÓN DE TEE RECTA 90° FIGURA NO.20 DE 2 1/2"Ø, ACERO NODULAR EXTREMOS RA | 1 | PZA | 3358.32 | MXN
id-27.0.contracts.0.items.78 | id-27.0.contracts.0 | id-27.0 | 000000400 | 1.0039 SUMINISTRO E INSTALACIÓN DE TEE DE 1 1/4"Ø, ACERO NEGRO CEDULA # 40 ASTM A 53 CON COSTURA EX | 1 | PZA | 2990.2 | MXN
id-27.0.contracts.0.items.79 | id-27.0.contracts.0 | id-27.0 | 000000400 | 1.0039 SUMINISTRO E INSTALACIÓN DE TEE DE 1 1/4"Ø, ACERO NEGRO CEDULA # 40 ASTM A 53 CON COSTURA EX | 1 | PZA | 2990.2 | MXN
id-27.0.contracts.0.items.80 | id-27.0.contracts.0 | id-27.0 | 000000410 | 1.004 SUMINISTRO E INSTALACIÓN DE TEE DE 1"Ø, ACERO NEGRO CEDULA # 40 ASTM A 53 CON COSTURA EXTREMO | 1 | PZA | 1502.34 | MXN
id-27.0.contracts.0.items.81 | id-27.0.contracts.0 | id-27.0 | 000000410 | 1.004 SUMINISTRO E INSTALACIÓN DE TEE DE 1"Ø, ACERO NEGRO CEDULA # 40 ASTM A 53 CON COSTURA EXTREMO | 1 | PZA | 1502.34 | MXN
id-27.0.contracts.0.items.82 | id-27.0.contracts.0 | id-27.0 | 000000420 | 1.0041 SUMINISTRO E INSTALACIÓN DE TEE DE 3/4"Ø, ACERO NEGRO CEDULA # 40 ASTM A 53 CON COSTURA EXTR | 1 | PZA | 1134.23 | MXN
id-27.0.contracts.0.items.83 | id-27.0.contracts.0 | id-27.0 | 000000420 | 1.0041 SUMINISTRO E INSTALACIÓN DE TEE DE 3/4"Ø, ACERO NEGRO CEDULA # 40 ASTM A 53 CON COSTURA EXTR | 1 | PZA | 1134.23 | MXN
id-27.0.contracts.0.items.84 | id-27.0.contracts.0 | id-27.0 | 000000430 | 1.0042 SUMINISTRO E INSTALACIÓN DE CODO 90° FIGURA NO.10 DE 3"Ø, ACERO NODULAR EXTREMOS RANURADOS P | 1 | PZA | 1988.35 | MXN
id-27.0.contracts.0.items.85 | id-27.0.contracts.0 | id-27.0 | 000000430 | 1.0042 SUMINISTRO E INSTALACIÓN DE CODO 90° FIGURA NO.10 DE 3"Ø, ACERO NODULAR EXTREMOS RANURADOS P | 1 | PZA | 1988.35 | MXN
id-27.0.contracts.0.items.86 | id-27.0.contracts.0 | id-27.0 | 000000440 | 1.0043 SUMINISTRO E INSTALACIÓN DE CODO 90° FIGURA NO.10 DE 2 1/2"Ø, ACERO NODULAR EXTREMOS RANURAD | 1 | PZA | 1870.48 | MXN
id-27.0.contracts.0.items.87 | id-27.0.contracts.0 | id-27.0 | 000000440 | 1.0043 SUMINISTRO E INSTALACIÓN DE CODO 90° FIGURA NO.10 DE 2 1/2"Ø, ACERO NODULAR EXTREMOS RANURAD | 1 | PZA | 1870.48 | MXN
id-27.0.contracts.0.items.88 | id-27.0.contracts.0 | id-27.0 | 000000450 | 1.0044 SUMINISTRO E INSTALACIÓN DE CODO 90 DE 1 1/4"Ø, ACERO NEGRO CEDULA # 40 ASTM A 53 CON COSTUR | 1 | PZA | 443.37 | MXN
id-27.0.contracts.0.items.89 | id-27.0.contracts.0 | id-27.0 | 000000450 | 1.0044 SUMINISTRO E INSTALACIÓN DE CODO 90 DE 1 1/4"Ø, ACERO NEGRO CEDULA # 40 ASTM A 53 CON COSTUR | 1 | PZA | 443.37 | MXN
id-27.0.contracts.0.items.90 | id-27.0.contracts.0 | id-27.0 | 000000460 | 1.0045 SUMINISTRO E INSTALACIÓN DE CODO 90 DE 1"Ø, ACERO NEGRO CEDULA # 40 ASTM A 53 CON COSTURA EX | 1 | PZA | 356.33 | MXN
id-27.0.contracts.0.items.91 | id-27.0.contracts.0 | id-27.0 | 000000460 | 1.0045 SUMINISTRO E INSTALACIÓN DE CODO 90 DE 1"Ø, ACERO NEGRO CEDULA # 40 ASTM A 53 CON COSTURA EX | 1 | PZA | 356.33 | MXN
id-27.0.contracts.0.items.92 | id-27.0.contracts.0 | id-27.0 | 000000470 | 1.0046 SUMINISTRO E INSTALACIÓN DE CODO 90 DE 3/4"Ø, ACERO NEGRO CEDULA # 40 ASTM A 53 CON COSTURA | 1 | PZA | 200.21 | MXN
id-27.0.contracts.0.items.93 | id-27.0.contracts.0 | id-27.0 | 000000470 | 1.0046 SUMINISTRO E INSTALACIÓN DE CODO 90 DE 3/4"Ø, ACERO NEGRO CEDULA # 40 ASTM A 53 CON COSTURA | 1 | PZA | 200.21 | MXN
id-27.0.contracts.0.items.94 | id-27.0.contracts.0 | id-27.0 | 000000480 | 1.0047 SUMINISTRO E INSTALACIÓN DE VALVULA MARIPOSA FIGURA NO.300 DE 3"Ø, CON MANERAL DE OPERACION | 1 | PZA | 5965.86 | MXN
id-27.0.contracts.0.items.95 | id-27.0.contracts.0 | id-27.0 | 000000480 | 1.0047 SUMINISTRO E INSTALACIÓN DE VALVULA MARIPOSA FIGURA NO.300 DE 3"Ø, CON MANERAL DE OPERACION | 1 | PZA | 5965.86 | MXN
id-27.0.contracts.0.items.96 | id-27.0.contracts.0 | id-27.0 | 000000490 | 1.0048 SUMINISTRO E INSTALACIÓN DE VALVULA BOLA 2 "Ø, ACERO NEGRO CEDULA # 40 ASTM A 53 CON COSTURA | 1 | PZA | 9501.8 | MXN
id-27.0.contracts.0.items.97 | id-27.0.contracts.0 | id-27.0 | 000000490 | 1.0048 SUMINISTRO E INSTALACIÓN DE VALVULA BOLA 2 "Ø, ACERO NEGRO CEDULA # 40 ASTM A 53 CON COSTURA | 1 | PZA | 9501.8 | MXN
id-27.0.contracts.0.items.98 | id-27.0.contracts.0 | id-27.0 | 000000500 | 1.0049 SUMINISTRO E INSTALACIÓN DE VALVULA BOLA 1 1/4"Ø, ACERO NEGRO CEDULA # 40 ASTM A 53 CON COS | 1 | PZA | 4065.51 | MXN
id-27.0.contracts.0.items.99 | id-27.0.contracts.0 | id-27.0 | 000000500 | 1.0049 SUMINISTRO E INSTALACIÓN DE VALVULA BOLA 1 1/4"Ø, ACERO NEGRO CEDULA # 40 ASTM A 53 CON COS | 1 | PZA | 4065.51 | MXN
id-27.0.contracts.0.items.100 | id-27.0.contracts.0 | id-27.0 | 000000510 | 1.005 SUMINISTRO E INSTALACIÓN DE VALVULA BOLA 1"Ø, ACERO NEGRO CEDULA # 40 ASTM A 53 CON COSTURA E | 1 | PZA | 3343.79 | MXN
id-27.0.contracts.0.items.101 | id-27.0.contracts.0 | id-27.0 | 000000510 | 1.005 SUMINISTRO E INSTALACIÓN DE VALVULA BOLA 1"Ø, ACERO NEGRO CEDULA # 40 ASTM A 53 CON COSTURA E | 1 | PZA | 3343.79 | MXN
id-27.0.contracts.0.items.102 | id-27.0.contracts.0 | id-27.0 | 000000520 | 1.0051 SUMINISTRO E INSTALACIÓN DE VALVULA BALANCEADORA FIGURA NO.789 DE 3"Ø, ACERO NODULAR EXTREMO | 1 | PZA | 32558.06 | MXN
id-27.0.contracts.0.items.103 | id-27.0.contracts.0 | id-27.0 | 000000520 | 1.0051 SUMINISTRO E INSTALACIÓN DE VALVULA BALANCEADORA FIGURA NO.789 DE 3"Ø, ACERO NODULAR EXTREMO | 1 | PZA | 32558.06 | MXN
id-27.0.contracts.0.items.104 | id-27.0.contracts.0 | id-27.0 | 000000530 | 1.0052 SUMINISTRO E INSTALACIÓN DE VALVULA BALANCEADORA FIGURA NO.789 DE 2 1/2"Ø, ACERO NODULAR EXT | 1 | PZA | 12521.04 | MXN
id-27.0.contracts.0.items.105 | id-27.0.contracts.0 | id-27.0 | 000000530 | 1.0052 SUMINISTRO E INSTALACIÓN DE VALVULA BALANCEADORA FIGURA NO.789 DE 2 1/2"Ø, ACERO NODULAR EXT | 1 | PZA | 12521.04 | MXN
id-27.0.contracts.0.items.106 | id-27.0.contracts.0 | id-27.0 | 000000540 | 1.0053 SUMINISTRO E INSTALACIÓN DE VALVULA BALANCEADORA FIGURA NO.789 DE 1 1/4"Ø, ACERO NODULAR EXT | 1 | PZA | 5140.82 | MXN
id-27.0.contracts.0.items.107 | id-27.0.contracts.0 | id-27.0 | 000000540 | 1.0053 SUMINISTRO E INSTALACIÓN DE VALVULA BALANCEADORA FIGURA NO.789 DE 1 1/4"Ø, ACERO NODULAR EXT | 1 | PZA | 5140.82 | MXN
id-27.0.contracts.0.items.108 | id-27.0.contracts.0 | id-27.0 | 000000550 | 1.0054 SUMINISTRO E INSTALACIÓN DE VALVULA BALANCEADORA FIGURA NO.789 DE 1"Ø, ACERO NODULAR EXTREMO | 1 | PZA | 5140.82 | MXN
id-27.0.contracts.0.items.109 | id-27.0.contracts.0 | id-27.0 | 000000550 | 1.0054 SUMINISTRO E INSTALACIÓN DE VALVULA BALANCEADORA FIGURA NO.789 DE 1"Ø, ACERO NODULAR EXTREMO | 1 | PZA | 5140.82 | MXN
id-27.0.contracts.0.items.110 | id-27.0.contracts.0 | id-27.0 | 000000560 | 1.0055 SUMINISTRO E INSTALACIÓN DE VALVULA 3 VIAS DE 1 1/4"Ø, MARCA JCI O EQUIVALENTE INCLUYE: MATE | 1 | PZA | 18414.28 | MXN
id-27.0.contracts.0.items.111 | id-27.0.contracts.0 | id-27.0 | 000000560 | 1.0055 SUMINISTRO E INSTALACIÓN DE VALVULA 3 VIAS DE 1 1/4"Ø, MARCA JCI O EQUIVALENTE INCLUYE: MATE | 1 | PZA | 18414.28 | MXN
id-27.0.contracts.0.items.112 | id-27.0.contracts.0 | id-27.0 | 000000570 | 1.0056 SUMINISTRO E INSTALACIÓN DE VALVULA 3 VIAS DE 1"Ø, MARCA JCI O EQUIVALENTE INCLUYE: MATERIAL | 1 | PZA | 11813.86 | MXN
id-27.0.contracts.0.items.113 | id-27.0.contracts.0 | id-27.0 | 000000570 | 1.0056 SUMINISTRO E INSTALACIÓN DE VALVULA 3 VIAS DE 1"Ø, MARCA JCI O EQUIVALENTE INCLUYE: MATERIAL | 1 | PZA | 11813.86 | MXN
id-27.0.contracts.0.items.114 | id-27.0.contracts.0 | id-27.0 | 000000580 | 1.0057 SUMINISTRO E INSTALACIÓN DE VALVULA 3 VIAS DE 3/4"Ø, MARCA JCI O EQUIVALENTE INCLUYE: MATERI | 1 | PZA | 11813.86 | MXN
id-27.0.contracts.0.items.115 | id-27.0.contracts.0 | id-27.0 | 000000580 | 1.0057 SUMINISTRO E INSTALACIÓN DE VALVULA 3 VIAS DE 3/4"Ø, MARCA JCI O EQUIVALENTE INCLUYE: MATERI | 1 | PZA | 11813.86 | MXN
id-27.0.contracts.0.items.116 | id-27.0.contracts.0 | id-27.0 | 000000590 | 1.0058 SUMINISTRO E INSTALACIÓN DE REDUCCION CONCENTRICA FIGURA NO.50 DE 4"X3"Ø, ACERO NODULAR EXTR | 1 | PZA | 6274.21 | MXN
id-27.0.contracts.0.items.117 | id-27.0.contracts.0 | id-27.0 | 000000590 | 1.0058 SUMINISTRO E INSTALACIÓN DE REDUCCION CONCENTRICA FIGURA NO.50 DE 4"X3"Ø, ACERO NODULAR EXTR | 1 | PZA | 6274.21 | MXN
id-27.0.contracts.0.items.118 | id-27.0.contracts.0 | id-27.0 | 000000600 | 1.0059 SUMINISTRO E INSTALACIÓN DE REDUCCION CONCENTRICA FIGURA NO.50 DE 6"X3"Ø, ACERO NODULAR EXTR | 1 | PZA | 7688.59 | MXN
id-27.0.contracts.0.items.119 | id-27.0.contracts.0 | id-27.0 | 000000600 | 1.0059 SUMINISTRO E INSTALACIÓN DE REDUCCION CONCENTRICA FIGURA NO.50 DE 6"X3"Ø, ACERO NODULAR EXTR | 1 | PZA | 7688.59 | MXN
id-27.0.contracts.0.items.120 | id-27.0.contracts.0 | id-27.0 | 000000610 | 1.006 SUMINISTRO E INSTALACIÓN DE REDUCCION CONCENTRICA FIGURA NO.50 DE 4"X2 1/2"Ø, ACERO NODULAR E | 1 | PZA | 4624.1 | MXN
id-27.0.contracts.0.items.121 | id-27.0.contracts.0 | id-27.0 | 000000610 | 1.006 SUMINISTRO E INSTALACIÓN DE REDUCCION CONCENTRICA FIGURA NO.50 DE 4"X2 1/2"Ø, ACERO NODULAR E | 1 | PZA | 4624.1 | MXN
id-27.0.contracts.0.items.122 | id-27.0.contracts.0 | id-27.0 | 000000620 | 1.0061 SUMINISTRO E INSTALACIÓN DE REDUCCION CONCENTRICA FIGURA NO.50 DE 3"X2 1/2"Ø, ACERO NODULAR | 1 | PZA | 4624.1 | MXN
id-27.0.contracts.0.items.123 | id-27.0.contracts.0 | id-27.0 | 000000620 | 1.0061 SUMINISTRO E INSTALACIÓN DE REDUCCION CONCENTRICA FIGURA NO.50 DE 3"X2 1/2"Ø, ACERO NODULAR | 1 | PZA | 4624.1 | MXN
id-27.0.contracts.0.items.124 | id-27.0.contracts.0 | id-27.0 | 000000630 | 1.0062 SUMINISTRO E INSTALACIÓN DE REDUCCION CONCENTRICA FIGURA NO.50 DE 2 1/2"X1 1/4"Ø, ACERO NODU | 1 | PZA | 2783.52 | MXN
id-27.0.contracts.0.items.125 | id-27.0.contracts.0 | id-27.0 | 000000630 | 1.0062 SUMINISTRO E INSTALACIÓN DE REDUCCION CONCENTRICA FIGURA NO.50 DE 2 1/2"X1 1/4"Ø, ACERO NODU | 1 | PZA | 2783.52 | MXN
id-27.0.contracts.0.items.126 | id-27.0.contracts.0 | id-27.0 | 000000640 | 1.0063 SUMINISTRO E INSTALACIÓN DE REDUCCION CONCENTRICA DE 1 1/2"X1"Ø, ACERO NEGRO CEDULA # 40 AST | 1 | PZA | 898.09 | MXN
id-27.0.contracts.0.items.127 | id-27.0.contracts.0 | id-27.0 | 000000640 | 1.0063 SUMINISTRO E INSTALACIÓN DE REDUCCION CONCENTRICA DE 1 1/2"X1"Ø, ACERO NEGRO CEDULA # 40 AST | 1 | PZA | 898.09 | MXN
id-27.0.contracts.0.items.128 | id-27.0.contracts.0 | id-27.0 | 000000650 | 1.0064 SUMINISTRO E INSTALACIÓN DE REDUCCION CONCENTRICA DE 1"X 3/4"Ø, ACERO NEGRO CEDULA # 40 ASTM | 1 | PZA | 868.63 | MXN
id-27.0.contracts.0.items.129 | id-27.0.contracts.0 | id-27.0 | 000000650 | 1.0064 SUMINISTRO E INSTALACIÓN DE REDUCCION CONCENTRICA DE 1"X 3/4"Ø, ACERO NEGRO CEDULA # 40 ASTM | 1 | PZA | 868.63 | MXN
id-27.0.contracts.0.items.130 | id-27.0.contracts.0 | id-27.0 | 000000660 | 1.0065 SUMINISTRO E INSTALACIÓN DE COPLE FLEXIBLE FIGURA NO.77 DE 3"Ø, ACERO NODULAR EXTREMOS RANUR | 1 | PZA | 3679.29 | MXN
id-27.0.contracts.0.items.131 | id-27.0.contracts.0 | id-27.0 | 000000660 | 1.0065 SUMINISTRO E INSTALACIÓN DE COPLE FLEXIBLE FIGURA NO.77 DE 3"Ø, ACERO NODULAR EXTREMOS RANUR | 1 | PZA | 3679.29 | MXN
id-27.0.contracts.0.items.132 | id-27.0.contracts.0 | id-27.0 | 000000670 | 1.0066 SUMINISTRO E INSTALACIÓN DE COPLE FLEXIBLE FIGURA NO.77 DE 2 1/2"Ø, ACERO NODULAR EXTREMOS R | 1 | PZA | 3254.97 | MXN
id-27.0.contracts.0.items.133 | id-27.0.contracts.0 | id-27.0 | 000000670 | 1.0066 SUMINISTRO E INSTALACIÓN DE COPLE FLEXIBLE FIGURA NO.77 DE 2 1/2"Ø, ACERO NODULAR EXTREMOS R | 1 | PZA | 3254.97 | MXN
id-27.0.contracts.0.items.134 | id-27.0.contracts.0 | id-27.0 | 000000680 | 1.0067 SUMINISTRO E INSTALACION DE MEDIO COPLE SOLDABLE DE 3/4" DE DIAMETRO. INCLUYE: MATERIALES DE | 1 | PZA | 2140.68 | MXN
id-27.0.contracts.0.items.135 | id-27.0.contracts.0 | id-27.0 | 000000680 | 1.0067 SUMINISTRO E INSTALACION DE MEDIO COPLE SOLDABLE DE 3/4" DE DIAMETRO. INCLUYE: MATERIALES DE | 1 | PZA | 2140.68 | MXN
id-27.0.contracts.0.items.136 | id-27.0.contracts.0 | id-27.0 | 000000690 | 1.0068 SUMINISTRO E INSTALACION DE TUERCA UNION DE 1 1/4"Ø, ACERO NEGRO CEDULA # 40 ASTM A 53 CON | 1 | PZA | 483.08 | MXN
id-27.0.contracts.0.items.137 | id-27.0.contracts.0 | id-27.0 | 000000690 | 1.0068 SUMINISTRO E INSTALACION DE TUERCA UNION DE 1 1/4"Ø, ACERO NEGRO CEDULA # 40 ASTM A 53 CON | 1 | PZA | 483.08 | MXN
id-27.0.contracts.0.items.138 | id-27.0.contracts.0 | id-27.0 | 000000700 | 1.0069 SUMINISTRO E INSTALACION DE TUERCA UNION DE 1"Ø, ACERO NEGRO CEDULA # 40 ASTM A 53 CON COST | 1 | PZA | 459.51 | MXN
id-27.0.contracts.0.items.139 | id-27.0.contracts.0 | id-27.0 | 000000700 | 1.0069 SUMINISTRO E INSTALACION DE TUERCA UNION DE 1"Ø, ACERO NEGRO CEDULA # 40 ASTM A 53 CON COST | 1 | PZA | 459.51 | MXN
id-27.0.contracts.0.items.140 | id-27.0.contracts.0 | id-27.0 | 000000710 | 1.007 SUMINISTRO E INSTALACION DE TUERCA UNION DE 3/4"Ø, ACERO NEGRO CEDULA # 40 ASTM A 53 CON COS | 1 | PZA | 400.58 | MXN
id-27.0.contracts.0.items.141 | id-27.0.contracts.0 | id-27.0 | 000000710 | 1.007 SUMINISTRO E INSTALACION DE TUERCA UNION DE 3/4"Ø, ACERO NEGRO CEDULA # 40 ASTM A 53 CON COS | 1 | PZA | 400.58 | MXN
id-27.0.contracts.0.items.142 | id-27.0.contracts.0 | id-27.0 | 000000720 | 1.0071 SUMINISTRO E INSTALACIÓN DE PURGA DE AIRE DE 3/4"Ø, INCLUYE: MATERIALES DE CONSUMO ( CINTAS, | 1 | PZA | 544.91 | MXN
id-27.0.contracts.0.items.143 | id-27.0.contracts.0 | id-27.0 | 000000720 | 1.0071 SUMINISTRO E INSTALACIÓN DE PURGA DE AIRE DE 3/4"Ø, INCLUYE: MATERIALES DE CONSUMO ( CINTAS, | 1 | PZA | 544.91 | MXN
id-27.0.contracts.0.items.144 | id-27.0.contracts.0 | id-27.0 | 000000730 | 1.0072 SUMINISTRO E INSTALACIÓN DE MANOMETRO MARCA WEISS O EQUIVALENTE CARATULA DUAL KG/CM-PSI DE 3 | 1 | PZA | 1384.48 | MXN
id-27.0.contracts.0.items.145 | id-27.0.contracts.0 | id-27.0 | 000000730 | 1.0072 SUMINISTRO E INSTALACIÓN DE MANOMETRO MARCA WEISS O EQUIVALENTE CARATULA DUAL KG/CM-PSI DE 3 | 1 | PZA | 1384.48 | MXN
id-27.0.contracts.0.items.146 | id-27.0.contracts.0 | id-27.0 | 000000740 | 1.0073 SUMINISTRO E INSTALACIÓN DE TERMOMETRO MARCA WEISS O EQUIVALENTE TIPO COLUMNA-ANGULO CARATUL | 1 | PZA | 1546.76 | MXN
id-27.0.contracts.0.items.147 | id-27.0.contracts.0 | id-27.0 | 000000740 | 1.0073 SUMINISTRO E INSTALACIÓN DE TERMOMETRO MARCA WEISS O EQUIVALENTE TIPO COLUMNA-ANGULO CARATUL | 1 | PZA | 1546.76 | MXN
id-27.0.contracts.0.items.148 | id-27.0.contracts.0 | id-27.0 | 000000750 | 1.0074 SUMINISTRO E INSTALACION DE TERMOSTATO MODELO HALO T6861V2WB 220 Vac 2/4 Pipe Fan Coil Ver | 1 | PZA | 3343.79 | MXN
id-27.0.contracts.0.items.149 | id-27.0.contracts.0 | id-27.0 | 000000750 | 1.0074 SUMINISTRO E INSTALACION DE TERMOSTATO MODELO HALO T6861V2WB 220 Vac 2/4 Pipe Fan Coil Ver | 1 | PZA | 3343.79 | MXN
id-27.0.contracts.0.items.150 | id-27.0.contracts.0 | id-27.0 | 000000760 | 1.0075 Suministro e instalacion de CABLE BELDEN 2 X 18 AWG SIN BLINDAR : Incluye: Materiales de cons | 1 | M | 69.8 | MXN
id-27.0.contracts.0.items.151 | id-27.0.contracts.0 | id-27.0 | 000000760 | 1.0075 Suministro e instalacion de CABLE BELDEN 2 X 18 AWG SIN BLINDAR : Incluye: Materiales de cons | 1 | M | 69.8 | MXN
id-27.0.contracts.0.items.152 | id-27.0.contracts.0 | id-27.0 | 000000770 | 1.0076 Suministro e instalacion de CABLE BELDEN 4 X 22 AWG : Incluye: Materiales de consumo, , prueb | 1 | M | 57.43 | MXN
id-27.0.contracts.0.items.153 | id-27.0.contracts.0 | id-27.0 | 000000770 | 1.0076 Suministro e instalacion de CABLE BELDEN 4 X 22 AWG : Incluye: Materiales de consumo, , prueb | 1 | M | 57.43 | MXN
id-27.0.contracts.0.items.154 | id-27.0.contracts.0 | id-27.0 | 000000780 | 1.0077 COLOCACIÓN DE TUBO FLEXIBLE GALVANIZADO TIPO ZAPA DE 3/8" INCLUYE: HABILITADO EN OBRA, TRAZO | 1 | M | 133.68 | MXN
id-27.0.contracts.0.items.155 | id-27.0.contracts.0 | id-27.0 | 000000780 | 1.0077 COLOCACIÓN DE TUBO FLEXIBLE GALVANIZADO TIPO ZAPA DE 3/8" INCLUYE: HABILITADO EN OBRA, TRAZO | 1 | M | 133.68 | MXN
id-27.0.contracts.0.items.156 | id-27.0.contracts.0 | id-27.0 | 000000790 | 1.0078 COLOCACIÓN DE CONECTOR RECTO PARA TUBO FLEXIBLE GALVANIZADO TIPO ZAPA DE 3/8" INCLUYE: HABILI | 1 | pza | 133.68 | MXN
id-27.0.contracts.0.items.157 | id-27.0.contracts.0 | id-27.0 | 000000790 | 1.0078 COLOCACIÓN DE CONECTOR RECTO PARA TUBO FLEXIBLE GALVANIZADO TIPO ZAPA DE 3/8" INCLUYE: HABILI | 1 | pza | 133.68 | MXN
id-27.0.contracts.0.items.158 | id-27.0.contracts.0 | id-27.0 | 000000800 | 1.0079 SOPORTE TIPO PEDESTAL VERTICAL PARA CUADRO DE VALVULAS EN CASA DE MAQUINAS A BASE DE ACERO ES | 1 | pza | 8985.1 | MXN
id-27.0.contracts.0.items.159 | id-27.0.contracts.0 | id-27.0 | 000000800 | 1.0079 SOPORTE TIPO PEDESTAL VERTICAL PARA CUADRO DE VALVULAS EN CASA DE MAQUINAS A BASE DE ACERO ES | 1 | pza | 8985.1 | MXN
id-27.0.contracts.0.items.160 | id-27.0.contracts.0 | id-27.0 | 000000810 | 1.008 SUMINISTRO E INSTALACIÓN DE SOPORTE TIPO COLUMPIO, PARA TUBERIA, FABRICADO A BASE DE UNICANAL, | 1 | JGO | 481.47 | MXN
id-27.0.contracts.0.items.161 | id-27.0.contracts.0 | id-27.0 | 000000810 | 1.008 SUMINISTRO E INSTALACIÓN DE SOPORTE TIPO COLUMPIO, PARA TUBERIA, FABRICADO A BASE DE UNICANAL, | 1 | JGO | 481.47 | MXN
id-27.0.contracts.0.items.162 | id-27.0.contracts.0 | id-27.0 | 000000820 | 1.0081 SUMINISTRO E INSTALACIÓN DE AISLAMIENTO TIPO RUBATEX DE 1" ESPESOR CON CHAQUETA DE ALUMINIO | 1 | MTSL | 3358.72 | MXN
id-27.0.contracts.0.items.163 | id-27.0.contracts.0 | id-27.0 | 000000820 | 1.0081 SUMINISTRO E INSTALACIÓN DE AISLAMIENTO TIPO RUBATEX DE 1" ESPESOR CON CHAQUETA DE ALUMINIO | 1 | MTSL | 3358.72 | MXN
id-27.0.contracts.0.items.164 | id-27.0.contracts.0 | id-27.0 | 000000830 | 1.0082 SUMINISTRO E INSTALACIÓN DE AISLAMIENTO TIPO RUBATEX DE 1" ESPESOR CON CHAQUETA DE ALUMINIO | 1 | MTSL | 2678.05 | MXN
id-27.0.contracts.0.items.165 | id-27.0.contracts.0 | id-27.0 | 000000830 | 1.0082 SUMINISTRO E INSTALACIÓN DE AISLAMIENTO TIPO RUBATEX DE 1" ESPESOR CON CHAQUETA DE ALUMINIO | 1 | MTSL | 2678.05 | MXN
id-27.0.contracts.0.items.166 | id-27.0.contracts.0 | id-27.0 | 000000840 | 1.0083 SUMINISTRO E INSTALACIÓN DE AISLAMIENTO TIPO RUBATEX DE 1" ESPESOR CON CHAQUETA DE ALUMINIO | 1 | MTSL | 1811.75 | MXN
id-27.0.contracts.0.items.167 | id-27.0.contracts.0 | id-27.0 | 000000840 | 1.0083 SUMINISTRO E INSTALACIÓN DE AISLAMIENTO TIPO RUBATEX DE 1" ESPESOR CON CHAQUETA DE ALUMINIO | 1 | MTSL | 1811.75 | MXN
id-27.0.contracts.0.items.168 | id-27.0.contracts.0 | id-27.0 | 000000850 | 1.0084 SUMINISTRO E INSTALACIÓN DE AISLAMIENTO TIPO RUBATEX DE 1" ESPESOR CON CHAQUETA DE ALUMINIO | 1 | MTSL | 1440.47 | MXN
id-27.0.contracts.0.items.169 | id-27.0.contracts.0 | id-27.0 | 000000850 | 1.0084 SUMINISTRO E INSTALACIÓN DE AISLAMIENTO TIPO RUBATEX DE 1" ESPESOR CON CHAQUETA DE ALUMINIO | 1 | MTSL | 1440.47 | MXN
id-27.0.contracts.0.items.170 | id-27.0.contracts.0 | id-27.0 | 000000860 | 1.0085 SUMINISTRO E INSTALACIÓN DE AISLAMIENTO TIPO RUBATEX DE 1" ESPESOR CON CHAQUETA DE ALUMINIO | 1 | MTSL | 1440.47 | MXN
id-27.0.contracts.0.items.171 | id-27.0.contracts.0 | id-27.0 | 000000860 | 1.0085 SUMINISTRO E INSTALACIÓN DE AISLAMIENTO TIPO RUBATEX DE 1" ESPESOR CON CHAQUETA DE ALUMINIO | 1 | MTSL | 1440.47 | MXN
id-27.0.contracts.0.items.172 | id-27.0.contracts.0 | id-27.0 | 000000870 | 1.0086 SUMINISTRO E INSTALACIÓN DE AISLAMIENTO TIPO RUBATEX DE 1" ESPESOR CON CHAQUETA DE ALUMINIO | 1 | MTSL | 821.67 | MXN
id-27.0.contracts.0.items.173 | id-27.0.contracts.0 | id-27.0 | 000000870 | 1.0086 SUMINISTRO E INSTALACIÓN DE AISLAMIENTO TIPO RUBATEX DE 1" ESPESOR CON CHAQUETA DE ALUMINIO | 1 | MTSL | 821.67 | MXN
id-27.0.contracts.0.items.174 | id-27.0.contracts.0 | id-27.0 | 000000880 | 1.0087 SUMINISTRO E INSTALACIÓN DE AISLAMIENTO TIPO RUBATEX DE 1" ESPESOR CON CHAQUETA DE ALUMINIO | 1 | MTSL | 1032.07 | MXN
id-27.0.contracts.0.items.175 | id-27.0.contracts.0 | id-27.0 | 000000880 | 1.0087 SUMINISTRO E INSTALACIÓN DE AISLAMIENTO TIPO RUBATEX DE 1" ESPESOR CON CHAQUETA DE ALUMINIO | 1 | MTSL | 1032.07 | MXN
id-27.0.contracts.0.items.176 | id-27.0.contracts.0 | id-27.0 | 000000890 | 1.0088 SUMINISTRO E INSTALACIÓN DE AISLAMIENTO TIPO RUBATEX DE 1" ESPESOR CON CHAQUETA DE ALUMINIO | 1 | MTSL | 759.8 | MXN
id-27.0.contracts.0.items.177 | id-27.0.contracts.0 | id-27.0 | 000000890 | 1.0088 SUMINISTRO E INSTALACIÓN DE AISLAMIENTO TIPO RUBATEX DE 1" ESPESOR CON CHAQUETA DE ALUMINIO | 1 | MTSL | 759.8 | MXN
id-27.0.contracts.0.items.178 | id-27.0.contracts.0 | id-27.0 | 000000900 | 1.0089 SUMINISTRO E INSTALACIÓN DE AISLAMIENTO TIPO RUBATEX DE 1" ESPESOR CON CHAQUETA DE ALUMINIO | 1 | MTSL | 631.75 | MXN
id-27.0.contracts.0.items.179 | id-27.0.contracts.0 | id-27.0 | 000000900 | 1.0089 SUMINISTRO E INSTALACIÓN DE AISLAMIENTO TIPO RUBATEX DE 1" ESPESOR CON CHAQUETA DE ALUMINIO | 1 | MTSL | 631.75 | MXN
id-27.0.contracts.0.items.180 | id-27.0.contracts.0 | id-27.0 | 000000910 | 1.0037 SUMINISTRO DE UNIDAD MANEJADORA DE AIRE MARCA YORK O EQUIVALENTE MODELO SI-57X102, TIPO MULTI | 1 | PZA | 1013637.11 | MXN
id-27.0.contracts.0.items.181 | id-27.0.contracts.0 | id-27.0 | 000000910 | 1.0037 SUMINISTRO DE UNIDAD MANEJADORA DE AIRE MARCA YORK O EQUIVALENTE MODELO SI-57X102, TIPO MULTI | 1 | PZA | 1013637.11 | MXN
id-27.0.contracts.0.items.182 | id-27.0.contracts.0 | id-27.0 | 000000920 | 1.0043 SUMINISTRO DE UNIDAD MANEJADORA DE AIRE MARCA YORK O EQUIVALENTE MODELO SI-39X72, TIPO MULTIZ | 1 | PZA | 495032.08 | MXN
id-27.0.contracts.0.items.183 | id-27.0.contracts.0 | id-27.0 | 000000920 | 1.0043 SUMINISTRO DE UNIDAD MANEJADORA DE AIRE MARCA YORK O EQUIVALENTE MODELO SI-39X72, TIPO MULTIZ | 1 | PZA | 495032.08 | MXN
id-27.0.contracts.0.items.184 | id-27.0.contracts.0 | id-27.0 | 000000930 | 1.0044 SUMINISTRO DE UNIDAD MANEJADORA DE AIRE MARCA YORK O EQUIVALENTE MODELO SI-75X129, TIPO MULTI | 1 | PZA | 1131501.89 | MXN
id-27.0.contracts.0.items.185 | id-27.0.contracts.0 | id-27.0 | 000000930 | 1.0044 SUMINISTRO DE UNIDAD MANEJADORA DE AIRE MARCA YORK O EQUIVALENTE MODELO SI-75X129, TIPO MULTI | 1 | PZA | 1131501.89 | MXN
id-27.0.contracts.0.items.186 | id-27.0.contracts.0 | id-27.0 | 000000940 | 1.0045 SUMINISTRO DE UNIDAD MANEJADORA DE AIRE MARCA YORK O EQUIVALENTE MODELO SI-49X90, TIPO MULTIZ | 1 | PZA | 766121.07 | MXN
id-27.0.contracts.0.items.187 | id-27.0.contracts.0 | id-27.0 | 000000940 | 1.0045 SUMINISTRO DE UNIDAD MANEJADORA DE AIRE MARCA YORK O EQUIVALENTE MODELO SI-49X90, TIPO MULTIZ | 1 | PZA | 766121.07 | MXN
id-27.0.contracts.0.items.188 | id-27.0.contracts.0 | id-27.0 | 000000950 | 1.0047 SUMINISTRO DE UNIDAD MANEJADORA DE AIRE MARCA YORK O EQUIVALENTE MODELO SI-54X102, TIPO MULTI | 1 | PZA | 860412.89 | MXN
id-27.0.contracts.0.items.189 | id-27.0.contracts.0 | id-27.0 | 000000950 | 1.0047 SUMINISTRO DE UNIDAD MANEJADORA DE AIRE MARCA YORK O EQUIVALENTE MODELO SI-54X102, TIPO MULTI | 1 | PZA | 860412.89 | MXN
id-27.0.contracts.0.items.190 | id-27.0.contracts.0 | id-27.0 | 000000960 | 1.007 SUMINISTRO DE UNIDAD DE EXTRACCION DE AIRE MARCA GRENHECK O EQUIVALENTE MODELO SFB-18-15 , CON | 1 | PZA | 74726.27 | MXN
id-27.0.contracts.0.items.191 | id-27.0.contracts.0 | id-27.0 | 000000960 | 1.007 SUMINISTRO DE UNIDAD DE EXTRACCION DE AIRE MARCA GRENHECK O EQUIVALENTE MODELO SFB-18-15 , CON | 1 | PZA | 74726.27 | MXN
id-27.0.contracts.0.items.192 | id-27.0.contracts.0 | id-27.0 | 000000970 | 1.0071 SUMINISTRO DE UNIDAD DE EXTRACCION DE AIRE MARCA GRENHECK O EQUIVALENTE MODELO SFB-20-30 , CO | 1 | PZA | 107256.95 | MXN
id-27.0.contracts.0.items.193 | id-27.0.contracts.0 | id-27.0 | 000000970 | 1.0071 SUMINISTRO DE UNIDAD DE EXTRACCION DE AIRE MARCA GRENHECK O EQUIVALENTE MODELO SFB-20-30 , CO | 1 | PZA | 107256.95 | MXN
id-27.0.contracts.0.items.194 | id-27.0.contracts.0 | id-27.0 | 000000980 | 1.0072 SUMINISTRO DE UNIDAD DE EXTRACCION DE AIRE MARCA GRENHECK O EQUIVALENTE MODELO SFB-18-15 , CO | 1 | PZA | 96649.12 | MXN
id-27.0.contracts.0.items.195 | id-27.0.contracts.0 | id-27.0 | 000000980 | 1.0072 SUMINISTRO DE UNIDAD DE EXTRACCION DE AIRE MARCA GRENHECK O EQUIVALENTE MODELO SFB-18-15 , CO | 1 | PZA | 96649.12 | MXN
id-27.0.contracts.0.items.196 | id-27.0.contracts.0 | id-27.0 | 000000990 | 1.0073 SUMINISTRO DE UNIDAD DE EXTRACCION DE AIRE MARCA GRENHECK O EQUIVALENTE MODELO SFB-20-30 , CO | 1 | PZA | 92877.44 | MXN
id-27.0.contracts.0.items.197 | id-27.0.contracts.0 | id-27.0 | 000000990 | 1.0073 SUMINISTRO DE UNIDAD DE EXTRACCION DE AIRE MARCA GRENHECK O EQUIVALENTE MODELO SFB-20-30 , CO | 1 | PZA | 92877.44 | MXN
id-27.0.contracts.0.items.198 | id-27.0.contracts.0 | id-27.0 | 000001010 | 1.0077 SUMINISTRO DE CALENTADOR DE AGUA MARCA LOCHINVAR DE FABRICACIÓN NORTEAMERICANA MODELO CBN2067 | 1 | PZA | 424607.88 | MXN
id-27.0.contracts.0.items.199 | id-27.0.contracts.0 | id-27.0 | 000001010 | 1.0077 SUMINISTRO DE CALENTADOR DE AGUA MARCA LOCHINVAR DE FABRICACIÓN NORTEAMERICANA MODELO CBN2067 | 1 | PZA | 424607.88 | MXN
id-27.0.contracts.0.items.200 | id-27.0.contracts.0 | id-27.0 | 000001020 | 1.0081 SUMINISTRO DE HUMIDIFICADOR MARCA NORTEC O EQUIVALENTE MODELO NH-EL-1/200 TIPO ELECTRIC , CON | 1 | PZA | 218992.76 | MXN
id-27.0.contracts.0.items.201 | id-27.0.contracts.0 | id-27.0 | 000001020 | 1.0081 SUMINISTRO DE HUMIDIFICADOR MARCA NORTEC O EQUIVALENTE MODELO NH-EL-1/200 TIPO ELECTRIC , CON | 1 | PZA | 218992.76 | MXN
id-27.0.contracts.0.items.202 | id-27.0.contracts.0 | id-27.0 | 000001030 | 1.0083 SUMINISTRO DE HUMIDIFICADOR MARCA NORTEC O EQUIVALENTE MODELO NH-EL-1/075 TIPO ELECTRIC , CON | 1 | PZA | 126115.31 | MXN
id-27.0.contracts.0.items.203 | id-27.0.contracts.0 | id-27.0 | 000001030 | 1.0083 SUMINISTRO DE HUMIDIFICADOR MARCA NORTEC O EQUIVALENTE MODELO NH-EL-1/075 TIPO ELECTRIC , CON | 1 | PZA | 126115.31 | MXN
id-27.0.contracts.0.items.204 | id-27.0.contracts.0 | id-27.0 | 000001040 | 1.0084 SUMINISTRO DE HUMIDIFICADOR MARCA NORTEC O EQUIVALENTE MODELO NH-EL-1/050 TIPO ELECTRIC , CON | 1 | PZA | 125525.99 | MXN
id-27.0.contracts.0.items.205 | id-27.0.contracts.0 | id-27.0 | 000001040 | 1.0084 SUMINISTRO DE HUMIDIFICADOR MARCA NORTEC O EQUIVALENTE MODELO NH-EL-1/050 TIPO ELECTRIC , CON | 1 | PZA | 125525.99 | MXN
id-27.0.contracts.0.items.206 | id-27.0.contracts.0 | id-27.0 | 000001050 | 1.0085 SUMINISTRO DE HUMIDIFICADOR MARCA NORTEC O EQUIVALENTE MODELO NH-EL-1/030 TIPO ELECTRIC , CON | 1 | PZA | 125172.4 | MXN
id-27.0.contracts.0.items.207 | id-27.0.contracts.0 | id-27.0 | 000001050 | 1.0085 SUMINISTRO DE HUMIDIFICADOR MARCA NORTEC O EQUIVALENTE MODELO NH-EL-1/030 TIPO ELECTRIC , CON | 1 | PZA | 125172.4 | MXN
id-27.0.contracts.0.items.208 | id-27.0.contracts.0 | id-27.0 | 000001060 | 1.0087 INSTALACION DE UNIDAD MANEJADORA DE AIRE MARCA YORK O EQUIVALENTE MODELO SI-57X102, TIPO MULT | 1 | PZA | 70343.92 | MXN
id-27.0.contracts.0.items.209 | id-27.0.contracts.0 | id-27.0 | 000001060 | 1.0087 INSTALACION DE UNIDAD MANEJADORA DE AIRE MARCA YORK O EQUIVALENTE MODELO SI-57X102, TIPO MULT | 1 | PZA | 70343.92 | MXN
id-27.0.contracts.0.items.210 | id-27.0.contracts.0 | id-27.0 | 000001070 | 1.0093 INSTALACION DE UNIDAD MANEJADORA DE AIRE MARCA YORK O EQUIVALENTE MODELO SI-39X72, TIPO MULTI | 1 | PZA | 30627.01 | MXN
id-27.0.contracts.0.items.211 | id-27.0.contracts.0 | id-27.0 | 000001070 | 1.0093 INSTALACION DE UNIDAD MANEJADORA DE AIRE MARCA YORK O EQUIVALENTE MODELO SI-39X72, TIPO MULTI | 1 | PZA | 30627.01 | MXN
id-27.0.contracts.0.items.212 | id-27.0.contracts.0 | id-27.0 | 000001080 | 1.0094 INSTALACION DE UNIDAD MANEJADORA DE AIRE MARCA YORK O EQUIVALENTE MODELO SI-75X129, TIPO MULT | 1 | PZA | 70343.92 | MXN
id-27.0.contracts.0.items.213 | id-27.0.contracts.0 | id-27.0 | 000001080 | 1.0094 INSTALACION DE UNIDAD MANEJADORA DE AIRE MARCA YORK O EQUIVALENTE MODELO SI-75X129, TIPO MULT | 1 | PZA | 70343.92 | MXN
id-27.0.contracts.0.items.214 | id-27.0.contracts.0 | id-27.0 | 000001090 | 1.0095 INSTALACION DE UNIDAD MANEJADORA DE AIRE MARCA YORK O EQUIVALENTE MODELO SI-49X90, TIPO MULTI | 1 | PZA | 30627.01 | MXN
id-27.0.contracts.0.items.215 | id-27.0.contracts.0 | id-27.0 | 000001090 | 1.0095 INSTALACION DE UNIDAD MANEJADORA DE AIRE MARCA YORK O EQUIVALENTE MODELO SI-49X90, TIPO MULTI | 1 | PZA | 30627.01 | MXN
id-27.0.contracts.0.items.216 | id-27.0.contracts.0 | id-27.0 | 000001100 | 1.0097 INSTALACION DE UNIDAD MANEJADORA DE AIRE MARCA YORK O EQUIVALENTE MODELO SI-54X102, TIPO MULT | 1 | PZA | 30627.01 | MXN
id-27.0.contracts.0.items.217 | id-27.0.contracts.0 | id-27.0 | 000001100 | 1.0097 INSTALACION DE UNIDAD MANEJADORA DE AIRE MARCA YORK O EQUIVALENTE MODELO SI-54X102, TIPO MULT | 1 | PZA | 30627.01 | MXN
id-27.0.contracts.0.items.218 | id-27.0.contracts.0 | id-27.0 | 000001110 | 1.012 INSTALACION DE UNIDAD DE EXTRACCION DE AIRE MARCA GRENHECK O EQUIVALENTE MODELO SFB-18-15 , CO | 1 | PZA | 13238.97 | MXN
id-27.0.contracts.0.items.219 | id-27.0.contracts.0 | id-27.0 | 000001110 | 1.012 INSTALACION DE UNIDAD DE EXTRACCION DE AIRE MARCA GRENHECK O EQUIVALENTE MODELO SFB-18-15 , CO | 1 | PZA | 13238.97 | MXN
id-27.0.contracts.0.items.220 | id-27.0.contracts.0 | id-27.0 | 000001120 | 1.0121 INSTALACION DE UNIDAD DE EXTRACCION DE AIRE MARCA GRENHECK O EQUIVALENTE MODELO SFB-20-30 , C | 1 | PZA | 13238.97 | MXN
id-27.0.contracts.0.items.221 | id-27.0.contracts.0 | id-27.0 | 000001120 | 1.0121 INSTALACION DE UNIDAD DE EXTRACCION DE AIRE MARCA GRENHECK O EQUIVALENTE MODELO SFB-20-30 , C | 1 | PZA | 13238.97 | MXN
id-27.0.contracts.0.items.222 | id-27.0.contracts.0 | id-27.0 | 000001130 | 1.0122 INSTALACION DE UNIDAD DE EXTRACCION DE AIRE MARCA GRENHECK O EQUIVALENTE MODELO SFB-18-15 , C | 1 | PZA | 13238.97 | MXN
id-27.0.contracts.0.items.223 | id-27.0.contracts.0 | id-27.0 | 000001130 | 1.0122 INSTALACION DE UNIDAD DE EXTRACCION DE AIRE MARCA GRENHECK O EQUIVALENTE MODELO SFB-18-15 , C | 1 | PZA | 13238.97 | MXN
id-27.0.contracts.0.items.224 | id-27.0.contracts.0 | id-27.0 | 000001140 | 1.0123 INSTALACION DE UNIDAD DE EXTRACCION DE AIRE MARCA GRENHECK O EQUIVALENTE MODELO SFB-20-30 , C | 1 | PZA | 13238.97 | MXN
id-27.0.contracts.0.items.225 | id-27.0.contracts.0 | id-27.0 | 000001140 | 1.0123 INSTALACION DE UNIDAD DE EXTRACCION DE AIRE MARCA GRENHECK O EQUIVALENTE MODELO SFB-20-30 , C | 1 | PZA | 13238.97 | MXN
id-27.0.contracts.0.items.226 | id-27.0.contracts.0 | id-27.0 | 000001150 | 1.0127 INSTALACION DE CALENTADOR DE AGUA MARCA LOCHINVAR DE FABRICACIÓN NORTEAMERICANA MODELO CBN206 | 1 | PZA | 10768.52 | MXN
id-27.0.contracts.0.items.227 | id-27.0.contracts.0 | id-27.0 | 000001150 | 1.0127 INSTALACION DE CALENTADOR DE AGUA MARCA LOCHINVAR DE FABRICACIÓN NORTEAMERICANA MODELO CBN206 | 1 | PZA | 10768.52 | MXN
id-27.0.contracts.0.items.228 | id-27.0.contracts.0 | id-27.0 | 000001160 | 1.0131 INSTALACION DE HUMIDIFICADOR MARCA NORTEC O EQUIVALENTE MODELO NH-EL-1/200 TIPO ELECTRIC , CO | 1 | PZA | 6619.49 | MXN
id-27.0.contracts.0.items.229 | id-27.0.contracts.0 | id-27.0 | 000001160 | 1.0131 INSTALACION DE HUMIDIFICADOR MARCA NORTEC O EQUIVALENTE MODELO NH-EL-1/200 TIPO ELECTRIC , CO | 1 | PZA | 6619.49 | MXN
id-27.0.contracts.0.items.230 | id-27.0.contracts.0 | id-27.0 | 000001170 | 1.0133 INSTALACION DE HUMIDIFICADOR MARCA NORTEC O EQUIVALENTE MODELO NH-EL-1/075 TIPO ELECTRIC , CO | 1 | PZA | 6619.49 | MXN
id-27.0.contracts.0.items.231 | id-27.0.contracts.0 | id-27.0 | 000001170 | 1.0133 INSTALACION DE HUMIDIFICADOR MARCA NORTEC O EQUIVALENTE MODELO NH-EL-1/075 TIPO ELECTRIC , CO | 1 | PZA | 6619.49 | MXN
id-27.0.contracts.0.items.232 | id-27.0.contracts.0 | id-27.0 | 000001180 | 1.0134 INSTALACION DE HUMIDIFICADOR MARCA NORTEC O EQUIVALENTE MODELO NH-EL-1/050 TIPO ELECTRIC , CO | 1 | PZA | 6619.49 | MXN
id-27.0.contracts.0.items.233 | id-27.0.contracts.0 | id-27.0 | 000001180 | 1.0134 INSTALACION DE HUMIDIFICADOR MARCA NORTEC O EQUIVALENTE MODELO NH-EL-1/050 TIPO ELECTRIC , CO | 1 | PZA | 6619.49 | MXN
id-27.0.contracts.0.items.234 | id-27.0.contracts.0 | id-27.0 | 000001190 | 1.0135 INSTALACION DE HUMIDIFICADOR MARCA NORTEC O EQUIVALENTE MODELO NH-EL-1/030 TIPO ELECTRIC , CO | 1 | PZA | 6619.49 | MXN
id-27.0.contracts.0.items.235 | id-27.0.contracts.0 | id-27.0 | 000001190 | 1.0135 INSTALACION DE HUMIDIFICADOR MARCA NORTEC O EQUIVALENTE MODELO NH-EL-1/030 TIPO ELECTRIC , CO | 1 | PZA | 6619.49 | MXN
id-27.0.contracts.0.items.236 | id-27.0.contracts.0 | id-27.0 | 000001200 | 2.0001 L01 GABINETE CON INCLUYE TARJA 2 PUERTAS ABATIBLES CUBIERTA EN CORIAN, ELABORADO EN MELAMI | 1 | PZA | 12051.81 | MXN
id-27.0.contracts.0.items.237 | id-27.0.contracts.0 | id-27.0 | 000001200 | 2.0001 L01 GABINETE CON INCLUYE TARJA 2 PUERTAS ABATIBLES CUBIERTA EN CORIAN, ELABORADO EN MELAMI | 1 | PZA | 12051.81 | MXN
id-27.0.contracts.0.items.238 | id-27.0.contracts.0 | id-27.0 | 000001210 | 2.0002 R03 MÓDULO DE RECEPCIÓN ESPECIAL, PARA 2 PERSONAS CON 4 CAJONERAS DE 2 PAPELEROS Y 1 ARCHIVE | 1 | PZA | 40747.3 | MXN
id-27.0.contracts.0.items.239 | id-27.0.contracts.0 | id-27.0 | 000001210 | 2.0002 R03 MÓDULO DE RECEPCIÓN ESPECIAL, PARA 2 PERSONAS CON 4 CAJONERAS DE 2 PAPELEROS Y 1 ARCHIVE | 1 | PZA | 40747.3 | MXN
id-27.0.contracts.0.items.240 | id-27.0.contracts.0 | id-27.0 | 000001220 | 2.0003 R06 MÓDULO DE RECEPCIÓN ESPECIAL, PARA 1 PERSONA CON 1 CAJONERA DE PAPELERO. ELABORADA EN MEL | 1 | PZA | 20747.43 | MXN
id-27.0.contracts.0.items.241 | id-27.0.contracts.0 | id-27.0 | 000001220 | 2.0003 R06 MÓDULO DE RECEPCIÓN ESPECIAL, PARA 1 PERSONA CON 1 CAJONERA DE PAPELERO. ELABORADA EN MEL | 1 | PZA | 20747.43 | MXN
id-27.0.contracts.0.items.242 | id-27.0.contracts.0 | id-27.0 | 000001230 | 2.0004 C02 COCINETA DISEÑO ESPECIAL CON PUERTAS ABATIBLES, 6 CAJONES INCLUYE TARJA DOBLE, ELABORADA | 1 | PZA | 38272.15 | MXN
id-27.0.contracts.0.items.243 | id-27.0.contracts.0 | id-27.0 | 000001230 | 2.0004 C02 COCINETA DISEÑO ESPECIAL CON PUERTAS ABATIBLES, 6 CAJONES INCLUYE TARJA DOBLE, ELABORADA | 1 | PZA | 38272.15 | MXN
id-27.0.contracts.0.items.244 | id-27.0.contracts.0 | id-27.0 | 000001240 | 2.0005 C03 COCINETA DISEÑO ESPECIAL CON PUERTAS ABATIBLES, 13 CAJONES INCLUYE TARJA DOBLE, ELABORADA | 1 | PZA | 55480.4 | MXN
id-27.0.contracts.0.items.245 | id-27.0.contracts.0 | id-27.0 | 000001240 | 2.0005 C03 COCINETA DISEÑO ESPECIAL CON PUERTAS ABATIBLES, 13 CAJONES INCLUYE TARJA DOBLE, ELABORADA | 1 | PZA | 55480.4 | MXN
id-27.0.contracts.0.items.246 | id-27.0.contracts.0 | id-27.0 | 000001250 | 2.0006 C04 COCINETA DISEÑO ESPECIAL CON PUERTAS ABATIBLES, 2 CAJONES, ELABORADA EN MELAMINADO DE ALT | 1 | PZA | 26798.9 | MXN
id-27.0.contracts.0.items.247 | id-27.0.contracts.0 | id-27.0 | 000001250 | 2.0006 C04 COCINETA DISEÑO ESPECIAL CON PUERTAS ABATIBLES, 2 CAJONES, ELABORADA EN MELAMINADO DE ALT | 1 | PZA | 26798.9 | MXN
id-27.0.contracts.0.items.248 | id-27.0.contracts.0 | id-27.0 | 000001260 | 2.0007 CM02 MUEBLE ESPECIAL RECTO CONSTA DE 3 ESCRITORIOS RECTOS Y 3 CAJONERAS DE 2 CAJONES PAPELER | 1 | PZA | 37093.5 | MXN
id-27.0.contracts.0.items.249 | id-27.0.contracts.0 | id-27.0 | 000001260 | 2.0007 CM02 MUEBLE ESPECIAL RECTO CONSTA DE 3 ESCRITORIOS RECTOS Y 3 CAJONERAS DE 2 CAJONES PAPELER | 1 | PZA | 37093.5 | MXN
id-27.0.contracts.0.items.250 | id-27.0.contracts.0 | id-27.0 | 000001480 | 4.0001 Suministro e instalacion de CONTROLADOR MS-FEC-2621 Incluye: Materiales de consumo, pruebas, | 1 | PZA | 16791.57 | MXN
id-27.0.contracts.0.items.251 | id-27.0.contracts.0 | id-27.0 | 000001480 | 4.0001 Suministro e instalacion de CONTROLADOR MS-FEC-2621 Incluye: Materiales de consumo, pruebas, | 1 | PZA | 16791.57 | MXN
id-27.0.contracts.0.items.252 | id-27.0.contracts.0 | id-27.0 | 000001490 | 4.0002 Suministro e instalacion de CONTROLADOR MS-FEC-2611 Incluye: Materiales de consumo, pruebas, | 1 | PZA | 16202.25 | MXN
id-27.0.contracts.0.items.253 | id-27.0.contracts.0 | id-27.0 | 000001490 | 4.0002 Suministro e instalacion de CONTROLADOR MS-FEC-2611 Incluye: Materiales de consumo, pruebas, | 1 | PZA | 16202.25 | MXN
id-27.0.contracts.0.items.254 | id-27.0.contracts.0 | id-27.0 | 000001500 | 4.0003 Suministro e instalacion de SENSOR DE TEMPERATURA MOD TE-6311-P1 : Incluye: Materiales de con | 1 | PZA | 6804.6 | MXN
id-27.0.contracts.0.items.255 | id-27.0.contracts.0 | id-27.0 | 000001500 | 4.0003 Suministro e instalacion de SENSOR DE TEMPERATURA MOD TE-6311-P1 : Incluye: Materiales de con | 1 | PZA | 6804.6 | MXN
id-27.0.contracts.0.items.256 | id-27.0.contracts.0 | id-27.0 | 000001510 | 4.0004 Suministro e instalacion de TRANSFORMADOR 120-24 VAC , 75 VA, Incluye: Materiales de consumo, | 1 | PZA | 3268.66 | MXN
id-27.0.contracts.0.items.257 | id-27.0.contracts.0 | id-27.0 | 000001510 | 4.0004 Suministro e instalacion de TRANSFORMADOR 120-24 VAC , 75 VA, Incluye: Materiales de consumo, | 1 | PZA | 3268.66 | MXN
id-27.0.contracts.0.items.258 | id-27.0.contracts.0 | id-27.0 | 000001520 | 4.0005 Suministro e instalacion de BASE PARA RELAY SH1B-05 Incluye: Materiales de consumo, pruebas, | 1 | PZA | 4447.31 | MXN
id-27.0.contracts.0.items.259 | id-27.0.contracts.0 | id-27.0 | 000001520 | 4.0005 Suministro e instalacion de BASE PARA RELAY SH1B-05 Incluye: Materiales de consumo, pruebas, | 1 | PZA | 4447.31 | MXN
id-27.0.contracts.0.items.260 | id-27.0.contracts.0 | id-27.0 | 000001530 | 4.0006 Suministro e instalacion de RELAY SH1B-05 Incluye: Materiales de consumo, pruebas, limpieza, | 1 | PZA | 1663.8 | MXN
id-27.0.contracts.0.items.261 | id-27.0.contracts.0 | id-27.0 | 000001530 | 4.0006 Suministro e instalacion de RELAY SH1B-05 Incluye: Materiales de consumo, pruebas, limpieza, | 1 | PZA | 1663.8 | MXN
id-27.0.contracts.0.items.262 | id-27.0.contracts.0 | id-27.0 | 000001540 | 4.0007 Suministro e instalacion de SENSOR DE CORRIENTE MOD CSDCA1GO: Incluye: Materiales de consumo, | 1 | PZA | 1675.59 | MXN
id-27.0.contracts.0.items.263 | id-27.0.contracts.0 | id-27.0 | 000001540 | 4.0007 Suministro e instalacion de SENSOR DE CORRIENTE MOD CSDCA1GO: Incluye: Materiales de consumo, | 1 | PZA | 1675.59 | MXN
id-27.0.contracts.0.items.264 | id-27.0.contracts.0 | id-27.0 | 000001550 | 4.0008 Suministro e instalacion de SENSOR DIFERENCIAL DE PRESION MOD P32AF-2C : Incluye: Materiales | 1 | PZA | 2135.26 | MXN
id-27.0.contracts.0.items.265 | id-27.0.contracts.0 | id-27.0 | 000001550 | 4.0008 Suministro e instalacion de SENSOR DIFERENCIAL DE PRESION MOD P32AF-2C : Incluye: Materiales | 1 | PZA | 2135.26 | MXN
id-27.0.contracts.0.items.266 | id-27.0.contracts.0 | id-27.0 | 000001560 | 4.00090000000001 Suministro e instalacion de TERMOSTATO MOD. NS-AHR-7103-0 .Incluye: Materiales de c | 1 | PZA | 5095.56 | MXN
id-27.0.contracts.0.items.267 | id-27.0.contracts.0 | id-27.0 | 000001560 | 4.00090000000001 Suministro e instalacion de TERMOSTATO MOD. NS-AHR-7103-0 .Incluye: Materiales de c | 1 | PZA | 5095.56 | MXN
id-27.0.contracts.0.items.268 | id-27.0.contracts.0 | id-27.0 | 000001570 | 4.00100000000001 Suministro e instalacion de ACTUADOR PARA COMPUERTA AIRE MEZCLA MOD. M9116-GGA2 : I | 1 | PZA | 3785.37 | MXN
id-27.0.contracts.0.items.269 | id-27.0.contracts.0 | id-27.0 | 000001570 | 4.00100000000001 Suministro e instalacion de ACTUADOR PARA COMPUERTA AIRE MEZCLA MOD. M9116-GGA2 : I | 1 | PZA | 3785.37 | MXN
id-27.0.contracts.0.items.270 | id-27.0.contracts.0 | id-27.0 | 000001580 | 4.00110000000001 Suministro e instalacion de GABINETE METALICO 50 X 50 X 20 CM : Incluye: Materiales | 1 | PZA | 4211.57 | MXN
id-27.0.contracts.0.items.271 | id-27.0.contracts.0 | id-27.0 | 000001580 | 4.00110000000001 Suministro e instalacion de GABINETE METALICO 50 X 50 X 20 CM : Incluye: Materiales | 1 | PZA | 4211.57 | MXN
id-27.0.contracts.0.items.272 | id-27.0.contracts.0 | id-27.0 | 000001590 | 4.00120000000001 Suministro e instalacion de CABLE BELDEN 2 X 18 AWG SIN BLINDAR : Incluye: Material | 1 | M | 69.8 | MXN
id-27.0.contracts.0.items.273 | id-27.0.contracts.0 | id-27.0 | 000001590 | 4.00120000000001 Suministro e instalacion de CABLE BELDEN 2 X 18 AWG SIN BLINDAR : Incluye: Material | 1 | M | 69.8 | MXN
id-27.0.contracts.0.items.274 | id-27.0.contracts.0 | id-27.0 | 000001600 | 4.00130000000001 Suministro e instalacion de CABLE BELDEN 4 X 22 AWG : Incluye: Materiales de consum | 1 | M | 57.43 | MXN
id-27.0.contracts.0.items.275 | id-27.0.contracts.0 | id-27.0 | 000001600 | 4.00130000000001 Suministro e instalacion de CABLE BELDEN 4 X 22 AWG : Incluye: Materiales de consum | 1 | M | 57.43 | MXN
id-27.0.contracts.0.items.276 | id-27.0.contracts.0 | id-27.0 | 000001610 | 4.00140000000001 Suministro e instalacion de GABINETE METALICO 30 X 30 X 15 CM : Incluye: Materiales | 1 | PZA | 2606.72 | MXN
id-27.0.contracts.0.items.277 | id-27.0.contracts.0 | id-27.0 | 000001610 | 4.00140000000001 Suministro e instalacion de GABINETE METALICO 30 X 30 X 15 CM : Incluye: Materiales | 1 | PZA | 2606.72 | MXN
id-27.0.contracts.0.items.278 | id-27.0.contracts.0 | id-27.0 | 000001620 | 4.00150000000001 Suministro e instalacion de TERMOSTATO DIGITAL TEC 2616-4 Incluye: Materiales de co | 1 | PZA | 3726.44 | MXN
id-27.0.contracts.0.items.279 | id-27.0.contracts.0 | id-27.0 | 000001620 | 4.00150000000001 Suministro e instalacion de TERMOSTATO DIGITAL TEC 2616-4 Incluye: Materiales de co | 1 | PZA | 3726.44 | MXN
id-27.0.contracts.0.items.280 | id-27.0.contracts.0 | id-27.0 | 000001630 | 4.00160000000001 PROGRAMACION,COMISIONAMIENTO Y PUESTA A PUNTO DE MANEJADORAS : Incluye: Materiales | 1 | PZA | 11923.41 | MXN
id-27.0.contracts.0.items.281 | id-27.0.contracts.0 | id-27.0 | 000001630 | 4.00160000000001 PROGRAMACION,COMISIONAMIENTO Y PUESTA A PUNTO DE MANEJADORAS : Incluye: Materiales | 1 | PZA | 11923.41 | MXN
id-27.0.contracts.0.items.282 | id-27.0.contracts.0 | id-27.0 | 000001640 | 4.0017 SUMINISTRO E INSTALACIÓN DE TUBERÍA CONDUIT GALVANIZADA PARED GRUESA DE 19 MM DE DIÁMETRO, IN | 1 | M | 108.78 | MXN
id-27.0.contracts.0.items.283 | id-27.0.contracts.0 | id-27.0 | 000001640 | 4.0017 SUMINISTRO E INSTALACIÓN DE TUBERÍA CONDUIT GALVANIZADA PARED GRUESA DE 19 MM DE DIÁMETRO, IN | 1 | M | 108.78 | MXN
id-27.0.contracts.0.items.284 | id-27.0.contracts.0 | id-27.0 | 000001650 | 4.0018 CUADRILLA TOPOGRÁFICA PARA TRAZO DE TUBERIAS, RANURAS, SOPORTERIA, CHAROLAS, DUCTOS, EQUIPO, | 1 | M2 | 15.86 | MXN
id-27.0.contracts.0.items.285 | id-27.0.contracts.0 | id-27.0 | 000001650 | 4.0018 CUADRILLA TOPOGRÁFICA PARA TRAZO DE TUBERIAS, RANURAS, SOPORTERIA, CHAROLAS, DUCTOS, EQUIPO, | 1 | M2 | 15.86 | MXN
id-27.0.contracts.0.items.286 | id-27.0.contracts.0 | id-27.0 | 000001660 | 6.0001 TUBO DE COBRE DE 13 MM Ø TIPO M | 1 | MTO | 159.37 | MXN
id-27.0.contracts.0.items.287 | id-27.0.contracts.0 | id-27.0 | 000001660 | 6.0001 TUBO DE COBRE DE 13 MM Ø TIPO M | 1 | MTO | 159.37 | MXN
id-27.0.contracts.0.items.288 | id-27.0.contracts.0 | id-27.0 | 000001670 | 6.0002 TUBO DE COBRE DE 19 MM ØTIPO M | 1 | MTO | 235.37 | MXN
id-27.0.contracts.0.items.289 | id-27.0.contracts.0 | id-27.0 | 000001670 | 6.0002 TUBO DE COBRE DE 19 MM ØTIPO M | 1 | MTO | 235.37 | MXN
id-27.0.contracts.0.items.290 | id-27.0.contracts.0 | id-27.0 | 000001680 | 6.0003 TUBO DE COBRE DE 25 MM ØTIPO M | 1 | MTO | 319.03 | MXN
id-27.0.contracts.0.items.291 | id-27.0.contracts.0 | id-27.0 | 000001680 | 6.0003 TUBO DE COBRE DE 25 MM ØTIPO M | 1 | MTO | 319.03 | MXN
id-27.0.contracts.0.items.292 | id-27.0.contracts.0 | id-27.0 | 000001690 | 6.0004 TUBO DE COBRE DE 38 MM ØTIPO M | 1 | MTO | 653.2 | MXN
id-27.0.contracts.0.items.293 | id-27.0.contracts.0 | id-27.0 | 000001690 | 6.0004 TUBO DE COBRE DE 38 MM ØTIPO M | 1 | MTO | 653.2 | MXN
id-27.0.contracts.0.items.294 | id-27.0.contracts.0 | id-27.0 | 000001700 | 6.0005 TUBO DE COBRE DE 50 MM ØTIPO M | 1 | MTO | 1087.62 | MXN
id-27.0.contracts.0.items.295 | id-27.0.contracts.0 | id-27.0 | 000001700 | 6.0005 TUBO DE COBRE DE 50 MM ØTIPO M | 1 | MTO | 1087.62 | MXN
id-27.0.contracts.0.items.296 | id-27.0.contracts.0 | id-27.0 | 000001710 | 6.0006 CODO DE COBRE DE 90° X 13 MM Ø | 1 | PZA | 31.04 | MXN
id-27.0.contracts.0.items.297 | id-27.0.contracts.0 | id-27.0 | 000001710 | 6.0006 CODO DE COBRE DE 90° X 13 MM Ø | 1 | PZA | 31.04 | MXN
id-27.0.contracts.0.items.298 | id-27.0.contracts.0 | id-27.0 | 000001720 | 6.0007 CODO DE COBRE DE 90° X 19 MM Ø | 1 | PZA | 50.32 | MXN
id-27.0.contracts.0.items.299 | id-27.0.contracts.0 | id-27.0 | 000001720 | 6.0007 CODO DE COBRE DE 90° X 19 MM Ø | 1 | PZA | 50.32 | MXN
id-27.0.contracts.0.items.300 | id-27.0.contracts.0 | id-27.0 | 000001730 | 6.0008 CODO DE COBRE DE 90° X 25 MM Ø | 1 | PZA | 81.36 | MXN
id-27.0.contracts.0.items.301 | id-27.0.contracts.0 | id-27.0 | 000001730 | 6.0008 CODO DE COBRE DE 90° X 25 MM Ø | 1 | PZA | 81.36 | MXN
id-27.0.contracts.0.items.302 | id-27.0.contracts.0 | id-27.0 | 000001740 | 6.00090000000001 CODO DE COBRE DE 90° X 38 MM Ø | 1 | PZA | 195.35 | MXN
id-27.0.contracts.0.items.303 | id-27.0.contracts.0 | id-27.0 | 000001740 | 6.00090000000001 CODO DE COBRE DE 90° X 38 MM Ø | 1 | PZA | 195.35 | MXN
id-27.0.contracts.0.items.304 | id-27.0.contracts.0 | id-27.0 | 000001750 | 6.00100000000001 CODO DE COBRE DE 90° X 50 MM Ø | 1 | PZA | 306.94 | MXN
id-27.0.contracts.0.items.305 | id-27.0.contracts.0 | id-27.0 | 000001750 | 6.00100000000001 CODO DE COBRE DE 90° X 50 MM Ø | 1 | PZA | 306.94 | MXN
id-27.0.contracts.0.items.306 | id-27.0.contracts.0 | id-27.0 | 000001760 | 6.00110000000001 TEE DE COBRE 19 MM Ø | 1 | PZA | 68.39 | MXN
id-27.0.contracts.0.items.307 | id-27.0.contracts.0 | id-27.0 | 000001760 | 6.00110000000001 TEE DE COBRE 19 MM Ø | 1 | PZA | 68.39 | MXN
id-27.0.contracts.0.items.308 | id-27.0.contracts.0 | id-27.0 | 000001770 | 6.00120000000001 TEE DE COBRE 25 MM Ø | 1 | PZA | 153.29 | MXN
id-27.0.contracts.0.items.309 | id-27.0.contracts.0 | id-27.0 | 000001770 | 6.00120000000001 TEE DE COBRE 25 MM Ø | 1 | PZA | 153.29 | MXN
id-27.0.contracts.0.items.310 | id-27.0.contracts.0 | id-27.0 | 000001780 | 6.00130000000001 TEE DE COBRE 38 MMØ | 1 | PZA | 310.48 | MXN
id-27.0.contracts.0.items.311 | id-27.0.contracts.0 | id-27.0 | 000001780 | 6.00130000000001 TEE DE COBRE 38 MMØ | 1 | PZA | 310.48 | MXN
id-27.0.contracts.0.items.312 | id-27.0.contracts.0 | id-27.0 | 000001790 | 6.00140000000001 TEE DE COBRE 50 MMØ | 1 | PZA | 579.73 | MXN
id-27.0.contracts.0.items.313 | id-27.0.contracts.0 | id-27.0 | 000001790 | 6.00140000000001 TEE DE COBRE 50 MMØ | 1 | PZA | 579.73 | MXN
id-27.0.contracts.0.items.314 | id-27.0.contracts.0 | id-27.0 | 000001800 | 6.00150000000001 REDUCCION BUSHING DE COBRE DE 50 MM X 25 MM Ø | 1 | PZA | 143.45 | MXN
id-27.0.contracts.0.items.315 | id-27.0.contracts.0 | id-27.0 | 000001800 | 6.00150000000001 REDUCCION BUSHING DE COBRE DE 50 MM X 25 MM Ø | 1 | PZA | 143.45 | MXN
id-27.0.contracts.0.items.316 | id-27.0.contracts.0 | id-27.0 | 000001810 | 6.00160000000001 REDUCCION BUSHING DE COBRE DE 25 MM X 19 MM Ø | 1 | PZA | 61.32 | MXN
id-27.0.contracts.0.items.317 | id-27.0.contracts.0 | id-27.0 | 000001810 | 6.00160000000001 REDUCCION BUSHING DE COBRE DE 25 MM X 19 MM Ø | 1 | PZA | 61.32 | MXN
id-27.0.contracts.0.items.318 | id-27.0.contracts.0 | id-27.0 | 000001820 | 6.00170000000001 REDUCCION BUSHING DE COBRE DE 19 MM X 13 MM Ø | 1 | PZA | 42.06 | MXN
id-27.0.contracts.0.items.319 | id-27.0.contracts.0 | id-27.0 | 000001820 | 6.00170000000001 REDUCCION BUSHING DE COBRE DE 19 MM X 13 MM Ø | 1 | PZA | 42.06 | MXN
id-27.0.contracts.0.items.320 | id-27.0.contracts.0 | id-27.0 | 000001830 | 6.00180000000001 COPLE DE COBRE DE 13 MM Ø | 1 | PZA | 22.88 | MXN
id-27.0.contracts.0.items.321 | id-27.0.contracts.0 | id-27.0 | 000001830 | 6.00180000000001 COPLE DE COBRE DE 13 MM Ø | 1 | PZA | 22.88 | MXN
id-27.0.contracts.0.items.322 | id-27.0.contracts.0 | id-27.0 | 000001840 | 6.00190000000001 COPLE DE COBRE DE 19 MM Ø | 1 | PZA | 26.32 | MXN
id-27.0.contracts.0.items.323 | id-27.0.contracts.0 | id-27.0 | 000001840 | 6.00190000000001 COPLE DE COBRE DE 19 MM Ø | 1 | PZA | 26.32 | MXN
id-27.0.contracts.0.items.324 | id-27.0.contracts.0 | id-27.0 | 000001850 | 6.00200000000001 COPLE DE COBRE DE 25 MM Ø | 1 | PZA | 45.6 | MXN
id-27.0.contracts.0.items.325 | id-27.0.contracts.0 | id-27.0 | 000001850 | 6.00200000000001 COPLE DE COBRE DE 25 MM Ø | 1 | PZA | 45.6 | MXN
id-27.0.contracts.0.items.326 | id-27.0.contracts.0 | id-27.0 | 000001860 | 6.00210000000001 COPLE DE COBRE DE 38 MM Ø | 1 | PZA | 75.47 | MXN
id-27.0.contracts.0.items.327 | id-27.0.contracts.0 | id-27.0 | 000001860 | 6.00210000000001 COPLE DE COBRE DE 38 MM Ø | 1 | PZA | 75.47 | MXN
id-27.0.contracts.0.items.328 | id-27.0.contracts.0 | id-27.0 | 000001870 | 6.00220000000001 COPLE DE COBRE DE 50 MM Ø | 1 | PZA | 100.61 | MXN
id-27.0.contracts.0.items.329 | id-27.0.contracts.0 | id-27.0 | 000001870 | 6.00220000000001 COPLE DE COBRE DE 50 MM Ø | 1 | PZA | 100.61 | MXN
id-27.0.contracts.0.items.330 | id-27.0.contracts.0 | id-27.0 | 000001880 | 6.00230000000001 TUERCA UNION DE COBRE DE 19 MMØ | 1 | PZA | 109.27 | MXN
id-27.0.contracts.0.items.331 | id-27.0.contracts.0 | id-27.0 | 000001880 | 6.00230000000001 TUERCA UNION DE COBRE DE 19 MMØ | 1 | PZA | 109.27 | MXN
id-27.0.contracts.0.items.332 | id-27.0.contracts.0 | id-27.0 | 000001890 | 6.00240000000001 TUERCA UNION DE COBRE DE 25 MMØ | 1 | PZA | 227.97 | MXN
id-27.0.contracts.0.items.333 | id-27.0.contracts.0 | id-27.0 | 000001890 | 6.00240000000001 TUERCA UNION DE COBRE DE 25 MMØ | 1 | PZA | 227.97 | MXN
id-27.0.contracts.0.items.334 | id-27.0.contracts.0 | id-27.0 | 000001900 | 6.00250000000002 TUERCA UNION DE COBRE DE 38 MMØ | 1 | PZA | 613.08 | MXN
id-27.0.contracts.0.items.335 | id-27.0.contracts.0 | id-27.0 | 000001900 | 6.00250000000002 TUERCA UNION DE COBRE DE 38 MMØ | 1 | PZA | 613.08 | MXN
id-27.0.contracts.0.items.336 | id-27.0.contracts.0 | id-27.0 | 000001910 | 6.00260000000002 TUERCA UNION DE COBRE DE 50 MMØ | 1 | PZA | 1167.19 | MXN
id-27.0.contracts.0.items.337 | id-27.0.contracts.0 | id-27.0 | 000001910 | 6.00260000000002 TUERCA UNION DE COBRE DE 50 MMØ | 1 | PZA | 1167.19 | MXN
id-27.0.contracts.0.items.338 | id-27.0.contracts.0 | id-27.0 | 000001920 | 6.00270000000002 VALVULA ESFERA ROSCADA DE 25 MM Ø | 1 | PZA | 440.13 | MXN
id-27.0.contracts.0.items.339 | id-27.0.contracts.0 | id-27.0 | 000001920 | 6.00270000000002 VALVULA ESFERA ROSCADA DE 25 MM Ø | 1 | PZA | 440.13 | MXN
id-27.0.contracts.0.items.340 | id-27.0.contracts.0 | id-27.0 | 000001930 | 6.00280000000002 VALVULA ESFERA ROSCADA DE 38 MM Ø | 1 | PZA | 888.01 | MXN
id-27.0.contracts.0.items.341 | id-27.0.contracts.0 | id-27.0 | 000001930 | 6.00280000000002 VALVULA ESFERA ROSCADA DE 38 MM Ø | 1 | PZA | 888.01 | MXN
id-27.0.contracts.0.items.342 | id-27.0.contracts.0 | id-27.0 | 000001940 | 6.00290000000002 VALVULA ESFERA ROSCADA DE 50 MM Ø | 1 | PZA | 1414.7 | MXN
id-27.0.contracts.0.items.343 | id-27.0.contracts.0 | id-27.0 | 000001940 | 6.00290000000002 VALVULA ESFERA ROSCADA DE 50 MM Ø | 1 | PZA | 1414.7 | MXN
id-27.0.contracts.0.items.344 | id-27.0.contracts.0 | id-27.0 | 000001950 | 6.00300000000002 CONECTOR MACHO DE COBRE DE 25 MM Ø | 1 | PZA | 110.45 | MXN
id-27.0.contracts.0.items.345 | id-27.0.contracts.0 | id-27.0 | 000001950 | 6.00300000000002 CONECTOR MACHO DE COBRE DE 25 MM Ø | 1 | PZA | 110.45 | MXN
id-27.0.contracts.0.items.346 | id-27.0.contracts.0 | id-27.0 | 000001960 | 6.00310000000002 CONECTOR MACHO DE COBRE DE 38 MM Ø | 1 | PZA | 167.03 | MXN
id-27.0.contracts.0.items.347 | id-27.0.contracts.0 | id-27.0 | 000001960 | 6.00310000000002 CONECTOR MACHO DE COBRE DE 38 MM Ø | 1 | PZA | 167.03 | MXN
id-27.0.contracts.0.items.348 | id-27.0.contracts.0 | id-27.0 | 000001970 | 6.00320000000002 CONECTOR MACHO DE COBRE DE 50 MM Ø | 1 | PZA | 270.4 | MXN
id-27.0.contracts.0.items.349 | id-27.0.contracts.0 | id-27.0 | 000001970 | 6.00320000000002 CONECTOR MACHO DE COBRE DE 50 MM Ø | 1 | PZA | 270.4 | MXN
id-27.0.contracts.0.items.350 | id-27.0.contracts.0 | id-27.0 | 000001980 | TUBERIA VIEGAPEX COLOR BLANCO, EN ROLLO, 1" | 1 | MTO | 255.45 | MXN
id-27.0.contracts.0.items.351 | id-27.0.contracts.0 | id-27.0 | 000001980 | TUBERIA VIEGAPEX COLOR BLANCO, EN ROLLO, 1" | 1 | MTO | 255.45 | MXN
id-27.0.contracts.0.items.352 | id-27.0.contracts.0 | id-27.0 | 000001990 | CODO 90° DE COBRE, P X P, 1" | 1 | PZA | 56.21 | MXN
id-27.0.contracts.0.items.353 | id-27.0.contracts.0 | id-27.0 | 000001990 | CODO 90° DE COBRE, P X P, 1" | 1 | PZA | 56.21 | MXN
id-27.0.contracts.0.items.354 | id-27.0.contracts.0 | id-27.0 | 000002000 | TEE DE COBRE SIN PLOMO, P X P X P, 1" | 1 | PZA | 93.14 | MXN
id-27.0.contracts.0.items.355 | id-27.0.contracts.0 | id-27.0 | 000002000 | TEE DE COBRE SIN PLOMO, P X P X P, 1" | 1 | PZA | 93.14 | MXN
id-27.0.contracts.0.items.356 | id-27.0.contracts.0 | id-27.0 | 000002010 | TAPON CAPA DE COBRE, P, 1" | 1 | PZA | 56.21 | MXN
id-27.0.contracts.0.items.357 | id-27.0.contracts.0 | id-27.0 | 000002010 | TAPON CAPA DE COBRE, P, 1" | 1 | PZA | 56.21 | MXN
id-27.0.contracts.0.items.358 | id-27.0.contracts.0 | id-27.0 | 000002020 | ADAPTADOR SIN PLOMO PEXPRESS X PROPRESS, BRONCE, 1" X 1" | 1 | PZA | 275.12 | MXN
id-27.0.contracts.0.items.359 | id-27.0.contracts.0 | id-27.0 | 000002020 | ADAPTADOR SIN PLOMO PEXPRESS X PROPRESS, BRONCE, 1" X 1" | 1 | PZA | 275.12 | MXN
id-27.0.contracts.0.items.360 | id-27.0.contracts.0 | id-27.0 | 000002030 | TUBERIA VIEGAPEX ULTRA COLOR ROJO, EN ROLLO, 1/2" x 300 M | 1 | MTO | 109.15 | MXN
id-27.0.contracts.0.items.361 | id-27.0.contracts.0 | id-27.0 | 000002030 | TUBERIA VIEGAPEX ULTRA COLOR ROJO, EN ROLLO, 1/2" x 300 M | 1 | MTO | 109.15 | MXN
id-27.0.contracts.0.items.362 | id-27.0.contracts.0 | id-27.0 | 000002040 | TUBERIA VIEGAPEX ULTRA COLOR AZUL, EN ROLLO, 1/2" x 300 M | 1 | MTO | 109.15 | MXN
id-27.0.contracts.0.items.363 | id-27.0.contracts.0 | id-27.0 | 000002040 | TUBERIA VIEGAPEX ULTRA COLOR AZUL, EN ROLLO, 1/2" x 300 M | 1 | MTO | 109.15 | MXN
id-27.0.contracts.0.items.364 | id-27.0.contracts.0 | id-27.0 | 000002050 | CODO 90° DE COBRE, P X P, 1/2" | 1 | PZA | 36.94 | MXN
id-27.0.contracts.0.items.365 | id-27.0.contracts.0 | id-27.0 | 000002050 | CODO 90° DE COBRE, P X P, 1/2" | 1 | PZA | 36.94 | MXN
id-27.0.contracts.0.items.366 | id-27.0.contracts.0 | id-27.0 | 000002060 | TEE DE COBRE SIN PLOMO, P X P X P, 1/2" | 1 | PZA | 40.47 | MXN
id-27.0.contracts.0.items.367 | id-27.0.contracts.0 | id-27.0 | 000002060 | TEE DE COBRE SIN PLOMO, P X P X P, 1/2" | 1 | PZA | 40.47 | MXN
id-27.0.contracts.0.items.368 | id-27.0.contracts.0 | id-27.0 | 000002070 | TAPON CAPA DE COBRE, P, 1/2" | 1 | PZA | 26.32 | MXN
id-27.0.contracts.0.items.369 | id-27.0.contracts.0 | id-27.0 | 000002070 | TAPON CAPA DE COBRE, P, 1/2" | 1 | PZA | 26.32 | MXN
id-27.0.contracts.0.items.370 | id-27.0.contracts.0 | id-27.0 | 000002080 | ADAPTADOR SIN PLOMO PEXPRESS X PROPRESS, BRONCE, 1/2" X 1/2" | 1 | PZA | 124.18 | MXN
id-27.0.contracts.0.items.371 | id-27.0.contracts.0 | id-27.0 | 000002080 | ADAPTADOR SIN PLOMO PEXPRESS X PROPRESS, BRONCE, 1/2" X 1/2" | 1 | PZA | 124.18 | MXN
id-27.0.contracts.0.items.372 | id-27.0.contracts.0 | id-27.0 | 000002090 | MANABLOC POLY PEX PRESS, 1/2"- 14 SALIDAS (INCLUYE ACCESORIOS TAPONES, ADAPTADORES ROSCA NPT) | 1 | PZA | 9981.37 | MXN
id-27.0.contracts.0.items.373 | id-27.0.contracts.0 | id-27.0 | 000002090 | MANABLOC POLY PEX PRESS, 1/2"- 14 SALIDAS (INCLUYE ACCESORIOS TAPONES, ADAPTADORES ROSCA NPT) | 1 | PZA | 9981.37 | MXN
id-27.0.contracts.0.items.374 | id-27.0.contracts.0 | id-27.0 | 000002100 | MANABLOC POLY PEX PRESS, 1/2"-18 SALIDAS (INCLUYE ACCESORIOS TAPONES, ADAPTADORES ROSCA NPT) | 1 | PZA | 11867.21 | MXN
id-27.0.contracts.0.items.375 | id-27.0.contracts.0 | id-27.0 | 000002100 | MANABLOC POLY PEX PRESS, 1/2"-18 SALIDAS (INCLUYE ACCESORIOS TAPONES, ADAPTADORES ROSCA NPT) | 1 | PZA | 11867.21 | MXN
id-27.0.contracts.0.items.376 | id-27.0.contracts.0 | id-27.0 | 000002110 | MANABLOC POLY PEX PRESS, 1/2"- 24 SALIDAS (INCLUYE ACCESORIOS TAPONES, ADAPTADORES ROSCA NPT) | 1 | PZA | 12574.39 | MXN
id-27.0.contracts.0.items.377 | id-27.0.contracts.0 | id-27.0 | 000002110 | MANABLOC POLY PEX PRESS, 1/2"- 24 SALIDAS (INCLUYE ACCESORIOS TAPONES, ADAPTADORES ROSCA NPT) | 1 | PZA | 12574.39 | MXN
id-27.0.contracts.0.items.378 | id-27.0.contracts.0 | id-27.0 | 000002120 | MANABOX 18 PUERTOS. CAJA DE REGISTRO PARA MANABLOC DE 14 PUERTOS. | 1 | PZA | 2082.82 | MXN
id-27.0.contracts.0.items.379 | id-27.0.contracts.0 | id-27.0 | 000002120 | MANABOX 18 PUERTOS. CAJA DE REGISTRO PARA MANABLOC DE 14 PUERTOS. | 1 | PZA | 2082.82 | MXN
id-27.0.contracts.0.items.380 | id-27.0.contracts.0 | id-27.0 | 000002130 | MANABOX 18 PUERTOS. CAJA DE REGISTRO PARA MANABLOC DE 18 PUERTOS. | 1 | PZA | 2082.82 | MXN
id-27.0.contracts.0.items.381 | id-27.0.contracts.0 | id-27.0 | 000002130 | MANABOX 18 PUERTOS. CAJA DE REGISTRO PARA MANABLOC DE 18 PUERTOS. | 1 | PZA | 2082.82 | MXN
id-27.0.contracts.0.items.382 | id-27.0.contracts.0 | id-27.0 | 000002140 | MANABOX 16 PUERTOS. CAJA DE REGISTRO PARA MANABLOC DE 24 PUERTTOS | 1 | PZA | 2318.55 | MXN
id-27.0.contracts.0.items.383 | id-27.0.contracts.0 | id-27.0 | 000002140 | MANABOX 16 PUERTOS. CAJA DE REGISTRO PARA MANABLOC DE 24 PUERTTOS | 1 | PZA | 2318.55 | MXN
id-27.0.contracts.0.items.384 | id-27.0.contracts.0 | id-27.0 | 000002150 | LLAVE NARIZ DE 1/2" | 1 | PZA | 201.23 | MXN
id-27.0.contracts.0.items.385 | id-27.0.contracts.0 | id-27.0 | 000002150 | LLAVE NARIZ DE 1/2" | 1 | PZA | 201.23 | MXN
id-27.0.contracts.0.items.386 | id-27.0.contracts.0 | id-27.0 | 000002160 | SOPORTE TIPO PERA DE 19 MM Ø | 1 | JGO | 62.1 | MXN
id-27.0.contracts.0.items.387 | id-27.0.contracts.0 | id-27.0 | 000002160 | SOPORTE TIPO PERA DE 19 MM Ø | 1 | JGO | 62.1 | MXN
id-27.0.contracts.0.items.388 | id-27.0.contracts.0 | id-27.0 | 000002170 | SOPORTE TIPO PERA DE 25 MM Ø | 1 | JGO | 68 | MXN
id-27.0.contracts.0.items.389 | id-27.0.contracts.0 | id-27.0 | 000002170 | SOPORTE TIPO PERA DE 25 MM Ø | 1 | JGO | 68 | MXN
id-27.0.contracts.0.items.390 | id-27.0.contracts.0 | id-27.0 | 000002180 | SOPORTE TIPO PERA DE 38 MM Ø | 1 | JGO | 99.04 | MXN
id-27.0.contracts.0.items.391 | id-27.0.contracts.0 | id-27.0 | 000002180 | SOPORTE TIPO PERA DE 38 MM Ø | 1 | JGO | 99.04 | MXN
id-27.0.contracts.0.items.392 | id-27.0.contracts.0 | id-27.0 | 000002190 | SOPORTE TIPO PERA DE 50 MM Ø | 1 | JGO | 87.25 | MXN
id-27.0.contracts.0.items.393 | id-27.0.contracts.0 | id-27.0 | 000002190 | SOPORTE TIPO PERA DE 50 MM Ø | 1 | JGO | 87.25 | MXN
id-27.0.contracts.0.items.394 | id-27.0.contracts.0 | id-27.0 | 000002200 | SOPORTE TIPO PERA DE 64 MM Ø | 1 | JGO | 93.14 | MXN
id-27.0.contracts.0.items.395 | id-27.0.contracts.0 | id-27.0 | 000002200 | SOPORTE TIPO PERA DE 64 MM Ø | 1 | JGO | 93.14 | MXN
id-27.0.contracts.0.items.396 | id-27.0.contracts.0 | id-27.0 | 000002210 | SOPORTE TIPO PERA DE 75 MM Ø | 1 | JGO | 112.4 | MXN
id-27.0.contracts.0.items.397 | id-27.0.contracts.0 | id-27.0 | 000002210 | SOPORTE TIPO PERA DE 75 MM Ø | 1 | JGO | 112.4 | MXN
id-27.0.contracts.0.items.398 | id-27.0.contracts.0 | id-27.0 | 000002220 | SOPORTE TIPO PERA DE 100 MM Ø | 1 | JGO | 137.56 | MXN
id-27.0.contracts.0.items.399 | id-27.0.contracts.0 | id-27.0 | 000002220 | SOPORTE TIPO PERA DE 100 MM Ø | 1 | JGO | 137.56 | MXN
id-27.0.contracts.0.items.400 | id-27.0.contracts.0 | id-27.0 | 000002230 | SOPORTE ESPECIAL TIPO 1, PARA HASTA 6 TUBERIAS VIEGA INCLUYE: .40 MTS UNICANAL DE 4 X 2 PERFORADO | 1 | PZA | 322.26 | MXN
id-27.0.contracts.0.items.401 | id-27.0.contracts.0 | id-27.0 | 000002230 | SOPORTE ESPECIAL TIPO 1, PARA HASTA 6 TUBERIAS VIEGA INCLUYE: .40 MTS UNICANAL DE 4 X 2 PERFORADO | 1 | PZA | 322.26 | MXN
id-27.0.contracts.0.items.402 | id-27.0.contracts.0 | id-27.0 | 000002240 | SOPORTE ESPECIAL TIPO 2, PARA HASTA 12 TUBERIAS VIEGA INCLUYE: .80 MTS UNICANAL DE 4 X 2 PERFORAD | 1 | PZA | 679.91 | MXN
id-27.0.contracts.0.items.403 | id-27.0.contracts.0 | id-27.0 | 000002240 | SOPORTE ESPECIAL TIPO 2, PARA HASTA 12 TUBERIAS VIEGA INCLUYE: .80 MTS UNICANAL DE 4 X 2 PERFORAD | 1 | PZA | 679.91 | MXN
id-27.0.contracts.0.items.404 | id-27.0.contracts.0 | id-27.0 | 000002250 | ABRAZADERAS DE UÑA DE 1/2" (INCLUYE TAQUETE PLASTICODE 1/4 Y PIJA 1/4 X 2") | 1 | PZA | 56.21 | MXN
id-27.0.contracts.0.items.405 | id-27.0.contracts.0 | id-27.0 | 000002250 | ABRAZADERAS DE UÑA DE 1/2" (INCLUYE TAQUETE PLASTICODE 1/4 Y PIJA 1/4 X 2") | 1 | PZA | 56.21 | MXN
id-27.0.contracts.0.items.406 | id-27.0.contracts.0 | id-27.0 | 000002260 | ABRAZADERA PARA UNICAL DE 2" (INCLUYE .15 MTS DE UNICANAL 4 X2, TAQUETES, TUERCAS Y RONDANAS) | 1 | PZA | 81.36 | MXN
id-27.0.contracts.0.items.407 | id-27.0.contracts.0 | id-27.0 | 000002260 | ABRAZADERA PARA UNICAL DE 2" (INCLUYE .15 MTS DE UNICANAL 4 X2, TAQUETES, TUERCAS Y RONDANAS) | 1 | PZA | 81.36 | MXN
id-27.0.contracts.0.items.408 | id-27.0.contracts.0 | id-27.0 | 000002270 | TUBO DE ACERO AL CARBON CEDULA 10 DE 50 MM Ø | 1 | MTO | 891.13 | MXN
id-27.0.contracts.0.items.409 | id-27.0.contracts.0 | id-27.0 | 000002270 | TUBO DE ACERO AL CARBON CEDULA 10 DE 50 MM Ø | 1 | MTO | 891.13 | MXN
id-27.0.contracts.0.items.410 | id-27.0.contracts.0 | id-27.0 | 000002280 | TUBO DE ACERO AL CARBON CEDULA 10 DE 64 MM Ø | 1 | MTO | 1292.12 | MXN
id-27.0.contracts.0.items.411 | id-27.0.contracts.0 | id-27.0 | 000002280 | TUBO DE ACERO AL CARBON CEDULA 10 DE 64 MM Ø | 1 | MTO | 1292.12 | MXN
id-27.0.contracts.0.items.412 | id-27.0.contracts.0 | id-27.0 | 000002290 | TUBO DE ACERO AL CARBON CEDULA 10 DE 75 MM Ø | 1 | MTO | 1453.01 | MXN
id-27.0.contracts.0.items.413 | id-27.0.contracts.0 | id-27.0 | 000002290 | TUBO DE ACERO AL CARBON CEDULA 10 DE 75 MM Ø | 1 | MTO | 1453.01 | MXN
id-27.0.contracts.0.items.414 | id-27.0.contracts.0 | id-27.0 | 000002300 | TUBO DE ACERO AL CARBON CEDULA 10 DE 100 MM Ø | 1 | MTO | 1834.22 | MXN
id-27.0.contracts.0.items.415 | id-27.0.contracts.0 | id-27.0 | 000002300 | TUBO DE ACERO AL CARBON CEDULA 10 DE 100 MM Ø | 1 | MTO | 1834.22 | MXN
id-27.0.contracts.0.items.416 | id-27.0.contracts.0 | id-27.0 | 000002310 | CODO TIPO RANURADO, DE 90°X 50 MM Ø | 1 | PZA | 192.18 | MXN
id-27.0.contracts.0.items.417 | id-27.0.contracts.0 | id-27.0 | 000002310 | CODO TIPO RANURADO, DE 90°X 50 MM Ø | 1 | PZA | 192.18 | MXN
id-27.0.contracts.0.items.418 | id-27.0.contracts.0 | id-27.0 | 000002320 | CODO TIPO RANURADO, DE 90°X 64 MM Ø | 1 | PZA | 268.79 | MXN
id-27.0.contracts.0.items.419 | id-27.0.contracts.0 | id-27.0 | 000002320 | CODO TIPO RANURADO, DE 90°X 64 MM Ø | 1 | PZA | 268.79 | MXN
id-27.0.contracts.0.items.420 | id-27.0.contracts.0 | id-27.0 | 000002330 | CODO TIPO RANURADO, DE 90°X 75 MM Ø | 1 | PZA | 339.51 | MXN
id-27.0.contracts.0.items.421 | id-27.0.contracts.0 | id-27.0 | 000002330 | CODO TIPO RANURADO, DE 90°X 75 MM Ø | 1 | PZA | 339.51 | MXN
id-27.0.contracts.0.items.422 | id-27.0.contracts.0 | id-27.0 | 000002340 | CODO TIPO RANURADO, DE 90°X 100 MM Ø | 1 | PZA | 487.28 | MXN
id-27.0.contracts.0.items.423 | id-27.0.contracts.0 | id-27.0 | 000002340 | CODO TIPO RANURADO, DE 90°X 100 MM Ø | 1 | PZA | 487.28 | MXN
id-27.0.contracts.0.items.424 | id-27.0.contracts.0 | id-27.0 | 000002350 | TEE RECTA TIPO RANURADA DE 64 MM Ø | 1 | PZA | 369.41 | MXN
id-27.0.contracts.0.items.425 | id-27.0.contracts.0 | id-27.0 | 000002350 | TEE RECTA TIPO RANURADA DE 64 MM Ø | 1 | PZA | 369.41 | MXN
id-27.0.contracts.0.items.426 | id-27.0.contracts.0 | id-27.0 | 000002360 | TEE RECTA TIPO RANURADA DE 75 MM Ø | 1 | PZA | 546.2 | MXN
id-27.0.contracts.0.items.427 | id-27.0.contracts.0 | id-27.0 | 000002360 | TEE RECTA TIPO RANURADA DE 75 MM Ø | 1 | PZA | 546.2 | MXN
id-27.0.contracts.0.items.428 | id-27.0.contracts.0 | id-27.0 | 000002370 | TEE RECTA TIPO RANURADA DE 100 MM Ø | 1 | PZA | 931.46 | MXN
id-27.0.contracts.0.items.429 | id-27.0.contracts.0 | id-27.0 | 000002370 | TEE RECTA TIPO RANURADA DE 100 MM Ø | 1 | PZA | 931.46 | MXN
id-27.0.contracts.0.items.430 | id-27.0.contracts.0 | id-27.0 | 000002380 | REDUCTOR CAMPANA TIPO RANURADO DE 64 MM X 50 MM Ø | 1 | PZA | 872.52 | MXN
id-27.0.contracts.0.items.431 | id-27.0.contracts.0 | id-27.0 | 000002380 | REDUCTOR CAMPANA TIPO RANURADO DE 64 MM X 50 MM Ø | 1 | PZA | 872.52 | MXN
id-27.0.contracts.0.items.432 | id-27.0.contracts.0 | id-27.0 | 000002390 | REDUCTOR CAMPANA TIPO RANURADO DE 75 MM X 50 MM Ø | 1 | PZA | 896.09 | MXN
id-27.0.contracts.0.items.433 | id-27.0.contracts.0 | id-27.0 | 000002390 | REDUCTOR CAMPANA TIPO RANURADO DE 75 MM X 50 MM Ø | 1 | PZA | 896.09 | MXN
id-27.0.contracts.0.items.434 | id-27.0.contracts.0 | id-27.0 | 000002400 | REDUCTOR CAMPANA TIPO RANURADO DE 75 MM X 64 MM Ø | 1 | PZA | 1049.32 | MXN
id-27.0.contracts.0.items.435 | id-27.0.contracts.0 | id-27.0 | 000002400 | REDUCTOR CAMPANA TIPO RANURADO DE 75 MM X 64 MM Ø | 1 | PZA | 1049.32 | MXN
id-27.0.contracts.0.items.436 | id-27.0.contracts.0 | id-27.0 | 000002410 | REDUCTOR CAMPANA TIPO RANURADO DE 100 MM X 50 MM Ø | 1 | PZA | 1167.19 | MXN
id-27.0.contracts.0.items.437 | id-27.0.contracts.0 | id-27.0 | 000002410 | REDUCTOR CAMPANA TIPO RANURADO DE 100 MM X 50 MM Ø | 1 | PZA | 1167.19 | MXN
id-27.0.contracts.0.items.438 | id-27.0.contracts.0 | id-27.0 | 000002420 | ACOPLAMIENTO TIPO RANURADO, DE 50 MM Ø | 1 | PZA | 275.12 | MXN
id-27.0.contracts.0.items.439 | id-27.0.contracts.0 | id-27.0 | 000002420 | ACOPLAMIENTO TIPO RANURADO, DE 50 MM Ø | 1 | PZA | 275.12 | MXN
id-27.0.contracts.0.items.440 | id-27.0.contracts.0 | id-27.0 | 000002430 | ACOPLAMIENTO TIPO RANURADO, DE 64 MM Ø | 1 | PZA | 310.48 | MXN
id-27.0.contracts.0.items.441 | id-27.0.contracts.0 | id-27.0 | 000002430 | ACOPLAMIENTO TIPO RANURADO, DE 64 MM Ø | 1 | PZA | 310.48 | MXN
id-27.0.contracts.0.items.442 | id-27.0.contracts.0 | id-27.0 | 000002440 | ACOPLAMIENTO TIPO RANURADO, DE 75 MM Ø | 1 | PZA | 345.83 | MXN
id-27.0.contracts.0.items.443 | id-27.0.contracts.0 | id-27.0 | 000002440 | ACOPLAMIENTO TIPO RANURADO, DE 75 MM Ø | 1 | PZA | 345.83 | MXN
id-27.0.contracts.0.items.444 | id-27.0.contracts.0 | id-27.0 | 000002450 | ACOPLAMIENTO TIPO RANURADO, DE 100 MM Ø | 1 | PZA | 562.04 | MXN
id-27.0.contracts.0.items.445 | id-27.0.contracts.0 | id-27.0 | 000002450 | ACOPLAMIENTO TIPO RANURADO, DE 100 MM Ø | 1 | PZA | 562.04 | MXN
id-27.0.contracts.0.items.446 | id-27.0.contracts.0 | id-27.0 | 000002460 | SUMINISTRO E INSTALACION DE EXTINTOR DE POLVO QUIMICO SECO TIPO A,B,C CON CAPACIDAD DE 6 KG., INCLUY | 1 | PZA | 2554.28 | MXN
id-27.0.contracts.0.items.447 | id-27.0.contracts.0 | id-27.0 | 000002460 | SUMINISTRO E INSTALACION DE EXTINTOR DE POLVO QUIMICO SECO TIPO A,B,C CON CAPACIDAD DE 6 KG., INCLUY | 1 | PZA | 2554.28 | MXN
id-27.0.contracts.0.items.448 | id-27.0.contracts.0 | id-27.0 | 000002470 | SUMINISTRO E INSTALACION DE EXTINTOR DE CO2 CON CAPACIDAD DE 4.5 KG., INCLUYE: ACARREO, PRUEBAS, HER | 1 | PZA | 3732.93 | MXN
id-27.0.contracts.0.items.449 | id-27.0.contracts.0 | id-27.0 | 000002470 | SUMINISTRO E INSTALACION DE EXTINTOR DE CO2 CON CAPACIDAD DE 4.5 KG., INCLUYE: ACARREO, PRUEBAS, HER | 1 | PZA | 3732.93 | MXN
id-27.0.contracts.0.items.450 | id-27.0.contracts.0 | id-27.0 | 000002480 | GABINETE DE PROTECCION CONTRA INCENDIO EN LAM. CAL. 20 DE 0.70 X 0.70 X 0.17 M. PUERTA CON VIDRIO Y | 1 | PZA | 14146.99 | MXN
id-27.0.contracts.0.items.451 | id-27.0.contracts.0 | id-27.0 | 000002480 | GABINETE DE PROTECCION CONTRA INCENDIO EN LAM. CAL. 20 DE 0.70 X 0.70 X 0.17 M. PUERTA CON VIDRIO Y | 1 | PZA | 14146.99 | MXN
id-27.0.contracts.0.items.452 | id-27.0.contracts.0 | id-27.0 | 000002490 | PINTURA PARA TUBO DE ACERO AL CARBON, DE 19 MM A 50 MM Ø ANTICORROSIVA MARCA BEREL | 1 | MTO | 45.6 | MXN
id-27.0.contracts.0.items.453 | id-27.0.contracts.0 | id-27.0 | 000002490 | PINTURA PARA TUBO DE ACERO AL CARBON, DE 19 MM A 50 MM Ø ANTICORROSIVA MARCA BEREL | 1 | MTO | 45.6 | MXN
id-27.0.contracts.0.items.454 | id-27.0.contracts.0 | id-27.0 | 000002500 | PINTURA PARA TUBO DE ACERO AL CARBON, DE 19 MM A 50 MM Ø COLOR ROJO BERMELLON MARCA BEREL | 1 | MTO | 55.03 | MXN
id-27.0.contracts.0.items.455 | id-27.0.contracts.0 | id-27.0 | 000002500 | PINTURA PARA TUBO DE ACERO AL CARBON, DE 19 MM A 50 MM Ø COLOR ROJO BERMELLON MARCA BEREL | 1 | MTO | 55.03 | MXN
id-27.0.contracts.0.items.456 | id-27.0.contracts.0 | id-27.0 | 000002510 | PINTURA PARA TUBO DE ACERO AL CARBON, DE 64 MM A 100 MM Ø ANTICORROSIVA MARCA BEREL | 1 | MTO | 63.68 | MXN
id-27.0.contracts.0.items.457 | id-27.0.contracts.0 | id-27.0 | 000002510 | PINTURA PARA TUBO DE ACERO AL CARBON, DE 64 MM A 100 MM Ø ANTICORROSIVA MARCA BEREL | 1 | MTO | 63.68 | MXN
id-27.0.contracts.0.items.458 | id-27.0.contracts.0 | id-27.0 | 000002520 | PINTURA PARA TUBO DE ACERO AL CARBON, DE 64 MM A 100 MM Ø COLOR ROJO BERMELLON MARCA BEREL | 1 | MTO | 68.39 | MXN
id-27.0.contracts.0.items.459 | id-27.0.contracts.0 | id-27.0 | 000002520 | PINTURA PARA TUBO DE ACERO AL CARBON, DE 64 MM A 100 MM Ø COLOR ROJO BERMELLON MARCA BEREL | 1 | MTO | 68.39 | MXN
id-27.0.contracts.0.items.460 | id-27.0.contracts.0 | id-27.0 | 000002530 | TUBO PVC DWV CED 40 DE 50 MM | 1 | MTO | 131.43 | MXN
id-27.0.contracts.0.items.461 | id-27.0.contracts.0 | id-27.0 | 000002530 | TUBO PVC DWV CED 40 DE 50 MM | 1 | MTO | 131.43 | MXN
id-27.0.contracts.0.items.462 | id-27.0.contracts.0 | id-27.0 | 000002540 | TUBO PVC DWV CED 40 DE 100 MM | 1 | MTO | 283.55 | MXN
id-27.0.contracts.0.items.463 | id-27.0.contracts.0 | id-27.0 | 000002540 | TUBO PVC DWV CED 40 DE 100 MM | 1 | MTO | 283.55 | MXN
id-27.0.contracts.0.items.464 | id-27.0.contracts.0 | id-27.0 | 000002550 | CODO PVC DWV CED 40 DE 50 X 90 MM | 1 | PZA | 38.3 | MXN
id-27.0.contracts.0.items.465 | id-27.0.contracts.0 | id-27.0 | 000002550 | CODO PVC DWV CED 40 DE 50 X 90 MM | 1 | PZA | 38.3 | MXN
id-27.0.contracts.0.items.466 | id-27.0.contracts.0 | id-27.0 | 000002560 | CODO PVC DWV CED 40 DE 50 X 45 MM | 1 | PZA | 38.3 | MXN
id-27.0.contracts.0.items.467 | id-27.0.contracts.0 | id-27.0 | 000002560 | CODO PVC DWV CED 40 DE 50 X 45 MM | 1 | PZA | 38.3 | MXN
id-27.0.contracts.0.items.468 | id-27.0.contracts.0 | id-27.0 | 000002570 | CODO PVC DWV CED 40 DE 100 X 90 MM | 1 | PZA | 249.75 | MXN
id-27.0.contracts.0.items.469 | id-27.0.contracts.0 | id-27.0 | 000002570 | CODO PVC DWV CED 40 DE 100 X 90 MM | 1 | PZA | 249.75 | MXN
id-27.0.contracts.0.items.470 | id-27.0.contracts.0 | id-27.0 | 000002580 | CODO PVC DWV CED 40 DE 100 X 45 MM | 1 | PZA | 237.96 | MXN
id-27.0.contracts.0.items.471 | id-27.0.contracts.0 | id-27.0 | 000002580 | CODO PVC DWV CED 40 DE 100 X 45 MM | 1 | PZA | 237.96 | MXN
id-27.0.contracts.0.items.472 | id-27.0.contracts.0 | id-27.0 | 000002590 | YEE PVC DWV CED 40 DE 50 MM | 1 | PZA | 89.97 | MXN
id-27.0.contracts.0.items.473 | id-27.0.contracts.0 | id-27.0 | 000002590 | YEE PVC DWV CED 40 DE 50 MM | 1 | PZA | 89.97 | MXN
id-27.0.contracts.0.items.474 | id-27.0.contracts.0 | id-27.0 | 000002600 | YEE PVC DWV CED 40 DE 100 MM | 1 | PZA | 323.62 | MXN
id-27.0.contracts.0.items.475 | id-27.0.contracts.0 | id-27.0 | 000002600 | YEE PVC DWV CED 40 DE 100 MM | 1 | PZA | 323.62 | MXN
id-27.0.contracts.0.items.476 | id-27.0.contracts.0 | id-27.0 | 000002610 | YEE PVC DWV CED 40 DE 100 X 50 MM | 1 | PZA | 289.62 | MXN
id-27.0.contracts.0.items.477 | id-27.0.contracts.0 | id-27.0 | 000002610 | YEE PVC DWV CED 40 DE 100 X 50 MM | 1 | PZA | 289.62 | MXN
id-27.0.contracts.0.items.478 | id-27.0.contracts.0 | id-27.0 | 000002620 | COPLE PVC DWV CED 40 DE 50 MM | 1 | PZA | 39.88 | MXN
id-27.0.contracts.0.items.479 | id-27.0.contracts.0 | id-27.0 | 000002620 | COPLE PVC DWV CED 40 DE 50 MM | 1 | PZA | 39.88 | MXN
id-27.0.contracts.0.items.480 | id-27.0.contracts.0 | id-27.0 | 000002630 | COPLE PVC DWV CED 40 DE 100 MM | 1 | PZA | 113.75 | MXN
id-27.0.contracts.0.items.481 | id-27.0.contracts.0 | id-27.0 | 000002630 | COPLE PVC DWV CED 40 DE 100 MM | 1 | PZA | 113.75 | MXN
id-27.0.contracts.0.items.482 | id-27.0.contracts.0 | id-27.0 | 000002640 | TEE PVC DWV CED 40 DE 50 MM | 1 | PZA | 128.49 | MXN
id-27.0.contracts.0.items.483 | id-27.0.contracts.0 | id-27.0 | 000002640 | TEE PVC DWV CED 40 DE 50 MM | 1 | PZA | 128.49 | MXN
id-27.0.contracts.0.items.484 | id-27.0.contracts.0 | id-27.0 | 000002650 | REDUCCION PVC DWV/ CED 40 32 MM X 19 MM | 1 | PZA | 78.17 | MXN
id-27.0.contracts.0.items.485 | id-27.0.contracts.0 | id-27.0 | 000002650 | REDUCCION PVC DWV/ CED 40 32 MM X 19 MM | 1 | PZA | 78.17 | MXN
id-27.0.contracts.0.items.486 | id-27.0.contracts.0 | id-27.0 | 000002660 | CONECTOR MACHO PVC DWV 50 MM | 1 | PZA | 66.39 | MXN
id-27.0.contracts.0.items.487 | id-27.0.contracts.0 | id-27.0 | 000002660 | CONECTOR MACHO PVC DWV 50 MM | 1 | PZA | 66.39 | MXN
id-27.0.contracts.0.items.488 | id-27.0.contracts.0 | id-27.0 | 000002670 | CONECTOR HEMBRA PVC DWV 50 MM | 1 | PZA | 66.39 | MXN
id-27.0.contracts.0.items.489 | id-27.0.contracts.0 | id-27.0 | 000002670 | CONECTOR HEMBRA PVC DWV 50 MM | 1 | PZA | 66.39 | MXN
id-27.0.contracts.0.items.490 | id-27.0.contracts.0 | id-27.0 | 000002680 | TAPON REGISTRO PVC DWV ACABADO TAPA DE BRONCE 4" | 1 | PZA | 135.76 | MXN
id-27.0.contracts.0.items.491 | id-27.0.contracts.0 | id-27.0 | 000002680 | TAPON REGISTRO PVC DWV ACABADO TAPA DE BRONCE 4" | 1 | PZA | 135.76 | MXN
id-27.0.contracts.0.items.492 | id-27.0.contracts.0 | id-27.0 | 000002690 | TUBO DE PVC SANITARIO NORMA DE 50 MM Ø | 1 | PZA | 79.94 | MXN
id-27.0.contracts.0.items.493 | id-27.0.contracts.0 | id-27.0 | 000002690 | TUBO DE PVC SANITARIO NORMA DE 50 MM Ø | 1 | PZA | 79.94 | MXN
id-27.0.contracts.0.items.494 | id-27.0.contracts.0 | id-27.0 | 000002700 | TUBO DE PVC SANITARIO NORMA DE 100 MM Ø | 1 | PZA | 143.81 | MXN
id-27.0.contracts.0.items.495 | id-27.0.contracts.0 | id-27.0 | 000002700 | TUBO DE PVC SANITARIO NORMA DE 100 MM Ø | 1 | PZA | 143.81 | MXN
id-27.0.contracts.0.items.496 | id-27.0.contracts.0 | id-27.0 | 000002710 | CODO DE PVC SANITARIO NORMA DE 90° X 50 MM Ø | 1 | PZA | 39.64 | MXN
id-27.0.contracts.0.items.497 | id-27.0.contracts.0 | id-27.0 | 000002710 | CODO DE PVC SANITARIO NORMA DE 90° X 50 MM Ø | 1 | PZA | 39.64 | MXN
id-27.0.contracts.0.items.498 | id-27.0.contracts.0 | id-27.0 | 000002720 | CODO DE PVC SANITARIO NORMA DE 90° X 100 MM Ø | 1 | PZA | 51.43 | MXN
id-27.0.contracts.0.items.499 | id-27.0.contracts.0 | id-27.0 | 000002720 | CODO DE PVC SANITARIO NORMA DE 90° X 100 MM Ø | 1 | PZA | 51.43 | MXN
id-27.0.contracts.0.items.500 | id-27.0.contracts.0 | id-27.0 | 000002730 | TEE DE PVC SANITARIO NORMA DE 50 MM Ø | 1 | PZA | 45.54 | MXN
id-27.0.contracts.0.items.501 | id-27.0.contracts.0 | id-27.0 | 000002730 | TEE DE PVC SANITARIO NORMA DE 50 MM Ø | 1 | PZA | 45.54 | MXN
id-27.0.contracts.0.items.502 | id-27.0.contracts.0 | id-27.0 | 000002740 | TEE DE PVC SANITARIO NORMA DE 100 X 50 MM Ø | 1 | PZA | 76.6 | MXN
id-27.0.contracts.0.items.503 | id-27.0.contracts.0 | id-27.0 | 000002740 | TEE DE PVC SANITARIO NORMA DE 100 X 50 MM Ø | 1 | PZA | 76.6 | MXN
id-27.0.contracts.0.items.504 | id-27.0.contracts.0 | id-27.0 | 000002750 | COPLE DE PVC SANITARIO NORMA DE 50 MM Ø | 1 | PZA | 25.5 | MXN
id-27.0.contracts.0.items.505 | id-27.0.contracts.0 | id-27.0 | 000002750 | COPLE DE PVC SANITARIO NORMA DE 50 MM Ø | 1 | PZA | 25.5 | MXN
id-27.0.contracts.0.items.506 | id-27.0.contracts.0 | id-27.0 | 000002760 | ADPATADOR ESPIGA SANITARIO DE 2" | 1 | PZA | 58.92 | MXN
id-27.0.contracts.0.items.507 | id-27.0.contracts.0 | id-27.0 | 000002760 | ADPATADOR ESPIGA SANITARIO DE 2" | 1 | PZA | 58.92 | MXN
id-27.0.contracts.0.items.508 | id-27.0.contracts.0 | id-27.0 | 000002770 | COLADERA HELVEX MODELO 24-H | 1 | PZA | 1700.28 | MXN
id-27.0.contracts.0.items.509 | id-27.0.contracts.0 | id-27.0 | 000002770 | COLADERA HELVEX MODELO 24-H | 1 | PZA | 1700.28 | MXN
id-27.0.contracts.0.items.510 | id-27.0.contracts.0 | id-27.0 | 000002780 | COLADERA HELVEX MODELO 1342-H | 1 | PZA | 2615.93 | MXN
id-27.0.contracts.0.items.511 | id-27.0.contracts.0 | id-27.0 | 000002780 | COLADERA HELVEX MODELO 1342-H | 1 | PZA | 2615.93 | MXN
id-27.0.contracts.0.items.512 | id-27.0.contracts.0 | id-27.0 | 000002790 | COLADERA HELVEX MODELO 2514-H | 1 | PZA | 3617.78 | MXN
id-27.0.contracts.0.items.513 | id-27.0.contracts.0 | id-27.0 | 000002790 | COLADERA HELVEX MODELO 2514-H | 1 | PZA | 3617.78 | MXN
id-27.0.contracts.0.items.514 | id-27.0.contracts.0 | id-27.0 | 000002800 | COLADERA HELVEX MODELO 282-H | 1 | PZA | 2910.58 | MXN
id-27.0.contracts.0.items.515 | id-27.0.contracts.0 | id-27.0 | 000002800 | COLADERA HELVEX MODELO 282-H | 1 | PZA | 2910.58 | MXN
id-27.0.contracts.0.items.516 | id-27.0.contracts.0 | id-27.0 | 000002810 | TAPON MACHO GALV. DE 50 MMØ | 1 | PZA | 79.78 | MXN
id-27.0.contracts.0.items.517 | id-27.0.contracts.0 | id-27.0 | 000002810 | TAPON MACHO GALV. DE 50 MMØ | 1 | PZA | 79.78 | MXN
id-27.0.contracts.0.items.518 | id-27.0.contracts.0 | id-27.0 | 000002820 | TUBERIA PVC RD26 19 MM" | 1 | PZA | 95.86 | MXN
id-27.0.contracts.0.items.519 | id-27.0.contracts.0 | id-27.0 | 000002820 | TUBERIA PVC RD26 19 MM" | 1 | PZA | 95.86 | MXN
id-27.0.contracts.0.items.520 | id-27.0.contracts.0 | id-27.0 | 000002830 | CODO PVC HIDRAULICO CED 40 90 X 19 MM" | 1 | PZA | 25.5 | MXN
id-27.0.contracts.0.items.521 | id-27.0.contracts.0 | id-27.0 | 000002830 | CODO PVC HIDRAULICO CED 40 90 X 19 MM" | 1 | PZA | 25.5 | MXN
id-27.0.contracts.0.items.522 | id-27.0.contracts.0 | id-27.0 | 000002840 | CODO PVC HIDRAULICO CED 40 45 X 19 MM" | 1 | PZA | 25.5 | MXN
id-27.0.contracts.0.items.523 | id-27.0.contracts.0 | id-27.0 | 000002840 | CODO PVC HIDRAULICO CED 40 45 X 19 MM" | 1 | PZA | 25.5 | MXN
id-27.0.contracts.0.items.524 | id-27.0.contracts.0 | id-27.0 | 000002850 | TEE PVC HIDRAULICO CED 40 19 MM" | 1 | PZA | 30.22 | MXN
id-27.0.contracts.0.items.525 | id-27.0.contracts.0 | id-27.0 | 000002850 | TEE PVC HIDRAULICO CED 40 19 MM" | 1 | PZA | 30.22 | MXN
id-27.0.contracts.0.items.526 | id-27.0.contracts.0 | id-27.0 | 000002860 | ELABORACION DE PASO EN LOSA CON BARRENADORA PARA INSTALACIONES SANITARIAS DE 2 1/2" INCLUYE: CARGO D | 1 | PZA | 668.44 | MXN
id-27.0.contracts.0.items.527 | id-27.0.contracts.0 | id-27.0 | 000002860 | ELABORACION DE PASO EN LOSA CON BARRENADORA PARA INSTALACIONES SANITARIAS DE 2 1/2" INCLUYE: CARGO D | 1 | PZA | 668.44 | MXN
id-27.0.contracts.0.items.528 | id-27.0.contracts.0 | id-27.0 | 000002870 | ELABORACION DE PASO EN LOSA CON BARRENADORA PARA INSTALACIONES SANITARIAS DE 4 1/2" INCLUYE: CARGO D | 1 | PZA | 935.82 | MXN
id-27.0.contracts.0.items.529 | id-27.0.contracts.0 | id-27.0 | 000002870 | ELABORACION DE PASO EN LOSA CON BARRENADORA PARA INSTALACIONES SANITARIAS DE 4 1/2" INCLUYE: CARGO D | 1 | PZA | 935.82 | MXN
id-27.0.contracts.0.items.530 | id-27.0.contracts.0 | id-27.0 | 000002880 | SONDEO, RECTIFICACION DE MEDIDA Y REPARACION DE SALIDA DE WC Y VENTILA, INCLUYE: CORTE CON DISCO PAR | 1 | PZA | 5061.34 | MXN
id-27.0.contracts.0.items.531 | id-27.0.contracts.0 | id-27.0 | 000002880 | SONDEO, RECTIFICACION DE MEDIDA Y REPARACION DE SALIDA DE WC Y VENTILA, INCLUYE: CORTE CON DISCO PAR | 1 | PZA | 5061.34 | MXN
id-27.0.contracts.0.items.532 | id-27.0.contracts.0 | id-27.0 | 000002890 | SONDEO, RECTIFICACION DE MEDIDA Y REPARACION DE SALIDA DE COLADERA 2514 Y REGISTRO, INCLUYE: CORTE C | 1 | PZA | 5061.34 | MXN
id-27.0.contracts.0.items.533 | id-27.0.contracts.0 | id-27.0 | 000002890 | SONDEO, RECTIFICACION DE MEDIDA Y REPARACION DE SALIDA DE COLADERA 2514 Y REGISTRO, INCLUYE: CORTE C | 1 | PZA | 5061.34 | MXN
id-27.0.contracts.0.items.534 | id-27.0.contracts.0 | id-27.0 | 000002900 | SONDEO, RECTIFICACION DE MEDIDA Y REPARACION DE SALIDA DE COLADERA DE PASO Y LAVABO, INCLUYE: CORTE | 1 | PZA | 5061.34 | MXN
id-27.0.contracts.0.items.535 | id-27.0.contracts.0 | id-27.0 | 000002900 | SONDEO, RECTIFICACION DE MEDIDA Y REPARACION DE SALIDA DE COLADERA DE PASO Y LAVABO, INCLUYE: CORTE | 1 | PZA | 5061.34 | MXN
id-27.0.contracts.0.items.536 | id-27.0.contracts.0 | id-27.0 | 000003020 | SUMINISTRO Y COLOCACIÓN DE MURO DE BLOCK DE CONCRETO DE DOS HUECOS CURADO AL VAPOR DE 15 X 20 X 40 C | 1 | M2 | 327.16 | MXN
id-27.0.contracts.0.items.537 | id-27.0.contracts.0 | id-27.0 | 000003020 | SUMINISTRO Y COLOCACIÓN DE MURO DE BLOCK DE CONCRETO DE DOS HUECOS CURADO AL VAPOR DE 15 X 20 X 40 C | 1 | M2 | 327.16 | MXN
id-27.0.contracts.0.items.538 | id-27.0.contracts.0 | id-27.0 | 000003030 | SUMINISTRO Y CONSTRUCCIÓN DE DALA DE DESPLANTE DE 15 X 20 CM. DE SECCIÓN, ARMADA CON 4 VARILLAS DEL | 1 | M | 662.37 | MXN
id-27.0.contracts.0.items.539 | id-27.0.contracts.0 | id-27.0 | 000003030 | SUMINISTRO Y CONSTRUCCIÓN DE DALA DE DESPLANTE DE 15 X 20 CM. DE SECCIÓN, ARMADA CON 4 VARILLAS DEL | 1 | M | 662.37 | MXN
id-27.0.contracts.0.items.540 | id-27.0.contracts.0 | id-27.0 | 000003040 | SUMINISTRO Y CONSTRUCCIÓN DE CASTILLO DE CONCRETO DE 15 X 15 CM , FABRICADO CON CONCRETO F'C=250 KG | 1 | M | 728.91 | MXN
id-27.0.contracts.0.items.541 | id-27.0.contracts.0 | id-27.0 | 000003040 | SUMINISTRO Y CONSTRUCCIÓN DE CASTILLO DE CONCRETO DE 15 X 15 CM , FABRICADO CON CONCRETO F'C=250 KG | 1 | M | 728.91 | MXN
id-27.0.contracts.0.items.542 | id-27.0.contracts.0 | id-27.0 | 000003050 | SUMINISTRO Y CONSTRUCCIÓN DE CASTILLO DE CONCRETO DE 15 X 25 CM, FABRICADO CON CONCRETO F'C=250 KG/ | 1 | M | 815.22 | MXN
id-27.0.contracts.0.items.543 | id-27.0.contracts.0 | id-27.0 | 000003050 | SUMINISTRO Y CONSTRUCCIÓN DE CASTILLO DE CONCRETO DE 15 X 25 CM, FABRICADO CON CONCRETO F'C=250 KG/ | 1 | M | 815.22 | MXN
id-27.0.contracts.0.items.544 | id-27.0.contracts.0 | id-27.0 | 000003060 | SUMINISTRO Y CONSTRUCCIÓN DE CASTILLO DE CONCRETO DE 15 X 30 CM, FABRICADO CON CONCRETO F'C=250 KG/ | 1 | M | 857.8 | MXN
id-27.0.contracts.0.items.545 | id-27.0.contracts.0 | id-27.0 | 000003060 | SUMINISTRO Y CONSTRUCCIÓN DE CASTILLO DE CONCRETO DE 15 X 30 CM, FABRICADO CON CONCRETO F'C=250 KG/ | 1 | M | 857.8 | MXN
id-27.0.contracts.0.items.546 | id-27.0.contracts.0 | id-27.0 | 000003070 | SUMINISTRO Y CONSTRUCCIÓN DE CASTILLO DE CONCRETO DE 15 X 35 CM, FABRICADO CON CONCRETO F'C=250 KG/ | 1 | M | 900.41 | MXN
id-27.0.contracts.0.items.547 | id-27.0.contracts.0 | id-27.0 | 000003070 | SUMINISTRO Y CONSTRUCCIÓN DE CASTILLO DE CONCRETO DE 15 X 35 CM, FABRICADO CON CONCRETO F'C=250 KG/ | 1 | M | 900.41 | MXN
id-27.0.contracts.0.items.548 | id-27.0.contracts.0 | id-27.0 | 000003080 | SUMINISTRO Y CONSTRUCCIÓN DE CASTILLO DE CONCRETO DE 15 X 40 CM, FABRICADO CON CONCRETO F'C=250 KG/ | 1 | M | 917.17 | MXN
id-27.0.contracts.0.items.549 | id-27.0.contracts.0 | id-27.0 | 000003080 | SUMINISTRO Y CONSTRUCCIÓN DE CASTILLO DE CONCRETO DE 15 X 40 CM, FABRICADO CON CONCRETO F'C=250 KG/ | 1 | M | 917.17 | MXN
id-27.0.contracts.0.items.550 | id-27.0.contracts.0 | id-27.0 | 000003090 | SUMINISTRO Y CONSTRUCCIÓN DE CERRAMIENTO DE CONCRETO DE 15 X 20 CM, FABRICADO CON CONCRETO F'C=250 | 1 | M | 568.78 | MXN
id-27.0.contracts.0.items.551 | id-27.0.contracts.0 | id-27.0 | 000003090 | SUMINISTRO Y CONSTRUCCIÓN DE CERRAMIENTO DE CONCRETO DE 15 X 20 CM, FABRICADO CON CONCRETO F'C=250 | 1 | M | 568.78 | MXN
id-27.0.contracts.0.items.552 | id-27.0.contracts.0 | id-27.0 | 000003100 | SUMINISTRO Y COLOCACIÓN DE ZARPEO EN MURO A BASE DE MORTERO CEMENTO ARENA PROPORCIÓN 1:4 DE HASTA 2 | 1 | M2 | 156.38 | MXN
id-27.0.contracts.0.items.553 | id-27.0.contracts.0 | id-27.0 | 000003100 | SUMINISTRO Y COLOCACIÓN DE ZARPEO EN MURO A BASE DE MORTERO CEMENTO ARENA PROPORCIÓN 1:4 DE HASTA 2 | 1 | M2 | 156.38 | MXN
id-27.0.contracts.0.items.554 | id-27.0.contracts.0 | id-27.0 | 000003110 | SUMINISTRO Y COLOCACION DE ZARPEO Y AFINE EN MURO A BASE DE MORTERO CEMENTO ARENA DE 2.00 CM DE ESPE | 1 | M2 | 187.96 | MXN
id-27.0.contracts.0.items.555 | id-27.0.contracts.0 | id-27.0 | 000003110 | SUMINISTRO Y COLOCACION DE ZARPEO Y AFINE EN MURO A BASE DE MORTERO CEMENTO ARENA DE 2.00 CM DE ESPE | 1 | M2 | 187.96 | MXN
id-27.0.contracts.0.items.556 | id-27.0.contracts.0 | id-27.0 | 000003120 | SUMINISTRO Y COLOCACIÓN DE ANCLAJE DE CERRAMIENTO A COLUMNA DE VARILLA DE 3/8¨, CON PROFUNDIDAD DE | 1 | PZA | 835 | MXN
id-27.0.contracts.0.items.557 | id-27.0.contracts.0 | id-27.0 | 000003120 | SUMINISTRO Y COLOCACIÓN DE ANCLAJE DE CERRAMIENTO A COLUMNA DE VARILLA DE 3/8¨, CON PROFUNDIDAD DE | 1 | PZA | 835 | MXN
id-27.0.contracts.0.items.558 | id-27.0.contracts.0 | id-27.0 | 000003130 | SUMINISTRO Y COLOCACIÓN DE ANCLAJE DE CASTILLO A COLUMNA DE VARILLA DE 3/8¨ A 1/3 DE LA ALTURA DE C | 1 | PZA | 835 | MXN
id-27.0.contracts.0.items.559 | id-27.0.contracts.0 | id-27.0 | 000003130 | SUMINISTRO Y COLOCACIÓN DE ANCLAJE DE CASTILLO A COLUMNA DE VARILLA DE 3/8¨ A 1/3 DE LA ALTURA DE C | 1 | PZA | 835 | MXN
id-27.0.contracts.0.items.560 | id-27.0.contracts.0 | id-27.0 | 000003140 | SUMINISTRO Y COLOCACIÓN DE JUNTA CONSTRUCTIVA DE CELOTEX DE 15 CM DE ANCHO A LO LARGO DEL CASTILLO X | 1 | M | 87.28 | MXN
id-27.0.contracts.0.items.561 | id-27.0.contracts.0 | id-27.0 | 000003140 | SUMINISTRO Y COLOCACIÓN DE JUNTA CONSTRUCTIVA DE CELOTEX DE 15 CM DE ANCHO A LO LARGO DEL CASTILLO X | 1 | M | 87.28 | MXN
id-27.0.contracts.0.items.562 | id-27.0.contracts.0 | id-27.0 | 000003150 | SUMINISTRO Y COLOCACIÓN DE ANCLAJE DE VARILLA DE 1/2¨, PARA ANCLAJE DE DALA DE DESPLANTE A COLUMNA P | 1 | PZA | 835 | MXN
id-27.0.contracts.0.items.563 | id-27.0.contracts.0 | id-27.0 | 000003150 | SUMINISTRO Y COLOCACIÓN DE ANCLAJE DE VARILLA DE 1/2¨, PARA ANCLAJE DE DALA DE DESPLANTE A COLUMNA P | 1 | PZA | 835 | MXN
id-27.0.contracts.0.items.564 | id-27.0.contracts.0 | id-27.0 | 000003160 | SUMINISTRO Y COLOCACIÓN DE ANCLAJE DE SOLERA DE 1/8" EN FORMA DE "Z" O "L" DE HASTA 90 CM DE LONGITU | 1 | PZA | 1218.02 | MXN
id-27.0.contracts.0.items.565 | id-27.0.contracts.0 | id-27.0 | 000003160 | SUMINISTRO Y COLOCACIÓN DE ANCLAJE DE SOLERA DE 1/8" EN FORMA DE "Z" O "L" DE HASTA 90 CM DE LONGITU | 1 | PZA | 1218.02 | MXN
id-27.0.contracts.0.items.566 | id-27.0.contracts.0 | id-27.0 | 000003170 | FORJADO DE ESCALON DE 0.30 X 0.17 M DE CONCRETO F'C= 200 KG/CM2, ARMADO CON VARILLA DE 3/8", INCLUYE | 1 | M | 503.25 | MXN
id-27.0.contracts.0.items.567 | id-27.0.contracts.0 | id-27.0 | 000003170 | FORJADO DE ESCALON DE 0.30 X 0.17 M DE CONCRETO F'C= 200 KG/CM2, ARMADO CON VARILLA DE 3/8", INCLUYE | 1 | M | 503.25 | MXN
id-27.0.contracts.0.items.568 | id-27.0.contracts.0 | id-27.0 | 000003180 | SUMINISTRO Y COLOCACIÓN DE EMPASTADO CON MORTERO CEMENTO ARENA 1:4 PARA NIVELAR, A UN MÁXIMO 5 CM DE | 1 | M2 | 305.78 | MXN
id-27.0.contracts.0.items.569 | id-27.0.contracts.0 | id-27.0 | 000003180 | SUMINISTRO Y COLOCACIÓN DE EMPASTADO CON MORTERO CEMENTO ARENA 1:4 PARA NIVELAR, A UN MÁXIMO 5 CM DE | 1 | M2 | 305.78 | MXN
id-27.0.contracts.0.items.570 | id-27.0.contracts.0 | id-27.0 | 000003190 | SUMINISTRO Y COLOCACIÓN DE EMPASTADO CON MORTERO CEMENTO ARENA 1:4 FINO, MÁXIMO DE 5 CM DE ESPESOR | 1 | M2 | 220.92 | MXN
id-27.0.contracts.0.items.571 | id-27.0.contracts.0 | id-27.0 | 000003190 | SUMINISTRO Y COLOCACIÓN DE EMPASTADO CON MORTERO CEMENTO ARENA 1:4 FINO, MÁXIMO DE 5 CM DE ESPESOR | 1 | M2 | 220.92 | MXN
id-27.0.contracts.0.items.572 | id-27.0.contracts.0 | id-27.0 | 000003200 | SUMINISTRO Y COLOCACIÓN DE APLANADO DE YESO-AGUA DE HASTA 2 CM DE ESPESOR EN MUROS PLOMEADO Y MUESTR | 1 | M2 | 169.04 | MXN
id-27.0.contracts.0.items.573 | id-27.0.contracts.0 | id-27.0 | 000003200 | SUMINISTRO Y COLOCACIÓN DE APLANADO DE YESO-AGUA DE HASTA 2 CM DE ESPESOR EN MUROS PLOMEADO Y MUESTR | 1 | M2 | 169.04 | MXN
id-27.0.contracts.0.items.574 | id-27.0.contracts.0 | id-27.0 | 000003210 | SUMINISTRO Y COLOCACIÓN DE ZARPEO EN MURO A BASE DE MORTERO CEMENTO ARENA PROPORCIÓN 1:4 DE 1.50 CM | 1 | M2 | 193.69 | MXN
id-27.0.contracts.0.items.575 | id-27.0.contracts.0 | id-27.0 | 000003210 | SUMINISTRO Y COLOCACIÓN DE ZARPEO EN MURO A BASE DE MORTERO CEMENTO ARENA PROPORCIÓN 1:4 DE 1.50 CM | 1 | M2 | 193.69 | MXN
id-27.0.contracts.0.items.576 | id-27.0.contracts.0 | id-27.0 | 000003220 | Muro divisorio de tablaroca a dos caras armado con canal y poste de 9.2 cm calibre 26 @40.6 cm, con | 1 | M2 | 457.38 | MXN
id-27.0.contracts.0.items.577 | id-27.0.contracts.0 | id-27.0 | 000003220 | Muro divisorio de tablaroca a dos caras armado con canal y poste de 9.2 cm calibre 26 @40.6 cm, con | 1 | M2 | 457.38 | MXN
id-27.0.contracts.0.items.578 | id-27.0.contracts.0 | id-27.0 | 000003230 | Muro divisorio de tablaroca a dos caras armado con canal y poste de 9.2 cm calibre 26 @40.6 cm, con | 1 | M2 | 469.45 | MXN
id-27.0.contracts.0.items.579 | id-27.0.contracts.0 | id-27.0 | 000003230 | Muro divisorio de tablaroca a dos caras armado con canal y poste de 9.2 cm calibre 26 @40.6 cm, con | 1 | M2 | 469.45 | MXN
id-27.0.contracts.0.items.580 | id-27.0.contracts.0 | id-27.0 | 000003240 | Muro divisorio de tablaroca a dos caras armado con canal y poste de 9.2 cm calibre 26 @40.6 cm, con | 1 | M2 | 467.69 | MXN
id-27.0.contracts.0.items.581 | id-27.0.contracts.0 | id-27.0 | 000003240 | Muro divisorio de tablaroca a dos caras armado con canal y poste de 9.2 cm calibre 26 @40.6 cm, con | 1 | M2 | 467.69 | MXN
id-27.0.contracts.0.items.582 | id-27.0.contracts.0 | id-27.0 | 000003250 | Muro divisorio de tablaroca a dos caras armado con canal y poste de 9.2 cm calibre 26 @61.0 cm, con | 1 | M2 | 634.77 | MXN
id-27.0.contracts.0.items.583 | id-27.0.contracts.0 | id-27.0 | 000003250 | Muro divisorio de tablaroca a dos caras armado con canal y poste de 9.2 cm calibre 26 @61.0 cm, con | 1 | M2 | 634.77 | MXN
id-27.0.contracts.0.items.584 | id-27.0.contracts.0 | id-27.0 | 000003260 | Muro divisorio armado con canal y poste de 9.2 cm calibre 20 @40.6 cm, con hoja de tablacemento duro | 1 | M2 | 769.26 | MXN
id-27.0.contracts.0.items.585 | id-27.0.contracts.0 | id-27.0 | 000003260 | Muro divisorio armado con canal y poste de 9.2 cm calibre 20 @40.6 cm, con hoja de tablacemento duro | 1 | M2 | 769.26 | MXN
id-27.0.contracts.0.items.586 | id-27.0.contracts.0 | id-27.0 | 000003270 | Lambrin de tablaroca a una cara armado con canal y poste de 6.35 cm calibre 26 @61.0 cm, con hoja de | 1 | M2 | 360.49 | MXN
id-27.0.contracts.0.items.587 | id-27.0.contracts.0 | id-27.0 | 000003270 | Lambrin de tablaroca a una cara armado con canal y poste de 6.35 cm calibre 26 @61.0 cm, con hoja de | 1 | M2 | 360.49 | MXN
id-27.0.contracts.0.items.588 | id-27.0.contracts.0 | id-27.0 | 000003280 | Muro divisorio armado con canal y poste de 9.2 cm calibre 20 @40.6 cm, con hoja de tablacemento duro | 1 | M2 | 868.25 | MXN
id-27.0.contracts.0.items.589 | id-27.0.contracts.0 | id-27.0 | 000003280 | Muro divisorio armado con canal y poste de 9.2 cm calibre 20 @40.6 cm, con hoja de tablacemento duro | 1 | M2 | 868.25 | MXN
id-27.0.contracts.0.items.590 | id-27.0.contracts.0 | id-27.0 | 000003290 | Lambrin DE TABLACEMENTO armado con canal y poste de 9.2 cm calibre 20 @40.6 cm, con hoja de tablacem | 1 | M2 | 691.46 | MXN
id-27.0.contracts.0.items.591 | id-27.0.contracts.0 | id-27.0 | 000003290 | Lambrin DE TABLACEMENTO armado con canal y poste de 9.2 cm calibre 20 @40.6 cm, con hoja de tablacem | 1 | M2 | 691.46 | MXN
id-27.0.contracts.0.items.592 | id-27.0.contracts.0 | id-27.0 | 000003300 | Suministro e instalación de falso plafón corrido de tablacemento. Incluye: trazo y nivelación, habi | 1 | M2 | 647.13 | MXN
id-27.0.contracts.0.items.593 | id-27.0.contracts.0 | id-27.0 | 000003300 | Suministro e instalación de falso plafón corrido de tablacemento. Incluye: trazo y nivelación, habi | 1 | M2 | 647.13 | MXN
id-27.0.contracts.0.items.594 | id-27.0.contracts.0 | id-27.0 | 000003310 | Suministro y colocación de platabanda de tablaroca de hasta 60 cm de ancho, formado con canal listón | 1 | M | 446.12 | MXN
id-27.0.contracts.0.items.595 | id-27.0.contracts.0 | id-27.0 | 000003310 | Suministro y colocación de platabanda de tablaroca de hasta 60 cm de ancho, formado con canal listón | 1 | M | 446.12 | MXN
id-27.0.contracts.0.items.596 | id-27.0.contracts.0 | id-27.0 | 000003320 | SUMINISTRO E INSTALACIÓN DE SANITARIO CON FLUXOMETRO ELECTRONICO DE SENSOR A BATERIAS MARCA SLOAN MO | 1 | PZA | 12919.69 | MXN
id-27.0.contracts.0.items.597 | id-27.0.contracts.0 | id-27.0 | 000003320 | SUMINISTRO E INSTALACIÓN DE SANITARIO CON FLUXOMETRO ELECTRONICO DE SENSOR A BATERIAS MARCA SLOAN MO | 1 | PZA | 12919.69 | MXN
id-27.0.contracts.0.items.598 | id-27.0.contracts.0 | id-27.0 | 000003330 | SUMINISTRO E INSTALACIÓN DE MINGITORIO CON FLUXOMETRO ELECTRONICO DE SENSOR A BATERIAS MARCA SLOAN M | 1 | PZA | 14134.92 | MXN
id-27.0.contracts.0.items.599 | id-27.0.contracts.0 | id-27.0 | 000003330 | SUMINISTRO E INSTALACIÓN DE MINGITORIO CON FLUXOMETRO ELECTRONICO DE SENSOR A BATERIAS MARCA SLOAN M | 1 | PZA | 14134.92 | MXN
id-27.0.contracts.0.items.600 | id-27.0.contracts.0 | id-27.0 | 000003340 | SUMINISTRO E INSTALACIÓN DE LAVABO CERAMICA PORCELANIZADA DE ALTO BRILLO, MONOMANDO MODELO: STUDIO C | 1 | PZA | 4911.58 | MXN
id-27.0.contracts.0.items.601 | id-27.0.contracts.0 | id-27.0 | 000003340 | SUMINISTRO E INSTALACIÓN DE LAVABO CERAMICA PORCELANIZADA DE ALTO BRILLO, MONOMANDO MODELO: STUDIO C | 1 | PZA | 4911.58 | MXN
id-27.0.contracts.0.items.602 | id-27.0.contracts.0 | id-27.0 | 000003350 | SUMINISTRO E INSTALACIÓN DE LLAVE MECÁNICA PARA LAVABO MARCA SLOAN MODELO KN87-9205 CÓDIGO 8004004 C | 1 | PZA | 3111.96 | MXN
id-27.0.contracts.0.items.603 | id-27.0.contracts.0 | id-27.0 | 000003350 | SUMINISTRO E INSTALACIÓN DE LLAVE MECÁNICA PARA LAVABO MARCA SLOAN MODELO KN87-9205 CÓDIGO 8004004 C | 1 | PZA | 3111.96 | MXN
id-27.0.contracts.0.items.604 | id-27.0.contracts.0 | id-27.0 | 000003360 | SUMINISTRO E INSTALACIÓN DE REGADERA MARCA SLOAN O equivalente DE CHORRO FIJO SON DESVIADOR GASTO DE | 1 | PZA | 11355.4 | MXN
id-27.0.contracts.0.items.605 | id-27.0.contracts.0 | id-27.0 | 000003360 | SUMINISTRO E INSTALACIÓN DE REGADERA MARCA SLOAN O equivalente DE CHORRO FIJO SON DESVIADOR GASTO DE | 1 | PZA | 11355.4 | MXN
id-27.0.contracts.0.items.606 | id-27.0.contracts.0 | id-27.0 | 000003370 | SUMINISTRO E INSTALACIÓN DE ESPEJO CON MARCO DE ACERO INOXIDABLE, MODELO B-290 MARCA BOBRICK O equiv | 1 | PZA | 6090.23 | MXN
id-27.0.contracts.0.items.607 | id-27.0.contracts.0 | id-27.0 | 000003370 | SUMINISTRO E INSTALACIÓN DE ESPEJO CON MARCO DE ACERO INOXIDABLE, MODELO B-290 MARCA BOBRICK O equiv | 1 | PZA | 6090.23 | MXN
id-27.0.contracts.0.items.608 | id-27.0.contracts.0 | id-27.0 | 000003380 | SUMINISTRO Y COLOCACIÓN DE CORTINA DE TELA ANTIBACTERIANA MARCA ULTRABANNER PLUS O SIMILAR, FABRICAD | 1 | M2 | 892.07 | MXN
id-27.0.contracts.0.items.609 | id-27.0.contracts.0 | id-27.0 | 000003380 | SUMINISTRO Y COLOCACIÓN DE CORTINA DE TELA ANTIBACTERIANA MARCA ULTRABANNER PLUS O SIMILAR, FABRICAD | 1 | M2 | 892.07 | MXN
id-27.0.contracts.0.items.610 | id-27.0.contracts.0 | id-27.0 | 000003390 | SUMINISTRO E INSTALACIÓN DE BARRA DE SUJECCIÓN MOD. B-6806 DE 42", 400 MM DE DIÁMETRO, ACABADO SATIN | 1 | PZA | 1214.33 | MXN
id-27.0.contracts.0.items.611 | id-27.0.contracts.0 | id-27.0 | 000003390 | SUMINISTRO E INSTALACIÓN DE BARRA DE SUJECCIÓN MOD. B-6806 DE 42", 400 MM DE DIÁMETRO, ACABADO SATIN | 1 | PZA | 1214.33 | MXN
id-27.0.contracts.0.items.612 | id-27.0.contracts.0 | id-27.0 | 000003400 | SUMINISTRO E INSTALACIÓN DE PORTARROLLOS DE PAPEL HIGIÉNICO PARA ROLLO GIGANTE, MODELO: B-2890 MARCA | 1 | PZA | 2286.9 | MXN
id-27.0.contracts.0.items.613 | id-27.0.contracts.0 | id-27.0 | 000003400 | SUMINISTRO E INSTALACIÓN DE PORTARROLLOS DE PAPEL HIGIÉNICO PARA ROLLO GIGANTE, MODELO: B-2890 MARCA | 1 | PZA | 2286.9 | MXN
id-27.0.contracts.0.items.614 | id-27.0.contracts.0 | id-27.0 | 000003410 | SUMINISTRO E INSTALACIÓN DE SUMINISTRADOR DE JABÓN EN ACERO INOXIDABLE. MODELO: B-2112 MARCA BOBRICK | 1 | PZA | 1414.7 | MXN
id-27.0.contracts.0.items.615 | id-27.0.contracts.0 | id-27.0 | 000003410 | SUMINISTRO E INSTALACIÓN DE SUMINISTRADOR DE JABÓN EN ACERO INOXIDABLE. MODELO: B-2112 MARCA BOBRICK | 1 | PZA | 1414.7 | MXN
id-27.0.contracts.0.items.616 | id-27.0.contracts.0 | id-27.0 | 000003420 | SUMINISTRO E INSTALACIÓN DE DISPENSADOR AUTOMÁTICO DE TOALLA EN ROLLO PARA MANOS, DISEÑO INNOVADOR A | 1 | PZA | 2819.15 | MXN
id-27.0.contracts.0.items.617 | id-27.0.contracts.0 | id-27.0 | 000003420 | SUMINISTRO E INSTALACIÓN DE DISPENSADOR AUTOMÁTICO DE TOALLA EN ROLLO PARA MANOS, DISEÑO INNOVADOR A | 1 | PZA | 2819.15 | MXN
id-27.0.contracts.0.items.618 | id-27.0.contracts.0 | id-27.0 | 000003430 | SUMINISTRO E INSTALACIÓN DE ASIENTO PARA REGADERA PLEGADIZO CON SUJECIONES A MURO, MONTADO EN SUPERF | 1 | PZA | 10804.82 | MXN
id-27.0.contracts.0.items.619 | id-27.0.contracts.0 | id-27.0 | 000003430 | SUMINISTRO E INSTALACIÓN DE ASIENTO PARA REGADERA PLEGADIZO CON SUJECIONES A MURO, MONTADO EN SUPERF | 1 | PZA | 10804.82 | MXN
id-27.0.contracts.0.items.620 | id-27.0.contracts.0 | id-27.0 | 000003440 | SUMINISTRO E INSTALACIÓN DE TUBO DE ACERO INOX. DE 1" MONTADO EN MURO PARA REGADERA, EN LONGITUD DE | 1 | PZA | 2613.21 | MXN
id-27.0.contracts.0.items.621 | id-27.0.contracts.0 | id-27.0 | 000003440 | SUMINISTRO E INSTALACIÓN DE TUBO DE ACERO INOX. DE 1" MONTADO EN MURO PARA REGADERA, EN LONGITUD DE | 1 | PZA | 2613.21 | MXN
id-27.0.contracts.0.items.622 | id-27.0.contracts.0 | id-27.0 | 000003450 | SUMINISTRO E INSTALACIÓN DE TOALLERO DE BARRA, LINEA CLASICA, TERMINADO EN CROMO, MODELO: 105 MARCA | 1 | PZA | 2106.07 | MXN
id-27.0.contracts.0.items.623 | id-27.0.contracts.0 | id-27.0 | 000003450 | SUMINISTRO E INSTALACIÓN DE TOALLERO DE BARRA, LINEA CLASICA, TERMINADO EN CROMO, MODELO: 105 MARCA | 1 | PZA | 2106.07 | MXN
id-27.0.contracts.0.items.624 | id-27.0.contracts.0 | id-27.0 | 000003460 | SUMINISTRO E INSTALACIÓN DE PERCHA Y/O GANCHO INDIVIDUAL DE 2" X 2" PARA BATAS DE BAÑO, EN ACERO IN | 1 | PZA | 1033.5 | MXN
id-27.0.contracts.0.items.625 | id-27.0.contracts.0 | id-27.0 | 000003460 | SUMINISTRO E INSTALACIÓN DE PERCHA Y/O GANCHO INDIVIDUAL DE 2" X 2" PARA BATAS DE BAÑO, EN ACERO IN | 1 | PZA | 1033.5 | MXN
id-27.0.contracts.0.items.626 | id-27.0.contracts.0 | id-27.0 | 000003470 | SUMINISTRO Y COLOCACIÓN DE PISO DE PORCELANATO RECTIFICADO MARCA CASTEL O equivalente, MODELO. BAVE | 1 | M2 | 476.9 | MXN
id-27.0.contracts.0.items.627 | id-27.0.contracts.0 | id-27.0 | 000003470 | SUMINISTRO Y COLOCACIÓN DE PISO DE PORCELANATO RECTIFICADO MARCA CASTEL O equivalente, MODELO. BAVE | 1 | M2 | 476.9 | MXN
id-27.0.contracts.0.items.628 | id-27.0.contracts.0 | id-27.0 | 000003480 | SUMINISTRO Y COLOCACIÓN DE ZOCLO DE 10 CM DE ALTO DE PORCELANATO RECTIFICADO CASTEL MODELO BAVENO M | 1 | M | 163.72 | MXN
id-27.0.contracts.0.items.629 | id-27.0.contracts.0 | id-27.0 | 000003480 | SUMINISTRO Y COLOCACIÓN DE ZOCLO DE 10 CM DE ALTO DE PORCELANATO RECTIFICADO CASTEL MODELO BAVENO M | 1 | M | 163.72 | MXN
id-27.0.contracts.0.items.630 | id-27.0.contracts.0 | id-27.0 | 000003490 | SUMINISTRO Y COLOCACIÓN DE PISO PORCELANATO RECTIFICADO MED. 60 CM. X 60 CM. MCA. CASTEL MODELO PAL | 1 | M2 | 600.66 | MXN
id-27.0.contracts.0.items.631 | id-27.0.contracts.0 | id-27.0 | 000003490 | SUMINISTRO Y COLOCACIÓN DE PISO PORCELANATO RECTIFICADO MED. 60 CM. X 60 CM. MCA. CASTEL MODELO PAL | 1 | M2 | 600.66 | MXN
id-27.0.contracts.0.items.632 | id-27.0.contracts.0 | id-27.0 | 000003500 | SUMINISTRO Y COLOCACIÓN DE RECUBRIMIENTO DE P.V.C. MARCA POLYFLOR “NOUGAT 9010” O equivalente ESPES | 1 | M2 | 822.88 | MXN
id-27.0.contracts.0.items.633 | id-27.0.contracts.0 | id-27.0 | 000003500 | SUMINISTRO Y COLOCACIÓN DE RECUBRIMIENTO DE P.V.C. MARCA POLYFLOR “NOUGAT 9010” O equivalente ESPES | 1 | M2 | 822.88 | MXN
id-27.0.contracts.0.items.634 | id-27.0.contracts.0 | id-27.0 | 000003510 | SUMINISTRO Y COLOCACIÓN DE PISO PORCELANATO RECTIFICADO MARCA CASTEL O equivalente MODELO TUCSON BEI | 1 | M2 | 600.66 | MXN
id-27.0.contracts.0.items.635 | id-27.0.contracts.0 | id-27.0 | 000003510 | SUMINISTRO Y COLOCACIÓN DE PISO PORCELANATO RECTIFICADO MARCA CASTEL O equivalente MODELO TUCSON BEI | 1 | M2 | 600.66 | MXN
id-27.0.contracts.0.items.636 | id-27.0.contracts.0 | id-27.0 | 000003520 | SUMINISTRO Y COLOCACIÓN DE PISO DE PORCELANATO RECTIFICADO MARCA CASTEL O equivalente, MODELO TOSCAN | 1 | M2 | 594.48 | MXN
id-27.0.contracts.0.items.637 | id-27.0.contracts.0 | id-27.0 | 000003520 | SUMINISTRO Y COLOCACIÓN DE PISO DE PORCELANATO RECTIFICADO MARCA CASTEL O equivalente, MODELO TOSCAN | 1 | M2 | 594.48 | MXN
id-27.0.contracts.0.items.638 | id-27.0.contracts.0 | id-27.0 | 000003530 | SUMINISTRO Y COLOCACIÓN DE ZOCLO DE 10 CM DE ALTO DE PORCELANATO RECTIFICADO MARCA CASTEL MODELO. T | 1 | M | 137.56 | MXN
id-27.0.contracts.0.items.639 | id-27.0.contracts.0 | id-27.0 | 000003530 | SUMINISTRO Y COLOCACIÓN DE ZOCLO DE 10 CM DE ALTO DE PORCELANATO RECTIFICADO MARCA CASTEL MODELO. T | 1 | M | 137.56 | MXN
id-27.0.contracts.0.items.640 | id-27.0.contracts.0 | id-27.0 | 000003540 | SUMINISTRO E INSTALACIÓN DE CONCRETO ESTAMPADO MOLDE 10X10 SLATE MEDIDA 61X61 CM ENDURESEDOR Y DESMO | 1 | M2 | 574.52 | MXN
id-27.0.contracts.0.items.641 | id-27.0.contracts.0 | id-27.0 | 000003540 | SUMINISTRO E INSTALACIÓN DE CONCRETO ESTAMPADO MOLDE 10X10 SLATE MEDIDA 61X61 CM ENDURESEDOR Y DESMO | 1 | M2 | 574.52 | MXN
id-27.0.contracts.0.items.642 | id-27.0.contracts.0 | id-27.0 | 000003550 | SUMINISTRO E INSTALACIÓN DE PIEDRA BOLA DE RIO DE 2 "A 4" COLOCADA SOBRE EMPASTADO DE CEMENTO ARENA | 1 | M2 | 236 | MXN
id-27.0.contracts.0.items.643 | id-27.0.contracts.0 | id-27.0 | 000003550 | SUMINISTRO E INSTALACIÓN DE PIEDRA BOLA DE RIO DE 2 "A 4" COLOCADA SOBRE EMPASTADO DE CEMENTO ARENA | 1 | M2 | 236 | MXN
id-27.0.contracts.0.items.644 | id-27.0.contracts.0 | id-27.0 | 000003560 | SUMINISTRO E INSTALACIÓN DE CONCRETO ESTAMPADO MOLDE ASHLER ROUGH MEDIDA 59X60 CM ENDURECEDOR Y DESM | 1 | M2 | 546.25 | MXN
id-27.0.contracts.0.items.645 | id-27.0.contracts.0 | id-27.0 | 000003560 | SUMINISTRO E INSTALACIÓN DE CONCRETO ESTAMPADO MOLDE ASHLER ROUGH MEDIDA 59X60 CM ENDURECEDOR Y DESM | 1 | M2 | 546.25 | MXN
id-27.0.contracts.0.items.646 | id-27.0.contracts.0 | id-27.0 | 000003570 | SUMINISTRO Y COLOCACIÓN DE AZULEJO CERÁMICO RECTIFICADO MED. 60 CM. X 60 CM. MCA. CASTEL MODELO PA | 1 | M2 | 514.24 | MXN
id-27.0.contracts.0.items.647 | id-27.0.contracts.0 | id-27.0 | 000003570 | SUMINISTRO Y COLOCACIÓN DE AZULEJO CERÁMICO RECTIFICADO MED. 60 CM. X 60 CM. MCA. CASTEL MODELO PA | 1 | M2 | 514.24 | MXN
id-27.0.contracts.0.items.648 | id-27.0.contracts.0 | id-27.0 | 000003580 | SUMINISTRO Y COLOCACIÓN DE PINTURA 100% ACRÍLICA MARCA BEREL GREEN O equivalente A 2 MANOS 1 BASE DE | 1 | M2 | 61.13 | MXN
id-27.0.contracts.0.items.649 | id-27.0.contracts.0 | id-27.0 | 000003580 | SUMINISTRO Y COLOCACIÓN DE PINTURA 100% ACRÍLICA MARCA BEREL GREEN O equivalente A 2 MANOS 1 BASE DE | 1 | M2 | 61.13 | MXN
id-27.0.contracts.0.items.650 | id-27.0.contracts.0 | id-27.0 | 000003590 | SUMINISTRO Y COLOCACIÓN DE PINTURA EN LOBBY 100% ACRÍLICA MARCA BEREL GREEN O equivalente A 2 MANOS | 1 | M2 | 72.09 | MXN
id-27.0.contracts.0.items.651 | id-27.0.contracts.0 | id-27.0 | 000003590 | SUMINISTRO Y COLOCACIÓN DE PINTURA EN LOBBY 100% ACRÍLICA MARCA BEREL GREEN O equivalente A 2 MANOS | 1 | M2 | 72.09 | MXN
id-27.0.contracts.0.items.652 | id-27.0.contracts.0 | id-27.0 | 000003600 | SUMINISTRO Y COLOCACIÓN DE RECUBRIMIENTO DE P.V.C. MARCA POLYFLOR R "POLYCLAD" PARA MURO O equivalen | 1 | M2 | 757.46 | MXN
id-27.0.contracts.0.items.653 | id-27.0.contracts.0 | id-27.0 | 000003600 | SUMINISTRO Y COLOCACIÓN DE RECUBRIMIENTO DE P.V.C. MARCA POLYFLOR R "POLYCLAD" PARA MURO O equivalen | 1 | M2 | 757.46 | MXN
id-27.0.contracts.0.items.654 | id-27.0.contracts.0 | id-27.0 | 000003610 | SUMINISTRO Y COLOCACIÓN DE PLAFÓN RÍGIDO A BASE DE CANAL LISTÓN @24" (LONGITUD MÁXIMA), CANALETA DE | 1 | M2 | 385.48 | MXN
id-27.0.contracts.0.items.655 | id-27.0.contracts.0 | id-27.0 | 000003610 | SUMINISTRO Y COLOCACIÓN DE PLAFÓN RÍGIDO A BASE DE CANAL LISTÓN @24" (LONGITUD MÁXIMA), CANALETA DE | 1 | M2 | 385.48 | MXN
id-27.0.contracts.0.items.656 | id-27.0.contracts.0 | id-27.0 | 000003620 | SUMINISTRO Y COLOCACIÓN DE PLAFÓN RÍGIDO A BASE DE CANAL LISTÓN @24" (LONGITUD MÁXIMA), CANALETA DE | 1 | M2 | 379.29 | MXN
id-27.0.contracts.0.items.657 | id-27.0.contracts.0 | id-27.0 | 000003620 | SUMINISTRO Y COLOCACIÓN DE PLAFÓN RÍGIDO A BASE DE CANAL LISTÓN @24" (LONGITUD MÁXIMA), CANALETA DE | 1 | M2 | 379.29 | MXN
id-27.0.contracts.0.items.658 | id-27.0.contracts.0 | id-27.0 | 000003630 | SUMINISTRO Y COLOCACIÓN DE PLAFÓN RÍGIDO EN LOBBY HASTA 16 m DE ALTURA A BASE DE CANAL LISTÓN @24" ( | 1 | M2 | 379.29 | MXN
id-27.0.contracts.0.items.659 | id-27.0.contracts.0 | id-27.0 | 000003630 | SUMINISTRO Y COLOCACIÓN DE PLAFÓN RÍGIDO EN LOBBY HASTA 16 m DE ALTURA A BASE DE CANAL LISTÓN @24" ( | 1 | M2 | 379.29 | MXN
id-27.0.contracts.0.items.660 | id-27.0.contracts.0 | id-27.0 | 000003640 | SUMINISTRO Y COLOCACIÓN DE PLAFÓN REGISTRABLE DE 2'X2', MODELO ULTIMA REGULAR BISELADO, TEXTURA FINA | 1 | M2 | 807.82 | MXN
id-27.0.contracts.0.items.661 | id-27.0.contracts.0 | id-27.0 | 000003640 | SUMINISTRO Y COLOCACIÓN DE PLAFÓN REGISTRABLE DE 2'X2', MODELO ULTIMA REGULAR BISELADO, TEXTURA FINA | 1 | M2 | 807.82 | MXN
id-27.0.contracts.0.items.662 | id-27.0.contracts.0 | id-27.0 | 000003650 | SUMINISTRO Y COLOCACIÓN DE PINTURA 100% ACRÍLICA MARCA BEREL GREEN O equivalente, A 2 MANOS 1 BASE D | 1 | M2 | 72.09 | MXN
id-27.0.contracts.0.items.663 | id-27.0.contracts.0 | id-27.0 | 000003650 | SUMINISTRO Y COLOCACIÓN DE PINTURA 100% ACRÍLICA MARCA BEREL GREEN O equivalente, A 2 MANOS 1 BASE D | 1 | M2 | 72.09 | MXN
id-27.0.contracts.0.items.664 | id-27.0.contracts.0 | id-27.0 | 000003660 | SUMINISTRO Y COLOCACIÓN DE VENTANA V6 SEGÚN DISEÑO CON CANCEL DE ALUMINIO MATE 3"X3" CRISTAL DE 6MM | 1 | PZA | 3230.13 | MXN
id-27.0.contracts.0.items.665 | id-27.0.contracts.0 | id-27.0 | 000003660 | SUMINISTRO Y COLOCACIÓN DE VENTANA V6 SEGÚN DISEÑO CON CANCEL DE ALUMINIO MATE 3"X3" CRISTAL DE 6MM | 1 | PZA | 3230.13 | MXN
id-27.0.contracts.0.items.666 | id-27.0.contracts.0 | id-27.0 | 000003670 | SUMINISTRO Y COLOCACIÓN DE VENTANA V34 SEGÚN DISEÑO CON CANCEL DE ALUMINIO MATE 3"X3" CRISTAL DE 6MM | 1 | PZA | 9540.28 | MXN
id-27.0.contracts.0.items.667 | id-27.0.contracts.0 | id-27.0 | 000003670 | SUMINISTRO Y COLOCACIÓN DE VENTANA V34 SEGÚN DISEÑO CON CANCEL DE ALUMINIO MATE 3"X3" CRISTAL DE 6MM | 1 | PZA | 9540.28 | MXN
id-27.0.contracts.0.items.668 | id-27.0.contracts.0 | id-27.0 | 000003680 | SUMINISTRO Y COLOCACIÓN DE VENTANA V47 SEGÚN DISEÑO CON CANCEL DE ALUMINIO MATE 2"X2" CRISTAL DE 6MM | 1 | PZA | 21249.24 | MXN
id-27.0.contracts.0.items.669 | id-27.0.contracts.0 | id-27.0 | 000003680 | SUMINISTRO Y COLOCACIÓN DE VENTANA V47 SEGÚN DISEÑO CON CANCEL DE ALUMINIO MATE 2"X2" CRISTAL DE 6MM | 1 | PZA | 21249.24 | MXN
id-27.0.contracts.0.items.670 | id-27.0.contracts.0 | id-27.0 | 000003690 | SUMINISTRO Y COLOCACIÓN DE VENTANA V48 SEGÚN DISEÑO CON CANCEL DE ALUMINIO MATE 2"X2" CRISTAL DE 6MM | 1 | PZA | 4943.55 | MXN
id-27.0.contracts.0.items.671 | id-27.0.contracts.0 | id-27.0 | 000003690 | SUMINISTRO Y COLOCACIÓN DE VENTANA V48 SEGÚN DISEÑO CON CANCEL DE ALUMINIO MATE 2"X2" CRISTAL DE 6MM | 1 | PZA | 4943.55 | MXN
id-27.0.contracts.0.items.672 | id-27.0.contracts.0 | id-27.0 | 000003700 | SUMINISTRO Y COLOCACIÓN DE VENTANA V49 SEGÚN DISEÑO CON CANCEL DE ALUMINIO MATE 2"X2" CRISTAL DE 6MM | 1 | PZA | 4589.96 | MXN
id-27.0.contracts.0.items.673 | id-27.0.contracts.0 | id-27.0 | 000003700 | SUMINISTRO Y COLOCACIÓN DE VENTANA V49 SEGÚN DISEÑO CON CANCEL DE ALUMINIO MATE 2"X2" CRISTAL DE 6MM | 1 | PZA | 4589.96 | MXN
id-27.0.contracts.0.items.674 | id-27.0.contracts.0 | id-27.0 | 000003710 | SUMINISTRO Y COLOCACIÓN DE VENTANA V51 SEGÚN DISEÑO CON CANCEL DE ALUMINIO MATE 2"X2" CRISTAL DE 6MM | 1 | PZA | 12762.98 | MXN
id-27.0.contracts.0.items.675 | id-27.0.contracts.0 | id-27.0 | 000003710 | SUMINISTRO Y COLOCACIÓN DE VENTANA V51 SEGÚN DISEÑO CON CANCEL DE ALUMINIO MATE 2"X2" CRISTAL DE 6MM | 1 | PZA | 12762.98 | MXN
id-27.0.contracts.0.items.676 | id-27.0.contracts.0 | id-27.0 | 000003720 | SUMINISTO Y COLOCACIÓN DE VENTANA V52 SEGÚN DISEÑO CON CANCEL DE ALUMINIO MATE SERIE 70 3"X3" CRIST | 1 | PZA | 15591.73 | MXN
id-27.0.contracts.0.items.677 | id-27.0.contracts.0 | id-27.0 | 000003720 | SUMINISTO Y COLOCACIÓN DE VENTANA V52 SEGÚN DISEÑO CON CANCEL DE ALUMINIO MATE SERIE 70 3"X3" CRIST | 1 | PZA | 15591.73 | MXN
id-27.0.contracts.0.items.678 | id-27.0.contracts.0 | id-27.0 | 000003730 | SUMINISTO Y COLOCACIÓN DE VENTANA V58 SEGÚN DISEÑO CON CANCEL DE ALUMINIO MATE SERIE 70 3"X3" CRISTA | 1 | PZA | 39558.65 | MXN
id-27.0.contracts.0.items.679 | id-27.0.contracts.0 | id-27.0 | 000003730 | SUMINISTO Y COLOCACIÓN DE VENTANA V58 SEGÚN DISEÑO CON CANCEL DE ALUMINIO MATE SERIE 70 3"X3" CRISTA | 1 | PZA | 39558.65 | MXN
id-27.0.contracts.0.items.680 | id-27.0.contracts.0 | id-27.0 | 000003740 | SUMINISTRO Y COLOCACIÓN DE VENTANA V98 SEGÚN DISEÑO CON CANCEL DE ALUMINIO MATE 2"X2" CRISTAL DE 6MM | 1 | PZA | 4118.49 | MXN
id-27.0.contracts.0.items.681 | id-27.0.contracts.0 | id-27.0 | 000003740 | SUMINISTRO Y COLOCACIÓN DE VENTANA V98 SEGÚN DISEÑO CON CANCEL DE ALUMINIO MATE 2"X2" CRISTAL DE 6MM | 1 | PZA | 4118.49 | MXN
id-27.0.contracts.0.items.682 | id-27.0.contracts.0 | id-27.0 | 000003750 | SUMINISTRO Y COLOCACIÓN DE VENTANA C22 SEGÚN DISEÑO CON CANCEL DE ALUMINIO MATE 3"X3" CRISTAL DE 6MM | 1 | PZA | 50324.71 | MXN
id-27.0.contracts.0.items.683 | id-27.0.contracts.0 | id-27.0 | 000003750 | SUMINISTRO Y COLOCACIÓN DE VENTANA C22 SEGÚN DISEÑO CON CANCEL DE ALUMINIO MATE 3"X3" CRISTAL DE 6MM | 1 | PZA | 50324.71 | MXN
id-27.0.contracts.0.items.684 | id-27.0.contracts.0 | id-27.0 | 000003760 | SUMINISTRO Y COLOCACIÓN DE VENTANA C23 SEGÚN DISEÑO CON CANCEL DE ALUMINIO MATE 2"X2" CRISTAL DE 6MM | 1 | PZA | 20110.96 | MXN
id-27.0.contracts.0.items.685 | id-27.0.contracts.0 | id-27.0 | 000003760 | SUMINISTRO Y COLOCACIÓN DE VENTANA C23 SEGÚN DISEÑO CON CANCEL DE ALUMINIO MATE 2"X2" CRISTAL DE 6MM | 1 | PZA | 20110.96 | MXN
id-27.0.contracts.0.items.686 | id-27.0.contracts.0 | id-27.0 | 000003770 | SUMINISTRO Y COLOCACIÓN DE VENTANA C24 SEGÚN DISEÑO CON CANCEL DE ALUMINIO MATE 2"X2" CRISTAL DE 6MM | 1 | PZA | 19521.64 | MXN
id-27.0.contracts.0.items.687 | id-27.0.contracts.0 | id-27.0 | 000003770 | SUMINISTRO Y COLOCACIÓN DE VENTANA C24 SEGÚN DISEÑO CON CANCEL DE ALUMINIO MATE 2"X2" CRISTAL DE 6MM | 1 | PZA | 19521.64 | MXN
id-27.0.contracts.0.items.688 | id-27.0.contracts.0 | id-27.0 | 000003780 | SUMINISTRO Y COLOCACIÓN DE VENTANA C29 SEGÚN DISEÑO CON CANCEL DE ALUMINIO MATE 2"X2" CRISTAL DE 6MM | 1 | PZA | 7182.98 | MXN
id-27.0.contracts.0.items.689 | id-27.0.contracts.0 | id-27.0 | 000003780 | SUMINISTRO Y COLOCACIÓN DE VENTANA C29 SEGÚN DISEÑO CON CANCEL DE ALUMINIO MATE 2"X2" CRISTAL DE 6MM | 1 | PZA | 7182.98 | MXN
id-27.0.contracts.0.items.690 | id-27.0.contracts.0 | id-27.0 | 000003790 | SUMINISTRO Y COLOCACIÓN DE VENTANA C30 SEGÚN DISEÑO CON CANCEL DE ALUMINIO MATE 2"X2" CRISTAL DE 6MM | 1 | PZA | 14648.81 | MXN
id-27.0.contracts.0.items.691 | id-27.0.contracts.0 | id-27.0 | 000003790 | SUMINISTRO Y COLOCACIÓN DE VENTANA C30 SEGÚN DISEÑO CON CANCEL DE ALUMINIO MATE 2"X2" CRISTAL DE 6MM | 1 | PZA | 14648.81 | MXN
id-27.0.contracts.0.items.692 | id-27.0.contracts.0 | id-27.0 | 000003800 | SUMINISTRO Y COLOCACIÓN DE VENTANA C31 SEGÚN DISEÑO CON CANCEL DE ALUMINIO MATE 3"X3" CRISTAL DE 6MM | 1 | PZA | 49146.06 | MXN
id-27.0.contracts.0.items.693 | id-27.0.contracts.0 | id-27.0 | 000003800 | SUMINISTRO Y COLOCACIÓN DE VENTANA C31 SEGÚN DISEÑO CON CANCEL DE ALUMINIO MATE 3"X3" CRISTAL DE 6MM | 1 | PZA | 49146.06 | MXN
id-27.0.contracts.0.items.694 | id-27.0.contracts.0 | id-27.0 | 000003810 | SUMINISTRO Y COLOCACIÓN DE VENTANA C32 SEGÚN DISEÑO CON CANCEL DE ALUMINIO MATE 3"X3" CRISTAL DE 6MM | 1 | PZA | 18774.08 | MXN
id-27.0.contracts.0.items.695 | id-27.0.contracts.0 | id-27.0 | 000003810 | SUMINISTRO Y COLOCACIÓN DE VENTANA C32 SEGÚN DISEÑO CON CANCEL DE ALUMINIO MATE 3"X3" CRISTAL DE 6MM | 1 | PZA | 18774.08 | MXN
id-27.0.contracts.0.items.696 | id-27.0.contracts.0 | id-27.0 | 000003820 | SUMINISTRO Y COLOCACIÓN DE VENTANA C74 SEGÚN DISEÑO CON CANCEL DE ALUMINIO MATE 2"X2" CRISTAL DE 6MM | 1 | PZA | 69815.99 | MXN
id-27.0.contracts.0.items.697 | id-27.0.contracts.0 | id-27.0 | 000003820 | SUMINISTRO Y COLOCACIÓN DE VENTANA C74 SEGÚN DISEÑO CON CANCEL DE ALUMINIO MATE 2"X2" CRISTAL DE 6MM | 1 | PZA | 69815.99 | MXN
id-27.0.contracts.0.items.698 | id-27.0.contracts.0 | id-27.0 | 000003830 | Suministro, fabricación e instalación de cancel de aluminio de: - Fachada integral con medidas de 7. | 1 | PZA | 576329.05 | MXN
id-27.0.contracts.0.items.699 | id-27.0.contracts.0 | id-27.0 | 000003830 | Suministro, fabricación e instalación de cancel de aluminio de: - Fachada integral con medidas de 7. | 1 | PZA | 576329.05 | MXN
id-27.0.contracts.0.items.700 | id-27.0.contracts.0 | id-27.0 | 000003840 | SUMINISTRO E INSTALACIÓN DE BARANDAL CONTRAIMPACTO MARCA C/S ACROVYN 4000, MODELO SCR-40N, INCLUYEND | 1 | M | 2035.35 | MXN
id-27.0.contracts.0.items.701 | id-27.0.contracts.0 | id-27.0 | 000003840 | SUMINISTRO E INSTALACIÓN DE BARANDAL CONTRAIMPACTO MARCA C/S ACROVYN 4000, MODELO SCR-40N, INCLUYEND | 1 | M | 2035.35 | MXN
id-27.0.contracts.0.items.702 | id-27.0.contracts.0 | id-27.0 | 000003850 | SUMINISTRO E INSTALACIÓN DE PASAMANOS MARCA C/S ACROVYN 4000, MODELO HRB-10CN O equivalente. INCLUY | 1 | M | 2247.51 | MXN
id-27.0.contracts.0.items.703 | id-27.0.contracts.0 | id-27.0 | 000003850 | SUMINISTRO E INSTALACIÓN DE PASAMANOS MARCA C/S ACROVYN 4000, MODELO HRB-10CN O equivalente. INCLUY | 1 | M | 2247.51 | MXN
id-27.0.contracts.0.items.704 | id-27.0.contracts.0 | id-27.0 | 000003860 | SUMINISTRO E INSTALACIÓN DE PASAMANOS DE ACERO INOXIDABLE TIPO 304 ACABADO PULIDO SATINADO MODELO KO | 1 | M | 2495.03 | MXN
id-27.0.contracts.0.items.705 | id-27.0.contracts.0 | id-27.0 | 000003860 | SUMINISTRO E INSTALACIÓN DE PASAMANOS DE ACERO INOXIDABLE TIPO 304 ACABADO PULIDO SATINADO MODELO KO | 1 | M | 2495.03 | MXN
id-27.0.contracts.0.items.706 | id-27.0.contracts.0 | id-27.0 | 000003870 | CUADRILLA TOPOGRAFICA PARA TRAZO Y NIVELACION DE FIRMES, VIGAS Y ACABADOS MEDIANTE EQUIPO DE NIVEL Y | 1 | M2 | 43.52 | MXN
id-27.0.contracts.0.items.707 | id-27.0.contracts.0 | id-27.0 | 000003870 | CUADRILLA TOPOGRAFICA PARA TRAZO Y NIVELACION DE FIRMES, VIGAS Y ACABADOS MEDIANTE EQUIPO DE NIVEL Y | 1 | M2 | 43.52 | MXN
id-27.0.contracts.0.items.708 | id-27.0.contracts.0 | id-27.0 | 000003880 | LIMPIEZA GENERAL DURANTE EL PROCESO DE LA OBRA PERTENECIENTE A ESTE CONTRATO CON ACARREOS FUERA DE L | 1 | PZA | 77042.74 | MXN
id-27.0.contracts.0.items.709 | id-27.0.contracts.0 | id-27.0 | 000003880 | LIMPIEZA GENERAL DURANTE EL PROCESO DE LA OBRA PERTENECIENTE A ESTE CONTRATO CON ACARREOS FUERA DE L | 1 | PZA | 77042.74 | MXN
id-27.0.contracts.0.items.710 | id-27.0.contracts.0 | id-27.0 | 000003890 | PUERTA CÓDIGO 1-1, INCLUYE: SUMINISTRO Y COLOCACIÓN DE PUERTAS DE MADERA TIPO TAMBOR FABRICADAS CON | 1 | PZA | 8998.1 | MXN
id-27.0.contracts.0.items.711 | id-27.0.contracts.0 | id-27.0 | 000003890 | PUERTA CÓDIGO 1-1, INCLUYE: SUMINISTRO Y COLOCACIÓN DE PUERTAS DE MADERA TIPO TAMBOR FABRICADAS CON | 1 | PZA | 8998.1 | MXN
id-27.0.contracts.0.items.712 | id-27.0.contracts.0 | id-27.0 | 000003900 | PUERTA CÓDIGO 1-2, INCLUYE: SUMINISTRO Y COLOCACIÓN DE PUERTAS DE MADERA TIPO TAMBOR FABRICADAS CON | 1 | PZA | 10176.75 | MXN
id-27.0.contracts.0.items.713 | id-27.0.contracts.0 | id-27.0 | 000003900 | PUERTA CÓDIGO 1-2, INCLUYE: SUMINISTRO Y COLOCACIÓN DE PUERTAS DE MADERA TIPO TAMBOR FABRICADAS CON | 1 | PZA | 10176.75 | MXN
id-27.0.contracts.0.items.714 | id-27.0.contracts.0 | id-27.0 | 000003910 | PUERTA CÓDIGO 1-3bis, INCLUYE: SUMINISTRO Y COLOCACIÓN DE PUERTAS DE MADERA TIPO TAMBOR FABRICADAS | 1 | PZA | 11355.4 | MXN
id-27.0.contracts.0.items.715 | id-27.0.contracts.0 | id-27.0 | 000003910 | PUERTA CÓDIGO 1-3bis, INCLUYE: SUMINISTRO Y COLOCACIÓN DE PUERTAS DE MADERA TIPO TAMBOR FABRICADAS | 1 | PZA | 11355.4 | MXN
id-27.0.contracts.0.items.716 | id-27.0.contracts.0 | id-27.0 | 000003920 | PUERTA CÓDIGO 2-1, INCLUYE: 3-BISAGRA DE ACERO CON 5 NUDOS PARA USO ESTÁNDAR SERIE MACPRO MARCA MCKI | 1 | PZA | 18427.28 | MXN
id-27.0.contracts.0.items.717 | id-27.0.contracts.0 | id-27.0 | 000003920 | PUERTA CÓDIGO 2-1, INCLUYE: 3-BISAGRA DE ACERO CON 5 NUDOS PARA USO ESTÁNDAR SERIE MACPRO MARCA MCKI | 1 | PZA | 18427.28 | MXN
id-27.0.contracts.0.items.718 | id-27.0.contracts.0 | id-27.0 | 000003930 | PUERTA CÓDIGO 2-2, INCLUYE: 3-BISAGRA DE ACERO CON 5 NUDOS PARA USO ESTÁNDAR SERIE MACPRO MARCA MCKI | 1 | PZA | 20313.12 | MXN
id-27.0.contracts.0.items.719 | id-27.0.contracts.0 | id-27.0 | 000003930 | PUERTA CÓDIGO 2-2, INCLUYE: 3-BISAGRA DE ACERO CON 5 NUDOS PARA USO ESTÁNDAR SERIE MACPRO MARCA MCKI | 1 | PZA | 20313.12 | MXN
id-27.0.contracts.0.items.720 | id-27.0.contracts.0 | id-27.0 | 000003940 | PUERTA CÓDIGO 6-1, INCLUYE: 3-BISAGRA DE ACERO CON DOS BALEROS Y 5 NUDOS PARA USO ESTÁNDAR SERIE M | 1 | PZA | 18780.88 | MXN
id-27.0.contracts.0.items.721 | id-27.0.contracts.0 | id-27.0 | 000003940 | PUERTA CÓDIGO 6-1, INCLUYE: 3-BISAGRA DE ACERO CON DOS BALEROS Y 5 NUDOS PARA USO ESTÁNDAR SERIE M | 1 | PZA | 18780.88 | MXN
id-27.0.contracts.0.items.722 | id-27.0.contracts.0 | id-27.0 | 000003950 | PUERTA CÓDIGO 6-2, INCLUYE: 3-BISAGRA DE ACERO CON DOS BALEROS Y 5 NUDOS PARA USO ESTÁNDAR SERIE M | 1 | PZA | 18780.88 | MXN
id-27.0.contracts.0.items.723 | id-27.0.contracts.0 | id-27.0 | 000003950 | PUERTA CÓDIGO 6-2, INCLUYE: 3-BISAGRA DE ACERO CON DOS BALEROS Y 5 NUDOS PARA USO ESTÁNDAR SERIE M | 1 | PZA | 18780.88 | MXN
id-27.0.contracts.0.items.724 | id-27.0.contracts.0 | id-27.0 | 000003960 | PUERTA CÓDIGO 7-1, INCLUYE: 2-BISAGRA DE ACERO CON DOS BALEROS Y 5 NUDOS PARA USO ESTÁNDAR SERIE M | 1 | PZA | 18780.88 | MXN
id-27.0.contracts.0.items.725 | id-27.0.contracts.0 | id-27.0 | 000003960 | PUERTA CÓDIGO 7-1, INCLUYE: 2-BISAGRA DE ACERO CON DOS BALEROS Y 5 NUDOS PARA USO ESTÁNDAR SERIE M | 1 | PZA | 18780.88 | MXN
id-27.0.contracts.0.items.726 | id-27.0.contracts.0 | id-27.0 | 000003970 | PUERTA CÓDIGO 10, INCLUYE 6-BISAGRA DE ACERO CON DOS BALEROS Y 5 NUDOS PARA USO ESTÁNDAR SERIE MAC | 1 | PZA | 18780.88 | MXN
id-27.0.contracts.0.items.727 | id-27.0.contracts.0 | id-27.0 | 000003970 | PUERTA CÓDIGO 10, INCLUYE 6-BISAGRA DE ACERO CON DOS BALEROS Y 5 NUDOS PARA USO ESTÁNDAR SERIE MAC | 1 | PZA | 18780.88 | MXN
id-27.0.contracts.0.items.728 | id-27.0.contracts.0 | id-27.0 | 000003980 | PUERTA CÓDIGO 12-1, 3-BISAGRA DE ACERO CON DOS BALEROS Y 5 NUDOS PARA USO ESTÁNDAR SERIE MACPRO MA | 1 | PZA | 18780.88 | MXN
id-27.0.contracts.0.items.729 | id-27.0.contracts.0 | id-27.0 | 000003980 | PUERTA CÓDIGO 12-1, 3-BISAGRA DE ACERO CON DOS BALEROS Y 5 NUDOS PARA USO ESTÁNDAR SERIE MACPRO MA | 1 | PZA | 18780.88 | MXN
id-27.0.contracts.0.items.730 | id-27.0.contracts.0 | id-27.0 | 000003990 | PUERTA CÓDIGO 13-1, 6-BISAGRA DE ACERO CON DOS BALEROS Y 5 NUDOS PARA USO ESTÁNDAR SERIE MACPRO MA | 1 | PZA | 18780.88 | MXN
id-27.0.contracts.0.items.731 | id-27.0.contracts.0 | id-27.0 | 000003990 | PUERTA CÓDIGO 13-1, 6-BISAGRA DE ACERO CON DOS BALEROS Y 5 NUDOS PARA USO ESTÁNDAR SERIE MACPRO MA | 1 | PZA | 18780.88 | MXN
id-27.0.contracts.0.items.732 | id-27.0.contracts.0 | id-27.0 | 000004000 | PUERTA CÓDIGO 35, 3-BISAGRA DE ACERO CON DOS BALEROS Y 5 NUDOS PARA USO ESTÁNDAR SERIE MACPRO MARC | 1 | PZA | 18780.88 | MXN
id-27.0.contracts.0.items.733 | id-27.0.contracts.0 | id-27.0 | 000004000 | PUERTA CÓDIGO 35, 3-BISAGRA DE ACERO CON DOS BALEROS Y 5 NUDOS PARA USO ESTÁNDAR SERIE MACPRO MARC | 1 | PZA | 18780.88 | MXN
id-27.0.contracts.0.items.734 | id-27.0.contracts.0 | id-27.0 | 000004010 | PUERTA CÓDIGO 36-1, INCLUYE: 3-BISAGRA DE ACERO CON 5 NUDOS PARA USO ESTÁNDAR SERIE MACPRO MARCA MCK | 1 | PZA | 18780.88 | MXN
id-27.0.contracts.0.items.735 | id-27.0.contracts.0 | id-27.0 | 000004010 | PUERTA CÓDIGO 36-1, INCLUYE: 3-BISAGRA DE ACERO CON 5 NUDOS PARA USO ESTÁNDAR SERIE MACPRO MARCA MCK | 1 | PZA | 18780.88 | MXN
id-27.0.contracts.0.items.736 | id-27.0.contracts.0 | id-27.0 | 000004020 | PUERTA CÓDIGO 37-2, INCLUYE: 3-BISAGRA DE ACERO CON 5 NUDOS PARA USO ESTÁNDAR SERIE MACPRO MARCA MCK | 1 | PZA | 18780.88 | MXN
id-27.0.contracts.0.items.737 | id-27.0.contracts.0 | id-27.0 | 000004020 | PUERTA CÓDIGO 37-2, INCLUYE: 3-BISAGRA DE ACERO CON 5 NUDOS PARA USO ESTÁNDAR SERIE MACPRO MARCA MCK | 1 | PZA | 18780.88 | MXN
id-27.0.contracts.0.items.738 | id-27.0.contracts.0 | id-27.0 | 000004030 | PUERTA CÓDIGO 38, 3-BISAGRA DE ACERO CON 5 NUDOS PARA USO ESTÁNDAR SERIE MACPRO MARCA MCKINNEY , FAB | 1 | PZA | 18780.88 | MXN
id-27.0.contracts.0.items.739 | id-27.0.contracts.0 | id-27.0 | 000004030 | PUERTA CÓDIGO 38, 3-BISAGRA DE ACERO CON 5 NUDOS PARA USO ESTÁNDAR SERIE MACPRO MARCA MCKINNEY , FAB | 1 | PZA | 18780.88 | MXN
id-27.0.contracts.0.items.740 | id-27.0.contracts.0 | id-27.0 | 000004040 | PUERTA CÓDIGO 51-1, INCLUYE: 3-BISAGRA DE ACERO CON DOS BALEROS Y 5 NUDOS PARA USO ESTÁNDAR SERIE | 1 | PZA | 18780.88 | MXN
id-27.0.contracts.0.items.741 | id-27.0.contracts.0 | id-27.0 | 000004040 | PUERTA CÓDIGO 51-1, INCLUYE: 3-BISAGRA DE ACERO CON DOS BALEROS Y 5 NUDOS PARA USO ESTÁNDAR SERIE | 1 | PZA | 18780.88 | MXN
id-27.0.contracts.0.items.742 | id-27.0.contracts.0 | id-27.0 | 000004050 | PUERTA CÓDIGO 55, 6-BISAGRA DE ACERO CON DOS BALEROS Y 5 NUDOS PARA USO ESTÁNDAR SERIE MACPRO MARC | 1 | PZA | 17711.37 | MXN
id-27.0.contracts.0.items.743 | id-27.0.contracts.0 | id-27.0 | 000004050 | PUERTA CÓDIGO 55, 6-BISAGRA DE ACERO CON DOS BALEROS Y 5 NUDOS PARA USO ESTÁNDAR SERIE MACPRO MARC | 1 | PZA | 17711.37 | MXN
id-27.0.contracts.0.items.744 | id-27.0.contracts.0 | id-27.0 | 000004060 | SUMINISTRO Y COLOCACIÓN DE MURO DE BLOCK DE CONCRETO DE DOS HUECOS CURADO AL VAPOR DE 15 X 20 X 40 C | 1 | M2 | 355.69 | MXN
id-27.0.contracts.0.items.745 | id-27.0.contracts.0 | id-27.0 | 000004060 | SUMINISTRO Y COLOCACIÓN DE MURO DE BLOCK DE CONCRETO DE DOS HUECOS CURADO AL VAPOR DE 15 X 20 X 40 C | 1 | M2 | 355.69 | MXN
id-27.0.contracts.0.items.746 | id-27.0.contracts.0 | id-27.0 | 000004070 | SUMINISTRO Y CONSTRUCCIÓN DE DALA DE DESPLANTE DE 15 X 20 CM. DE SECCIÓN, ARMADA CON 4 VARILLAS DEL | 1 | M | 662.37 | MXN
id-27.0.contracts.0.items.747 | id-27.0.contracts.0 | id-27.0 | 000004070 | SUMINISTRO Y CONSTRUCCIÓN DE DALA DE DESPLANTE DE 15 X 20 CM. DE SECCIÓN, ARMADA CON 4 VARILLAS DEL | 1 | M | 662.37 | MXN
id-27.0.contracts.0.items.748 | id-27.0.contracts.0 | id-27.0 | 000004080 | SUMINISTRO Y CONSTRUCCIÓN DE CASTILLO DE CONCRETO DE 15 X 15 CM , FABRICADO CON CONCRETO F'C=250 KG | 1 | M | 728.91 | MXN
id-27.0.contracts.0.items.749 | id-27.0.contracts.0 | id-27.0 | 000004080 | SUMINISTRO Y CONSTRUCCIÓN DE CASTILLO DE CONCRETO DE 15 X 15 CM , FABRICADO CON CONCRETO F'C=250 KG | 1 | M | 728.91 | MXN
id-27.0.contracts.0.items.750 | id-27.0.contracts.0 | id-27.0 | 000004090 | SUMINISTRO Y CONSTRUCCIÓN DE CASTILLO DE CONCRETO DE 15 X 25 CM, FABRICADO CON CONCRETO F'C=250 KG/ | 1 | M | 815.22 | MXN
id-27.0.contracts.0.items.751 | id-27.0.contracts.0 | id-27.0 | 000004090 | SUMINISTRO Y CONSTRUCCIÓN DE CASTILLO DE CONCRETO DE 15 X 25 CM, FABRICADO CON CONCRETO F'C=250 KG/ | 1 | M | 815.22 | MXN
id-27.0.contracts.0.items.752 | id-27.0.contracts.0 | id-27.0 | 000004100 | SUMINISTRO Y CONSTRUCCIÓN DE CASTILLO DE CONCRETO DE 15 X 30 CM, FABRICADO CON CONCRETO F'C=250 KG/ | 1 | M | 857.8 | MXN
id-27.0.contracts.0.items.753 | id-27.0.contracts.0 | id-27.0 | 000004100 | SUMINISTRO Y CONSTRUCCIÓN DE CASTILLO DE CONCRETO DE 15 X 30 CM, FABRICADO CON CONCRETO F'C=250 KG/ | 1 | M | 857.8 | MXN
id-27.0.contracts.0.items.754 | id-27.0.contracts.0 | id-27.0 | 000004110 | SUMINISTRO Y CONSTRUCCIÓN DE CASTILLO DE CONCRETO DE 15 X 40 CM, FABRICADO CON CONCRETO F'C=250 KG/ | 1 | M | 917.17 | MXN
id-27.0.contracts.0.items.755 | id-27.0.contracts.0 | id-27.0 | 000004110 | SUMINISTRO Y CONSTRUCCIÓN DE CASTILLO DE CONCRETO DE 15 X 40 CM, FABRICADO CON CONCRETO F'C=250 KG/ | 1 | M | 917.17 | MXN
id-27.0.contracts.0.items.756 | id-27.0.contracts.0 | id-27.0 | 000004120 | SUMINISTRO Y CONSTRUCCIÓN DE CERRAMIENTO DE CONCRETO DE 15 X 40 CM, FABRICADO CON CONCRETO F'C=250 | 1 | M | 568.78 | MXN
id-27.0.contracts.0.items.757 | id-27.0.contracts.0 | id-27.0 | 000004120 | SUMINISTRO Y CONSTRUCCIÓN DE CERRAMIENTO DE CONCRETO DE 15 X 40 CM, FABRICADO CON CONCRETO F'C=250 | 1 | M | 568.78 | MXN
id-27.0.contracts.0.items.758 | id-27.0.contracts.0 | id-27.0 | 000004130 | SUMINISTRO Y COLOCACIÓN DE ZARPEO EN MURO A BASE DE MORTERO CEMENTO ARENA PROPORCIÓN 1:4 DE HASTA 2 | 1 | M2 | 155.27 | MXN
id-27.0.contracts.0.items.759 | id-27.0.contracts.0 | id-27.0 | 000004130 | SUMINISTRO Y COLOCACIÓN DE ZARPEO EN MURO A BASE DE MORTERO CEMENTO ARENA PROPORCIÓN 1:4 DE HASTA 2 | 1 | M2 | 155.27 | MXN
id-27.0.contracts.0.items.760 | id-27.0.contracts.0 | id-27.0 | 000004140 | SUMINISTRO Y COLOCACION DE ZARPEO Y AFINE EN MURO A BASE DE MORTERO CEMENTO ARENA DE 2.00 CM DE ESPE | 1 | M2 | 187.96 | MXN
id-27.0.contracts.0.items.761 | id-27.0.contracts.0 | id-27.0 | 000004140 | SUMINISTRO Y COLOCACION DE ZARPEO Y AFINE EN MURO A BASE DE MORTERO CEMENTO ARENA DE 2.00 CM DE ESPE | 1 | M2 | 187.96 | MXN
id-27.0.contracts.0.items.762 | id-27.0.contracts.0 | id-27.0 | 000004150 | SUMINISTRO Y COLOCACIÓN DE ANCLAJE DE CERRAMIENTO A COLUMNA DE VARILLA DE 3/8¨, CON PROFUNDIDAD DE | 1 | PZA | 835 | MXN
id-27.0.contracts.0.items.763 | id-27.0.contracts.0 | id-27.0 | 000004150 | SUMINISTRO Y COLOCACIÓN DE ANCLAJE DE CERRAMIENTO A COLUMNA DE VARILLA DE 3/8¨, CON PROFUNDIDAD DE | 1 | PZA | 835 | MXN
id-27.0.contracts.0.items.764 | id-27.0.contracts.0 | id-27.0 | 000004160 | SUMINISTRO Y COLOCACIÓN DE ANCLAJE DE CASTILLO A COLUMNA DE VARILLA DE 3/8¨ A 1/3 DE LA ALTURA DE C | 1 | PZA | 835 | MXN
id-27.0.contracts.0.items.765 | id-27.0.contracts.0 | id-27.0 | 000004160 | SUMINISTRO Y COLOCACIÓN DE ANCLAJE DE CASTILLO A COLUMNA DE VARILLA DE 3/8¨ A 1/3 DE LA ALTURA DE C | 1 | PZA | 835 | MXN
id-27.0.contracts.0.items.766 | id-27.0.contracts.0 | id-27.0 | 000004170 | SUMINISTRO Y COLOCACIÓN DE JUNTA CONSTRUCTIVA DE CELOTEX DE 15 CM DE ANCHO A LO LARGO DEL CASTILLO X | 1 | M | 87.28 | MXN
id-27.0.contracts.0.items.767 | id-27.0.contracts.0 | id-27.0 | 000004170 | SUMINISTRO Y COLOCACIÓN DE JUNTA CONSTRUCTIVA DE CELOTEX DE 15 CM DE ANCHO A LO LARGO DEL CASTILLO X | 1 | M | 87.28 | MXN
id-27.0.contracts.0.items.768 | id-27.0.contracts.0 | id-27.0 | 000004180 | SUMINISTRO Y COLOCACIÓN DE ANCLAJE DE VARILLA DE 1/2¨, PARA ANCLAJE DE DALA DE DESPLANTE A COLUMNA P | 1 | PZA | 874.9 | MXN
id-27.0.contracts.0.items.769 | id-27.0.contracts.0 | id-27.0 | 000004180 | SUMINISTRO Y COLOCACIÓN DE ANCLAJE DE VARILLA DE 1/2¨, PARA ANCLAJE DE DALA DE DESPLANTE A COLUMNA P | 1 | PZA | 874.9 | MXN
id-27.0.contracts.0.items.770 | id-27.0.contracts.0 | id-27.0 | 000004190 | SUMINISTRO Y COLOCACIÓN DE ANCLAJE DE SOLERA DE 1/8" EN FORMA DE "Z" O "L" DE HASTA 90 CM DE LONGITU | 1 | PZA | 1290.2 | MXN
id-27.0.contracts.0.items.771 | id-27.0.contracts.0 | id-27.0 | 000004190 | SUMINISTRO Y COLOCACIÓN DE ANCLAJE DE SOLERA DE 1/8" EN FORMA DE "Z" O "L" DE HASTA 90 CM DE LONGITU | 1 | PZA | 1290.2 | MXN
id-27.0.contracts.0.items.772 | id-27.0.contracts.0 | id-27.0 | 000004200 | SUMINISTRO Y COLOCACIÓN DE EMPASTADO CON MORTERO CEMENTO ARENA 1:4 PARA NIVELAR, A UN MÁXIMO 5 CM DE | 1 | M2 | 305.78 | MXN
id-27.0.contracts.0.items.773 | id-27.0.contracts.0 | id-27.0 | 000004200 | SUMINISTRO Y COLOCACIÓN DE EMPASTADO CON MORTERO CEMENTO ARENA 1:4 PARA NIVELAR, A UN MÁXIMO 5 CM DE | 1 | M2 | 305.78 | MXN
id-27.0.contracts.0.items.774 | id-27.0.contracts.0 | id-27.0 | 000004210 | SUMINISTRO E INSTALACIÓN DE EMPASTADO CON MORTERO CEMENTO ARENA 1:4 FINO, MÁXIMO DE 2 CM DE ESPESOR | 1 | M2 | 156.23 | MXN
id-27.0.contracts.0.items.775 | id-27.0.contracts.0 | id-27.0 | 000004210 | SUMINISTRO E INSTALACIÓN DE EMPASTADO CON MORTERO CEMENTO ARENA 1:4 FINO, MÁXIMO DE 2 CM DE ESPESOR | 1 | M2 | 156.23 | MXN
id-27.0.contracts.0.items.776 | id-27.0.contracts.0 | id-27.0 | 000004220 | SUMINISTRO Y COLOCACIÓN DE APLANADO DE YESO-AGUA DE HASTA 2 CM DE ESPESOR EN MUROS PLOMEADO Y MUESTR | 1 | M2 | 148.99 | MXN
id-27.0.contracts.0.items.777 | id-27.0.contracts.0 | id-27.0 | 000004220 | SUMINISTRO Y COLOCACIÓN DE APLANADO DE YESO-AGUA DE HASTA 2 CM DE ESPESOR EN MUROS PLOMEADO Y MUESTR | 1 | M2 | 148.99 | MXN
id-27.0.contracts.0.items.778 | id-27.0.contracts.0 | id-27.0 | 000004230 | SUMINISTRO Y COLOCACIÓN DE ZARPEO EN MURO A BASE DE MORTERO CEMENTO ARENA PROPORCIÓN 1:4 DE 1.50 CM | 1 | M2 | 193.69 | MXN
id-27.0.contracts.0.items.779 | id-27.0.contracts.0 | id-27.0 | 000004230 | SUMINISTRO Y COLOCACIÓN DE ZARPEO EN MURO A BASE DE MORTERO CEMENTO ARENA PROPORCIÓN 1:4 DE 1.50 CM | 1 | M2 | 193.69 | MXN
id-27.0.contracts.0.items.780 | id-27.0.contracts.0 | id-27.0 | 000004240 | Muro divisorio de tablaroca a dos caras armado con canal y poste de 9.2 cm calibre 26 @40.6 cm, con | 1 | M2 | 461.5 | MXN
id-27.0.contracts.0.items.781 | id-27.0.contracts.0 | id-27.0 | 000004240 | Muro divisorio de tablaroca a dos caras armado con canal y poste de 9.2 cm calibre 26 @40.6 cm, con | 1 | M2 | 461.5 | MXN
id-27.0.contracts.0.items.782 | id-27.0.contracts.0 | id-27.0 | 000004250 | Muro divisorio de tablaroca a dos caras armado con canal y poste de 9.2 cm calibre 26 @40.6 cm, con | 1 | M2 | 473.88 | MXN
id-27.0.contracts.0.items.783 | id-27.0.contracts.0 | id-27.0 | 000004250 | Muro divisorio de tablaroca a dos caras armado con canal y poste de 9.2 cm calibre 26 @40.6 cm, con | 1 | M2 | 473.88 | MXN
id-27.0.contracts.0.items.784 | id-27.0.contracts.0 | id-27.0 | 000004260 | Muro divisorio de tablaroca a dos caras armado con canal y poste de 9.2 cm calibre 26 @40.6 cm, con | 1 | M2 | 467.69 | MXN
id-27.0.contracts.0.items.785 | id-27.0.contracts.0 | id-27.0 | 000004260 | Muro divisorio de tablaroca a dos caras armado con canal y poste de 9.2 cm calibre 26 @40.6 cm, con | 1 | M2 | 467.69 | MXN
id-27.0.contracts.0.items.786 | id-27.0.contracts.0 | id-27.0 | 000004270 | Muro divisorio de tablaroca a dos caras armado con canal y poste de 9.2 cm calibre 26 @61.0 cm, con | 1 | M2 | 634.77 | MXN
id-27.0.contracts.0.items.787 | id-27.0.contracts.0 | id-27.0 | 000004270 | Muro divisorio de tablaroca a dos caras armado con canal y poste de 9.2 cm calibre 26 @61.0 cm, con | 1 | M2 | 634.77 | MXN
id-27.0.contracts.0.items.788 | id-27.0.contracts.0 | id-27.0 | 000004280 | Muro divisorio armado con canal y poste de 9.2 cm calibre 20 @40.6 cm, con hoja de tablacemento duro | 1 | M2 | 769.26 | MXN
id-27.0.contracts.0.items.789 | id-27.0.contracts.0 | id-27.0 | 000004280 | Muro divisorio armado con canal y poste de 9.2 cm calibre 20 @40.6 cm, con hoja de tablacemento duro | 1 | M2 | 769.26 | MXN
id-27.0.contracts.0.items.790 | id-27.0.contracts.0 | id-27.0 | 000004290 | Lambrin de tablaroca a una cara armado con canal y poste de 6.35 cm calibre 26 @61.0 cm, con hoja de | 1 | M2 | 360.49 | MXN
id-27.0.contracts.0.items.791 | id-27.0.contracts.0 | id-27.0 | 000004290 | Lambrin de tablaroca a una cara armado con canal y poste de 6.35 cm calibre 26 @61.0 cm, con hoja de | 1 | M2 | 360.49 | MXN
id-27.0.contracts.0.items.792 | id-27.0.contracts.0 | id-27.0 | 000004300 | Muro divisorio armado con canal y poste de 9.2 cm calibre 20 @40.6 cm, con hoja de tablacemento duro | 1 | M2 | 775.43 | MXN
id-27.0.contracts.0.items.793 | id-27.0.contracts.0 | id-27.0 | 000004300 | Muro divisorio armado con canal y poste de 9.2 cm calibre 20 @40.6 cm, con hoja de tablacemento duro | 1 | M2 | 775.43 | MXN
id-27.0.contracts.0.items.794 | id-27.0.contracts.0 | id-27.0 | 000004310 | Muro divisorio armado con canal y poste de 9.2 cm calibre 20 @40.6 cm, con hoja de tablacemento duro | 1 | M2 | 868.25 | MXN
id-27.0.contracts.0.items.795 | id-27.0.contracts.0 | id-27.0 | 000004310 | Muro divisorio armado con canal y poste de 9.2 cm calibre 20 @40.6 cm, con hoja de tablacemento duro | 1 | M2 | 868.25 | MXN
id-27.0.contracts.0.items.796 | id-27.0.contracts.0 | id-27.0 | 000004320 | Lambrin DE TABLACEMENTO armado con canal y poste de 9.2 cm calibre 20 @40.6 cm, con hoja de tablacem | 1 | M2 | 662.7 | MXN
id-27.0.contracts.0.items.797 | id-27.0.contracts.0 | id-27.0 | 000004320 | Lambrin DE TABLACEMENTO armado con canal y poste de 9.2 cm calibre 20 @40.6 cm, con hoja de tablacem | 1 | M2 | 662.7 | MXN
id-27.0.contracts.0.items.798 | id-27.0.contracts.0 | id-27.0 | 000004330 | Suministro e instalación de falso plafón corrido de tablacemento. Incluye: trazo y nivelación, habi | 1 | M2 | 599.57 | MXN
id-27.0.contracts.0.items.799 | id-27.0.contracts.0 | id-27.0 | 000004330 | Suministro e instalación de falso plafón corrido de tablacemento. Incluye: trazo y nivelación, habi | 1 | M2 | 599.57 | MXN
id-27.0.contracts.0.items.800 | id-27.0.contracts.0 | id-27.0 | 000004340 | Suministro y colocación de cajillo de tablaroca formado con canal listón @24" (longitud máxima), can | 1 | M | 446.12 | MXN
id-27.0.contracts.0.items.801 | id-27.0.contracts.0 | id-27.0 | 000004340 | Suministro y colocación de cajillo de tablaroca formado con canal listón @24" (longitud máxima), can | 1 | M | 446.12 | MXN
id-27.0.contracts.0.items.802 | id-27.0.contracts.0 | id-27.0 | 000004350 | SUMINISTRO E INSTALACIÓN DE SANITARIO CON FLUXOMETRO ELECTRONICO DE SENSOR A BATERIAS MARCA SLOAN MO | 1 | PZA | 12919.69 | MXN
id-27.0.contracts.0.items.803 | id-27.0.contracts.0 | id-27.0 | 000004350 | SUMINISTRO E INSTALACIÓN DE SANITARIO CON FLUXOMETRO ELECTRONICO DE SENSOR A BATERIAS MARCA SLOAN MO | 1 | PZA | 12919.69 | MXN
id-27.0.contracts.0.items.804 | id-27.0.contracts.0 | id-27.0 | 000004360 | SUMINISTRO E INSTALACIÓN DE MINGITORIO CON FLUXOMETRO ELECTRONICO DE SENSOR A BATERIAS MARCA SLOAN M | 1 | PZA | 14134.92 | MXN
id-27.0.contracts.0.items.805 | id-27.0.contracts.0 | id-27.0 | 000004360 | SUMINISTRO E INSTALACIÓN DE MINGITORIO CON FLUXOMETRO ELECTRONICO DE SENSOR A BATERIAS MARCA SLOAN M | 1 | PZA | 14134.92 | MXN
id-27.0.contracts.0.items.806 | id-27.0.contracts.0 | id-27.0 | 000004370 | SUMINISTRO E INSTALACIÓN DE LAVABO CERAMICA PORCELANIZADA DE ALTO BRILLO, MONOMANDO MODELO: STUDIO C | 1 | PZA | 4911.58 | MXN
id-27.0.contracts.0.items.807 | id-27.0.contracts.0 | id-27.0 | 000004370 | SUMINISTRO E INSTALACIÓN DE LAVABO CERAMICA PORCELANIZADA DE ALTO BRILLO, MONOMANDO MODELO: STUDIO C | 1 | PZA | 4911.58 | MXN
id-27.0.contracts.0.items.808 | id-27.0.contracts.0 | id-27.0 | 000004380 | SUMINISTRO E INSTALACIÓN DE LLAVE MECÁNICA PARA LAVABO MARCA SLOAN MODELO KN87-9205 CÓDIGO 8004004 C | 1 | PZA | 3111.96 | MXN
id-27.0.contracts.0.items.809 | id-27.0.contracts.0 | id-27.0 | 000004380 | SUMINISTRO E INSTALACIÓN DE LLAVE MECÁNICA PARA LAVABO MARCA SLOAN MODELO KN87-9205 CÓDIGO 8004004 C | 1 | PZA | 3111.96 | MXN
id-27.0.contracts.0.items.810 | id-27.0.contracts.0 | id-27.0 | 000004390 | SUMINISTRO E INSTALACIÓN DE ESPEJO CON MARCO DE ACERO INOXIDABLE, MODELO B-290 MARCA BOBRICK O equiv | 1 | PZA | 6090.23 | MXN
id-27.0.contracts.0.items.811 | id-27.0.contracts.0 | id-27.0 | 000004390 | SUMINISTRO E INSTALACIÓN DE ESPEJO CON MARCO DE ACERO INOXIDABLE, MODELO B-290 MARCA BOBRICK O equiv | 1 | PZA | 6090.23 | MXN
id-27.0.contracts.0.items.812 | id-27.0.contracts.0 | id-27.0 | 000004400 | SUMINISTRO E INSTALACIÓN DE MAMPARA PARA SANITARIOS MODELO: 4210 ESTÁNDAR MARCA SANILOCK O equivalen | 1 | JGO | 116887.94 | MXN
id-27.0.contracts.0.items.813 | id-27.0.contracts.0 | id-27.0 | 000004400 | SUMINISTRO E INSTALACIÓN DE MAMPARA PARA SANITARIOS MODELO: 4210 ESTÁNDAR MARCA SANILOCK O equivalen | 1 | JGO | 116887.94 | MXN
id-27.0.contracts.0.items.814 | id-27.0.contracts.0 | id-27.0 | 000004410 | SUMINISTRO Y COLOCACIÓN DE CORTINA DE TELA ANTIBACTERIANA MARCA ULTRABANNER PLUS O SIMILAR, FABRICAD | 1 | M2 | 892.07 | MXN
id-27.0.contracts.0.items.815 | id-27.0.contracts.0 | id-27.0 | 000004410 | SUMINISTRO Y COLOCACIÓN DE CORTINA DE TELA ANTIBACTERIANA MARCA ULTRABANNER PLUS O SIMILAR, FABRICAD | 1 | M2 | 892.07 | MXN
id-27.0.contracts.0.items.816 | id-27.0.contracts.0 | id-27.0 | 000004420 | SUMINISTRO E INSTALACIÓN DE BARRA DE SUJECCIÓN MOD. B-6806 DE 42", 400 MM DE DIÁMETRO, ACABADO SATIN | 1 | PZA | 1214.33 | MXN
id-27.0.contracts.0.items.817 | id-27.0.contracts.0 | id-27.0 | 000004420 | SUMINISTRO E INSTALACIÓN DE BARRA DE SUJECCIÓN MOD. B-6806 DE 42", 400 MM DE DIÁMETRO, ACABADO SATIN | 1 | PZA | 1214.33 | MXN
id-27.0.contracts.0.items.818 | id-27.0.contracts.0 | id-27.0 | 000004430 | SUMINISTRO E INSTALACIÓN DE PORTARROLLOS DE PAPEL HIGIÉNICO PARA ROLLO GIGANTE, MODELO: B-2890 MARCA | 1 | PZA | 2286.9 | MXN
id-27.0.contracts.0.items.819 | id-27.0.contracts.0 | id-27.0 | 000004430 | SUMINISTRO E INSTALACIÓN DE PORTARROLLOS DE PAPEL HIGIÉNICO PARA ROLLO GIGANTE, MODELO: B-2890 MARCA | 1 | PZA | 2286.9 | MXN
id-27.0.contracts.0.items.820 | id-27.0.contracts.0 | id-27.0 | 000004440 | SUMINISTRO E INSTALACIÓN DE SUMINISTRADOR DE JABÓN EN ACERO INOXIDABLE. MODELO: B-2112 MARCA BOBRICK | 1 | PZA | 1281.01 | MXN
id-27.0.contracts.0.items.821 | id-27.0.contracts.0 | id-27.0 | 000004440 | SUMINISTRO E INSTALACIÓN DE SUMINISTRADOR DE JABÓN EN ACERO INOXIDABLE. MODELO: B-2112 MARCA BOBRICK | 1 | PZA | 1281.01 | MXN
id-27.0.contracts.0.items.822 | id-27.0.contracts.0 | id-27.0 | 000004450 | SUMINISTRO E INSTALACIÓN DE DISPENSADOR AUTOMÁTICO DE TOALLA EN ROLLO PARA MANOS, DISEÑO INNOVADOR A | 1 | PZA | 2819.15 | MXN
id-27.0.contracts.0.items.823 | id-27.0.contracts.0 | id-27.0 | 000004450 | SUMINISTRO E INSTALACIÓN DE DISPENSADOR AUTOMÁTICO DE TOALLA EN ROLLO PARA MANOS, DISEÑO INNOVADOR A | 1 | PZA | 2819.15 | MXN
id-27.0.contracts.0.items.824 | id-27.0.contracts.0 | id-27.0 | 000004460 | SUMINISTRO E INSTALACIÓN DE TOALLERO DE BARRA, LINEA CLASICA, TERMINADO EN CROMO, MODELO: 105 MARCA | 1 | PZA | 2106.07 | MXN
id-27.0.contracts.0.items.825 | id-27.0.contracts.0 | id-27.0 | 000004460 | SUMINISTRO E INSTALACIÓN DE TOALLERO DE BARRA, LINEA CLASICA, TERMINADO EN CROMO, MODELO: 105 MARCA | 1 | PZA | 2106.07 | MXN
id-27.0.contracts.0.items.826 | id-27.0.contracts.0 | id-27.0 | 000004470 | SUMINISTRO E INSTALACIÓN DE PERCHA Y/O GANCHO INDIVIDUAL DE 2" X 2" PARA BATAS DE BAÑO, EN ACERO IN | 1 | PZA | 1033.5 | MXN
id-27.0.contracts.0.items.827 | id-27.0.contracts.0 | id-27.0 | 000004470 | SUMINISTRO E INSTALACIÓN DE PERCHA Y/O GANCHO INDIVIDUAL DE 2" X 2" PARA BATAS DE BAÑO, EN ACERO IN | 1 | PZA | 1033.5 | MXN
id-27.0.contracts.0.items.828 | id-27.0.contracts.0 | id-27.0 | 000004480 | SUMINISTRO Y COLOCACIÓN DE PISO DE PORCELANATO RECTIFICADO MARCA CASTEL O equivalente, MODELO. BAVE | 1 | M2 | 476.9 | MXN
id-27.0.contracts.0.items.829 | id-27.0.contracts.0 | id-27.0 | 000004480 | SUMINISTRO Y COLOCACIÓN DE PISO DE PORCELANATO RECTIFICADO MARCA CASTEL O equivalente, MODELO. BAVE | 1 | M2 | 476.9 | MXN
id-27.0.contracts.0.items.830 | id-27.0.contracts.0 | id-27.0 | 000004490 | SUMINISTRO Y COLOCACIÓN DE ZOCLO DE 10 CM DE ALTO DE PORCELANATO RECTIFICADO CASTEL MODELO BAVENO M | 1 | M | 163.72 | MXN
id-27.0.contracts.0.items.831 | id-27.0.contracts.0 | id-27.0 | 000004490 | SUMINISTRO Y COLOCACIÓN DE ZOCLO DE 10 CM DE ALTO DE PORCELANATO RECTIFICADO CASTEL MODELO BAVENO M | 1 | M | 163.72 | MXN
id-27.0.contracts.0.items.832 | id-27.0.contracts.0 | id-27.0 | 000004500 | SUMINISTRO Y COLOCACIÓN DE PISO PORCELANATO RECTIFICADO MED. 60 CM. X 60 CM. MCA. CASTEL MODELO PAL | 1 | M2 | 600.66 | MXN
id-27.0.contracts.0.items.833 | id-27.0.contracts.0 | id-27.0 | 000004500 | SUMINISTRO Y COLOCACIÓN DE PISO PORCELANATO RECTIFICADO MED. 60 CM. X 60 CM. MCA. CASTEL MODELO PAL | 1 | M2 | 600.66 | MXN
id-27.0.contracts.0.items.834 | id-27.0.contracts.0 | id-27.0 | 000004510 | SUMINISTRO Y COLOCACIÓN DE RECUBRIMIENTO DE P.V.C. MARCA POLYFLOR “NOUGAT 9010” O equivalente ESPES | 1 | M2 | 822.88 | MXN
id-27.0.contracts.0.items.835 | id-27.0.contracts.0 | id-27.0 | 000004510 | SUMINISTRO Y COLOCACIÓN DE RECUBRIMIENTO DE P.V.C. MARCA POLYFLOR “NOUGAT 9010” O equivalente ESPES | 1 | M2 | 822.88 | MXN
id-27.0.contracts.0.items.836 | id-27.0.contracts.0 | id-27.0 | 000004520 | SUMINISTRO Y COLOCACIÓN DE PISO PORCELANATO RECTIFICADO MARCA CASTEL O equivalente MODELO TUCSON BEI | 1 | M2 | 600.66 | MXN
id-27.0.contracts.0.items.837 | id-27.0.contracts.0 | id-27.0 | 000004520 | SUMINISTRO Y COLOCACIÓN DE PISO PORCELANATO RECTIFICADO MARCA CASTEL O equivalente MODELO TUCSON BEI | 1 | M2 | 600.66 | MXN
id-27.0.contracts.0.items.838 | id-27.0.contracts.0 | id-27.0 | 000004530 | SUMINISTRO Y COLOCACIÓN DE PISO DE PORCELANATO RECTIFICADO MARCA CASTEL O equivalente, MODELO TOSCA | 1 | M2 | 594.48 | MXN
id-27.0.contracts.0.items.839 | id-27.0.contracts.0 | id-27.0 | 000004530 | SUMINISTRO Y COLOCACIÓN DE PISO DE PORCELANATO RECTIFICADO MARCA CASTEL O equivalente, MODELO TOSCA | 1 | M2 | 594.48 | MXN
id-27.0.contracts.0.items.840 | id-27.0.contracts.0 | id-27.0 | 000004540 | SUMINISTRO Y COLOCACIÓN DE ZOCLO DE 10 CM DE ALTO DE PORCELANATO RECTIFICADO MARCA CASTEL MODELO. T | 1 | M | 137.56 | MXN
id-27.0.contracts.0.items.841 | id-27.0.contracts.0 | id-27.0 | 000004540 | SUMINISTRO Y COLOCACIÓN DE ZOCLO DE 10 CM DE ALTO DE PORCELANATO RECTIFICADO MARCA CASTEL MODELO. T | 1 | M | 137.56 | MXN
id-27.0.contracts.0.items.842 | id-27.0.contracts.0 | id-27.0 | 000004550 | SUMINISTRO Y COLOCACIÓN DE AZULEJO CERÁMICO RECTIFICADO MED. 60 CM. X 60 CM. MCA. CASTEL MODELO PA | 1 | M2 | 514.24 | MXN
id-27.0.contracts.0.items.843 | id-27.0.contracts.0 | id-27.0 | 000004550 | SUMINISTRO Y COLOCACIÓN DE AZULEJO CERÁMICO RECTIFICADO MED. 60 CM. X 60 CM. MCA. CASTEL MODELO PA | 1 | M2 | 514.24 | MXN
id-27.0.contracts.0.items.844 | id-27.0.contracts.0 | id-27.0 | 000004560 | SUMINISTRO Y COLOCACIÓN DE PINTURA 100% ACRÍLICA MARCA BEREL GREEN O equivalente A 2 MANOS 1 BASE DE | 1 | M2 | 72.09 | MXN
id-27.0.contracts.0.items.845 | id-27.0.contracts.0 | id-27.0 | 000004560 | SUMINISTRO Y COLOCACIÓN DE PINTURA 100% ACRÍLICA MARCA BEREL GREEN O equivalente A 2 MANOS 1 BASE DE | 1 | M2 | 72.09 | MXN
id-27.0.contracts.0.items.846 | id-27.0.contracts.0 | id-27.0 | 000004570 | SUMINISTRO Y COLOCACIÓN DE PINTURA 100% ACRÍLICA MARCA BEREL GREEN O equivalente A 2 MANOS 1 BASE DE | 1 | M2 | 72.09 | MXN
id-27.0.contracts.0.items.847 | id-27.0.contracts.0 | id-27.0 | 000004570 | SUMINISTRO Y COLOCACIÓN DE PINTURA 100% ACRÍLICA MARCA BEREL GREEN O equivalente A 2 MANOS 1 BASE DE | 1 | M2 | 72.09 | MXN
id-27.0.contracts.0.items.848 | id-27.0.contracts.0 | id-27.0 | 000004580 | SUMINISTRO Y COLOCACIÓN DE RECUBRIMIENTO DE P.V.C. MARCA POLYFLOR R "POLYCLAD" PARA MURO O equivalen | 1 | M2 | 757.46 | MXN
id-27.0.contracts.0.items.849 | id-27.0.contracts.0 | id-27.0 | 000004580 | SUMINISTRO Y COLOCACIÓN DE RECUBRIMIENTO DE P.V.C. MARCA POLYFLOR R "POLYCLAD" PARA MURO O equivalen | 1 | M2 | 757.46 | MXN
id-27.0.contracts.0.items.850 | id-27.0.contracts.0 | id-27.0 | 000004590 | SUMINISTRO E INSTALACIÓN DE PINTURA 100% ACRILICA MARCA BEREL GREEN A 2 MANOS 1 BASE DE SELLADOR PRI | 1 | M2 | 72.09 | MXN
id-27.0.contracts.0.items.851 | id-27.0.contracts.0 | id-27.0 | 000004590 | SUMINISTRO E INSTALACIÓN DE PINTURA 100% ACRILICA MARCA BEREL GREEN A 2 MANOS 1 BASE DE SELLADOR PRI | 1 | M2 | 72.09 | MXN
id-27.0.contracts.0.items.852 | id-27.0.contracts.0 | id-27.0 | 000004600 | SUMINISTRO Y COLOCACIÓN DE PINTURA VINÍLICA MARCA BERELEX O equivalente A 2 MANOS 1 BASE DE SELLADOR | 1 | M2 | 72.09 | MXN
id-27.0.contracts.0.items.853 | id-27.0.contracts.0 | id-27.0 | 000004600 | SUMINISTRO Y COLOCACIÓN DE PINTURA VINÍLICA MARCA BERELEX O equivalente A 2 MANOS 1 BASE DE SELLADOR | 1 | M2 | 72.09 | MXN
id-27.0.contracts.0.items.854 | id-27.0.contracts.0 | id-27.0 | 000004610 | SUMINISTRO Y COLOCACIÓN DE PINTURA VINÍLICA MARCA BERELEX O equivalente A 2 MANOS 1 BASE DE SELLADOR | 1 | M2 | 72.09 | MXN
id-27.0.contracts.0.items.855 | id-27.0.contracts.0 | id-27.0 | 000004610 | SUMINISTRO Y COLOCACIÓN DE PINTURA VINÍLICA MARCA BERELEX O equivalente A 2 MANOS 1 BASE DE SELLADOR | 1 | M2 | 72.09 | MXN
id-27.0.contracts.0.items.856 | id-27.0.contracts.0 | id-27.0 | 000004620 | SUMINISTRO Y COLOCACIÓN DE PLAFÓN RÍGIDO A BASE DE CANAL LISTÓN @24" (LONGITUD MÁXIMA), CANALETA DE | 1 | M2 | 385.48 | MXN
id-27.0.contracts.0.items.857 | id-27.0.contracts.0 | id-27.0 | 000004620 | SUMINISTRO Y COLOCACIÓN DE PLAFÓN RÍGIDO A BASE DE CANAL LISTÓN @24" (LONGITUD MÁXIMA), CANALETA DE | 1 | M2 | 385.48 | MXN
id-27.0.contracts.0.items.858 | id-27.0.contracts.0 | id-27.0 | 000004630 | SUMINISTRO Y COLOCACIÓN DE PLAFÓN RÍGIDO A BASE DE CANAL LISTÓN @24" (LONGITUD MÁXIMA), CANALETA DE | 1 | M2 | 379.29 | MXN
id-27.0.contracts.0.items.859 | id-27.0.contracts.0 | id-27.0 | 000004630 | SUMINISTRO Y COLOCACIÓN DE PLAFÓN RÍGIDO A BASE DE CANAL LISTÓN @24" (LONGITUD MÁXIMA), CANALETA DE | 1 | M2 | 379.29 | MXN
id-27.0.contracts.0.items.860 | id-27.0.contracts.0 | id-27.0 | 000004640 | SUMINISTRO Y COLOCACIÓN DE PLAFÓN REGISTRABLE DE 2'X2', MODELO ULTIMA REGULAR BISELADO, TEXTURA FINA | 1 | M2 | 807.82 | MXN
id-27.0.contracts.0.items.861 | id-27.0.contracts.0 | id-27.0 | 000004640 | SUMINISTRO Y COLOCACIÓN DE PLAFÓN REGISTRABLE DE 2'X2', MODELO ULTIMA REGULAR BISELADO, TEXTURA FINA | 1 | M2 | 807.82 | MXN
id-27.0.contracts.0.items.862 | id-27.0.contracts.0 | id-27.0 | 000004650 | SUMINISTRO Y COLOCACIÓN DE PINTURA 100% ACRÍLICA MARCA BEREL GREEN O equivalente, A 2 MANOS 1 BASE D | 1 | M2 | 72.09 | MXN
id-27.0.contracts.0.items.863 | id-27.0.contracts.0 | id-27.0 | 000004650 | SUMINISTRO Y COLOCACIÓN DE PINTURA 100% ACRÍLICA MARCA BEREL GREEN O equivalente, A 2 MANOS 1 BASE D | 1 | M2 | 72.09 | MXN
id-27.0.contracts.0.items.864 | id-27.0.contracts.0 | id-27.0 | 000004660 | SUMINISTRO Y COLOCACIÓN DE PINTURA VINÍLICA ANTIBACTERIAL SATINADA MARCA COMEX O equivalente, A 2 MA | 1 | M2 | 72.09 | MXN
id-27.0.contracts.0.items.865 | id-27.0.contracts.0 | id-27.0 | 000004660 | SUMINISTRO Y COLOCACIÓN DE PINTURA VINÍLICA ANTIBACTERIAL SATINADA MARCA COMEX O equivalente, A 2 MA | 1 | M2 | 72.09 | MXN
id-27.0.contracts.0.items.866 | id-27.0.contracts.0 | id-27.0 | 000004670 | SUMINISTRO Y COLOCACIÓN DE VENTANA V8 SEGÚN DISEÑO CON CANCEL DE ALUMINIO MATE 3"X3" CRISTAL DE 6MM | 1 | PZA | 9776 | MXN
id-27.0.contracts.0.items.867 | id-27.0.contracts.0 | id-27.0 | 000004670 | SUMINISTRO Y COLOCACIÓN DE VENTANA V8 SEGÚN DISEÑO CON CANCEL DE ALUMINIO MATE 3"X3" CRISTAL DE 6MM | 1 | PZA | 9776 | MXN
id-27.0.contracts.0.items.868 | id-27.0.contracts.0 | id-27.0 | 000004680 | SUMINISTRO Y COLOCACIÓN DE VENTANA V9 SEGÚN DISEÑO CON CANCEL DE ALUMINIO MATE 3"X3" CRISTAL DE 6MM | 1 | PZA | 16847.89 | MXN
id-27.0.contracts.0.items.869 | id-27.0.contracts.0 | id-27.0 | 000004680 | SUMINISTRO Y COLOCACIÓN DE VENTANA V9 SEGÚN DISEÑO CON CANCEL DE ALUMINIO MATE 3"X3" CRISTAL DE 6MM | 1 | PZA | 16847.89 | MXN
id-27.0.contracts.0.items.870 | id-27.0.contracts.0 | id-27.0 | 000004690 | SUMINISTRO Y COLOCACIÓN DE VENTANA V33 SEGÚN DISEÑO CON CANCEL DE ALUMINIO MATE 2"X2" CRISTAL DE 6MM | 1 | PZA | 3803.65 | MXN
id-27.0.contracts.0.items.871 | id-27.0.contracts.0 | id-27.0 | 000004690 | SUMINISTRO Y COLOCACIÓN DE VENTANA V33 SEGÚN DISEÑO CON CANCEL DE ALUMINIO MATE 2"X2" CRISTAL DE 6MM | 1 | PZA | 3803.65 | MXN
id-27.0.contracts.0.items.872 | id-27.0.contracts.0 | id-27.0 | 000004700 | SUMINISTRO Y COLOCACIÓN DE VENTANA V53 SEGÚN DISEÑO CON CANCEL DE ALUMINIO MATE 2"X2" CRISTAL DE 6MM | 1 | PZA | 5650.73 | MXN
id-27.0.contracts.0.items.873 | id-27.0.contracts.0 | id-27.0 | 000004700 | SUMINISTRO Y COLOCACIÓN DE VENTANA V53 SEGÚN DISEÑO CON CANCEL DE ALUMINIO MATE 2"X2" CRISTAL DE 6MM | 1 | PZA | 5650.73 | MXN
id-27.0.contracts.0.items.874 | id-27.0.contracts.0 | id-27.0 | 000004710 | SUMINISTRO Y COLOCACIÓN DE VENTANA V61 SEGÚN DISEÑO CON CANCEL DE ALUMINIO MATE 2"X2" CRISTAL DE 6MM | 1 | PZA | 4472.09 | MXN
id-27.0.contracts.0.items.875 | id-27.0.contracts.0 | id-27.0 | 000004710 | SUMINISTRO Y COLOCACIÓN DE VENTANA V61 SEGÚN DISEÑO CON CANCEL DE ALUMINIO MATE 2"X2" CRISTAL DE 6MM | 1 | PZA | 4472.09 | MXN
id-27.0.contracts.0.items.876 | id-27.0.contracts.0 | id-27.0 | 000004720 | SUMINISTRO Y COLOCACIÓN DE VENTANA V62 SEGÚN DISEÑO CON CANCEL DE ALUMINIO MATE 2"X2" CRISTAL DE 6MM | 1 | PZA | 5061.41 | MXN
id-27.0.contracts.0.items.877 | id-27.0.contracts.0 | id-27.0 | 000004720 | SUMINISTRO Y COLOCACIÓN DE VENTANA V62 SEGÚN DISEÑO CON CANCEL DE ALUMINIO MATE 2"X2" CRISTAL DE 6MM | 1 | PZA | 5061.41 | MXN
id-27.0.contracts.0.items.878 | id-27.0.contracts.0 | id-27.0 | 000004730 | SUMINISTRO Y COLOCACIÓN DE VENTANA V70 SEGÚN DISEÑO CON CANCEL DE ALUMINIO MATE 2"X2" CRISTAL DE 6MM | 1 | PZA | 4354.23 | MXN
id-27.0.contracts.0.items.879 | id-27.0.contracts.0 | id-27.0 | 000004730 | SUMINISTRO Y COLOCACIÓN DE VENTANA V70 SEGÚN DISEÑO CON CANCEL DE ALUMINIO MATE 2"X2" CRISTAL DE 6MM | 1 | PZA | 4354.23 | MXN
id-27.0.contracts.0.items.880 | id-27.0.contracts.0 | id-27.0 | 000004740 | SUMINISTRO Y COLOCACIÓN DE VENTANA V72 SEGÚN DISEÑO CON CANCEL DE ALUMINIO MATE 2"X2" CRISTAL DE 6MM | 1 | PZA | 3882.76 | MXN
id-27.0.contracts.0.items.881 | id-27.0.contracts.0 | id-27.0 | 000004740 | SUMINISTRO Y COLOCACIÓN DE VENTANA V72 SEGÚN DISEÑO CON CANCEL DE ALUMINIO MATE 2"X2" CRISTAL DE 6MM | 1 | PZA | 3882.76 | MXN
id-27.0.contracts.0.items.882 | id-27.0.contracts.0 | id-27.0 | 000004750 | SUMINISTRO Y COLOCACIÓN DE VENTANA V73 SEGÚN DISEÑO CON CANCEL DE ALUMINIO MATE 2"X2" CRISTAL DE 6MM | 1 | PZA | 9855.12 | MXN
id-27.0.contracts.0.items.883 | id-27.0.contracts.0 | id-27.0 | 000004750 | SUMINISTRO Y COLOCACIÓN DE VENTANA V73 SEGÚN DISEÑO CON CANCEL DE ALUMINIO MATE 2"X2" CRISTAL DE 6MM | 1 | PZA | 9855.12 | MXN
id-27.0.contracts.0.items.884 | id-27.0.contracts.0 | id-27.0 | 000004760 | SUMINISTRO Y COLOCACIÓN DE VENTANA V75 SEGÚN DISEÑO CON CANCEL DE ALUMINIO MATE 2"X2" CRISTAL DE 6MM | 1 | PZA | 3882.76 | MXN
id-27.0.contracts.0.items.885 | id-27.0.contracts.0 | id-27.0 | 000004760 | SUMINISTRO Y COLOCACIÓN DE VENTANA V75 SEGÚN DISEÑO CON CANCEL DE ALUMINIO MATE 2"X2" CRISTAL DE 6MM | 1 | PZA | 3882.76 | MXN
id-27.0.contracts.0.items.886 | id-27.0.contracts.0 | id-27.0 | 000004770 | SUMINISTRO Y COLOCACIÓN DE VENTANA V82 SEGÚN DISEÑO CON CANCEL DE ALUMINIO MATE 2"X2" CRISTAL DE 6MM | 1 | PZA | 8008.03 | MXN
id-27.0.contracts.0.items.887 | id-27.0.contracts.0 | id-27.0 | 000004770 | SUMINISTRO Y COLOCACIÓN DE VENTANA V82 SEGÚN DISEÑO CON CANCEL DE ALUMINIO MATE 2"X2" CRISTAL DE 6MM | 1 | PZA | 8008.03 | MXN
id-27.0.contracts.0.items.888 | id-27.0.contracts.0 | id-27.0 | 000004780 | SUMINISTRO Y COLOCACIÓN DE VENTANA V111 SEGÚN DISEÑO CON CANCEL DE ALUMINIO MATE 2"X2" CRISTAL DE 6M | 1 | PZA | 2330.33 | MXN
id-27.0.contracts.0.items.889 | id-27.0.contracts.0 | id-27.0 | 000004780 | SUMINISTRO Y COLOCACIÓN DE VENTANA V111 SEGÚN DISEÑO CON CANCEL DE ALUMINIO MATE 2"X2" CRISTAL DE 6M | 1 | PZA | 2330.33 | MXN
id-27.0.contracts.0.items.890 | id-27.0.contracts.0 | id-27.0 | 000004790 | SUMINISTRO Y COLOCACIÓN DE VENTANA V112 SEGÚN DISEÑO CON CANCEL DE ALUMINIO MATE 2"X2" CRISTAL DE 6M | 1 | PZA | 2625 | MXN
id-27.0.contracts.0.items.891 | id-27.0.contracts.0 | id-27.0 | 000004790 | SUMINISTRO Y COLOCACIÓN DE VENTANA V112 SEGÚN DISEÑO CON CANCEL DE ALUMINIO MATE 2"X2" CRISTAL DE 6M | 1 | PZA | 2625 | MXN
id-27.0.contracts.0.items.892 | id-27.0.contracts.0 | id-27.0 | 000004800 | SUMINISTRO Y COLOCACIÓN DE VENTANA C54 SEGÚN DISEÑO CON CANCEL DE ALUMINIO MATE 2"X2" CRISTAL DE 6MM | 1 | PZA | 16416.79 | MXN
id-27.0.contracts.0.items.893 | id-27.0.contracts.0 | id-27.0 | 000004800 | SUMINISTRO Y COLOCACIÓN DE VENTANA C54 SEGÚN DISEÑO CON CANCEL DE ALUMINIO MATE 2"X2" CRISTAL DE 6MM | 1 | PZA | 16416.79 | MXN
id-27.0.contracts.0.items.894 | id-27.0.contracts.0 | id-27.0 | 000004810 | SUMINISTRO Y COLOCACIÓN DE VENTANA C55 SEGÚN DISEÑO CON CANCEL DE ALUMINIO MATE 2"X2" CRISTAL DE 6MM | 1 | PZA | 15827.46 | MXN
id-27.0.contracts.0.items.895 | id-27.0.contracts.0 | id-27.0 | 000004810 | SUMINISTRO Y COLOCACIÓN DE VENTANA C55 SEGÚN DISEÑO CON CANCEL DE ALUMINIO MATE 2"X2" CRISTAL DE 6MM | 1 | PZA | 15827.46 | MXN
id-27.0.contracts.0.items.896 | id-27.0.contracts.0 | id-27.0 | 000004820 | SUMINISTRO Y COLOCACIÓN DE VENTANA C72 SEGÚN DISEÑO CON CANCEL DE ALUMINIO MATE 2"X2" CRISTAL DE 6MM | 1 | PZA | 9186.68 | MXN
id-27.0.contracts.0.items.897 | id-27.0.contracts.0 | id-27.0 | 000004820 | SUMINISTRO Y COLOCACIÓN DE VENTANA C72 SEGÚN DISEÑO CON CANCEL DE ALUMINIO MATE 2"X2" CRISTAL DE 6MM | 1 | PZA | 9186.68 | MXN
id-27.0.contracts.0.items.898 | id-27.0.contracts.0 | id-27.0 | 000004830 | SUMINISTRO Y COLOCACIÓN DE VENTANA C73 SEGÚN DISEÑO CON CANCEL DE ALUMINIO MATE 2"X2" CRISTAL DE 6MM | 1 | PZA | 9186.68 | MXN
id-27.0.contracts.0.items.899 | id-27.0.contracts.0 | id-27.0 | 000004830 | SUMINISTRO Y COLOCACIÓN DE VENTANA C73 SEGÚN DISEÑO CON CANCEL DE ALUMINIO MATE 2"X2" CRISTAL DE 6MM | 1 | PZA | 9186.68 | MXN
id-27.0.contracts.0.items.900 | id-27.0.contracts.0 | id-27.0 | 000004840 | SUMINISTRO E INSTALACIÓN DE BARANDAL CONTRAIMPACTO MARCA C/S ACROVYN 4000, MODELO SCR-40N, INCLUYEND | 1 | M | 2035.35 | MXN
id-27.0.contracts.0.items.901 | id-27.0.contracts.0 | id-27.0 | 000004840 | SUMINISTRO E INSTALACIÓN DE BARANDAL CONTRAIMPACTO MARCA C/S ACROVYN 4000, MODELO SCR-40N, INCLUYEND | 1 | M | 2035.35 | MXN
id-27.0.contracts.0.items.902 | id-27.0.contracts.0 | id-27.0 | 000004850 | SUMINISTRO E INSTALACIÓN DE PASAMANOS MARCA C/S ACROVYN 4000, MODELO HRB-10CN O equivalente. INCLUY | 1 | M | 2247.51 | MXN
id-27.0.contracts.0.items.903 | id-27.0.contracts.0 | id-27.0 | 000004850 | SUMINISTRO E INSTALACIÓN DE PASAMANOS MARCA C/S ACROVYN 4000, MODELO HRB-10CN O equivalente. INCLUY | 1 | M | 2247.51 | MXN
id-27.0.contracts.0.items.904 | id-27.0.contracts.0 | id-27.0 | 000004860 | SUMINISTRO, FABRICACIÓN Y COLOCACIÓN DE LOUVER CON LÁMINA CALIBRE 24 EN FORMA DE "Z" EN MARCO METALI | 1 | M2 | 2286.9 | MXN
id-27.0.contracts.0.items.905 | id-27.0.contracts.0 | id-27.0 | 000004860 | SUMINISTRO, FABRICACIÓN Y COLOCACIÓN DE LOUVER CON LÁMINA CALIBRE 24 EN FORMA DE "Z" EN MARCO METALI | 1 | M2 | 2286.9 | MXN
id-27.0.contracts.0.items.906 | id-27.0.contracts.0 | id-27.0 | 000004870 | SUMINISTRO, FABRICACIÓN Y COLOCACIÓN DE PUERTA TIPO LOUVER DE DIMENSIONES 2.14 X 2.19 MTS CON LÁMIN | 1 | PZA | 19252.33 | MXN
id-27.0.contracts.0.items.907 | id-27.0.contracts.0 | id-27.0 | 000004870 | SUMINISTRO, FABRICACIÓN Y COLOCACIÓN DE PUERTA TIPO LOUVER DE DIMENSIONES 2.14 X 2.19 MTS CON LÁMIN | 1 | PZA | 19252.33 | MXN
id-27.0.contracts.0.items.908 | id-27.0.contracts.0 | id-27.0 | 000004880 | SUMINISTRO, FABRICACIÓN Y COLOCACIÓN DE PUERTA TIPO LOUVER DE DIMENSIONES 1.70 X 2.19 MTS CON LÁMIN | 1 | PZA | 16895.03 | MXN
id-27.0.contracts.0.items.909 | id-27.0.contracts.0 | id-27.0 | 000004880 | SUMINISTRO, FABRICACIÓN Y COLOCACIÓN DE PUERTA TIPO LOUVER DE DIMENSIONES 1.70 X 2.19 MTS CON LÁMIN | 1 | PZA | 16895.03 | MXN
id-27.0.contracts.0.items.910 | id-27.0.contracts.0 | id-27.0 | 000004890 | PUERTA CÓDIGO 1-3, INCLUYE: SUMINISTRO Y COLOCACIÓN DE PUERTAS DE MADERA TIPO TAMBOR FABRICADAS CON | 1 | PZA | 11355.4 | MXN
id-27.0.contracts.0.items.911 | id-27.0.contracts.0 | id-27.0 | 000004890 | PUERTA CÓDIGO 1-3, INCLUYE: SUMINISTRO Y COLOCACIÓN DE PUERTAS DE MADERA TIPO TAMBOR FABRICADAS CON | 1 | PZA | 11355.4 | MXN
id-27.0.contracts.0.items.912 | id-27.0.contracts.0 | id-27.0 | 000004900 | PUERTA CODIGO 53. 6-BISAGRA DE ACERO CON DOS BALEROS Y 5 NUDOS PARA USO ESTÁNDAR SERIE MACPRO MARC | 1 | PZA | 24596.6 | MXN
id-27.0.contracts.0.items.913 | id-27.0.contracts.0 | id-27.0 | 000004900 | PUERTA CODIGO 53. 6-BISAGRA DE ACERO CON DOS BALEROS Y 5 NUDOS PARA USO ESTÁNDAR SERIE MACPRO MARC | 1 | PZA | 24596.6 | MXN
id-27.0.contracts.0.items.914 | id-27.0.contracts.0 | id-27.0 | 000004910 | SUMINISTRO Y COLOCACIÓN DE MURO DE BLOCK DE CONCRETO DE DOS HUECOS CURADO AL VAPOR DE 15 X 20 X 40 C | 1 | M2 | 355.69 | MXN
id-27.0.contracts.0.items.915 | id-27.0.contracts.0 | id-27.0 | 000004910 | SUMINISTRO Y COLOCACIÓN DE MURO DE BLOCK DE CONCRETO DE DOS HUECOS CURADO AL VAPOR DE 15 X 20 X 40 C | 1 | M2 | 355.69 | MXN
id-27.0.contracts.0.items.916 | id-27.0.contracts.0 | id-27.0 | 000004920 | SUMINISTRO Y CONSTRUCCIÓN DE DALA DE DESPLANTE DE 15 X 20 CM. DE SECCIÓN, ARMADA CON 4 VARILLAS DEL | 1 | M | 662.37 | MXN
id-27.0.contracts.0.items.917 | id-27.0.contracts.0 | id-27.0 | 000004920 | SUMINISTRO Y CONSTRUCCIÓN DE DALA DE DESPLANTE DE 15 X 20 CM. DE SECCIÓN, ARMADA CON 4 VARILLAS DEL | 1 | M | 662.37 | MXN
id-27.0.contracts.0.items.918 | id-27.0.contracts.0 | id-27.0 | 000004930 | SUMINISTRO Y CONSTRUCCIÓN DE CASTILLO DE CONCRETO DE 15 X 15 CM , FABRICADO CON CONCRETO F'C=250 KG | 1 | M | 730.02 | MXN
id-27.0.contracts.0.items.919 | id-27.0.contracts.0 | id-27.0 | 000004930 | SUMINISTRO Y CONSTRUCCIÓN DE CASTILLO DE CONCRETO DE 15 X 15 CM , FABRICADO CON CONCRETO F'C=250 KG | 1 | M | 730.02 | MXN
id-27.0.contracts.0.items.920 | id-27.0.contracts.0 | id-27.0 | 000004940 | SUMINISTRO Y CONSTRUCCIÓN DE CASTILLO DE CONCRETO DE 15 X 25 CM, FABRICADO CON CONCRETO F'C=250 KG/ | 1 | M | 815.22 | MXN
id-27.0.contracts.0.items.921 | id-27.0.contracts.0 | id-27.0 | 000004940 | SUMINISTRO Y CONSTRUCCIÓN DE CASTILLO DE CONCRETO DE 15 X 25 CM, FABRICADO CON CONCRETO F'C=250 KG/ | 1 | M | 815.22 | MXN
id-27.0.contracts.0.items.922 | id-27.0.contracts.0 | id-27.0 | 000004950 | SUMINISTRO Y CONSTRUCCIÓN DE CASTILLO DE CONCRETO DE 15 X 30 CM, FABRICADO CON CONCRETO F'C=250 KG/ | 1 | M | 857.8 | MXN
id-27.0.contracts.0.items.923 | id-27.0.contracts.0 | id-27.0 | 000004950 | SUMINISTRO Y CONSTRUCCIÓN DE CASTILLO DE CONCRETO DE 15 X 30 CM, FABRICADO CON CONCRETO F'C=250 KG/ | 1 | M | 857.8 | MXN
id-27.0.contracts.0.items.924 | id-27.0.contracts.0 | id-27.0 | 000004960 | SUMINISTRO Y CONSTRUCCIÓN DE CASTILLO DE CONCRETO DE 15 X 35 CM, FABRICADO CON CONCRETO F'C=250 KG/ | 1 | M | 900.41 | MXN
id-27.0.contracts.0.items.925 | id-27.0.contracts.0 | id-27.0 | 000004960 | SUMINISTRO Y CONSTRUCCIÓN DE CASTILLO DE CONCRETO DE 15 X 35 CM, FABRICADO CON CONCRETO F'C=250 KG/ | 1 | M | 900.41 | MXN
id-27.0.contracts.0.items.926 | id-27.0.contracts.0 | id-27.0 | 000004970 | SUMINISTRO Y CONSTRUCCIÓN DE CASTILLO DE CONCRETO DE 15 X 40 CM, FABRICADO CON CONCRETO F'C=250 KG/ | 1 | M | 917.17 | MXN
id-27.0.contracts.0.items.927 | id-27.0.contracts.0 | id-27.0 | 000004970 | SUMINISTRO Y CONSTRUCCIÓN DE CASTILLO DE CONCRETO DE 15 X 40 CM, FABRICADO CON CONCRETO F'C=250 KG/ | 1 | M | 917.17 | MXN
id-27.0.contracts.0.items.928 | id-27.0.contracts.0 | id-27.0 | 000004980 | SUMINISTRO Y CONSTRUCCIÓN DE CASTILLO DE CONCRETO DE 10 X 20 CM, FABRICADO CON CONCRETO F'C=250 KG/ | 1 | M | 678.34 | MXN
id-27.0.contracts.0.items.929 | id-27.0.contracts.0 | id-27.0 | 000004980 | SUMINISTRO Y CONSTRUCCIÓN DE CASTILLO DE CONCRETO DE 10 X 20 CM, FABRICADO CON CONCRETO F'C=250 KG/ | 1 | M | 678.34 | MXN
id-27.0.contracts.0.items.930 | id-27.0.contracts.0 | id-27.0 | 000004990 | SUMINISTRO Y CONSTRUCCIÓN DE CASTILLO DE CONCRETO DE 10 X 25 CM, FABRICADO CON CONCRETO F'C=250 KG/ | 1 | M | 676.6 | MXN
id-27.0.contracts.0.items.931 | id-27.0.contracts.0 | id-27.0 | 000004990 | SUMINISTRO Y CONSTRUCCIÓN DE CASTILLO DE CONCRETO DE 10 X 25 CM, FABRICADO CON CONCRETO F'C=250 KG/ | 1 | M | 676.6 | MXN
id-27.0.contracts.0.items.932 | id-27.0.contracts.0 | id-27.0 | 000005000 | SUMINISTRO Y CONSTRUCCIÓN DE CERRAMIENTO DE CONCRETO DE 15 X 40 CM, FABRICADO CON CONCRETO F'C=250 | 1 | M | 568.78 | MXN
id-27.0.contracts.0.items.933 | id-27.0.contracts.0 | id-27.0 | 000005000 | SUMINISTRO Y CONSTRUCCIÓN DE CERRAMIENTO DE CONCRETO DE 15 X 40 CM, FABRICADO CON CONCRETO F'C=250 | 1 | M | 568.78 | MXN
id-27.0.contracts.0.items.934 | id-27.0.contracts.0 | id-27.0 | 000005010 | SUMINISTRO Y COLOCACIÓN DE ZARPEO EN MURO A BASE DE MORTERO CEMENTO ARENA PROPORCIÓN 1:4 DE HASTA 2 | 1 | M2 | 155.27 | MXN
id-27.0.contracts.0.items.935 | id-27.0.contracts.0 | id-27.0 | 000005010 | SUMINISTRO Y COLOCACIÓN DE ZARPEO EN MURO A BASE DE MORTERO CEMENTO ARENA PROPORCIÓN 1:4 DE HASTA 2 | 1 | M2 | 155.27 | MXN
id-27.0.contracts.0.items.936 | id-27.0.contracts.0 | id-27.0 | 000005020 | SUMINISTRO Y COLOCACION DE ZARPEO Y AFINE EN MURO A BASE DE MORTERO CEMENTO ARENA DE 2.00 CM DE ESPE | 1 | M2 | 187.96 | MXN
id-27.0.contracts.0.items.937 | id-27.0.contracts.0 | id-27.0 | 000005020 | SUMINISTRO Y COLOCACION DE ZARPEO Y AFINE EN MURO A BASE DE MORTERO CEMENTO ARENA DE 2.00 CM DE ESPE | 1 | M2 | 187.96 | MXN
id-27.0.contracts.0.items.938 | id-27.0.contracts.0 | id-27.0 | 000005030 | SUMINISTRO E INSTALACIÓN DE ANCLAJE DE CERRAMIENTO A COLUMNA DE VARILLA DE 3/8¨, CON PROFUNDIDAD DE | 1 | PZA | 835 | MXN
id-27.0.contracts.0.items.939 | id-27.0.contracts.0 | id-27.0 | 000005030 | SUMINISTRO E INSTALACIÓN DE ANCLAJE DE CERRAMIENTO A COLUMNA DE VARILLA DE 3/8¨, CON PROFUNDIDAD DE | 1 | PZA | 835 | MXN
id-27.0.contracts.0.items.940 | id-27.0.contracts.0 | id-27.0 | 000005040 | SUMINISTRO E INSTALACIÓN DE ANCLAJE DE CASTILLO A COLUMNA DE VARILLA DE 3/8¨ A 1/3 DE LA ALTURA DE | 1 | PZA | 835 | MXN
id-27.0.contracts.0.items.941 | id-27.0.contracts.0 | id-27.0 | 000005040 | SUMINISTRO E INSTALACIÓN DE ANCLAJE DE CASTILLO A COLUMNA DE VARILLA DE 3/8¨ A 1/3 DE LA ALTURA DE | 1 | PZA | 835 | MXN
id-27.0.contracts.0.items.942 | id-27.0.contracts.0 | id-27.0 | 000005050 | SUMINISTRO Y COLOCACIÓN DE JUNTA CONSTRUCTIVA DE CELOTEX DE 15 CM DE ANCHO A LO LARGO DEL CASTILLO X | 1 | M | 87.28 | MXN
id-27.0.contracts.0.items.943 | id-27.0.contracts.0 | id-27.0 | 000005050 | SUMINISTRO Y COLOCACIÓN DE JUNTA CONSTRUCTIVA DE CELOTEX DE 15 CM DE ANCHO A LO LARGO DEL CASTILLO X | 1 | M | 87.28 | MXN
id-27.0.contracts.0.items.944 | id-27.0.contracts.0 | id-27.0 | 000005060 | SUMINISTRO E INSTALACIÓN DE ANCLAJE DE VARILLA DE 1/2¨, PARA ANCLAJE DE DALA DE DESPLANTE A COLUMNA | 1 | PZA | 874.9 | MXN
id-27.0.contracts.0.items.945 | id-27.0.contracts.0 | id-27.0 | 000005060 | SUMINISTRO E INSTALACIÓN DE ANCLAJE DE VARILLA DE 1/2¨, PARA ANCLAJE DE DALA DE DESPLANTE A COLUMNA | 1 | PZA | 874.9 | MXN
id-27.0.contracts.0.items.946 | id-27.0.contracts.0 | id-27.0 | 000005070 | SUMINISTRO E INSTALACIÓN DE ANCLAJE DE SOLERA DE 1/8" EN FORMA DE "Z" O "L" DE HASTA 90 CM DE LONGIT | 1 | PZA | 1290.2 | MXN
id-27.0.contracts.0.items.947 | id-27.0.contracts.0 | id-27.0 | 000005070 | SUMINISTRO E INSTALACIÓN DE ANCLAJE DE SOLERA DE 1/8" EN FORMA DE "Z" O "L" DE HASTA 90 CM DE LONGIT | 1 | PZA | 1290.2 | MXN
id-27.0.contracts.0.items.948 | id-27.0.contracts.0 | id-27.0 | 000005080 | SUMINISTRO Y COLOCACIÓN DE EMPASTADO CON MORTERO CEMENTO ARENA 1:4 PARA NIVELAR, A UN MÁXIMO 5 CM DE | 1 | M2 | 305.78 | MXN
id-27.0.contracts.0.items.949 | id-27.0.contracts.0 | id-27.0 | 000005080 | SUMINISTRO Y COLOCACIÓN DE EMPASTADO CON MORTERO CEMENTO ARENA 1:4 PARA NIVELAR, A UN MÁXIMO 5 CM DE | 1 | M2 | 305.78 | MXN
id-27.0.contracts.0.items.950 | id-27.0.contracts.0 | id-27.0 | 000005090 | SUMINISTRO Y COLOCACIÓN DE APLANADO DE YESO-AGUA DE HASTA 2 CM DE ESPESOR EN MUROS PLOMEADO Y MUESTR | 1 | M2 | 169.04 | MXN
id-27.0.contracts.0.items.951 | id-27.0.contracts.0 | id-27.0 | 000005090 | SUMINISTRO Y COLOCACIÓN DE APLANADO DE YESO-AGUA DE HASTA 2 CM DE ESPESOR EN MUROS PLOMEADO Y MUESTR | 1 | M2 | 169.04 | MXN
id-27.0.contracts.0.items.952 | id-27.0.contracts.0 | id-27.0 | 000005100 | SUMINISTRO Y COLOCACIÓN DE ZARPEO EN MURO A BASE DE MORTERO CEMENTO ARENA PROPORCIÓN 1:4 DE 1.50 CM | 1 | M2 | 193.69 | MXN
id-27.0.contracts.0.items.953 | id-27.0.contracts.0 | id-27.0 | 000005100 | SUMINISTRO Y COLOCACIÓN DE ZARPEO EN MURO A BASE DE MORTERO CEMENTO ARENA PROPORCIÓN 1:4 DE 1.50 CM | 1 | M2 | 193.69 | MXN
id-27.0.contracts.0.items.954 | id-27.0.contracts.0 | id-27.0 | 000005110 | Muro divisorio de tablaroca a dos caras armado con canal y poste de 9.2 cm calibre 26 @40.6 cm, con | 1 | M2 | 461.5 | MXN
id-27.0.contracts.0.items.955 | id-27.0.contracts.0 | id-27.0 | 000005110 | Muro divisorio de tablaroca a dos caras armado con canal y poste de 9.2 cm calibre 26 @40.6 cm, con | 1 | M2 | 461.5 | MXN
id-27.0.contracts.0.items.956 | id-27.0.contracts.0 | id-27.0 | 000005120 | Muro divisorio de tablaroca a dos caras armado con canal y poste de 9.2 cm calibre 26 @40.6 cm, con | 1 | M2 | 473.88 | MXN
id-27.0.contracts.0.items.957 | id-27.0.contracts.0 | id-27.0 | 000005120 | Muro divisorio de tablaroca a dos caras armado con canal y poste de 9.2 cm calibre 26 @40.6 cm, con | 1 | M2 | 473.88 | MXN
id-27.0.contracts.0.items.958 | id-27.0.contracts.0 | id-27.0 | 000005130 | Muro divisorio de tablaroca a dos caras armado con canal y poste de 9.2 cm calibre 26 @40.6 cm, con | 1 | M2 | 467.69 | MXN
id-27.0.contracts.0.items.959 | id-27.0.contracts.0 | id-27.0 | 000005130 | Muro divisorio de tablaroca a dos caras armado con canal y poste de 9.2 cm calibre 26 @40.6 cm, con | 1 | M2 | 467.69 | MXN
id-27.0.contracts.0.items.960 | id-27.0.contracts.0 | id-27.0 | 000005140 | Muro divisorio de tablaroca a dos caras armado con canal y poste de 9.2 cm calibre 26 @61.0 cm, con | 1 | M2 | 634.77 | MXN
id-27.0.contracts.0.items.961 | id-27.0.contracts.0 | id-27.0 | 000005140 | Muro divisorio de tablaroca a dos caras armado con canal y poste de 9.2 cm calibre 26 @61.0 cm, con | 1 | M2 | 634.77 | MXN
id-27.0.contracts.0.items.962 | id-27.0.contracts.0 | id-27.0 | 000005150 | Muro divisorio armado con canal y poste de 9.2 cm calibre 20 @40.6 cm, con hoja de tablacemento duro | 1 | M2 | 769.26 | MXN
id-27.0.contracts.0.items.963 | id-27.0.contracts.0 | id-27.0 | 000005150 | Muro divisorio armado con canal y poste de 9.2 cm calibre 20 @40.6 cm, con hoja de tablacemento duro | 1 | M2 | 769.26 | MXN
id-27.0.contracts.0.items.964 | id-27.0.contracts.0 | id-27.0 | 000005160 | Lambrin de tablaroca a una cara armado con canal y poste de 6.35 cm calibre 26 @61.0 cm, con hoja de | 1 | M2 | 360.49 | MXN
id-27.0.contracts.0.items.965 | id-27.0.contracts.0 | id-27.0 | 000005160 | Lambrin de tablaroca a una cara armado con canal y poste de 6.35 cm calibre 26 @61.0 cm, con hoja de | 1 | M2 | 360.49 | MXN
id-27.0.contracts.0.items.966 | id-27.0.contracts.0 | id-27.0 | 000005170 | Muro divisorio armado con canal y poste de 9.2 cm calibre 20 @40.6 cm, con hoja de tablacemento duro | 1 | M2 | 775.43 | MXN
id-27.0.contracts.0.items.967 | id-27.0.contracts.0 | id-27.0 | 000005170 | Muro divisorio armado con canal y poste de 9.2 cm calibre 20 @40.6 cm, con hoja de tablacemento duro | 1 | M2 | 775.43 | MXN
id-27.0.contracts.0.items.968 | id-27.0.contracts.0 | id-27.0 | 000005180 | Muro divisorio armado con canal y poste de 9.2 cm calibre 20 @40.6 cm, con hoja de tablacemento duro | 1 | M2 | 868.25 | MXN
id-27.0.contracts.0.items.969 | id-27.0.contracts.0 | id-27.0 | 000005180 | Muro divisorio armado con canal y poste de 9.2 cm calibre 20 @40.6 cm, con hoja de tablacemento duro | 1 | M2 | 868.25 | MXN
id-27.0.contracts.0.items.970 | id-27.0.contracts.0 | id-27.0 | 000005190 | Lambrin DE TABLACEMENTO armado con canal y poste de 9.2 cm calibre 20 @40.6 cm, con hoja de tablacem | 1 | M2 | 691.46 | MXN
id-27.0.contracts.0.items.971 | id-27.0.contracts.0 | id-27.0 | 000005190 | Lambrin DE TABLACEMENTO armado con canal y poste de 9.2 cm calibre 20 @40.6 cm, con hoja de tablacem | 1 | M2 | 691.46 | MXN
id-27.0.contracts.0.items.972 | id-27.0.contracts.0 | id-27.0 | 000005200 | Suministro e instalación de falso plafón corrido de tablacemento. Incluye: trazo y nivelación, habi | 1 | M2 | 620.79 | MXN
id-27.0.contracts.0.items.973 | id-27.0.contracts.0 | id-27.0 | 000005200 | Suministro e instalación de falso plafón corrido de tablacemento. Incluye: trazo y nivelación, habi | 1 | M2 | 620.79 | MXN
id-27.0.contracts.0.items.974 | id-27.0.contracts.0 | id-27.0 | 000005210 | Suministro y colocación de cajillo de tablaroca formado con canal listón @24" (longitud máxima), can | 1 | M | 446.12 | MXN
id-27.0.contracts.0.items.975 | id-27.0.contracts.0 | id-27.0 | 000005210 | Suministro y colocación de cajillo de tablaroca formado con canal listón @24" (longitud máxima), can | 1 | M | 446.12 | MXN
id-27.0.contracts.0.items.976 | id-27.0.contracts.0 | id-27.0 | 000005220 | SUMINISTRO E INSTALACIÓN DE SANITARIO CON FLUXOMETRO ELECTRONICO DE SENSOR A BATERIAS MARCA SLOAN MO | 1 | PZA | 12919.69 | MXN
id-27.0.contracts.0.items.977 | id-27.0.contracts.0 | id-27.0 | 000005220 | SUMINISTRO E INSTALACIÓN DE SANITARIO CON FLUXOMETRO ELECTRONICO DE SENSOR A BATERIAS MARCA SLOAN MO | 1 | PZA | 12919.69 | MXN
id-27.0.contracts.0.items.978 | id-27.0.contracts.0 | id-27.0 | 000005230 | SUMINISTRO E INSTALACIÓN DE MINGITORIO CON FLUXOMETRO ELECTRONICO DE SENSOR A BATERIAS MARCA SLOAN M | 1 | PZA | 14134.92 | MXN
id-27.0.contracts.0.items.979 | id-27.0.contracts.0 | id-27.0 | 000005230 | SUMINISTRO E INSTALACIÓN DE MINGITORIO CON FLUXOMETRO ELECTRONICO DE SENSOR A BATERIAS MARCA SLOAN M | 1 | PZA | 14134.92 | MXN
id-27.0.contracts.0.items.980 | id-27.0.contracts.0 | id-27.0 | 000005240 | SUMINISTRO E INSTALACIÓN DE LAVABO CERAMICA PORCELANIZADA DE ALTO BRILLO, MONOMANDO MODELO: STUDIO C | 1 | PZA | 4911.58 | MXN
id-27.0.contracts.0.items.981 | id-27.0.contracts.0 | id-27.0 | 000005240 | SUMINISTRO E INSTALACIÓN DE LAVABO CERAMICA PORCELANIZADA DE ALTO BRILLO, MONOMANDO MODELO: STUDIO C | 1 | PZA | 4911.58 | MXN
id-27.0.contracts.0.items.982 | id-27.0.contracts.0 | id-27.0 | 000005250 | SUMINISTRO E INSTALACIÓN DE LLAVE MECÁNICA PARA LAVABO MARCA SLOAN MODELO KN87-9205 CÓDIGO 8004004 C | 1 | PZA | 3111.96 | MXN
id-27.0.contracts.0.items.983 | id-27.0.contracts.0 | id-27.0 | 000005250 | SUMINISTRO E INSTALACIÓN DE LLAVE MECÁNICA PARA LAVABO MARCA SLOAN MODELO KN87-9205 CÓDIGO 8004004 C | 1 | PZA | 3111.96 | MXN
id-27.0.contracts.0.items.984 | id-27.0.contracts.0 | id-27.0 | 000005260 | SUMINISTRO E INSTALACIÓN DE REGADERA MARCA SLOAN O equivalente DE CHORRO FIJO SON DESVIADOR GASTO DE | 1 | PZA | 11355.4 | MXN
id-27.0.contracts.0.items.985 | id-27.0.contracts.0 | id-27.0 | 000005260 | SUMINISTRO E INSTALACIÓN DE REGADERA MARCA SLOAN O equivalente DE CHORRO FIJO SON DESVIADOR GASTO DE | 1 | PZA | 11355.4 | MXN
id-27.0.contracts.0.items.986 | id-27.0.contracts.0 | id-27.0 | 000005270 | SUMINISTRO E INSTALACIÓN DE ESPEJO CON MARCO DE ACERO INOXIDABLE, MODELO B-290 MARCA BOBRICK O equiv | 1 | PZA | 6090.23 | MXN
id-27.0.contracts.0.items.987 | id-27.0.contracts.0 | id-27.0 | 000005270 | SUMINISTRO E INSTALACIÓN DE ESPEJO CON MARCO DE ACERO INOXIDABLE, MODELO B-290 MARCA BOBRICK O equiv | 1 | PZA | 6090.23 | MXN
id-27.0.contracts.0.items.988 | id-27.0.contracts.0 | id-27.0 | 000005280 | SUMINISTRO E INSTALACIÓN DE MAMPARA PARA SANITARIOS MODELO: 4210 ESTÁNDAR MARCA SANILOCK O equivalen | 1 | JGO | 116887.94 | MXN
id-27.0.contracts.0.items.989 | id-27.0.contracts.0 | id-27.0 | 000005280 | SUMINISTRO E INSTALACIÓN DE MAMPARA PARA SANITARIOS MODELO: 4210 ESTÁNDAR MARCA SANILOCK O equivalen | 1 | JGO | 116887.94 | MXN
id-27.0.contracts.0.items.990 | id-27.0.contracts.0 | id-27.0 | 000005290 | SUMINISTRO Y COLOCACIÓN DE CORTINA DE TELA ANTIBACTERIANA MARCA ULTRABANNER PLUS O SIMILAR, FABRICAD | 1 | M2 | 892.07 | MXN
id-27.0.contracts.0.items.991 | id-27.0.contracts.0 | id-27.0 | 000005290 | SUMINISTRO Y COLOCACIÓN DE CORTINA DE TELA ANTIBACTERIANA MARCA ULTRABANNER PLUS O SIMILAR, FABRICAD | 1 | M2 | 892.07 | MXN
id-27.0.contracts.0.items.992 | id-27.0.contracts.0 | id-27.0 | 000005300 | SUMINISTRO E INSTALACIÓN DE BARRA DE SUJECCIÓN MOD. B-6806 DE 42", 400 MM DE DIÁMETRO, ACABADO SATIN | 1 | PZA | 1214.33 | MXN
id-27.0.contracts.0.items.993 | id-27.0.contracts.0 | id-27.0 | 000005300 | SUMINISTRO E INSTALACIÓN DE BARRA DE SUJECCIÓN MOD. B-6806 DE 42", 400 MM DE DIÁMETRO, ACABADO SATIN | 1 | PZA | 1214.33 | MXN
id-27.0.contracts.0.items.994 | id-27.0.contracts.0 | id-27.0 | 000005310 | SUMINISTRO E INSTALACIÓN DE PORTARROLLOS DE PAPEL HIGIÉNICO PARA ROLLO GIGANTE, MODELO: B-2890 MARCA | 1 | PZA | 2286.9 | MXN
id-27.0.contracts.0.items.995 | id-27.0.contracts.0 | id-27.0 | 000005310 | SUMINISTRO E INSTALACIÓN DE PORTARROLLOS DE PAPEL HIGIÉNICO PARA ROLLO GIGANTE, MODELO: B-2890 MARCA | 1 | PZA | 2286.9 | MXN
id-27.0.contracts.0.items.996 | id-27.0.contracts.0 | id-27.0 | 000005320 | SUMINISTRO E INSTALACIÓN DE SUMINISTRADOR DE JABÓN EN ACERO INOXIDABLE. MODELO: B-2112 MARCA BOBRICK | 1 | PZA | 1281.01 | MXN
id-27.0.contracts.0.items.997 | id-27.0.contracts.0 | id-27.0 | 000005320 | SUMINISTRO E INSTALACIÓN DE SUMINISTRADOR DE JABÓN EN ACERO INOXIDABLE. MODELO: B-2112 MARCA BOBRICK | 1 | PZA | 1281.01 | MXN
id-27.0.contracts.0.items.998 | id-27.0.contracts.0 | id-27.0 | 000005330 | SUMINISTRO E INSTALACIÓN DE DISPENSADOR AUTOMÁTICO DE TOALLA EN ROLLO PARA MANOS, DISEÑO INNOVADOR A | 1 | PZA | 2819.15 | MXN
id-27.0.contracts.0.items.999 | id-27.0.contracts.0 | id-27.0 | 000005330 | SUMINISTRO E INSTALACIÓN DE DISPENSADOR AUTOMÁTICO DE TOALLA EN ROLLO PARA MANOS, DISEÑO INNOVADOR A | 1 | PZA | 2819.15 | MXN
id-27.0.contracts.0.items.1000 | id-27.0.contracts.0 | id-27.0 | 000005340 | SUMINISTRO E INSTALACIÓN DE ASIENTO PARA REGADERA PLEGADIZO CON SUJECIONES A MURO, MONTADO EN SUPERF | 1 | PZA | 10804.82 | MXN
id-27.0.contracts.0.items.1001 | id-27.0.contracts.0 | id-27.0 | 000005340 | SUMINISTRO E INSTALACIÓN DE ASIENTO PARA REGADERA PLEGADIZO CON SUJECIONES A MURO, MONTADO EN SUPERF | 1 | PZA | 10804.82 | MXN
id-27.0.contracts.0.items.1002 | id-27.0.contracts.0 | id-27.0 | 000005350 | SUMINISTRO E INSTALACIÓN DE TUBO DE ACERO INOX. DE 1" MONTADO EN MURO PARA REGADERA, EN LONGITUD DE | 1 | PZA | 2613.21 | MXN
id-27.0.contracts.0.items.1003 | id-27.0.contracts.0 | id-27.0 | 000005350 | SUMINISTRO E INSTALACIÓN DE TUBO DE ACERO INOX. DE 1" MONTADO EN MURO PARA REGADERA, EN LONGITUD DE | 1 | PZA | 2613.21 | MXN
id-27.0.contracts.0.items.1004 | id-27.0.contracts.0 | id-27.0 | 000005360 | SUMINISTRO E INSTALACIÓN DE TOALLERO DE BARRA, LINEA CLASICA, TERMINADO EN CROMO, MODELO: 105 MARCA | 1 | PZA | 2106.07 | MXN
id-27.0.contracts.0.items.1005 | id-27.0.contracts.0 | id-27.0 | 000005360 | SUMINISTRO E INSTALACIÓN DE TOALLERO DE BARRA, LINEA CLASICA, TERMINADO EN CROMO, MODELO: 105 MARCA | 1 | PZA | 2106.07 | MXN
id-27.0.contracts.0.items.1006 | id-27.0.contracts.0 | id-27.0 | 000005370 | SUMINISTRO E INSTALACIÓN DE PERCHA Y/O GANCHO INDIVIDUAL DE 2" X 2" PARA BATAS DE BAÑO, EN ACERO IN | 1 | PZA | 1033.5 | MXN
id-27.0.contracts.0.items.1007 | id-27.0.contracts.0 | id-27.0 | 000005370 | SUMINISTRO E INSTALACIÓN DE PERCHA Y/O GANCHO INDIVIDUAL DE 2" X 2" PARA BATAS DE BAÑO, EN ACERO IN | 1 | PZA | 1033.5 | MXN
id-27.0.contracts.0.items.1008 | id-27.0.contracts.0 | id-27.0 | 000005380 | SUMINISTRO Y COLOCACIÓN DE PISO DE PORCELANATO RECTIFICADO MARCA CASTEL O equivalente, MODELO. BAVE | 1 | M2 | 476.9 | MXN
id-27.0.contracts.0.items.1009 | id-27.0.contracts.0 | id-27.0 | 000005380 | SUMINISTRO Y COLOCACIÓN DE PISO DE PORCELANATO RECTIFICADO MARCA CASTEL O equivalente, MODELO. BAVE | 1 | M2 | 476.9 | MXN
id-27.0.contracts.0.items.1010 | id-27.0.contracts.0 | id-27.0 | 000005390 | SUMINISTRO Y COLOCACIÓN DE ZOCLO DE 10 CM DE ALTO DE PORCELANATO RECTIFICADO CASTEL MODELO BAVENO M | 1 | M | 163.72 | MXN
id-27.0.contracts.0.items.1011 | id-27.0.contracts.0 | id-27.0 | 000005390 | SUMINISTRO Y COLOCACIÓN DE ZOCLO DE 10 CM DE ALTO DE PORCELANATO RECTIFICADO CASTEL MODELO BAVENO M | 1 | M | 163.72 | MXN
id-27.0.contracts.0.items.1012 | id-27.0.contracts.0 | id-27.0 | 000005400 | SUMINISTRO Y COLOCACIÓN DE PISO PORCELANATO RECTIFICADO MED. 60 CM. X 60 CM. MCA. CASTEL MODELO PAL | 1 | M2 | 600.66 | MXN
id-27.0.contracts.0.items.1013 | id-27.0.contracts.0 | id-27.0 | 000005400 | SUMINISTRO Y COLOCACIÓN DE PISO PORCELANATO RECTIFICADO MED. 60 CM. X 60 CM. MCA. CASTEL MODELO PAL | 1 | M2 | 600.66 | MXN
id-27.0.contracts.0.items.1014 | id-27.0.contracts.0 | id-27.0 | 000005410 | SUMINISTRO Y COLOCACIÓN DE RECUBRIMIENTO DE P.V.C. MARCA POLYFLOR “NOUGAT 9010” O equivalente ESPES | 1 | M2 | 822.88 | MXN
id-27.0.contracts.0.items.1015 | id-27.0.contracts.0 | id-27.0 | 000005410 | SUMINISTRO Y COLOCACIÓN DE RECUBRIMIENTO DE P.V.C. MARCA POLYFLOR “NOUGAT 9010” O equivalente ESPES | 1 | M2 | 822.88 | MXN
id-27.0.contracts.0.items.1016 | id-27.0.contracts.0 | id-27.0 | 000005420 | SUMINISTRO Y COLOCACIÓN DE PISO PORCELANATO RECTIFICADO MARCA CASTEL O equivalente MODELO TUCSON BEI | 1 | M2 | 600.66 | MXN
id-27.0.contracts.0.items.1017 | id-27.0.contracts.0 | id-27.0 | 000005420 | SUMINISTRO Y COLOCACIÓN DE PISO PORCELANATO RECTIFICADO MARCA CASTEL O equivalente MODELO TUCSON BEI | 1 | M2 | 600.66 | MXN
id-27.0.contracts.0.items.1018 | id-27.0.contracts.0 | id-27.0 | 000005430 | SUMINISTRO Y COLOCACIÓN DE PISO DE PORCELANATO RECTIFICADO MARCA CASTEL O equivalente, MODELO TOSCA | 1 | M2 | 594.48 | MXN
id-27.0.contracts.0.items.1019 | id-27.0.contracts.0 | id-27.0 | 000005430 | SUMINISTRO Y COLOCACIÓN DE PISO DE PORCELANATO RECTIFICADO MARCA CASTEL O equivalente, MODELO TOSCA | 1 | M2 | 594.48 | MXN
id-27.0.contracts.0.items.1020 | id-27.0.contracts.0 | id-27.0 | 000005440 | SUMINISTRO E INSTALACIÓN DE CONCRETO ESTAMPADO MOLDE 10X10 SLATE MEDIDA 61X61 CM ENDURESEDOR Y DESMO | 1 | M2 | 574.52 | MXN
id-27.0.contracts.0.items.1021 | id-27.0.contracts.0 | id-27.0 | 000005440 | SUMINISTRO E INSTALACIÓN DE CONCRETO ESTAMPADO MOLDE 10X10 SLATE MEDIDA 61X61 CM ENDURESEDOR Y DESMO | 1 | M2 | 574.52 | MXN
id-27.0.contracts.0.items.1022 | id-27.0.contracts.0 | id-27.0 | 000005450 | SUMINISTRO E INSTALACIÓN DE CONCRETO ESTAMPADO MOLDE ASHLER ROUGH MEDIDA 59X60 CM ENDURECEDOR Y DESM | 1 | M2 | 546.25 | MXN
id-27.0.contracts.0.items.1023 | id-27.0.contracts.0 | id-27.0 | 000005450 | SUMINISTRO E INSTALACIÓN DE CONCRETO ESTAMPADO MOLDE ASHLER ROUGH MEDIDA 59X60 CM ENDURECEDOR Y DESM | 1 | M2 | 546.25 | MXN
id-27.0.contracts.0.items.1024 | id-27.0.contracts.0 | id-27.0 | 000005460 | SUMINISTRO Y COLOCACIÓN DE AZULEJO CERÁMICO RECTIFICADO MED. 60 CM. X 60 CM. MCA. CASTEL MODELO PA | 1 | M2 | 514.24 | MXN
id-27.0.contracts.0.items.1025 | id-27.0.contracts.0 | id-27.0 | 000005460 | SUMINISTRO Y COLOCACIÓN DE AZULEJO CERÁMICO RECTIFICADO MED. 60 CM. X 60 CM. MCA. CASTEL MODELO PA | 1 | M2 | 514.24 | MXN
id-27.0.contracts.0.items.1026 | id-27.0.contracts.0 | id-27.0 | 000005470 | SUMINISTRO Y COLOCACIÓN DE PINTURA 100% ACRÍLICA MARCA BEREL GREEN O equivalente A 2 MANOS 1 BASE DE | 1 | M2 | 72.09 | MXN
id-27.0.contracts.0.items.1027 | id-27.0.contracts.0 | id-27.0 | 000005470 | SUMINISTRO Y COLOCACIÓN DE PINTURA 100% ACRÍLICA MARCA BEREL GREEN O equivalente A 2 MANOS 1 BASE DE | 1 | M2 | 72.09 | MXN
id-27.0.contracts.0.items.1028 | id-27.0.contracts.0 | id-27.0 | 000005480 | SUMINISTRO Y COLOCACIÓN DE PINTURA 100% ACRÍLICA MARCA BEREL GREEN O equivalente A 2 MANOS 1 BASE DE | 1 | M2 | 72.09 | MXN
id-27.0.contracts.0.items.1029 | id-27.0.contracts.0 | id-27.0 | 000005480 | SUMINISTRO Y COLOCACIÓN DE PINTURA 100% ACRÍLICA MARCA BEREL GREEN O equivalente A 2 MANOS 1 BASE DE | 1 | M2 | 72.09 | MXN
id-27.0.contracts.0.items.1030 | id-27.0.contracts.0 | id-27.0 | 000005490 | SUMINISTRO Y COLOCACIÓN DE PINTURA 100% ACRÍLICA MARCA BEREL GREEN O equivalente A 2 MANOS 1 BASE DE | 1 | M2 | 72.09 | MXN
id-27.0.contracts.0.items.1031 | id-27.0.contracts.0 | id-27.0 | 000005490 | SUMINISTRO Y COLOCACIÓN DE PINTURA 100% ACRÍLICA MARCA BEREL GREEN O equivalente A 2 MANOS 1 BASE DE | 1 | M2 | 72.09 | MXN
id-27.0.contracts.0.items.1032 | id-27.0.contracts.0 | id-27.0 | 000005500 | SUMINISTRO Y COLOCACIÓN DE PINTURA VINÍLICA MARCA BERELEX O equivalente A 2 MANOS 1 BASE DE SELLADOR | 1 | M2 | 72.09 | MXN
id-27.0.contracts.0.items.1033 | id-27.0.contracts.0 | id-27.0 | 000005500 | SUMINISTRO Y COLOCACIÓN DE PINTURA VINÍLICA MARCA BERELEX O equivalente A 2 MANOS 1 BASE DE SELLADOR | 1 | M2 | 72.09 | MXN
id-27.0.contracts.0.items.1034 | id-27.0.contracts.0 | id-27.0 | 000005510 | SUMINISTRO Y COLOCACIÓN DE PLAFÓN RÍGIDO A BASE DE CANAL LISTÓN @24" (LONGITUD MÁXIMA), CANALETA DE | 1 | M2 | 385.48 | MXN
id-27.0.contracts.0.items.1035 | id-27.0.contracts.0 | id-27.0 | 000005510 | SUMINISTRO Y COLOCACIÓN DE PLAFÓN RÍGIDO A BASE DE CANAL LISTÓN @24" (LONGITUD MÁXIMA), CANALETA DE | 1 | M2 | 385.48 | MXN
id-27.0.contracts.0.items.1036 | id-27.0.contracts.0 | id-27.0 | 000005520 | SUMINISTRO Y COLOCACIÓN DE PLAFÓN RÍGIDO A BASE DE CANAL LISTÓN @24" (LONGITUD MÁXIMA), CANALETA DE | 1 | M2 | 379.29 | MXN
id-27.0.contracts.0.items.1037 | id-27.0.contracts.0 | id-27.0 | 000005520 | SUMINISTRO Y COLOCACIÓN DE PLAFÓN RÍGIDO A BASE DE CANAL LISTÓN @24" (LONGITUD MÁXIMA), CANALETA DE | 1 | M2 | 379.29 | MXN
id-27.0.contracts.0.items.1038 | id-27.0.contracts.0 | id-27.0 | 000005530 | SUMINISTRO Y COLOCACIÓN DE PLAFÓN REGISTRABLE DE 2'X2', MODELO ULTIMA REGULAR BISELADO, TEXTURA FINA | 1 | M2 | 807.82 | MXN
id-27.0.contracts.0.items.1039 | id-27.0.contracts.0 | id-27.0 | 000005530 | SUMINISTRO Y COLOCACIÓN DE PLAFÓN REGISTRABLE DE 2'X2', MODELO ULTIMA REGULAR BISELADO, TEXTURA FINA | 1 | M2 | 807.82 | MXN
id-27.0.contracts.0.items.1040 | id-27.0.contracts.0 | id-27.0 | 000005540 | SUMINISTRO Y COLOCACIÓN DE PINTURA 100% ACRÍLICA MARCA BEREL GREEN O equivalente, A 2 MANOS 1 BASE D | 1 | M2 | 72.09 | MXN
id-27.0.contracts.0.items.1041 | id-27.0.contracts.0 | id-27.0 | 000005540 | SUMINISTRO Y COLOCACIÓN DE PINTURA 100% ACRÍLICA MARCA BEREL GREEN O equivalente, A 2 MANOS 1 BASE D | 1 | M2 | 72.09 | MXN
id-27.0.contracts.0.items.1042 | id-27.0.contracts.0 | id-27.0 | 000005550 | SUMINISTRO Y COLOCACIÓN DE PINTURA VINÍLICA ANTIBACTERIAL SATINADA MARCA COMEX O equivalente, A 2 MA | 1 | M2 | 72.09 | MXN
id-27.0.contracts.0.items.1043 | id-27.0.contracts.0 | id-27.0 | 000005550 | SUMINISTRO Y COLOCACIÓN DE PINTURA VINÍLICA ANTIBACTERIAL SATINADA MARCA COMEX O equivalente, A 2 MA | 1 | M2 | 72.09 | MXN
id-27.0.contracts.0.items.1044 | id-27.0.contracts.0 | id-27.0 | 000005560 | SUMINISTRO Y COLOCACIÓN DE VENTANA V5 SEGÚN DISEÑO CON CANCEL DE ALUMINIO MATE 3"X3" CRISTAL DE 6MM | 1 | PZA | 1799.94 | MXN
id-27.0.contracts.0.items.1045 | id-27.0.contracts.0 | id-27.0 | 000005560 | SUMINISTRO Y COLOCACIÓN DE VENTANA V5 SEGÚN DISEÑO CON CANCEL DE ALUMINIO MATE 3"X3" CRISTAL DE 6MM | 1 | PZA | 1799.94 | MXN
id-27.0.contracts.0.items.1046 | id-27.0.contracts.0 | id-27.0 | 000005570 | SUMINISTRO Y COLOCACIÓN DE VENTANA V8 SEGÚN DISEÑO CON CANCEL DE ALUMINIO MATE 3"X3" CRISTAL DE 6MM | 1 | PZA | 9776 | MXN
id-27.0.contracts.0.items.1047 | id-27.0.contracts.0 | id-27.0 | 000005570 | SUMINISTRO Y COLOCACIÓN DE VENTANA V8 SEGÚN DISEÑO CON CANCEL DE ALUMINIO MATE 3"X3" CRISTAL DE 6MM | 1 | PZA | 9776 | MXN
id-27.0.contracts.0.items.1048 | id-27.0.contracts.0 | id-27.0 | 000005580 | SUMINISTRO Y COLOCACIÓN DE VENTANA V12 SEGÚN DISEÑO CON CANCEL DE ALUMINIO MATE 3"X3" CRISTAL DE 6MM | 1 | PZA | 3529.17 | MXN
id-27.0.contracts.0.items.1049 | id-27.0.contracts.0 | id-27.0 | 000005580 | SUMINISTRO Y COLOCACIÓN DE VENTANA V12 SEGÚN DISEÑO CON CANCEL DE ALUMINIO MATE 3"X3" CRISTAL DE 6MM | 1 | PZA | 3529.17 | MXN
id-27.0.contracts.0.items.1050 | id-27.0.contracts.0 | id-27.0 | 000005590 | SUMINISTRO Y COLOCACIÓN DE VENTANA V13 SEGÚN DISEÑO CON CANCEL DE ALUMINIO MATE 3"X3" CRISTAL DE 6MM | 1 | PZA | 8125.9 | MXN
id-27.0.contracts.0.items.1051 | id-27.0.contracts.0 | id-27.0 | 000005590 | SUMINISTRO Y COLOCACIÓN DE VENTANA V13 SEGÚN DISEÑO CON CANCEL DE ALUMINIO MATE 3"X3" CRISTAL DE 6MM | 1 | PZA | 8125.9 | MXN
id-27.0.contracts.0.items.1052 | id-27.0.contracts.0 | id-27.0 | 000005600 | SUMINISTRO Y COLOCACIÓN DE VENTANA V20 SEGÚN DISEÑO CON CANCEL DE ALUMINIO MATE 3"X3" CRISTAL DE 6MM | 1 | PZA | 3505.6 | MXN
id-27.0.contracts.0.items.1053 | id-27.0.contracts.0 | id-27.0 | 000005600 | SUMINISTRO Y COLOCACIÓN DE VENTANA V20 SEGÚN DISEÑO CON CANCEL DE ALUMINIO MATE 3"X3" CRISTAL DE 6MM | 1 | PZA | 3505.6 | MXN
id-27.0.contracts.0.items.1054 | id-27.0.contracts.0 | id-27.0 | 000005610 | SUMINISTRO Y COLOCACIÓN DE VENTANA V43 SEGÚN DISEÑO CON CANCEL DE ALUMINIO MATE 3"X3" CRISTAL DE 6MM | 1 | PZA | 5650.73 | MXN
id-27.0.contracts.0.items.1055 | id-27.0.contracts.0 | id-27.0 | 000005610 | SUMINISTRO Y COLOCACIÓN DE VENTANA V43 SEGÚN DISEÑO CON CANCEL DE ALUMINIO MATE 3"X3" CRISTAL DE 6MM | 1 | PZA | 5650.73 | MXN
id-27.0.contracts.0.items.1056 | id-27.0.contracts.0 | id-27.0 | 000005620 | SUMINISTRO Y COLOCACIÓN DE VENTANA V59 SEGÚN DISEÑO CON CANCEL DE ALUMINIO MATE 2"X2" CRISTAL DE 6MM | 1 | PZA | 26435.29 | MXN
id-27.0.contracts.0.items.1057 | id-27.0.contracts.0 | id-27.0 | 000005620 | SUMINISTRO Y COLOCACIÓN DE VENTANA V59 SEGÚN DISEÑO CON CANCEL DE ALUMINIO MATE 2"X2" CRISTAL DE 6MM | 1 | PZA | 26435.29 | MXN
id-27.0.contracts.0.items.1058 | id-27.0.contracts.0 | id-27.0 | 000005630 | SUMINISTRO Y COLOCACIÓN DE VENTANA V60 SEGÚN DISEÑO CON CANCEL DE ALUMINIO MATE 2"X2" CRISTAL DE 6MM | 1 | PZA | 18774.08 | MXN
id-27.0.contracts.0.items.1059 | id-27.0.contracts.0 | id-27.0 | 000005630 | SUMINISTRO Y COLOCACIÓN DE VENTANA V60 SEGÚN DISEÑO CON CANCEL DE ALUMINIO MATE 2"X2" CRISTAL DE 6MM | 1 | PZA | 18774.08 | MXN
id-27.0.contracts.0.items.1060 | id-27.0.contracts.0 | id-27.0 | 000005640 | SUMINISTRO Y COLOCACIÓN DE VENTANA V63 SEGÚN DISEÑO CON CANCEL DE ALUMINIO MATE 3"X3" CRISTAL DE 6MM | 1 | PZA | 88357.9 | MXN
id-27.0.contracts.0.items.1061 | id-27.0.contracts.0 | id-27.0 | 000005640 | SUMINISTRO Y COLOCACIÓN DE VENTANA V63 SEGÚN DISEÑO CON CANCEL DE ALUMINIO MATE 3"X3" CRISTAL DE 6MM | 1 | PZA | 88357.9 | MXN
id-27.0.contracts.0.items.1062 | id-27.0.contracts.0 | id-27.0 | 000005650 | SUMINISTRO Y COLOCACIÓN DE VENTANA V64 SEGÚN DISEÑO CON CANCEL DE ALUMINIO 2"X2" CRISTAL DE 6MM TRAN | 1 | PZA | 3057.72 | MXN
id-27.0.contracts.0.items.1063 | id-27.0.contracts.0 | id-27.0 | 000005650 | SUMINISTRO Y COLOCACIÓN DE VENTANA V64 SEGÚN DISEÑO CON CANCEL DE ALUMINIO 2"X2" CRISTAL DE 6MM TRAN | 1 | PZA | 3057.72 | MXN
id-27.0.contracts.0.items.1064 | id-27.0.contracts.0 | id-27.0 | 000005660 | SUMINISTRO Y COLOCACIÓN DE VENTANA V65 SEGÚN DISEÑO CON CANCEL DE ALUMINIO MATE 3"X3" CRISTAL DE 6MM | 1 | PZA | 5650.73 | MXN
id-27.0.contracts.0.items.1065 | id-27.0.contracts.0 | id-27.0 | 000005660 | SUMINISTRO Y COLOCACIÓN DE VENTANA V65 SEGÚN DISEÑO CON CANCEL DE ALUMINIO MATE 3"X3" CRISTAL DE 6MM | 1 | PZA | 5650.73 | MXN
id-27.0.contracts.0.items.1066 | id-27.0.contracts.0 | id-27.0 | 000005670 | SUMINISTRO Y COLOCACIÓN DE VENTANA V66 SEGÚN DISEÑO CON CANCEL DE ALUMINIO MATE 3"X3" CRISTAL DE 6MM | 1 | PZA | 3882.76 | MXN
id-27.0.contracts.0.items.1067 | id-27.0.contracts.0 | id-27.0 | 000005670 | SUMINISTRO Y COLOCACIÓN DE VENTANA V66 SEGÚN DISEÑO CON CANCEL DE ALUMINIO MATE 3"X3" CRISTAL DE 6MM | 1 | PZA | 3882.76 | MXN
id-27.0.contracts.0.items.1068 | id-27.0.contracts.0 | id-27.0 | 000005680 | SUMINISTRO Y COLOCACIÓN DE VENTANA V67 SEGÚN DISEÑO CON CANCEL DE ALUMINIO MATE 3"X3" CRISTAL DE 6MM | 1 | PZA | 3505.6 | MXN
id-27.0.contracts.0.items.1069 | id-27.0.contracts.0 | id-27.0 | 000005680 | SUMINISTRO Y COLOCACIÓN DE VENTANA V67 SEGÚN DISEÑO CON CANCEL DE ALUMINIO MATE 3"X3" CRISTAL DE 6MM | 1 | PZA | 3505.6 | MXN
id-27.0.contracts.0.items.1070 | id-27.0.contracts.0 | id-27.0 | 000005690 | SUMINISTRO Y COLOCACIÓN DE VENTANA V83 SEGÚN DISEÑO CON CANCEL DE ALUMINIO MATE 3"X3" CRISTAL DE 6MM | 1 | PZA | 11466.46 | MXN
id-27.0.contracts.0.items.1071 | id-27.0.contracts.0 | id-27.0 | 000005690 | SUMINISTRO Y COLOCACIÓN DE VENTANA V83 SEGÚN DISEÑO CON CANCEL DE ALUMINIO MATE 3"X3" CRISTAL DE 6MM | 1 | PZA | 11466.46 | MXN
id-27.0.contracts.0.items.1072 | id-27.0.contracts.0 | id-27.0 | 000005700 | SUMINISTRO Y COLOCACIÓN DE VENTANA V91 SEGÚN DISEÑO CON CANCEL DE ALUMINIO MATE 3"X3" CRISTAL DE 6MM | 1 | PZA | 45017.58 | MXN
id-27.0.contracts.0.items.1073 | id-27.0.contracts.0 | id-27.0 | 000005700 | SUMINISTRO Y COLOCACIÓN DE VENTANA V91 SEGÚN DISEÑO CON CANCEL DE ALUMINIO MATE 3"X3" CRISTAL DE 6MM | 1 | PZA | 45017.58 | MXN
id-27.0.contracts.0.items.1074 | id-27.0.contracts.0 | id-27.0 | 000005710 | SUMINISTRO Y COLOCACIÓN DE VENTANA V93 SEGÚN DISEÑO CON CANCEL DE ALUMINIO MATE 2"X2" CRISTAL DE 6MM | 1 | PZA | 36339.16 | MXN
id-27.0.contracts.0.items.1075 | id-27.0.contracts.0 | id-27.0 | 000005710 | SUMINISTRO Y COLOCACIÓN DE VENTANA V93 SEGÚN DISEÑO CON CANCEL DE ALUMINIO MATE 2"X2" CRISTAL DE 6MM | 1 | PZA | 36339.16 | MXN
id-27.0.contracts.0.items.1076 | id-27.0.contracts.0 | id-27.0 | 000005720 | SUMINISTRO Y COLOCACIÓN DE VENTANA V114 SEGÚN DISEÑO CON CANCEL DE ALUMINIO 2"X2" CRISTAL DE 6MM TRA | 1 | PZA | 3057.72 | MXN
id-27.0.contracts.0.items.1077 | id-27.0.contracts.0 | id-27.0 | 000005720 | SUMINISTRO Y COLOCACIÓN DE VENTANA V114 SEGÚN DISEÑO CON CANCEL DE ALUMINIO 2"X2" CRISTAL DE 6MM TRA | 1 | PZA | 3057.72 | MXN
id-27.0.contracts.0.items.1078 | id-27.0.contracts.0 | id-27.0 | 000005730 | SUMINISTRO Y COLOCACIÓN DE VENTANA C64 SEGÚN DISEÑO CON CANCEL DE ALUMINIO MATE 2"X2" CRISTAL DE 6MM | 1 | PZA | 24236.23 | MXN
id-27.0.contracts.0.items.1079 | id-27.0.contracts.0 | id-27.0 | 000005730 | SUMINISTRO Y COLOCACIÓN DE VENTANA C64 SEGÚN DISEÑO CON CANCEL DE ALUMINIO MATE 2"X2" CRISTAL DE 6MM | 1 | PZA | 24236.23 | MXN
id-27.0.contracts.0.items.1080 | id-27.0.contracts.0 | id-27.0 | 000005740 | SUMINISTRO Y COLOCACIÓN DE VENTANA C66 SEGÚN DISEÑO CON CANCEL DE ALUMINIO MATE 2"X2" CRISTAL DE 6MM | 1 | PZA | 25414.88 | MXN
id-27.0.contracts.0.items.1081 | id-27.0.contracts.0 | id-27.0 | 000005740 | SUMINISTRO Y COLOCACIÓN DE VENTANA C66 SEGÚN DISEÑO CON CANCEL DE ALUMINIO MATE 2"X2" CRISTAL DE 6MM | 1 | PZA | 25414.88 | MXN
id-27.0.contracts.0.items.1082 | id-27.0.contracts.0 | id-27.0 | 000005750 | SUMINISTRO Y COLOCACIÓN DE VENTANA C67 SEGÚN DISEÑO CON CANCEL DE ALUMINIO MATE 2"X2" CRISTAL DE 6MM | 1 | PZA | 22899.35 | MXN
id-27.0.contracts.0.items.1083 | id-27.0.contracts.0 | id-27.0 | 000005750 | SUMINISTRO Y COLOCACIÓN DE VENTANA C67 SEGÚN DISEÑO CON CANCEL DE ALUMINIO MATE 2"X2" CRISTAL DE 6MM | 1 | PZA | 22899.35 | MXN
id-27.0.contracts.0.items.1084 | id-27.0.contracts.0 | id-27.0 | 000005760 | SUMINISTRO Y COLOCACIÓN DE VENTANA C70 SEGÚN DISEÑO CON CANCEL DE ALUMINIO MATE 2"X2" CRISTAL DE 6MM | 1 | PZA | 13628.4 | MXN
id-27.0.contracts.0.items.1085 | id-27.0.contracts.0 | id-27.0 | 000005760 | SUMINISTRO Y COLOCACIÓN DE VENTANA C70 SEGÚN DISEÑO CON CANCEL DE ALUMINIO MATE 2"X2" CRISTAL DE 6MM | 1 | PZA | 13628.4 | MXN
id-27.0.contracts.0.items.1086 | id-27.0.contracts.0 | id-27.0 | 000005770 | BARANDAL CONTRAIMPACTO MARCA C/S ACROVYN 4000, MODELO SCR-40N, INCLUYENDO SUMINISTRO Y COLOCACIÓN DE | 1 | M | 2035.35 | MXN
id-27.0.contracts.0.items.1087 | id-27.0.contracts.0 | id-27.0 | 000005770 | BARANDAL CONTRAIMPACTO MARCA C/S ACROVYN 4000, MODELO SCR-40N, INCLUYENDO SUMINISTRO Y COLOCACIÓN DE | 1 | M | 2035.35 | MXN
id-27.0.contracts.0.items.1088 | id-27.0.contracts.0 | id-27.0 | 000005780 | PASAMANOS MARCA C/S ACROVYN 4000, MODELO HRB-10CN O equivalente. INCLUYENDO SUMINISTRO Y COLOCACIÓN | 1 | M | 2247.51 | MXN
id-27.0.contracts.0.items.1089 | id-27.0.contracts.0 | id-27.0 | 000005780 | PASAMANOS MARCA C/S ACROVYN 4000, MODELO HRB-10CN O equivalente. INCLUYENDO SUMINISTRO Y COLOCACIÓN | 1 | M | 2247.51 | MXN
id-27.0.contracts.0.items.1090 | id-27.0.contracts.0 | id-27.0 | 000005790 | SUMINISTRO, FABRICACIÓN Y COLOCACIÓN DE LOUVER CON LÁMINA CALIBRE 24 EN FORMA DE "Z" EN MARCO METALI | 1 | M2 | 2286.9 | MXN
id-27.0.contracts.0.items.1091 | id-27.0.contracts.0 | id-27.0 | 000005790 | SUMINISTRO, FABRICACIÓN Y COLOCACIÓN DE LOUVER CON LÁMINA CALIBRE 24 EN FORMA DE "Z" EN MARCO METALI | 1 | M2 | 2286.9 | MXN
id-27.0.contracts.0.items.1092 | id-27.0.contracts.0 | id-27.0 | 000005800 | SUMINISTRO, FABRICACIÓN Y COLOCACIÓN DE PUERTA TIPO LOUVER DE DIMENSIONES 2.14 X 2.19 MTS CON LÁMIN | 1 | PZA | 19252.33 | MXN
id-27.0.contracts.0.items.1093 | id-27.0.contracts.0 | id-27.0 | 000005800 | SUMINISTRO, FABRICACIÓN Y COLOCACIÓN DE PUERTA TIPO LOUVER DE DIMENSIONES 2.14 X 2.19 MTS CON LÁMIN | 1 | PZA | 19252.33 | MXN
id-27.0.contracts.0.items.1094 | id-27.0.contracts.0 | id-27.0 | 000005810 | PUERTA CÓDIGO 1-1, INCLUYE: SUMINISTRO Y COLOCACIÓN DE PUERTAS DE MADERA TIPO TAMBOR FABRICADAS CON | 1 | PZA | 8998.1 | MXN
id-27.0.contracts.0.items.1095 | id-27.0.contracts.0 | id-27.0 | 000005810 | PUERTA CÓDIGO 1-1, INCLUYE: SUMINISTRO Y COLOCACIÓN DE PUERTAS DE MADERA TIPO TAMBOR FABRICADAS CON | 1 | PZA | 8998.1 | MXN
id-27.0.contracts.0.items.1096 | id-27.0.contracts.0 | id-27.0 | 000005820 | PUERTA CÓDIGO 1-2, INCLUYE: SUMINISTRO Y COLOCACIÓN DE PUERTAS DE MADERA TIPO TAMBOR FABRICADAS CON | 1 | PZA | 10176.75 | MXN
id-27.0.contracts.0.items.1097 | id-27.0.contracts.0 | id-27.0 | 000005820 | PUERTA CÓDIGO 1-2, INCLUYE: SUMINISTRO Y COLOCACIÓN DE PUERTAS DE MADERA TIPO TAMBOR FABRICADAS CON | 1 | PZA | 10176.75 | MXN
id-27.0.contracts.0.items.1098 | id-27.0.contracts.0 | id-27.0 | 000005830 | REALIZACION JUNTA A BASE DE CORTE EN FACHADA DE 5 MM DE PROFUNDIDAD Y 5MM MM DE ANCHO, HASTA UNA ALT | 1 | M | 318.16 | MXN
id-27.0.contracts.0.items.1099 | id-27.0.contracts.0 | id-27.0 | 000005830 | REALIZACION JUNTA A BASE DE CORTE EN FACHADA DE 5 MM DE PROFUNDIDAD Y 5MM MM DE ANCHO, HASTA UNA ALT | 1 | M | 318.16 | MXN
id-27.0.contracts.0.items.1100 | id-27.0.contracts.0 | id-27.0 | 000005840 | APLICACION DE DOBLE CAPA DE 1 MM DE ESPESOR DE IMPERMEABILIZANTE CEMENTICIO COLOR GRIS CR 66 DE FEST | 1 | M2 | 140.5 | MXN
id-27.0.contracts.0.items.1101 | id-27.0.contracts.0 | id-27.0 | 000005840 | APLICACION DE DOBLE CAPA DE 1 MM DE ESPESOR DE IMPERMEABILIZANTE CEMENTICIO COLOR GRIS CR 66 DE FEST | 1 | M2 | 140.5 | MXN
id-27.0.contracts.0.items.1102 | id-27.0.contracts.0 | id-27.0 | 000005850 | ELABORACION DE MURO DE ENRASE ALTURA PROM. 60CM PARA SOPORTAR MATERIAL PRODUCTO DEL RELLENO PARA LLE | 1 | M | 649.62 | MXN
id-27.0.contracts.0.items.1103 | id-27.0.contracts.0 | id-27.0 | 000005850 | ELABORACION DE MURO DE ENRASE ALTURA PROM. 60CM PARA SOPORTAR MATERIAL PRODUCTO DEL RELLENO PARA LLE | 1 | M | 649.62 | MXN
id-27.0.contracts.0.items.1104 | id-27.0.contracts.0 | id-27.0 | 000005860 | SUMINISTRO Y COLOCACION DE PINTURA VINILICA MARCA BERELEX O equivalente SMA DE 2 MANOS SOBRE ACABADO | 1 | M2 | 54.23 | MXN
id-27.0.contracts.0.items.1105 | id-27.0.contracts.0 | id-27.0 | 000005860 | SUMINISTRO Y COLOCACION DE PINTURA VINILICA MARCA BERELEX O equivalente SMA DE 2 MANOS SOBRE ACABADO | 1 | M2 | 54.23 | MXN
id-27.0.contracts.0.items.1106 | id-27.0.contracts.0 | id-27.0 | 000005870 | SUMINISTRO E INSTALACION DE TABLERO PARA CONTACTOS NORMALES DENOMINADO "N" 3F-4H, 220/127V. 30 POLOS | 1 | PZA | 34872.76 | MXN
id-27.0.contracts.0.items.1107 | id-27.0.contracts.0 | id-27.0 | 000005870 | SUMINISTRO E INSTALACION DE TABLERO PARA CONTACTOS NORMALES DENOMINADO "N" 3F-4H, 220/127V. 30 POLOS | 1 | PZA | 34872.76 | MXN
id-27.0.contracts.0.items.1108 | id-27.0.contracts.0 | id-27.0 | 000005880 | SUMINISTRO E INSTALACION DE TABLERO PARA CONTACTOS REGULADOS DENOMINADO "R2" 3F-4H, 220/127V. 18 POL | 1 | PZA | 26790.27 | MXN
id-27.0.contracts.0.items.1109 | id-27.0.contracts.0 | id-27.0 | 000005880 | SUMINISTRO E INSTALACION DE TABLERO PARA CONTACTOS REGULADOS DENOMINADO "R2" 3F-4H, 220/127V. 18 POL | 1 | PZA | 26790.27 | MXN
id-27.0.contracts.0.items.1110 | id-27.0.contracts.0 | id-27.0 | 000005890 | SUMINISTRO E INSTALACION DE TABLERO PARA ALUMBRADO Y CONTACTOS NORMALES DENOMINADO "AU" 3F-4H, 220/ | 1 | PZA | 26790.27 | MXN
id-27.0.contracts.0.items.1111 | id-27.0.contracts.0 | id-27.0 | 000005890 | SUMINISTRO E INSTALACION DE TABLERO PARA ALUMBRADO Y CONTACTOS NORMALES DENOMINADO "AU" 3F-4H, 220/ | 1 | PZA | 26790.27 | MXN
id-27.0.contracts.0.items.1112 | id-27.0.contracts.0 | id-27.0 | 000005900 | SUMINISTRO E INSTALACION DE TABLERO AISLADO DENOMINADO "CIA" 2F-3H, 220/127V. 7.5 KVA, CON INTERRUPT | 1 | PZA | 127970.73 | MXN
id-27.0.contracts.0.items.1113 | id-27.0.contracts.0 | id-27.0 | 000005900 | SUMINISTRO E INSTALACION DE TABLERO AISLADO DENOMINADO "CIA" 2F-3H, 220/127V. 7.5 KVA, CON INTERRUPT | 1 | PZA | 127970.73 | MXN
id-27.0.contracts.0.items.1114 | id-27.0.contracts.0 | id-27.0 | 000005910 | SUMINISTRO E INSTALACION DE CABLE MULTICONDUCTOR (MC), AISLAMIENTO XHHW-2, DE ALUMINIO CALIBRE 4-6 A | 1 | MTS | 235.84 | MXN
id-27.0.contracts.0.items.1115 | id-27.0.contracts.0 | id-27.0 | 000005910 | SUMINISTRO E INSTALACION DE CABLE MULTICONDUCTOR (MC), AISLAMIENTO XHHW-2, DE ALUMINIO CALIBRE 4-6 A | 1 | MTS | 235.84 | MXN
id-27.0.contracts.0.items.1116 | id-27.0.contracts.0 | id-27.0 | 000005920 | SUMINISTRO E INSTALACION DE CABLE MULTICONDUCTOR (MC), AISLAMIENTO XHHW-2, DE ALUMINIO CALIBRE 4-2 A | 1 | MTS | 421.67 | MXN
id-27.0.contracts.0.items.1117 | id-27.0.contracts.0 | id-27.0 | 000005920 | SUMINISTRO E INSTALACION DE CABLE MULTICONDUCTOR (MC), AISLAMIENTO XHHW-2, DE ALUMINIO CALIBRE 4-2 A | 1 | MTS | 421.67 | MXN
id-27.0.contracts.0.items.1118 | id-27.0.contracts.0 | id-27.0 | 000005930 | SUMINISTRO E INSTALACION DE CABLE MULTICONDUCTOR (MC), AISLAMIENTO XHHW-2, DE ALUMINIO CALIBRE 4-250 | 1 | MTS | 1103.19 | MXN
id-27.0.contracts.0.items.1119 | id-27.0.contracts.0 | id-27.0 | 000005930 | SUMINISTRO E INSTALACION DE CABLE MULTICONDUCTOR (MC), AISLAMIENTO XHHW-2, DE ALUMINIO CALIBRE 4-250 | 1 | MTS | 1103.19 | MXN
id-27.0.contracts.0.items.1120 | id-27.0.contracts.0 | id-27.0 | 000005940 | SUMINISTRO E INSTALACION DE CABLE MULTICONDUCTOR (MC), AISLAMIENTO XHHW-2, DE ALUMINIO CALIBRE 4-4 A | 1 | MTS | 384.54 | MXN
id-27.0.contracts.0.items.1121 | id-27.0.contracts.0 | id-27.0 | 000005940 | SUMINISTRO E INSTALACION DE CABLE MULTICONDUCTOR (MC), AISLAMIENTO XHHW-2, DE ALUMINIO CALIBRE 4-4 A | 1 | MTS | 384.54 | MXN
id-27.0.contracts.0.items.1122 | id-27.0.contracts.0 | id-27.0 | 000005950 | SUMINISTRO E INSTALACION DE CANAL UNISTRUT 4X4 PERFORADO INCLUYENDO: MATERIALES, CONEXIONES, DESPERD | 1 | PZA | 252.26 | MXN
id-27.0.contracts.0.items.1123 | id-27.0.contracts.0 | id-27.0 | 000005950 | SUMINISTRO E INSTALACION DE CANAL UNISTRUT 4X4 PERFORADO INCLUYENDO: MATERIALES, CONEXIONES, DESPERD | 1 | PZA | 252.26 | MXN
id-27.0.contracts.0.items.1124 | id-27.0.contracts.0 | id-27.0 | 000005960 | SUMINISTRO E INSTALACION DE VARILLA ROSCADA GALVANIZADA 3/8" LONGITUD 3 MTS INCLUYENDO: MATERIALES, | 1 | PZA | 138.24 | MXN
id-27.0.contracts.0.items.1125 | id-27.0.contracts.0 | id-27.0 | 000005960 | SUMINISTRO E INSTALACION DE VARILLA ROSCADA GALVANIZADA 3/8" LONGITUD 3 MTS INCLUYENDO: MATERIALES, | 1 | PZA | 138.24 | MXN
id-27.0.contracts.0.items.1126 | id-27.0.contracts.0 | id-27.0 | 000005970 | SUMINISTRO E INSTALACION DE TUERCA Y RONDANA 3/8" INCLUYENDO: MATERIALES, CONEXIONES, DESPERDICIO, M | 1 | PZA | 18.35 | MXN
id-27.0.contracts.0.items.1127 | id-27.0.contracts.0 | id-27.0 | 000005970 | SUMINISTRO E INSTALACION DE TUERCA Y RONDANA 3/8" INCLUYENDO: MATERIALES, CONEXIONES, DESPERDICIO, M | 1 | PZA | 18.35 | MXN
id-27.0.contracts.0.items.1128 | id-27.0.contracts.0 | id-27.0 | 000005980 | SUMINISTRO E INSTALACION DE EXPANSOR TIPO Z 3/8" INCLUYENDO: MATERIALES, CONEXIONES, DESPERDICIO, M. | 1 | PZA | 60.96 | MXN
id-27.0.contracts.0.items.1129 | id-27.0.contracts.0 | id-27.0 | 000005980 | SUMINISTRO E INSTALACION DE EXPANSOR TIPO Z 3/8" INCLUYENDO: MATERIALES, CONEXIONES, DESPERDICIO, M. | 1 | PZA | 60.96 | MXN
id-27.0.contracts.0.items.1130 | id-27.0.contracts.0 | id-27.0 | 000005990 | SUMINISTRO E INSTALACION DE ABRAZADERA UNISTRUT DE 21mmØ INCLUYENDO: MATERIALES, CONEXIONES, DESPERD | 1 | PZA | 21.89 | MXN
id-27.0.contracts.0.items.1131 | id-27.0.contracts.0 | id-27.0 | 000005990 | SUMINISTRO E INSTALACION DE ABRAZADERA UNISTRUT DE 21mmØ INCLUYENDO: MATERIALES, CONEXIONES, DESPERD | 1 | PZA | 21.89 | MXN
id-27.0.contracts.0.items.1132 | id-27.0.contracts.0 | id-27.0 | 000006000 | SUMINISTRO E INSTALACION DE ABRAZADERA UNISTRUT DE 25mmØ INCLUYENDO: MATERIALES, CONEXIONES, DESPERD | 1 | PZA | 24.25 | MXN
id-27.0.contracts.0.items.1133 | id-27.0.contracts.0 | id-27.0 | 000006000 | SUMINISTRO E INSTALACION DE ABRAZADERA UNISTRUT DE 25mmØ INCLUYENDO: MATERIALES, CONEXIONES, DESPERD | 1 | PZA | 24.25 | MXN
id-27.0.contracts.0.items.1134 | id-27.0.contracts.0 | id-27.0 | 000006010 | SUMINISTRO E INSTALACION DE CINCHOS DE NYLON DE 12" INCLUYENDO: MATERIALES, CONEXIONES, DESPERDICIO, | 1 | PZA | 8.58 | MXN
id-27.0.contracts.0.items.1135 | id-27.0.contracts.0 | id-27.0 | 000006010 | SUMINISTRO E INSTALACION DE CINCHOS DE NYLON DE 12" INCLUYENDO: MATERIALES, CONEXIONES, DESPERDICIO, | 1 | PZA | 8.58 | MXN
id-27.0.contracts.0.items.1136 | id-27.0.contracts.0 | id-27.0 | 000006020 | CONTACTO MONOFASICO DOBLE, POLARIZADO CON PUESTA A TIERRA, CONEXIONES LATERALES DE 15A, 125V, 1F, GR | 1 | PZA | 537.17 | MXN
id-27.0.contracts.0.items.1137 | id-27.0.contracts.0 | id-27.0 | 000006020 | CONTACTO MONOFASICO DOBLE, POLARIZADO CON PUESTA A TIERRA, CONEXIONES LATERALES DE 15A, 125V, 1F, GR | 1 | PZA | 537.17 | MXN
id-27.0.contracts.0.items.1138 | id-27.0.contracts.0 | id-27.0 | 000006030 | SUMINISTRO E INSTALACIÓN DE TUBERÍA CONDUIT GALVANIZADA PARED GRUESA DE 19 MM DE DIÁMETRO, INSTALADA | 1 | MTO | 108.78 | MXN
id-27.0.contracts.0.items.1139 | id-27.0.contracts.0 | id-27.0 | 000006030 | SUMINISTRO E INSTALACIÓN DE TUBERÍA CONDUIT GALVANIZADA PARED GRUESA DE 19 MM DE DIÁMETRO, INSTALADA | 1 | MTO | 108.78 | MXN
id-27.0.contracts.0.items.1140 | id-27.0.contracts.0 | id-27.0 | 000006040 | SUMINISTRO E INSTALACIÓN DE TUBERÍA CONDUIT GALVANIZADA PARED GRUESA DE 25 MM DE DIÁMETRO, INSTALADA | 1 | MTO | 248.4 | MXN
id-27.0.contracts.0.items.1141 | id-27.0.contracts.0 | id-27.0 | 000006040 | SUMINISTRO E INSTALACIÓN DE TUBERÍA CONDUIT GALVANIZADA PARED GRUESA DE 25 MM DE DIÁMETRO, INSTALADA | 1 | MTO | 248.4 | MXN
id-27.0.contracts.0.items.1142 | id-27.0.contracts.0 | id-27.0 | 000006050 | SUMINISTRO E INSTALACION DE CABLE THW-LS, VINANEL XXI ANTILLAMA 90°, CALIBRE 10 AWG, COLOR BLANCO Y | 1 | MTO | 29.78 | MXN
id-27.0.contracts.0.items.1143 | id-27.0.contracts.0 | id-27.0 | 000006050 | SUMINISTRO E INSTALACION DE CABLE THW-LS, VINANEL XXI ANTILLAMA 90°, CALIBRE 10 AWG, COLOR BLANCO Y | 1 | MTO | 29.78 | MXN
id-27.0.contracts.0.items.1144 | id-27.0.contracts.0 | id-27.0 | 000006060 | SUMINISTRO E INSTALACION DE CABLE THW-LS, VINANEL XXI ANTILLAMA 90°, CALIBRE 10 AWG, COLOR VERDE PAR | 1 | MTO | 29.78 | MXN
id-27.0.contracts.0.items.1145 | id-27.0.contracts.0 | id-27.0 | 000006060 | SUMINISTRO E INSTALACION DE CABLE THW-LS, VINANEL XXI ANTILLAMA 90°, CALIBRE 10 AWG, COLOR VERDE PAR | 1 | MTO | 29.78 | MXN
id-27.0.contracts.0.items.1146 | id-27.0.contracts.0 | id-27.0 | 000006070 | SUMINISTRO E INSTALACIÓN DE CABLE THW-LS, VINANEL XXI ANTILLAMA 90°, CALIBRE 12 AWG, COLOR VERDE PAR | 1 | MTO | 19.6 | MXN
id-27.0.contracts.0.items.1147 | id-27.0.contracts.0 | id-27.0 | 000006070 | SUMINISTRO E INSTALACIÓN DE CABLE THW-LS, VINANEL XXI ANTILLAMA 90°, CALIBRE 12 AWG, COLOR VERDE PAR | 1 | MTO | 19.6 | MXN
id-27.0.contracts.0.items.1148 | id-27.0.contracts.0 | id-27.0 | 000006080 | SUMINISTRO E INSTALACION DE CAJA DE CONEXION GALVANIZADA SERVICIO PESADO DE 100 x 100MM.CON TAPA | 1 | PZA | 155.92 | MXN
id-27.0.contracts.0.items.1149 | id-27.0.contracts.0 | id-27.0 | 000006080 | SUMINISTRO E INSTALACION DE CAJA DE CONEXION GALVANIZADA SERVICIO PESADO DE 100 x 100MM.CON TAPA | 1 | PZA | 155.92 | MXN
id-27.0.contracts.0.items.1150 | id-27.0.contracts.0 | id-27.0 | 000006090 | SUMINISTRO E INSTALACION DE CAJA DE CONEXION GALVANIZADA SERVICIO PESADODE 100 x 100 MM. CON MARCO R | 1 | PZA | 155.92 | MXN
id-27.0.contracts.0.items.1151 | id-27.0.contracts.0 | id-27.0 | 000006090 | SUMINISTRO E INSTALACION DE CAJA DE CONEXION GALVANIZADA SERVICIO PESADODE 100 x 100 MM. CON MARCO R | 1 | PZA | 155.92 | MXN
id-27.0.contracts.0.items.1152 | id-27.0.contracts.0 | id-27.0 | 000006100 | UNIDAD PARA ILUMINACION DE EMERGENCIA DE 2x6 WATTS, TIPO SOBREPONER DE CARCASA TERMOPLASTICA, ENTRAD | 1 | PZA | 2024 | MXN
id-27.0.contracts.0.items.1153 | id-27.0.contracts.0 | id-27.0 | 000006100 | UNIDAD PARA ILUMINACION DE EMERGENCIA DE 2x6 WATTS, TIPO SOBREPONER DE CARCASA TERMOPLASTICA, ENTRAD | 1 | PZA | 2024 | MXN
id-27.0.contracts.0.items.1154 | id-27.0.contracts.0 | id-27.0 | 000006110 | CONTACTO MONOFASICO DOBLE POLARIZADO CON PUESTA TIERRA, CONEXIONES LATERALES DE 20A, 125V, 1F, GRADO | 1 | PZA | 537.17 | MXN
id-27.0.contracts.0.items.1155 | id-27.0.contracts.0 | id-27.0 | 000006110 | CONTACTO MONOFASICO DOBLE POLARIZADO CON PUESTA TIERRA, CONEXIONES LATERALES DE 20A, 125V, 1F, GRADO | 1 | PZA | 537.17 | MXN
id-27.0.contracts.0.items.1156 | id-27.0.contracts.0 | id-27.0 | 000006120 | INDICADOR DE SALIDA MOD. EDG CON BATERIA NIQUEL CADMIO MONTAJE SUPERIOR DOBLE CARA APARIENCIA TRANSP | 1 | PZA | 2024 | MXN
id-27.0.contracts.0.items.1157 | id-27.0.contracts.0 | id-27.0 | 000006120 | INDICADOR DE SALIDA MOD. EDG CON BATERIA NIQUEL CADMIO MONTAJE SUPERIOR DOBLE CARA APARIENCIA TRANSP | 1 | PZA | 2024 | MXN
id-27.0.contracts.0.items.1158 | id-27.0.contracts.0 | id-27.0 | 000006130 | SUMINISTRO E INSTALACION DE LUMINARIO DE EMPOTRAR EN PLAFON LAMPARA LED MCA NOVALUX 10.6W, 120V, 300 | 1 | PZA | 2914.77 | MXN
id-27.0.contracts.0.items.1159 | id-27.0.contracts.0 | id-27.0 | 000006130 | SUMINISTRO E INSTALACION DE LUMINARIO DE EMPOTRAR EN PLAFON LAMPARA LED MCA NOVALUX 10.6W, 120V, 300 | 1 | PZA | 2914.77 | MXN
id-27.0.contracts.0.items.1160 | id-27.0.contracts.0 | id-27.0 | 000006140 | SUMINISTRO E INSTALACION DE LUMINARIO LED DE EMPOTRAR EN PLFON 13W, 120V, 3000K, CATALOGO REAL6 D6 M | 1 | PZA | 2679.03 | MXN
id-27.0.contracts.0.items.1161 | id-27.0.contracts.0 | id-27.0 | 000006140 | SUMINISTRO E INSTALACION DE LUMINARIO LED DE EMPOTRAR EN PLFON 13W, 120V, 3000K, CATALOGO REAL6 D6 M | 1 | PZA | 2679.03 | MXN
id-27.0.contracts.0.items.1162 | id-27.0.contracts.0 | id-27.0 | 000006150 | SUMINISTRO E INSTALACION DE LUMINARIO NOVALUX INTEGRAL, LUMINARIA EMPOTRADA EN PALFON OPERA 4 LAMPAR | 1 | PZA | 2561.17 | MXN
id-27.0.contracts.0.items.1163 | id-27.0.contracts.0 | id-27.0 | 000006150 | SUMINISTRO E INSTALACION DE LUMINARIO NOVALUX INTEGRAL, LUMINARIA EMPOTRADA EN PALFON OPERA 4 LAMPAR | 1 | PZA | 2561.17 | MXN
id-27.0.contracts.0.items.1164 | id-27.0.contracts.0 | id-27.0 | 000006160 | SUMINISTRO E INSTALACION DE CAJA DE CONEXION GALVANIZADA DE 120 x 120MM., ESPESOR 1.6MM, CON TAPA. | 1 | PZA | 150.04 | MXN
id-27.0.contracts.0.items.1165 | id-27.0.contracts.0 | id-27.0 | 000006160 | SUMINISTRO E INSTALACION DE CAJA DE CONEXION GALVANIZADA DE 120 x 120MM., ESPESOR 1.6MM, CON TAPA. | 1 | PZA | 150.04 | MXN
id-27.0.contracts.0.items.1166 | id-27.0.contracts.0 | id-27.0 | 000006170 | SUMINISTRO E INSTALACION DE CABLE THW-LS, VINANEL XXI ANTILLAMA 90°, CALIBRE 12 AWG, COLOR BLANCO Y | 1 | MTO | 19.6 | MXN
id-27.0.contracts.0.items.1167 | id-27.0.contracts.0 | id-27.0 | 000006170 | SUMINISTRO E INSTALACION DE CABLE THW-LS, VINANEL XXI ANTILLAMA 90°, CALIBRE 12 AWG, COLOR BLANCO Y | 1 | MTO | 19.6 | MXN
id-27.0.contracts.0.items.1168 | id-27.0.contracts.0 | id-27.0 | 000006180 | SUMINISTRO E INSTALACION DE CABLE PREARMADO TIPO ARMAFLEX METALICO, CALIBRE 3X14 AWG, INCLUYENDO: M | 1 | MTO | 79.16 | MXN
id-27.0.contracts.0.items.1169 | id-27.0.contracts.0 | id-27.0 | 000006180 | SUMINISTRO E INSTALACION DE CABLE PREARMADO TIPO ARMAFLEX METALICO, CALIBRE 3X14 AWG, INCLUYENDO: M | 1 | MTO | 79.16 | MXN
id-27.0.contracts.0.items.1170 | id-27.0.contracts.0 | id-27.0 | 000006190 | SUMINISTRO E INSTALACION DE CONECTOR GLANDULA PARA CABLE PREARMADO TIPO ARMAFLEX METALICO EN CAJA | 1 | PZA | 31.46 | MXN
id-27.0.contracts.0.items.1171 | id-27.0.contracts.0 | id-27.0 | 000006190 | SUMINISTRO E INSTALACION DE CONECTOR GLANDULA PARA CABLE PREARMADO TIPO ARMAFLEX METALICO EN CAJA | 1 | PZA | 31.46 | MXN
id-27.0.contracts.0.items.1172 | id-27.0.contracts.0 | id-27.0 | 000006200 | SUMINISTRO E INSTALACION DE SENSOR INFRARROJO PASIVO (PIR) PARA DETECCION DE MOVIMIENTO Y NIVEL DE I | 1 | PZA | 2325.44 | MXN
id-27.0.contracts.0.items.1173 | id-27.0.contracts.0 | id-27.0 | 000006200 | SUMINISTRO E INSTALACION DE SENSOR INFRARROJO PASIVO (PIR) PARA DETECCION DE MOVIMIENTO Y NIVEL DE I | 1 | PZA | 2325.44 | MXN
id-27.0.contracts.0.items.1174 | id-27.0.contracts.0 | id-27.0 | 000006210 | SUMINISTRO E INSTALACION DE SENSOR INFRARROJO PASIVO (PIR) PARA DETECCION DE MOVIMIENTO Y NIVEL DE I | 1 | PZA | 2325.44 | MXN
id-27.0.contracts.0.items.1175 | id-27.0.contracts.0 | id-27.0 | 000006210 | SUMINISTRO E INSTALACION DE SENSOR INFRARROJO PASIVO (PIR) PARA DETECCION DE MOVIMIENTO Y NIVEL DE I | 1 | PZA | 2325.44 | MXN
id-27.0.contracts.0.items.1176 | id-27.0.contracts.0 | id-27.0 | 000006220 | SUMINISTRO E INSTALACION DE ALIMENTADOR CON TRANSFORMADOR Y RELEVADOR INTERCONECTADOS(POWER PACK) MO | 1 | PZA | 4900.13 | MXN
id-27.0.contracts.0.items.1177 | id-27.0.contracts.0 | id-27.0 | 000006220 | SUMINISTRO E INSTALACION DE ALIMENTADOR CON TRANSFORMADOR Y RELEVADOR INTERCONECTADOS(POWER PACK) MO | 1 | PZA | 4900.13 | MXN
id-27.0.contracts.0.items.1178 | id-27.0.contracts.0 | id-27.0 | 000006230 | SUMINISTRO E INSTALACION DE CABLE MONOPOLAR DE COBRE XHHW, CON AISLAMIENTO DE POLIETILENO DE CADE | 1 | M | 47.11 | MXN
id-27.0.contracts.0.items.1179 | id-27.0.contracts.0 | id-27.0 | 000006230 | SUMINISTRO E INSTALACION DE CABLE MONOPOLAR DE COBRE XHHW, CON AISLAMIENTO DE POLIETILENO DE CADE | 1 | M | 47.11 | MXN
id-27.0.contracts.0.items.1180 | id-27.0.contracts.0 | id-27.0 | 000006240 | SOPORTE DOBLE PARA LAMPARA TIPO GABINETE, DE HASTA 1.8 MTS ABASE DE CADENA VICTOR CALIBRE 16, ANC | 1 | PZA | 222.12 | MXN
id-27.0.contracts.0.items.1181 | id-27.0.contracts.0 | id-27.0 | 000006240 | SOPORTE DOBLE PARA LAMPARA TIPO GABINETE, DE HASTA 1.8 MTS ABASE DE CADENA VICTOR CALIBRE 16, ANC | 1 | PZA | 222.12 | MXN
id-27.0.contracts.0.items.1182 | id-27.0.contracts.0 | id-27.0 | 000006250 | SUMINISTRO E INSTALACION DE CLAVIJA HULE REDONDA ATERRIZADA C/ABRAZADERA 15A 127V E-25. INCLUYE MAT | 1 | PZA | 276.5 | MXN
id-27.0.contracts.0.items.1183 | id-27.0.contracts.0 | id-27.0 | 000006250 | SUMINISTRO E INSTALACION DE CLAVIJA HULE REDONDA ATERRIZADA C/ABRAZADERA 15A 127V E-25. INCLUYE MAT | 1 | PZA | 276.5 | MXN
id-27.0.contracts.0.items.1184 | id-27.0.contracts.0 | id-27.0 | 000006260 | SUMINISTRO E INSTALACION DE CONTACTO HULE REDONDO ATERRIZADO C/ABRAZADERA 15A 127V E-20. INCLUYE M | 1 | PZA | 276.5 | MXN
id-27.0.contracts.0.items.1185 | id-27.0.contracts.0 | id-27.0 | 000006260 | SUMINISTRO E INSTALACION DE CONTACTO HULE REDONDO ATERRIZADO C/ABRAZADERA 15A 127V E-20. INCLUYE M | 1 | PZA | 276.5 | MXN
id-27.0.contracts.0.items.1186 | id-27.0.contracts.0 | id-27.0 | 000006270 | SUMINISTRO E INSTALACION DE LUMINARIA PARA EMPOTRAR EN PLAFON DE TABLAROCA. EQUIPADA CON TABLETAS LE | 1 | PZA | 2914.77 | MXN
id-27.0.contracts.0.items.1187 | id-27.0.contracts.0 | id-27.0 | 000006270 | SUMINISTRO E INSTALACION DE LUMINARIA PARA EMPOTRAR EN PLAFON DE TABLAROCA. EQUIPADA CON TABLETAS LE | 1 | PZA | 2914.77 | MXN
id-27.0.contracts.0.items.1188 | id-27.0.contracts.0 | id-27.0 | 000006280 | SUMINISTRO E INSTALACION DE SOPORTE TIPO COLUMPIO (1.50 M) CON DOS TRABESAÑOS DE UNICANAL LISO DE 4X | 1 | PZA | 651.31 | MXN
id-27.0.contracts.0.items.1189 | id-27.0.contracts.0 | id-27.0 | 000006280 | SUMINISTRO E INSTALACION DE SOPORTE TIPO COLUMPIO (1.50 M) CON DOS TRABESAÑOS DE UNICANAL LISO DE 4X | 1 | PZA | 651.31 | MXN
id-27.0.contracts.0.items.1190 | id-27.0.contracts.0 | id-27.0 | 000006290 | SUMINISTRO E INSTALACION DE CABLE THW-LS CAL 18 COLOR ROJO, INCLUYE: MATERIAL, MANO DE OBRA, HERRAMI | 1 | M | 15.65 | MXN
id-27.0.contracts.0.items.1191 | id-27.0.contracts.0 | id-27.0 | 000006290 | SUMINISTRO E INSTALACION DE CABLE THW-LS CAL 18 COLOR ROJO, INCLUYE: MATERIAL, MANO DE OBRA, HERRAMI | 1 | M | 15.65 | MXN
id-27.0.contracts.0.items.1192 | id-27.0.contracts.0 | id-27.0 | 000006300 | SUMINISTRO E INSTALACION DE CABLE USO RUDO DE 4X14 AWG, INCLUYE: MATERIAL, MANO DE OBRA, HERRAMIENTA | 1 | M | 121.48 | MXN
id-27.0.contracts.0.items.1193 | id-27.0.contracts.0 | id-27.0 | 000006300 | SUMINISTRO E INSTALACION DE CABLE USO RUDO DE 4X14 AWG, INCLUYE: MATERIAL, MANO DE OBRA, HERRAMIENTA | 1 | M | 121.48 | MXN
id-27.0.contracts.0.items.1194 | id-27.0.contracts.0 | id-27.0 | 000006310 | SUMINISTRO E INSTALACION DE CABLE MONOPOLAR DE COBRE CALIBRE 12 AWG DESNUDO, INCLUYENDO: MATERIALES, | 1 | M | 36.7 | MXN
id-27.0.contracts.0.items.1195 | id-27.0.contracts.0 | id-27.0 | 000006310 | SUMINISTRO E INSTALACION DE CABLE MONOPOLAR DE COBRE CALIBRE 12 AWG DESNUDO, INCLUYENDO: MATERIALES, | 1 | M | 36.7 | MXN
id-27.0.contracts.0.items.1196 | id-27.0.contracts.0 | id-27.0 | 000006320 | SUMINISTRO E INSTALACION DE INTERRUPTOR SENCILLO COLOR BLANCO MERIDA MODELO QZ5001 MARCA BTICINO CON | 1 | PZA | 234.59 | MXN
id-27.0.contracts.0.items.1197 | id-27.0.contracts.0 | id-27.0 | 000006320 | SUMINISTRO E INSTALACION DE INTERRUPTOR SENCILLO COLOR BLANCO MERIDA MODELO QZ5001 MARCA BTICINO CON | 1 | PZA | 234.59 | MXN
id-27.0.contracts.0.items.1198 | id-27.0.contracts.0 | id-27.0 | 000006330 | SUMINISTRO Y COLOCACION DE PORTA PLACA PORTERIA FABRICADO EN ALUMINIO ACABADO PULIDO ESPEJO PARA PLA | 1 | PZA | 132.68 | MXN
id-27.0.contracts.0.items.1199 | id-27.0.contracts.0 | id-27.0 | 000006330 | SUMINISTRO Y COLOCACION DE PORTA PLACA PORTERIA FABRICADO EN ALUMINIO ACABADO PULIDO ESPEJO PARA PLA | 1 | PZA | 132.68 | MXN
id-27.0.contracts.0.items.1200 | id-27.0.contracts.0 | id-27.0 | 000006340 | CANAL DE CONCRETO POLIMERICO (1M) H100K-8, CON RIEL DE ACERO GALVANIZADO Y REJILLA DE PLÁSTICO NEGRO | 1 | PZA | 6916.89 | MXN
id-27.0.contracts.0.items.1201 | id-27.0.contracts.0 | id-27.0 | 000006340 | CANAL DE CONCRETO POLIMERICO (1M) H100K-8, CON RIEL DE ACERO GALVANIZADO Y REJILLA DE PLÁSTICO NEGRO | 1 | PZA | 6916.89 | MXN
id-27.0.contracts.0.items.1202 | id-27.0.contracts.0 | id-27.0 | 000006350 | H100K-8 TAPA DE CIERRE DE ACERO GALVANIZADO. | 1 | PZA | 4283.51 | MXN
id-27.0.contracts.0.items.1203 | id-27.0.contracts.0 | id-27.0 | 000006350 | H100K-8 TAPA DE CIERRE DE ACERO GALVANIZADO. | 1 | PZA | 4283.51 | MXN
id-27.0.contracts.0.items.1204 | id-27.0.contracts.0 | id-27.0 | 000006360 | HERRAMIENTA PARA REMOCIÓN DE REJILLAS. | 1 | PZA | 2103.01 | MXN
id-27.0.contracts.0.items.1205 | id-27.0.contracts.0 | id-27.0 | 000006360 | HERRAMIENTA PARA REMOCIÓN DE REJILLAS. | 1 | PZA | 2103.01 | MXN
id-27.0.contracts.0.items.1206 | id-27.0.contracts.0 | id-27.0 | 000006370 | Demolición de firme, 30 cm de profundidad, para instalación de trinchera (zanja). | 1 | M | 668.44 | MXN
id-27.0.contracts.0.items.1207 | id-27.0.contracts.0 | id-27.0 | 000006370 | Demolición de firme, 30 cm de profundidad, para instalación de trinchera (zanja). | 1 | M | 668.44 | MXN
id-27.0.contracts.0.items.1208 | id-27.0.contracts.0 | id-27.0 | 000006380 | Muros perimetrales de block de concreto para albergar zanja, 20 cm de altura. | 1 | M | 521.74 | MXN
id-27.0.contracts.0.items.1209 | id-27.0.contracts.0 | id-27.0 | 000006380 | Muros perimetrales de block de concreto para albergar zanja, 20 cm de altura. | 1 | M | 521.74 | MXN
id-27.0.contracts.0.items.1210 | id-27.0.contracts.0 | id-27.0 | 000006390 | Instalación de depósito subterráneo 500 litros para colectar residuos. | 1 | PZA | 12810.13 | MXN
id-27.0.contracts.0.items.1211 | id-27.0.contracts.0 | id-27.0 | 000006390 | Instalación de depósito subterráneo 500 litros para colectar residuos. | 1 | PZA | 12810.13 | MXN
id-27.0.contracts.0.items.1212 | id-27.0.contracts.0 | id-27.0 | 000006400 | Tubería de pvc 2" para conexión con depósito subterráneo. | 1 | M | 324.24 | MXN
id-27.0.contracts.0.items.1213 | id-27.0.contracts.0 | id-27.0 | 000006400 | Tubería de pvc 2" para conexión con depósito subterráneo. | 1 | M | 324.24 | MXN
id-27.0.contracts.0.items.1214 | id-27.0.contracts.0 | id-27.0 | 000006410 | TRAZO Y NIVELACIÓN DE LA OBRA. INCLUYE: APARATOS TOPOGRÁFICOS ESTACION TOTAL, HERRAMIENTAS | 1 | M2 | 4 | MXN
id-27.0.contracts.0.items.1215 | id-27.0.contracts.0 | id-27.0 | 000006410 | TRAZO Y NIVELACIÓN DE LA OBRA. INCLUYE: APARATOS TOPOGRÁFICOS ESTACION TOTAL, HERRAMIENTAS | 1 | M2 | 4 | MXN
id-27.0.contracts.0.items.1216 | id-27.0.contracts.0 | id-27.0 | 000006420 | DESPALME DEL TERRENO POR MEDIOS MECÁNICOS ESPESOR PROMEDIO DE 10 CM MATERIAL MEDIDO EN BA | 1 | M2 | 11.79 | MXN
id-27.0.contracts.0.items.1217 | id-27.0.contracts.0 | id-27.0 | 000006420 | DESPALME DEL TERRENO POR MEDIOS MECÁNICOS ESPESOR PROMEDIO DE 10 CM MATERIAL MEDIDO EN BA | 1 | M2 | 11.79 | MXN
id-27.0.contracts.0.items.1218 | id-27.0.contracts.0 | id-27.0 | 000006430 | CORTE POR MEDIOS MECÁNICOS MEDIDO EN SECCION EN TERRENO TIPO "A" Y "B" DE 0.00 A 2.00 M | 1 | M3 | 58.97 | MXN
id-27.0.contracts.0.items.1219 | id-27.0.contracts.0 | id-27.0 | 000006430 | CORTE POR MEDIOS MECÁNICOS MEDIDO EN SECCION EN TERRENO TIPO "A" Y "B" DE 0.00 A 2.00 M | 1 | M3 | 58.97 | MXN
id-27.0.contracts.0.items.1220 | id-27.0.contracts.0 | id-27.0 | 000006440 | RELLENO Y COMPACTACIÓN CON MATERIAL AUTORIZADO DE BANCO, COMPACTADO POR MEDIOS MECÁNICOS | 1 | M3 | 237.69 | MXN
id-27.0.contracts.0.items.1221 | id-27.0.contracts.0 | id-27.0 | 000006440 | RELLENO Y COMPACTACIÓN CON MATERIAL AUTORIZADO DE BANCO, COMPACTADO POR MEDIOS MECÁNICOS | 1 | M3 | 237.69 | MXN
id-27.0.contracts.0.items.1222 | id-27.0.contracts.0 | id-27.0 | 000006450 | CARGA Y DESCARGA DEL MATERIAL PRODUCTO DEL CORTE AL 1 er. KM., VOLUMEN MEDIDO EN SECCION. | 1 | M3 | 37.21 | MXN
id-27.0.contracts.0.items.1223 | id-27.0.contracts.0 | id-27.0 | 000006450 | CARGA Y DESCARGA DEL MATERIAL PRODUCTO DEL CORTE AL 1 er. KM., VOLUMEN MEDIDO EN SECCION. | 1 | M3 | 37.21 | MXN
id-27.0.contracts.0.items.1224 | id-27.0.contracts.0 | id-27.0 | 000006460 | ACARREO Y DESCARGA DEL MATERIAL PRODUCTO DEL CORTE KMS. SUBSECUENTES, EN TIRADEROS OFIC | 1 | M3KM | 19.88 | MXN
id-27.0.contracts.0.items.1225 | id-27.0.contracts.0 | id-27.0 | 000006460 | ACARREO Y DESCARGA DEL MATERIAL PRODUCTO DEL CORTE KMS. SUBSECUENTES, EN TIRADEROS OFIC | 1 | M3KM | 19.88 | MXN
id-27.0.contracts.0.items.1226 | id-27.0.contracts.0 | id-27.0 | 000006470 | ESTABILIZACION DE CAPA DE TERRENO NATURA EN UN ESPESOR DE 30 CM, CON 5% DE CAL HIDRATADA CON RESPECT | 1 | M3 | 203.51 | MXN
id-27.0.contracts.0.items.1227 | id-27.0.contracts.0 | id-27.0 | 000006470 | ESTABILIZACION DE CAPA DE TERRENO NATURA EN UN ESPESOR DE 30 CM, CON 5% DE CAL HIDRATADA CON RESPECT | 1 | M3 | 203.51 | MXN
id-27.0.contracts.0.items.1228 | id-27.0.contracts.0 | id-27.0 | 000006480 | TERRAPLENES,EXTENDIDO DE MATERIALES FORMACIÓN E INCORPORACIÓN DE AGUA, COMPACTADO EN CAPAS DE 20 CM | 1 | M3 | 237.69 | MXN
id-27.0.contracts.0.items.1229 | id-27.0.contracts.0 | id-27.0 | 000006480 | TERRAPLENES,EXTENDIDO DE MATERIALES FORMACIÓN E INCORPORACIÓN DE AGUA, COMPACTADO EN CAPAS DE 20 CM | 1 | M3 | 237.69 | MXN
id-27.0.contracts.0.items.1230 | id-27.0.contracts.0 | id-27.0 | 000006490 | ESCARIFICADO DE MATERIAL EXISTENTE DEL ORDEN DE 20 A 25 CM PARA TRABAJAR LA CAPA SUBYASCENTE, REALIZ | 1 | M3 | 167.01 | MXN
id-27.0.contracts.0.items.1231 | id-27.0.contracts.0 | id-27.0 | 000006490 | ESCARIFICADO DE MATERIAL EXISTENTE DEL ORDEN DE 20 A 25 CM PARA TRABAJAR LA CAPA SUBYASCENTE, REALIZ | 1 | M3 | 167.01 | MXN
id-27.0.contracts.0.items.1232 | id-27.0.contracts.0 | id-27.0 | 000006500 | BASE DE 15 CM. DE ESPESOR COMPACTO AL 95%-100% DE SU P.V.S.M. PORTER CON MATERIAL DE CALIZA TRITURAD | 1 | M3 | 620.75 | MXN
id-27.0.contracts.0.items.1233 | id-27.0.contracts.0 | id-27.0 | 000006500 | BASE DE 15 CM. DE ESPESOR COMPACTO AL 95%-100% DE SU P.V.S.M. PORTER CON MATERIAL DE CALIZA TRITURAD | 1 | M3 | 620.75 | MXN
id-27.0.contracts.0.items.1234 | id-27.0.contracts.0 | id-27.0 | 000006510 | SUBRASANTE DE 30CM. DE ESPESOR CON MATERIAL DE BANCO COMPACTADA AL 95% DE SU PVSM OBTENIDO MEDIANTE | 1 | M3 | 237.69 | MXN
id-27.0.contracts.0.items.1235 | id-27.0.contracts.0 | id-27.0 | 000006510 | SUBRASANTE DE 30CM. DE ESPESOR CON MATERIAL DE BANCO COMPACTADA AL 95% DE SU PVSM OBTENIDO MEDIANTE | 1 | M3 | 237.69 | MXN
id-27.0.contracts.0.items.1236 | id-27.0.contracts.0 | id-27.0 | 000006520 | RIEGO DE IMPREGNACIÓN CON EMULSIÓN ASFÁLTICA TIPO ECI-60 O SIMILAR A RAZÓN DE 1.5 LTS/M2, QUE GARANT | 1 | M2 | 20.69 | MXN
id-27.0.contracts.0.items.1237 | id-27.0.contracts.0 | id-27.0 | 000006520 | RIEGO DE IMPREGNACIÓN CON EMULSIÓN ASFÁLTICA TIPO ECI-60 O SIMILAR A RAZÓN DE 1.5 LTS/M2, QUE GARANT | 1 | M2 | 20.69 | MXN
id-27.0.contracts.0.items.1238 | id-27.0.contracts.0 | id-27.0 | 000006530 | CARPETA DE CONCRETO ASFALTICO CALIENTE, DE 5 CM. DE ESPESOR COMPACTO, CON TAMAÑO NOMINAL DE 19 MM (3 | 1 | M2 | 223.85 | MXN
id-27.0.contracts.0.items.1239 | id-27.0.contracts.0 | id-27.0 | 000006530 | CARPETA DE CONCRETO ASFALTICO CALIENTE, DE 5 CM. DE ESPESOR COMPACTO, CON TAMAÑO NOMINAL DE 19 MM (3 | 1 | M2 | 223.85 | MXN
id-27.0.contracts.0.items.1240 | id-27.0.contracts.0 | id-27.0 | 000006540 | BANQUETA DE CONCRETO F'C=150 KG/CM2 COLADA EN SITIO ESPESOR DE 10 CM ARMADA CON MALLA ELECTROSOLDADA | 1 | M2 | 317.52 | MXN
id-27.0.contracts.0.items.1241 | id-27.0.contracts.0 | id-27.0 | 000006540 | BANQUETA DE CONCRETO F'C=150 KG/CM2 COLADA EN SITIO ESPESOR DE 10 CM ARMADA CON MALLA ELECTROSOLDADA | 1 | M2 | 317.52 | MXN
id-27.0.contracts.0.items.1242 | id-27.0.contracts.0 | id-27.0 | 000006550 | SUMINISTRO Y CONSTRUCCIÓN DE GUARNICIÓN, CON CUNETA INTEGRAL Y CON MEDIDAS DE 40 CMS X 35 CMS., A BA | 1 | M | 316.23 | MXN
id-27.0.contracts.0.items.1243 | id-27.0.contracts.0 | id-27.0 | 000006550 | SUMINISTRO Y CONSTRUCCIÓN DE GUARNICIÓN, CON CUNETA INTEGRAL Y CON MEDIDAS DE 40 CMS X 35 CMS., A BA | 1 | M | 316.23 | MXN
id-27.0.contracts.0.items.1244 | id-27.0.contracts.0 | id-27.0 | 000006560 | SUMINISTRO DE MATERIALES E INSTALACIÓN DE SISTEMA DE RIEGO A BASE DE TUBERIA Y ACCESORIOS DE PVC RD- | 1 | M2 | 48.08 | MXN
id-27.0.contracts.0.items.1245 | id-27.0.contracts.0 | id-27.0 | 000006560 | SUMINISTRO DE MATERIALES E INSTALACIÓN DE SISTEMA DE RIEGO A BASE DE TUBERIA Y ACCESORIOS DE PVC RD- | 1 | M2 | 48.08 | MXN
id-27.0.contracts.0.items.1246 | id-27.0.contracts.0 | id-27.0 | 000006561 | SUMINISTRO DE MATERIALES E INSTALACIÓN DE CISTERNA MARCA ROTOPLAS MA02 DE 10,000lts UBICADA DONDE IN | 1 | PZA | 74475.33 | MXN
id-27.0.contracts.0.items.1247 | id-27.0.contracts.0 | id-27.0 | 000006561 | SUMINISTRO DE MATERIALES E INSTALACIÓN DE CISTERNA MARCA ROTOPLAS MA02 DE 10,000lts UBICADA DONDE IN | 1 | PZA | 74475.33 | MXN
id-27.0.contracts.0.items.1248 | id-27.0.contracts.0 | id-27.0 | 000006562 | SUMINISTRO DE MATERIALES E INSTALACIÓN DE EQUIPO DE BOMBA ST 4" SUMERGIBLE MARCA MYERS O SIMILAR, I | 1 | PZA | 51727.43 | MXN
id-27.0.contracts.0.items.1249 | id-27.0.contracts.0 | id-27.0 | 000006562 | SUMINISTRO DE MATERIALES E INSTALACIÓN DE EQUIPO DE BOMBA ST 4" SUMERGIBLE MARCA MYERS O SIMILAR, I | 1 | PZA | 51727.43 | MXN
id-27.0.contracts.0.items.1250 | id-27.0.contracts.0 | id-27.0 | 000006563 | SUMINISTRO Y TENDIDO DE TIERRA VEGETAL PARA RELLENO DE PARTES BAJAS EN ÁREAS VERDES EXISTENTES, CON | 1 | M2 | 43.51 | MXN
id-27.0.contracts.0.items.1251 | id-27.0.contracts.0 | id-27.0 | 000006563 | SUMINISTRO Y TENDIDO DE TIERRA VEGETAL PARA RELLENO DE PARTES BAJAS EN ÁREAS VERDES EXISTENTES, CON | 1 | M2 | 43.51 | MXN
id-27.0.contracts.0.items.1252 | id-27.0.contracts.0 | id-27.0 | 000006564 | SUMINISTRO E INSTALACIÓN DE PASTO EN ROLLO , INCLUYE: DESCARGA DE TRAILER, ACARREOS, RECORTES, SELLA | 1 | M2 | 63.84 | MXN
id-27.0.contracts.0.items.1253 | id-27.0.contracts.0 | id-27.0 | 000006564 | SUMINISTRO E INSTALACIÓN DE PASTO EN ROLLO , INCLUYE: DESCARGA DE TRAILER, ACARREOS, RECORTES, SELLA | 1 | M2 | 63.84 | MXN
id-27.0.contracts.0.items.1254 | id-27.0.contracts.0 | id-27.0 | 000006565 | SUMINISTRO Y SEMBRADO DE PLANTAS ARBUSTOS DE DIFERENTES VARIEDADES ( ROELIAS 250M2, GUEDELIA 150 M2, | 1 | M2 | 141.64 | MXN
id-27.0.contracts.0.items.1255 | id-27.0.contracts.0 | id-27.0 | 000006565 | SUMINISTRO Y SEMBRADO DE PLANTAS ARBUSTOS DE DIFERENTES VARIEDADES ( ROELIAS 250M2, GUEDELIA 150 M2, | 1 | M2 | 141.64 | MXN
id-27.0.contracts.0.items.1256 | id-27.0.contracts.0 | id-27.0 | 000006566 | SUMINISTRO Y SEMBRADO DE ÁRBOL ENCINO DE 4" DE TALLO Y 3.5 MTS DE ALTURAS, DE 2 A 2.50 METROS DE ALT | 1 | PZA | 2017.24 | MXN
id-27.0.contracts.0.items.1257 | id-27.0.contracts.0 | id-27.0 | 000006566 | SUMINISTRO Y SEMBRADO DE ÁRBOL ENCINO DE 4" DE TALLO Y 3.5 MTS DE ALTURAS, DE 2 A 2.50 METROS DE ALT | 1 | PZA | 2017.24 | MXN
id-27.0.contracts.0.items.1258 | id-27.0.contracts.0 | id-27.0 | 000006567 | LETRERO LUMINOSO CON LA PALABRA "URGENCIAS" A BASE DE ACRILICO COLOR MORADO Y CONTORNO ACERO COLOR | 1 | PZA | 24429 | MXN
id-27.0.contracts.0.items.1259 | id-27.0.contracts.0 | id-27.0 | 000006567 | LETRERO LUMINOSO CON LA PALABRA "URGENCIAS" A BASE DE ACRILICO COLOR MORADO Y CONTORNO ACERO COLOR | 1 | PZA | 24429 | MXN
id-27.0.contracts.0.items.1260 | id-27.0.contracts.0 | id-27.0 | 000006568 | LETRERO LUMINOSO CON LA PALABRA "TOCOCIRUGIA" A BASE DE ACRILICO COLOR MORADO Y CONTORNO ACERO COLO | 1 | PZA | 28725.48 | MXN
id-27.0.contracts.0.items.1261 | id-27.0.contracts.0 | id-27.0 | 000006568 | LETRERO LUMINOSO CON LA PALABRA "TOCOCIRUGIA" A BASE DE ACRILICO COLOR MORADO Y CONTORNO ACERO COLO | 1 | PZA | 28725.48 | MXN
id-27.0.contracts.0.items.1262 | id-27.0.contracts.0 | id-27.0 | 000006569 | LETRERO CON LA PALABRA "HGSH" A BASE DE ALUMINO COLOR GRIS OBSCURO CON UNA PROFUNIDAD DE 10 CMS PRO | 1 | PZA | 44143.41 | MXN
id-27.0.contracts.0.items.1263 | id-27.0.contracts.0 | id-27.0 | 000006569 | LETRERO CON LA PALABRA "HGSH" A BASE DE ALUMINO COLOR GRIS OBSCURO CON UNA PROFUNIDAD DE 10 CMS PRO | 1 | PZA | 44143.41 | MXN
id-27.0.contracts.0.items.1264 | id-27.0.contracts.0 | id-27.0 | 000006570 | LETRERO CON LA PALABRA "HGSH" A BASE DE ALUMINO COLOR GRIS OBSCURO CON UNA PROFUNDIDAD DE 5 CM, TI | 1 | PZA | 67716.36 | MXN
id-27.0.contracts.0.items.1265 | id-27.0.contracts.0 | id-27.0 | 000006570 | LETRERO CON LA PALABRA "HGSH" A BASE DE ALUMINO COLOR GRIS OBSCURO CON UNA PROFUNDIDAD DE 5 CM, TI | 1 | PZA | 67716.36 | MXN
id-27.0.contracts.0.items.1266 | id-27.0.contracts.0 | id-27.0 | 000006571 | LETRERO CON LA PALABRA "HOSPITAL GENERAL SABINAS HIDALGO" A BASE DE ALUMINO COLOR GRIS OBSCURO CON | 1 | PZA | 75377.57 | MXN
id-27.0.contracts.0.items.1267 | id-27.0.contracts.0 | id-27.0 | 000006571 | LETRERO CON LA PALABRA "HOSPITAL GENERAL SABINAS HIDALGO" A BASE DE ALUMINO COLOR GRIS OBSCURO CON | 1 | PZA | 75377.57 | MXN
id-27.0.contracts.0.items.1268 | id-27.0.contracts.0 | id-27.0 | 000006572 | LETRERO CON LA PALABRA "HOSPITAL GENERAL SABINAS HIDALGO" A BASE DE ALUMINO COLOR GRIS OBSCURO CON | 1 | PZA | 64416.14 | MXN
id-27.0.contracts.0.items.1269 | id-27.0.contracts.0 | id-27.0 | 000006572 | LETRERO CON LA PALABRA "HOSPITAL GENERAL SABINAS HIDALGO" A BASE DE ALUMINO COLOR GRIS OBSCURO CON | 1 | PZA | 64416.14 | MXN
id-27.0.contracts.0.items.1270 | id-27.0.contracts.0 | id-27.0 | 000006573 | LETRERO CON LA PALABRA "HOSPITAL GENERAL SABINAS HIDALGO" A BASE DE ALUMINO COLOR GRIS OBSCURO CON | 1 | PZA | 64416.14 | MXN
id-27.0.contracts.0.items.1271 | id-27.0.contracts.0 | id-27.0 | 000006573 | LETRERO CON LA PALABRA "HOSPITAL GENERAL SABINAS HIDALGO" A BASE DE ALUMINO COLOR GRIS OBSCURO CON | 1 | PZA | 64416.14 | MXN
id-27.0.contracts.0.items.1272 | id-27.0.contracts.0 | id-27.0 | 000006574 | LETRERO CON LOGOTIPO DE GOBIERNO DEL ESTADO Y SECRETARIA DE SALUD A BASE DE ALUMINO CON UNA PROFU | 1 | PZA | 79502.84 | MXN
id-27.0.contracts.0.items.1273 | id-27.0.contracts.0 | id-27.0 | 000006574 | LETRERO CON LOGOTIPO DE GOBIERNO DEL ESTADO Y SECRETARIA DE SALUD A BASE DE ALUMINO CON UNA PROFU | 1 | PZA | 79502.84 | MXN
id-27.0.contracts.0.items.1274 | id-27.0.contracts.0 | id-27.0 | 000006590 | 16.0001 Suministro e instalación de Switch Gigabit -Poe+ De 48 Puertos 370W 10/100/1000 Mbps, 2 Pue | 1 | PZA | 128101.25 | MXN
id-27.0.contracts.0.items.1275 | id-27.0.contracts.0 | id-27.0 | 000006590 | 16.0001 Suministro e instalación de Switch Gigabit -Poe+ De 48 Puertos 370W 10/100/1000 Mbps, 2 Pue | 1 | PZA | 128101.25 | MXN
id-27.0.contracts.0.items.1276 | id-27.0.contracts.0 | id-27.0 | 000006600 | 16.0001.1 Suministro e instalación de 1000BASE-SX SFP transceiver module for MMF, 850-nm wavelength | 1 | PZA | 9274.18 | MXN
id-27.0.contracts.0.items.1277 | id-27.0.contracts.0 | id-27.0 | 000006600 | 16.0001.1 Suministro e instalación de 1000BASE-SX SFP transceiver module for MMF, 850-nm wavelength | 1 | PZA | 9274.18 | MXN
id-27.0.contracts.0.items.1278 | id-27.0.contracts.0 | id-27.0 | 000006610 | 16.0007 Suministro e instalación de 24-Port, Category 6, Patch Panel With 24 Rj45, 8-Position, 8-Wir | 1 | PZA | 3458.45 | MXN
id-27.0.contracts.0.items.1279 | id-27.0.contracts.0 | id-27.0 | 000006610 | 16.0007 Suministro e instalación de 24-Port, Category 6, Patch Panel With 24 Rj45, 8-Position, 8-Wir | 1 | PZA | 3458.45 | MXN
id-27.0.contracts.0.items.1280 | id-27.0.contracts.0 | id-27.0 | 000006620 | 16.0008 Suministro e instalacion De Organizador Horizontal Frontal, Marca PANDUIT O EQUIVALENTE, - C | 1 | PZA | 868.49 | MXN
id-27.0.contracts.0.items.1281 | id-27.0.contracts.0 | id-27.0 | 000006620 | 16.0008 Suministro e instalacion De Organizador Horizontal Frontal, Marca PANDUIT O EQUIVALENTE, - C | 1 | PZA | 868.49 | MXN
id-27.0.contracts.0.items.1282 | id-27.0.contracts.0 | id-27.0 | 000006630 | 16.0009 Suministro e Instalacion De Cable De Parcheo Rj45-Rj45, DIAMETRO REDUCIDO Cat.6, 7 Ft, (Xx=C | 1 | PZA | 546.2 | MXN
id-27.0.contracts.0.items.1283 | id-27.0.contracts.0 | id-27.0 | 000006630 | 16.0009 Suministro e Instalacion De Cable De Parcheo Rj45-Rj45, DIAMETRO REDUCIDO Cat.6, 7 Ft, (Xx=C | 1 | PZA | 546.2 | MXN
id-27.0.contracts.0.items.1284 | id-27.0.contracts.0 | id-27.0 | 000006640 | 16.001 Instalacion De Cable De Parcheo Rj45-Rj45, DIAMETRO REDUCIDO Cat.6, 7 Ft, (Xx=Color Deseado, | 1 | PZA | 546.2 | MXN
id-27.0.contracts.0.items.1285 | id-27.0.contracts.0 | id-27.0 | 000006640 | 16.001 Instalacion De Cable De Parcheo Rj45-Rj45, DIAMETRO REDUCIDO Cat.6, 7 Ft, (Xx=Color Deseado, | 1 | PZA | 546.2 | MXN
id-27.0.contracts.0.items.1286 | id-27.0.contracts.0 | id-27.0 | 000006650 | 16.0011 Suministro e Instalacion De Cable De Parcheo Rj45-Rj45, DIAMETRO REDUCIDO Cat.6, 10 Ft, (Xx= | 1 | PZA | 593.36 | MXN
id-27.0.contracts.0.items.1287 | id-27.0.contracts.0 | id-27.0 | 000006650 | 16.0011 Suministro e Instalacion De Cable De Parcheo Rj45-Rj45, DIAMETRO REDUCIDO Cat.6, 10 Ft, (Xx= | 1 | PZA | 593.36 | MXN
id-27.0.contracts.0.items.1288 | id-27.0.contracts.0 | id-27.0 | 000006660 | 16.0012 Instalacion De Cable De Parcheo Rj45-Rj45, DIAMETRO REDUCIDO Cat.6, 10 Ft, (Xx=Color Deseado | 1 | PZA | 593.36 | MXN
id-27.0.contracts.0.items.1289 | id-27.0.contracts.0 | id-27.0 | 000006660 | 16.0012 Instalacion De Cable De Parcheo Rj45-Rj45, DIAMETRO REDUCIDO Cat.6, 10 Ft, (Xx=Color Deseado | 1 | PZA | 593.36 | MXN
id-27.0.contracts.0.items.1290 | id-27.0.contracts.0 | id-27.0 | 000006670 | 16.0013 Suministro E Instalacion De Cable Utp 4 Pares, 24 Awg, Cat 6, Jacket Gris. Marca PANDUIT O E | 1 | M. | 35.64 | MXN
id-27.0.contracts.0.items.1291 | id-27.0.contracts.0 | id-27.0 | 000006670 | 16.0013 Suministro E Instalacion De Cable Utp 4 Pares, 24 Awg, Cat 6, Jacket Gris. Marca PANDUIT O E | 1 | M. | 35.64 | MXN
id-27.0.contracts.0.items.1292 | id-27.0.contracts.0 | id-27.0 | 000006680 | 16.0014 Suministro E Instalacion De Faceplate Serie Ejecutiva,- 2 Salidas, Color Marfil, Marca PANDU | 1 | PZA | 42.83 | MXN
id-27.0.contracts.0.items.1293 | id-27.0.contracts.0 | id-27.0 | 000006680 | 16.0014 Suministro E Instalacion De Faceplate Serie Ejecutiva,- 2 Salidas, Color Marfil, Marca PANDU | 1 | PZA | 42.83 | MXN
id-27.0.contracts.0.items.1294 | id-27.0.contracts.0 | id-27.0 | 000006690 | 16.0015 Suministro E Instalacion De Tapas Ciegas Para Face Plate.- Cfpe Y Cfp P/Mini-Com, Marfil, Nú | 1 | PZA | 10.22 | MXN
id-27.0.contracts.0.items.1295 | id-27.0.contracts.0 | id-27.0 | 000006690 | 16.0015 Suministro E Instalacion De Tapas Ciegas Para Face Plate.- Cfpe Y Cfp P/Mini-Com, Marfil, Nú | 1 | PZA | 10.22 | MXN
id-27.0.contracts.0.items.1296 | id-27.0.contracts.0 | id-27.0 | 000006700 | 16.0016 Suministro E Instalacion De Jack Modular, Rj45 Cat 6.- Color Marfil, Configuración A/B, Marc | 1 | PZA | 110.34 | MXN
id-27.0.contracts.0.items.1297 | id-27.0.contracts.0 | id-27.0 | 000006700 | 16.0016 Suministro E Instalacion De Jack Modular, Rj45 Cat 6.- Color Marfil, Configuración A/B, Marc | 1 | PZA | 110.34 | MXN
id-27.0.contracts.0.items.1298 | id-27.0.contracts.0 | id-27.0 | 000006710 | 16.0157 Suministro e instalación de Charola Portacables Tipo Malla,Acabado Electrozincado, Ancho De | 1 | M | 486.4 | MXN
id-27.0.contracts.0.items.1299 | id-27.0.contracts.0 | id-27.0 | 000006710 | 16.0157 Suministro e instalación de Charola Portacables Tipo Malla,Acabado Electrozincado, Ancho De | 1 | M | 486.4 | MXN
id-27.0.contracts.0.items.1300 | id-27.0.contracts.0 | id-27.0 | 000006720 | 16.0158 Suministro e instalación de Soporte Para Charola Tipo Malla De 500 Mm A Base De Varilla Rosc | 1 | JGO | 463.71 | MXN
id-27.0.contracts.0.items.1301 | id-27.0.contracts.0 | id-27.0 | 000006720 | 16.0158 Suministro e instalación de Soporte Para Charola Tipo Malla De 500 Mm A Base De Varilla Rosc | 1 | JGO | 463.71 | MXN
id-27.0.contracts.0.items.1302 | id-27.0.contracts.0 | id-27.0 | 000006730 | 16.0159 Suministro e instalación de Tubería De 3/4" , Tipo Conduit, Pared Gruesa, Para Cableado Hori | 1 | M | 126.74 | MXN
id-27.0.contracts.0.items.1303 | id-27.0.contracts.0 | id-27.0 | 000006730 | 16.0159 Suministro e instalación de Tubería De 3/4" , Tipo Conduit, Pared Gruesa, Para Cableado Hori | 1 | M | 126.74 | MXN
id-27.0.contracts.0.items.1304 | id-27.0.contracts.0 | id-27.0 | 000006740 | 16.016 Suministro e instalación De Soporte Para Tuberia De 3/4" A Base De Varilla Roscada De 3/8", | 1 | JGO | 56.21 | MXN
id-27.0.contracts.0.items.1305 | id-27.0.contracts.0 | id-27.0 | 000006740 | 16.016 Suministro e instalación De Soporte Para Tuberia De 3/4" A Base De Varilla Roscada De 3/8", | 1 | JGO | 56.21 | MXN
id-27.0.contracts.0.items.1306 | id-27.0.contracts.0 | id-27.0 | 000006750 | 16.0261 Suministro en instalacion de Ceiling Speaker 6W CLAMP,Modelo LHM0606/10,Marca BOSCH,Incluye | 1 | Pza | 463.71 | MXN
id-27.0.contracts.0.items.1307 | id-27.0.contracts.0 | id-27.0 | 000006750 | 16.0261 Suministro en instalacion de Ceiling Speaker 6W CLAMP,Modelo LHM0606/10,Marca BOSCH,Incluye | 1 | Pza | 463.71 | MXN
id-27.0.contracts.0.items.1308 | id-27.0.contracts.0 | id-27.0 | 000006760 | 16.0262 Suministro de PAVIRO 2X500 WATT AMP.,Modelo PVA-2P500,Marca BOSCH,Incluye: suministro de mat | 1 | Pza | 55564.36 | MXN
id-27.0.contracts.0.items.1309 | id-27.0.contracts.0 | id-27.0 | 000006760 | 16.0262 Suministro de PAVIRO 2X500 WATT AMP.,Modelo PVA-2P500,Marca BOSCH,Incluye: suministro de mat | 1 | Pza | 55564.36 | MXN
id-27.0.contracts.0.items.1310 | id-27.0.contracts.0 | id-27.0 | 000006780 | 16.0266 Suministro e instalacion de cableado para interconexion de bocinas al sistema de voceo, cabl | 1 | Pza | 8508.06 | MXN
id-27.0.contracts.0.items.1311 | id-27.0.contracts.0 | id-27.0 | 000006780 | 16.0266 Suministro e instalacion de cableado para interconexion de bocinas al sistema de voceo, cabl | 1 | Pza | 8508.06 | MXN
id-27.0.contracts.0.items.1312 | id-27.0.contracts.0 | id-27.0 | 000006790 | 16.0268 Suministro e instalacion de cableado 16AWG de 2 conductores 2X16 para interconexion de bocin | 1 | M | 97.47 | MXN
id-27.0.contracts.0.items.1313 | id-27.0.contracts.0 | id-27.0 | 000006790 | 16.0268 Suministro e instalacion de cableado 16AWG de 2 conductores 2X16 para interconexion de bocin | 1 | M | 97.47 | MXN
id-27.0.contracts.0.items.1314 | id-27.0.contracts.0 | id-27.0 | 000006820 | 16.0317 Suministro e instalación de MS 400 Base de detector,marca Bosh,Incluye: suministro de materi | 1 | Pza. | 138.71 | MXN
id-27.0.contracts.0.items.1315 | id-27.0.contracts.0 | id-27.0 | 000006820 | 16.0317 Suministro e instalación de MS 400 Base de detector,marca Bosh,Incluye: suministro de materi | 1 | Pza. | 138.71 | MXN
id-27.0.contracts.0.items.1316 | id-27.0.contracts.0 | id-27.0 | 000006830 | 16.0329 Suministro e instalación de FMC?420RW?GFRRD Pulsador de incendio manual con opción de rearme | 1 | Pza. | 2051.17 | MXN
id-27.0.contracts.0.items.1317 | id-27.0.contracts.0 | id-27.0 | 000006830 | 16.0329 Suministro e instalación de FMC?420RW?GFRRD Pulsador de incendio manual con opción de rearme | 1 | Pza. | 2051.17 | MXN
id-27.0.contracts.0.items.1318 | id-27.0.contracts.0 | id-27.0 | 000006840 | 16.0329.1 Suministro e instalación de Módulo Monitor, Mod. FLM-420-I2-D,marca Bosh o similar,Incluye | 1 | PZA | 4743.18 | MXN
id-27.0.contracts.0.items.1319 | id-27.0.contracts.0 | id-27.0 | 000006840 | 16.0329.1 Suministro e instalación de Módulo Monitor, Mod. FLM-420-I2-D,marca Bosh o similar,Incluye | 1 | PZA | 4743.18 | MXN
id-27.0.contracts.0.items.1320 | id-27.0.contracts.0 | id-27.0 | 000006850 | 16.0329.5 Suministro e instalación de Detector Analógico para DuctosAire, Mod. FAD-325,marca Bosh o | 1 | PZA | 6758.67 | MXN
id-27.0.contracts.0.items.1321 | id-27.0.contracts.0 | id-27.0 | 000006850 | 16.0329.5 Suministro e instalación de Detector Analógico para DuctosAire, Mod. FAD-325,marca Bosh o | 1 | PZA | 6758.67 | MXN
id-27.0.contracts.0.items.1322 | id-27.0.contracts.0 | id-27.0 | 000006860 | 16.0336 Suministro e instalación de FAP?OTC 420 Detector multisensor óptico/térmico/químico.marca Bo | 1 | Pza. | 4675.85 | MXN
id-27.0.contracts.0.items.1323 | id-27.0.contracts.0 | id-27.0 | 000006860 | 16.0336 Suministro e instalación de FAP?OTC 420 Detector multisensor óptico/térmico/químico.marca Bo | 1 | Pza. | 4675.85 | MXN
id-27.0.contracts.0.items.1324 | id-27.0.contracts.0 | id-27.0 | 000006870 | 16.0338 Suministro e instalación de Speaker/Strobe, selectable Candela, 1/8-4WWall, Red, ET90-24MCC- | 1 | Pza. | 3331.86 | MXN
id-27.0.contracts.0.items.1325 | id-27.0.contracts.0 | id-27.0 | 000006870 | 16.0338 Suministro e instalación de Speaker/Strobe, selectable Candela, 1/8-4WWall, Red, ET90-24MCC- | 1 | Pza. | 3331.86 | MXN
id-27.0.contracts.0.items.1326 | id-27.0.contracts.0 | id-27.0 | 000006880 | 16.0339 Suministro e instalación de 24 VDC Speaker w/Strobe 100 Cd, White. ET90-24MCC-FW, marca Bosh | 1 | Pza. | 3732.93 | MXN
id-27.0.contracts.0.items.1327 | id-27.0.contracts.0 | id-27.0 | 000006880 | 16.0339 Suministro e instalación de 24 VDC Speaker w/Strobe 100 Cd, White. ET90-24MCC-FW, marca Bosh | 1 | Pza. | 3732.93 | MXN
id-27.0.contracts.0.items.1328 | id-27.0.contracts.0 | id-27.0 | 000006900 | 16.0342 Sumnistro e instalacion de cableado 18 AWG de 2 conductores 2X18 para comunicacion de compon | 1 | M | 122.77 | MXN
id-27.0.contracts.0.items.1329 | id-27.0.contracts.0 | id-27.0 | 000006900 | 16.0342 Sumnistro e instalacion de cableado 18 AWG de 2 conductores 2X18 para comunicacion de compon | 1 | M | 122.77 | MXN
id-27.0.contracts.0.items.1330 | id-27.0.contracts.0 | id-27.0 | 000006910 | 16.0343 Sumnistro e instalacion de cableado 16 AWG de 2 conductores 2X16 para voltaje de componentes | 1 | M | 115.35 | MXN
id-27.0.contracts.0.items.1331 | id-27.0.contracts.0 | id-27.0 | 000006910 | 16.0343 Sumnistro e instalacion de cableado 16 AWG de 2 conductores 2X16 para voltaje de componentes | 1 | M | 115.35 | MXN
id-27.0.contracts.0.items.1332 | id-27.0.contracts.0 | id-27.0 | 000006920 | 16.0344 Sumnistro e instalacion de cableado 16 AWG de 2 conductores 2X16 para comunicacion entre tab | 1 | M | 115.35 | MXN
id-27.0.contracts.0.items.1333 | id-27.0.contracts.0 | id-27.0 | 000006920 | 16.0344 Sumnistro e instalacion de cableado 16 AWG de 2 conductores 2X16 para comunicacion entre tab | 1 | M | 115.35 | MXN
id-27.0.contracts.0.items.1334 | id-27.0.contracts.0 | id-27.0 | 000006930 | 16.0345 Suministro e instalacion de contacto electrico para fuente de poder,Soporteria, Canalizacion | 1 | Pza | 11355.4 | MXN
id-27.0.contracts.0.items.1335 | id-27.0.contracts.0 | id-27.0 | 000006930 | 16.0345 Suministro e instalacion de contacto electrico para fuente de poder,Soporteria, Canalizacion | 1 | Pza | 11355.4 | MXN
id-27.0.contracts.0.items.1336 | id-27.0.contracts.0 | id-27.0 | 000006950 | 16.0001 Suministro e instalación de Switch Gigabit -Poe+ De 48 Puertos 370W 10/100/1000 Mbps, 2 Pue | 1 | PZA | 128101.25 | MXN
id-27.0.contracts.0.items.1337 | id-27.0.contracts.0 | id-27.0 | 000006950 | 16.0001 Suministro e instalación de Switch Gigabit -Poe+ De 48 Puertos 370W 10/100/1000 Mbps, 2 Pue | 1 | PZA | 128101.25 | MXN
id-27.0.contracts.0.items.1338 | id-27.0.contracts.0 | id-27.0 | 000006960 | 16.0001.1 Suministro e instalación de 1000BASE-SX SFP transceiver module for MMF, 850-nm wavelength | 1 | PZA | 9274.18 | MXN
id-27.0.contracts.0.items.1339 | id-27.0.contracts.0 | id-27.0 | 000006960 | 16.0001.1 Suministro e instalación de 1000BASE-SX SFP transceiver module for MMF, 850-nm wavelength | 1 | PZA | 9274.18 | MXN
id-27.0.contracts.0.items.1340 | id-27.0.contracts.0 | id-27.0 | 000006970 | 16.0007 Suministro e instalación de 24-Port, Category 6, Patch Panel With 24 Rj45, 8-Position, 8-Wir | 1 | PZA | 3458.45 | MXN
id-27.0.contracts.0.items.1341 | id-27.0.contracts.0 | id-27.0 | 000006970 | 16.0007 Suministro e instalación de 24-Port, Category 6, Patch Panel With 24 Rj45, 8-Position, 8-Wir | 1 | PZA | 3458.45 | MXN
id-27.0.contracts.0.items.1342 | id-27.0.contracts.0 | id-27.0 | 000006980 | 16.0008 Suministro e instalacion De Organizador Horizontal Frontal, Marca PANDUIT O EQUIVALENTE, - C | 1 | PZA | 868.49 | MXN
id-27.0.contracts.0.items.1343 | id-27.0.contracts.0 | id-27.0 | 000006980 | 16.0008 Suministro e instalacion De Organizador Horizontal Frontal, Marca PANDUIT O EQUIVALENTE, - C | 1 | PZA | 868.49 | MXN
id-27.0.contracts.0.items.1344 | id-27.0.contracts.0 | id-27.0 | 000006990 | 16.0009 Suministro e Instalacion De Cable De Parcheo Rj45-Rj45, DIAMETRO REDUCIDO Cat.6, 7 Ft, (Xx=C | 1 | PZA | 546.2 | MXN
id-27.0.contracts.0.items.1345 | id-27.0.contracts.0 | id-27.0 | 000006990 | 16.0009 Suministro e Instalacion De Cable De Parcheo Rj45-Rj45, DIAMETRO REDUCIDO Cat.6, 7 Ft, (Xx=C | 1 | PZA | 546.2 | MXN
id-27.0.contracts.0.items.1346 | id-27.0.contracts.0 | id-27.0 | 000007000 | 16.0011 Suministro e Instalacion De Cable De Parcheo Rj45-Rj45, DIAMETRO REDUCIDO Cat.6, 10 Ft, (Xx= | 1 | PZA | 546.2 | MXN
id-27.0.contracts.0.items.1347 | id-27.0.contracts.0 | id-27.0 | 000007000 | 16.0011 Suministro e Instalacion De Cable De Parcheo Rj45-Rj45, DIAMETRO REDUCIDO Cat.6, 10 Ft, (Xx= | 1 | PZA | 546.2 | MXN
id-27.0.contracts.0.items.1348 | id-27.0.contracts.0 | id-27.0 | 000007010 | 16.0013 Suministro E Instalacion De Cable Utp 4 Pares, 24 Awg, Cat 6, Jacket Gris. Marca PANDUIT O E | 1 | M. | 35.64 | MXN
id-27.0.contracts.0.items.1349 | id-27.0.contracts.0 | id-27.0 | 000007010 | 16.0013 Suministro E Instalacion De Cable Utp 4 Pares, 24 Awg, Cat 6, Jacket Gris. Marca PANDUIT O E | 1 | M. | 35.64 | MXN
id-27.0.contracts.0.items.1350 | id-27.0.contracts.0 | id-27.0 | 000007020 | 16.0014 Suministro E Instalacion De Faceplate Serie Ejecutiva,- 2 Salidas, Color Marfil, Marca PANDU | 1 | PZA | 42.83 | MXN
id-27.0.contracts.0.items.1351 | id-27.0.contracts.0 | id-27.0 | 000007020 | 16.0014 Suministro E Instalacion De Faceplate Serie Ejecutiva,- 2 Salidas, Color Marfil, Marca PANDU | 1 | PZA | 42.83 | MXN
id-27.0.contracts.0.items.1352 | id-27.0.contracts.0 | id-27.0 | 000007030 | 16.0015 Suministro E Instalacion De Tapas Ciegas Para Face Plate.- Cfpe Y Cfp P/Mini-Com, Marfil, Nú | 1 | PZA | 10.22 | MXN
id-27.0.contracts.0.items.1353 | id-27.0.contracts.0 | id-27.0 | 000007030 | 16.0015 Suministro E Instalacion De Tapas Ciegas Para Face Plate.- Cfpe Y Cfp P/Mini-Com, Marfil, Nú | 1 | PZA | 10.22 | MXN
id-27.0.contracts.0.items.1354 | id-27.0.contracts.0 | id-27.0 | 000007040 | 16.0016 Suministro E Instalacion De Jack Modular, Rj45 Cat 6.- Color Marfil, Configuración A/B, Marc | 1 | PZA | 110.34 | MXN
id-27.0.contracts.0.items.1355 | id-27.0.contracts.0 | id-27.0 | 000007040 | 16.0016 Suministro E Instalacion De Jack Modular, Rj45 Cat 6.- Color Marfil, Configuración A/B, Marc | 1 | PZA | 110.34 | MXN
id-27.0.contracts.0.items.1356 | id-27.0.contracts.0 | id-27.0 | 000007050 | 16.0059 Suministro E Instalacion De ACCSES POINT CISCO 802.11AC W2 AP W/CA; 4X4:3; MOD; INT ANT; MG | 1 | Pza | 32614.63 | MXN
id-27.0.contracts.0.items.1357 | id-27.0.contracts.0 | id-27.0 | 000007050 | 16.0059 Suministro E Instalacion De ACCSES POINT CISCO 802.11AC W2 AP W/CA; 4X4:3; MOD; INT ANT; MG | 1 | Pza | 32614.63 | MXN
id-27.0.contracts.0.items.1358 | id-27.0.contracts.0 | id-27.0 | 000007060 | 16.0157 Suministro e instalación de Charola Portacables Tipo Malla,Acabado Electrozincado, Ancho De | 1 | M | 486.4 | MXN
id-27.0.contracts.0.items.1359 | id-27.0.contracts.0 | id-27.0 | 000007060 | 16.0157 Suministro e instalación de Charola Portacables Tipo Malla,Acabado Electrozincado, Ancho De | 1 | M | 486.4 | MXN
id-27.0.contracts.0.items.1360 | id-27.0.contracts.0 | id-27.0 | 000007070 | 16.0158 Suministro e instalación de Soporte Para Charola Tipo Malla De 500 Mm A Base De Varilla Rosc | 1 | JGO | 463.71 | MXN
id-27.0.contracts.0.items.1361 | id-27.0.contracts.0 | id-27.0 | 000007070 | 16.0158 Suministro e instalación de Soporte Para Charola Tipo Malla De 500 Mm A Base De Varilla Rosc | 1 | JGO | 463.71 | MXN
id-27.0.contracts.0.items.1362 | id-27.0.contracts.0 | id-27.0 | 000007080 | 16.0159 Suministro e instalación de Tubería De 3/4" , Tipo Conduit, Pared Gruesa, Para Cableado Hori | 1 | M | 126.74 | MXN
id-27.0.contracts.0.items.1363 | id-27.0.contracts.0 | id-27.0 | 000007080 | 16.0159 Suministro e instalación de Tubería De 3/4" , Tipo Conduit, Pared Gruesa, Para Cableado Hori | 1 | M | 126.74 | MXN
id-27.0.contracts.0.items.1364 | id-27.0.contracts.0 | id-27.0 | 000007090 | 16.016 Suministro e instalación De Soporte Para Tuberia De 3/4" A Base De Varilla Roscada De 3/8", | 1 | JGO | 56.21 | MXN
id-27.0.contracts.0.items.1365 | id-27.0.contracts.0 | id-27.0 | 000007090 | 16.016 Suministro e instalación De Soporte Para Tuberia De 3/4" A Base De Varilla Roscada De 3/8", | 1 | JGO | 56.21 | MXN
id-27.0.contracts.0.items.1366 | id-27.0.contracts.0 | id-27.0 | 000007100 | 16.0261 Suministro en instalacion de Ceiling Speaker 6W CLAMP,Modelo LHM0606/10,Marca BOSCH,Incluye | 1 | Pza | 463.71 | MXN
id-27.0.contracts.0.items.1367 | id-27.0.contracts.0 | id-27.0 | 000007100 | 16.0261 Suministro en instalacion de Ceiling Speaker 6W CLAMP,Modelo LHM0606/10,Marca BOSCH,Incluye | 1 | Pza | 463.71 | MXN
id-27.0.contracts.0.items.1368 | id-27.0.contracts.0 | id-27.0 | 000007120 | 16.0266 Suministro e instalacion de cableado para interconexion de bocinas al sistema de voceo, cabl | 1 | Pza | 8508.06 | MXN
id-27.0.contracts.0.items.1369 | id-27.0.contracts.0 | id-27.0 | 000007120 | 16.0266 Suministro e instalacion de cableado para interconexion de bocinas al sistema de voceo, cabl | 1 | Pza | 8508.06 | MXN
id-27.0.contracts.0.items.1370 | id-27.0.contracts.0 | id-27.0 | 000007130 | 16.0268 Suministro e instalacion de cableado 16AWG de 2 conductores 2X16 para interconexion de bocin | 1 | M | 115.35 | MXN
id-27.0.contracts.0.items.1371 | id-27.0.contracts.0 | id-27.0 | 000007130 | 16.0268 Suministro e instalacion de cableado 16AWG de 2 conductores 2X16 para interconexion de bocin | 1 | M | 115.35 | MXN
id-27.0.contracts.0.items.1372 | id-27.0.contracts.0 | id-27.0 | 000007160 | 16.0317 Suministro e instalación de MS 400 Base de detector,marca Bosh,Incluye: suministro de materi | 1 | Pza. | 138.71 | MXN
id-27.0.contracts.0.items.1373 | id-27.0.contracts.0 | id-27.0 | 000007160 | 16.0317 Suministro e instalación de MS 400 Base de detector,marca Bosh,Incluye: suministro de materi | 1 | Pza. | 138.71 | MXN
id-27.0.contracts.0.items.1374 | id-27.0.contracts.0 | id-27.0 | 000007170 | 16.0318 Suministro e instalación de LSN 0300 A Módulo LSN improved de 300 mA,marca Bosh,Incluye: sum | 1 | Pza. | 6405.07 | MXN
id-27.0.contracts.0.items.1375 | id-27.0.contracts.0 | id-27.0 | 000007170 | 16.0318 Suministro e instalación de LSN 0300 A Módulo LSN improved de 300 mA,marca Bosh,Incluye: sum | 1 | Pza. | 6405.07 | MXN
id-27.0.contracts.0.items.1376 | id-27.0.contracts.0 | id-27.0 | 000007180 | 16.0329 Suministro e instalación de FMC?420RW?GFRRD Pulsador de incendio manual con opción de rearme | 1 | Pza. | 2051.17 | MXN
id-27.0.contracts.0.items.1377 | id-27.0.contracts.0 | id-27.0 | 000007180 | 16.0329 Suministro e instalación de FMC?420RW?GFRRD Pulsador de incendio manual con opción de rearme | 1 | Pza. | 2051.17 | MXN
id-27.0.contracts.0.items.1378 | id-27.0.contracts.0 | id-27.0 | 000007190 | 16.0329.3 Suministro e instalación de Modulo Control, Mod. FLM-420-NAC-S,marca Bosh o similar,Incluy | 1 | PZA | 4743.18 | MXN
id-27.0.contracts.0.items.1379 | id-27.0.contracts.0 | id-27.0 | 000007190 | 16.0329.3 Suministro e instalación de Modulo Control, Mod. FLM-420-NAC-S,marca Bosh o similar,Incluy | 1 | PZA | 4743.18 | MXN
id-27.0.contracts.0.items.1380 | id-27.0.contracts.0 | id-27.0 | 000007200 | 16.0329.4 Suministro e instalación de Modulo Aislador, Mod. FLM-325-ISO,marca Bosh o similar,Incluye | 1 | PZA | 4743.18 | MXN
id-27.0.contracts.0.items.1381 | id-27.0.contracts.0 | id-27.0 | 000007200 | 16.0329.4 Suministro e instalación de Modulo Aislador, Mod. FLM-325-ISO,marca Bosh o similar,Incluye | 1 | PZA | 4743.18 | MXN
id-27.0.contracts.0.items.1382 | id-27.0.contracts.0 | id-27.0 | 000007210 | 16.0336 Suministro e instalación de FAP?OTC 420 Detector multisensor óptico/térmico/químico.marca Bo | 1 | Pza. | 4675.85 | MXN
id-27.0.contracts.0.items.1383 | id-27.0.contracts.0 | id-27.0 | 000007210 | 16.0336 Suministro e instalación de FAP?OTC 420 Detector multisensor óptico/térmico/químico.marca Bo | 1 | Pza. | 4675.85 | MXN
id-27.0.contracts.0.items.1384 | id-27.0.contracts.0 | id-27.0 | 000007220 | 16.0338 Suministro e instalación de Speaker/Strobe, selectable Candela, 1/8-4WWall, Red, ET90-24MCC- | 1 | Pza. | 3331.86 | MXN
id-27.0.contracts.0.items.1385 | id-27.0.contracts.0 | id-27.0 | 000007220 | 16.0338 Suministro e instalación de Speaker/Strobe, selectable Candela, 1/8-4WWall, Red, ET90-24MCC- | 1 | Pza. | 3331.86 | MXN
id-27.0.contracts.0.items.1386 | id-27.0.contracts.0 | id-27.0 | 000007230 | 16.0339 Suministro e instalación de 24 VDC Speaker w/Strobe 100 Cd, White. ET90-24MCC-FW, marca Bosh | 1 | Pza. | 3732.93 | MXN
id-27.0.contracts.0.items.1387 | id-27.0.contracts.0 | id-27.0 | 000007230 | 16.0339 Suministro e instalación de 24 VDC Speaker w/Strobe 100 Cd, White. ET90-24MCC-FW, marca Bosh | 1 | Pza. | 3732.93 | MXN
id-27.0.contracts.0.items.1388 | id-27.0.contracts.0 | id-27.0 | 000007250 | 16.0342 Sumnistro e instalacion de cableado 18 AWG de 2 conductores 2X18 para comunicacion de compon | 1 | M | 122.77 | MXN
id-27.0.contracts.0.items.1389 | id-27.0.contracts.0 | id-27.0 | 000007250 | 16.0342 Sumnistro e instalacion de cableado 18 AWG de 2 conductores 2X18 para comunicacion de compon | 1 | M | 122.77 | MXN
id-27.0.contracts.0.items.1390 | id-27.0.contracts.0 | id-27.0 | 000007260 | 16.0344 Sumnistro e instalacion de cableado 16 AWG de 2 conductores 2X16 para comunicacion entre tab | 1 | M | 115.35 | MXN
id-27.0.contracts.0.items.1391 | id-27.0.contracts.0 | id-27.0 | 000007260 | 16.0344 Sumnistro e instalacion de cableado 16 AWG de 2 conductores 2X16 para comunicacion entre tab | 1 | M | 115.35 | MXN
id-27.0.contracts.0.items.1392 | id-27.0.contracts.0 | id-27.0 | 000007280 | 16.0001 Suministro e instalación de Switch Gigabit -Poe+ De 48 Puertos 370W 10/100/1000 Mbps, 2 Pue | 1 | PZA | 128101.25 | MXN
id-27.0.contracts.0.items.1393 | id-27.0.contracts.0 | id-27.0 | 000007280 | 16.0001 Suministro e instalación de Switch Gigabit -Poe+ De 48 Puertos 370W 10/100/1000 Mbps, 2 Pue | 1 | PZA | 128101.25 | MXN
id-27.0.contracts.0.items.1394 | id-27.0.contracts.0 | id-27.0 | 000007290 | 16.0001.1 Suministro e instalación de 1000BASE-SX SFP transceiver module for MMF, 850-nm wavelength | 1 | PZA | 9274.18 | MXN
id-27.0.contracts.0.items.1395 | id-27.0.contracts.0 | id-27.0 | 000007290 | 16.0001.1 Suministro e instalación de 1000BASE-SX SFP transceiver module for MMF, 850-nm wavelength | 1 | PZA | 9274.18 | MXN
id-27.0.contracts.0.items.1396 | id-27.0.contracts.0 | id-27.0 | 000007300 | 16.0007 Suministro e instalación de 24-Port, Category 6, Patch Panel With 24 Rj45, 8-Position, 8-Wir | 1 | PZA | 3458.45 | MXN
id-27.0.contracts.0.items.1397 | id-27.0.contracts.0 | id-27.0 | 000007300 | 16.0007 Suministro e instalación de 24-Port, Category 6, Patch Panel With 24 Rj45, 8-Position, 8-Wir | 1 | PZA | 3458.45 | MXN
id-27.0.contracts.0.items.1398 | id-27.0.contracts.0 | id-27.0 | 000007310 | 16.0008 Suministro e instalacion De Organizador Horizontal Frontal, Marca PANDUIT O EQUIVALENTE, - C | 1 | PZA | 868.49 | MXN
id-27.0.contracts.0.items.1399 | id-27.0.contracts.0 | id-27.0 | 000007310 | 16.0008 Suministro e instalacion De Organizador Horizontal Frontal, Marca PANDUIT O EQUIVALENTE, - C | 1 | PZA | 868.49 | MXN
id-27.0.contracts.0.items.1400 | id-27.0.contracts.0 | id-27.0 | 000007320 | 16.0009 Suministro e Instalacion De Cable De Parcheo Rj45-Rj45, DIAMETRO REDUCIDO Cat.6, 7 Ft, (Xx=C | 1 | PZA | 546.2 | MXN
id-27.0.contracts.0.items.1401 | id-27.0.contracts.0 | id-27.0 | 000007320 | 16.0009 Suministro e Instalacion De Cable De Parcheo Rj45-Rj45, DIAMETRO REDUCIDO Cat.6, 7 Ft, (Xx=C | 1 | PZA | 546.2 | MXN
id-27.0.contracts.0.items.1402 | id-27.0.contracts.0 | id-27.0 | 000007330 | 16.001 Instalacion De Cable De Parcheo Rj45-Rj45, DIAMETRO REDUCIDO Cat.6, 7 Ft, (Xx=Color Deseado, | 1 | PZA | 546.2 | MXN
id-27.0.contracts.0.items.1403 | id-27.0.contracts.0 | id-27.0 | 000007330 | 16.001 Instalacion De Cable De Parcheo Rj45-Rj45, DIAMETRO REDUCIDO Cat.6, 7 Ft, (Xx=Color Deseado, | 1 | PZA | 546.2 | MXN
id-27.0.contracts.0.items.1404 | id-27.0.contracts.0 | id-27.0 | 000007340 | 16.0011 Suministro e Instalacion De Cable De Parcheo Rj45-Rj45, DIAMETRO REDUCIDO Cat.6, 10 Ft, (Xx= | 1 | PZA | 593.36 | MXN
id-27.0.contracts.0.items.1405 | id-27.0.contracts.0 | id-27.0 | 000007340 | 16.0011 Suministro e Instalacion De Cable De Parcheo Rj45-Rj45, DIAMETRO REDUCIDO Cat.6, 10 Ft, (Xx= | 1 | PZA | 593.36 | MXN
id-27.0.contracts.0.items.1406 | id-27.0.contracts.0 | id-27.0 | 000007350 | 16.0012 Instalacion De Cable De Parcheo Rj45-Rj45, DIAMETRO REDUCIDO Cat.6, 10 Ft, (Xx=Color Deseado | 1 | PZA | 593.36 | MXN
id-27.0.contracts.0.items.1407 | id-27.0.contracts.0 | id-27.0 | 000007350 | 16.0012 Instalacion De Cable De Parcheo Rj45-Rj45, DIAMETRO REDUCIDO Cat.6, 10 Ft, (Xx=Color Deseado | 1 | PZA | 593.36 | MXN
id-27.0.contracts.0.items.1408 | id-27.0.contracts.0 | id-27.0 | 000007360 | 16.0013 Suministro E Instalacion De Cable Utp 4 Pares, 24 Awg, Cat 6, Jacket Gris. Marca PANDUIT O E | 1 | M. | 35.64 | MXN
id-27.0.contracts.0.items.1409 | id-27.0.contracts.0 | id-27.0 | 000007360 | 16.0013 Suministro E Instalacion De Cable Utp 4 Pares, 24 Awg, Cat 6, Jacket Gris. Marca PANDUIT O E | 1 | M. | 35.64 | MXN
id-27.0.contracts.0.items.1410 | id-27.0.contracts.0 | id-27.0 | 000007370 | 16.0014 Suministro E Instalacion De Faceplate Serie Ejecutiva,- 2 Salidas, Color Marfil, Marca PANDU | 1 | PZA | 42.83 | MXN
id-27.0.contracts.0.items.1411 | id-27.0.contracts.0 | id-27.0 | 000007370 | 16.0014 Suministro E Instalacion De Faceplate Serie Ejecutiva,- 2 Salidas, Color Marfil, Marca PANDU | 1 | PZA | 42.83 | MXN
id-27.0.contracts.0.items.1412 | id-27.0.contracts.0 | id-27.0 | 000007380 | 16.0015 Suministro E Instalacion De Tapas Ciegas Para Face Plate.- Cfpe Y Cfp P/Mini-Com, Marfil, Nú | 1 | PZA | 10.22 | MXN
id-27.0.contracts.0.items.1413 | id-27.0.contracts.0 | id-27.0 | 000007380 | 16.0015 Suministro E Instalacion De Tapas Ciegas Para Face Plate.- Cfpe Y Cfp P/Mini-Com, Marfil, Nú | 1 | PZA | 10.22 | MXN
id-27.0.contracts.0.items.1414 | id-27.0.contracts.0 | id-27.0 | 000007390 | 16.0016 Suministro E Instalacion De Jack Modular, Rj45 Cat 6.- Color Marfil, Configuración A/B, Marc | 1 | PZA | 110.34 | MXN
id-27.0.contracts.0.items.1415 | id-27.0.contracts.0 | id-27.0 | 000007390 | 16.0016 Suministro E Instalacion De Jack Modular, Rj45 Cat 6.- Color Marfil, Configuración A/B, Marc | 1 | PZA | 110.34 | MXN
id-27.0.contracts.0.items.1416 | id-27.0.contracts.0 | id-27.0 | 000007400 | 16.0059 Suministro E Instalacion De ACCSES POINT CISCO 802.11AC W2 AP W/CA; 4X4:3; MOD; INT ANT; MG | 1 | Pza | 32614.63 | MXN
id-27.0.contracts.0.items.1417 | id-27.0.contracts.0 | id-27.0 | 000007400 | 16.0059 Suministro E Instalacion De ACCSES POINT CISCO 802.11AC W2 AP W/CA; 4X4:3; MOD; INT ANT; MG | 1 | Pza | 32614.63 | MXN
id-27.0.contracts.0.items.1418 | id-27.0.contracts.0 | id-27.0 | 000007410 | 16.0157 Suministro e instalación de Charola Portacables Tipo Malla,Acabado Electrozincado, Ancho De | 1 | M | 486.4 | MXN
id-27.0.contracts.0.items.1419 | id-27.0.contracts.0 | id-27.0 | 000007410 | 16.0157 Suministro e instalación de Charola Portacables Tipo Malla,Acabado Electrozincado, Ancho De | 1 | M | 486.4 | MXN
id-27.0.contracts.0.items.1420 | id-27.0.contracts.0 | id-27.0 | 000007420 | 16.0158 Suministro e instalación de Soporte Para Charola Tipo Malla De 500 Mm A Base De Varilla Rosc | 1 | JGO | 463.71 | MXN
id-27.0.contracts.0.items.1421 | id-27.0.contracts.0 | id-27.0 | 000007420 | 16.0158 Suministro e instalación de Soporte Para Charola Tipo Malla De 500 Mm A Base De Varilla Rosc | 1 | JGO | 463.71 | MXN
id-27.0.contracts.0.items.1422 | id-27.0.contracts.0 | id-27.0 | 000007430 | 16.0159 Suministro e instalación de Tubería De 3/4" , Tipo Conduit, Pared Gruesa, Para Cableado Hori | 1 | M | 126.74 | MXN
id-27.0.contracts.0.items.1423 | id-27.0.contracts.0 | id-27.0 | 000007430 | 16.0159 Suministro e instalación de Tubería De 3/4" , Tipo Conduit, Pared Gruesa, Para Cableado Hori | 1 | M | 126.74 | MXN
id-27.0.contracts.0.items.1424 | id-27.0.contracts.0 | id-27.0 | 000007440 | 16.016 Suministro e instalación De Soporte Para Tuberia De 3/4" A Base De Varilla Roscada De 3/8", | 1 | JGO | 56.21 | MXN
id-27.0.contracts.0.items.1425 | id-27.0.contracts.0 | id-27.0 | 000007440 | 16.016 Suministro e instalación De Soporte Para Tuberia De 3/4" A Base De Varilla Roscada De 3/8", | 1 | JGO | 56.21 | MXN
id-27.0.contracts.0.items.1426 | id-27.0.contracts.0 | id-27.0 | 000007450 | 16.0262 Suministro de PAVIRO 2X500 WATT AMP.,Modelo PVA-2P500,Marca BOSCH,Incluye: suministro de mat | 1 | Pza | 55564.36 | MXN
id-27.0.contracts.0.items.1427 | id-27.0.contracts.0 | id-27.0 | 000007450 | 16.0262 Suministro de PAVIRO 2X500 WATT AMP.,Modelo PVA-2P500,Marca BOSCH,Incluye: suministro de mat | 1 | Pza | 55564.36 | MXN
id-27.0.contracts.0.items.1428 | id-27.0.contracts.0 | id-27.0 | 000007470 | 16.0266 Suministro e instalacion de cableado para interconexion de bocinas al sistema de voceo, cabl | 1 | Pza | 8508.06 | MXN
id-27.0.contracts.0.items.1429 | id-27.0.contracts.0 | id-27.0 | 000007470 | 16.0266 Suministro e instalacion de cableado para interconexion de bocinas al sistema de voceo, cabl | 1 | Pza | 8508.06 | MXN
id-27.0.contracts.0.items.1430 | id-27.0.contracts.0 | id-27.0 | 000007480 | 16.0268 Suministro e instalacion de cableado 16AWG de 2 conductores 2X16 para interconexion de bocin | 1 | M | 115.35 | MXN
id-27.0.contracts.0.items.1431 | id-27.0.contracts.0 | id-27.0 | 000007480 | 16.0268 Suministro e instalacion de cableado 16AWG de 2 conductores 2X16 para interconexion de bocin | 1 | M | 115.35 | MXN
id-27.0.contracts.0.items.1432 | id-27.0.contracts.0 | id-27.0 | 000007510 | 16.0317 Suministro e instalación de MS 400 Base de detector,marca Bosh,Incluye: suministro de materi | 1 | Pza. | 138.71 | MXN
id-27.0.contracts.0.items.1433 | id-27.0.contracts.0 | id-27.0 | 000007510 | 16.0317 Suministro e instalación de MS 400 Base de detector,marca Bosh,Incluye: suministro de materi | 1 | Pza. | 138.71 | MXN
id-27.0.contracts.0.items.1434 | id-27.0.contracts.0 | id-27.0 | 000007520 | 16.0325 Suministro e instalación de FAA?500?TR-W Bisel, blanco,marca Bosh, Incluye: suministro de ma | 1 | Pza. | 1552.43 | MXN
id-27.0.contracts.0.items.1435 | id-27.0.contracts.0 | id-27.0 | 000007520 | 16.0325 Suministro e instalación de FAA?500?TR-W Bisel, blanco,marca Bosh, Incluye: suministro de ma | 1 | Pza. | 1552.43 | MXN
id-27.0.contracts.0.items.1436 | id-27.0.contracts.0 | id-27.0 | 000007530 | 16.0326 Suministro e instalación de FAA?500 LSN Base,marca Bosh,Incluye: suministro de materiales, h | 1 | Pza. | 1552.43 | MXN
id-27.0.contracts.0.items.1437 | id-27.0.contracts.0 | id-27.0 | 000007530 | 16.0326 Suministro e instalación de FAA?500 LSN Base,marca Bosh,Incluye: suministro de materiales, h | 1 | Pza. | 1552.43 | MXN
id-27.0.contracts.0.items.1438 | id-27.0.contracts.0 | id-27.0 | 000007540 | 16.0327 Suministro e instalación de FAA?500?BB Caja posterior para montaje en el techo,marca Bosh,In | 1 | Pza. | 1293.13 | MXN
id-27.0.contracts.0.items.1439 | id-27.0.contracts.0 | id-27.0 | 000007540 | 16.0327 Suministro e instalación de FAA?500?BB Caja posterior para montaje en el techo,marca Bosh,In | 1 | Pza. | 1293.13 | MXN
id-27.0.contracts.0.items.1440 | id-27.0.contracts.0 | id-27.0 | 000007550 | 16.0329 Suministro e instalación de FMC?420RW?GFRRD Pulsador de incendio manual con opción de rearme | 1 | Pza. | 2051.17 | MXN
id-27.0.contracts.0.items.1441 | id-27.0.contracts.0 | id-27.0 | 000007550 | 16.0329 Suministro e instalación de FMC?420RW?GFRRD Pulsador de incendio manual con opción de rearme | 1 | Pza. | 2051.17 | MXN
id-27.0.contracts.0.items.1442 | id-27.0.contracts.0 | id-27.0 | 000007560 | 16.0329.1 Suministro e instalación de Módulo Monitor, Mod. FLM-420-I2-D,marca Bosh o similar,Incluye | 1 | PZA | 4743.18 | MXN
id-27.0.contracts.0.items.1443 | id-27.0.contracts.0 | id-27.0 | 000007560 | 16.0329.1 Suministro e instalación de Módulo Monitor, Mod. FLM-420-I2-D,marca Bosh o similar,Incluye | 1 | PZA | 4743.18 | MXN
id-27.0.contracts.0.items.1444 | id-27.0.contracts.0 | id-27.0 | 000007570 | 16.0329.3 Suministro e instalación de Modulo Control, Mod. FLM-420-NAC-S,marca Bosh o similar,Incluy | 1 | PZA | 4637.1 | MXN
id-27.0.contracts.0.items.1445 | id-27.0.contracts.0 | id-27.0 | 000007570 | 16.0329.3 Suministro e instalación de Modulo Control, Mod. FLM-420-NAC-S,marca Bosh o similar,Incluy | 1 | PZA | 4637.1 | MXN
id-27.0.contracts.0.items.1446 | id-27.0.contracts.0 | id-27.0 | 000007580 | 16.0329.5 Suministro e instalación de Detector Analógico para DuctosAire, Mod. FAD-325,marca Bosh o | 1 | PZA | 6758.67 | MXN
id-27.0.contracts.0.items.1447 | id-27.0.contracts.0 | id-27.0 | 000007580 | 16.0329.5 Suministro e instalación de Detector Analógico para DuctosAire, Mod. FAD-325,marca Bosh o | 1 | PZA | 6758.67 | MXN
id-27.0.contracts.0.items.1448 | id-27.0.contracts.0 | id-27.0 | 000007590 | 16.0336 Suministro e instalación de FAP?OTC 420 Detector multisensor óptico/térmico/químico.marca Bo | 1 | Pza. | 4675.85 | MXN
id-27.0.contracts.0.items.1449 | id-27.0.contracts.0 | id-27.0 | 000007590 | 16.0336 Suministro e instalación de FAP?OTC 420 Detector multisensor óptico/térmico/químico.marca Bo | 1 | Pza. | 4675.85 | MXN
id-27.0.contracts.0.items.1450 | id-27.0.contracts.0 | id-27.0 | 000007600 | 16.0337 Suministro e instalación de FAP?OC 520 Detector multisensor óptico/químico, blanco. ,marca B | 1 | Pza. | 4734.78 | MXN
id-27.0.contracts.0.items.1451 | id-27.0.contracts.0 | id-27.0 | 000007600 | 16.0337 Suministro e instalación de FAP?OC 520 Detector multisensor óptico/químico, blanco. ,marca B | 1 | Pza. | 4734.78 | MXN
id-27.0.contracts.0.items.1452 | id-27.0.contracts.0 | id-27.0 | 000007610 | 16.0338 Suministro e instalación de Speaker/Strobe, selectable Candela, 1/8-4WWall, Red, ET90-24MCC- | 1 | Pza. | 3331.86 | MXN
id-27.0.contracts.0.items.1453 | id-27.0.contracts.0 | id-27.0 | 000007610 | 16.0338 Suministro e instalación de Speaker/Strobe, selectable Candela, 1/8-4WWall, Red, ET90-24MCC- | 1 | Pza. | 3331.86 | MXN
id-27.0.contracts.0.items.1454 | id-27.0.contracts.0 | id-27.0 | 000007620 | 16.0339 Suministro e instalación de 24 VDC Speaker w/Strobe 100 Cd, White. ET90-24MCC-FW, marca Bosh | 1 | Pza. | 3732.93 | MXN
id-27.0.contracts.0.items.1455 | id-27.0.contracts.0 | id-27.0 | 000007620 | 16.0339 Suministro e instalación de 24 VDC Speaker w/Strobe 100 Cd, White. ET90-24MCC-FW, marca Bosh | 1 | Pza. | 3732.93 | MXN
id-27.0.contracts.0.items.1456 | id-27.0.contracts.0 | id-27.0 | 000007640 | 16.0342 Sumnistro e instalacion de cableado 18 AWG de 2 conductores 2X18 para comunicacion de compon | 1 | M | 122.77 | MXN
id-27.0.contracts.0.items.1457 | id-27.0.contracts.0 | id-27.0 | 000007640 | 16.0342 Sumnistro e instalacion de cableado 18 AWG de 2 conductores 2X18 para comunicacion de compon | 1 | M | 122.77 | MXN
id-27.0.contracts.0.items.1458 | id-27.0.contracts.0 | id-27.0 | 000007650 | 16.0344 Sumnistro e instalacion de cableado 16 AWG de 2 conductores 2X16 para comunicacion entre tab | 1 | M | 115.35 | MXN
id-27.0.contracts.0.items.1459 | id-27.0.contracts.0 | id-27.0 | 000007650 | 16.0344 Sumnistro e instalacion de cableado 16 AWG de 2 conductores 2X16 para comunicacion entre tab | 1 | M | 115.35 | MXN
id-27.0.contracts.0.items.1460 | id-27.0.contracts.0 | id-27.0 | 000007670 | 16.0001 Suministro e instalación de Switch Gigabit -Poe+ De 48 Puertos 370W 10/100/1000 Mbps, 2 Pue | 1 | PZA | 128101.25 | MXN
id-27.0.contracts.0.items.1461 | id-27.0.contracts.0 | id-27.0 | 000007670 | 16.0001 Suministro e instalación de Switch Gigabit -Poe+ De 48 Puertos 370W 10/100/1000 Mbps, 2 Pue | 1 | PZA | 128101.25 | MXN
id-27.0.contracts.0.items.1462 | id-27.0.contracts.0 | id-27.0 | 000007680 | 16.0001.1 Suministro e instalación de 1000BASE-SX SFP transceiver module for MMF, 850-nm wavelength | 1 | PZA | 9274.18 | MXN
id-27.0.contracts.0.items.1463 | id-27.0.contracts.0 | id-27.0 | 000007680 | 16.0001.1 Suministro e instalación de 1000BASE-SX SFP transceiver module for MMF, 850-nm wavelength | 1 | PZA | 9274.18 | MXN
id-27.0.contracts.0.items.1464 | id-27.0.contracts.0 | id-27.0 | 000007690 | 16.0002 Suministro e instalación de Ups Smart Ups De 2.2 Kva 120 Vac On Line, Con Baterias Para Sopo | 1 | PZA | 23300.08 | MXN
id-27.0.contracts.0.items.1465 | id-27.0.contracts.0 | id-27.0 | 000007690 | 16.0002 Suministro e instalación de Ups Smart Ups De 2.2 Kva 120 Vac On Line, Con Baterias Para Sopo | 1 | PZA | 23300.08 | MXN
id-27.0.contracts.0.items.1466 | id-27.0.contracts.0 | id-27.0 | 000007700 | 16.0003 Suministro e instalacion de Rack de 7 ft alto 19" ancho, aluminio negro. Codigo 55053-703, M | 1 | Pza | 5580.02 | MXN
id-27.0.contracts.0.items.1467 | id-27.0.contracts.0 | id-27.0 | 000007700 | 16.0003 Suministro e instalacion de Rack de 7 ft alto 19" ancho, aluminio negro. Codigo 55053-703, M | 1 | Pza | 5580.02 | MXN
id-27.0.contracts.0.items.1468 | id-27.0.contracts.0 | id-27.0 | 000007710 | 16.0004 Suministro e instalacion de organizador vertical de 6 pulgadas Marca PANDUIT O EQUIVALENTE. | 1 | Pza | 5756.81 | MXN
id-27.0.contracts.0.items.1469 | id-27.0.contracts.0 | id-27.0 | 000007710 | 16.0004 Suministro e instalacion de organizador vertical de 6 pulgadas Marca PANDUIT O EQUIVALENTE. | 1 | Pza | 5756.81 | MXN
id-27.0.contracts.0.items.1470 | id-27.0.contracts.0 | id-27.0 | 000007720 | 16.0006 Suministro e instalación de barra de contactos horizontal de 15 amp,10 outlets nema 5-15P & | 1 | PZA | 1788.78 | MXN
id-27.0.contracts.0.items.1471 | id-27.0.contracts.0 | id-27.0 | 000007720 | 16.0006 Suministro e instalación de barra de contactos horizontal de 15 amp,10 outlets nema 5-15P & | 1 | PZA | 1788.78 | MXN
id-27.0.contracts.0.items.1472 | id-27.0.contracts.0 | id-27.0 | 000007730 | 16.0007 Suministro e instalación de 24-Port, Category 6, Patch Panel With 24 Rj45, 8-Position, 8-Wir | 1 | PZA | 3458.45 | MXN
id-27.0.contracts.0.items.1473 | id-27.0.contracts.0 | id-27.0 | 000007730 | 16.0007 Suministro e instalación de 24-Port, Category 6, Patch Panel With 24 Rj45, 8-Position, 8-Wir | 1 | PZA | 3458.45 | MXN
id-27.0.contracts.0.items.1474 | id-27.0.contracts.0 | id-27.0 | 000007740 | 16.0008 Suministro e instalacion De Organizador Horizontal Frontal, Marca PANDUIT O EQUIVALENTE, - C | 1 | PZA | 868.49 | MXN
id-27.0.contracts.0.items.1475 | id-27.0.contracts.0 | id-27.0 | 000007740 | 16.0008 Suministro e instalacion De Organizador Horizontal Frontal, Marca PANDUIT O EQUIVALENTE, - C | 1 | PZA | 868.49 | MXN
id-27.0.contracts.0.items.1476 | id-27.0.contracts.0 | id-27.0 | 000007750 | 16.0009 Suministro e Instalacion De Cable De Parcheo Rj45-Rj45, DIAMETRO REDUCIDO Cat.6, 7 Ft, (Xx=C | 1 | PZA | 546.2 | MXN
id-27.0.contracts.0.items.1477 | id-27.0.contracts.0 | id-27.0 | 000007750 | 16.0009 Suministro e Instalacion De Cable De Parcheo Rj45-Rj45, DIAMETRO REDUCIDO Cat.6, 7 Ft, (Xx=C | 1 | PZA | 546.2 | MXN
id-27.0.contracts.0.items.1478 | id-27.0.contracts.0 | id-27.0 | 000007760 | 16.001 Instalacion De Cable De Parcheo Rj45-Rj45, DIAMETRO REDUCIDO Cat.6, 7 Ft, (Xx=Color Deseado, | 1 | PZA | 546.2 | MXN
id-27.0.contracts.0.items.1479 | id-27.0.contracts.0 | id-27.0 | 000007760 | 16.001 Instalacion De Cable De Parcheo Rj45-Rj45, DIAMETRO REDUCIDO Cat.6, 7 Ft, (Xx=Color Deseado, | 1 | PZA | 546.2 | MXN
id-27.0.contracts.0.items.1480 | id-27.0.contracts.0 | id-27.0 | 000007770 | 16.0011 Suministro e Instalacion De Cable De Parcheo Rj45-Rj45, DIAMETRO REDUCIDO Cat.6, 10 Ft, (Xx= | 1 | PZA | 593.36 | MXN
id-27.0.contracts.0.items.1481 | id-27.0.contracts.0 | id-27.0 | 000007770 | 16.0011 Suministro e Instalacion De Cable De Parcheo Rj45-Rj45, DIAMETRO REDUCIDO Cat.6, 10 Ft, (Xx= | 1 | PZA | 593.36 | MXN
id-27.0.contracts.0.items.1482 | id-27.0.contracts.0 | id-27.0 | 000007780 | 16.0012 Instalacion De Cable De Parcheo Rj45-Rj45, DIAMETRO REDUCIDO Cat.6, 10 Ft, (Xx=Color Deseado | 1 | PZA | 593.36 | MXN
id-27.0.contracts.0.items.1483 | id-27.0.contracts.0 | id-27.0 | 000007780 | 16.0012 Instalacion De Cable De Parcheo Rj45-Rj45, DIAMETRO REDUCIDO Cat.6, 10 Ft, (Xx=Color Deseado | 1 | PZA | 593.36 | MXN
id-27.0.contracts.0.items.1484 | id-27.0.contracts.0 | id-27.0 | 000007790 | 16.0013 Suministro E Instalacion De Cable Utp 4 Pares, 24 Awg, Cat 6, Jacket Gris. Marca PANDUIT O E | 1 | M. | 35.64 | MXN
id-27.0.contracts.0.items.1485 | id-27.0.contracts.0 | id-27.0 | 000007790 | 16.0013 Suministro E Instalacion De Cable Utp 4 Pares, 24 Awg, Cat 6, Jacket Gris. Marca PANDUIT O E | 1 | M. | 35.64 | MXN
id-27.0.contracts.0.items.1486 | id-27.0.contracts.0 | id-27.0 | 000007800 | 16.0014 Suministro E Instalacion De Faceplate Serie Ejecutiva,- 2 Salidas, Color Marfil, Marca PANDU | 1 | PZA | 42.83 | MXN
id-27.0.contracts.0.items.1487 | id-27.0.contracts.0 | id-27.0 | 000007800 | 16.0014 Suministro E Instalacion De Faceplate Serie Ejecutiva,- 2 Salidas, Color Marfil, Marca PANDU | 1 | PZA | 42.83 | MXN
id-27.0.contracts.0.items.1488 | id-27.0.contracts.0 | id-27.0 | 000007810 | 16.0015 Suministro E Instalacion De Tapas Ciegas Para Face Plate.- Cfpe Y Cfp P/Mini-Com, Marfil, Nú | 1 | PZA | 10.22 | MXN
id-27.0.contracts.0.items.1489 | id-27.0.contracts.0 | id-27.0 | 000007810 | 16.0015 Suministro E Instalacion De Tapas Ciegas Para Face Plate.- Cfpe Y Cfp P/Mini-Com, Marfil, Nú | 1 | PZA | 10.22 | MXN
id-27.0.contracts.0.items.1490 | id-27.0.contracts.0 | id-27.0 | 000007820 | 16.0016 Suministro E Instalacion De Jack Modular, Rj45 Cat 6.- Color Marfil, Configuración A/B, Marc | 1 | PZA | 110.34 | MXN
id-27.0.contracts.0.items.1491 | id-27.0.contracts.0 | id-27.0 | 000007820 | 16.0016 Suministro E Instalacion De Jack Modular, Rj45 Cat 6.- Color Marfil, Configuración A/B, Marc | 1 | PZA | 110.34 | MXN
id-27.0.contracts.0.items.1492 | id-27.0.contracts.0 | id-27.0 | 000007830 | 16.0059 Suministro e Instalacion de AP en hospital para red Inalambrica, Incluye: Suministro De Mate | 1 | Pza | 33203.95 | MXN
id-27.0.contracts.0.items.1493 | id-27.0.contracts.0 | id-27.0 | 000007830 | 16.0059 Suministro e Instalacion de AP en hospital para red Inalambrica, Incluye: Suministro De Mate | 1 | Pza | 33203.95 | MXN
id-27.0.contracts.0.items.1494 | id-27.0.contracts.0 | id-27.0 | 000007840 | 16.0157 Suministro e instalación de Charola Portacables Tipo Malla,Acabado Electrozincado, Ancho De | 1 | M | 486.4 | MXN
id-27.0.contracts.0.items.1495 | id-27.0.contracts.0 | id-27.0 | 000007840 | 16.0157 Suministro e instalación de Charola Portacables Tipo Malla,Acabado Electrozincado, Ancho De | 1 | M | 486.4 | MXN
id-27.0.contracts.0.items.1496 | id-27.0.contracts.0 | id-27.0 | 000007850 | 16.0158 Suministro e instalación de Soporte Para Charola Tipo Malla De 300 Mm A Base De Varilla Rosc | 1 | JGO | 463.71 | MXN
id-27.0.contracts.0.items.1497 | id-27.0.contracts.0 | id-27.0 | 000007850 | 16.0158 Suministro e instalación de Soporte Para Charola Tipo Malla De 300 Mm A Base De Varilla Rosc | 1 | JGO | 463.71 | MXN
id-27.0.contracts.0.items.1498 | id-27.0.contracts.0 | id-27.0 | 000007860 | 16.0159 Suministro e instalación de Tubería De 3/4" , Tipo Conduit, Pared Gruesa, Para Cableado Hori | 1 | M | 126.74 | MXN
id-27.0.contracts.0.items.1499 | id-27.0.contracts.0 | id-27.0 | 000007860 | 16.0159 Suministro e instalación de Tubería De 3/4" , Tipo Conduit, Pared Gruesa, Para Cableado Hori | 1 | M | 126.74 | MXN
id-27.0.contracts.0.items.1500 | id-27.0.contracts.0 | id-27.0 | 000007870 | 16.016 Suministro e instalación De Soporte Para Tuberia De 3/4" A Base De Varilla Roscada De 3/8", | 1 | JGO | 56.21 | MXN
id-27.0.contracts.0.items.1501 | id-27.0.contracts.0 | id-27.0 | 000007870 | 16.016 Suministro e instalación De Soporte Para Tuberia De 3/4" A Base De Varilla Roscada De 3/8", | 1 | JGO | 56.21 | MXN
id-27.0.contracts.0.items.1502 | id-27.0.contracts.0 | id-27.0 | 000007880 | 16.026 Suministro en instalacion en instalacion de Plena Vas Router. Modelo LBB1992/00,Marca BOSCH,I | 1 | Pza | 28489.36 | MXN
id-27.0.contracts.0.items.1503 | id-27.0.contracts.0 | id-27.0 | 000007880 | 16.026 Suministro en instalacion en instalacion de Plena Vas Router. Modelo LBB1992/00,Marca BOSCH,I | 1 | Pza | 28489.36 | MXN
id-27.0.contracts.0.items.1504 | id-27.0.contracts.0 | id-27.0 | 000007890 | 16.0261 Suministro en instalacion de Ceiling Speaker 6W CLAMP,Modelo LHM0606/10,Marca BOSCH,Incluye | 1 | Pza | 463.71 | MXN
id-27.0.contracts.0.items.1505 | id-27.0.contracts.0 | id-27.0 | 000007890 | 16.0261 Suministro en instalacion de Ceiling Speaker 6W CLAMP,Modelo LHM0606/10,Marca BOSCH,Incluye | 1 | Pza | 463.71 | MXN
id-27.0.contracts.0.items.1506 | id-27.0.contracts.0 | id-27.0 | 000007900 | 16.0262 Suministro de Plena 240W Amplifier,Modelo LBB1935/20,Marca BOSCH,Incluye: suministro de mate | 1 | Pza | 3045.93 | MXN
id-27.0.contracts.0.items.1507 | id-27.0.contracts.0 | id-27.0 | 000007900 | 16.0262 Suministro de Plena 240W Amplifier,Modelo LBB1935/20,Marca BOSCH,Incluye: suministro de mate | 1 | Pza | 3045.93 | MXN
id-27.0.contracts.0.items.1508 | id-27.0.contracts.0 | id-27.0 | 000007920 | 16.0266 Suministro e instalacion de cableado para interconexion de bocinas al sistema de voceo, cabl | 1 | Pza | 8508.06 | MXN
id-27.0.contracts.0.items.1509 | id-27.0.contracts.0 | id-27.0 | 000007920 | 16.0266 Suministro e instalacion de cableado para interconexion de bocinas al sistema de voceo, cabl | 1 | Pza | 8508.06 | MXN
id-27.0.contracts.0.items.1510 | id-27.0.contracts.0 | id-27.0 | 000007930 | 16.0268 Suministro e instalacion de cableado 16AWG de 2 conductores 2X16 para interconexion de bocin | 1 | Metro Line | 115.35 | MXN
id-27.0.contracts.0.items.1511 | id-27.0.contracts.0 | id-27.0 | 000007930 | 16.0268 Suministro e instalacion de cableado 16AWG de 2 conductores 2X16 para interconexion de bocin | 1 | Metro Line | 115.35 | MXN
id-27.0.contracts.0.items.1512 | id-27.0.contracts.0 | id-27.0 | 000007960 | 16.0317 Suministro e instalación de MS 400 Base de detector,marca Bosh,Incluye: suministro de materi | 1 | Pza. | 138.71 | MXN
id-27.0.contracts.0.items.1513 | id-27.0.contracts.0 | id-27.0 | 000007960 | 16.0317 Suministro e instalación de MS 400 Base de detector,marca Bosh,Incluye: suministro de materi | 1 | Pza. | 138.71 | MXN
id-27.0.contracts.0.items.1514 | id-27.0.contracts.0 | id-27.0 | 000007970 | 16.0318 Suministro e instalación de LSN 0300 A Módulo LSN improved de 300 mA,marca Bosh,Incluye: sum | 1 | Pza. | 6405.07 | MXN
id-27.0.contracts.0.items.1515 | id-27.0.contracts.0 | id-27.0 | 000007970 | 16.0318 Suministro e instalación de LSN 0300 A Módulo LSN improved de 300 mA,marca Bosh,Incluye: sum | 1 | Pza. | 6405.07 | MXN
id-27.0.contracts.0.items.1516 | id-27.0.contracts.0 | id-27.0 | 000007980 | 16.0325 Suministro e instalación de FAA?500?TR-W Bisel, blanco,marca Bosh, Incluye: suministro de ma | 1 | Pza. | 1552.43 | MXN
id-27.0.contracts.0.items.1517 | id-27.0.contracts.0 | id-27.0 | 000007980 | 16.0325 Suministro e instalación de FAA?500?TR-W Bisel, blanco,marca Bosh, Incluye: suministro de ma | 1 | Pza. | 1552.43 | MXN
id-27.0.contracts.0.items.1518 | id-27.0.contracts.0 | id-27.0 | 000007990 | 16.0326 Suministro e instalación de FAA?500 LSN Base,marca Bosh,Incluye: suministro de materiales, h | 1 | Pza. | 1552.43 | MXN
id-27.0.contracts.0.items.1519 | id-27.0.contracts.0 | id-27.0 | 000007990 | 16.0326 Suministro e instalación de FAA?500 LSN Base,marca Bosh,Incluye: suministro de materiales, h | 1 | Pza. | 1552.43 | MXN
id-27.0.contracts.0.items.1520 | id-27.0.contracts.0 | id-27.0 | 000008000 | 16.0327 Suministro e instalación de FAA?500?BB Caja posterior para montaje en el techo,marca Bosh,In | 1 | Pza. | 1293.13 | MXN
id-27.0.contracts.0.items.1521 | id-27.0.contracts.0 | id-27.0 | 000008000 | 16.0327 Suministro e instalación de FAA?500?BB Caja posterior para montaje en el techo,marca Bosh,In | 1 | Pza. | 1293.13 | MXN
id-27.0.contracts.0.items.1522 | id-27.0.contracts.0 | id-27.0 | 000008010 | 16.0329 Suministro e instalación de FMC?420RW?GFRRD Pulsador de incendio manual con opción de rearme | 1 | Pza. | 2051.17 | MXN
id-27.0.contracts.0.items.1523 | id-27.0.contracts.0 | id-27.0 | 000008010 | 16.0329 Suministro e instalación de FMC?420RW?GFRRD Pulsador de incendio manual con opción de rearme | 1 | Pza. | 2051.17 | MXN
id-27.0.contracts.0.items.1524 | id-27.0.contracts.0 | id-27.0 | 000008020 | 16.0329.1 Suministro e instalación de Módulo Monitor, Mod. FLM-420-I2-D,marca Bosh o similar,Incluye | 1 | PZA | 4743.18 | MXN
id-27.0.contracts.0.items.1525 | id-27.0.contracts.0 | id-27.0 | 000008020 | 16.0329.1 Suministro e instalación de Módulo Monitor, Mod. FLM-420-I2-D,marca Bosh o similar,Incluye | 1 | PZA | 4743.18 | MXN
id-27.0.contracts.0.items.1526 | id-27.0.contracts.0 | id-27.0 | 000008030 | 16.0329.3 Suministro e instalación de Modulo Control, Mod. FLM-420-NAC-S,marca Bosh o similar,Incluy | 1 | PZA | 4637.1 | MXN
id-27.0.contracts.0.items.1527 | id-27.0.contracts.0 | id-27.0 | 000008030 | 16.0329.3 Suministro e instalación de Modulo Control, Mod. FLM-420-NAC-S,marca Bosh o similar,Incluy | 1 | PZA | 4637.1 | MXN
id-27.0.contracts.0.items.1528 | id-27.0.contracts.0 | id-27.0 | 000008040 | 16.0329.4 Suministro e instalación de Modulo Aislador, Mod. FLM-325-ISO,marca Bosh o similar,Incluye | 1 | PZA | 4743.18 | MXN
id-27.0.contracts.0.items.1529 | id-27.0.contracts.0 | id-27.0 | 000008040 | 16.0329.4 Suministro e instalación de Modulo Aislador, Mod. FLM-325-ISO,marca Bosh o similar,Incluye | 1 | PZA | 4743.18 | MXN
id-27.0.contracts.0.items.1530 | id-27.0.contracts.0 | id-27.0 | 000008050 | 16.0329.5 Suministro e instalación de Detector Analógico para DuctosAire, Mod. FAD-325,marca Bosh o | 1 | PZA | 6758.67 | MXN
id-27.0.contracts.0.items.1531 | id-27.0.contracts.0 | id-27.0 | 000008050 | 16.0329.5 Suministro e instalación de Detector Analógico para DuctosAire, Mod. FAD-325,marca Bosh o | 1 | PZA | 6758.67 | MXN
id-27.0.contracts.0.items.1532 | id-27.0.contracts.0 | id-27.0 | 000008060 | 16.0333 Suministro e instalación de Kit de fuente de alimentación externa MODELO FPP 5000, BOSCH O | 1 | PZA | 16228.2 | MXN
id-27.0.contracts.0.items.1533 | id-27.0.contracts.0 | id-27.0 | 000008060 | 16.0333 Suministro e instalación de Kit de fuente de alimentación externa MODELO FPP 5000, BOSCH O | 1 | PZA | 16228.2 | MXN
id-27.0.contracts.0.items.1534 | id-27.0.contracts.0 | id-27.0 | 000008070 | 16.0333.1 Módulo de supervisión EXTENSIÓN DEL KIT DE FUENTE DE ALIMENTACIÓN EXTERNA FPP-5000, FPP-50 | 1 | PZA | 4637.1 | MXN
id-27.0.contracts.0.items.1535 | id-27.0.contracts.0 | id-27.0 | 000008070 | 16.0333.1 Módulo de supervisión EXTENSIÓN DEL KIT DE FUENTE DE ALIMENTACIÓN EXTERNA FPP-5000, FPP-50 | 1 | PZA | 4637.1 | MXN
id-27.0.contracts.0.items.1536 | id-27.0.contracts.0 | id-27.0 | 000008080 | 16.0333.2 Suministro e instalación de Baterías (12 V), 40 Ah cada una .Incluye: suministro de materi | 1 | PZA | 1493.5 | MXN
id-27.0.contracts.0.items.1537 | id-27.0.contracts.0 | id-27.0 | 000008080 | 16.0333.2 Suministro e instalación de Baterías (12 V), 40 Ah cada una .Incluye: suministro de materi | 1 | PZA | 1493.5 | MXN
id-27.0.contracts.0.items.1538 | id-27.0.contracts.0 | id-27.0 | 000008090 | 16.0336 Suministro e instalación de FAP?OTC 420 Detector multisensor óptico/térmico/químico.marca Bo | 1 | Pza. | 4675.85 | MXN
id-27.0.contracts.0.items.1539 | id-27.0.contracts.0 | id-27.0 | 000008090 | 16.0336 Suministro e instalación de FAP?OTC 420 Detector multisensor óptico/térmico/químico.marca Bo | 1 | Pza. | 4675.85 | MXN
id-27.0.contracts.0.items.1540 | id-27.0.contracts.0 | id-27.0 | 000008100 | 16.0337 Suministro e instalación de FAP?OC 520 Detector multisensor óptico/químico, blanco. ,marca B | 1 | Pza. | 5933.61 | MXN
id-27.0.contracts.0.items.1541 | id-27.0.contracts.0 | id-27.0 | 000008100 | 16.0337 Suministro e instalación de FAP?OC 520 Detector multisensor óptico/químico, blanco. ,marca B | 1 | Pza. | 5933.61 | MXN
id-27.0.contracts.0.items.1542 | id-27.0.contracts.0 | id-27.0 | 000008110 | 16.0338 Suministro e instalación de Speaker/Strobe, selectable Candela, 1/8-4WWall, Red, ET90-24MCC- | 1 | Pza. | 3331.86 | MXN
id-27.0.contracts.0.items.1543 | id-27.0.contracts.0 | id-27.0 | 000008110 | 16.0338 Suministro e instalación de Speaker/Strobe, selectable Candela, 1/8-4WWall, Red, ET90-24MCC- | 1 | Pza. | 3331.86 | MXN
id-27.0.contracts.0.items.1544 | id-27.0.contracts.0 | id-27.0 | 000008120 | 16.0339 Suministro e instalación de 24 VDC Speaker w/Strobe 100 Cd, White. ET90-24MCC-FW, marca Bosh | 1 | Pza. | 3732.93 | MXN
id-27.0.contracts.0.items.1545 | id-27.0.contracts.0 | id-27.0 | 000008120 | 16.0339 Suministro e instalación de 24 VDC Speaker w/Strobe 100 Cd, White. ET90-24MCC-FW, marca Bosh | 1 | Pza. | 3732.93 | MXN
id-27.0.contracts.0.items.1546 | id-27.0.contracts.0 | id-27.0 | 000008140 | 16.0342 Sumnistro e instalacion de cableado 18 AWG de 2 conductores 2X18 para comunicacion de compon | 1 | M | 122.77 | MXN
id-27.0.contracts.0.items.1547 | id-27.0.contracts.0 | id-27.0 | 000008140 | 16.0342 Sumnistro e instalacion de cableado 18 AWG de 2 conductores 2X18 para comunicacion de compon | 1 | M | 122.77 | MXN
id-27.0.contracts.0.items.1548 | id-27.0.contracts.0 | id-27.0 | 000008150 | 16.0344 Sumnistro e instalacion de cableado 16 AWG de 2 conductores 2X16 para comunicacion entre tab | 1 | M | 115.35 | MXN
id-27.0.contracts.0.items.1549 | id-27.0.contracts.0 | id-27.0 | 000008150 | 16.0344 Sumnistro e instalacion de cableado 16 AWG de 2 conductores 2X16 para comunicacion entre tab | 1 | M | 115.35 | MXN
id-27.0.contracts.0.items.1550 | id-27.0.contracts.0 | id-27.0 | 000008170 | 16.0275 Suministro e Instalación 2.0 MP, WDR, LightCatcher, Day/Night, Indoor Dome, 2.8mm f/1.2, IR. | 1 | PZA | 9233.82 | MXN
id-27.0.contracts.0.items.1551 | id-27.0.contracts.0 | id-27.0 | 000008170 | 16.0275 Suministro e Instalación 2.0 MP, WDR, LightCatcher, Day/Night, Indoor Dome, 2.8mm f/1.2, IR. | 1 | PZA | 9233.82 | MXN
id-27.0.contracts.0.items.1552 | id-27.0.contracts.0 | id-27.0 | 000008180 | 16.0279 Suministro e Instalación HD NVR4 STD 32TB 2U Rack Mnt, Windows 10 IoT LTSB | 1 | PZA | 372081.34 | MXN
id-27.0.contracts.0.items.1553 | id-27.0.contracts.0 | id-27.0 | 000008180 | 16.0279 Suministro e Instalación HD NVR4 STD 32TB 2U Rack Mnt, Windows 10 IoT LTSB | 1 | PZA | 372081.34 | MXN
id-27.0.contracts.0.items.1554 | id-27.0.contracts.0 | id-27.0 | 000008190 | 16.0282 Suministro e instalación de Switch Cisco Catalyst 3750V2 24 10/100 Poe + 4 Spf, No. De Parte | 1 | PZA | 72419.02 | MXN
id-27.0.contracts.0.items.1555 | id-27.0.contracts.0 | id-27.0 | 000008190 | 16.0282 Suministro e instalación de Switch Cisco Catalyst 3750V2 24 10/100 Poe + 4 Spf, No. De Parte | 1 | PZA | 72419.02 | MXN
id-27.0.contracts.0.items.1556 | id-27.0.contracts.0 | id-27.0 | 000008200 | 16.0283 Suministro e instalación de Herrajes, Montajes Y Accesorios Para Cada Uno De Los Dispositivo | 1 | PZA | 1375.63 | MXN
id-27.0.contracts.0.items.1557 | id-27.0.contracts.0 | id-27.0 | 000008200 | 16.0283 Suministro e instalación de Herrajes, Montajes Y Accesorios Para Cada Uno De Los Dispositivo | 1 | PZA | 1375.63 | MXN
id-27.0.contracts.0.items.1558 | id-27.0.contracts.0 | id-27.0 | 000008210 | 16.0285 Suministro e Instalación ACC 6 Standard license for up to 24 camera channels, Incluye: Sumin | 1 | PZA | 90644.47 | MXN
id-27.0.contracts.0.items.1559 | id-27.0.contracts.0 | id-27.0 | 000008210 | 16.0285 Suministro e Instalación ACC 6 Standard license for up to 24 camera channels, Incluye: Sumin | 1 | PZA | 90644.47 | MXN
id-27.0.contracts.0.items.1560 | id-27.0.contracts.0 | id-27.0 | 000008220 | 16.0286 Suministro e Instalación ACC 6 Standard license for up to 8 camera channels, Incluye: Sumini | 1 | PZA | 31119.53 | MXN
id-27.0.contracts.0.items.1561 | id-27.0.contracts.0 | id-27.0 | 000008220 | 16.0286 Suministro e Instalación ACC 6 Standard license for up to 8 camera channels, Incluye: Sumini | 1 | PZA | 31119.53 | MXN
id-27.0.contracts.0.items.1562 | id-27.0.contracts.0 | id-27.0 | 000008230 | 16.0293 Suministro e Instalacion De Sensor Magnético Gap 19Mm Adhesivo Blanco Conector,Incluye: | 1 | PZA | 134.01 | MXN
id-27.0.contracts.0.items.1563 | id-27.0.contracts.0 | id-27.0 | 000008230 | 16.0293 Suministro e Instalacion De Sensor Magnético Gap 19Mm Adhesivo Blanco Conector,Incluye: | 1 | PZA | 134.01 | MXN
id-27.0.contracts.0.items.1564 | id-27.0.contracts.0 | id-27.0 | 000008240 | 16.0294.1 Suministro e Instalacion Chapa magnética1200 lbs / Sensorla placa / Uso en Interior/ LED i | 1 | PZA | 1681.76 | MXN
id-27.0.contracts.0.items.1565 | id-27.0.contracts.0 | id-27.0 | 000008240 | 16.0294.1 Suministro e Instalacion Chapa magnética1200 lbs / Sensorla placa / Uso en Interior/ LED i | 1 | PZA | 1681.76 | MXN
id-27.0.contracts.0.items.1566 | id-27.0.contracts.0 | id-27.0 | 000008250 | 16.0295 Suministro E Instalacion Four Door Mercury Dual Voltage Integrated Power System supporting o | 1 | PZA | 36426.67 | MXN
id-27.0.contracts.0.items.1567 | id-27.0.contracts.0 | id-27.0 | 000008250 | 16.0295 Suministro E Instalacion Four Door Mercury Dual Voltage Integrated Power System supporting o | 1 | PZA | 36426.67 | MXN
id-27.0.contracts.0.items.1568 | id-27.0.contracts.0 | id-27.0 | 000008260 | 16.0296 Suministro E Instalacion De Boton De Liberacion,Incluye: Suministro De Materiales, Herramien | 1 | PZA | 369.41 | MXN
id-27.0.contracts.0.items.1569 | id-27.0.contracts.0 | id-27.0 | 000008260 | 16.0296 Suministro E Instalacion De Boton De Liberacion,Incluye: Suministro De Materiales, Herramien | 1 | PZA | 369.41 | MXN
id-27.0.contracts.0.items.1570 | id-27.0.contracts.0 | id-27.0 | 000008270 | 16.0297 Suministro E Instalacion De Controller, 16MB RAM, Ethernet, 8In/4Out/2Rdr (Mercury Part) .,M | 1 | PZA | 48213.15 | MXN
id-27.0.contracts.0.items.1571 | id-27.0.contracts.0 | id-27.0 | 000008270 | 16.0297 Suministro E Instalacion De Controller, 16MB RAM, Ethernet, 8In/4Out/2Rdr (Mercury Part) .,M | 1 | PZA | 48213.15 | MXN
id-27.0.contracts.0.items.1572 | id-27.0.contracts.0 | id-27.0 | 000008280 | 16.0297.1 Suministro E Instalacion Series 3 Two-Reader Interface Module: mag or wiegand, 8 inputs, 6 | 1 | PZA | 19568.78 | MXN
id-27.0.contracts.0.items.1573 | id-27.0.contracts.0 | id-27.0 | 000008280 | 16.0297.1 Suministro E Instalacion Series 3 Two-Reader Interface Module: mag or wiegand, 8 inputs, 6 | 1 | PZA | 19568.78 | MXN
id-27.0.contracts.0.items.1574 | id-27.0.contracts.0 | id-27.0 | 000008290 | 16.0297.2 Suministro E Instalacion Access Control Manager Enterprise – Web-Based PACS Appliance for | 1 | PZA | 374438.64 | MXN
id-27.0.contracts.0.items.1575 | id-27.0.contracts.0 | id-27.0 | 000008290 | 16.0297.2 Suministro E Instalacion Access Control Manager Enterprise – Web-Based PACS Appliance for | 1 | PZA | 374438.64 | MXN
id-27.0.contracts.0.items.1576 | id-27.0.contracts.0 | id-27.0 | 000008300 | 16.0298 Suministro E Instalacion De Lector Reader bundle including AC-VT-READ-BIO-RFID-AC2000IC and | 1 | PZA | 23458.32 | MXN
id-27.0.contracts.0.items.1577 | id-27.0.contracts.0 | id-27.0 | 000008300 | 16.0298 Suministro E Instalacion De Lector Reader bundle including AC-VT-READ-BIO-RFID-AC2000IC and | 1 | PZA | 23458.32 | MXN
id-27.0.contracts.0.items.1578 | id-27.0.contracts.0 | id-27.0 | 000008310 | 16.0299 Suministro E Instalacion De Estacion De Jalon Para Liberacion De Puerta Color Azul Incluye: | 1 | PZA | 880.28 | MXN
id-27.0.contracts.0.items.1579 | id-27.0.contracts.0 | id-27.0 | 000008310 | 16.0299 Suministro E Instalacion De Estacion De Jalon Para Liberacion De Puerta Color Azul Incluye: | 1 | PZA | 880.28 | MXN
id-27.0.contracts.0.items.1580 | id-27.0.contracts.0 | id-27.0 | 000008320 | 16.0304 Suministro E Instalacion De Herrajes Para Electroimanes Dependiendo De Tipo De Puerta Y Ubic | 1 | PZA | 797.77 | MXN
id-27.0.contracts.0.items.1581 | id-27.0.contracts.0 | id-27.0 | 000008320 | 16.0304 Suministro E Instalacion De Herrajes Para Electroimanes Dependiendo De Tipo De Puerta Y Ubic | 1 | PZA | 797.77 | MXN
id-27.0.contracts.0.items.1582 | id-27.0.contracts.0 | id-27.0 | 000008330 | 16.0305 Suministro E Instalacion De Cableado Multifilar Para Interconexión De Accesorios , Controlad | 1 | PZA | 4813.9 | MXN
id-27.0.contracts.0.items.1583 | id-27.0.contracts.0 | id-27.0 | 000008330 | 16.0305 Suministro E Instalacion De Cableado Multifilar Para Interconexión De Accesorios , Controlad | 1 | PZA | 4813.9 | MXN
id-27.0.contracts.0.items.1584 | id-27.0.contracts.0 | id-27.0 | 000008340 | 16.0313 Suministro E Instalacion De Ranura En Muro De Concreto De 4X5 Centimetros,Incluye Resane,Aca | 1 | PZA | 336.28 | MXN
id-27.0.contracts.0.items.1585 | id-27.0.contracts.0 | id-27.0 | 000008340 | 16.0313 Suministro E Instalacion De Ranura En Muro De Concreto De 4X5 Centimetros,Incluye Resane,Aca | 1 | PZA | 336.28 | MXN
id-27.0.contracts.0.items.1586 | id-27.0.contracts.0 | id-27.0 | 000008350 | 16.0314 Suministro E Instalacion De Contacto Electrico Para Fuente De Poder, Incluye Soporteria, Can | 1 | PZA | 11355.4 | MXN
id-27.0.contracts.0.items.1587 | id-27.0.contracts.0 | id-27.0 | 000008350 | 16.0314 Suministro E Instalacion De Contacto Electrico Para Fuente De Poder, Incluye Soporteria, Can | 1 | PZA | 11355.4 | MXN
id-27.0.contracts.0.items.1588 | id-27.0.contracts.0 | id-27.0 | 000008360 | 16.0316 Suministro E Instalacion DeGABINETE HIMEL 50 X 50 X 25 MODELO SCHNSYCRN55250M, Incluye: Sumi | 1 | PZA | 2966.81 | MXN
id-27.0.contracts.0.items.1589 | id-27.0.contracts.0 | id-27.0 | 000008360 | 16.0316 Suministro E Instalacion DeGABINETE HIMEL 50 X 50 X 25 MODELO SCHNSYCRN55250M, Incluye: Sumi | 1 | PZA | 2966.81 | MXN
id-27.0.contracts.0.items.1590 | id-27.0.contracts.0 | id-27.0 | 000008370 | a.-De 13 mm. De diametro. Suministro y aplicación de pintura de esmalte anticorrosivo de acuerdo a | 1 | ML | 20.44 | MXN
id-27.0.contracts.0.items.1591 | id-27.0.contracts.0 | id-27.0 | 000008370 | a.-De 13 mm. De diametro. Suministro y aplicación de pintura de esmalte anticorrosivo de acuerdo a | 1 | ML | 20.44 | MXN
id-27.0.contracts.0.items.1592 | id-27.0.contracts.0 | id-27.0 | 000008380 | b.-De 19 mm. De diametro. | 1 | ML | 24.67 | MXN
id-27.0.contracts.0.items.1593 | id-27.0.contracts.0 | id-27.0 | 000008380 | b.-De 19 mm. De diametro. | 1 | ML | 24.67 | MXN
id-27.0.contracts.0.items.1594 | id-27.0.contracts.0 | id-27.0 | 000008390 | c.-De 25 mm. De diametro. | 1 | ML | 27.51 | MXN
id-27.0.contracts.0.items.1595 | id-27.0.contracts.0 | id-27.0 | 000008390 | c.-De 25 mm. De diametro. | 1 | ML | 27.51 | MXN
id-27.0.contracts.0.items.1596 | id-27.0.contracts.0 | id-27.0 | 000008400 | e.-De 51 mm. De diametro. | 1 | ML | 30.33 | MXN
id-27.0.contracts.0.items.1597 | id-27.0.contracts.0 | id-27.0 | 000008400 | e.-De 51 mm. De diametro. | 1 | ML | 30.33 | MXN
id-27.0.contracts.0.items.1598 | id-27.0.contracts.0 | id-27.0 | 000008410 | a.-De 13 mm. De diametro. SUMINISTRO E INSTALACION DE TUBO DE COBRE RIGIDO TIPO "L", MARCA NANOCBRE | 1 | ML | 288.09 | MXN
id-27.0.contracts.0.items.1599 | id-27.0.contracts.0 | id-27.0 | 000008410 | a.-De 13 mm. De diametro. SUMINISTRO E INSTALACION DE TUBO DE COBRE RIGIDO TIPO "L", MARCA NANOCBRE | 1 | ML | 288.09 | MXN
id-27.0.contracts.0.items.1600 | id-27.0.contracts.0 | id-27.0 | 000008420 | b.-De 19 mm. De diametro. | 1 | ML | 337.59 | MXN
id-27.0.contracts.0.items.1601 | id-27.0.contracts.0 | id-27.0 | 000008420 | b.-De 19 mm. De diametro. | 1 | ML | 337.59 | MXN
id-27.0.contracts.0.items.1602 | id-27.0.contracts.0 | id-27.0 | 000008430 | c.-De 25 mm. De diametro. | 1 | ML | 515.84 | MXN
id-27.0.contracts.0.items.1603 | id-27.0.contracts.0 | id-27.0 | 000008430 | c.-De 25 mm. De diametro. | 1 | ML | 515.84 | MXN
id-27.0.contracts.0.items.1604 | id-27.0.contracts.0 | id-27.0 | 000008440 | e.-De 51 mm. De diametro. | 1 | ML | 1458.9 | MXN
id-27.0.contracts.0.items.1605 | id-27.0.contracts.0 | id-27.0 | 000008440 | e.-De 51 mm. De diametro. | 1 | ML | 1458.9 | MXN
id-27.0.contracts.0.items.1606 | id-27.0.contracts.0 | id-27.0 | 000008450 | DE 25 A 19 MM DE DIAMETRO SUMINISTRO E INSTALACION DE REDUCCION BUSHING DE COBRE FORJADO, MARCA NANO | 1 | PZA | 155.24 | MXN
id-27.0.contracts.0.items.1607 | id-27.0.contracts.0 | id-27.0 | 000008450 | DE 25 A 19 MM DE DIAMETRO SUMINISTRO E INSTALACION DE REDUCCION BUSHING DE COBRE FORJADO, MARCA NANO | 1 | PZA | 155.24 | MXN
id-27.0.contracts.0.items.1608 | id-27.0.contracts.0 | id-27.0 | 000008460 | DE 51 A 25 MM DE DIAMETRO | 1 | PZA | 249.53 | MXN
id-27.0.contracts.0.items.1609 | id-27.0.contracts.0 | id-27.0 | 000008460 | DE 51 A 25 MM DE DIAMETRO | 1 | PZA | 249.53 | MXN
id-27.0.contracts.0.items.1610 | id-27.0.contracts.0 | id-27.0 | 000008470 | De 13 mm. De diametro. SUMINISTRO E INSTALACION DE VALVULA DE SECCIONAMIENTO TIPO BOLA, WORCESTER 41 | 1 | PZA. | 1210.3 | MXN
id-27.0.contracts.0.items.1611 | id-27.0.contracts.0 | id-27.0 | 000008470 | De 13 mm. De diametro. SUMINISTRO E INSTALACION DE VALVULA DE SECCIONAMIENTO TIPO BOLA, WORCESTER 41 | 1 | PZA. | 1210.3 | MXN
id-27.0.contracts.0.items.1612 | id-27.0.contracts.0 | id-27.0 | 000008480 | De 19 mm. De diametro. | 1 | PZA. | 1387.09 | MXN
id-27.0.contracts.0.items.1613 | id-27.0.contracts.0 | id-27.0 | 000008480 | De 19 mm. De diametro. | 1 | PZA. | 1387.09 | MXN
id-27.0.contracts.0.items.1614 | id-27.0.contracts.0 | id-27.0 | 000008490 | De 25 mm. De diametro. | 1 | PZA. | 2051.17 | MXN
id-27.0.contracts.0.items.1615 | id-27.0.contracts.0 | id-27.0 | 000008490 | De 25 mm. De diametro. | 1 | PZA. | 2051.17 | MXN
id-27.0.contracts.0.items.1616 | id-27.0.contracts.0 | id-27.0 | 000008500 | De 51 mm. De diametro. | 1 | PZA. | 4086.52 | MXN
id-27.0.contracts.0.items.1617 | id-27.0.contracts.0 | id-27.0 | 000008500 | De 51 mm. De diametro. | 1 | PZA. | 4086.52 | MXN
id-27.0.contracts.0.items.1618 | id-27.0.contracts.0 | id-27.0 | 000008510 | PARA JUEGO DE 3 VALVULAS SUMINISTRO E INSTALACION DE CAJA PREFABRICADA DE ZONA MOD. ARA-24341 O SIMI | 1 | PZA | 4460.31 | MXN
id-27.0.contracts.0.items.1619 | id-27.0.contracts.0 | id-27.0 | 000008510 | PARA JUEGO DE 3 VALVULAS SUMINISTRO E INSTALACION DE CAJA PREFABRICADA DE ZONA MOD. ARA-24341 O SIMI | 1 | PZA | 4460.31 | MXN
id-27.0.contracts.0.items.1620 | id-27.0.contracts.0 | id-27.0 | 000008520 | 12120001 LEVANTAMIENTO TOPOGRÁFICO, TRAZO Y NIVELACIÓN. INCLUYE: BRIGADA DE TOPOGRAFÍA A DISPOSICIÓN | 1 | M2 | 120.41 | MXN
id-27.0.contracts.0.items.1621 | id-27.0.contracts.0 | id-27.0 | 000008520 | 12120001 LEVANTAMIENTO TOPOGRÁFICO, TRAZO Y NIVELACIÓN. INCLUYE: BRIGADA DE TOPOGRAFÍA A DISPOSICIÓN | 1 | M2 | 120.41 | MXN
id-27.0.contracts.0.items.1622 | id-27.0.contracts.0 | id-27.0 | 000008530 | 14140001 CARGA, ACARREO Y DESCARGA A TIRO LIBRE DEL MATERIAL PRODUCTO DE EXCAVACIONES Y CORTES VO | 1 | M3 | 208.51 | MXN
id-27.0.contracts.0.items.1623 | id-27.0.contracts.0 | id-27.0 | 000008530 | 14140001 CARGA, ACARREO Y DESCARGA A TIRO LIBRE DEL MATERIAL PRODUCTO DE EXCAVACIONES Y CORTES VO | 1 | M3 | 208.51 | MXN
id-27.0.contracts.0.items.1624 | id-27.0.contracts.0 | id-27.0 | 000008540 | 14160004 EXCAVACIONES EN MATERIAL TIPO I Y II PARA CIMENTACIONES POR MEDIOS MANUALES, VOLUMEN MEDID | 1 | M3 | 578.32 | MXN
id-27.0.contracts.0.items.1625 | id-27.0.contracts.0 | id-27.0 | 000008540 | 14160004 EXCAVACIONES EN MATERIAL TIPO I Y II PARA CIMENTACIONES POR MEDIOS MANUALES, VOLUMEN MEDID | 1 | M3 | 578.32 | MXN
id-27.0.contracts.0.items.1626 | id-27.0.contracts.0 | id-27.0 | 000008550 | RELLENO CON MATERIAL DE BANCO EN CAPAS DE 20 CM DE ESPESOR, COMPACTADAS AL 95% DE SU PVSM, VOLUMEN M | 1 | M3 | 352.24 | MXN
id-27.0.contracts.0.items.1627 | id-27.0.contracts.0 | id-27.0 | 000008550 | RELLENO CON MATERIAL DE BANCO EN CAPAS DE 20 CM DE ESPESOR, COMPACTADAS AL 95% DE SU PVSM, VOLUMEN M | 1 | M3 | 352.24 | MXN
id-27.0.contracts.0.items.1628 | id-27.0.contracts.0 | id-27.0 | 000008560 | 20100002 PLANTILLAS DE CONCRETO SIMPLE F'c=100 KG/CM2 DE 5CM DE ESPESOR , SOBRE LA EXCAVACIÓN RECIEN | 1 | M2 | 201.16 | MXN
id-27.0.contracts.0.items.1629 | id-27.0.contracts.0 | id-27.0 | 000008560 | 20100002 PLANTILLAS DE CONCRETO SIMPLE F'c=100 KG/CM2 DE 5CM DE ESPESOR , SOBRE LA EXCAVACIÓN RECIEN | 1 | M2 | 201.16 | MXN
id-27.0.contracts.0.items.1630 | id-27.0.contracts.0 | id-27.0 | 000008570 | 20140001 CIMBRA Y DESCIMBRA COMÚN PARA ZAPATAS, MEDIDA A LINEAS DE PROYECTO, UTILIZANDO MADERA, LOS | 1 | M2 | 231.52 | MXN
id-27.0.contracts.0.items.1631 | id-27.0.contracts.0 | id-27.0 | 000008570 | 20140001 CIMBRA Y DESCIMBRA COMÚN PARA ZAPATAS, MEDIDA A LINEAS DE PROYECTO, UTILIZANDO MADERA, LOS | 1 | M2 | 231.52 | MXN
id-27.0.contracts.0.items.1632 | id-27.0.contracts.0 | id-27.0 | 000008580 | 20140002 ACERO DE REFUERZO EN ZAPATAS A BASE DE VARILLAS CORRUGADAS DE Fy=4,200 KG/CM2, AMARRADO | 1 | KG | 29.08 | MXN
id-27.0.contracts.0.items.1633 | id-27.0.contracts.0 | id-27.0 | 000008580 | 20140002 ACERO DE REFUERZO EN ZAPATAS A BASE DE VARILLAS CORRUGADAS DE Fy=4,200 KG/CM2, AMARRADO | 1 | KG | 29.08 | MXN
id-27.0.contracts.0.items.1634 | id-27.0.contracts.0 | id-27.0 | 000008590 | 20140004 CONCRETO PREMEZCLADO EN PLANTA DOSIFICADORA PARA ZAPATAS DE FC=250 KG/CM2, TMA 3/4", REVENI | 1 | M3 | 2782.55 | MXN
id-27.0.contracts.0.items.1635 | id-27.0.contracts.0 | id-27.0 | 000008590 | 20140004 CONCRETO PREMEZCLADO EN PLANTA DOSIFICADORA PARA ZAPATAS DE FC=250 KG/CM2, TMA 3/4", REVENI | 1 | M3 | 2782.55 | MXN
id-27.0.contracts.0.items.1636 | id-27.0.contracts.0 | id-27.0 | 000008600 | 20160002 ACERO DE REFUERZO EN PEDESTAL, A BASE DE VARILLAS CORRUGADAS Fy= 4,200 k/cm². INCLUYE: MAT | 1 | KG | 29.08 | MXN
id-27.0.contracts.0.items.1637 | id-27.0.contracts.0 | id-27.0 | 000008600 | 20160002 ACERO DE REFUERZO EN PEDESTAL, A BASE DE VARILLAS CORRUGADAS Fy= 4,200 k/cm². INCLUYE: MAT | 1 | KG | 29.08 | MXN
id-27.0.contracts.0.items.1638 | id-27.0.contracts.0 | id-27.0 | 000008610 | 20160003 CONCRETO PREMEZCLADO EN PLANTA DOSIFICADORA PARA PEDESTAL CON ADITIVO SUPERFLUIDIZANTE Y/O | 1 | M3 | 2900.11 | MXN
id-27.0.contracts.0.items.1639 | id-27.0.contracts.0 | id-27.0 | 000008610 | 20160003 CONCRETO PREMEZCLADO EN PLANTA DOSIFICADORA PARA PEDESTAL CON ADITIVO SUPERFLUIDIZANTE Y/O | 1 | M3 | 2900.11 | MXN
id-27.0.contracts.0.items.1640 | id-27.0.contracts.0 | id-27.0 | 000008620 | 20160004 CIMBRA Y DESCIMBRA COMUN PARA PEDESTAL, MEDIDA A LINEAS DE PROYECTO, AREA DE CONTACTO, UTIL | 1 | M2 | 231.52 | MXN
id-27.0.contracts.0.items.1641 | id-27.0.contracts.0 | id-27.0 | 000008620 | 20160004 CIMBRA Y DESCIMBRA COMUN PARA PEDESTAL, MEDIDA A LINEAS DE PROYECTO, AREA DE CONTACTO, UTIL | 1 | M2 | 231.52 | MXN
id-27.0.contracts.0.items.1642 | id-27.0.contracts.0 | id-27.0 | 000008630 | 22100002 CIMBRA Y DESCIMBRA APARENTE PARA CUERPO DE MONOLITO, MEDIDA A LINEAS DE PROYECTO, UTILIZAND | 1 | M2 | 365.48 | MXN
id-27.0.contracts.0.items.1643 | id-27.0.contracts.0 | id-27.0 | 000008630 | 22100002 CIMBRA Y DESCIMBRA APARENTE PARA CUERPO DE MONOLITO, MEDIDA A LINEAS DE PROYECTO, UTILIZAND | 1 | M2 | 365.48 | MXN
id-27.0.contracts.0.items.1644 | id-27.0.contracts.0 | id-27.0 | 000008640 | 22100003 ACERO DE REFUERZO EN CUERPO DE MONOLITO, A BASE DE VARILLAS CORRUGADAS DE Fy=4,200 KG/CM2, | 1 | KG | 29.08 | MXN
id-27.0.contracts.0.items.1645 | id-27.0.contracts.0 | id-27.0 | 000008640 | 22100003 ACERO DE REFUERZO EN CUERPO DE MONOLITO, A BASE DE VARILLAS CORRUGADAS DE Fy=4,200 KG/CM2, | 1 | KG | 29.08 | MXN
id-27.0.contracts.0.items.1646 | id-27.0.contracts.0 | id-27.0 | 000008650 | CONCRETO ACABADO MARTELINADO FINO, CONCRETO PREMEZCLADO EN PLANTA DOSIFICADORA, PARA CUERPO DE MONOL | 1 | M3 | 3868.6 | MXN
id-27.0.contracts.0.items.1647 | id-27.0.contracts.0 | id-27.0 | 000008650 | CONCRETO ACABADO MARTELINADO FINO, CONCRETO PREMEZCLADO EN PLANTA DOSIFICADORA, PARA CUERPO DE MONOL | 1 | M3 | 3868.6 | MXN
id-27.0.contracts.0.items.1648 | id-27.0.contracts.0 | id-27.0 | 000008660 | CONCRETO ACABADO APARENTE, CONCRETO PREMEZCLADO EN PLANTA DOSIFICADORA, PARA COLUMNAS CON ADITIVO SU | 1 | M3 | 3868.6 | MXN
id-27.0.contracts.0.items.1649 | id-27.0.contracts.0 | id-27.0 | 000008660 | CONCRETO ACABADO APARENTE, CONCRETO PREMEZCLADO EN PLANTA DOSIFICADORA, PARA COLUMNAS CON ADITIVO SU | 1 | M3 | 3868.6 | MXN
id-27.0.contracts.0.items.1650 | id-27.0.contracts.0 | id-27.0 | 000008670 | SALIDA ELECTRICA DE LAMPARA, MURO CON CAJA CHALUPA DE 2" X 4" DE LAMINA GALVANIZADA MARCA FEMSA PAR | 1 | SAL | 703.32 | MXN
id-27.0.contracts.0.items.1651 | id-27.0.contracts.0 | id-27.0 | 000008670 | SALIDA ELECTRICA DE LAMPARA, MURO CON CAJA CHALUPA DE 2" X 4" DE LAMINA GALVANIZADA MARCA FEMSA PAR | 1 | SAL | 703.32 | MXN
id-27.0.contracts.0.items.1652 | id-27.0.contracts.0 | id-27.0 | 000008680 | SUMINISTRO E INSTALACIÓN DE CABLE THW-LS, VINANEL XXI O SIMILAR - COBRE ANTILLAMA 90°, CALIBRE 10 AW | 1 | ML | 44.75 | MXN
id-27.0.contracts.0.items.1653 | id-27.0.contracts.0 | id-27.0 | 000008680 | SUMINISTRO E INSTALACIÓN DE CABLE THW-LS, VINANEL XXI O SIMILAR - COBRE ANTILLAMA 90°, CALIBRE 10 AW | 1 | ML | 44.75 | MXN
id-27.0.contracts.0.items.1654 | id-27.0.contracts.0 | id-27.0 | 000008690 | SUMINISTRO E INSTALACIÓN DE CABLE THW-LS, VINANEL XXI O SIMILAR - COBRE ANTILLAMA 90°, CALIBRE 10 AW | 1 | ML | 44.75 | MXN
id-27.0.contracts.0.items.1655 | id-27.0.contracts.0 | id-27.0 | 000008690 | SUMINISTRO E INSTALACIÓN DE CABLE THW-LS, VINANEL XXI O SIMILAR - COBRE ANTILLAMA 90°, CALIBRE 10 AW | 1 | ML | 44.75 | MXN
id-27.0.contracts.0.items.1656 | id-27.0.contracts.0 | id-27.0 | 000008700 | SUMINISTRO E INSTALACIÓN DE TUBERÍA CONDUIT CONDUIT PVC USO PESADO 1 1/2"DE DIÁMETRO, INCLUYENDO: GU | 1 | ML | 62.07 | MXN
id-27.0.contracts.0.items.1657 | id-27.0.contracts.0 | id-27.0 | 000008700 | SUMINISTRO E INSTALACIÓN DE TUBERÍA CONDUIT CONDUIT PVC USO PESADO 1 1/2"DE DIÁMETRO, INCLUYENDO: GU | 1 | ML | 62.07 | MXN
id-27.0.contracts.0.items.1658 | id-27.0.contracts.0 | id-27.0 | 000008710 | DE 1 X 15 AMPS., 120/240 V.C.A., 10,000 C.I.N. | 1 | PZA | 3258.77 | MXN
id-27.0.contracts.0.items.1659 | id-27.0.contracts.0 | id-27.0 | 000008710 | DE 1 X 15 AMPS., 120/240 V.C.A., 10,000 C.I.N. | 1 | PZA | 3258.77 | MXN
id-27.0.contracts.0.items.1660 | id-27.0.contracts.0 | id-27.0 | 000008720 | LOGOTIPO LUMINOSO DE 70 MS DE DIAMETRO A BASE DE CRUZ DE ACRILICO COLOR MORADO DOBLE VISTA, CON CAN | 1 | PZA. | 107641.53 | MXN
id-27.0.contracts.0.items.1661 | id-27.0.contracts.0 | id-27.0 | 000008720 | LOGOTIPO LUMINOSO DE 70 MS DE DIAMETRO A BASE DE CRUZ DE ACRILICO COLOR MORADO DOBLE VISTA, CON CAN | 1 | PZA. | 107641.53 | MXN
id-27.0.contracts.0.items.1662 | id-27.0.contracts.0 | id-27.0 | 000008730 | LETRAS LUMINOSAS DE 40 CMS A BASE DE ACRILICO MORADO Y CANTOS DE ALUMINIO DE 15 CMS, TIPOGRAFIA ARIA | 1 | PZA. | 3615.06 | MXN
id-27.0.contracts.0.items.1663 | id-27.0.contracts.0 | id-27.0 | 000008730 | LETRAS LUMINOSAS DE 40 CMS A BASE DE ACRILICO MORADO Y CANTOS DE ALUMINIO DE 15 CMS, TIPOGRAFIA ARIA | 1 | PZA. | 3615.06 | MXN
id-27.0.contracts.0.items.1664 | id-27.0.contracts.0 | id-27.0 | 000008740 | SUMINISTRO Y COLOCACIÓN DE PINTURA VINÍLICA EN MUROS EXTERIORES MARCA COMEX TIPO VINIMEX TOTAL O SIM | 1 | M2 | 52.88 | MXN
id-27.0.contracts.0.items.1665 | id-27.0.contracts.0 | id-27.0 | 000008740 | SUMINISTRO Y COLOCACIÓN DE PINTURA VINÍLICA EN MUROS EXTERIORES MARCA COMEX TIPO VINIMEX TOTAL O SIM | 1 | M2 | 52.88 | MXN
id-27.0.contracts.0.items.1666 | id-27.0.contracts.0 | id-27.0 | 000008750 | 56100001 LIMPIEZA FINAL DE LA OBRA Y DURANTE EL PERIODO DE EJECUCION DE LA MISMA. INCLUYE: RETIRO DE | 1 | M2 | 9.28 | MXN
id-27.0.contracts.0.items.1667 | id-27.0.contracts.0 | id-27.0 | 000008750 | 56100001 LIMPIEZA FINAL DE LA OBRA Y DURANTE EL PERIODO DE EJECUCION DE LA MISMA. INCLUYE: RETIRO DE | 1 | M2 | 9.28 | MXN
id-27.0.contracts.0.items.1668 | id-27.0.contracts.0 | id-27.0 | 000008760 | 56120001 ELABORACIÓN DE PLANOS DE OBRA TERMINADAS ESCALA 1:500. ELABORADO EN AUTO CAD 2014, EN ARCH | 1 | JGO | 88616.54 | MXN
id-27.0.contracts.0.items.1669 | id-27.0.contracts.0 | id-27.0 | 000008760 | 56120001 ELABORACIÓN DE PLANOS DE OBRA TERMINADAS ESCALA 1:500. ELABORADO EN AUTO CAD 2014, EN ARCH | 1 | JGO | 88616.54 | MXN
id-27.0.contracts.0.items.1670 | id-27.0.contracts.0 | id-27.0 | 000008770 | Ajuste de contrato | 1 | pza | 0.01 | MXN
id-27.0.contracts.0.items.1671 | id-27.0.contracts.0 | id-27.0 | 000008770 | Ajuste de contrato | 1 | pza | 0.01 | MXN
id-27.0.contracts.1.items.0 | id-27.0.contracts.1 | id-27.0 | 000000010 | 1.0001 Suministro e Instalación de Lamina Galvanizada de primera calidad, calibres No. 20 para la fa | 1 | KG | 84.06 | MXN
id-27.0.contracts.1.items.1 | id-27.0.contracts.1 | id-27.0 | 000000010 | 1.0001 Suministro e Instalación de Lamina Galvanizada de primera calidad, calibres No. 20 para la fa | 1 | KG | 84.06 | MXN
id-27.0.contracts.1.items.2 | id-27.0.contracts.1 | id-27.0 | 000000020 | 1.0002 Suministro e Instalación de Lamina Galvanizada de primera calidad, calibres No. 22 para la fa | 1 | KG | 85.54 | MXN
id-27.0.contracts.1.items.3 | id-27.0.contracts.1 | id-27.0 | 000000020 | 1.0002 Suministro e Instalación de Lamina Galvanizada de primera calidad, calibres No. 22 para la fa | 1 | KG | 85.54 | MXN
id-27.0.contracts.1.items.4 | id-27.0.contracts.1 | id-27.0 | 000000030 | 1.0003 Suministro e Instalación de Lamina Galvanizada de primera calidad, calibres No. 24 para la fa | 1 | KG | 85.54 | MXN
id-27.0.contracts.1.items.5 | id-27.0.contracts.1 | id-27.0 | 000000030 | 1.0003 Suministro e Instalación de Lamina Galvanizada de primera calidad, calibres No. 24 para la fa | 1 | KG | 85.54 | MXN
id-27.0.contracts.1.items.6 | id-27.0.contracts.1 | id-27.0 | 000000040 | 1.0004 Suministro e instalación de Aislamiento de Fibra De Vidrio de 1 1/2" de espesor con foil de | 1 | FT2 | 17.92 | MXN
id-27.0.contracts.1.items.7 | id-27.0.contracts.1 | id-27.0 | 000000040 | 1.0004 Suministro e instalación de Aislamiento de Fibra De Vidrio de 1 1/2" de espesor con foil de | 1 | FT2 | 17.92 | MXN
id-27.0.contracts.1.items.8 | id-27.0.contracts.1 | id-27.0 | 000000050 | 1.0005 SUMINISTRO E INSTALACIÓN DE DIFUSOR DE AIRE, MARCA namm o equivalente, MODELO DCV 9"X6"-4V, C | 1 | PZA | 768.3 | MXN
id-27.0.contracts.1.items.9 | id-27.0.contracts.1 | id-27.0 | 000000050 | 1.0005 SUMINISTRO E INSTALACIÓN DE DIFUSOR DE AIRE, MARCA namm o equivalente, MODELO DCV 9"X6"-4V, C | 1 | PZA | 768.3 | MXN
id-27.0.contracts.1.items.10 | id-27.0.contracts.1 | id-27.0 | 000000060 | 1.0006 SUMINISTRO E INSTALACIÓN DE DIFUSOR DE AIRE, MARCA namm o equivalente, MODELO DCV 9"X6"-3V, C | 1 | PZA | 768.3 | MXN
id-27.0.contracts.1.items.11 | id-27.0.contracts.1 | id-27.0 | 000000060 | 1.0006 SUMINISTRO E INSTALACIÓN DE DIFUSOR DE AIRE, MARCA namm o equivalente, MODELO DCV 9"X6"-3V, C | 1 | PZA | 768.3 | MXN
id-27.0.contracts.1.items.12 | id-27.0.contracts.1 | id-27.0 | 000000070 | 1.0007 SUMINISTRO E INSTALACIÓN DE DIFUSOR DE AIRE, MARCA namm o equivalente, MODELO DCV 9"X9"-4V, C | 1 | PZA | 892.07 | MXN
id-27.0.contracts.1.items.13 | id-27.0.contracts.1 | id-27.0 | 000000070 | 1.0007 SUMINISTRO E INSTALACIÓN DE DIFUSOR DE AIRE, MARCA namm o equivalente, MODELO DCV 9"X9"-4V, C | 1 | PZA | 892.07 | MXN
id-27.0.contracts.1.items.14 | id-27.0.contracts.1 | id-27.0 | 000000080 | 1.0008 SUMINISTRO E INSTALACIÓN DE DIFUSOR DE AIRE, MARCA namm o equivalente, MODELO DCV 9"X9"-3V, C | 1 | PZA | 892.07 | MXN
id-27.0.contracts.1.items.15 | id-27.0.contracts.1 | id-27.0 | 000000080 | 1.0008 SUMINISTRO E INSTALACIÓN DE DIFUSOR DE AIRE, MARCA namm o equivalente, MODELO DCV 9"X9"-3V, C | 1 | PZA | 892.07 | MXN
id-27.0.contracts.1.items.16 | id-27.0.contracts.1 | id-27.0 | 000000090 | 1.0009 SUMINISTRO E INSTALACIÓN DE DIFUSOR DE AIRE, MARCA namm o equivalente, MODELO DCV 12"X12"-3V, | 1 | PZA | 1241.78 | MXN
id-27.0.contracts.1.items.17 | id-27.0.contracts.1 | id-27.0 | 000000090 | 1.0009 SUMINISTRO E INSTALACIÓN DE DIFUSOR DE AIRE, MARCA namm o equivalente, MODELO DCV 12"X12"-3V, | 1 | PZA | 1241.78 | MXN
id-27.0.contracts.1.items.18 | id-27.0.contracts.1 | id-27.0 | 000000100 | 1.001 SUMINISTRO E INSTALACIÓN DE REJILLA DE RETORNO DE AIRE, MARCA namm o equivalente, MODELO HR 14 | 1 | PZA | 785.99 | MXN
id-27.0.contracts.1.items.19 | id-27.0.contracts.1 | id-27.0 | 000000100 | 1.001 SUMINISTRO E INSTALACIÓN DE REJILLA DE RETORNO DE AIRE, MARCA namm o equivalente, MODELO HR 14 | 1 | PZA | 785.99 | MXN
id-27.0.contracts.1.items.20 | id-27.0.contracts.1 | id-27.0 | 000000110 | 1.0011 SUMINISTRO E INSTALACIÓN DE REJILLA DE RETORNO DE AIRE, MARCA namm o equivalente, MODELO HR 1 | 1 | PZA | 1222.09 | MXN
id-27.0.contracts.1.items.21 | id-27.0.contracts.1 | id-27.0 | 000000110 | 1.0011 SUMINISTRO E INSTALACIÓN DE REJILLA DE RETORNO DE AIRE, MARCA namm o equivalente, MODELO HR 1 | 1 | PZA | 1222.09 | MXN
id-27.0.contracts.1.items.22 | id-27.0.contracts.1 | id-27.0 | 000000120 | 1.0012 SUMINISTRO E INSTALACIÓN DE REJILLA DE RETORNO DE AIRE, MARCA namm o equivalente, MODELO HR 2 | 1 | PZA | 1387.09 | MXN
id-27.0.contracts.1.items.23 | id-27.0.contracts.1 | id-27.0 | 000000120 | 1.0012 SUMINISTRO E INSTALACIÓN DE REJILLA DE RETORNO DE AIRE, MARCA namm o equivalente, MODELO HR 2 | 1 | PZA | 1387.09 | MXN
id-27.0.contracts.1.items.24 | id-27.0.contracts.1 | id-27.0 | 000000130 | 1.0013 SUMINISTRO E INSTALACIÓN DE REJILLA DE RETORNO DE AIRE, MARCA namm o equivalente, MODELO HR 2 | 1 | PZA | 1697.58 | MXN
id-27.0.contracts.1.items.25 | id-27.0.contracts.1 | id-27.0 | 000000130 | 1.0013 SUMINISTRO E INSTALACIÓN DE REJILLA DE RETORNO DE AIRE, MARCA namm o equivalente, MODELO HR 2 | 1 | PZA | 1697.58 | MXN
id-27.0.contracts.1.items.26 | id-27.0.contracts.1 | id-27.0 | 000000140 | 1.0014 SUMINISTRO E INSTALACIÓN DE REJILLA DE RETORNO DE AIRE, MARCA namm o equivalente, MODELO HR 3 | 1 | PZA | 2286.9 | MXN
id-27.0.contracts.1.items.27 | id-27.0.contracts.1 | id-27.0 | 000000140 | 1.0014 SUMINISTRO E INSTALACIÓN DE REJILLA DE RETORNO DE AIRE, MARCA namm o equivalente, MODELO HR 3 | 1 | PZA | 2286.9 | MXN
id-27.0.contracts.1.items.28 | id-27.0.contracts.1 | id-27.0 | 000000150 | 1.0015 SUMINISTRO E INSTALACIÓN DE REJILLA DE INYECCION DE AIRE DE AIRE, MARCA namm o equivalente, M | 1 | PZA | 2082.82 | MXN
id-27.0.contracts.1.items.29 | id-27.0.contracts.1 | id-27.0 | 000000150 | 1.0015 SUMINISTRO E INSTALACIÓN DE REJILLA DE INYECCION DE AIRE DE AIRE, MARCA namm o equivalente, M | 1 | PZA | 2082.82 | MXN
id-27.0.contracts.1.items.30 | id-27.0.contracts.1 | id-27.0 | 000000160 | 1.0016 SUMINISTRO E INSTALACIÓN DE LOUVER FIJO, MARCA namm o equivalente, MODELO HL445 24"X18", CON | 1 | PZA | 3458.45 | MXN
id-27.0.contracts.1.items.31 | id-27.0.contracts.1 | id-27.0 | 000000160 | 1.0016 SUMINISTRO E INSTALACIÓN DE LOUVER FIJO, MARCA namm o equivalente, MODELO HL445 24"X18", CON | 1 | PZA | 3458.45 | MXN
id-27.0.contracts.1.items.32 | id-27.0.contracts.1 | id-27.0 | 000000170 | 1.0017 SUMINISTRO E INSTALACIÓN DE LOUVER FIJO, MARCA namm o equivalente, MODELO HL445 48"X12", CON | 1 | PZA | 4401.37 | MXN
id-27.0.contracts.1.items.33 | id-27.0.contracts.1 | id-27.0 | 000000170 | 1.0017 SUMINISTRO E INSTALACIÓN DE LOUVER FIJO, MARCA namm o equivalente, MODELO HL445 48"X12", CON | 1 | PZA | 4401.37 | MXN
id-27.0.contracts.1.items.34 | id-27.0.contracts.1 | id-27.0 | 000000180 | 1.0018 SUMINISTRO E INSTALACIÓN DE JUNTAS FLEXIBLES 3"X3"X3" MARCA DURO DYNE PARA CIERRE DE DUCTO C | 1 | PZA | 1545.94 | MXN
id-27.0.contracts.1.items.35 | id-27.0.contracts.1 | id-27.0 | 000000180 | 1.0018 SUMINISTRO E INSTALACIÓN DE JUNTAS FLEXIBLES 3"X3"X3" MARCA DURO DYNE PARA CIERRE DE DUCTO C | 1 | PZA | 1545.94 | MXN
id-27.0.contracts.1.items.36 | id-27.0.contracts.1 | id-27.0 | 000000190 | 1.0019 SUMINISTRO E INSTALACIÓN DE SOPORTE TIPO PARA DUCTO, FABRICADO A BASE DE LAMINA GALVANIZADA | 1 | PZA | 217.88 | MXN
id-27.0.contracts.1.items.37 | id-27.0.contracts.1 | id-27.0 | 000000190 | 1.0019 SUMINISTRO E INSTALACIÓN DE SOPORTE TIPO PARA DUCTO, FABRICADO A BASE DE LAMINA GALVANIZADA | 1 | PZA | 217.88 | MXN
id-27.0.contracts.1.items.38 | id-27.0.contracts.1 | id-27.0 | 000000200 | 1.002 SUMINISTRO E INSTALACIÓN DE SOPORTE TIPO PARA DUCTO, FABRICADO A BASE DE LAMINA GALVANIZADA D | 1 | PZA | 229.68 | MXN
id-27.0.contracts.1.items.39 | id-27.0.contracts.1 | id-27.0 | 000000200 | 1.002 SUMINISTRO E INSTALACIÓN DE SOPORTE TIPO PARA DUCTO, FABRICADO A BASE DE LAMINA GALVANIZADA D | 1 | PZA | 229.68 | MXN
id-27.0.contracts.1.items.40 | id-27.0.contracts.1 | id-27.0 | 000000210 | 1.0021 SUMINISTRO E INSTALACIÓN DE SOPORTE TIPO COLUMPIO PARA DUCTO, FABRICADO A BASE DE UNICANAL GA | 1 | PZA | 344.54 | MXN
id-27.0.contracts.1.items.41 | id-27.0.contracts.1 | id-27.0 | 000000210 | 1.0021 SUMINISTRO E INSTALACIÓN DE SOPORTE TIPO COLUMPIO PARA DUCTO, FABRICADO A BASE DE UNICANAL GA | 1 | PZA | 344.54 | MXN
id-27.0.contracts.1.items.42 | id-27.0.contracts.1 | id-27.0 | 000000220 | 1.0022 SUMINISTRO E INSTALACIÓN DE SOPORTE TIPO COLUMPIO PARA DUCTO, FABRICADO A BASE DE UNICANAL GA | 1 | PZA | 344.54 | MXN
id-27.0.contracts.1.items.43 | id-27.0.contracts.1 | id-27.0 | 000000220 | 1.0022 SUMINISTRO E INSTALACIÓN DE SOPORTE TIPO COLUMPIO PARA DUCTO, FABRICADO A BASE DE UNICANAL GA | 1 | PZA | 344.54 | MXN
id-27.0.contracts.1.items.44 | id-27.0.contracts.1 | id-27.0 | 000000230 | 1.0023 SUMINISTRO E INSTALACIÓN DE SOPORTE TIPO COLUMPIO PARA DUCTO, FABRICADO A BASE DE UNICANAL GA | 1 | PZA | 481.47 | MXN
id-27.0.contracts.1.items.45 | id-27.0.contracts.1 | id-27.0 | 000000230 | 1.0023 SUMINISTRO E INSTALACIÓN DE SOPORTE TIPO COLUMPIO PARA DUCTO, FABRICADO A BASE DE UNICANAL GA | 1 | PZA | 481.47 | MXN
id-27.0.contracts.1.items.46 | id-27.0.contracts.1 | id-27.0 | 000000240 | 1.0024 SUMINISTRO E INSTALACIÓN DE SOPORTE TIPO COLUMPIO, PARA DUCTO FABRICADO A BASE DE UNICANAL, G | 1 | PZA | 481.47 | MXN
id-27.0.contracts.1.items.47 | id-27.0.contracts.1 | id-27.0 | 000000240 | 1.0024 SUMINISTRO E INSTALACIÓN DE SOPORTE TIPO COLUMPIO, PARA DUCTO FABRICADO A BASE DE UNICANAL, G | 1 | PZA | 481.47 | MXN
id-27.0.contracts.1.items.48 | id-27.0.contracts.1 | id-27.0 | 000000250 | 1.0025 DUCTO FLEXIBLE AISLADO CON FIBRA DE VIDRIO DE 8 " INCLUYE: MATERIALES DE CONSUMO (CINTAS, PE | 1 | M | 294.5 | MXN
id-27.0.contracts.1.items.49 | id-27.0.contracts.1 | id-27.0 | 000000250 | 1.0025 DUCTO FLEXIBLE AISLADO CON FIBRA DE VIDRIO DE 8 " INCLUYE: MATERIALES DE CONSUMO (CINTAS, PE | 1 | M | 294.5 | MXN
id-27.0.contracts.1.items.50 | id-27.0.contracts.1 | id-27.0 | 000000260 | 1.0026 DUCTO FLEXIBLE AISLADO CON FIBRA DE VIDRIO DE 10 " INCLUYE: MATERIALES DE CONSUMO (CINTAS, P | 1 | M | 355.14 | MXN
id-27.0.contracts.1.items.51 | id-27.0.contracts.1 | id-27.0 | 000000260 | 1.0026 DUCTO FLEXIBLE AISLADO CON FIBRA DE VIDRIO DE 10 " INCLUYE: MATERIALES DE CONSUMO (CINTAS, P | 1 | M | 355.14 | MXN
id-27.0.contracts.1.items.52 | id-27.0.contracts.1 | id-27.0 | 000000270 | 1.0027 DUCTO FLEXIBLE AISLADO CON FIBRA DE VIDRIO DE 12 " INCLUYE: MATERIALES DE CONSUMO (CINTAS, P | 1 | M | 367.52 | MXN
id-27.0.contracts.1.items.53 | id-27.0.contracts.1 | id-27.0 | 000000270 | 1.0027 DUCTO FLEXIBLE AISLADO CON FIBRA DE VIDRIO DE 12 " INCLUYE: MATERIALES DE CONSUMO (CINTAS, P | 1 | M | 367.52 | MXN
id-27.0.contracts.1.items.54 | id-27.0.contracts.1 | id-27.0 | 000000280 | 1.0027.1 SUMINISTRO E INSTALACION DE FILTRO HEPA MOTORIZADOS 99.9%, 2' X 4', PREFILTRO ASHRAE 30%, S | 1 | PZA | 5449.16 | MXN
id-27.0.contracts.1.items.55 | id-27.0.contracts.1 | id-27.0 | 000000280 | 1.0027.1 SUMINISTRO E INSTALACION DE FILTRO HEPA MOTORIZADOS 99.9%, 2' X 4', PREFILTRO ASHRAE 30%, S | 1 | PZA | 5449.16 | MXN
id-27.0.contracts.1.items.56 | id-27.0.contracts.1 | id-27.0 | 000000290 | 1.0028 SUMINISTRO E INSTALACIÓN DE TUBO DE 6"Ø, ACERO NEGRO CEDULA # 40 ASTM A 53 CON COSTURA EXTRE | 1 | MTSL. | 2125.47 | MXN
id-27.0.contracts.1.items.57 | id-27.0.contracts.1 | id-27.0 | 000000290 | 1.0028 SUMINISTRO E INSTALACIÓN DE TUBO DE 6"Ø, ACERO NEGRO CEDULA # 40 ASTM A 53 CON COSTURA EXTRE | 1 | MTSL. | 2125.47 | MXN
id-27.0.contracts.1.items.58 | id-27.0.contracts.1 | id-27.0 | 000000300 | 1.0029 SUMINISTRO E INSTALACIÓN DE TUBO DE 4"Ø, ACERO NEGRO CEDULA # 40 ASTM A 53 CON COSTURA EXTRE | 1 | MTSL. | 1069.2 | MXN
id-27.0.contracts.1.items.59 | id-27.0.contracts.1 | id-27.0 | 000000300 | 1.0029 SUMINISTRO E INSTALACIÓN DE TUBO DE 4"Ø, ACERO NEGRO CEDULA # 40 ASTM A 53 CON COSTURA EXTRE | 1 | MTSL. | 1069.2 | MXN
id-27.0.contracts.1.items.60 | id-27.0.contracts.1 | id-27.0 | 000000310 | 1.003 SUMINISTRO E INSTALACIÓN DE TUBO DE 3"Ø, ACERO NEGRO CEDULA # 40 ASTM A 53 CON COSTURA EXTREM | 1 | MTSL. | 945.44 | MXN
id-27.0.contracts.1.items.61 | id-27.0.contracts.1 | id-27.0 | 000000310 | 1.003 SUMINISTRO E INSTALACIÓN DE TUBO DE 3"Ø, ACERO NEGRO CEDULA # 40 ASTM A 53 CON COSTURA EXTREM | 1 | MTSL. | 945.44 | MXN
id-27.0.contracts.1.items.62 | id-27.0.contracts.1 | id-27.0 | 000000320 | 1.0031 SUMINISTRO E INSTALACIÓN DE TUBO DE 2 1/2"Ø, ACERO NEGRO CEDULA # 40 ASTM A 53 CON COSTURA E | 1 | MTSL. | 693.63 | MXN
id-27.0.contracts.1.items.63 | id-27.0.contracts.1 | id-27.0 | 000000320 | 1.0031 SUMINISTRO E INSTALACIÓN DE TUBO DE 2 1/2"Ø, ACERO NEGRO CEDULA # 40 ASTM A 53 CON COSTURA E | 1 | MTSL. | 693.63 | MXN
id-27.0.contracts.1.items.64 | id-27.0.contracts.1 | id-27.0 | 000000330 | 1.0032 SUMINISTRO E INSTALACIÓN DE TUBO DE 2"Ø, ACERO NEGRO CEDULA # 40 ASTM A 53 CON COSTURA EXTRE | 1 | MTSL. | 644.12 | MXN
id-27.0.contracts.1.items.65 | id-27.0.contracts.1 | id-27.0 | 000000330 | 1.0032 SUMINISTRO E INSTALACIÓN DE TUBO DE 2"Ø, ACERO NEGRO CEDULA # 40 ASTM A 53 CON COSTURA EXTRE | 1 | MTSL. | 644.12 | MXN
id-27.0.contracts.1.items.66 | id-27.0.contracts.1 | id-27.0 | 000000340 | 1.0033 SUMINISTRO E INSTALACIÓN DE TUBO DE 1 1/2"Ø, ACERO NEGRO CEDULA # 40 ASTM A 53 CON COSTURA E | 1 | MTSL. | 441.78 | MXN
id-27.0.contracts.1.items.67 | id-27.0.contracts.1 | id-27.0 | 000000340 | 1.0033 SUMINISTRO E INSTALACIÓN DE TUBO DE 1 1/2"Ø, ACERO NEGRO CEDULA # 40 ASTM A 53 CON COSTURA E | 1 | MTSL. | 441.78 | MXN
id-27.0.contracts.1.items.68 | id-27.0.contracts.1 | id-27.0 | 000000350 | 1.0034 SUMINISTRO E INSTALACIÓN DE TUBO DE 1 1/4"Ø, ACERO NEGRO CEDULA # 40 ASTM A 53 CON COSTURA E | 1 | MTSL. | 429.4 | MXN
id-27.0.contracts.1.items.69 | id-27.0.contracts.1 | id-27.0 | 000000350 | 1.0034 SUMINISTRO E INSTALACIÓN DE TUBO DE 1 1/4"Ø, ACERO NEGRO CEDULA # 40 ASTM A 53 CON COSTURA E | 1 | MTSL. | 429.4 | MXN
id-27.0.contracts.1.items.70 | id-27.0.contracts.1 | id-27.0 | 000000360 | 1.0035 SUMINISTRO E INSTALACIÓN DE TUBO DE 1"Ø, ACERO NEGRO CEDULA # 40 ASTM A 53 CON COSTURA EXTRE | 1 | MTSL. | 330.39 | MXN
id-27.0.contracts.1.items.71 | id-27.0.contracts.1 | id-27.0 | 000000360 | 1.0035 SUMINISTRO E INSTALACIÓN DE TUBO DE 1"Ø, ACERO NEGRO CEDULA # 40 ASTM A 53 CON COSTURA EXTRE | 1 | MTSL. | 330.39 | MXN
id-27.0.contracts.1.items.72 | id-27.0.contracts.1 | id-27.0 | 000000370 | 1.0036 SUMINISTRO E INSTALACIÓN DE TUBO DE 3/4"Ø, ACERO NEGRO CEDULA # 40 ASTM A 53 CON COSTURA EXT | 1 | MTSL. | 348.97 | MXN
id-27.0.contracts.1.items.73 | id-27.0.contracts.1 | id-27.0 | 000000370 | 1.0036 SUMINISTRO E INSTALACIÓN DE TUBO DE 3/4"Ø, ACERO NEGRO CEDULA # 40 ASTM A 53 CON COSTURA EXT | 1 | MTSL. | 348.97 | MXN
id-27.0.contracts.1.items.74 | id-27.0.contracts.1 | id-27.0 | 000000380 | 1.0037 SUMINISTRO E INSTALACIÓN DE TEE RECTA 90° FIGURA NO.20 DE 3"Ø, ACERO NODULAR EXTREMOS RANURA | 1 | PZA | 6187.07 | MXN
id-27.0.contracts.1.items.75 | id-27.0.contracts.1 | id-27.0 | 000000380 | 1.0037 SUMINISTRO E INSTALACIÓN DE TEE RECTA 90° FIGURA NO.20 DE 3"Ø, ACERO NODULAR EXTREMOS RANURA | 1 | PZA | 6187.07 | MXN
id-27.0.contracts.1.items.76 | id-27.0.contracts.1 | id-27.0 | 000000390 | 1.0038 SUMINISTRO E INSTALACIÓN DE TEE RECTA 90° FIGURA NO.20 DE 2 1/2"Ø, ACERO NODULAR EXTREMOS RA | 1 | PZA | 3358.32 | MXN
id-27.0.contracts.1.items.77 | id-27.0.contracts.1 | id-27.0 | 000000390 | 1.0038 SUMINISTRO E INSTALACIÓN DE TEE RECTA 90° FIGURA NO.20 DE 2 1/2"Ø, ACERO NODULAR EXTREMOS RA | 1 | PZA | 3358.32 | MXN
id-27.0.contracts.1.items.78 | id-27.0.contracts.1 | id-27.0 | 000000400 | 1.0039 SUMINISTRO E INSTALACIÓN DE TEE DE 1 1/4"Ø, ACERO NEGRO CEDULA # 40 ASTM A 53 CON COSTURA EX | 1 | PZA | 2990.2 | MXN
id-27.0.contracts.1.items.79 | id-27.0.contracts.1 | id-27.0 | 000000400 | 1.0039 SUMINISTRO E INSTALACIÓN DE TEE DE 1 1/4"Ø, ACERO NEGRO CEDULA # 40 ASTM A 53 CON COSTURA EX | 1 | PZA | 2990.2 | MXN
id-27.0.contracts.1.items.80 | id-27.0.contracts.1 | id-27.0 | 000000410 | 1.004 SUMINISTRO E INSTALACIÓN DE TEE DE 1"Ø, ACERO NEGRO CEDULA # 40 ASTM A 53 CON COSTURA EXTREMO | 1 | PZA | 1502.34 | MXN
id-27.0.contracts.1.items.81 | id-27.0.contracts.1 | id-27.0 | 000000410 | 1.004 SUMINISTRO E INSTALACIÓN DE TEE DE 1"Ø, ACERO NEGRO CEDULA # 40 ASTM A 53 CON COSTURA EXTREMO | 1 | PZA | 1502.34 | MXN
id-27.0.contracts.1.items.82 | id-27.0.contracts.1 | id-27.0 | 000000420 | 1.0041 SUMINISTRO E INSTALACIÓN DE TEE DE 3/4"Ø, ACERO NEGRO CEDULA # 40 ASTM A 53 CON COSTURA EXTR | 1 | PZA | 1134.23 | MXN
id-27.0.contracts.1.items.83 | id-27.0.contracts.1 | id-27.0 | 000000420 | 1.0041 SUMINISTRO E INSTALACIÓN DE TEE DE 3/4"Ø, ACERO NEGRO CEDULA # 40 ASTM A 53 CON COSTURA EXTR | 1 | PZA | 1134.23 | MXN
id-27.0.contracts.1.items.84 | id-27.0.contracts.1 | id-27.0 | 000000430 | 1.0042 SUMINISTRO E INSTALACIÓN DE CODO 90° FIGURA NO.10 DE 3"Ø, ACERO NODULAR EXTREMOS RANURADOS P | 1 | PZA | 1988.35 | MXN
id-27.0.contracts.1.items.85 | id-27.0.contracts.1 | id-27.0 | 000000430 | 1.0042 SUMINISTRO E INSTALACIÓN DE CODO 90° FIGURA NO.10 DE 3"Ø, ACERO NODULAR EXTREMOS RANURADOS P | 1 | PZA | 1988.35 | MXN
id-27.0.contracts.1.items.86 | id-27.0.contracts.1 | id-27.0 | 000000440 | 1.0043 SUMINISTRO E INSTALACIÓN DE CODO 90° FIGURA NO.10 DE 2 1/2"Ø, ACERO NODULAR EXTREMOS RANURAD | 1 | PZA | 1870.48 | MXN
id-27.0.contracts.1.items.87 | id-27.0.contracts.1 | id-27.0 | 000000440 | 1.0043 SUMINISTRO E INSTALACIÓN DE CODO 90° FIGURA NO.10 DE 2 1/2"Ø, ACERO NODULAR EXTREMOS RANURAD | 1 | PZA | 1870.48 | MXN
id-27.0.contracts.1.items.88 | id-27.0.contracts.1 | id-27.0 | 000000450 | 1.0044 SUMINISTRO E INSTALACIÓN DE CODO 90 DE 1 1/4"Ø, ACERO NEGRO CEDULA # 40 ASTM A 53 CON COSTUR | 1 | PZA | 443.37 | MXN
id-27.0.contracts.1.items.89 | id-27.0.contracts.1 | id-27.0 | 000000450 | 1.0044 SUMINISTRO E INSTALACIÓN DE CODO 90 DE 1 1/4"Ø, ACERO NEGRO CEDULA # 40 ASTM A 53 CON COSTUR | 1 | PZA | 443.37 | MXN
id-27.0.contracts.1.items.90 | id-27.0.contracts.1 | id-27.0 | 000000460 | 1.0045 SUMINISTRO E INSTALACIÓN DE CODO 90 DE 1"Ø, ACERO NEGRO CEDULA # 40 ASTM A 53 CON COSTURA EX | 1 | PZA | 356.33 | MXN
id-27.0.contracts.1.items.91 | id-27.0.contracts.1 | id-27.0 | 000000460 | 1.0045 SUMINISTRO E INSTALACIÓN DE CODO 90 DE 1"Ø, ACERO NEGRO CEDULA # 40 ASTM A 53 CON COSTURA EX | 1 | PZA | 356.33 | MXN
id-27.0.contracts.1.items.92 | id-27.0.contracts.1 | id-27.0 | 000000470 | 1.0046 SUMINISTRO E INSTALACIÓN DE CODO 90 DE 3/4"Ø, ACERO NEGRO CEDULA # 40 ASTM A 53 CON COSTURA | 1 | PZA | 200.21 | MXN
id-27.0.contracts.1.items.93 | id-27.0.contracts.1 | id-27.0 | 000000470 | 1.0046 SUMINISTRO E INSTALACIÓN DE CODO 90 DE 3/4"Ø, ACERO NEGRO CEDULA # 40 ASTM A 53 CON COSTURA | 1 | PZA | 200.21 | MXN
id-27.0.contracts.1.items.94 | id-27.0.contracts.1 | id-27.0 | 000000480 | 1.0047 SUMINISTRO E INSTALACIÓN DE VALVULA MARIPOSA FIGURA NO.300 DE 3"Ø, CON MANERAL DE OPERACION | 1 | PZA | 5965.86 | MXN
id-27.0.contracts.1.items.95 | id-27.0.contracts.1 | id-27.0 | 000000480 | 1.0047 SUMINISTRO E INSTALACIÓN DE VALVULA MARIPOSA FIGURA NO.300 DE 3"Ø, CON MANERAL DE OPERACION | 1 | PZA | 5965.86 | MXN
id-27.0.contracts.1.items.96 | id-27.0.contracts.1 | id-27.0 | 000000490 | 1.0048 SUMINISTRO E INSTALACIÓN DE VALVULA BOLA 2 "Ø, ACERO NEGRO CEDULA # 40 ASTM A 53 CON COSTURA | 1 | PZA | 9501.8 | MXN
id-27.0.contracts.1.items.97 | id-27.0.contracts.1 | id-27.0 | 000000490 | 1.0048 SUMINISTRO E INSTALACIÓN DE VALVULA BOLA 2 "Ø, ACERO NEGRO CEDULA # 40 ASTM A 53 CON COSTURA | 1 | PZA | 9501.8 | MXN
id-27.0.contracts.1.items.98 | id-27.0.contracts.1 | id-27.0 | 000000500 | 1.0049 SUMINISTRO E INSTALACIÓN DE VALVULA BOLA 1 1/4"Ø, ACERO NEGRO CEDULA # 40 ASTM A 53 CON COS | 1 | PZA | 4065.51 | MXN
id-27.0.contracts.1.items.99 | id-27.0.contracts.1 | id-27.0 | 000000500 | 1.0049 SUMINISTRO E INSTALACIÓN DE VALVULA BOLA 1 1/4"Ø, ACERO NEGRO CEDULA # 40 ASTM A 53 CON COS | 1 | PZA | 4065.51 | MXN
id-27.0.contracts.1.items.100 | id-27.0.contracts.1 | id-27.0 | 000000510 | 1.005 SUMINISTRO E INSTALACIÓN DE VALVULA BOLA 1"Ø, ACERO NEGRO CEDULA # 40 ASTM A 53 CON COSTURA E | 1 | PZA | 3343.79 | MXN
id-27.0.contracts.1.items.101 | id-27.0.contracts.1 | id-27.0 | 000000510 | 1.005 SUMINISTRO E INSTALACIÓN DE VALVULA BOLA 1"Ø, ACERO NEGRO CEDULA # 40 ASTM A 53 CON COSTURA E | 1 | PZA | 3343.79 | MXN
id-27.0.contracts.1.items.102 | id-27.0.contracts.1 | id-27.0 | 000000520 | 1.0051 SUMINISTRO E INSTALACIÓN DE VALVULA BALANCEADORA FIGURA NO.789 DE 3"Ø, ACERO NODULAR EXTREMO | 1 | PZA | 32558.06 | MXN
id-27.0.contracts.1.items.103 | id-27.0.contracts.1 | id-27.0 | 000000520 | 1.0051 SUMINISTRO E INSTALACIÓN DE VALVULA BALANCEADORA FIGURA NO.789 DE 3"Ø, ACERO NODULAR EXTREMO | 1 | PZA | 32558.06 | MXN
id-27.0.contracts.1.items.104 | id-27.0.contracts.1 | id-27.0 | 000000530 | 1.0052 SUMINISTRO E INSTALACIÓN DE VALVULA BALANCEADORA FIGURA NO.789 DE 2 1/2"Ø, ACERO NODULAR EXT | 1 | PZA | 12521.04 | MXN
id-27.0.contracts.1.items.105 | id-27.0.contracts.1 | id-27.0 | 000000530 | 1.0052 SUMINISTRO E INSTALACIÓN DE VALVULA BALANCEADORA FIGURA NO.789 DE 2 1/2"Ø, ACERO NODULAR EXT | 1 | PZA | 12521.04 | MXN
id-27.0.contracts.1.items.106 | id-27.0.contracts.1 | id-27.0 | 000000540 | 1.0053 SUMINISTRO E INSTALACIÓN DE VALVULA BALANCEADORA FIGURA NO.789 DE 1 1/4"Ø, ACERO NODULAR EXT | 1 | PZA | 5140.82 | MXN
id-27.0.contracts.1.items.107 | id-27.0.contracts.1 | id-27.0 | 000000540 | 1.0053 SUMINISTRO E INSTALACIÓN DE VALVULA BALANCEADORA FIGURA NO.789 DE 1 1/4"Ø, ACERO NODULAR EXT | 1 | PZA | 5140.82 | MXN
id-27.0.contracts.1.items.108 | id-27.0.contracts.1 | id-27.0 | 000000550 | 1.0054 SUMINISTRO E INSTALACIÓN DE VALVULA BALANCEADORA FIGURA NO.789 DE 1"Ø, ACERO NODULAR EXTREMO | 1 | PZA | 5140.82 | MXN
id-27.0.contracts.1.items.109 | id-27.0.contracts.1 | id-27.0 | 000000550 | 1.0054 SUMINISTRO E INSTALACIÓN DE VALVULA BALANCEADORA FIGURA NO.789 DE 1"Ø, ACERO NODULAR EXTREMO | 1 | PZA | 5140.82 | MXN
id-27.0.contracts.1.items.110 | id-27.0.contracts.1 | id-27.0 | 000000560 | 1.0055 SUMINISTRO E INSTALACIÓN DE VALVULA 3 VIAS DE 1 1/4"Ø, MARCA JCI O EQUIVALENTE INCLUYE: MATE | 1 | PZA | 18414.28 | MXN
id-27.0.contracts.1.items.111 | id-27.0.contracts.1 | id-27.0 | 000000560 | 1.0055 SUMINISTRO E INSTALACIÓN DE VALVULA 3 VIAS DE 1 1/4"Ø, MARCA JCI O EQUIVALENTE INCLUYE: MATE | 1 | PZA | 18414.28 | MXN
id-27.0.contracts.1.items.112 | id-27.0.contracts.1 | id-27.0 | 000000570 | 1.0056 SUMINISTRO E INSTALACIÓN DE VALVULA 3 VIAS DE 1"Ø, MARCA JCI O EQUIVALENTE INCLUYE: MATERIAL | 1 | PZA | 11813.86 | MXN
id-27.0.contracts.1.items.113 | id-27.0.contracts.1 | id-27.0 | 000000570 | 1.0056 SUMINISTRO E INSTALACIÓN DE VALVULA 3 VIAS DE 1"Ø, MARCA JCI O EQUIVALENTE INCLUYE: MATERIAL | 1 | PZA | 11813.86 | MXN
id-27.0.contracts.1.items.114 | id-27.0.contracts.1 | id-27.0 | 000000580 | 1.0057 SUMINISTRO E INSTALACIÓN DE VALVULA 3 VIAS DE 3/4"Ø, MARCA JCI O EQUIVALENTE INCLUYE: MATERI | 1 | PZA | 11813.86 | MXN
id-27.0.contracts.1.items.115 | id-27.0.contracts.1 | id-27.0 | 000000580 | 1.0057 SUMINISTRO E INSTALACIÓN DE VALVULA 3 VIAS DE 3/4"Ø, MARCA JCI O EQUIVALENTE INCLUYE: MATERI | 1 | PZA | 11813.86 | MXN
id-27.0.contracts.1.items.116 | id-27.0.contracts.1 | id-27.0 | 000000590 | 1.0058 SUMINISTRO E INSTALACIÓN DE REDUCCION CONCENTRICA FIGURA NO.50 DE 4"X3"Ø, ACERO NODULAR EXTR | 1 | PZA | 6274.21 | MXN
id-27.0.contracts.1.items.117 | id-27.0.contracts.1 | id-27.0 | 000000590 | 1.0058 SUMINISTRO E INSTALACIÓN DE REDUCCION CONCENTRICA FIGURA NO.50 DE 4"X3"Ø, ACERO NODULAR EXTR | 1 | PZA | 6274.21 | MXN
id-27.0.contracts.1.items.118 | id-27.0.contracts.1 | id-27.0 | 000000600 | 1.0059 SUMINISTRO E INSTALACIÓN DE REDUCCION CONCENTRICA FIGURA NO.50 DE 6"X3"Ø, ACERO NODULAR EXTR | 1 | PZA | 7688.59 | MXN
id-27.0.contracts.1.items.119 | id-27.0.contracts.1 | id-27.0 | 000000600 | 1.0059 SUMINISTRO E INSTALACIÓN DE REDUCCION CONCENTRICA FIGURA NO.50 DE 6"X3"Ø, ACERO NODULAR EXTR | 1 | PZA | 7688.59 | MXN
id-27.0.contracts.1.items.120 | id-27.0.contracts.1 | id-27.0 | 000000610 | 1.006 SUMINISTRO E INSTALACIÓN DE REDUCCION CONCENTRICA FIGURA NO.50 DE 4"X2 1/2"Ø, ACERO NODULAR E | 1 | PZA | 4624.1 | MXN
id-27.0.contracts.1.items.121 | id-27.0.contracts.1 | id-27.0 | 000000610 | 1.006 SUMINISTRO E INSTALACIÓN DE REDUCCION CONCENTRICA FIGURA NO.50 DE 4"X2 1/2"Ø, ACERO NODULAR E | 1 | PZA | 4624.1 | MXN
id-27.0.contracts.1.items.122 | id-27.0.contracts.1 | id-27.0 | 000000620 | 1.0061 SUMINISTRO E INSTALACIÓN DE REDUCCION CONCENTRICA FIGURA NO.50 DE 3"X2 1/2"Ø, ACERO NODULAR | 1 | PZA | 4624.1 | MXN
id-27.0.contracts.1.items.123 | id-27.0.contracts.1 | id-27.0 | 000000620 | 1.0061 SUMINISTRO E INSTALACIÓN DE REDUCCION CONCENTRICA FIGURA NO.50 DE 3"X2 1/2"Ø, ACERO NODULAR | 1 | PZA | 4624.1 | MXN
id-27.0.contracts.1.items.124 | id-27.0.contracts.1 | id-27.0 | 000000630 | 1.0062 SUMINISTRO E INSTALACIÓN DE REDUCCION CONCENTRICA FIGURA NO.50 DE 2 1/2"X1 1/4"Ø, ACERO NODU | 1 | PZA | 2783.52 | MXN
id-27.0.contracts.1.items.125 | id-27.0.contracts.1 | id-27.0 | 000000630 | 1.0062 SUMINISTRO E INSTALACIÓN DE REDUCCION CONCENTRICA FIGURA NO.50 DE 2 1/2"X1 1/4"Ø, ACERO NODU | 1 | PZA | 2783.52 | MXN
id-27.0.contracts.1.items.126 | id-27.0.contracts.1 | id-27.0 | 000000640 | 1.0063 SUMINISTRO E INSTALACIÓN DE REDUCCION CONCENTRICA DE 1 1/2"X1"Ø, ACERO NEGRO CEDULA # 40 AST | 1 | PZA | 898.09 | MXN
id-27.0.contracts.1.items.127 | id-27.0.contracts.1 | id-27.0 | 000000640 | 1.0063 SUMINISTRO E INSTALACIÓN DE REDUCCION CONCENTRICA DE 1 1/2"X1"Ø, ACERO NEGRO CEDULA # 40 AST | 1 | PZA | 898.09 | MXN
id-27.0.contracts.1.items.128 | id-27.0.contracts.1 | id-27.0 | 000000650 | 1.0064 SUMINISTRO E INSTALACIÓN DE REDUCCION CONCENTRICA DE 1"X 3/4"Ø, ACERO NEGRO CEDULA # 40 ASTM | 1 | PZA | 868.63 | MXN
id-27.0.contracts.1.items.129 | id-27.0.contracts.1 | id-27.0 | 000000650 | 1.0064 SUMINISTRO E INSTALACIÓN DE REDUCCION CONCENTRICA DE 1"X 3/4"Ø, ACERO NEGRO CEDULA # 40 ASTM | 1 | PZA | 868.63 | MXN
id-27.0.contracts.1.items.130 | id-27.0.contracts.1 | id-27.0 | 000000660 | 1.0065 SUMINISTRO E INSTALACIÓN DE COPLE FLEXIBLE FIGURA NO.77 DE 3"Ø, ACERO NODULAR EXTREMOS RANUR | 1 | PZA | 3679.29 | MXN
id-27.0.contracts.1.items.131 | id-27.0.contracts.1 | id-27.0 | 000000660 | 1.0065 SUMINISTRO E INSTALACIÓN DE COPLE FLEXIBLE FIGURA NO.77 DE 3"Ø, ACERO NODULAR EXTREMOS RANUR | 1 | PZA | 3679.29 | MXN
id-27.0.contracts.1.items.132 | id-27.0.contracts.1 | id-27.0 | 000000670 | 1.0066 SUMINISTRO E INSTALACIÓN DE COPLE FLEXIBLE FIGURA NO.77 DE 2 1/2"Ø, ACERO NODULAR EXTREMOS R | 1 | PZA | 3254.97 | MXN
id-27.0.contracts.1.items.133 | id-27.0.contracts.1 | id-27.0 | 000000670 | 1.0066 SUMINISTRO E INSTALACIÓN DE COPLE FLEXIBLE FIGURA NO.77 DE 2 1/2"Ø, ACERO NODULAR EXTREMOS R | 1 | PZA | 3254.97 | MXN
id-27.0.contracts.1.items.134 | id-27.0.contracts.1 | id-27.0 | 000000680 | 1.0067 SUMINISTRO E INSTALACION DE MEDIO COPLE SOLDABLE DE 3/4" DE DIAMETRO. INCLUYE: MATERIALES DE | 1 | PZA | 2140.68 | MXN
id-27.0.contracts.1.items.135 | id-27.0.contracts.1 | id-27.0 | 000000680 | 1.0067 SUMINISTRO E INSTALACION DE MEDIO COPLE SOLDABLE DE 3/4" DE DIAMETRO. INCLUYE: MATERIALES DE | 1 | PZA | 2140.68 | MXN
id-27.0.contracts.1.items.136 | id-27.0.contracts.1 | id-27.0 | 000000690 | 1.0068 SUMINISTRO E INSTALACION DE TUERCA UNION DE 1 1/4"Ø, ACERO NEGRO CEDULA # 40 ASTM A 53 CON | 1 | PZA | 483.08 | MXN
id-27.0.contracts.1.items.137 | id-27.0.contracts.1 | id-27.0 | 000000690 | 1.0068 SUMINISTRO E INSTALACION DE TUERCA UNION DE 1 1/4"Ø, ACERO NEGRO CEDULA # 40 ASTM A 53 CON | 1 | PZA | 483.08 | MXN
id-27.0.contracts.1.items.138 | id-27.0.contracts.1 | id-27.0 | 000000700 | 1.0069 SUMINISTRO E INSTALACION DE TUERCA UNION DE 1"Ø, ACERO NEGRO CEDULA # 40 ASTM A 53 CON COST | 1 | PZA | 459.51 | MXN
id-27.0.contracts.1.items.139 | id-27.0.contracts.1 | id-27.0 | 000000700 | 1.0069 SUMINISTRO E INSTALACION DE TUERCA UNION DE 1"Ø, ACERO NEGRO CEDULA # 40 ASTM A 53 CON COST | 1 | PZA | 459.51 | MXN
id-27.0.contracts.1.items.140 | id-27.0.contracts.1 | id-27.0 | 000000710 | 1.007 SUMINISTRO E INSTALACION DE TUERCA UNION DE 3/4"Ø, ACERO NEGRO CEDULA # 40 ASTM A 53 CON COS | 1 | PZA | 400.58 | MXN
id-27.0.contracts.1.items.141 | id-27.0.contracts.1 | id-27.0 | 000000710 | 1.007 SUMINISTRO E INSTALACION DE TUERCA UNION DE 3/4"Ø, ACERO NEGRO CEDULA # 40 ASTM A 53 CON COS | 1 | PZA | 400.58 | MXN
id-27.0.contracts.1.items.142 | id-27.0.contracts.1 | id-27.0 | 000000720 | 1.0071 SUMINISTRO E INSTALACIÓN DE PURGA DE AIRE DE 3/4"Ø, INCLUYE: MATERIALES DE CONSUMO ( CINTAS, | 1 | PZA | 544.91 | MXN
id-27.0.contracts.1.items.143 | id-27.0.contracts.1 | id-27.0 | 000000720 | 1.0071 SUMINISTRO E INSTALACIÓN DE PURGA DE AIRE DE 3/4"Ø, INCLUYE: MATERIALES DE CONSUMO ( CINTAS, | 1 | PZA | 544.91 | MXN
id-27.0.contracts.1.items.144 | id-27.0.contracts.1 | id-27.0 | 000000730 | 1.0072 SUMINISTRO E INSTALACIÓN DE MANOMETRO MARCA WEISS O EQUIVALENTE CARATULA DUAL KG/CM-PSI DE 3 | 1 | PZA | 1384.48 | MXN
id-27.0.contracts.1.items.145 | id-27.0.contracts.1 | id-27.0 | 000000730 | 1.0072 SUMINISTRO E INSTALACIÓN DE MANOMETRO MARCA WEISS O EQUIVALENTE CARATULA DUAL KG/CM-PSI DE 3 | 1 | PZA | 1384.48 | MXN
id-27.0.contracts.1.items.146 | id-27.0.contracts.1 | id-27.0 | 000000740 | 1.0073 SUMINISTRO E INSTALACIÓN DE TERMOMETRO MARCA WEISS O EQUIVALENTE TIPO COLUMNA-ANGULO CARATUL | 1 | PZA | 1546.76 | MXN
id-27.0.contracts.1.items.147 | id-27.0.contracts.1 | id-27.0 | 000000740 | 1.0073 SUMINISTRO E INSTALACIÓN DE TERMOMETRO MARCA WEISS O EQUIVALENTE TIPO COLUMNA-ANGULO CARATUL | 1 | PZA | 1546.76 | MXN
id-27.0.contracts.1.items.148 | id-27.0.contracts.1 | id-27.0 | 000000750 | 1.0074 SUMINISTRO E INSTALACION DE TERMOSTATO MODELO HALO T6861V2WB 220 Vac 2/4 Pipe Fan Coil Ver | 1 | PZA | 3343.79 | MXN
id-27.0.contracts.1.items.149 | id-27.0.contracts.1 | id-27.0 | 000000750 | 1.0074 SUMINISTRO E INSTALACION DE TERMOSTATO MODELO HALO T6861V2WB 220 Vac 2/4 Pipe Fan Coil Ver | 1 | PZA | 3343.79 | MXN
id-27.0.contracts.1.items.150 | id-27.0.contracts.1 | id-27.0 | 000000760 | 1.0075 Suministro e instalacion de CABLE BELDEN 2 X 18 AWG SIN BLINDAR : Incluye: Materiales de cons | 1 | M | 69.8 | MXN
id-27.0.contracts.1.items.151 | id-27.0.contracts.1 | id-27.0 | 000000760 | 1.0075 Suministro e instalacion de CABLE BELDEN 2 X 18 AWG SIN BLINDAR : Incluye: Materiales de cons | 1 | M | 69.8 | MXN
id-27.0.contracts.1.items.152 | id-27.0.contracts.1 | id-27.0 | 000000770 | 1.0076 Suministro e instalacion de CABLE BELDEN 4 X 22 AWG : Incluye: Materiales de consumo, , prueb | 1 | M | 57.43 | MXN
id-27.0.contracts.1.items.153 | id-27.0.contracts.1 | id-27.0 | 000000770 | 1.0076 Suministro e instalacion de CABLE BELDEN 4 X 22 AWG : Incluye: Materiales de consumo, , prueb | 1 | M | 57.43 | MXN
id-27.0.contracts.1.items.154 | id-27.0.contracts.1 | id-27.0 | 000000780 | 1.0077 COLOCACIÓN DE TUBO FLEXIBLE GALVANIZADO TIPO ZAPA DE 3/8" INCLUYE: HABILITADO EN OBRA, TRAZO | 1 | M | 133.68 | MXN
id-27.0.contracts.1.items.155 | id-27.0.contracts.1 | id-27.0 | 000000780 | 1.0077 COLOCACIÓN DE TUBO FLEXIBLE GALVANIZADO TIPO ZAPA DE 3/8" INCLUYE: HABILITADO EN OBRA, TRAZO | 1 | M | 133.68 | MXN
id-27.0.contracts.1.items.156 | id-27.0.contracts.1 | id-27.0 | 000000790 | 1.0078 COLOCACIÓN DE CONECTOR RECTO PARA TUBO FLEXIBLE GALVANIZADO TIPO ZAPA DE 3/8" INCLUYE: HABILI | 1 | pza | 133.68 | MXN
id-27.0.contracts.1.items.157 | id-27.0.contracts.1 | id-27.0 | 000000790 | 1.0078 COLOCACIÓN DE CONECTOR RECTO PARA TUBO FLEXIBLE GALVANIZADO TIPO ZAPA DE 3/8" INCLUYE: HABILI | 1 | pza | 133.68 | MXN
id-27.0.contracts.1.items.158 | id-27.0.contracts.1 | id-27.0 | 000000800 | 1.0079 SOPORTE TIPO PEDESTAL VERTICAL PARA CUADRO DE VALVULAS EN CASA DE MAQUINAS A BASE DE ACERO ES | 1 | pza | 8985.1 | MXN
id-27.0.contracts.1.items.159 | id-27.0.contracts.1 | id-27.0 | 000000800 | 1.0079 SOPORTE TIPO PEDESTAL VERTICAL PARA CUADRO DE VALVULAS EN CASA DE MAQUINAS A BASE DE ACERO ES | 1 | pza | 8985.1 | MXN
id-27.0.contracts.1.items.160 | id-27.0.contracts.1 | id-27.0 | 000000810 | 1.008 SUMINISTRO E INSTALACIÓN DE SOPORTE TIPO COLUMPIO, PARA TUBERIA, FABRICADO A BASE DE UNICANAL, | 1 | JGO | 481.47 | MXN
id-27.0.contracts.1.items.161 | id-27.0.contracts.1 | id-27.0 | 000000810 | 1.008 SUMINISTRO E INSTALACIÓN DE SOPORTE TIPO COLUMPIO, PARA TUBERIA, FABRICADO A BASE DE UNICANAL, | 1 | JGO | 481.47 | MXN
id-27.0.contracts.1.items.162 | id-27.0.contracts.1 | id-27.0 | 000000820 | 1.0081 SUMINISTRO E INSTALACIÓN DE AISLAMIENTO TIPO RUBATEX DE 1" ESPESOR CON CHAQUETA DE ALUMINIO | 1 | MTSL | 3358.72 | MXN
id-27.0.contracts.1.items.163 | id-27.0.contracts.1 | id-27.0 | 000000820 | 1.0081 SUMINISTRO E INSTALACIÓN DE AISLAMIENTO TIPO RUBATEX DE 1" ESPESOR CON CHAQUETA DE ALUMINIO | 1 | MTSL | 3358.72 | MXN
id-27.0.contracts.1.items.164 | id-27.0.contracts.1 | id-27.0 | 000000830 | 1.0082 SUMINISTRO E INSTALACIÓN DE AISLAMIENTO TIPO RUBATEX DE 1" ESPESOR CON CHAQUETA DE ALUMINIO | 1 | MTSL | 2678.05 | MXN
id-27.0.contracts.1.items.165 | id-27.0.contracts.1 | id-27.0 | 000000830 | 1.0082 SUMINISTRO E INSTALACIÓN DE AISLAMIENTO TIPO RUBATEX DE 1" ESPESOR CON CHAQUETA DE ALUMINIO | 1 | MTSL | 2678.05 | MXN
id-27.0.contracts.1.items.166 | id-27.0.contracts.1 | id-27.0 | 000000840 | 1.0083 SUMINISTRO E INSTALACIÓN DE AISLAMIENTO TIPO RUBATEX DE 1" ESPESOR CON CHAQUETA DE ALUMINIO | 1 | MTSL | 1811.75 | MXN
id-27.0.contracts.1.items.167 | id-27.0.contracts.1 | id-27.0 | 000000840 | 1.0083 SUMINISTRO E INSTALACIÓN DE AISLAMIENTO TIPO RUBATEX DE 1" ESPESOR CON CHAQUETA DE ALUMINIO | 1 | MTSL | 1811.75 | MXN
id-27.0.contracts.1.items.168 | id-27.0.contracts.1 | id-27.0 | 000000850 | 1.0084 SUMINISTRO E INSTALACIÓN DE AISLAMIENTO TIPO RUBATEX DE 1" ESPESOR CON CHAQUETA DE ALUMINIO | 1 | MTSL | 1440.47 | MXN
id-27.0.contracts.1.items.169 | id-27.0.contracts.1 | id-27.0 | 000000850 | 1.0084 SUMINISTRO E INSTALACIÓN DE AISLAMIENTO TIPO RUBATEX DE 1" ESPESOR CON CHAQUETA DE ALUMINIO | 1 | MTSL | 1440.47 | MXN
id-27.0.contracts.1.items.170 | id-27.0.contracts.1 | id-27.0 | 000000860 | 1.0085 SUMINISTRO E INSTALACIÓN DE AISLAMIENTO TIPO RUBATEX DE 1" ESPESOR CON CHAQUETA DE ALUMINIO | 1 | MTSL | 1440.47 | MXN
id-27.0.contracts.1.items.171 | id-27.0.contracts.1 | id-27.0 | 000000860 | 1.0085 SUMINISTRO E INSTALACIÓN DE AISLAMIENTO TIPO RUBATEX DE 1" ESPESOR CON CHAQUETA DE ALUMINIO | 1 | MTSL | 1440.47 | MXN
id-27.0.contracts.1.items.172 | id-27.0.contracts.1 | id-27.0 | 000000870 | 1.0086 SUMINISTRO E INSTALACIÓN DE AISLAMIENTO TIPO RUBATEX DE 1" ESPESOR CON CHAQUETA DE ALUMINIO | 1 | MTSL | 821.67 | MXN
id-27.0.contracts.1.items.173 | id-27.0.contracts.1 | id-27.0 | 000000870 | 1.0086 SUMINISTRO E INSTALACIÓN DE AISLAMIENTO TIPO RUBATEX DE 1" ESPESOR CON CHAQUETA DE ALUMINIO | 1 | MTSL | 821.67 | MXN
id-27.0.contracts.1.items.174 | id-27.0.contracts.1 | id-27.0 | 000000880 | 1.0087 SUMINISTRO E INSTALACIÓN DE AISLAMIENTO TIPO RUBATEX DE 1" ESPESOR CON CHAQUETA DE ALUMINIO | 1 | MTSL | 1032.07 | MXN
id-27.0.contracts.1.items.175 | id-27.0.contracts.1 | id-27.0 | 000000880 | 1.0087 SUMINISTRO E INSTALACIÓN DE AISLAMIENTO TIPO RUBATEX DE 1" ESPESOR CON CHAQUETA DE ALUMINIO | 1 | MTSL | 1032.07 | MXN
id-27.0.contracts.1.items.176 | id-27.0.contracts.1 | id-27.0 | 000000890 | 1.0088 SUMINISTRO E INSTALACIÓN DE AISLAMIENTO TIPO RUBATEX DE 1" ESPESOR CON CHAQUETA DE ALUMINIO | 1 | MTSL | 759.8 | MXN
id-27.0.contracts.1.items.177 | id-27.0.contracts.1 | id-27.0 | 000000890 | 1.0088 SUMINISTRO E INSTALACIÓN DE AISLAMIENTO TIPO RUBATEX DE 1" ESPESOR CON CHAQUETA DE ALUMINIO | 1 | MTSL | 759.8 | MXN
id-27.0.contracts.1.items.178 | id-27.0.contracts.1 | id-27.0 | 000000900 | 1.0089 SUMINISTRO E INSTALACIÓN DE AISLAMIENTO TIPO RUBATEX DE 1" ESPESOR CON CHAQUETA DE ALUMINIO | 1 | MTSL | 631.75 | MXN
id-27.0.contracts.1.items.179 | id-27.0.contracts.1 | id-27.0 | 000000900 | 1.0089 SUMINISTRO E INSTALACIÓN DE AISLAMIENTO TIPO RUBATEX DE 1" ESPESOR CON CHAQUETA DE ALUMINIO | 1 | MTSL | 631.75 | MXN
id-27.0.contracts.1.items.180 | id-27.0.contracts.1 | id-27.0 | 000000910 | 1.0037 SUMINISTRO DE UNIDAD MANEJADORA DE AIRE MARCA YORK O EQUIVALENTE MODELO SI-57X102, TIPO MULTI | 1 | PZA | 1013637.11 | MXN
id-27.0.contracts.1.items.181 | id-27.0.contracts.1 | id-27.0 | 000000910 | 1.0037 SUMINISTRO DE UNIDAD MANEJADORA DE AIRE MARCA YORK O EQUIVALENTE MODELO SI-57X102, TIPO MULTI | 1 | PZA | 1013637.11 | MXN
id-27.0.contracts.1.items.182 | id-27.0.contracts.1 | id-27.0 | 000000920 | 1.0043 SUMINISTRO DE UNIDAD MANEJADORA DE AIRE MARCA YORK O EQUIVALENTE MODELO SI-39X72, TIPO MULTIZ | 1 | PZA | 495032.08 | MXN
id-27.0.contracts.1.items.183 | id-27.0.contracts.1 | id-27.0 | 000000920 | 1.0043 SUMINISTRO DE UNIDAD MANEJADORA DE AIRE MARCA YORK O EQUIVALENTE MODELO SI-39X72, TIPO MULTIZ | 1 | PZA | 495032.08 | MXN
id-27.0.contracts.1.items.184 | id-27.0.contracts.1 | id-27.0 | 000000930 | 1.0044 SUMINISTRO DE UNIDAD MANEJADORA DE AIRE MARCA YORK O EQUIVALENTE MODELO SI-75X129, TIPO MULTI | 1 | PZA | 1131501.89 | MXN
id-27.0.contracts.1.items.185 | id-27.0.contracts.1 | id-27.0 | 000000930 | 1.0044 SUMINISTRO DE UNIDAD MANEJADORA DE AIRE MARCA YORK O EQUIVALENTE MODELO SI-75X129, TIPO MULTI | 1 | PZA | 1131501.89 | MXN
id-27.0.contracts.1.items.186 | id-27.0.contracts.1 | id-27.0 | 000000940 | 1.0045 SUMINISTRO DE UNIDAD MANEJADORA DE AIRE MARCA YORK O EQUIVALENTE MODELO SI-49X90, TIPO MULTIZ | 1 | PZA | 766121.07 | MXN
id-27.0.contracts.1.items.187 | id-27.0.contracts.1 | id-27.0 | 000000940 | 1.0045 SUMINISTRO DE UNIDAD MANEJADORA DE AIRE MARCA YORK O EQUIVALENTE MODELO SI-49X90, TIPO MULTIZ | 1 | PZA | 766121.07 | MXN
id-27.0.contracts.1.items.188 | id-27.0.contracts.1 | id-27.0 | 000000950 | 1.0047 SUMINISTRO DE UNIDAD MANEJADORA DE AIRE MARCA YORK O EQUIVALENTE MODELO SI-54X102, TIPO MULTI | 1 | PZA | 860412.89 | MXN
id-27.0.contracts.1.items.189 | id-27.0.contracts.1 | id-27.0 | 000000950 | 1.0047 SUMINISTRO DE UNIDAD MANEJADORA DE AIRE MARCA YORK O EQUIVALENTE MODELO SI-54X102, TIPO MULTI | 1 | PZA | 860412.89 | MXN
id-27.0.contracts.1.items.190 | id-27.0.contracts.1 | id-27.0 | 000000960 | 1.007 SUMINISTRO DE UNIDAD DE EXTRACCION DE AIRE MARCA GRENHECK O EQUIVALENTE MODELO SFB-18-15 , CON | 1 | PZA | 74726.27 | MXN
id-27.0.contracts.1.items.191 | id-27.0.contracts.1 | id-27.0 | 000000960 | 1.007 SUMINISTRO DE UNIDAD DE EXTRACCION DE AIRE MARCA GRENHECK O EQUIVALENTE MODELO SFB-18-15 , CON | 1 | PZA | 74726.27 | MXN
id-27.0.contracts.1.items.192 | id-27.0.contracts.1 | id-27.0 | 000000970 | 1.0071 SUMINISTRO DE UNIDAD DE EXTRACCION DE AIRE MARCA GRENHECK O EQUIVALENTE MODELO SFB-20-30 , CO | 1 | PZA | 107256.95 | MXN
id-27.0.contracts.1.items.193 | id-27.0.contracts.1 | id-27.0 | 000000970 | 1.0071 SUMINISTRO DE UNIDAD DE EXTRACCION DE AIRE MARCA GRENHECK O EQUIVALENTE MODELO SFB-20-30 , CO | 1 | PZA | 107256.95 | MXN
id-27.0.contracts.1.items.194 | id-27.0.contracts.1 | id-27.0 | 000000980 | 1.0072 SUMINISTRO DE UNIDAD DE EXTRACCION DE AIRE MARCA GRENHECK O EQUIVALENTE MODELO SFB-18-15 , CO | 1 | PZA | 96649.12 | MXN
id-27.0.contracts.1.items.195 | id-27.0.contracts.1 | id-27.0 | 000000980 | 1.0072 SUMINISTRO DE UNIDAD DE EXTRACCION DE AIRE MARCA GRENHECK O EQUIVALENTE MODELO SFB-18-15 , CO | 1 | PZA | 96649.12 | MXN
id-27.0.contracts.1.items.196 | id-27.0.contracts.1 | id-27.0 | 000000990 | 1.0073 SUMINISTRO DE UNIDAD DE EXTRACCION DE AIRE MARCA GRENHECK O EQUIVALENTE MODELO SFB-20-30 , CO | 1 | PZA | 92877.44 | MXN
id-27.0.contracts.1.items.197 | id-27.0.contracts.1 | id-27.0 | 000000990 | 1.0073 SUMINISTRO DE UNIDAD DE EXTRACCION DE AIRE MARCA GRENHECK O EQUIVALENTE MODELO SFB-20-30 , CO | 1 | PZA | 92877.44 | MXN
id-27.0.contracts.1.items.198 | id-27.0.contracts.1 | id-27.0 | 000001010 | 1.0077 SUMINISTRO DE CALENTADOR DE AGUA MARCA LOCHINVAR DE FABRICACIÓN NORTEAMERICANA MODELO CBN2067 | 1 | PZA | 424607.88 | MXN
id-27.0.contracts.1.items.199 | id-27.0.contracts.1 | id-27.0 | 000001010 | 1.0077 SUMINISTRO DE CALENTADOR DE AGUA MARCA LOCHINVAR DE FABRICACIÓN NORTEAMERICANA MODELO CBN2067 | 1 | PZA | 424607.88 | MXN
id-27.0.contracts.1.items.200 | id-27.0.contracts.1 | id-27.0 | 000001020 | 1.0081 SUMINISTRO DE HUMIDIFICADOR MARCA NORTEC O EQUIVALENTE MODELO NH-EL-1/200 TIPO ELECTRIC , CON | 1 | PZA | 218992.76 | MXN
id-27.0.contracts.1.items.201 | id-27.0.contracts.1 | id-27.0 | 000001020 | 1.0081 SUMINISTRO DE HUMIDIFICADOR MARCA NORTEC O EQUIVALENTE MODELO NH-EL-1/200 TIPO ELECTRIC , CON | 1 | PZA | 218992.76 | MXN
id-27.0.contracts.1.items.202 | id-27.0.contracts.1 | id-27.0 | 000001030 | 1.0083 SUMINISTRO DE HUMIDIFICADOR MARCA NORTEC O EQUIVALENTE MODELO NH-EL-1/075 TIPO ELECTRIC , CON | 1 | PZA | 126115.31 | MXN
id-27.0.contracts.1.items.203 | id-27.0.contracts.1 | id-27.0 | 000001030 | 1.0083 SUMINISTRO DE HUMIDIFICADOR MARCA NORTEC O EQUIVALENTE MODELO NH-EL-1/075 TIPO ELECTRIC , CON | 1 | PZA | 126115.31 | MXN
id-27.0.contracts.1.items.204 | id-27.0.contracts.1 | id-27.0 | 000001040 | 1.0084 SUMINISTRO DE HUMIDIFICADOR MARCA NORTEC O EQUIVALENTE MODELO NH-EL-1/050 TIPO ELECTRIC , CON | 1 | PZA | 125525.99 | MXN
id-27.0.contracts.1.items.205 | id-27.0.contracts.1 | id-27.0 | 000001040 | 1.0084 SUMINISTRO DE HUMIDIFICADOR MARCA NORTEC O EQUIVALENTE MODELO NH-EL-1/050 TIPO ELECTRIC , CON | 1 | PZA | 125525.99 | MXN
id-27.0.contracts.1.items.206 | id-27.0.contracts.1 | id-27.0 | 000001050 | 1.0085 SUMINISTRO DE HUMIDIFICADOR MARCA NORTEC O EQUIVALENTE MODELO NH-EL-1/030 TIPO ELECTRIC , CON | 1 | PZA | 125172.4 | MXN
id-27.0.contracts.1.items.207 | id-27.0.contracts.1 | id-27.0 | 000001050 | 1.0085 SUMINISTRO DE HUMIDIFICADOR MARCA NORTEC O EQUIVALENTE MODELO NH-EL-1/030 TIPO ELECTRIC , CON | 1 | PZA | 125172.4 | MXN
id-27.0.contracts.1.items.208 | id-27.0.contracts.1 | id-27.0 | 000001060 | 1.0087 INSTALACION DE UNIDAD MANEJADORA DE AIRE MARCA YORK O EQUIVALENTE MODELO SI-57X102, TIPO MULT | 1 | PZA | 70343.92 | MXN
id-27.0.contracts.1.items.209 | id-27.0.contracts.1 | id-27.0 | 000001060 | 1.0087 INSTALACION DE UNIDAD MANEJADORA DE AIRE MARCA YORK O EQUIVALENTE MODELO SI-57X102, TIPO MULT | 1 | PZA | 70343.92 | MXN
id-27.0.contracts.1.items.210 | id-27.0.contracts.1 | id-27.0 | 000001070 | 1.0093 INSTALACION DE UNIDAD MANEJADORA DE AIRE MARCA YORK O EQUIVALENTE MODELO SI-39X72, TIPO MULTI | 1 | PZA | 30627.01 | MXN
id-27.0.contracts.1.items.211 | id-27.0.contracts.1 | id-27.0 | 000001070 | 1.0093 INSTALACION DE UNIDAD MANEJADORA DE AIRE MARCA YORK O EQUIVALENTE MODELO SI-39X72, TIPO MULTI | 1 | PZA | 30627.01 | MXN
id-27.0.contracts.1.items.212 | id-27.0.contracts.1 | id-27.0 | 000001080 | 1.0094 INSTALACION DE UNIDAD MANEJADORA DE AIRE MARCA YORK O EQUIVALENTE MODELO SI-75X129, TIPO MULT | 1 | PZA | 70343.92 | MXN
id-27.0.contracts.1.items.213 | id-27.0.contracts.1 | id-27.0 | 000001080 | 1.0094 INSTALACION DE UNIDAD MANEJADORA DE AIRE MARCA YORK O EQUIVALENTE MODELO SI-75X129, TIPO MULT | 1 | PZA | 70343.92 | MXN
id-27.0.contracts.1.items.214 | id-27.0.contracts.1 | id-27.0 | 000001090 | 1.0095 INSTALACION DE UNIDAD MANEJADORA DE AIRE MARCA YORK O EQUIVALENTE MODELO SI-49X90, TIPO MULTI | 1 | PZA | 30627.01 | MXN
id-27.0.contracts.1.items.215 | id-27.0.contracts.1 | id-27.0 | 000001090 | 1.0095 INSTALACION DE UNIDAD MANEJADORA DE AIRE MARCA YORK O EQUIVALENTE MODELO SI-49X90, TIPO MULTI | 1 | PZA | 30627.01 | MXN
id-27.0.contracts.1.items.216 | id-27.0.contracts.1 | id-27.0 | 000001100 | 1.0097 INSTALACION DE UNIDAD MANEJADORA DE AIRE MARCA YORK O EQUIVALENTE MODELO SI-54X102, TIPO MULT | 1 | PZA | 30627.01 | MXN
id-27.0.contracts.1.items.217 | id-27.0.contracts.1 | id-27.0 | 000001100 | 1.0097 INSTALACION DE UNIDAD MANEJADORA DE AIRE MARCA YORK O EQUIVALENTE MODELO SI-54X102, TIPO MULT | 1 | PZA | 30627.01 | MXN
id-27.0.contracts.1.items.218 | id-27.0.contracts.1 | id-27.0 | 000001110 | 1.012 INSTALACION DE UNIDAD DE EXTRACCION DE AIRE MARCA GRENHECK O EQUIVALENTE MODELO SFB-18-15 , CO | 1 | PZA | 13238.97 | MXN
id-27.0.contracts.1.items.219 | id-27.0.contracts.1 | id-27.0 | 000001110 | 1.012 INSTALACION DE UNIDAD DE EXTRACCION DE AIRE MARCA GRENHECK O EQUIVALENTE MODELO SFB-18-15 , CO | 1 | PZA | 13238.97 | MXN
id-27.0.contracts.1.items.220 | id-27.0.contracts.1 | id-27.0 | 000001120 | 1.0121 INSTALACION DE UNIDAD DE EXTRACCION DE AIRE MARCA GRENHECK O EQUIVALENTE MODELO SFB-20-30 , C | 1 | PZA | 13238.97 | MXN
id-27.0.contracts.1.items.221 | id-27.0.contracts.1 | id-27.0 | 000001120 | 1.0121 INSTALACION DE UNIDAD DE EXTRACCION DE AIRE MARCA GRENHECK O EQUIVALENTE MODELO SFB-20-30 , C | 1 | PZA | 13238.97 | MXN
id-27.0.contracts.1.items.222 | id-27.0.contracts.1 | id-27.0 | 000001130 | 1.0122 INSTALACION DE UNIDAD DE EXTRACCION DE AIRE MARCA GRENHECK O EQUIVALENTE MODELO SFB-18-15 , C | 1 | PZA | 13238.97 | MXN
id-27.0.contracts.1.items.223 | id-27.0.contracts.1 | id-27.0 | 000001130 | 1.0122 INSTALACION DE UNIDAD DE EXTRACCION DE AIRE MARCA GRENHECK O EQUIVALENTE MODELO SFB-18-15 , C | 1 | PZA | 13238.97 | MXN
id-27.0.contracts.1.items.224 | id-27.0.contracts.1 | id-27.0 | 000001140 | 1.0123 INSTALACION DE UNIDAD DE EXTRACCION DE AIRE MARCA GRENHECK O EQUIVALENTE MODELO SFB-20-30 , C | 1 | PZA | 13238.97 | MXN
id-27.0.contracts.1.items.225 | id-27.0.contracts.1 | id-27.0 | 000001140 | 1.0123 INSTALACION DE UNIDAD DE EXTRACCION DE AIRE MARCA GRENHECK O EQUIVALENTE MODELO SFB-20-30 , C | 1 | PZA | 13238.97 | MXN
id-27.0.contracts.1.items.226 | id-27.0.contracts.1 | id-27.0 | 000001150 | 1.0127 INSTALACION DE CALENTADOR DE AGUA MARCA LOCHINVAR DE FABRICACIÓN NORTEAMERICANA MODELO CBN206 | 1 | PZA | 10768.52 | MXN
id-27.0.contracts.1.items.227 | id-27.0.contracts.1 | id-27.0 | 000001150 | 1.0127 INSTALACION DE CALENTADOR DE AGUA MARCA LOCHINVAR DE FABRICACIÓN NORTEAMERICANA MODELO CBN206 | 1 | PZA | 10768.52 | MXN
id-27.0.contracts.1.items.228 | id-27.0.contracts.1 | id-27.0 | 000001160 | 1.0131 INSTALACION DE HUMIDIFICADOR MARCA NORTEC O EQUIVALENTE MODELO NH-EL-1/200 TIPO ELECTRIC , CO | 1 | PZA | 6619.49 | MXN
id-27.0.contracts.1.items.229 | id-27.0.contracts.1 | id-27.0 | 000001160 | 1.0131 INSTALACION DE HUMIDIFICADOR MARCA NORTEC O EQUIVALENTE MODELO NH-EL-1/200 TIPO ELECTRIC , CO | 1 | PZA | 6619.49 | MXN
id-27.0.contracts.1.items.230 | id-27.0.contracts.1 | id-27.0 | 000001170 | 1.0133 INSTALACION DE HUMIDIFICADOR MARCA NORTEC O EQUIVALENTE MODELO NH-EL-1/075 TIPO ELECTRIC , CO | 1 | PZA | 6619.49 | MXN
id-27.0.contracts.1.items.231 | id-27.0.contracts.1 | id-27.0 | 000001170 | 1.0133 INSTALACION DE HUMIDIFICADOR MARCA NORTEC O EQUIVALENTE MODELO NH-EL-1/075 TIPO ELECTRIC , CO | 1 | PZA | 6619.49 | MXN
id-27.0.contracts.1.items.232 | id-27.0.contracts.1 | id-27.0 | 000001180 | 1.0134 INSTALACION DE HUMIDIFICADOR MARCA NORTEC O EQUIVALENTE MODELO NH-EL-1/050 TIPO ELECTRIC , CO | 1 | PZA | 6619.49 | MXN
id-27.0.contracts.1.items.233 | id-27.0.contracts.1 | id-27.0 | 000001180 | 1.0134 INSTALACION DE HUMIDIFICADOR MARCA NORTEC O EQUIVALENTE MODELO NH-EL-1/050 TIPO ELECTRIC , CO | 1 | PZA | 6619.49 | MXN
id-27.0.contracts.1.items.234 | id-27.0.contracts.1 | id-27.0 | 000001190 | 1.0135 INSTALACION DE HUMIDIFICADOR MARCA NORTEC O EQUIVALENTE MODELO NH-EL-1/030 TIPO ELECTRIC , CO | 1 | PZA | 6619.49 | MXN
id-27.0.contracts.1.items.235 | id-27.0.contracts.1 | id-27.0 | 000001190 | 1.0135 INSTALACION DE HUMIDIFICADOR MARCA NORTEC O EQUIVALENTE MODELO NH-EL-1/030 TIPO ELECTRIC , CO | 1 | PZA | 6619.49 | MXN
id-27.0.contracts.1.items.236 | id-27.0.contracts.1 | id-27.0 | 000001200 | 2.0001 L01 GABINETE CON INCLUYE TARJA 2 PUERTAS ABATIBLES CUBIERTA EN CORIAN, ELABORADO EN MELAMI | 1 | PZA | 12051.81 | MXN
id-27.0.contracts.1.items.237 | id-27.0.contracts.1 | id-27.0 | 000001200 | 2.0001 L01 GABINETE CON INCLUYE TARJA 2 PUERTAS ABATIBLES CUBIERTA EN CORIAN, ELABORADO EN MELAMI | 1 | PZA | 12051.81 | MXN
id-27.0.contracts.1.items.238 | id-27.0.contracts.1 | id-27.0 | 000001210 | 2.0002 R03 MÓDULO DE RECEPCIÓN ESPECIAL, PARA 2 PERSONAS CON 4 CAJONERAS DE 2 PAPELEROS Y 1 ARCHIVE | 1 | PZA | 40747.3 | MXN
id-27.0.contracts.1.items.239 | id-27.0.contracts.1 | id-27.0 | 000001210 | 2.0002 R03 MÓDULO DE RECEPCIÓN ESPECIAL, PARA 2 PERSONAS CON 4 CAJONERAS DE 2 PAPELEROS Y 1 ARCHIVE | 1 | PZA | 40747.3 | MXN
id-27.0.contracts.1.items.240 | id-27.0.contracts.1 | id-27.0 | 000001220 | 2.0003 R06 MÓDULO DE RECEPCIÓN ESPECIAL, PARA 1 PERSONA CON 1 CAJONERA DE PAPELERO. ELABORADA EN MEL | 1 | PZA | 20747.43 | MXN
id-27.0.contracts.1.items.241 | id-27.0.contracts.1 | id-27.0 | 000001220 | 2.0003 R06 MÓDULO DE RECEPCIÓN ESPECIAL, PARA 1 PERSONA CON 1 CAJONERA DE PAPELERO. ELABORADA EN MEL | 1 | PZA | 20747.43 | MXN
id-27.0.contracts.1.items.242 | id-27.0.contracts.1 | id-27.0 | 000001230 | 2.0004 C02 COCINETA DISEÑO ESPECIAL CON PUERTAS ABATIBLES, 6 CAJONES INCLUYE TARJA DOBLE, ELABORADA | 1 | PZA | 38272.15 | MXN
id-27.0.contracts.1.items.243 | id-27.0.contracts.1 | id-27.0 | 000001230 | 2.0004 C02 COCINETA DISEÑO ESPECIAL CON PUERTAS ABATIBLES, 6 CAJONES INCLUYE TARJA DOBLE, ELABORADA | 1 | PZA | 38272.15 | MXN
id-27.0.contracts.1.items.244 | id-27.0.contracts.1 | id-27.0 | 000001240 | 2.0005 C03 COCINETA DISEÑO ESPECIAL CON PUERTAS ABATIBLES, 13 CAJONES INCLUYE TARJA DOBLE, ELABORADA | 1 | PZA | 55480.4 | MXN
id-27.0.contracts.1.items.245 | id-27.0.contracts.1 | id-27.0 | 000001240 | 2.0005 C03 COCINETA DISEÑO ESPECIAL CON PUERTAS ABATIBLES, 13 CAJONES INCLUYE TARJA DOBLE, ELABORADA | 1 | PZA | 55480.4 | MXN
id-27.0.contracts.1.items.246 | id-27.0.contracts.1 | id-27.0 | 000001250 | 2.0006 C04 COCINETA DISEÑO ESPECIAL CON PUERTAS ABATIBLES, 2 CAJONES, ELABORADA EN MELAMINADO DE ALT | 1 | PZA | 26798.9 | MXN
id-27.0.contracts.1.items.247 | id-27.0.contracts.1 | id-27.0 | 000001250 | 2.0006 C04 COCINETA DISEÑO ESPECIAL CON PUERTAS ABATIBLES, 2 CAJONES, ELABORADA EN MELAMINADO DE ALT | 1 | PZA | 26798.9 | MXN
id-27.0.contracts.1.items.248 | id-27.0.contracts.1 | id-27.0 | 000001260 | 2.0007 CM02 MUEBLE ESPECIAL RECTO CONSTA DE 3 ESCRITORIOS RECTOS Y 3 CAJONERAS DE 2 CAJONES PAPELER | 1 | PZA | 37093.5 | MXN
id-27.0.contracts.1.items.249 | id-27.0.contracts.1 | id-27.0 | 000001260 | 2.0007 CM02 MUEBLE ESPECIAL RECTO CONSTA DE 3 ESCRITORIOS RECTOS Y 3 CAJONERAS DE 2 CAJONES PAPELER | 1 | PZA | 37093.5 | MXN
id-27.0.contracts.1.items.250 | id-27.0.contracts.1 | id-27.0 | 000001480 | 4.0001 Suministro e instalacion de CONTROLADOR MS-FEC-2621 Incluye: Materiales de consumo, pruebas, | 1 | PZA | 16791.57 | MXN
id-27.0.contracts.1.items.251 | id-27.0.contracts.1 | id-27.0 | 000001480 | 4.0001 Suministro e instalacion de CONTROLADOR MS-FEC-2621 Incluye: Materiales de consumo, pruebas, | 1 | PZA | 16791.57 | MXN
id-27.0.contracts.1.items.252 | id-27.0.contracts.1 | id-27.0 | 000001490 | 4.0002 Suministro e instalacion de CONTROLADOR MS-FEC-2611 Incluye: Materiales de consumo, pruebas, | 1 | PZA | 16202.25 | MXN
id-27.0.contracts.1.items.253 | id-27.0.contracts.1 | id-27.0 | 000001490 | 4.0002 Suministro e instalacion de CONTROLADOR MS-FEC-2611 Incluye: Materiales de consumo, pruebas, | 1 | PZA | 16202.25 | MXN
id-27.0.contracts.1.items.254 | id-27.0.contracts.1 | id-27.0 | 000001500 | 4.0003 Suministro e instalacion de SENSOR DE TEMPERATURA MOD TE-6311-P1 : Incluye: Materiales de con | 1 | PZA | 6804.6 | MXN
id-27.0.contracts.1.items.255 | id-27.0.contracts.1 | id-27.0 | 000001500 | 4.0003 Suministro e instalacion de SENSOR DE TEMPERATURA MOD TE-6311-P1 : Incluye: Materiales de con | 1 | PZA | 6804.6 | MXN
id-27.0.contracts.1.items.256 | id-27.0.contracts.1 | id-27.0 | 000001510 | 4.0004 Suministro e instalacion de TRANSFORMADOR 120-24 VAC , 75 VA, Incluye: Materiales de consumo, | 1 | PZA | 3268.66 | MXN
id-27.0.contracts.1.items.257 | id-27.0.contracts.1 | id-27.0 | 000001510 | 4.0004 Suministro e instalacion de TRANSFORMADOR 120-24 VAC , 75 VA, Incluye: Materiales de consumo, | 1 | PZA | 3268.66 | MXN
id-27.0.contracts.1.items.258 | id-27.0.contracts.1 | id-27.0 | 000001520 | 4.0005 Suministro e instalacion de BASE PARA RELAY SH1B-05 Incluye: Materiales de consumo, pruebas, | 1 | PZA | 4447.31 | MXN
id-27.0.contracts.1.items.259 | id-27.0.contracts.1 | id-27.0 | 000001520 | 4.0005 Suministro e instalacion de BASE PARA RELAY SH1B-05 Incluye: Materiales de consumo, pruebas, | 1 | PZA | 4447.31 | MXN
id-27.0.contracts.1.items.260 | id-27.0.contracts.1 | id-27.0 | 000001530 | 4.0006 Suministro e instalacion de RELAY SH1B-05 Incluye: Materiales de consumo, pruebas, limpieza, | 1 | PZA | 1663.8 | MXN
id-27.0.contracts.1.items.261 | id-27.0.contracts.1 | id-27.0 | 000001530 | 4.0006 Suministro e instalacion de RELAY SH1B-05 Incluye: Materiales de consumo, pruebas, limpieza, | 1 | PZA | 1663.8 | MXN
id-27.0.contracts.1.items.262 | id-27.0.contracts.1 | id-27.0 | 000001540 | 4.0007 Suministro e instalacion de SENSOR DE CORRIENTE MOD CSDCA1GO: Incluye: Materiales de consumo, | 1 | PZA | 1675.59 | MXN
id-27.0.contracts.1.items.263 | id-27.0.contracts.1 | id-27.0 | 000001540 | 4.0007 Suministro e instalacion de SENSOR DE CORRIENTE MOD CSDCA1GO: Incluye: Materiales de consumo, | 1 | PZA | 1675.59 | MXN
id-27.0.contracts.1.items.264 | id-27.0.contracts.1 | id-27.0 | 000001550 | 4.0008 Suministro e instalacion de SENSOR DIFERENCIAL DE PRESION MOD P32AF-2C : Incluye: Materiales | 1 | PZA | 2135.26 | MXN
id-27.0.contracts.1.items.265 | id-27.0.contracts.1 | id-27.0 | 000001550 | 4.0008 Suministro e instalacion de SENSOR DIFERENCIAL DE PRESION MOD P32AF-2C : Incluye: Materiales | 1 | PZA | 2135.26 | MXN
id-27.0.contracts.1.items.266 | id-27.0.contracts.1 | id-27.0 | 000001560 | 4.00090000000001 Suministro e instalacion de TERMOSTATO MOD. NS-AHR-7103-0 .Incluye: Materiales de c | 1 | PZA | 5095.56 | MXN
id-27.0.contracts.1.items.267 | id-27.0.contracts.1 | id-27.0 | 000001560 | 4.00090000000001 Suministro e instalacion de TERMOSTATO MOD. NS-AHR-7103-0 .Incluye: Materiales de c | 1 | PZA | 5095.56 | MXN
id-27.0.contracts.1.items.268 | id-27.0.contracts.1 | id-27.0 | 000001570 | 4.00100000000001 Suministro e instalacion de ACTUADOR PARA COMPUERTA AIRE MEZCLA MOD. M9116-GGA2 : I | 1 | PZA | 3785.37 | MXN
id-27.0.contracts.1.items.269 | id-27.0.contracts.1 | id-27.0 | 000001570 | 4.00100000000001 Suministro e instalacion de ACTUADOR PARA COMPUERTA AIRE MEZCLA MOD. M9116-GGA2 : I | 1 | PZA | 3785.37 | MXN
id-27.0.contracts.1.items.270 | id-27.0.contracts.1 | id-27.0 | 000001580 | 4.00110000000001 Suministro e instalacion de GABINETE METALICO 50 X 50 X 20 CM : Incluye: Materiales | 1 | PZA | 4211.57 | MXN
id-27.0.contracts.1.items.271 | id-27.0.contracts.1 | id-27.0 | 000001580 | 4.00110000000001 Suministro e instalacion de GABINETE METALICO 50 X 50 X 20 CM : Incluye: Materiales | 1 | PZA | 4211.57 | MXN
id-27.0.contracts.1.items.272 | id-27.0.contracts.1 | id-27.0 | 000001590 | 4.00120000000001 Suministro e instalacion de CABLE BELDEN 2 X 18 AWG SIN BLINDAR : Incluye: Material | 1 | M | 69.8 | MXN
id-27.0.contracts.1.items.273 | id-27.0.contracts.1 | id-27.0 | 000001590 | 4.00120000000001 Suministro e instalacion de CABLE BELDEN 2 X 18 AWG SIN BLINDAR : Incluye: Material | 1 | M | 69.8 | MXN
id-27.0.contracts.1.items.274 | id-27.0.contracts.1 | id-27.0 | 000001600 | 4.00130000000001 Suministro e instalacion de CABLE BELDEN 4 X 22 AWG : Incluye: Materiales de consum | 1 | M | 57.43 | MXN
id-27.0.contracts.1.items.275 | id-27.0.contracts.1 | id-27.0 | 000001600 | 4.00130000000001 Suministro e instalacion de CABLE BELDEN 4 X 22 AWG : Incluye: Materiales de consum | 1 | M | 57.43 | MXN
id-27.0.contracts.1.items.276 | id-27.0.contracts.1 | id-27.0 | 000001610 | 4.00140000000001 Suministro e instalacion de GABINETE METALICO 30 X 30 X 15 CM : Incluye: Materiales | 1 | PZA | 2606.72 | MXN
id-27.0.contracts.1.items.277 | id-27.0.contracts.1 | id-27.0 | 000001610 | 4.00140000000001 Suministro e instalacion de GABINETE METALICO 30 X 30 X 15 CM : Incluye: Materiales | 1 | PZA | 2606.72 | MXN
id-27.0.contracts.1.items.278 | id-27.0.contracts.1 | id-27.0 | 000001620 | 4.00150000000001 Suministro e instalacion de TERMOSTATO DIGITAL TEC 2616-4 Incluye: Materiales de co | 1 | PZA | 3726.44 | MXN
id-27.0.contracts.1.items.279 | id-27.0.contracts.1 | id-27.0 | 000001620 | 4.00150000000001 Suministro e instalacion de TERMOSTATO DIGITAL TEC 2616-4 Incluye: Materiales de co | 1 | PZA | 3726.44 | MXN
id-27.0.contracts.1.items.280 | id-27.0.contracts.1 | id-27.0 | 000001630 | 4.00160000000001 PROGRAMACION,COMISIONAMIENTO Y PUESTA A PUNTO DE MANEJADORAS : Incluye: Materiales | 1 | PZA | 11923.41 | MXN
id-27.0.contracts.1.items.281 | id-27.0.contracts.1 | id-27.0 | 000001630 | 4.00160000000001 PROGRAMACION,COMISIONAMIENTO Y PUESTA A PUNTO DE MANEJADORAS : Incluye: Materiales | 1 | PZA | 11923.41 | MXN
id-27.0.contracts.1.items.282 | id-27.0.contracts.1 | id-27.0 | 000001640 | 4.0017 SUMINISTRO E INSTALACIÓN DE TUBERÍA CONDUIT GALVANIZADA PARED GRUESA DE 19 MM DE DIÁMETRO, IN | 1 | M | 108.78 | MXN
id-27.0.contracts.1.items.283 | id-27.0.contracts.1 | id-27.0 | 000001640 | 4.0017 SUMINISTRO E INSTALACIÓN DE TUBERÍA CONDUIT GALVANIZADA PARED GRUESA DE 19 MM DE DIÁMETRO, IN | 1 | M | 108.78 | MXN
id-27.0.contracts.1.items.284 | id-27.0.contracts.1 | id-27.0 | 000001650 | 4.0018 CUADRILLA TOPOGRÁFICA PARA TRAZO DE TUBERIAS, RANURAS, SOPORTERIA, CHAROLAS, DUCTOS, EQUIPO, | 1 | M2 | 15.86 | MXN
id-27.0.contracts.1.items.285 | id-27.0.contracts.1 | id-27.0 | 000001650 | 4.0018 CUADRILLA TOPOGRÁFICA PARA TRAZO DE TUBERIAS, RANURAS, SOPORTERIA, CHAROLAS, DUCTOS, EQUIPO, | 1 | M2 | 15.86 | MXN
id-27.0.contracts.1.items.286 | id-27.0.contracts.1 | id-27.0 | 000001660 | 6.0001 TUBO DE COBRE DE 13 MM Ø TIPO M | 1 | MTO | 159.37 | MXN
id-27.0.contracts.1.items.287 | id-27.0.contracts.1 | id-27.0 | 000001660 | 6.0001 TUBO DE COBRE DE 13 MM Ø TIPO M | 1 | MTO | 159.37 | MXN
id-27.0.contracts.1.items.288 | id-27.0.contracts.1 | id-27.0 | 000001670 | 6.0002 TUBO DE COBRE DE 19 MM ØTIPO M | 1 | MTO | 235.37 | MXN
id-27.0.contracts.1.items.289 | id-27.0.contracts.1 | id-27.0 | 000001670 | 6.0002 TUBO DE COBRE DE 19 MM ØTIPO M | 1 | MTO | 235.37 | MXN
id-27.0.contracts.1.items.290 | id-27.0.contracts.1 | id-27.0 | 000001680 | 6.0003 TUBO DE COBRE DE 25 MM ØTIPO M | 1 | MTO | 319.03 | MXN
id-27.0.contracts.1.items.291 | id-27.0.contracts.1 | id-27.0 | 000001680 | 6.0003 TUBO DE COBRE DE 25 MM ØTIPO M | 1 | MTO | 319.03 | MXN
id-27.0.contracts.1.items.292 | id-27.0.contracts.1 | id-27.0 | 000001690 | 6.0004 TUBO DE COBRE DE 38 MM ØTIPO M | 1 | MTO | 653.2 | MXN
id-27.0.contracts.1.items.293 | id-27.0.contracts.1 | id-27.0 | 000001690 | 6.0004 TUBO DE COBRE DE 38 MM ØTIPO M | 1 | MTO | 653.2 | MXN
id-27.0.contracts.1.items.294 | id-27.0.contracts.1 | id-27.0 | 000001700 | 6.0005 TUBO DE COBRE DE 50 MM ØTIPO M | 1 | MTO | 1087.62 | MXN
id-27.0.contracts.1.items.295 | id-27.0.contracts.1 | id-27.0 | 000001700 | 6.0005 TUBO DE COBRE DE 50 MM ØTIPO M | 1 | MTO | 1087.62 | MXN
id-27.0.contracts.1.items.296 | id-27.0.contracts.1 | id-27.0 | 000001710 | 6.0006 CODO DE COBRE DE 90° X 13 MM Ø | 1 | PZA | 31.04 | MXN
id-27.0.contracts.1.items.297 | id-27.0.contracts.1 | id-27.0 | 000001710 | 6.0006 CODO DE COBRE DE 90° X 13 MM Ø | 1 | PZA | 31.04 | MXN
id-27.0.contracts.1.items.298 | id-27.0.contracts.1 | id-27.0 | 000001720 | 6.0007 CODO DE COBRE DE 90° X 19 MM Ø | 1 | PZA | 50.32 | MXN
id-27.0.contracts.1.items.299 | id-27.0.contracts.1 | id-27.0 | 000001720 | 6.0007 CODO DE COBRE DE 90° X 19 MM Ø | 1 | PZA | 50.32 | MXN
id-27.0.contracts.1.items.300 | id-27.0.contracts.1 | id-27.0 | 000001730 | 6.0008 CODO DE COBRE DE 90° X 25 MM Ø | 1 | PZA | 81.36 | MXN
id-27.0.contracts.1.items.301 | id-27.0.contracts.1 | id-27.0 | 000001730 | 6.0008 CODO DE COBRE DE 90° X 25 MM Ø | 1 | PZA | 81.36 | MXN
id-27.0.contracts.1.items.302 | id-27.0.contracts.1 | id-27.0 | 000001740 | 6.00090000000001 CODO DE COBRE DE 90° X 38 MM Ø | 1 | PZA | 195.35 | MXN
id-27.0.contracts.1.items.303 | id-27.0.contracts.1 | id-27.0 | 000001740 | 6.00090000000001 CODO DE COBRE DE 90° X 38 MM Ø | 1 | PZA | 195.35 | MXN
id-27.0.contracts.1.items.304 | id-27.0.contracts.1 | id-27.0 | 000001750 | 6.00100000000001 CODO DE COBRE DE 90° X 50 MM Ø | 1 | PZA | 306.94 | MXN
id-27.0.contracts.1.items.305 | id-27.0.contracts.1 | id-27.0 | 000001750 | 6.00100000000001 CODO DE COBRE DE 90° X 50 MM Ø | 1 | PZA | 306.94 | MXN
id-27.0.contracts.1.items.306 | id-27.0.contracts.1 | id-27.0 | 000001760 | 6.00110000000001 TEE DE COBRE 19 MM Ø | 1 | PZA | 68.39 | MXN
id-27.0.contracts.1.items.307 | id-27.0.contracts.1 | id-27.0 | 000001760 | 6.00110000000001 TEE DE COBRE 19 MM Ø | 1 | PZA | 68.39 | MXN
id-27.0.contracts.1.items.308 | id-27.0.contracts.1 | id-27.0 | 000001770 | 6.00120000000001 TEE DE COBRE 25 MM Ø | 1 | PZA | 153.29 | MXN
id-27.0.contracts.1.items.309 | id-27.0.contracts.1 | id-27.0 | 000001770 | 6.00120000000001 TEE DE COBRE 25 MM Ø | 1 | PZA | 153.29 | MXN
id-27.0.contracts.1.items.310 | id-27.0.contracts.1 | id-27.0 | 000001780 | 6.00130000000001 TEE DE COBRE 38 MMØ | 1 | PZA | 310.48 | MXN
id-27.0.contracts.1.items.311 | id-27.0.contracts.1 | id-27.0 | 000001780 | 6.00130000000001 TEE DE COBRE 38 MMØ | 1 | PZA | 310.48 | MXN
id-27.0.contracts.1.items.312 | id-27.0.contracts.1 | id-27.0 | 000001790 | 6.00140000000001 TEE DE COBRE 50 MMØ | 1 | PZA | 579.73 | MXN
id-27.0.contracts.1.items.313 | id-27.0.contracts.1 | id-27.0 | 000001790 | 6.00140000000001 TEE DE COBRE 50 MMØ | 1 | PZA | 579.73 | MXN
id-27.0.contracts.1.items.314 | id-27.0.contracts.1 | id-27.0 | 000001800 | 6.00150000000001 REDUCCION BUSHING DE COBRE DE 50 MM X 25 MM Ø | 1 | PZA | 143.45 | MXN
id-27.0.contracts.1.items.315 | id-27.0.contracts.1 | id-27.0 | 000001800 | 6.00150000000001 REDUCCION BUSHING DE COBRE DE 50 MM X 25 MM Ø | 1 | PZA | 143.45 | MXN
id-27.0.contracts.1.items.316 | id-27.0.contracts.1 | id-27.0 | 000001810 | 6.00160000000001 REDUCCION BUSHING DE COBRE DE 25 MM X 19 MM Ø | 1 | PZA | 61.32 | MXN
id-27.0.contracts.1.items.317 | id-27.0.contracts.1 | id-27.0 | 000001810 | 6.00160000000001 REDUCCION BUSHING DE COBRE DE 25 MM X 19 MM Ø | 1 | PZA | 61.32 | MXN
id-27.0.contracts.1.items.318 | id-27.0.contracts.1 | id-27.0 | 000001820 | 6.00170000000001 REDUCCION BUSHING DE COBRE DE 19 MM X 13 MM Ø | 1 | PZA | 42.06 | MXN
id-27.0.contracts.1.items.319 | id-27.0.contracts.1 | id-27.0 | 000001820 | 6.00170000000001 REDUCCION BUSHING DE COBRE DE 19 MM X 13 MM Ø | 1 | PZA | 42.06 | MXN
id-27.0.contracts.1.items.320 | id-27.0.contracts.1 | id-27.0 | 000001830 | 6.00180000000001 COPLE DE COBRE DE 13 MM Ø | 1 | PZA | 22.88 | MXN
id-27.0.contracts.1.items.321 | id-27.0.contracts.1 | id-27.0 | 000001830 | 6.00180000000001 COPLE DE COBRE DE 13 MM Ø | 1 | PZA | 22.88 | MXN
id-27.0.contracts.1.items.322 | id-27.0.contracts.1 | id-27.0 | 000001840 | 6.00190000000001 COPLE DE COBRE DE 19 MM Ø | 1 | PZA | 26.32 | MXN
id-27.0.contracts.1.items.323 | id-27.0.contracts.1 | id-27.0 | 000001840 | 6.00190000000001 COPLE DE COBRE DE 19 MM Ø | 1 | PZA | 26.32 | MXN
id-27.0.contracts.1.items.324 | id-27.0.contracts.1 | id-27.0 | 000001850 | 6.00200000000001 COPLE DE COBRE DE 25 MM Ø | 1 | PZA | 45.6 | MXN
id-27.0.contracts.1.items.325 | id-27.0.contracts.1 | id-27.0 | 000001850 | 6.00200000000001 COPLE DE COBRE DE 25 MM Ø | 1 | PZA | 45.6 | MXN
id-27.0.contracts.1.items.326 | id-27.0.contracts.1 | id-27.0 | 000001860 | 6.00210000000001 COPLE DE COBRE DE 38 MM Ø | 1 | PZA | 75.47 | MXN
id-27.0.contracts.1.items.327 | id-27.0.contracts.1 | id-27.0 | 000001860 | 6.00210000000001 COPLE DE COBRE DE 38 MM Ø | 1 | PZA | 75.47 | MXN
id-27.0.contracts.1.items.328 | id-27.0.contracts.1 | id-27.0 | 000001870 | 6.00220000000001 COPLE DE COBRE DE 50 MM Ø | 1 | PZA | 100.61 | MXN
id-27.0.contracts.1.items.329 | id-27.0.contracts.1 | id-27.0 | 000001870 | 6.00220000000001 COPLE DE COBRE DE 50 MM Ø | 1 | PZA | 100.61 | MXN
id-27.0.contracts.1.items.330 | id-27.0.contracts.1 | id-27.0 | 000001880 | 6.00230000000001 TUERCA UNION DE COBRE DE 19 MMØ | 1 | PZA | 109.27 | MXN
id-27.0.contracts.1.items.331 | id-27.0.contracts.1 | id-27.0 | 000001880 | 6.00230000000001 TUERCA UNION DE COBRE DE 19 MMØ | 1 | PZA | 109.27 | MXN
id-27.0.contracts.1.items.332 | id-27.0.contracts.1 | id-27.0 | 000001890 | 6.00240000000001 TUERCA UNION DE COBRE DE 25 MMØ | 1 | PZA | 227.97 | MXN
id-27.0.contracts.1.items.333 | id-27.0.contracts.1 | id-27.0 | 000001890 | 6.00240000000001 TUERCA UNION DE COBRE DE 25 MMØ | 1 | PZA | 227.97 | MXN
id-27.0.contracts.1.items.334 | id-27.0.contracts.1 | id-27.0 | 000001900 | 6.00250000000002 TUERCA UNION DE COBRE DE 38 MMØ | 1 | PZA | 613.08 | MXN
id-27.0.contracts.1.items.335 | id-27.0.contracts.1 | id-27.0 | 000001900 | 6.00250000000002 TUERCA UNION DE COBRE DE 38 MMØ | 1 | PZA | 613.08 | MXN
id-27.0.contracts.1.items.336 | id-27.0.contracts.1 | id-27.0 | 000001910 | 6.00260000000002 TUERCA UNION DE COBRE DE 50 MMØ | 1 | PZA | 1167.19 | MXN
id-27.0.contracts.1.items.337 | id-27.0.contracts.1 | id-27.0 | 000001910 | 6.00260000000002 TUERCA UNION DE COBRE DE 50 MMØ | 1 | PZA | 1167.19 | MXN
id-27.0.contracts.1.items.338 | id-27.0.contracts.1 | id-27.0 | 000001920 | 6.00270000000002 VALVULA ESFERA ROSCADA DE 25 MM Ø | 1 | PZA | 440.13 | MXN
id-27.0.contracts.1.items.339 | id-27.0.contracts.1 | id-27.0 | 000001920 | 6.00270000000002 VALVULA ESFERA ROSCADA DE 25 MM Ø | 1 | PZA | 440.13 | MXN
id-27.0.contracts.1.items.340 | id-27.0.contracts.1 | id-27.0 | 000001930 | 6.00280000000002 VALVULA ESFERA ROSCADA DE 38 MM Ø | 1 | PZA | 888.01 | MXN
id-27.0.contracts.1.items.341 | id-27.0.contracts.1 | id-27.0 | 000001930 | 6.00280000000002 VALVULA ESFERA ROSCADA DE 38 MM Ø | 1 | PZA | 888.01 | MXN
id-27.0.contracts.1.items.342 | id-27.0.contracts.1 | id-27.0 | 000001940 | 6.00290000000002 VALVULA ESFERA ROSCADA DE 50 MM Ø | 1 | PZA | 1414.7 | MXN
id-27.0.contracts.1.items.343 | id-27.0.contracts.1 | id-27.0 | 000001940 | 6.00290000000002 VALVULA ESFERA ROSCADA DE 50 MM Ø | 1 | PZA | 1414.7 | MXN
id-27.0.contracts.1.items.344 | id-27.0.contracts.1 | id-27.0 | 000001950 | 6.00300000000002 CONECTOR MACHO DE COBRE DE 25 MM Ø | 1 | PZA | 110.45 | MXN
id-27.0.contracts.1.items.345 | id-27.0.contracts.1 | id-27.0 | 000001950 | 6.00300000000002 CONECTOR MACHO DE COBRE DE 25 MM Ø | 1 | PZA | 110.45 | MXN
id-27.0.contracts.1.items.346 | id-27.0.contracts.1 | id-27.0 | 000001960 | 6.00310000000002 CONECTOR MACHO DE COBRE DE 38 MM Ø | 1 | PZA | 167.03 | MXN
id-27.0.contracts.1.items.347 | id-27.0.contracts.1 | id-27.0 | 000001960 | 6.00310000000002 CONECTOR MACHO DE COBRE DE 38 MM Ø | 1 | PZA | 167.03 | MXN
id-27.0.contracts.1.items.348 | id-27.0.contracts.1 | id-27.0 | 000001970 | 6.00320000000002 CONECTOR MACHO DE COBRE DE 50 MM Ø | 1 | PZA | 270.4 | MXN
id-27.0.contracts.1.items.349 | id-27.0.contracts.1 | id-27.0 | 000001970 | 6.00320000000002 CONECTOR MACHO DE COBRE DE 50 MM Ø | 1 | PZA | 270.4 | MXN
id-27.0.contracts.1.items.350 | id-27.0.contracts.1 | id-27.0 | 000001980 | TUBERIA VIEGAPEX COLOR BLANCO, EN ROLLO, 1" | 1 | MTO | 255.45 | MXN
id-27.0.contracts.1.items.351 | id-27.0.contracts.1 | id-27.0 | 000001980 | TUBERIA VIEGAPEX COLOR BLANCO, EN ROLLO, 1" | 1 | MTO | 255.45 | MXN
id-27.0.contracts.1.items.352 | id-27.0.contracts.1 | id-27.0 | 000001990 | CODO 90° DE COBRE, P X P, 1" | 1 | PZA | 56.21 | MXN
id-27.0.contracts.1.items.353 | id-27.0.contracts.1 | id-27.0 | 000001990 | CODO 90° DE COBRE, P X P, 1" | 1 | PZA | 56.21 | MXN
id-27.0.contracts.1.items.354 | id-27.0.contracts.1 | id-27.0 | 000002000 | TEE DE COBRE SIN PLOMO, P X P X P, 1" | 1 | PZA | 93.14 | MXN
id-27.0.contracts.1.items.355 | id-27.0.contracts.1 | id-27.0 | 000002000 | TEE DE COBRE SIN PLOMO, P X P X P, 1" | 1 | PZA | 93.14 | MXN
id-27.0.contracts.1.items.356 | id-27.0.contracts.1 | id-27.0 | 000002010 | TAPON CAPA DE COBRE, P, 1" | 1 | PZA | 56.21 | MXN
id-27.0.contracts.1.items.357 | id-27.0.contracts.1 | id-27.0 | 000002010 | TAPON CAPA DE COBRE, P, 1" | 1 | PZA | 56.21 | MXN
id-27.0.contracts.1.items.358 | id-27.0.contracts.1 | id-27.0 | 000002020 | ADAPTADOR SIN PLOMO PEXPRESS X PROPRESS, BRONCE, 1" X 1" | 1 | PZA | 275.12 | MXN
id-27.0.contracts.1.items.359 | id-27.0.contracts.1 | id-27.0 | 000002020 | ADAPTADOR SIN PLOMO PEXPRESS X PROPRESS, BRONCE, 1" X 1" | 1 | PZA | 275.12 | MXN
id-27.0.contracts.1.items.360 | id-27.0.contracts.1 | id-27.0 | 000002030 | TUBERIA VIEGAPEX ULTRA COLOR ROJO, EN ROLLO, 1/2" x 300 M | 1 | MTO | 109.15 | MXN
id-27.0.contracts.1.items.361 | id-27.0.contracts.1 | id-27.0 | 000002030 | TUBERIA VIEGAPEX ULTRA COLOR ROJO, EN ROLLO, 1/2" x 300 M | 1 | MTO | 109.15 | MXN
id-27.0.contracts.1.items.362 | id-27.0.contracts.1 | id-27.0 | 000002040 | TUBERIA VIEGAPEX ULTRA COLOR AZUL, EN ROLLO, 1/2" x 300 M | 1 | MTO | 109.15 | MXN
id-27.0.contracts.1.items.363 | id-27.0.contracts.1 | id-27.0 | 000002040 | TUBERIA VIEGAPEX ULTRA COLOR AZUL, EN ROLLO, 1/2" x 300 M | 1 | MTO | 109.15 | MXN
id-27.0.contracts.1.items.364 | id-27.0.contracts.1 | id-27.0 | 000002050 | CODO 90° DE COBRE, P X P, 1/2" | 1 | PZA | 36.94 | MXN
id-27.0.contracts.1.items.365 | id-27.0.contracts.1 | id-27.0 | 000002050 | CODO 90° DE COBRE, P X P, 1/2" | 1 | PZA | 36.94 | MXN
id-27.0.contracts.1.items.366 | id-27.0.contracts.1 | id-27.0 | 000002060 | TEE DE COBRE SIN PLOMO, P X P X P, 1/2" | 1 | PZA | 40.47 | MXN
id-27.0.contracts.1.items.367 | id-27.0.contracts.1 | id-27.0 | 000002060 | TEE DE COBRE SIN PLOMO, P X P X P, 1/2" | 1 | PZA | 40.47 | MXN
id-27.0.contracts.1.items.368 | id-27.0.contracts.1 | id-27.0 | 000002070 | TAPON CAPA DE COBRE, P, 1/2" | 1 | PZA | 26.32 | MXN
id-27.0.contracts.1.items.369 | id-27.0.contracts.1 | id-27.0 | 000002070 | TAPON CAPA DE COBRE, P, 1/2" | 1 | PZA | 26.32 | MXN
id-27.0.contracts.1.items.370 | id-27.0.contracts.1 | id-27.0 | 000002080 | ADAPTADOR SIN PLOMO PEXPRESS X PROPRESS, BRONCE, 1/2" X 1/2" | 1 | PZA | 124.18 | MXN
id-27.0.contracts.1.items.371 | id-27.0.contracts.1 | id-27.0 | 000002080 | ADAPTADOR SIN PLOMO PEXPRESS X PROPRESS, BRONCE, 1/2" X 1/2" | 1 | PZA | 124.18 | MXN
id-27.0.contracts.1.items.372 | id-27.0.contracts.1 | id-27.0 | 000002090 | MANABLOC POLY PEX PRESS, 1/2"- 14 SALIDAS (INCLUYE ACCESORIOS TAPONES, ADAPTADORES ROSCA NPT) | 1 | PZA | 9981.37 | MXN
id-27.0.contracts.1.items.373 | id-27.0.contracts.1 | id-27.0 | 000002090 | MANABLOC POLY PEX PRESS, 1/2"- 14 SALIDAS (INCLUYE ACCESORIOS TAPONES, ADAPTADORES ROSCA NPT) | 1 | PZA | 9981.37 | MXN
id-27.0.contracts.1.items.374 | id-27.0.contracts.1 | id-27.0 | 000002100 | MANABLOC POLY PEX PRESS, 1/2"-18 SALIDAS (INCLUYE ACCESORIOS TAPONES, ADAPTADORES ROSCA NPT) | 1 | PZA | 11867.21 | MXN
id-27.0.contracts.1.items.375 | id-27.0.contracts.1 | id-27.0 | 000002100 | MANABLOC POLY PEX PRESS, 1/2"-18 SALIDAS (INCLUYE ACCESORIOS TAPONES, ADAPTADORES ROSCA NPT) | 1 | PZA | 11867.21 | MXN
id-27.0.contracts.1.items.376 | id-27.0.contracts.1 | id-27.0 | 000002110 | MANABLOC POLY PEX PRESS, 1/2"- 24 SALIDAS (INCLUYE ACCESORIOS TAPONES, ADAPTADORES ROSCA NPT) | 1 | PZA | 12574.39 | MXN
id-27.0.contracts.1.items.377 | id-27.0.contracts.1 | id-27.0 | 000002110 | MANABLOC POLY PEX PRESS, 1/2"- 24 SALIDAS (INCLUYE ACCESORIOS TAPONES, ADAPTADORES ROSCA NPT) | 1 | PZA | 12574.39 | MXN
id-27.0.contracts.1.items.378 | id-27.0.contracts.1 | id-27.0 | 000002120 | MANABOX 18 PUERTOS. CAJA DE REGISTRO PARA MANABLOC DE 14 PUERTOS. | 1 | PZA | 2082.82 | MXN
id-27.0.contracts.1.items.379 | id-27.0.contracts.1 | id-27.0 | 000002120 | MANABOX 18 PUERTOS. CAJA DE REGISTRO PARA MANABLOC DE 14 PUERTOS. | 1 | PZA | 2082.82 | MXN
id-27.0.contracts.1.items.380 | id-27.0.contracts.1 | id-27.0 | 000002130 | MANABOX 18 PUERTOS. CAJA DE REGISTRO PARA MANABLOC DE 18 PUERTOS. | 1 | PZA | 2082.82 | MXN
id-27.0.contracts.1.items.381 | id-27.0.contracts.1 | id-27.0 | 000002130 | MANABOX 18 PUERTOS. CAJA DE REGISTRO PARA MANABLOC DE 18 PUERTOS. | 1 | PZA | 2082.82 | MXN
id-27.0.contracts.1.items.382 | id-27.0.contracts.1 | id-27.0 | 000002140 | MANABOX 16 PUERTOS. CAJA DE REGISTRO PARA MANABLOC DE 24 PUERTTOS | 1 | PZA | 2318.55 | MXN
id-27.0.contracts.1.items.383 | id-27.0.contracts.1 | id-27.0 | 000002140 | MANABOX 16 PUERTOS. CAJA DE REGISTRO PARA MANABLOC DE 24 PUERTTOS | 1 | PZA | 2318.55 | MXN
id-27.0.contracts.1.items.384 | id-27.0.contracts.1 | id-27.0 | 000002150 | LLAVE NARIZ DE 1/2" | 1 | PZA | 201.23 | MXN
id-27.0.contracts.1.items.385 | id-27.0.contracts.1 | id-27.0 | 000002150 | LLAVE NARIZ DE 1/2" | 1 | PZA | 201.23 | MXN
id-27.0.contracts.1.items.386 | id-27.0.contracts.1 | id-27.0 | 000002160 | SOPORTE TIPO PERA DE 19 MM Ø | 1 | JGO | 62.1 | MXN
id-27.0.contracts.1.items.387 | id-27.0.contracts.1 | id-27.0 | 000002160 | SOPORTE TIPO PERA DE 19 MM Ø | 1 | JGO | 62.1 | MXN
id-27.0.contracts.1.items.388 | id-27.0.contracts.1 | id-27.0 | 000002170 | SOPORTE TIPO PERA DE 25 MM Ø | 1 | JGO | 68 | MXN
id-27.0.contracts.1.items.389 | id-27.0.contracts.1 | id-27.0 | 000002170 | SOPORTE TIPO PERA DE 25 MM Ø | 1 | JGO | 68 | MXN
id-27.0.contracts.1.items.390 | id-27.0.contracts.1 | id-27.0 | 000002180 | SOPORTE TIPO PERA DE 38 MM Ø | 1 | JGO | 99.04 | MXN
id-27.0.contracts.1.items.391 | id-27.0.contracts.1 | id-27.0 | 000002180 | SOPORTE TIPO PERA DE 38 MM Ø | 1 | JGO | 99.04 | MXN
id-27.0.contracts.1.items.392 | id-27.0.contracts.1 | id-27.0 | 000002190 | SOPORTE TIPO PERA DE 50 MM Ø | 1 | JGO | 87.25 | MXN
id-27.0.contracts.1.items.393 | id-27.0.contracts.1 | id-27.0 | 000002190 | SOPORTE TIPO PERA DE 50 MM Ø | 1 | JGO | 87.25 | MXN
id-27.0.contracts.1.items.394 | id-27.0.contracts.1 | id-27.0 | 000002200 | SOPORTE TIPO PERA DE 64 MM Ø | 1 | JGO | 93.14 | MXN
id-27.0.contracts.1.items.395 | id-27.0.contracts.1 | id-27.0 | 000002200 | SOPORTE TIPO PERA DE 64 MM Ø | 1 | JGO | 93.14 | MXN
id-27.0.contracts.1.items.396 | id-27.0.contracts.1 | id-27.0 | 000002210 | SOPORTE TIPO PERA DE 75 MM Ø | 1 | JGO | 112.4 | MXN
id-27.0.contracts.1.items.397 | id-27.0.contracts.1 | id-27.0 | 000002210 | SOPORTE TIPO PERA DE 75 MM Ø | 1 | JGO | 112.4 | MXN
id-27.0.contracts.1.items.398 | id-27.0.contracts.1 | id-27.0 | 000002220 | SOPORTE TIPO PERA DE 100 MM Ø | 1 | JGO | 137.56 | MXN
id-27.0.contracts.1.items.399 | id-27.0.contracts.1 | id-27.0 | 000002220 | SOPORTE TIPO PERA DE 100 MM Ø | 1 | JGO | 137.56 | MXN
id-27.0.contracts.1.items.400 | id-27.0.contracts.1 | id-27.0 | 000002230 | SOPORTE ESPECIAL TIPO 1, PARA HASTA 6 TUBERIAS VIEGA INCLUYE: .40 MTS UNICANAL DE 4 X 2 PERFORADO | 1 | PZA | 322.26 | MXN
id-27.0.contracts.1.items.401 | id-27.0.contracts.1 | id-27.0 | 000002230 | SOPORTE ESPECIAL TIPO 1, PARA HASTA 6 TUBERIAS VIEGA INCLUYE: .40 MTS UNICANAL DE 4 X 2 PERFORADO | 1 | PZA | 322.26 | MXN
id-27.0.contracts.1.items.402 | id-27.0.contracts.1 | id-27.0 | 000002240 | SOPORTE ESPECIAL TIPO 2, PARA HASTA 12 TUBERIAS VIEGA INCLUYE: .80 MTS UNICANAL DE 4 X 2 PERFORAD | 1 | PZA | 679.91 | MXN
id-27.0.contracts.1.items.403 | id-27.0.contracts.1 | id-27.0 | 000002240 | SOPORTE ESPECIAL TIPO 2, PARA HASTA 12 TUBERIAS VIEGA INCLUYE: .80 MTS UNICANAL DE 4 X 2 PERFORAD | 1 | PZA | 679.91 | MXN
id-27.0.contracts.1.items.404 | id-27.0.contracts.1 | id-27.0 | 000002250 | ABRAZADERAS DE UÑA DE 1/2" (INCLUYE TAQUETE PLASTICODE 1/4 Y PIJA 1/4 X 2") | 1 | PZA | 56.21 | MXN
id-27.0.contracts.1.items.405 | id-27.0.contracts.1 | id-27.0 | 000002250 | ABRAZADERAS DE UÑA DE 1/2" (INCLUYE TAQUETE PLASTICODE 1/4 Y PIJA 1/4 X 2") | 1 | PZA | 56.21 | MXN
id-27.0.contracts.1.items.406 | id-27.0.contracts.1 | id-27.0 | 000002260 | ABRAZADERA PARA UNICAL DE 2" (INCLUYE .15 MTS DE UNICANAL 4 X2, TAQUETES, TUERCAS Y RONDANAS) | 1 | PZA | 81.36 | MXN
id-27.0.contracts.1.items.407 | id-27.0.contracts.1 | id-27.0 | 000002260 | ABRAZADERA PARA UNICAL DE 2" (INCLUYE .15 MTS DE UNICANAL 4 X2, TAQUETES, TUERCAS Y RONDANAS) | 1 | PZA | 81.36 | MXN
id-27.0.contracts.1.items.408 | id-27.0.contracts.1 | id-27.0 | 000002270 | TUBO DE ACERO AL CARBON CEDULA 10 DE 50 MM Ø | 1 | MTO | 891.13 | MXN
id-27.0.contracts.1.items.409 | id-27.0.contracts.1 | id-27.0 | 000002270 | TUBO DE ACERO AL CARBON CEDULA 10 DE 50 MM Ø | 1 | MTO | 891.13 | MXN
id-27.0.contracts.1.items.410 | id-27.0.contracts.1 | id-27.0 | 000002280 | TUBO DE ACERO AL CARBON CEDULA 10 DE 64 MM Ø | 1 | MTO | 1292.12 | MXN
id-27.0.contracts.1.items.411 | id-27.0.contracts.1 | id-27.0 | 000002280 | TUBO DE ACERO AL CARBON CEDULA 10 DE 64 MM Ø | 1 | MTO | 1292.12 | MXN
id-27.0.contracts.1.items.412 | id-27.0.contracts.1 | id-27.0 | 000002290 | TUBO DE ACERO AL CARBON CEDULA 10 DE 75 MM Ø | 1 | MTO | 1453.01 | MXN
id-27.0.contracts.1.items.413 | id-27.0.contracts.1 | id-27.0 | 000002290 | TUBO DE ACERO AL CARBON CEDULA 10 DE 75 MM Ø | 1 | MTO | 1453.01 | MXN
id-27.0.contracts.1.items.414 | id-27.0.contracts.1 | id-27.0 | 000002300 | TUBO DE ACERO AL CARBON CEDULA 10 DE 100 MM Ø | 1 | MTO | 1834.22 | MXN
id-27.0.contracts.1.items.415 | id-27.0.contracts.1 | id-27.0 | 000002300 | TUBO DE ACERO AL CARBON CEDULA 10 DE 100 MM Ø | 1 | MTO | 1834.22 | MXN
id-27.0.contracts.1.items.416 | id-27.0.contracts.1 | id-27.0 | 000002310 | CODO TIPO RANURADO, DE 90°X 50 MM Ø | 1 | PZA | 192.18 | MXN
id-27.0.contracts.1.items.417 | id-27.0.contracts.1 | id-27.0 | 000002310 | CODO TIPO RANURADO, DE 90°X 50 MM Ø | 1 | PZA | 192.18 | MXN
id-27.0.contracts.1.items.418 | id-27.0.contracts.1 | id-27.0 | 000002320 | CODO TIPO RANURADO, DE 90°X 64 MM Ø | 1 | PZA | 268.79 | MXN
id-27.0.contracts.1.items.419 | id-27.0.contracts.1 | id-27.0 | 000002320 | CODO TIPO RANURADO, DE 90°X 64 MM Ø | 1 | PZA | 268.79 | MXN
id-27.0.contracts.1.items.420 | id-27.0.contracts.1 | id-27.0 | 000002330 | CODO TIPO RANURADO, DE 90°X 75 MM Ø | 1 | PZA | 339.51 | MXN
id-27.0.contracts.1.items.421 | id-27.0.contracts.1 | id-27.0 | 000002330 | CODO TIPO RANURADO, DE 90°X 75 MM Ø | 1 | PZA | 339.51 | MXN
id-27.0.contracts.1.items.422 | id-27.0.contracts.1 | id-27.0 | 000002340 | CODO TIPO RANURADO, DE 90°X 100 MM Ø | 1 | PZA | 487.28 | MXN
id-27.0.contracts.1.items.423 | id-27.0.contracts.1 | id-27.0 | 000002340 | CODO TIPO RANURADO, DE 90°X 100 MM Ø | 1 | PZA | 487.28 | MXN
id-27.0.contracts.1.items.424 | id-27.0.contracts.1 | id-27.0 | 000002350 | TEE RECTA TIPO RANURADA DE 64 MM Ø | 1 | PZA | 369.41 | MXN
id-27.0.contracts.1.items.425 | id-27.0.contracts.1 | id-27.0 | 000002350 | TEE RECTA TIPO RANURADA DE 64 MM Ø | 1 | PZA | 369.41 | MXN
id-27.0.contracts.1.items.426 | id-27.0.contracts.1 | id-27.0 | 000002360 | TEE RECTA TIPO RANURADA DE 75 MM Ø | 1 | PZA | 546.2 | MXN
id-27.0.contracts.1.items.427 | id-27.0.contracts.1 | id-27.0 | 000002360 | TEE RECTA TIPO RANURADA DE 75 MM Ø | 1 | PZA | 546.2 | MXN
id-27.0.contracts.1.items.428 | id-27.0.contracts.1 | id-27.0 | 000002370 | TEE RECTA TIPO RANURADA DE 100 MM Ø | 1 | PZA | 931.46 | MXN
id-27.0.contracts.1.items.429 | id-27.0.contracts.1 | id-27.0 | 000002370 | TEE RECTA TIPO RANURADA DE 100 MM Ø | 1 | PZA | 931.46 | MXN
id-27.0.contracts.1.items.430 | id-27.0.contracts.1 | id-27.0 | 000002380 | REDUCTOR CAMPANA TIPO RANURADO DE 64 MM X 50 MM Ø | 1 | PZA | 872.52 | MXN
id-27.0.contracts.1.items.431 | id-27.0.contracts.1 | id-27.0 | 000002380 | REDUCTOR CAMPANA TIPO RANURADO DE 64 MM X 50 MM Ø | 1 | PZA | 872.52 | MXN
id-27.0.contracts.1.items.432 | id-27.0.contracts.1 | id-27.0 | 000002390 | REDUCTOR CAMPANA TIPO RANURADO DE 75 MM X 50 MM Ø | 1 | PZA | 896.09 | MXN
id-27.0.contracts.1.items.433 | id-27.0.contracts.1 | id-27.0 | 000002390 | REDUCTOR CAMPANA TIPO RANURADO DE 75 MM X 50 MM Ø | 1 | PZA | 896.09 | MXN
id-27.0.contracts.1.items.434 | id-27.0.contracts.1 | id-27.0 | 000002400 | REDUCTOR CAMPANA TIPO RANURADO DE 75 MM X 64 MM Ø | 1 | PZA | 1049.32 | MXN
id-27.0.contracts.1.items.435 | id-27.0.contracts.1 | id-27.0 | 000002400 | REDUCTOR CAMPANA TIPO RANURADO DE 75 MM X 64 MM Ø | 1 | PZA | 1049.32 | MXN
id-27.0.contracts.1.items.436 | id-27.0.contracts.1 | id-27.0 | 000002410 | REDUCTOR CAMPANA TIPO RANURADO DE 100 MM X 50 MM Ø | 1 | PZA | 1167.19 | MXN
id-27.0.contracts.1.items.437 | id-27.0.contracts.1 | id-27.0 | 000002410 | REDUCTOR CAMPANA TIPO RANURADO DE 100 MM X 50 MM Ø | 1 | PZA | 1167.19 | MXN
id-27.0.contracts.1.items.438 | id-27.0.contracts.1 | id-27.0 | 000002420 | ACOPLAMIENTO TIPO RANURADO, DE 50 MM Ø | 1 | PZA | 275.12 | MXN
id-27.0.contracts.1.items.439 | id-27.0.contracts.1 | id-27.0 | 000002420 | ACOPLAMIENTO TIPO RANURADO, DE 50 MM Ø | 1 | PZA | 275.12 | MXN
id-27.0.contracts.1.items.440 | id-27.0.contracts.1 | id-27.0 | 000002430 | ACOPLAMIENTO TIPO RANURADO, DE 64 MM Ø | 1 | PZA | 310.48 | MXN
id-27.0.contracts.1.items.441 | id-27.0.contracts.1 | id-27.0 | 000002430 | ACOPLAMIENTO TIPO RANURADO, DE 64 MM Ø | 1 | PZA | 310.48 | MXN
id-27.0.contracts.1.items.442 | id-27.0.contracts.1 | id-27.0 | 000002440 | ACOPLAMIENTO TIPO RANURADO, DE 75 MM Ø | 1 | PZA | 345.83 | MXN
id-27.0.contracts.1.items.443 | id-27.0.contracts.1 | id-27.0 | 000002440 | ACOPLAMIENTO TIPO RANURADO, DE 75 MM Ø | 1 | PZA | 345.83 | MXN
id-27.0.contracts.1.items.444 | id-27.0.contracts.1 | id-27.0 | 000002450 | ACOPLAMIENTO TIPO RANURADO, DE 100 MM Ø | 1 | PZA | 562.04 | MXN
id-27.0.contracts.1.items.445 | id-27.0.contracts.1 | id-27.0 | 000002450 | ACOPLAMIENTO TIPO RANURADO, DE 100 MM Ø | 1 | PZA | 562.04 | MXN
id-27.0.contracts.1.items.446 | id-27.0.contracts.1 | id-27.0 | 000002460 | SUMINISTRO E INSTALACION DE EXTINTOR DE POLVO QUIMICO SECO TIPO A,B,C CON CAPACIDAD DE 6 KG., INCLUY | 1 | PZA | 2554.28 | MXN
id-27.0.contracts.1.items.447 | id-27.0.contracts.1 | id-27.0 | 000002460 | SUMINISTRO E INSTALACION DE EXTINTOR DE POLVO QUIMICO SECO TIPO A,B,C CON CAPACIDAD DE 6 KG., INCLUY | 1 | PZA | 2554.28 | MXN
id-27.0.contracts.1.items.448 | id-27.0.contracts.1 | id-27.0 | 000002470 | SUMINISTRO E INSTALACION DE EXTINTOR DE CO2 CON CAPACIDAD DE 4.5 KG., INCLUYE: ACARREO, PRUEBAS, HER | 1 | PZA | 3732.93 | MXN
id-27.0.contracts.1.items.449 | id-27.0.contracts.1 | id-27.0 | 000002470 | SUMINISTRO E INSTALACION DE EXTINTOR DE CO2 CON CAPACIDAD DE 4.5 KG., INCLUYE: ACARREO, PRUEBAS, HER | 1 | PZA | 3732.93 | MXN
id-27.0.contracts.1.items.450 | id-27.0.contracts.1 | id-27.0 | 000002480 | GABINETE DE PROTECCION CONTRA INCENDIO EN LAM. CAL. 20 DE 0.70 X 0.70 X 0.17 M. PUERTA CON VIDRIO Y | 1 | PZA | 14146.99 | MXN
id-27.0.contracts.1.items.451 | id-27.0.contracts.1 | id-27.0 | 000002480 | GABINETE DE PROTECCION CONTRA INCENDIO EN LAM. CAL. 20 DE 0.70 X 0.70 X 0.17 M. PUERTA CON VIDRIO Y | 1 | PZA | 14146.99 | MXN
id-27.0.contracts.1.items.452 | id-27.0.contracts.1 | id-27.0 | 000002490 | PINTURA PARA TUBO DE ACERO AL CARBON, DE 19 MM A 50 MM Ø ANTICORROSIVA MARCA BEREL | 1 | MTO | 45.6 | MXN
id-27.0.contracts.1.items.453 | id-27.0.contracts.1 | id-27.0 | 000002490 | PINTURA PARA TUBO DE ACERO AL CARBON, DE 19 MM A 50 MM Ø ANTICORROSIVA MARCA BEREL | 1 | MTO | 45.6 | MXN
id-27.0.contracts.1.items.454 | id-27.0.contracts.1 | id-27.0 | 000002500 | PINTURA PARA TUBO DE ACERO AL CARBON, DE 19 MM A 50 MM Ø COLOR ROJO BERMELLON MARCA BEREL | 1 | MTO | 55.03 | MXN
id-27.0.contracts.1.items.455 | id-27.0.contracts.1 | id-27.0 | 000002500 | PINTURA PARA TUBO DE ACERO AL CARBON, DE 19 MM A 50 MM Ø COLOR ROJO BERMELLON MARCA BEREL | 1 | MTO | 55.03 | MXN
id-27.0.contracts.1.items.456 | id-27.0.contracts.1 | id-27.0 | 000002510 | PINTURA PARA TUBO DE ACERO AL CARBON, DE 64 MM A 100 MM Ø ANTICORROSIVA MARCA BEREL | 1 | MTO | 63.68 | MXN
id-27.0.contracts.1.items.457 | id-27.0.contracts.1 | id-27.0 | 000002510 | PINTURA PARA TUBO DE ACERO AL CARBON, DE 64 MM A 100 MM Ø ANTICORROSIVA MARCA BEREL | 1 | MTO | 63.68 | MXN
id-27.0.contracts.1.items.458 | id-27.0.contracts.1 | id-27.0 | 000002520 | PINTURA PARA TUBO DE ACERO AL CARBON, DE 64 MM A 100 MM Ø COLOR ROJO BERMELLON MARCA BEREL | 1 | MTO | 68.39 | MXN
id-27.0.contracts.1.items.459 | id-27.0.contracts.1 | id-27.0 | 000002520 | PINTURA PARA TUBO DE ACERO AL CARBON, DE 64 MM A 100 MM Ø COLOR ROJO BERMELLON MARCA BEREL | 1 | MTO | 68.39 | MXN
id-27.0.contracts.1.items.460 | id-27.0.contracts.1 | id-27.0 | 000002530 | TUBO PVC DWV CED 40 DE 50 MM | 1 | MTO | 131.43 | MXN
id-27.0.contracts.1.items.461 | id-27.0.contracts.1 | id-27.0 | 000002530 | TUBO PVC DWV CED 40 DE 50 MM | 1 | MTO | 131.43 | MXN
id-27.0.contracts.1.items.462 | id-27.0.contracts.1 | id-27.0 | 000002540 | TUBO PVC DWV CED 40 DE 100 MM | 1 | MTO | 283.55 | MXN
id-27.0.contracts.1.items.463 | id-27.0.contracts.1 | id-27.0 | 000002540 | TUBO PVC DWV CED 40 DE 100 MM | 1 | MTO | 283.55 | MXN
id-27.0.contracts.1.items.464 | id-27.0.contracts.1 | id-27.0 | 000002550 | CODO PVC DWV CED 40 DE 50 X 90 MM | 1 | PZA | 38.3 | MXN
id-27.0.contracts.1.items.465 | id-27.0.contracts.1 | id-27.0 | 000002550 | CODO PVC DWV CED 40 DE 50 X 90 MM | 1 | PZA | 38.3 | MXN
id-27.0.contracts.1.items.466 | id-27.0.contracts.1 | id-27.0 | 000002560 | CODO PVC DWV CED 40 DE 50 X 45 MM | 1 | PZA | 38.3 | MXN
id-27.0.contracts.1.items.467 | id-27.0.contracts.1 | id-27.0 | 000002560 | CODO PVC DWV CED 40 DE 50 X 45 MM | 1 | PZA | 38.3 | MXN
id-27.0.contracts.1.items.468 | id-27.0.contracts.1 | id-27.0 | 000002570 | CODO PVC DWV CED 40 DE 100 X 90 MM | 1 | PZA | 249.75 | MXN
id-27.0.contracts.1.items.469 | id-27.0.contracts.1 | id-27.0 | 000002570 | CODO PVC DWV CED 40 DE 100 X 90 MM | 1 | PZA | 249.75 | MXN
id-27.0.contracts.1.items.470 | id-27.0.contracts.1 | id-27.0 | 000002580 | CODO PVC DWV CED 40 DE 100 X 45 MM | 1 | PZA | 237.96 | MXN
id-27.0.contracts.1.items.471 | id-27.0.contracts.1 | id-27.0 | 000002580 | CODO PVC DWV CED 40 DE 100 X 45 MM | 1 | PZA | 237.96 | MXN
id-27.0.contracts.1.items.472 | id-27.0.contracts.1 | id-27.0 | 000002590 | YEE PVC DWV CED 40 DE 50 MM | 1 | PZA | 89.97 | MXN
id-27.0.contracts.1.items.473 | id-27.0.contracts.1 | id-27.0 | 000002590 | YEE PVC DWV CED 40 DE 50 MM | 1 | PZA | 89.97 | MXN
id-27.0.contracts.1.items.474 | id-27.0.contracts.1 | id-27.0 | 000002600 | YEE PVC DWV CED 40 DE 100 MM | 1 | PZA | 323.62 | MXN
id-27.0.contracts.1.items.475 | id-27.0.contracts.1 | id-27.0 | 000002600 | YEE PVC DWV CED 40 DE 100 MM | 1 | PZA | 323.62 | MXN
id-27.0.contracts.1.items.476 | id-27.0.contracts.1 | id-27.0 | 000002610 | YEE PVC DWV CED 40 DE 100 X 50 MM | 1 | PZA | 289.62 | MXN
id-27.0.contracts.1.items.477 | id-27.0.contracts.1 | id-27.0 | 000002610 | YEE PVC DWV CED 40 DE 100 X 50 MM | 1 | PZA | 289.62 | MXN
id-27.0.contracts.1.items.478 | id-27.0.contracts.1 | id-27.0 | 000002620 | COPLE PVC DWV CED 40 DE 50 MM | 1 | PZA | 39.88 | MXN
id-27.0.contracts.1.items.479 | id-27.0.contracts.1 | id-27.0 | 000002620 | COPLE PVC DWV CED 40 DE 50 MM | 1 | PZA | 39.88 | MXN
id-27.0.contracts.1.items.480 | id-27.0.contracts.1 | id-27.0 | 000002630 | COPLE PVC DWV CED 40 DE 100 MM | 1 | PZA | 113.75 | MXN
id-27.0.contracts.1.items.481 | id-27.0.contracts.1 | id-27.0 | 000002630 | COPLE PVC DWV CED 40 DE 100 MM | 1 | PZA | 113.75 | MXN
id-27.0.contracts.1.items.482 | id-27.0.contracts.1 | id-27.0 | 000002640 | TEE PVC DWV CED 40 DE 50 MM | 1 | PZA | 128.49 | MXN
id-27.0.contracts.1.items.483 | id-27.0.contracts.1 | id-27.0 | 000002640 | TEE PVC DWV CED 40 DE 50 MM | 1 | PZA | 128.49 | MXN
id-27.0.contracts.1.items.484 | id-27.0.contracts.1 | id-27.0 | 000002650 | REDUCCION PVC DWV/ CED 40 32 MM X 19 MM | 1 | PZA | 78.17 | MXN
id-27.0.contracts.1.items.485 | id-27.0.contracts.1 | id-27.0 | 000002650 | REDUCCION PVC DWV/ CED 40 32 MM X 19 MM | 1 | PZA | 78.17 | MXN
id-27.0.contracts.1.items.486 | id-27.0.contracts.1 | id-27.0 | 000002660 | CONECTOR MACHO PVC DWV 50 MM | 1 | PZA | 66.39 | MXN
id-27.0.contracts.1.items.487 | id-27.0.contracts.1 | id-27.0 | 000002660 | CONECTOR MACHO PVC DWV 50 MM | 1 | PZA | 66.39 | MXN
id-27.0.contracts.1.items.488 | id-27.0.contracts.1 | id-27.0 | 000002670 | CONECTOR HEMBRA PVC DWV 50 MM | 1 | PZA | 66.39 | MXN
id-27.0.contracts.1.items.489 | id-27.0.contracts.1 | id-27.0 | 000002670 | CONECTOR HEMBRA PVC DWV 50 MM | 1 | PZA | 66.39 | MXN
id-27.0.contracts.1.items.490 | id-27.0.contracts.1 | id-27.0 | 000002680 | TAPON REGISTRO PVC DWV ACABADO TAPA DE BRONCE 4" | 1 | PZA | 135.76 | MXN
id-27.0.contracts.1.items.491 | id-27.0.contracts.1 | id-27.0 | 000002680 | TAPON REGISTRO PVC DWV ACABADO TAPA DE BRONCE 4" | 1 | PZA | 135.76 | MXN
id-27.0.contracts.1.items.492 | id-27.0.contracts.1 | id-27.0 | 000002690 | TUBO DE PVC SANITARIO NORMA DE 50 MM Ø | 1 | PZA | 79.94 | MXN
id-27.0.contracts.1.items.493 | id-27.0.contracts.1 | id-27.0 | 000002690 | TUBO DE PVC SANITARIO NORMA DE 50 MM Ø | 1 | PZA | 79.94 | MXN
id-27.0.contracts.1.items.494 | id-27.0.contracts.1 | id-27.0 | 000002700 | TUBO DE PVC SANITARIO NORMA DE 100 MM Ø | 1 | PZA | 143.81 | MXN
id-27.0.contracts.1.items.495 | id-27.0.contracts.1 | id-27.0 | 000002700 | TUBO DE PVC SANITARIO NORMA DE 100 MM Ø | 1 | PZA | 143.81 | MXN
id-27.0.contracts.1.items.496 | id-27.0.contracts.1 | id-27.0 | 000002710 | CODO DE PVC SANITARIO NORMA DE 90° X 50 MM Ø | 1 | PZA | 39.64 | MXN
id-27.0.contracts.1.items.497 | id-27.0.contracts.1 | id-27.0 | 000002710 | CODO DE PVC SANITARIO NORMA DE 90° X 50 MM Ø | 1 | PZA | 39.64 | MXN
id-27.0.contracts.1.items.498 | id-27.0.contracts.1 | id-27.0 | 000002720 | CODO DE PVC SANITARIO NORMA DE 90° X 100 MM Ø | 1 | PZA | 51.43 | MXN
id-27.0.contracts.1.items.499 | id-27.0.contracts.1 | id-27.0 | 000002720 | CODO DE PVC SANITARIO NORMA DE 90° X 100 MM Ø | 1 | PZA | 51.43 | MXN
id-27.0.contracts.1.items.500 | id-27.0.contracts.1 | id-27.0 | 000002730 | TEE DE PVC SANITARIO NORMA DE 50 MM Ø | 1 | PZA | 45.54 | MXN
id-27.0.contracts.1.items.501 | id-27.0.contracts.1 | id-27.0 | 000002730 | TEE DE PVC SANITARIO NORMA DE 50 MM Ø | 1 | PZA | 45.54 | MXN
id-27.0.contracts.1.items.502 | id-27.0.contracts.1 | id-27.0 | 000002740 | TEE DE PVC SANITARIO NORMA DE 100 X 50 MM Ø | 1 | PZA | 76.6 | MXN
id-27.0.contracts.1.items.503 | id-27.0.contracts.1 | id-27.0 | 000002740 | TEE DE PVC SANITARIO NORMA DE 100 X 50 MM Ø | 1 | PZA | 76.6 | MXN
id-27.0.contracts.1.items.504 | id-27.0.contracts.1 | id-27.0 | 000002750 | COPLE DE PVC SANITARIO NORMA DE 50 MM Ø | 1 | PZA | 25.5 | MXN
id-27.0.contracts.1.items.505 | id-27.0.contracts.1 | id-27.0 | 000002750 | COPLE DE PVC SANITARIO NORMA DE 50 MM Ø | 1 | PZA | 25.5 | MXN
id-27.0.contracts.1.items.506 | id-27.0.contracts.1 | id-27.0 | 000002760 | ADPATADOR ESPIGA SANITARIO DE 2" | 1 | PZA | 58.92 | MXN
id-27.0.contracts.1.items.507 | id-27.0.contracts.1 | id-27.0 | 000002760 | ADPATADOR ESPIGA SANITARIO DE 2" | 1 | PZA | 58.92 | MXN
id-27.0.contracts.1.items.508 | id-27.0.contracts.1 | id-27.0 | 000002770 | COLADERA HELVEX MODELO 24-H | 1 | PZA | 1700.28 | MXN
id-27.0.contracts.1.items.509 | id-27.0.contracts.1 | id-27.0 | 000002770 | COLADERA HELVEX MODELO 24-H | 1 | PZA | 1700.28 | MXN
id-27.0.contracts.1.items.510 | id-27.0.contracts.1 | id-27.0 | 000002780 | COLADERA HELVEX MODELO 1342-H | 1 | PZA | 2615.93 | MXN
id-27.0.contracts.1.items.511 | id-27.0.contracts.1 | id-27.0 | 000002780 | COLADERA HELVEX MODELO 1342-H | 1 | PZA | 2615.93 | MXN
id-27.0.contracts.1.items.512 | id-27.0.contracts.1 | id-27.0 | 000002790 | COLADERA HELVEX MODELO 2514-H | 1 | PZA | 3617.78 | MXN
id-27.0.contracts.1.items.513 | id-27.0.contracts.1 | id-27.0 | 000002790 | COLADERA HELVEX MODELO 2514-H | 1 | PZA | 3617.78 | MXN
id-27.0.contracts.1.items.514 | id-27.0.contracts.1 | id-27.0 | 000002800 | COLADERA HELVEX MODELO 282-H | 1 | PZA | 2910.58 | MXN
id-27.0.contracts.1.items.515 | id-27.0.contracts.1 | id-27.0 | 000002800 | COLADERA HELVEX MODELO 282-H | 1 | PZA | 2910.58 | MXN
id-27.0.contracts.1.items.516 | id-27.0.contracts.1 | id-27.0 | 000002810 | TAPON MACHO GALV. DE 50 MMØ | 1 | PZA | 79.78 | MXN
id-27.0.contracts.1.items.517 | id-27.0.contracts.1 | id-27.0 | 000002810 | TAPON MACHO GALV. DE 50 MMØ | 1 | PZA | 79.78 | MXN
id-27.0.contracts.1.items.518 | id-27.0.contracts.1 | id-27.0 | 000002820 | TUBERIA PVC RD26 19 MM" | 1 | PZA | 95.86 | MXN
id-27.0.contracts.1.items.519 | id-27.0.contracts.1 | id-27.0 | 000002820 | TUBERIA PVC RD26 19 MM" | 1 | PZA | 95.86 | MXN
id-27.0.contracts.1.items.520 | id-27.0.contracts.1 | id-27.0 | 000002830 | CODO PVC HIDRAULICO CED 40 90 X 19 MM" | 1 | PZA | 25.5 | MXN
id-27.0.contracts.1.items.521 | id-27.0.contracts.1 | id-27.0 | 000002830 | CODO PVC HIDRAULICO CED 40 90 X 19 MM" | 1 | PZA | 25.5 | MXN
id-27.0.contracts.1.items.522 | id-27.0.contracts.1 | id-27.0 | 000002840 | CODO PVC HIDRAULICO CED 40 45 X 19 MM" | 1 | PZA | 25.5 | MXN
id-27.0.contracts.1.items.523 | id-27.0.contracts.1 | id-27.0 | 000002840 | CODO PVC HIDRAULICO CED 40 45 X 19 MM" | 1 | PZA | 25.5 | MXN
id-27.0.contracts.1.items.524 | id-27.0.contracts.1 | id-27.0 | 000002850 | TEE PVC HIDRAULICO CED 40 19 MM" | 1 | PZA | 30.22 | MXN
id-27.0.contracts.1.items.525 | id-27.0.contracts.1 | id-27.0 | 000002850 | TEE PVC HIDRAULICO CED 40 19 MM" | 1 | PZA | 30.22 | MXN
id-27.0.contracts.1.items.526 | id-27.0.contracts.1 | id-27.0 | 000002860 | ELABORACION DE PASO EN LOSA CON BARRENADORA PARA INSTALACIONES SANITARIAS DE 2 1/2" INCLUYE: CARGO D | 1 | PZA | 668.44 | MXN
id-27.0.contracts.1.items.527 | id-27.0.contracts.1 | id-27.0 | 000002860 | ELABORACION DE PASO EN LOSA CON BARRENADORA PARA INSTALACIONES SANITARIAS DE 2 1/2" INCLUYE: CARGO D | 1 | PZA | 668.44 | MXN
id-27.0.contracts.1.items.528 | id-27.0.contracts.1 | id-27.0 | 000002870 | ELABORACION DE PASO EN LOSA CON BARRENADORA PARA INSTALACIONES SANITARIAS DE 4 1/2" INCLUYE: CARGO D | 1 | PZA | 935.82 | MXN
id-27.0.contracts.1.items.529 | id-27.0.contracts.1 | id-27.0 | 000002870 | ELABORACION DE PASO EN LOSA CON BARRENADORA PARA INSTALACIONES SANITARIAS DE 4 1/2" INCLUYE: CARGO D | 1 | PZA | 935.82 | MXN
id-27.0.contracts.1.items.530 | id-27.0.contracts.1 | id-27.0 | 000002880 | SONDEO, RECTIFICACION DE MEDIDA Y REPARACION DE SALIDA DE WC Y VENTILA, INCLUYE: CORTE CON DISCO PAR | 1 | PZA | 5061.34 | MXN
id-27.0.contracts.1.items.531 | id-27.0.contracts.1 | id-27.0 | 000002880 | SONDEO, RECTIFICACION DE MEDIDA Y REPARACION DE SALIDA DE WC Y VENTILA, INCLUYE: CORTE CON DISCO PAR | 1 | PZA | 5061.34 | MXN
id-27.0.contracts.1.items.532 | id-27.0.contracts.1 | id-27.0 | 000002890 | SONDEO, RECTIFICACION DE MEDIDA Y REPARACION DE SALIDA DE COLADERA 2514 Y REGISTRO, INCLUYE: CORTE C | 1 | PZA | 5061.34 | MXN
id-27.0.contracts.1.items.533 | id-27.0.contracts.1 | id-27.0 | 000002890 | SONDEO, RECTIFICACION DE MEDIDA Y REPARACION DE SALIDA DE COLADERA 2514 Y REGISTRO, INCLUYE: CORTE C | 1 | PZA | 5061.34 | MXN
id-27.0.contracts.1.items.534 | id-27.0.contracts.1 | id-27.0 | 000002900 | SONDEO, RECTIFICACION DE MEDIDA Y REPARACION DE SALIDA DE COLADERA DE PASO Y LAVABO, INCLUYE: CORTE | 1 | PZA | 5061.34 | MXN
id-27.0.contracts.1.items.535 | id-27.0.contracts.1 | id-27.0 | 000002900 | SONDEO, RECTIFICACION DE MEDIDA Y REPARACION DE SALIDA DE COLADERA DE PASO Y LAVABO, INCLUYE: CORTE | 1 | PZA | 5061.34 | MXN
id-27.0.contracts.1.items.536 | id-27.0.contracts.1 | id-27.0 | 000003020 | SUMINISTRO Y COLOCACIÓN DE MURO DE BLOCK DE CONCRETO DE DOS HUECOS CURADO AL VAPOR DE 15 X 20 X 40 C | 1 | M2 | 327.16 | MXN
id-27.0.contracts.1.items.537 | id-27.0.contracts.1 | id-27.0 | 000003020 | SUMINISTRO Y COLOCACIÓN DE MURO DE BLOCK DE CONCRETO DE DOS HUECOS CURADO AL VAPOR DE 15 X 20 X 40 C | 1 | M2 | 327.16 | MXN
id-27.0.contracts.1.items.538 | id-27.0.contracts.1 | id-27.0 | 000003030 | SUMINISTRO Y CONSTRUCCIÓN DE DALA DE DESPLANTE DE 15 X 20 CM. DE SECCIÓN, ARMADA CON 4 VARILLAS DEL | 1 | M | 662.37 | MXN
id-27.0.contracts.1.items.539 | id-27.0.contracts.1 | id-27.0 | 000003030 | SUMINISTRO Y CONSTRUCCIÓN DE DALA DE DESPLANTE DE 15 X 20 CM. DE SECCIÓN, ARMADA CON 4 VARILLAS DEL | 1 | M | 662.37 | MXN
id-27.0.contracts.1.items.540 | id-27.0.contracts.1 | id-27.0 | 000003040 | SUMINISTRO Y CONSTRUCCIÓN DE CASTILLO DE CONCRETO DE 15 X 15 CM , FABRICADO CON CONCRETO F'C=250 KG | 1 | M | 728.91 | MXN
id-27.0.contracts.1.items.541 | id-27.0.contracts.1 | id-27.0 | 000003040 | SUMINISTRO Y CONSTRUCCIÓN DE CASTILLO DE CONCRETO DE 15 X 15 CM , FABRICADO CON CONCRETO F'C=250 KG | 1 | M | 728.91 | MXN
id-27.0.contracts.1.items.542 | id-27.0.contracts.1 | id-27.0 | 000003050 | SUMINISTRO Y CONSTRUCCIÓN DE CASTILLO DE CONCRETO DE 15 X 25 CM, FABRICADO CON CONCRETO F'C=250 KG/ | 1 | M | 815.22 | MXN
id-27.0.contracts.1.items.543 | id-27.0.contracts.1 | id-27.0 | 000003050 | SUMINISTRO Y CONSTRUCCIÓN DE CASTILLO DE CONCRETO DE 15 X 25 CM, FABRICADO CON CONCRETO F'C=250 KG/ | 1 | M | 815.22 | MXN
id-27.0.contracts.1.items.544 | id-27.0.contracts.1 | id-27.0 | 000003060 | SUMINISTRO Y CONSTRUCCIÓN DE CASTILLO DE CONCRETO DE 15 X 30 CM, FABRICADO CON CONCRETO F'C=250 KG/ | 1 | M | 857.8 | MXN
id-27.0.contracts.1.items.545 | id-27.0.contracts.1 | id-27.0 | 000003060 | SUMINISTRO Y CONSTRUCCIÓN DE CASTILLO DE CONCRETO DE 15 X 30 CM, FABRICADO CON CONCRETO F'C=250 KG/ | 1 | M | 857.8 | MXN
id-27.0.contracts.1.items.546 | id-27.0.contracts.1 | id-27.0 | 000003070 | SUMINISTRO Y CONSTRUCCIÓN DE CASTILLO DE CONCRETO DE 15 X 35 CM, FABRICADO CON CONCRETO F'C=250 KG/ | 1 | M | 900.41 | MXN
id-27.0.contracts.1.items.547 | id-27.0.contracts.1 | id-27.0 | 000003070 | SUMINISTRO Y CONSTRUCCIÓN DE CASTILLO DE CONCRETO DE 15 X 35 CM, FABRICADO CON CONCRETO F'C=250 KG/ | 1 | M | 900.41 | MXN
id-27.0.contracts.1.items.548 | id-27.0.contracts.1 | id-27.0 | 000003080 | SUMINISTRO Y CONSTRUCCIÓN DE CASTILLO DE CONCRETO DE 15 X 40 CM, FABRICADO CON CONCRETO F'C=250 KG/ | 1 | M | 917.17 | MXN
id-27.0.contracts.1.items.549 | id-27.0.contracts.1 | id-27.0 | 000003080 | SUMINISTRO Y CONSTRUCCIÓN DE CASTILLO DE CONCRETO DE 15 X 40 CM, FABRICADO CON CONCRETO F'C=250 KG/ | 1 | M | 917.17 | MXN
id-27.0.contracts.1.items.550 | id-27.0.contracts.1 | id-27.0 | 000003090 | SUMINISTRO Y CONSTRUCCIÓN DE CERRAMIENTO DE CONCRETO DE 15 X 20 CM, FABRICADO CON CONCRETO F'C=250 | 1 | M | 568.78 | MXN
id-27.0.contracts.1.items.551 | id-27.0.contracts.1 | id-27.0 | 000003090 | SUMINISTRO Y CONSTRUCCIÓN DE CERRAMIENTO DE CONCRETO DE 15 X 20 CM, FABRICADO CON CONCRETO F'C=250 | 1 | M | 568.78 | MXN
id-27.0.contracts.1.items.552 | id-27.0.contracts.1 | id-27.0 | 000003100 | SUMINISTRO Y COLOCACIÓN DE ZARPEO EN MURO A BASE DE MORTERO CEMENTO ARENA PROPORCIÓN 1:4 DE HASTA 2 | 1 | M2 | 156.38 | MXN
id-27.0.contracts.1.items.553 | id-27.0.contracts.1 | id-27.0 | 000003100 | SUMINISTRO Y COLOCACIÓN DE ZARPEO EN MURO A BASE DE MORTERO CEMENTO ARENA PROPORCIÓN 1:4 DE HASTA 2 | 1 | M2 | 156.38 | MXN
id-27.0.contracts.1.items.554 | id-27.0.contracts.1 | id-27.0 | 000003110 | SUMINISTRO Y COLOCACION DE ZARPEO Y AFINE EN MURO A BASE DE MORTERO CEMENTO ARENA DE 2.00 CM DE ESPE | 1 | M2 | 187.96 | MXN
id-27.0.contracts.1.items.555 | id-27.0.contracts.1 | id-27.0 | 000003110 | SUMINISTRO Y COLOCACION DE ZARPEO Y AFINE EN MURO A BASE DE MORTERO CEMENTO ARENA DE 2.00 CM DE ESPE | 1 | M2 | 187.96 | MXN
id-27.0.contracts.1.items.556 | id-27.0.contracts.1 | id-27.0 | 000003120 | SUMINISTRO Y COLOCACIÓN DE ANCLAJE DE CERRAMIENTO A COLUMNA DE VARILLA DE 3/8¨, CON PROFUNDIDAD DE | 1 | PZA | 835 | MXN
id-27.0.contracts.1.items.557 | id-27.0.contracts.1 | id-27.0 | 000003120 | SUMINISTRO Y COLOCACIÓN DE ANCLAJE DE CERRAMIENTO A COLUMNA DE VARILLA DE 3/8¨, CON PROFUNDIDAD DE | 1 | PZA | 835 | MXN
id-27.0.contracts.1.items.558 | id-27.0.contracts.1 | id-27.0 | 000003130 | SUMINISTRO Y COLOCACIÓN DE ANCLAJE DE CASTILLO A COLUMNA DE VARILLA DE 3/8¨ A 1/3 DE LA ALTURA DE C | 1 | PZA | 835 | MXN
id-27.0.contracts.1.items.559 | id-27.0.contracts.1 | id-27.0 | 000003130 | SUMINISTRO Y COLOCACIÓN DE ANCLAJE DE CASTILLO A COLUMNA DE VARILLA DE 3/8¨ A 1/3 DE LA ALTURA DE C | 1 | PZA | 835 | MXN
id-27.0.contracts.1.items.560 | id-27.0.contracts.1 | id-27.0 | 000003140 | SUMINISTRO Y COLOCACIÓN DE JUNTA CONSTRUCTIVA DE CELOTEX DE 15 CM DE ANCHO A LO LARGO DEL CASTILLO X | 1 | M | 87.28 | MXN
id-27.0.contracts.1.items.561 | id-27.0.contracts.1 | id-27.0 | 000003140 | SUMINISTRO Y COLOCACIÓN DE JUNTA CONSTRUCTIVA DE CELOTEX DE 15 CM DE ANCHO A LO LARGO DEL CASTILLO X | 1 | M | 87.28 | MXN
id-27.0.contracts.1.items.562 | id-27.0.contracts.1 | id-27.0 | 000003150 | SUMINISTRO Y COLOCACIÓN DE ANCLAJE DE VARILLA DE 1/2¨, PARA ANCLAJE DE DALA DE DESPLANTE A COLUMNA P | 1 | PZA | 835 | MXN
id-27.0.contracts.1.items.563 | id-27.0.contracts.1 | id-27.0 | 000003150 | SUMINISTRO Y COLOCACIÓN DE ANCLAJE DE VARILLA DE 1/2¨, PARA ANCLAJE DE DALA DE DESPLANTE A COLUMNA P | 1 | PZA | 835 | MXN
id-27.0.contracts.1.items.564 | id-27.0.contracts.1 | id-27.0 | 000003160 | SUMINISTRO Y COLOCACIÓN DE ANCLAJE DE SOLERA DE 1/8" EN FORMA DE "Z" O "L" DE HASTA 90 CM DE LONGITU | 1 | PZA | 1218.02 | MXN
id-27.0.contracts.1.items.565 | id-27.0.contracts.1 | id-27.0 | 000003160 | SUMINISTRO Y COLOCACIÓN DE ANCLAJE DE SOLERA DE 1/8" EN FORMA DE "Z" O "L" DE HASTA 90 CM DE LONGITU | 1 | PZA | 1218.02 | MXN
id-27.0.contracts.1.items.566 | id-27.0.contracts.1 | id-27.0 | 000003170 | FORJADO DE ESCALON DE 0.30 X 0.17 M DE CONCRETO F'C= 200 KG/CM2, ARMADO CON VARILLA DE 3/8", INCLUYE | 1 | M | 503.25 | MXN
id-27.0.contracts.1.items.567 | id-27.0.contracts.1 | id-27.0 | 000003170 | FORJADO DE ESCALON DE 0.30 X 0.17 M DE CONCRETO F'C= 200 KG/CM2, ARMADO CON VARILLA DE 3/8", INCLUYE | 1 | M | 503.25 | MXN
id-27.0.contracts.1.items.568 | id-27.0.contracts.1 | id-27.0 | 000003180 | SUMINISTRO Y COLOCACIÓN DE EMPASTADO CON MORTERO CEMENTO ARENA 1:4 PARA NIVELAR, A UN MÁXIMO 5 CM DE | 1 | M2 | 305.78 | MXN
id-27.0.contracts.1.items.569 | id-27.0.contracts.1 | id-27.0 | 000003180 | SUMINISTRO Y COLOCACIÓN DE EMPASTADO CON MORTERO CEMENTO ARENA 1:4 PARA NIVELAR, A UN MÁXIMO 5 CM DE | 1 | M2 | 305.78 | MXN
id-27.0.contracts.1.items.570 | id-27.0.contracts.1 | id-27.0 | 000003190 | SUMINISTRO Y COLOCACIÓN DE EMPASTADO CON MORTERO CEMENTO ARENA 1:4 FINO, MÁXIMO DE 5 CM DE ESPESOR | 1 | M2 | 220.92 | MXN
id-27.0.contracts.1.items.571 | id-27.0.contracts.1 | id-27.0 | 000003190 | SUMINISTRO Y COLOCACIÓN DE EMPASTADO CON MORTERO CEMENTO ARENA 1:4 FINO, MÁXIMO DE 5 CM DE ESPESOR | 1 | M2 | 220.92 | MXN
id-27.0.contracts.1.items.572 | id-27.0.contracts.1 | id-27.0 | 000003200 | SUMINISTRO Y COLOCACIÓN DE APLANADO DE YESO-AGUA DE HASTA 2 CM DE ESPESOR EN MUROS PLOMEADO Y MUESTR | 1 | M2 | 169.04 | MXN
id-27.0.contracts.1.items.573 | id-27.0.contracts.1 | id-27.0 | 000003200 | SUMINISTRO Y COLOCACIÓN DE APLANADO DE YESO-AGUA DE HASTA 2 CM DE ESPESOR EN MUROS PLOMEADO Y MUESTR | 1 | M2 | 169.04 | MXN
id-27.0.contracts.1.items.574 | id-27.0.contracts.1 | id-27.0 | 000003210 | SUMINISTRO Y COLOCACIÓN DE ZARPEO EN MURO A BASE DE MORTERO CEMENTO ARENA PROPORCIÓN 1:4 DE 1.50 CM | 1 | M2 | 193.69 | MXN
id-27.0.contracts.1.items.575 | id-27.0.contracts.1 | id-27.0 | 000003210 | SUMINISTRO Y COLOCACIÓN DE ZARPEO EN MURO A BASE DE MORTERO CEMENTO ARENA PROPORCIÓN 1:4 DE 1.50 CM | 1 | M2 | 193.69 | MXN
id-27.0.contracts.1.items.576 | id-27.0.contracts.1 | id-27.0 | 000003220 | Muro divisorio de tablaroca a dos caras armado con canal y poste de 9.2 cm calibre 26 @40.6 cm, con | 1 | M2 | 457.38 | MXN
id-27.0.contracts.1.items.577 | id-27.0.contracts.1 | id-27.0 | 000003220 | Muro divisorio de tablaroca a dos caras armado con canal y poste de 9.2 cm calibre 26 @40.6 cm, con | 1 | M2 | 457.38 | MXN
id-27.0.contracts.1.items.578 | id-27.0.contracts.1 | id-27.0 | 000003230 | Muro divisorio de tablaroca a dos caras armado con canal y poste de 9.2 cm calibre 26 @40.6 cm, con | 1 | M2 | 469.45 | MXN
id-27.0.contracts.1.items.579 | id-27.0.contracts.1 | id-27.0 | 000003230 | Muro divisorio de tablaroca a dos caras armado con canal y poste de 9.2 cm calibre 26 @40.6 cm, con | 1 | M2 | 469.45 | MXN
id-27.0.contracts.1.items.580 | id-27.0.contracts.1 | id-27.0 | 000003240 | Muro divisorio de tablaroca a dos caras armado con canal y poste de 9.2 cm calibre 26 @40.6 cm, con | 1 | M2 | 467.69 | MXN
id-27.0.contracts.1.items.581 | id-27.0.contracts.1 | id-27.0 | 000003240 | Muro divisorio de tablaroca a dos caras armado con canal y poste de 9.2 cm calibre 26 @40.6 cm, con | 1 | M2 | 467.69 | MXN
id-27.0.contracts.1.items.582 | id-27.0.contracts.1 | id-27.0 | 000003250 | Muro divisorio de tablaroca a dos caras armado con canal y poste de 9.2 cm calibre 26 @61.0 cm, con | 1 | M2 | 634.77 | MXN
id-27.0.contracts.1.items.583 | id-27.0.contracts.1 | id-27.0 | 000003250 | Muro divisorio de tablaroca a dos caras armado con canal y poste de 9.2 cm calibre 26 @61.0 cm, con | 1 | M2 | 634.77 | MXN
id-27.0.contracts.1.items.584 | id-27.0.contracts.1 | id-27.0 | 000003260 | Muro divisorio armado con canal y poste de 9.2 cm calibre 20 @40.6 cm, con hoja de tablacemento duro | 1 | M2 | 769.26 | MXN
id-27.0.contracts.1.items.585 | id-27.0.contracts.1 | id-27.0 | 000003260 | Muro divisorio armado con canal y poste de 9.2 cm calibre 20 @40.6 cm, con hoja de tablacemento duro | 1 | M2 | 769.26 | MXN
id-27.0.contracts.1.items.586 | id-27.0.contracts.1 | id-27.0 | 000003270 | Lambrin de tablaroca a una cara armado con canal y poste de 6.35 cm calibre 26 @61.0 cm, con hoja de | 1 | M2 | 360.49 | MXN
id-27.0.contracts.1.items.587 | id-27.0.contracts.1 | id-27.0 | 000003270 | Lambrin de tablaroca a una cara armado con canal y poste de 6.35 cm calibre 26 @61.0 cm, con hoja de | 1 | M2 | 360.49 | MXN
id-27.0.contracts.1.items.588 | id-27.0.contracts.1 | id-27.0 | 000003280 | Muro divisorio armado con canal y poste de 9.2 cm calibre 20 @40.6 cm, con hoja de tablacemento duro | 1 | M2 | 868.25 | MXN
id-27.0.contracts.1.items.589 | id-27.0.contracts.1 | id-27.0 | 000003280 | Muro divisorio armado con canal y poste de 9.2 cm calibre 20 @40.6 cm, con hoja de tablacemento duro | 1 | M2 | 868.25 | MXN
id-27.0.contracts.1.items.590 | id-27.0.contracts.1 | id-27.0 | 000003290 | Lambrin DE TABLACEMENTO armado con canal y poste de 9.2 cm calibre 20 @40.6 cm, con hoja de tablacem | 1 | M2 | 691.46 | MXN
id-27.0.contracts.1.items.591 | id-27.0.contracts.1 | id-27.0 | 000003290 | Lambrin DE TABLACEMENTO armado con canal y poste de 9.2 cm calibre 20 @40.6 cm, con hoja de tablacem | 1 | M2 | 691.46 | MXN
id-27.0.contracts.1.items.592 | id-27.0.contracts.1 | id-27.0 | 000003300 | Suministro e instalación de falso plafón corrido de tablacemento. Incluye: trazo y nivelación, habi | 1 | M2 | 647.13 | MXN
id-27.0.contracts.1.items.593 | id-27.0.contracts.1 | id-27.0 | 000003300 | Suministro e instalación de falso plafón corrido de tablacemento. Incluye: trazo y nivelación, habi | 1 | M2 | 647.13 | MXN
id-27.0.contracts.1.items.594 | id-27.0.contracts.1 | id-27.0 | 000003310 | Suministro y colocación de platabanda de tablaroca de hasta 60 cm de ancho, formado con canal listón | 1 | M | 446.12 | MXN
id-27.0.contracts.1.items.595 | id-27.0.contracts.1 | id-27.0 | 000003310 | Suministro y colocación de platabanda de tablaroca de hasta 60 cm de ancho, formado con canal listón | 1 | M | 446.12 | MXN
id-27.0.contracts.1.items.596 | id-27.0.contracts.1 | id-27.0 | 000003320 | SUMINISTRO E INSTALACIÓN DE SANITARIO CON FLUXOMETRO ELECTRONICO DE SENSOR A BATERIAS MARCA SLOAN MO | 1 | PZA | 12919.69 | MXN
id-27.0.contracts.1.items.597 | id-27.0.contracts.1 | id-27.0 | 000003320 | SUMINISTRO E INSTALACIÓN DE SANITARIO CON FLUXOMETRO ELECTRONICO DE SENSOR A BATERIAS MARCA SLOAN MO | 1 | PZA | 12919.69 | MXN
id-27.0.contracts.1.items.598 | id-27.0.contracts.1 | id-27.0 | 000003330 | SUMINISTRO E INSTALACIÓN DE MINGITORIO CON FLUXOMETRO ELECTRONICO DE SENSOR A BATERIAS MARCA SLOAN M | 1 | PZA | 14134.92 | MXN
id-27.0.contracts.1.items.599 | id-27.0.contracts.1 | id-27.0 | 000003330 | SUMINISTRO E INSTALACIÓN DE MINGITORIO CON FLUXOMETRO ELECTRONICO DE SENSOR A BATERIAS MARCA SLOAN M | 1 | PZA | 14134.92 | MXN
id-27.0.contracts.1.items.600 | id-27.0.contracts.1 | id-27.0 | 000003340 | SUMINISTRO E INSTALACIÓN DE LAVABO CERAMICA PORCELANIZADA DE ALTO BRILLO, MONOMANDO MODELO: STUDIO C | 1 | PZA | 4911.58 | MXN
id-27.0.contracts.1.items.601 | id-27.0.contracts.1 | id-27.0 | 000003340 | SUMINISTRO E INSTALACIÓN DE LAVABO CERAMICA PORCELANIZADA DE ALTO BRILLO, MONOMANDO MODELO: STUDIO C | 1 | PZA | 4911.58 | MXN
id-27.0.contracts.1.items.602 | id-27.0.contracts.1 | id-27.0 | 000003350 | SUMINISTRO E INSTALACIÓN DE LLAVE MECÁNICA PARA LAVABO MARCA SLOAN MODELO KN87-9205 CÓDIGO 8004004 C | 1 | PZA | 3111.96 | MXN
id-27.0.contracts.1.items.603 | id-27.0.contracts.1 | id-27.0 | 000003350 | SUMINISTRO E INSTALACIÓN DE LLAVE MECÁNICA PARA LAVABO MARCA SLOAN MODELO KN87-9205 CÓDIGO 8004004 C | 1 | PZA | 3111.96 | MXN
id-27.0.contracts.1.items.604 | id-27.0.contracts.1 | id-27.0 | 000003360 | SUMINISTRO E INSTALACIÓN DE REGADERA MARCA SLOAN O equivalente DE CHORRO FIJO SON DESVIADOR GASTO DE | 1 | PZA | 11355.4 | MXN
id-27.0.contracts.1.items.605 | id-27.0.contracts.1 | id-27.0 | 000003360 | SUMINISTRO E INSTALACIÓN DE REGADERA MARCA SLOAN O equivalente DE CHORRO FIJO SON DESVIADOR GASTO DE | 1 | PZA | 11355.4 | MXN
id-27.0.contracts.1.items.606 | id-27.0.contracts.1 | id-27.0 | 000003370 | SUMINISTRO E INSTALACIÓN DE ESPEJO CON MARCO DE ACERO INOXIDABLE, MODELO B-290 MARCA BOBRICK O equiv | 1 | PZA | 6090.23 | MXN
id-27.0.contracts.1.items.607 | id-27.0.contracts.1 | id-27.0 | 000003370 | SUMINISTRO E INSTALACIÓN DE ESPEJO CON MARCO DE ACERO INOXIDABLE, MODELO B-290 MARCA BOBRICK O equiv | 1 | PZA | 6090.23 | MXN
id-27.0.contracts.1.items.608 | id-27.0.contracts.1 | id-27.0 | 000003380 | SUMINISTRO Y COLOCACIÓN DE CORTINA DE TELA ANTIBACTERIANA MARCA ULTRABANNER PLUS O SIMILAR, FABRICAD | 1 | M2 | 892.07 | MXN
id-27.0.contracts.1.items.609 | id-27.0.contracts.1 | id-27.0 | 000003380 | SUMINISTRO Y COLOCACIÓN DE CORTINA DE TELA ANTIBACTERIANA MARCA ULTRABANNER PLUS O SIMILAR, FABRICAD | 1 | M2 | 892.07 | MXN
id-27.0.contracts.1.items.610 | id-27.0.contracts.1 | id-27.0 | 000003390 | SUMINISTRO E INSTALACIÓN DE BARRA DE SUJECCIÓN MOD. B-6806 DE 42", 400 MM DE DIÁMETRO, ACABADO SATIN | 1 | PZA | 1214.33 | MXN
id-27.0.contracts.1.items.611 | id-27.0.contracts.1 | id-27.0 | 000003390 | SUMINISTRO E INSTALACIÓN DE BARRA DE SUJECCIÓN MOD. B-6806 DE 42", 400 MM DE DIÁMETRO, ACABADO SATIN | 1 | PZA | 1214.33 | MXN
id-27.0.contracts.1.items.612 | id-27.0.contracts.1 | id-27.0 | 000003400 | SUMINISTRO E INSTALACIÓN DE PORTARROLLOS DE PAPEL HIGIÉNICO PARA ROLLO GIGANTE, MODELO: B-2890 MARCA | 1 | PZA | 2286.9 | MXN
id-27.0.contracts.1.items.613 | id-27.0.contracts.1 | id-27.0 | 000003400 | SUMINISTRO E INSTALACIÓN DE PORTARROLLOS DE PAPEL HIGIÉNICO PARA ROLLO GIGANTE, MODELO: B-2890 MARCA | 1 | PZA | 2286.9 | MXN
id-27.0.contracts.1.items.614 | id-27.0.contracts.1 | id-27.0 | 000003410 | SUMINISTRO E INSTALACIÓN DE SUMINISTRADOR DE JABÓN EN ACERO INOXIDABLE. MODELO: B-2112 MARCA BOBRICK | 1 | PZA | 1414.7 | MXN
id-27.0.contracts.1.items.615 | id-27.0.contracts.1 | id-27.0 | 000003410 | SUMINISTRO E INSTALACIÓN DE SUMINISTRADOR DE JABÓN EN ACERO INOXIDABLE. MODELO: B-2112 MARCA BOBRICK | 1 | PZA | 1414.7 | MXN
id-27.0.contracts.1.items.616 | id-27.0.contracts.1 | id-27.0 | 000003420 | SUMINISTRO E INSTALACIÓN DE DISPENSADOR AUTOMÁTICO DE TOALLA EN ROLLO PARA MANOS, DISEÑO INNOVADOR A | 1 | PZA | 2819.15 | MXN
id-27.0.contracts.1.items.617 | id-27.0.contracts.1 | id-27.0 | 000003420 | SUMINISTRO E INSTALACIÓN DE DISPENSADOR AUTOMÁTICO DE TOALLA EN ROLLO PARA MANOS, DISEÑO INNOVADOR A | 1 | PZA | 2819.15 | MXN
id-27.0.contracts.1.items.618 | id-27.0.contracts.1 | id-27.0 | 000003430 | SUMINISTRO E INSTALACIÓN DE ASIENTO PARA REGADERA PLEGADIZO CON SUJECIONES A MURO, MONTADO EN SUPERF | 1 | PZA | 10804.82 | MXN
id-27.0.contracts.1.items.619 | id-27.0.contracts.1 | id-27.0 | 000003430 | SUMINISTRO E INSTALACIÓN DE ASIENTO PARA REGADERA PLEGADIZO CON SUJECIONES A MURO, MONTADO EN SUPERF | 1 | PZA | 10804.82 | MXN
id-27.0.contracts.1.items.620 | id-27.0.contracts.1 | id-27.0 | 000003440 | SUMINISTRO E INSTALACIÓN DE TUBO DE ACERO INOX. DE 1" MONTADO EN MURO PARA REGADERA, EN LONGITUD DE | 1 | PZA | 2613.21 | MXN
id-27.0.contracts.1.items.621 | id-27.0.contracts.1 | id-27.0 | 000003440 | SUMINISTRO E INSTALACIÓN DE TUBO DE ACERO INOX. DE 1" MONTADO EN MURO PARA REGADERA, EN LONGITUD DE | 1 | PZA | 2613.21 | MXN
id-27.0.contracts.1.items.622 | id-27.0.contracts.1 | id-27.0 | 000003450 | SUMINISTRO E INSTALACIÓN DE TOALLERO DE BARRA, LINEA CLASICA, TERMINADO EN CROMO, MODELO: 105 MARCA | 1 | PZA | 2106.07 | MXN
id-27.0.contracts.1.items.623 | id-27.0.contracts.1 | id-27.0 | 000003450 | SUMINISTRO E INSTALACIÓN DE TOALLERO DE BARRA, LINEA CLASICA, TERMINADO EN CROMO, MODELO: 105 MARCA | 1 | PZA | 2106.07 | MXN
id-27.0.contracts.1.items.624 | id-27.0.contracts.1 | id-27.0 | 000003460 | SUMINISTRO E INSTALACIÓN DE PERCHA Y/O GANCHO INDIVIDUAL DE 2" X 2" PARA BATAS DE BAÑO, EN ACERO IN | 1 | PZA | 1033.5 | MXN
id-27.0.contracts.1.items.625 | id-27.0.contracts.1 | id-27.0 | 000003460 | SUMINISTRO E INSTALACIÓN DE PERCHA Y/O GANCHO INDIVIDUAL DE 2" X 2" PARA BATAS DE BAÑO, EN ACERO IN | 1 | PZA | 1033.5 | MXN
id-27.0.contracts.1.items.626 | id-27.0.contracts.1 | id-27.0 | 000003470 | SUMINISTRO Y COLOCACIÓN DE PISO DE PORCELANATO RECTIFICADO MARCA CASTEL O equivalente, MODELO. BAVE | 1 | M2 | 476.9 | MXN
id-27.0.contracts.1.items.627 | id-27.0.contracts.1 | id-27.0 | 000003470 | SUMINISTRO Y COLOCACIÓN DE PISO DE PORCELANATO RECTIFICADO MARCA CASTEL O equivalente, MODELO. BAVE | 1 | M2 | 476.9 | MXN
id-27.0.contracts.1.items.628 | id-27.0.contracts.1 | id-27.0 | 000003480 | SUMINISTRO Y COLOCACIÓN DE ZOCLO DE 10 CM DE ALTO DE PORCELANATO RECTIFICADO CASTEL MODELO BAVENO M | 1 | M | 163.72 | MXN
id-27.0.contracts.1.items.629 | id-27.0.contracts.1 | id-27.0 | 000003480 | SUMINISTRO Y COLOCACIÓN DE ZOCLO DE 10 CM DE ALTO DE PORCELANATO RECTIFICADO CASTEL MODELO BAVENO M | 1 | M | 163.72 | MXN
id-27.0.contracts.1.items.630 | id-27.0.contracts.1 | id-27.0 | 000003490 | SUMINISTRO Y COLOCACIÓN DE PISO PORCELANATO RECTIFICADO MED. 60 CM. X 60 CM. MCA. CASTEL MODELO PAL | 1 | M2 | 600.66 | MXN
id-27.0.contracts.1.items.631 | id-27.0.contracts.1 | id-27.0 | 000003490 | SUMINISTRO Y COLOCACIÓN DE PISO PORCELANATO RECTIFICADO MED. 60 CM. X 60 CM. MCA. CASTEL MODELO PAL | 1 | M2 | 600.66 | MXN
id-27.0.contracts.1.items.632 | id-27.0.contracts.1 | id-27.0 | 000003500 | SUMINISTRO Y COLOCACIÓN DE RECUBRIMIENTO DE P.V.C. MARCA POLYFLOR “NOUGAT 9010” O equivalente ESPES | 1 | M2 | 822.88 | MXN
id-27.0.contracts.1.items.633 | id-27.0.contracts.1 | id-27.0 | 000003500 | SUMINISTRO Y COLOCACIÓN DE RECUBRIMIENTO DE P.V.C. MARCA POLYFLOR “NOUGAT 9010” O equivalente ESPES | 1 | M2 | 822.88 | MXN
id-27.0.contracts.1.items.634 | id-27.0.contracts.1 | id-27.0 | 000003510 | SUMINISTRO Y COLOCACIÓN DE PISO PORCELANATO RECTIFICADO MARCA CASTEL O equivalente MODELO TUCSON BEI | 1 | M2 | 600.66 | MXN
id-27.0.contracts.1.items.635 | id-27.0.contracts.1 | id-27.0 | 000003510 | SUMINISTRO Y COLOCACIÓN DE PISO PORCELANATO RECTIFICADO MARCA CASTEL O equivalente MODELO TUCSON BEI | 1 | M2 | 600.66 | MXN
id-27.0.contracts.1.items.636 | id-27.0.contracts.1 | id-27.0 | 000003520 | SUMINISTRO Y COLOCACIÓN DE PISO DE PORCELANATO RECTIFICADO MARCA CASTEL O equivalente, MODELO TOSCAN | 1 | M2 | 594.48 | MXN
id-27.0.contracts.1.items.637 | id-27.0.contracts.1 | id-27.0 | 000003520 | SUMINISTRO Y COLOCACIÓN DE PISO DE PORCELANATO RECTIFICADO MARCA CASTEL O equivalente, MODELO TOSCAN | 1 | M2 | 594.48 | MXN
id-27.0.contracts.1.items.638 | id-27.0.contracts.1 | id-27.0 | 000003530 | SUMINISTRO Y COLOCACIÓN DE ZOCLO DE 10 CM DE ALTO DE PORCELANATO RECTIFICADO MARCA CASTEL MODELO. T | 1 | M | 137.56 | MXN
id-27.0.contracts.1.items.639 | id-27.0.contracts.1 | id-27.0 | 000003530 | SUMINISTRO Y COLOCACIÓN DE ZOCLO DE 10 CM DE ALTO DE PORCELANATO RECTIFICADO MARCA CASTEL MODELO. T | 1 | M | 137.56 | MXN
id-27.0.contracts.1.items.640 | id-27.0.contracts.1 | id-27.0 | 000003540 | SUMINISTRO E INSTALACIÓN DE CONCRETO ESTAMPADO MOLDE 10X10 SLATE MEDIDA 61X61 CM ENDURESEDOR Y DESMO | 1 | M2 | 574.52 | MXN
id-27.0.contracts.1.items.641 | id-27.0.contracts.1 | id-27.0 | 000003540 | SUMINISTRO E INSTALACIÓN DE CONCRETO ESTAMPADO MOLDE 10X10 SLATE MEDIDA 61X61 CM ENDURESEDOR Y DESMO | 1 | M2 | 574.52 | MXN
id-27.0.contracts.1.items.642 | id-27.0.contracts.1 | id-27.0 | 000003550 | SUMINISTRO E INSTALACIÓN DE PIEDRA BOLA DE RIO DE 2 "A 4" COLOCADA SOBRE EMPASTADO DE CEMENTO ARENA | 1 | M2 | 236 | MXN
id-27.0.contracts.1.items.643 | id-27.0.contracts.1 | id-27.0 | 000003550 | SUMINISTRO E INSTALACIÓN DE PIEDRA BOLA DE RIO DE 2 "A 4" COLOCADA SOBRE EMPASTADO DE CEMENTO ARENA | 1 | M2 | 236 | MXN
id-27.0.contracts.1.items.644 | id-27.0.contracts.1 | id-27.0 | 000003560 | SUMINISTRO E INSTALACIÓN DE CONCRETO ESTAMPADO MOLDE ASHLER ROUGH MEDIDA 59X60 CM ENDURECEDOR Y DESM | 1 | M2 | 546.25 | MXN
id-27.0.contracts.1.items.645 | id-27.0.contracts.1 | id-27.0 | 000003560 | SUMINISTRO E INSTALACIÓN DE CONCRETO ESTAMPADO MOLDE ASHLER ROUGH MEDIDA 59X60 CM ENDURECEDOR Y DESM | 1 | M2 | 546.25 | MXN
id-27.0.contracts.1.items.646 | id-27.0.contracts.1 | id-27.0 | 000003570 | SUMINISTRO Y COLOCACIÓN DE AZULEJO CERÁMICO RECTIFICADO MED. 60 CM. X 60 CM. MCA. CASTEL MODELO PA | 1 | M2 | 514.24 | MXN
id-27.0.contracts.1.items.647 | id-27.0.contracts.1 | id-27.0 | 000003570 | SUMINISTRO Y COLOCACIÓN DE AZULEJO CERÁMICO RECTIFICADO MED. 60 CM. X 60 CM. MCA. CASTEL MODELO PA | 1 | M2 | 514.24 | MXN
id-27.0.contracts.1.items.648 | id-27.0.contracts.1 | id-27.0 | 000003580 | SUMINISTRO Y COLOCACIÓN DE PINTURA 100% ACRÍLICA MARCA BEREL GREEN O equivalente A 2 MANOS 1 BASE DE | 1 | M2 | 61.13 | MXN
id-27.0.contracts.1.items.649 | id-27.0.contracts.1 | id-27.0 | 000003580 | SUMINISTRO Y COLOCACIÓN DE PINTURA 100% ACRÍLICA MARCA BEREL GREEN O equivalente A 2 MANOS 1 BASE DE | 1 | M2 | 61.13 | MXN
id-27.0.contracts.1.items.650 | id-27.0.contracts.1 | id-27.0 | 000003590 | SUMINISTRO Y COLOCACIÓN DE PINTURA EN LOBBY 100% ACRÍLICA MARCA BEREL GREEN O equivalente A 2 MANOS | 1 | M2 | 72.09 | MXN
id-27.0.contracts.1.items.651 | id-27.0.contracts.1 | id-27.0 | 000003590 | SUMINISTRO Y COLOCACIÓN DE PINTURA EN LOBBY 100% ACRÍLICA MARCA BEREL GREEN O equivalente A 2 MANOS | 1 | M2 | 72.09 | MXN
id-27.0.contracts.1.items.652 | id-27.0.contracts.1 | id-27.0 | 000003600 | SUMINISTRO Y COLOCACIÓN DE RECUBRIMIENTO DE P.V.C. MARCA POLYFLOR R "POLYCLAD" PARA MURO O equivalen | 1 | M2 | 757.46 | MXN
id-27.0.contracts.1.items.653 | id-27.0.contracts.1 | id-27.0 | 000003600 | SUMINISTRO Y COLOCACIÓN DE RECUBRIMIENTO DE P.V.C. MARCA POLYFLOR R "POLYCLAD" PARA MURO O equivalen | 1 | M2 | 757.46 | MXN
id-27.0.contracts.1.items.654 | id-27.0.contracts.1 | id-27.0 | 000003610 | SUMINISTRO Y COLOCACIÓN DE PLAFÓN RÍGIDO A BASE DE CANAL LISTÓN @24" (LONGITUD MÁXIMA), CANALETA DE | 1 | M2 | 385.48 | MXN
id-27.0.contracts.1.items.655 | id-27.0.contracts.1 | id-27.0 | 000003610 | SUMINISTRO Y COLOCACIÓN DE PLAFÓN RÍGIDO A BASE DE CANAL LISTÓN @24" (LONGITUD MÁXIMA), CANALETA DE | 1 | M2 | 385.48 | MXN
id-27.0.contracts.1.items.656 | id-27.0.contracts.1 | id-27.0 | 000003620 | SUMINISTRO Y COLOCACIÓN DE PLAFÓN RÍGIDO A BASE DE CANAL LISTÓN @24" (LONGITUD MÁXIMA), CANALETA DE | 1 | M2 | 379.29 | MXN
id-27.0.contracts.1.items.657 | id-27.0.contracts.1 | id-27.0 | 000003620 | SUMINISTRO Y COLOCACIÓN DE PLAFÓN RÍGIDO A BASE DE CANAL LISTÓN @24" (LONGITUD MÁXIMA), CANALETA DE | 1 | M2 | 379.29 | MXN
id-27.0.contracts.1.items.658 | id-27.0.contracts.1 | id-27.0 | 000003630 | SUMINISTRO Y COLOCACIÓN DE PLAFÓN RÍGIDO EN LOBBY HASTA 16 m DE ALTURA A BASE DE CANAL LISTÓN @24" ( | 1 | M2 | 379.29 | MXN
id-27.0.contracts.1.items.659 | id-27.0.contracts.1 | id-27.0 | 000003630 | SUMINISTRO Y COLOCACIÓN DE PLAFÓN RÍGIDO EN LOBBY HASTA 16 m DE ALTURA A BASE DE CANAL LISTÓN @24" ( | 1 | M2 | 379.29 | MXN
id-27.0.contracts.1.items.660 | id-27.0.contracts.1 | id-27.0 | 000003640 | SUMINISTRO Y COLOCACIÓN DE PLAFÓN REGISTRABLE DE 2'X2', MODELO ULTIMA REGULAR BISELADO, TEXTURA FINA | 1 | M2 | 807.82 | MXN
id-27.0.contracts.1.items.661 | id-27.0.contracts.1 | id-27.0 | 000003640 | SUMINISTRO Y COLOCACIÓN DE PLAFÓN REGISTRABLE DE 2'X2', MODELO ULTIMA REGULAR BISELADO, TEXTURA FINA | 1 | M2 | 807.82 | MXN
id-27.0.contracts.1.items.662 | id-27.0.contracts.1 | id-27.0 | 000003650 | SUMINISTRO Y COLOCACIÓN DE PINTURA 100% ACRÍLICA MARCA BEREL GREEN O equivalente, A 2 MANOS 1 BASE D | 1 | M2 | 72.09 | MXN
id-27.0.contracts.1.items.663 | id-27.0.contracts.1 | id-27.0 | 000003650 | SUMINISTRO Y COLOCACIÓN DE PINTURA 100% ACRÍLICA MARCA BEREL GREEN O equivalente, A 2 MANOS 1 BASE D | 1 | M2 | 72.09 | MXN
id-27.0.contracts.1.items.664 | id-27.0.contracts.1 | id-27.0 | 000003660 | SUMINISTRO Y COLOCACIÓN DE VENTANA V6 SEGÚN DISEÑO CON CANCEL DE ALUMINIO MATE 3"X3" CRISTAL DE 6MM | 1 | PZA | 3230.13 | MXN
id-27.0.contracts.1.items.665 | id-27.0.contracts.1 | id-27.0 | 000003660 | SUMINISTRO Y COLOCACIÓN DE VENTANA V6 SEGÚN DISEÑO CON CANCEL DE ALUMINIO MATE 3"X3" CRISTAL DE 6MM | 1 | PZA | 3230.13 | MXN
id-27.0.contracts.1.items.666 | id-27.0.contracts.1 | id-27.0 | 000003670 | SUMINISTRO Y COLOCACIÓN DE VENTANA V34 SEGÚN DISEÑO CON CANCEL DE ALUMINIO MATE 3"X3" CRISTAL DE 6MM | 1 | PZA | 9540.28 | MXN
id-27.0.contracts.1.items.667 | id-27.0.contracts.1 | id-27.0 | 000003670 | SUMINISTRO Y COLOCACIÓN DE VENTANA V34 SEGÚN DISEÑO CON CANCEL DE ALUMINIO MATE 3"X3" CRISTAL DE 6MM | 1 | PZA | 9540.28 | MXN
id-27.0.contracts.1.items.668 | id-27.0.contracts.1 | id-27.0 | 000003680 | SUMINISTRO Y COLOCACIÓN DE VENTANA V47 SEGÚN DISEÑO CON CANCEL DE ALUMINIO MATE 2"X2" CRISTAL DE 6MM | 1 | PZA | 21249.24 | MXN
id-27.0.contracts.1.items.669 | id-27.0.contracts.1 | id-27.0 | 000003680 | SUMINISTRO Y COLOCACIÓN DE VENTANA V47 SEGÚN DISEÑO CON CANCEL DE ALUMINIO MATE 2"X2" CRISTAL DE 6MM | 1 | PZA | 21249.24 | MXN
id-27.0.contracts.1.items.670 | id-27.0.contracts.1 | id-27.0 | 000003690 | SUMINISTRO Y COLOCACIÓN DE VENTANA V48 SEGÚN DISEÑO CON CANCEL DE ALUMINIO MATE 2"X2" CRISTAL DE 6MM | 1 | PZA | 4943.55 | MXN
id-27.0.contracts.1.items.671 | id-27.0.contracts.1 | id-27.0 | 000003690 | SUMINISTRO Y COLOCACIÓN DE VENTANA V48 SEGÚN DISEÑO CON CANCEL DE ALUMINIO MATE 2"X2" CRISTAL DE 6MM | 1 | PZA | 4943.55 | MXN
id-27.0.contracts.1.items.672 | id-27.0.contracts.1 | id-27.0 | 000003700 | SUMINISTRO Y COLOCACIÓN DE VENTANA V49 SEGÚN DISEÑO CON CANCEL DE ALUMINIO MATE 2"X2" CRISTAL DE 6MM | 1 | PZA | 4589.96 | MXN
id-27.0.contracts.1.items.673 | id-27.0.contracts.1 | id-27.0 | 000003700 | SUMINISTRO Y COLOCACIÓN DE VENTANA V49 SEGÚN DISEÑO CON CANCEL DE ALUMINIO MATE 2"X2" CRISTAL DE 6MM | 1 | PZA | 4589.96 | MXN
id-27.0.contracts.1.items.674 | id-27.0.contracts.1 | id-27.0 | 000003710 | SUMINISTRO Y COLOCACIÓN DE VENTANA V51 SEGÚN DISEÑO CON CANCEL DE ALUMINIO MATE 2"X2" CRISTAL DE 6MM | 1 | PZA | 12762.98 | MXN
id-27.0.contracts.1.items.675 | id-27.0.contracts.1 | id-27.0 | 000003710 | SUMINISTRO Y COLOCACIÓN DE VENTANA V51 SEGÚN DISEÑO CON CANCEL DE ALUMINIO MATE 2"X2" CRISTAL DE 6MM | 1 | PZA | 12762.98 | MXN
id-27.0.contracts.1.items.676 | id-27.0.contracts.1 | id-27.0 | 000003720 | SUMINISTO Y COLOCACIÓN DE VENTANA V52 SEGÚN DISEÑO CON CANCEL DE ALUMINIO MATE SERIE 70 3"X3" CRIST | 1 | PZA | 15591.73 | MXN
id-27.0.contracts.1.items.677 | id-27.0.contracts.1 | id-27.0 | 000003720 | SUMINISTO Y COLOCACIÓN DE VENTANA V52 SEGÚN DISEÑO CON CANCEL DE ALUMINIO MATE SERIE 70 3"X3" CRIST | 1 | PZA | 15591.73 | MXN
id-27.0.contracts.1.items.678 | id-27.0.contracts.1 | id-27.0 | 000003730 | SUMINISTO Y COLOCACIÓN DE VENTANA V58 SEGÚN DISEÑO CON CANCEL DE ALUMINIO MATE SERIE 70 3"X3" CRISTA | 1 | PZA | 39558.65 | MXN
id-27.0.contracts.1.items.679 | id-27.0.contracts.1 | id-27.0 | 000003730 | SUMINISTO Y COLOCACIÓN DE VENTANA V58 SEGÚN DISEÑO CON CANCEL DE ALUMINIO MATE SERIE 70 3"X3" CRISTA | 1 | PZA | 39558.65 | MXN
id-27.0.contracts.1.items.680 | id-27.0.contracts.1 | id-27.0 | 000003740 | SUMINISTRO Y COLOCACIÓN DE VENTANA V98 SEGÚN DISEÑO CON CANCEL DE ALUMINIO MATE 2"X2" CRISTAL DE 6MM | 1 | PZA | 4118.49 | MXN
id-27.0.contracts.1.items.681 | id-27.0.contracts.1 | id-27.0 | 000003740 | SUMINISTRO Y COLOCACIÓN DE VENTANA V98 SEGÚN DISEÑO CON CANCEL DE ALUMINIO MATE 2"X2" CRISTAL DE 6MM | 1 | PZA | 4118.49 | MXN
id-27.0.contracts.1.items.682 | id-27.0.contracts.1 | id-27.0 | 000003750 | SUMINISTRO Y COLOCACIÓN DE VENTANA C22 SEGÚN DISEÑO CON CANCEL DE ALUMINIO MATE 3"X3" CRISTAL DE 6MM | 1 | PZA | 50324.71 | MXN
id-27.0.contracts.1.items.683 | id-27.0.contracts.1 | id-27.0 | 000003750 | SUMINISTRO Y COLOCACIÓN DE VENTANA C22 SEGÚN DISEÑO CON CANCEL DE ALUMINIO MATE 3"X3" CRISTAL DE 6MM | 1 | PZA | 50324.71 | MXN
id-27.0.contracts.1.items.684 | id-27.0.contracts.1 | id-27.0 | 000003760 | SUMINISTRO Y COLOCACIÓN DE VENTANA C23 SEGÚN DISEÑO CON CANCEL DE ALUMINIO MATE 2"X2" CRISTAL DE 6MM | 1 | PZA | 20110.96 | MXN
id-27.0.contracts.1.items.685 | id-27.0.contracts.1 | id-27.0 | 000003760 | SUMINISTRO Y COLOCACIÓN DE VENTANA C23 SEGÚN DISEÑO CON CANCEL DE ALUMINIO MATE 2"X2" CRISTAL DE 6MM | 1 | PZA | 20110.96 | MXN
id-27.0.contracts.1.items.686 | id-27.0.contracts.1 | id-27.0 | 000003770 | SUMINISTRO Y COLOCACIÓN DE VENTANA C24 SEGÚN DISEÑO CON CANCEL DE ALUMINIO MATE 2"X2" CRISTAL DE 6MM | 1 | PZA | 19521.64 | MXN
id-27.0.contracts.1.items.687 | id-27.0.contracts.1 | id-27.0 | 000003770 | SUMINISTRO Y COLOCACIÓN DE VENTANA C24 SEGÚN DISEÑO CON CANCEL DE ALUMINIO MATE 2"X2" CRISTAL DE 6MM | 1 | PZA | 19521.64 | MXN
id-27.0.contracts.1.items.688 | id-27.0.contracts.1 | id-27.0 | 000003780 | SUMINISTRO Y COLOCACIÓN DE VENTANA C29 SEGÚN DISEÑO CON CANCEL DE ALUMINIO MATE 2"X2" CRISTAL DE 6MM | 1 | PZA | 7182.98 | MXN
id-27.0.contracts.1.items.689 | id-27.0.contracts.1 | id-27.0 | 000003780 | SUMINISTRO Y COLOCACIÓN DE VENTANA C29 SEGÚN DISEÑO CON CANCEL DE ALUMINIO MATE 2"X2" CRISTAL DE 6MM | 1 | PZA | 7182.98 | MXN
id-27.0.contracts.1.items.690 | id-27.0.contracts.1 | id-27.0 | 000003790 | SUMINISTRO Y COLOCACIÓN DE VENTANA C30 SEGÚN DISEÑO CON CANCEL DE ALUMINIO MATE 2"X2" CRISTAL DE 6MM | 1 | PZA | 14648.81 | MXN
id-27.0.contracts.1.items.691 | id-27.0.contracts.1 | id-27.0 | 000003790 | SUMINISTRO Y COLOCACIÓN DE VENTANA C30 SEGÚN DISEÑO CON CANCEL DE ALUMINIO MATE 2"X2" CRISTAL DE 6MM | 1 | PZA | 14648.81 | MXN
id-27.0.contracts.1.items.692 | id-27.0.contracts.1 | id-27.0 | 000003800 | SUMINISTRO Y COLOCACIÓN DE VENTANA C31 SEGÚN DISEÑO CON CANCEL DE ALUMINIO MATE 3"X3" CRISTAL DE 6MM | 1 | PZA | 49146.06 | MXN
id-27.0.contracts.1.items.693 | id-27.0.contracts.1 | id-27.0 | 000003800 | SUMINISTRO Y COLOCACIÓN DE VENTANA C31 SEGÚN DISEÑO CON CANCEL DE ALUMINIO MATE 3"X3" CRISTAL DE 6MM | 1 | PZA | 49146.06 | MXN
id-27.0.contracts.1.items.694 | id-27.0.contracts.1 | id-27.0 | 000003810 | SUMINISTRO Y COLOCACIÓN DE VENTANA C32 SEGÚN DISEÑO CON CANCEL DE ALUMINIO MATE 3"X3" CRISTAL DE 6MM | 1 | PZA | 18774.08 | MXN
id-27.0.contracts.1.items.695 | id-27.0.contracts.1 | id-27.0 | 000003810 | SUMINISTRO Y COLOCACIÓN DE VENTANA C32 SEGÚN DISEÑO CON CANCEL DE ALUMINIO MATE 3"X3" CRISTAL DE 6MM | 1 | PZA | 18774.08 | MXN
id-27.0.contracts.1.items.696 | id-27.0.contracts.1 | id-27.0 | 000003820 | SUMINISTRO Y COLOCACIÓN DE VENTANA C74 SEGÚN DISEÑO CON CANCEL DE ALUMINIO MATE 2"X2" CRISTAL DE 6MM | 1 | PZA | 69815.99 | MXN
id-27.0.contracts.1.items.697 | id-27.0.contracts.1 | id-27.0 | 000003820 | SUMINISTRO Y COLOCACIÓN DE VENTANA C74 SEGÚN DISEÑO CON CANCEL DE ALUMINIO MATE 2"X2" CRISTAL DE 6MM | 1 | PZA | 69815.99 | MXN
id-27.0.contracts.1.items.698 | id-27.0.contracts.1 | id-27.0 | 000003830 | Suministro, fabricación e instalación de cancel de aluminio de: - Fachada integral con medidas de 7. | 1 | PZA | 576329.05 | MXN
id-27.0.contracts.1.items.699 | id-27.0.contracts.1 | id-27.0 | 000003830 | Suministro, fabricación e instalación de cancel de aluminio de: - Fachada integral con medidas de 7. | 1 | PZA | 576329.05 | MXN
id-27.0.contracts.1.items.700 | id-27.0.contracts.1 | id-27.0 | 000003840 | SUMINISTRO E INSTALACIÓN DE BARANDAL CONTRAIMPACTO MARCA C/S ACROVYN 4000, MODELO SCR-40N, INCLUYEND | 1 | M | 2035.35 | MXN
id-27.0.contracts.1.items.701 | id-27.0.contracts.1 | id-27.0 | 000003840 | SUMINISTRO E INSTALACIÓN DE BARANDAL CONTRAIMPACTO MARCA C/S ACROVYN 4000, MODELO SCR-40N, INCLUYEND | 1 | M | 2035.35 | MXN
id-27.0.contracts.1.items.702 | id-27.0.contracts.1 | id-27.0 | 000003850 | SUMINISTRO E INSTALACIÓN DE PASAMANOS MARCA C/S ACROVYN 4000, MODELO HRB-10CN O equivalente. INCLUY | 1 | M | 2247.51 | MXN
id-27.0.contracts.1.items.703 | id-27.0.contracts.1 | id-27.0 | 000003850 | SUMINISTRO E INSTALACIÓN DE PASAMANOS MARCA C/S ACROVYN 4000, MODELO HRB-10CN O equivalente. INCLUY | 1 | M | 2247.51 | MXN
id-27.0.contracts.1.items.704 | id-27.0.contracts.1 | id-27.0 | 000003860 | SUMINISTRO E INSTALACIÓN DE PASAMANOS DE ACERO INOXIDABLE TIPO 304 ACABADO PULIDO SATINADO MODELO KO | 1 | M | 2495.03 | MXN
id-27.0.contracts.1.items.705 | id-27.0.contracts.1 | id-27.0 | 000003860 | SUMINISTRO E INSTALACIÓN DE PASAMANOS DE ACERO INOXIDABLE TIPO 304 ACABADO PULIDO SATINADO MODELO KO | 1 | M | 2495.03 | MXN
id-27.0.contracts.1.items.706 | id-27.0.contracts.1 | id-27.0 | 000003870 | CUADRILLA TOPOGRAFICA PARA TRAZO Y NIVELACION DE FIRMES, VIGAS Y ACABADOS MEDIANTE EQUIPO DE NIVEL Y | 1 | M2 | 43.52 | MXN
id-27.0.contracts.1.items.707 | id-27.0.contracts.1 | id-27.0 | 000003870 | CUADRILLA TOPOGRAFICA PARA TRAZO Y NIVELACION DE FIRMES, VIGAS Y ACABADOS MEDIANTE EQUIPO DE NIVEL Y | 1 | M2 | 43.52 | MXN
id-27.0.contracts.1.items.708 | id-27.0.contracts.1 | id-27.0 | 000003880 | LIMPIEZA GENERAL DURANTE EL PROCESO DE LA OBRA PERTENECIENTE A ESTE CONTRATO CON ACARREOS FUERA DE L | 1 | PZA | 77042.74 | MXN
id-27.0.contracts.1.items.709 | id-27.0.contracts.1 | id-27.0 | 000003880 | LIMPIEZA GENERAL DURANTE EL PROCESO DE LA OBRA PERTENECIENTE A ESTE CONTRATO CON ACARREOS FUERA DE L | 1 | PZA | 77042.74 | MXN
id-27.0.contracts.1.items.710 | id-27.0.contracts.1 | id-27.0 | 000003890 | PUERTA CÓDIGO 1-1, INCLUYE: SUMINISTRO Y COLOCACIÓN DE PUERTAS DE MADERA TIPO TAMBOR FABRICADAS CON | 1 | PZA | 8998.1 | MXN
id-27.0.contracts.1.items.711 | id-27.0.contracts.1 | id-27.0 | 000003890 | PUERTA CÓDIGO 1-1, INCLUYE: SUMINISTRO Y COLOCACIÓN DE PUERTAS DE MADERA TIPO TAMBOR FABRICADAS CON | 1 | PZA | 8998.1 | MXN
id-27.0.contracts.1.items.712 | id-27.0.contracts.1 | id-27.0 | 000003900 | PUERTA CÓDIGO 1-2, INCLUYE: SUMINISTRO Y COLOCACIÓN DE PUERTAS DE MADERA TIPO TAMBOR FABRICADAS CON | 1 | PZA | 10176.75 | MXN
id-27.0.contracts.1.items.713 | id-27.0.contracts.1 | id-27.0 | 000003900 | PUERTA CÓDIGO 1-2, INCLUYE: SUMINISTRO Y COLOCACIÓN DE PUERTAS DE MADERA TIPO TAMBOR FABRICADAS CON | 1 | PZA | 10176.75 | MXN
id-27.0.contracts.1.items.714 | id-27.0.contracts.1 | id-27.0 | 000003910 | PUERTA CÓDIGO 1-3bis, INCLUYE: SUMINISTRO Y COLOCACIÓN DE PUERTAS DE MADERA TIPO TAMBOR FABRICADAS | 1 | PZA | 11355.4 | MXN
id-27.0.contracts.1.items.715 | id-27.0.contracts.1 | id-27.0 | 000003910 | PUERTA CÓDIGO 1-3bis, INCLUYE: SUMINISTRO Y COLOCACIÓN DE PUERTAS DE MADERA TIPO TAMBOR FABRICADAS | 1 | PZA | 11355.4 | MXN
id-27.0.contracts.1.items.716 | id-27.0.contracts.1 | id-27.0 | 000003920 | PUERTA CÓDIGO 2-1, INCLUYE: 3-BISAGRA DE ACERO CON 5 NUDOS PARA USO ESTÁNDAR SERIE MACPRO MARCA MCKI | 1 | PZA | 18427.28 | MXN
id-27.0.contracts.1.items.717 | id-27.0.contracts.1 | id-27.0 | 000003920 | PUERTA CÓDIGO 2-1, INCLUYE: 3-BISAGRA DE ACERO CON 5 NUDOS PARA USO ESTÁNDAR SERIE MACPRO MARCA MCKI | 1 | PZA | 18427.28 | MXN
id-27.0.contracts.1.items.718 | id-27.0.contracts.1 | id-27.0 | 000003930 | PUERTA CÓDIGO 2-2, INCLUYE: 3-BISAGRA DE ACERO CON 5 NUDOS PARA USO ESTÁNDAR SERIE MACPRO MARCA MCKI | 1 | PZA | 20313.12 | MXN
id-27.0.contracts.1.items.719 | id-27.0.contracts.1 | id-27.0 | 000003930 | PUERTA CÓDIGO 2-2, INCLUYE: 3-BISAGRA DE ACERO CON 5 NUDOS PARA USO ESTÁNDAR SERIE MACPRO MARCA MCKI | 1 | PZA | 20313.12 | MXN
id-27.0.contracts.1.items.720 | id-27.0.contracts.1 | id-27.0 | 000003940 | PUERTA CÓDIGO 6-1, INCLUYE: 3-BISAGRA DE ACERO CON DOS BALEROS Y 5 NUDOS PARA USO ESTÁNDAR SERIE M | 1 | PZA | 18780.88 | MXN
id-27.0.contracts.1.items.721 | id-27.0.contracts.1 | id-27.0 | 000003940 | PUERTA CÓDIGO 6-1, INCLUYE: 3-BISAGRA DE ACERO CON DOS BALEROS Y 5 NUDOS PARA USO ESTÁNDAR SERIE M | 1 | PZA | 18780.88 | MXN
id-27.0.contracts.1.items.722 | id-27.0.contracts.1 | id-27.0 | 000003950 | PUERTA CÓDIGO 6-2, INCLUYE: 3-BISAGRA DE ACERO CON DOS BALEROS Y 5 NUDOS PARA USO ESTÁNDAR SERIE M | 1 | PZA | 18780.88 | MXN
id-27.0.contracts.1.items.723 | id-27.0.contracts.1 | id-27.0 | 000003950 | PUERTA CÓDIGO 6-2, INCLUYE: 3-BISAGRA DE ACERO CON DOS BALEROS Y 5 NUDOS PARA USO ESTÁNDAR SERIE M | 1 | PZA | 18780.88 | MXN
id-27.0.contracts.1.items.724 | id-27.0.contracts.1 | id-27.0 | 000003960 | PUERTA CÓDIGO 7-1, INCLUYE: 2-BISAGRA DE ACERO CON DOS BALEROS Y 5 NUDOS PARA USO ESTÁNDAR SERIE M | 1 | PZA | 18780.88 | MXN
id-27.0.contracts.1.items.725 | id-27.0.contracts.1 | id-27.0 | 000003960 | PUERTA CÓDIGO 7-1, INCLUYE: 2-BISAGRA DE ACERO CON DOS BALEROS Y 5 NUDOS PARA USO ESTÁNDAR SERIE M | 1 | PZA | 18780.88 | MXN
id-27.0.contracts.1.items.726 | id-27.0.contracts.1 | id-27.0 | 000003970 | PUERTA CÓDIGO 10, INCLUYE 6-BISAGRA DE ACERO CON DOS BALEROS Y 5 NUDOS PARA USO ESTÁNDAR SERIE MAC | 1 | PZA | 18780.88 | MXN
id-27.0.contracts.1.items.727 | id-27.0.contracts.1 | id-27.0 | 000003970 | PUERTA CÓDIGO 10, INCLUYE 6-BISAGRA DE ACERO CON DOS BALEROS Y 5 NUDOS PARA USO ESTÁNDAR SERIE MAC | 1 | PZA | 18780.88 | MXN
id-27.0.contracts.1.items.728 | id-27.0.contracts.1 | id-27.0 | 000003980 | PUERTA CÓDIGO 12-1, 3-BISAGRA DE ACERO CON DOS BALEROS Y 5 NUDOS PARA USO ESTÁNDAR SERIE MACPRO MA | 1 | PZA | 18780.88 | MXN
id-27.0.contracts.1.items.729 | id-27.0.contracts.1 | id-27.0 | 000003980 | PUERTA CÓDIGO 12-1, 3-BISAGRA DE ACERO CON DOS BALEROS Y 5 NUDOS PARA USO ESTÁNDAR SERIE MACPRO MA | 1 | PZA | 18780.88 | MXN
id-27.0.contracts.1.items.730 | id-27.0.contracts.1 | id-27.0 | 000003990 | PUERTA CÓDIGO 13-1, 6-BISAGRA DE ACERO CON DOS BALEROS Y 5 NUDOS PARA USO ESTÁNDAR SERIE MACPRO MA | 1 | PZA | 18780.88 | MXN
id-27.0.contracts.1.items.731 | id-27.0.contracts.1 | id-27.0 | 000003990 | PUERTA CÓDIGO 13-1, 6-BISAGRA DE ACERO CON DOS BALEROS Y 5 NUDOS PARA USO ESTÁNDAR SERIE MACPRO MA | 1 | PZA | 18780.88 | MXN
id-27.0.contracts.1.items.732 | id-27.0.contracts.1 | id-27.0 | 000004000 | PUERTA CÓDIGO 35, 3-BISAGRA DE ACERO CON DOS BALEROS Y 5 NUDOS PARA USO ESTÁNDAR SERIE MACPRO MARC | 1 | PZA | 18780.88 | MXN
id-27.0.contracts.1.items.733 | id-27.0.contracts.1 | id-27.0 | 000004000 | PUERTA CÓDIGO 35, 3-BISAGRA DE ACERO CON DOS BALEROS Y 5 NUDOS PARA USO ESTÁNDAR SERIE MACPRO MARC | 1 | PZA | 18780.88 | MXN
id-27.0.contracts.1.items.734 | id-27.0.contracts.1 | id-27.0 | 000004010 | PUERTA CÓDIGO 36-1, INCLUYE: 3-BISAGRA DE ACERO CON 5 NUDOS PARA USO ESTÁNDAR SERIE MACPRO MARCA MCK | 1 | PZA | 18780.88 | MXN
id-27.0.contracts.1.items.735 | id-27.0.contracts.1 | id-27.0 | 000004010 | PUERTA CÓDIGO 36-1, INCLUYE: 3-BISAGRA DE ACERO CON 5 NUDOS PARA USO ESTÁNDAR SERIE MACPRO MARCA MCK | 1 | PZA | 18780.88 | MXN
id-27.0.contracts.1.items.736 | id-27.0.contracts.1 | id-27.0 | 000004020 | PUERTA CÓDIGO 37-2, INCLUYE: 3-BISAGRA DE ACERO CON 5 NUDOS PARA USO ESTÁNDAR SERIE MACPRO MARCA MCK | 1 | PZA | 18780.88 | MXN
id-27.0.contracts.1.items.737 | id-27.0.contracts.1 | id-27.0 | 000004020 | PUERTA CÓDIGO 37-2, INCLUYE: 3-BISAGRA DE ACERO CON 5 NUDOS PARA USO ESTÁNDAR SERIE MACPRO MARCA MCK | 1 | PZA | 18780.88 | MXN
id-27.0.contracts.1.items.738 | id-27.0.contracts.1 | id-27.0 | 000004030 | PUERTA CÓDIGO 38, 3-BISAGRA DE ACERO CON 5 NUDOS PARA USO ESTÁNDAR SERIE MACPRO MARCA MCKINNEY , FAB | 1 | PZA | 18780.88 | MXN
id-27.0.contracts.1.items.739 | id-27.0.contracts.1 | id-27.0 | 000004030 | PUERTA CÓDIGO 38, 3-BISAGRA DE ACERO CON 5 NUDOS PARA USO ESTÁNDAR SERIE MACPRO MARCA MCKINNEY , FAB | 1 | PZA | 18780.88 | MXN
id-27.0.contracts.1.items.740 | id-27.0.contracts.1 | id-27.0 | 000004040 | PUERTA CÓDIGO 51-1, INCLUYE: 3-BISAGRA DE ACERO CON DOS BALEROS Y 5 NUDOS PARA USO ESTÁNDAR SERIE | 1 | PZA | 18780.88 | MXN
id-27.0.contracts.1.items.741 | id-27.0.contracts.1 | id-27.0 | 000004040 | PUERTA CÓDIGO 51-1, INCLUYE: 3-BISAGRA DE ACERO CON DOS BALEROS Y 5 NUDOS PARA USO ESTÁNDAR SERIE | 1 | PZA | 18780.88 | MXN
id-27.0.contracts.1.items.742 | id-27.0.contracts.1 | id-27.0 | 000004050 | PUERTA CÓDIGO 55, 6-BISAGRA DE ACERO CON DOS BALEROS Y 5 NUDOS PARA USO ESTÁNDAR SERIE MACPRO MARC | 1 | PZA | 17711.37 | MXN
id-27.0.contracts.1.items.743 | id-27.0.contracts.1 | id-27.0 | 000004050 | PUERTA CÓDIGO 55, 6-BISAGRA DE ACERO CON DOS BALEROS Y 5 NUDOS PARA USO ESTÁNDAR SERIE MACPRO MARC | 1 | PZA | 17711.37 | MXN
id-27.0.contracts.1.items.744 | id-27.0.contracts.1 | id-27.0 | 000004060 | SUMINISTRO Y COLOCACIÓN DE MURO DE BLOCK DE CONCRETO DE DOS HUECOS CURADO AL VAPOR DE 15 X 20 X 40 C | 1 | M2 | 355.69 | MXN
id-27.0.contracts.1.items.745 | id-27.0.contracts.1 | id-27.0 | 000004060 | SUMINISTRO Y COLOCACIÓN DE MURO DE BLOCK DE CONCRETO DE DOS HUECOS CURADO AL VAPOR DE 15 X 20 X 40 C | 1 | M2 | 355.69 | MXN
id-27.0.contracts.1.items.746 | id-27.0.contracts.1 | id-27.0 | 000004070 | SUMINISTRO Y CONSTRUCCIÓN DE DALA DE DESPLANTE DE 15 X 20 CM. DE SECCIÓN, ARMADA CON 4 VARILLAS DEL | 1 | M | 662.37 | MXN
id-27.0.contracts.1.items.747 | id-27.0.contracts.1 | id-27.0 | 000004070 | SUMINISTRO Y CONSTRUCCIÓN DE DALA DE DESPLANTE DE 15 X 20 CM. DE SECCIÓN, ARMADA CON 4 VARILLAS DEL | 1 | M | 662.37 | MXN
id-27.0.contracts.1.items.748 | id-27.0.contracts.1 | id-27.0 | 000004080 | SUMINISTRO Y CONSTRUCCIÓN DE CASTILLO DE CONCRETO DE 15 X 15 CM , FABRICADO CON CONCRETO F'C=250 KG | 1 | M | 728.91 | MXN
id-27.0.contracts.1.items.749 | id-27.0.contracts.1 | id-27.0 | 000004080 | SUMINISTRO Y CONSTRUCCIÓN DE CASTILLO DE CONCRETO DE 15 X 15 CM , FABRICADO CON CONCRETO F'C=250 KG | 1 | M | 728.91 | MXN
id-27.0.contracts.1.items.750 | id-27.0.contracts.1 | id-27.0 | 000004090 | SUMINISTRO Y CONSTRUCCIÓN DE CASTILLO DE CONCRETO DE 15 X 25 CM, FABRICADO CON CONCRETO F'C=250 KG/ | 1 | M | 815.22 | MXN
id-27.0.contracts.1.items.751 | id-27.0.contracts.1 | id-27.0 | 000004090 | SUMINISTRO Y CONSTRUCCIÓN DE CASTILLO DE CONCRETO DE 15 X 25 CM, FABRICADO CON CONCRETO F'C=250 KG/ | 1 | M | 815.22 | MXN
id-27.0.contracts.1.items.752 | id-27.0.contracts.1 | id-27.0 | 000004100 | SUMINISTRO Y CONSTRUCCIÓN DE CASTILLO DE CONCRETO DE 15 X 30 CM, FABRICADO CON CONCRETO F'C=250 KG/ | 1 | M | 857.8 | MXN
id-27.0.contracts.1.items.753 | id-27.0.contracts.1 | id-27.0 | 000004100 | SUMINISTRO Y CONSTRUCCIÓN DE CASTILLO DE CONCRETO DE 15 X 30 CM, FABRICADO CON CONCRETO F'C=250 KG/ | 1 | M | 857.8 | MXN
id-27.0.contracts.1.items.754 | id-27.0.contracts.1 | id-27.0 | 000004110 | SUMINISTRO Y CONSTRUCCIÓN DE CASTILLO DE CONCRETO DE 15 X 40 CM, FABRICADO CON CONCRETO F'C=250 KG/ | 1 | M | 917.17 | MXN
id-27.0.contracts.1.items.755 | id-27.0.contracts.1 | id-27.0 | 000004110 | SUMINISTRO Y CONSTRUCCIÓN DE CASTILLO DE CONCRETO DE 15 X 40 CM, FABRICADO CON CONCRETO F'C=250 KG/ | 1 | M | 917.17 | MXN
id-27.0.contracts.1.items.756 | id-27.0.contracts.1 | id-27.0 | 000004120 | SUMINISTRO Y CONSTRUCCIÓN DE CERRAMIENTO DE CONCRETO DE 15 X 40 CM, FABRICADO CON CONCRETO F'C=250 | 1 | M | 568.78 | MXN
id-27.0.contracts.1.items.757 | id-27.0.contracts.1 | id-27.0 | 000004120 | SUMINISTRO Y CONSTRUCCIÓN DE CERRAMIENTO DE CONCRETO DE 15 X 40 CM, FABRICADO CON CONCRETO F'C=250 | 1 | M | 568.78 | MXN
id-27.0.contracts.1.items.758 | id-27.0.contracts.1 | id-27.0 | 000004130 | SUMINISTRO Y COLOCACIÓN DE ZARPEO EN MURO A BASE DE MORTERO CEMENTO ARENA PROPORCIÓN 1:4 DE HASTA 2 | 1 | M2 | 155.27 | MXN
id-27.0.contracts.1.items.759 | id-27.0.contracts.1 | id-27.0 | 000004130 | SUMINISTRO Y COLOCACIÓN DE ZARPEO EN MURO A BASE DE MORTERO CEMENTO ARENA PROPORCIÓN 1:4 DE HASTA 2 | 1 | M2 | 155.27 | MXN
id-27.0.contracts.1.items.760 | id-27.0.contracts.1 | id-27.0 | 000004140 | SUMINISTRO Y COLOCACION DE ZARPEO Y AFINE EN MURO A BASE DE MORTERO CEMENTO ARENA DE 2.00 CM DE ESPE | 1 | M2 | 187.96 | MXN
id-27.0.contracts.1.items.761 | id-27.0.contracts.1 | id-27.0 | 000004140 | SUMINISTRO Y COLOCACION DE ZARPEO Y AFINE EN MURO A BASE DE MORTERO CEMENTO ARENA DE 2.00 CM DE ESPE | 1 | M2 | 187.96 | MXN
id-27.0.contracts.1.items.762 | id-27.0.contracts.1 | id-27.0 | 000004150 | SUMINISTRO Y COLOCACIÓN DE ANCLAJE DE CERRAMIENTO A COLUMNA DE VARILLA DE 3/8¨, CON PROFUNDIDAD DE | 1 | PZA | 835 | MXN
id-27.0.contracts.1.items.763 | id-27.0.contracts.1 | id-27.0 | 000004150 | SUMINISTRO Y COLOCACIÓN DE ANCLAJE DE CERRAMIENTO A COLUMNA DE VARILLA DE 3/8¨, CON PROFUNDIDAD DE | 1 | PZA | 835 | MXN
id-27.0.contracts.1.items.764 | id-27.0.contracts.1 | id-27.0 | 000004160 | SUMINISTRO Y COLOCACIÓN DE ANCLAJE DE CASTILLO A COLUMNA DE VARILLA DE 3/8¨ A 1/3 DE LA ALTURA DE C | 1 | PZA | 835 | MXN
id-27.0.contracts.1.items.765 | id-27.0.contracts.1 | id-27.0 | 000004160 | SUMINISTRO Y COLOCACIÓN DE ANCLAJE DE CASTILLO A COLUMNA DE VARILLA DE 3/8¨ A 1/3 DE LA ALTURA DE C | 1 | PZA | 835 | MXN
id-27.0.contracts.1.items.766 | id-27.0.contracts.1 | id-27.0 | 000004170 | SUMINISTRO Y COLOCACIÓN DE JUNTA CONSTRUCTIVA DE CELOTEX DE 15 CM DE ANCHO A LO LARGO DEL CASTILLO X | 1 | M | 87.28 | MXN
id-27.0.contracts.1.items.767 | id-27.0.contracts.1 | id-27.0 | 000004170 | SUMINISTRO Y COLOCACIÓN DE JUNTA CONSTRUCTIVA DE CELOTEX DE 15 CM DE ANCHO A LO LARGO DEL CASTILLO X | 1 | M | 87.28 | MXN
id-27.0.contracts.1.items.768 | id-27.0.contracts.1 | id-27.0 | 000004180 | SUMINISTRO Y COLOCACIÓN DE ANCLAJE DE VARILLA DE 1/2¨, PARA ANCLAJE DE DALA DE DESPLANTE A COLUMNA P | 1 | PZA | 874.9 | MXN
id-27.0.contracts.1.items.769 | id-27.0.contracts.1 | id-27.0 | 000004180 | SUMINISTRO Y COLOCACIÓN DE ANCLAJE DE VARILLA DE 1/2¨, PARA ANCLAJE DE DALA DE DESPLANTE A COLUMNA P | 1 | PZA | 874.9 | MXN
id-27.0.contracts.1.items.770 | id-27.0.contracts.1 | id-27.0 | 000004190 | SUMINISTRO Y COLOCACIÓN DE ANCLAJE DE SOLERA DE 1/8" EN FORMA DE "Z" O "L" DE HASTA 90 CM DE LONGITU | 1 | PZA | 1290.2 | MXN
id-27.0.contracts.1.items.771 | id-27.0.contracts.1 | id-27.0 | 000004190 | SUMINISTRO Y COLOCACIÓN DE ANCLAJE DE SOLERA DE 1/8" EN FORMA DE "Z" O "L" DE HASTA 90 CM DE LONGITU | 1 | PZA | 1290.2 | MXN
id-27.0.contracts.1.items.772 | id-27.0.contracts.1 | id-27.0 | 000004200 | SUMINISTRO Y COLOCACIÓN DE EMPASTADO CON MORTERO CEMENTO ARENA 1:4 PARA NIVELAR, A UN MÁXIMO 5 CM DE | 1 | M2 | 305.78 | MXN
id-27.0.contracts.1.items.773 | id-27.0.contracts.1 | id-27.0 | 000004200 | SUMINISTRO Y COLOCACIÓN DE EMPASTADO CON MORTERO CEMENTO ARENA 1:4 PARA NIVELAR, A UN MÁXIMO 5 CM DE | 1 | M2 | 305.78 | MXN
id-27.0.contracts.1.items.774 | id-27.0.contracts.1 | id-27.0 | 000004210 | SUMINISTRO E INSTALACIÓN DE EMPASTADO CON MORTERO CEMENTO ARENA 1:4 FINO, MÁXIMO DE 2 CM DE ESPESOR | 1 | M2 | 156.23 | MXN
id-27.0.contracts.1.items.775 | id-27.0.contracts.1 | id-27.0 | 000004210 | SUMINISTRO E INSTALACIÓN DE EMPASTADO CON MORTERO CEMENTO ARENA 1:4 FINO, MÁXIMO DE 2 CM DE ESPESOR | 1 | M2 | 156.23 | MXN
id-27.0.contracts.1.items.776 | id-27.0.contracts.1 | id-27.0 | 000004220 | SUMINISTRO Y COLOCACIÓN DE APLANADO DE YESO-AGUA DE HASTA 2 CM DE ESPESOR EN MUROS PLOMEADO Y MUESTR | 1 | M2 | 148.99 | MXN
id-27.0.contracts.1.items.777 | id-27.0.contracts.1 | id-27.0 | 000004220 | SUMINISTRO Y COLOCACIÓN DE APLANADO DE YESO-AGUA DE HASTA 2 CM DE ESPESOR EN MUROS PLOMEADO Y MUESTR | 1 | M2 | 148.99 | MXN
id-27.0.contracts.1.items.778 | id-27.0.contracts.1 | id-27.0 | 000004230 | SUMINISTRO Y COLOCACIÓN DE ZARPEO EN MURO A BASE DE MORTERO CEMENTO ARENA PROPORCIÓN 1:4 DE 1.50 CM | 1 | M2 | 193.69 | MXN
id-27.0.contracts.1.items.779 | id-27.0.contracts.1 | id-27.0 | 000004230 | SUMINISTRO Y COLOCACIÓN DE ZARPEO EN MURO A BASE DE MORTERO CEMENTO ARENA PROPORCIÓN 1:4 DE 1.50 CM | 1 | M2 | 193.69 | MXN
id-27.0.contracts.1.items.780 | id-27.0.contracts.1 | id-27.0 | 000004240 | Muro divisorio de tablaroca a dos caras armado con canal y poste de 9.2 cm calibre 26 @40.6 cm, con | 1 | M2 | 461.5 | MXN
id-27.0.contracts.1.items.781 | id-27.0.contracts.1 | id-27.0 | 000004240 | Muro divisorio de tablaroca a dos caras armado con canal y poste de 9.2 cm calibre 26 @40.6 cm, con | 1 | M2 | 461.5 | MXN
id-27.0.contracts.1.items.782 | id-27.0.contracts.1 | id-27.0 | 000004250 | Muro divisorio de tablaroca a dos caras armado con canal y poste de 9.2 cm calibre 26 @40.6 cm, con | 1 | M2 | 473.88 | MXN
id-27.0.contracts.1.items.783 | id-27.0.contracts.1 | id-27.0 | 000004250 | Muro divisorio de tablaroca a dos caras armado con canal y poste de 9.2 cm calibre 26 @40.6 cm, con | 1 | M2 | 473.88 | MXN
id-27.0.contracts.1.items.784 | id-27.0.contracts.1 | id-27.0 | 000004260 | Muro divisorio de tablaroca a dos caras armado con canal y poste de 9.2 cm calibre 26 @40.6 cm, con | 1 | M2 | 467.69 | MXN
id-27.0.contracts.1.items.785 | id-27.0.contracts.1 | id-27.0 | 000004260 | Muro divisorio de tablaroca a dos caras armado con canal y poste de 9.2 cm calibre 26 @40.6 cm, con | 1 | M2 | 467.69 | MXN
id-27.0.contracts.1.items.786 | id-27.0.contracts.1 | id-27.0 | 000004270 | Muro divisorio de tablaroca a dos caras armado con canal y poste de 9.2 cm calibre 26 @61.0 cm, con | 1 | M2 | 634.77 | MXN
id-27.0.contracts.1.items.787 | id-27.0.contracts.1 | id-27.0 | 000004270 | Muro divisorio de tablaroca a dos caras armado con canal y poste de 9.2 cm calibre 26 @61.0 cm, con | 1 | M2 | 634.77 | MXN
id-27.0.contracts.1.items.788 | id-27.0.contracts.1 | id-27.0 | 000004280 | Muro divisorio armado con canal y poste de 9.2 cm calibre 20 @40.6 cm, con hoja de tablacemento duro | 1 | M2 | 769.26 | MXN
id-27.0.contracts.1.items.789 | id-27.0.contracts.1 | id-27.0 | 000004280 | Muro divisorio armado con canal y poste de 9.2 cm calibre 20 @40.6 cm, con hoja de tablacemento duro | 1 | M2 | 769.26 | MXN
id-27.0.contracts.1.items.790 | id-27.0.contracts.1 | id-27.0 | 000004290 | Lambrin de tablaroca a una cara armado con canal y poste de 6.35 cm calibre 26 @61.0 cm, con hoja de | 1 | M2 | 360.49 | MXN
id-27.0.contracts.1.items.791 | id-27.0.contracts.1 | id-27.0 | 000004290 | Lambrin de tablaroca a una cara armado con canal y poste de 6.35 cm calibre 26 @61.0 cm, con hoja de | 1 | M2 | 360.49 | MXN
id-27.0.contracts.1.items.792 | id-27.0.contracts.1 | id-27.0 | 000004300 | Muro divisorio armado con canal y poste de 9.2 cm calibre 20 @40.6 cm, con hoja de tablacemento duro | 1 | M2 | 775.43 | MXN
id-27.0.contracts.1.items.793 | id-27.0.contracts.1 | id-27.0 | 000004300 | Muro divisorio armado con canal y poste de 9.2 cm calibre 20 @40.6 cm, con hoja de tablacemento duro | 1 | M2 | 775.43 | MXN
id-27.0.contracts.1.items.794 | id-27.0.contracts.1 | id-27.0 | 000004310 | Muro divisorio armado con canal y poste de 9.2 cm calibre 20 @40.6 cm, con hoja de tablacemento duro | 1 | M2 | 868.25 | MXN
id-27.0.contracts.1.items.795 | id-27.0.contracts.1 | id-27.0 | 000004310 | Muro divisorio armado con canal y poste de 9.2 cm calibre 20 @40.6 cm, con hoja de tablacemento duro | 1 | M2 | 868.25 | MXN
id-27.0.contracts.1.items.796 | id-27.0.contracts.1 | id-27.0 | 000004320 | Lambrin DE TABLACEMENTO armado con canal y poste de 9.2 cm calibre 20 @40.6 cm, con hoja de tablacem | 1 | M2 | 662.7 | MXN
id-27.0.contracts.1.items.797 | id-27.0.contracts.1 | id-27.0 | 000004320 | Lambrin DE TABLACEMENTO armado con canal y poste de 9.2 cm calibre 20 @40.6 cm, con hoja de tablacem | 1 | M2 | 662.7 | MXN
id-27.0.contracts.1.items.798 | id-27.0.contracts.1 | id-27.0 | 000004330 | Suministro e instalación de falso plafón corrido de tablacemento. Incluye: trazo y nivelación, habi | 1 | M2 | 599.57 | MXN
id-27.0.contracts.1.items.799 | id-27.0.contracts.1 | id-27.0 | 000004330 | Suministro e instalación de falso plafón corrido de tablacemento. Incluye: trazo y nivelación, habi | 1 | M2 | 599.57 | MXN
id-27.0.contracts.1.items.800 | id-27.0.contracts.1 | id-27.0 | 000004340 | Suministro y colocación de cajillo de tablaroca formado con canal listón @24" (longitud máxima), can | 1 | M | 446.12 | MXN
id-27.0.contracts.1.items.801 | id-27.0.contracts.1 | id-27.0 | 000004340 | Suministro y colocación de cajillo de tablaroca formado con canal listón @24" (longitud máxima), can | 1 | M | 446.12 | MXN
id-27.0.contracts.1.items.802 | id-27.0.contracts.1 | id-27.0 | 000004350 | SUMINISTRO E INSTALACIÓN DE SANITARIO CON FLUXOMETRO ELECTRONICO DE SENSOR A BATERIAS MARCA SLOAN MO | 1 | PZA | 12919.69 | MXN
id-27.0.contracts.1.items.803 | id-27.0.contracts.1 | id-27.0 | 000004350 | SUMINISTRO E INSTALACIÓN DE SANITARIO CON FLUXOMETRO ELECTRONICO DE SENSOR A BATERIAS MARCA SLOAN MO | 1 | PZA | 12919.69 | MXN
id-27.0.contracts.1.items.804 | id-27.0.contracts.1 | id-27.0 | 000004360 | SUMINISTRO E INSTALACIÓN DE MINGITORIO CON FLUXOMETRO ELECTRONICO DE SENSOR A BATERIAS MARCA SLOAN M | 1 | PZA | 14134.92 | MXN
id-27.0.contracts.1.items.805 | id-27.0.contracts.1 | id-27.0 | 000004360 | SUMINISTRO E INSTALACIÓN DE MINGITORIO CON FLUXOMETRO ELECTRONICO DE SENSOR A BATERIAS MARCA SLOAN M | 1 | PZA | 14134.92 | MXN
id-27.0.contracts.1.items.806 | id-27.0.contracts.1 | id-27.0 | 000004370 | SUMINISTRO E INSTALACIÓN DE LAVABO CERAMICA PORCELANIZADA DE ALTO BRILLO, MONOMANDO MODELO: STUDIO C | 1 | PZA | 4911.58 | MXN
id-27.0.contracts.1.items.807 | id-27.0.contracts.1 | id-27.0 | 000004370 | SUMINISTRO E INSTALACIÓN DE LAVABO CERAMICA PORCELANIZADA DE ALTO BRILLO, MONOMANDO MODELO: STUDIO C | 1 | PZA | 4911.58 | MXN
id-27.0.contracts.1.items.808 | id-27.0.contracts.1 | id-27.0 | 000004380 | SUMINISTRO E INSTALACIÓN DE LLAVE MECÁNICA PARA LAVABO MARCA SLOAN MODELO KN87-9205 CÓDIGO 8004004 C | 1 | PZA | 3111.96 | MXN
id-27.0.contracts.1.items.809 | id-27.0.contracts.1 | id-27.0 | 000004380 | SUMINISTRO E INSTALACIÓN DE LLAVE MECÁNICA PARA LAVABO MARCA SLOAN MODELO KN87-9205 CÓDIGO 8004004 C | 1 | PZA | 3111.96 | MXN
id-27.0.contracts.1.items.810 | id-27.0.contracts.1 | id-27.0 | 000004390 | SUMINISTRO E INSTALACIÓN DE ESPEJO CON MARCO DE ACERO INOXIDABLE, MODELO B-290 MARCA BOBRICK O equiv | 1 | PZA | 6090.23 | MXN
id-27.0.contracts.1.items.811 | id-27.0.contracts.1 | id-27.0 | 000004390 | SUMINISTRO E INSTALACIÓN DE ESPEJO CON MARCO DE ACERO INOXIDABLE, MODELO B-290 MARCA BOBRICK O equiv | 1 | PZA | 6090.23 | MXN
id-27.0.contracts.1.items.812 | id-27.0.contracts.1 | id-27.0 | 000004400 | SUMINISTRO E INSTALACIÓN DE MAMPARA PARA SANITARIOS MODELO: 4210 ESTÁNDAR MARCA SANILOCK O equivalen | 1 | JGO | 116887.94 | MXN
id-27.0.contracts.1.items.813 | id-27.0.contracts.1 | id-27.0 | 000004400 | SUMINISTRO E INSTALACIÓN DE MAMPARA PARA SANITARIOS MODELO: 4210 ESTÁNDAR MARCA SANILOCK O equivalen | 1 | JGO | 116887.94 | MXN
id-27.0.contracts.1.items.814 | id-27.0.contracts.1 | id-27.0 | 000004410 | SUMINISTRO Y COLOCACIÓN DE CORTINA DE TELA ANTIBACTERIANA MARCA ULTRABANNER PLUS O SIMILAR, FABRICAD | 1 | M2 | 892.07 | MXN
id-27.0.contracts.1.items.815 | id-27.0.contracts.1 | id-27.0 | 000004410 | SUMINISTRO Y COLOCACIÓN DE CORTINA DE TELA ANTIBACTERIANA MARCA ULTRABANNER PLUS O SIMILAR, FABRICAD | 1 | M2 | 892.07 | MXN
id-27.0.contracts.1.items.816 | id-27.0.contracts.1 | id-27.0 | 000004420 | SUMINISTRO E INSTALACIÓN DE BARRA DE SUJECCIÓN MOD. B-6806 DE 42", 400 MM DE DIÁMETRO, ACABADO SATIN | 1 | PZA | 1214.33 | MXN
id-27.0.contracts.1.items.817 | id-27.0.contracts.1 | id-27.0 | 000004420 | SUMINISTRO E INSTALACIÓN DE BARRA DE SUJECCIÓN MOD. B-6806 DE 42", 400 MM DE DIÁMETRO, ACABADO SATIN | 1 | PZA | 1214.33 | MXN
id-27.0.contracts.1.items.818 | id-27.0.contracts.1 | id-27.0 | 000004430 | SUMINISTRO E INSTALACIÓN DE PORTARROLLOS DE PAPEL HIGIÉNICO PARA ROLLO GIGANTE, MODELO: B-2890 MARCA | 1 | PZA | 2286.9 | MXN
id-27.0.contracts.1.items.819 | id-27.0.contracts.1 | id-27.0 | 000004430 | SUMINISTRO E INSTALACIÓN DE PORTARROLLOS DE PAPEL HIGIÉNICO PARA ROLLO GIGANTE, MODELO: B-2890 MARCA | 1 | PZA | 2286.9 | MXN
id-27.0.contracts.1.items.820 | id-27.0.contracts.1 | id-27.0 | 000004440 | SUMINISTRO E INSTALACIÓN DE SUMINISTRADOR DE JABÓN EN ACERO INOXIDABLE. MODELO: B-2112 MARCA BOBRICK | 1 | PZA | 1281.01 | MXN
id-27.0.contracts.1.items.821 | id-27.0.contracts.1 | id-27.0 | 000004440 | SUMINISTRO E INSTALACIÓN DE SUMINISTRADOR DE JABÓN EN ACERO INOXIDABLE. MODELO: B-2112 MARCA BOBRICK | 1 | PZA | 1281.01 | MXN
id-27.0.contracts.1.items.822 | id-27.0.contracts.1 | id-27.0 | 000004450 | SUMINISTRO E INSTALACIÓN DE DISPENSADOR AUTOMÁTICO DE TOALLA EN ROLLO PARA MANOS, DISEÑO INNOVADOR A | 1 | PZA | 2819.15 | MXN
id-27.0.contracts.1.items.823 | id-27.0.contracts.1 | id-27.0 | 000004450 | SUMINISTRO E INSTALACIÓN DE DISPENSADOR AUTOMÁTICO DE TOALLA EN ROLLO PARA MANOS, DISEÑO INNOVADOR A | 1 | PZA | 2819.15 | MXN
id-27.0.contracts.1.items.824 | id-27.0.contracts.1 | id-27.0 | 000004460 | SUMINISTRO E INSTALACIÓN DE TOALLERO DE BARRA, LINEA CLASICA, TERMINADO EN CROMO, MODELO: 105 MARCA | 1 | PZA | 2106.07 | MXN
id-27.0.contracts.1.items.825 | id-27.0.contracts.1 | id-27.0 | 000004460 | SUMINISTRO E INSTALACIÓN DE TOALLERO DE BARRA, LINEA CLASICA, TERMINADO EN CROMO, MODELO: 105 MARCA | 1 | PZA | 2106.07 | MXN
id-27.0.contracts.1.items.826 | id-27.0.contracts.1 | id-27.0 | 000004470 | SUMINISTRO E INSTALACIÓN DE PERCHA Y/O GANCHO INDIVIDUAL DE 2" X 2" PARA BATAS DE BAÑO, EN ACERO IN | 1 | PZA | 1033.5 | MXN
id-27.0.contracts.1.items.827 | id-27.0.contracts.1 | id-27.0 | 000004470 | SUMINISTRO E INSTALACIÓN DE PERCHA Y/O GANCHO INDIVIDUAL DE 2" X 2" PARA BATAS DE BAÑO, EN ACERO IN | 1 | PZA | 1033.5 | MXN
id-27.0.contracts.1.items.828 | id-27.0.contracts.1 | id-27.0 | 000004480 | SUMINISTRO Y COLOCACIÓN DE PISO DE PORCELANATO RECTIFICADO MARCA CASTEL O equivalente, MODELO. BAVE | 1 | M2 | 476.9 | MXN
id-27.0.contracts.1.items.829 | id-27.0.contracts.1 | id-27.0 | 000004480 | SUMINISTRO Y COLOCACIÓN DE PISO DE PORCELANATO RECTIFICADO MARCA CASTEL O equivalente, MODELO. BAVE | 1 | M2 | 476.9 | MXN
id-27.0.contracts.1.items.830 | id-27.0.contracts.1 | id-27.0 | 000004490 | SUMINISTRO Y COLOCACIÓN DE ZOCLO DE 10 CM DE ALTO DE PORCELANATO RECTIFICADO CASTEL MODELO BAVENO M | 1 | M | 163.72 | MXN
id-27.0.contracts.1.items.831 | id-27.0.contracts.1 | id-27.0 | 000004490 | SUMINISTRO Y COLOCACIÓN DE ZOCLO DE 10 CM DE ALTO DE PORCELANATO RECTIFICADO CASTEL MODELO BAVENO M | 1 | M | 163.72 | MXN
id-27.0.contracts.1.items.832 | id-27.0.contracts.1 | id-27.0 | 000004500 | SUMINISTRO Y COLOCACIÓN DE PISO PORCELANATO RECTIFICADO MED. 60 CM. X 60 CM. MCA. CASTEL MODELO PAL | 1 | M2 | 600.66 | MXN
id-27.0.contracts.1.items.833 | id-27.0.contracts.1 | id-27.0 | 000004500 | SUMINISTRO Y COLOCACIÓN DE PISO PORCELANATO RECTIFICADO MED. 60 CM. X 60 CM. MCA. CASTEL MODELO PAL | 1 | M2 | 600.66 | MXN
id-27.0.contracts.1.items.834 | id-27.0.contracts.1 | id-27.0 | 000004510 | SUMINISTRO Y COLOCACIÓN DE RECUBRIMIENTO DE P.V.C. MARCA POLYFLOR “NOUGAT 9010” O equivalente ESPES | 1 | M2 | 822.88 | MXN
id-27.0.contracts.1.items.835 | id-27.0.contracts.1 | id-27.0 | 000004510 | SUMINISTRO Y COLOCACIÓN DE RECUBRIMIENTO DE P.V.C. MARCA POLYFLOR “NOUGAT 9010” O equivalente ESPES | 1 | M2 | 822.88 | MXN
id-27.0.contracts.1.items.836 | id-27.0.contracts.1 | id-27.0 | 000004520 | SUMINISTRO Y COLOCACIÓN DE PISO PORCELANATO RECTIFICADO MARCA CASTEL O equivalente MODELO TUCSON BEI | 1 | M2 | 600.66 | MXN
id-27.0.contracts.1.items.837 | id-27.0.contracts.1 | id-27.0 | 000004520 | SUMINISTRO Y COLOCACIÓN DE PISO PORCELANATO RECTIFICADO MARCA CASTEL O equivalente MODELO TUCSON BEI | 1 | M2 | 600.66 | MXN
id-27.0.contracts.1.items.838 | id-27.0.contracts.1 | id-27.0 | 000004530 | SUMINISTRO Y COLOCACIÓN DE PISO DE PORCELANATO RECTIFICADO MARCA CASTEL O equivalente, MODELO TOSCA | 1 | M2 | 594.48 | MXN
id-27.0.contracts.1.items.839 | id-27.0.contracts.1 | id-27.0 | 000004530 | SUMINISTRO Y COLOCACIÓN DE PISO DE PORCELANATO RECTIFICADO MARCA CASTEL O equivalente, MODELO TOSCA | 1 | M2 | 594.48 | MXN
id-27.0.contracts.1.items.840 | id-27.0.contracts.1 | id-27.0 | 000004540 | SUMINISTRO Y COLOCACIÓN DE ZOCLO DE 10 CM DE ALTO DE PORCELANATO RECTIFICADO MARCA CASTEL MODELO. T | 1 | M | 137.56 | MXN
id-27.0.contracts.1.items.841 | id-27.0.contracts.1 | id-27.0 | 000004540 | SUMINISTRO Y COLOCACIÓN DE ZOCLO DE 10 CM DE ALTO DE PORCELANATO RECTIFICADO MARCA CASTEL MODELO. T | 1 | M | 137.56 | MXN
id-27.0.contracts.1.items.842 | id-27.0.contracts.1 | id-27.0 | 000004550 | SUMINISTRO Y COLOCACIÓN DE AZULEJO CERÁMICO RECTIFICADO MED. 60 CM. X 60 CM. MCA. CASTEL MODELO PA | 1 | M2 | 514.24 | MXN
id-27.0.contracts.1.items.843 | id-27.0.contracts.1 | id-27.0 | 000004550 | SUMINISTRO Y COLOCACIÓN DE AZULEJO CERÁMICO RECTIFICADO MED. 60 CM. X 60 CM. MCA. CASTEL MODELO PA | 1 | M2 | 514.24 | MXN
id-27.0.contracts.1.items.844 | id-27.0.contracts.1 | id-27.0 | 000004560 | SUMINISTRO Y COLOCACIÓN DE PINTURA 100% ACRÍLICA MARCA BEREL GREEN O equivalente A 2 MANOS 1 BASE DE | 1 | M2 | 72.09 | MXN
id-27.0.contracts.1.items.845 | id-27.0.contracts.1 | id-27.0 | 000004560 | SUMINISTRO Y COLOCACIÓN DE PINTURA 100% ACRÍLICA MARCA BEREL GREEN O equivalente A 2 MANOS 1 BASE DE | 1 | M2 | 72.09 | MXN
id-27.0.contracts.1.items.846 | id-27.0.contracts.1 | id-27.0 | 000004570 | SUMINISTRO Y COLOCACIÓN DE PINTURA 100% ACRÍLICA MARCA BEREL GREEN O equivalente A 2 MANOS 1 BASE DE | 1 | M2 | 72.09 | MXN
id-27.0.contracts.1.items.847 | id-27.0.contracts.1 | id-27.0 | 000004570 | SUMINISTRO Y COLOCACIÓN DE PINTURA 100% ACRÍLICA MARCA BEREL GREEN O equivalente A 2 MANOS 1 BASE DE | 1 | M2 | 72.09 | MXN
id-27.0.contracts.1.items.848 | id-27.0.contracts.1 | id-27.0 | 000004580 | SUMINISTRO Y COLOCACIÓN DE RECUBRIMIENTO DE P.V.C. MARCA POLYFLOR R "POLYCLAD" PARA MURO O equivalen | 1 | M2 | 757.46 | MXN
id-27.0.contracts.1.items.849 | id-27.0.contracts.1 | id-27.0 | 000004580 | SUMINISTRO Y COLOCACIÓN DE RECUBRIMIENTO DE P.V.C. MARCA POLYFLOR R "POLYCLAD" PARA MURO O equivalen | 1 | M2 | 757.46 | MXN
id-27.0.contracts.1.items.850 | id-27.0.contracts.1 | id-27.0 | 000004590 | SUMINISTRO E INSTALACIÓN DE PINTURA 100% ACRILICA MARCA BEREL GREEN A 2 MANOS 1 BASE DE SELLADOR PRI | 1 | M2 | 72.09 | MXN
id-27.0.contracts.1.items.851 | id-27.0.contracts.1 | id-27.0 | 000004590 | SUMINISTRO E INSTALACIÓN DE PINTURA 100% ACRILICA MARCA BEREL GREEN A 2 MANOS 1 BASE DE SELLADOR PRI | 1 | M2 | 72.09 | MXN
id-27.0.contracts.1.items.852 | id-27.0.contracts.1 | id-27.0 | 000004600 | SUMINISTRO Y COLOCACIÓN DE PINTURA VINÍLICA MARCA BERELEX O equivalente A 2 MANOS 1 BASE DE SELLADOR | 1 | M2 | 72.09 | MXN
id-27.0.contracts.1.items.853 | id-27.0.contracts.1 | id-27.0 | 000004600 | SUMINISTRO Y COLOCACIÓN DE PINTURA VINÍLICA MARCA BERELEX O equivalente A 2 MANOS 1 BASE DE SELLADOR | 1 | M2 | 72.09 | MXN
id-27.0.contracts.1.items.854 | id-27.0.contracts.1 | id-27.0 | 000004610 | SUMINISTRO Y COLOCACIÓN DE PINTURA VINÍLICA MARCA BERELEX O equivalente A 2 MANOS 1 BASE DE SELLADOR | 1 | M2 | 72.09 | MXN
id-27.0.contracts.1.items.855 | id-27.0.contracts.1 | id-27.0 | 000004610 | SUMINISTRO Y COLOCACIÓN DE PINTURA VINÍLICA MARCA BERELEX O equivalente A 2 MANOS 1 BASE DE SELLADOR | 1 | M2 | 72.09 | MXN
id-27.0.contracts.1.items.856 | id-27.0.contracts.1 | id-27.0 | 000004620 | SUMINISTRO Y COLOCACIÓN DE PLAFÓN RÍGIDO A BASE DE CANAL LISTÓN @24" (LONGITUD MÁXIMA), CANALETA DE | 1 | M2 | 385.48 | MXN
id-27.0.contracts.1.items.857 | id-27.0.contracts.1 | id-27.0 | 000004620 | SUMINISTRO Y COLOCACIÓN DE PLAFÓN RÍGIDO A BASE DE CANAL LISTÓN @24" (LONGITUD MÁXIMA), CANALETA DE | 1 | M2 | 385.48 | MXN
id-27.0.contracts.1.items.858 | id-27.0.contracts.1 | id-27.0 | 000004630 | SUMINISTRO Y COLOCACIÓN DE PLAFÓN RÍGIDO A BASE DE CANAL LISTÓN @24" (LONGITUD MÁXIMA), CANALETA DE | 1 | M2 | 379.29 | MXN
id-27.0.contracts.1.items.859 | id-27.0.contracts.1 | id-27.0 | 000004630 | SUMINISTRO Y COLOCACIÓN DE PLAFÓN RÍGIDO A BASE DE CANAL LISTÓN @24" (LONGITUD MÁXIMA), CANALETA DE | 1 | M2 | 379.29 | MXN
id-27.0.contracts.1.items.860 | id-27.0.contracts.1 | id-27.0 | 000004640 | SUMINISTRO Y COLOCACIÓN DE PLAFÓN REGISTRABLE DE 2'X2', MODELO ULTIMA REGULAR BISELADO, TEXTURA FINA | 1 | M2 | 807.82 | MXN
id-27.0.contracts.1.items.861 | id-27.0.contracts.1 | id-27.0 | 000004640 | SUMINISTRO Y COLOCACIÓN DE PLAFÓN REGISTRABLE DE 2'X2', MODELO ULTIMA REGULAR BISELADO, TEXTURA FINA | 1 | M2 | 807.82 | MXN
id-27.0.contracts.1.items.862 | id-27.0.contracts.1 | id-27.0 | 000004650 | SUMINISTRO Y COLOCACIÓN DE PINTURA 100% ACRÍLICA MARCA BEREL GREEN O equivalente, A 2 MANOS 1 BASE D | 1 | M2 | 72.09 | MXN
id-27.0.contracts.1.items.863 | id-27.0.contracts.1 | id-27.0 | 000004650 | SUMINISTRO Y COLOCACIÓN DE PINTURA 100% ACRÍLICA MARCA BEREL GREEN O equivalente, A 2 MANOS 1 BASE D | 1 | M2 | 72.09 | MXN
id-27.0.contracts.1.items.864 | id-27.0.contracts.1 | id-27.0 | 000004660 | SUMINISTRO Y COLOCACIÓN DE PINTURA VINÍLICA ANTIBACTERIAL SATINADA MARCA COMEX O equivalente, A 2 MA | 1 | M2 | 72.09 | MXN
id-27.0.contracts.1.items.865 | id-27.0.contracts.1 | id-27.0 | 000004660 | SUMINISTRO Y COLOCACIÓN DE PINTURA VINÍLICA ANTIBACTERIAL SATINADA MARCA COMEX O equivalente, A 2 MA | 1 | M2 | 72.09 | MXN
id-27.0.contracts.1.items.866 | id-27.0.contracts.1 | id-27.0 | 000004670 | SUMINISTRO Y COLOCACIÓN DE VENTANA V8 SEGÚN DISEÑO CON CANCEL DE ALUMINIO MATE 3"X3" CRISTAL DE 6MM | 1 | PZA | 9776 | MXN
id-27.0.contracts.1.items.867 | id-27.0.contracts.1 | id-27.0 | 000004670 | SUMINISTRO Y COLOCACIÓN DE VENTANA V8 SEGÚN DISEÑO CON CANCEL DE ALUMINIO MATE 3"X3" CRISTAL DE 6MM | 1 | PZA | 9776 | MXN
id-27.0.contracts.1.items.868 | id-27.0.contracts.1 | id-27.0 | 000004680 | SUMINISTRO Y COLOCACIÓN DE VENTANA V9 SEGÚN DISEÑO CON CANCEL DE ALUMINIO MATE 3"X3" CRISTAL DE 6MM | 1 | PZA | 16847.89 | MXN
id-27.0.contracts.1.items.869 | id-27.0.contracts.1 | id-27.0 | 000004680 | SUMINISTRO Y COLOCACIÓN DE VENTANA V9 SEGÚN DISEÑO CON CANCEL DE ALUMINIO MATE 3"X3" CRISTAL DE 6MM | 1 | PZA | 16847.89 | MXN
id-27.0.contracts.1.items.870 | id-27.0.contracts.1 | id-27.0 | 000004690 | SUMINISTRO Y COLOCACIÓN DE VENTANA V33 SEGÚN DISEÑO CON CANCEL DE ALUMINIO MATE 2"X2" CRISTAL DE 6MM | 1 | PZA | 3803.65 | MXN
id-27.0.contracts.1.items.871 | id-27.0.contracts.1 | id-27.0 | 000004690 | SUMINISTRO Y COLOCACIÓN DE VENTANA V33 SEGÚN DISEÑO CON CANCEL DE ALUMINIO MATE 2"X2" CRISTAL DE 6MM | 1 | PZA | 3803.65 | MXN
id-27.0.contracts.1.items.872 | id-27.0.contracts.1 | id-27.0 | 000004700 | SUMINISTRO Y COLOCACIÓN DE VENTANA V53 SEGÚN DISEÑO CON CANCEL DE ALUMINIO MATE 2"X2" CRISTAL DE 6MM | 1 | PZA | 5650.73 | MXN
id-27.0.contracts.1.items.873 | id-27.0.contracts.1 | id-27.0 | 000004700 | SUMINISTRO Y COLOCACIÓN DE VENTANA V53 SEGÚN DISEÑO CON CANCEL DE ALUMINIO MATE 2"X2" CRISTAL DE 6MM | 1 | PZA | 5650.73 | MXN
id-27.0.contracts.1.items.874 | id-27.0.contracts.1 | id-27.0 | 000004710 | SUMINISTRO Y COLOCACIÓN DE VENTANA V61 SEGÚN DISEÑO CON CANCEL DE ALUMINIO MATE 2"X2" CRISTAL DE 6MM | 1 | PZA | 4472.09 | MXN
id-27.0.contracts.1.items.875 | id-27.0.contracts.1 | id-27.0 | 000004710 | SUMINISTRO Y COLOCACIÓN DE VENTANA V61 SEGÚN DISEÑO CON CANCEL DE ALUMINIO MATE 2"X2" CRISTAL DE 6MM | 1 | PZA | 4472.09 | MXN
id-27.0.contracts.1.items.876 | id-27.0.contracts.1 | id-27.0 | 000004720 | SUMINISTRO Y COLOCACIÓN DE VENTANA V62 SEGÚN DISEÑO CON CANCEL DE ALUMINIO MATE 2"X2" CRISTAL DE 6MM | 1 | PZA | 5061.41 | MXN
id-27.0.contracts.1.items.877 | id-27.0.contracts.1 | id-27.0 | 000004720 | SUMINISTRO Y COLOCACIÓN DE VENTANA V62 SEGÚN DISEÑO CON CANCEL DE ALUMINIO MATE 2"X2" CRISTAL DE 6MM | 1 | PZA | 5061.41 | MXN
id-27.0.contracts.1.items.878 | id-27.0.contracts.1 | id-27.0 | 000004730 | SUMINISTRO Y COLOCACIÓN DE VENTANA V70 SEGÚN DISEÑO CON CANCEL DE ALUMINIO MATE 2"X2" CRISTAL DE 6MM | 1 | PZA | 4354.23 | MXN
id-27.0.contracts.1.items.879 | id-27.0.contracts.1 | id-27.0 | 000004730 | SUMINISTRO Y COLOCACIÓN DE VENTANA V70 SEGÚN DISEÑO CON CANCEL DE ALUMINIO MATE 2"X2" CRISTAL DE 6MM | 1 | PZA | 4354.23 | MXN
id-27.0.contracts.1.items.880 | id-27.0.contracts.1 | id-27.0 | 000004740 | SUMINISTRO Y COLOCACIÓN DE VENTANA V72 SEGÚN DISEÑO CON CANCEL DE ALUMINIO MATE 2"X2" CRISTAL DE 6MM | 1 | PZA | 3882.76 | MXN
id-27.0.contracts.1.items.881 | id-27.0.contracts.1 | id-27.0 | 000004740 | SUMINISTRO Y COLOCACIÓN DE VENTANA V72 SEGÚN DISEÑO CON CANCEL DE ALUMINIO MATE 2"X2" CRISTAL DE 6MM | 1 | PZA | 3882.76 | MXN
id-27.0.contracts.1.items.882 | id-27.0.contracts.1 | id-27.0 | 000004750 | SUMINISTRO Y COLOCACIÓN DE VENTANA V73 SEGÚN DISEÑO CON CANCEL DE ALUMINIO MATE 2"X2" CRISTAL DE 6MM | 1 | PZA | 9855.12 | MXN
id-27.0.contracts.1.items.883 | id-27.0.contracts.1 | id-27.0 | 000004750 | SUMINISTRO Y COLOCACIÓN DE VENTANA V73 SEGÚN DISEÑO CON CANCEL DE ALUMINIO MATE 2"X2" CRISTAL DE 6MM | 1 | PZA | 9855.12 | MXN
id-27.0.contracts.1.items.884 | id-27.0.contracts.1 | id-27.0 | 000004760 | SUMINISTRO Y COLOCACIÓN DE VENTANA V75 SEGÚN DISEÑO CON CANCEL DE ALUMINIO MATE 2"X2" CRISTAL DE 6MM | 1 | PZA | 3882.76 | MXN
id-27.0.contracts.1.items.885 | id-27.0.contracts.1 | id-27.0 | 000004760 | SUMINISTRO Y COLOCACIÓN DE VENTANA V75 SEGÚN DISEÑO CON CANCEL DE ALUMINIO MATE 2"X2" CRISTAL DE 6MM | 1 | PZA | 3882.76 | MXN
id-27.0.contracts.1.items.886 | id-27.0.contracts.1 | id-27.0 | 000004770 | SUMINISTRO Y COLOCACIÓN DE VENTANA V82 SEGÚN DISEÑO CON CANCEL DE ALUMINIO MATE 2"X2" CRISTAL DE 6MM | 1 | PZA | 8008.03 | MXN
id-27.0.contracts.1.items.887 | id-27.0.contracts.1 | id-27.0 | 000004770 | SUMINISTRO Y COLOCACIÓN DE VENTANA V82 SEGÚN DISEÑO CON CANCEL DE ALUMINIO MATE 2"X2" CRISTAL DE 6MM | 1 | PZA | 8008.03 | MXN
id-27.0.contracts.1.items.888 | id-27.0.contracts.1 | id-27.0 | 000004780 | SUMINISTRO Y COLOCACIÓN DE VENTANA V111 SEGÚN DISEÑO CON CANCEL DE ALUMINIO MATE 2"X2" CRISTAL DE 6M | 1 | PZA | 2330.33 | MXN
id-27.0.contracts.1.items.889 | id-27.0.contracts.1 | id-27.0 | 000004780 | SUMINISTRO Y COLOCACIÓN DE VENTANA V111 SEGÚN DISEÑO CON CANCEL DE ALUMINIO MATE 2"X2" CRISTAL DE 6M | 1 | PZA | 2330.33 | MXN
id-27.0.contracts.1.items.890 | id-27.0.contracts.1 | id-27.0 | 000004790 | SUMINISTRO Y COLOCACIÓN DE VENTANA V112 SEGÚN DISEÑO CON CANCEL DE ALUMINIO MATE 2"X2" CRISTAL DE 6M | 1 | PZA | 2625 | MXN
id-27.0.contracts.1.items.891 | id-27.0.contracts.1 | id-27.0 | 000004790 | SUMINISTRO Y COLOCACIÓN DE VENTANA V112 SEGÚN DISEÑO CON CANCEL DE ALUMINIO MATE 2"X2" CRISTAL DE 6M | 1 | PZA | 2625 | MXN
id-27.0.contracts.1.items.892 | id-27.0.contracts.1 | id-27.0 | 000004800 | SUMINISTRO Y COLOCACIÓN DE VENTANA C54 SEGÚN DISEÑO CON CANCEL DE ALUMINIO MATE 2"X2" CRISTAL DE 6MM | 1 | PZA | 16416.79 | MXN
id-27.0.contracts.1.items.893 | id-27.0.contracts.1 | id-27.0 | 000004800 | SUMINISTRO Y COLOCACIÓN DE VENTANA C54 SEGÚN DISEÑO CON CANCEL DE ALUMINIO MATE 2"X2" CRISTAL DE 6MM | 1 | PZA | 16416.79 | MXN
id-27.0.contracts.1.items.894 | id-27.0.contracts.1 | id-27.0 | 000004810 | SUMINISTRO Y COLOCACIÓN DE VENTANA C55 SEGÚN DISEÑO CON CANCEL DE ALUMINIO MATE 2"X2" CRISTAL DE 6MM | 1 | PZA | 15827.46 | MXN
id-27.0.contracts.1.items.895 | id-27.0.contracts.1 | id-27.0 | 000004810 | SUMINISTRO Y COLOCACIÓN DE VENTANA C55 SEGÚN DISEÑO CON CANCEL DE ALUMINIO MATE 2"X2" CRISTAL DE 6MM | 1 | PZA | 15827.46 | MXN
id-27.0.contracts.1.items.896 | id-27.0.contracts.1 | id-27.0 | 000004820 | SUMINISTRO Y COLOCACIÓN DE VENTANA C72 SEGÚN DISEÑO CON CANCEL DE ALUMINIO MATE 2"X2" CRISTAL DE 6MM | 1 | PZA | 9186.68 | MXN
id-27.0.contracts.1.items.897 | id-27.0.contracts.1 | id-27.0 | 000004820 | SUMINISTRO Y COLOCACIÓN DE VENTANA C72 SEGÚN DISEÑO CON CANCEL DE ALUMINIO MATE 2"X2" CRISTAL DE 6MM | 1 | PZA | 9186.68 | MXN
id-27.0.contracts.1.items.898 | id-27.0.contracts.1 | id-27.0 | 000004830 | SUMINISTRO Y COLOCACIÓN DE VENTANA C73 SEGÚN DISEÑO CON CANCEL DE ALUMINIO MATE 2"X2" CRISTAL DE 6MM | 1 | PZA | 9186.68 | MXN
id-27.0.contracts.1.items.899 | id-27.0.contracts.1 | id-27.0 | 000004830 | SUMINISTRO Y COLOCACIÓN DE VENTANA C73 SEGÚN DISEÑO CON CANCEL DE ALUMINIO MATE 2"X2" CRISTAL DE 6MM | 1 | PZA | 9186.68 | MXN
id-27.0.contracts.1.items.900 | id-27.0.contracts.1 | id-27.0 | 000004840 | SUMINISTRO E INSTALACIÓN DE BARANDAL CONTRAIMPACTO MARCA C/S ACROVYN 4000, MODELO SCR-40N, INCLUYEND | 1 | M | 2035.35 | MXN
id-27.0.contracts.1.items.901 | id-27.0.contracts.1 | id-27.0 | 000004840 | SUMINISTRO E INSTALACIÓN DE BARANDAL CONTRAIMPACTO MARCA C/S ACROVYN 4000, MODELO SCR-40N, INCLUYEND | 1 | M | 2035.35 | MXN
id-27.0.contracts.1.items.902 | id-27.0.contracts.1 | id-27.0 | 000004850 | SUMINISTRO E INSTALACIÓN DE PASAMANOS MARCA C/S ACROVYN 4000, MODELO HRB-10CN O equivalente. INCLUY | 1 | M | 2247.51 | MXN
id-27.0.contracts.1.items.903 | id-27.0.contracts.1 | id-27.0 | 000004850 | SUMINISTRO E INSTALACIÓN DE PASAMANOS MARCA C/S ACROVYN 4000, MODELO HRB-10CN O equivalente. INCLUY | 1 | M | 2247.51 | MXN
id-27.0.contracts.1.items.904 | id-27.0.contracts.1 | id-27.0 | 000004860 | SUMINISTRO, FABRICACIÓN Y COLOCACIÓN DE LOUVER CON LÁMINA CALIBRE 24 EN FORMA DE "Z" EN MARCO METALI | 1 | M2 | 2286.9 | MXN
id-27.0.contracts.1.items.905 | id-27.0.contracts.1 | id-27.0 | 000004860 | SUMINISTRO, FABRICACIÓN Y COLOCACIÓN DE LOUVER CON LÁMINA CALIBRE 24 EN FORMA DE "Z" EN MARCO METALI | 1 | M2 | 2286.9 | MXN
id-27.0.contracts.1.items.906 | id-27.0.contracts.1 | id-27.0 | 000004870 | SUMINISTRO, FABRICACIÓN Y COLOCACIÓN DE PUERTA TIPO LOUVER DE DIMENSIONES 2.14 X 2.19 MTS CON LÁMIN | 1 | PZA | 19252.33 | MXN
id-27.0.contracts.1.items.907 | id-27.0.contracts.1 | id-27.0 | 000004870 | SUMINISTRO, FABRICACIÓN Y COLOCACIÓN DE PUERTA TIPO LOUVER DE DIMENSIONES 2.14 X 2.19 MTS CON LÁMIN | 1 | PZA | 19252.33 | MXN
id-27.0.contracts.1.items.908 | id-27.0.contracts.1 | id-27.0 | 000004880 | SUMINISTRO, FABRICACIÓN Y COLOCACIÓN DE PUERTA TIPO LOUVER DE DIMENSIONES 1.70 X 2.19 MTS CON LÁMIN | 1 | PZA | 16895.03 | MXN
id-27.0.contracts.1.items.909 | id-27.0.contracts.1 | id-27.0 | 000004880 | SUMINISTRO, FABRICACIÓN Y COLOCACIÓN DE PUERTA TIPO LOUVER DE DIMENSIONES 1.70 X 2.19 MTS CON LÁMIN | 1 | PZA | 16895.03 | MXN
id-27.0.contracts.1.items.910 | id-27.0.contracts.1 | id-27.0 | 000004890 | PUERTA CÓDIGO 1-3, INCLUYE: SUMINISTRO Y COLOCACIÓN DE PUERTAS DE MADERA TIPO TAMBOR FABRICADAS CON | 1 | PZA | 11355.4 | MXN
id-27.0.contracts.1.items.911 | id-27.0.contracts.1 | id-27.0 | 000004890 | PUERTA CÓDIGO 1-3, INCLUYE: SUMINISTRO Y COLOCACIÓN DE PUERTAS DE MADERA TIPO TAMBOR FABRICADAS CON | 1 | PZA | 11355.4 | MXN
id-27.0.contracts.1.items.912 | id-27.0.contracts.1 | id-27.0 | 000004900 | PUERTA CODIGO 53. 6-BISAGRA DE ACERO CON DOS BALEROS Y 5 NUDOS PARA USO ESTÁNDAR SERIE MACPRO MARC | 1 | PZA | 24596.6 | MXN
id-27.0.contracts.1.items.913 | id-27.0.contracts.1 | id-27.0 | 000004900 | PUERTA CODIGO 53. 6-BISAGRA DE ACERO CON DOS BALEROS Y 5 NUDOS PARA USO ESTÁNDAR SERIE MACPRO MARC | 1 | PZA | 24596.6 | MXN
id-27.0.contracts.1.items.914 | id-27.0.contracts.1 | id-27.0 | 000004910 | SUMINISTRO Y COLOCACIÓN DE MURO DE BLOCK DE CONCRETO DE DOS HUECOS CURADO AL VAPOR DE 15 X 20 X 40 C | 1 | M2 | 355.69 | MXN
id-27.0.contracts.1.items.915 | id-27.0.contracts.1 | id-27.0 | 000004910 | SUMINISTRO Y COLOCACIÓN DE MURO DE BLOCK DE CONCRETO DE DOS HUECOS CURADO AL VAPOR DE 15 X 20 X 40 C | 1 | M2 | 355.69 | MXN
id-27.0.contracts.1.items.916 | id-27.0.contracts.1 | id-27.0 | 000004920 | SUMINISTRO Y CONSTRUCCIÓN DE DALA DE DESPLANTE DE 15 X 20 CM. DE SECCIÓN, ARMADA CON 4 VARILLAS DEL | 1 | M | 662.37 | MXN
id-27.0.contracts.1.items.917 | id-27.0.contracts.1 | id-27.0 | 000004920 | SUMINISTRO Y CONSTRUCCIÓN DE DALA DE DESPLANTE DE 15 X 20 CM. DE SECCIÓN, ARMADA CON 4 VARILLAS DEL | 1 | M | 662.37 | MXN
id-27.0.contracts.1.items.918 | id-27.0.contracts.1 | id-27.0 | 000004930 | SUMINISTRO Y CONSTRUCCIÓN DE CASTILLO DE CONCRETO DE 15 X 15 CM , FABRICADO CON CONCRETO F'C=250 KG | 1 | M | 730.02 | MXN
id-27.0.contracts.1.items.919 | id-27.0.contracts.1 | id-27.0 | 000004930 | SUMINISTRO Y CONSTRUCCIÓN DE CASTILLO DE CONCRETO DE 15 X 15 CM , FABRICADO CON CONCRETO F'C=250 KG | 1 | M | 730.02 | MXN
id-27.0.contracts.1.items.920 | id-27.0.contracts.1 | id-27.0 | 000004940 | SUMINISTRO Y CONSTRUCCIÓN DE CASTILLO DE CONCRETO DE 15 X 25 CM, FABRICADO CON CONCRETO F'C=250 KG/ | 1 | M | 815.22 | MXN
id-27.0.contracts.1.items.921 | id-27.0.contracts.1 | id-27.0 | 000004940 | SUMINISTRO Y CONSTRUCCIÓN DE CASTILLO DE CONCRETO DE 15 X 25 CM, FABRICADO CON CONCRETO F'C=250 KG/ | 1 | M | 815.22 | MXN
id-27.0.contracts.1.items.922 | id-27.0.contracts.1 | id-27.0 | 000004950 | SUMINISTRO Y CONSTRUCCIÓN DE CASTILLO DE CONCRETO DE 15 X 30 CM, FABRICADO CON CONCRETO F'C=250 KG/ | 1 | M | 857.8 | MXN
id-27.0.contracts.1.items.923 | id-27.0.contracts.1 | id-27.0 | 000004950 | SUMINISTRO Y CONSTRUCCIÓN DE CASTILLO DE CONCRETO DE 15 X 30 CM, FABRICADO CON CONCRETO F'C=250 KG/ | 1 | M | 857.8 | MXN
id-27.0.contracts.1.items.924 | id-27.0.contracts.1 | id-27.0 | 000004960 | SUMINISTRO Y CONSTRUCCIÓN DE CASTILLO DE CONCRETO DE 15 X 35 CM, FABRICADO CON CONCRETO F'C=250 KG/ | 1 | M | 900.41 | MXN
id-27.0.contracts.1.items.925 | id-27.0.contracts.1 | id-27.0 | 000004960 | SUMINISTRO Y CONSTRUCCIÓN DE CASTILLO DE CONCRETO DE 15 X 35 CM, FABRICADO CON CONCRETO F'C=250 KG/ | 1 | M | 900.41 | MXN
id-27.0.contracts.1.items.926 | id-27.0.contracts.1 | id-27.0 | 000004970 | SUMINISTRO Y CONSTRUCCIÓN DE CASTILLO DE CONCRETO DE 15 X 40 CM, FABRICADO CON CONCRETO F'C=250 KG/ | 1 | M | 917.17 | MXN
id-27.0.contracts.1.items.927 | id-27.0.contracts.1 | id-27.0 | 000004970 | SUMINISTRO Y CONSTRUCCIÓN DE CASTILLO DE CONCRETO DE 15 X 40 CM, FABRICADO CON CONCRETO F'C=250 KG/ | 1 | M | 917.17 | MXN
id-27.0.contracts.1.items.928 | id-27.0.contracts.1 | id-27.0 | 000004980 | SUMINISTRO Y CONSTRUCCIÓN DE CASTILLO DE CONCRETO DE 10 X 20 CM, FABRICADO CON CONCRETO F'C=250 KG/ | 1 | M | 678.34 | MXN
id-27.0.contracts.1.items.929 | id-27.0.contracts.1 | id-27.0 | 000004980 | SUMINISTRO Y CONSTRUCCIÓN DE CASTILLO DE CONCRETO DE 10 X 20 CM, FABRICADO CON CONCRETO F'C=250 KG/ | 1 | M | 678.34 | MXN
id-27.0.contracts.1.items.930 | id-27.0.contracts.1 | id-27.0 | 000004990 | SUMINISTRO Y CONSTRUCCIÓN DE CASTILLO DE CONCRETO DE 10 X 25 CM, FABRICADO CON CONCRETO F'C=250 KG/ | 1 | M | 676.6 | MXN
id-27.0.contracts.1.items.931 | id-27.0.contracts.1 | id-27.0 | 000004990 | SUMINISTRO Y CONSTRUCCIÓN DE CASTILLO DE CONCRETO DE 10 X 25 CM, FABRICADO CON CONCRETO F'C=250 KG/ | 1 | M | 676.6 | MXN
id-27.0.contracts.1.items.932 | id-27.0.contracts.1 | id-27.0 | 000005000 | SUMINISTRO Y CONSTRUCCIÓN DE CERRAMIENTO DE CONCRETO DE 15 X 40 CM, FABRICADO CON CONCRETO F'C=250 | 1 | M | 568.78 | MXN
id-27.0.contracts.1.items.933 | id-27.0.contracts.1 | id-27.0 | 000005000 | SUMINISTRO Y CONSTRUCCIÓN DE CERRAMIENTO DE CONCRETO DE 15 X 40 CM, FABRICADO CON CONCRETO F'C=250 | 1 | M | 568.78 | MXN
id-27.0.contracts.1.items.934 | id-27.0.contracts.1 | id-27.0 | 000005010 | SUMINISTRO Y COLOCACIÓN DE ZARPEO EN MURO A BASE DE MORTERO CEMENTO ARENA PROPORCIÓN 1:4 DE HASTA 2 | 1 | M2 | 155.27 | MXN
id-27.0.contracts.1.items.935 | id-27.0.contracts.1 | id-27.0 | 000005010 | SUMINISTRO Y COLOCACIÓN DE ZARPEO EN MURO A BASE DE MORTERO CEMENTO ARENA PROPORCIÓN 1:4 DE HASTA 2 | 1 | M2 | 155.27 | MXN
id-27.0.contracts.1.items.936 | id-27.0.contracts.1 | id-27.0 | 000005020 | SUMINISTRO Y COLOCACION DE ZARPEO Y AFINE EN MURO A BASE DE MORTERO CEMENTO ARENA DE 2.00 CM DE ESPE | 1 | M2 | 187.96 | MXN
id-27.0.contracts.1.items.937 | id-27.0.contracts.1 | id-27.0 | 000005020 | SUMINISTRO Y COLOCACION DE ZARPEO Y AFINE EN MURO A BASE DE MORTERO CEMENTO ARENA DE 2.00 CM DE ESPE | 1 | M2 | 187.96 | MXN
id-27.0.contracts.1.items.938 | id-27.0.contracts.1 | id-27.0 | 000005030 | SUMINISTRO E INSTALACIÓN DE ANCLAJE DE CERRAMIENTO A COLUMNA DE VARILLA DE 3/8¨, CON PROFUNDIDAD DE | 1 | PZA | 835 | MXN
id-27.0.contracts.1.items.939 | id-27.0.contracts.1 | id-27.0 | 000005030 | SUMINISTRO E INSTALACIÓN DE ANCLAJE DE CERRAMIENTO A COLUMNA DE VARILLA DE 3/8¨, CON PROFUNDIDAD DE | 1 | PZA | 835 | MXN
id-27.0.contracts.1.items.940 | id-27.0.contracts.1 | id-27.0 | 000005040 | SUMINISTRO E INSTALACIÓN DE ANCLAJE DE CASTILLO A COLUMNA DE VARILLA DE 3/8¨ A 1/3 DE LA ALTURA DE | 1 | PZA | 835 | MXN
id-27.0.contracts.1.items.941 | id-27.0.contracts.1 | id-27.0 | 000005040 | SUMINISTRO E INSTALACIÓN DE ANCLAJE DE CASTILLO A COLUMNA DE VARILLA DE 3/8¨ A 1/3 DE LA ALTURA DE | 1 | PZA | 835 | MXN
id-27.0.contracts.1.items.942 | id-27.0.contracts.1 | id-27.0 | 000005050 | SUMINISTRO Y COLOCACIÓN DE JUNTA CONSTRUCTIVA DE CELOTEX DE 15 CM DE ANCHO A LO LARGO DEL CASTILLO X | 1 | M | 87.28 | MXN
id-27.0.contracts.1.items.943 | id-27.0.contracts.1 | id-27.0 | 000005050 | SUMINISTRO Y COLOCACIÓN DE JUNTA CONSTRUCTIVA DE CELOTEX DE 15 CM DE ANCHO A LO LARGO DEL CASTILLO X | 1 | M | 87.28 | MXN
id-27.0.contracts.1.items.944 | id-27.0.contracts.1 | id-27.0 | 000005060 | SUMINISTRO E INSTALACIÓN DE ANCLAJE DE VARILLA DE 1/2¨, PARA ANCLAJE DE DALA DE DESPLANTE A COLUMNA | 1 | PZA | 874.9 | MXN
id-27.0.contracts.1.items.945 | id-27.0.contracts.1 | id-27.0 | 000005060 | SUMINISTRO E INSTALACIÓN DE ANCLAJE DE VARILLA DE 1/2¨, PARA ANCLAJE DE DALA DE DESPLANTE A COLUMNA | 1 | PZA | 874.9 | MXN
id-27.0.contracts.1.items.946 | id-27.0.contracts.1 | id-27.0 | 000005070 | SUMINISTRO E INSTALACIÓN DE ANCLAJE DE SOLERA DE 1/8" EN FORMA DE "Z" O "L" DE HASTA 90 CM DE LONGIT | 1 | PZA | 1290.2 | MXN
id-27.0.contracts.1.items.947 | id-27.0.contracts.1 | id-27.0 | 000005070 | SUMINISTRO E INSTALACIÓN DE ANCLAJE DE SOLERA DE 1/8" EN FORMA DE "Z" O "L" DE HASTA 90 CM DE LONGIT | 1 | PZA | 1290.2 | MXN
id-27.0.contracts.1.items.948 | id-27.0.contracts.1 | id-27.0 | 000005080 | SUMINISTRO Y COLOCACIÓN DE EMPASTADO CON MORTERO CEMENTO ARENA 1:4 PARA NIVELAR, A UN MÁXIMO 5 CM DE | 1 | M2 | 305.78 | MXN
id-27.0.contracts.1.items.949 | id-27.0.contracts.1 | id-27.0 | 000005080 | SUMINISTRO Y COLOCACIÓN DE EMPASTADO CON MORTERO CEMENTO ARENA 1:4 PARA NIVELAR, A UN MÁXIMO 5 CM DE | 1 | M2 | 305.78 | MXN
id-27.0.contracts.1.items.950 | id-27.0.contracts.1 | id-27.0 | 000005090 | SUMINISTRO Y COLOCACIÓN DE APLANADO DE YESO-AGUA DE HASTA 2 CM DE ESPESOR EN MUROS PLOMEADO Y MUESTR | 1 | M2 | 169.04 | MXN
id-27.0.contracts.1.items.951 | id-27.0.contracts.1 | id-27.0 | 000005090 | SUMINISTRO Y COLOCACIÓN DE APLANADO DE YESO-AGUA DE HASTA 2 CM DE ESPESOR EN MUROS PLOMEADO Y MUESTR | 1 | M2 | 169.04 | MXN
id-27.0.contracts.1.items.952 | id-27.0.contracts.1 | id-27.0 | 000005100 | SUMINISTRO Y COLOCACIÓN DE ZARPEO EN MURO A BASE DE MORTERO CEMENTO ARENA PROPORCIÓN 1:4 DE 1.50 CM | 1 | M2 | 193.69 | MXN
id-27.0.contracts.1.items.953 | id-27.0.contracts.1 | id-27.0 | 000005100 | SUMINISTRO Y COLOCACIÓN DE ZARPEO EN MURO A BASE DE MORTERO CEMENTO ARENA PROPORCIÓN 1:4 DE 1.50 CM | 1 | M2 | 193.69 | MXN
id-27.0.contracts.1.items.954 | id-27.0.contracts.1 | id-27.0 | 000005110 | Muro divisorio de tablaroca a dos caras armado con canal y poste de 9.2 cm calibre 26 @40.6 cm, con | 1 | M2 | 461.5 | MXN
id-27.0.contracts.1.items.955 | id-27.0.contracts.1 | id-27.0 | 000005110 | Muro divisorio de tablaroca a dos caras armado con canal y poste de 9.2 cm calibre 26 @40.6 cm, con | 1 | M2 | 461.5 | MXN
id-27.0.contracts.1.items.956 | id-27.0.contracts.1 | id-27.0 | 000005120 | Muro divisorio de tablaroca a dos caras armado con canal y poste de 9.2 cm calibre 26 @40.6 cm, con | 1 | M2 | 473.88 | MXN
id-27.0.contracts.1.items.957 | id-27.0.contracts.1 | id-27.0 | 000005120 | Muro divisorio de tablaroca a dos caras armado con canal y poste de 9.2 cm calibre 26 @40.6 cm, con | 1 | M2 | 473.88 | MXN
id-27.0.contracts.1.items.958 | id-27.0.contracts.1 | id-27.0 | 000005130 | Muro divisorio de tablaroca a dos caras armado con canal y poste de 9.2 cm calibre 26 @40.6 cm, con | 1 | M2 | 467.69 | MXN
id-27.0.contracts.1.items.959 | id-27.0.contracts.1 | id-27.0 | 000005130 | Muro divisorio de tablaroca a dos caras armado con canal y poste de 9.2 cm calibre 26 @40.6 cm, con | 1 | M2 | 467.69 | MXN
id-27.0.contracts.1.items.960 | id-27.0.contracts.1 | id-27.0 | 000005140 | Muro divisorio de tablaroca a dos caras armado con canal y poste de 9.2 cm calibre 26 @61.0 cm, con | 1 | M2 | 634.77 | MXN
id-27.0.contracts.1.items.961 | id-27.0.contracts.1 | id-27.0 | 000005140 | Muro divisorio de tablaroca a dos caras armado con canal y poste de 9.2 cm calibre 26 @61.0 cm, con | 1 | M2 | 634.77 | MXN
id-27.0.contracts.1.items.962 | id-27.0.contracts.1 | id-27.0 | 000005150 | Muro divisorio armado con canal y poste de 9.2 cm calibre 20 @40.6 cm, con hoja de tablacemento duro | 1 | M2 | 769.26 | MXN
id-27.0.contracts.1.items.963 | id-27.0.contracts.1 | id-27.0 | 000005150 | Muro divisorio armado con canal y poste de 9.2 cm calibre 20 @40.6 cm, con hoja de tablacemento duro | 1 | M2 | 769.26 | MXN
id-27.0.contracts.1.items.964 | id-27.0.contracts.1 | id-27.0 | 000005160 | Lambrin de tablaroca a una cara armado con canal y poste de 6.35 cm calibre 26 @61.0 cm, con hoja de | 1 | M2 | 360.49 | MXN
id-27.0.contracts.1.items.965 | id-27.0.contracts.1 | id-27.0 | 000005160 | Lambrin de tablaroca a una cara armado con canal y poste de 6.35 cm calibre 26 @61.0 cm, con hoja de | 1 | M2 | 360.49 | MXN
id-27.0.contracts.1.items.966 | id-27.0.contracts.1 | id-27.0 | 000005170 | Muro divisorio armado con canal y poste de 9.2 cm calibre 20 @40.6 cm, con hoja de tablacemento duro | 1 | M2 | 775.43 | MXN
id-27.0.contracts.1.items.967 | id-27.0.contracts.1 | id-27.0 | 000005170 | Muro divisorio armado con canal y poste de 9.2 cm calibre 20 @40.6 cm, con hoja de tablacemento duro | 1 | M2 | 775.43 | MXN
id-27.0.contracts.1.items.968 | id-27.0.contracts.1 | id-27.0 | 000005180 | Muro divisorio armado con canal y poste de 9.2 cm calibre 20 @40.6 cm, con hoja de tablacemento duro | 1 | M2 | 868.25 | MXN
id-27.0.contracts.1.items.969 | id-27.0.contracts.1 | id-27.0 | 000005180 | Muro divisorio armado con canal y poste de 9.2 cm calibre 20 @40.6 cm, con hoja de tablacemento duro | 1 | M2 | 868.25 | MXN
id-27.0.contracts.1.items.970 | id-27.0.contracts.1 | id-27.0 | 000005190 | Lambrin DE TABLACEMENTO armado con canal y poste de 9.2 cm calibre 20 @40.6 cm, con hoja de tablacem | 1 | M2 | 691.46 | MXN
id-27.0.contracts.1.items.971 | id-27.0.contracts.1 | id-27.0 | 000005190 | Lambrin DE TABLACEMENTO armado con canal y poste de 9.2 cm calibre 20 @40.6 cm, con hoja de tablacem | 1 | M2 | 691.46 | MXN
id-27.0.contracts.1.items.972 | id-27.0.contracts.1 | id-27.0 | 000005200 | Suministro e instalación de falso plafón corrido de tablacemento. Incluye: trazo y nivelación, habi | 1 | M2 | 620.79 | MXN
id-27.0.contracts.1.items.973 | id-27.0.contracts.1 | id-27.0 | 000005200 | Suministro e instalación de falso plafón corrido de tablacemento. Incluye: trazo y nivelación, habi | 1 | M2 | 620.79 | MXN
id-27.0.contracts.1.items.974 | id-27.0.contracts.1 | id-27.0 | 000005210 | Suministro y colocación de cajillo de tablaroca formado con canal listón @24" (longitud máxima), can | 1 | M | 446.12 | MXN
id-27.0.contracts.1.items.975 | id-27.0.contracts.1 | id-27.0 | 000005210 | Suministro y colocación de cajillo de tablaroca formado con canal listón @24" (longitud máxima), can | 1 | M | 446.12 | MXN
id-27.0.contracts.1.items.976 | id-27.0.contracts.1 | id-27.0 | 000005220 | SUMINISTRO E INSTALACIÓN DE SANITARIO CON FLUXOMETRO ELECTRONICO DE SENSOR A BATERIAS MARCA SLOAN MO | 1 | PZA | 12919.69 | MXN
id-27.0.contracts.1.items.977 | id-27.0.contracts.1 | id-27.0 | 000005220 | SUMINISTRO E INSTALACIÓN DE SANITARIO CON FLUXOMETRO ELECTRONICO DE SENSOR A BATERIAS MARCA SLOAN MO | 1 | PZA | 12919.69 | MXN
id-27.0.contracts.1.items.978 | id-27.0.contracts.1 | id-27.0 | 000005230 | SUMINISTRO E INSTALACIÓN DE MINGITORIO CON FLUXOMETRO ELECTRONICO DE SENSOR A BATERIAS MARCA SLOAN M | 1 | PZA | 14134.92 | MXN
id-27.0.contracts.1.items.979 | id-27.0.contracts.1 | id-27.0 | 000005230 | SUMINISTRO E INSTALACIÓN DE MINGITORIO CON FLUXOMETRO ELECTRONICO DE SENSOR A BATERIAS MARCA SLOAN M | 1 | PZA | 14134.92 | MXN
id-27.0.contracts.1.items.980 | id-27.0.contracts.1 | id-27.0 | 000005240 | SUMINISTRO E INSTALACIÓN DE LAVABO CERAMICA PORCELANIZADA DE ALTO BRILLO, MONOMANDO MODELO: STUDIO C | 1 | PZA | 4911.58 | MXN
id-27.0.contracts.1.items.981 | id-27.0.contracts.1 | id-27.0 | 000005240 | SUMINISTRO E INSTALACIÓN DE LAVABO CERAMICA PORCELANIZADA DE ALTO BRILLO, MONOMANDO MODELO: STUDIO C | 1 | PZA | 4911.58 | MXN
id-27.0.contracts.1.items.982 | id-27.0.contracts.1 | id-27.0 | 000005250 | SUMINISTRO E INSTALACIÓN DE LLAVE MECÁNICA PARA LAVABO MARCA SLOAN MODELO KN87-9205 CÓDIGO 8004004 C | 1 | PZA | 3111.96 | MXN
id-27.0.contracts.1.items.983 | id-27.0.contracts.1 | id-27.0 | 000005250 | SUMINISTRO E INSTALACIÓN DE LLAVE MECÁNICA PARA LAVABO MARCA SLOAN MODELO KN87-9205 CÓDIGO 8004004 C | 1 | PZA | 3111.96 | MXN
id-27.0.contracts.1.items.984 | id-27.0.contracts.1 | id-27.0 | 000005260 | SUMINISTRO E INSTALACIÓN DE REGADERA MARCA SLOAN O equivalente DE CHORRO FIJO SON DESVIADOR GASTO DE | 1 | PZA | 11355.4 | MXN
id-27.0.contracts.1.items.985 | id-27.0.contracts.1 | id-27.0 | 000005260 | SUMINISTRO E INSTALACIÓN DE REGADERA MARCA SLOAN O equivalente DE CHORRO FIJO SON DESVIADOR GASTO DE | 1 | PZA | 11355.4 | MXN
id-27.0.contracts.1.items.986 | id-27.0.contracts.1 | id-27.0 | 000005270 | SUMINISTRO E INSTALACIÓN DE ESPEJO CON MARCO DE ACERO INOXIDABLE, MODELO B-290 MARCA BOBRICK O equiv | 1 | PZA | 6090.23 | MXN
id-27.0.contracts.1.items.987 | id-27.0.contracts.1 | id-27.0 | 000005270 | SUMINISTRO E INSTALACIÓN DE ESPEJO CON MARCO DE ACERO INOXIDABLE, MODELO B-290 MARCA BOBRICK O equiv | 1 | PZA | 6090.23 | MXN
id-27.0.contracts.1.items.988 | id-27.0.contracts.1 | id-27.0 | 000005280 | SUMINISTRO E INSTALACIÓN DE MAMPARA PARA SANITARIOS MODELO: 4210 ESTÁNDAR MARCA SANILOCK O equivalen | 1 | JGO | 116887.94 | MXN
id-27.0.contracts.1.items.989 | id-27.0.contracts.1 | id-27.0 | 000005280 | SUMINISTRO E INSTALACIÓN DE MAMPARA PARA SANITARIOS MODELO: 4210 ESTÁNDAR MARCA SANILOCK O equivalen | 1 | JGO | 116887.94 | MXN
id-27.0.contracts.1.items.990 | id-27.0.contracts.1 | id-27.0 | 000005290 | SUMINISTRO Y COLOCACIÓN DE CORTINA DE TELA ANTIBACTERIANA MARCA ULTRABANNER PLUS O SIMILAR, FABRICAD | 1 | M2 | 892.07 | MXN
id-27.0.contracts.1.items.991 | id-27.0.contracts.1 | id-27.0 | 000005290 | SUMINISTRO Y COLOCACIÓN DE CORTINA DE TELA ANTIBACTERIANA MARCA ULTRABANNER PLUS O SIMILAR, FABRICAD | 1 | M2 | 892.07 | MXN
id-27.0.contracts.1.items.992 | id-27.0.contracts.1 | id-27.0 | 000005300 | SUMINISTRO E INSTALACIÓN DE BARRA DE SUJECCIÓN MOD. B-6806 DE 42", 400 MM DE DIÁMETRO, ACABADO SATIN | 1 | PZA | 1214.33 | MXN
id-27.0.contracts.1.items.993 | id-27.0.contracts.1 | id-27.0 | 000005300 | SUMINISTRO E INSTALACIÓN DE BARRA DE SUJECCIÓN MOD. B-6806 DE 42", 400 MM DE DIÁMETRO, ACABADO SATIN | 1 | PZA | 1214.33 | MXN
id-27.0.contracts.1.items.994 | id-27.0.contracts.1 | id-27.0 | 000005310 | SUMINISTRO E INSTALACIÓN DE PORTARROLLOS DE PAPEL HIGIÉNICO PARA ROLLO GIGANTE, MODELO: B-2890 MARCA | 1 | PZA | 2286.9 | MXN
id-27.0.contracts.1.items.995 | id-27.0.contracts.1 | id-27.0 | 000005310 | SUMINISTRO E INSTALACIÓN DE PORTARROLLOS DE PAPEL HIGIÉNICO PARA ROLLO GIGANTE, MODELO: B-2890 MARCA | 1 | PZA | 2286.9 | MXN
id-27.0.contracts.1.items.996 | id-27.0.contracts.1 | id-27.0 | 000005320 | SUMINISTRO E INSTALACIÓN DE SUMINISTRADOR DE JABÓN EN ACERO INOXIDABLE. MODELO: B-2112 MARCA BOBRICK | 1 | PZA | 1281.01 | MXN
id-27.0.contracts.1.items.997 | id-27.0.contracts.1 | id-27.0 | 000005320 | SUMINISTRO E INSTALACIÓN DE SUMINISTRADOR DE JABÓN EN ACERO INOXIDABLE. MODELO: B-2112 MARCA BOBRICK | 1 | PZA | 1281.01 | MXN
id-27.0.contracts.1.items.998 | id-27.0.contracts.1 | id-27.0 | 000005330 | SUMINISTRO E INSTALACIÓN DE DISPENSADOR AUTOMÁTICO DE TOALLA EN ROLLO PARA MANOS, DISEÑO INNOVADOR A | 1 | PZA | 2819.15 | MXN
id-27.0.contracts.1.items.999 | id-27.0.contracts.1 | id-27.0 | 000005330 | SUMINISTRO E INSTALACIÓN DE DISPENSADOR AUTOMÁTICO DE TOALLA EN ROLLO PARA MANOS, DISEÑO INNOVADOR A | 1 | PZA | 2819.15 | MXN
id-27.0.contracts.1.items.1000 | id-27.0.contracts.1 | id-27.0 | 000005340 | SUMINISTRO E INSTALACIÓN DE ASIENTO PARA REGADERA PLEGADIZO CON SUJECIONES A MURO, MONTADO EN SUPERF | 1 | PZA | 10804.82 | MXN
id-27.0.contracts.1.items.1001 | id-27.0.contracts.1 | id-27.0 | 000005340 | SUMINISTRO E INSTALACIÓN DE ASIENTO PARA REGADERA PLEGADIZO CON SUJECIONES A MURO, MONTADO EN SUPERF | 1 | PZA | 10804.82 | MXN
id-27.0.contracts.1.items.1002 | id-27.0.contracts.1 | id-27.0 | 000005350 | SUMINISTRO E INSTALACIÓN DE TUBO DE ACERO INOX. DE 1" MONTADO EN MURO PARA REGADERA, EN LONGITUD DE | 1 | PZA | 2613.21 | MXN
id-27.0.contracts.1.items.1003 | id-27.0.contracts.1 | id-27.0 | 000005350 | SUMINISTRO E INSTALACIÓN DE TUBO DE ACERO INOX. DE 1" MONTADO EN MURO PARA REGADERA, EN LONGITUD DE | 1 | PZA | 2613.21 | MXN
id-27.0.contracts.1.items.1004 | id-27.0.contracts.1 | id-27.0 | 000005360 | SUMINISTRO E INSTALACIÓN DE TOALLERO DE BARRA, LINEA CLASICA, TERMINADO EN CROMO, MODELO: 105 MARCA | 1 | PZA | 2106.07 | MXN
id-27.0.contracts.1.items.1005 | id-27.0.contracts.1 | id-27.0 | 000005360 | SUMINISTRO E INSTALACIÓN DE TOALLERO DE BARRA, LINEA CLASICA, TERMINADO EN CROMO, MODELO: 105 MARCA | 1 | PZA | 2106.07 | MXN
id-27.0.contracts.1.items.1006 | id-27.0.contracts.1 | id-27.0 | 000005370 | SUMINISTRO E INSTALACIÓN DE PERCHA Y/O GANCHO INDIVIDUAL DE 2" X 2" PARA BATAS DE BAÑO, EN ACERO IN | 1 | PZA | 1033.5 | MXN
id-27.0.contracts.1.items.1007 | id-27.0.contracts.1 | id-27.0 | 000005370 | SUMINISTRO E INSTALACIÓN DE PERCHA Y/O GANCHO INDIVIDUAL DE 2" X 2" PARA BATAS DE BAÑO, EN ACERO IN | 1 | PZA | 1033.5 | MXN
id-27.0.contracts.1.items.1008 | id-27.0.contracts.1 | id-27.0 | 000005380 | SUMINISTRO Y COLOCACIÓN DE PISO DE PORCELANATO RECTIFICADO MARCA CASTEL O equivalente, MODELO. BAVE | 1 | M2 | 476.9 | MXN
id-27.0.contracts.1.items.1009 | id-27.0.contracts.1 | id-27.0 | 000005380 | SUMINISTRO Y COLOCACIÓN DE PISO DE PORCELANATO RECTIFICADO MARCA CASTEL O equivalente, MODELO. BAVE | 1 | M2 | 476.9 | MXN
id-27.0.contracts.1.items.1010 | id-27.0.contracts.1 | id-27.0 | 000005390 | SUMINISTRO Y COLOCACIÓN DE ZOCLO DE 10 CM DE ALTO DE PORCELANATO RECTIFICADO CASTEL MODELO BAVENO M | 1 | M | 163.72 | MXN
id-27.0.contracts.1.items.1011 | id-27.0.contracts.1 | id-27.0 | 000005390 | SUMINISTRO Y COLOCACIÓN DE ZOCLO DE 10 CM DE ALTO DE PORCELANATO RECTIFICADO CASTEL MODELO BAVENO M | 1 | M | 163.72 | MXN
id-27.0.contracts.1.items.1012 | id-27.0.contracts.1 | id-27.0 | 000005400 | SUMINISTRO Y COLOCACIÓN DE PISO PORCELANATO RECTIFICADO MED. 60 CM. X 60 CM. MCA. CASTEL MODELO PAL | 1 | M2 | 600.66 | MXN
id-27.0.contracts.1.items.1013 | id-27.0.contracts.1 | id-27.0 | 000005400 | SUMINISTRO Y COLOCACIÓN DE PISO PORCELANATO RECTIFICADO MED. 60 CM. X 60 CM. MCA. CASTEL MODELO PAL | 1 | M2 | 600.66 | MXN
id-27.0.contracts.1.items.1014 | id-27.0.contracts.1 | id-27.0 | 000005410 | SUMINISTRO Y COLOCACIÓN DE RECUBRIMIENTO DE P.V.C. MARCA POLYFLOR “NOUGAT 9010” O equivalente ESPES | 1 | M2 | 822.88 | MXN
id-27.0.contracts.1.items.1015 | id-27.0.contracts.1 | id-27.0 | 000005410 | SUMINISTRO Y COLOCACIÓN DE RECUBRIMIENTO DE P.V.C. MARCA POLYFLOR “NOUGAT 9010” O equivalente ESPES | 1 | M2 | 822.88 | MXN
id-27.0.contracts.1.items.1016 | id-27.0.contracts.1 | id-27.0 | 000005420 | SUMINISTRO Y COLOCACIÓN DE PISO PORCELANATO RECTIFICADO MARCA CASTEL O equivalente MODELO TUCSON BEI | 1 | M2 | 600.66 | MXN
id-27.0.contracts.1.items.1017 | id-27.0.contracts.1 | id-27.0 | 000005420 | SUMINISTRO Y COLOCACIÓN DE PISO PORCELANATO RECTIFICADO MARCA CASTEL O equivalente MODELO TUCSON BEI | 1 | M2 | 600.66 | MXN
id-27.0.contracts.1.items.1018 | id-27.0.contracts.1 | id-27.0 | 000005430 | SUMINISTRO Y COLOCACIÓN DE PISO DE PORCELANATO RECTIFICADO MARCA CASTEL O equivalente, MODELO TOSCA | 1 | M2 | 594.48 | MXN
id-27.0.contracts.1.items.1019 | id-27.0.contracts.1 | id-27.0 | 000005430 | SUMINISTRO Y COLOCACIÓN DE PISO DE PORCELANATO RECTIFICADO MARCA CASTEL O equivalente, MODELO TOSCA | 1 | M2 | 594.48 | MXN
id-27.0.contracts.1.items.1020 | id-27.0.contracts.1 | id-27.0 | 000005440 | SUMINISTRO E INSTALACIÓN DE CONCRETO ESTAMPADO MOLDE 10X10 SLATE MEDIDA 61X61 CM ENDURESEDOR Y DESMO | 1 | M2 | 574.52 | MXN
id-27.0.contracts.1.items.1021 | id-27.0.contracts.1 | id-27.0 | 000005440 | SUMINISTRO E INSTALACIÓN DE CONCRETO ESTAMPADO MOLDE 10X10 SLATE MEDIDA 61X61 CM ENDURESEDOR Y DESMO | 1 | M2 | 574.52 | MXN
id-27.0.contracts.1.items.1022 | id-27.0.contracts.1 | id-27.0 | 000005450 | SUMINISTRO E INSTALACIÓN DE CONCRETO ESTAMPADO MOLDE ASHLER ROUGH MEDIDA 59X60 CM ENDURECEDOR Y DESM | 1 | M2 | 546.25 | MXN
id-27.0.contracts.1.items.1023 | id-27.0.contracts.1 | id-27.0 | 000005450 | SUMINISTRO E INSTALACIÓN DE CONCRETO ESTAMPADO MOLDE ASHLER ROUGH MEDIDA 59X60 CM ENDURECEDOR Y DESM | 1 | M2 | 546.25 | MXN
id-27.0.contracts.1.items.1024 | id-27.0.contracts.1 | id-27.0 | 000005460 | SUMINISTRO Y COLOCACIÓN DE AZULEJO CERÁMICO RECTIFICADO MED. 60 CM. X 60 CM. MCA. CASTEL MODELO PA | 1 | M2 | 514.24 | MXN
id-27.0.contracts.1.items.1025 | id-27.0.contracts.1 | id-27.0 | 000005460 | SUMINISTRO Y COLOCACIÓN DE AZULEJO CERÁMICO RECTIFICADO MED. 60 CM. X 60 CM. MCA. CASTEL MODELO PA | 1 | M2 | 514.24 | MXN
id-27.0.contracts.1.items.1026 | id-27.0.contracts.1 | id-27.0 | 000005470 | SUMINISTRO Y COLOCACIÓN DE PINTURA 100% ACRÍLICA MARCA BEREL GREEN O equivalente A 2 MANOS 1 BASE DE | 1 | M2 | 72.09 | MXN
id-27.0.contracts.1.items.1027 | id-27.0.contracts.1 | id-27.0 | 000005470 | SUMINISTRO Y COLOCACIÓN DE PINTURA 100% ACRÍLICA MARCA BEREL GREEN O equivalente A 2 MANOS 1 BASE DE | 1 | M2 | 72.09 | MXN
id-27.0.contracts.1.items.1028 | id-27.0.contracts.1 | id-27.0 | 000005480 | SUMINISTRO Y COLOCACIÓN DE PINTURA 100% ACRÍLICA MARCA BEREL GREEN O equivalente A 2 MANOS 1 BASE DE | 1 | M2 | 72.09 | MXN
id-27.0.contracts.1.items.1029 | id-27.0.contracts.1 | id-27.0 | 000005480 | SUMINISTRO Y COLOCACIÓN DE PINTURA 100% ACRÍLICA MARCA BEREL GREEN O equivalente A 2 MANOS 1 BASE DE | 1 | M2 | 72.09 | MXN
id-27.0.contracts.1.items.1030 | id-27.0.contracts.1 | id-27.0 | 000005490 | SUMINISTRO Y COLOCACIÓN DE PINTURA 100% ACRÍLICA MARCA BEREL GREEN O equivalente A 2 MANOS 1 BASE DE | 1 | M2 | 72.09 | MXN
id-27.0.contracts.1.items.1031 | id-27.0.contracts.1 | id-27.0 | 000005490 | SUMINISTRO Y COLOCACIÓN DE PINTURA 100% ACRÍLICA MARCA BEREL GREEN O equivalente A 2 MANOS 1 BASE DE | 1 | M2 | 72.09 | MXN
id-27.0.contracts.1.items.1032 | id-27.0.contracts.1 | id-27.0 | 000005500 | SUMINISTRO Y COLOCACIÓN DE PINTURA VINÍLICA MARCA BERELEX O equivalente A 2 MANOS 1 BASE DE SELLADOR | 1 | M2 | 72.09 | MXN
id-27.0.contracts.1.items.1033 | id-27.0.contracts.1 | id-27.0 | 000005500 | SUMINISTRO Y COLOCACIÓN DE PINTURA VINÍLICA MARCA BERELEX O equivalente A 2 MANOS 1 BASE DE SELLADOR | 1 | M2 | 72.09 | MXN
id-27.0.contracts.1.items.1034 | id-27.0.contracts.1 | id-27.0 | 000005510 | SUMINISTRO Y COLOCACIÓN DE PLAFÓN RÍGIDO A BASE DE CANAL LISTÓN @24" (LONGITUD MÁXIMA), CANALETA DE | 1 | M2 | 385.48 | MXN
id-27.0.contracts.1.items.1035 | id-27.0.contracts.1 | id-27.0 | 000005510 | SUMINISTRO Y COLOCACIÓN DE PLAFÓN RÍGIDO A BASE DE CANAL LISTÓN @24" (LONGITUD MÁXIMA), CANALETA DE | 1 | M2 | 385.48 | MXN
id-27.0.contracts.1.items.1036 | id-27.0.contracts.1 | id-27.0 | 000005520 | SUMINISTRO Y COLOCACIÓN DE PLAFÓN RÍGIDO A BASE DE CANAL LISTÓN @24" (LONGITUD MÁXIMA), CANALETA DE | 1 | M2 | 379.29 | MXN
id-27.0.contracts.1.items.1037 | id-27.0.contracts.1 | id-27.0 | 000005520 | SUMINISTRO Y COLOCACIÓN DE PLAFÓN RÍGIDO A BASE DE CANAL LISTÓN @24" (LONGITUD MÁXIMA), CANALETA DE | 1 | M2 | 379.29 | MXN
id-27.0.contracts.1.items.1038 | id-27.0.contracts.1 | id-27.0 | 000005530 | SUMINISTRO Y COLOCACIÓN DE PLAFÓN REGISTRABLE DE 2'X2', MODELO ULTIMA REGULAR BISELADO, TEXTURA FINA | 1 | M2 | 807.82 | MXN
id-27.0.contracts.1.items.1039 | id-27.0.contracts.1 | id-27.0 | 000005530 | SUMINISTRO Y COLOCACIÓN DE PLAFÓN REGISTRABLE DE 2'X2', MODELO ULTIMA REGULAR BISELADO, TEXTURA FINA | 1 | M2 | 807.82 | MXN
id-27.0.contracts.1.items.1040 | id-27.0.contracts.1 | id-27.0 | 000005540 | SUMINISTRO Y COLOCACIÓN DE PINTURA 100% ACRÍLICA MARCA BEREL GREEN O equivalente, A 2 MANOS 1 BASE D | 1 | M2 | 72.09 | MXN
id-27.0.contracts.1.items.1041 | id-27.0.contracts.1 | id-27.0 | 000005540 | SUMINISTRO Y COLOCACIÓN DE PINTURA 100% ACRÍLICA MARCA BEREL GREEN O equivalente, A 2 MANOS 1 BASE D | 1 | M2 | 72.09 | MXN
id-27.0.contracts.1.items.1042 | id-27.0.contracts.1 | id-27.0 | 000005550 | SUMINISTRO Y COLOCACIÓN DE PINTURA VINÍLICA ANTIBACTERIAL SATINADA MARCA COMEX O equivalente, A 2 MA | 1 | M2 | 72.09 | MXN
id-27.0.contracts.1.items.1043 | id-27.0.contracts.1 | id-27.0 | 000005550 | SUMINISTRO Y COLOCACIÓN DE PINTURA VINÍLICA ANTIBACTERIAL SATINADA MARCA COMEX O equivalente, A 2 MA | 1 | M2 | 72.09 | MXN
id-27.0.contracts.1.items.1044 | id-27.0.contracts.1 | id-27.0 | 000005560 | SUMINISTRO Y COLOCACIÓN DE VENTANA V5 SEGÚN DISEÑO CON CANCEL DE ALUMINIO MATE 3"X3" CRISTAL DE 6MM | 1 | PZA | 1799.94 | MXN
id-27.0.contracts.1.items.1045 | id-27.0.contracts.1 | id-27.0 | 000005560 | SUMINISTRO Y COLOCACIÓN DE VENTANA V5 SEGÚN DISEÑO CON CANCEL DE ALUMINIO MATE 3"X3" CRISTAL DE 6MM | 1 | PZA | 1799.94 | MXN
id-27.0.contracts.1.items.1046 | id-27.0.contracts.1 | id-27.0 | 000005570 | SUMINISTRO Y COLOCACIÓN DE VENTANA V8 SEGÚN DISEÑO CON CANCEL DE ALUMINIO MATE 3"X3" CRISTAL DE 6MM | 1 | PZA | 9776 | MXN
id-27.0.contracts.1.items.1047 | id-27.0.contracts.1 | id-27.0 | 000005570 | SUMINISTRO Y COLOCACIÓN DE VENTANA V8 SEGÚN DISEÑO CON CANCEL DE ALUMINIO MATE 3"X3" CRISTAL DE 6MM | 1 | PZA | 9776 | MXN
id-27.0.contracts.1.items.1048 | id-27.0.contracts.1 | id-27.0 | 000005580 | SUMINISTRO Y COLOCACIÓN DE VENTANA V12 SEGÚN DISEÑO CON CANCEL DE ALUMINIO MATE 3"X3" CRISTAL DE 6MM | 1 | PZA | 3529.17 | MXN
id-27.0.contracts.1.items.1049 | id-27.0.contracts.1 | id-27.0 | 000005580 | SUMINISTRO Y COLOCACIÓN DE VENTANA V12 SEGÚN DISEÑO CON CANCEL DE ALUMINIO MATE 3"X3" CRISTAL DE 6MM | 1 | PZA | 3529.17 | MXN
id-27.0.contracts.1.items.1050 | id-27.0.contracts.1 | id-27.0 | 000005590 | SUMINISTRO Y COLOCACIÓN DE VENTANA V13 SEGÚN DISEÑO CON CANCEL DE ALUMINIO MATE 3"X3" CRISTAL DE 6MM | 1 | PZA | 8125.9 | MXN
id-27.0.contracts.1.items.1051 | id-27.0.contracts.1 | id-27.0 | 000005590 | SUMINISTRO Y COLOCACIÓN DE VENTANA V13 SEGÚN DISEÑO CON CANCEL DE ALUMINIO MATE 3"X3" CRISTAL DE 6MM | 1 | PZA | 8125.9 | MXN
id-27.0.contracts.1.items.1052 | id-27.0.contracts.1 | id-27.0 | 000005600 | SUMINISTRO Y COLOCACIÓN DE VENTANA V20 SEGÚN DISEÑO CON CANCEL DE ALUMINIO MATE 3"X3" CRISTAL DE 6MM | 1 | PZA | 3505.6 | MXN
id-27.0.contracts.1.items.1053 | id-27.0.contracts.1 | id-27.0 | 000005600 | SUMINISTRO Y COLOCACIÓN DE VENTANA V20 SEGÚN DISEÑO CON CANCEL DE ALUMINIO MATE 3"X3" CRISTAL DE 6MM | 1 | PZA | 3505.6 | MXN
id-27.0.contracts.1.items.1054 | id-27.0.contracts.1 | id-27.0 | 000005610 | SUMINISTRO Y COLOCACIÓN DE VENTANA V43 SEGÚN DISEÑO CON CANCEL DE ALUMINIO MATE 3"X3" CRISTAL DE 6MM | 1 | PZA | 5650.73 | MXN
id-27.0.contracts.1.items.1055 | id-27.0.contracts.1 | id-27.0 | 000005610 | SUMINISTRO Y COLOCACIÓN DE VENTANA V43 SEGÚN DISEÑO CON CANCEL DE ALUMINIO MATE 3"X3" CRISTAL DE 6MM | 1 | PZA | 5650.73 | MXN
id-27.0.contracts.1.items.1056 | id-27.0.contracts.1 | id-27.0 | 000005620 | SUMINISTRO Y COLOCACIÓN DE VENTANA V59 SEGÚN DISEÑO CON CANCEL DE ALUMINIO MATE 2"X2" CRISTAL DE 6MM | 1 | PZA | 26435.29 | MXN
id-27.0.contracts.1.items.1057 | id-27.0.contracts.1 | id-27.0 | 000005620 | SUMINISTRO Y COLOCACIÓN DE VENTANA V59 SEGÚN DISEÑO CON CANCEL DE ALUMINIO MATE 2"X2" CRISTAL DE 6MM | 1 | PZA | 26435.29 | MXN
id-27.0.contracts.1.items.1058 | id-27.0.contracts.1 | id-27.0 | 000005630 | SUMINISTRO Y COLOCACIÓN DE VENTANA V60 SEGÚN DISEÑO CON CANCEL DE ALUMINIO MATE 2"X2" CRISTAL DE 6MM | 1 | PZA | 18774.08 | MXN
id-27.0.contracts.1.items.1059 | id-27.0.contracts.1 | id-27.0 | 000005630 | SUMINISTRO Y COLOCACIÓN DE VENTANA V60 SEGÚN DISEÑO CON CANCEL DE ALUMINIO MATE 2"X2" CRISTAL DE 6MM | 1 | PZA | 18774.08 | MXN
id-27.0.contracts.1.items.1060 | id-27.0.contracts.1 | id-27.0 | 000005640 | SUMINISTRO Y COLOCACIÓN DE VENTANA V63 SEGÚN DISEÑO CON CANCEL DE ALUMINIO MATE 3"X3" CRISTAL DE 6MM | 1 | PZA | 88357.9 | MXN
id-27.0.contracts.1.items.1061 | id-27.0.contracts.1 | id-27.0 | 000005640 | SUMINISTRO Y COLOCACIÓN DE VENTANA V63 SEGÚN DISEÑO CON CANCEL DE ALUMINIO MATE 3"X3" CRISTAL DE 6MM | 1 | PZA | 88357.9 | MXN
id-27.0.contracts.1.items.1062 | id-27.0.contracts.1 | id-27.0 | 000005650 | SUMINISTRO Y COLOCACIÓN DE VENTANA V64 SEGÚN DISEÑO CON CANCEL DE ALUMINIO 2"X2" CRISTAL DE 6MM TRAN | 1 | PZA | 3057.72 | MXN
id-27.0.contracts.1.items.1063 | id-27.0.contracts.1 | id-27.0 | 000005650 | SUMINISTRO Y COLOCACIÓN DE VENTANA V64 SEGÚN DISEÑO CON CANCEL DE ALUMINIO 2"X2" CRISTAL DE 6MM TRAN | 1 | PZA | 3057.72 | MXN
id-27.0.contracts.1.items.1064 | id-27.0.contracts.1 | id-27.0 | 000005660 | SUMINISTRO Y COLOCACIÓN DE VENTANA V65 SEGÚN DISEÑO CON CANCEL DE ALUMINIO MATE 3"X3" CRISTAL DE 6MM | 1 | PZA | 5650.73 | MXN
id-27.0.contracts.1.items.1065 | id-27.0.contracts.1 | id-27.0 | 000005660 | SUMINISTRO Y COLOCACIÓN DE VENTANA V65 SEGÚN DISEÑO CON CANCEL DE ALUMINIO MATE 3"X3" CRISTAL DE 6MM | 1 | PZA | 5650.73 | MXN
id-27.0.contracts.1.items.1066 | id-27.0.contracts.1 | id-27.0 | 000005670 | SUMINISTRO Y COLOCACIÓN DE VENTANA V66 SEGÚN DISEÑO CON CANCEL DE ALUMINIO MATE 3"X3" CRISTAL DE 6MM | 1 | PZA | 3882.76 | MXN
id-27.0.contracts.1.items.1067 | id-27.0.contracts.1 | id-27.0 | 000005670 | SUMINISTRO Y COLOCACIÓN DE VENTANA V66 SEGÚN DISEÑO CON CANCEL DE ALUMINIO MATE 3"X3" CRISTAL DE 6MM | 1 | PZA | 3882.76 | MXN
id-27.0.contracts.1.items.1068 | id-27.0.contracts.1 | id-27.0 | 000005680 | SUMINISTRO Y COLOCACIÓN DE VENTANA V67 SEGÚN DISEÑO CON CANCEL DE ALUMINIO MATE 3"X3" CRISTAL DE 6MM | 1 | PZA | 3505.6 | MXN
id-27.0.contracts.1.items.1069 | id-27.0.contracts.1 | id-27.0 | 000005680 | SUMINISTRO Y COLOCACIÓN DE VENTANA V67 SEGÚN DISEÑO CON CANCEL DE ALUMINIO MATE 3"X3" CRISTAL DE 6MM | 1 | PZA | 3505.6 | MXN
id-27.0.contracts.1.items.1070 | id-27.0.contracts.1 | id-27.0 | 000005690 | SUMINISTRO Y COLOCACIÓN DE VENTANA V83 SEGÚN DISEÑO CON CANCEL DE ALUMINIO MATE 3"X3" CRISTAL DE 6MM | 1 | PZA | 11466.46 | MXN
id-27.0.contracts.1.items.1071 | id-27.0.contracts.1 | id-27.0 | 000005690 | SUMINISTRO Y COLOCACIÓN DE VENTANA V83 SEGÚN DISEÑO CON CANCEL DE ALUMINIO MATE 3"X3" CRISTAL DE 6MM | 1 | PZA | 11466.46 | MXN
id-27.0.contracts.1.items.1072 | id-27.0.contracts.1 | id-27.0 | 000005700 | SUMINISTRO Y COLOCACIÓN DE VENTANA V91 SEGÚN DISEÑO CON CANCEL DE ALUMINIO MATE 3"X3" CRISTAL DE 6MM | 1 | PZA | 45017.58 | MXN
id-27.0.contracts.1.items.1073 | id-27.0.contracts.1 | id-27.0 | 000005700 | SUMINISTRO Y COLOCACIÓN DE VENTANA V91 SEGÚN DISEÑO CON CANCEL DE ALUMINIO MATE 3"X3" CRISTAL DE 6MM | 1 | PZA | 45017.58 | MXN
id-27.0.contracts.1.items.1074 | id-27.0.contracts.1 | id-27.0 | 000005710 | SUMINISTRO Y COLOCACIÓN DE VENTANA V93 SEGÚN DISEÑO CON CANCEL DE ALUMINIO MATE 2"X2" CRISTAL DE 6MM | 1 | PZA | 36339.16 | MXN
id-27.0.contracts.1.items.1075 | id-27.0.contracts.1 | id-27.0 | 000005710 | SUMINISTRO Y COLOCACIÓN DE VENTANA V93 SEGÚN DISEÑO CON CANCEL DE ALUMINIO MATE 2"X2" CRISTAL DE 6MM | 1 | PZA | 36339.16 | MXN
id-27.0.contracts.1.items.1076 | id-27.0.contracts.1 | id-27.0 | 000005720 | SUMINISTRO Y COLOCACIÓN DE VENTANA V114 SEGÚN DISEÑO CON CANCEL DE ALUMINIO 2"X2" CRISTAL DE 6MM TRA | 1 | PZA | 3057.72 | MXN
id-27.0.contracts.1.items.1077 | id-27.0.contracts.1 | id-27.0 | 000005720 | SUMINISTRO Y COLOCACIÓN DE VENTANA V114 SEGÚN DISEÑO CON CANCEL DE ALUMINIO 2"X2" CRISTAL DE 6MM TRA | 1 | PZA | 3057.72 | MXN
id-27.0.contracts.1.items.1078 | id-27.0.contracts.1 | id-27.0 | 000005730 | SUMINISTRO Y COLOCACIÓN DE VENTANA C64 SEGÚN DISEÑO CON CANCEL DE ALUMINIO MATE 2"X2" CRISTAL DE 6MM | 1 | PZA | 24236.23 | MXN
id-27.0.contracts.1.items.1079 | id-27.0.contracts.1 | id-27.0 | 000005730 | SUMINISTRO Y COLOCACIÓN DE VENTANA C64 SEGÚN DISEÑO CON CANCEL DE ALUMINIO MATE 2"X2" CRISTAL DE 6MM | 1 | PZA | 24236.23 | MXN
id-27.0.contracts.1.items.1080 | id-27.0.contracts.1 | id-27.0 | 000005740 | SUMINISTRO Y COLOCACIÓN DE VENTANA C66 SEGÚN DISEÑO CON CANCEL DE ALUMINIO MATE 2"X2" CRISTAL DE 6MM | 1 | PZA | 25414.88 | MXN
id-27.0.contracts.1.items.1081 | id-27.0.contracts.1 | id-27.0 | 000005740 | SUMINISTRO Y COLOCACIÓN DE VENTANA C66 SEGÚN DISEÑO CON CANCEL DE ALUMINIO MATE 2"X2" CRISTAL DE 6MM | 1 | PZA | 25414.88 | MXN
id-27.0.contracts.1.items.1082 | id-27.0.contracts.1 | id-27.0 | 000005750 | SUMINISTRO Y COLOCACIÓN DE VENTANA C67 SEGÚN DISEÑO CON CANCEL DE ALUMINIO MATE 2"X2" CRISTAL DE 6MM | 1 | PZA | 22899.35 | MXN
id-27.0.contracts.1.items.1083 | id-27.0.contracts.1 | id-27.0 | 000005750 | SUMINISTRO Y COLOCACIÓN DE VENTANA C67 SEGÚN DISEÑO CON CANCEL DE ALUMINIO MATE 2"X2" CRISTAL DE 6MM | 1 | PZA | 22899.35 | MXN
id-27.0.contracts.1.items.1084 | id-27.0.contracts.1 | id-27.0 | 000005760 | SUMINISTRO Y COLOCACIÓN DE VENTANA C70 SEGÚN DISEÑO CON CANCEL DE ALUMINIO MATE 2"X2" CRISTAL DE 6MM | 1 | PZA | 13628.4 | MXN
id-27.0.contracts.1.items.1085 | id-27.0.contracts.1 | id-27.0 | 000005760 | SUMINISTRO Y COLOCACIÓN DE VENTANA C70 SEGÚN DISEÑO CON CANCEL DE ALUMINIO MATE 2"X2" CRISTAL DE 6MM | 1 | PZA | 13628.4 | MXN
id-27.0.contracts.1.items.1086 | id-27.0.contracts.1 | id-27.0 | 000005770 | BARANDAL CONTRAIMPACTO MARCA C/S ACROVYN 4000, MODELO SCR-40N, INCLUYENDO SUMINISTRO Y COLOCACIÓN DE | 1 | M | 2035.35 | MXN
id-27.0.contracts.1.items.1087 | id-27.0.contracts.1 | id-27.0 | 000005770 | BARANDAL CONTRAIMPACTO MARCA C/S ACROVYN 4000, MODELO SCR-40N, INCLUYENDO SUMINISTRO Y COLOCACIÓN DE | 1 | M | 2035.35 | MXN
id-27.0.contracts.1.items.1088 | id-27.0.contracts.1 | id-27.0 | 000005780 | PASAMANOS MARCA C/S ACROVYN 4000, MODELO HRB-10CN O equivalente. INCLUYENDO SUMINISTRO Y COLOCACIÓN | 1 | M | 2247.51 | MXN
id-27.0.contracts.1.items.1089 | id-27.0.contracts.1 | id-27.0 | 000005780 | PASAMANOS MARCA C/S ACROVYN 4000, MODELO HRB-10CN O equivalente. INCLUYENDO SUMINISTRO Y COLOCACIÓN | 1 | M | 2247.51 | MXN
id-27.0.contracts.1.items.1090 | id-27.0.contracts.1 | id-27.0 | 000005790 | SUMINISTRO, FABRICACIÓN Y COLOCACIÓN DE LOUVER CON LÁMINA CALIBRE 24 EN FORMA DE "Z" EN MARCO METALI | 1 | M2 | 2286.9 | MXN
id-27.0.contracts.1.items.1091 | id-27.0.contracts.1 | id-27.0 | 000005790 | SUMINISTRO, FABRICACIÓN Y COLOCACIÓN DE LOUVER CON LÁMINA CALIBRE 24 EN FORMA DE "Z" EN MARCO METALI | 1 | M2 | 2286.9 | MXN
id-27.0.contracts.1.items.1092 | id-27.0.contracts.1 | id-27.0 | 000005800 | SUMINISTRO, FABRICACIÓN Y COLOCACIÓN DE PUERTA TIPO LOUVER DE DIMENSIONES 2.14 X 2.19 MTS CON LÁMIN | 1 | PZA | 19252.33 | MXN
id-27.0.contracts.1.items.1093 | id-27.0.contracts.1 | id-27.0 | 000005800 | SUMINISTRO, FABRICACIÓN Y COLOCACIÓN DE PUERTA TIPO LOUVER DE DIMENSIONES 2.14 X 2.19 MTS CON LÁMIN | 1 | PZA | 19252.33 | MXN
id-27.0.contracts.1.items.1094 | id-27.0.contracts.1 | id-27.0 | 000005810 | PUERTA CÓDIGO 1-1, INCLUYE: SUMINISTRO Y COLOCACIÓN DE PUERTAS DE MADERA TIPO TAMBOR FABRICADAS CON | 1 | PZA | 8998.1 | MXN
id-27.0.contracts.1.items.1095 | id-27.0.contracts.1 | id-27.0 | 000005810 | PUERTA CÓDIGO 1-1, INCLUYE: SUMINISTRO Y COLOCACIÓN DE PUERTAS DE MADERA TIPO TAMBOR FABRICADAS CON | 1 | PZA | 8998.1 | MXN
id-27.0.contracts.1.items.1096 | id-27.0.contracts.1 | id-27.0 | 000005820 | PUERTA CÓDIGO 1-2, INCLUYE: SUMINISTRO Y COLOCACIÓN DE PUERTAS DE MADERA TIPO TAMBOR FABRICADAS CON | 1 | PZA | 10176.75 | MXN
id-27.0.contracts.1.items.1097 | id-27.0.contracts.1 | id-27.0 | 000005820 | PUERTA CÓDIGO 1-2, INCLUYE: SUMINISTRO Y COLOCACIÓN DE PUERTAS DE MADERA TIPO TAMBOR FABRICADAS CON | 1 | PZA | 10176.75 | MXN
id-27.0.contracts.1.items.1098 | id-27.0.contracts.1 | id-27.0 | 000005830 | REALIZACION JUNTA A BASE DE CORTE EN FACHADA DE 5 MM DE PROFUNDIDAD Y 5MM MM DE ANCHO, HASTA UNA ALT | 1 | M | 318.16 | MXN
id-27.0.contracts.1.items.1099 | id-27.0.contracts.1 | id-27.0 | 000005830 | REALIZACION JUNTA A BASE DE CORTE EN FACHADA DE 5 MM DE PROFUNDIDAD Y 5MM MM DE ANCHO, HASTA UNA ALT | 1 | M | 318.16 | MXN
id-27.0.contracts.1.items.1100 | id-27.0.contracts.1 | id-27.0 | 000005840 | APLICACION DE DOBLE CAPA DE 1 MM DE ESPESOR DE IMPERMEABILIZANTE CEMENTICIO COLOR GRIS CR 66 DE FEST | 1 | M2 | 140.5 | MXN
id-27.0.contracts.1.items.1101 | id-27.0.contracts.1 | id-27.0 | 000005840 | APLICACION DE DOBLE CAPA DE 1 MM DE ESPESOR DE IMPERMEABILIZANTE CEMENTICIO COLOR GRIS CR 66 DE FEST | 1 | M2 | 140.5 | MXN
id-27.0.contracts.1.items.1102 | id-27.0.contracts.1 | id-27.0 | 000005850 | ELABORACION DE MURO DE ENRASE ALTURA PROM. 60CM PARA SOPORTAR MATERIAL PRODUCTO DEL RELLENO PARA LLE | 1 | M | 649.62 | MXN
id-27.0.contracts.1.items.1103 | id-27.0.contracts.1 | id-27.0 | 000005850 | ELABORACION DE MURO DE ENRASE ALTURA PROM. 60CM PARA SOPORTAR MATERIAL PRODUCTO DEL RELLENO PARA LLE | 1 | M | 649.62 | MXN
id-27.0.contracts.1.items.1104 | id-27.0.contracts.1 | id-27.0 | 000005860 | SUMINISTRO Y COLOCACION DE PINTURA VINILICA MARCA BERELEX O equivalente SMA DE 2 MANOS SOBRE ACABADO | 1 | M2 | 54.23 | MXN
id-27.0.contracts.1.items.1105 | id-27.0.contracts.1 | id-27.0 | 000005860 | SUMINISTRO Y COLOCACION DE PINTURA VINILICA MARCA BERELEX O equivalente SMA DE 2 MANOS SOBRE ACABADO | 1 | M2 | 54.23 | MXN
id-27.0.contracts.1.items.1106 | id-27.0.contracts.1 | id-27.0 | 000005870 | SUMINISTRO E INSTALACION DE TABLERO PARA CONTACTOS NORMALES DENOMINADO "N" 3F-4H, 220/127V. 30 POLOS | 1 | PZA | 34872.76 | MXN
id-27.0.contracts.1.items.1107 | id-27.0.contracts.1 | id-27.0 | 000005870 | SUMINISTRO E INSTALACION DE TABLERO PARA CONTACTOS NORMALES DENOMINADO "N" 3F-4H, 220/127V. 30 POLOS | 1 | PZA | 34872.76 | MXN
id-27.0.contracts.1.items.1108 | id-27.0.contracts.1 | id-27.0 | 000005880 | SUMINISTRO E INSTALACION DE TABLERO PARA CONTACTOS REGULADOS DENOMINADO "R2" 3F-4H, 220/127V. 18 POL | 1 | PZA | 26790.27 | MXN
id-27.0.contracts.1.items.1109 | id-27.0.contracts.1 | id-27.0 | 000005880 | SUMINISTRO E INSTALACION DE TABLERO PARA CONTACTOS REGULADOS DENOMINADO "R2" 3F-4H, 220/127V. 18 POL | 1 | PZA | 26790.27 | MXN
id-27.0.contracts.1.items.1110 | id-27.0.contracts.1 | id-27.0 | 000005890 | SUMINISTRO E INSTALACION DE TABLERO PARA ALUMBRADO Y CONTACTOS NORMALES DENOMINADO "AU" 3F-4H, 220/ | 1 | PZA | 26790.27 | MXN
id-27.0.contracts.1.items.1111 | id-27.0.contracts.1 | id-27.0 | 000005890 | SUMINISTRO E INSTALACION DE TABLERO PARA ALUMBRADO Y CONTACTOS NORMALES DENOMINADO "AU" 3F-4H, 220/ | 1 | PZA | 26790.27 | MXN
id-27.0.contracts.1.items.1112 | id-27.0.contracts.1 | id-27.0 | 000005900 | SUMINISTRO E INSTALACION DE TABLERO AISLADO DENOMINADO "CIA" 2F-3H, 220/127V. 7.5 KVA, CON INTERRUPT | 1 | PZA | 127970.73 | MXN
id-27.0.contracts.1.items.1113 | id-27.0.contracts.1 | id-27.0 | 000005900 | SUMINISTRO E INSTALACION DE TABLERO AISLADO DENOMINADO "CIA" 2F-3H, 220/127V. 7.5 KVA, CON INTERRUPT | 1 | PZA | 127970.73 | MXN
id-27.0.contracts.1.items.1114 | id-27.0.contracts.1 | id-27.0 | 000005910 | SUMINISTRO E INSTALACION DE CABLE MULTICONDUCTOR (MC), AISLAMIENTO XHHW-2, DE ALUMINIO CALIBRE 4-6 A | 1 | MTS | 235.84 | MXN
id-27.0.contracts.1.items.1115 | id-27.0.contracts.1 | id-27.0 | 000005910 | SUMINISTRO E INSTALACION DE CABLE MULTICONDUCTOR (MC), AISLAMIENTO XHHW-2, DE ALUMINIO CALIBRE 4-6 A | 1 | MTS | 235.84 | MXN
id-27.0.contracts.1.items.1116 | id-27.0.contracts.1 | id-27.0 | 000005920 | SUMINISTRO E INSTALACION DE CABLE MULTICONDUCTOR (MC), AISLAMIENTO XHHW-2, DE ALUMINIO CALIBRE 4-2 A | 1 | MTS | 421.67 | MXN
id-27.0.contracts.1.items.1117 | id-27.0.contracts.1 | id-27.0 | 000005920 | SUMINISTRO E INSTALACION DE CABLE MULTICONDUCTOR (MC), AISLAMIENTO XHHW-2, DE ALUMINIO CALIBRE 4-2 A | 1 | MTS | 421.67 | MXN
id-27.0.contracts.1.items.1118 | id-27.0.contracts.1 | id-27.0 | 000005930 | SUMINISTRO E INSTALACION DE CABLE MULTICONDUCTOR (MC), AISLAMIENTO XHHW-2, DE ALUMINIO CALIBRE 4-250 | 1 | MTS | 1103.19 | MXN
id-27.0.contracts.1.items.1119 | id-27.0.contracts.1 | id-27.0 | 000005930 | SUMINISTRO E INSTALACION DE CABLE MULTICONDUCTOR (MC), AISLAMIENTO XHHW-2, DE ALUMINIO CALIBRE 4-250 | 1 | MTS | 1103.19 | MXN
id-27.0.contracts.1.items.1120 | id-27.0.contracts.1 | id-27.0 | 000005940 | SUMINISTRO E INSTALACION DE CABLE MULTICONDUCTOR (MC), AISLAMIENTO XHHW-2, DE ALUMINIO CALIBRE 4-4 A | 1 | MTS | 384.54 | MXN
id-27.0.contracts.1.items.1121 | id-27.0.contracts.1 | id-27.0 | 000005940 | SUMINISTRO E INSTALACION DE CABLE MULTICONDUCTOR (MC), AISLAMIENTO XHHW-2, DE ALUMINIO CALIBRE 4-4 A | 1 | MTS | 384.54 | MXN
id-27.0.contracts.1.items.1122 | id-27.0.contracts.1 | id-27.0 | 000005950 | SUMINISTRO E INSTALACION DE CANAL UNISTRUT 4X4 PERFORADO INCLUYENDO: MATERIALES, CONEXIONES, DESPERD | 1 | PZA | 252.26 | MXN
id-27.0.contracts.1.items.1123 | id-27.0.contracts.1 | id-27.0 | 000005950 | SUMINISTRO E INSTALACION DE CANAL UNISTRUT 4X4 PERFORADO INCLUYENDO: MATERIALES, CONEXIONES, DESPERD | 1 | PZA | 252.26 | MXN
id-27.0.contracts.1.items.1124 | id-27.0.contracts.1 | id-27.0 | 000005960 | SUMINISTRO E INSTALACION DE VARILLA ROSCADA GALVANIZADA 3/8" LONGITUD 3 MTS INCLUYENDO: MATERIALES, | 1 | PZA | 138.24 | MXN
id-27.0.contracts.1.items.1125 | id-27.0.contracts.1 | id-27.0 | 000005960 | SUMINISTRO E INSTALACION DE VARILLA ROSCADA GALVANIZADA 3/8" LONGITUD 3 MTS INCLUYENDO: MATERIALES, | 1 | PZA | 138.24 | MXN
id-27.0.contracts.1.items.1126 | id-27.0.contracts.1 | id-27.0 | 000005970 | SUMINISTRO E INSTALACION DE TUERCA Y RONDANA 3/8" INCLUYENDO: MATERIALES, CONEXIONES, DESPERDICIO, M | 1 | PZA | 18.35 | MXN
id-27.0.contracts.1.items.1127 | id-27.0.contracts.1 | id-27.0 | 000005970 | SUMINISTRO E INSTALACION DE TUERCA Y RONDANA 3/8" INCLUYENDO: MATERIALES, CONEXIONES, DESPERDICIO, M | 1 | PZA | 18.35 | MXN
id-27.0.contracts.1.items.1128 | id-27.0.contracts.1 | id-27.0 | 000005980 | SUMINISTRO E INSTALACION DE EXPANSOR TIPO Z 3/8" INCLUYENDO: MATERIALES, CONEXIONES, DESPERDICIO, M. | 1 | PZA | 60.96 | MXN
id-27.0.contracts.1.items.1129 | id-27.0.contracts.1 | id-27.0 | 000005980 | SUMINISTRO E INSTALACION DE EXPANSOR TIPO Z 3/8" INCLUYENDO: MATERIALES, CONEXIONES, DESPERDICIO, M. | 1 | PZA | 60.96 | MXN
id-27.0.contracts.1.items.1130 | id-27.0.contracts.1 | id-27.0 | 000005990 | SUMINISTRO E INSTALACION DE ABRAZADERA UNISTRUT DE 21mmØ INCLUYENDO: MATERIALES, CONEXIONES, DESPERD | 1 | PZA | 21.89 | MXN
id-27.0.contracts.1.items.1131 | id-27.0.contracts.1 | id-27.0 | 000005990 | SUMINISTRO E INSTALACION DE ABRAZADERA UNISTRUT DE 21mmØ INCLUYENDO: MATERIALES, CONEXIONES, DESPERD | 1 | PZA | 21.89 | MXN
id-27.0.contracts.1.items.1132 | id-27.0.contracts.1 | id-27.0 | 000006000 | SUMINISTRO E INSTALACION DE ABRAZADERA UNISTRUT DE 25mmØ INCLUYENDO: MATERIALES, CONEXIONES, DESPERD | 1 | PZA | 24.25 | MXN
id-27.0.contracts.1.items.1133 | id-27.0.contracts.1 | id-27.0 | 000006000 | SUMINISTRO E INSTALACION DE ABRAZADERA UNISTRUT DE 25mmØ INCLUYENDO: MATERIALES, CONEXIONES, DESPERD | 1 | PZA | 24.25 | MXN
id-27.0.contracts.1.items.1134 | id-27.0.contracts.1 | id-27.0 | 000006010 | SUMINISTRO E INSTALACION DE CINCHOS DE NYLON DE 12" INCLUYENDO: MATERIALES, CONEXIONES, DESPERDICIO, | 1 | PZA | 8.58 | MXN
id-27.0.contracts.1.items.1135 | id-27.0.contracts.1 | id-27.0 | 000006010 | SUMINISTRO E INSTALACION DE CINCHOS DE NYLON DE 12" INCLUYENDO: MATERIALES, CONEXIONES, DESPERDICIO, | 1 | PZA | 8.58 | MXN
id-27.0.contracts.1.items.1136 | id-27.0.contracts.1 | id-27.0 | 000006020 | CONTACTO MONOFASICO DOBLE, POLARIZADO CON PUESTA A TIERRA, CONEXIONES LATERALES DE 15A, 125V, 1F, GR | 1 | PZA | 537.17 | MXN
id-27.0.contracts.1.items.1137 | id-27.0.contracts.1 | id-27.0 | 000006020 | CONTACTO MONOFASICO DOBLE, POLARIZADO CON PUESTA A TIERRA, CONEXIONES LATERALES DE 15A, 125V, 1F, GR | 1 | PZA | 537.17 | MXN
id-27.0.contracts.1.items.1138 | id-27.0.contracts.1 | id-27.0 | 000006030 | SUMINISTRO E INSTALACIÓN DE TUBERÍA CONDUIT GALVANIZADA PARED GRUESA DE 19 MM DE DIÁMETRO, INSTALADA | 1 | MTO | 108.78 | MXN
id-27.0.contracts.1.items.1139 | id-27.0.contracts.1 | id-27.0 | 000006030 | SUMINISTRO E INSTALACIÓN DE TUBERÍA CONDUIT GALVANIZADA PARED GRUESA DE 19 MM DE DIÁMETRO, INSTALADA | 1 | MTO | 108.78 | MXN
id-27.0.contracts.1.items.1140 | id-27.0.contracts.1 | id-27.0 | 000006040 | SUMINISTRO E INSTALACIÓN DE TUBERÍA CONDUIT GALVANIZADA PARED GRUESA DE 25 MM DE DIÁMETRO, INSTALADA | 1 | MTO | 248.4 | MXN
id-27.0.contracts.1.items.1141 | id-27.0.contracts.1 | id-27.0 | 000006040 | SUMINISTRO E INSTALACIÓN DE TUBERÍA CONDUIT GALVANIZADA PARED GRUESA DE 25 MM DE DIÁMETRO, INSTALADA | 1 | MTO | 248.4 | MXN
id-27.0.contracts.1.items.1142 | id-27.0.contracts.1 | id-27.0 | 000006050 | SUMINISTRO E INSTALACION DE CABLE THW-LS, VINANEL XXI ANTILLAMA 90°, CALIBRE 10 AWG, COLOR BLANCO Y | 1 | MTO | 29.78 | MXN
id-27.0.contracts.1.items.1143 | id-27.0.contracts.1 | id-27.0 | 000006050 | SUMINISTRO E INSTALACION DE CABLE THW-LS, VINANEL XXI ANTILLAMA 90°, CALIBRE 10 AWG, COLOR BLANCO Y | 1 | MTO | 29.78 | MXN
id-27.0.contracts.1.items.1144 | id-27.0.contracts.1 | id-27.0 | 000006060 | SUMINISTRO E INSTALACION DE CABLE THW-LS, VINANEL XXI ANTILLAMA 90°, CALIBRE 10 AWG, COLOR VERDE PAR | 1 | MTO | 29.78 | MXN
id-27.0.contracts.1.items.1145 | id-27.0.contracts.1 | id-27.0 | 000006060 | SUMINISTRO E INSTALACION DE CABLE THW-LS, VINANEL XXI ANTILLAMA 90°, CALIBRE 10 AWG, COLOR VERDE PAR | 1 | MTO | 29.78 | MXN
id-27.0.contracts.1.items.1146 | id-27.0.contracts.1 | id-27.0 | 000006070 | SUMINISTRO E INSTALACIÓN DE CABLE THW-LS, VINANEL XXI ANTILLAMA 90°, CALIBRE 12 AWG, COLOR VERDE PAR | 1 | MTO | 19.6 | MXN
id-27.0.contracts.1.items.1147 | id-27.0.contracts.1 | id-27.0 | 000006070 | SUMINISTRO E INSTALACIÓN DE CABLE THW-LS, VINANEL XXI ANTILLAMA 90°, CALIBRE 12 AWG, COLOR VERDE PAR | 1 | MTO | 19.6 | MXN
id-27.0.contracts.1.items.1148 | id-27.0.contracts.1 | id-27.0 | 000006080 | SUMINISTRO E INSTALACION DE CAJA DE CONEXION GALVANIZADA SERVICIO PESADO DE 100 x 100MM.CON TAPA | 1 | PZA | 155.92 | MXN
id-27.0.contracts.1.items.1149 | id-27.0.contracts.1 | id-27.0 | 000006080 | SUMINISTRO E INSTALACION DE CAJA DE CONEXION GALVANIZADA SERVICIO PESADO DE 100 x 100MM.CON TAPA | 1 | PZA | 155.92 | MXN
id-27.0.contracts.1.items.1150 | id-27.0.contracts.1 | id-27.0 | 000006090 | SUMINISTRO E INSTALACION DE CAJA DE CONEXION GALVANIZADA SERVICIO PESADODE 100 x 100 MM. CON MARCO R | 1 | PZA | 155.92 | MXN
id-27.0.contracts.1.items.1151 | id-27.0.contracts.1 | id-27.0 | 000006090 | SUMINISTRO E INSTALACION DE CAJA DE CONEXION GALVANIZADA SERVICIO PESADODE 100 x 100 MM. CON MARCO R | 1 | PZA | 155.92 | MXN
id-27.0.contracts.1.items.1152 | id-27.0.contracts.1 | id-27.0 | 000006100 | UNIDAD PARA ILUMINACION DE EMERGENCIA DE 2x6 WATTS, TIPO SOBREPONER DE CARCASA TERMOPLASTICA, ENTRAD | 1 | PZA | 2024 | MXN
id-27.0.contracts.1.items.1153 | id-27.0.contracts.1 | id-27.0 | 000006100 | UNIDAD PARA ILUMINACION DE EMERGENCIA DE 2x6 WATTS, TIPO SOBREPONER DE CARCASA TERMOPLASTICA, ENTRAD | 1 | PZA | 2024 | MXN
id-27.0.contracts.1.items.1154 | id-27.0.contracts.1 | id-27.0 | 000006110 | CONTACTO MONOFASICO DOBLE POLARIZADO CON PUESTA TIERRA, CONEXIONES LATERALES DE 20A, 125V, 1F, GRADO | 1 | PZA | 537.17 | MXN
id-27.0.contracts.1.items.1155 | id-27.0.contracts.1 | id-27.0 | 000006110 | CONTACTO MONOFASICO DOBLE POLARIZADO CON PUESTA TIERRA, CONEXIONES LATERALES DE 20A, 125V, 1F, GRADO | 1 | PZA | 537.17 | MXN
id-27.0.contracts.1.items.1156 | id-27.0.contracts.1 | id-27.0 | 000006120 | INDICADOR DE SALIDA MOD. EDG CON BATERIA NIQUEL CADMIO MONTAJE SUPERIOR DOBLE CARA APARIENCIA TRANSP | 1 | PZA | 2024 | MXN
id-27.0.contracts.1.items.1157 | id-27.0.contracts.1 | id-27.0 | 000006120 | INDICADOR DE SALIDA MOD. EDG CON BATERIA NIQUEL CADMIO MONTAJE SUPERIOR DOBLE CARA APARIENCIA TRANSP | 1 | PZA | 2024 | MXN
id-27.0.contracts.1.items.1158 | id-27.0.contracts.1 | id-27.0 | 000006130 | SUMINISTRO E INSTALACION DE LUMINARIO DE EMPOTRAR EN PLAFON LAMPARA LED MCA NOVALUX 10.6W, 120V, 300 | 1 | PZA | 2914.77 | MXN
id-27.0.contracts.1.items.1159 | id-27.0.contracts.1 | id-27.0 | 000006130 | SUMINISTRO E INSTALACION DE LUMINARIO DE EMPOTRAR EN PLAFON LAMPARA LED MCA NOVALUX 10.6W, 120V, 300 | 1 | PZA | 2914.77 | MXN
id-27.0.contracts.1.items.1160 | id-27.0.contracts.1 | id-27.0 | 000006140 | SUMINISTRO E INSTALACION DE LUMINARIO LED DE EMPOTRAR EN PLFON 13W, 120V, 3000K, CATALOGO REAL6 D6 M | 1 | PZA | 2679.03 | MXN
id-27.0.contracts.1.items.1161 | id-27.0.contracts.1 | id-27.0 | 000006140 | SUMINISTRO E INSTALACION DE LUMINARIO LED DE EMPOTRAR EN PLFON 13W, 120V, 3000K, CATALOGO REAL6 D6 M | 1 | PZA | 2679.03 | MXN
id-27.0.contracts.1.items.1162 | id-27.0.contracts.1 | id-27.0 | 000006150 | SUMINISTRO E INSTALACION DE LUMINARIO NOVALUX INTEGRAL, LUMINARIA EMPOTRADA EN PALFON OPERA 4 LAMPAR | 1 | PZA | 2561.17 | MXN
id-27.0.contracts.1.items.1163 | id-27.0.contracts.1 | id-27.0 | 000006150 | SUMINISTRO E INSTALACION DE LUMINARIO NOVALUX INTEGRAL, LUMINARIA EMPOTRADA EN PALFON OPERA 4 LAMPAR | 1 | PZA | 2561.17 | MXN
id-27.0.contracts.1.items.1164 | id-27.0.contracts.1 | id-27.0 | 000006160 | SUMINISTRO E INSTALACION DE CAJA DE CONEXION GALVANIZADA DE 120 x 120MM., ESPESOR 1.6MM, CON TAPA. | 1 | PZA | 150.04 | MXN
id-27.0.contracts.1.items.1165 | id-27.0.contracts.1 | id-27.0 | 000006160 | SUMINISTRO E INSTALACION DE CAJA DE CONEXION GALVANIZADA DE 120 x 120MM., ESPESOR 1.6MM, CON TAPA. | 1 | PZA | 150.04 | MXN
id-27.0.contracts.1.items.1166 | id-27.0.contracts.1 | id-27.0 | 000006170 | SUMINISTRO E INSTALACION DE CABLE THW-LS, VINANEL XXI ANTILLAMA 90°, CALIBRE 12 AWG, COLOR BLANCO Y | 1 | MTO | 19.6 | MXN
id-27.0.contracts.1.items.1167 | id-27.0.contracts.1 | id-27.0 | 000006170 | SUMINISTRO E INSTALACION DE CABLE THW-LS, VINANEL XXI ANTILLAMA 90°, CALIBRE 12 AWG, COLOR BLANCO Y | 1 | MTO | 19.6 | MXN
id-27.0.contracts.1.items.1168 | id-27.0.contracts.1 | id-27.0 | 000006180 | SUMINISTRO E INSTALACION DE CABLE PREARMADO TIPO ARMAFLEX METALICO, CALIBRE 3X14 AWG, INCLUYENDO: M | 1 | MTO | 79.16 | MXN
id-27.0.contracts.1.items.1169 | id-27.0.contracts.1 | id-27.0 | 000006180 | SUMINISTRO E INSTALACION DE CABLE PREARMADO TIPO ARMAFLEX METALICO, CALIBRE 3X14 AWG, INCLUYENDO: M | 1 | MTO | 79.16 | MXN
id-27.0.contracts.1.items.1170 | id-27.0.contracts.1 | id-27.0 | 000006190 | SUMINISTRO E INSTALACION DE CONECTOR GLANDULA PARA CABLE PREARMADO TIPO ARMAFLEX METALICO EN CAJA | 1 | PZA | 31.46 | MXN
id-27.0.contracts.1.items.1171 | id-27.0.contracts.1 | id-27.0 | 000006190 | SUMINISTRO E INSTALACION DE CONECTOR GLANDULA PARA CABLE PREARMADO TIPO ARMAFLEX METALICO EN CAJA | 1 | PZA | 31.46 | MXN
id-27.0.contracts.1.items.1172 | id-27.0.contracts.1 | id-27.0 | 000006200 | SUMINISTRO E INSTALACION DE SENSOR INFRARROJO PASIVO (PIR) PARA DETECCION DE MOVIMIENTO Y NIVEL DE I | 1 | PZA | 2325.44 | MXN
id-27.0.contracts.1.items.1173 | id-27.0.contracts.1 | id-27.0 | 000006200 | SUMINISTRO E INSTALACION DE SENSOR INFRARROJO PASIVO (PIR) PARA DETECCION DE MOVIMIENTO Y NIVEL DE I | 1 | PZA | 2325.44 | MXN
id-27.0.contracts.1.items.1174 | id-27.0.contracts.1 | id-27.0 | 000006210 | SUMINISTRO E INSTALACION DE SENSOR INFRARROJO PASIVO (PIR) PARA DETECCION DE MOVIMIENTO Y NIVEL DE I | 1 | PZA | 2325.44 | MXN
id-27.0.contracts.1.items.1175 | id-27.0.contracts.1 | id-27.0 | 000006210 | SUMINISTRO E INSTALACION DE SENSOR INFRARROJO PASIVO (PIR) PARA DETECCION DE MOVIMIENTO Y NIVEL DE I | 1 | PZA | 2325.44 | MXN
id-27.0.contracts.1.items.1176 | id-27.0.contracts.1 | id-27.0 | 000006220 | SUMINISTRO E INSTALACION DE ALIMENTADOR CON TRANSFORMADOR Y RELEVADOR INTERCONECTADOS(POWER PACK) MO | 1 | PZA | 4900.13 | MXN
id-27.0.contracts.1.items.1177 | id-27.0.contracts.1 | id-27.0 | 000006220 | SUMINISTRO E INSTALACION DE ALIMENTADOR CON TRANSFORMADOR Y RELEVADOR INTERCONECTADOS(POWER PACK) MO | 1 | PZA | 4900.13 | MXN
id-27.0.contracts.1.items.1178 | id-27.0.contracts.1 | id-27.0 | 000006230 | SUMINISTRO E INSTALACION DE CABLE MONOPOLAR DE COBRE XHHW, CON AISLAMIENTO DE POLIETILENO DE CADE | 1 | M | 47.11 | MXN
id-27.0.contracts.1.items.1179 | id-27.0.contracts.1 | id-27.0 | 000006230 | SUMINISTRO E INSTALACION DE CABLE MONOPOLAR DE COBRE XHHW, CON AISLAMIENTO DE POLIETILENO DE CADE | 1 | M | 47.11 | MXN
id-27.0.contracts.1.items.1180 | id-27.0.contracts.1 | id-27.0 | 000006240 | SOPORTE DOBLE PARA LAMPARA TIPO GABINETE, DE HASTA 1.8 MTS ABASE DE CADENA VICTOR CALIBRE 16, ANC | 1 | PZA | 222.12 | MXN
id-27.0.contracts.1.items.1181 | id-27.0.contracts.1 | id-27.0 | 000006240 | SOPORTE DOBLE PARA LAMPARA TIPO GABINETE, DE HASTA 1.8 MTS ABASE DE CADENA VICTOR CALIBRE 16, ANC | 1 | PZA | 222.12 | MXN
id-27.0.contracts.1.items.1182 | id-27.0.contracts.1 | id-27.0 | 000006250 | SUMINISTRO E INSTALACION DE CLAVIJA HULE REDONDA ATERRIZADA C/ABRAZADERA 15A 127V E-25. INCLUYE MAT | 1 | PZA | 276.5 | MXN
id-27.0.contracts.1.items.1183 | id-27.0.contracts.1 | id-27.0 | 000006250 | SUMINISTRO E INSTALACION DE CLAVIJA HULE REDONDA ATERRIZADA C/ABRAZADERA 15A 127V E-25. INCLUYE MAT | 1 | PZA | 276.5 | MXN
id-27.0.contracts.1.items.1184 | id-27.0.contracts.1 | id-27.0 | 000006260 | SUMINISTRO E INSTALACION DE CONTACTO HULE REDONDO ATERRIZADO C/ABRAZADERA 15A 127V E-20. INCLUYE M | 1 | PZA | 276.5 | MXN
id-27.0.contracts.1.items.1185 | id-27.0.contracts.1 | id-27.0 | 000006260 | SUMINISTRO E INSTALACION DE CONTACTO HULE REDONDO ATERRIZADO C/ABRAZADERA 15A 127V E-20. INCLUYE M | 1 | PZA | 276.5 | MXN
id-27.0.contracts.1.items.1186 | id-27.0.contracts.1 | id-27.0 | 000006270 | SUMINISTRO E INSTALACION DE LUMINARIA PARA EMPOTRAR EN PLAFON DE TABLAROCA. EQUIPADA CON TABLETAS LE | 1 | PZA | 2914.77 | MXN
id-27.0.contracts.1.items.1187 | id-27.0.contracts.1 | id-27.0 | 000006270 | SUMINISTRO E INSTALACION DE LUMINARIA PARA EMPOTRAR EN PLAFON DE TABLAROCA. EQUIPADA CON TABLETAS LE | 1 | PZA | 2914.77 | MXN
id-27.0.contracts.1.items.1188 | id-27.0.contracts.1 | id-27.0 | 000006280 | SUMINISTRO E INSTALACION DE SOPORTE TIPO COLUMPIO (1.50 M) CON DOS TRABESAÑOS DE UNICANAL LISO DE 4X | 1 | PZA | 651.31 | MXN
id-27.0.contracts.1.items.1189 | id-27.0.contracts.1 | id-27.0 | 000006280 | SUMINISTRO E INSTALACION DE SOPORTE TIPO COLUMPIO (1.50 M) CON DOS TRABESAÑOS DE UNICANAL LISO DE 4X | 1 | PZA | 651.31 | MXN
id-27.0.contracts.1.items.1190 | id-27.0.contracts.1 | id-27.0 | 000006290 | SUMINISTRO E INSTALACION DE CABLE THW-LS CAL 18 COLOR ROJO, INCLUYE: MATERIAL, MANO DE OBRA, HERRAMI | 1 | M | 15.65 | MXN
id-27.0.contracts.1.items.1191 | id-27.0.contracts.1 | id-27.0 | 000006290 | SUMINISTRO E INSTALACION DE CABLE THW-LS CAL 18 COLOR ROJO, INCLUYE: MATERIAL, MANO DE OBRA, HERRAMI | 1 | M | 15.65 | MXN
id-27.0.contracts.1.items.1192 | id-27.0.contracts.1 | id-27.0 | 000006300 | SUMINISTRO E INSTALACION DE CABLE USO RUDO DE 4X14 AWG, INCLUYE: MATERIAL, MANO DE OBRA, HERRAMIENTA | 1 | M | 121.48 | MXN
id-27.0.contracts.1.items.1193 | id-27.0.contracts.1 | id-27.0 | 000006300 | SUMINISTRO E INSTALACION DE CABLE USO RUDO DE 4X14 AWG, INCLUYE: MATERIAL, MANO DE OBRA, HERRAMIENTA | 1 | M | 121.48 | MXN
id-27.0.contracts.1.items.1194 | id-27.0.contracts.1 | id-27.0 | 000006310 | SUMINISTRO E INSTALACION DE CABLE MONOPOLAR DE COBRE CALIBRE 12 AWG DESNUDO, INCLUYENDO: MATERIALES, | 1 | M | 36.7 | MXN
id-27.0.contracts.1.items.1195 | id-27.0.contracts.1 | id-27.0 | 000006310 | SUMINISTRO E INSTALACION DE CABLE MONOPOLAR DE COBRE CALIBRE 12 AWG DESNUDO, INCLUYENDO: MATERIALES, | 1 | M | 36.7 | MXN
id-27.0.contracts.1.items.1196 | id-27.0.contracts.1 | id-27.0 | 000006320 | SUMINISTRO E INSTALACION DE INTERRUPTOR SENCILLO COLOR BLANCO MERIDA MODELO QZ5001 MARCA BTICINO CON | 1 | PZA | 234.59 | MXN
id-27.0.contracts.1.items.1197 | id-27.0.contracts.1 | id-27.0 | 000006320 | SUMINISTRO E INSTALACION DE INTERRUPTOR SENCILLO COLOR BLANCO MERIDA MODELO QZ5001 MARCA BTICINO CON | 1 | PZA | 234.59 | MXN
id-27.0.contracts.1.items.1198 | id-27.0.contracts.1 | id-27.0 | 000006330 | SUMINISTRO Y COLOCACION DE PORTA PLACA PORTERIA FABRICADO EN ALUMINIO ACABADO PULIDO ESPEJO PARA PLA | 1 | PZA | 132.68 | MXN
id-27.0.contracts.1.items.1199 | id-27.0.contracts.1 | id-27.0 | 000006330 | SUMINISTRO Y COLOCACION DE PORTA PLACA PORTERIA FABRICADO EN ALUMINIO ACABADO PULIDO ESPEJO PARA PLA | 1 | PZA | 132.68 | MXN
id-27.0.contracts.1.items.1200 | id-27.0.contracts.1 | id-27.0 | 000006340 | CANAL DE CONCRETO POLIMERICO (1M) H100K-8, CON RIEL DE ACERO GALVANIZADO Y REJILLA DE PLÁSTICO NEGRO | 1 | PZA | 6916.89 | MXN
id-27.0.contracts.1.items.1201 | id-27.0.contracts.1 | id-27.0 | 000006340 | CANAL DE CONCRETO POLIMERICO (1M) H100K-8, CON RIEL DE ACERO GALVANIZADO Y REJILLA DE PLÁSTICO NEGRO | 1 | PZA | 6916.89 | MXN
id-27.0.contracts.1.items.1202 | id-27.0.contracts.1 | id-27.0 | 000006350 | H100K-8 TAPA DE CIERRE DE ACERO GALVANIZADO. | 1 | PZA | 4283.51 | MXN
id-27.0.contracts.1.items.1203 | id-27.0.contracts.1 | id-27.0 | 000006350 | H100K-8 TAPA DE CIERRE DE ACERO GALVANIZADO. | 1 | PZA | 4283.51 | MXN
id-27.0.contracts.1.items.1204 | id-27.0.contracts.1 | id-27.0 | 000006360 | HERRAMIENTA PARA REMOCIÓN DE REJILLAS. | 1 | PZA | 2103.01 | MXN
id-27.0.contracts.1.items.1205 | id-27.0.contracts.1 | id-27.0 | 000006360 | HERRAMIENTA PARA REMOCIÓN DE REJILLAS. | 1 | PZA | 2103.01 | MXN
id-27.0.contracts.1.items.1206 | id-27.0.contracts.1 | id-27.0 | 000006370 | Demolición de firme, 30 cm de profundidad, para instalación de trinchera (zanja). | 1 | M | 668.44 | MXN
id-27.0.contracts.1.items.1207 | id-27.0.contracts.1 | id-27.0 | 000006370 | Demolición de firme, 30 cm de profundidad, para instalación de trinchera (zanja). | 1 | M | 668.44 | MXN
id-27.0.contracts.1.items.1208 | id-27.0.contracts.1 | id-27.0 | 000006380 | Muros perimetrales de block de concreto para albergar zanja, 20 cm de altura. | 1 | M | 521.74 | MXN
id-27.0.contracts.1.items.1209 | id-27.0.contracts.1 | id-27.0 | 000006380 | Muros perimetrales de block de concreto para albergar zanja, 20 cm de altura. | 1 | M | 521.74 | MXN
id-27.0.contracts.1.items.1210 | id-27.0.contracts.1 | id-27.0 | 000006390 | Instalación de depósito subterráneo 500 litros para colectar residuos. | 1 | PZA | 12810.13 | MXN
id-27.0.contracts.1.items.1211 | id-27.0.contracts.1 | id-27.0 | 000006390 | Instalación de depósito subterráneo 500 litros para colectar residuos. | 1 | PZA | 12810.13 | MXN
id-27.0.contracts.1.items.1212 | id-27.0.contracts.1 | id-27.0 | 000006400 | Tubería de pvc 2" para conexión con depósito subterráneo. | 1 | M | 324.24 | MXN
id-27.0.contracts.1.items.1213 | id-27.0.contracts.1 | id-27.0 | 000006400 | Tubería de pvc 2" para conexión con depósito subterráneo. | 1 | M | 324.24 | MXN
id-27.0.contracts.1.items.1214 | id-27.0.contracts.1 | id-27.0 | 000006410 | TRAZO Y NIVELACIÓN DE LA OBRA. INCLUYE: APARATOS TOPOGRÁFICOS ESTACION TOTAL, HERRAMIENTAS | 1 | M2 | 4 | MXN
id-27.0.contracts.1.items.1215 | id-27.0.contracts.1 | id-27.0 | 000006410 | TRAZO Y NIVELACIÓN DE LA OBRA. INCLUYE: APARATOS TOPOGRÁFICOS ESTACION TOTAL, HERRAMIENTAS | 1 | M2 | 4 | MXN
id-27.0.contracts.1.items.1216 | id-27.0.contracts.1 | id-27.0 | 000006420 | DESPALME DEL TERRENO POR MEDIOS MECÁNICOS ESPESOR PROMEDIO DE 10 CM MATERIAL MEDIDO EN BA | 1 | M2 | 11.79 | MXN
id-27.0.contracts.1.items.1217 | id-27.0.contracts.1 | id-27.0 | 000006420 | DESPALME DEL TERRENO POR MEDIOS MECÁNICOS ESPESOR PROMEDIO DE 10 CM MATERIAL MEDIDO EN BA | 1 | M2 | 11.79 | MXN
id-27.0.contracts.1.items.1218 | id-27.0.contracts.1 | id-27.0 | 000006430 | CORTE POR MEDIOS MECÁNICOS MEDIDO EN SECCION EN TERRENO TIPO "A" Y "B" DE 0.00 A 2.00 M | 1 | M3 | 58.97 | MXN
id-27.0.contracts.1.items.1219 | id-27.0.contracts.1 | id-27.0 | 000006430 | CORTE POR MEDIOS MECÁNICOS MEDIDO EN SECCION EN TERRENO TIPO "A" Y "B" DE 0.00 A 2.00 M | 1 | M3 | 58.97 | MXN
id-27.0.contracts.1.items.1220 | id-27.0.contracts.1 | id-27.0 | 000006440 | RELLENO Y COMPACTACIÓN CON MATERIAL AUTORIZADO DE BANCO, COMPACTADO POR MEDIOS MECÁNICOS | 1 | M3 | 237.69 | MXN
id-27.0.contracts.1.items.1221 | id-27.0.contracts.1 | id-27.0 | 000006440 | RELLENO Y COMPACTACIÓN CON MATERIAL AUTORIZADO DE BANCO, COMPACTADO POR MEDIOS MECÁNICOS | 1 | M3 | 237.69 | MXN
id-27.0.contracts.1.items.1222 | id-27.0.contracts.1 | id-27.0 | 000006450 | CARGA Y DESCARGA DEL MATERIAL PRODUCTO DEL CORTE AL 1 er. KM., VOLUMEN MEDIDO EN SECCION. | 1 | M3 | 37.21 | MXN
id-27.0.contracts.1.items.1223 | id-27.0.contracts.1 | id-27.0 | 000006450 | CARGA Y DESCARGA DEL MATERIAL PRODUCTO DEL CORTE AL 1 er. KM., VOLUMEN MEDIDO EN SECCION. | 1 | M3 | 37.21 | MXN
id-27.0.contracts.1.items.1224 | id-27.0.contracts.1 | id-27.0 | 000006460 | ACARREO Y DESCARGA DEL MATERIAL PRODUCTO DEL CORTE KMS. SUBSECUENTES, EN TIRADEROS OFIC | 1 | M3KM | 19.88 | MXN
id-27.0.contracts.1.items.1225 | id-27.0.contracts.1 | id-27.0 | 000006460 | ACARREO Y DESCARGA DEL MATERIAL PRODUCTO DEL CORTE KMS. SUBSECUENTES, EN TIRADEROS OFIC | 1 | M3KM | 19.88 | MXN
id-27.0.contracts.1.items.1226 | id-27.0.contracts.1 | id-27.0 | 000006470 | ESTABILIZACION DE CAPA DE TERRENO NATURA EN UN ESPESOR DE 30 CM, CON 5% DE CAL HIDRATADA CON RESPECT | 1 | M3 | 203.51 | MXN
id-27.0.contracts.1.items.1227 | id-27.0.contracts.1 | id-27.0 | 000006470 | ESTABILIZACION DE CAPA DE TERRENO NATURA EN UN ESPESOR DE 30 CM, CON 5% DE CAL HIDRATADA CON RESPECT | 1 | M3 | 203.51 | MXN
id-27.0.contracts.1.items.1228 | id-27.0.contracts.1 | id-27.0 | 000006480 | TERRAPLENES,EXTENDIDO DE MATERIALES FORMACIÓN E INCORPORACIÓN DE AGUA, COMPACTADO EN CAPAS DE 20 CM | 1 | M3 | 237.69 | MXN
id-27.0.contracts.1.items.1229 | id-27.0.contracts.1 | id-27.0 | 000006480 | TERRAPLENES,EXTENDIDO DE MATERIALES FORMACIÓN E INCORPORACIÓN DE AGUA, COMPACTADO EN CAPAS DE 20 CM | 1 | M3 | 237.69 | MXN
id-27.0.contracts.1.items.1230 | id-27.0.contracts.1 | id-27.0 | 000006490 | ESCARIFICADO DE MATERIAL EXISTENTE DEL ORDEN DE 20 A 25 CM PARA TRABAJAR LA CAPA SUBYASCENTE, REALIZ | 1 | M3 | 167.01 | MXN
id-27.0.contracts.1.items.1231 | id-27.0.contracts.1 | id-27.0 | 000006490 | ESCARIFICADO DE MATERIAL EXISTENTE DEL ORDEN DE 20 A 25 CM PARA TRABAJAR LA CAPA SUBYASCENTE, REALIZ | 1 | M3 | 167.01 | MXN
id-27.0.contracts.1.items.1232 | id-27.0.contracts.1 | id-27.0 | 000006500 | BASE DE 15 CM. DE ESPESOR COMPACTO AL 95%-100% DE SU P.V.S.M. PORTER CON MATERIAL DE CALIZA TRITURAD | 1 | M3 | 620.75 | MXN
id-27.0.contracts.1.items.1233 | id-27.0.contracts.1 | id-27.0 | 000006500 | BASE DE 15 CM. DE ESPESOR COMPACTO AL 95%-100% DE SU P.V.S.M. PORTER CON MATERIAL DE CALIZA TRITURAD | 1 | M3 | 620.75 | MXN
id-27.0.contracts.1.items.1234 | id-27.0.contracts.1 | id-27.0 | 000006510 | SUBRASANTE DE 30CM. DE ESPESOR CON MATERIAL DE BANCO COMPACTADA AL 95% DE SU PVSM OBTENIDO MEDIANTE | 1 | M3 | 237.69 | MXN
id-27.0.contracts.1.items.1235 | id-27.0.contracts.1 | id-27.0 | 000006510 | SUBRASANTE DE 30CM. DE ESPESOR CON MATERIAL DE BANCO COMPACTADA AL 95% DE SU PVSM OBTENIDO MEDIANTE | 1 | M3 | 237.69 | MXN
id-27.0.contracts.1.items.1236 | id-27.0.contracts.1 | id-27.0 | 000006520 | RIEGO DE IMPREGNACIÓN CON EMULSIÓN ASFÁLTICA TIPO ECI-60 O SIMILAR A RAZÓN DE 1.5 LTS/M2, QUE GARANT | 1 | M2 | 20.69 | MXN
id-27.0.contracts.1.items.1237 | id-27.0.contracts.1 | id-27.0 | 000006520 | RIEGO DE IMPREGNACIÓN CON EMULSIÓN ASFÁLTICA TIPO ECI-60 O SIMILAR A RAZÓN DE 1.5 LTS/M2, QUE GARANT | 1 | M2 | 20.69 | MXN
id-27.0.contracts.1.items.1238 | id-27.0.contracts.1 | id-27.0 | 000006530 | CARPETA DE CONCRETO ASFALTICO CALIENTE, DE 5 CM. DE ESPESOR COMPACTO, CON TAMAÑO NOMINAL DE 19 MM (3 | 1 | M2 | 223.85 | MXN
id-27.0.contracts.1.items.1239 | id-27.0.contracts.1 | id-27.0 | 000006530 | CARPETA DE CONCRETO ASFALTICO CALIENTE, DE 5 CM. DE ESPESOR COMPACTO, CON TAMAÑO NOMINAL DE 19 MM (3 | 1 | M2 | 223.85 | MXN
id-27.0.contracts.1.items.1240 | id-27.0.contracts.1 | id-27.0 | 000006540 | BANQUETA DE CONCRETO F'C=150 KG/CM2 COLADA EN SITIO ESPESOR DE 10 CM ARMADA CON MALLA ELECTROSOLDADA | 1 | M2 | 317.52 | MXN
id-27.0.contracts.1.items.1241 | id-27.0.contracts.1 | id-27.0 | 000006540 | BANQUETA DE CONCRETO F'C=150 KG/CM2 COLADA EN SITIO ESPESOR DE 10 CM ARMADA CON MALLA ELECTROSOLDADA | 1 | M2 | 317.52 | MXN
id-27.0.contracts.1.items.1242 | id-27.0.contracts.1 | id-27.0 | 000006550 | SUMINISTRO Y CONSTRUCCIÓN DE GUARNICIÓN, CON CUNETA INTEGRAL Y CON MEDIDAS DE 40 CMS X 35 CMS., A BA | 1 | M | 316.23 | MXN
id-27.0.contracts.1.items.1243 | id-27.0.contracts.1 | id-27.0 | 000006550 | SUMINISTRO Y CONSTRUCCIÓN DE GUARNICIÓN, CON CUNETA INTEGRAL Y CON MEDIDAS DE 40 CMS X 35 CMS., A BA | 1 | M | 316.23 | MXN
id-27.0.contracts.1.items.1244 | id-27.0.contracts.1 | id-27.0 | 000006560 | SUMINISTRO DE MATERIALES E INSTALACIÓN DE SISTEMA DE RIEGO A BASE DE TUBERIA Y ACCESORIOS DE PVC RD- | 1 | M2 | 48.08 | MXN
id-27.0.contracts.1.items.1245 | id-27.0.contracts.1 | id-27.0 | 000006560 | SUMINISTRO DE MATERIALES E INSTALACIÓN DE SISTEMA DE RIEGO A BASE DE TUBERIA Y ACCESORIOS DE PVC RD- | 1 | M2 | 48.08 | MXN
id-27.0.contracts.1.items.1246 | id-27.0.contracts.1 | id-27.0 | 000006561 | SUMINISTRO DE MATERIALES E INSTALACIÓN DE CISTERNA MARCA ROTOPLAS MA02 DE 10,000lts UBICADA DONDE IN | 1 | PZA | 74475.33 | MXN
id-27.0.contracts.1.items.1247 | id-27.0.contracts.1 | id-27.0 | 000006561 | SUMINISTRO DE MATERIALES E INSTALACIÓN DE CISTERNA MARCA ROTOPLAS MA02 DE 10,000lts UBICADA DONDE IN | 1 | PZA | 74475.33 | MXN
id-27.0.contracts.1.items.1248 | id-27.0.contracts.1 | id-27.0 | 000006562 | SUMINISTRO DE MATERIALES E INSTALACIÓN DE EQUIPO DE BOMBA ST 4" SUMERGIBLE MARCA MYERS O SIMILAR, I | 1 | PZA | 51727.43 | MXN
id-27.0.contracts.1.items.1249 | id-27.0.contracts.1 | id-27.0 | 000006562 | SUMINISTRO DE MATERIALES E INSTALACIÓN DE EQUIPO DE BOMBA ST 4" SUMERGIBLE MARCA MYERS O SIMILAR, I | 1 | PZA | 51727.43 | MXN
id-27.0.contracts.1.items.1250 | id-27.0.contracts.1 | id-27.0 | 000006563 | SUMINISTRO Y TENDIDO DE TIERRA VEGETAL PARA RELLENO DE PARTES BAJAS EN ÁREAS VERDES EXISTENTES, CON | 1 | M2 | 43.51 | MXN
id-27.0.contracts.1.items.1251 | id-27.0.contracts.1 | id-27.0 | 000006563 | SUMINISTRO Y TENDIDO DE TIERRA VEGETAL PARA RELLENO DE PARTES BAJAS EN ÁREAS VERDES EXISTENTES, CON | 1 | M2 | 43.51 | MXN
id-27.0.contracts.1.items.1252 | id-27.0.contracts.1 | id-27.0 | 000006564 | SUMINISTRO E INSTALACIÓN DE PASTO EN ROLLO , INCLUYE: DESCARGA DE TRAILER, ACARREOS, RECORTES, SELLA | 1 | M2 | 63.84 | MXN
id-27.0.contracts.1.items.1253 | id-27.0.contracts.1 | id-27.0 | 000006564 | SUMINISTRO E INSTALACIÓN DE PASTO EN ROLLO , INCLUYE: DESCARGA DE TRAILER, ACARREOS, RECORTES, SELLA | 1 | M2 | 63.84 | MXN
id-27.0.contracts.1.items.1254 | id-27.0.contracts.1 | id-27.0 | 000006565 | SUMINISTRO Y SEMBRADO DE PLANTAS ARBUSTOS DE DIFERENTES VARIEDADES ( ROELIAS 250M2, GUEDELIA 150 M2, | 1 | M2 | 141.64 | MXN
id-27.0.contracts.1.items.1255 | id-27.0.contracts.1 | id-27.0 | 000006565 | SUMINISTRO Y SEMBRADO DE PLANTAS ARBUSTOS DE DIFERENTES VARIEDADES ( ROELIAS 250M2, GUEDELIA 150 M2, | 1 | M2 | 141.64 | MXN
id-27.0.contracts.1.items.1256 | id-27.0.contracts.1 | id-27.0 | 000006566 | SUMINISTRO Y SEMBRADO DE ÁRBOL ENCINO DE 4" DE TALLO Y 3.5 MTS DE ALTURAS, DE 2 A 2.50 METROS DE ALT | 1 | PZA | 2017.24 | MXN
id-27.0.contracts.1.items.1257 | id-27.0.contracts.1 | id-27.0 | 000006566 | SUMINISTRO Y SEMBRADO DE ÁRBOL ENCINO DE 4" DE TALLO Y 3.5 MTS DE ALTURAS, DE 2 A 2.50 METROS DE ALT | 1 | PZA | 2017.24 | MXN
id-27.0.contracts.1.items.1258 | id-27.0.contracts.1 | id-27.0 | 000006567 | LETRERO LUMINOSO CON LA PALABRA "URGENCIAS" A BASE DE ACRILICO COLOR MORADO Y CONTORNO ACERO COLOR | 1 | PZA | 24429 | MXN
id-27.0.contracts.1.items.1259 | id-27.0.contracts.1 | id-27.0 | 000006567 | LETRERO LUMINOSO CON LA PALABRA "URGENCIAS" A BASE DE ACRILICO COLOR MORADO Y CONTORNO ACERO COLOR | 1 | PZA | 24429 | MXN
id-27.0.contracts.1.items.1260 | id-27.0.contracts.1 | id-27.0 | 000006568 | LETRERO LUMINOSO CON LA PALABRA "TOCOCIRUGIA" A BASE DE ACRILICO COLOR MORADO Y CONTORNO ACERO COLO | 1 | PZA | 28725.48 | MXN
id-27.0.contracts.1.items.1261 | id-27.0.contracts.1 | id-27.0 | 000006568 | LETRERO LUMINOSO CON LA PALABRA "TOCOCIRUGIA" A BASE DE ACRILICO COLOR MORADO Y CONTORNO ACERO COLO | 1 | PZA | 28725.48 | MXN
id-27.0.contracts.1.items.1262 | id-27.0.contracts.1 | id-27.0 | 000006569 | LETRERO CON LA PALABRA "HGSH" A BASE DE ALUMINO COLOR GRIS OBSCURO CON UNA PROFUNIDAD DE 10 CMS PRO | 1 | PZA | 44143.41 | MXN
id-27.0.contracts.1.items.1263 | id-27.0.contracts.1 | id-27.0 | 000006569 | LETRERO CON LA PALABRA "HGSH" A BASE DE ALUMINO COLOR GRIS OBSCURO CON UNA PROFUNIDAD DE 10 CMS PRO | 1 | PZA | 44143.41 | MXN
id-27.0.contracts.1.items.1264 | id-27.0.contracts.1 | id-27.0 | 000006570 | LETRERO CON LA PALABRA "HGSH" A BASE DE ALUMINO COLOR GRIS OBSCURO CON UNA PROFUNDIDAD DE 5 CM, TI | 1 | PZA | 67716.36 | MXN
id-27.0.contracts.1.items.1265 | id-27.0.contracts.1 | id-27.0 | 000006570 | LETRERO CON LA PALABRA "HGSH" A BASE DE ALUMINO COLOR GRIS OBSCURO CON UNA PROFUNDIDAD DE 5 CM, TI | 1 | PZA | 67716.36 | MXN
id-27.0.contracts.1.items.1266 | id-27.0.contracts.1 | id-27.0 | 000006571 | LETRERO CON LA PALABRA "HOSPITAL GENERAL SABINAS HIDALGO" A BASE DE ALUMINO COLOR GRIS OBSCURO CON | 1 | PZA | 75377.57 | MXN
id-27.0.contracts.1.items.1267 | id-27.0.contracts.1 | id-27.0 | 000006571 | LETRERO CON LA PALABRA "HOSPITAL GENERAL SABINAS HIDALGO" A BASE DE ALUMINO COLOR GRIS OBSCURO CON | 1 | PZA | 75377.57 | MXN
id-27.0.contracts.1.items.1268 | id-27.0.contracts.1 | id-27.0 | 000006572 | LETRERO CON LA PALABRA "HOSPITAL GENERAL SABINAS HIDALGO" A BASE DE ALUMINO COLOR GRIS OBSCURO CON | 1 | PZA | 64416.14 | MXN
id-27.0.contracts.1.items.1269 | id-27.0.contracts.1 | id-27.0 | 000006572 | LETRERO CON LA PALABRA "HOSPITAL GENERAL SABINAS HIDALGO" A BASE DE ALUMINO COLOR GRIS OBSCURO CON | 1 | PZA | 64416.14 | MXN
id-27.0.contracts.1.items.1270 | id-27.0.contracts.1 | id-27.0 | 000006573 | LETRERO CON LA PALABRA "HOSPITAL GENERAL SABINAS HIDALGO" A BASE DE ALUMINO COLOR GRIS OBSCURO CON | 1 | PZA | 64416.14 | MXN
id-27.0.contracts.1.items.1271 | id-27.0.contracts.1 | id-27.0 | 000006573 | LETRERO CON LA PALABRA "HOSPITAL GENERAL SABINAS HIDALGO" A BASE DE ALUMINO COLOR GRIS OBSCURO CON | 1 | PZA | 64416.14 | MXN
id-27.0.contracts.1.items.1272 | id-27.0.contracts.1 | id-27.0 | 000006574 | LETRERO CON LOGOTIPO DE GOBIERNO DEL ESTADO Y SECRETARIA DE SALUD A BASE DE ALUMINO CON UNA PROFU | 1 | PZA | 79502.84 | MXN
id-27.0.contracts.1.items.1273 | id-27.0.contracts.1 | id-27.0 | 000006574 | LETRERO CON LOGOTIPO DE GOBIERNO DEL ESTADO Y SECRETARIA DE SALUD A BASE DE ALUMINO CON UNA PROFU | 1 | PZA | 79502.84 | MXN
id-27.0.contracts.1.items.1274 | id-27.0.contracts.1 | id-27.0 | 000006590 | 16.0001 Suministro e instalación de Switch Gigabit -Poe+ De 48 Puertos 370W 10/100/1000 Mbps, 2 Pue | 1 | PZA | 128101.25 | MXN
id-27.0.contracts.1.items.1275 | id-27.0.contracts.1 | id-27.0 | 000006590 | 16.0001 Suministro e instalación de Switch Gigabit -Poe+ De 48 Puertos 370W 10/100/1000 Mbps, 2 Pue | 1 | PZA | 128101.25 | MXN
id-27.0.contracts.1.items.1276 | id-27.0.contracts.1 | id-27.0 | 000006600 | 16.0001.1 Suministro e instalación de 1000BASE-SX SFP transceiver module for MMF, 850-nm wavelength | 1 | PZA | 9274.18 | MXN
id-27.0.contracts.1.items.1277 | id-27.0.contracts.1 | id-27.0 | 000006600 | 16.0001.1 Suministro e instalación de 1000BASE-SX SFP transceiver module for MMF, 850-nm wavelength | 1 | PZA | 9274.18 | MXN
id-27.0.contracts.1.items.1278 | id-27.0.contracts.1 | id-27.0 | 000006610 | 16.0007 Suministro e instalación de 24-Port, Category 6, Patch Panel With 24 Rj45, 8-Position, 8-Wir | 1 | PZA | 3458.45 | MXN
id-27.0.contracts.1.items.1279 | id-27.0.contracts.1 | id-27.0 | 000006610 | 16.0007 Suministro e instalación de 24-Port, Category 6, Patch Panel With 24 Rj45, 8-Position, 8-Wir | 1 | PZA | 3458.45 | MXN
id-27.0.contracts.1.items.1280 | id-27.0.contracts.1 | id-27.0 | 000006620 | 16.0008 Suministro e instalacion De Organizador Horizontal Frontal, Marca PANDUIT O EQUIVALENTE, - C | 1 | PZA | 868.49 | MXN
id-27.0.contracts.1.items.1281 | id-27.0.contracts.1 | id-27.0 | 000006620 | 16.0008 Suministro e instalacion De Organizador Horizontal Frontal, Marca PANDUIT O EQUIVALENTE, - C | 1 | PZA | 868.49 | MXN
id-27.0.contracts.1.items.1282 | id-27.0.contracts.1 | id-27.0 | 000006630 | 16.0009 Suministro e Instalacion De Cable De Parcheo Rj45-Rj45, DIAMETRO REDUCIDO Cat.6, 7 Ft, (Xx=C | 1 | PZA | 546.2 | MXN
id-27.0.contracts.1.items.1283 | id-27.0.contracts.1 | id-27.0 | 000006630 | 16.0009 Suministro e Instalacion De Cable De Parcheo Rj45-Rj45, DIAMETRO REDUCIDO Cat.6, 7 Ft, (Xx=C | 1 | PZA | 546.2 | MXN
id-27.0.contracts.1.items.1284 | id-27.0.contracts.1 | id-27.0 | 000006640 | 16.001 Instalacion De Cable De Parcheo Rj45-Rj45, DIAMETRO REDUCIDO Cat.6, 7 Ft, (Xx=Color Deseado, | 1 | PZA | 546.2 | MXN
id-27.0.contracts.1.items.1285 | id-27.0.contracts.1 | id-27.0 | 000006640 | 16.001 Instalacion De Cable De Parcheo Rj45-Rj45, DIAMETRO REDUCIDO Cat.6, 7 Ft, (Xx=Color Deseado, | 1 | PZA | 546.2 | MXN
id-27.0.contracts.1.items.1286 | id-27.0.contracts.1 | id-27.0 | 000006650 | 16.0011 Suministro e Instalacion De Cable De Parcheo Rj45-Rj45, DIAMETRO REDUCIDO Cat.6, 10 Ft, (Xx= | 1 | PZA | 593.36 | MXN
id-27.0.contracts.1.items.1287 | id-27.0.contracts.1 | id-27.0 | 000006650 | 16.0011 Suministro e Instalacion De Cable De Parcheo Rj45-Rj45, DIAMETRO REDUCIDO Cat.6, 10 Ft, (Xx= | 1 | PZA | 593.36 | MXN
id-27.0.contracts.1.items.1288 | id-27.0.contracts.1 | id-27.0 | 000006660 | 16.0012 Instalacion De Cable De Parcheo Rj45-Rj45, DIAMETRO REDUCIDO Cat.6, 10 Ft, (Xx=Color Deseado | 1 | PZA | 593.36 | MXN
id-27.0.contracts.1.items.1289 | id-27.0.contracts.1 | id-27.0 | 000006660 | 16.0012 Instalacion De Cable De Parcheo Rj45-Rj45, DIAMETRO REDUCIDO Cat.6, 10 Ft, (Xx=Color Deseado | 1 | PZA | 593.36 | MXN
id-27.0.contracts.1.items.1290 | id-27.0.contracts.1 | id-27.0 | 000006670 | 16.0013 Suministro E Instalacion De Cable Utp 4 Pares, 24 Awg, Cat 6, Jacket Gris. Marca PANDUIT O E | 1 | M. | 35.64 | MXN
id-27.0.contracts.1.items.1291 | id-27.0.contracts.1 | id-27.0 | 000006670 | 16.0013 Suministro E Instalacion De Cable Utp 4 Pares, 24 Awg, Cat 6, Jacket Gris. Marca PANDUIT O E | 1 | M. | 35.64 | MXN
id-27.0.contracts.1.items.1292 | id-27.0.contracts.1 | id-27.0 | 000006680 | 16.0014 Suministro E Instalacion De Faceplate Serie Ejecutiva,- 2 Salidas, Color Marfil, Marca PANDU | 1 | PZA | 42.83 | MXN
id-27.0.contracts.1.items.1293 | id-27.0.contracts.1 | id-27.0 | 000006680 | 16.0014 Suministro E Instalacion De Faceplate Serie Ejecutiva,- 2 Salidas, Color Marfil, Marca PANDU | 1 | PZA | 42.83 | MXN
id-27.0.contracts.1.items.1294 | id-27.0.contracts.1 | id-27.0 | 000006690 | 16.0015 Suministro E Instalacion De Tapas Ciegas Para Face Plate.- Cfpe Y Cfp P/Mini-Com, Marfil, Nú | 1 | PZA | 10.22 | MXN
id-27.0.contracts.1.items.1295 | id-27.0.contracts.1 | id-27.0 | 000006690 | 16.0015 Suministro E Instalacion De Tapas Ciegas Para Face Plate.- Cfpe Y Cfp P/Mini-Com, Marfil, Nú | 1 | PZA | 10.22 | MXN
id-27.0.contracts.1.items.1296 | id-27.0.contracts.1 | id-27.0 | 000006700 | 16.0016 Suministro E Instalacion De Jack Modular, Rj45 Cat 6.- Color Marfil, Configuración A/B, Marc | 1 | PZA | 110.34 | MXN
id-27.0.contracts.1.items.1297 | id-27.0.contracts.1 | id-27.0 | 000006700 | 16.0016 Suministro E Instalacion De Jack Modular, Rj45 Cat 6.- Color Marfil, Configuración A/B, Marc | 1 | PZA | 110.34 | MXN
id-27.0.contracts.1.items.1298 | id-27.0.contracts.1 | id-27.0 | 000006710 | 16.0157 Suministro e instalación de Charola Portacables Tipo Malla,Acabado Electrozincado, Ancho De | 1 | M | 486.4 | MXN
id-27.0.contracts.1.items.1299 | id-27.0.contracts.1 | id-27.0 | 000006710 | 16.0157 Suministro e instalación de Charola Portacables Tipo Malla,Acabado Electrozincado, Ancho De | 1 | M | 486.4 | MXN
id-27.0.contracts.1.items.1300 | id-27.0.contracts.1 | id-27.0 | 000006720 | 16.0158 Suministro e instalación de Soporte Para Charola Tipo Malla De 500 Mm A Base De Varilla Rosc | 1 | JGO | 463.71 | MXN
id-27.0.contracts.1.items.1301 | id-27.0.contracts.1 | id-27.0 | 000006720 | 16.0158 Suministro e instalación de Soporte Para Charola Tipo Malla De 500 Mm A Base De Varilla Rosc | 1 | JGO | 463.71 | MXN
id-27.0.contracts.1.items.1302 | id-27.0.contracts.1 | id-27.0 | 000006730 | 16.0159 Suministro e instalación de Tubería De 3/4" , Tipo Conduit, Pared Gruesa, Para Cableado Hori | 1 | M | 126.74 | MXN
id-27.0.contracts.1.items.1303 | id-27.0.contracts.1 | id-27.0 | 000006730 | 16.0159 Suministro e instalación de Tubería De 3/4" , Tipo Conduit, Pared Gruesa, Para Cableado Hori | 1 | M | 126.74 | MXN
id-27.0.contracts.1.items.1304 | id-27.0.contracts.1 | id-27.0 | 000006740 | 16.016 Suministro e instalación De Soporte Para Tuberia De 3/4" A Base De Varilla Roscada De 3/8", | 1 | JGO | 56.21 | MXN
id-27.0.contracts.1.items.1305 | id-27.0.contracts.1 | id-27.0 | 000006740 | 16.016 Suministro e instalación De Soporte Para Tuberia De 3/4" A Base De Varilla Roscada De 3/8", | 1 | JGO | 56.21 | MXN
id-27.0.contracts.1.items.1306 | id-27.0.contracts.1 | id-27.0 | 000006750 | 16.0261 Suministro en instalacion de Ceiling Speaker 6W CLAMP,Modelo LHM0606/10,Marca BOSCH,Incluye | 1 | Pza | 463.71 | MXN
id-27.0.contracts.1.items.1307 | id-27.0.contracts.1 | id-27.0 | 000006750 | 16.0261 Suministro en instalacion de Ceiling Speaker 6W CLAMP,Modelo LHM0606/10,Marca BOSCH,Incluye | 1 | Pza | 463.71 | MXN
id-27.0.contracts.1.items.1308 | id-27.0.contracts.1 | id-27.0 | 000006760 | 16.0262 Suministro de PAVIRO 2X500 WATT AMP.,Modelo PVA-2P500,Marca BOSCH,Incluye: suministro de mat | 1 | Pza | 55564.36 | MXN
id-27.0.contracts.1.items.1309 | id-27.0.contracts.1 | id-27.0 | 000006760 | 16.0262 Suministro de PAVIRO 2X500 WATT AMP.,Modelo PVA-2P500,Marca BOSCH,Incluye: suministro de mat | 1 | Pza | 55564.36 | MXN
id-27.0.contracts.1.items.1310 | id-27.0.contracts.1 | id-27.0 | 000006780 | 16.0266 Suministro e instalacion de cableado para interconexion de bocinas al sistema de voceo, cabl | 1 | Pza | 8508.06 | MXN
id-27.0.contracts.1.items.1311 | id-27.0.contracts.1 | id-27.0 | 000006780 | 16.0266 Suministro e instalacion de cableado para interconexion de bocinas al sistema de voceo, cabl | 1 | Pza | 8508.06 | MXN
id-27.0.contracts.1.items.1312 | id-27.0.contracts.1 | id-27.0 | 000006790 | 16.0268 Suministro e instalacion de cableado 16AWG de 2 conductores 2X16 para interconexion de bocin | 1 | M | 97.47 | MXN
id-27.0.contracts.1.items.1313 | id-27.0.contracts.1 | id-27.0 | 000006790 | 16.0268 Suministro e instalacion de cableado 16AWG de 2 conductores 2X16 para interconexion de bocin | 1 | M | 97.47 | MXN
id-27.0.contracts.1.items.1314 | id-27.0.contracts.1 | id-27.0 | 000006820 | 16.0317 Suministro e instalación de MS 400 Base de detector,marca Bosh,Incluye: suministro de materi | 1 | Pza. | 138.71 | MXN
id-27.0.contracts.1.items.1315 | id-27.0.contracts.1 | id-27.0 | 000006820 | 16.0317 Suministro e instalación de MS 400 Base de detector,marca Bosh,Incluye: suministro de materi | 1 | Pza. | 138.71 | MXN
id-27.0.contracts.1.items.1316 | id-27.0.contracts.1 | id-27.0 | 000006830 | 16.0329 Suministro e instalación de FMC?420RW?GFRRD Pulsador de incendio manual con opción de rearme | 1 | Pza. | 2051.17 | MXN
id-27.0.contracts.1.items.1317 | id-27.0.contracts.1 | id-27.0 | 000006830 | 16.0329 Suministro e instalación de FMC?420RW?GFRRD Pulsador de incendio manual con opción de rearme | 1 | Pza. | 2051.17 | MXN
id-27.0.contracts.1.items.1318 | id-27.0.contracts.1 | id-27.0 | 000006840 | 16.0329.1 Suministro e instalación de Módulo Monitor, Mod. FLM-420-I2-D,marca Bosh o similar,Incluye | 1 | PZA | 4743.18 | MXN
id-27.0.contracts.1.items.1319 | id-27.0.contracts.1 | id-27.0 | 000006840 | 16.0329.1 Suministro e instalación de Módulo Monitor, Mod. FLM-420-I2-D,marca Bosh o similar,Incluye | 1 | PZA | 4743.18 | MXN
id-27.0.contracts.1.items.1320 | id-27.0.contracts.1 | id-27.0 | 000006850 | 16.0329.5 Suministro e instalación de Detector Analógico para DuctosAire, Mod. FAD-325,marca Bosh o | 1 | PZA | 6758.67 | MXN
id-27.0.contracts.1.items.1321 | id-27.0.contracts.1 | id-27.0 | 000006850 | 16.0329.5 Suministro e instalación de Detector Analógico para DuctosAire, Mod. FAD-325,marca Bosh o | 1 | PZA | 6758.67 | MXN
id-27.0.contracts.1.items.1322 | id-27.0.contracts.1 | id-27.0 | 000006860 | 16.0336 Suministro e instalación de FAP?OTC 420 Detector multisensor óptico/térmico/químico.marca Bo | 1 | Pza. | 4675.85 | MXN
id-27.0.contracts.1.items.1323 | id-27.0.contracts.1 | id-27.0 | 000006860 | 16.0336 Suministro e instalación de FAP?OTC 420 Detector multisensor óptico/térmico/químico.marca Bo | 1 | Pza. | 4675.85 | MXN
id-27.0.contracts.1.items.1324 | id-27.0.contracts.1 | id-27.0 | 000006870 | 16.0338 Suministro e instalación de Speaker/Strobe, selectable Candela, 1/8-4WWall, Red, ET90-24MCC- | 1 | Pza. | 3331.86 | MXN
id-27.0.contracts.1.items.1325 | id-27.0.contracts.1 | id-27.0 | 000006870 | 16.0338 Suministro e instalación de Speaker/Strobe, selectable Candela, 1/8-4WWall, Red, ET90-24MCC- | 1 | Pza. | 3331.86 | MXN
id-27.0.contracts.1.items.1326 | id-27.0.contracts.1 | id-27.0 | 000006880 | 16.0339 Suministro e instalación de 24 VDC Speaker w/Strobe 100 Cd, White. ET90-24MCC-FW, marca Bosh | 1 | Pza. | 3732.93 | MXN
id-27.0.contracts.1.items.1327 | id-27.0.contracts.1 | id-27.0 | 000006880 | 16.0339 Suministro e instalación de 24 VDC Speaker w/Strobe 100 Cd, White. ET90-24MCC-FW, marca Bosh | 1 | Pza. | 3732.93 | MXN
id-27.0.contracts.1.items.1328 | id-27.0.contracts.1 | id-27.0 | 000006900 | 16.0342 Sumnistro e instalacion de cableado 18 AWG de 2 conductores 2X18 para comunicacion de compon | 1 | M | 122.77 | MXN
id-27.0.contracts.1.items.1329 | id-27.0.contracts.1 | id-27.0 | 000006900 | 16.0342 Sumnistro e instalacion de cableado 18 AWG de 2 conductores 2X18 para comunicacion de compon | 1 | M | 122.77 | MXN
id-27.0.contracts.1.items.1330 | id-27.0.contracts.1 | id-27.0 | 000006910 | 16.0343 Sumnistro e instalacion de cableado 16 AWG de 2 conductores 2X16 para voltaje de componentes | 1 | M | 115.35 | MXN
id-27.0.contracts.1.items.1331 | id-27.0.contracts.1 | id-27.0 | 000006910 | 16.0343 Sumnistro e instalacion de cableado 16 AWG de 2 conductores 2X16 para voltaje de componentes | 1 | M | 115.35 | MXN
id-27.0.contracts.1.items.1332 | id-27.0.contracts.1 | id-27.0 | 000006920 | 16.0344 Sumnistro e instalacion de cableado 16 AWG de 2 conductores 2X16 para comunicacion entre tab | 1 | M | 115.35 | MXN
id-27.0.contracts.1.items.1333 | id-27.0.contracts.1 | id-27.0 | 000006920 | 16.0344 Sumnistro e instalacion de cableado 16 AWG de 2 conductores 2X16 para comunicacion entre tab | 1 | M | 115.35 | MXN
id-27.0.contracts.1.items.1334 | id-27.0.contracts.1 | id-27.0 | 000006930 | 16.0345 Suministro e instalacion de contacto electrico para fuente de poder,Soporteria, Canalizacion | 1 | Pza | 11355.4 | MXN
id-27.0.contracts.1.items.1335 | id-27.0.contracts.1 | id-27.0 | 000006930 | 16.0345 Suministro e instalacion de contacto electrico para fuente de poder,Soporteria, Canalizacion | 1 | Pza | 11355.4 | MXN
id-27.0.contracts.1.items.1336 | id-27.0.contracts.1 | id-27.0 | 000006950 | 16.0001 Suministro e instalación de Switch Gigabit -Poe+ De 48 Puertos 370W 10/100/1000 Mbps, 2 Pue | 1 | PZA | 128101.25 | MXN
id-27.0.contracts.1.items.1337 | id-27.0.contracts.1 | id-27.0 | 000006950 | 16.0001 Suministro e instalación de Switch Gigabit -Poe+ De 48 Puertos 370W 10/100/1000 Mbps, 2 Pue | 1 | PZA | 128101.25 | MXN
id-27.0.contracts.1.items.1338 | id-27.0.contracts.1 | id-27.0 | 000006960 | 16.0001.1 Suministro e instalación de 1000BASE-SX SFP transceiver module for MMF, 850-nm wavelength | 1 | PZA | 9274.18 | MXN
id-27.0.contracts.1.items.1339 | id-27.0.contracts.1 | id-27.0 | 000006960 | 16.0001.1 Suministro e instalación de 1000BASE-SX SFP transceiver module for MMF, 850-nm wavelength | 1 | PZA | 9274.18 | MXN
id-27.0.contracts.1.items.1340 | id-27.0.contracts.1 | id-27.0 | 000006970 | 16.0007 Suministro e instalación de 24-Port, Category 6, Patch Panel With 24 Rj45, 8-Position, 8-Wir | 1 | PZA | 3458.45 | MXN
id-27.0.contracts.1.items.1341 | id-27.0.contracts.1 | id-27.0 | 000006970 | 16.0007 Suministro e instalación de 24-Port, Category 6, Patch Panel With 24 Rj45, 8-Position, 8-Wir | 1 | PZA | 3458.45 | MXN
id-27.0.contracts.1.items.1342 | id-27.0.contracts.1 | id-27.0 | 000006980 | 16.0008 Suministro e instalacion De Organizador Horizontal Frontal, Marca PANDUIT O EQUIVALENTE, - C | 1 | PZA | 868.49 | MXN
id-27.0.contracts.1.items.1343 | id-27.0.contracts.1 | id-27.0 | 000006980 | 16.0008 Suministro e instalacion De Organizador Horizontal Frontal, Marca PANDUIT O EQUIVALENTE, - C | 1 | PZA | 868.49 | MXN
id-27.0.contracts.1.items.1344 | id-27.0.contracts.1 | id-27.0 | 000006990 | 16.0009 Suministro e Instalacion De Cable De Parcheo Rj45-Rj45, DIAMETRO REDUCIDO Cat.6, 7 Ft, (Xx=C | 1 | PZA | 546.2 | MXN
id-27.0.contracts.1.items.1345 | id-27.0.contracts.1 | id-27.0 | 000006990 | 16.0009 Suministro e Instalacion De Cable De Parcheo Rj45-Rj45, DIAMETRO REDUCIDO Cat.6, 7 Ft, (Xx=C | 1 | PZA | 546.2 | MXN
id-27.0.contracts.1.items.1346 | id-27.0.contracts.1 | id-27.0 | 000007000 | 16.0011 Suministro e Instalacion De Cable De Parcheo Rj45-Rj45, DIAMETRO REDUCIDO Cat.6, 10 Ft, (Xx= | 1 | PZA | 546.2 | MXN
id-27.0.contracts.1.items.1347 | id-27.0.contracts.1 | id-27.0 | 000007000 | 16.0011 Suministro e Instalacion De Cable De Parcheo Rj45-Rj45, DIAMETRO REDUCIDO Cat.6, 10 Ft, (Xx= | 1 | PZA | 546.2 | MXN
id-27.0.contracts.1.items.1348 | id-27.0.contracts.1 | id-27.0 | 000007010 | 16.0013 Suministro E Instalacion De Cable Utp 4 Pares, 24 Awg, Cat 6, Jacket Gris. Marca PANDUIT O E | 1 | M. | 35.64 | MXN
id-27.0.contracts.1.items.1349 | id-27.0.contracts.1 | id-27.0 | 000007010 | 16.0013 Suministro E Instalacion De Cable Utp 4 Pares, 24 Awg, Cat 6, Jacket Gris. Marca PANDUIT O E | 1 | M. | 35.64 | MXN
id-27.0.contracts.1.items.1350 | id-27.0.contracts.1 | id-27.0 | 000007020 | 16.0014 Suministro E Instalacion De Faceplate Serie Ejecutiva,- 2 Salidas, Color Marfil, Marca PANDU | 1 | PZA | 42.83 | MXN
id-27.0.contracts.1.items.1351 | id-27.0.contracts.1 | id-27.0 | 000007020 | 16.0014 Suministro E Instalacion De Faceplate Serie Ejecutiva,- 2 Salidas, Color Marfil, Marca PANDU | 1 | PZA | 42.83 | MXN
id-27.0.contracts.1.items.1352 | id-27.0.contracts.1 | id-27.0 | 000007030 | 16.0015 Suministro E Instalacion De Tapas Ciegas Para Face Plate.- Cfpe Y Cfp P/Mini-Com, Marfil, Nú | 1 | PZA | 10.22 | MXN
id-27.0.contracts.1.items.1353 | id-27.0.contracts.1 | id-27.0 | 000007030 | 16.0015 Suministro E Instalacion De Tapas Ciegas Para Face Plate.- Cfpe Y Cfp P/Mini-Com, Marfil, Nú | 1 | PZA | 10.22 | MXN
id-27.0.contracts.1.items.1354 | id-27.0.contracts.1 | id-27.0 | 000007040 | 16.0016 Suministro E Instalacion De Jack Modular, Rj45 Cat 6.- Color Marfil, Configuración A/B, Marc | 1 | PZA | 110.34 | MXN
id-27.0.contracts.1.items.1355 | id-27.0.contracts.1 | id-27.0 | 000007040 | 16.0016 Suministro E Instalacion De Jack Modular, Rj45 Cat 6.- Color Marfil, Configuración A/B, Marc | 1 | PZA | 110.34 | MXN
id-27.0.contracts.1.items.1356 | id-27.0.contracts.1 | id-27.0 | 000007050 | 16.0059 Suministro E Instalacion De ACCSES POINT CISCO 802.11AC W2 AP W/CA; 4X4:3; MOD; INT ANT; MG | 1 | Pza | 32614.63 | MXN
id-27.0.contracts.1.items.1357 | id-27.0.contracts.1 | id-27.0 | 000007050 | 16.0059 Suministro E Instalacion De ACCSES POINT CISCO 802.11AC W2 AP W/CA; 4X4:3; MOD; INT ANT; MG | 1 | Pza | 32614.63 | MXN
id-27.0.contracts.1.items.1358 | id-27.0.contracts.1 | id-27.0 | 000007060 | 16.0157 Suministro e instalación de Charola Portacables Tipo Malla,Acabado Electrozincado, Ancho De | 1 | M | 486.4 | MXN
id-27.0.contracts.1.items.1359 | id-27.0.contracts.1 | id-27.0 | 000007060 | 16.0157 Suministro e instalación de Charola Portacables Tipo Malla,Acabado Electrozincado, Ancho De | 1 | M | 486.4 | MXN
id-27.0.contracts.1.items.1360 | id-27.0.contracts.1 | id-27.0 | 000007070 | 16.0158 Suministro e instalación de Soporte Para Charola Tipo Malla De 500 Mm A Base De Varilla Rosc | 1 | JGO | 463.71 | MXN
id-27.0.contracts.1.items.1361 | id-27.0.contracts.1 | id-27.0 | 000007070 | 16.0158 Suministro e instalación de Soporte Para Charola Tipo Malla De 500 Mm A Base De Varilla Rosc | 1 | JGO | 463.71 | MXN
id-27.0.contracts.1.items.1362 | id-27.0.contracts.1 | id-27.0 | 000007080 | 16.0159 Suministro e instalación de Tubería De 3/4" , Tipo Conduit, Pared Gruesa, Para Cableado Hori | 1 | M | 126.74 | MXN
id-27.0.contracts.1.items.1363 | id-27.0.contracts.1 | id-27.0 | 000007080 | 16.0159 Suministro e instalación de Tubería De 3/4" , Tipo Conduit, Pared Gruesa, Para Cableado Hori | 1 | M | 126.74 | MXN
id-27.0.contracts.1.items.1364 | id-27.0.contracts.1 | id-27.0 | 000007090 | 16.016 Suministro e instalación De Soporte Para Tuberia De 3/4" A Base De Varilla Roscada De 3/8", | 1 | JGO | 56.21 | MXN
id-27.0.contracts.1.items.1365 | id-27.0.contracts.1 | id-27.0 | 000007090 | 16.016 Suministro e instalación De Soporte Para Tuberia De 3/4" A Base De Varilla Roscada De 3/8", | 1 | JGO | 56.21 | MXN
id-27.0.contracts.1.items.1366 | id-27.0.contracts.1 | id-27.0 | 000007100 | 16.0261 Suministro en instalacion de Ceiling Speaker 6W CLAMP,Modelo LHM0606/10,Marca BOSCH,Incluye | 1 | Pza | 463.71 | MXN
id-27.0.contracts.1.items.1367 | id-27.0.contracts.1 | id-27.0 | 000007100 | 16.0261 Suministro en instalacion de Ceiling Speaker 6W CLAMP,Modelo LHM0606/10,Marca BOSCH,Incluye | 1 | Pza | 463.71 | MXN
id-27.0.contracts.1.items.1368 | id-27.0.contracts.1 | id-27.0 | 000007120 | 16.0266 Suministro e instalacion de cableado para interconexion de bocinas al sistema de voceo, cabl | 1 | Pza | 8508.06 | MXN
id-27.0.contracts.1.items.1369 | id-27.0.contracts.1 | id-27.0 | 000007120 | 16.0266 Suministro e instalacion de cableado para interconexion de bocinas al sistema de voceo, cabl | 1 | Pza | 8508.06 | MXN
id-27.0.contracts.1.items.1370 | id-27.0.contracts.1 | id-27.0 | 000007130 | 16.0268 Suministro e instalacion de cableado 16AWG de 2 conductores 2X16 para interconexion de bocin | 1 | M | 115.35 | MXN
id-27.0.contracts.1.items.1371 | id-27.0.contracts.1 | id-27.0 | 000007130 | 16.0268 Suministro e instalacion de cableado 16AWG de 2 conductores 2X16 para interconexion de bocin | 1 | M | 115.35 | MXN
id-27.0.contracts.1.items.1372 | id-27.0.contracts.1 | id-27.0 | 000007160 | 16.0317 Suministro e instalación de MS 400 Base de detector,marca Bosh,Incluye: suministro de materi | 1 | Pza. | 138.71 | MXN
id-27.0.contracts.1.items.1373 | id-27.0.contracts.1 | id-27.0 | 000007160 | 16.0317 Suministro e instalación de MS 400 Base de detector,marca Bosh,Incluye: suministro de materi | 1 | Pza. | 138.71 | MXN
id-27.0.contracts.1.items.1374 | id-27.0.contracts.1 | id-27.0 | 000007170 | 16.0318 Suministro e instalación de LSN 0300 A Módulo LSN improved de 300 mA,marca Bosh,Incluye: sum | 1 | Pza. | 6405.07 | MXN
id-27.0.contracts.1.items.1375 | id-27.0.contracts.1 | id-27.0 | 000007170 | 16.0318 Suministro e instalación de LSN 0300 A Módulo LSN improved de 300 mA,marca Bosh,Incluye: sum | 1 | Pza. | 6405.07 | MXN
id-27.0.contracts.1.items.1376 | id-27.0.contracts.1 | id-27.0 | 000007180 | 16.0329 Suministro e instalación de FMC?420RW?GFRRD Pulsador de incendio manual con opción de rearme | 1 | Pza. | 2051.17 | MXN
id-27.0.contracts.1.items.1377 | id-27.0.contracts.1 | id-27.0 | 000007180 | 16.0329 Suministro e instalación de FMC?420RW?GFRRD Pulsador de incendio manual con opción de rearme | 1 | Pza. | 2051.17 | MXN
id-27.0.contracts.1.items.1378 | id-27.0.contracts.1 | id-27.0 | 000007190 | 16.0329.3 Suministro e instalación de Modulo Control, Mod. FLM-420-NAC-S,marca Bosh o similar,Incluy | 1 | PZA | 4743.18 | MXN
id-27.0.contracts.1.items.1379 | id-27.0.contracts.1 | id-27.0 | 000007190 | 16.0329.3 Suministro e instalación de Modulo Control, Mod. FLM-420-NAC-S,marca Bosh o similar,Incluy | 1 | PZA | 4743.18 | MXN
id-27.0.contracts.1.items.1380 | id-27.0.contracts.1 | id-27.0 | 000007200 | 16.0329.4 Suministro e instalación de Modulo Aislador, Mod. FLM-325-ISO,marca Bosh o similar,Incluye | 1 | PZA | 4743.18 | MXN
id-27.0.contracts.1.items.1381 | id-27.0.contracts.1 | id-27.0 | 000007200 | 16.0329.4 Suministro e instalación de Modulo Aislador, Mod. FLM-325-ISO,marca Bosh o similar,Incluye | 1 | PZA | 4743.18 | MXN
id-27.0.contracts.1.items.1382 | id-27.0.contracts.1 | id-27.0 | 000007210 | 16.0336 Suministro e instalación de FAP?OTC 420 Detector multisensor óptico/térmico/químico.marca Bo | 1 | Pza. | 4675.85 | MXN
id-27.0.contracts.1.items.1383 | id-27.0.contracts.1 | id-27.0 | 000007210 | 16.0336 Suministro e instalación de FAP?OTC 420 Detector multisensor óptico/térmico/químico.marca Bo | 1 | Pza. | 4675.85 | MXN
id-27.0.contracts.1.items.1384 | id-27.0.contracts.1 | id-27.0 | 000007220 | 16.0338 Suministro e instalación de Speaker/Strobe, selectable Candela, 1/8-4WWall, Red, ET90-24MCC- | 1 | Pza. | 3331.86 | MXN
id-27.0.contracts.1.items.1385 | id-27.0.contracts.1 | id-27.0 | 000007220 | 16.0338 Suministro e instalación de Speaker/Strobe, selectable Candela, 1/8-4WWall, Red, ET90-24MCC- | 1 | Pza. | 3331.86 | MXN
id-27.0.contracts.1.items.1386 | id-27.0.contracts.1 | id-27.0 | 000007230 | 16.0339 Suministro e instalación de 24 VDC Speaker w/Strobe 100 Cd, White. ET90-24MCC-FW, marca Bosh | 1 | Pza. | 3732.93 | MXN
id-27.0.contracts.1.items.1387 | id-27.0.contracts.1 | id-27.0 | 000007230 | 16.0339 Suministro e instalación de 24 VDC Speaker w/Strobe 100 Cd, White. ET90-24MCC-FW, marca Bosh | 1 | Pza. | 3732.93 | MXN
id-27.0.contracts.1.items.1388 | id-27.0.contracts.1 | id-27.0 | 000007250 | 16.0342 Sumnistro e instalacion de cableado 18 AWG de 2 conductores 2X18 para comunicacion de compon | 1 | M | 122.77 | MXN
id-27.0.contracts.1.items.1389 | id-27.0.contracts.1 | id-27.0 | 000007250 | 16.0342 Sumnistro e instalacion de cableado 18 AWG de 2 conductores 2X18 para comunicacion de compon | 1 | M | 122.77 | MXN
id-27.0.contracts.1.items.1390 | id-27.0.contracts.1 | id-27.0 | 000007260 | 16.0344 Sumnistro e instalacion de cableado 16 AWG de 2 conductores 2X16 para comunicacion entre tab | 1 | M | 115.35 | MXN
id-27.0.contracts.1.items.1391 | id-27.0.contracts.1 | id-27.0 | 000007260 | 16.0344 Sumnistro e instalacion de cableado 16 AWG de 2 conductores 2X16 para comunicacion entre tab | 1 | M | 115.35 | MXN
id-27.0.contracts.1.items.1392 | id-27.0.contracts.1 | id-27.0 | 000007280 | 16.0001 Suministro e instalación de Switch Gigabit -Poe+ De 48 Puertos 370W 10/100/1000 Mbps, 2 Pue | 1 | PZA | 128101.25 | MXN
id-27.0.contracts.1.items.1393 | id-27.0.contracts.1 | id-27.0 | 000007280 | 16.0001 Suministro e instalación de Switch Gigabit -Poe+ De 48 Puertos 370W 10/100/1000 Mbps, 2 Pue | 1 | PZA | 128101.25 | MXN
id-27.0.contracts.1.items.1394 | id-27.0.contracts.1 | id-27.0 | 000007290 | 16.0001.1 Suministro e instalación de 1000BASE-SX SFP transceiver module for MMF, 850-nm wavelength | 1 | PZA | 9274.18 | MXN
id-27.0.contracts.1.items.1395 | id-27.0.contracts.1 | id-27.0 | 000007290 | 16.0001.1 Suministro e instalación de 1000BASE-SX SFP transceiver module for MMF, 850-nm wavelength | 1 | PZA | 9274.18 | MXN
id-27.0.contracts.1.items.1396 | id-27.0.contracts.1 | id-27.0 | 000007300 | 16.0007 Suministro e instalación de 24-Port, Category 6, Patch Panel With 24 Rj45, 8-Position, 8-Wir | 1 | PZA | 3458.45 | MXN
id-27.0.contracts.1.items.1397 | id-27.0.contracts.1 | id-27.0 | 000007300 | 16.0007 Suministro e instalación de 24-Port, Category 6, Patch Panel With 24 Rj45, 8-Position, 8-Wir | 1 | PZA | 3458.45 | MXN
id-27.0.contracts.1.items.1398 | id-27.0.contracts.1 | id-27.0 | 000007310 | 16.0008 Suministro e instalacion De Organizador Horizontal Frontal, Marca PANDUIT O EQUIVALENTE, - C | 1 | PZA | 868.49 | MXN
id-27.0.contracts.1.items.1399 | id-27.0.contracts.1 | id-27.0 | 000007310 | 16.0008 Suministro e instalacion De Organizador Horizontal Frontal, Marca PANDUIT O EQUIVALENTE, - C | 1 | PZA | 868.49 | MXN
id-27.0.contracts.1.items.1400 | id-27.0.contracts.1 | id-27.0 | 000007320 | 16.0009 Suministro e Instalacion De Cable De Parcheo Rj45-Rj45, DIAMETRO REDUCIDO Cat.6, 7 Ft, (Xx=C | 1 | PZA | 546.2 | MXN
id-27.0.contracts.1.items.1401 | id-27.0.contracts.1 | id-27.0 | 000007320 | 16.0009 Suministro e Instalacion De Cable De Parcheo Rj45-Rj45, DIAMETRO REDUCIDO Cat.6, 7 Ft, (Xx=C | 1 | PZA | 546.2 | MXN
id-27.0.contracts.1.items.1402 | id-27.0.contracts.1 | id-27.0 | 000007330 | 16.001 Instalacion De Cable De Parcheo Rj45-Rj45, DIAMETRO REDUCIDO Cat.6, 7 Ft, (Xx=Color Deseado, | 1 | PZA | 546.2 | MXN
id-27.0.contracts.1.items.1403 | id-27.0.contracts.1 | id-27.0 | 000007330 | 16.001 Instalacion De Cable De Parcheo Rj45-Rj45, DIAMETRO REDUCIDO Cat.6, 7 Ft, (Xx=Color Deseado, | 1 | PZA | 546.2 | MXN
id-27.0.contracts.1.items.1404 | id-27.0.contracts.1 | id-27.0 | 000007340 | 16.0011 Suministro e Instalacion De Cable De Parcheo Rj45-Rj45, DIAMETRO REDUCIDO Cat.6, 10 Ft, (Xx= | 1 | PZA | 593.36 | MXN
id-27.0.contracts.1.items.1405 | id-27.0.contracts.1 | id-27.0 | 000007340 | 16.0011 Suministro e Instalacion De Cable De Parcheo Rj45-Rj45, DIAMETRO REDUCIDO Cat.6, 10 Ft, (Xx= | 1 | PZA | 593.36 | MXN
id-27.0.contracts.1.items.1406 | id-27.0.contracts.1 | id-27.0 | 000007350 | 16.0012 Instalacion De Cable De Parcheo Rj45-Rj45, DIAMETRO REDUCIDO Cat.6, 10 Ft, (Xx=Color Deseado | 1 | PZA | 593.36 | MXN
id-27.0.contracts.1.items.1407 | id-27.0.contracts.1 | id-27.0 | 000007350 | 16.0012 Instalacion De Cable De Parcheo Rj45-Rj45, DIAMETRO REDUCIDO Cat.6, 10 Ft, (Xx=Color Deseado | 1 | PZA | 593.36 | MXN
id-27.0.contracts.1.items.1408 | id-27.0.contracts.1 | id-27.0 | 000007360 | 16.0013 Suministro E Instalacion De Cable Utp 4 Pares, 24 Awg, Cat 6, Jacket Gris. Marca PANDUIT O E | 1 | M. | 35.64 | MXN
id-27.0.contracts.1.items.1409 | id-27.0.contracts.1 | id-27.0 | 000007360 | 16.0013 Suministro E Instalacion De Cable Utp 4 Pares, 24 Awg, Cat 6, Jacket Gris. Marca PANDUIT O E | 1 | M. | 35.64 | MXN
id-27.0.contracts.1.items.1410 | id-27.0.contracts.1 | id-27.0 | 000007370 | 16.0014 Suministro E Instalacion De Faceplate Serie Ejecutiva,- 2 Salidas, Color Marfil, Marca PANDU | 1 | PZA | 42.83 | MXN
id-27.0.contracts.1.items.1411 | id-27.0.contracts.1 | id-27.0 | 000007370 | 16.0014 Suministro E Instalacion De Faceplate Serie Ejecutiva,- 2 Salidas, Color Marfil, Marca PANDU | 1 | PZA | 42.83 | MXN
id-27.0.contracts.1.items.1412 | id-27.0.contracts.1 | id-27.0 | 000007380 | 16.0015 Suministro E Instalacion De Tapas Ciegas Para Face Plate.- Cfpe Y Cfp P/Mini-Com, Marfil, Nú | 1 | PZA | 10.22 | MXN
id-27.0.contracts.1.items.1413 | id-27.0.contracts.1 | id-27.0 | 000007380 | 16.0015 Suministro E Instalacion De Tapas Ciegas Para Face Plate.- Cfpe Y Cfp P/Mini-Com, Marfil, Nú | 1 | PZA | 10.22 | MXN
id-27.0.contracts.1.items.1414 | id-27.0.contracts.1 | id-27.0 | 000007390 | 16.0016 Suministro E Instalacion De Jack Modular, Rj45 Cat 6.- Color Marfil, Configuración A/B, Marc | 1 | PZA | 110.34 | MXN
id-27.0.contracts.1.items.1415 | id-27.0.contracts.1 | id-27.0 | 000007390 | 16.0016 Suministro E Instalacion De Jack Modular, Rj45 Cat 6.- Color Marfil, Configuración A/B, Marc | 1 | PZA | 110.34 | MXN
id-27.0.contracts.1.items.1416 | id-27.0.contracts.1 | id-27.0 | 000007400 | 16.0059 Suministro E Instalacion De ACCSES POINT CISCO 802.11AC W2 AP W/CA; 4X4:3; MOD; INT ANT; MG | 1 | Pza | 32614.63 | MXN
id-27.0.contracts.1.items.1417 | id-27.0.contracts.1 | id-27.0 | 000007400 | 16.0059 Suministro E Instalacion De ACCSES POINT CISCO 802.11AC W2 AP W/CA; 4X4:3; MOD; INT ANT; MG | 1 | Pza | 32614.63 | MXN
id-27.0.contracts.1.items.1418 | id-27.0.contracts.1 | id-27.0 | 000007410 | 16.0157 Suministro e instalación de Charola Portacables Tipo Malla,Acabado Electrozincado, Ancho De | 1 | M | 486.4 | MXN
id-27.0.contracts.1.items.1419 | id-27.0.contracts.1 | id-27.0 | 000007410 | 16.0157 Suministro e instalación de Charola Portacables Tipo Malla,Acabado Electrozincado, Ancho De | 1 | M | 486.4 | MXN
id-27.0.contracts.1.items.1420 | id-27.0.contracts.1 | id-27.0 | 000007420 | 16.0158 Suministro e instalación de Soporte Para Charola Tipo Malla De 500 Mm A Base De Varilla Rosc | 1 | JGO | 463.71 | MXN
id-27.0.contracts.1.items.1421 | id-27.0.contracts.1 | id-27.0 | 000007420 | 16.0158 Suministro e instalación de Soporte Para Charola Tipo Malla De 500 Mm A Base De Varilla Rosc | 1 | JGO | 463.71 | MXN
id-27.0.contracts.1.items.1422 | id-27.0.contracts.1 | id-27.0 | 000007430 | 16.0159 Suministro e instalación de Tubería De 3/4" , Tipo Conduit, Pared Gruesa, Para Cableado Hori | 1 | M | 126.74 | MXN
id-27.0.contracts.1.items.1423 | id-27.0.contracts.1 | id-27.0 | 000007430 | 16.0159 Suministro e instalación de Tubería De 3/4" , Tipo Conduit, Pared Gruesa, Para Cableado Hori | 1 | M | 126.74 | MXN
id-27.0.contracts.1.items.1424 | id-27.0.contracts.1 | id-27.0 | 000007440 | 16.016 Suministro e instalación De Soporte Para Tuberia De 3/4" A Base De Varilla Roscada De 3/8", | 1 | JGO | 56.21 | MXN
id-27.0.contracts.1.items.1425 | id-27.0.contracts.1 | id-27.0 | 000007440 | 16.016 Suministro e instalación De Soporte Para Tuberia De 3/4" A Base De Varilla Roscada De 3/8", | 1 | JGO | 56.21 | MXN
id-27.0.contracts.1.items.1426 | id-27.0.contracts.1 | id-27.0 | 000007450 | 16.0262 Suministro de PAVIRO 2X500 WATT AMP.,Modelo PVA-2P500,Marca BOSCH,Incluye: suministro de mat | 1 | Pza | 55564.36 | MXN
id-27.0.contracts.1.items.1427 | id-27.0.contracts.1 | id-27.0 | 000007450 | 16.0262 Suministro de PAVIRO 2X500 WATT AMP.,Modelo PVA-2P500,Marca BOSCH,Incluye: suministro de mat | 1 | Pza | 55564.36 | MXN
id-27.0.contracts.1.items.1428 | id-27.0.contracts.1 | id-27.0 | 000007470 | 16.0266 Suministro e instalacion de cableado para interconexion de bocinas al sistema de voceo, cabl | 1 | Pza | 8508.06 | MXN
id-27.0.contracts.1.items.1429 | id-27.0.contracts.1 | id-27.0 | 000007470 | 16.0266 Suministro e instalacion de cableado para interconexion de bocinas al sistema de voceo, cabl | 1 | Pza | 8508.06 | MXN
id-27.0.contracts.1.items.1430 | id-27.0.contracts.1 | id-27.0 | 000007480 | 16.0268 Suministro e instalacion de cableado 16AWG de 2 conductores 2X16 para interconexion de bocin | 1 | M | 115.35 | MXN
id-27.0.contracts.1.items.1431 | id-27.0.contracts.1 | id-27.0 | 000007480 | 16.0268 Suministro e instalacion de cableado 16AWG de 2 conductores 2X16 para interconexion de bocin | 1 | M | 115.35 | MXN
id-27.0.contracts.1.items.1432 | id-27.0.contracts.1 | id-27.0 | 000007510 | 16.0317 Suministro e instalación de MS 400 Base de detector,marca Bosh,Incluye: suministro de materi | 1 | Pza. | 138.71 | MXN
id-27.0.contracts.1.items.1433 | id-27.0.contracts.1 | id-27.0 | 000007510 | 16.0317 Suministro e instalación de MS 400 Base de detector,marca Bosh,Incluye: suministro de materi | 1 | Pza. | 138.71 | MXN
id-27.0.contracts.1.items.1434 | id-27.0.contracts.1 | id-27.0 | 000007520 | 16.0325 Suministro e instalación de FAA?500?TR-W Bisel, blanco,marca Bosh, Incluye: suministro de ma | 1 | Pza. | 1552.43 | MXN
id-27.0.contracts.1.items.1435 | id-27.0.contracts.1 | id-27.0 | 000007520 | 16.0325 Suministro e instalación de FAA?500?TR-W Bisel, blanco,marca Bosh, Incluye: suministro de ma | 1 | Pza. | 1552.43 | MXN
id-27.0.contracts.1.items.1436 | id-27.0.contracts.1 | id-27.0 | 000007530 | 16.0326 Suministro e instalación de FAA?500 LSN Base,marca Bosh,Incluye: suministro de materiales, h | 1 | Pza. | 1552.43 | MXN
id-27.0.contracts.1.items.1437 | id-27.0.contracts.1 | id-27.0 | 000007530 | 16.0326 Suministro e instalación de FAA?500 LSN Base,marca Bosh,Incluye: suministro de materiales, h | 1 | Pza. | 1552.43 | MXN
id-27.0.contracts.1.items.1438 | id-27.0.contracts.1 | id-27.0 | 000007540 | 16.0327 Suministro e instalación de FAA?500?BB Caja posterior para montaje en el techo,marca Bosh,In | 1 | Pza. | 1293.13 | MXN
id-27.0.contracts.1.items.1439 | id-27.0.contracts.1 | id-27.0 | 000007540 | 16.0327 Suministro e instalación de FAA?500?BB Caja posterior para montaje en el techo,marca Bosh,In | 1 | Pza. | 1293.13 | MXN
id-27.0.contracts.1.items.1440 | id-27.0.contracts.1 | id-27.0 | 000007550 | 16.0329 Suministro e instalación de FMC?420RW?GFRRD Pulsador de incendio manual con opción de rearme | 1 | Pza. | 2051.17 | MXN
id-27.0.contracts.1.items.1441 | id-27.0.contracts.1 | id-27.0 | 000007550 | 16.0329 Suministro e instalación de FMC?420RW?GFRRD Pulsador de incendio manual con opción de rearme | 1 | Pza. | 2051.17 | MXN
id-27.0.contracts.1.items.1442 | id-27.0.contracts.1 | id-27.0 | 000007560 | 16.0329.1 Suministro e instalación de Módulo Monitor, Mod. FLM-420-I2-D,marca Bosh o similar,Incluye | 1 | PZA | 4743.18 | MXN
id-27.0.contracts.1.items.1443 | id-27.0.contracts.1 | id-27.0 | 000007560 | 16.0329.1 Suministro e instalación de Módulo Monitor, Mod. FLM-420-I2-D,marca Bosh o similar,Incluye | 1 | PZA | 4743.18 | MXN
id-27.0.contracts.1.items.1444 | id-27.0.contracts.1 | id-27.0 | 000007570 | 16.0329.3 Suministro e instalación de Modulo Control, Mod. FLM-420-NAC-S,marca Bosh o similar,Incluy | 1 | PZA | 4637.1 | MXN
id-27.0.contracts.1.items.1445 | id-27.0.contracts.1 | id-27.0 | 000007570 | 16.0329.3 Suministro e instalación de Modulo Control, Mod. FLM-420-NAC-S,marca Bosh o similar,Incluy | 1 | PZA | 4637.1 | MXN
id-27.0.contracts.1.items.1446 | id-27.0.contracts.1 | id-27.0 | 000007580 | 16.0329.5 Suministro e instalación de Detector Analógico para DuctosAire, Mod. FAD-325,marca Bosh o | 1 | PZA | 6758.67 | MXN
id-27.0.contracts.1.items.1447 | id-27.0.contracts.1 | id-27.0 | 000007580 | 16.0329.5 Suministro e instalación de Detector Analógico para DuctosAire, Mod. FAD-325,marca Bosh o | 1 | PZA | 6758.67 | MXN
id-27.0.contracts.1.items.1448 | id-27.0.contracts.1 | id-27.0 | 000007590 | 16.0336 Suministro e instalación de FAP?OTC 420 Detector multisensor óptico/térmico/químico.marca Bo | 1 | Pza. | 4675.85 | MXN
id-27.0.contracts.1.items.1449 | id-27.0.contracts.1 | id-27.0 | 000007590 | 16.0336 Suministro e instalación de FAP?OTC 420 Detector multisensor óptico/térmico/químico.marca Bo | 1 | Pza. | 4675.85 | MXN
id-27.0.contracts.1.items.1450 | id-27.0.contracts.1 | id-27.0 | 000007600 | 16.0337 Suministro e instalación de FAP?OC 520 Detector multisensor óptico/químico, blanco. ,marca B | 1 | Pza. | 4734.78 | MXN
id-27.0.contracts.1.items.1451 | id-27.0.contracts.1 | id-27.0 | 000007600 | 16.0337 Suministro e instalación de FAP?OC 520 Detector multisensor óptico/químico, blanco. ,marca B | 1 | Pza. | 4734.78 | MXN
id-27.0.contracts.1.items.1452 | id-27.0.contracts.1 | id-27.0 | 000007610 | 16.0338 Suministro e instalación de Speaker/Strobe, selectable Candela, 1/8-4WWall, Red, ET90-24MCC- | 1 | Pza. | 3331.86 | MXN
id-27.0.contracts.1.items.1453 | id-27.0.contracts.1 | id-27.0 | 000007610 | 16.0338 Suministro e instalación de Speaker/Strobe, selectable Candela, 1/8-4WWall, Red, ET90-24MCC- | 1 | Pza. | 3331.86 | MXN
id-27.0.contracts.1.items.1454 | id-27.0.contracts.1 | id-27.0 | 000007620 | 16.0339 Suministro e instalación de 24 VDC Speaker w/Strobe 100 Cd, White. ET90-24MCC-FW, marca Bosh | 1 | Pza. | 3732.93 | MXN
id-27.0.contracts.1.items.1455 | id-27.0.contracts.1 | id-27.0 | 000007620 | 16.0339 Suministro e instalación de 24 VDC Speaker w/Strobe 100 Cd, White. ET90-24MCC-FW, marca Bosh | 1 | Pza. | 3732.93 | MXN
id-27.0.contracts.1.items.1456 | id-27.0.contracts.1 | id-27.0 | 000007640 | 16.0342 Sumnistro e instalacion de cableado 18 AWG de 2 conductores 2X18 para comunicacion de compon | 1 | M | 122.77 | MXN
id-27.0.contracts.1.items.1457 | id-27.0.contracts.1 | id-27.0 | 000007640 | 16.0342 Sumnistro e instalacion de cableado 18 AWG de 2 conductores 2X18 para comunicacion de compon | 1 | M | 122.77 | MXN
id-27.0.contracts.1.items.1458 | id-27.0.contracts.1 | id-27.0 | 000007650 | 16.0344 Sumnistro e instalacion de cableado 16 AWG de 2 conductores 2X16 para comunicacion entre tab | 1 | M | 115.35 | MXN
id-27.0.contracts.1.items.1459 | id-27.0.contracts.1 | id-27.0 | 000007650 | 16.0344 Sumnistro e instalacion de cableado 16 AWG de 2 conductores 2X16 para comunicacion entre tab | 1 | M | 115.35 | MXN
id-27.0.contracts.1.items.1460 | id-27.0.contracts.1 | id-27.0 | 000007670 | 16.0001 Suministro e instalación de Switch Gigabit -Poe+ De 48 Puertos 370W 10/100/1000 Mbps, 2 Pue | 1 | PZA | 128101.25 | MXN
id-27.0.contracts.1.items.1461 | id-27.0.contracts.1 | id-27.0 | 000007670 | 16.0001 Suministro e instalación de Switch Gigabit -Poe+ De 48 Puertos 370W 10/100/1000 Mbps, 2 Pue | 1 | PZA | 128101.25 | MXN
id-27.0.contracts.1.items.1462 | id-27.0.contracts.1 | id-27.0 | 000007680 | 16.0001.1 Suministro e instalación de 1000BASE-SX SFP transceiver module for MMF, 850-nm wavelength | 1 | PZA | 9274.18 | MXN
id-27.0.contracts.1.items.1463 | id-27.0.contracts.1 | id-27.0 | 000007680 | 16.0001.1 Suministro e instalación de 1000BASE-SX SFP transceiver module for MMF, 850-nm wavelength | 1 | PZA | 9274.18 | MXN
id-27.0.contracts.1.items.1464 | id-27.0.contracts.1 | id-27.0 | 000007690 | 16.0002 Suministro e instalación de Ups Smart Ups De 2.2 Kva 120 Vac On Line, Con Baterias Para Sopo | 1 | PZA | 23300.08 | MXN
id-27.0.contracts.1.items.1465 | id-27.0.contracts.1 | id-27.0 | 000007690 | 16.0002 Suministro e instalación de Ups Smart Ups De 2.2 Kva 120 Vac On Line, Con Baterias Para Sopo | 1 | PZA | 23300.08 | MXN
id-27.0.contracts.1.items.1466 | id-27.0.contracts.1 | id-27.0 | 000007700 | 16.0003 Suministro e instalacion de Rack de 7 ft alto 19" ancho, aluminio negro. Codigo 55053-703, M | 1 | Pza | 5580.02 | MXN
id-27.0.contracts.1.items.1467 | id-27.0.contracts.1 | id-27.0 | 000007700 | 16.0003 Suministro e instalacion de Rack de 7 ft alto 19" ancho, aluminio negro. Codigo 55053-703, M | 1 | Pza | 5580.02 | MXN
id-27.0.contracts.1.items.1468 | id-27.0.contracts.1 | id-27.0 | 000007710 | 16.0004 Suministro e instalacion de organizador vertical de 6 pulgadas Marca PANDUIT O EQUIVALENTE. | 1 | Pza | 5756.81 | MXN
id-27.0.contracts.1.items.1469 | id-27.0.contracts.1 | id-27.0 | 000007710 | 16.0004 Suministro e instalacion de organizador vertical de 6 pulgadas Marca PANDUIT O EQUIVALENTE. | 1 | Pza | 5756.81 | MXN
id-27.0.contracts.1.items.1470 | id-27.0.contracts.1 | id-27.0 | 000007720 | 16.0006 Suministro e instalación de barra de contactos horizontal de 15 amp,10 outlets nema 5-15P & | 1 | PZA | 1788.78 | MXN
id-27.0.contracts.1.items.1471 | id-27.0.contracts.1 | id-27.0 | 000007720 | 16.0006 Suministro e instalación de barra de contactos horizontal de 15 amp,10 outlets nema 5-15P & | 1 | PZA | 1788.78 | MXN
id-27.0.contracts.1.items.1472 | id-27.0.contracts.1 | id-27.0 | 000007730 | 16.0007 Suministro e instalación de 24-Port, Category 6, Patch Panel With 24 Rj45, 8-Position, 8-Wir | 1 | PZA | 3458.45 | MXN
id-27.0.contracts.1.items.1473 | id-27.0.contracts.1 | id-27.0 | 000007730 | 16.0007 Suministro e instalación de 24-Port, Category 6, Patch Panel With 24 Rj45, 8-Position, 8-Wir | 1 | PZA | 3458.45 | MXN
id-27.0.contracts.1.items.1474 | id-27.0.contracts.1 | id-27.0 | 000007740 | 16.0008 Suministro e instalacion De Organizador Horizontal Frontal, Marca PANDUIT O EQUIVALENTE, - C | 1 | PZA | 868.49 | MXN
id-27.0.contracts.1.items.1475 | id-27.0.contracts.1 | id-27.0 | 000007740 | 16.0008 Suministro e instalacion De Organizador Horizontal Frontal, Marca PANDUIT O EQUIVALENTE, - C | 1 | PZA | 868.49 | MXN
id-27.0.contracts.1.items.1476 | id-27.0.contracts.1 | id-27.0 | 000007750 | 16.0009 Suministro e Instalacion De Cable De Parcheo Rj45-Rj45, DIAMETRO REDUCIDO Cat.6, 7 Ft, (Xx=C | 1 | PZA | 546.2 | MXN
id-27.0.contracts.1.items.1477 | id-27.0.contracts.1 | id-27.0 | 000007750 | 16.0009 Suministro e Instalacion De Cable De Parcheo Rj45-Rj45, DIAMETRO REDUCIDO Cat.6, 7 Ft, (Xx=C | 1 | PZA | 546.2 | MXN
id-27.0.contracts.1.items.1478 | id-27.0.contracts.1 | id-27.0 | 000007760 | 16.001 Instalacion De Cable De Parcheo Rj45-Rj45, DIAMETRO REDUCIDO Cat.6, 7 Ft, (Xx=Color Deseado, | 1 | PZA | 546.2 | MXN
id-27.0.contracts.1.items.1479 | id-27.0.contracts.1 | id-27.0 | 000007760 | 16.001 Instalacion De Cable De Parcheo Rj45-Rj45, DIAMETRO REDUCIDO Cat.6, 7 Ft, (Xx=Color Deseado, | 1 | PZA | 546.2 | MXN
id-27.0.contracts.1.items.1480 | id-27.0.contracts.1 | id-27.0 | 000007770 | 16.0011 Suministro e Instalacion De Cable De Parcheo Rj45-Rj45, DIAMETRO REDUCIDO Cat.6, 10 Ft, (Xx= | 1 | PZA | 593.36 | MXN
id-27.0.contracts.1.items.1481 | id-27.0.contracts.1 | id-27.0 | 000007770 | 16.0011 Suministro e Instalacion De Cable De Parcheo Rj45-Rj45, DIAMETRO REDUCIDO Cat.6, 10 Ft, (Xx= | 1 | PZA | 593.36 | MXN
id-27.0.contracts.1.items.1482 | id-27.0.contracts.1 | id-27.0 | 000007780 | 16.0012 Instalacion De Cable De Parcheo Rj45-Rj45, DIAMETRO REDUCIDO Cat.6, 10 Ft, (Xx=Color Deseado | 1 | PZA | 593.36 | MXN
id-27.0.contracts.1.items.1483 | id-27.0.contracts.1 | id-27.0 | 000007780 | 16.0012 Instalacion De Cable De Parcheo Rj45-Rj45, DIAMETRO REDUCIDO Cat.6, 10 Ft, (Xx=Color Deseado | 1 | PZA | 593.36 | MXN
id-27.0.contracts.1.items.1484 | id-27.0.contracts.1 | id-27.0 | 000007790 | 16.0013 Suministro E Instalacion De Cable Utp 4 Pares, 24 Awg, Cat 6, Jacket Gris. Marca PANDUIT O E | 1 | M. | 35.64 | MXN
id-27.0.contracts.1.items.1485 | id-27.0.contracts.1 | id-27.0 | 000007790 | 16.0013 Suministro E Instalacion De Cable Utp 4 Pares, 24 Awg, Cat 6, Jacket Gris. Marca PANDUIT O E | 1 | M. | 35.64 | MXN
id-27.0.contracts.1.items.1486 | id-27.0.contracts.1 | id-27.0 | 000007800 | 16.0014 Suministro E Instalacion De Faceplate Serie Ejecutiva,- 2 Salidas, Color Marfil, Marca PANDU | 1 | PZA | 42.83 | MXN
id-27.0.contracts.1.items.1487 | id-27.0.contracts.1 | id-27.0 | 000007800 | 16.0014 Suministro E Instalacion De Faceplate Serie Ejecutiva,- 2 Salidas, Color Marfil, Marca PANDU | 1 | PZA | 42.83 | MXN
id-27.0.contracts.1.items.1488 | id-27.0.contracts.1 | id-27.0 | 000007810 | 16.0015 Suministro E Instalacion De Tapas Ciegas Para Face Plate.- Cfpe Y Cfp P/Mini-Com, Marfil, Nú | 1 | PZA | 10.22 | MXN
id-27.0.contracts.1.items.1489 | id-27.0.contracts.1 | id-27.0 | 000007810 | 16.0015 Suministro E Instalacion De Tapas Ciegas Para Face Plate.- Cfpe Y Cfp P/Mini-Com, Marfil, Nú | 1 | PZA | 10.22 | MXN
id-27.0.contracts.1.items.1490 | id-27.0.contracts.1 | id-27.0 | 000007820 | 16.0016 Suministro E Instalacion De Jack Modular, Rj45 Cat 6.- Color Marfil, Configuración A/B, Marc | 1 | PZA | 110.34 | MXN
id-27.0.contracts.1.items.1491 | id-27.0.contracts.1 | id-27.0 | 000007820 | 16.0016 Suministro E Instalacion De Jack Modular, Rj45 Cat 6.- Color Marfil, Configuración A/B, Marc | 1 | PZA | 110.34 | MXN
id-27.0.contracts.1.items.1492 | id-27.0.contracts.1 | id-27.0 | 000007830 | 16.0059 Suministro e Instalacion de AP en hospital para red Inalambrica, Incluye: Suministro De Mate | 1 | Pza | 33203.95 | MXN
id-27.0.contracts.1.items.1493 | id-27.0.contracts.1 | id-27.0 | 000007830 | 16.0059 Suministro e Instalacion de AP en hospital para red Inalambrica, Incluye: Suministro De Mate | 1 | Pza | 33203.95 | MXN
id-27.0.contracts.1.items.1494 | id-27.0.contracts.1 | id-27.0 | 000007840 | 16.0157 Suministro e instalación de Charola Portacables Tipo Malla,Acabado Electrozincado, Ancho De | 1 | M | 486.4 | MXN
id-27.0.contracts.1.items.1495 | id-27.0.contracts.1 | id-27.0 | 000007840 | 16.0157 Suministro e instalación de Charola Portacables Tipo Malla,Acabado Electrozincado, Ancho De | 1 | M | 486.4 | MXN
id-27.0.contracts.1.items.1496 | id-27.0.contracts.1 | id-27.0 | 000007850 | 16.0158 Suministro e instalación de Soporte Para Charola Tipo Malla De 300 Mm A Base De Varilla Rosc | 1 | JGO | 463.71 | MXN
id-27.0.contracts.1.items.1497 | id-27.0.contracts.1 | id-27.0 | 000007850 | 16.0158 Suministro e instalación de Soporte Para Charola Tipo Malla De 300 Mm A Base De Varilla Rosc | 1 | JGO | 463.71 | MXN
id-27.0.contracts.1.items.1498 | id-27.0.contracts.1 | id-27.0 | 000007860 | 16.0159 Suministro e instalación de Tubería De 3/4" , Tipo Conduit, Pared Gruesa, Para Cableado Hori | 1 | M | 126.74 | MXN
id-27.0.contracts.1.items.1499 | id-27.0.contracts.1 | id-27.0 | 000007860 | 16.0159 Suministro e instalación de Tubería De 3/4" , Tipo Conduit, Pared Gruesa, Para Cableado Hori | 1 | M | 126.74 | MXN
id-27.0.contracts.1.items.1500 | id-27.0.contracts.1 | id-27.0 | 000007870 | 16.016 Suministro e instalación De Soporte Para Tuberia De 3/4" A Base De Varilla Roscada De 3/8", | 1 | JGO | 56.21 | MXN
id-27.0.contracts.1.items.1501 | id-27.0.contracts.1 | id-27.0 | 000007870 | 16.016 Suministro e instalación De Soporte Para Tuberia De 3/4" A Base De Varilla Roscada De 3/8", | 1 | JGO | 56.21 | MXN
id-27.0.contracts.1.items.1502 | id-27.0.contracts.1 | id-27.0 | 000007880 | 16.026 Suministro en instalacion en instalacion de Plena Vas Router. Modelo LBB1992/00,Marca BOSCH,I | 1 | Pza | 28489.36 | MXN
id-27.0.contracts.1.items.1503 | id-27.0.contracts.1 | id-27.0 | 000007880 | 16.026 Suministro en instalacion en instalacion de Plena Vas Router. Modelo LBB1992/00,Marca BOSCH,I | 1 | Pza | 28489.36 | MXN
id-27.0.contracts.1.items.1504 | id-27.0.contracts.1 | id-27.0 | 000007890 | 16.0261 Suministro en instalacion de Ceiling Speaker 6W CLAMP,Modelo LHM0606/10,Marca BOSCH,Incluye | 1 | Pza | 463.71 | MXN
id-27.0.contracts.1.items.1505 | id-27.0.contracts.1 | id-27.0 | 000007890 | 16.0261 Suministro en instalacion de Ceiling Speaker 6W CLAMP,Modelo LHM0606/10,Marca BOSCH,Incluye | 1 | Pza | 463.71 | MXN
id-27.0.contracts.1.items.1506 | id-27.0.contracts.1 | id-27.0 | 000007900 | 16.0262 Suministro de Plena 240W Amplifier,Modelo LBB1935/20,Marca BOSCH,Incluye: suministro de mate | 1 | Pza | 3045.93 | MXN
id-27.0.contracts.1.items.1507 | id-27.0.contracts.1 | id-27.0 | 000007900 | 16.0262 Suministro de Plena 240W Amplifier,Modelo LBB1935/20,Marca BOSCH,Incluye: suministro de mate | 1 | Pza | 3045.93 | MXN
id-27.0.contracts.1.items.1508 | id-27.0.contracts.1 | id-27.0 | 000007920 | 16.0266 Suministro e instalacion de cableado para interconexion de bocinas al sistema de voceo, cabl | 1 | Pza | 8508.06 | MXN
id-27.0.contracts.1.items.1509 | id-27.0.contracts.1 | id-27.0 | 000007920 | 16.0266 Suministro e instalacion de cableado para interconexion de bocinas al sistema de voceo, cabl | 1 | Pza | 8508.06 | MXN
id-27.0.contracts.1.items.1510 | id-27.0.contracts.1 | id-27.0 | 000007930 | 16.0268 Suministro e instalacion de cableado 16AWG de 2 conductores 2X16 para interconexion de bocin | 1 | Metro Line | 115.35 | MXN
id-27.0.contracts.1.items.1511 | id-27.0.contracts.1 | id-27.0 | 000007930 | 16.0268 Suministro e instalacion de cableado 16AWG de 2 conductores 2X16 para interconexion de bocin | 1 | Metro Line | 115.35 | MXN
id-27.0.contracts.1.items.1512 | id-27.0.contracts.1 | id-27.0 | 000007960 | 16.0317 Suministro e instalación de MS 400 Base de detector,marca Bosh,Incluye: suministro de materi | 1 | Pza. | 138.71 | MXN
id-27.0.contracts.1.items.1513 | id-27.0.contracts.1 | id-27.0 | 000007960 | 16.0317 Suministro e instalación de MS 400 Base de detector,marca Bosh,Incluye: suministro de materi | 1 | Pza. | 138.71 | MXN
id-27.0.contracts.1.items.1514 | id-27.0.contracts.1 | id-27.0 | 000007970 | 16.0318 Suministro e instalación de LSN 0300 A Módulo LSN improved de 300 mA,marca Bosh,Incluye: sum | 1 | Pza. | 6405.07 | MXN
id-27.0.contracts.1.items.1515 | id-27.0.contracts.1 | id-27.0 | 000007970 | 16.0318 Suministro e instalación de LSN 0300 A Módulo LSN improved de 300 mA,marca Bosh,Incluye: sum | 1 | Pza. | 6405.07 | MXN
id-27.0.contracts.1.items.1516 | id-27.0.contracts.1 | id-27.0 | 000007980 | 16.0325 Suministro e instalación de FAA?500?TR-W Bisel, blanco,marca Bosh, Incluye: suministro de ma | 1 | Pza. | 1552.43 | MXN
id-27.0.contracts.1.items.1517 | id-27.0.contracts.1 | id-27.0 | 000007980 | 16.0325 Suministro e instalación de FAA?500?TR-W Bisel, blanco,marca Bosh, Incluye: suministro de ma | 1 | Pza. | 1552.43 | MXN
id-27.0.contracts.1.items.1518 | id-27.0.contracts.1 | id-27.0 | 000007990 | 16.0326 Suministro e instalación de FAA?500 LSN Base,marca Bosh,Incluye: suministro de materiales, h | 1 | Pza. | 1552.43 | MXN
id-27.0.contracts.1.items.1519 | id-27.0.contracts.1 | id-27.0 | 000007990 | 16.0326 Suministro e instalación de FAA?500 LSN Base,marca Bosh,Incluye: suministro de materiales, h | 1 | Pza. | 1552.43 | MXN
id-27.0.contracts.1.items.1520 | id-27.0.contracts.1 | id-27.0 | 000008000 | 16.0327 Suministro e instalación de FAA?500?BB Caja posterior para montaje en el techo,marca Bosh,In | 1 | Pza. | 1293.13 | MXN
id-27.0.contracts.1.items.1521 | id-27.0.contracts.1 | id-27.0 | 000008000 | 16.0327 Suministro e instalación de FAA?500?BB Caja posterior para montaje en el techo,marca Bosh,In | 1 | Pza. | 1293.13 | MXN
id-27.0.contracts.1.items.1522 | id-27.0.contracts.1 | id-27.0 | 000008010 | 16.0329 Suministro e instalación de FMC?420RW?GFRRD Pulsador de incendio manual con opción de rearme | 1 | Pza. | 2051.17 | MXN
id-27.0.contracts.1.items.1523 | id-27.0.contracts.1 | id-27.0 | 000008010 | 16.0329 Suministro e instalación de FMC?420RW?GFRRD Pulsador de incendio manual con opción de rearme | 1 | Pza. | 2051.17 | MXN
id-27.0.contracts.1.items.1524 | id-27.0.contracts.1 | id-27.0 | 000008020 | 16.0329.1 Suministro e instalación de Módulo Monitor, Mod. FLM-420-I2-D,marca Bosh o similar,Incluye | 1 | PZA | 4743.18 | MXN
id-27.0.contracts.1.items.1525 | id-27.0.contracts.1 | id-27.0 | 000008020 | 16.0329.1 Suministro e instalación de Módulo Monitor, Mod. FLM-420-I2-D,marca Bosh o similar,Incluye | 1 | PZA | 4743.18 | MXN
id-27.0.contracts.1.items.1526 | id-27.0.contracts.1 | id-27.0 | 000008030 | 16.0329.3 Suministro e instalación de Modulo Control, Mod. FLM-420-NAC-S,marca Bosh o similar,Incluy | 1 | PZA | 4637.1 | MXN
id-27.0.contracts.1.items.1527 | id-27.0.contracts.1 | id-27.0 | 000008030 | 16.0329.3 Suministro e instalación de Modulo Control, Mod. FLM-420-NAC-S,marca Bosh o similar,Incluy | 1 | PZA | 4637.1 | MXN
id-27.0.contracts.1.items.1528 | id-27.0.contracts.1 | id-27.0 | 000008040 | 16.0329.4 Suministro e instalación de Modulo Aislador, Mod. FLM-325-ISO,marca Bosh o similar,Incluye | 1 | PZA | 4743.18 | MXN
id-27.0.contracts.1.items.1529 | id-27.0.contracts.1 | id-27.0 | 000008040 | 16.0329.4 Suministro e instalación de Modulo Aislador, Mod. FLM-325-ISO,marca Bosh o similar,Incluye | 1 | PZA | 4743.18 | MXN
id-27.0.contracts.1.items.1530 | id-27.0.contracts.1 | id-27.0 | 000008050 | 16.0329.5 Suministro e instalación de Detector Analógico para DuctosAire, Mod. FAD-325,marca Bosh o | 1 | PZA | 6758.67 | MXN
id-27.0.contracts.1.items.1531 | id-27.0.contracts.1 | id-27.0 | 000008050 | 16.0329.5 Suministro e instalación de Detector Analógico para DuctosAire, Mod. FAD-325,marca Bosh o | 1 | PZA | 6758.67 | MXN
id-27.0.contracts.1.items.1532 | id-27.0.contracts.1 | id-27.0 | 000008060 | 16.0333 Suministro e instalación de Kit de fuente de alimentación externa MODELO FPP 5000, BOSCH O | 1 | PZA | 16228.2 | MXN
id-27.0.contracts.1.items.1533 | id-27.0.contracts.1 | id-27.0 | 000008060 | 16.0333 Suministro e instalación de Kit de fuente de alimentación externa MODELO FPP 5000, BOSCH O | 1 | PZA | 16228.2 | MXN
id-27.0.contracts.1.items.1534 | id-27.0.contracts.1 | id-27.0 | 000008070 | 16.0333.1 Módulo de supervisión EXTENSIÓN DEL KIT DE FUENTE DE ALIMENTACIÓN EXTERNA FPP-5000, FPP-50 | 1 | PZA | 4637.1 | MXN
id-27.0.contracts.1.items.1535 | id-27.0.contracts.1 | id-27.0 | 000008070 | 16.0333.1 Módulo de supervisión EXTENSIÓN DEL KIT DE FUENTE DE ALIMENTACIÓN EXTERNA FPP-5000, FPP-50 | 1 | PZA | 4637.1 | MXN
id-27.0.contracts.1.items.1536 | id-27.0.contracts.1 | id-27.0 | 000008080 | 16.0333.2 Suministro e instalación de Baterías (12 V), 40 Ah cada una .Incluye: suministro de materi | 1 | PZA | 1493.5 | MXN
id-27.0.contracts.1.items.1537 | id-27.0.contracts.1 | id-27.0 | 000008080 | 16.0333.2 Suministro e instalación de Baterías (12 V), 40 Ah cada una .Incluye: suministro de materi | 1 | PZA | 1493.5 | MXN
id-27.0.contracts.1.items.1538 | id-27.0.contracts.1 | id-27.0 | 000008090 | 16.0336 Suministro e instalación de FAP?OTC 420 Detector multisensor óptico/térmico/químico.marca Bo | 1 | Pza. | 4675.85 | MXN
id-27.0.contracts.1.items.1539 | id-27.0.contracts.1 | id-27.0 | 000008090 | 16.0336 Suministro e instalación de FAP?OTC 420 Detector multisensor óptico/térmico/químico.marca Bo | 1 | Pza. | 4675.85 | MXN
id-27.0.contracts.1.items.1540 | id-27.0.contracts.1 | id-27.0 | 000008100 | 16.0337 Suministro e instalación de FAP?OC 520 Detector multisensor óptico/químico, blanco. ,marca B | 1 | Pza. | 5933.61 | MXN
id-27.0.contracts.1.items.1541 | id-27.0.contracts.1 | id-27.0 | 000008100 | 16.0337 Suministro e instalación de FAP?OC 520 Detector multisensor óptico/químico, blanco. ,marca B | 1 | Pza. | 5933.61 | MXN
id-27.0.contracts.1.items.1542 | id-27.0.contracts.1 | id-27.0 | 000008110 | 16.0338 Suministro e instalación de Speaker/Strobe, selectable Candela, 1/8-4WWall, Red, ET90-24MCC- | 1 | Pza. | 3331.86 | MXN
id-27.0.contracts.1.items.1543 | id-27.0.contracts.1 | id-27.0 | 000008110 | 16.0338 Suministro e instalación de Speaker/Strobe, selectable Candela, 1/8-4WWall, Red, ET90-24MCC- | 1 | Pza. | 3331.86 | MXN
id-27.0.contracts.1.items.1544 | id-27.0.contracts.1 | id-27.0 | 000008120 | 16.0339 Suministro e instalación de 24 VDC Speaker w/Strobe 100 Cd, White. ET90-24MCC-FW, marca Bosh | 1 | Pza. | 3732.93 | MXN
id-27.0.contracts.1.items.1545 | id-27.0.contracts.1 | id-27.0 | 000008120 | 16.0339 Suministro e instalación de 24 VDC Speaker w/Strobe 100 Cd, White. ET90-24MCC-FW, marca Bosh | 1 | Pza. | 3732.93 | MXN
id-27.0.contracts.1.items.1546 | id-27.0.contracts.1 | id-27.0 | 000008140 | 16.0342 Sumnistro e instalacion de cableado 18 AWG de 2 conductores 2X18 para comunicacion de compon | 1 | M | 122.77 | MXN
id-27.0.contracts.1.items.1547 | id-27.0.contracts.1 | id-27.0 | 000008140 | 16.0342 Sumnistro e instalacion de cableado 18 AWG de 2 conductores 2X18 para comunicacion de compon | 1 | M | 122.77 | MXN
id-27.0.contracts.1.items.1548 | id-27.0.contracts.1 | id-27.0 | 000008150 | 16.0344 Sumnistro e instalacion de cableado 16 AWG de 2 conductores 2X16 para comunicacion entre tab | 1 | M | 115.35 | MXN
id-27.0.contracts.1.items.1549 | id-27.0.contracts.1 | id-27.0 | 000008150 | 16.0344 Sumnistro e instalacion de cableado 16 AWG de 2 conductores 2X16 para comunicacion entre tab | 1 | M | 115.35 | MXN
id-27.0.contracts.1.items.1550 | id-27.0.contracts.1 | id-27.0 | 000008170 | 16.0275 Suministro e Instalación 2.0 MP, WDR, LightCatcher, Day/Night, Indoor Dome, 2.8mm f/1.2, IR. | 1 | PZA | 9233.82 | MXN
id-27.0.contracts.1.items.1551 | id-27.0.contracts.1 | id-27.0 | 000008170 | 16.0275 Suministro e Instalación 2.0 MP, WDR, LightCatcher, Day/Night, Indoor Dome, 2.8mm f/1.2, IR. | 1 | PZA | 9233.82 | MXN
id-27.0.contracts.1.items.1552 | id-27.0.contracts.1 | id-27.0 | 000008180 | 16.0279 Suministro e Instalación HD NVR4 STD 32TB 2U Rack Mnt, Windows 10 IoT LTSB | 1 | PZA | 372081.34 | MXN
id-27.0.contracts.1.items.1553 | id-27.0.contracts.1 | id-27.0 | 000008180 | 16.0279 Suministro e Instalación HD NVR4 STD 32TB 2U Rack Mnt, Windows 10 IoT LTSB | 1 | PZA | 372081.34 | MXN
id-27.0.contracts.1.items.1554 | id-27.0.contracts.1 | id-27.0 | 000008190 | 16.0282 Suministro e instalación de Switch Cisco Catalyst 3750V2 24 10/100 Poe + 4 Spf, No. De Parte | 1 | PZA | 72419.02 | MXN
id-27.0.contracts.1.items.1555 | id-27.0.contracts.1 | id-27.0 | 000008190 | 16.0282 Suministro e instalación de Switch Cisco Catalyst 3750V2 24 10/100 Poe + 4 Spf, No. De Parte | 1 | PZA | 72419.02 | MXN
id-27.0.contracts.1.items.1556 | id-27.0.contracts.1 | id-27.0 | 000008200 | 16.0283 Suministro e instalación de Herrajes, Montajes Y Accesorios Para Cada Uno De Los Dispositivo | 1 | PZA | 1375.63 | MXN
id-27.0.contracts.1.items.1557 | id-27.0.contracts.1 | id-27.0 | 000008200 | 16.0283 Suministro e instalación de Herrajes, Montajes Y Accesorios Para Cada Uno De Los Dispositivo | 1 | PZA | 1375.63 | MXN
id-27.0.contracts.1.items.1558 | id-27.0.contracts.1 | id-27.0 | 000008210 | 16.0285 Suministro e Instalación ACC 6 Standard license for up to 24 camera channels, Incluye: Sumin | 1 | PZA | 90644.47 | MXN
id-27.0.contracts.1.items.1559 | id-27.0.contracts.1 | id-27.0 | 000008210 | 16.0285 Suministro e Instalación ACC 6 Standard license for up to 24 camera channels, Incluye: Sumin | 1 | PZA | 90644.47 | MXN
id-27.0.contracts.1.items.1560 | id-27.0.contracts.1 | id-27.0 | 000008220 | 16.0286 Suministro e Instalación ACC 6 Standard license for up to 8 camera channels, Incluye: Sumini | 1 | PZA | 31119.53 | MXN
id-27.0.contracts.1.items.1561 | id-27.0.contracts.1 | id-27.0 | 000008220 | 16.0286 Suministro e Instalación ACC 6 Standard license for up to 8 camera channels, Incluye: Sumini | 1 | PZA | 31119.53 | MXN
id-27.0.contracts.1.items.1562 | id-27.0.contracts.1 | id-27.0 | 000008230 | 16.0293 Suministro e Instalacion De Sensor Magnético Gap 19Mm Adhesivo Blanco Conector,Incluye: | 1 | PZA | 134.01 | MXN
id-27.0.contracts.1.items.1563 | id-27.0.contracts.1 | id-27.0 | 000008230 | 16.0293 Suministro e Instalacion De Sensor Magnético Gap 19Mm Adhesivo Blanco Conector,Incluye: | 1 | PZA | 134.01 | MXN
id-27.0.contracts.1.items.1564 | id-27.0.contracts.1 | id-27.0 | 000008240 | 16.0294.1 Suministro e Instalacion Chapa magnética1200 lbs / Sensorla placa / Uso en Interior/ LED i | 1 | PZA | 1681.76 | MXN
id-27.0.contracts.1.items.1565 | id-27.0.contracts.1 | id-27.0 | 000008240 | 16.0294.1 Suministro e Instalacion Chapa magnética1200 lbs / Sensorla placa / Uso en Interior/ LED i | 1 | PZA | 1681.76 | MXN
id-27.0.contracts.1.items.1566 | id-27.0.contracts.1 | id-27.0 | 000008250 | 16.0295 Suministro E Instalacion Four Door Mercury Dual Voltage Integrated Power System supporting o | 1 | PZA | 36426.67 | MXN
id-27.0.contracts.1.items.1567 | id-27.0.contracts.1 | id-27.0 | 000008250 | 16.0295 Suministro E Instalacion Four Door Mercury Dual Voltage Integrated Power System supporting o | 1 | PZA | 36426.67 | MXN
id-27.0.contracts.1.items.1568 | id-27.0.contracts.1 | id-27.0 | 000008260 | 16.0296 Suministro E Instalacion De Boton De Liberacion,Incluye: Suministro De Materiales, Herramien | 1 | PZA | 369.41 | MXN
id-27.0.contracts.1.items.1569 | id-27.0.contracts.1 | id-27.0 | 000008260 | 16.0296 Suministro E Instalacion De Boton De Liberacion,Incluye: Suministro De Materiales, Herramien | 1 | PZA | 369.41 | MXN
id-27.0.contracts.1.items.1570 | id-27.0.contracts.1 | id-27.0 | 000008270 | 16.0297 Suministro E Instalacion De Controller, 16MB RAM, Ethernet, 8In/4Out/2Rdr (Mercury Part) .,M | 1 | PZA | 48213.15 | MXN
id-27.0.contracts.1.items.1571 | id-27.0.contracts.1 | id-27.0 | 000008270 | 16.0297 Suministro E Instalacion De Controller, 16MB RAM, Ethernet, 8In/4Out/2Rdr (Mercury Part) .,M | 1 | PZA | 48213.15 | MXN
id-27.0.contracts.1.items.1572 | id-27.0.contracts.1 | id-27.0 | 000008280 | 16.0297.1 Suministro E Instalacion Series 3 Two-Reader Interface Module: mag or wiegand, 8 inputs, 6 | 1 | PZA | 19568.78 | MXN
id-27.0.contracts.1.items.1573 | id-27.0.contracts.1 | id-27.0 | 000008280 | 16.0297.1 Suministro E Instalacion Series 3 Two-Reader Interface Module: mag or wiegand, 8 inputs, 6 | 1 | PZA | 19568.78 | MXN
id-27.0.contracts.1.items.1574 | id-27.0.contracts.1 | id-27.0 | 000008290 | 16.0297.2 Suministro E Instalacion Access Control Manager Enterprise – Web-Based PACS Appliance for | 1 | PZA | 374438.64 | MXN
id-27.0.contracts.1.items.1575 | id-27.0.contracts.1 | id-27.0 | 000008290 | 16.0297.2 Suministro E Instalacion Access Control Manager Enterprise – Web-Based PACS Appliance for | 1 | PZA | 374438.64 | MXN
id-27.0.contracts.1.items.1576 | id-27.0.contracts.1 | id-27.0 | 000008300 | 16.0298 Suministro E Instalacion De Lector Reader bundle including AC-VT-READ-BIO-RFID-AC2000IC and | 1 | PZA | 23458.32 | MXN
id-27.0.contracts.1.items.1577 | id-27.0.contracts.1 | id-27.0 | 000008300 | 16.0298 Suministro E Instalacion De Lector Reader bundle including AC-VT-READ-BIO-RFID-AC2000IC and | 1 | PZA | 23458.32 | MXN
id-27.0.contracts.1.items.1578 | id-27.0.contracts.1 | id-27.0 | 000008310 | 16.0299 Suministro E Instalacion De Estacion De Jalon Para Liberacion De Puerta Color Azul Incluye: | 1 | PZA | 880.28 | MXN
id-27.0.contracts.1.items.1579 | id-27.0.contracts.1 | id-27.0 | 000008310 | 16.0299 Suministro E Instalacion De Estacion De Jalon Para Liberacion De Puerta Color Azul Incluye: | 1 | PZA | 880.28 | MXN
id-27.0.contracts.1.items.1580 | id-27.0.contracts.1 | id-27.0 | 000008320 | 16.0304 Suministro E Instalacion De Herrajes Para Electroimanes Dependiendo De Tipo De Puerta Y Ubic | 1 | PZA | 797.77 | MXN
id-27.0.contracts.1.items.1581 | id-27.0.contracts.1 | id-27.0 | 000008320 | 16.0304 Suministro E Instalacion De Herrajes Para Electroimanes Dependiendo De Tipo De Puerta Y Ubic | 1 | PZA | 797.77 | MXN
id-27.0.contracts.1.items.1582 | id-27.0.contracts.1 | id-27.0 | 000008330 | 16.0305 Suministro E Instalacion De Cableado Multifilar Para Interconexión De Accesorios , Controlad | 1 | PZA | 4813.9 | MXN
id-27.0.contracts.1.items.1583 | id-27.0.contracts.1 | id-27.0 | 000008330 | 16.0305 Suministro E Instalacion De Cableado Multifilar Para Interconexión De Accesorios , Controlad | 1 | PZA | 4813.9 | MXN
id-27.0.contracts.1.items.1584 | id-27.0.contracts.1 | id-27.0 | 000008340 | 16.0313 Suministro E Instalacion De Ranura En Muro De Concreto De 4X5 Centimetros,Incluye Resane,Aca | 1 | PZA | 336.28 | MXN
id-27.0.contracts.1.items.1585 | id-27.0.contracts.1 | id-27.0 | 000008340 | 16.0313 Suministro E Instalacion De Ranura En Muro De Concreto De 4X5 Centimetros,Incluye Resane,Aca | 1 | PZA | 336.28 | MXN
id-27.0.contracts.1.items.1586 | id-27.0.contracts.1 | id-27.0 | 000008350 | 16.0314 Suministro E Instalacion De Contacto Electrico Para Fuente De Poder, Incluye Soporteria, Can | 1 | PZA | 11355.4 | MXN
id-27.0.contracts.1.items.1587 | id-27.0.contracts.1 | id-27.0 | 000008350 | 16.0314 Suministro E Instalacion De Contacto Electrico Para Fuente De Poder, Incluye Soporteria, Can | 1 | PZA | 11355.4 | MXN
id-27.0.contracts.1.items.1588 | id-27.0.contracts.1 | id-27.0 | 000008360 | 16.0316 Suministro E Instalacion DeGABINETE HIMEL 50 X 50 X 25 MODELO SCHNSYCRN55250M, Incluye: Sumi | 1 | PZA | 2966.81 | MXN
id-27.0.contracts.1.items.1589 | id-27.0.contracts.1 | id-27.0 | 000008360 | 16.0316 Suministro E Instalacion DeGABINETE HIMEL 50 X 50 X 25 MODELO SCHNSYCRN55250M, Incluye: Sumi | 1 | PZA | 2966.81 | MXN
id-27.0.contracts.1.items.1590 | id-27.0.contracts.1 | id-27.0 | 000008370 | a.-De 13 mm. De diametro. Suministro y aplicación de pintura de esmalte anticorrosivo de acuerdo a | 1 | ML | 20.44 | MXN
id-27.0.contracts.1.items.1591 | id-27.0.contracts.1 | id-27.0 | 000008370 | a.-De 13 mm. De diametro. Suministro y aplicación de pintura de esmalte anticorrosivo de acuerdo a | 1 | ML | 20.44 | MXN
id-27.0.contracts.1.items.1592 | id-27.0.contracts.1 | id-27.0 | 000008380 | b.-De 19 mm. De diametro. | 1 | ML | 24.67 | MXN
id-27.0.contracts.1.items.1593 | id-27.0.contracts.1 | id-27.0 | 000008380 | b.-De 19 mm. De diametro. | 1 | ML | 24.67 | MXN
id-27.0.contracts.1.items.1594 | id-27.0.contracts.1 | id-27.0 | 000008390 | c.-De 25 mm. De diametro. | 1 | ML | 27.51 | MXN
id-27.0.contracts.1.items.1595 | id-27.0.contracts.1 | id-27.0 | 000008390 | c.-De 25 mm. De diametro. | 1 | ML | 27.51 | MXN
id-27.0.contracts.1.items.1596 | id-27.0.contracts.1 | id-27.0 | 000008400 | e.-De 51 mm. De diametro. | 1 | ML | 30.33 | MXN
id-27.0.contracts.1.items.1597 | id-27.0.contracts.1 | id-27.0 | 000008400 | e.-De 51 mm. De diametro. | 1 | ML | 30.33 | MXN
id-27.0.contracts.1.items.1598 | id-27.0.contracts.1 | id-27.0 | 000008410 | a.-De 13 mm. De diametro. SUMINISTRO E INSTALACION DE TUBO DE COBRE RIGIDO TIPO "L", MARCA NANOCBRE | 1 | ML | 288.09 | MXN
id-27.0.contracts.1.items.1599 | id-27.0.contracts.1 | id-27.0 | 000008410 | a.-De 13 mm. De diametro. SUMINISTRO E INSTALACION DE TUBO DE COBRE RIGIDO TIPO "L", MARCA NANOCBRE | 1 | ML | 288.09 | MXN
id-27.0.contracts.1.items.1600 | id-27.0.contracts.1 | id-27.0 | 000008420 | b.-De 19 mm. De diametro. | 1 | ML | 337.59 | MXN
id-27.0.contracts.1.items.1601 | id-27.0.contracts.1 | id-27.0 | 000008420 | b.-De 19 mm. De diametro. | 1 | ML | 337.59 | MXN
id-27.0.contracts.1.items.1602 | id-27.0.contracts.1 | id-27.0 | 000008430 | c.-De 25 mm. De diametro. | 1 | ML | 515.84 | MXN
id-27.0.contracts.1.items.1603 | id-27.0.contracts.1 | id-27.0 | 000008430 | c.-De 25 mm. De diametro. | 1 | ML | 515.84 | MXN
id-27.0.contracts.1.items.1604 | id-27.0.contracts.1 | id-27.0 | 000008440 | e.-De 51 mm. De diametro. | 1 | ML | 1458.9 | MXN
id-27.0.contracts.1.items.1605 | id-27.0.contracts.1 | id-27.0 | 000008440 | e.-De 51 mm. De diametro. | 1 | ML | 1458.9 | MXN
id-27.0.contracts.1.items.1606 | id-27.0.contracts.1 | id-27.0 | 000008450 | DE 25 A 19 MM DE DIAMETRO SUMINISTRO E INSTALACION DE REDUCCION BUSHING DE COBRE FORJADO, MARCA NANO | 1 | PZA | 155.24 | MXN
id-27.0.contracts.1.items.1607 | id-27.0.contracts.1 | id-27.0 | 000008450 | DE 25 A 19 MM DE DIAMETRO SUMINISTRO E INSTALACION DE REDUCCION BUSHING DE COBRE FORJADO, MARCA NANO | 1 | PZA | 155.24 | MXN
id-27.0.contracts.1.items.1608 | id-27.0.contracts.1 | id-27.0 | 000008460 | DE 51 A 25 MM DE DIAMETRO | 1 | PZA | 249.53 | MXN
id-27.0.contracts.1.items.1609 | id-27.0.contracts.1 | id-27.0 | 000008460 | DE 51 A 25 MM DE DIAMETRO | 1 | PZA | 249.53 | MXN
id-27.0.contracts.1.items.1610 | id-27.0.contracts.1 | id-27.0 | 000008470 | De 13 mm. De diametro. SUMINISTRO E INSTALACION DE VALVULA DE SECCIONAMIENTO TIPO BOLA, WORCESTER 41 | 1 | PZA. | 1210.3 | MXN
id-27.0.contracts.1.items.1611 | id-27.0.contracts.1 | id-27.0 | 000008470 | De 13 mm. De diametro. SUMINISTRO E INSTALACION DE VALVULA DE SECCIONAMIENTO TIPO BOLA, WORCESTER 41 | 1 | PZA. | 1210.3 | MXN
id-27.0.contracts.1.items.1612 | id-27.0.contracts.1 | id-27.0 | 000008480 | De 19 mm. De diametro. | 1 | PZA. | 1387.09 | MXN
id-27.0.contracts.1.items.1613 | id-27.0.contracts.1 | id-27.0 | 000008480 | De 19 mm. De diametro. | 1 | PZA. | 1387.09 | MXN
id-27.0.contracts.1.items.1614 | id-27.0.contracts.1 | id-27.0 | 000008490 | De 25 mm. De diametro. | 1 | PZA. | 2051.17 | MXN
id-27.0.contracts.1.items.1615 | id-27.0.contracts.1 | id-27.0 | 000008490 | De 25 mm. De diametro. | 1 | PZA. | 2051.17 | MXN
id-27.0.contracts.1.items.1616 | id-27.0.contracts.1 | id-27.0 | 000008500 | De 51 mm. De diametro. | 1 | PZA. | 4086.52 | MXN
id-27.0.contracts.1.items.1617 | id-27.0.contracts.1 | id-27.0 | 000008500 | De 51 mm. De diametro. | 1 | PZA. | 4086.52 | MXN
id-27.0.contracts.1.items.1618 | id-27.0.contracts.1 | id-27.0 | 000008510 | PARA JUEGO DE 3 VALVULAS SUMINISTRO E INSTALACION DE CAJA PREFABRICADA DE ZONA MOD. ARA-24341 O SIMI | 1 | PZA | 4460.31 | MXN
id-27.0.contracts.1.items.1619 | id-27.0.contracts.1 | id-27.0 | 000008510 | PARA JUEGO DE 3 VALVULAS SUMINISTRO E INSTALACION DE CAJA PREFABRICADA DE ZONA MOD. ARA-24341 O SIMI | 1 | PZA | 4460.31 | MXN
id-27.0.contracts.1.items.1620 | id-27.0.contracts.1 | id-27.0 | 000008520 | 12120001 LEVANTAMIENTO TOPOGRÁFICO, TRAZO Y NIVELACIÓN. INCLUYE: BRIGADA DE TOPOGRAFÍA A DISPOSICIÓN | 1 | M2 | 120.41 | MXN
id-27.0.contracts.1.items.1621 | id-27.0.contracts.1 | id-27.0 | 000008520 | 12120001 LEVANTAMIENTO TOPOGRÁFICO, TRAZO Y NIVELACIÓN. INCLUYE: BRIGADA DE TOPOGRAFÍA A DISPOSICIÓN | 1 | M2 | 120.41 | MXN
id-27.0.contracts.1.items.1622 | id-27.0.contracts.1 | id-27.0 | 000008530 | 14140001 CARGA, ACARREO Y DESCARGA A TIRO LIBRE DEL MATERIAL PRODUCTO DE EXCAVACIONES Y CORTES VO | 1 | M3 | 208.51 | MXN
id-27.0.contracts.1.items.1623 | id-27.0.contracts.1 | id-27.0 | 000008530 | 14140001 CARGA, ACARREO Y DESCARGA A TIRO LIBRE DEL MATERIAL PRODUCTO DE EXCAVACIONES Y CORTES VO | 1 | M3 | 208.51 | MXN
id-27.0.contracts.1.items.1624 | id-27.0.contracts.1 | id-27.0 | 000008540 | 14160004 EXCAVACIONES EN MATERIAL TIPO I Y II PARA CIMENTACIONES POR MEDIOS MANUALES, VOLUMEN MEDID | 1 | M3 | 578.32 | MXN
id-27.0.contracts.1.items.1625 | id-27.0.contracts.1 | id-27.0 | 000008540 | 14160004 EXCAVACIONES EN MATERIAL TIPO I Y II PARA CIMENTACIONES POR MEDIOS MANUALES, VOLUMEN MEDID | 1 | M3 | 578.32 | MXN
id-27.0.contracts.1.items.1626 | id-27.0.contracts.1 | id-27.0 | 000008550 | RELLENO CON MATERIAL DE BANCO EN CAPAS DE 20 CM DE ESPESOR, COMPACTADAS AL 95% DE SU PVSM, VOLUMEN M | 1 | M3 | 352.24 | MXN
id-27.0.contracts.1.items.1627 | id-27.0.contracts.1 | id-27.0 | 000008550 | RELLENO CON MATERIAL DE BANCO EN CAPAS DE 20 CM DE ESPESOR, COMPACTADAS AL 95% DE SU PVSM, VOLUMEN M | 1 | M3 | 352.24 | MXN
id-27.0.contracts.1.items.1628 | id-27.0.contracts.1 | id-27.0 | 000008560 | 20100002 PLANTILLAS DE CONCRETO SIMPLE F'c=100 KG/CM2 DE 5CM DE ESPESOR , SOBRE LA EXCAVACIÓN RECIEN | 1 | M2 | 201.16 | MXN
id-27.0.contracts.1.items.1629 | id-27.0.contracts.1 | id-27.0 | 000008560 | 20100002 PLANTILLAS DE CONCRETO SIMPLE F'c=100 KG/CM2 DE 5CM DE ESPESOR , SOBRE LA EXCAVACIÓN RECIEN | 1 | M2 | 201.16 | MXN
id-27.0.contracts.1.items.1630 | id-27.0.contracts.1 | id-27.0 | 000008570 | 20140001 CIMBRA Y DESCIMBRA COMÚN PARA ZAPATAS, MEDIDA A LINEAS DE PROYECTO, UTILIZANDO MADERA, LOS | 1 | M2 | 231.52 | MXN
id-27.0.contracts.1.items.1631 | id-27.0.contracts.1 | id-27.0 | 000008570 | 20140001 CIMBRA Y DESCIMBRA COMÚN PARA ZAPATAS, MEDIDA A LINEAS DE PROYECTO, UTILIZANDO MADERA, LOS | 1 | M2 | 231.52 | MXN
id-27.0.contracts.1.items.1632 | id-27.0.contracts.1 | id-27.0 | 000008580 | 20140002 ACERO DE REFUERZO EN ZAPATAS A BASE DE VARILLAS CORRUGADAS DE Fy=4,200 KG/CM2, AMARRADO | 1 | KG | 29.08 | MXN
id-27.0.contracts.1.items.1633 | id-27.0.contracts.1 | id-27.0 | 000008580 | 20140002 ACERO DE REFUERZO EN ZAPATAS A BASE DE VARILLAS CORRUGADAS DE Fy=4,200 KG/CM2, AMARRADO | 1 | KG | 29.08 | MXN
id-27.0.contracts.1.items.1634 | id-27.0.contracts.1 | id-27.0 | 000008590 | 20140004 CONCRETO PREMEZCLADO EN PLANTA DOSIFICADORA PARA ZAPATAS DE FC=250 KG/CM2, TMA 3/4", REVENI | 1 | M3 | 2782.55 | MXN
id-27.0.contracts.1.items.1635 | id-27.0.contracts.1 | id-27.0 | 000008590 | 20140004 CONCRETO PREMEZCLADO EN PLANTA DOSIFICADORA PARA ZAPATAS DE FC=250 KG/CM2, TMA 3/4", REVENI | 1 | M3 | 2782.55 | MXN
id-27.0.contracts.1.items.1636 | id-27.0.contracts.1 | id-27.0 | 000008600 | 20160002 ACERO DE REFUERZO EN PEDESTAL, A BASE DE VARILLAS CORRUGADAS Fy= 4,200 k/cm². INCLUYE: MAT | 1 | KG | 29.08 | MXN
id-27.0.contracts.1.items.1637 | id-27.0.contracts.1 | id-27.0 | 000008600 | 20160002 ACERO DE REFUERZO EN PEDESTAL, A BASE DE VARILLAS CORRUGADAS Fy= 4,200 k/cm². INCLUYE: MAT | 1 | KG | 29.08 | MXN
id-27.0.contracts.1.items.1638 | id-27.0.contracts.1 | id-27.0 | 000008610 | 20160003 CONCRETO PREMEZCLADO EN PLANTA DOSIFICADORA PARA PEDESTAL CON ADITIVO SUPERFLUIDIZANTE Y/O | 1 | M3 | 2900.11 | MXN
id-27.0.contracts.1.items.1639 | id-27.0.contracts.1 | id-27.0 | 000008610 | 20160003 CONCRETO PREMEZCLADO EN PLANTA DOSIFICADORA PARA PEDESTAL CON ADITIVO SUPERFLUIDIZANTE Y/O | 1 | M3 | 2900.11 | MXN
id-27.0.contracts.1.items.1640 | id-27.0.contracts.1 | id-27.0 | 000008620 | 20160004 CIMBRA Y DESCIMBRA COMUN PARA PEDESTAL, MEDIDA A LINEAS DE PROYECTO, AREA DE CONTACTO, UTIL | 1 | M2 | 231.52 | MXN
id-27.0.contracts.1.items.1641 | id-27.0.contracts.1 | id-27.0 | 000008620 | 20160004 CIMBRA Y DESCIMBRA COMUN PARA PEDESTAL, MEDIDA A LINEAS DE PROYECTO, AREA DE CONTACTO, UTIL | 1 | M2 | 231.52 | MXN
id-27.0.contracts.1.items.1642 | id-27.0.contracts.1 | id-27.0 | 000008630 | 22100002 CIMBRA Y DESCIMBRA APARENTE PARA CUERPO DE MONOLITO, MEDIDA A LINEAS DE PROYECTO, UTILIZAND | 1 | M2 | 365.48 | MXN
id-27.0.contracts.1.items.1643 | id-27.0.contracts.1 | id-27.0 | 000008630 | 22100002 CIMBRA Y DESCIMBRA APARENTE PARA CUERPO DE MONOLITO, MEDIDA A LINEAS DE PROYECTO, UTILIZAND | 1 | M2 | 365.48 | MXN
id-27.0.contracts.1.items.1644 | id-27.0.contracts.1 | id-27.0 | 000008640 | 22100003 ACERO DE REFUERZO EN CUERPO DE MONOLITO, A BASE DE VARILLAS CORRUGADAS DE Fy=4,200 KG/CM2, | 1 | KG | 29.08 | MXN
id-27.0.contracts.1.items.1645 | id-27.0.contracts.1 | id-27.0 | 000008640 | 22100003 ACERO DE REFUERZO EN CUERPO DE MONOLITO, A BASE DE VARILLAS CORRUGADAS DE Fy=4,200 KG/CM2, | 1 | KG | 29.08 | MXN
id-27.0.contracts.1.items.1646 | id-27.0.contracts.1 | id-27.0 | 000008650 | CONCRETO ACABADO MARTELINADO FINO, CONCRETO PREMEZCLADO EN PLANTA DOSIFICADORA, PARA CUERPO DE MONOL | 1 | M3 | 3868.6 | MXN
id-27.0.contracts.1.items.1647 | id-27.0.contracts.1 | id-27.0 | 000008650 | CONCRETO ACABADO MARTELINADO FINO, CONCRETO PREMEZCLADO EN PLANTA DOSIFICADORA, PARA CUERPO DE MONOL | 1 | M3 | 3868.6 | MXN
id-27.0.contracts.1.items.1648 | id-27.0.contracts.1 | id-27.0 | 000008660 | CONCRETO ACABADO APARENTE, CONCRETO PREMEZCLADO EN PLANTA DOSIFICADORA, PARA COLUMNAS CON ADITIVO SU | 1 | M3 | 3868.6 | MXN
id-27.0.contracts.1.items.1649 | id-27.0.contracts.1 | id-27.0 | 000008660 | CONCRETO ACABADO APARENTE, CONCRETO PREMEZCLADO EN PLANTA DOSIFICADORA, PARA COLUMNAS CON ADITIVO SU | 1 | M3 | 3868.6 | MXN
id-27.0.contracts.1.items.1650 | id-27.0.contracts.1 | id-27.0 | 000008670 | SALIDA ELECTRICA DE LAMPARA, MURO CON CAJA CHALUPA DE 2" X 4" DE LAMINA GALVANIZADA MARCA FEMSA PAR | 1 | SAL | 703.32 | MXN
id-27.0.contracts.1.items.1651 | id-27.0.contracts.1 | id-27.0 | 000008670 | SALIDA ELECTRICA DE LAMPARA, MURO CON CAJA CHALUPA DE 2" X 4" DE LAMINA GALVANIZADA MARCA FEMSA PAR | 1 | SAL | 703.32 | MXN
id-27.0.contracts.1.items.1652 | id-27.0.contracts.1 | id-27.0 | 000008680 | SUMINISTRO E INSTALACIÓN DE CABLE THW-LS, VINANEL XXI O SIMILAR - COBRE ANTILLAMA 90°, CALIBRE 10 AW | 1 | ML | 44.75 | MXN
id-27.0.contracts.1.items.1653 | id-27.0.contracts.1 | id-27.0 | 000008680 | SUMINISTRO E INSTALACIÓN DE CABLE THW-LS, VINANEL XXI O SIMILAR - COBRE ANTILLAMA 90°, CALIBRE 10 AW | 1 | ML | 44.75 | MXN
id-27.0.contracts.1.items.1654 | id-27.0.contracts.1 | id-27.0 | 000008690 | SUMINISTRO E INSTALACIÓN DE CABLE THW-LS, VINANEL XXI O SIMILAR - COBRE ANTILLAMA 90°, CALIBRE 10 AW | 1 | ML | 44.75 | MXN
id-27.0.contracts.1.items.1655 | id-27.0.contracts.1 | id-27.0 | 000008690 | SUMINISTRO E INSTALACIÓN DE CABLE THW-LS, VINANEL XXI O SIMILAR - COBRE ANTILLAMA 90°, CALIBRE 10 AW | 1 | ML | 44.75 | MXN
id-27.0.contracts.1.items.1656 | id-27.0.contracts.1 | id-27.0 | 000008700 | SUMINISTRO E INSTALACIÓN DE TUBERÍA CONDUIT CONDUIT PVC USO PESADO 1 1/2"DE DIÁMETRO, INCLUYENDO: GU | 1 | ML | 62.07 | MXN
id-27.0.contracts.1.items.1657 | id-27.0.contracts.1 | id-27.0 | 000008700 | SUMINISTRO E INSTALACIÓN DE TUBERÍA CONDUIT CONDUIT PVC USO PESADO 1 1/2"DE DIÁMETRO, INCLUYENDO: GU | 1 | ML | 62.07 | MXN
id-27.0.contracts.1.items.1658 | id-27.0.contracts.1 | id-27.0 | 000008710 | DE 1 X 15 AMPS., 120/240 V.C.A., 10,000 C.I.N. | 1 | PZA | 3258.77 | MXN
id-27.0.contracts.1.items.1659 | id-27.0.contracts.1 | id-27.0 | 000008710 | DE 1 X 15 AMPS., 120/240 V.C.A., 10,000 C.I.N. | 1 | PZA | 3258.77 | MXN
id-27.0.contracts.1.items.1660 | id-27.0.contracts.1 | id-27.0 | 000008720 | LOGOTIPO LUMINOSO DE 70 MS DE DIAMETRO A BASE DE CRUZ DE ACRILICO COLOR MORADO DOBLE VISTA, CON CAN | 1 | PZA. | 107641.53 | MXN
id-27.0.contracts.1.items.1661 | id-27.0.contracts.1 | id-27.0 | 000008720 | LOGOTIPO LUMINOSO DE 70 MS DE DIAMETRO A BASE DE CRUZ DE ACRILICO COLOR MORADO DOBLE VISTA, CON CAN | 1 | PZA. | 107641.53 | MXN
id-27.0.contracts.1.items.1662 | id-27.0.contracts.1 | id-27.0 | 000008730 | LETRAS LUMINOSAS DE 40 CMS A BASE DE ACRILICO MORADO Y CANTOS DE ALUMINIO DE 15 CMS, TIPOGRAFIA ARIA | 1 | PZA. | 3615.06 | MXN
id-27.0.contracts.1.items.1663 | id-27.0.contracts.1 | id-27.0 | 000008730 | LETRAS LUMINOSAS DE 40 CMS A BASE DE ACRILICO MORADO Y CANTOS DE ALUMINIO DE 15 CMS, TIPOGRAFIA ARIA | 1 | PZA. | 3615.06 | MXN
id-27.0.contracts.1.items.1664 | id-27.0.contracts.1 | id-27.0 | 000008740 | SUMINISTRO Y COLOCACIÓN DE PINTURA VINÍLICA EN MUROS EXTERIORES MARCA COMEX TIPO VINIMEX TOTAL O SIM | 1 | M2 | 52.88 | MXN
id-27.0.contracts.1.items.1665 | id-27.0.contracts.1 | id-27.0 | 000008740 | SUMINISTRO Y COLOCACIÓN DE PINTURA VINÍLICA EN MUROS EXTERIORES MARCA COMEX TIPO VINIMEX TOTAL O SIM | 1 | M2 | 52.88 | MXN
id-27.0.contracts.1.items.1666 | id-27.0.contracts.1 | id-27.0 | 000008750 | 56100001 LIMPIEZA FINAL DE LA OBRA Y DURANTE EL PERIODO DE EJECUCION DE LA MISMA. INCLUYE: RETIRO DE | 1 | M2 | 9.28 | MXN
id-27.0.contracts.1.items.1667 | id-27.0.contracts.1 | id-27.0 | 000008750 | 56100001 LIMPIEZA FINAL DE LA OBRA Y DURANTE EL PERIODO DE EJECUCION DE LA MISMA. INCLUYE: RETIRO DE | 1 | M2 | 9.28 | MXN
id-27.0.contracts.1.items.1668 | id-27.0.contracts.1 | id-27.0 | 000008760 | 56120001 ELABORACIÓN DE PLANOS DE OBRA TERMINADAS ESCALA 1:500. ELABORADO EN AUTO CAD 2014, EN ARCH | 1 | JGO | 88616.54 | MXN
id-27.0.contracts.1.items.1669 | id-27.0.contracts.1 | id-27.0 | 000008760 | 56120001 ELABORACIÓN DE PLANOS DE OBRA TERMINADAS ESCALA 1:500. ELABORADO EN AUTO CAD 2014, EN ARCH | 1 | JGO | 88616.54 | MXN
id-27.0.contracts.1.items.1670 | id-27.0.contracts.1 | id-27.0 | 000008770 | Ajuste de contrato | 1 | pza | 0.01 | MXN
id-27.0.contracts.1.items.1671 | id-27.0.contracts.1 | id-27.0 | 000008770 | Ajuste de contrato | 1 | pza | 0.01 | MXN
id-28.0.contracts.0.items.0 | id-28.0.contracts.0 | id-28.0 | 000000010 | RETIRO DE APARATOS SANITARIOS SIN RECUPERACION EN AREAS DE BAÑOS. INCLUYE: CARGA Y RETIRO AL LUGAR I | 1 | PZA | 178.73 | MXN
id-28.0.contracts.0.items.1 | id-28.0.contracts.0 | id-28.0 | 000000010 | RETIRO DE APARATOS SANITARIOS SIN RECUPERACION EN AREAS DE BAÑOS. INCLUYE: CARGA Y RETIRO AL LUGAR I | 1 | PZA | 178.73 | MXN
id-28.0.contracts.0.items.2 | id-28.0.contracts.0 | id-28.0 | 000000020 | RETIRO DE LAVABOS SIN RECUPERACION EN AREAS DE BAÑOS. INCLUYE: CARGA Y RETIRO AL LUGAR INDICADO POR | 1 | PZA | 178.73 | MXN
id-28.0.contracts.0.items.3 | id-28.0.contracts.0 | id-28.0 | 000000020 | RETIRO DE LAVABOS SIN RECUPERACION EN AREAS DE BAÑOS. INCLUYE: CARGA Y RETIRO AL LUGAR INDICADO POR | 1 | PZA | 178.73 | MXN
id-28.0.contracts.0.items.4 | id-28.0.contracts.0 | id-28.0 | 000000030 | RETIRO DE COLADERA DE PISO SIN RECUPERACION EN AREA DE BAÑOS. INCLUYE: CARGA Y RETIRO AL BANCO DE DE | 1 | PZA | 104.35 | MXN
id-28.0.contracts.0.items.5 | id-28.0.contracts.0 | id-28.0 | 000000030 | RETIRO DE COLADERA DE PISO SIN RECUPERACION EN AREA DE BAÑOS. INCLUYE: CARGA Y RETIRO AL BANCO DE DE | 1 | PZA | 104.35 | MXN
id-28.0.contracts.0.items.6 | id-28.0.contracts.0 | id-28.0 | 000000040 | RETIRO DE REGADERA Y MANERALES SIN RECUPERACION, EN AREA DE BAÑOS VESTIDORES. INCLUYE: CARGA Y RETIR | 1 | PZA | 397.1 | MXN
id-28.0.contracts.0.items.7 | id-28.0.contracts.0 | id-28.0 | 000000040 | RETIRO DE REGADERA Y MANERALES SIN RECUPERACION, EN AREA DE BAÑOS VESTIDORES. INCLUYE: CARGA Y RETIR | 1 | PZA | 397.1 | MXN
id-28.0.contracts.0.items.8 | id-28.0.contracts.0 | id-28.0 | 000000050 | RETIRO DE PORTAROLLO PARA PAPEL HIGIENICO EN INODORO CON RECUPERACIÓN SEGÚN CONDICIÓN, EN BAÑOS. IN | 1 | PZA | 104.35 | MXN
id-28.0.contracts.0.items.9 | id-28.0.contracts.0 | id-28.0 | 000000050 | RETIRO DE PORTAROLLO PARA PAPEL HIGIENICO EN INODORO CON RECUPERACIÓN SEGÚN CONDICIÓN, EN BAÑOS. IN | 1 | PZA | 104.35 | MXN
id-28.0.contracts.0.items.10 | id-28.0.contracts.0 | id-28.0 | 000000060 | RETIRO DE PROTECTOR DE CAMILLAS Y PASAMANOS SIN RECUPERACION EN AREAS DE PASILLOS. INCLUYE: CARGA Y | 1 | ML | 89.32 | MXN
id-28.0.contracts.0.items.11 | id-28.0.contracts.0 | id-28.0 | 000000060 | RETIRO DE PROTECTOR DE CAMILLAS Y PASAMANOS SIN RECUPERACION EN AREAS DE PASILLOS. INCLUYE: CARGA Y | 1 | ML | 89.32 | MXN
id-28.0.contracts.0.items.12 | id-28.0.contracts.0 | id-28.0 | 000000070 | RETIRO DE PLAFÓN REGISTRABLE DE 0.61 MTS. X 0.61 MTS. SIN RECUPERACIÓN EN ÁREAS DE PROYECTO. INCLUYE | 1 | M2 | 50.14 | MXN
id-28.0.contracts.0.items.13 | id-28.0.contracts.0 | id-28.0 | 000000070 | RETIRO DE PLAFÓN REGISTRABLE DE 0.61 MTS. X 0.61 MTS. SIN RECUPERACIÓN EN ÁREAS DE PROYECTO. INCLUYE | 1 | M2 | 50.14 | MXN
id-28.0.contracts.0.items.14 | id-28.0.contracts.0 | id-28.0 | 000000080 | RETIRO DE CORTINAS ANTIBACTERIANA. INCLUYE: CARGA Y RETIRO AL BANCO DE DESPERIDICIO DE LA OBRA IND | 1 | ML | 35.09 | MXN
id-28.0.contracts.0.items.15 | id-28.0.contracts.0 | id-28.0 | 000000080 | RETIRO DE CORTINAS ANTIBACTERIANA. INCLUYE: CARGA Y RETIRO AL BANCO DE DESPERIDICIO DE LA OBRA IND | 1 | ML | 35.09 | MXN
id-28.0.contracts.0.items.16 | id-28.0.contracts.0 | id-28.0 | 000000090 | DEMOLICION DE ZOCLO VINILICO DE 7 CMS. DE ALTURA. INCLUYE: CARGA Y RETIRO DE ESCOMBRO AL BANCO DE DE | 1 | ML | 18.76 | MXN
id-28.0.contracts.0.items.17 | id-28.0.contracts.0 | id-28.0 | 000000090 | DEMOLICION DE ZOCLO VINILICO DE 7 CMS. DE ALTURA. INCLUYE: CARGA Y RETIRO DE ESCOMBRO AL BANCO DE DE | 1 | ML | 18.76 | MXN
id-28.0.contracts.0.items.18 | id-28.0.contracts.0 | id-28.0 | 000000100 | DEMOLICION DE PISO DE LOSETA VINILICA DE 30 CMS. X 30 CMS. INCLUYE: CARGA Y RETIRO DE ESCOMBRO AL BA | 1 | M2 | 74.15 | MXN
id-28.0.contracts.0.items.19 | id-28.0.contracts.0 | id-28.0 | 000000100 | DEMOLICION DE PISO DE LOSETA VINILICA DE 30 CMS. X 30 CMS. INCLUYE: CARGA Y RETIRO DE ESCOMBRO AL BA | 1 | M2 | 74.15 | MXN
id-28.0.contracts.0.items.20 | id-28.0.contracts.0 | id-28.0 | 000000110 | Carga, tiro libre y descarga de material producto de las excavaciones para cimentaciones a base de z | 1 | M3 | 182.45 | MXN
id-28.0.contracts.0.items.21 | id-28.0.contracts.0 | id-28.0 | 000000110 | Carga, tiro libre y descarga de material producto de las excavaciones para cimentaciones a base de z | 1 | M3 | 182.45 | MXN
id-28.0.contracts.0.items.22 | id-28.0.contracts.0 | id-28.0 | 000000120 | RETIRO DE PUERTAS DE MADERA CON RECUPERACION SEGÚN CONDICIÓN. INCLUYE: RETIRO DE MARCOS Y CHAMBRANA | 1 | pza | 791.51 | MXN
id-28.0.contracts.0.items.23 | id-28.0.contracts.0 | id-28.0 | 000000120 | RETIRO DE PUERTAS DE MADERA CON RECUPERACION SEGÚN CONDICIÓN. INCLUYE: RETIRO DE MARCOS Y CHAMBRANA | 1 | pza | 791.51 | MXN
id-28.0.contracts.0.items.24 | id-28.0.contracts.0 | id-28.0 | 000000130 | RETIRO DE LUMINARIAS DE .30 X 1.22 MTS. CON RECUPERACION EN AREAS DE PROYECTO EMPOTRADAS EN PLAFON D | 1 | pza | 79.46 | MXN
id-28.0.contracts.0.items.25 | id-28.0.contracts.0 | id-28.0 | 000000130 | RETIRO DE LUMINARIAS DE .30 X 1.22 MTS. CON RECUPERACION EN AREAS DE PROYECTO EMPOTRADAS EN PLAFON D | 1 | pza | 79.46 | MXN
id-28.0.contracts.0.items.26 | id-28.0.contracts.0 | id-28.0 | 000000140 | RETIRO DE CONTACTOS DOBLES CON RECUPERACIÓN SEGÚN CONDICIÓN. INCLUYE: CARGA Y RETIRO AL LUGAR INDICA | 1 | pza | 74.28 | MXN
id-28.0.contracts.0.items.27 | id-28.0.contracts.0 | id-28.0 | 000000140 | RETIRO DE CONTACTOS DOBLES CON RECUPERACIÓN SEGÚN CONDICIÓN. INCLUYE: CARGA Y RETIRO AL LUGAR INDICA | 1 | pza | 74.28 | MXN
id-28.0.contracts.0.items.28 | id-28.0.contracts.0 | id-28.0 | 000000150 | RETIRO DE SALIDAS DE GAS MEDICINAL CON RECUPERACION EN MUROS A DEMOLER. INCLUYE: CARGA Y RETIRO A | 1 | pza | 95.32 | MXN
id-28.0.contracts.0.items.29 | id-28.0.contracts.0 | id-28.0 | 000000150 | RETIRO DE SALIDAS DE GAS MEDICINAL CON RECUPERACION EN MUROS A DEMOLER. INCLUYE: CARGA Y RETIRO A | 1 | pza | 95.32 | MXN
id-28.0.contracts.0.items.30 | id-28.0.contracts.0 | id-28.0 | 000000160 | RETIRO DE CANCELERÍA DE ALUMINIO DE 2.10 MTS. DE ALTURA ( CON ANTEPECHO DE PVC DE 1.05 MTS. ALTURA | 1 | M2 | 159.34 | MXN
id-28.0.contracts.0.items.31 | id-28.0.contracts.0 | id-28.0 | 000000160 | RETIRO DE CANCELERÍA DE ALUMINIO DE 2.10 MTS. DE ALTURA ( CON ANTEPECHO DE PVC DE 1.05 MTS. ALTURA | 1 | M2 | 159.34 | MXN
id-28.0.contracts.0.items.32 | id-28.0.contracts.0 | id-28.0 | 000000170 | PRUEBAS DE HERMETICIDAD A 3 KG/CM² DE PRESIÓN EN UN PERÍODO DE 12 HORAS EN LINEA DE AGUA. Y ELABOR | 1 | PZA | 23909.11 | MXN
id-28.0.contracts.0.items.33 | id-28.0.contracts.0 | id-28.0 | 000000170 | PRUEBAS DE HERMETICIDAD A 3 KG/CM² DE PRESIÓN EN UN PERÍODO DE 12 HORAS EN LINEA DE AGUA. Y ELABOR | 1 | PZA | 23909.11 | MXN
id-28.0.contracts.0.items.34 | id-28.0.contracts.0 | id-28.0 | 000000180 | RETIRO DE LUMINARIAS DE .61 X 1.22 MTS. CON RECUPERACION EN AREAS DE PROYECTO EMPOTRADAS EN PLAFON R | 1 | pza | 131.23 | MXN
id-28.0.contracts.0.items.35 | id-28.0.contracts.0 | id-28.0 | 000000180 | RETIRO DE LUMINARIAS DE .61 X 1.22 MTS. CON RECUPERACION EN AREAS DE PROYECTO EMPOTRADAS EN PLAFON R | 1 | pza | 131.23 | MXN
id-28.0.contracts.0.items.36 | id-28.0.contracts.0 | id-28.0 | 000000190 | INODORO MARCA ORION MODELO ANDROMEDA ( DE TAZA ALARGADA) O EQUIVALENTE EN CALIDAD Y PRECIO COLOR HU | 1 | PZA | 3655.05 | MXN
id-28.0.contracts.0.items.37 | id-28.0.contracts.0 | id-28.0 | 000000190 | INODORO MARCA ORION MODELO ANDROMEDA ( DE TAZA ALARGADA) O EQUIVALENTE EN CALIDAD Y PRECIO COLOR HU | 1 | PZA | 3655.05 | MXN
id-28.0.contracts.0.items.38 | id-28.0.contracts.0 | id-28.0 | 000000200 | SUMINISTRO Y COLOCACION DE LAVABO 4" Y PEDESTAL COSMOS COLOR BLANCO MARCA ORION O SIMILAR, CON PEDES | 1 | PZA | 2523.68 | MXN
id-28.0.contracts.0.items.39 | id-28.0.contracts.0 | id-28.0 | 000000200 | SUMINISTRO Y COLOCACION DE LAVABO 4" Y PEDESTAL COSMOS COLOR BLANCO MARCA ORION O SIMILAR, CON PEDES | 1 | PZA | 2523.68 | MXN
id-28.0.contracts.0.items.40 | id-28.0.contracts.0 | id-28.0 | 000000210 | SUMINISTRO E INSTALACIÓN DE TUBO DE PVC HIDRÁULICO DE 13 mm (1/2") INCLUYE: ACARREO, CORTES,PEGAMEN | 1 | ML | 38.08 | MXN
id-28.0.contracts.0.items.41 | id-28.0.contracts.0 | id-28.0 | 000000210 | SUMINISTRO E INSTALACIÓN DE TUBO DE PVC HIDRÁULICO DE 13 mm (1/2") INCLUYE: ACARREO, CORTES,PEGAMEN | 1 | ML | 38.08 | MXN
id-28.0.contracts.0.items.42 | id-28.0.contracts.0 | id-28.0 | 000000220 | EXT-29 TUBO DE PVC CED 40 DE 50 MM Ø. Incluye : Suministro de materiales, acarreo y flete de equipo | 1 | ML | 179.99 | MXN
id-28.0.contracts.0.items.43 | id-28.0.contracts.0 | id-28.0 | 000000220 | EXT-29 TUBO DE PVC CED 40 DE 50 MM Ø. Incluye : Suministro de materiales, acarreo y flete de equipo | 1 | ML | 179.99 | MXN
id-28.0.contracts.0.items.44 | id-28.0.contracts.0 | id-28.0 | 000000230 | TUBO DE PVC SANITARIO DE 100 MM Ø | 1 | ML | 280.01 | MXN
id-28.0.contracts.0.items.45 | id-28.0.contracts.0 | id-28.0 | 000000230 | TUBO DE PVC SANITARIO DE 100 MM Ø | 1 | ML | 280.01 | MXN
id-28.0.contracts.0.items.46 | id-28.0.contracts.0 | id-28.0 | 000000240 | Suministro, y colocación de salida sanitaria para WC con tuberia y conexion de ABS de 101 mm a una | 1 | SAL | 3997.8 | MXN
id-28.0.contracts.0.items.47 | id-28.0.contracts.0 | id-28.0 | 000000240 | Suministro, y colocación de salida sanitaria para WC con tuberia y conexion de ABS de 101 mm a una | 1 | SAL | 3997.8 | MXN
id-28.0.contracts.0.items.48 | id-28.0.contracts.0 | id-28.0 | 000000250 | Ext 05.- SALIDA PARA AGUA CALIENTE A BASE DE TUBERIA DE COBRE DE 1/2" HASTA 3" DE DIAMETRO, INCLUYE: | 1 | SAL | 5871.61 | MXN
id-28.0.contracts.0.items.49 | id-28.0.contracts.0 | id-28.0 | 000000250 | Ext 05.- SALIDA PARA AGUA CALIENTE A BASE DE TUBERIA DE COBRE DE 1/2" HASTA 3" DE DIAMETRO, INCLUYE: | 1 | SAL | 5871.61 | MXN
id-28.0.contracts.0.items.50 | id-28.0.contracts.0 | id-28.0 | 000000260 | SUMINISTRO E INSTALACIÓN DE ACCESORIOS PARA MUEBLES SANITARIOS, INCLUYE; CARGO DIRECTO POR EL COSTO | 1 | PZA | 598.38 | MXN
id-28.0.contracts.0.items.51 | id-28.0.contracts.0 | id-28.0 | 000000260 | SUMINISTRO E INSTALACIÓN DE ACCESORIOS PARA MUEBLES SANITARIOS, INCLUYE; CARGO DIRECTO POR EL COSTO | 1 | PZA | 598.38 | MXN
id-28.0.contracts.0.items.52 | id-28.0.contracts.0 | id-28.0 | 000000270 | SUMINISTRO Y COLOCACION DE COLADERA HELVEX MODELO 24 O SIMILAR | 1 | PZA | 1470.05 | MXN
id-28.0.contracts.0.items.53 | id-28.0.contracts.0 | id-28.0 | 000000270 | SUMINISTRO Y COLOCACION DE COLADERA HELVEX MODELO 24 O SIMILAR | 1 | PZA | 1470.05 | MXN
id-28.0.contracts.0.items.54 | id-28.0.contracts.0 | id-28.0 | 000000280 | DISPENSADOR JABÓN RELLENABLE 0,9 LTS, MODELO 98040, MARCA ELITE O EQUIVALENTE, INCLUYE: MATERIAL, MA | 1 | PZA | 2486.5 | MXN
id-28.0.contracts.0.items.55 | id-28.0.contracts.0 | id-28.0 | 000000280 | DISPENSADOR JABÓN RELLENABLE 0,9 LTS, MODELO 98040, MARCA ELITE O EQUIVALENTE, INCLUYE: MATERIAL, MA | 1 | PZA | 2486.5 | MXN
id-28.0.contracts.0.items.56 | id-28.0.contracts.0 | id-28.0 | 000000290 | DISPENSADOR DE HIGIÉNICO JUMBO METÁLICO COLOR BLANCO MODELO 95610, MARCA ELITE O EQUIVALENTE, INCLUY | 1 | PZA | 3305.18 | MXN
id-28.0.contracts.0.items.57 | id-28.0.contracts.0 | id-28.0 | 000000290 | DISPENSADOR DE HIGIÉNICO JUMBO METÁLICO COLOR BLANCO MODELO 95610, MARCA ELITE O EQUIVALENTE, INCLUY | 1 | PZA | 3305.18 | MXN
id-28.0.contracts.0.items.58 | id-28.0.contracts.0 | id-28.0 | 000000300 | SUMINISTRO Y COLOCACIÓN DE DESPACHADOR TOALLAMATIC CLAVE 94218, MARCA KIMBERLY-CLARK, COLOR HUMO O S | 1 | PZA | 792.8 | MXN
id-28.0.contracts.0.items.59 | id-28.0.contracts.0 | id-28.0 | 000000300 | SUMINISTRO Y COLOCACIÓN DE DESPACHADOR TOALLAMATIC CLAVE 94218, MARCA KIMBERLY-CLARK, COLOR HUMO O S | 1 | PZA | 792.8 | MXN
id-28.0.contracts.0.items.60 | id-28.0.contracts.0 | id-28.0 | 000000310 | KIT DE INSTALACIÓN PARA SANITARIO DE TANQUE MARCA COFLEX MODELO PS-D004 O EQUIVALENTE, INCLUYE: MATE | 1 | PZA | 647.77 | MXN
id-28.0.contracts.0.items.61 | id-28.0.contracts.0 | id-28.0 | 000000310 | KIT DE INSTALACIÓN PARA SANITARIO DE TANQUE MARCA COFLEX MODELO PS-D004 O EQUIVALENTE, INCLUYE: MATE | 1 | PZA | 647.77 | MXN
id-28.0.contracts.0.items.62 | id-28.0.contracts.0 | id-28.0 | 000000320 | FIRME DE 12CM DE ESPESOR, CONCRETO PREMEZCLADO EN PLANTA DOSIFICADORA DE FC=200 K/CM2, TAMAÑO MÁXIM | 1 | M2 | 365.8 | MXN
id-28.0.contracts.0.items.63 | id-28.0.contracts.0 | id-28.0 | 000000320 | FIRME DE 12CM DE ESPESOR, CONCRETO PREMEZCLADO EN PLANTA DOSIFICADORA DE FC=200 K/CM2, TAMAÑO MÁXIM | 1 | M2 | 365.8 | MXN
id-28.0.contracts.0.items.64 | id-28.0.contracts.0 | id-28.0 | 000000330 | BANQUETA ESPESOR 8 CMS. DE CONCRETO F'c=200kg/cm2 HECHO EN OBRA CON REVOLVEDORA Y REFUERZO CON MALL | 1 | m2 | 312.29 | MXN
id-28.0.contracts.0.items.65 | id-28.0.contracts.0 | id-28.0 | 000000330 | BANQUETA ESPESOR 8 CMS. DE CONCRETO F'c=200kg/cm2 HECHO EN OBRA CON REVOLVEDORA Y REFUERZO CON MALL | 1 | m2 | 312.29 | MXN
id-28.0.contracts.0.items.66 | id-28.0.contracts.0 | id-28.0 | 000000340 | CONSTRUCCION DE REGISTRO SANITARIO DE 60X60X70 CMS. INCLUYE MATERIAL Y MANO DE OBRA REALIZADO CON PI | 1 | PZA | 5358.31 | MXN
id-28.0.contracts.0.items.67 | id-28.0.contracts.0 | id-28.0 | 000000340 | CONSTRUCCION DE REGISTRO SANITARIO DE 60X60X70 CMS. INCLUYE MATERIAL Y MANO DE OBRA REALIZADO CON PI | 1 | PZA | 5358.31 | MXN
id-28.0.contracts.0.items.68 | id-28.0.contracts.0 | id-28.0 | 000000350 | Muro de block de concreto de 15 x 20 x 40 cms, para tapar huecos de aires/retornos de hasta 80 x 80 | 1 | M2 | 461.82 | MXN
id-28.0.contracts.0.items.69 | id-28.0.contracts.0 | id-28.0 | 000000350 | Muro de block de concreto de 15 x 20 x 40 cms, para tapar huecos de aires/retornos de hasta 80 x 80 | 1 | M2 | 461.82 | MXN
id-28.0.contracts.0.items.70 | id-28.0.contracts.0 | id-28.0 | 000000360 | EXT 1805 Perfilado de puertas y ventanas con yeso en un espesor de 1.5 cms y un ancho de 7-10 cms, i | 1 | ML | 895.18 | MXN
id-28.0.contracts.0.items.71 | id-28.0.contracts.0 | id-28.0 | 000000360 | EXT 1805 Perfilado de puertas y ventanas con yeso en un espesor de 1.5 cms y un ancho de 7-10 cms, i | 1 | ML | 895.18 | MXN
id-28.0.contracts.0.items.72 | id-28.0.contracts.0 | id-28.0 | 000000370 | COLOCACION DE MURO DE BLOCK DE CONCRETO DE 40 X 20 X 15 CM EN PRETILES, ASENTADO CON MORTERO CEMENTO | 1 | ml | 243.04 | MXN
id-28.0.contracts.0.items.73 | id-28.0.contracts.0 | id-28.0 | 000000370 | COLOCACION DE MURO DE BLOCK DE CONCRETO DE 40 X 20 X 15 CM EN PRETILES, ASENTADO CON MORTERO CEMENTO | 1 | ml | 243.04 | MXN
id-28.0.contracts.0.items.74 | id-28.0.contracts.0 | id-28.0 | 000000380 | EXT-16 Aplanado de yeso de espesor minimo de 1.5 cms.en muros de block a plomo, regla y nivel. in | 1 | M2 | 213.04 | MXN
id-28.0.contracts.0.items.75 | id-28.0.contracts.0 | id-28.0 | 000000380 | EXT-16 Aplanado de yeso de espesor minimo de 1.5 cms.en muros de block a plomo, regla y nivel. in | 1 | M2 | 213.04 | MXN
id-28.0.contracts.0.items.76 | id-28.0.contracts.0 | id-28.0 | 000000390 | SUMINISTRO Y COLOCACION DE PINTURA VINILICA MARCA BERELEX O equivalente SMA DE 2 MANOS. INCLUYE: MAT | 1 | M2 | 79.99 | MXN
id-28.0.contracts.0.items.77 | id-28.0.contracts.0 | id-28.0 | 000000390 | SUMINISTRO Y COLOCACION DE PINTURA VINILICA MARCA BERELEX O equivalente SMA DE 2 MANOS. INCLUYE: MAT | 1 | M2 | 79.99 | MXN
id-28.0.contracts.0.items.78 | id-28.0.contracts.0 | id-28.0 | 000000400 | SUMINISTRO Y COLOCACIÓN DE PINTURA VINÍLICA EN MUROS EXTERIORES MARCA COMEX TIPO VINIMEX TOTAL O SIM | 1 | M2 | 79.99 | MXN
id-28.0.contracts.0.items.79 | id-28.0.contracts.0 | id-28.0 | 000000400 | SUMINISTRO Y COLOCACIÓN DE PINTURA VINÍLICA EN MUROS EXTERIORES MARCA COMEX TIPO VINIMEX TOTAL O SIM | 1 | M2 | 79.99 | MXN
id-28.0.contracts.0.items.80 | id-28.0.contracts.0 | id-28.0 | 000000410 | ARREGLO DE FACHADAS, RESANE DE GRIETAS CON RESANODOR ACRILICO BASE AGU MARCA SIKA O SIMILAR. INCLUY | 1 | M2 | 121.69 | MXN
id-28.0.contracts.0.items.81 | id-28.0.contracts.0 | id-28.0 | 000000410 | ARREGLO DE FACHADAS, RESANE DE GRIETAS CON RESANODOR ACRILICO BASE AGU MARCA SIKA O SIMILAR. INCLUY | 1 | M2 | 121.69 | MXN
id-28.0.contracts.0.items.82 | id-28.0.contracts.0 | id-28.0 | 000000420 | LIMPIEZA GENERAL PARA ENTREGA DE OBRA INCLUYE: MATERIALES, FLETE, DESPERDICIO, ACARREO HASTA EL LUGA | 1 | M2 | 22.25 | MXN
id-28.0.contracts.0.items.83 | id-28.0.contracts.0 | id-28.0 | 000000420 | LIMPIEZA GENERAL PARA ENTREGA DE OBRA INCLUYE: MATERIALES, FLETE, DESPERDICIO, ACARREO HASTA EL LUGA | 1 | M2 | 22.25 | MXN
id-28.0.contracts.0.items.84 | id-28.0.contracts.0 | id-28.0 | 000000430 | EMPASTADO DE 6 CMS DE ESPESOR PROMEDIO, MUESTREADO Y REGLEADO, A BASE DE MORTERO CEMENTO-ARENA PROP. | 1 | M2 | 249.66 | MXN
id-28.0.contracts.0.items.85 | id-28.0.contracts.0 | id-28.0 | 000000430 | EMPASTADO DE 6 CMS DE ESPESOR PROMEDIO, MUESTREADO Y REGLEADO, A BASE DE MORTERO CEMENTO-ARENA PROP. | 1 | M2 | 249.66 | MXN
id-28.0.contracts.0.items.86 | id-28.0.contracts.0 | id-28.0 | 000000440 | EMPASTADO PARA CHAFLAN PERIMETRAL A 45° EN UNIÓN DE LOSA CON PRETIL, A BASE DE MORTERO CEMENTO-ARENA | 1 | ML | 67.53 | MXN
id-28.0.contracts.0.items.87 | id-28.0.contracts.0 | id-28.0 | 000000440 | EMPASTADO PARA CHAFLAN PERIMETRAL A 45° EN UNIÓN DE LOSA CON PRETIL, A BASE DE MORTERO CEMENTO-ARENA | 1 | ML | 67.53 | MXN
id-28.0.contracts.0.items.88 | id-28.0.contracts.0 | id-28.0 | 000000450 | RETIRO DE EMPASTADO, SUMINISTRO E IMPERMEABILIZACION DE LOSAS DE TECHO A BASE DE MEMBRANA PREFABRICA | 1 | M2 | 752.22 | MXN
id-28.0.contracts.0.items.89 | id-28.0.contracts.0 | id-28.0 | 000000450 | RETIRO DE EMPASTADO, SUMINISTRO E IMPERMEABILIZACION DE LOSAS DE TECHO A BASE DE MEMBRANA PREFABRICA | 1 | M2 | 752.22 | MXN
id-28.0.contracts.0.items.90 | id-28.0.contracts.0 | id-28.0 | 000000460 | PLAFON DE TABLAROCA DE YESO MCA PANEL REY EN PLACAS DE 13 MM. DE ESPESOR EN CIELO. INCLUYE: ACARREO | 1 | M2 | 385.07 | MXN
id-28.0.contracts.0.items.91 | id-28.0.contracts.0 | id-28.0 | 000000460 | PLAFON DE TABLAROCA DE YESO MCA PANEL REY EN PLACAS DE 13 MM. DE ESPESOR EN CIELO. INCLUYE: ACARREO | 1 | M2 | 385.07 | MXN
id-28.0.contracts.0.items.92 | id-28.0.contracts.0 | id-28.0 | 000000470 | SUMINISTRO E INSTALACIÓN DE CAJILLO DE TABLA ROCA PARA CUBRIR ESPACIO RESTANTE ENTRE PLAFÓN REGISTRA | 1 | ML | 470.97 | MXN
id-28.0.contracts.0.items.93 | id-28.0.contracts.0 | id-28.0 | 000000470 | SUMINISTRO E INSTALACIÓN DE CAJILLO DE TABLA ROCA PARA CUBRIR ESPACIO RESTANTE ENTRE PLAFÓN REGISTRA | 1 | ML | 470.97 | MXN
id-28.0.contracts.0.items.94 | id-28.0.contracts.0 | id-28.0 | 000000480 | SUMINISTRO Y COLOCACIÓN DE PLAFON FALSO DE FIBRA MINERAL DE 24" X 24", MARCA AMSTRONG, MOD. CORTEGA | 1 | M2 | 909.9 | MXN
id-28.0.contracts.0.items.95 | id-28.0.contracts.0 | id-28.0 | 000000480 | SUMINISTRO Y COLOCACIÓN DE PLAFON FALSO DE FIBRA MINERAL DE 24" X 24", MARCA AMSTRONG, MOD. CORTEGA | 1 | M2 | 909.9 | MXN
id-28.0.contracts.0.items.96 | id-28.0.contracts.0 | id-28.0 | 000000490 | MURO DE DIVISORIO DE TABLAROCA DE 10 CMS DE ESPESOR A DOS CARAS A UNA ALTURA DE 3.00 MTS. MAXIMO, CO | 1 | M2 | 502.04 | MXN
id-28.0.contracts.0.items.97 | id-28.0.contracts.0 | id-28.0 | 000000490 | MURO DE DIVISORIO DE TABLAROCA DE 10 CMS DE ESPESOR A DOS CARAS A UNA ALTURA DE 3.00 MTS. MAXIMO, CO | 1 | M2 | 502.04 | MXN
id-28.0.contracts.0.items.98 | id-28.0.contracts.0 | id-28.0 | 000000500 | EXT-21 Muro divisorio de tablaroca de 0.15m de espesor, fabricado con doble placa de tablaroca de 1 | 1 | M2 | 770.71 | MXN
id-28.0.contracts.0.items.99 | id-28.0.contracts.0 | id-28.0 | 000000500 | EXT-21 Muro divisorio de tablaroca de 0.15m de espesor, fabricado con doble placa de tablaroca de 1 | 1 | M2 | 770.71 | MXN
id-28.0.contracts.0.items.100 | id-28.0.contracts.0 | id-28.0 | 000000510 | Suministro e instalacion de apagador sencillo 15 amps. 1 f, 120 v, linea decora incluye: mano de obr | 1 | PZA | 90.89 | MXN
id-28.0.contracts.0.items.101 | id-28.0.contracts.0 | id-28.0 | 000000510 | Suministro e instalacion de apagador sencillo 15 amps. 1 f, 120 v, linea decora incluye: mano de obr | 1 | PZA | 90.89 | MXN
id-28.0.contracts.0.items.102 | id-28.0.contracts.0 | id-28.0 | 000000520 | SUMINISTRO E INSTALACIÓN DE CABLE THW-LS, VINANEL XXI ANTILLAMA 90° MARCA VIAKON O EQUIVALENTE, CALI | 1 | ML | 81.61 | MXN
id-28.0.contracts.0.items.103 | id-28.0.contracts.0 | id-28.0 | 000000520 | SUMINISTRO E INSTALACIÓN DE CABLE THW-LS, VINANEL XXI ANTILLAMA 90° MARCA VIAKON O EQUIVALENTE, CALI | 1 | ML | 81.61 | MXN
id-28.0.contracts.0.items.104 | id-28.0.contracts.0 | id-28.0 | 000000530 | suministro e instalación de cable monopolar de cobre calibre 1/0 awg, incluyendo: materiales, conexi | 1 | ML | 226.11 | MXN
id-28.0.contracts.0.items.105 | id-28.0.contracts.0 | id-28.0 | 000000530 | suministro e instalación de cable monopolar de cobre calibre 1/0 awg, incluyendo: materiales, conexi | 1 | ML | 226.11 | MXN
id-28.0.contracts.0.items.106 | id-28.0.contracts.0 | id-28.0 | 000000540 | SUMINISTRO E INSTALACIÓN DE CABLE MONOPOLAR MARCA VIAKON O SIMILAR AISLAMIENTO THW-LS DE COBRE CALIB | 1 | ML | 143.94 | MXN
id-28.0.contracts.0.items.107 | id-28.0.contracts.0 | id-28.0 | 000000540 | SUMINISTRO E INSTALACIÓN DE CABLE MONOPOLAR MARCA VIAKON O SIMILAR AISLAMIENTO THW-LS DE COBRE CALIB | 1 | ML | 143.94 | MXN
id-28.0.contracts.0.items.108 | id-28.0.contracts.0 | id-28.0 | 000000550 | CAJA METÁLICA MARCA AMICO, CON MARCO Y ACRÍLICO, VÁLVULAS DE CIERRE RÁPIDO, MANÓMETROS Y VACUÓMETRO; | 1 | PZA | 10407.86 | MXN
id-28.0.contracts.0.items.109 | id-28.0.contracts.0 | id-28.0 | 000000550 | CAJA METÁLICA MARCA AMICO, CON MARCO Y ACRÍLICO, VÁLVULAS DE CIERRE RÁPIDO, MANÓMETROS Y VACUÓMETRO; | 1 | PZA | 10407.86 | MXN
id-28.0.contracts.0.items.110 | id-28.0.contracts.0 | id-28.0 | 000000560 | PRUEBA DE HERMETICIDAD EN LINEAS, POR EL MEDIO DE CAIDA DE PRESION Y BURBUJEO PARA GARANTIZAR LA HER | 1 | PZA | 23909.15 | MXN
id-28.0.contracts.0.items.111 | id-28.0.contracts.0 | id-28.0 | 000000560 | PRUEBA DE HERMETICIDAD EN LINEAS, POR EL MEDIO DE CAIDA DE PRESION Y BURBUJEO PARA GARANTIZAR LA HER | 1 | PZA | 23909.15 | MXN
id-28.0.contracts.0.items.112 | id-28.0.contracts.0 | id-28.0 | 000000570 | SUMINISTRO E INSTALACIÓN DE CORTINA DE TELA ANTIBACTERIANA FABRICADA CON UNA TELA ELABORADA A BASE D | 1 | M2 | 1739.99 | MXN
id-28.0.contracts.0.items.113 | id-28.0.contracts.0 | id-28.0 | 000000570 | SUMINISTRO E INSTALACIÓN DE CORTINA DE TELA ANTIBACTERIANA FABRICADA CON UNA TELA ELABORADA A BASE D | 1 | M2 | 1739.99 | MXN
id-28.0.contracts.0.items.114 | id-28.0.contracts.0 | id-28.0 | 000000580 | SUMINISTRO Y COLOCACION DE PELICULA ESMERILADA EN CANCEL FIJO DE 1.60X2.20 M | 1 | M2 | 565.13 | MXN
id-28.0.contracts.0.items.115 | id-28.0.contracts.0 | id-28.0 | 000000580 | SUMINISTRO Y COLOCACION DE PELICULA ESMERILADA EN CANCEL FIJO DE 1.60X2.20 M | 1 | M2 | 565.13 | MXN
id-28.0.contracts.0.items.116 | id-28.0.contracts.0 | id-28.0 | 000000590 | suministro e instalación de salida de voz y datos con caja 2X4 con tubería conduit pared gruesa y su | 1 | PZA | 469.34 | MXN
id-28.0.contracts.0.items.117 | id-28.0.contracts.0 | id-28.0 | 000000590 | suministro e instalación de salida de voz y datos con caja 2X4 con tubería conduit pared gruesa y su | 1 | PZA | 469.34 | MXN
id-28.0.contracts.0.items.118 | id-28.0.contracts.0 | id-28.0 | 000000600 | Suministro e instalación de placa de 2 salidas | 1 | PZA | 108.22 | MXN
id-28.0.contracts.0.items.119 | id-28.0.contracts.0 | id-28.0 | 000000600 | Suministro e instalación de placa de 2 salidas | 1 | PZA | 108.22 | MXN
id-28.0.contracts.0.items.120 | id-28.0.contracts.0 | id-28.0 | 000000610 | SUMINISTRO E INSTALACION DE ACCESORIO SISTEMA DE LLAMADO A ENFERMERIA / LUZ DE CORREDOR,MODELO CL302 | 1 | PZA | 1072.27 | MXN
id-28.0.contracts.0.items.121 | id-28.0.contracts.0 | id-28.0 | 000000610 | SUMINISTRO E INSTALACION DE ACCESORIO SISTEMA DE LLAMADO A ENFERMERIA / LUZ DE CORREDOR,MODELO CL302 | 1 | PZA | 1072.27 | MXN
id-28.0.contracts.0.items.122 | id-28.0.contracts.0 | id-28.0 | 000000620 | SUMINISTRO E INSTALACION DE BOTON DE LLAMADO A ENFERMERIA / BOTON DE EMERGENCIA PARA SANITARIO Y LAV | 1 | PZA | 1726.27 | MXN
id-28.0.contracts.0.items.123 | id-28.0.contracts.0 | id-28.0 | 000000620 | SUMINISTRO E INSTALACION DE BOTON DE LLAMADO A ENFERMERIA / BOTON DE EMERGENCIA PARA SANITARIO Y LAV | 1 | PZA | 1726.27 | MXN
id-28.0.contracts.0.items.124 | id-28.0.contracts.0 | id-28.0 | 000000630 | SUMINISTRO E INSTALACION DE MINI SPLIT DE 2 TR TIPO INVERTER FRIO/CALOR, MODELO 53XPQ243B, MARCA CA | 1 | PZA. | 31825.53 | MXN
id-28.0.contracts.0.items.125 | id-28.0.contracts.0 | id-28.0 | 000000630 | SUMINISTRO E INSTALACION DE MINI SPLIT DE 2 TR TIPO INVERTER FRIO/CALOR, MODELO 53XPQ243B, MARCA CA | 1 | PZA. | 31825.53 | MXN
id-28.0.contracts.0.items.126 | id-28.0.contracts.0 | id-28.0 | 000000640 | SUMINISTRO E INSTALACIÓN DE LAMINA GALVANIZADA DE PRIMERA CALIDAD, CALIBRES NO. 24, 22, 20 PARA LA F | 1 | KGS | 222.83 | MXN
id-28.0.contracts.0.items.127 | id-28.0.contracts.0 | id-28.0 | 000000640 | SUMINISTRO E INSTALACIÓN DE LAMINA GALVANIZADA DE PRIMERA CALIDAD, CALIBRES NO. 24, 22, 20 PARA LA F | 1 | KGS | 222.83 | MXN
id-28.0.contracts.0.items.128 | id-28.0.contracts.0 | id-28.0 | 000000650 | Ajuste de contrato | 1 | pza | 0.01 | MXN
id-28.0.contracts.0.items.129 | id-28.0.contracts.0 | id-28.0 | 000000650 | Ajuste de contrato | 1 | pza | 0.01 | MXN
id-29.0.contracts.0.items.0 | id-29.0.contracts.0 | id-29.0 | 000000010 | 1.1 SUPERVISIÓN DE LA CORRECTA EJECUCIÓN DE LOS TRABAJOS DE OBRA CIVIL, ACABADOS E INSTALACIONES EN | 1 | INFORME | 137029.44 | MXN
id-29.0.contracts.0.items.1 | id-29.0.contracts.0 | id-29.0 | 000000020 | 1.2 VALIDACIÓN DE VOLÚMENES DE OBRA PRESENTADOS POR LOS CONTRATISTAS EN SUS NÚMEROS GENERADORES, QUE | 1 | INFORME | 265730.01 | MXN
id-29.0.contracts.0.items.2 | id-29.0.contracts.0 | id-29.0 | 000000030 | 1.3 LLENADO DE BITÁCORA DE OBRA EN LA QUE SE ANOTARÁN TODAS LAS INCIDENCIAS RELEVANTES DE LA MISMA F | 1 | INFORME | 210214.28 | MXN
id-29.0.contracts.0.items.3 | id-29.0.contracts.0 | id-29.0 | 000000040 | 2.1 SERVICIO DE CONSULTORÍA Y SUPERVISIÓN EN PROYECTO ARQUITECTÓNICO, QUE INCLUYE LA GENERACIÓN DE A | 1 | PLANO | 7251.92 | MXN
id-29.0.contracts.0.items.4 | id-29.0.contracts.0 | id-29.0 | 000000050 | 2.2 VIGILANCIA TÉCNICA PLÁSTICA DURANTE LA OBRA, QUE INCLUYE, ASISTENCIA PERMANENTE EN DOS TURNOS: D | 1 | JOR | 8877.4 | MXN
id-29.0.contracts.0.items.5 | id-29.0.contracts.0 | id-29.0 | 000000060 | 2.3 RESOLUCIÓN A DUDAS DEL PERSONAL DE LA OBRA, PRESENTANDO INFORMES PERIODICOS DE POSIBLES SOLUCION | 1 | INFORME | 27613.99 | MXN
id-29.0.contracts.0.items.6 | id-29.0.contracts.0 | id-29.0 | 000000070 | 3.1 VERIFICACIÓN DE LA DEBIDA TERMINACIÓN DE LOS TRABAJOS DENTRO DEL PLAZO CONVENIDO Y CIERRE ADMINI | 1 | ACTA | 21551.72 | MXN
id-30.0.contracts.0.items.0 | id-30.0.contracts.0 | id-30.0 | 000000010 | Suministro e Instalación de Lamina Galvanizada de primera calidad, calibres No. 22 y 24 para la fabr | 1 | KG | 222.83 | MXN
id-30.0.contracts.0.items.1 | id-30.0.contracts.0 | id-30.0 | 000000020 | Suministro e Instalación de Soporte tipo colgante de 14" a 38" de ancho (35.56 a 96.52 cms.), hasta | 1 | PZA | 205.15 | MXN
id-30.0.contracts.0.items.2 | id-30.0.contracts.0 | id-30.0 | 000000030 | Suministro e instalación de Aislamiento de Fibra De Vidrio de 1 1/2" de espesor con foil de alumini | 1 | M2 | 211.19 | MXN
id-30.0.contracts.0.items.3 | id-30.0.contracts.0 | id-30.0 | 000000040 | Suministro e instalacion de ducto flexible de 12"ø, con aislamiento de fibra de vidrio con foil de a | 1 | ML | 253.94 | MXN
id-30.0.contracts.0.items.4 | id-30.0.contracts.0 | id-30.0 | 000000050 | Suministro e instalacion de ducto flexible de 10"ø, con aislamiento de fibra de vidrio con foil de a | 1 | ML | 211.19 | MXN
id-30.0.contracts.0.items.5 | id-30.0.contracts.0 | id-30.0 | 000000060 | Suministro e instalacion de ducto flexible de 8"ø, con aislamiento de fibra de vidrio con foil de al | 1 | ML | 191.09 | MXN
id-30.0.contracts.0.items.6 | id-30.0.contracts.0 | id-30.0 | 000000070 | Suministro e instalacion de ducto flexible de 6"ø, con aislamiento de fibra de vidrio con foil de al | 1 | ML | 167.2 | MXN
id-30.0.contracts.0.items.7 | id-30.0.contracts.0 | id-30.0 | 000000080 | SUMINISTRO E INSTALACIÓN DE DIFUSOR DE AIRE, MARCA namm o equivalente, MODELO DCV 9"X6"-4V, CON CONT | 1 | PZA | 783.8 | MXN
id-30.0.contracts.0.items.8 | id-30.0.contracts.0 | id-30.0 | 000000090 | SUMINISTRO E INSTALACIÓN DE DIFUSOR DE AIRE, MARCA namm o equivalente, MODELO DCV 9"X6"-3V, CON CONT | 1 | PZA | 783.8 | MXN
id-30.0.contracts.0.items.9 | id-30.0.contracts.0 | id-30.0 | 000000100 | SUMINISTRO E INSTALACIÓN DE DIFUSOR DE AIRE, MARCA namm o equivalente, MODELO DCV 9"X9"-4V, CON CONT | 1 | PZA | 999.31 | MXN
id-30.0.contracts.0.items.10 | id-30.0.contracts.0 | id-30.0 | 000000110 | SUMINISTRO E INSTALACIÓN DE DIFUSOR DE AIRE, MARCA namm o equivalente, MODELO DCV 9"X9"-3V, CON CONT | 1 | PZA | 999.31 | MXN
id-30.0.contracts.0.items.11 | id-30.0.contracts.0 | id-30.0 | 000000120 | SUMINISTRO E INSTALACIÓN DE REJILLA DE RETORNO DE AIRE, MARCA namm o equivalente, MODELO HR 16"X12", | 1 | PZA | 1426.61 | MXN
id-30.0.contracts.0.items.12 | id-30.0.contracts.0 | id-30.0 | 000000130 | SUMINISTRO E INSTALACIÓN DE REJILLA DE RETORNO DE AIRE, MARCA namm o equivalente, MODELO HR 14"X6", | 1 | PZA | 902.85 | MXN
id-30.0.contracts.0.items.13 | id-30.0.contracts.0 | id-30.0 | 000000140 | SUMINISTRO E INSTALACIÓN DE REJILLA DE RETORNO DE AIRE, MARCA namm o equivalente, MODELO HR 20"X18", | 1 | PZA | 2406.64 | MXN
id-30.0.contracts.0.items.14 | id-30.0.contracts.0 | id-30.0 | 000000150 | SUMINISTRO E INSTALACIÓN DE TUBO DE COBRE DE 13MM (1/2") Ø TIPO "M" MCA. NACOBRE O SIMILAR INCLUYE: | 1 | ML | 323.68 | MXN
id-30.0.contracts.0.items.15 | id-30.0.contracts.0 | id-30.0 | 000000160 | SUMINISTRO E INSTALACIÓN DE TUBO DE COBRE DE 25MM (1") Ø TIPO "M" MCA. NACOBRE O SIMILAR INCLUYE: AC | 1 | ML | 398.07 | MXN
id-30.0.contracts.0.items.16 | id-30.0.contracts.0 | id-30.0 | 000000170 | SUMINISTRO E INSTALACIÓN DE TUBO DE COBRE DE 50MM (2") Ø TIPO "M" MCA. NACOBRE O SIMILAR INCLUYE: AC | 1 | ML | 898.92 | MXN
id-30.0.contracts.0.items.17 | id-30.0.contracts.0 | id-30.0 | 000000180 | SUMINISTRO E INSTALACIÓN DE CODO DE COBRE 90° X 13MM (1/2") Ø TIPO "M" MCA. NACOBRE O SIMILAR INCLUY | 1 | PZA | 84.01 | MXN
id-30.0.contracts.0.items.18 | id-30.0.contracts.0 | id-30.0 | 000000190 | SUMINISTRO E INSTALACIÓN DE CODO DE COBRE 90° X 25MM (1") Ø TIPO "M" MCA. NACOBRE O SIMILAR INCLUYE: | 1 | PZA | 85.16 | MXN
id-30.0.contracts.0.items.19 | id-30.0.contracts.0 | id-30.0 | 000000200 | SUMINISTRO E INSTALACIÓN DE CODO DE COBRE 90° X 50MM (2") Ø TIPO "M" MCA. NACOBRE O SIMILAR INCLUYE: | 1 | PZA | 424.71 | MXN
id-30.0.contracts.0.items.20 | id-30.0.contracts.0 | id-30.0 | 000000210 | SUMINISTRO E INSTALACIÓN DE TEE DE COBRE DE 13MM (1/2") Ø MCA. NACOBRE O SIMILAR INCLUYE: ACARREO, C | 1 | PZA | 138.3 | MXN
id-30.0.contracts.0.items.21 | id-30.0.contracts.0 | id-30.0 | 000000220 | SUMINISTRO E INSTALACIÓN DE TEE DE COBRE DE 25MM (1") Ø MCA. NACOBRE O SIMILAR INCLUYE: ACARREO, COR | 1 | PZA | 144.18 | MXN
id-30.0.contracts.0.items.22 | id-30.0.contracts.0 | id-30.0 | 000000230 | SUMINISTRO E INSTALACIÓN DE TEE DE COBRE DE 50MM (2") Ø MCA. NACOBRE O SIMILAR INCLUYE: ACARREO, COR | 1 | PZA | 509.93 | MXN
id-30.0.contracts.0.items.23 | id-30.0.contracts.0 | id-30.0 | 000000240 | SUMINISTRO E INSTALACIÓN DE CONECTOR MACHO DE COBRE ROSCA EXTERIOR DE 13MM (1/2") Ø MCA. NANOCOBRE O | 1 | PZA | 98.73 | MXN
id-30.0.contracts.0.items.24 | id-30.0.contracts.0 | id-30.0 | 000000250 | SUMINISTRO E INSTALACIÓN DE CONECTOR MACHO DE COBRE ROSCA EXTERIOR DE 25MM (1") Ø MCA. NANOCOBRE O S | 1 | PZA | 83.95 | MXN
id-30.0.contracts.0.items.25 | id-30.0.contracts.0 | id-30.0 | 000000260 | Suministro y colocación de Conector macho 2" cobre. Incluye material, herramienta, equipo, mano de | 1 | PZA | 238.5 | MXN
id-30.0.contracts.0.items.26 | id-30.0.contracts.0 | id-30.0 | 000000270 | REDUCCIÓN BUSHING DE COBRE DE 50 MM X 25 MM Ø | 1 | PZA | 493.4 | MXN
id-30.0.contracts.0.items.27 | id-30.0.contracts.0 | id-30.0 | 000000280 | TAPÓN CAPA DE COBRE DE 13 MM Ø | 1 | PZA | 31.49 | MXN
id-30.0.contracts.0.items.28 | id-30.0.contracts.0 | id-30.0 | 000000290 | TAPÓN CAPA DE COBRE DE 25MM Ø | 1 | PZA | 70.04 | MXN
id-30.0.contracts.0.items.29 | id-30.0.contracts.0 | id-30.0 | 000000300 | TUERCA UNIÓN DE COBRE DE 25 MMØ | 1 | PZA | 237.24 | MXN
id-30.0.contracts.0.items.30 | id-30.0.contracts.0 | id-30.0 | 000000310 | SUMINISTRO E INSTALACIÓN DE CODO DE COBRE, MARCA URREA Ó SIMILAR INCLUYE: CARGO DIRECTO POR EL COSTO | 1 | PZA | 84.01 | MXN
id-30.0.contracts.0.items.31 | id-30.0.contracts.0 | id-30.0 | 000000320 | SUMINISTRO E INSTALACION DE VALVULA ESFERA ROSCADA MCA. URREA INCLUYE: ACARREO, SELLAROSCAS, PRUEBAS | 1 | PZA | 693.78 | MXN
id-30.0.contracts.0.items.32 | id-30.0.contracts.0 | id-30.0 | 000000330 | LLAVE DE NARIZ CROMADA DE 13 CON ROSCA DE 19 MM. FIG. 19A CROMADA (V).Ó SIMILAR | 1 | PZA | 174.31 | MXN
id-30.0.contracts.0.items.33 | id-30.0.contracts.0 | id-30.0 | 000000340 | SUMINISTRO E INSTALACIÓN DE TUBO DE COBRE DE 13MM (1/2") Ø TIPO "M" MCA. NACOBRE O SIMILAR INCLUYE: | 1 | ML | 323.68 | MXN
id-30.0.contracts.0.items.34 | id-30.0.contracts.0 | id-30.0 | 000000350 | SUMINISTRO E INSTALACIÓN DE TUBO DE COBRE DE (3/4") Ø TIPO "M" MCA. NACOBRE O SIMILAR INCLUYE: ACARR | 1 | ML | 425.94 | MXN
id-30.0.contracts.0.items.35 | id-30.0.contracts.0 | id-30.0 | 000000360 | SUMINISTRO E INSTALACIÓN DE TUBO DE COBRE DE 25MM (1") Ø TIPO "M" MCA. NACOBRE O SIMILAR INCLUYE: AC | 1 | ML | 398.07 | MXN
id-30.0.contracts.0.items.36 | id-30.0.contracts.0 | id-30.0 | 000000370 | SUMINISTRO E INSTALACIÓN DE TUBO DE COBRE DE 32MM (1 1/4") Ø TIPO "M" MCA. NACOBRE O SIMILAR INCLUYE | 1 | ML | 663.85 | MXN
id-30.0.contracts.0.items.37 | id-30.0.contracts.0 | id-30.0 | 000000380 | SUMINISTRO E INSTALACIÓN DE TUBO DE COBRE DE 50MM (2") Ø TIPO "M" MCA. NACOBRE O SIMILAR INCLUYE: AC | 1 | ML | 898.92 | MXN
id-30.0.contracts.0.items.38 | id-30.0.contracts.0 | id-30.0 | 000000390 | SUMINISTRO E INSTALACIÓN DE CODO DE COBRE 90° X 13MM (1/2") Ø TIPO "M" MCA. NACOBRE O SIMILAR INCLUY | 1 | PZA | 84.01 | MXN
id-30.0.contracts.0.items.39 | id-30.0.contracts.0 | id-30.0 | 000000400 | SUMINISTRO E INSTALACIÓN DE CODO DE COBRE 90° X ( 3/4") Ø TIPO "M" MCA. NACOBRE O SIMILAR INCLUYE: A | 1 | PZA | 87.03 | MXN
id-30.0.contracts.0.items.40 | id-30.0.contracts.0 | id-30.0 | 000000410 | SUMINISTRO E INSTALACIÓN DE CODO DE COBRE 90° X 25MM (1") Ø TIPO "M" MCA. NACOBRE O SIMILAR INCLUYE: | 1 | PZA | 85.16 | MXN
id-30.0.contracts.0.items.41 | id-30.0.contracts.0 | id-30.0 | 000000420 | SUMINISTRO E INSTALACIÓN DE CODO DE COBRE 90° X 32MM (1 1/4") Ø TIPO "M" MCA. NACOBRE O SIMILAR INCL | 1 | PZA | 197.12 | MXN
id-30.0.contracts.0.items.42 | id-30.0.contracts.0 | id-30.0 | 000000430 | SUMINISTRO E INSTALACIÓN DE CODO DE COBRE 90° X 50MM (2") Ø TIPO "M" MCA. NACOBRE O SIMILAR INCLUYE: | 1 | PZA | 424.71 | MXN
id-30.0.contracts.0.items.43 | id-30.0.contracts.0 | id-30.0 | 000000440 | SUMINISTRO E INSTALACIÓN DE TEE DE COBRE DE 13MM (1/2") Ø MCA. NACOBRE O SIMILAR INCLUYE: ACARREO, C | 1 | PZA | 138.3 | MXN
id-30.0.contracts.0.items.44 | id-30.0.contracts.0 | id-30.0 | 000000450 | SUMINISTRO E INSTALACIÓN DE TEE DE COBRE DE 32MM (1 1/4") Ø MCA. NACOBRE O SIMILAR INCLUYE: ACARREO, | 1 | PZA | 319.8 | MXN
id-30.0.contracts.0.items.45 | id-30.0.contracts.0 | id-30.0 | 000000460 | SUMINISTRO E INSTALACIÓN DE TEE DE COBRE DE 50MM (2") Ø MCA. NACOBRE O SIMILAR INCLUYE: ACARREO, COR | 1 | PZA | 509.93 | MXN
id-30.0.contracts.0.items.46 | id-30.0.contracts.0 | id-30.0 | 000000470 | SUMINISTRO E INSTALACIÓN DE CONECTOR MACHO DE COBRE ROSCA EXTERIOR DE 13MM (1/2") Ø MCA. NANOCOBRE O | 1 | PZA | 98.73 | MXN
id-30.0.contracts.0.items.47 | id-30.0.contracts.0 | id-30.0 | 000000480 | CONECTOR MACHO ROSCA EXTERIOR DE COBRE 3/4" MARCA NACOBRE | 1 | PZA | 68.02 | MXN
id-30.0.contracts.0.items.48 | id-30.0.contracts.0 | id-30.0 | 000000490 | SUMINISTRO E INSTALACIÓN DE CONECTOR MACHO DE COBRE ROSCA EXTERIOR DE 25MM (1") Ø MCA. NANOCOBRE O S | 1 | PZA | 83.95 | MXN
id-30.0.contracts.0.items.49 | id-30.0.contracts.0 | id-30.0 | 000000500 | SUMINISTRO E INSTALACIÓN DE CONECTOR MACHO DE COBRE ROSCA EXTERIOR DE 32MM (1 1/4") Ø MCA. NANOCOBRE | 1 | PZA | 83.57 | MXN
id-30.0.contracts.0.items.50 | id-30.0.contracts.0 | id-30.0 | 000000510 | Suministro y colocación de Conector macho 2" cobre. Incluye material, herramienta, equipo, mano de | 1 | PZA | 238.5 | MXN
id-30.0.contracts.0.items.51 | id-30.0.contracts.0 | id-30.0 | 000000520 | COPLE DE COBRE DE 13 MM Ø | 1 | PZA | 167.7 | MXN
id-30.0.contracts.0.items.52 | id-30.0.contracts.0 | id-30.0 | 000000530 | COPLE DE COBRE DE 32 MM Ø | 1 | PZA | 89.86 | MXN
id-30.0.contracts.0.items.53 | id-30.0.contracts.0 | id-30.0 | 000000540 | COPLE DE COBRE DE 50 MM Ø | 1 | PZA | 87.54 | MXN
id-30.0.contracts.0.items.54 | id-30.0.contracts.0 | id-30.0 | 000000550 | TUERCA UNIÓN DE COBRE DE 19 MMØ | 1 | PZA | 168.09 | MXN
id-30.0.contracts.0.items.55 | id-30.0.contracts.0 | id-30.0 | 000000560 | TUERCA UNIÓN DE COBRE DE 25 MMØ | 1 | PZA | 237.24 | MXN
id-30.0.contracts.0.items.56 | id-30.0.contracts.0 | id-30.0 | 000000570 | TUERCA UNIÓN DE COBRE DE 32 MMØ | 1 | PZA | 392.13 | MXN
id-30.0.contracts.0.items.57 | id-30.0.contracts.0 | id-30.0 | 000000580 | SUMINISTRO E INSTALACIÓN DE REDUCCIÓN BUSHING DE COBRE DE ( 1 1/4"- 1 ") Ø MCA. NACOBRE O SIMILAR IN | 1 | PZA | 108.23 | MXN
id-30.0.contracts.0.items.58 | id-30.0.contracts.0 | id-30.0 | 000000590 | REDUCCIÓN BUSHING DE COBRE DE 50 MM X 25 MM Ø | 1 | PZA | 493.4 | MXN
id-30.0.contracts.0.items.59 | id-30.0.contracts.0 | id-30.0 | 000000600 | TAPÓN CAPA DE COBRE DE 13 MM Ø | 1 | PZA | 31.49 | MXN
id-30.0.contracts.0.items.60 | id-30.0.contracts.0 | id-30.0 | 000000610 | SUMINISTRO E INSTALACIÓN DE VÁLVULA ESFERA ROSCADA 125 LB/PULG² MARCA URREA INCLUYE: ACARREO, SELLAR | 1 | PZA | 991.6 | MXN
id-30.0.contracts.0.items.61 | id-30.0.contracts.0 | id-30.0 | 000000620 | SUMINISTRO E INSTALACION DE VALVULA ESFERA ROSCADA MCA. URREA INCLUYE: ACARREO, SELLAROSCAS, PRUEBAS | 1 | PZA | 693.78 | MXN
id-30.0.contracts.0.items.62 | id-30.0.contracts.0 | id-30.0 | 000000630 | SUMINISTRO E INSTALACIÓN DE VÁLVULA ESFERA ROSCADA DE 32MM (1 1/4") Ø, 125 LB/PULG² MARCA URREA O SI | 1 | PZA | 1207.1 | MXN
id-30.0.contracts.0.items.63 | id-30.0.contracts.0 | id-30.0 | 000000640 | Suministro y colocación de Válvula esfera rosca de bronce 2", incluye: materiales, mano de obra, equ | 1 | PZA | 1058.68 | MXN
id-30.0.contracts.0.items.64 | id-30.0.contracts.0 | id-30.0 | 000000650 | SUMINISTRO E INSTALACION DE VALVULA DE CUADRO ROSCADA 125 LB/PULG2 DE 19 MM | 1 | PZA | 356.39 | MXN
id-30.0.contracts.0.items.65 | id-30.0.contracts.0 | id-30.0 | 000000660 | VALVULA RETENCION "CHECK" DE 3/4" DIAM. (19MM) ROSCADA TIPO COLUMPIO SERIE 150 MARCA URREA O SIMILAR | 1 | PZA | 925.14 | MXN
id-30.0.contracts.0.items.66 | id-30.0.contracts.0 | id-30.0 | 000000670 | AISLAMIENTO PARA TUBERIA DE 19 MM Ø | 1 | ML | 294.63 | MXN
id-30.0.contracts.0.items.67 | id-30.0.contracts.0 | id-30.0 | 000000680 | AISLAMIENTO PARA TUBERIA DE 25 MM Ø | 1 | ML | 304.57 | MXN
id-30.0.contracts.0.items.68 | id-30.0.contracts.0 | id-30.0 | 000000690 | AISLAMIENTO PARA TUBERIA DE 32 MM Ø | 1 | ML | 323 | MXN
id-30.0.contracts.0.items.69 | id-30.0.contracts.0 | id-30.0 | 000000700 | AISLAMIENTO PARA TUBERIA DE 50 MM Ø | 1 | ML | 390.86 | MXN
id-30.0.contracts.0.items.70 | id-30.0.contracts.0 | id-30.0 | 000000710 | TUBERIA VIEGAPEX COLOR BLANCO, EN ROLLO, 1" x 150 M | 1 | ROLLO | 25560.4 | MXN
id-30.0.contracts.0.items.71 | id-30.0.contracts.0 | id-30.0 | 000000720 | TUBERIA VIEGAPEX ULTRA COLOR BLANCO, EN ROLLO, 1" x 30 M | 1 | ROLLO | 5645.81 | MXN
id-30.0.contracts.0.items.72 | id-30.0.contracts.0 | id-30.0 | 000000730 | Suministro e instalación de Tuberia ViegaPEX color rojo, en rollo, 1/2" X 300 M . Incluye coples, p | 1 | ROLLO | 40537.41 | MXN
id-30.0.contracts.0.items.73 | id-30.0.contracts.0 | id-30.0 | 000000740 | Suministro e instalación de Tuberia ViegaPEX color rojo, en rollo, 1/2" X 30 M . Incluye coples, pe | 1 | ROLLO | 4053.74 | MXN
id-30.0.contracts.0.items.74 | id-30.0.contracts.0 | id-30.0 | 000000750 | Suministro e instalación de Tuberia ViegaPEX color azul, en rollo, 1/2" X 300 M . Incluye coples, p | 1 | ROLLO | 40537.41 | MXN
id-30.0.contracts.0.items.75 | id-30.0.contracts.0 | id-30.0 | 000000760 | Suministro e instalación de Tuberia ViegaPEX color azul, en rollo, 1/2" X 30 M . Incluye coples, pe | 1 | ROLLO | 4053.74 | MXN
id-30.0.contracts.0.items.76 | id-30.0.contracts.0 | id-30.0 | 000000770 | MANABLOC POLY PEX PRESS, 1/2"- 24 | 1 | PZA | 9528.39 | MXN
id-30.0.contracts.0.items.77 | id-30.0.contracts.0 | id-30.0 | 000000780 | VALVULA BOLA DE BRONCE, SIN PLOMO, 1" | 1 | PZA | 2333 | MXN
id-30.0.contracts.0.items.78 | id-30.0.contracts.0 | id-30.0 | 000000790 | SUMINISTRO E INSTALACIÓN DE Viega PEX Press ball valve, Zero Lead bronze, P1: 2, P2: 2 | 1 | PZA | 6225.11 | MXN
id-30.0.contracts.0.items.79 | id-30.0.contracts.0 | id-30.0 | 000000800 | CODO PLÁSTICO PARA PEX DE VIEGA O SIMILAR, DE 90°X1" DE Ø | 1 | PZA | 153.43 | MXN
id-30.0.contracts.0.items.80 | id-30.0.contracts.0 | id-30.0 | 000000810 | COPLE PLÁSTICO, POLYPEXPRESS, 1" X 1-1/2" | 1 | PZA | 359.86 | MXN
id-30.0.contracts.0.items.81 | id-30.0.contracts.0 | id-30.0 | 000000820 | COPLE PLÁSTICO PARA PEX DE VIEGA O SIMILAR, 2'' X 1-1/2'' | 1 | PZA | 747.89 | MXN
id-30.0.contracts.0.items.82 | id-30.0.contracts.0 | id-30.0 | 000000830 | COPLE PLÁSTICO PARA PEX DE VIEGA O SIMILAR, 1'' | 1 | PZA | 94.58 | MXN
id-30.0.contracts.0.items.83 | id-30.0.contracts.0 | id-30.0 | 000000840 | MANABLOC SUPPLY ADAPTER, POLYMER PEX PRESS x MANABLOC SUPPLY, 1" x 1" | 1 | PZA | 458.98 | MXN
id-30.0.contracts.0.items.84 | id-30.0.contracts.0 | id-30.0 | 000000850 | TEE PLÁSTICA PARA PEX DE VIEGA, 2'' X 2'' X 1'' | 1 | PZA | 1423.23 | MXN
id-30.0.contracts.0.items.85 | id-30.0.contracts.0 | id-30.0 | 000000860 | TAPÓN PARA SUMINISTRO, MANABLOC, SIN PLOMO, 1" | 1 | PZA | 199 | MXN
id-30.0.contracts.0.items.86 | id-30.0.contracts.0 | id-30.0 | 000000870 | CODO 90° DE COBRE, P X P, 1" | 1 | PZA | 276.6 | MXN
id-30.0.contracts.0.items.87 | id-30.0.contracts.0 | id-30.0 | 000000880 | TEE DE COBRE SIN PLOMO, P X P X P, 1" | 1 | PZA | 247.92 | MXN
id-30.0.contracts.0.items.88 | id-30.0.contracts.0 | id-30.0 | 000000890 | TEE DE COBRE SIN PLOMO, P X P X P, 2" | 1 | PZA | 2190.46 | MXN
id-30.0.contracts.0.items.89 | id-30.0.contracts.0 | id-30.0 | 000000900 | TAPON CAPA DE COBRE, P, 2" | 1 | PZA | 1040.96 | MXN
id-30.0.contracts.0.items.90 | id-30.0.contracts.0 | id-30.0 | 000000910 | UNIÓN DE BRONCE SIN PLOMO, P X P, 2" | 1 | PZA | 4587.55 | MXN
id-30.0.contracts.0.items.91 | id-30.0.contracts.0 | id-30.0 | 000000920 | TAPON CAPA DE COBRE, P, 1" | 1 | PZA | 461.94 | MXN
id-30.0.contracts.0.items.92 | id-30.0.contracts.0 | id-30.0 | 000000930 | COPLE DE COBRE CON TOPE, P X P, 1" | 1 | PZA | 153.07 | MXN
id-30.0.contracts.0.items.93 | id-30.0.contracts.0 | id-30.0 | 000000940 | ADAPTADOR DE BRONCE, SIN PLOMO, P X M NPT,1" X 1" | 1 | PZA | 1108.9 | MXN
id-30.0.contracts.0.items.94 | id-30.0.contracts.0 | id-30.0 | 000000950 | ADAPTADOR SIN PLOMO PEXPRESS X PROPRESS, BRONCE, 1/2" X 1/2" | 1 | PZA | 109.13 | MXN
id-30.0.contracts.0.items.95 | id-30.0.contracts.0 | id-30.0 | 000000960 | ADAPTADOR DE BRONCE, SIN PLOMO, P X H NPT,1/2" X 1/2" | 1 | PZA | 202.83 | MXN
id-30.0.contracts.0.items.96 | id-30.0.contracts.0 | id-30.0 | 000000970 | ADAPTADOR SIN PLOMO PEXPRESS X TUBO DE COBRE (MACHO), 1" X 1" | 1 | PZA | 341.05 | MXN
id-30.0.contracts.0.items.97 | id-30.0.contracts.0 | id-30.0 | 000000980 | ADAPTADOR SIN PLOMO PEXPRESS X PROPRESS, BRONCE, 1" X 1" | 1 | PZA | 306.74 | MXN
id-30.0.contracts.0.items.98 | id-30.0.contracts.0 | id-30.0 | 000000990 | ADAPTADOR SIN PLOMO PEXPRESS X PROPRESS, BRONCE, 1/2" X 1/2" | 1 | PZA | 457.49 | MXN
id-30.0.contracts.0.items.99 | id-30.0.contracts.0 | id-30.0 | 000001000 | MANABOX 24 PUERTOS. CAJA DE REGISTRO PARA MANABLOC DE 24 PUERTOS. | 1 | PZA | 11567.49 | MXN
id-30.0.contracts.0.items.100 | id-30.0.contracts.0 | id-30.0 | 000001010 | Suministro e Instalación de Soporte tipo colgante de 14" de ancho (35.56 cms.), hasta 1.50 m. de alt | 1 | PZA | 205.15 | MXN
id-30.0.contracts.0.items.101 | id-30.0.contracts.0 | id-30.0 | 000001020 | TUBO DE PVC SANITARIO DE 50 MM Ø | 1 | ML | 179.98 | MXN
id-30.0.contracts.0.items.102 | id-30.0.contracts.0 | id-30.0 | 000001030 | TUBO DE PVC SANITARIO DE 75 MM Ø | 1 | ML | 155.95 | MXN
id-30.0.contracts.0.items.103 | id-30.0.contracts.0 | id-30.0 | 000001040 | TUBO DE PVC SANITARIO DE 100 MM Ø | 1 | ML | 280.01 | MXN
id-30.0.contracts.0.items.104 | id-30.0.contracts.0 | id-30.0 | 000001050 | CODO DE PVC SANITARIO DE 90° X 50 MM Ø | 1 | PZA | 45.72 | MXN
id-30.0.contracts.0.items.105 | id-30.0.contracts.0 | id-30.0 | 000001060 | CODO DE PVC HIDRÁULICO DE 90° X 75 MM Ø | 1 | PZA | 124.12 | MXN
id-30.0.contracts.0.items.106 | id-30.0.contracts.0 | id-30.0 | 000001070 | CODO DE PVC SANITARIO DE 90° X 100 MM Ø | 1 | PZA | 166.7 | MXN
id-30.0.contracts.0.items.107 | id-30.0.contracts.0 | id-30.0 | 000001080 | CODO DE PVC SANITARIO DE 45° X 50 MM Ø | 1 | PZA | 70.85 | MXN
id-30.0.contracts.0.items.108 | id-30.0.contracts.0 | id-30.0 | 000001090 | TEE DE PVC SANITARIO DE 50 MM Ø | 1 | PZA | 91.13 | MXN
id-30.0.contracts.0.items.109 | id-30.0.contracts.0 | id-30.0 | 000001100 | TEE DE PVC SANITARIO DE 100 MM Ø | 1 | PZA | 85.79 | MXN
id-30.0.contracts.0.items.110 | id-30.0.contracts.0 | id-30.0 | 000001110 | TEE DE PVC SANITARIO DE 100 X 50 MM Ø | 1 | PZA | 286 | MXN
id-30.0.contracts.0.items.111 | id-30.0.contracts.0 | id-30.0 | 000001120 | REDUCCION DE PVC SANITARIO DE 100 X 50 MM Ø | 1 | PZA | 166.52 | MXN
id-30.0.contracts.0.items.112 | id-30.0.contracts.0 | id-30.0 | 000001130 | COPLE DE PVC SANITARIO DE 50 MM Ø | 1 | PZA | 21.75 | MXN
id-30.0.contracts.0.items.113 | id-30.0.contracts.0 | id-30.0 | 000001140 | COPLE DE PVC SANITARIO DE 75 MM Ø | 1 | PZA | 99.51 | MXN
id-30.0.contracts.0.items.114 | id-30.0.contracts.0 | id-30.0 | 000001150 | COPLE DE PVC SANITARIO DE 100 MM Ø | 1 | PZA | 73.46 | MXN
id-30.0.contracts.0.items.115 | id-30.0.contracts.0 | id-30.0 | 000001160 | ADAPTADOR ESPIGA DE PVC SANITARIO DE 50 MM Ø | 1 | PZA | 121.92 | MXN
id-30.0.contracts.0.items.116 | id-30.0.contracts.0 | id-30.0 | 000001170 | SOPORTE TIPO PERA DE 50 MM Ø | 1 | PZA | 226.11 | MXN
id-30.0.contracts.0.items.117 | id-30.0.contracts.0 | id-30.0 | 000001180 | SOPORTE TIPO PERA DE 75 MM Ø | 1 | PZA | 206.24 | MXN
id-30.0.contracts.0.items.118 | id-30.0.contracts.0 | id-30.0 | 000001190 | SOPORTE TIPO PERA DE 100 MM Ø | 1 | PZA | 159.57 | MXN
id-30.0.contracts.0.items.119 | id-30.0.contracts.0 | id-30.0 | 000001200 | CENTRO DE CARGA DE 4 PASTILLAS | 1 | PZA | 2226.64 | MXN
id-30.0.contracts.0.items.120 | id-30.0.contracts.0 | id-30.0 | 000001210 | SUMINISTRO E INSTALACIÓN DE TUBERÍA CONDUIT GALVANIZADA PARED GRUESA DE 25 MM DE DIÁMETRO, INSTALADA | 1 | MTO | 342.63 | MXN
id-30.0.contracts.0.items.121 | id-30.0.contracts.0 | id-30.0 | 000001220 | SUMINISTRO E INSTALACIÓN DE TUBERÍA CONDUIT GALVANIZADA PARED GRUESA DE 19 MM DE DIÁMETRO, INSTALADA | 1 | MTO | 331.99 | MXN
id-30.0.contracts.0.items.122 | id-30.0.contracts.0 | id-30.0 | 000001230 | SUMINISTRO E INSTALACIÓN DE CABLE MONOPOLAR THW-LS DE COBRE CALIBRE 1/0 AWG, INCLUYENDO: MATERIALES, | 1 | ML | 226.1 | MXN
id-30.0.contracts.0.items.123 | id-30.0.contracts.0 | id-30.0 | 000001240 | SUMINISTRO E INSTALACIÓN DE CABLE MONOPOLAR THW-LS DE COBRE CALIBRE 8 AWG, INCLUYENDO: MATERIALES, C | 1 | ML | 53.25 | MXN
id-30.0.contracts.0.items.124 | id-30.0.contracts.0 | id-30.0 | 000001250 | SUMINISTRO E INSTALACIÓN DE CABLE THW-LS, VINANEL XXI ANTILLAMA 90°, CALIBRE 10 AWG, COLOR BLANCO Y | 1 | MTO | 54.47 | MXN
id-30.0.contracts.0.items.125 | id-30.0.contracts.0 | id-30.0 | 000001260 | SUMINISTRO E INSTALACIÓN DE CABLE DESNUDO, CALIBRE 12 AWG, PARA TIERRAS INCLUYENDO: MATERIALES, CONE | 1 | MTO | 81.61 | MXN
id-30.0.contracts.0.items.126 | id-30.0.contracts.0 | id-30.0 | 000001270 | CONTACTO MONOFÁSICO DOBLE, POLARIZADO CON PUESTA A TIERRA, CONEXIONES LATERALES, DE 15A, 125-250V, 1 | 1 | PZA | 389.91 | MXN
id-30.0.contracts.0.items.127 | id-30.0.contracts.0 | id-30.0 | 000001280 | CONTACTO MONOFÁSICO DOBLE POLARIZADO CON PUESTA A TIERRA CONEXIONES LATERALES CON PROTECCIÓN POR FAL | 1 | PZA | 710.02 | MXN
id-30.0.contracts.0.items.128 | id-30.0.contracts.0 | id-30.0 | 000001290 | CONTACTO MONOFÁSICO DOBLE, POLARIZADO, CONEXIONES LATERALES, CON DOS PUNTOS DE PUESTA A TIERRA: UNO | 1 | PZA | 933.19 | MXN
id-30.0.contracts.0.items.129 | id-30.0.contracts.0 | id-30.0 | 000001300 | SUMINISTRO E INSTALACION DE CAJA DE CONEXIÓN GALVANIZADA SERVICIO PESADO DE 100 x 100MM.CON TAPA | 1 | PZA | 57.73 | MXN
id-30.0.contracts.0.items.130 | id-30.0.contracts.0 | id-30.0 | 000001310 | SUMINISTRO E INSTALACION DE CAJA DE CONEXIÓN GALVANIZADA SERVICIO PESADODE 100 x 100 MM. CON MARCO R | 1 | PZA | 90.63 | MXN
id-30.0.contracts.0.items.131 | id-30.0.contracts.0 | id-30.0 | 000001320 | EXT-HS-8 SUMINISTRO E INSTALACION DE SOPORTE TIPO TRAPECIO A BASE UNICANAL DE 4X4 SUSPENDIDO CON 2 | 1 | PZA | 165.74 | MXN
id-30.0.contracts.0.items.132 | id-30.0.contracts.0 | id-30.0 | 000001330 | SUMINISTRO E INSTALACIÓN DE TUBERÍA CONDUIT GALVANIZADA PARED GRUESA DE 25 MM DE DIÁMETRO, INSTALADA | 1 | ML | 342.63 | MXN
id-30.0.contracts.0.items.133 | id-30.0.contracts.0 | id-30.0 | 000001340 | SUMINISTRO E INSTALACIÓN DE TUBERÍA CONDUIT GALVANIZADA PARED GRUESA DE 19 MM DE DIÁMETRO, INSTALADA | 1 | ML | 331.99 | MXN
id-30.0.contracts.0.items.134 | id-30.0.contracts.0 | id-30.0 | 000001350 | SUMINISTRO E INSTALACIÓN DE CABLE THW-LS, VINANEL XXI ANTILLAMA 90°, CALIBRE 10 AWG, COLOR BLANCO Y | 1 | MTO | 54.47 | MXN
id-30.0.contracts.0.items.135 | id-30.0.contracts.0 | id-30.0 | 000001360 | SUMINISTRO E INSTALACIÓN DE CABLE MONOPOLAR DE COBRE CALIBRE 10 AWG DESNUDO, INCLUYENDO: MATERIALES, | 1 | MTO | 54.47 | MXN
id-30.0.contracts.0.items.136 | id-30.0.contracts.0 | id-30.0 | 000001370 | CONTACTO MONOFÁSICO DOBLE POLARIZADO CON PUESTA TIERRA, CONEXIONES LATERALES DE 20A, 125V, 1F, GRADO | 1 | PZA | 2003.81 | MXN
id-30.0.contracts.0.items.137 | id-30.0.contracts.0 | id-30.0 | 000001380 | SUMINISTRO E INSTALACION DE CAJA DE CONEXIÓN GALVANIZADA SERVICIO PESADO DE 100 x 100MM.CON TAPA | 1 | PZA | 57.73 | MXN
id-30.0.contracts.0.items.138 | id-30.0.contracts.0 | id-30.0 | 000001390 | SUMINISTRO E INSTALACION DE CAJA DE CONEXIÓN GALVANIZADA SERVICIO PESADODE 100 x 100 MM. CON MARCO R | 1 | PZA | 90.63 | MXN
id-30.0.contracts.0.items.139 | id-30.0.contracts.0 | id-30.0 | 000001400 | EXT-HS-8 SUMINISTRO E INSTALACION DE SOPORTE TIPO TRAPECIO A BASE UNICANAL DE 4X4 SUSPENDIDO CON 2 | 1 | PZA | 165.74 | MXN
id-30.0.contracts.0.items.140 | id-30.0.contracts.0 | id-30.0 | 000001410 | SUMINISTRO E INSTALACIÓN DE TUBERÍA CONDUIT GALVANIZADA PARED GRUESA DE 19 MM DE DIÁMETRO, INSTALADA | 1 | ML | 331.99 | MXN
id-30.0.contracts.0.items.141 | id-30.0.contracts.0 | id-30.0 | 000001420 | SUMINISTRO E INSTALACIÓN DE CABLE THW-LS, VINANEL XXI ANTILLAMA 90°, CALIBRE 10 AWG, COLOR BLANCO Y | 1 | MTO | 54.47 | MXN
id-30.0.contracts.0.items.142 | id-30.0.contracts.0 | id-30.0 | 000001430 | SUMINISTRO E INSTALACIÓN DE CABLE MONOPOLAR DE COBRE CALIBRE 10 AWG DESNUDO, INCLUYENDO: MATERIALES, | 1 | MTO | 54.47 | MXN
id-30.0.contracts.0.items.143 | id-30.0.contracts.0 | id-30.0 | 000001440 | SUMINISTRO E INSTALACIÓN DE CABLE DESNUDO, CALIBRE 12 AWG, PARA TIERRAS INCLUYENDO: MATERIALES, CONE | 1 | MTO | 81.61 | MXN
id-30.0.contracts.0.items.144 | id-30.0.contracts.0 | id-30.0 | 000001450 | CONTACTO MONOFÁSICO DOBLE, POLARIZADO, CONEXIONES LATERALES, CON DOS PUNTOS DE PUESTA A TIERRA: UNO | 1 | PZA | 933.19 | MXN
id-30.0.contracts.0.items.145 | id-30.0.contracts.0 | id-30.0 | 000001460 | SUMINISTRO E INSTALACION DE CAJA DE CONEXIÓN GALVANIZADA SERVICIO PESADO DE 100 x 100MM.CON TAPA | 1 | PZA | 57.73 | MXN
id-30.0.contracts.0.items.146 | id-30.0.contracts.0 | id-30.0 | 000001470 | SUMINISTRO E INSTALACION DE CAJA DE CONEXIÓN GALVANIZADA SERVICIO PESADODE 100 x 100 MM. CON MARCO R | 1 | PZA | 90.62 | MXN
id-30.0.contracts.0.items.147 | id-30.0.contracts.0 | id-30.0 | 000001480 | EXT-HS-8 SUMINISTRO E INSTALACION DE SOPORTE TIPO TRAPECIO A BASE UNICANAL DE 4X4 SUSPENDIDO CON 2 | 1 | PZA | 165.74 | MXN
id-30.0.contracts.0.items.148 | id-30.0.contracts.0 | id-30.0 | 000001490 | SUMINISTRO E INSTALACIÓN DE TUBERÍA CONDUIT GALVANIZADA PARED GRUESA DE 19 MM DE DIÁMETRO, INSTALADA | 1 | ML | 331.99 | MXN
id-30.0.contracts.0.items.149 | id-30.0.contracts.0 | id-30.0 | 000001500 | EXT-HS-8 SUMINISTRO E INSTALACION DE SOPORTE TIPO TRAPECIO A BASE UNICANAL DE 4X4 SUSPENDIDO CON 2 | 1 | PZA | 165.74 | MXN
id-30.0.contracts.0.items.150 | id-30.0.contracts.0 | id-30.0 | 000001510 | SUMINISTRO E INSTALACIÓN DE CABLE THW-LS, VINANEL XXI ANTILLAMA 90°, CALIBRE 12 AWG, COLOR BLANCO Y | 1 | MTO | 81.61 | MXN
id-30.0.contracts.0.items.151 | id-30.0.contracts.0 | id-30.0 | 000001520 | SUMINISTRO E INSTALACIÓN DE CABLE THW-LS, VINANEL XXI ANTILLAMA 90°, CALIBRE 12 AWG, COLOR VERDE PAR | 1 | MTO | 81.61 | MXN
id-30.0.contracts.0.items.152 | id-30.0.contracts.0 | id-30.0 | 000001530 | SUMINISTRO E INSTALACION DE CAJA DE CONEXIÓN GALVANIZADA DE 120 x 120MM., ESPESOR 1.6MM, CON TAPA. | 1 | PZA | 148.61 | MXN
id-30.0.contracts.0.items.153 | id-30.0.contracts.0 | id-30.0 | 000001540 | SUMINISTRO E INSTALACION DE CAJA DE CONEXIÓN GALVANIZADA SERVICIO PESADODE 100 x 100 MM. CON MARCO R | 1 | PZA | 90.63 | MXN
id-30.0.contracts.0.items.154 | id-30.0.contracts.0 | id-30.0 | 000001550 | SOPORTE DOBLE PARA LAMPARA TIPO GABINETE, DE HASTA 1.8 MTS ABASE DE CADENA VICTOR CALIBRE 16, ANC | 1 | PZA | 164.96 | MXN
id-30.0.contracts.0.items.155 | id-30.0.contracts.0 | id-30.0 | 000001560 | SOPORTE DOBLE PARA LAMPARA TIPO GABINETE, DE HASTA 1.8 MTS ABASE DE CADENA VICTOR CALIBRE 16, ANC | 1 | PZA | 543.68 | MXN
id-30.0.contracts.0.items.156 | id-30.0.contracts.0 | id-30.0 | 000001570 | SUMINISTRO Y COLOCACIÓN DE TUBO CONDUIT METÁLICO FLEXIBLE DE 10 MM. DE DIÁMETRO DE 90 CM. DE LARGO, | 1 | PZA | 677.36 | MXN
id-30.0.contracts.0.items.157 | id-30.0.contracts.0 | id-30.0 | 000001580 | CABLE DE CONEXIÓN PARA LUMINARIO CON CLAVIJA TIPO PESADO. DE 0.90 MTS. DE LARGO | 1 | PZA | 499.09 | MXN
id-30.0.contracts.0.items.158 | id-30.0.contracts.0 | id-30.0 | 000001590 | SUMINISTRO E INSTALACIÓN DE SENSOR INFRARROJO PASIVO (PIR) PARA DETECCION DE MOVIMIENTO Y NIVEL DE I | 1 | PZA | 2797.6 | MXN
id-30.0.contracts.0.items.159 | id-30.0.contracts.0 | id-30.0 | 000001600 | SUMINISTRO E INSTALACION DE ACCESORIOS MCA. BTICINO O SIMILAR, LÍNEA QUINZIÑO MX. PLACA DE RESINA C | 1 | PZA | 240.23 | MXN
id-30.0.contracts.0.items.160 | id-30.0.contracts.0 | id-30.0 | 000001610 | SUMINISTRO E INSTALACION DE LUMINARIA PARA EMPOTRAR EN PLAFON DE TABLAROCA. EQUIPADA CON TABLETAS LE | 1 | PZA | 4886.49 | MXN
id-30.0.contracts.0.items.161 | id-30.0.contracts.0 | id-30.0 | 000001620 | SUMINISTRO E INSTALACION DE LUMINARIO NOVALUX INTEGRAL, LUMINARIA EMPOTRADA EN PALFON OPERA 4 LAMPAR | 1 | PZA | 6675.55 | MXN
id-30.0.contracts.0.items.162 | id-30.0.contracts.0 | id-30.0 | 000001630 | SUMINISTRO E INSTALACION DE LUMINARIO DE EMPOTRAR EN PLAFON LAMPARA LED MCA NOVALUX 10.6W, 120V, 300 | 1 | PZA | 2881.65 | MXN
id-30.0.contracts.0.items.163 | id-30.0.contracts.0 | id-30.0 | 000001640 | SUMINISTRO DE ANUNCIO DE SALIDA DE EMERGENCIA EN MEDIDA DE 30 X 16 CMS., ILUMINADO A BASE DE LED MCA | 1 | PZA | 1134.08 | MXN
id-30.0.contracts.0.items.164 | id-30.0.contracts.0 | id-30.0 | 000001650 | UNIDAD PARA ILUMINACION DE EMERGENCIA DE 2x6 WATTS, TIPO SOBREPONER DE CARCASA TERMOPLASTICA, ENTRAD | 1 | PZA | 3834.13 | MXN
id-30.0.contracts.0.items.165 | id-30.0.contracts.0 | id-30.0 | 000001660 | SUMINISTRO E INSTALACIÓN DE LUMINARIO DE EMPOTRAR EN MURO LAMPARA 26W CF, 2X26W, CATALOGO AVSP 2 26D | 1 | PZA | 4665.55 | MXN
id-30.0.contracts.0.items.166 | id-30.0.contracts.0 | id-30.0 | 000001670 | UNIDAD PARA ILUMINACION DE LED 35 WATTS, TIPO EMPOTRAR EN PLAFÓN, ENTRADA 120 VCA, CAT. WLQ64UB, MAR | 1 | PZA | 5259.3 | MXN
id-30.0.contracts.0.items.167 | id-30.0.contracts.0 | id-30.0 | 000001680 | Suministro y aplicación de pintura de esmalte anticorrosivo de acuerdo a especificaciones y codigo d | 1 | ML | 43.03 | MXN
id-30.0.contracts.0.items.168 | id-30.0.contracts.0 | id-30.0 | 000001690 | Suministro e insalacion de tuberia de cobre tipo "L" sin costura temple rígido marca Nacobre o equi | 1 | ML | 259.12 | MXN
id-30.0.contracts.0.items.169 | id-30.0.contracts.0 | id-30.0 | 000001700 | Suministro e insalacion de tuberia de cobre tipo "L" sin costura temple rígido marca Nacobre o equi | 1 | ML | 383.94 | MXN
id-30.0.contracts.0.items.170 | id-30.0.contracts.0 | id-30.0 | 000001710 | Tubo de cobre rigido tipo "L" marca iusa incluye: cargo directo por el costo de mano de obra y mat | 1 | ML | 514.06 | MXN
id-30.0.contracts.0.items.171 | id-30.0.contracts.0 | id-30.0 | 000001720 | Tubo de cobre rigido tipo "L" marca iusa incluye: cargo directo por el costo de mano de obra y mat | 1 | ML | 1129.36 | MXN
id-30.0.contracts.0.items.172 | id-30.0.contracts.0 | id-30.0 | 000001730 | Suministro y colocación de Conector macho 2" cobre. Incluye material, herramienta, equipo, mano de | 1 | PZA | 238.5 | MXN
id-30.0.contracts.0.items.173 | id-30.0.contracts.0 | id-30.0 | 000001740 | Suministro y colocacion de Conector Macho Cobre 1" Diam. Para Gas.Incluye material, herramienta, eq | 1 | PZA | 83.95 | MXN
id-30.0.contracts.0.items.174 | id-30.0.contracts.0 | id-30.0 | 000001750 | Soporte metalico en solera de fierro incluye: abrazadera y neopreno para aislamiento de metal, cargo | 1 | PZA | 503.95 | MXN
id-30.0.contracts.0.items.175 | id-30.0.contracts.0 | id-30.0 | 000001760 | SUMINISTRO E INSTALACIÓN DE CAJA DE VALVULAS DE ZONA COMPLETAS MONTAJE EN PARED PARA 3 GASES, 1/2" X | 1 | PZA | 26119.71 | MXN
id-30.0.contracts.0.items.176 | id-30.0.contracts.0 | id-30.0 | 000001770 | SUMINISTRO E INSTALACIÓN DE ALARMA DE 3 GASES O2 AIR VACÍO 1/2 1/2 3/4, DIGITAL COMPLETA CON SENSORE | 1 | PZA | 57531.5 | MXN
id-30.0.contracts.0.items.177 | id-30.0.contracts.0 | id-30.0 | 000001780 | Suministro e instalación de Consola Horizontal de 1.5 metros, Marca Amico, para 3 gases en servicio | 1 | PZA | 37551.78 | MXN
id-30.0.contracts.0.items.178 | id-30.0.contracts.0 | id-30.0 | 000001790 | SUMINISTRO E INSTALACIÓN DE TUBERÍA CONDUIT GALVANIZADA PARED GRUESA DE 19 MM DE DIÁMETRO, INSTALADA | 1 | ML | 331.99 | MXN
id-30.0.contracts.0.items.179 | id-30.0.contracts.0 | id-30.0 | 000001800 | CAJA DE 100X100 MM CON TAPA | 1 | PZA | 57.73 | MXN
id-30.0.contracts.0.items.180 | id-30.0.contracts.0 | id-30.0 | 000001810 | CAJA DE 100X100 MM CON MARCO REDUCTOR DE 2"X4" | 1 | PZA | 90.63 | MXN
id-30.0.contracts.0.items.181 | id-30.0.contracts.0 | id-30.0 | 000001820 | CONTRA Y MONITOR DE 3/4"… | 1 | PZA | 32.27 | MXN
id-30.0.contracts.0.items.182 | id-30.0.contracts.0 | id-30.0 | 000001830 | SOPORTE SPARA TUBERÍAS | 1 | PZA | 165.74 | MXN
id-30.0.contracts.0.items.183 | id-30.0.contracts.0 | id-30.0 | 000001840 | Demolicion de capa de 3cm de concreto en regaderas. Incluye: perfilado cargo directo por el costo de | 1 | M2 | 175.93 | MXN
id-30.0.contracts.0.items.184 | id-30.0.contracts.0 | id-30.0 | 000001850 | SUMINISTRO Y COLOCACIÓN DE EMPASTADO CON MORTERO CEMENTO ARENA 1:4 FINO, MÁXIMO DE 2 CM DE ESPESOR | 1 | M2 | 240.2 | MXN
id-30.0.contracts.0.items.185 | id-30.0.contracts.0 | id-30.0 | 000001860 | POLLO DE CONCRETO DE 20X14 CMS. CM. DE SECCIÓN, CON CONCRETO F'C=200 Kg/Cm2. CON CIMBRA COMÚN, ARMAD | 1 | ML | 312.21 | MXN
id-30.0.contracts.0.items.186 | id-30.0.contracts.0 | id-30.0 | 000001870 | POLLO DE CONCRETO DE 10X14 CMS. CM. DE SECCIÓN, CON CONCRETO F'C=200 Kg/Cm2. CON CIMBRA COMÚN, ARMAD | 1 | ML | 198.08 | MXN
id-30.0.contracts.0.items.187 | id-30.0.contracts.0 | id-30.0 | 000001880 | SUMINISTRO Y COLOCACIÓN DE APLANADO DE YESO-AGUA DE HASTA 2 CM DE ESPESOR EN MUROS PLOMEADO Y MUESTR | 1 | M2 | 213.04 | MXN
id-30.0.contracts.0.items.188 | id-30.0.contracts.0 | id-30.0 | 000001890 | Muro divisorio de tablaroca a dos caras armado con canal y poste de 9.2 cm calibre 26 @40.6 cm, con | 1 | M2 | 526.95 | MXN
id-30.0.contracts.0.items.189 | id-30.0.contracts.0 | id-30.0 | 000001900 | Muro divisorio de tablaroca a dos caras armado con canal y poste de 9.2 cm calibre 26 @40.6 cm, con | 1 | M2 | 502.4 | MXN
id-30.0.contracts.0.items.190 | id-30.0.contracts.0 | id-30.0 | 000001910 | Muro divisorio de tablaroca a dos caras armado con canal y poste de 9.2 cm calibre 26 @40.6 cm, con | 1 | M2 | 523.94 | MXN
id-30.0.contracts.0.items.191 | id-30.0.contracts.0 | id-30.0 | 000001920 | Suministro e instalación de Muro divisorio armado con canal y poste de 9.2 cm calibre 20 @40.6 cm, | 1 | M2 | 916.22 | MXN
id-30.0.contracts.0.items.192 | id-30.0.contracts.0 | id-30.0 | 000001930 | Suministro e instalación de Muro divisorio armado con canal y poste de 9.2 cm calibre 20 @40.6 cm, | 1 | M2 | 916.22 | MXN
id-30.0.contracts.0.items.193 | id-30.0.contracts.0 | id-30.0 | 000001940 | Lambrin de tablaroca a una cara armado con canal y poste de 6.35 cm calibre 26 @61.0 cm, con hoja de | 1 | M2 | 389.66 | MXN
id-30.0.contracts.0.items.194 | id-30.0.contracts.0 | id-30.0 | 000001950 | Lambrin de tablaroca a una cara armado con canal y poste de 6.35 cm calibre 26 @61.0 cm, con hoja de | 1 | M2 | 385.03 | MXN
id-30.0.contracts.0.items.195 | id-30.0.contracts.0 | id-30.0 | 000001960 | SUMINISTRO Y COLOCACION DE ANTEPECHO DE TABLAROCA HASTA 90 CMS. DE ALTURA, ARMADO CON 2 CANALES ESTR | 1 | ML | 505.15 | MXN
id-30.0.contracts.0.items.196 | id-30.0.contracts.0 | id-30.0 | 000001970 | SUMINISTRO Y COLOCACION DE ANTEPECHO DE TABLAROCA HASTA 80 CMS. DE ALTURA, ARMADO CON 2 CANALES ESTR | 1 | ML | 358.75 | MXN
id-30.0.contracts.0.items.197 | id-30.0.contracts.0 | id-30.0 | 000001980 | Suministro y colocación de asilante de Fibra de vidrio Aislahogar R11 de 3½" de espesor, incluye : c | 1 | M2 | 92.96 | MXN
id-30.0.contracts.0.items.198 | id-30.0.contracts.0 | id-30.0 | 000001990 | Suministro y colocación forro de columna 2 caras, con tablaroca 5/8" sobre bastidor metálico galv. c | 1 | ML | 936.61 | MXN
id-30.0.contracts.0.items.199 | id-30.0.contracts.0 | id-30.0 | 000002000 | Suministro y colocación forro de columna 3 caras, con tablaroca 5/8" sobre bastidor metálico galv. c | 1 | ML | 1221.39 | MXN
id-30.0.contracts.0.items.200 | id-30.0.contracts.0 | id-30.0 | 000002010 | SUMINISTRO Y COLOCACIÓN DE BARRA DE GRANITO PARA LAVABOS DE SANITARIOS EN ÁREA DE RESIDENTES, DE 1.9 | 1 | PZA | 9947.68 | MXN
id-30.0.contracts.0.items.201 | id-30.0.contracts.0 | id-30.0 | 000002020 | SUMINISTRO Y COLOCACIÓN DE PISO DE PORCELANATO RECTIFICADO MARCA CASTEL O equivalente, MODELO. BAVE | 1 | M2 | 612.49 | MXN
id-30.0.contracts.0.items.202 | id-30.0.contracts.0 | id-30.0 | 000002030 | SUMINISTRO Y COLOCACIÓN DE ZOCLO DE 10CM DE ALTO DE PORCELANATO RECTIFICADO CASTEL MODELO BAVENO MI | 1 | ML | 219.31 | MXN
id-30.0.contracts.0.items.203 | id-30.0.contracts.0 | id-30.0 | 000002040 | SUMINISTRO Y COLOCACIÓN DE PISO PORCELANATO RECTIFICADO MED. 60 CM. X 60 CM. MCA. CASTEL MODELO TUC | 1 | M2 | 736.58 | MXN
id-30.0.contracts.0.items.204 | id-30.0.contracts.0 | id-30.0 | 000002050 | SUMINISTRO Y COLOCACIÓN DE PISO CERÁMICO RECTIFICADO, TIPO DUELA MED. 20 CM. X 120 CM. MCA. DALTILE | 1 | M2 | 785.11 | MXN
id-30.0.contracts.0.items.205 | id-30.0.contracts.0 | id-30.0 | 000002060 | SUMINISTRO Y COLOCACIÓN DE ZOCLO DE 20CM DE ALTO DE PISO CERÁMICO RECTIFICADO, TIPO DUELA MED. 20 C | 1 | ML | 265.29 | MXN
id-30.0.contracts.0.items.206 | id-30.0.contracts.0 | id-30.0 | 000002070 | SUMINISTRO Y COLOCACIÓN DE AZULEJO CERÁMICO RECTIFICADO MED. 60 CM. X 60 CM. MCA. CASTEL MODELO PA | 1 | M2 | 615.99 | MXN
id-30.0.contracts.0.items.207 | id-30.0.contracts.0 | id-30.0 | 000002080 | SUMINISTRO Y COLOCACIÓN DE AZULEJO CERÁMICO RECTIFICADO MARCA CASTEL O equivalente, MODELO TOSCANA M | 1 | M2 | 623.75 | MXN
id-30.0.contracts.0.items.208 | id-30.0.contracts.0 | id-30.0 | 000002090 | SUMINISTRO Y COLOCACIÓN DE AZULEJO CERÁMICO RECTIFICADO, TIPO DUELA MED. 20 CM. X 120 CM. MCA. DALTI | 1 | M2 | 794.21 | MXN
id-30.0.contracts.0.items.209 | id-30.0.contracts.0 | id-30.0 | 000002100 | SUMINISTRO Y COLOCACIÓN DE PINTURA 100% ACRÍLICA MARCA BEREL GREEN O equivalente, A 2 MANOS 1 BASE D | 1 | M2 | 79.99 | MXN
id-30.0.contracts.0.items.210 | id-30.0.contracts.0 | id-30.0 | 000002110 | PINTURA VINIL-ACRILICA EN MUROS EXTERIORES MARCA BEREL TIPO BERELEX (SATINADA) O SIMILAR DOS MANOS | 1 | M2 | 117.64 | MXN
id-30.0.contracts.0.items.211 | id-30.0.contracts.0 | id-30.0 | 000002120 | SUMINISTRO Y COLOCACIÓN DE PLAFÓN RÍGIDO A BASE DE CANAL LISTÓN @24" (LONGITUD MÁXIMA), CANALETA DE | 1 | M2 | 633.55 | MXN
id-30.0.contracts.0.items.212 | id-30.0.contracts.0 | id-30.0 | 000002130 | SUMINISTRO Y COLOCACIÓN DE PLAFÓN RÍGIDO A BASE DE CANAL LISTÓN @24" (LONGITUD MÁXIMA), CANALETA DE | 1 | M2 | 698.27 | MXN
id-30.0.contracts.0.items.213 | id-30.0.contracts.0 | id-30.0 | 000002140 | SUMINISTRO Y COLOCACIÓN DE PLAFÓN REGISTRABLE DE 2'X2', MODELO GLASS LINER BISELADO, DE ARMSTRONG O | 1 | M2 | 962.29 | MXN
id-30.0.contracts.0.items.214 | id-30.0.contracts.0 | id-30.0 | 000002150 | SUMINISTRO Y COLOCACIÓN DE PINTURA 100% ACRÍLICA MARCA BEREL GREEN O equivalente, A 2 MANOS 1 BASE D | 1 | M2 | 79.99 | MXN
id-30.0.contracts.0.items.215 | id-30.0.contracts.0 | id-30.0 | 000002160 | SUMINISTRO E INSTALACIÓN DE SANITARIO CON FLUXOMETRO ELECTRONICO DE SENSOR A BATERIAS MARCA SLOAN MO | 1 | PZA | 22543.39 | MXN
id-30.0.contracts.0.items.216 | id-30.0.contracts.0 | id-30.0 | 000002170 | SUMINISTRO E INSTALACIÓN DE MINGITORIO CON FLUXOMETRO ELECTRONICO DE SENSOR A BATERIAS MARCA SLOAN M | 1 | PZA | 16461.87 | MXN
id-30.0.contracts.0.items.217 | id-30.0.contracts.0 | id-30.0 | 000002180 | SUMINISTRO E INSTALACIÓN DE LAVABO DE SOBREPONER MODELO VERACRUZ, MARCA IDEAL STANDARD, O EQUIVALENT | 1 | PZA | 5370.52 | MXN
id-30.0.contracts.0.items.218 | id-30.0.contracts.0 | id-30.0 | 000002190 | SUMINISTRO E INSTALACIÓN DE LAVABO DE SOBREPONER SQUARE BLANCO O EQUIVALENTE EN CALIDAD Y PRECIO, CO | 1 | PZA | 5083.9 | MXN
id-30.0.contracts.0.items.219 | id-30.0.contracts.0 | id-30.0 | 000002200 | SUMINISTRO E INSTALACIÓN DE MEZCLADORA MONOMANDO PARA LAVABO MARCA MOEN MODELO 150-L4601, COLOR CROM | 1 | PZA | 2284.45 | MXN
id-30.0.contracts.0.items.220 | id-30.0.contracts.0 | id-30.0 | 000002210 | SUMINISTRO E INSTALACIÓN DE MEZCLADORA MONOMANDO ALTO PARA LAVABO MARCA HELVEX SIN REJILLA, MOD. MO8 | 1 | PZA | 3697.43 | MXN
id-30.0.contracts.0.items.221 | id-30.0.contracts.0 | id-30.0 | 000002220 | SUMINISTRO E INSTALACIÓN DE REGADERA MARCA SLOAN O equivalente DE CHORRO FIJO SON DESVIADOR GASTO DE | 1 | PZA | 5349.64 | MXN
id-30.0.contracts.0.items.222 | id-30.0.contracts.0 | id-30.0 | 000002230 | SUMINISTRO Y COLOCACION DE CORTINA DE TELA ANTIBACTERIANA ,FABRICADA CON UNA TELA ELABORADA A BASE | 1 | M2 | 1739.99 | MXN
id-30.0.contracts.0.items.223 | id-30.0.contracts.0 | id-30.0 | 000002240 | BARRA DE SEGURIDAD PARA DISCAPACITADOS MODELO B-6806X36, DE ACERO INOXIDABLE CON ACABADO SATINADO, C | 1 | PZA | 2359.78 | MXN
id-30.0.contracts.0.items.224 | id-30.0.contracts.0 | id-30.0 | 000002250 | SUMINSTRO Y COLOCACION DE BARRAS DE APOYOS DE ACERO INOXIDABLE PARA DISCAPACITADOS EN AREA DE SERVIC | 1 | PZA | 2430.26 | MXN
id-30.0.contracts.0.items.225 | id-30.0.contracts.0 | id-30.0 | 000002260 | SUMINISTRO E INSTALACIÓN DE PORTARROLLOS DE PAPEL HIGIÉNICO PARA ROLLO GIGANTE, MODELO: B-2890 MARCA | 1 | PZA | 2392.14 | MXN
id-30.0.contracts.0.items.226 | id-30.0.contracts.0 | id-30.0 | 000002270 | SUMINISTRO E INSTALACIÓN DE SUMINISTRADOR DE JABÓN EN ACERO INOXIDABLE. MODELO: B-2112 MARCA BOBRICK | 1 | PZA | 2395.6 | MXN
id-30.0.contracts.0.items.227 | id-30.0.contracts.0 | id-30.0 | 000002280 | SUMINISTRO E INSTALACIÓN DE DISPENSADOR DE TOALLA DE PAPEL PARA MANOS; MODELO. B-262 MARCA BOBRICK, | 1 | PZA | 2307.24 | MXN
id-30.0.contracts.0.items.228 | id-30.0.contracts.0 | id-30.0 | 000002290 | SUMINISTRO E INSTALACIÓN DE TOALLERO DE BARRA, LINEA CLASICA, TERMINADO EN CROMO, MODELO: HOT-105 MA | 1 | PZA | 1397.64 | MXN
id-30.0.contracts.0.items.229 | id-30.0.contracts.0 | id-30.0 | 000002300 | SUMINISTRO E INSTALACIÓN DE PERCHA Y/O GANCHO DOBLE, DE LATÓN EN ACABADO CROMO PULIDO BRILLANTE, MOD | 1 | PZA | 869.63 | MXN
id-30.0.contracts.0.items.230 | id-30.0.contracts.0 | id-30.0 | 000002310 | Suministro y colocación de Asiento para inodoro elongado TZF-1, TZF-17 Marca HELVEX Mod AF-1, color | 1 | PZA | 603.47 | MXN
id-30.0.contracts.0.items.231 | id-30.0.contracts.0 | id-30.0 | 000002320 | SUMINISTRO E INSTALACIÓN DE BARANDAL CONTRAIMPACTO MARCA C/S ACROVYN 4000, MODELO SCR-40N, INCLUYEND | 1 | ML | 3659.41 | MXN
id-30.0.contracts.0.items.232 | id-30.0.contracts.0 | id-30.0 | 000002330 | SUMINISTRO Y COLOCACIÓN DE PROTECTOR CONTRA CAMILLAS Y PASAMANOS , MCA. ACROVYN O EQUIVALENTE EN CA | 1 | ML | 3289.86 | MXN
id-30.0.contracts.0.items.233 | id-30.0.contracts.0 | id-30.0 | 000002340 | SUMINISTRO Y COLOCACIÓN DE ESQUINEROS MOD. SSM-20 DE 2"X2", MCA. ACROVYN O EQUIVALENTE EN CALIDAD Y | 1 | ML | 2882.84 | MXN
id-30.0.contracts.0.items.234 | id-30.0.contracts.0 | id-30.0 | 000002350 | SUMINISTRO E INSTALACIÓN DE TOPE DE PISO PARA PUERTA, MOD. FS13, MCA. IVES Ó SIMILAR | 1 | PZA | 213.98 | MXN
id-30.0.contracts.0.items.235 | id-30.0.contracts.0 | id-30.0 | 000002360 | Suministro e instalación de puerta estándar marca doorlock de dos hojas, con refuerzo de cierra puer | 1 | PZA | 51226.28 | MXN
id-30.0.contracts.0.items.236 | id-30.0.contracts.0 | id-30.0 | 000002370 | COCINA INTERIOR DISEÑO ESPECIAL FABRICADA EN MDF MELAMINA BLANCA 2 CARAS DE 15 MM ESPESOR PUERTAS MD | 1 | PZA | 106599.9 | MXN
id-30.0.contracts.0.items.237 | id-30.0.contracts.0 | id-30.0 | 000002380 | Suministro y colocación de señalización de áreas. Incluye: acrílico transparente de 3 mm. de espes | 1 | PZA | 369.78 | MXN
id-30.0.contracts.0.items.238 | id-30.0.contracts.0 | id-30.0 | 000002390 | Suministro E Instalacion De 6 Fiber 50/125Âµm (Om4) Multimode Riser Rated Interna/ Externa Cable Mod | 1 | ML | 580.6 | MXN
id-30.0.contracts.0.items.239 | id-30.0.contracts.0 | id-30.0 | 000002400 | Suministro E Instalacion De Conector Simplex Pre-Pulido Lc Opticam® Multimodo 50/125 (Om3/Om4 .Model | 1 | PZA | 1893.81 | MXN
id-30.0.contracts.0.items.240 | id-30.0.contracts.0 | id-30.0 | 000002410 | Suministro E Instalacion De Rack Mount Fiber Enclosure, Open Access 1 Ru. Marca PANDUIT O EQUIVALENT | 1 | PZA | 6128.15 | MXN
id-30.0.contracts.0.items.241 | id-30.0.contracts.0 | id-30.0 | 000002420 | Suministro e instalacion de (Modulos) FAP panel (10Gig) loaded with 12 aqua adapters; zirc. ceramic | 1 | PZA | 1343.32 | MXN
id-30.0.contracts.0.items.242 | id-30.0.contracts.0 | id-30.0 | 000002430 | Suministro E Instalacion De Panel Fap Opticom™ Ciego Para Charolas De Fibra, Modelo: Fapb, Marca: Pa | 1 | PZA | 150.93 | MXN
id-30.0.contracts.0.items.243 | id-30.0.contracts.0 | id-30.0 | 000002440 | Suministro e instalacion de 6 FIBER FAN OUT KIT (Build up 250µm fiber to 900µm loose buffered coatin | 1 | PZA | 590.98 | MXN
id-30.0.contracts.0.items.244 | id-30.0.contracts.0 | id-30.0 | 000002450 | Suministro E Instalacion De Jumper De Fibra Óptica Duplex Multimodo 10 Gig (Om3) 50/125 Lc A Lc 3 Mt | 1 | PZA | 113.24 | MXN
id-30.0.contracts.0.items.245 | id-30.0.contracts.0 | id-30.0 | 000002460 | SUMINISTRO E INSTALACIÓN LC4-UC06E, Altavoz de techo de 6 W, con potencia máxima de 9 W, nivel de pr | 1 | PZA | 4192.01 | MXN
id-30.0.contracts.0.items.246 | id-30.0.contracts.0 | id-30.0 | 000002470 | Sumnistro e instalacion de cableado 16AWG de 2 conductores 2X16 para interconexion de bocinas,incluy | 1 | ML | 181.14 | MXN
id-30.0.contracts.0.items.247 | id-30.0.contracts.0 | id-30.0 | 000002480 | SUMINISTRO Y APLICACIÓN DE CAJON DE DISCAPACITADOS Y EMBARAZADAS EN PINTURA EPOXICA CATALIZADO CON | 1 | PZA | 5204.78 | MXN
id-30.0.contracts.0.items.248 | id-30.0.contracts.0 | id-30.0 | 000002490 | SEÑALAMIENTO HORIZONTAL, LINEA DE CAJON A BASE DE LÍNEA 10 CM. DE ANCHO COLOR BLANCO, DE PINTURA EP | 1 | ML | 38.78 | MXN
id-30.0.contracts.0.items.249 | id-30.0.contracts.0 | id-30.0 | 000002500 | PINTURA EPÓXICA MARCA COMEX LINEA VIA COLOR BLANCO SOBRE ALSFALTO, PARA SEÑALIZACION DE FLECHAS DE C | 1 | PZA | 5136.52 | MXN
id-30.0.contracts.0.items.250 | id-30.0.contracts.0 | id-30.0 | 000002510 | PINTURA EN GUARNICIONES DE CONCRETO DE 15X15CM, A UNA MANO. SUMINISTRO Y APLICACIÓN DE PINTURA EPOXI | 1 | ML | 39.81 | MXN
id-30.0.contracts.0.items.251 | id-30.0.contracts.0 | id-30.0 | 000002520 | SUMINISTRO E INSTALACION DE SEÑAL INFORMATIVA SIS-19 (DISCAPACITADOS) DE 86 X 86 CMS, FABRICADA EN L | 1 | PZA | 4500 | MXN
id-30.0.contracts.0.items.252 | id-30.0.contracts.0 | id-30.0 | 000002530 | SEÑALAMIENTO HORIZONTAL, FRANJAS DE PASO PEATONAL DE 40 CMS., DE ANCHO, DE PINTURA EPOXICA CATALIZA | 1 | ML | 473.66 | MXN
id-30.0.contracts.0.items.253 | id-30.0.contracts.0 | id-30.0 | 000002540 | APLICACIÓN DE PINTURA ALQUIDAL HULE CLORADO EN PUNTO DE REUNION DE 4.00 MTS DE DIAMETRO CON PINTURA | 1 | PZA | 2987.2 | MXN
id-30.0.contracts.0.items.254 | id-30.0.contracts.0 | id-30.0 | 000002550 | SUMINISTRO Y APLICACIÓN DE PINTURA LIQUIDA PARA TRAFICO, COLOR AMARILLO TRANSITO PARA RAYAS CANALIZA | 1 | ML | 15 | MXN
id-30.0.contracts.0.items.255 | id-30.0.contracts.0 | id-30.0 | 000002560 | SUMINISTRO E INSTALACION DE SEÑAL DE SEGURIDAD (PUNTO DE REUNION), DE 71 X 71 CM. FABRICADA EN LAMI | 1 | PZA | 3688.56 | MXN
id-30.0.contracts.0.items.256 | id-30.0.contracts.0 | id-30.0 | 000002570 | LIMPIEZA FINAL DE LA OBRA Y DURANTE EL PERIODO DE EJECUCION DE LA MISMA. INCLUYE: RETIRO DE MATERIAL | 1 | M2 | 22.5 | MXN
id-30.0.contracts.0.items.257 | id-30.0.contracts.0 | id-30.0 | 000002580 | ELABORACIÓN DE PLANOS DE OBRA TERMINADAS ESCALA 1:500. ELABORADO EN AUTO CAD 2014, EN ARCHIVO ELECT | 1 | JGO | 61143.49 | MXN
id-31.0.contracts.0.items.0 | id-31.0.contracts.0 | id-31.0 | 000000010 | 1 SUMINISTRO E INSTALACIÓN DE BANCA DE CONCRETO PREFABRICADO COLOR GRIS GRANITICO DE ASPECTO LISO, CON LISTONES DE MADERA TROPICAL TRATADA CON LIGNUS, PROTECTOR FUNGICIDA, INSECTICIDA E HIDROFUGO, COLOR NATURAL, APOYADA SOBRE SU PROPIO PESO, DIMENSIONES DE 0.50 X 0.50 M Y ALTURA DE 0.49 M, MODELO UM372SLP, MARCA BENITO O EQUIVALENTE. INCLUYE CARGO DIRECTO POR EL COSTO DE LOS MATERIALES Y MANO DE OBRA QUE INTERVENGAN, FLETE A OBRA, ACARREOS HASTA EL SITIO DE SU UTILIZACIÓN, TRAZO, FIJACIÓN, NIVELACIÓN, EQUIPO DE SEGURIDAD, INSTALACIONES ESPECIFICAS, DEPRECIACIÓN Y DEMÁS DERIVADOS POR EL USO DE HERRAMIENTA Y EQUIPO, LIMPIEZA Y RETIRO DE SOBRANTES FUERA DE LA OBRA EN CUALQUIER NIVEL" | 1 | pza | 17215.9 | MXN
id-31.0.contracts.0.items.1 | id-31.0.contracts.0 | id-31.0 | 000000020 | 2 SUMINISTRO E INSTALACIÓN DE BANCA DE CONCRETO PREFABRICADO COLOR GRIS GRANITICO DE ASPECTO LISO, CON LISTONES DE MADERA TROPICAL TRATADA CON LIGNUS, PROTECTOR FUNGICIDA, INSECTICIDA E HIDROFUGO, COLOR NATURAL, APOYADA SOBRE SU PROPIO PESO, DIMENSIONES DE 2.00 X 0.50 M Y ALTURA DE 0.49 M, MODELO UM372LP, MARCA BENITO O EQUIVALENTE. INCLUYE CARGO DIRECTO POR EL COSTO DE LOS MATERIALES Y MANO DE OBRA QUE INTERVENGAN, FLETE A OBRA, ACARREOS HASTA EL SITIO DE SU UTILIZACIÓN, TRAZO, FIJACIÓN, NIVELACIÓN, EQUIPO DE SEGURIDAD, INSTALACIONES ESPECIFICAS, DEPRECIACIÓN Y DEMÁS DERIVADOS POR EL USO DE HERRAMIENTA Y EQUIPO, LIMPIEZA Y RETIRO DE SOBRANTES FUERA DE LA OBRA EN CUALQUIER NIVEL. | 1 | pza | 27056.6 | MXN
id-31.0.contracts.0.items.2 | id-31.0.contracts.0 | id-31.0 | 000000030 | 3 SUMINISTRO E INSTALACIÓN DE MESA DE CONCRETO PREFABRICADO COLOR GRIS GRANITICO DE ASPECTO LISO. ANCLADO AL PISO, APOYADO SOBRE SU PROPIO PESO, DIMENSIONES DE 2.00 X 0.80 M, Y 80 CM DE ALTURA; CON PATRÓN DE AJEDREZ GRABADO SOBRE LA MESA, MODELO UM372M, MARCA BENITO O EQUIVALENTE. INCLUYE CARGO DIRECTO POR EL COSTO DE LOS MATERIALES Y MANO DE OBRA QUE INTERVENGAN, FLETE A OBRA, ACARREOS HASTA EL SITIO DE SU UTILIZACIÓN, TRAZO, FIJACIÓN, NIVELACIÓN, EQUIPO DE SEGURIDAD, INSTALACIONES ESPECIFICAS, DEPRECIACIÓN Y DEMÁS DERIVADOS POR EL USO DE HERRAMIENTA Y EQUIPO, LIMPIEZA Y RETIRO DE SOBRANTES FUERA DE LA OBRA EN CUALQUIER NIVEL." | 1 | pza | 21461.55 | MXN
id-31.0.contracts.0.items.3 | id-31.0.contracts.0 | id-31.0 | 000000040 | 4 SUMINISTRO E INSTALACIÓN DE BANCA DE CONCRETO PREFABRICADO COLOR GRIS GRANITICO DE ASPECTO LISO, CON LISTONES DE MADERA TROPICAL TRATADA CON LIGNUS, PROTECTOR FUNGICIDA, INSECTICIDA E HIDROFUGO, COLOR NATURAL, APOYADA SOBRE SU PROPIO PESO, DIMENSIONES DE 0.50 X 0.50 M Y ALTURA DE 0.49 M, MODELO UM372SLP, MARCA BENITO O EQUIVALENTE. INCLUYE CARGO DIRECTO POR EL COSTO DE LOS MATERIALES Y MANO DE OBRA QUE INTERVENGAN, FLETE A OBRA, ACARREOS HASTA EL SITIO DE SU UTILIZACIÓN, TRAZO, FIJACIÓN, NIVELACIÓN, EQUIPO DE SEGURIDAD, INSTALACIONES ESPECIFICAS, DEPRECIACIÓN Y DEMÁS DERIVADOS POR EL USO DE HERRAMIENTA Y EQUIPO, LIMPIEZA Y RETIRO DE SOBRANTES FUERA DE LA OBRA EN CUALQUIER NIVEL." | 1 | pza | 17215.9 | MXN
id-31.0.contracts.0.items.4 | id-31.0.contracts.0 | id-31.0 | 000000050 | 5 SUMINISTRO E INSTALACIÓN DE BANCA DE CONCRETO PREFABRICADO COLOR GRIS GRANITICO DE ASPECTO LISO, CON LISTONES DE MADERA TROPICAL TRATADA CON LIGNUS, PROTECTOR FUNGICIDA, INSECTICIDA E HIDROFUGO, COLOR NATURAL, APOYADA SOBRE SU PROPIO PESO, DIMENSIONES DE 2.00 X 0.50 M Y ALTURA DE 0.49 M, MODELO UM372LP, MARCA BENITO O EQUIVALENTE. INCLUYE CARGO DIRECTO POR EL COSTO DE LOS MATERIALES Y MANO DE OBRA QUE INTERVENGAN, FLETE A OBRA, ACARREOS HASTA EL SITIO DE SU UTILIZACIÓN, TRAZO, FIJACIÓN, NIVELACIÓN, EQUIPO DE SEGURIDAD, INSTALACIONES ESPECIFICAS, DEPRECIACIÓN Y DEMÁS DERIVADOS POR EL USO DE HERRAMIENTA Y EQUIPO, LIMPIEZA Y RETIRO DE SOBRANTES FUERA DE LA OBRA EN CUALQUIER NIVEL." | 1 | pza | 27056.6 | MXN
id-31.0.contracts.0.items.5 | id-31.0.contracts.0 | id-31.0 | 000000060 | 6 SUMINISTRO E INSTALACIÓN DE MESA DE CONCRETO PREFABRICADO COLOR GRIS GRANITICO DE ASPECTO LISO. ANCLADO AL PISO, APOYADO SOBRE SU PROPIO PESO, DIMENSIONES DE 2.00 X 0.80 M, Y 80 CM DE ALTURA; CON PATRÓN DE AJEDREZ GRABADO SOBRE LA MESA, MODELO UM372M, MARCA BENITO O EQUIVALENTE. INCLUYE CARGO DIRECTO POR EL COSTO DE LOS MATERIALES Y MANO DE OBRA QUE INTERVENGAN, FLETE A OBRA, ACARREOS HASTA EL SITIO DE SU UTILIZACIÓN, TRAZO, FIJACIÓN, NIVELACIÓN, EQUIPO DE SEGURIDAD, INSTALACIONES ESPECIFICAS, DEPRECIACIÓN Y DEMÁS DERIVADOS POR EL USO DE HERRAMIENTA Y EQUIPO, LIMPIEZA Y RETIRO DE SOBRANTES FUERA DE LA OBRA EN CUALQUIER NIVEL." | 1 | pza | 21461.55 | MXN
id-31.0.contracts.0.items.6 | id-31.0.contracts.0 | id-31.0 | 000000070 | 7 SUMINISTRO E INSTALACIÓN DE BOLARDO DE CONCRETO PREFABRICADO CON MEDIDAS DE 0.40 Ø x 1.00 M, PRASINO MCA OPTICRETOS, ACABADO ACID WASH, FABRICADO CON CONCRETO ARQUITECTÓNICO COLOR GRIS CLARO, ANCLADO MEDIANTE PTR DE 2 1/2"" X 80 CM DE LARGO A BASE. INCLUYE CARGO DIRECTO POR EL COSTO DE LOS MATERIALES Y MANO DE OBRA QUE INTERVENGAN, FLETE A OBRA, ACARREOS HASTA EL SITIO DE SU UTILIZACIÓN, TRAZO, FIJACIÓN, NIVELACIÓN, EQUIPO DE SEGURIDAD, INSTALACIONES ESPECIFICAS, DEPRECIACIÓN Y DEMÁS DERIVADOS POR EL USO DE HERRAMIENTA Y EQUIPO, LIMPIEZA Y RETIRO DE SOBRANTES FUERA DE LA OBRA EN CUALQUIER NIVEL" | 1 | pza | 4439.83 | MXN
id-31.0.contracts.0.items.7 | id-31.0.contracts.0 | id-31.0 | 000000080 | 8 "POSTE DE CONCRETO CONICO HEXAGONAL DE 12,700" | 1 | PZA | 7507.7 | MXN
id-31.0.contracts.0.items.8 | id-31.0.contracts.0 | id-31.0 | 000000090 | 9 "CRUCETA DE FIERRO GALVANIZADO" | 1 | PZA | 1042.69 | MXN
id-31.0.contracts.0.items.9 | id-31.0.contracts.0 | id-31.0 | 000000100 | 10 "CORTACIRCUITO FUSIBLE DE 200A, 15KV" | 1 | PZA | 2480.45 | MXN
id-31.0.contracts.0.items.10 | id-31.0.contracts.0 | id-31.0 | 000000110 | 11 "APARTARRAYOS TIPO AUTOVALVULAR DE 15KV" | 1 | PZA | 2480.45 | MXN
id-31.0.contracts.0.items.11 | id-31.0.contracts.0 | id-31.0 | 000000120 | 12 "TUBO CONDUIT GALVANIZADO PARED GRUESA DE 3"" DE DIAM " | 1 | TMO | 2133.33 | MXN
id-31.0.contracts.0.items.12 | id-31.0.contracts.0 | id-31.0 | 000000130 | 13 "CODO CONDUIT GALVANIZADO PARED GRUESA DE 3""" | 1 | PZA | 1130.68 | MXN
id-31.0.contracts.0.items.13 | id-31.0.contracts.0 | id-31.0 | 000000140 | 14 "COPLE CONDUIT GALVANIZADO PARED GRUESA DE 3""" | 1 | PZA | 47.53 | MXN
id-31.0.contracts.0.items.14 | id-31.0.contracts.0 | id-31.0 | 000000150 | 15 "CONTRATUERCA Y MONITOR CONDUIT GALVANIZADO PARED GRUESA DE 3""" | 1 | PZA | 160.45 | MXN
id-31.0.contracts.0.items.15 | id-31.0.contracts.0 | id-31.0 | 000000160 | 16 "BOTA CONTRAIL DE 3 BOQUILLAS PARA TUBO DE 3"", MCA 3M" | 1 | PZA | 2079.02 | MXN
id-31.0.contracts.0.items.16 | id-31.0.contracts.0 | id-31.0 | 000000170 | 18 "CABLE DE ENERGÍA MONOPOLARES CALIBRE 1/0 AWG, 15KV, 100% N.A; AL, FORMADOS POR UN CONDUCTOR CENTRAL DE ALUMINIO ALEACIÓN 1,350, TEMPLE DURO COMPACTO, CON PANTALLA SEMICONDUCTORA SOBRE EL CONDUCTOR, AISLAMIENTO DE POLIETILENO DE CADENA CRUZADA XLPE Y TAMBIÉN CON RETARDANTE A LAS ARBORESCENCIAS XLPE-RA, PANTALLA SOBRE EL AISLAMIENTO EXTRUÍDA, CON CINTA SEMICONDUCTORA BLOQUEADORA DE AGUA EXTERNA Y CUBIERTAS DE POLIETILENO DE ALTA DENSIDAD COLOR NEGRO CON TRES FRANJAS ROJAS O DE PVC COLOR ROJO, MACA VIAKON " | 1 | ML | 257.78 | MXN
id-31.0.contracts.0.items.17 | id-31.0.contracts.0 | id-31.0 | 000000180 | 19 "TERMINAL CONTRACTIL EN FRIO TIPO INTERIOR No DE KIT 7622-T110, DE CALIBRE 2 A 4/0 AWG, MCA 3M (KIT DE 3 TERMINALES)." | 1 | JGO | 3956.44 | MXN
id-31.0.contracts.0.items.18 | id-31.0.contracts.0 | id-31.0 | 000000190 | 20 "POLIDUCTO DE ALTA DENSIDAD CORRUGADO PADC DE 103MM DE DIAM POR 6 MTS DE LONG." | 1 | TMO | 515.11 | MXN
id-31.0.contracts.0.items.19 | id-31.0.contracts.0 | id-31.0 | 000000200 | 21 "RELLENO CON PRODUCTO DE EXCAVACION" | 1 | M3 | 331.44 | MXN
id-31.0.contracts.0.items.20 | id-31.0.contracts.0 | id-31.0 | 000000210 | 22 "CAMA DE CNC Y COSTILLADO DE TUBERIA" | 1 | M3 | 1035.37 | MXN
id-31.0.contracts.0.items.21 | id-31.0.contracts.0 | id-31.0 | 000000220 | 25 "SUPRESOR DE PICOS CLASE C,DE UNA CAPACIDAD DE SUPRESION DE 60 KA 3F 4H CONEXIÓN ESTRELLA MARCA SQUARE D" | 1 | PZA | 49453.21 | MXN
id-31.0.contracts.0.items.22 | id-31.0.contracts.0 | id-31.0 | 000000230 | 26 "DESCONECTADOR NEAM 3R DE 600V, 3 FASES, 30AMP, MCA SQUARE D" | 1 | PZA | 8969.78 | MXN
id-31.0.contracts.0.items.23 | id-31.0.contracts.0 | id-31.0 | 000000240 | 27 "CABLE DE COBRE THW-LS A 75°C CAL. 6 AWG, MCA VIAKON" | 1 | ML | 65.96 | MXN
id-31.0.contracts.0.items.24 | id-31.0.contracts.0 | id-31.0 | 000000250 | 28 "CABLE DE COBRE DESNUDO CAL. 10 AWG, MCA VIAKON" | 1 | ML | 29.7 | MXN
id-31.0.contracts.0.items.25 | id-31.0.contracts.0 | id-31.0 | 000000260 | 29 "CABLE DE COBRE THW-LS A 75°C CAL. 10 AWG, MCA VIAKON" | 1 | ML | 29.6 | MXN
id-31.0.contracts.0.items.26 | id-31.0.contracts.0 | id-31.0 | 000000270 | 30 "TUBO CONDUIT GALVANZADO PERED DELGADA DE 27MM DE DIAM" | 1 | TMO | 211.65 | MXN
id-31.0.contracts.0.items.27 | id-31.0.contracts.0 | id-31.0 | 000000280 | 31 "CODO CONDUIT GALVANZADO PERED DELGADA DE 27MM DE DIAM" | 1 | PZA | 64.12 | MXN
id-31.0.contracts.0.items.28 | id-31.0.contracts.0 | id-31.0 | 000000290 | 32 "COPLE CONDUIT GALVANZADO PERED DELGADA DE 27MM DE DIAM" | 1 | PZA | 21.96 | MXN
id-31.0.contracts.0.items.29 | id-31.0.contracts.0 | id-31.0 | 000000300 | 33 "ABRAZADERA TPO UNICANAL DE 27MM" | 1 | PZA | 22.56 | MXN
id-31.0.contracts.0.items.30 | id-31.0.contracts.0 | id-31.0 | 000000310 | 36 "INTERRUPTOR TERMOMAGNETICO TIPO CAJA MOLDEDA DE 3 POLOS, 350AMP, 600V, EN GABINETE NAMA 1, MCA SQUARE D" | 1 | PZA | 38304.96 | MXN
id-31.0.contracts.0.items.31 | id-31.0.contracts.0 | id-31.0 | 000000320 | 37 "CABLE DE COBRE THW-LS A 75°C CALIBRE 10 AWG, MCA VIAKON" | 1 | ML | 30.79 | MXN
id-31.0.contracts.0.items.32 | id-31.0.contracts.0 | id-31.0 | 000000330 | 38 "CABLE DE COBRE DESNUDO CALIBRE 10 AWG, MCA VIAKON" | 1 | ML | 30.9 | MXN
id-31.0.contracts.0.items.33 | id-31.0.contracts.0 | id-31.0 | 000000340 | 39 "CABLE DE COBRE THW-LS A 75°C CALIBRE 8 AWG, MCA VIAKON" | 1 | ML | 42.42 | MXN
id-31.0.contracts.0.items.34 | id-31.0.contracts.0 | id-31.0 | 000000350 | 43 "CABLE DE COBRE DESNUDO DE TEMPLE DURO CAL 1/0 AWG ESPECIFICACION NOM-063-SCFI, MCA VIAKON O SIMILAR." | 1 | ML | 231.23 | MXN
id-31.0.contracts.0.items.35 | id-31.0.contracts.0 | id-31.0 | 000000360 | AD01 SUMINISTRO E INSTALACIÓN DE SUBESTACIÓN COMPACTA TIPO INTERIOR NEMA 1, 15KV, MCA SQUARE D O EQUIVALENTE. ARREGLO DE IZQUIERDA A DERECHA COMPUESTA POR LAS SIGUIENTES SECCIONES: 1 PZA, SUMINISTRO E INSTALACIÓN DE SECCION DE MEDICION EN MEDIA TENSION, 15KV, 630 AMP, 1 PZA, SUMINISTRO E INSTALACIÓN DE BASE SOCKET DE 13 SUMINISTRO E INSTALACIÓN DE TERMINALES, 1 PZA, SUMINISTRO E INSTALACIÓN DE SECCION DE CUCHILLA DE PASO DE APERTURA SIN CARGA Y APARTARRAYOS, 1 PZA, SUMINISTRO E INSTALACIÓN DE SECCION DE INTERRUPTOR PRINCIPAL EN AIRE CON FUSIBLE DE 125A, 15KV, 1 PZA, SUMINISTRO E INSTALACIÓN DE SECCION DE ACOPLAMIENTO A TRANSFORMADOR DEL LADO DERECHO Y CONEXIÓN A TRANSFORMADOR POR MEDIO DE BARRAS. | 1 | JGO | 403969.08 | MXN
id-31.0.contracts.0.items.36 | id-31.0.contracts.0 | id-31.0 | 000000370 | 52 "SUMINISTRO E INSTALACIÓN DE TRANSFORMADOR TIPO SUBESTACION CON GARGANTAS EN ACEITE VEGETAL VG100, TIPO ""OA"" DE 1500 KVA, 3 FASES, 60 HZ, 13,200 VOLTS-480 VOLTS, SERVICIO INTERIOR, CONEXION DELTA-ESTRELLA CON 4 DERIVACIONES DE 2.5% CADA UNA, 2 ARRIBA Y 2 ABAJO DE LA TENSIÓN NOMINAL, PARA OPERAR A 2000>MSNM, CON UNA ELEVACION DE TEMPERATURA DE 65°C SOBRE UNA TEMPERATURA AMBIENTE MAXIMA DE 40°C Y UNA TEMPERATURA AMBIENTE PROMEDIO DE 30°C EN UN PERIODO DE 24 HORAS. MARCA PROLEC O EQUIVALENTE. ""TR-01""" | 1 | PZA | 627088.68 | MXN
id-31.0.contracts.0.items.37 | id-31.0.contracts.0 | id-31.0 | 000000380 | 53 "SUMINISTRO E INSTALACIÓN DE PLANTA DE EMERGENCIA TRIFASICA DE 480V, 400KW, CON TANQUE DIESEL INTEGRADO, Y TABLERO DE TRANSFERENCIA." | 1 | PZA | 1609060.61 | MXN
id-31.0.contracts.0.items.38 | id-31.0.contracts.0 | id-31.0 | 000000390 | 54 "SUMINISTRO E INSTALACION DE EXTINTOR DE PRESIÓN INCORPORADA A BASE DE CO2 CAPACIDAD DE 6.5KG, USO MANUAL, USO INTERIOR, MCA. ANSUL SENTRY (INCLUYE SOPORTE PARA MONTAJE) O EQUIVALENTE" | 1 | PZA | 6790.15 | MXN
id-31.0.contracts.0.items.39 | id-31.0.contracts.0 | id-31.0 | 000000400 | 55 "SUMINISTRO E INSTALACION DE PLACA DE ""PELIGRO ALTA TENSIÓN"" DE PLÁSTICO." | 1 | PZA | 579.28 | MXN
id-31.0.contracts.0.items.40 | id-31.0.contracts.0 | id-31.0 | 000000410 | 56 "SUMINISTRO E INSTALACIÓN DE ROTULACIÓN GABINETES DE MEDIA TENSION, TRANSFORMADORES Y TABLEROS GENERALES." | 1 | LOTE | 5083.76 | MXN
id-31.0.contracts.0.items.41 | id-31.0.contracts.0 | id-31.0 | 000000420 | 57 "SUMINISTRO E INSTALACIÓN DE TARIMA DE FIBRA DE VIDRIO DE 1.00 X 0.65 X 0.05 MTS." | 1 | PZA | 19792.32 | MXN
id-31.0.contracts.0.items.42 | id-31.0.contracts.0 | id-31.0 | 000000430 | 58 "PRUEBAS DE ASILAMIENTO DE CABLES DE POTENCIA CON MEGOHMETRO, INCLUYE REPORTE DE LAS PRUEBAS REALIZADAS" | 1 | SERV | 36512.43 | MXN
id-31.0.contracts.0.items.43 | id-31.0.contracts.0 | id-31.0 | 000000440 | 59 PRUEBA Y DIAGNOSTICO DE CABLES DE ENERGIA MEDIANTE EL USO DE TECNOLOGIA VLF, INCLUYE REPORTE DE LAS PRUEBAS REALIZADAS | 1 | SERV | 54260.31 | MXN
id-31.0.contracts.0.items.44 | id-31.0.contracts.0 | id-31.0 | 000000450 | 60 "PRUEBAS DEL SISTEMA DE TIERRAS, METODO DE CAIDA DE TENSION, EVALUACION DE RESISTENCIA Y CONTINUIDAD, ENTREGANDO INFORME DE RESULTADOS" | 1 | SERV | 30965.33 | MXN
id-31.0.contracts.0.items.45 | id-31.0.contracts.0 | id-31.0 | 000000460 | 61 "USO DE GRUA PARA MANIOBRAS DE EQUIPO DE SUBESTACION ELECTRICA Y EQUIPOS EN TODAS LAS AREAS" | 1 | SERV | 95565.48 | MXN
id-31.0.contracts.0.items.46 | id-31.0.contracts.0 | id-31.0 | 000000470 | 62 "SUMINISTRO E INSTALACION DE BASE DE CONCRETO ARMADO DE F'C=250 KG/CM2 PARA CELDAS DE MEDIA TENSION, TRANSFORMADOR DE 1500KVA Y TABLERO AUTOSOPORTADO DE 7.54 X 1.32 X 0.10M. (VALIDAR APROBACION CON OBRA CIVIL)" | 1 | PZA | 8740.69 | MXN
id-31.0.contracts.0.items.47 | id-31.0.contracts.0 | id-31.0 | 000000480 | 63 "SUMINISTRO E INSTALACION DE BASE DE CONCRETO ARMADO DE F'C=250 KG/CM2 PARA PLANTA DE EMERGENCIA 3.26 X 1.23 X 0.10M. (VALIDAR APROBACION CON OBRA CIVIL)" | 1 | PZA | 3882.5 | MXN
id-31.0.contracts.0.items.48 | id-31.0.contracts.0 | id-31.0 | 000000490 | 64 "SUMINISTRO E INSTALACIÓN DE PINTURA A PISO DE SUBESTACION MARCANDO LOS PASILLOS CON FRANJAS EN COLOR AMARILLO TRANSITO Y UN ANCHO DE 10CMS., PINTURA A LAS BASES DE CONCRETO EN COLOR AMARILLO TRANSITO Y EL PERALTE CON FRANJAS NEGRAS." | 1 | LOTE | 7917.02 | MXN
id-31.0.contracts.0.items.49 | id-31.0.contracts.0 | id-31.0 | 000000500 | 65 "SUMINISTRO E INSTALACION DE REGISTRO DE CONCRETO VACIADO DE 60X60 X 80 CM DE ALTO ( INTERIOR) CON SELLADO DE POROS PARA EVITAR FUGAS CON TAPA.INCLUYE: EXCAVACION , ACARREO DE MATERIAL, LIMPIEZA" | 1 | PZA | 9909.1 | MXN
id-31.0.contracts.0.items.50 | id-31.0.contracts.0 | id-31.0 | 000000510 | 66 "COLADERA DE HIERRO GRIS ACABADO ESMERILADO, MODELO F-460-4 MARCA FOSA." | 1 | PZA | 6573.07 | MXN
id-31.0.contracts.0.items.51 | id-31.0.contracts.0 | id-31.0 | 000000520 | 67 "COPLE TAR DE 2"" DE Ø PARA UNION DE TUBERÍA DE HIERRO GRIS." | 1 | PZA | 527.52 | MXN
id-31.0.contracts.0.items.52 | id-31.0.contracts.0 | id-31.0 | 000000530 | 68 "CODO 90º DE 2"" DE Ø, DE HIERRO GRIS ACABADO ESMERILADO, MARCA FOSA O SIMILAR." | 1 | PZA | 633.29 | MXN
id-31.0.contracts.0.items.53 | id-31.0.contracts.0 | id-31.0 | 000000540 | 69 "TUBO LISO DE 2"" CORTO DE HIERRO GRIS, ACABADO ESMERILADO, MARCA FOSA O SIMILAR." | 1 | TMO | 1548.68 | MXN
id-31.0.contracts.0.items.54 | id-31.0.contracts.0 | id-31.0 | 000000550 | 72 "SUMINISTRO E INSTALACION DE TABLERO PRINCIPAL AUTOSOPORTADO ""TAB-DP"" TIPO QDLOGIC DE 3 FASES, 3 HILOS, 60 HZ, 600 VOLTS., CON INTERRUPTOR PRINCIPAL ELECTROMAGNETICO DE 3 POLOS, 1800 AMP, CON PREPARACION PARA ACOPLAMIENTO A TRANSFORMADOR CON GARGANTAS EN EL LADO IZQUIERDO Y CONEXIONES POR MEDIO DE TRENSILLAS. INTERRUPTORES DERIVADOS, 2 PZ DE 3 POLOS 20 AMPS., 2 PZ DE 3 POLOS 40 AMPS., 1 PZ DE 3 POLOS 300 AMP., 1 PZ DE 3 POLOS 600 AMP., 1 PZ DE 3 POLOS 900 AMP. EQUIPO DE MEDICION POWER LOGIC., CONSIDERAR CONEXIÓN A SISTEMA DE TIERRAS. MARCA ""SQUARE D"" O EQUIVALENTE." | 1 | PZA | 1030349.15 | MXN
id-31.0.contracts.0.items.55 | id-31.0.contracts.0 | id-31.0 | 000000560 | 73 "SUMINISTRO E INSTALACIÓN DE TRANSFORMADOR DE DISTRIBUCIÓN DE PROPÓSITOS GENERALES ""TS-EN"" EN BAJA TENSIÓN TIPO SECO DE 750 KVA´S, CONEXIÓN DELTA- ESTRELLA, 3 FASES, 60 HZ, 480V-220/127V, CON AJUSTES POR MEDIO DE TAPS AL 2.5% DE LA TENSIÓN NOMINAL DEL PRIMARIO, DEVANADOS DE ALUMINIO, ENSAMBLE NÚCLEO-DEVANADO MONTADOS SOBRE SOPORTES DE HULE PARA MINIMIZAR AL MÁXIMO LOS NIVELES DE RUIDO. EL GABINETE NEMA 1 DEL TRANSFORMADOR CUENTA CON VENTANILLAS EN LA PARTE SUPERIOR PARA PERMITIR QUE EL AIRE CIRCULE DIRECTAMENTE SOBRE EL ENSAMBLE NÚCLEO-BOBINA PERMITIENDO SU ENFRIAMIENTO. MCA. TYCSA. O EQUIVALENTE." | 1 | PZA | 330768.95 | MXN
id-31.0.contracts.0.items.56 | id-31.0.contracts.0 | id-31.0 | 000000570 | 74 "SUMINISTRO E INSTALACION DE TABLERO DE DISTRIBUCIÓN AUTOSOPORTADO ""TAB-EN"" TIPO QDLOGIC DE 3 FASES, 3 HILOS, 60 HZ, 600 VOLTS., CON INTERRUPTOR PRINCIPAL ELECTROMAGNETICO DE 3 POLOS, 2000 AMP. E INTERRUPTORES DERIVADOS, 2 PZ DE 3 POLOS 20 AMPS., 1 PZ DE 3 POLOS 40 AMPS., 1 PZ DE 3 POLOS 60 AMP., 4 PZ DE 3 POLOS 70 AMP., 1 PZ DE 3 POLOS 80 AMP, 2 PZ DE 3 POLOS 90AMP, 2 PZ DE 3 POLOS 100AMP, 2 PZ DE 3 POLOS 125AMP, 1 PZ DE 3 POLOS 150AMP, 2 PZ DE 3 POLOS 175AMP, 1 PZ DE 3 POLOS 200AMP, 1 PZ DE 3 POLOS 250AMP. EQUIPO DE MEDICION POWER LOGIC., CONSIDERAR CONEXIÓN A SISTEMA DE TIERRAS. MARCA ""SQUARE D"" O EQUIVALENTE." | 1 | PZA | 1425264.24 | MXN
id-31.0.contracts.0.items.57 | id-31.0.contracts.0 | id-31.0 | 000000580 | 75 "SUMINISTRO E INSTALACIÓN DE TRANSFORMADORES DE DISTRIBUCIÓN DE PROPÓSITOS GENERALES ""TS-EE"" EN BAJA TENSIÓN TIPO SECO DE 225 KVA´S, CONEXIÓN DELTA- ESTRELLA, 3 FASES, 60 HZ, 480V-220/127V, CON AJUSTES POR MEDIO DE TAPS AL 2.5% DE LA TENSIÓN NOMINAL DEL PRIMARIO, DEVANADOS DE ALUMINIO, ENSAMBLE NÚCLEO-DEVANADO MONTADOS SOBRE SOPORTES DE HULE PARA MINIMIZAR AL MÁXIMO LOS NIVELES DE RUIDO. EL GABINETE NEMA 1 DEL TRANSFORMADOR CUENTA CON VENTANILLAS EN LA PARTE SUPERIOR PARA PERMITIR QUE EL AIRE CIRCULE DIRECTAMENTE SOBRE EL ENSAMBLE NÚCLEO-BOBINA PERMITIENDO SU ENFRIAMIENTO. MCA. TYCSA. O EQUIVALENTE." | 1 | PZA | 127455.56 | MXN
id-31.0.contracts.0.items.58 | id-31.0.contracts.0 | id-31.0 | 000000590 | 76 SUMINISTRO E INSTALACIÓN DE TABLERO TIPO I-LINE "TAB-EE", NEMA 1, 3 FASES 4 HILOS 600V CON CAPACIDAD EN BARRAS DE 600A Y SUMINISTRO E INSTALACIÓN DE INTERRUPTOR PRINCIPAL TERMOMAGNETICO DE 600AMP Y ESPACIOS PARA 18 DERIVADOS, CON LOS SIGUIENTES INTERRUPTORES I-LINE: 5 PZ DE 2 POLOS 20AMP., 1 PZ DE 3 POLOS 20AMP., 1 PZ DE 3 POLOS 30AMP., 1 PZ DE 3 POLOS 50AMP, 2 PZ DE 3 POLOS 60AMP., 1 PZ DE 3 POLOS 70AMP., 2 PZ DE 3 POLOS 100AMP. MARCA. "SQUAER D" O EQUIVALENTE. | 1 | PZA | 192986.07 | MXN
id-31.0.contracts.0.items.59 | id-31.0.contracts.0 | id-31.0 | 000000600 | 77 "SUMINISTRO E INSTALACIÓN DE TABLERO TIPO I-LINE ""TAB-EE2"", NEMA 3R, 3 FASES 4 HILOS 600V CON CAPACIDAD EN BARRAS DE 400A Y SUMINISTRO E INSTALACIÓN DE INTERRUPTOR PRINCIPAL TERMOMAGNETICO DE 350AMP Y ESPACIOS PARA 8 DERIVADOS, CON LOS SIGUIENTES INTERRUPTORES I-LINE: 2 PZ DE 3 POLOS 20AMP., 1 PZ DE 3 POLOS 30AMP., 1 PZ DE 3 POLOS 40AMP, 1 PZ DE 3 POLOS 300AMP. MARCA. ""SQUAER D"" O EQUIVALENTE." | 1 | PZA | 151404.59 | MXN
id-31.0.contracts.0.items.60 | id-31.0.contracts.0 | id-31.0 | 000000610 | 78 "SUMINISTRO E INSTALACION DE TABLERO DE DISTRIBUCION ""TAB HID"" CON CAPACIDAD DE 125AMP, 480V, 3F, 4H CON INTERRUPTOR PRINCIPAL DE 30AMP, Y 18 POLOS DEL TIPO SOBREPONER, CON LOS SIGUIENTES INTERRUPTORES DERIVADOS: 1 PZ DE 3 POLOS 30AMP. MCA SQUARE D CAT. NF184AB12" | 1 | PZA | 40432.16 | MXN
id-31.0.contracts.0.items.61 | id-31.0.contracts.0 | id-31.0 | 000000620 | 79 "SUMINISTRO E INSTALACION DE TABLERO DE DISTRIBUCION ""TAB PCI"" CON CAPACIDAD DE 125AMP, 480V, 3F, 4H CON INTERRUPTOR PRINCIPAL DE 20AMP, Y 18 POLOS DEL TIPO SOBREPONER, CON LOS SIGUIENTES INTERRUPTORES DERIVADOS: 1 PZ DE 2 POLOS 15 AMP., 3 PZ DE 3 POLOS 15AMP. MCA SQUARE D CAT. NF184AB12" | 1 | PZA | 42396.59 | MXN
id-31.0.contracts.0.items.62 | id-31.0.contracts.0 | id-31.0 | 000000630 | 112 "UNIDAD DE POTENCIA ININTERRUMPIDA (UPS) DE 20 KVA, TRES FASES, 4 HILOS DE 220V-220/127V, CON 1 H DE RESPALDO EN BATERIAS (UPS UR)" | 1 | PZA | 452483.33 | MXN
id-31.0.contracts.0.items.63 | id-31.0.contracts.0 | id-31.0 | 000000640 | 113 "UNIDAD DE POTENCIA ININTERRUMPIDA (UPS) DE 15 KVA, TRES FASES, 4 HILOS DE 220V-220/127V, CON 30 MN DE RESPALDO EN BATERIAS (UPS SITE)" | 1 | PZA | 246512.65 | MXN
id-31.0.contracts.0.items.64 | id-31.0.contracts.0 | id-31.0 | 000000650 | 114 SUMINISTRO E INSTALACION DE INTERRUPTOR TERMOMAGNETICO TIPO CAJA MOLDEDA DE 3 POLOS, 900AMP, 600V, EN GABINETE NAMA 1, MCA SQUARE D (IT TS-EN) | 1 | PZA | 89620.18 | MXN
id-31.0.contracts.0.items.65 | id-31.0.contracts.0 | id-31.0 | 000000660 | 115 "SUMINISTRO E INSTALACION DE INTERRUPTOR TERMOMAGNETICO TIPO CAJA MOLDEDA DE 3 POLOS, 250AMP, 600V, EN GABINETE NAMA 1, MCA SQUARE D (IT TS-EE)" | 1 | PZA | 33770.05 | MXN
id-31.0.contracts.0.items.66 | id-31.0.contracts.0 | id-31.0 | 000000670 | 116 "SUMINISTRO E INSTALACION DE ARRANCADOR ELECTROMAGNETICO DE 3 POLOS 480V A TENSION NOMINAL CON ELEMENTO DE PROTECCION DE SOBRECARGA DE 8.3A. (BRAH-01, BRAH-02, BRAH-03)" | 1 | PZA | 21786.48 | MXN
id-31.0.contracts.0.items.67 | id-31.0.contracts.0 | id-31.0 | 000000680 | 117 "DESCONECTADOR NEMA 3R USO EXTERIOR DE 3 POLOS 400AMP, 600V. MCA SQUARE D. (CH-01, CH-02)" | 1 | PZA | 77211.76 | MXN
id-31.0.contracts.0.items.68 | id-31.0.contracts.0 | id-31.0 | 000000690 | 118 "DESCONECTADOR NEMA 1 USO INTERIOR DE 3 POLOS 100AMP, 240V. MCA SQUARE D. (ITS-UPS UR)" | 1 | PZA | 11768.33 | MXN
id-31.0.contracts.0.items.69 | id-31.0.contracts.0 | id-31.0 | 000000700 | 119 "DESCONECTADOR NEMA 1 USO INTERIOR DE 3 POLOS 60AMP, 240V. MCA SQUARE D. (ITS-UPS SITE)" | 1 | PZA | 7350.3 | MXN
id-31.0.contracts.0.items.70 | id-31.0.contracts.0 | id-31.0 | 000000710 | 120 "DESCONECTADOR NEMA 1 USO INTERIOR DE 3 POLOS 30AMP, 480V. MCA SQUARE D. (ITS-COMPRESOR, ITS-BOMBA VACIO)" | 1 | PZA | 6272.64 | MXN
id-31.0.contracts.0.items.71 | id-31.0.contracts.0 | id-31.0 | 000000720 | 121 "DESCONECTADOR NEMA 1 USO INTERIOR DE 3 POLOS 30AMP, 240V. MCA SQUARE D. (ITS-ELEVADOR)" | 1 | PZA | 4907.78 | MXN
id-31.0.contracts.0.items.72 | id-31.0.contracts.0 | id-31.0 | 000000730 | 122 "DESCONECTADOR NEMA 1 USO INTERIOR DE 2 POLOS 30AMP, 240V. MCA SQUARE D. (ITS-IDF1, ITS-IDF2, ITS-IDF3, ITS-IDF4)" | 1 | PZA | 2934.08 | MXN
id-31.0.contracts.0.items.73 | id-31.0.contracts.0 | id-31.0 | 000000740 | 125 "CABLE DE COBRE THW-LS A 75°C CAL. 6 AWG, MCA VIAKON" | 1 | ML | 67.3 | MXN
id-31.0.contracts.0.items.74 | id-31.0.contracts.0 | id-31.0 | 000000750 | 126 "CABLE DE COBRE THW-LS A 75°C CAL. 4 AWG, MCA VIAKON" | 1 | ML | 101.15 | MXN
id-31.0.contracts.0.items.75 | id-31.0.contracts.0 | id-31.0 | 000000760 | 127 "CABLE DE COBRE THW-LS A 75°C CAL. 2 AWG, MCA VIAKON" | 1 | ML | 152.45 | MXN
id-31.0.contracts.0.items.76 | id-31.0.contracts.0 | id-31.0 | 000000770 | 128 "CABLE DE COBRE THW-LS A 75°C CAL. 1/0 AWG, MCA VIAKON" | 1 | ML | 231.23 | MXN
id-31.0.contracts.0.items.77 | id-31.0.contracts.0 | id-31.0 | 000000780 | 129 "CABLE DE COBRE THW-LS A 75°C CAL. 2/0 AWG, MCA VIAKON" | 1 | ML | 286.01 | MXN
id-31.0.contracts.0.items.78 | id-31.0.contracts.0 | id-31.0 | 000000790 | 130 "CABLE DE COBRE THW-LS A 75°C CAL. 3/0 AWG, MCA VIAKON" | 1 | ML | 391.65 | MXN
id-31.0.contracts.0.items.79 | id-31.0.contracts.0 | id-31.0 | 000000800 | 131 "CABLE DE COBRE THW-LS A 75°C CAL. 4/0 AWG, MCA VIAKON" | 1 | ML | 432.54 | MXN
id-31.0.contracts.0.items.80 | id-31.0.contracts.0 | id-31.0 | 000000810 | 132 "CABLE DE COBRE THW-LS A 75°C CAL. 250 KCM, MCA VIAKON" | 1 | ML | 523.5 | MXN
id-31.0.contracts.0.items.81 | id-31.0.contracts.0 | id-31.0 | 000000820 | 133 "CABLE DE COBRE THW-LS A 75°C CAL. 300 KCM, MCA VIAKON" | 1 | ML | 620.65 | MXN
id-31.0.contracts.0.items.82 | id-31.0.contracts.0 | id-31.0 | 000000830 | 134 "CABLE DE COBRE THW-LS A 75°C CAL. 350 KCM, MCA VIAKON" | 1 | ML | 712.6 | MXN
id-31.0.contracts.0.items.83 | id-31.0.contracts.0 | id-31.0 | 000000840 | 135 "CABLE DE COBRE THW-LS A 75°C CAL. 500 KCM, MCA VIAKON" | 1 | ML | 977.9 | MXN
id-31.0.contracts.0.items.84 | id-31.0.contracts.0 | id-31.0 | 000000850 | 136 "CABLE DE COBRE DESNUDO CALIBRE 12 AWG, MCA VIAKON" | 1 | ML | 19.38 | MXN
id-31.0.contracts.0.items.85 | id-31.0.contracts.0 | id-31.0 | 000000860 | 137 "CABLE DE COBRE DESNUDO CALIBRE 8 AWG, MCA VIAKON" | 1 | ML | 37.5 | MXN
id-31.0.contracts.0.items.86 | id-31.0.contracts.0 | id-31.0 | 000000870 | 138 "CABLE DE COBRE DESNUDO CALIBRE 6 AWG, MCA VIAKON" | 1 | ML | 55.57 | MXN
id-31.0.contracts.0.items.87 | id-31.0.contracts.0 | id-31.0 | 000000880 | 139 "CABLE DE COBRE DESNUDO CALIBRE 4 AWG, MCA VIAKON" | 1 | ML | 148.71 | MXN
id-31.0.contracts.0.items.88 | id-31.0.contracts.0 | id-31.0 | 000000890 | 140 "CABLE DE COBRE DESNUDO CALIBRE 2 AWG, MCA VIAKON" | 1 | ML | 126.84 | MXN
id-31.0.contracts.0.items.89 | id-31.0.contracts.0 | id-31.0 | 000000900 | 141 "CABLE DE COBRE DESNUDO CALIBRE 1/0 AWG, MCA VIAKON" | 1 | ML | 190.64 | MXN
id-31.0.contracts.0.items.90 | id-31.0.contracts.0 | id-31.0 | 000000910 | 142 "CABLE DE COBRE DESNUDO CALIBRE 2/0 AWG, MCA VIAKON" | 1 | ML | 236.22 | MXN
id-31.0.contracts.0.items.91 | id-31.0.contracts.0 | id-31.0 | 000000920 | 143 CABLE DE COBRE DESNUDO CALIBRE 350 KCM, MCA VIAKON | 1 | ML | 587.27 | MXN
id-31.0.contracts.0.items.92 | id-31.0.contracts.0 | id-31.0 | 000000930 | 146 "TUBO CONDUIT DE 27 MM. DE DIÁMETRO, CÉDULA 40 SERVICIO PESADO DE PVC" | 1 | TMO | 48.29 | MXN
id-31.0.contracts.0.items.93 | id-31.0.contracts.0 | id-31.0 | 000000940 | 147 "TUBO CONDUIT DE 35 MM. DE DIÁMETRO, CÉDULA 40 SERVICIO PESADO DE PVC" | 1 | TMO | 95.84 | MXN
id-31.0.contracts.0.items.94 | id-31.0.contracts.0 | id-31.0 | 000000950 | 148 "TUBO CONDUIT DE 53 MM. DE DIÁMETRO, CÉDULA 40 SERVICIO PESADO DE PVC" | 1 | TMO | 153.59 | MXN
id-31.0.contracts.0.items.95 | id-31.0.contracts.0 | id-31.0 | 000000960 | 149 "TUBO CONDUIT DE 63 MM. DE DIÁMETRO, CÉDULA 40 SERVICIO PESADO DE PVC" | 1 | TMO | 205.64 | MXN
id-31.0.contracts.0.items.96 | id-31.0.contracts.0 | id-31.0 | 000000970 | 150 "TUBO CONDUIT DE 35 MM. DE DIÁMETRO, PARED DELGADA GALVANIZADO" | 1 | TMO | 476.22 | MXN
id-31.0.contracts.0.items.97 | id-31.0.contracts.0 | id-31.0 | 000000980 | 151 "TUBO CONDUIT DE 53 MM. DE DIÁMETRO, PARED DELGADA GALVANIZADO" | 1 | TMO | 646.7 | MXN
id-31.0.contracts.0.items.98 | id-31.0.contracts.0 | id-31.0 | 000000990 | 152 "TUBO CONDUIT DE 63 MM. DE DIÁMETRO, PARED DELGADA GALVANIZADO" | 1 | TMO | 778.61 | MXN
id-31.0.contracts.0.items.99 | id-31.0.contracts.0 | id-31.0 | 000001000 | 153 "TUBO CONDUIT DE 27 MM. DE DIÁMETRO, PARED GRUESA GALVANIZADO, ROSCADO EN LOS EXTREMOS Y CON COPLE" | 1 | TMO | 255.67 | MXN
id-31.0.contracts.0.items.100 | id-31.0.contracts.0 | id-31.0 | 000001010 | 154 "TUBO CONDUIT DE 35 MM. DE DIÁMETRO, PARED GRUESA GALVANIZADO, ROSCADO EN LOS EXTREMOS Y CON COPLE" | 1 | TMO | 512.81 | MXN
id-31.0.contracts.0.items.101 | id-31.0.contracts.0 | id-31.0 | 000001020 | 155 "TUBO CONDUIT DE 53 MM. DE DIÁMETRO, PARED GRUESA GALVANIZADO, ROSCADO EN LOS EXTREMOS Y CON COPLE" | 1 | TMO | 986.32 | MXN
id-31.0.contracts.0.items.102 | id-31.0.contracts.0 | id-31.0 | 000001030 | 156 "TUBO CONDUIT DE 63 MM. DE DIÁMETRO, PARED GRUESA GALVANIZADO, ROSCADO EN LOS EXTREMOS Y CON COPLE" | 1 | TMO | 1644.56 | MXN
id-31.0.contracts.0.items.103 | id-31.0.contracts.0 | id-31.0 | 000001040 | 157 "TUBO CONDUIT DE 78 MM. DE DIÁMETRO, PARED GRUESA GALVANIZADO, ROSCADO EN LOS EXTREMOS Y CON COPLE" | 1 | TMO | 2089.16 | MXN
id-31.0.contracts.0.items.104 | id-31.0.contracts.0 | id-31.0 | 000001050 | 158 "CODO CONDUIT DE PVC, CÉDULA 40 SERVICIO PESADO DE 27MM DE DIAM" | 1 | PZA | 40.84 | MXN
id-31.0.contracts.0.items.105 | id-31.0.contracts.0 | id-31.0 | 000001060 | 159 "CODO CONDUIT DE PVC, CÉDULA 40 SERVICIO PESADO DE 35MM DE DIAM" | 1 | PZA | 48.24 | MXN
id-31.0.contracts.0.items.106 | id-31.0.contracts.0 | id-31.0 | 000001070 | 160 "CODO CONDUIT DE PVC, CÉDULA 40 SERVICIO PESADO DE 53MM DE DIAM" | 1 | PZA | 85.35 | MXN
id-31.0.contracts.0.items.107 | id-31.0.contracts.0 | id-31.0 | 000001080 | 161 "CODO CONDUIT DE PVC, CÉDULA 40 SERVICIO PESADO DE 63MM DE DIAM" | 1 | PZA | 99.2 | MXN
id-31.0.contracts.0.items.108 | id-31.0.contracts.0 | id-31.0 | 000001090 | 162 "CODO CONDUIT GALVANZADO PERED DELGADA DE 35MM DE DIAM" | 1 | PZA | 65.83 | MXN
id-31.0.contracts.0.items.109 | id-31.0.contracts.0 | id-31.0 | 000001100 | 163 "CODO CONDUIT GALVANZADO PERED DELGADA DE 53MM DE DIAM" | 1 | PZA | 91.54 | MXN
id-31.0.contracts.0.items.110 | id-31.0.contracts.0 | id-31.0 | 000001110 | 164 "CODO CONDUIT GALVANZADO PERED DELGADA DE 63MM DE DIAM" | 1 | PZA | 104.12 | MXN
id-31.0.contracts.0.items.111 | id-31.0.contracts.0 | id-31.0 | 000001120 | 165 "CODO CONDUIT GALVANZADO PERED GRUESA ROSCADO EN LOS EXTREMOS DE 27MM DE DIAM" | 1 | PZA | 96.34 | MXN
id-31.0.contracts.0.items.112 | id-31.0.contracts.0 | id-31.0 | 000001130 | 166 "CODO CONDUIT GALVANZADO PERED GRUESA ROSCADO EN LOS EXTREMOS DE 35MM DE DIAM" | 1 | PZA | 148.84 | MXN
id-31.0.contracts.0.items.113 | id-31.0.contracts.0 | id-31.0 | 000001140 | 167 "CODO CONDUIT GALVANZADO PERED GRUESA ROSCADO EN LOS EXTREMOS DE 53MM DE DIAM" | 1 | PZA | 293.82 | MXN
id-31.0.contracts.0.items.114 | id-31.0.contracts.0 | id-31.0 | 000001150 | 168 "CODO CONDUIT GALVANZADO PERED GRUESA ROSCADO EN LOS EXTREMOS DE 63MM DE DIAM" | 1 | PZA | 608.87 | MXN
id-31.0.contracts.0.items.115 | id-31.0.contracts.0 | id-31.0 | 000001160 | 169 "CODO CONDUIT GALVANZADO PERED GRUESA ROSCADO EN LOS EXTREMOS DE 78MM DE DIAM" | 1 | PZA | 767.09 | MXN
id-31.0.contracts.0.items.116 | id-31.0.contracts.0 | id-31.0 | 000001170 | 170 "COPLE PARA TUBERÍA CONDUIT PVC, CÉDULA 40 SERVICIO PESADO DE 27MM DE DIAM" | 1 | PZA | 11.57 | MXN
id-31.0.contracts.0.items.117 | id-31.0.contracts.0 | id-31.0 | 000001180 | 171 "COPLE PARA TUBERÍA CONDUIT PVC, CÉDULA 40 SERVICIO PESADO DE 35MM DE DIAM" | 1 | PZA | 14.94 | MXN
id-31.0.contracts.0.items.118 | id-31.0.contracts.0 | id-31.0 | 000001190 | 172 "COPLE PARA TUBERÍA CONDUIT PVC, CÉDULA 40 SERVICIO PESADO DE 53MM DE DIAM" | 1 | PZA | 20.11 | MXN
id-31.0.contracts.0.items.119 | id-31.0.contracts.0 | id-31.0 | 000001200 | 173 "COPLE PARA TUBERÍA CONDUIT PVC, CÉDULA 40 SERVICIO PESADO DE 63MM DE DIAM" | 1 | PZA | 23.39 | MXN
id-31.0.contracts.0.items.120 | id-31.0.contracts.0 | id-31.0 | 000001210 | 174 "COPLE CONDUIT GALVANZADO PERED DELGADA DE 35MM DE DIAM" | 1 | PZA | 14.86 | MXN
id-31.0.contracts.0.items.121 | id-31.0.contracts.0 | id-31.0 | 000001220 | 175 "COPLE CONDUIT GALVANZADO PERED DELGADA DE 53MM DE DIAM" | 1 | PZA | 16.67 | MXN
id-31.0.contracts.0.items.122 | id-31.0.contracts.0 | id-31.0 | 000001230 | 176 "COPLE CONDUIT GALVANZADO PERED DELGADA DE 63MM DE DIAM" | 1 | PZA | 25.23 | MXN
id-31.0.contracts.0.items.123 | id-31.0.contracts.0 | id-31.0 | 000001240 | 177 "COPLE CONDUIT GALVANZADO PERED GRUESA CON ROSCA EN AMBOS LADOS DE 27MM DE DIAM" | 1 | PZA | 16.99 | MXN
id-31.0.contracts.0.items.124 | id-31.0.contracts.0 | id-31.0 | 000001250 | 178 "COPLE CONDUIT GALVANZADO PERED GRUESA CON ROSCA EN AMBOS LADOS DE 35MM DE DIAM" | 1 | PZA | 21.83 | MXN
id-31.0.contracts.0.items.125 | id-31.0.contracts.0 | id-31.0 | 000001260 | 179 "COPLE CONDUIT GALVANZADO PERED GRUESA CON ROSCA EN AMBOS LADOS DE 53MM DE DIAM" | 1 | PZA | 26.29 | MXN
id-31.0.contracts.0.items.126 | id-31.0.contracts.0 | id-31.0 | 000001270 | 180 "COPLE CONDUIT GALVANZADO PERED GRUESA CON ROSCA EN AMBOS LADOS DE 63MM DE DIAM" | 1 | PZA | 34.35 | MXN
id-31.0.contracts.0.items.127 | id-31.0.contracts.0 | id-31.0 | 000001280 | 181 "COPLE CONDUIT GALVANZADO PERED GRUESA CON ROSCA EN AMBOS LADOS DE 78MM DE DIAM" | 1 | PZA | 36.92 | MXN
id-31.0.contracts.0.items.128 | id-31.0.contracts.0 | id-31.0 | 000001290 | 182 "CAJA CUADRADA GALVANIZADA DE 7X7 DE 53MM CON TAPA ,MARCA RACO O SIMILAR" | 1 | PZA | 139.55 | MXN
id-31.0.contracts.0.items.129 | id-31.0.contracts.0 | id-31.0 | 000001300 | 183 "CONDULET SERIE OVALADA TIPO ""LB"" PARA TUBERIA CONDUIT PARED GRUESA FIERRO GALVANIZADO DE 27 MM DE DIÁMETRO CON TAPA Y EMPAQUE DE NEOPRENO CATALOGO LB-37, MARCA C.H. DOMEX O EQUIVALENTE, INCLUYE SUMINISTRO E INSTALACIÓN." | 1 | PZA | 232.58 | MXN
id-31.0.contracts.0.items.130 | id-31.0.contracts.0 | id-31.0 | 000001310 | 184 "CONDULET SERIE OVALADA TIPO ""LB"" PARA TUBERIA CONDUIT PARED GRUESA FIERRO GALVANIZADO DE 35 MM DE DIÁMETRO CON TAPA Y EMPAQUE DE NEOPRENO CATALOGO LB-47, MARCA C.H. DOMEX O EQUIVALENTE, INCLUYE SUMINISTRO E INSTALACIÓN." | 1 | PZA | 432.18 | MXN
id-31.0.contracts.0.items.131 | id-31.0.contracts.0 | id-31.0 | 000001320 | 185 "CONDULET SERIE OVALADA TIPO ""LBD"" PARA TUBERIA CONDUIT PARED GRUESA FIERRO GALVANIZADO DE 53 MM DE DIÁMETRO CON TAPA Y EMPAQUE DE NEOPRENO CATALOGO LBD-6600, MARCA C.H. DOMEX O EQUIVALENTE, INCLUYE SUMINISTRO E INSTALACIÓN." | 1 | PZA | 761 | MXN
id-31.0.contracts.0.items.132 | id-31.0.contracts.0 | id-31.0 | 000001330 | 186 "CONDULET SERIE OVALADA TIPO ""LBD"" PARA TUBERIA CONDUIT PARED GRUESA FIERRO GALVANIZADO DE 63 MM DE DIÁMETRO CON TAPA Y EMPAQUE DE NEOPRENO CATALOGO LBD-7700, MARCA C.H. DOMEX O EQUIVALENTE, INCLUYE SUMINISTRO E INSTALACIÓN." | 1 | PZA | 844.88 | MXN
id-31.0.contracts.0.items.133 | id-31.0.contracts.0 | id-31.0 | 000001340 | 187 "CONDULET SERIE OVALADA TIPO ""LBD"" PARA TUBERIA CONDUIT PARED GRUESA FIERRO GALVANIZADO DE 78 MM DE DIÁMETRO CON TAPA Y EMPAQUE DE NEOPRENO CATALOGO LBD-8800, MARCA C.H. DOMEX O EQUIVALENTE, INCLUYE SUMINISTRO E INSTALACIÓN." | 1 | PZA | 1235.39 | MXN
id-31.0.contracts.0.items.134 | id-31.0.contracts.0 | id-31.0 | 000001350 | 188 "CONDULET SERIE OVALADA TIPO ""LL"" PARA TUBERIA CONDUIT PARED GRUESA FIERRO GALVANIZADO DE 27 MM DE DIÁMETRO CON TAPA Y EMPAQUE DE NEOPRENO CATALOGO LL-37, MARCA C.H. DOMEX O EQUIVALENTE, INCLUYE SUMINISTRO E INSTALACIÓN." | 1 | PZA | 233.03 | MXN
id-31.0.contracts.0.items.135 | id-31.0.contracts.0 | id-31.0 | 000001360 | 189 "CONDULET SERIE OVALADA TIPO ""LL"" PARA TUBERIA CONDUIT PARED GRUESA FIERRO GALVANIZADO DE 35 MM DE DIÁMETRO CON TAPA Y EMPAQUE DE NEOPRENO CATALOGO LL-47, MARCA C.H. DOMEX O EQUIVALENTE, INCLUYE SUMINISTRO E INSTALACIÓN." | 1 | PZA | 432.54 | MXN
id-31.0.contracts.0.items.136 | id-31.0.contracts.0 | id-31.0 | 000001370 | 190 "CONDULET SERIE OVALADA TIPO ""LL"" PARA TUBERIA CONDUIT PARED GRUESA FIERRO GALVANIZADO DE 53 MM DE DIÁMETRO CON TAPA Y EMPAQUE DE NEOPRENO CATALOGO LL-67, MARCA C.H. DOMEX O EQUIVALENTE, INCLUYE SUMINISTRO E INSTALACIÓN." | 1 | PZA | 761.01 | MXN
id-31.0.contracts.0.items.137 | id-31.0.contracts.0 | id-31.0 | 000001380 | 191 "CONDULET SERIE OVALADA TIPO ""LL"" PARA TUBERIA CONDUIT PARED GRUESA FIERRO GALVANIZADO DE 63 MM DE DIÁMETRO CON TAPA Y EMPAQUE DE NEOPRENO CATALOGO LL-77, MARCA C.H. DOMEX O EQUIVALENTE, INCLUYE SUMINISTRO E INSTALACIÓN." | 1 | PZA | 844.88 | MXN
id-31.0.contracts.0.items.138 | id-31.0.contracts.0 | id-31.0 | 000001390 | 192 "CONDULET SERIE OVALADA TIPO ""T"" PARA TUBERIA CONDUIT PARED GRUESA FIERRO GALVANIZADO DE 27 MM DE DIÁMETRO CON TAPA Y EMPAQUE DE NEOPRENO CATALOGO T-37, MARCA C.H. DOMEX O EQUIVALENTE, INCLUYE SUMINISTRO E INSTALACIÓN." | 1 | PZA | 233.03 | MXN
id-31.0.contracts.0.items.139 | id-31.0.contracts.0 | id-31.0 | 000001400 | 193 "CONECTOR GALVANIZADO PARED DELGADA DE 27MM" | 1 | PZA | 37.6 | MXN
id-31.0.contracts.0.items.140 | id-31.0.contracts.0 | id-31.0 | 000001410 | 194 "CONECTOR GALVANIZADO PARED DELGADA DE 35MM" | 1 | PZA | 62.5 | MXN
id-31.0.contracts.0.items.141 | id-31.0.contracts.0 | id-31.0 | 000001420 | 195 "CONECTOR GALVANIZADO PARED DELGADA DE 53MM" | 1 | PZA | 101.82 | MXN
id-31.0.contracts.0.items.142 | id-31.0.contracts.0 | id-31.0 | 000001430 | 196 "CONECTOR GALVANIZADO PARED DELGADA DE 63MM" | 1 | PZA | 117.54 | MXN
id-31.0.contracts.0.items.143 | id-31.0.contracts.0 | id-31.0 | 000001440 | 197 "CONTRATUERCA Y MONITOR DE 27MM" | 1 | PZA | 35.28 | MXN
id-31.0.contracts.0.items.144 | id-31.0.contracts.0 | id-31.0 | 000001450 | 198 "CONTRATUERCA Y MONITOR DE 35MM" | 1 | PZA | 65.56 | MXN
id-31.0.contracts.0.items.145 | id-31.0.contracts.0 | id-31.0 | 000001460 | 199 "CONTRATUERCA Y MONITOR DE 53MM" | 1 | PZA | 120.95 | MXN
id-31.0.contracts.0.items.146 | id-31.0.contracts.0 | id-31.0 | 000001470 | 200 "CONTRATUERCA Y MONITOR DE 63MM" | 1 | PZA | 153.34 | MXN
id-31.0.contracts.0.items.147 | id-31.0.contracts.0 | id-31.0 | 000001480 | 201 "ABRAZADERA DE 35MM TIPO UNICANAL" | 1 | PZA | 23.63 | MXN
id-31.0.contracts.0.items.148 | id-31.0.contracts.0 | id-31.0 | 000001490 | 202 "ABRAZADERA DE 53MM TIPO UNICANAL" | 1 | PZA | 29.89 | MXN
id-31.0.contracts.0.items.149 | id-31.0.contracts.0 | id-31.0 | 000001500 | 203 "ABRAZADERA DE 63MM TIPO UNICANAL" | 1 | PZA | 42.7 | MXN
id-31.0.contracts.0.items.150 | id-31.0.contracts.0 | id-31.0 | 000001510 | 204 "ABRAZADERA DE 78MM TIPO UNICANAL" | 1 | PZA | 53.45 | MXN
id-31.0.contracts.0.items.151 | id-31.0.contracts.0 | id-31.0 | 000001520 | 205 SOPORTE TIPO COLUMPIO COMPUETO DE : 1.00 PZA UNICANAL DE 2X4 LISA DE 20CM DE LARGO,2.00 PZA VARILLA ROSCA CORRIDA DE 1/4 DE DIAM POR 70CM DE LARGO,6.00 PZA TUERCA CABEZA HEXAGONAL PARA VARILLA ROSCA CORRIDA DE 1/4" Ø,6.00 PZA RONDANA PLANA DE 1/4",2.00 PZA EXPANSOR TIPO Z DE 1/4 CON TORNILLO | 1 | JGO | 229.16 | MXN
id-31.0.contracts.0.items.152 | id-31.0.contracts.0 | id-31.0 | 000001530 | 211 SOPORTE TIPO COLUMPIO COMPUESTO DE : 1.00 PZA UNICANAL DE 2X4 LISA DE 30CM DE LARGO2.00 PZA VARILLA ROSCA CORRIDA DE 1/4 DE DIAM POR 70CM DE LARGO6.00 PZA TUERCA CABEZA HEXAGONAL PARA VARILLAROSCA CORRIDA DE 1/4" Ø 6.00 PZA RONDANA PLANA DE 1/4"2.00 PZA EXPANSOR TIPO Z DE 1/4 CON TORNILLO | 1 | JGO | 239.22 | MXN
id-31.0.contracts.0.items.153 | id-31.0.contracts.0 | id-31.0 | 000001540 | 217 SOPORTE TIPO COLUMPIO COMPUESTO DE : 1.00 PZA UNICANAL DE 2X4 LISA DE 40CM DE LARGO2.00 PZA VARILLA ROSCA CORRIDA DE 1/4 DE DIAM POR 70CM DE LARGO6.00 PZA TUERCA CABEZA HEXAGONAL PARA VARILLA ROSCA CORRIDA DE 1/4" Ø 6.00 PZA RONDANA PLANA DE 1/4"2.00 PZA EXPANSOR TIPO Z DE 1/4 CON TORNILLO | 1 | JGO | 284.3 | MXN
id-31.0.contracts.0.items.154 | id-31.0.contracts.0 | id-31.0 | 000001550 | 223 SOPORTE TIPO COLUMPIO COMPUESTO DE : 1.00 PZA UNICANAL DE 2X4 LISA DE 60CM DE LARGO2.00 PZA VARILLA ROSCA CORRIDA DE 1/4 DE DIAM POR 70CM DE LARGO6.00 PZA TUERCA CABEZA HEXAGONAL PARA VARILLA ROSCA CORRIDA DE 1/4" Ø 6.00 PZA RONDANA PLANA DE 1/4"2.00 PZA EXPANSOR TIPO Z DE 1/4 CON TORNILLO | 1 | JGO | 314.17 | MXN
id-31.0.contracts.0.items.155 | id-31.0.contracts.0 | id-31.0 | 000001560 | 229 SOPORTE TIPO COLUMPIO COMPUESTO DE : 1.00 PZA UNICANAL DE 2X4 LISA DE 80CM DE LARGO2.00 PZA VARILLA ROSCA CORRIDA DE 1/4 DE DIAM POR 70CM DE LARGO6.00 PZA TUERCA CABEZA HEXAGONAL PARA VARILLA ROSCA CORRIDA DE 1/4" Ø 6.00 PZA RONDANA PLANA DE 1/4"2.00 PZA EXPANSOR TIPO Z DE 1/4 CON TORNILLO | 1 | JGO | 352.44 | MXN
id-31.0.contracts.0.items.156 | id-31.0.contracts.0 | id-31.0 | 000001570 | 235 SOPORTE TIPO COLUMPIO COMPUESTO DE : 1.00 PZA UNICANAL DE 2X4 LISA DE 90CM DE LARGO2.00 PZA VARILLA ROSCA CORRIDA DE 1/4 DE DIAM POR 70CM DE LARGO6.00 PZA TUERCA CABEZA HEXAGONAL PARA VARILLA ROSCA CORRIDA DE 1/4" Ø 6.00 PZA RONDANA PLANA DE 1/4"2.00 PZA EXPANSOR TIPO Z DE 1/4 CON TORNILLO | 1 | JGO | 371.61 | MXN
id-31.0.contracts.0.items.157 | id-31.0.contracts.0 | id-31.0 | 000001580 | 241 SOPORTE TIPO COLUMPIO COMPUESTO DE : 1.00 PZA UNICANAL DE 2X4 LISA DE 160CM DE LARGO2.00 PZA VARILLA ROSCA CORRIDA DE 1/4 DE DIAM POR 70CM DE LARGO6.00 PZA TUERCA CABEZA HEXAGONAL PARA VARILLA ROSCA CORRIDA DE 1/4" Ø 6.00 PZA RONDANA PLANA DE 1/4"2.00 PZA EXPANSOR TIPO Z DE 1/4 CON TORNILLO | 1 | JGO | 474.99 | MXN
id-31.0.contracts.0.items.158 | id-31.0.contracts.0 | id-31.0 | 000001590 | 247 SOPORTE PARA TUBERÍA CONDUIT EN CTO DE MAQUINAS: 0.70 M ÁNGULO DE FE ESTRUCTURAL DE 2""X2""X1/4"",8 PZA EXPANSOR METÁLICO DE 6.3 MM Ø CON TORNILLO 2 PZA PLACA DE ACERO AL CARBÓN DE 150X150X6.35 MM ,INCLUYE SUMINISTRO E INSTALACIÓN (40 CM) | 1 | JGO | 278.91 | MXN
id-31.0.contracts.0.items.159 | id-31.0.contracts.0 | id-31.0 | 000001600 | 248 SOPORTE PARA TUBERÍA CONDUIT EN AZOTEA Y CTO DE MAQUINAS: 0.90 MTS ANGULO ULO DE FE ESTRUCTURAL DE 2""X2""X1/4"" A EXPANSOR METÁLICO DE 6.3 MM Ø CON TORNILLO ,2 PZA PLACA DE ACERO AL CARBÓN DE 150X150X6.35 MM ,INCLUYE SUMINISTRO E INSTALACIÓN (40 CM) | 1 | JGO | 302.57 | MXN
id-31.0.contracts.0.items.160 | id-31.0.contracts.0 | id-31.0 | 000001610 | 249 SOPORTE PARA INTERRUPTOR (CHILLERS): 3.4 M PERFIL CUADRADO DE 2""X2"" , 1.4 M ÁNGULO DE FIERRO DE 2""X2""X0.5"" ,8 PZA EXPANSOR METÁLICO DE 6.3 MM Ø CON TORNILLO2 PZA PLACA DE ACERO AL CARBÓN DE 300X3000X6.3 MM,PRIMARIO ANTICORROSIVOESMALTE ALQUIDÁLICO INCLUYE SUMINISTRO E INSTALACIÓN | 1 | PZA | 1024.62 | MXN
id-31.0.contracts.0.items.161 | id-31.0.contracts.0 | id-31.0 | 000001620 | 250 SOPORTE PARA INTERRUPTOR (BOMBAS): 3 M PERFIL CUADRADO DE 1""X1"" ,0.7 M ÁNGULO DE FIERRO DE 2""X2""X0.5"" ,8 PZA EXPANSOR METÁLICO DE 6.3 MM Ø CON TORNILLO2 PZA PLACA DE ACERO AL CARBÓN DE 150X150X6.3 MM,PRIMARIO ANTICORROSIVO,ESMALTE ALQUIDÁLICO.INCLUYE SUMINISTRO E INSTALACIÓN " | 1 | PZA | 1023.98 | MXN
id-31.0.contracts.0.items.162 | id-31.0.contracts.0 | id-31.0 | 000001630 | 251 SUMINISTRO E INSTALACION DE PEGAMENTO PARA TUBERIA DE PVC EN LATA DE 1 GAL., MARCA DURMAN O EQUIVALENTE. | 1 | PZA | 1163.57 | MXN
id-31.0.contracts.0.items.163 | id-31.0.contracts.0 | id-31.0 | 000001640 | 254 REGISTRO DE CONCRETO 1mX1m x 1m, PARA RECIBIR TRANSFORMADORES SECOS, ELABORADO CON CONCRETO F´c=200KG/CM2 CON VARILLA #3 @20CMS EN AMBOS SENTIDOS, INCLUYE: ELAVORACION Y SUMINISTRO, MATERIALES, HERRAMIENTA, EQUIPO, MANO DE OBRA Y TODO O NECESARIO PARA SU CORRECTA EJECUCION" | 1 | PZA | 7860.64 | MXN
id-31.0.contracts.0.items.164 | id-31.0.contracts.0 | id-31.0 | 000001650 | 255 "SUMINISTRO DE UNIDAD ENFRIADORA DE LIQUIDOS MARCA TRANE MODELO CGAM-130 Ó EQUIVALENTE CON CAPACIDAD DE ENFRIAMIENTO NOMINAL DE 130.0 TR (1,560 MBH), ENFRIAMIENTO REAL DE 118.0 TR, CONDICIONES DE OPERACION DE 44ºF LCWT / 56º ECWT @ 236 GPM COMPRESORES TIPO SCROLL, REFRIGERANTE R-410A, ALIMENTACIÓN ELÉCTRICA 460V/3F/60HZ (UGAH-01, UGAH-02)" | 1 | pza | 2130646.47 | MXN
id-31.0.contracts.0.items.165 | id-31.0.contracts.0 | id-31.0 | 000001660 | 256 "SUMINISTRO E INSTALACION DE BOMBA DE DISTRIBUCIÓN DE AGUA MONTADA EN BASE DE SUCCIÓN AL FINAL MARCA TACO MODELO SFI3011, Ó EQUIVALENTE, CON CAPACIDAD PARA MANEJAR UN CAUDAL DE AGUA DE 240 GPM CONTRA UNA CARGA DINÁMICA DE 100 FT.CA, MOTOR TIPO TEFC DE 15 HP @ 1760 RPM, ALIMENTACIÓN 460V/3F/60HZ, CONEXIONES PARA BRIDAS ANSI CLASE 125. INCLUYE: PANEL DE VELOCIDAD VARIABLE MONTADO EN EQUIPO CON COMUNICACION BACNET O MODBUS. (BAD-01, BAD-02, BAD-03)" | 1 | pza | 52379.77 | MXN
id-31.0.contracts.0.items.166 | id-31.0.contracts.0 | id-31.0 | 000001670 | 257 "SUMINISTRO E INSTALACION DE TUBERÍA DE FO NO CÉD. 40, DE 6""Ø, CON COSTURA, EXTREMOS SOLDABLES. INCLUYE: MATERIALES, MANO DE OBRA, EQUIPO Y HERRAMIENTA, CORTES, DESPERDICIOS, MATERIALES DE CONSUMO, PRUEBAS DE HERMETICIDAD, LIMPIEZA, ASI COMO TODO LO NECESARIO PARA SU CORRECTA INSTALACIÓN." | 1 | m | 2617.71 | MXN
id-31.0.contracts.0.items.167 | id-31.0.contracts.0 | id-31.0 | 000001680 | 258 "SUMINISTRO E INSTALACION DE BOMBA DE RECIRCULACIÓN DE AGUA MONTADA EN BASE DE SUCCIÓN AL FINAL MARCA TACO MODELO FI3007, Ó EQUIVALENTE, CON CAPACIDAD PARA MANEJAR UN CAUDAL DE AGUA DE 240 GPM CONTRA UNA CARGA DINÁMICA DE 30 FT.CA, MOTOR TIPO TEFC DE 5 HP @ 1760 RPM, ALIMENTACIÓN 460V/3F/60HZ, CONEXIONES PARA BRIDAS ANSI CLASE 125 (BAR-01, BAR-02, BAR-03)" | 1 | pza | 18133.03 | MXN
id-31.0.contracts.0.items.168 | id-31.0.contracts.0 | id-31.0 | 000001690 | 260 "INSTALACION DE UNIDAD ENFRIADORA DE LÍQUIDOS MARCA TRANE MODELO CGAM-130 Ó EQUIVALENTE, INCLUYE: MATERIALES DE CONSUMO PROPIOS PARA LA INSTALACION DE LOS EQUIPOS, PRUEBAS, HERRAMIENTA, EQUIPO, MANO DE OBRA Y TODO LO NECESARIO PARA SU CORRECTA EJECUCION" | 1 | Servicio | 116023.26 | MXN
id-31.0.contracts.0.items.169 | id-31.0.contracts.0 | id-31.0 | 000001700 | 261 SUMINISTRO DE TANQUE SEPARADOR DE AIRE EN LÍNEA MARCA TACO MODELO AC-06F-125, Ó EQUIVALENTE, CONEXIONES PARA BRIDAS ANSI CLASE 125 (TSA-01) | 1 | pza | 8739.18 | MXN
id-31.0.contracts.0.items.170 | id-31.0.contracts.0 | id-31.0 | 000001710 | 262 SUMINISTRO DE TANQUE DE EXPANSIÓN DE DIAFRAGMA MARCA TACO MODELO CA140-125, Ó EQUIVALENTE, PARA MANEJAR UN VOLUMEN DE ACEPTACIÓN DE 140 GAL, CONEXIONES PARA BRIDAS ANSI CLASE 125 (TEX-01) | 1 | pza | 6258.46 | MXN
id-31.0.contracts.0.items.171 | id-31.0.contracts.0 | id-31.0 | 000001720 | 263 SUMINISTRO E INSTALACION DE TUBERÍA DE FO NO CÉD. 40, DE 4"Ø, CON COSTURA, EXTREMOS SOLDABLES. INCLUYE: MATERIALES, MANO DE OBRA, EQUIPO Y HERRAMIENTA, CORTES, DESPERDICIOS, MATERIALES DE CONSUMO, PRUEBAS DE HERMETICIDAD, LIMPIEZA, ASI COMO TODO LO NECESARIO PARA SU CORRECTA INSTALACIÓN. | 1 | m | 1978.96 | MXN
id-31.0.contracts.0.items.172 | id-31.0.contracts.0 | id-31.0 | 000001730 | 264 SUMINISTRO E INSTALACION DE TUBERÍA DE FO NO CÉD. 40, DE 1-1/4"Ø, CON COSTURA, EXTREMOS LISOS. INCLUYE: MATERIALES, MANO DE OBRA, EQUIPO Y HERRAMIENTA, CORTES, DESPERDICIOS, MATERIALES DE CONSUMO, PRUEBAS DE HERMETICIDAD, LIMPIEZA, ASI COMO TODO LO NECESARIO PARA SU CORRECTA INSTALACIÓN. | 1 | m | 458.57 | MXN
id-31.0.contracts.0.items.173 | id-31.0.contracts.0 | id-31.0 | 000001740 | 265 SUMINISTRO E INSTALACION DE TUBERÍA DE FO NO CÉD. 40, DE 1"Ø, CON COSTURA, EXTREMOS LISOS. INCLUYE: MATERIALES, MANO DE OBRA, EQUIPO Y HERRAMIENTA, CORTES, DESPERDICIOS, MATERIALES DE CONSUMO, PRUEBAS DE HERMETICIDAD, LIMPIEZA, ASI COMO TODO LO NECESARIO PARA SU CORRECTA INSTALACIÓN. | 1 | m | 414.22 | MXN
id-31.0.contracts.0.items.174 | id-31.0.contracts.0 | id-31.0 | 000001750 | 266 SUMINISTRO E INSTALACION DE TUBERÍA DE FO NO CÉD. 40, DE 1/2"Ø, CON COSTURA, EXTREMOS LISOS. INCLUYE: MATERIALES, MANO DE OBRA, EQUIPO Y HERRAMIENTA, CORTES, DESPERDICIOS, MATERIALES DE CONSUMO, PRUEBAS DE HERMETICIDAD, LIMPIEZA, ASI COMO TODO LO NECESARIO PARA SU CORRECTA INSTALACIÓN. | 1 | m | 490.51 | MXN
id-31.0.contracts.0.items.175 | id-31.0.contracts.0 | id-31.0 | 000001760 | 267 SUMINISTRO E INSTALACION DE COODO 90º DE FO NO CÉD. 40, EXTREMOS SOLDABLES PARA TUBERIAS DE 6"Ø. INCLUYE: MATERIALES, MANO DE OBRA, EQUIPO Y HERRAMIENTA, CORTES, DESPERDICIOS, MATERIALES DE CONSUMO, PRUEBAS DE HERMETICIDAD, LIMPIEZA, ASI COMO TODO LO NECESARIO PARA SU CORRECTA INSTALACIÓN. | 1 | pza | 1033.95 | MXN
id-31.0.contracts.0.items.176 | id-31.0.contracts.0 | id-31.0 | 000001770 | 268 SUMINISTRO E INSTALACION DE COODO 90º DE FO NO CÉD. 40, EXTREMOS SOLDABLES PARA TUBERIAS DE 4"Ø. INCLUYE: MATERIALES, MANO DE OBRA, EQUIPO Y HERRAMIENTA, CORTES, DESPERDICIOS, MATERIALES DE CONSUMO, PRUEBAS DE HERMETICIDAD, LIMPIEZA, ASI COMO TODO LO NECESARIO PARA SU CORRECTA INSTALACIÓN. | 1 | pza | 779.73 | MXN
id-31.0.contracts.0.items.177 | id-31.0.contracts.0 | id-31.0 | 000001780 | 269 SUMINISTRO E INSTALACION DE COODO 90º DE FO NO CÉD. 40, EXTREMOS ROSCABLES PARA TUBERIAS DE 1-1/4"Ø. INCLUYE: MATERIALES, MANO DE OBRA, EQUIPO Y HERRAMIENTA, CORTES, DESPERDICIOS, MATERIALES DE CONSUMO, PRUEBAS DE HERMETICIDAD, LIMPIEZA, ASI COMO TODO LO NECESARIO PARA SU CORRECTA INSTALACIÓN. | 1 | pza | 361.92 | MXN
id-31.0.contracts.0.items.178 | id-31.0.contracts.0 | id-31.0 | 000001790 | 270 SUMINISTRO E INSTALACION DE COODO 90º DE FO NO CÉD. 40, EXTREMOS ROSCABLES PARA TUBERIAS DE 1"Ø. INCLUYE: MATERIALES, MANO DE OBRA, EQUIPO Y HERRAMIENTA, CORTES, DESPERDICIOS, MATERIALES DE CONSUMO, PRUEBAS DE HERMETICIDAD, LIMPIEZA, ASI COMO TODO LO NECESARIO PARA SU CORRECTA INSTALACIÓN. | 1 | pza | 349.34 | MXN
id-31.0.contracts.0.items.179 | id-31.0.contracts.0 | id-31.0 | 000001800 | 271 SUMINISTRO E INSTALACION DE TEE RECTA DE FO NO CÉD. 40, EXTREMOS SOLDABLES PARA TUBERIAS DE 6"Ø. INCLUYE: MATERIALES, MANO DE OBRA, EQUIPO Y HERRAMIENTA, CORTES, DESPERDICIOS, MATERIALES DE CONSUMO, PRUEBAS DE HERMETICIDAD, LIMPIEZA, ASI COMO TODO LO NECESARIO PARA SU CORRECTA INSTALACIÓN. | 1 | pza | 2091.72 | MXN
id-31.0.contracts.0.items.180 | id-31.0.contracts.0 | id-31.0 | 000001810 | 272 SUMINISTRO E INSTALACION DE TEE RECTA DE FO NO CÉD. 40, EXTREMOS ROSCABLES PARA TUBERIAS DE 1-1/4"Ø. INCLUYE: MATERIALES, MANO DE OBRA, EQUIPO Y HERRAMIENTA, CORTES, DESPERDICIOS, MATERIALES DE CONSUMO, PRUEBAS DE HERMETICIDAD, LIMPIEZA, ASI COMO TODO LO NECESARIO PARA SU CORRECTA INSTALACIÓN. | 1 | pza | 809.76 | MXN
id-31.0.contracts.0.items.181 | id-31.0.contracts.0 | id-31.0 | 000001820 | 273 SUMINISTRO E INSTALACION DE TEE RECTA DE FO NO CÉD. 40, EXTREMOS ROSCABLES PARA TUBERIAS DE 1"Ø. INCLUYE: MATERIALES, MANO DE OBRA, EQUIPO Y HERRAMIENTA, CORTES, DESPERDICIOS, MATERIALES DE CONSUMO, PRUEBAS DE HERMETICIDAD, LIMPIEZA, ASI COMO TODO LO NECESARIO PARA SU CORRECTA INSTALACIÓN. | 1 | pza | 746.79 | MXN
id-31.0.contracts.0.items.182 | id-31.0.contracts.0 | id-31.0 | 000001830 | 274 SUMINISTRO E INSTALACION DE REDUCCIÓN CONCÉNTRICA DE FO NO CÉD. 40, EXTREMOS SOLDABLES DE 6"Ø A 4"Ø. INCLUYE: MATERIALES, MANO DE OBRA, EQUIPO Y HERRAMIENTA, CORTES, DESPERDICIOS, MATERIALES DE CONSUMO, PRUEBAS DE HERMETICIDAD, LIMPIEZA, ASI COMO TODO LO NECESARIO PARA SU CORRECTA INSTALACIÓN. | 1 | pza | 1152.11 | MXN
id-31.0.contracts.0.items.183 | id-31.0.contracts.0 | id-31.0 | 000001840 | 275 SUMINISTRO E INSTALACION DE REDUCCIÓN CONCÉNTRICA DE FO NO CÉD. 40, EXTREMOS SOLDABLES DE 4"Ø A 3"Ø. INCLUYE: MATERIALES, MANO DE OBRA, EQUIPO Y HERRAMIENTA, CORTES, DESPERDICIOS, MATERIALES DE CONSUMO, PRUEBAS DE HERMETICIDAD, LIMPIEZA, ASI COMO TODO LO NECESARIO PARA SU CORRECTA INSTALACIÓN. | 1 | pza | 919.32 | MXN
id-31.0.contracts.0.items.184 | id-31.0.contracts.0 | id-31.0 | 000001850 | 276 SUMINISTRO E INSTALACION DE REDUCCIÓN CONCÉNTRICA DE FO NO CÉD. 40, EXTREMOS ROSCABLES DE 1-1/4"Ø A 1"Ø. INCLUYE: MATERIALES, MANO DE OBRA, EQUIPO Y HERRAMIENTA, CORTES, DESPERDICIOS, MATERIALES DE CONSUMO, PRUEBAS DE HERMETICIDAD, LIMPIEZA, ASI COMO TODO LO NECESARIO PARA SU CORRECTA INSTALACIÓN. | 1 | pza | 616.37 | MXN
id-31.0.contracts.0.items.185 | id-31.0.contracts.0 | id-31.0 | 000001860 | 277 SUMINISTRO E INSTALACION DE COPLE SOLDABLE "THREADED OUTLET", DE 1"Ø. INCLUYE: MATERIALES, MANO DE OBRA, EQUIPO Y HERRAMIENTA, CORTES, DESPERDICIOS, MATERIALES DE CONSUMO, PRUEBAS DE HERMETICIDAD, LIMPIEZA, ASI COMO TODO LO NECESARIO PARA SU CORRECTA INSTALACIÓN. | 1 | pza | 226.94 | MXN
id-31.0.contracts.0.items.186 | id-31.0.contracts.0 | id-31.0 | 000001870 | 278 SUMINISTRO E INSTALACION DE BRIDA SLIP-ON CLASE 125, DE 6"Ø. INCLUYE: MATERIALES, MANO DE OBRA, EQUIPO Y HERRAMIENTA, CORTES, DESPERDICIOS, MATERIALES DE CONSUMO, PRUEBAS DE HERMETICIDAD, LIMPIEZA, ASI COMO TODO LO NECESARIO PARA SU CORRECTA INSTALACIÓN. | 1 | pza | 1408.78 | MXN
id-31.0.contracts.0.items.187 | id-31.0.contracts.0 | id-31.0 | 000001880 | 279 SUMINISTRO E INSTALACION DE BRIDA SLIP-ON CLASE 125, DE 4"Ø. INCLUYE: MATERIALES, MANO DE OBRA, EQUIPO Y HERRAMIENTA, CORTES, DESPERDICIOS, MATERIALES DE CONSUMO, PRUEBAS DE HERMETICIDAD, LIMPIEZA, ASI COMO TODO LO NECESARIO PARA SU CORRECTA INSTALACIÓN. | 1 | pza | 1214.49 | MXN
id-31.0.contracts.0.items.188 | id-31.0.contracts.0 | id-31.0 | 000001890 | 280 SUMINISTRO E INSTALACION DE BRIDA SLIP-ON CLASE 125, DE 3"Ø. INCLUYE: MATERIALES, MANO DE OBRA, EQUIPO Y HERRAMIENTA, CORTES, DESPERDICIOS, MATERIALES DE CONSUMO, PRUEBAS DE HERMETICIDAD, LIMPIEZA, ASI COMO TODO LO NECESARIO PARA SU CORRECTA INSTALACIÓN. | 1 | pza | 762.47 | MXN
id-31.0.contracts.0.items.189 | id-31.0.contracts.0 | id-31.0 | 000001900 | 281 SUMINISTRO E INSTALACION DE BRIDA CIEGA CLASE 125, DE 6"Ø. INCLUYE: MATERIALES, MANO DE OBRA, EQUIPO Y HERRAMIENTA, CORTES, DESPERDICIOS, MATERIALES DE CONSUMO, PRUEBAS DE HERMETICIDAD, LIMPIEZA, ASI COMO TODO LO NECESARIO PARA SU CORRECTA INSTALACIÓN. | 1 | pza | 3975.38 | MXN
id-31.0.contracts.0.items.190 | id-31.0.contracts.0 | id-31.0 | 000001910 | 282 SUMINISTRO E INSTALACIÓN DE VÁLVULA MULTIPROPÓSITOS DE 4"Ø, MCA. TACO, MOD. MPV 040-4, Ó EQUIVALENTE POSICIÓN VERTICAL, CON CONEXIONES PARA BRIDAS ANSI CLASE 125. INCLUYE: MATERIALES, MANO DE OBRA, EQUIPO Y HERRAMIENTA, CORTES, DESPERDICIOS, MATERIALES DE CONSUMO, PRUEBAS DE HERMETICIDAD, LIMPIEZA, ASI COMO TODO LO NECESARIO PARA SU CORRECTA INSTALACIÓN. | 1 | pza | 3645.18 | MXN
id-31.0.contracts.0.items.191 | id-31.0.contracts.0 | id-31.0 | 000001920 | 283 SUMINISTRO E INSTALACIÓN DE DIFUSOR DE SUCCIÓN DE 4"Ø X 4"Ø, MCA. TACO, MOD. SD040040-5, Ó EQUIVALENTE CON STRAINER, CON CONEXIONES PARA BRIDAS ANSI CLASE 125 DE 4"Ø X 4"Ø. INCLUYE: MATERIALES, MANO DE OBRA, EQUIPO Y HERRAMIENTA, CORTES, DESPERDICIOS, MATERIALES DE CONSUMO, PRUEBAS DE HERMETICIDAD, LIMPIEZA, ASI COMO TODO LO NECESARIO PARA SU CORRECTA INSTALACIÓN. | 1 | pza | 20292.28 | MXN
id-31.0.contracts.0.items.192 | id-31.0.contracts.0 | id-31.0 | 000001930 | 284 SUMINISTRO E INSTALACIÓN DE VÁLVULA DE CONTROL DE DOS VÍAS TIPO ON/OFF DE 4"Ø, TIPO LUG, CUERPO DE HIERRO FUNDIDO Y DISCO DE ACERO INOXIDABLE, RETORNO CON RESORTE, CON CONEXIONES PARA BRIDAS ANSI CLASE 125, CON ACTUADOR NEMA 4X Y 127V. INCLUYE: BRIDAS SLIP-ON DE 4"Ø ANSI CLASE 125, MATERIALES, MANO DE OBRA, EQUIPO Y HERRAMIENTA, CORTES, DESPERDICIOS, MATERIALES DE CONSUMO, PRUEBAS DE HERMETICIDAD, LIMPIEZA, ASI COMO TODO LO NECESARIO PARA SU CORRECTA INSTALACIÓN. | 1 | pza | 3782.35 | MXN
id-31.0.contracts.0.items.193 | id-31.0.contracts.0 | id-31.0 | 000001940 | 285 SUMINISTRO E INSTALACIÓN DE VÁLVULA DE BALANCEO MANUAL DE 4"Ø, MCA. VICTAULIC, MOD. TA SERIES 788, Ó EQUIVALENTE EXTREMOS BRIDADOS ANSI CLASE 125. INCLUYE: MATERIALES, MANO DE OBRA, EQUIPO Y HERRAMIENTA, CORTES, DESPERDICIOS, MATERIALES DE CONSUMO, PRUEBAS DE HERMETICIDAD, LIMPIEZA, ASI COMO TODO LO NECESARIO PARA SU CORRECTA INSTALACIÓN. | 1 | pza | 7588.03 | MXN
id-31.0.contracts.0.items.194 | id-31.0.contracts.0 | id-31.0 | 000001950 | 286 SUMINISTRO E INSTALACIÓN DE VÁLVULA DE MARIPOSA TIPO LUG DE 6"Ø, CUERPO DE HIERRO FUNDIDO Y DISCO DE ACERO INOXIDABLE, CON CONEXIONES PARA BRIDAS ANSI CLASE 125. INCLUYE: BRIDAS ANSI CLASE 125, MATERIALES, MANO DE OBRA, EQUIPO Y HERRAMIENTA, CORTES, DESPERDICIOS, MATERIALES DE CONSUMO, PRUEBAS DE HERMETICIDAD, LIMPIEZA, ASI COMO TODO LO NECESARIO PARA SU CORRECTA INSTALACIÓN. | 1 | pza | 11090.58 | MXN
id-31.0.contracts.0.items.195 | id-31.0.contracts.0 | id-31.0 | 000001960 | 287 SUMINISTRO E INSTALACIÓN DE VÁLVULA DE MARIPOSA TIPO LUG DE 4"Ø, CUERPO DE HIERRO FUNDIDO Y DISCO DE ACERO INOXIDABLE, CON CONEXIONES PARA BRIDAS ANSI CLASE 125. INCLUYE: BRIDAS ANSI CLASE 125, MATERIALES, MANO DE OBRA, EQUIPO Y HERRAMIENTA, CORTES, DESPERDICIOS, MATERIALES DE CONSUMO, PRUEBAS DE HERMETICIDAD, LIMPIEZA, ASI COMO TODO LO NECESARIO PARA SU CORRECTA INSTALACIÓN. | 1 | pza | 8194.31 | MXN
id-31.0.contracts.0.items.196 | id-31.0.contracts.0 | id-31.0 | 000001970 | 288 SUMINISTRO E INSTALACIÓN DE VÁLVULA DE ESFERA CON EXTREMOS ROSCABLES DE 3/4"Ø, CUERPO DE BRONCE Y ASIENTOS DE TEFLÓN. INCLUYE: MATERIALES, MANO DE OBRA, EQUIPO Y HERRAMIENTA, CORTES, DESPERDICIOS, MATERIALES DE CONSUMO, PRUEBAS DE HERMETICIDAD, LIMPIEZA, ASI COMO TODO LO NECESARIO PARA SU CORRECTA INSTALACIÓN. | 1 | pza | 1109.06 | MXN
id-31.0.contracts.0.items.197 | id-31.0.contracts.0 | id-31.0 | 000001980 | 289 SUMINISTRO E INSTALACIÓN DE MANGUERA FLEXIBLE DE 4"Ø X 30CM DE LARGO, CON CONEXIONES PARA BRIDAS ANSI CLASE 125. INCLUYE: MATERIALES, MANO DE OBRA, EQUIPO Y HERRAMIENTA, CORTES, DESPERDICIOS, MATERIALES DE CONSUMO, PRUEBAS DE HERMETICIDAD, LIMPIEZA, ASI COMO TODO LO NECESARIO PARA SU CORRECTA INSTALACIÓN. | 1 | pza | 10586.88 | MXN
id-31.0.contracts.0.items.198 | id-31.0.contracts.0 | id-31.0 | 000001990 | 290 SUMINISTRO E INSTALACIÓN DE VÁLVULA ELIMINADORA DE AIRE CON CONEXIONES ROSCADAS DE 1"Ø MCA. AMERICAN WHEATLEY, MOD. ARV100. INCLUYE: MATERIALES, MANO DE OBRA, EQUIPO Y HERRAMIENTA, CORTES, DESPERDICIOS, MATERIALES DE CONSUMO, PRUEBAS DE HERMETICIDAD, LIMPIEZA, ASI COMO TODO LO NECESARIO PARA SU CORRECTA INSTALACIÓN. | 1 | pza | 6300.84 | MXN
id-31.0.contracts.0.items.199 | id-31.0.contracts.0 | id-31.0 | 000002000 | 291 SUMINISTRO E INSTALACION DE CONEXIONES Y ACCESORIOS PARA SUMINISTRO DE AGUA DE REPOSICIÓN AL SISTEMA DE AGUA HELADA. INCLUYE: MATERIALES, MANO DE OBRA, EQUIPO Y HERRAMIENTA, CORTES, DESPERDICIOS, MATERIALES DE CONSUMO, PRUEBAS DE HERMETICIDAD, LIMPIEZA, ASI COMO TODO LO NECESARIO PARA SU CORRECTA INSTALACIÓN.1.00 pza VÁLVULA REGULADORA DE PRESIÓN, CON CONEXIÓN ROSCABLE DE 1"Ø NPT., PRESIÓN DE ENTRADA DE 3.0 KG/CM², PRESIÓN DE SALIDA DE 1.5 KG/CM²1.00 pza VÁLVULA CHECK, CON CONEXIÓN ROSCABLE DE 1"Ø NPT. 1.00 pza VÁLVULA DE ALIVIO, CON CONEXIÓN ROSCABLE DE 1"Ø NPT.2.00 PZA MANÓMETRO DE CARÁTULA DE 2-1/2", CON GLICERINA, CONEXIÓN ROSCABLE DE 1/4"Ø NPT, RANGO DE PRESIÓN DE 0 A 100 PSI 2.00 PZA VÁLVULA DE AGUJA ROSCABLE DE 1/4"Ø NPT2.00 PZA REDUCCIÓN BUSHING DE 1"Ø X 1/4"Ø2.00 PZA SIFÓN TIPO "R" DE 1/4"Ø4 PZA VÁLVULA DE ESFERA CON EXTREMOS ROSCABLES DE 1"Ø, CUERPO DE BRONCE Y ASIENTOS DE TEFLÓN3 PZA TUERCA UNIÓN DE 1"Ø5.00 PZA TEE ROSCABLE DE FO. NO. CÉD. 40, DE 1"Ø6.00 PZA CODO ROSCABLE DE FO. NO. CÉD. 40, DE 1"Ø5.00 ML TUBERIA DE FO. NO. CÉD. 40, EXTREMOS LISOS DE 1"Ø | 1 | JGO | 57902 | MXN
id-31.0.contracts.0.items.200 | id-31.0.contracts.0 | id-31.0 | 000002010 | 292 SUMINISTRO E INSTALACION DE ACCESORIOS PARA MEDICIÓN DE TEMPERATURAS DEL SISTEMA. INCLUYE: MATERIALES, MANO DE OBRA, EQUIPO Y HERRAMIENTA, CORTES, DESPERDICIOS, MATERIALES DE CONSUMO, PRUEBAS DE HERMETICIDAD, LIMPIEZA, ASI COMO TODO LO NECESARIO PARA SU CORRECTA INSTALACIÓN.1.00 PZA TERMOMÉTRO DE COLUMNA ARTICULADO, ESCALA 0ºF - 100ºF, CON CONEXIÓN ROSCABLE DE 3/4"Ø NPT.1.00 PZA TERMOPOZO PARA MONTAJE EN TUBERIA DE 4"Ø, CONEXIÓN A PROCESO DE 3/4"Ø NPT, CONEXIÓN A INSTRAMENTO DE 3/4"Ø NPT1.00 PZA COPLE SOLDABLE "THREADED OUTLET" DE 3/4"Ø | 1 | JGO | 6935.07 | MXN
id-31.0.contracts.0.items.201 | id-31.0.contracts.0 | id-31.0 | 000002020 | 293 SUMINISTRO E INSTALACION DE ACCESORIOS PARA MEDICIÓN DE PRESIÓN DEL SISTEMA EN CUARTO DE MÁQUINAS. INCLUYE: MATERIALES, MANO DE OBRA, EQUIPO Y HERRAMIENTA, CORTES, DESPERDICIOS, MATERIALES DE CONSUMO, PRUEBAS DE HERMETICIDAD, LIMPIEZA, ASI COMO TODO LO NECESARIO PARA SU CORRECTA INSTALACIÓN.1.00 PZA MANÓMETRO DE CARÁTULA DE 2-1/2", CON GLICERINA, CONEXIÓN ROSCABLE DE 1/4"Ø NPT, RANGO DE PRESIÓN DE 0 A 100 PSI 1.00 PZA VÁLVULA DE AGUJA ROSCABLE DE 1/4"Ø NPT1.00 PZA COPLE SOLDABLE "THREADED OUTLET" DE 1/4"Ø1.00 PZA SIFÓN TIPO "U" DE 1/4"Ø | 1 | JGO | 20166.36 | MXN
id-31.0.contracts.0.items.202 | id-31.0.contracts.0 | id-31.0 | 000002030 | 294 SUMINISTRO E INSTALACION DE AISLAMIENTO PARA TUBERÍA DE FO NO CÉD. 40, DE 6"Ø DE DIÁMETRO NOMINAL . INCLUYE: MATERIALES, MANO DE OBRA, EQUIPO Y HERRAMIENTA, CORTES, DESPERDICIOS, MATERIALES DE CONSUMO, PRUEBAS DE HERMETICIDAD, LIMPIEZA, ASI COMO TODO LO NECESARIO PARA SU CORRECTA INSTALACIÓN. | 1 | m | 83.92 | MXN
id-31.0.contracts.0.items.203 | id-31.0.contracts.0 | id-31.0 | 000002040 | 295 SUMINISTRO E INSTALACION DE AISLAMIENTO PARA TUBERÍA DE FO NO CÉD. 40, DE 4"Ø DE DIÁMETRO NOMINAL . INCLUYE: MATERIALES, MANO DE OBRA, EQUIPO Y HERRAMIENTA, CORTES, DESPERDICIOS, MATERIALES DE CONSUMO, PRUEBAS DE HERMETICIDAD, LIMPIEZA, ASI COMO TODO LO NECESARIO PARA SU CORRECTA INSTALACIÓN. | 1 | m | 67.18 | MXN
id-31.0.contracts.0.items.204 | id-31.0.contracts.0 | id-31.0 | 000002050 | 296 SUMINISTRO E INSTALACION DE AISLAMIENTO PARA TUBERÍA DE FO NO CÉD. 40, DE 1-1/4"Ø DE DIÁMETRO NOMINAL . INCLUYE: MATERIALES, MANO DE OBRA, EQUIPO Y HERRAMIENTA, CORTES, DESPERDICIOS, MATERIALES DE CONSUMO, PRUEBAS DE HERMETICIDAD, LIMPIEZA, ASI COMO TODO LO NECESARIO PARA SU CORRECTA INSTALACIÓN. | 1 | m | 55.9 | MXN
id-31.0.contracts.0.items.205 | id-31.0.contracts.0 | id-31.0 | 000002060 | 297 SUMINISTRO E INSTALACION DE AISLAMIENTO PARA TUBERÍA DE FO NO CÉD. 40, DE 1"Ø DE DIÁMETRO NOMINAL . INCLUYE: MATERIALES, MANO DE OBRA, EQUIPO Y HERRAMIENTA, CORTES, DESPERDICIOS, MATERIALES DE CONSUMO, PRUEBAS DE HERMETICIDAD, LIMPIEZA, ASI COMO TODO LO NECESARIO PARA SU CORRECTA INSTALACIÓN. | 1 | m | 55.9 | MXN
id-31.0.contracts.0.items.206 | id-31.0.contracts.0 | id-31.0 | 000002070 | 298 SUMINISTRO E INSTALACION DE AISLAMIENTO PARA TUBERÍA DE FO NO CÉD. 40, DE 1/2"Ø DE DIÁMETRO NOMINAL . INCLUYE: MATERIALES, MANO DE OBRA, EQUIPO Y HERRAMIENTA, CORTES, DESPERDICIOS, MATERIALES DE CONSUMO, PRUEBAS DE HERMETICIDAD, LIMPIEZA, ASI COMO TODO LO NECESARIO PARA SU CORRECTA INSTALACIÓN. | 1 | m | 55.9 | MXN
id-31.0.contracts.0.items.207 | id-31.0.contracts.0 | id-31.0 | 000002080 | 299 SUMINISTRO E INSTALACION DE AISLAMIENTO PARA PIEZAS DE TUBERÍAS DE FO NO CÉD. 40, DE 6"Ø. INCLUYE: MATERIALES, MANO DE OBRA, EQUIPO Y HERRAMIENTA, CORTES, DESPERDICIOS, MATERIALES DE CONSUMO, PRUEBAS DE HERMETICIDAD, LIMPIEZA, ASI COMO TODO LO NECESARIO PARA SU CORRECTA INSTALACIÓN. | 1 | pza | 157.37 | MXN
id-31.0.contracts.0.items.208 | id-31.0.contracts.0 | id-31.0 | 000002090 | 300 SUMINISTRO E INSTALACION DE AISLAMIENTO PARA PIEZAS DE TUBERÍAS DE FO NO CÉD. 40, DE 4"Ø. INCLUYE: MATERIALES, MANO DE OBRA, EQUIPO Y HERRAMIENTA, CORTES, DESPERDICIOS, MATERIALES DE CONSUMO, PRUEBAS DE HERMETICIDAD, LIMPIEZA, ASI COMO TODO LO NECESARIO PARA SU CORRECTA INSTALACIÓN. | 1 | pza | 139.64 | MXN
id-31.0.contracts.0.items.209 | id-31.0.contracts.0 | id-31.0 | 000002100 | 301 SUMINISTRO E INSTALACION DE FONDO ANTICORROSIVO COLOR GRIS. INCLUYE: MATERIALES, MANO DE OBRA, EQUIPO Y HERRAMIENTA, CORTES, DESPERDICIOS, MATERIALES DE CONSUMO, PRUEBAS DE HERMETICIDAD, LIMPIEZA, ASI COMO TODO LO NECESARIO PARA SU CORRECTA INSTALACIÓN. | 1 | l | 414.31 | MXN
id-31.0.contracts.0.items.210 | id-31.0.contracts.0 | id-31.0 | 000002110 | 302 SUMINISTRO E INSTALACION DE LÁMINA DE ALUMINIO CAL. 26 PARA PROTECCIÓN MECÁNICA PARA TUBERÍAS EN EXTERIOR. INCLUYE: MATERIALES, MANO DE OBRA, EQUIPO Y HERRAMIENTA, CORTES, DESPERDICIOS, MATERIALES DE CONSUMO, PRUEBAS DE HERMETICIDAD, LIMPIEZA, ASI COMO TODO LO NECESARIO PARA SU CORRECTA INSTALACIÓN. | 1 | kg | 127.42 | MXN
id-31.0.contracts.0.items.211 | id-31.0.contracts.0 | id-31.0 | 000002120 | 303 SUMINISTRO E INSTALACION DE ETIQUETAS PARA SEÑALIZACIÓN DE CIRCUITO DE INYECCIÓN DE AGUA HELADA. INCLUYE: MATERIALES, MANO DE OBRA, EQUIPO Y HERRAMIENTA, CORTES, DESPERDICIOS, MATERIALES DE CONSUMO, PRUEBAS DE HERMETICIDAD, LIMPIEZA, ASI COMO TODO LO NECESARIO PARA SU CORRECTA INSTALACIÓN. | 1 | pza | 161.37 | MXN
id-31.0.contracts.0.items.212 | id-31.0.contracts.0 | id-31.0 | 000002130 | 304 SUMINISTRO E INSTALACION DE ETIQUETAS PARA SEÑALIZACIÓN DE CIRCUITO DE RETORNO DE AGUA HELADA. INCLUYE: MATERIALES, MANO DE OBRA, EQUIPO Y HERRAMIENTA, CORTES, DESPERDICIOS, MATERIALES DE CONSUMO, PRUEBAS DE HERMETICIDAD, LIMPIEZA, ASI COMO TODO LO NECESARIO PARA SU CORRECTA INSTALACIÓN. | 1 | pza | 161.37 | MXN
id-31.0.contracts.0.items.213 | id-31.0.contracts.0 | id-31.0 | 000002140 | 305 INSTALACION DE TANQUE SEPARADOR DE AIREA.- MANO DE OBRA PARA MONTAR EQUIPO A 2.5 MTS SOBRE NIVEL DE PISO TERMINADO CON SOPORTES A BASE DE PTR (AGREGADO EN SECCION DE SOPORTES). EL EQUIPO MIDE 0.51MTS X 0.76MTS X 1.05 MTS. DE ALTO Y TIENE UN PESO DE 470 KG APROXIMADAMENTE. B.- CONEXIÓN DE DRENES: 1.0 PZA NIPLE DE FO NO DE 1"Ø X 4" DE LARGO 1.0 PZA VÁLVULA DE ESFERA ROSCABLE DE 1"ØC.- FLETES Y ACARREOS DE MATERIALES A LA OBRA D.- PRUEBAS Y ARRANQUE. E.- LIMPIEZA DE ÁREA DE TRABAJO. | 1 | JGO | 20355.24 | MXN
id-31.0.contracts.0.items.214 | id-31.0.contracts.0 | id-31.0 | 000002150 | 306 INSTALACION DE TANQUE DE EXPANSIÓNA.- MANO DE OBRA PARA MONTAR EQUIPO SOBRE NIVEL DE PISO TERMINADO EN BASE DE CONCRETO DE 35CM DE ALTO "POR OTROS". EL EQUIPO MIDE 0.51MTS DE DIÁMETRO X 1.05 MTS. DE ALTO Y TIENE UN PESO MÁXIMO DE 250 KG. B.- CONEXIÓN DE DRENES: 2.0 PZA NIPLE DE FO NO DE 1/2"Ø X 4" DE LARGO 1.0 PZA CODO 90º ROSCABLE DE FO NO DE 1/2"Ø1.0 PZA VÁLVULA DE ESFERA ROSCABLE DE 1/2"ØC.- FLETES Y ACARREOS DE MATERIALES A LA OBRA D.- PRUEBAS Y ARRANQUE. E.- LIMPIEZA DE ÁREA DE TRABAJO. | 1 | JGO | 20355.24 | MXN
id-31.0.contracts.0.items.215 | id-31.0.contracts.0 | id-31.0 | 000002160 | 307 SUMINISTRO E INSTALACIÓN DE SOPORTE PARA TUBERÍAS DE AGUA HELADA EN CUARTO DE MÁQUINAS AL EXTERIOR, A UNA ALTURA PROMEDIO DE 2.0M PARA TUBERIAS DE 4"Ø HASTA 6"Ø6.0 M PTR PESADO DE 3" X 3"2.0 PZA PLACA DE ACERO DE 6" X 6" X 1/4"4.0 PZA TAQUETE DE EXPANSIÓN TIPO Z DE 3/8"Ø X 2-1/2" DE LARGO2.0 PZA TORNILLO CABEZA HEXAGONAL DE 3/8"Ø X 2-1/2" DE LARGO4.0 PZA ARANDELA PLANA DE 3/8"Ø4.0 PZA ARANDELA DE PRESIÓN DE 3/8"Ø0.3 KG SOLDADURA2.0 PZA TACÓN DE MADERA DE 4CM X 2CM X 4CM DE LARGO | 1 | JGO | 14221.4 | MXN
id-31.0.contracts.0.items.216 | id-31.0.contracts.0 | id-31.0 | 000002170 | 308 SUMINISTRO E INSTALACIÓN DE SOPORTE PARA TUBERÍAS DE AGUA HELADA EN EXTERIOR, A UNA ALTURA PROMEDIO DE 0.5M PARA TUBERIAS DE 4"Ø HASTA 6"Ø3.0 M PTR PESADO DE 3" X 3"2.0 PZA PLACA DE ACERO DE 6" X 6" X 1/4"4.0 PZA TAQUETE DE EXPANSIÓN TIPO Z DE 3/8"Ø X 2-1/2" DE LARGO2.0 PZA TORNILLO CABEZA HEXAGONAL DE 3/8"Ø X 2-1/2" DE LARGO4.0 PZA ARANDELA PLANA DE 3/8"Ø4.0 PZA ARANDELA DE PRESIÓN DE 3/8"Ø0.3 KG SOLDADURA2.0 PZA TACÓN DE MADERA DE 4CM X 2CM X 4CM DE LARGO | 1 | JGO | 14044.62 | MXN
id-31.0.contracts.0.items.217 | id-31.0.contracts.0 | id-31.0 | 000002180 | 309 SUMINISTRO E INSTALACIÓN DE SOPORTE PARA TUBERÍAS DE AGUA HELADA EN INTERIOR, PARA TUBERIAS DE 4"Ø HASTA 6"Ø1.2 M ANGULO ESTRUCTURAL DE 2" X 2" X 1/4"2.0 PZA TAQUETE DE EXPANSIÓN TIPO Z DE 3/8"Ø2.0 M VARILLA ROSCADA DE 3/8"Ø16.0 PZA ARANDELA PLANA DE 3/8"Ø8.0 PZA ARANDELA DE PRESIÓN DE 3/8"Ø16.0 PZA TUERCA DE 3/8"Ø2.0 PZA TACÓN DE MADERA DE 4CM X 2CM X 4CM DE LARGO2.0 PZA ABRAZADERA TIPO "U" DE 8"Ø | 1 | JGO | 12400.19 | MXN
id-31.0.contracts.0.items.218 | id-31.0.contracts.0 | id-31.0 | 000002190 | 310 SUMINISTRO E INSTALACIÓN DE SOPORTE PARA TUBERÍAS DE AGUA HELADA EN INTERIOR, PARA TUBERIAS DE 1/2"Ø HASTA 1-1/4"Ø0.5 M UNICANAL PERFORADO DE 4X2 CM2.0 PZA TAQUETE DE EXPANSIÓN TIPO Z DE 1/4"Ø2.0 M VARILLA ROSCADA DE 1/4"Ø6.0 PZA ARANDELA PLANA DE 1/4"Ø4.0 PZA ARANDELA DE PRESIÓN DE 1/4"Ø6.0 PZA TUERCA DE 1/4"Ø2.0 PZA TACÓN DE MADERA DE 4CM X 2CM X 4CM DE LARGO2.0 PZA ABRAZADERA TIPO "U" DE 2"Ø | 1 | JGO | 11829.36 | MXN
id-31.0.contracts.0.items.219 | id-31.0.contracts.0 | id-31.0 | 000002200 | Ajuste de contrato | 1 | pza | 0.01 | MXN

## contracts_documents
_link | _link_contracts | _link_main | id | url | title | format | language | description | documentType | datePublished
id-0.0.contracts.0.documents.0 | id-0.0.contracts.0 | id-0.0 | 12210 | http://si.nl.gob.mx/siasi_ws/api/ocds/descargararchivo/12210 | Contrato firmado | application/pdf | es | Contrato firmado | contractSigned | 2022-03-10T16:09:35-06:00
id-0.0.contracts.0.documents.1 | id-0.0.contracts.0 | id-0.0 | 12215 | http://si.nl.gob.mx/siasi_ws/api/ocds/descargararchivo/12215 | Contrato de supervisión | application/pdf | es | Contrato de supervisión | contractSigned | 2022-03-25T11:20:19-06:00
id-0.0.contracts.0.documents.2 | id-0.0.contracts.0 | id-0.0 | 12384 | http://si.nl.gob.mx/siasi_ws/api/ocds/descargararchivo/12384 | Finiquito del contrato | application/pdf | es | Finiquito del contrato | contractArrangements | 2022-07-07T13:42:26-06:00
id-0.1.contracts.0.documents.0 | id-0.1.contracts.0 | id-0.1 | 11759 | http://si.nl.gob.mx/siasi_ws/api/ocds/descargararchivo/11759 | Contrato de supervisión | application/pdf | es | Contrato de supervisión | contractSigned | 2021-03-08T18:15:45-06:00
id-0.1.contracts.0.documents.1 | id-0.1.contracts.0 | id-0.1 | 12190 | http://si.nl.gob.mx/siasi_ws/api/ocds/descargararchivo/12190 | Finiquito del contrato | application/pdf | es | Finiquito del contrato | contractArrangements | 2022-02-25T17:58:56-06:00
id-1.0.contracts.0.documents.0 | id-1.0.contracts.0 | id-1.0 | 11906 | http://si.nl.gob.mx/siasi_ws/api/ocds/descargararchivo/11906 | Contrato firmado | application/pdf | es | Contrato firmado | contractSigned | 2021-04-21T08:48:16-06:00
id-1.0.contracts.0.documents.1 | id-1.0.contracts.0 | id-1.0 | 12202 | http://si.nl.gob.mx/siasi_ws/api/ocds/descargararchivo/12202 | Finiquito del contrato | application/pdf | es | Finiquito del contrato | contractArrangements | 2022-02-25T17:58:57-06:00
id-2.0.contracts.0.documents.0 | id-2.0.contracts.0 | id-2.0 | 12382 | http://si.nl.gob.mx/siasi_ws/api/ocds/descargararchivo/12382 | Finiquito del contrato | application/pdf | es | Finiquito del contrato | contractArrangements | 2022-07-07T13:34:51-06:00
id-3.0.contracts.0.documents.0 | id-3.0.contracts.0 | id-3.0 | 11808 | http://si.nl.gob.mx/siasi_ws/api/ocds/descargararchivo/11808 | Contrato de supervisión | application/pdf | es | Contrato de supervisión | contractSigned | 2021-03-24T22:25:40-06:00
id-3.0.contracts.0.documents.1 | id-3.0.contracts.0 | id-3.0 | 12198 | http://si.nl.gob.mx/siasi_ws/api/ocds/descargararchivo/12198 | Finiquito del contrato | application/pdf | es | Finiquito del contrato | contractArrangements | 2022-02-25T17:58:57-06:00
id-4.1.contracts.0.documents.0 | id-4.1.contracts.0 | id-4.1 | 11682 | http://si.nl.gob.mx/siasi_ws/api/ocds/descargararchivo/11682 | Contrato de supervisión | application/pdf | es | Contrato de supervisión | contractSigned | 2021-02-09T18:43:37-06:00
id-4.1.contracts.0.documents.1 | id-4.1.contracts.0 | id-4.1 | 11977 | http://si.nl.gob.mx/siasi_ws/api/ocds/descargararchivo/11977 | Finiquito del contrato | application/pdf | es | Finiquito del contrato | contractArrangements | 2021-07-19T12:47:26-06:00
id-5.0.contracts.0.documents.0 | id-5.0.contracts.0 | id-5.0 | 12209 | http://si.nl.gob.mx/siasi_ws/api/ocds/descargararchivo/12209 | Contrato firmado | application/pdf | es | Contrato firmado | contractSigned | 2022-03-10T15:43:06-06:00
id-5.0.contracts.0.documents.1 | id-5.0.contracts.0 | id-5.0 | 12248 | http://si.nl.gob.mx/siasi_ws/api/ocds/descargararchivo/12248 | Contrato de supervisión | application/pdf | es | Contrato de supervisión | contractSigned | 2022-03-25T11:20:19-06:00
id-6.0.contracts.0.documents.0 | id-6.0.contracts.0 | id-6.0 | 12379 | http://si.nl.gob.mx/siasi_ws/api/ocds/descargararchivo/12379 | Finiquito del contrato | application/pdf | es | Finiquito del contrato | contractArrangements | 2022-07-07T13:21:56-06:00
id-7.0.contracts.0.documents.0 | id-7.0.contracts.0 | id-7.0 | 12383 | http://si.nl.gob.mx/siasi_ws/api/ocds/descargararchivo/12383 | Finiquito del contrato | application/pdf | es | Finiquito del contrato | contractArrangements | 2022-07-07T13:38:03-06:00
id-8.0.contracts.0.documents.0 | id-8.0.contracts.0 | id-8.0 | 12381 | http://si.nl.gob.mx/siasi_ws/api/ocds/descargararchivo/12381 | Finiquito del contrato | application/pdf | es | Finiquito del contrato | contractArrangements | 2022-07-07T13:31:22-06:00
id-9.0.contracts.0.documents.0 | id-9.0.contracts.0 | id-9.0 | 11907 | http://si.nl.gob.mx/siasi_ws/api/ocds/descargararchivo/11907 | Contrato firmado | application/pdf | es | Contrato firmado | contractSigned | 2021-04-21T08:51:50-06:00
id-9.0.contracts.0.documents.1 | id-9.0.contracts.0 | id-9.0 | 12205 | http://si.nl.gob.mx/siasi_ws/api/ocds/descargararchivo/12205 | Finiquito del contrato | application/pdf | es | Finiquito del contrato | contractArrangements | 2022-02-25T17:58:57-06:00
id-10.0.contracts.0.documents.0 | id-10.0.contracts.0 | id-10.0 | 12376 | http://si.nl.gob.mx/siasi_ws/api/ocds/descargararchivo/12376 | Contrato firmado | application/pdf | es | Contrato firmado | contractSigned | 2022-06-28T13:09:31-06:00
id-10.1.contracts.0.documents.0 | id-10.1.contracts.0 | id-10.1 | 8304 | http://si.nl.gob.mx/siasi_ws/api/ocds/descargararchivo/8304 | Contrato de supervisión | application/pdf | es | Contrato de supervisión | contractSigned | 2020-11-19T19:41:08-06:00
id-10.1.contracts.0.documents.1 | id-10.1.contracts.0 | id-10.1 | 8307 | http://si.nl.gob.mx/siasi_ws/api/ocds/descargararchivo/8307 | Finiquito del contrato | application/pdf | es | Finiquito del contrato | contractArrangements | 2020-11-19T19:41:08-06:00
id-11.0.contracts.0.documents.0 | id-11.0.contracts.0 | id-11.0 | 11693 | http://si.nl.gob.mx/siasi_ws/api/ocds/descargararchivo/11693 | Contrato de supervisión | application/pdf | es | Contrato de supervisión | contractSigned | 2021-02-09T18:43:37-06:00
id-11.0.contracts.0.documents.1 | id-11.0.contracts.0 | id-11.0 | 11975 | http://si.nl.gob.mx/siasi_ws/api/ocds/descargararchivo/11975 | Finiquito del contrato | application/pdf | es | Finiquito del contrato | contractArrangements | 2021-07-19T12:47:26-06:00
id-12.0.contracts.0.documents.0 | id-12.0.contracts.0 | id-12.0 | 12053 | http://si.nl.gob.mx/siasi_ws/api/ocds/descargararchivo/12053 | Contrato de supervisión | application/pdf | es | Contrato de supervisión | contractSigned | 2021-07-22T12:27:34-06:00
id-12.0.contracts.0.documents.1 | id-12.0.contracts.0 | id-12.0 | 12179 | http://si.nl.gob.mx/siasi_ws/api/ocds/descargararchivo/12179 | Finiquito del contrato | application/pdf | es | Finiquito del contrato | contractArrangements | 2022-02-25T17:58:50-06:00
id-12.1.contracts.0.documents.0 | id-12.1.contracts.0 | id-12.1 | 6974 | http://si.nl.gob.mx/siasi_ws/api/ocds/descargararchivo/6974 | Contrato de supervisión | application/pdf | es | Contrato de supervisión | contractSigned | 2020-11-19T19:41:00-06:00
id-13.0.contracts.0.documents.0 | id-13.0.contracts.0 | id-13.0 | 12026 | http://si.nl.gob.mx/siasi_ws/api/ocds/descargararchivo/12026 | Contrato de supervisión | application/pdf | es | Contrato de supervisión | contractSigned | 2021-07-21T16:19:24-06:00
id-13.0.contracts.0.documents.1 | id-13.0.contracts.0 | id-13.0 | 12180 | http://si.nl.gob.mx/siasi_ws/api/ocds/descargararchivo/12180 | Finiquito del contrato | application/pdf | es | Finiquito del contrato | contractArrangements | 2022-02-25T17:58:50-06:00
id-14.0.contracts.0.documents.0 | id-14.0.contracts.0 | id-14.0 | 11664 | http://si.nl.gob.mx/siasi_ws/api/ocds/descargararchivo/11664 | Contrato de supervisión | application/pdf | es | Contrato de supervisión | contractSigned | 2021-02-04T16:48:49-06:00
id-14.0.contracts.0.documents.1 | id-14.0.contracts.0 | id-14.0 | 11991 | http://si.nl.gob.mx/siasi_ws/api/ocds/descargararchivo/11991 | Finiquito del contrato | application/pdf | es | Finiquito del contrato | contractArrangements | 2021-07-19T12:47:24-06:00
id-15.0.contracts.0.documents.0 | id-15.0.contracts.0 | id-15.0 | 11651 | http://si.nl.gob.mx/siasi_ws/api/ocds/descargararchivo/11651 | Contrato de supervisión | application/pdf | es | Contrato de supervisión | contractSigned | 2021-02-04T16:29:38-06:00
id-15.0.contracts.0.documents.1 | id-15.0.contracts.0 | id-15.0 | 12129 | http://si.nl.gob.mx/siasi_ws/api/ocds/descargararchivo/12129 | Finiquito del contrato | application/pdf | es | Finiquito del contrato | contractArrangements | 2021-10-05T08:12:42-06:00
id-16.0.contracts.0.documents.0 | id-16.0.contracts.0 | id-16.0 | 8024 | http://si.nl.gob.mx/siasi_ws/api/ocds/descargararchivo/8024 | Contrato de supervisión | application/pdf | es | Contrato de supervisión | contractSigned | 2020-11-19T19:41:08-06:00
id-16.0.contracts.0.documents.1 | id-16.0.contracts.0 | id-16.0 | 8027 | http://si.nl.gob.mx/siasi_ws/api/ocds/descargararchivo/8027 | Finiquito del contrato | application/pdf | es | Finiquito del contrato | contractArrangements | 2020-11-19T19:41:08-06:00
id-16.0.contracts.0.documents.2 | id-16.0.contracts.0 | id-16.0 | 8028 | http://si.nl.gob.mx/siasi_ws/api/ocds/descargararchivo/8028 | Finiquito del contrato | application/pdf | es | Finiquito del contrato | contractArrangements | 2020-11-19T19:41:08-06:00
id-17.0.contracts.0.documents.0 | id-17.0.contracts.0 | id-17.0 | 8293 | http://si.nl.gob.mx/siasi_ws/api/ocds/descargararchivo/8293 | Contrato de supervisión | application/pdf | es | Contrato de supervisión | contractSigned | 2020-11-19T19:41:08-06:00
id-17.0.contracts.0.documents.1 | id-17.0.contracts.0 | id-17.0 | 8295 | http://si.nl.gob.mx/siasi_ws/api/ocds/descargararchivo/8295 | Finiquito del contrato | application/pdf | es | Finiquito del contrato | contractArrangements | 2020-11-19T19:41:08-06:00
id-17.0.contracts.0.documents.2 | id-17.0.contracts.0 | id-17.0 | 11932 | http://si.nl.gob.mx/siasi_ws/api/ocds/descargararchivo/11932 | Finiquito del contrato | application/pdf | es | Finiquito del contrato | contractArrangements | 2021-06-21T10:47:14-06:00
id-18.0.contracts.0.documents.0 | id-18.0.contracts.0 | id-18.0 | 11772 | http://si.nl.gob.mx/siasi_ws/api/ocds/descargararchivo/11772 | Contrato de supervisión | application/pdf | es | Contrato de supervisión | contractSigned | 2021-03-08T18:15:45-06:00
id-18.0.contracts.0.documents.1 | id-18.0.contracts.0 | id-18.0 | 12194 | http://si.nl.gob.mx/siasi_ws/api/ocds/descargararchivo/12194 | Finiquito del contrato | application/pdf | es | Finiquito del contrato | contractArrangements | 2022-02-25T17:58:57-06:00
id-19.0.contracts.0.documents.0 | id-19.0.contracts.0 | id-19.0 | 8045 | http://si.nl.gob.mx/siasi_ws/api/ocds/descargararchivo/8045 | Contrato de supervisión | application/pdf | es | Contrato de supervisión | contractSigned | 2020-11-19T19:41:08-06:00
id-19.0.contracts.0.documents.1 | id-19.0.contracts.0 | id-19.0 | 8047 | http://si.nl.gob.mx/siasi_ws/api/ocds/descargararchivo/8047 | Finiquito del contrato | application/pdf | es | Finiquito del contrato | contractArrangements | 2020-11-19T19:41:08-06:00
id-20.0.contracts.0.documents.0 | id-20.0.contracts.0 | id-20.0 | 11674 | http://si.nl.gob.mx/siasi_ws/api/ocds/descargararchivo/11674 | Contrato de supervisión | application/pdf | es | Contrato de supervisión | contractSigned | 2021-02-09T18:43:38-06:00
id-20.0.contracts.0.documents.1 | id-20.0.contracts.0 | id-20.0 | 11989 | http://si.nl.gob.mx/siasi_ws/api/ocds/descargararchivo/11989 | Finiquito del contrato | application/pdf | es | Finiquito del contrato | contractArrangements | 2021-07-19T12:47:27-06:00
id-21.0.contracts.0.documents.0 | id-21.0.contracts.0 | id-21.0 | 8008 | http://si.nl.gob.mx/siasi_ws/api/ocds/descargararchivo/8008 | Contrato de supervisión | application/pdf | es | Contrato de supervisión | contractSigned | 2020-11-19T19:41:08-06:00
id-21.0.contracts.0.documents.1 | id-21.0.contracts.0 | id-21.0 | 12009 | http://si.nl.gob.mx/siasi_ws/api/ocds/descargararchivo/12009 | Finiquito del contrato | application/pdf | es | Finiquito del contrato | contractArrangements | 2021-07-19T12:47:24-06:00
id-22.0.contracts.0.documents.0 | id-22.0.contracts.0 | id-22.0 | 12014 | http://si.nl.gob.mx/siasi_ws/api/ocds/descargararchivo/12014 | Contrato de supervisión | application/pdf | es | Contrato de supervisión | contractSigned | 2021-07-21T16:19:24-06:00
id-22.0.contracts.0.documents.1 | id-22.0.contracts.0 | id-22.0 | 12131 | http://si.nl.gob.mx/siasi_ws/api/ocds/descargararchivo/12131 | Finiquito del contrato | application/pdf | es | Finiquito del contrato | contractArrangements | 2021-10-05T08:12:42-06:00
id-23.0.contracts.0.documents.0 | id-23.0.contracts.0 | id-23.0 | 8253 | http://si.nl.gob.mx/siasi_ws/api/ocds/descargararchivo/8253 | Contrato de supervisión | application/pdf | es | Contrato de supervisión | contractSigned | 2020-11-19T19:41:08-06:00
id-23.0.contracts.0.documents.1 | id-23.0.contracts.0 | id-23.0 | 8255 | http://si.nl.gob.mx/siasi_ws/api/ocds/descargararchivo/8255 | Finiquito del contrato | application/pdf | es | Finiquito del contrato | contractArrangements | 2020-11-19T19:41:08-06:00
id-24.0.contracts.0.documents.0 | id-24.0.contracts.0 | id-24.0 | 259 | http://si.nl.gob.mx/siasi_ws/api/ocds/descargararchivo/259 | Contrato firmado | application/pdf | es | Contrato firmado | contractSigned | 2020-06-11T17:50:56-06:00
id-24.0.contracts.0.documents.1 | id-24.0.contracts.0 | id-24.0 | 8035 | http://si.nl.gob.mx/siasi_ws/api/ocds/descargararchivo/8035 | Contrato de supervisión | application/pdf | es | Contrato de supervisión | contractSigned | 2020-11-19T19:41:08-06:00
id-24.0.contracts.0.documents.2 | id-24.0.contracts.0 | id-24.0 | 12003 | http://si.nl.gob.mx/siasi_ws/api/ocds/descargararchivo/12003 | Finiquito del contrato | application/pdf | es | Finiquito del contrato | contractArrangements | 2021-07-19T12:47:24-06:00
id-25.0.contracts.0.documents.0 | id-25.0.contracts.0 | id-25.0 | 8013 | http://si.nl.gob.mx/siasi_ws/api/ocds/descargararchivo/8013 | Contrato de supervisión | application/pdf | es | Contrato de supervisión | contractSigned | 2020-11-19T19:41:08-06:00
id-25.0.contracts.0.documents.1 | id-25.0.contracts.0 | id-25.0 | 8015 | http://si.nl.gob.mx/siasi_ws/api/ocds/descargararchivo/8015 | Finiquito del contrato | application/pdf | es | Finiquito del contrato | contractArrangements | 2020-11-19T19:41:08-06:00
id-26.0.contracts.0.documents.0 | id-26.0.contracts.0 | id-26.0 | 11760 | http://si.nl.gob.mx/siasi_ws/api/ocds/descargararchivo/11760 | Contrato de supervisión | application/pdf | es | Contrato de supervisión | contractSigned | 2021-03-08T18:15:45-06:00
id-26.0.contracts.0.documents.1 | id-26.0.contracts.0 | id-26.0 | 12192 | http://si.nl.gob.mx/siasi_ws/api/ocds/descargararchivo/12192 | Finiquito del contrato | application/pdf | es | Finiquito del contrato | contractArrangements | 2022-02-25T17:58:57-06:00
id-27.0.contracts.0.documents.0 | id-27.0.contracts.0 | id-27.0 | 8159 | http://si.nl.gob.mx/siasi_ws/api/ocds/descargararchivo/8159 | Contrato de supervisión | application/pdf | es | Contrato de supervisión | contractSigned | 2020-11-19T19:41:08-06:00
id-27.0.contracts.0.documents.1 | id-27.0.contracts.0 | id-27.0 | 12124 | http://si.nl.gob.mx/siasi_ws/api/ocds/descargararchivo/12124 | Finiquito del contrato | application/pdf | es | Finiquito del contrato | contractArrangements | 2021-10-05T08:12:40-06:00
id-27.0.contracts.0.documents.2 | id-27.0.contracts.0 | id-27.0 | 12125 | http://si.nl.gob.mx/siasi_ws/api/ocds/descargararchivo/12125 | Finiquito del contrato | application/pdf | es | Finiquito del contrato | contractArrangements | 2021-10-05T08:12:40-06:00
id-27.0.contracts.1.documents.0 | id-27.0.contracts.1 | id-27.0 | 8159 | http://si.nl.gob.mx/siasi_ws/api/ocds/descargararchivo/8159 | Contrato de supervisión | application/pdf | es | Contrato de supervisión | contractSigned | 2020-11-19T19:41:08-06:00
id-27.0.contracts.1.documents.1 | id-27.0.contracts.1 | id-27.0 | 12124 | http://si.nl.gob.mx/siasi_ws/api/ocds/descargararchivo/12124 | Finiquito del contrato | application/pdf | es | Finiquito del contrato | contractArrangements | 2021-10-05T08:12:40-06:00
id-27.0.contracts.1.documents.2 | id-27.0.contracts.1 | id-27.0 | 12125 | http://si.nl.gob.mx/siasi_ws/api/ocds/descargararchivo/12125 | Finiquito del contrato | application/pdf | es | Finiquito del contrato | contractArrangements | 2021-10-05T08:12:40-06:00
id-28.0.contracts.0.documents.0 | id-28.0.contracts.0 | id-28.0 | 7983 | http://si.nl.gob.mx/siasi_ws/api/ocds/descargararchivo/7983 | Contrato de supervisión | application/pdf | es | Contrato de supervisión | contractSigned | 2020-11-19T19:41:08-06:00
id-28.0.contracts.0.documents.1 | id-28.0.contracts.0 | id-28.0 | 7985 | http://si.nl.gob.mx/siasi_ws/api/ocds/descargararchivo/7985 | Finiquito del contrato | application/pdf | es | Finiquito del contrato | contractArrangements | 2020-11-19T19:41:08-06:00
id-29.0.contracts.0.documents.0 | id-29.0.contracts.0 | id-29.0 | 11657 | http://si.nl.gob.mx/siasi_ws/api/ocds/descargararchivo/11657 | Contrato de supervisión | application/pdf | es | Contrato de supervisión | contractSigned | 2021-02-04T16:29:39-06:00
id-29.0.contracts.0.documents.1 | id-29.0.contracts.0 | id-29.0 | 12185 | http://si.nl.gob.mx/siasi_ws/api/ocds/descargararchivo/12185 | Finiquito del contrato | application/pdf | es | Finiquito del contrato | contractArrangements | 2022-02-25T17:58:52-06:00
id-30.0.contracts.0.documents.0 | id-30.0.contracts.0 | id-30.0 | 7974 | http://si.nl.gob.mx/siasi_ws/api/ocds/descargararchivo/7974 | Contrato de supervisión | application/pdf | es | Contrato de supervisión | contractSigned | 2020-11-19T19:41:08-06:00
id-30.0.contracts.0.documents.1 | id-30.0.contracts.0 | id-30.0 | 12006 | http://si.nl.gob.mx/siasi_ws/api/ocds/descargararchivo/12006 | Finiquito del contrato | application/pdf | es | Finiquito del contrato | contractArrangements | 2021-07-19T12:47:24-06:00
id-31.0.contracts.0.documents.0 | id-31.0.contracts.0 | id-31.0 | 11533 | http://si.nl.gob.mx/siasi_ws/api/ocds/descargararchivo/11533 | Contrato de supervisión | application/pdf | es | Contrato de supervisión | contractSigned | 2021-01-11T09:34:34-06:00

## contracts_implementat_metrics
_link | _link_contracts | _link_main | id | title
id-0.0.contracts.0.implementation.metrics.0 | id-0.0.contracts.0 | id-0.0 | financialAdvance | Financial Advance Progress (%)
id-0.0.contracts.0.implementation.metrics.1 | id-0.0.contracts.0 | id-0.0 | physicalAdvance | Physical Advance Progress (%)
id-0.0.contracts.0.implementation.metrics.2 | id-0.0.contracts.0 | id-0.0 | estimatedPhysicalProgress | Estimated Physical Progress (%)
id-0.0.contracts.0.implementation.metrics.3 | id-0.0.contracts.0 | id-0.0 | observedPhysicalProgress | Observed Physical Progress (%)
id-0.1.contracts.0.implementation.metrics.0 | id-0.1.contracts.0 | id-0.1 | financialAdvance | Financial Advance Progress (%)
id-0.1.contracts.0.implementation.metrics.1 | id-0.1.contracts.0 | id-0.1 | physicalAdvance | Physical Advance Progress (%)
id-0.1.contracts.0.implementation.metrics.2 | id-0.1.contracts.0 | id-0.1 | estimatedPhysicalProgress | Estimated Physical Progress (%)
id-0.1.contracts.0.implementation.metrics.3 | id-0.1.contracts.0 | id-0.1 | observedPhysicalProgress | Observed Physical Progress (%)
id-1.0.contracts.0.implementation.metrics.0 | id-1.0.contracts.0 | id-1.0 | financialAdvance | Financial Advance Progress (%)
id-1.0.contracts.0.implementation.metrics.1 | id-1.0.contracts.0 | id-1.0 | physicalAdvance | Physical Advance Progress (%)
id-1.0.contracts.0.implementation.metrics.2 | id-1.0.contracts.0 | id-1.0 | estimatedPhysicalProgress | Estimated Physical Progress (%)
id-1.0.contracts.0.implementation.metrics.3 | id-1.0.contracts.0 | id-1.0 | observedPhysicalProgress | Observed Physical Progress (%)
id-2.0.contracts.0.implementation.metrics.0 | id-2.0.contracts.0 | id-2.0 | financialAdvance | Financial Advance Progress (%)
id-2.0.contracts.0.implementation.metrics.1 | id-2.0.contracts.0 | id-2.0 | physicalAdvance | Physical Advance Progress (%)
id-2.0.contracts.0.implementation.metrics.2 | id-2.0.contracts.0 | id-2.0 | estimatedPhysicalProgress | Estimated Physical Progress (%)
id-2.0.contracts.0.implementation.metrics.3 | id-2.0.contracts.0 | id-2.0 | observedPhysicalProgress | Observed Physical Progress (%)
id-3.0.contracts.0.implementation.metrics.0 | id-3.0.contracts.0 | id-3.0 | financialAdvance | Financial Advance Progress (%)
id-3.0.contracts.0.implementation.metrics.1 | id-3.0.contracts.0 | id-3.0 | physicalAdvance | Physical Advance Progress (%)
id-3.0.contracts.0.implementation.metrics.2 | id-3.0.contracts.0 | id-3.0 | estimatedPhysicalProgress | Estimated Physical Progress (%)
id-3.0.contracts.0.implementation.metrics.3 | id-3.0.contracts.0 | id-3.0 | observedPhysicalProgress | Observed Physical Progress (%)
id-4.0.contracts.0.implementation.metrics.0 | id-4.0.contracts.0 | id-4.0 | financialAdvance | Financial Advance Progress (%)
id-4.0.contracts.0.implementation.metrics.1 | id-4.0.contracts.0 | id-4.0 | physicalAdvance | Physical Advance Progress (%)
id-4.0.contracts.0.implementation.metrics.2 | id-4.0.contracts.0 | id-4.0 | estimatedPhysicalProgress | Estimated Physical Progress (%)
id-4.0.contracts.0.implementation.metrics.3 | id-4.0.contracts.0 | id-4.0 | observedPhysicalProgress | Observed Physical Progress (%)
id-4.1.contracts.0.implementation.metrics.0 | id-4.1.contracts.0 | id-4.1 | financialAdvance | Financial Advance Progress (%)
id-4.1.contracts.0.implementation.metrics.1 | id-4.1.contracts.0 | id-4.1 | physicalAdvance | Physical Advance Progress (%)
id-4.1.contracts.0.implementation.metrics.2 | id-4.1.contracts.0 | id-4.1 | estimatedPhysicalProgress | Estimated Physical Progress (%)
id-4.1.contracts.0.implementation.metrics.3 | id-4.1.contracts.0 | id-4.1 | observedPhysicalProgress | Observed Physical Progress (%)
id-5.0.contracts.0.implementation.metrics.0 | id-5.0.contracts.0 | id-5.0 | financialAdvance | Financial Advance Progress (%)
id-5.0.contracts.0.implementation.metrics.1 | id-5.0.contracts.0 | id-5.0 | physicalAdvance | Physical Advance Progress (%)
id-5.0.contracts.0.implementation.metrics.2 | id-5.0.contracts.0 | id-5.0 | estimatedPhysicalProgress | Estimated Physical Progress (%)
id-5.0.contracts.0.implementation.metrics.3 | id-5.0.contracts.0 | id-5.0 | observedPhysicalProgress | Observed Physical Progress (%)
id-6.0.contracts.0.implementation.metrics.0 | id-6.0.contracts.0 | id-6.0 | financialAdvance | Financial Advance Progress (%)
id-6.0.contracts.0.implementation.metrics.1 | id-6.0.contracts.0 | id-6.0 | physicalAdvance | Physical Advance Progress (%)
id-6.0.contracts.0.implementation.metrics.2 | id-6.0.contracts.0 | id-6.0 | estimatedPhysicalProgress | Estimated Physical Progress (%)
id-6.0.contracts.0.implementation.metrics.3 | id-6.0.contracts.0 | id-6.0 | observedPhysicalProgress | Observed Physical Progress (%)
id-7.0.contracts.0.implementation.metrics.0 | id-7.0.contracts.0 | id-7.0 | financialAdvance | Financial Advance Progress (%)
id-7.0.contracts.0.implementation.metrics.1 | id-7.0.contracts.0 | id-7.0 | physicalAdvance | Physical Advance Progress (%)
id-7.0.contracts.0.implementation.metrics.2 | id-7.0.contracts.0 | id-7.0 | estimatedPhysicalProgress | Estimated Physical Progress (%)
id-7.0.contracts.0.implementation.metrics.3 | id-7.0.contracts.0 | id-7.0 | observedPhysicalProgress | Observed Physical Progress (%)
id-8.0.contracts.0.implementation.metrics.0 | id-8.0.contracts.0 | id-8.0 | financialAdvance | Financial Advance Progress (%)
id-8.0.contracts.0.implementation.metrics.1 | id-8.0.contracts.0 | id-8.0 | physicalAdvance | Physical Advance Progress (%)
id-8.0.contracts.0.implementation.metrics.2 | id-8.0.contracts.0 | id-8.0 | estimatedPhysicalProgress | Estimated Physical Progress (%)
id-8.0.contracts.0.implementation.metrics.3 | id-8.0.contracts.0 | id-8.0 | observedPhysicalProgress | Observed Physical Progress (%)
id-9.0.contracts.0.implementation.metrics.0 | id-9.0.contracts.0 | id-9.0 | financialAdvance | Financial Advance Progress (%)
id-9.0.contracts.0.implementation.metrics.1 | id-9.0.contracts.0 | id-9.0 | physicalAdvance | Physical Advance Progress (%)
id-9.0.contracts.0.implementation.metrics.2 | id-9.0.contracts.0 | id-9.0 | estimatedPhysicalProgress | Estimated Physical Progress (%)
id-9.0.contracts.0.implementation.metrics.3 | id-9.0.contracts.0 | id-9.0 | observedPhysicalProgress | Observed Physical Progress (%)
id-10.0.contracts.0.implementation.metrics.0 | id-10.0.contracts.0 | id-10.0 | financialAdvance | Financial Advance Progress (%)
id-10.0.contracts.0.implementation.metrics.1 | id-10.0.contracts.0 | id-10.0 | physicalAdvance | Physical Advance Progress (%)
id-10.0.contracts.0.implementation.metrics.2 | id-10.0.contracts.0 | id-10.0 | estimatedPhysicalProgress | Estimated Physical Progress (%)
id-10.0.contracts.0.implementation.metrics.3 | id-10.0.contracts.0 | id-10.0 | observedPhysicalProgress | Observed Physical Progress (%)
id-10.1.contracts.0.implementation.metrics.0 | id-10.1.contracts.0 | id-10.1 | financialAdvance | Financial Advance Progress (%)
id-10.1.contracts.0.implementation.metrics.1 | id-10.1.contracts.0 | id-10.1 | physicalAdvance | Physical Advance Progress (%)
id-10.1.contracts.0.implementation.metrics.2 | id-10.1.contracts.0 | id-10.1 | estimatedPhysicalProgress | Estimated Physical Progress (%)
id-10.1.contracts.0.implementation.metrics.3 | id-10.1.contracts.0 | id-10.1 | observedPhysicalProgress | Observed Physical Progress (%)
id-11.0.contracts.0.implementation.metrics.0 | id-11.0.contracts.0 | id-11.0 | financialAdvance | Financial Advance Progress (%)
id-11.0.contracts.0.implementation.metrics.1 | id-11.0.contracts.0 | id-11.0 | physicalAdvance | Physical Advance Progress (%)
id-11.0.contracts.0.implementation.metrics.2 | id-11.0.contracts.0 | id-11.0 | estimatedPhysicalProgress | Estimated Physical Progress (%)
id-11.0.contracts.0.implementation.metrics.3 | id-11.0.contracts.0 | id-11.0 | observedPhysicalProgress | Observed Physical Progress (%)
id-12.0.contracts.0.implementation.metrics.0 | id-12.0.contracts.0 | id-12.0 | financialAdvance | Financial Advance Progress (%)
id-12.0.contracts.0.implementation.metrics.1 | id-12.0.contracts.0 | id-12.0 | physicalAdvance | Physical Advance Progress (%)
id-12.0.contracts.0.implementation.metrics.2 | id-12.0.contracts.0 | id-12.0 | estimatedPhysicalProgress | Estimated Physical Progress (%)
id-12.0.contracts.0.implementation.metrics.3 | id-12.0.contracts.0 | id-12.0 | observedPhysicalProgress | Observed Physical Progress (%)
id-12.1.contracts.0.implementation.metrics.0 | id-12.1.contracts.0 | id-12.1 | financialAdvance | Financial Advance Progress (%)
id-12.1.contracts.0.implementation.metrics.1 | id-12.1.contracts.0 | id-12.1 | physicalAdvance | Physical Advance Progress (%)
id-12.1.contracts.0.implementation.metrics.2 | id-12.1.contracts.0 | id-12.1 | estimatedPhysicalProgress | Estimated Physical Progress (%)
id-12.1.contracts.0.implementation.metrics.3 | id-12.1.contracts.0 | id-12.1 | observedPhysicalProgress | Observed Physical Progress (%)
id-13.0.contracts.0.implementation.metrics.0 | id-13.0.contracts.0 | id-13.0 | financialAdvance | Financial Advance Progress (%)
id-13.0.contracts.0.implementation.metrics.1 | id-13.0.contracts.0 | id-13.0 | physicalAdvance | Physical Advance Progress (%)
id-13.0.contracts.0.implementation.metrics.2 | id-13.0.contracts.0 | id-13.0 | estimatedPhysicalProgress | Estimated Physical Progress (%)
id-13.0.contracts.0.implementation.metrics.3 | id-13.0.contracts.0 | id-13.0 | observedPhysicalProgress | Observed Physical Progress (%)
id-14.0.contracts.0.implementation.metrics.0 | id-14.0.contracts.0 | id-14.0 | financialAdvance | Financial Advance Progress (%)
id-14.0.contracts.0.implementation.metrics.1 | id-14.0.contracts.0 | id-14.0 | physicalAdvance | Physical Advance Progress (%)
id-14.0.contracts.0.implementation.metrics.2 | id-14.0.contracts.0 | id-14.0 | estimatedPhysicalProgress | Estimated Physical Progress (%)
id-14.0.contracts.0.implementation.metrics.3 | id-14.0.contracts.0 | id-14.0 | observedPhysicalProgress | Observed Physical Progress (%)
id-15.0.contracts.0.implementation.metrics.0 | id-15.0.contracts.0 | id-15.0 | financialAdvance | Financial Advance Progress (%)
id-15.0.contracts.0.implementation.metrics.1 | id-15.0.contracts.0 | id-15.0 | physicalAdvance | Physical Advance Progress (%)
id-15.0.contracts.0.implementation.metrics.2 | id-15.0.contracts.0 | id-15.0 | estimatedPhysicalProgress | Estimated Physical Progress (%)
id-15.0.contracts.0.implementation.metrics.3 | id-15.0.contracts.0 | id-15.0 | observedPhysicalProgress | Observed Physical Progress (%)
id-16.0.contracts.0.implementation.metrics.0 | id-16.0.contracts.0 | id-16.0 | financialAdvance | Financial Advance Progress (%)
id-16.0.contracts.0.implementation.metrics.1 | id-16.0.contracts.0 | id-16.0 | physicalAdvance | Physical Advance Progress (%)
id-16.0.contracts.0.implementation.metrics.2 | id-16.0.contracts.0 | id-16.0 | estimatedPhysicalProgress | Estimated Physical Progress (%)
id-16.0.contracts.0.implementation.metrics.3 | id-16.0.contracts.0 | id-16.0 | observedPhysicalProgress | Observed Physical Progress (%)
id-17.0.contracts.0.implementation.metrics.0 | id-17.0.contracts.0 | id-17.0 | financialAdvance | Financial Advance Progress (%)
id-17.0.contracts.0.implementation.metrics.1 | id-17.0.contracts.0 | id-17.0 | physicalAdvance | Physical Advance Progress (%)
id-17.0.contracts.0.implementation.metrics.2 | id-17.0.contracts.0 | id-17.0 | estimatedPhysicalProgress | Estimated Physical Progress (%)
id-17.0.contracts.0.implementation.metrics.3 | id-17.0.contracts.0 | id-17.0 | observedPhysicalProgress | Observed Physical Progress (%)
id-18.0.contracts.0.implementation.metrics.0 | id-18.0.contracts.0 | id-18.0 | financialAdvance | Financial Advance Progress (%)
id-18.0.contracts.0.implementation.metrics.1 | id-18.0.contracts.0 | id-18.0 | physicalAdvance | Physical Advance Progress (%)
id-18.0.contracts.0.implementation.metrics.2 | id-18.0.contracts.0 | id-18.0 | estimatedPhysicalProgress | Estimated Physical Progress (%)
id-18.0.contracts.0.implementation.metrics.3 | id-18.0.contracts.0 | id-18.0 | observedPhysicalProgress | Observed Physical Progress (%)
id-19.0.contracts.0.implementation.metrics.0 | id-19.0.contracts.0 | id-19.0 | financialAdvance | Financial Advance Progress (%)
id-19.0.contracts.0.implementation.metrics.1 | id-19.0.contracts.0 | id-19.0 | physicalAdvance | Physical Advance Progress (%)
id-19.0.contracts.0.implementation.metrics.2 | id-19.0.contracts.0 | id-19.0 | estimatedPhysicalProgress | Estimated Physical Progress (%)
id-19.0.contracts.0.implementation.metrics.3 | id-19.0.contracts.0 | id-19.0 | observedPhysicalProgress | Observed Physical Progress (%)
id-20.0.contracts.0.implementation.metrics.0 | id-20.0.contracts.0 | id-20.0 | financialAdvance | Financial Advance Progress (%)
id-20.0.contracts.0.implementation.metrics.1 | id-20.0.contracts.0 | id-20.0 | physicalAdvance | Physical Advance Progress (%)
id-20.0.contracts.0.implementation.metrics.2 | id-20.0.contracts.0 | id-20.0 | estimatedPhysicalProgress | Estimated Physical Progress (%)
id-20.0.contracts.0.implementation.metrics.3 | id-20.0.contracts.0 | id-20.0 | observedPhysicalProgress | Observed Physical Progress (%)
id-21.0.contracts.0.implementation.metrics.0 | id-21.0.contracts.0 | id-21.0 | financialAdvance | Financial Advance Progress (%)
id-21.0.contracts.0.implementation.metrics.1 | id-21.0.contracts.0 | id-21.0 | physicalAdvance | Physical Advance Progress (%)
id-21.0.contracts.0.implementation.metrics.2 | id-21.0.contracts.0 | id-21.0 | estimatedPhysicalProgress | Estimated Physical Progress (%)
id-21.0.contracts.0.implementation.metrics.3 | id-21.0.contracts.0 | id-21.0 | observedPhysicalProgress | Observed Physical Progress (%)
id-22.0.contracts.0.implementation.metrics.0 | id-22.0.contracts.0 | id-22.0 | financialAdvance | Financial Advance Progress (%)
id-22.0.contracts.0.implementation.metrics.1 | id-22.0.contracts.0 | id-22.0 | physicalAdvance | Physical Advance Progress (%)
id-22.0.contracts.0.implementation.metrics.2 | id-22.0.contracts.0 | id-22.0 | estimatedPhysicalProgress | Estimated Physical Progress (%)
id-22.0.contracts.0.implementation.metrics.3 | id-22.0.contracts.0 | id-22.0 | observedPhysicalProgress | Observed Physical Progress (%)
id-23.0.contracts.0.implementation.metrics.0 | id-23.0.contracts.0 | id-23.0 | financialAdvance | Financial Advance Progress (%)
id-23.0.contracts.0.implementation.metrics.1 | id-23.0.contracts.0 | id-23.0 | physicalAdvance | Physical Advance Progress (%)
id-23.0.contracts.0.implementation.metrics.2 | id-23.0.contracts.0 | id-23.0 | estimatedPhysicalProgress | Estimated Physical Progress (%)
id-23.0.contracts.0.implementation.metrics.3 | id-23.0.contracts.0 | id-23.0 | observedPhysicalProgress | Observed Physical Progress (%)
id-24.0.contracts.0.implementation.metrics.0 | id-24.0.contracts.0 | id-24.0 | financialAdvance | Financial Advance Progress (%)
id-24.0.contracts.0.implementation.metrics.1 | id-24.0.contracts.0 | id-24.0 | physicalAdvance | Physical Advance Progress (%)
id-24.0.contracts.0.implementation.metrics.2 | id-24.0.contracts.0 | id-24.0 | estimatedPhysicalProgress | Estimated Physical Progress (%)
id-24.0.contracts.0.implementation.metrics.3 | id-24.0.contracts.0 | id-24.0 | observedPhysicalProgress | Observed Physical Progress (%)
id-25.0.contracts.0.implementation.metrics.0 | id-25.0.contracts.0 | id-25.0 | financialAdvance | Financial Advance Progress (%)
id-25.0.contracts.0.implementation.metrics.1 | id-25.0.contracts.0 | id-25.0 | physicalAdvance | Physical Advance Progress (%)
id-25.0.contracts.0.implementation.metrics.2 | id-25.0.contracts.0 | id-25.0 | estimatedPhysicalProgress | Estimated Physical Progress (%)
id-25.0.contracts.0.implementation.metrics.3 | id-25.0.contracts.0 | id-25.0 | observedPhysicalProgress | Observed Physical Progress (%)
id-26.0.contracts.0.implementation.metrics.0 | id-26.0.contracts.0 | id-26.0 | financialAdvance | Financial Advance Progress (%)
id-26.0.contracts.0.implementation.metrics.1 | id-26.0.contracts.0 | id-26.0 | physicalAdvance | Physical Advance Progress (%)
id-26.0.contracts.0.implementation.metrics.2 | id-26.0.contracts.0 | id-26.0 | estimatedPhysicalProgress | Estimated Physical Progress (%)
id-26.0.contracts.0.implementation.metrics.3 | id-26.0.contracts.0 | id-26.0 | observedPhysicalProgress | Observed Physical Progress (%)
id-27.0.contracts.0.implementation.metrics.0 | id-27.0.contracts.0 | id-27.0 | financialAdvance | Financial Advance Progress (%)
id-27.0.contracts.0.implementation.metrics.1 | id-27.0.contracts.0 | id-27.0 | physicalAdvance | Physical Advance Progress (%)
id-27.0.contracts.0.implementation.metrics.2 | id-27.0.contracts.0 | id-27.0 | estimatedPhysicalProgress | Estimated Physical Progress (%)
id-27.0.contracts.0.implementation.metrics.3 | id-27.0.contracts.0 | id-27.0 | observedPhysicalProgress | Observed Physical Progress (%)
id-27.0.contracts.1.implementation.metrics.0 | id-27.0.contracts.1 | id-27.0 | financialAdvance | Financial Advance Progress (%)
id-27.0.contracts.1.implementation.metrics.1 | id-27.0.contracts.1 | id-27.0 | physicalAdvance | Physical Advance Progress (%)
id-27.0.contracts.1.implementation.metrics.2 | id-27.0.contracts.1 | id-27.0 | estimatedPhysicalProgress | Estimated Physical Progress (%)
id-27.0.contracts.1.implementation.metrics.3 | id-27.0.contracts.1 | id-27.0 | observedPhysicalProgress | Observed Physical Progress (%)
id-28.0.contracts.0.implementation.metrics.0 | id-28.0.contracts.0 | id-28.0 | financialAdvance | Financial Advance Progress (%)
id-28.0.contracts.0.implementation.metrics.1 | id-28.0.contracts.0 | id-28.0 | physicalAdvance | Physical Advance Progress (%)
id-28.0.contracts.0.implementation.metrics.2 | id-28.0.contracts.0 | id-28.0 | estimatedPhysicalProgress | Estimated Physical Progress (%)
id-28.0.contracts.0.implementation.metrics.3 | id-28.0.contracts.0 | id-28.0 | observedPhysicalProgress | Observed Physical Progress (%)
id-29.0.contracts.0.implementation.metrics.0 | id-29.0.contracts.0 | id-29.0 | financialAdvance | Financial Advance Progress (%)
id-29.0.contracts.0.implementation.metrics.1 | id-29.0.contracts.0 | id-29.0 | physicalAdvance | Physical Advance Progress (%)
id-29.0.contracts.0.implementation.metrics.2 | id-29.0.contracts.0 | id-29.0 | estimatedPhysicalProgress | Estimated Physical Progress (%)
id-29.0.contracts.0.implementation.metrics.3 | id-29.0.contracts.0 | id-29.0 | observedPhysicalProgress | Observed Physical Progress (%)
id-30.0.contracts.0.implementation.metrics.0 | id-30.0.contracts.0 | id-30.0 | financialAdvance | Financial Advance Progress (%)
id-30.0.contracts.0.implementation.metrics.1 | id-30.0.contracts.0 | id-30.0 | physicalAdvance | Physical Advance Progress (%)
id-30.0.contracts.0.implementation.metrics.2 | id-30.0.contracts.0 | id-30.0 | estimatedPhysicalProgress | Estimated Physical Progress (%)
id-30.0.contracts.0.implementation.metrics.3 | id-30.0.contracts.0 | id-30.0 | observedPhysicalProgress | Observed Physical Progress (%)
id-31.0.contracts.0.implementation.metrics.0 | id-31.0.contracts.0 | id-31.0 | financialAdvance | Financial Advance Progress (%)
id-31.0.contracts.0.implementation.metrics.1 | id-31.0.contracts.0 | id-31.0 | physicalAdvance | Physical Advance Progress (%)
id-31.0.contracts.0.implementation.metrics.2 | id-31.0.contracts.0 | id-31.0 | estimatedPhysicalProgress | Estimated Physical Progress (%)
id-31.0.contracts.0.implementation.metrics.3 | id-31.0.contracts.0 | id-31.0 | observedPhysicalProgress | Observed Physical Progress (%)

## contr_imple_metri_observations
_link | _link_contracts | _link_contracts_implementation_metrics | _link_main | id | measure | unit_id | unit_name | unit_scheme | period_endDate | period_startDate
id-0.0.contracts.0.implementation.metrics.0.observations.0 | id-0.0.contracts.0 | id-0.0.contracts.0.implementation.metrics.0 | id-0.0 | 531 | 0 | P1 | percent | UNCEFACT | 2022-03-09T08:44:32-06:00 | 2022-03-09T08:44:32-06:00
id-0.0.contracts.0.implementation.metrics.0.observations.1 | id-0.0.contracts.0 | id-0.0.contracts.0.implementation.metrics.0 | id-0.0 | 619 | 100 | P1 | percent | UNCEFACT | 2022-07-07T13:41:35-06:00 | 2022-03-09T08:44:32-06:00
id-0.0.contracts.0.implementation.metrics.1.observations.0 | id-0.0.contracts.0 | id-0.0.contracts.0.implementation.metrics.1 | id-0.0 | 531 | 0 | P1 | percent | UNCEFACT | 2022-03-09T08:44:32-06:00 | 2022-03-09T08:44:32-06:00
id-0.0.contracts.0.implementation.metrics.1.observations.1 | id-0.0.contracts.0 | id-0.0.contracts.0.implementation.metrics.1 | id-0.0 | 619 | 100 | P1 | percent | UNCEFACT | 2022-07-07T13:41:35-06:00 | 2022-03-09T08:44:32-06:00
id-0.0.contracts.0.implementation.metrics.2.observations.0 | id-0.0.contracts.0 | id-0.0.contracts.0.implementation.metrics.2 | id-0.0 | 531 | 0 | P1 | percent | UNCEFACT | 2022-03-09T08:44:32-06:00 | 2022-03-09T08:44:32-06:00
id-0.0.contracts.0.implementation.metrics.2.observations.1 | id-0.0.contracts.0 | id-0.0.contracts.0.implementation.metrics.2 | id-0.0 | 619 | 100 | P1 | percent | UNCEFACT | 2022-07-07T13:41:35-06:00 | 2022-03-09T08:44:32-06:00
id-0.0.contracts.0.implementation.metrics.3.observations.0 | id-0.0.contracts.0 | id-0.0.contracts.0.implementation.metrics.3 | id-0.0 | 531 | 0 | P1 | percent | UNCEFACT | 2022-03-09T08:44:32-06:00 | 2022-03-09T08:44:32-06:00
id-0.0.contracts.0.implementation.metrics.3.observations.1 | id-0.0.contracts.0 | id-0.0.contracts.0.implementation.metrics.3 | id-0.0 | 619 | 100 | P1 | percent | UNCEFACT | 2022-07-07T13:41:35-06:00 | 2022-03-09T08:44:32-06:00
id-0.1.contracts.0.implementation.metrics.0.observations.0 | id-0.1.contracts.0 | id-0.1.contracts.0.implementation.metrics.0 | id-0.1 | 298 | 66 | P1 | percent | UNCEFACT | 2021-08-26T23:00:00-06:00 | 2021-02-24T00:00:00-06:00
id-0.1.contracts.0.implementation.metrics.0.observations.1 | id-0.1.contracts.0 | id-0.1.contracts.0.implementation.metrics.0 | id-0.1 | 313 | 66 | P1 | percent | UNCEFACT | 2021-07-19T09:46:10-06:00 | 2021-08-26T23:00:00-06:00
id-0.1.contracts.0.implementation.metrics.0.observations.2 | id-0.1.contracts.0 | id-0.1.contracts.0.implementation.metrics.0 | id-0.1 | 336 | 66 | P1 | percent | UNCEFACT | 2021-07-27T23:07:07-06:00 | 2021-07-19T09:46:10-06:00
id-0.1.contracts.0.implementation.metrics.0.observations.3 | id-0.1.contracts.0 | id-0.1.contracts.0.implementation.metrics.0 | id-0.1 | 344 | 82 | P1 | percent | UNCEFACT | 2021-08-02T10:46:45-06:00 | 2021-07-27T23:07:07-06:00
id-0.1.contracts.0.implementation.metrics.0.observations.4 | id-0.1.contracts.0 | id-0.1.contracts.0.implementation.metrics.0 | id-0.1 | 355 | 82 | P1 | percent | UNCEFACT | 2021-08-11T09:35:12-06:00 | 2021-08-02T10:46:45-06:00
id-0.1.contracts.0.implementation.metrics.0.observations.5 | id-0.1.contracts.0 | id-0.1.contracts.0.implementation.metrics.0 | id-0.1 | 364 | 82 | P1 | percent | UNCEFACT | 2021-08-17T08:41:11-06:00 | 2021-08-11T09:35:12-06:00
id-0.1.contracts.0.implementation.metrics.0.observations.6 | id-0.1.contracts.0 | id-0.1.contracts.0.implementation.metrics.0 | id-0.1 | 373 | 82 | P1 | percent | UNCEFACT | 2021-08-23T09:24:48-06:00 | 2021-08-17T08:41:11-06:00
id-0.1.contracts.0.implementation.metrics.0.observations.7 | id-0.1.contracts.0 | id-0.1.contracts.0.implementation.metrics.0 | id-0.1 | 387 | 82 | P1 | percent | UNCEFACT | 2021-08-27T10:32:18-06:00 | 2021-08-23T09:24:48-06:00
id-0.1.contracts.0.implementation.metrics.0.observations.8 | id-0.1.contracts.0 | id-0.1.contracts.0.implementation.metrics.0 | id-0.1 | 417 | 84 | P1 | percent | UNCEFACT | 2021-09-03T13:51:32-06:00 | 2021-08-27T10:32:18-06:00
id-0.1.contracts.0.implementation.metrics.0.observations.9 | id-0.1.contracts.0 | id-0.1.contracts.0.implementation.metrics.0 | id-0.1 | 431 | 84 | P1 | percent | UNCEFACT | 2021-09-13T16:51:37-06:00 | 2021-09-03T13:51:32-06:00
id-0.1.contracts.0.implementation.metrics.0.observations.10 | id-0.1.contracts.0 | id-0.1.contracts.0.implementation.metrics.0 | id-0.1 | 447 | 84 | P1 | percent | UNCEFACT | 2021-09-24T10:43:39-06:00 | 2021-09-13T16:51:37-06:00
id-0.1.contracts.0.implementation.metrics.0.observations.11 | id-0.1.contracts.0 | id-0.1.contracts.0.implementation.metrics.0 | id-0.1 | 451 | 84 | P1 | percent | UNCEFACT | 2021-10-05T08:19:20-06:00 | 2021-09-24T10:43:39-06:00
id-0.1.contracts.0.implementation.metrics.0.observations.12 | id-0.1.contracts.0 | id-0.1.contracts.0.implementation.metrics.0 | id-0.1 | 611 | 100 | P1 | percent | UNCEFACT | 2022-07-07T12:38:57-06:00 | 2021-10-05T08:19:20-06:00
id-0.1.contracts.0.implementation.metrics.1.observations.0 | id-0.1.contracts.0 | id-0.1.contracts.0.implementation.metrics.1 | id-0.1 | 298 | 68 | P1 | percent | UNCEFACT | 2021-08-26T23:00:00-06:00 | 2021-02-24T00:00:00-06:00
id-0.1.contracts.0.implementation.metrics.1.observations.1 | id-0.1.contracts.0 | id-0.1.contracts.0.implementation.metrics.1 | id-0.1 | 313 | 70 | P1 | percent | UNCEFACT | 2021-07-19T09:46:10-06:00 | 2021-08-26T23:00:00-06:00
id-0.1.contracts.0.implementation.metrics.1.observations.2 | id-0.1.contracts.0 | id-0.1.contracts.0.implementation.metrics.1 | id-0.1 | 336 | 74 | P1 | percent | UNCEFACT | 2021-07-27T23:07:07-06:00 | 2021-07-19T09:46:10-06:00
id-0.1.contracts.0.implementation.metrics.1.observations.3 | id-0.1.contracts.0 | id-0.1.contracts.0.implementation.metrics.1 | id-0.1 | 344 | 85 | P1 | percent | UNCEFACT | 2021-08-02T10:46:45-06:00 | 2021-07-27T23:07:07-06:00
id-0.1.contracts.0.implementation.metrics.1.observations.4 | id-0.1.contracts.0 | id-0.1.contracts.0.implementation.metrics.1 | id-0.1 | 355 | 87 | P1 | percent | UNCEFACT | 2021-08-11T09:35:12-06:00 | 2021-08-02T10:46:45-06:00
id-0.1.contracts.0.implementation.metrics.1.observations.5 | id-0.1.contracts.0 | id-0.1.contracts.0.implementation.metrics.1 | id-0.1 | 364 | 89 | P1 | percent | UNCEFACT | 2021-08-17T08:41:11-06:00 | 2021-08-11T09:35:12-06:00
id-0.1.contracts.0.implementation.metrics.1.observations.6 | id-0.1.contracts.0 | id-0.1.contracts.0.implementation.metrics.1 | id-0.1 | 373 | 91 | P1 | percent | UNCEFACT | 2021-08-23T09:24:48-06:00 | 2021-08-17T08:41:11-06:00
id-0.1.contracts.0.implementation.metrics.1.observations.7 | id-0.1.contracts.0 | id-0.1.contracts.0.implementation.metrics.1 | id-0.1 | 387 | 93 | P1 | percent | UNCEFACT | 2021-08-27T10:32:18-06:00 | 2021-08-23T09:24:48-06:00
id-0.1.contracts.0.implementation.metrics.1.observations.8 | id-0.1.contracts.0 | id-0.1.contracts.0.implementation.metrics.1 | id-0.1 | 417 | 96 | P1 | percent | UNCEFACT | 2021-09-03T13:51:32-06:00 | 2021-08-27T10:32:18-06:00
id-0.1.contracts.0.implementation.metrics.1.observations.9 | id-0.1.contracts.0 | id-0.1.contracts.0.implementation.metrics.1 | id-0.1 | 431 | 98 | P1 | percent | UNCEFACT | 2021-09-13T16:51:37-06:00 | 2021-09-03T13:51:32-06:00
id-0.1.contracts.0.implementation.metrics.1.observations.10 | id-0.1.contracts.0 | id-0.1.contracts.0.implementation.metrics.1 | id-0.1 | 447 | 99 | P1 | percent | UNCEFACT | 2021-09-24T10:43:39-06:00 | 2021-09-13T16:51:37-06:00
id-0.1.contracts.0.implementation.metrics.1.observations.11 | id-0.1.contracts.0 | id-0.1.contracts.0.implementation.metrics.1 | id-0.1 | 451 | 100 | P1 | percent | UNCEFACT | 2021-10-05T08:19:20-06:00 | 2021-09-24T10:43:39-06:00
id-0.1.contracts.0.implementation.metrics.1.observations.12 | id-0.1.contracts.0 | id-0.1.contracts.0.implementation.metrics.1 | id-0.1 | 611 | 100 | P1 | percent | UNCEFACT | 2022-07-07T12:38:57-06:00 | 2021-10-05T08:19:20-06:00
id-0.1.contracts.0.implementation.metrics.2.observations.0 | id-0.1.contracts.0 | id-0.1.contracts.0.implementation.metrics.2 | id-0.1 | 298 | 68 | P1 | percent | UNCEFACT | 2021-08-26T23:00:00-06:00 | 2021-02-24T00:00:00-06:00
id-0.1.contracts.0.implementation.metrics.2.observations.1 | id-0.1.contracts.0 | id-0.1.contracts.0.implementation.metrics.2 | id-0.1 | 313 | 70 | P1 | percent | UNCEFACT | 2021-07-19T09:46:10-06:00 | 2021-08-26T23:00:00-06:00
id-0.1.contracts.0.implementation.metrics.2.observations.2 | id-0.1.contracts.0 | id-0.1.contracts.0.implementation.metrics.2 | id-0.1 | 336 | 74 | P1 | percent | UNCEFACT | 2021-07-27T23:07:07-06:00 | 2021-07-19T09:46:10-06:00
id-0.1.contracts.0.implementation.metrics.2.observations.3 | id-0.1.contracts.0 | id-0.1.contracts.0.implementation.metrics.2 | id-0.1 | 344 | 85 | P1 | percent | UNCEFACT | 2021-08-02T10:46:45-06:00 | 2021-07-27T23:07:07-06:00
id-0.1.contracts.0.implementation.metrics.2.observations.4 | id-0.1.contracts.0 | id-0.1.contracts.0.implementation.metrics.2 | id-0.1 | 355 | 87 | P1 | percent | UNCEFACT | 2021-08-11T09:35:12-06:00 | 2021-08-02T10:46:45-06:00
id-0.1.contracts.0.implementation.metrics.2.observations.5 | id-0.1.contracts.0 | id-0.1.contracts.0.implementation.metrics.2 | id-0.1 | 364 | 89 | P1 | percent | UNCEFACT | 2021-08-17T08:41:11-06:00 | 2021-08-11T09:35:12-06:00
id-0.1.contracts.0.implementation.metrics.2.observations.6 | id-0.1.contracts.0 | id-0.1.contracts.0.implementation.metrics.2 | id-0.1 | 373 | 91 | P1 | percent | UNCEFACT | 2021-08-23T09:24:48-06:00 | 2021-08-17T08:41:11-06:00
id-0.1.contracts.0.implementation.metrics.2.observations.7 | id-0.1.contracts.0 | id-0.1.contracts.0.implementation.metrics.2 | id-0.1 | 387 | 93 | P1 | percent | UNCEFACT | 2021-08-27T10:32:18-06:00 | 2021-08-23T09:24:48-06:00
id-0.1.contracts.0.implementation.metrics.2.observations.8 | id-0.1.contracts.0 | id-0.1.contracts.0.implementation.metrics.2 | id-0.1 | 417 | 96 | P1 | percent | UNCEFACT | 2021-09-03T13:51:32-06:00 | 2021-08-27T10:32:18-06:00
id-0.1.contracts.0.implementation.metrics.2.observations.9 | id-0.1.contracts.0 | id-0.1.contracts.0.implementation.metrics.2 | id-0.1 | 431 | 98 | P1 | percent | UNCEFACT | 2021-09-13T16:51:37-06:00 | 2021-09-03T13:51:32-06:00
id-0.1.contracts.0.implementation.metrics.2.observations.10 | id-0.1.contracts.0 | id-0.1.contracts.0.implementation.metrics.2 | id-0.1 | 447 | 99 | P1 | percent | UNCEFACT | 2021-09-24T10:43:39-06:00 | 2021-09-13T16:51:37-06:00
id-0.1.contracts.0.implementation.metrics.2.observations.11 | id-0.1.contracts.0 | id-0.1.contracts.0.implementation.metrics.2 | id-0.1 | 451 | 100 | P1 | percent | UNCEFACT | 2021-10-05T08:19:20-06:00 | 2021-09-24T10:43:39-06:00
id-0.1.contracts.0.implementation.metrics.2.observations.12 | id-0.1.contracts.0 | id-0.1.contracts.0.implementation.metrics.2 | id-0.1 | 611 | 100 | P1 | percent | UNCEFACT | 2022-07-07T12:38:57-06:00 | 2021-10-05T08:19:20-06:00
id-0.1.contracts.0.implementation.metrics.3.observations.0 | id-0.1.contracts.0 | id-0.1.contracts.0.implementation.metrics.3 | id-0.1 | 298 | 68 | P1 | percent | UNCEFACT | 2021-08-26T23:00:00-06:00 | 2021-02-24T00:00:00-06:00
id-0.1.contracts.0.implementation.metrics.3.observations.1 | id-0.1.contracts.0 | id-0.1.contracts.0.implementation.metrics.3 | id-0.1 | 313 | 70 | P1 | percent | UNCEFACT | 2021-07-19T09:46:10-06:00 | 2021-08-26T23:00:00-06:00
id-0.1.contracts.0.implementation.metrics.3.observations.2 | id-0.1.contracts.0 | id-0.1.contracts.0.implementation.metrics.3 | id-0.1 | 336 | 74 | P1 | percent | UNCEFACT | 2021-07-27T23:07:07-06:00 | 2021-07-19T09:46:10-06:00
id-0.1.contracts.0.implementation.metrics.3.observations.3 | id-0.1.contracts.0 | id-0.1.contracts.0.implementation.metrics.3 | id-0.1 | 344 | 85 | P1 | percent | UNCEFACT | 2021-08-02T10:46:45-06:00 | 2021-07-27T23:07:07-06:00
id-0.1.contracts.0.implementation.metrics.3.observations.4 | id-0.1.contracts.0 | id-0.1.contracts.0.implementation.metrics.3 | id-0.1 | 355 | 87 | P1 | percent | UNCEFACT | 2021-08-11T09:35:12-06:00 | 2021-08-02T10:46:45-06:00
id-0.1.contracts.0.implementation.metrics.3.observations.5 | id-0.1.contracts.0 | id-0.1.contracts.0.implementation.metrics.3 | id-0.1 | 364 | 89 | P1 | percent | UNCEFACT | 2021-08-17T08:41:11-06:00 | 2021-08-11T09:35:12-06:00
id-0.1.contracts.0.implementation.metrics.3.observations.6 | id-0.1.contracts.0 | id-0.1.contracts.0.implementation.metrics.3 | id-0.1 | 373 | 91 | P1 | percent | UNCEFACT | 2021-08-23T09:24:48-06:00 | 2021-08-17T08:41:11-06:00
id-0.1.contracts.0.implementation.metrics.3.observations.7 | id-0.1.contracts.0 | id-0.1.contracts.0.implementation.metrics.3 | id-0.1 | 387 | 93 | P1 | percent | UNCEFACT | 2021-08-27T10:32:18-06:00 | 2021-08-23T09:24:48-06:00
id-0.1.contracts.0.implementation.metrics.3.observations.8 | id-0.1.contracts.0 | id-0.1.contracts.0.implementation.metrics.3 | id-0.1 | 417 | 96 | P1 | percent | UNCEFACT | 2021-09-03T13:51:32-06:00 | 2021-08-27T10:32:18-06:00
id-0.1.contracts.0.implementation.metrics.3.observations.9 | id-0.1.contracts.0 | id-0.1.contracts.0.implementation.metrics.3 | id-0.1 | 431 | 98 | P1 | percent | UNCEFACT | 2021-09-13T16:51:37-06:00 | 2021-09-03T13:51:32-06:00
id-0.1.contracts.0.implementation.metrics.3.observations.10 | id-0.1.contracts.0 | id-0.1.contracts.0.implementation.metrics.3 | id-0.1 | 447 | 99 | P1 | percent | UNCEFACT | 2021-09-24T10:43:39-06:00 | 2021-09-13T16:51:37-06:00
id-0.1.contracts.0.implementation.metrics.3.observations.11 | id-0.1.contracts.0 | id-0.1.contracts.0.implementation.metrics.3 | id-0.1 | 451 | 100 | P1 | percent | UNCEFACT | 2021-10-05T08:19:20-06:00 | 2021-09-24T10:43:39-06:00
id-0.1.contracts.0.implementation.metrics.3.observations.12 | id-0.1.contracts.0 | id-0.1.contracts.0.implementation.metrics.3 | id-0.1 | 611 | 100 | P1 | percent | UNCEFACT | 2022-07-07T12:38:57-06:00 | 2021-10-05T08:19:20-06:00
id-1.0.contracts.0.implementation.metrics.0.observations.0 | id-1.0.contracts.0 | id-1.0.contracts.0.implementation.metrics.0 | id-1.0 | 302 | 67 | P1 | percent | UNCEFACT | 2021-06-09T23:00:00-06:00 | 2021-04-11T23:00:00-06:00
id-1.0.contracts.0.implementation.metrics.0.observations.1 | id-1.0.contracts.0 | id-1.0.contracts.0.implementation.metrics.0 | id-1.0 | 310 | 67 | P1 | percent | UNCEFACT | 2021-07-19T09:42:38-06:00 | 2021-06-09T23:00:00-06:00
id-1.0.contracts.0.implementation.metrics.0.observations.2 | id-1.0.contracts.0 | id-1.0.contracts.0.implementation.metrics.0 | id-1.0 | 334 | 67 | P1 | percent | UNCEFACT | 2021-07-27T23:05:35-06:00 | 2021-07-19T09:42:38-06:00
id-1.0.contracts.0.implementation.metrics.0.observations.3 | id-1.0.contracts.0 | id-1.0.contracts.0.implementation.metrics.0 | id-1.0 | 343 | 67 | P1 | percent | UNCEFACT | 2021-08-02T10:45:08-06:00 | 2021-07-27T23:05:35-06:00
id-1.0.contracts.0.implementation.metrics.0.observations.4 | id-1.0.contracts.0 | id-1.0.contracts.0.implementation.metrics.0 | id-1.0 | 352 | 73 | P1 | percent | UNCEFACT | 2021-08-11T09:27:27-06:00 | 2021-08-02T10:45:08-06:00
id-1.0.contracts.0.implementation.metrics.0.observations.5 | id-1.0.contracts.0 | id-1.0.contracts.0.implementation.metrics.0 | id-1.0 | 361 | 73 | P1 | percent | UNCEFACT | 2021-08-17T08:38:44-06:00 | 2021-08-11T09:27:27-06:00
id-1.0.contracts.0.implementation.metrics.0.observations.6 | id-1.0.contracts.0 | id-1.0.contracts.0.implementation.metrics.0 | id-1.0 | 370 | 74 | P1 | percent | UNCEFACT | 2021-08-23T09:21:55-06:00 | 2021-08-17T08:38:44-06:00
id-1.0.contracts.0.implementation.metrics.0.observations.7 | id-1.0.contracts.0 | id-1.0.contracts.0.implementation.metrics.0 | id-1.0 | 384 | 87 | P1 | percent | UNCEFACT | 2021-08-27T10:30:15-06:00 | 2021-08-23T09:21:55-06:00
id-1.0.contracts.0.implementation.metrics.0.observations.8 | id-1.0.contracts.0 | id-1.0.contracts.0.implementation.metrics.0 | id-1.0 | 414 | 87 | P1 | percent | UNCEFACT | 2021-09-03T13:48:07-06:00 | 2021-08-27T10:30:15-06:00
id-1.0.contracts.0.implementation.metrics.0.observations.9 | id-1.0.contracts.0 | id-1.0.contracts.0.implementation.metrics.0 | id-1.0 | 428 | 87 | P1 | percent | UNCEFACT | 2021-09-13T16:48:45-06:00 | 2021-09-03T13:48:07-06:00
id-1.0.contracts.0.implementation.metrics.0.observations.10 | id-1.0.contracts.0 | id-1.0.contracts.0.implementation.metrics.0 | id-1.0 | 434 | 87 | P1 | percent | UNCEFACT | 2021-09-19T21:55:07-06:00 | 2021-09-13T16:48:45-06:00
id-1.0.contracts.0.implementation.metrics.0.observations.11 | id-1.0.contracts.0 | id-1.0.contracts.0.implementation.metrics.0 | id-1.0 | 620 | 100 | P1 | percent | UNCEFACT | 2022-07-07T13:45:45-06:00 | 2021-09-19T21:55:07-06:00
id-1.0.contracts.0.implementation.metrics.1.observations.0 | id-1.0.contracts.0 | id-1.0.contracts.0.implementation.metrics.1 | id-1.0 | 302 | 76 | P1 | percent | UNCEFACT | 2021-06-09T23:00:00-06:00 | 2021-04-11T23:00:00-06:00
id-1.0.contracts.0.implementation.metrics.1.observations.1 | id-1.0.contracts.0 | id-1.0.contracts.0.implementation.metrics.1 | id-1.0 | 310 | 81 | P1 | percent | UNCEFACT | 2021-07-19T09:42:38-06:00 | 2021-06-09T23:00:00-06:00
id-1.0.contracts.0.implementation.metrics.1.observations.2 | id-1.0.contracts.0 | id-1.0.contracts.0.implementation.metrics.1 | id-1.0 | 334 | 83 | P1 | percent | UNCEFACT | 2021-07-27T23:05:35-06:00 | 2021-07-19T09:42:38-06:00
id-1.0.contracts.0.implementation.metrics.1.observations.3 | id-1.0.contracts.0 | id-1.0.contracts.0.implementation.metrics.1 | id-1.0 | 343 | 85 | P1 | percent | UNCEFACT | 2021-08-02T10:45:08-06:00 | 2021-07-27T23:05:35-06:00
id-1.0.contracts.0.implementation.metrics.1.observations.4 | id-1.0.contracts.0 | id-1.0.contracts.0.implementation.metrics.1 | id-1.0 | 352 | 88 | P1 | percent | UNCEFACT | 2021-08-11T09:27:27-06:00 | 2021-08-02T10:45:08-06:00
id-1.0.contracts.0.implementation.metrics.1.observations.5 | id-1.0.contracts.0 | id-1.0.contracts.0.implementation.metrics.1 | id-1.0 | 361 | 90 | P1 | percent | UNCEFACT | 2021-08-17T08:38:44-06:00 | 2021-08-11T09:27:27-06:00
id-1.0.contracts.0.implementation.metrics.1.observations.6 | id-1.0.contracts.0 | id-1.0.contracts.0.implementation.metrics.1 | id-1.0 | 370 | 93 | P1 | percent | UNCEFACT | 2021-08-23T09:21:55-06:00 | 2021-08-17T08:38:44-06:00
id-1.0.contracts.0.implementation.metrics.1.observations.7 | id-1.0.contracts.0 | id-1.0.contracts.0.implementation.metrics.1 | id-1.0 | 384 | 95 | P1 | percent | UNCEFACT | 2021-08-27T10:30:15-06:00 | 2021-08-23T09:21:55-06:00
id-1.0.contracts.0.implementation.metrics.1.observations.8 | id-1.0.contracts.0 | id-1.0.contracts.0.implementation.metrics.1 | id-1.0 | 414 | 96 | P1 | percent | UNCEFACT | 2021-09-03T13:48:07-06:00 | 2021-08-27T10:30:15-06:00
id-1.0.contracts.0.implementation.metrics.1.observations.9 | id-1.0.contracts.0 | id-1.0.contracts.0.implementation.metrics.1 | id-1.0 | 428 | 98 | P1 | percent | UNCEFACT | 2021-09-13T16:48:45-06:00 | 2021-09-03T13:48:07-06:00
id-1.0.contracts.0.implementation.metrics.1.observations.10 | id-1.0.contracts.0 | id-1.0.contracts.0.implementation.metrics.1 | id-1.0 | 434 | 100 | P1 | percent | UNCEFACT | 2021-09-19T21:55:07-06:00 | 2021-09-13T16:48:45-06:00
id-1.0.contracts.0.implementation.metrics.1.observations.11 | id-1.0.contracts.0 | id-1.0.contracts.0.implementation.metrics.1 | id-1.0 | 620 | 100 | P1 | percent | UNCEFACT | 2022-07-07T13:45:45-06:00 | 2021-09-19T21:55:07-06:00
id-1.0.contracts.0.implementation.metrics.2.observations.0 | id-1.0.contracts.0 | id-1.0.contracts.0.implementation.metrics.2 | id-1.0 | 302 | 100 | P1 | percent | UNCEFACT | 2021-06-09T23:00:00-06:00 | 2021-04-11T23:00:00-06:00
id-1.0.contracts.0.implementation.metrics.2.observations.1 | id-1.0.contracts.0 | id-1.0.contracts.0.implementation.metrics.2 | id-1.0 | 310 | 100 | P1 | percent | UNCEFACT | 2021-07-19T09:42:38-06:00 | 2021-06-09T23:00:00-06:00
id-1.0.contracts.0.implementation.metrics.2.observations.2 | id-1.0.contracts.0 | id-1.0.contracts.0.implementation.metrics.2 | id-1.0 | 334 | 100 | P1 | percent | UNCEFACT | 2021-07-27T23:05:35-06:00 | 2021-07-19T09:42:38-06:00
id-1.0.contracts.0.implementation.metrics.2.observations.3 | id-1.0.contracts.0 | id-1.0.contracts.0.implementation.metrics.2 | id-1.0 | 343 | 100 | P1 | percent | UNCEFACT | 2021-08-02T10:45:08-06:00 | 2021-07-27T23:05:35-06:00
id-1.0.contracts.0.implementation.metrics.2.observations.4 | id-1.0.contracts.0 | id-1.0.contracts.0.implementation.metrics.2 | id-1.0 | 352 | 100 | P1 | percent | UNCEFACT | 2021-08-11T09:27:27-06:00 | 2021-08-02T10:45:08-06:00
id-1.0.contracts.0.implementation.metrics.2.observations.5 | id-1.0.contracts.0 | id-1.0.contracts.0.implementation.metrics.2 | id-1.0 | 361 | 100 | P1 | percent | UNCEFACT | 2021-08-17T08:38:44-06:00 | 2021-08-11T09:27:27-06:00
id-1.0.contracts.0.implementation.metrics.2.observations.6 | id-1.0.contracts.0 | id-1.0.contracts.0.implementation.metrics.2 | id-1.0 | 370 | 100 | P1 | percent | UNCEFACT | 2021-08-23T09:21:55-06:00 | 2021-08-17T08:38:44-06:00
id-1.0.contracts.0.implementation.metrics.2.observations.7 | id-1.0.contracts.0 | id-1.0.contracts.0.implementation.metrics.2 | id-1.0 | 384 | 100 | P1 | percent | UNCEFACT | 2021-08-27T10:30:15-06:00 | 2021-08-23T09:21:55-06:00
id-1.0.contracts.0.implementation.metrics.2.observations.8 | id-1.0.contracts.0 | id-1.0.contracts.0.implementation.metrics.2 | id-1.0 | 414 | 100 | P1 | percent | UNCEFACT | 2021-09-03T13:48:07-06:00 | 2021-08-27T10:30:15-06:00
id-1.0.contracts.0.implementation.metrics.2.observations.9 | id-1.0.contracts.0 | id-1.0.contracts.0.implementation.metrics.2 | id-1.0 | 428 | 100 | P1 | percent | UNCEFACT | 2021-09-13T16:48:45-06:00 | 2021-09-03T13:48:07-06:00
id-1.0.contracts.0.implementation.metrics.2.observations.10 | id-1.0.contracts.0 | id-1.0.contracts.0.implementation.metrics.2 | id-1.0 | 434 | 100 | P1 | percent | UNCEFACT | 2021-09-19T21:55:07-06:00 | 2021-09-13T16:48:45-06:00
id-1.0.contracts.0.implementation.metrics.2.observations.11 | id-1.0.contracts.0 | id-1.0.contracts.0.implementation.metrics.2 | id-1.0 | 620 | 100 | P1 | percent | UNCEFACT | 2022-07-07T13:45:45-06:00 | 2021-09-19T21:55:07-06:00
id-1.0.contracts.0.implementation.metrics.3.observations.0 | id-1.0.contracts.0 | id-1.0.contracts.0.implementation.metrics.3 | id-1.0 | 302 | 76 | P1 | percent | UNCEFACT | 2021-06-09T23:00:00-06:00 | 2021-04-11T23:00:00-06:00
id-1.0.contracts.0.implementation.metrics.3.observations.1 | id-1.0.contracts.0 | id-1.0.contracts.0.implementation.metrics.3 | id-1.0 | 310 | 81 | P1 | percent | UNCEFACT | 2021-07-19T09:42:38-06:00 | 2021-06-09T23:00:00-06:00
id-1.0.contracts.0.implementation.metrics.3.observations.2 | id-1.0.contracts.0 | id-1.0.contracts.0.implementation.metrics.3 | id-1.0 | 334 | 83 | P1 | percent | UNCEFACT | 2021-07-27T23:05:35-06:00 | 2021-07-19T09:42:38-06:00
id-1.0.contracts.0.implementation.metrics.3.observations.3 | id-1.0.contracts.0 | id-1.0.contracts.0.implementation.metrics.3 | id-1.0 | 343 | 85 | P1 | percent | UNCEFACT | 2021-08-02T10:45:08-06:00 | 2021-07-27T23:05:35-06:00
id-1.0.contracts.0.implementation.metrics.3.observations.4 | id-1.0.contracts.0 | id-1.0.contracts.0.implementation.metrics.3 | id-1.0 | 352 | 88 | P1 | percent | UNCEFACT | 2021-08-11T09:27:27-06:00 | 2021-08-02T10:45:08-06:00
id-1.0.contracts.0.implementation.metrics.3.observations.5 | id-1.0.contracts.0 | id-1.0.contracts.0.implementation.metrics.3 | id-1.0 | 361 | 90 | P1 | percent | UNCEFACT | 2021-08-17T08:38:44-06:00 | 2021-08-11T09:27:27-06:00
id-1.0.contracts.0.implementation.metrics.3.observations.6 | id-1.0.contracts.0 | id-1.0.contracts.0.implementation.metrics.3 | id-1.0 | 370 | 93 | P1 | percent | UNCEFACT | 2021-08-23T09:21:55-06:00 | 2021-08-17T08:38:44-06:00
id-1.0.contracts.0.implementation.metrics.3.observations.7 | id-1.0.contracts.0 | id-1.0.contracts.0.implementation.metrics.3 | id-1.0 | 384 | 95 | P1 | percent | UNCEFACT | 2021-08-27T10:30:15-06:00 | 2021-08-23T09:21:55-06:00
id-1.0.contracts.0.implementation.metrics.3.observations.8 | id-1.0.contracts.0 | id-1.0.contracts.0.implementation.metrics.3 | id-1.0 | 414 | 96 | P1 | percent | UNCEFACT | 2021-09-03T13:48:07-06:00 | 2021-08-27T10:30:15-06:00
id-1.0.contracts.0.implementation.metrics.3.observations.9 | id-1.0.contracts.0 | id-1.0.contracts.0.implementation.metrics.3 | id-1.0 | 428 | 98 | P1 | percent | UNCEFACT | 2021-09-13T16:48:45-06:00 | 2021-09-03T13:48:07-06:00
id-1.0.contracts.0.implementation.metrics.3.observations.10 | id-1.0.contracts.0 | id-1.0.contracts.0.implementation.metrics.3 | id-1.0 | 434 | 100 | P1 | percent | UNCEFACT | 2021-09-19T21:55:07-06:00 | 2021-09-13T16:48:45-06:00
id-1.0.contracts.0.implementation.metrics.3.observations.11 | id-1.0.contracts.0 | id-1.0.contracts.0.implementation.metrics.3 | id-1.0 | 620 | 100 | P1 | percent | UNCEFACT | 2022-07-07T13:45:45-06:00 | 2021-09-19T21:55:07-06:00
id-2.0.contracts.0.implementation.metrics.0.observations.0 | id-2.0.contracts.0 | id-2.0.contracts.0.implementation.metrics.0 | id-2.0 | 455 | 0 | P1 | percent | UNCEFACT | 2021-10-05T08:27:07-06:00 | 2021-10-05T08:27:07-06:00
id-2.0.contracts.0.implementation.metrics.0.observations.1 | id-2.0.contracts.0 | id-2.0.contracts.0.implementation.metrics.0 | id-2.0 | 458 | 10 | P1 | percent | UNCEFACT | 2021-10-05T15:51:38-06:00 | 2021-10-05T08:27:07-06:00
id-2.0.contracts.0.implementation.metrics.0.observations.2 | id-2.0.contracts.0 | id-2.0.contracts.0.implementation.metrics.0 | id-2.0 | 459 | 0 | P1 | percent | UNCEFACT | 2021-10-05T15:54:20-06:00 | 2021-10-05T15:51:38-06:00
id-2.0.contracts.0.implementation.metrics.0.observations.3 | id-2.0.contracts.0 | id-2.0.contracts.0.implementation.metrics.0 | id-2.0 | 460 | 0 | P1 | percent | UNCEFACT | 2021-10-06T09:08:28-06:00 | 2021-10-05T15:54:20-06:00
id-2.0.contracts.0.implementation.metrics.0.observations.4 | id-2.0.contracts.0 | id-2.0.contracts.0.implementation.metrics.0 | id-2.0 | 461 | 0 | P1 | percent | UNCEFACT | 2021-10-06T09:29:42-06:00 | 2021-10-06T09:08:28-06:00
id-2.0.contracts.0.implementation.metrics.0.observations.5 | id-2.0.contracts.0 | id-2.0.contracts.0.implementation.metrics.0 | id-2.0 | 465 | 30 | P1 | percent | UNCEFACT | 2021-10-11T10:25:00-06:00 | 2021-10-06T09:29:42-06:00
id-2.0.contracts.0.implementation.metrics.0.observations.6 | id-2.0.contracts.0 | id-2.0.contracts.0.implementation.metrics.0 | id-2.0 | 470 | 30 | P1 | percent | UNCEFACT | 2021-10-15T17:52:08-06:00 | 2021-10-11T10:25:00-06:00
id-2.0.contracts.0.implementation.metrics.0.observations.7 | id-2.0.contracts.0 | id-2.0.contracts.0.implementation.metrics.0 | id-2.0 | 487 | 30 | P1 | percent | UNCEFACT | 2021-11-02T09:05:24-06:00 | 2021-10-15T17:52:08-06:00
id-2.0.contracts.0.implementation.metrics.0.observations.8 | id-2.0.contracts.0 | id-2.0.contracts.0.implementation.metrics.0 | id-2.0 | 492 | 30 | P1 | percent | UNCEFACT | 2021-11-08T11:13:14-06:00 | 2021-11-02T09:05:24-06:00
id-2.0.contracts.0.implementation.metrics.0.observations.9 | id-2.0.contracts.0 | id-2.0.contracts.0.implementation.metrics.0 | id-2.0 | 496 | 30 | P1 | percent | UNCEFACT | 2021-11-16T11:47:37-06:00 | 2021-11-08T11:13:14-06:00
id-2.0.contracts.0.implementation.metrics.0.observations.10 | id-2.0.contracts.0 | id-2.0.contracts.0.implementation.metrics.0 | id-2.0 | 500 | 30 | P1 | percent | UNCEFACT | 2021-11-22T09:38:05-06:00 | 2021-11-16T11:47:37-06:00
id-2.0.contracts.0.implementation.metrics.0.observations.11 | id-2.0.contracts.0 | id-2.0.contracts.0.implementation.metrics.0 | id-2.0 | 504 | 30 | P1 | percent | UNCEFACT | 2021-11-29T15:43:48-06:00 | 2021-11-22T09:38:05-06:00
id-2.0.contracts.0.implementation.metrics.0.observations.12 | id-2.0.contracts.0 | id-2.0.contracts.0.implementation.metrics.0 | id-2.0 | 509 | 38 | P1 | percent | UNCEFACT | 2021-12-06T09:40:18-06:00 | 2021-11-29T15:43:48-06:00
id-2.0.contracts.0.implementation.metrics.0.observations.13 | id-2.0.contracts.0 | id-2.0.contracts.0.implementation.metrics.0 | id-2.0 | 513 | 38 | P1 | percent | UNCEFACT | 2021-12-14T11:27:27-06:00 | 2021-12-06T09:40:18-06:00
id-2.0.contracts.0.implementation.metrics.0.observations.14 | id-2.0.contracts.0 | id-2.0.contracts.0.implementation.metrics.0 | id-2.0 | 517 | 38 | P1 | percent | UNCEFACT | 2022-01-03T15:43:48-06:00 | 2021-12-14T11:27:27-06:00
id-2.0.contracts.0.implementation.metrics.0.observations.15 | id-2.0.contracts.0 | id-2.0.contracts.0.implementation.metrics.0 | id-2.0 | 520 | 100 | P1 | percent | UNCEFACT | 2022-01-19T11:01:16-06:00 | 2022-01-03T15:43:48-06:00
id-2.0.contracts.0.implementation.metrics.0.observations.16 | id-2.0.contracts.0 | id-2.0.contracts.0.implementation.metrics.0 | id-2.0 | 524 | 94 | P1 | percent | UNCEFACT | 2022-01-24T10:44:25-06:00 | 2022-01-19T11:01:16-06:00
id-2.0.contracts.0.implementation.metrics.0.observations.17 | id-2.0.contracts.0 | id-2.0.contracts.0.implementation.metrics.0 | id-2.0 | 617 | 100 | P1 | percent | UNCEFACT | 2022-07-07T13:33:04-06:00 | 2022-01-24T10:44:25-06:00
id-2.0.contracts.0.implementation.metrics.1.observations.0 | id-2.0.contracts.0 | id-2.0.contracts.0.implementation.metrics.1 | id-2.0 | 455 | 0.5 | P1 | percent | UNCEFACT | 2021-10-05T08:27:07-06:00 | 2021-10-05T08:27:07-06:00
id-2.0.contracts.0.implementation.metrics.1.observations.1 | id-2.0.contracts.0 | id-2.0.contracts.0.implementation.metrics.1 | id-2.0 | 458 | 0.5 | P1 | percent | UNCEFACT | 2021-10-05T15:51:38-06:00 | 2021-10-05T08:27:07-06:00
id-2.0.contracts.0.implementation.metrics.1.observations.2 | id-2.0.contracts.0 | id-2.0.contracts.0.implementation.metrics.1 | id-2.0 | 459 | 0.5 | P1 | percent | UNCEFACT | 2021-10-05T15:54:20-06:00 | 2021-10-05T15:51:38-06:00
id-2.0.contracts.0.implementation.metrics.1.observations.3 | id-2.0.contracts.0 | id-2.0.contracts.0.implementation.metrics.1 | id-2.0 | 460 | 0.6 | P1 | percent | UNCEFACT | 2021-10-06T09:08:28-06:00 | 2021-10-05T15:54:20-06:00
id-2.0.contracts.0.implementation.metrics.1.observations.4 | id-2.0.contracts.0 | id-2.0.contracts.0.implementation.metrics.1 | id-2.0 | 461 | 0.5 | P1 | percent | UNCEFACT | 2021-10-06T09:29:42-06:00 | 2021-10-06T09:08:28-06:00
id-2.0.contracts.0.implementation.metrics.1.observations.5 | id-2.0.contracts.0 | id-2.0.contracts.0.implementation.metrics.1 | id-2.0 | 465 | 2 | P1 | percent | UNCEFACT | 2021-10-11T10:25:00-06:00 | 2021-10-06T09:29:42-06:00
id-2.0.contracts.0.implementation.metrics.1.observations.6 | id-2.0.contracts.0 | id-2.0.contracts.0.implementation.metrics.1 | id-2.0 | 470 | 3 | P1 | percent | UNCEFACT | 2021-10-15T17:52:08-06:00 | 2021-10-11T10:25:00-06:00
id-2.0.contracts.0.implementation.metrics.1.observations.7 | id-2.0.contracts.0 | id-2.0.contracts.0.implementation.metrics.1 | id-2.0 | 487 | 15 | P1 | percent | UNCEFACT | 2021-11-02T09:05:24-06:00 | 2021-10-15T17:52:08-06:00
id-2.0.contracts.0.implementation.metrics.1.observations.8 | id-2.0.contracts.0 | id-2.0.contracts.0.implementation.metrics.1 | id-2.0 | 492 | 30 | P1 | percent | UNCEFACT | 2021-11-08T11:13:14-06:00 | 2021-11-02T09:05:24-06:00
id-2.0.contracts.0.implementation.metrics.1.observations.9 | id-2.0.contracts.0 | id-2.0.contracts.0.implementation.metrics.1 | id-2.0 | 496 | 42 | P1 | percent | UNCEFACT | 2021-11-16T11:47:37-06:00 | 2021-11-08T11:13:14-06:00
id-2.0.contracts.0.implementation.metrics.1.observations.10 | id-2.0.contracts.0 | id-2.0.contracts.0.implementation.metrics.1 | id-2.0 | 500 | 56 | P1 | percent | UNCEFACT | 2021-11-22T09:38:05-06:00 | 2021-11-16T11:47:37-06:00
id-2.0.contracts.0.implementation.metrics.1.observations.11 | id-2.0.contracts.0 | id-2.0.contracts.0.implementation.metrics.1 | id-2.0 | 504 | 62 | P1 | percent | UNCEFACT | 2021-11-29T15:43:48-06:00 | 2021-11-22T09:38:05-06:00
id-2.0.contracts.0.implementation.metrics.1.observations.12 | id-2.0.contracts.0 | id-2.0.contracts.0.implementation.metrics.1 | id-2.0 | 509 | 64 | P1 | percent | UNCEFACT | 2021-12-06T09:40:18-06:00 | 2021-11-29T15:43:48-06:00
id-2.0.contracts.0.implementation.metrics.1.observations.13 | id-2.0.contracts.0 | id-2.0.contracts.0.implementation.metrics.1 | id-2.0 | 513 | 76 | P1 | percent | UNCEFACT | 2021-12-14T11:27:27-06:00 | 2021-12-06T09:40:18-06:00
id-2.0.contracts.0.implementation.metrics.1.observations.14 | id-2.0.contracts.0 | id-2.0.contracts.0.implementation.metrics.1 | id-2.0 | 517 | 94 | P1 | percent | UNCEFACT | 2022-01-03T15:43:48-06:00 | 2021-12-14T11:27:27-06:00
id-2.0.contracts.0.implementation.metrics.1.observations.15 | id-2.0.contracts.0 | id-2.0.contracts.0.implementation.metrics.1 | id-2.0 | 520 | 98 | P1 | percent | UNCEFACT | 2022-01-19T11:01:16-06:00 | 2022-01-03T15:43:48-06:00
id-2.0.contracts.0.implementation.metrics.1.observations.16 | id-2.0.contracts.0 | id-2.0.contracts.0.implementation.metrics.1 | id-2.0 | 524 | 100 | P1 | percent | UNCEFACT | 2022-01-24T10:44:25-06:00 | 2022-01-19T11:01:16-06:00
id-2.0.contracts.0.implementation.metrics.1.observations.17 | id-2.0.contracts.0 | id-2.0.contracts.0.implementation.metrics.1 | id-2.0 | 617 | 100 | P1 | percent | UNCEFACT | 2022-07-07T13:33:04-06:00 | 2022-01-24T10:44:25-06:00
id-2.0.contracts.0.implementation.metrics.2.observations.0 | id-2.0.contracts.0 | id-2.0.contracts.0.implementation.metrics.2 | id-2.0 | 455 | 4 | P1 | percent | UNCEFACT | 2021-10-05T08:27:07-06:00 | 2021-10-05T08:27:07-06:00
id-2.0.contracts.0.implementation.metrics.2.observations.1 | id-2.0.contracts.0 | id-2.0.contracts.0.implementation.metrics.2 | id-2.0 | 458 | 4 | P1 | percent | UNCEFACT | 2021-10-05T15:51:38-06:00 | 2021-10-05T08:27:07-06:00
id-2.0.contracts.0.implementation.metrics.2.observations.2 | id-2.0.contracts.0 | id-2.0.contracts.0.implementation.metrics.2 | id-2.0 | 459 | 4 | P1 | percent | UNCEFACT | 2021-10-05T15:54:20-06:00 | 2021-10-05T15:51:38-06:00
id-2.0.contracts.0.implementation.metrics.2.observations.3 | id-2.0.contracts.0 | id-2.0.contracts.0.implementation.metrics.2 | id-2.0 | 460 | 4 | P1 | percent | UNCEFACT | 2021-10-06T09:08:28-06:00 | 2021-10-05T15:54:20-06:00
id-2.0.contracts.0.implementation.metrics.2.observations.4 | id-2.0.contracts.0 | id-2.0.contracts.0.implementation.metrics.2 | id-2.0 | 461 | 4 | P1 | percent | UNCEFACT | 2021-10-06T09:29:42-06:00 | 2021-10-06T09:08:28-06:00
id-2.0.contracts.0.implementation.metrics.2.observations.5 | id-2.0.contracts.0 | id-2.0.contracts.0.implementation.metrics.2 | id-2.0 | 465 | 9 | P1 | percent | UNCEFACT | 2021-10-11T10:25:00-06:00 | 2021-10-06T09:29:42-06:00
id-2.0.contracts.0.implementation.metrics.2.observations.6 | id-2.0.contracts.0 | id-2.0.contracts.0.implementation.metrics.2 | id-2.0 | 470 | 12 | P1 | percent | UNCEFACT | 2021-10-15T17:52:08-06:00 | 2021-10-11T10:25:00-06:00
id-2.0.contracts.0.implementation.metrics.2.observations.7 | id-2.0.contracts.0 | id-2.0.contracts.0.implementation.metrics.2 | id-2.0 | 487 | 22 | P1 | percent | UNCEFACT | 2021-11-02T09:05:24-06:00 | 2021-10-15T17:52:08-06:00
id-2.0.contracts.0.implementation.metrics.2.observations.8 | id-2.0.contracts.0 | id-2.0.contracts.0.implementation.metrics.2 | id-2.0 | 492 | 35 | P1 | percent | UNCEFACT | 2021-11-08T11:13:14-06:00 | 2021-11-02T09:05:24-06:00
id-2.0.contracts.0.implementation.metrics.2.observations.9 | id-2.0.contracts.0 | id-2.0.contracts.0.implementation.metrics.2 | id-2.0 | 496 | 48 | P1 | percent | UNCEFACT | 2021-11-16T11:47:37-06:00 | 2021-11-08T11:13:14-06:00
id-2.0.contracts.0.implementation.metrics.2.observations.10 | id-2.0.contracts.0 | id-2.0.contracts.0.implementation.metrics.2 | id-2.0 | 500 | 54 | P1 | percent | UNCEFACT | 2021-11-22T09:38:05-06:00 | 2021-11-16T11:47:37-06:00
id-2.0.contracts.0.implementation.metrics.2.observations.11 | id-2.0.contracts.0 | id-2.0.contracts.0.implementation.metrics.2 | id-2.0 | 504 | 75 | P1 | percent | UNCEFACT | 2021-11-29T15:43:48-06:00 | 2021-11-22T09:38:05-06:00
id-2.0.contracts.0.implementation.metrics.2.observations.12 | id-2.0.contracts.0 | id-2.0.contracts.0.implementation.metrics.2 | id-2.0 | 509 | 85 | P1 | percent | UNCEFACT | 2021-12-06T09:40:18-06:00 | 2021-11-29T15:43:48-06:00
id-2.0.contracts.0.implementation.metrics.2.observations.13 | id-2.0.contracts.0 | id-2.0.contracts.0.implementation.metrics.2 | id-2.0 | 513 | 92 | P1 | percent | UNCEFACT | 2021-12-14T11:27:27-06:00 | 2021-12-06T09:40:18-06:00
id-2.0.contracts.0.implementation.metrics.2.observations.14 | id-2.0.contracts.0 | id-2.0.contracts.0.implementation.metrics.2 | id-2.0 | 517 | 100 | P1 | percent | UNCEFACT | 2022-01-03T15:43:48-06:00 | 2021-12-14T11:27:27-06:00
id-2.0.contracts.0.implementation.metrics.2.observations.15 | id-2.0.contracts.0 | id-2.0.contracts.0.implementation.metrics.2 | id-2.0 | 520 | 100 | P1 | percent | UNCEFACT | 2022-01-19T11:01:16-06:00 | 2022-01-03T15:43:48-06:00
id-2.0.contracts.0.implementation.metrics.2.observations.16 | id-2.0.contracts.0 | id-2.0.contracts.0.implementation.metrics.2 | id-2.0 | 524 | 100 | P1 | percent | UNCEFACT | 2022-01-24T10:44:25-06:00 | 2022-01-19T11:01:16-06:00
id-2.0.contracts.0.implementation.metrics.2.observations.17 | id-2.0.contracts.0 | id-2.0.contracts.0.implementation.metrics.2 | id-2.0 | 617 | 100 | P1 | percent | UNCEFACT | 2022-07-07T13:33:04-06:00 | 2022-01-24T10:44:25-06:00
id-2.0.contracts.0.implementation.metrics.3.observations.0 | id-2.0.contracts.0 | id-2.0.contracts.0.implementation.metrics.3 | id-2.0 | 455 | 0.5 | P1 | percent | UNCEFACT | 2021-10-05T08:27:07-06:00 | 2021-10-05T08:27:07-06:00
id-2.0.contracts.0.implementation.metrics.3.observations.1 | id-2.0.contracts.0 | id-2.0.contracts.0.implementation.metrics.3 | id-2.0 | 458 | 0.5 | P1 | percent | UNCEFACT | 2021-10-05T15:51:38-06:00 | 2021-10-05T08:27:07-06:00
id-2.0.contracts.0.implementation.metrics.3.observations.2 | id-2.0.contracts.0 | id-2.0.contracts.0.implementation.metrics.3 | id-2.0 | 459 | 0.5 | P1 | percent | UNCEFACT | 2021-10-05T15:54:20-06:00 | 2021-10-05T15:51:38-06:00
id-2.0.contracts.0.implementation.metrics.3.observations.3 | id-2.0.contracts.0 | id-2.0.contracts.0.implementation.metrics.3 | id-2.0 | 460 | 0.5 | P1 | percent | UNCEFACT | 2021-10-06T09:08:28-06:00 | 2021-10-05T15:54:20-06:00
id-2.0.contracts.0.implementation.metrics.3.observations.4 | id-2.0.contracts.0 | id-2.0.contracts.0.implementation.metrics.3 | id-2.0 | 461 | 0.5 | P1 | percent | UNCEFACT | 2021-10-06T09:29:42-06:00 | 2021-10-06T09:08:28-06:00
id-2.0.contracts.0.implementation.metrics.3.observations.5 | id-2.0.contracts.0 | id-2.0.contracts.0.implementation.metrics.3 | id-2.0 | 465 | 2 | P1 | percent | UNCEFACT | 2021-10-11T10:25:00-06:00 | 2021-10-06T09:29:42-06:00
id-2.0.contracts.0.implementation.metrics.3.observations.6 | id-2.0.contracts.0 | id-2.0.contracts.0.implementation.metrics.3 | id-2.0 | 470 | 3 | P1 | percent | UNCEFACT | 2021-10-15T17:52:08-06:00 | 2021-10-11T10:25:00-06:00
id-2.0.contracts.0.implementation.metrics.3.observations.7 | id-2.0.contracts.0 | id-2.0.contracts.0.implementation.metrics.3 | id-2.0 | 487 | 15 | P1 | percent | UNCEFACT | 2021-11-02T09:05:24-06:00 | 2021-10-15T17:52:08-06:00
id-2.0.contracts.0.implementation.metrics.3.observations.8 | id-2.0.contracts.0 | id-2.0.contracts.0.implementation.metrics.3 | id-2.0 | 492 | 30 | P1 | percent | UNCEFACT | 2021-11-08T11:13:14-06:00 | 2021-11-02T09:05:24-06:00
id-2.0.contracts.0.implementation.metrics.3.observations.9 | id-2.0.contracts.0 | id-2.0.contracts.0.implementation.metrics.3 | id-2.0 | 496 | 42 | P1 | percent | UNCEFACT | 2021-11-16T11:47:37-06:00 | 2021-11-08T11:13:14-06:00
id-2.0.contracts.0.implementation.metrics.3.observations.10 | id-2.0.contracts.0 | id-2.0.contracts.0.implementation.metrics.3 | id-2.0 | 500 | 56 | P1 | percent | UNCEFACT | 2021-11-22T09:38:05-06:00 | 2021-11-16T11:47:37-06:00
id-2.0.contracts.0.implementation.metrics.3.observations.11 | id-2.0.contracts.0 | id-2.0.contracts.0.implementation.metrics.3 | id-2.0 | 504 | 62 | P1 | percent | UNCEFACT | 2021-11-29T15:43:48-06:00 | 2021-11-22T09:38:05-06:00
id-2.0.contracts.0.implementation.metrics.3.observations.12 | id-2.0.contracts.0 | id-2.0.contracts.0.implementation.metrics.3 | id-2.0 | 509 | 64 | P1 | percent | UNCEFACT | 2021-12-06T09:40:18-06:00 | 2021-11-29T15:43:48-06:00
id-2.0.contracts.0.implementation.metrics.3.observations.13 | id-2.0.contracts.0 | id-2.0.contracts.0.implementation.metrics.3 | id-2.0 | 513 | 76 | P1 | percent | UNCEFACT | 2021-12-14T11:27:27-06:00 | 2021-12-06T09:40:18-06:00
id-2.0.contracts.0.implementation.metrics.3.observations.14 | id-2.0.contracts.0 | id-2.0.contracts.0.implementation.metrics.3 | id-2.0 | 517 | 94 | P1 | percent | UNCEFACT | 2022-01-03T15:43:48-06:00 | 2021-12-14T11:27:27-06:00
id-2.0.contracts.0.implementation.metrics.3.observations.15 | id-2.0.contracts.0 | id-2.0.contracts.0.implementation.metrics.3 | id-2.0 | 520 | 98 | P1 | percent | UNCEFACT | 2022-01-19T11:01:16-06:00 | 2022-01-03T15:43:48-06:00
id-2.0.contracts.0.implementation.metrics.3.observations.16 | id-2.0.contracts.0 | id-2.0.contracts.0.implementation.metrics.3 | id-2.0 | 524 | 100 | P1 | percent | UNCEFACT | 2022-01-24T10:44:25-06:00 | 2022-01-19T11:01:16-06:00
id-2.0.contracts.0.implementation.metrics.3.observations.17 | id-2.0.contracts.0 | id-2.0.contracts.0.implementation.metrics.3 | id-2.0 | 617 | 100 | P1 | percent | UNCEFACT | 2022-07-07T13:33:04-06:00 | 2022-01-24T10:44:25-06:00
id-3.0.contracts.0.implementation.metrics.0.observations.0 | id-3.0.contracts.0 | id-3.0.contracts.0.implementation.metrics.0 | id-3.0 | 301 | 66 | P1 | percent | UNCEFACT | 2021-03-05T00:00:00-06:00 | 2021-03-05T00:00:00-06:00
id-3.0.contracts.0.implementation.metrics.0.observations.1 | id-3.0.contracts.0 | id-3.0.contracts.0.implementation.metrics.0 | id-3.0 | 309 | 66 | P1 | percent | UNCEFACT | 2021-07-19T09:41:02-06:00 | 2021-03-05T00:00:00-06:00
id-3.0.contracts.0.implementation.metrics.0.observations.2 | id-3.0.contracts.0 | id-3.0.contracts.0.implementation.metrics.0 | id-3.0 | 333 | 66 | P1 | percent | UNCEFACT | 2021-07-27T23:04:51-06:00 | 2021-07-19T09:41:02-06:00
id-3.0.contracts.0.implementation.metrics.0.observations.3 | id-3.0.contracts.0 | id-3.0.contracts.0.implementation.metrics.0 | id-3.0 | 342 | 90 | P1 | percent | UNCEFACT | 2021-08-02T10:44:24-06:00 | 2021-07-27T23:04:51-06:00
id-3.0.contracts.0.implementation.metrics.0.observations.4 | id-3.0.contracts.0 | id-3.0.contracts.0.implementation.metrics.0 | id-3.0 | 351 | 90 | P1 | percent | UNCEFACT | 2021-08-11T09:26:41-06:00 | 2021-08-02T10:44:24-06:00
id-3.0.contracts.0.implementation.metrics.0.observations.5 | id-3.0.contracts.0 | id-3.0.contracts.0.implementation.metrics.0 | id-3.0 | 360 | 90 | P1 | percent | UNCEFACT | 2021-08-17T08:38:11-06:00 | 2021-08-11T09:26:41-06:00
id-3.0.contracts.0.implementation.metrics.0.observations.6 | id-3.0.contracts.0 | id-3.0.contracts.0.implementation.metrics.0 | id-3.0 | 369 | 90 | P1 | percent | UNCEFACT | 2021-08-23T09:21:19-06:00 | 2021-08-17T08:38:11-06:00
id-3.0.contracts.0.implementation.metrics.0.observations.7 | id-3.0.contracts.0 | id-3.0.contracts.0.implementation.metrics.0 | id-3.0 | 383 | 99 | P1 | percent | UNCEFACT | 2021-08-27T10:29:36-06:00 | 2021-08-23T09:21:19-06:00
id-3.0.contracts.0.implementation.metrics.0.observations.8 | id-3.0.contracts.0 | id-3.0.contracts.0.implementation.metrics.0 | id-3.0 | 413 | 99 | P1 | percent | UNCEFACT | 2021-09-03T13:47:00-06:00 | 2021-08-27T10:29:36-06:00
id-3.0.contracts.0.implementation.metrics.0.observations.9 | id-3.0.contracts.0 | id-3.0.contracts.0.implementation.metrics.0 | id-3.0 | 427 | 99 | P1 | percent | UNCEFACT | 2021-09-13T16:48:03-06:00 | 2021-09-03T13:47:00-06:00
id-3.0.contracts.0.implementation.metrics.0.observations.10 | id-3.0.contracts.0 | id-3.0.contracts.0.implementation.metrics.0 | id-3.0 | 437 | 99 | P1 | percent | UNCEFACT | 2021-09-19T21:59:19-06:00 | 2021-09-13T16:48:03-06:00
id-3.0.contracts.0.implementation.metrics.0.observations.11 | id-3.0.contracts.0 | id-3.0.contracts.0.implementation.metrics.0 | id-3.0 | 441 | 99 | P1 | percent | UNCEFACT | 2021-09-24T10:36:47-06:00 | 2021-09-19T21:59:19-06:00
id-3.0.contracts.0.implementation.metrics.0.observations.12 | id-3.0.contracts.0 | id-3.0.contracts.0.implementation.metrics.0 | id-3.0 | 614 | 100 | P1 | percent | UNCEFACT | 2022-07-07T12:50:44-06:00 | 2021-09-24T10:36:47-06:00
id-3.0.contracts.0.implementation.metrics.1.observations.0 | id-3.0.contracts.0 | id-3.0.contracts.0.implementation.metrics.1 | id-3.0 | 301 | 65 | P1 | percent | UNCEFACT | 2021-03-05T00:00:00-06:00 | 2021-03-05T00:00:00-06:00
id-3.0.contracts.0.implementation.metrics.1.observations.1 | id-3.0.contracts.0 | id-3.0.contracts.0.implementation.metrics.1 | id-3.0 | 309 | 69 | P1 | percent | UNCEFACT | 2021-07-19T09:41:02-06:00 | 2021-03-05T00:00:00-06:00
id-3.0.contracts.0.implementation.metrics.1.observations.2 | id-3.0.contracts.0 | id-3.0.contracts.0.implementation.metrics.1 | id-3.0 | 333 | 73 | P1 | percent | UNCEFACT | 2021-07-27T23:04:51-06:00 | 2021-07-19T09:41:02-06:00
id-3.0.contracts.0.implementation.metrics.1.observations.3 | id-3.0.contracts.0 | id-3.0.contracts.0.implementation.metrics.1 | id-3.0 | 342 | 78 | P1 | percent | UNCEFACT | 2021-08-02T10:44:24-06:00 | 2021-07-27T23:04:51-06:00
id-3.0.contracts.0.implementation.metrics.1.observations.4 | id-3.0.contracts.0 | id-3.0.contracts.0.implementation.metrics.1 | id-3.0 | 351 | 81 | P1 | percent | UNCEFACT | 2021-08-11T09:26:41-06:00 | 2021-08-02T10:44:24-06:00
id-3.0.contracts.0.implementation.metrics.1.observations.5 | id-3.0.contracts.0 | id-3.0.contracts.0.implementation.metrics.1 | id-3.0 | 360 | 84 | P1 | percent | UNCEFACT | 2021-08-17T08:38:11-06:00 | 2021-08-11T09:26:41-06:00
id-3.0.contracts.0.implementation.metrics.1.observations.6 | id-3.0.contracts.0 | id-3.0.contracts.0.implementation.metrics.1 | id-3.0 | 369 | 87 | P1 | percent | UNCEFACT | 2021-08-23T09:21:19-06:00 | 2021-08-17T08:38:11-06:00
id-3.0.contracts.0.implementation.metrics.1.observations.7 | id-3.0.contracts.0 | id-3.0.contracts.0.implementation.metrics.1 | id-3.0 | 383 | 91 | P1 | percent | UNCEFACT | 2021-08-27T10:29:36-06:00 | 2021-08-23T09:21:19-06:00
id-3.0.contracts.0.implementation.metrics.1.observations.8 | id-3.0.contracts.0 | id-3.0.contracts.0.implementation.metrics.1 | id-3.0 | 413 | 94 | P1 | percent | UNCEFACT | 2021-09-03T13:47:00-06:00 | 2021-08-27T10:29:36-06:00
id-3.0.contracts.0.implementation.metrics.1.observations.9 | id-3.0.contracts.0 | id-3.0.contracts.0.implementation.metrics.1 | id-3.0 | 427 | 96 | P1 | percent | UNCEFACT | 2021-09-13T16:48:03-06:00 | 2021-09-03T13:47:00-06:00
id-3.0.contracts.0.implementation.metrics.1.observations.10 | id-3.0.contracts.0 | id-3.0.contracts.0.implementation.metrics.1 | id-3.0 | 437 | 98 | P1 | percent | UNCEFACT | 2021-09-19T21:59:19-06:00 | 2021-09-13T16:48:03-06:00
id-3.0.contracts.0.implementation.metrics.1.observations.11 | id-3.0.contracts.0 | id-3.0.contracts.0.implementation.metrics.1 | id-3.0 | 441 | 100 | P1 | percent | UNCEFACT | 2021-09-24T10:36:47-06:00 | 2021-09-19T21:59:19-06:00
id-3.0.contracts.0.implementation.metrics.1.observations.12 | id-3.0.contracts.0 | id-3.0.contracts.0.implementation.metrics.1 | id-3.0 | 614 | 100 | P1 | percent | UNCEFACT | 2022-07-07T12:50:44-06:00 | 2021-09-24T10:36:47-06:00
id-3.0.contracts.0.implementation.metrics.2.observations.0 | id-3.0.contracts.0 | id-3.0.contracts.0.implementation.metrics.2 | id-3.0 | 301 | 85 | P1 | percent | UNCEFACT | 2021-03-05T00:00:00-06:00 | 2021-03-05T00:00:00-06:00
id-3.0.contracts.0.implementation.metrics.2.observations.1 | id-3.0.contracts.0 | id-3.0.contracts.0.implementation.metrics.2 | id-3.0 | 309 | 85 | P1 | percent | UNCEFACT | 2021-07-19T09:41:02-06:00 | 2021-03-05T00:00:00-06:00
id-3.0.contracts.0.implementation.metrics.2.observations.2 | id-3.0.contracts.0 | id-3.0.contracts.0.implementation.metrics.2 | id-3.0 | 333 | 85 | P1 | percent | UNCEFACT | 2021-07-27T23:04:51-06:00 | 2021-07-19T09:41:02-06:00
id-3.0.contracts.0.implementation.metrics.2.observations.3 | id-3.0.contracts.0 | id-3.0.contracts.0.implementation.metrics.2 | id-3.0 | 342 | 85 | P1 | percent | UNCEFACT | 2021-08-02T10:44:24-06:00 | 2021-07-27T23:04:51-06:00
id-3.0.contracts.0.implementation.metrics.2.observations.4 | id-3.0.contracts.0 | id-3.0.contracts.0.implementation.metrics.2 | id-3.0 | 351 | 90 | P1 | percent | UNCEFACT | 2021-08-11T09:26:41-06:00 | 2021-08-02T10:44:24-06:00
id-3.0.contracts.0.implementation.metrics.2.observations.5 | id-3.0.contracts.0 | id-3.0.contracts.0.implementation.metrics.2 | id-3.0 | 360 | 91 | P1 | percent | UNCEFACT | 2021-08-17T08:38:11-06:00 | 2021-08-11T09:26:41-06:00
id-3.0.contracts.0.implementation.metrics.2.observations.6 | id-3.0.contracts.0 | id-3.0.contracts.0.implementation.metrics.2 | id-3.0 | 369 | 93 | P1 | percent | UNCEFACT | 2021-08-23T09:21:19-06:00 | 2021-08-17T08:38:11-06:00
id-3.0.contracts.0.implementation.metrics.2.observations.7 | id-3.0.contracts.0 | id-3.0.contracts.0.implementation.metrics.2 | id-3.0 | 383 | 93 | P1 | percent | UNCEFACT | 2021-08-27T10:29:36-06:00 | 2021-08-23T09:21:19-06:00
id-3.0.contracts.0.implementation.metrics.2.observations.8 | id-3.0.contracts.0 | id-3.0.contracts.0.implementation.metrics.2 | id-3.0 | 413 | 93 | P1 | percent | UNCEFACT | 2021-09-03T13:47:00-06:00 | 2021-08-27T10:29:36-06:00
id-3.0.contracts.0.implementation.metrics.2.observations.9 | id-3.0.contracts.0 | id-3.0.contracts.0.implementation.metrics.2 | id-3.0 | 427 | 99 | P1 | percent | UNCEFACT | 2021-09-13T16:48:03-06:00 | 2021-09-03T13:47:00-06:00
id-3.0.contracts.0.implementation.metrics.2.observations.10 | id-3.0.contracts.0 | id-3.0.contracts.0.implementation.metrics.2 | id-3.0 | 437 | 99 | P1 | percent | UNCEFACT | 2021-09-19T21:59:19-06:00 | 2021-09-13T16:48:03-06:00
id-3.0.contracts.0.implementation.metrics.2.observations.11 | id-3.0.contracts.0 | id-3.0.contracts.0.implementation.metrics.2 | id-3.0 | 441 | 100 | P1 | percent | UNCEFACT | 2021-09-24T10:36:47-06:00 | 2021-09-19T21:59:19-06:00
id-3.0.contracts.0.implementation.metrics.2.observations.12 | id-3.0.contracts.0 | id-3.0.contracts.0.implementation.metrics.2 | id-3.0 | 614 | 100 | P1 | percent | UNCEFACT | 2022-07-07T12:50:44-06:00 | 2021-09-24T10:36:47-06:00
id-3.0.contracts.0.implementation.metrics.3.observations.0 | id-3.0.contracts.0 | id-3.0.contracts.0.implementation.metrics.3 | id-3.0 | 301 | 65 | P1 | percent | UNCEFACT | 2021-03-05T00:00:00-06:00 | 2021-03-05T00:00:00-06:00
id-3.0.contracts.0.implementation.metrics.3.observations.1 | id-3.0.contracts.0 | id-3.0.contracts.0.implementation.metrics.3 | id-3.0 | 309 | 69 | P1 | percent | UNCEFACT | 2021-07-19T09:41:02-06:00 | 2021-03-05T00:00:00-06:00
id-3.0.contracts.0.implementation.metrics.3.observations.2 | id-3.0.contracts.0 | id-3.0.contracts.0.implementation.metrics.3 | id-3.0 | 333 | 73 | P1 | percent | UNCEFACT | 2021-07-27T23:04:51-06:00 | 2021-07-19T09:41:02-06:00
id-3.0.contracts.0.implementation.metrics.3.observations.3 | id-3.0.contracts.0 | id-3.0.contracts.0.implementation.metrics.3 | id-3.0 | 342 | 78 | P1 | percent | UNCEFACT | 2021-08-02T10:44:24-06:00 | 2021-07-27T23:04:51-06:00
id-3.0.contracts.0.implementation.metrics.3.observations.4 | id-3.0.contracts.0 | id-3.0.contracts.0.implementation.metrics.3 | id-3.0 | 351 | 81 | P1 | percent | UNCEFACT | 2021-08-11T09:26:41-06:00 | 2021-08-02T10:44:24-06:00
id-3.0.contracts.0.implementation.metrics.3.observations.5 | id-3.0.contracts.0 | id-3.0.contracts.0.implementation.metrics.3 | id-3.0 | 360 | 84 | P1 | percent | UNCEFACT | 2021-08-17T08:38:11-06:00 | 2021-08-11T09:26:41-06:00
id-3.0.contracts.0.implementation.metrics.3.observations.6 | id-3.0.contracts.0 | id-3.0.contracts.0.implementation.metrics.3 | id-3.0 | 369 | 87 | P1 | percent | UNCEFACT | 2021-08-23T09:21:19-06:00 | 2021-08-17T08:38:11-06:00
id-3.0.contracts.0.implementation.metrics.3.observations.7 | id-3.0.contracts.0 | id-3.0.contracts.0.implementation.metrics.3 | id-3.0 | 383 | 91 | P1 | percent | UNCEFACT | 2021-08-27T10:29:36-06:00 | 2021-08-23T09:21:19-06:00
id-3.0.contracts.0.implementation.metrics.3.observations.8 | id-3.0.contracts.0 | id-3.0.contracts.0.implementation.metrics.3 | id-3.0 | 413 | 94 | P1 | percent | UNCEFACT | 2021-09-03T13:47:00-06:00 | 2021-08-27T10:29:36-06:00
id-3.0.contracts.0.implementation.metrics.3.observations.9 | id-3.0.contracts.0 | id-3.0.contracts.0.implementation.metrics.3 | id-3.0 | 427 | 96 | P1 | percent | UNCEFACT | 2021-09-13T16:48:03-06:00 | 2021-09-03T13:47:00-06:00
id-3.0.contracts.0.implementation.metrics.3.observations.10 | id-3.0.contracts.0 | id-3.0.contracts.0.implementation.metrics.3 | id-3.0 | 437 | 98 | P1 | percent | UNCEFACT | 2021-09-19T21:59:19-06:00 | 2021-09-13T16:48:03-06:00
id-3.0.contracts.0.implementation.metrics.3.observations.11 | id-3.0.contracts.0 | id-3.0.contracts.0.implementation.metrics.3 | id-3.0 | 441 | 100 | P1 | percent | UNCEFACT | 2021-09-24T10:36:47-06:00 | 2021-09-19T21:59:19-06:00
id-3.0.contracts.0.implementation.metrics.3.observations.12 | id-3.0.contracts.0 | id-3.0.contracts.0.implementation.metrics.3 | id-3.0 | 614 | 100 | P1 | percent | UNCEFACT | 2022-07-07T12:50:44-06:00 | 2021-09-24T10:36:47-06:00
id-4.0.contracts.0.implementation.metrics.0.observations.0 | id-4.0.contracts.0 | id-4.0.contracts.0.implementation.metrics.0 | id-4.0 | 379 | 100 | P1 | percent | UNCEFACT | 2021-08-25T10:59:51-06:00 | 2021-08-25T10:59:51-06:00
id-4.0.contracts.0.implementation.metrics.1.observations.0 | id-4.0.contracts.0 | id-4.0.contracts.0.implementation.metrics.1 | id-4.0 | 379 | 100 | P1 | percent | UNCEFACT | 2021-08-25T10:59:51-06:00 | 2021-08-25T10:59:51-06:00
id-4.0.contracts.0.implementation.metrics.2.observations.0 | id-4.0.contracts.0 | id-4.0.contracts.0.implementation.metrics.2 | id-4.0 | 379 | 100 | P1 | percent | UNCEFACT | 2021-08-25T10:59:51-06:00 | 2021-08-25T10:59:51-06:00
id-4.0.contracts.0.implementation.metrics.3.observations.0 | id-4.0.contracts.0 | id-4.0.contracts.0.implementation.metrics.3 | id-4.0 | 379 | 100 | P1 | percent | UNCEFACT | 2021-08-25T10:59:51-06:00 | 2021-08-25T10:59:51-06:00
id-4.1.contracts.0.implementation.metrics.0.observations.0 | id-4.1.contracts.0 | id-4.1.contracts.0.implementation.metrics.0 | id-4.1 | 296 | 89.69 | P1 | percent | UNCEFACT | 2020-07-30T23:00:00-06:00 | 2020-07-12T23:00:00-06:00
id-4.1.contracts.0.implementation.metrics.0.observations.1 | id-4.1.contracts.0 | id-4.1.contracts.0.implementation.metrics.0 | id-4.1 | 325 | 100 | P1 | percent | UNCEFACT | 2021-07-22T11:35:17-06:00 | 2020-07-30T23:00:00-06:00
id-4.1.contracts.0.implementation.metrics.1.observations.0 | id-4.1.contracts.0 | id-4.1.contracts.0.implementation.metrics.1 | id-4.1 | 296 | 100 | P1 | percent | UNCEFACT | 2020-07-30T23:00:00-06:00 | 2020-07-12T23:00:00-06:00
id-4.1.contracts.0.implementation.metrics.1.observations.1 | id-4.1.contracts.0 | id-4.1.contracts.0.implementation.metrics.1 | id-4.1 | 325 | 100 | P1 | percent | UNCEFACT | 2021-07-22T11:35:17-06:00 | 2020-07-30T23:00:00-06:00
id-4.1.contracts.0.implementation.metrics.2.observations.0 | id-4.1.contracts.0 | id-4.1.contracts.0.implementation.metrics.2 | id-4.1 | 296 | 100 | P1 | percent | UNCEFACT | 2020-07-30T23:00:00-06:00 | 2020-07-12T23:00:00-06:00
id-4.1.contracts.0.implementation.metrics.2.observations.1 | id-4.1.contracts.0 | id-4.1.contracts.0.implementation.metrics.2 | id-4.1 | 325 | 100 | P1 | percent | UNCEFACT | 2021-07-22T11:35:17-06:00 | 2020-07-30T23:00:00-06:00
id-4.1.contracts.0.implementation.metrics.3.observations.0 | id-4.1.contracts.0 | id-4.1.contracts.0.implementation.metrics.3 | id-4.1 | 296 | 100 | P1 | percent | UNCEFACT | 2020-07-30T23:00:00-06:00 | 2020-07-12T23:00:00-06:00
id-4.1.contracts.0.implementation.metrics.3.observations.1 | id-4.1.contracts.0 | id-4.1.contracts.0.implementation.metrics.3 | id-4.1 | 325 | 100 | P1 | percent | UNCEFACT | 2021-07-22T11:35:17-06:00 | 2020-07-30T23:00:00-06:00
id-5.0.contracts.0.implementation.metrics.0.observations.0 | id-5.0.contracts.0 | id-5.0.contracts.0.implementation.metrics.0 | id-5.0 | 527 | 0 | P1 | percent | UNCEFACT | 2022-02-08T12:23:10-06:00 | 2022-02-08T12:23:10-06:00
id-5.0.contracts.0.implementation.metrics.0.observations.1 | id-5.0.contracts.0 | id-5.0.contracts.0.implementation.metrics.0 | id-5.0 | 626 | 80 | P1 | percent | UNCEFACT | 2022-07-15T09:01:47-06:00 | 2022-02-08T12:23:10-06:00
id-5.0.contracts.0.implementation.metrics.0.observations.2 | id-5.0.contracts.0 | id-5.0.contracts.0.implementation.metrics.0 | id-5.0 | 641 | 100 | P1 | percent | UNCEFACT | 2022-07-17T10:05:49-06:00 | 2022-07-15T09:01:47-06:00
id-5.0.contracts.0.implementation.metrics.1.observations.0 | id-5.0.contracts.0 | id-5.0.contracts.0.implementation.metrics.1 | id-5.0 | 527 | 0 | P1 | percent | UNCEFACT | 2022-02-08T12:23:10-06:00 | 2022-02-08T12:23:10-06:00
id-5.0.contracts.0.implementation.metrics.1.observations.1 | id-5.0.contracts.0 | id-5.0.contracts.0.implementation.metrics.1 | id-5.0 | 626 | 100 | P1 | percent | UNCEFACT | 2022-07-15T09:01:47-06:00 | 2022-02-08T12:23:10-06:00
id-5.0.contracts.0.implementation.metrics.1.observations.2 | id-5.0.contracts.0 | id-5.0.contracts.0.implementation.metrics.1 | id-5.0 | 641 | 100 | P1 | percent | UNCEFACT | 2022-07-17T10:05:49-06:00 | 2022-07-15T09:01:47-06:00
id-5.0.contracts.0.implementation.metrics.2.observations.0 | id-5.0.contracts.0 | id-5.0.contracts.0.implementation.metrics.2 | id-5.0 | 527 | 0 | P1 | percent | UNCEFACT | 2022-02-08T12:23:10-06:00 | 2022-02-08T12:23:10-06:00
id-5.0.contracts.0.implementation.metrics.2.observations.1 | id-5.0.contracts.0 | id-5.0.contracts.0.implementation.metrics.2 | id-5.0 | 626 | 100 | P1 | percent | UNCEFACT | 2022-07-15T09:01:47-06:00 | 2022-02-08T12:23:10-06:00
id-5.0.contracts.0.implementation.metrics.2.observations.2 | id-5.0.contracts.0 | id-5.0.contracts.0.implementation.metrics.2 | id-5.0 | 641 | 100 | P1 | percent | UNCEFACT | 2022-07-17T10:05:49-06:00 | 2022-07-15T09:01:47-06:00
id-5.0.contracts.0.implementation.metrics.3.observations.0 | id-5.0.contracts.0 | id-5.0.contracts.0.implementation.metrics.3 | id-5.0 | 527 | 0 | P1 | percent | UNCEFACT | 2022-02-08T12:23:10-06:00 | 2022-02-08T12:23:10-06:00
id-5.0.contracts.0.implementation.metrics.3.observations.1 | id-5.0.contracts.0 | id-5.0.contracts.0.implementation.metrics.3 | id-5.0 | 626 | 100 | P1 | percent | UNCEFACT | 2022-07-15T09:01:47-06:00 | 2022-02-08T12:23:10-06:00
id-5.0.contracts.0.implementation.metrics.3.observations.2 | id-5.0.contracts.0 | id-5.0.contracts.0.implementation.metrics.3 | id-5.0 | 641 | 100 | P1 | percent | UNCEFACT | 2022-07-17T10:05:49-06:00 | 2022-07-15T09:01:47-06:00
id-6.0.contracts.0.implementation.metrics.0.observations.0 | id-6.0.contracts.0 | id-6.0.contracts.0.implementation.metrics.0 | id-6.0 | 353 | 0 | P1 | percent | UNCEFACT | 2021-08-11T09:32:04-06:00 | 2021-08-11T09:32:04-06:00
id-6.0.contracts.0.implementation.metrics.0.observations.1 | id-6.0.contracts.0 | id-6.0.contracts.0.implementation.metrics.0 | id-6.0 | 362 | 0 | P1 | percent | UNCEFACT | 2021-08-17T08:39:40-06:00 | 2021-08-11T09:32:04-06:00
id-6.0.contracts.0.implementation.metrics.0.observations.2 | id-6.0.contracts.0 | id-6.0.contracts.0.implementation.metrics.0 | id-6.0 | 372 | 0 | P1 | percent | UNCEFACT | 2021-08-23T09:22:47-06:00 | 2021-08-17T08:39:40-06:00
id-6.0.contracts.0.implementation.metrics.0.observations.3 | id-6.0.contracts.0 | id-6.0.contracts.0.implementation.metrics.0 | id-6.0 | 386 | 30 | P1 | percent | UNCEFACT | 2021-08-27T10:31:12-06:00 | 2021-08-23T09:22:47-06:00
id-6.0.contracts.0.implementation.metrics.0.observations.4 | id-6.0.contracts.0 | id-6.0.contracts.0.implementation.metrics.0 | id-6.0 | 415 | 35 | P1 | percent | UNCEFACT | 2021-09-03T13:49:28-06:00 | 2021-08-27T10:31:12-06:00
id-6.0.contracts.0.implementation.metrics.0.observations.5 | id-6.0.contracts.0 | id-6.0.contracts.0.implementation.metrics.0 | id-6.0 | 429 | 55 | P1 | percent | UNCEFACT | 2021-09-13T16:49:47-06:00 | 2021-09-03T13:49:28-06:00
id-6.0.contracts.0.implementation.metrics.0.observations.6 | id-6.0.contracts.0 | id-6.0.contracts.0.implementation.metrics.0 | id-6.0 | 438 | 55 | P1 | percent | UNCEFACT | 2021-09-19T22:00:13-06:00 | 2021-09-13T16:49:47-06:00
id-6.0.contracts.0.implementation.metrics.0.observations.7 | id-6.0.contracts.0 | id-6.0.contracts.0.implementation.metrics.0 | id-6.0 | 444 | 55 | P1 | percent | UNCEFACT | 2021-09-24T10:40:30-06:00 | 2021-09-19T22:00:13-06:00
id-6.0.contracts.0.implementation.metrics.0.observations.8 | id-6.0.contracts.0 | id-6.0.contracts.0.implementation.metrics.0 | id-6.0 | 450 | 76 | P1 | percent | UNCEFACT | 2021-10-05T08:17:40-06:00 | 2021-09-24T10:40:30-06:00
id-6.0.contracts.0.implementation.metrics.0.observations.9 | id-6.0.contracts.0 | id-6.0.contracts.0.implementation.metrics.0 | id-6.0 | 615 | 100 | P1 | percent | UNCEFACT | 2022-07-07T13:18:31-06:00 | 2021-10-05T08:17:40-06:00
id-6.0.contracts.0.implementation.metrics.1.observations.0 | id-6.0.contracts.0 | id-6.0.contracts.0.implementation.metrics.1 | id-6.0 | 353 | 5 | P1 | percent | UNCEFACT | 2021-08-11T09:32:04-06:00 | 2021-08-11T09:32:04-06:00
id-6.0.contracts.0.implementation.metrics.1.observations.1 | id-6.0.contracts.0 | id-6.0.contracts.0.implementation.metrics.1 | id-6.0 | 362 | 16 | P1 | percent | UNCEFACT | 2021-08-17T08:39:40-06:00 | 2021-08-11T09:32:04-06:00
id-6.0.contracts.0.implementation.metrics.1.observations.2 | id-6.0.contracts.0 | id-6.0.contracts.0.implementation.metrics.1 | id-6.0 | 372 | 28 | P1 | percent | UNCEFACT | 2021-08-23T09:22:47-06:00 | 2021-08-17T08:39:40-06:00
id-6.0.contracts.0.implementation.metrics.1.observations.3 | id-6.0.contracts.0 | id-6.0.contracts.0.implementation.metrics.1 | id-6.0 | 386 | 31 | P1 | percent | UNCEFACT | 2021-08-27T10:31:12-06:00 | 2021-08-23T09:22:47-06:00
id-6.0.contracts.0.implementation.metrics.1.observations.4 | id-6.0.contracts.0 | id-6.0.contracts.0.implementation.metrics.1 | id-6.0 | 415 | 40 | P1 | percent | UNCEFACT | 2021-09-03T13:49:28-06:00 | 2021-08-27T10:31:12-06:00
id-6.0.contracts.0.implementation.metrics.1.observations.5 | id-6.0.contracts.0 | id-6.0.contracts.0.implementation.metrics.1 | id-6.0 | 429 | 42 | P1 | percent | UNCEFACT | 2021-09-13T16:49:47-06:00 | 2021-09-03T13:49:28-06:00
id-6.0.contracts.0.implementation.metrics.1.observations.6 | id-6.0.contracts.0 | id-6.0.contracts.0.implementation.metrics.1 | id-6.0 | 438 | 65 | P1 | percent | UNCEFACT | 2021-09-19T22:00:13-06:00 | 2021-09-13T16:49:47-06:00
id-6.0.contracts.0.implementation.metrics.1.observations.7 | id-6.0.contracts.0 | id-6.0.contracts.0.implementation.metrics.1 | id-6.0 | 444 | 80 | P1 | percent | UNCEFACT | 2021-09-24T10:40:30-06:00 | 2021-09-19T22:00:13-06:00
id-6.0.contracts.0.implementation.metrics.1.observations.8 | id-6.0.contracts.0 | id-6.0.contracts.0.implementation.metrics.1 | id-6.0 | 450 | 100 | P1 | percent | UNCEFACT | 2021-10-05T08:17:40-06:00 | 2021-09-24T10:40:30-06:00
id-6.0.contracts.0.implementation.metrics.1.observations.9 | id-6.0.contracts.0 | id-6.0.contracts.0.implementation.metrics.1 | id-6.0 | 615 | 100 | P1 | percent | UNCEFACT | 2022-07-07T13:18:31-06:00 | 2021-10-05T08:17:40-06:00
id-6.0.contracts.0.implementation.metrics.2.observations.0 | id-6.0.contracts.0 | id-6.0.contracts.0.implementation.metrics.2 | id-6.0 | 353 | 7 | P1 | percent | UNCEFACT | 2021-08-11T09:32:04-06:00 | 2021-08-11T09:32:04-06:00
id-6.0.contracts.0.implementation.metrics.2.observations.1 | id-6.0.contracts.0 | id-6.0.contracts.0.implementation.metrics.2 | id-6.0 | 362 | 18 | P1 | percent | UNCEFACT | 2021-08-17T08:39:40-06:00 | 2021-08-11T09:32:04-06:00
id-6.0.contracts.0.implementation.metrics.2.observations.2 | id-6.0.contracts.0 | id-6.0.contracts.0.implementation.metrics.2 | id-6.0 | 372 | 30 | P1 | percent | UNCEFACT | 2021-08-23T09:22:47-06:00 | 2021-08-17T08:39:40-06:00
id-6.0.contracts.0.implementation.metrics.2.observations.3 | id-6.0.contracts.0 | id-6.0.contracts.0.implementation.metrics.2 | id-6.0 | 386 | 42 | P1 | percent | UNCEFACT | 2021-08-27T10:31:12-06:00 | 2021-08-23T09:22:47-06:00
id-6.0.contracts.0.implementation.metrics.2.observations.4 | id-6.0.contracts.0 | id-6.0.contracts.0.implementation.metrics.2 | id-6.0 | 415 | 53 | P1 | percent | UNCEFACT | 2021-09-03T13:49:28-06:00 | 2021-08-27T10:31:12-06:00
id-6.0.contracts.0.implementation.metrics.2.observations.5 | id-6.0.contracts.0 | id-6.0.contracts.0.implementation.metrics.2 | id-6.0 | 429 | 65 | P1 | percent | UNCEFACT | 2021-09-13T16:49:47-06:00 | 2021-09-03T13:49:28-06:00
id-6.0.contracts.0.implementation.metrics.2.observations.6 | id-6.0.contracts.0 | id-6.0.contracts.0.implementation.metrics.2 | id-6.0 | 438 | 90 | P1 | percent | UNCEFACT | 2021-09-19T22:00:13-06:00 | 2021-09-13T16:49:47-06:00
id-6.0.contracts.0.implementation.metrics.2.observations.7 | id-6.0.contracts.0 | id-6.0.contracts.0.implementation.metrics.2 | id-6.0 | 444 | 90 | P1 | percent | UNCEFACT | 2021-09-24T10:40:30-06:00 | 2021-09-19T22:00:13-06:00
id-6.0.contracts.0.implementation.metrics.2.observations.8 | id-6.0.contracts.0 | id-6.0.contracts.0.implementation.metrics.2 | id-6.0 | 450 | 100 | P1 | percent | UNCEFACT | 2021-10-05T08:17:40-06:00 | 2021-09-24T10:40:30-06:00
id-6.0.contracts.0.implementation.metrics.2.observations.9 | id-6.0.contracts.0 | id-6.0.contracts.0.implementation.metrics.2 | id-6.0 | 615 | 100 | P1 | percent | UNCEFACT | 2022-07-07T13:18:31-06:00 | 2021-10-05T08:17:40-06:00
id-6.0.contracts.0.implementation.metrics.3.observations.0 | id-6.0.contracts.0 | id-6.0.contracts.0.implementation.metrics.3 | id-6.0 | 353 | 5 | P1 | percent | UNCEFACT | 2021-08-11T09:32:04-06:00 | 2021-08-11T09:32:04-06:00
id-6.0.contracts.0.implementation.metrics.3.observations.1 | id-6.0.contracts.0 | id-6.0.contracts.0.implementation.metrics.3 | id-6.0 | 362 | 16 | P1 | percent | UNCEFACT | 2021-08-17T08:39:40-06:00 | 2021-08-11T09:32:04-06:00
id-6.0.contracts.0.implementation.metrics.3.observations.2 | id-6.0.contracts.0 | id-6.0.contracts.0.implementation.metrics.3 | id-6.0 | 372 | 28 | P1 | percent | UNCEFACT | 2021-08-23T09:22:47-06:00 | 2021-08-17T08:39:40-06:00
id-6.0.contracts.0.implementation.metrics.3.observations.3 | id-6.0.contracts.0 | id-6.0.contracts.0.implementation.metrics.3 | id-6.0 | 386 | 31 | P1 | percent | UNCEFACT | 2021-08-27T10:31:12-06:00 | 2021-08-23T09:22:47-06:00
id-6.0.contracts.0.implementation.metrics.3.observations.4 | id-6.0.contracts.0 | id-6.0.contracts.0.implementation.metrics.3 | id-6.0 | 415 | 40 | P1 | percent | UNCEFACT | 2021-09-03T13:49:28-06:00 | 2021-08-27T10:31:12-06:00
id-6.0.contracts.0.implementation.metrics.3.observations.5 | id-6.0.contracts.0 | id-6.0.contracts.0.implementation.metrics.3 | id-6.0 | 429 | 42 | P1 | percent | UNCEFACT | 2021-09-13T16:49:47-06:00 | 2021-09-03T13:49:28-06:00
id-6.0.contracts.0.implementation.metrics.3.observations.6 | id-6.0.contracts.0 | id-6.0.contracts.0.implementation.metrics.3 | id-6.0 | 438 | 65 | P1 | percent | UNCEFACT | 2021-09-19T22:00:13-06:00 | 2021-09-13T16:49:47-06:00
id-6.0.contracts.0.implementation.metrics.3.observations.7 | id-6.0.contracts.0 | id-6.0.contracts.0.implementation.metrics.3 | id-6.0 | 444 | 80 | P1 | percent | UNCEFACT | 2021-09-24T10:40:30-06:00 | 2021-09-19T22:00:13-06:00
id-6.0.contracts.0.implementation.metrics.3.observations.8 | id-6.0.contracts.0 | id-6.0.contracts.0.implementation.metrics.3 | id-6.0 | 450 | 100 | P1 | percent | UNCEFACT | 2021-10-05T08:17:40-06:00 | 2021-09-24T10:40:30-06:00
id-6.0.contracts.0.implementation.metrics.3.observations.9 | id-6.0.contracts.0 | id-6.0.contracts.0.implementation.metrics.3 | id-6.0 | 615 | 100 | P1 | percent | UNCEFACT | 2022-07-07T13:18:31-06:00 | 2021-10-05T08:17:40-06:00
id-7.0.contracts.0.implementation.metrics.0.observations.0 | id-7.0.contracts.0 | id-7.0.contracts.0.implementation.metrics.0 | id-7.0 | 466 | 30 | P1 | percent | UNCEFACT | 2021-10-11T10:26:49-06:00 | 2021-10-11T10:26:49-06:00
id-7.0.contracts.0.implementation.metrics.0.observations.1 | id-7.0.contracts.0 | id-7.0.contracts.0.implementation.metrics.0 | id-7.0 | 471 | 30 | P1 | percent | UNCEFACT | 2021-10-15T17:52:43-06:00 | 2021-10-11T10:26:49-06:00
id-7.0.contracts.0.implementation.metrics.0.observations.2 | id-7.0.contracts.0 | id-7.0.contracts.0.implementation.metrics.0 | id-7.0 | 488 | 30 | P1 | percent | UNCEFACT | 2021-11-02T09:05:59-06:00 | 2021-10-15T17:52:43-06:00
id-7.0.contracts.0.implementation.metrics.0.observations.3 | id-7.0.contracts.0 | id-7.0.contracts.0.implementation.metrics.0 | id-7.0 | 493 | 30 | P1 | percent | UNCEFACT | 2021-11-08T11:14:01-06:00 | 2021-11-02T09:05:59-06:00
id-7.0.contracts.0.implementation.metrics.0.observations.4 | id-7.0.contracts.0 | id-7.0.contracts.0.implementation.metrics.0 | id-7.0 | 497 | 30 | P1 | percent | UNCEFACT | 2021-11-16T11:48:13-06:00 | 2021-11-08T11:14:01-06:00
id-7.0.contracts.0.implementation.metrics.0.observations.5 | id-7.0.contracts.0 | id-7.0.contracts.0.implementation.metrics.0 | id-7.0 | 501 | 30 | P1 | percent | UNCEFACT | 2021-11-22T09:38:46-06:00 | 2021-11-16T11:48:13-06:00
id-7.0.contracts.0.implementation.metrics.0.observations.6 | id-7.0.contracts.0 | id-7.0.contracts.0.implementation.metrics.0 | id-7.0 | 505 | 30 | P1 | percent | UNCEFACT | 2021-11-29T15:44:25-06:00 | 2021-11-22T09:38:46-06:00
id-7.0.contracts.0.implementation.metrics.0.observations.7 | id-7.0.contracts.0 | id-7.0.contracts.0.implementation.metrics.0 | id-7.0 | 510 | 30 | P1 | percent | UNCEFACT | 2021-12-06T09:41:00-06:00 | 2021-11-29T15:44:25-06:00
id-7.0.contracts.0.implementation.metrics.0.observations.8 | id-7.0.contracts.0 | id-7.0.contracts.0.implementation.metrics.0 | id-7.0 | 514 | 40 | P1 | percent | UNCEFACT | 2021-12-14T11:28:09-06:00 | 2021-12-06T09:41:00-06:00
id-7.0.contracts.0.implementation.metrics.0.observations.9 | id-7.0.contracts.0 | id-7.0.contracts.0.implementation.metrics.0 | id-7.0 | 518 | 40 | P1 | percent | UNCEFACT | 2022-01-03T15:44:24-06:00 | 2021-12-14T11:28:09-06:00
id-7.0.contracts.0.implementation.metrics.0.observations.10 | id-7.0.contracts.0 | id-7.0.contracts.0.implementation.metrics.0 | id-7.0 | 521 | 99 | P1 | percent | UNCEFACT | 2022-01-19T11:02:06-06:00 | 2022-01-03T15:44:24-06:00
id-7.0.contracts.0.implementation.metrics.0.observations.11 | id-7.0.contracts.0 | id-7.0.contracts.0.implementation.metrics.0 | id-7.0 | 525 | 99 | P1 | percent | UNCEFACT | 2022-01-24T10:45:52-06:00 | 2022-01-19T11:02:06-06:00
id-7.0.contracts.0.implementation.metrics.0.observations.12 | id-7.0.contracts.0 | id-7.0.contracts.0.implementation.metrics.0 | id-7.0 | 526 | 99 | P1 | percent | UNCEFACT | 2022-01-31T11:25:40-06:00 | 2022-01-24T10:45:52-06:00
id-7.0.contracts.0.implementation.metrics.0.observations.13 | id-7.0.contracts.0 | id-7.0.contracts.0.implementation.metrics.0 | id-7.0 | 618 | 100 | P1 | percent | UNCEFACT | 2022-07-07T13:37:26-06:00 | 2022-01-31T11:25:40-06:00
id-7.0.contracts.0.implementation.metrics.1.observations.0 | id-7.0.contracts.0 | id-7.0.contracts.0.implementation.metrics.1 | id-7.0 | 466 | 1 | P1 | percent | UNCEFACT | 2021-10-11T10:26:49-06:00 | 2021-10-11T10:26:49-06:00
id-7.0.contracts.0.implementation.metrics.1.observations.1 | id-7.0.contracts.0 | id-7.0.contracts.0.implementation.metrics.1 | id-7.0 | 471 | 3 | P1 | percent | UNCEFACT | 2021-10-15T17:52:43-06:00 | 2021-10-11T10:26:49-06:00
id-7.0.contracts.0.implementation.metrics.1.observations.2 | id-7.0.contracts.0 | id-7.0.contracts.0.implementation.metrics.1 | id-7.0 | 488 | 7 | P1 | percent | UNCEFACT | 2021-11-02T09:05:59-06:00 | 2021-10-15T17:52:43-06:00
id-7.0.contracts.0.implementation.metrics.1.observations.3 | id-7.0.contracts.0 | id-7.0.contracts.0.implementation.metrics.1 | id-7.0 | 493 | 11 | P1 | percent | UNCEFACT | 2021-11-08T11:14:01-06:00 | 2021-11-02T09:05:59-06:00
id-7.0.contracts.0.implementation.metrics.1.observations.4 | id-7.0.contracts.0 | id-7.0.contracts.0.implementation.metrics.1 | id-7.0 | 497 | 22 | P1 | percent | UNCEFACT | 2021-11-16T11:48:13-06:00 | 2021-11-08T11:14:01-06:00
id-7.0.contracts.0.implementation.metrics.1.observations.5 | id-7.0.contracts.0 | id-7.0.contracts.0.implementation.metrics.1 | id-7.0 | 501 | 27 | P1 | percent | UNCEFACT | 2021-11-22T09:38:46-06:00 | 2021-11-16T11:48:13-06:00
id-7.0.contracts.0.implementation.metrics.1.observations.6 | id-7.0.contracts.0 | id-7.0.contracts.0.implementation.metrics.1 | id-7.0 | 505 | 32 | P1 | percent | UNCEFACT | 2021-11-29T15:44:25-06:00 | 2021-11-22T09:38:46-06:00
id-7.0.contracts.0.implementation.metrics.1.observations.7 | id-7.0.contracts.0 | id-7.0.contracts.0.implementation.metrics.1 | id-7.0 | 510 | 55 | P1 | percent | UNCEFACT | 2021-12-06T09:41:00-06:00 | 2021-11-29T15:44:25-06:00
id-7.0.contracts.0.implementation.metrics.1.observations.8 | id-7.0.contracts.0 | id-7.0.contracts.0.implementation.metrics.1 | id-7.0 | 514 | 58 | P1 | percent | UNCEFACT | 2021-12-14T11:28:09-06:00 | 2021-12-06T09:41:00-06:00
id-7.0.contracts.0.implementation.metrics.1.observations.9 | id-7.0.contracts.0 | id-7.0.contracts.0.implementation.metrics.1 | id-7.0 | 518 | 90 | P1 | percent | UNCEFACT | 2022-01-03T15:44:24-06:00 | 2021-12-14T11:28:09-06:00
id-7.0.contracts.0.implementation.metrics.1.observations.10 | id-7.0.contracts.0 | id-7.0.contracts.0.implementation.metrics.1 | id-7.0 | 521 | 95 | P1 | percent | UNCEFACT | 2022-01-19T11:02:06-06:00 | 2022-01-03T15:44:24-06:00
id-7.0.contracts.0.implementation.metrics.1.observations.11 | id-7.0.contracts.0 | id-7.0.contracts.0.implementation.metrics.1 | id-7.0 | 525 | 99 | P1 | percent | UNCEFACT | 2022-01-24T10:45:52-06:00 | 2022-01-19T11:02:06-06:00
id-7.0.contracts.0.implementation.metrics.1.observations.12 | id-7.0.contracts.0 | id-7.0.contracts.0.implementation.metrics.1 | id-7.0 | 526 | 100 | P1 | percent | UNCEFACT | 2022-01-31T11:25:40-06:00 | 2022-01-24T10:45:52-06:00
id-7.0.contracts.0.implementation.metrics.1.observations.13 | id-7.0.contracts.0 | id-7.0.contracts.0.implementation.metrics.1 | id-7.0 | 618 | 100 | P1 | percent | UNCEFACT | 2022-07-07T13:37:26-06:00 | 2022-01-31T11:25:40-06:00
id-7.0.contracts.0.implementation.metrics.2.observations.0 | id-7.0.contracts.0 | id-7.0.contracts.0.implementation.metrics.2 | id-7.0 | 466 | 1 | P1 | percent | UNCEFACT | 2021-10-11T10:26:49-06:00 | 2021-10-11T10:26:49-06:00
id-7.0.contracts.0.implementation.metrics.2.observations.1 | id-7.0.contracts.0 | id-7.0.contracts.0.implementation.metrics.2 | id-7.0 | 471 | 3 | P1 | percent | UNCEFACT | 2021-10-15T17:52:43-06:00 | 2021-10-11T10:26:49-06:00
id-7.0.contracts.0.implementation.metrics.2.observations.2 | id-7.0.contracts.0 | id-7.0.contracts.0.implementation.metrics.2 | id-7.0 | 488 | 7 | P1 | percent | UNCEFACT | 2021-11-02T09:05:59-06:00 | 2021-10-15T17:52:43-06:00
id-7.0.contracts.0.implementation.metrics.2.observations.3 | id-7.0.contracts.0 | id-7.0.contracts.0.implementation.metrics.2 | id-7.0 | 493 | 11 | P1 | percent | UNCEFACT | 2021-11-08T11:14:01-06:00 | 2021-11-02T09:05:59-06:00
id-7.0.contracts.0.implementation.metrics.2.observations.4 | id-7.0.contracts.0 | id-7.0.contracts.0.implementation.metrics.2 | id-7.0 | 497 | 22 | P1 | percent | UNCEFACT | 2021-11-16T11:48:13-06:00 | 2021-11-08T11:14:01-06:00
id-7.0.contracts.0.implementation.metrics.2.observations.5 | id-7.0.contracts.0 | id-7.0.contracts.0.implementation.metrics.2 | id-7.0 | 501 | 37 | P1 | percent | UNCEFACT | 2021-11-22T09:38:46-06:00 | 2021-11-16T11:48:13-06:00
id-7.0.contracts.0.implementation.metrics.2.observations.6 | id-7.0.contracts.0 | id-7.0.contracts.0.implementation.metrics.2 | id-7.0 | 505 | 42 | P1 | percent | UNCEFACT | 2021-11-29T15:44:25-06:00 | 2021-11-22T09:38:46-06:00
id-7.0.contracts.0.implementation.metrics.2.observations.7 | id-7.0.contracts.0 | id-7.0.contracts.0.implementation.metrics.2 | id-7.0 | 510 | 68 | P1 | percent | UNCEFACT | 2021-12-06T09:41:00-06:00 | 2021-11-29T15:44:25-06:00
id-7.0.contracts.0.implementation.metrics.2.observations.8 | id-7.0.contracts.0 | id-7.0.contracts.0.implementation.metrics.2 | id-7.0 | 514 | 72 | P1 | percent | UNCEFACT | 2021-12-14T11:28:09-06:00 | 2021-12-06T09:41:00-06:00
id-7.0.contracts.0.implementation.metrics.2.observations.9 | id-7.0.contracts.0 | id-7.0.contracts.0.implementation.metrics.2 | id-7.0 | 518 | 99 | P1 | percent | UNCEFACT | 2022-01-03T15:44:24-06:00 | 2021-12-14T11:28:09-06:00
id-7.0.contracts.0.implementation.metrics.2.observations.10 | id-7.0.contracts.0 | id-7.0.contracts.0.implementation.metrics.2 | id-7.0 | 521 | 100 | P1 | percent | UNCEFACT | 2022-01-19T11:02:06-06:00 | 2022-01-03T15:44:24-06:00
id-7.0.contracts.0.implementation.metrics.2.observations.11 | id-7.0.contracts.0 | id-7.0.contracts.0.implementation.metrics.2 | id-7.0 | 525 | 100 | P1 | percent | UNCEFACT | 2022-01-24T10:45:52-06:00 | 2022-01-19T11:02:06-06:00
id-7.0.contracts.0.implementation.metrics.2.observations.12 | id-7.0.contracts.0 | id-7.0.contracts.0.implementation.metrics.2 | id-7.0 | 526 | 100 | P1 | percent | UNCEFACT | 2022-01-31T11:25:40-06:00 | 2022-01-24T10:45:52-06:00
id-7.0.contracts.0.implementation.metrics.2.observations.13 | id-7.0.contracts.0 | id-7.0.contracts.0.implementation.metrics.2 | id-7.0 | 618 | 100 | P1 | percent | UNCEFACT | 2022-07-07T13:37:26-06:00 | 2022-01-31T11:25:40-06:00
id-7.0.contracts.0.implementation.metrics.3.observations.0 | id-7.0.contracts.0 | id-7.0.contracts.0.implementation.metrics.3 | id-7.0 | 466 | 1 | P1 | percent | UNCEFACT | 2021-10-11T10:26:49-06:00 | 2021-10-11T10:26:49-06:00
id-7.0.contracts.0.implementation.metrics.3.observations.1 | id-7.0.contracts.0 | id-7.0.contracts.0.implementation.metrics.3 | id-7.0 | 471 | 3 | P1 | percent | UNCEFACT | 2021-10-15T17:52:43-06:00 | 2021-10-11T10:26:49-06:00
id-7.0.contracts.0.implementation.metrics.3.observations.2 | id-7.0.contracts.0 | id-7.0.contracts.0.implementation.metrics.3 | id-7.0 | 488 | 7 | P1 | percent | UNCEFACT | 2021-11-02T09:05:59-06:00 | 2021-10-15T17:52:43-06:00
id-7.0.contracts.0.implementation.metrics.3.observations.3 | id-7.0.contracts.0 | id-7.0.contracts.0.implementation.metrics.3 | id-7.0 | 493 | 11 | P1 | percent | UNCEFACT | 2021-11-08T11:14:01-06:00 | 2021-11-02T09:05:59-06:00
id-7.0.contracts.0.implementation.metrics.3.observations.4 | id-7.0.contracts.0 | id-7.0.contracts.0.implementation.metrics.3 | id-7.0 | 497 | 22 | P1 | percent | UNCEFACT | 2021-11-16T11:48:13-06:00 | 2021-11-08T11:14:01-06:00
id-7.0.contracts.0.implementation.metrics.3.observations.5 | id-7.0.contracts.0 | id-7.0.contracts.0.implementation.metrics.3 | id-7.0 | 501 | 27 | P1 | percent | UNCEFACT | 2021-11-22T09:38:46-06:00 | 2021-11-16T11:48:13-06:00
id-7.0.contracts.0.implementation.metrics.3.observations.6 | id-7.0.contracts.0 | id-7.0.contracts.0.implementation.metrics.3 | id-7.0 | 505 | 32 | P1 | percent | UNCEFACT | 2021-11-29T15:44:25-06:00 | 2021-11-22T09:38:46-06:00
id-7.0.contracts.0.implementation.metrics.3.observations.7 | id-7.0.contracts.0 | id-7.0.contracts.0.implementation.metrics.3 | id-7.0 | 510 | 55 | P1 | percent | UNCEFACT | 2021-12-06T09:41:00-06:00 | 2021-11-29T15:44:25-06:00
id-7.0.contracts.0.implementation.metrics.3.observations.8 | id-7.0.contracts.0 | id-7.0.contracts.0.implementation.metrics.3 | id-7.0 | 514 | 58 | P1 | percent | UNCEFACT | 2021-12-14T11:28:09-06:00 | 2021-12-06T09:41:00-06:00
id-7.0.contracts.0.implementation.metrics.3.observations.9 | id-7.0.contracts.0 | id-7.0.contracts.0.implementation.metrics.3 | id-7.0 | 518 | 90 | P1 | percent | UNCEFACT | 2022-01-03T15:44:24-06:00 | 2021-12-14T11:28:09-06:00
id-7.0.contracts.0.implementation.metrics.3.observations.10 | id-7.0.contracts.0 | id-7.0.contracts.0.implementation.metrics.3 | id-7.0 | 521 | 95 | P1 | percent | UNCEFACT | 2022-01-19T11:02:06-06:00 | 2022-01-03T15:44:24-06:00
id-7.0.contracts.0.implementation.metrics.3.observations.11 | id-7.0.contracts.0 | id-7.0.contracts.0.implementation.metrics.3 | id-7.0 | 525 | 99 | P1 | percent | UNCEFACT | 2022-01-24T10:45:52-06:00 | 2022-01-19T11:02:06-06:00
id-7.0.contracts.0.implementation.metrics.3.observations.12 | id-7.0.contracts.0 | id-7.0.contracts.0.implementation.metrics.3 | id-7.0 | 526 | 100 | P1 | percent | UNCEFACT | 2022-01-31T11:25:40-06:00 | 2022-01-24T10:45:52-06:00
id-7.0.contracts.0.implementation.metrics.3.observations.13 | id-7.0.contracts.0 | id-7.0.contracts.0.implementation.metrics.3 | id-7.0 | 618 | 100 | P1 | percent | UNCEFACT | 2022-07-07T13:37:26-06:00 | 2022-01-31T11:25:40-06:00
id-8.0.contracts.0.implementation.metrics.0.observations.0 | id-8.0.contracts.0 | id-8.0.contracts.0.implementation.metrics.0 | id-8.0 | 439 | 30 | P1 | percent | UNCEFACT | 2021-09-19T22:02:21-06:00 | 2021-09-19T22:02:21-06:00
id-8.0.contracts.0.implementation.metrics.0.observations.1 | id-8.0.contracts.0 | id-8.0.contracts.0.implementation.metrics.0 | id-8.0 | 445 | 30 | P1 | percent | UNCEFACT | 2021-09-24T10:41:40-06:00 | 2021-09-19T22:02:21-06:00
id-8.0.contracts.0.implementation.metrics.0.observations.2 | id-8.0.contracts.0 | id-8.0.contracts.0.implementation.metrics.0 | id-8.0 | 454 | 30 | P1 | percent | UNCEFACT | 2021-10-05T08:24:39-06:00 | 2021-09-24T10:41:40-06:00
id-8.0.contracts.0.implementation.metrics.0.observations.3 | id-8.0.contracts.0 | id-8.0.contracts.0.implementation.metrics.0 | id-8.0 | 464 | 30 | P1 | percent | UNCEFACT | 2021-10-11T10:24:06-06:00 | 2021-10-05T08:24:39-06:00
id-8.0.contracts.0.implementation.metrics.0.observations.4 | id-8.0.contracts.0 | id-8.0.contracts.0.implementation.metrics.0 | id-8.0 | 469 | 30 | P1 | percent | UNCEFACT | 2021-10-15T17:51:23-06:00 | 2021-10-11T10:24:06-06:00
id-8.0.contracts.0.implementation.metrics.0.observations.5 | id-8.0.contracts.0 | id-8.0.contracts.0.implementation.metrics.0 | id-8.0 | 486 | 30 | P1 | percent | UNCEFACT | 2021-11-02T09:04:47-06:00 | 2021-10-15T17:51:23-06:00
id-8.0.contracts.0.implementation.metrics.0.observations.6 | id-8.0.contracts.0 | id-8.0.contracts.0.implementation.metrics.0 | id-8.0 | 491 | 30 | P1 | percent | UNCEFACT | 2021-11-08T11:12:28-06:00 | 2021-11-02T09:04:47-06:00
id-8.0.contracts.0.implementation.metrics.0.observations.7 | id-8.0.contracts.0 | id-8.0.contracts.0.implementation.metrics.0 | id-8.0 | 495 | 30 | P1 | percent | UNCEFACT | 2021-11-16T11:46:39-06:00 | 2021-11-08T11:12:28-06:00
id-8.0.contracts.0.implementation.metrics.0.observations.8 | id-8.0.contracts.0 | id-8.0.contracts.0.implementation.metrics.0 | id-8.0 | 499 | 30 | P1 | percent | UNCEFACT | 2021-11-22T09:37:25-06:00 | 2021-11-16T11:46:39-06:00
id-8.0.contracts.0.implementation.metrics.0.observations.9 | id-8.0.contracts.0 | id-8.0.contracts.0.implementation.metrics.0 | id-8.0 | 503 | 30 | P1 | percent | UNCEFACT | 2021-11-29T15:42:40-06:00 | 2021-11-22T09:37:25-06:00
id-8.0.contracts.0.implementation.metrics.0.observations.10 | id-8.0.contracts.0 | id-8.0.contracts.0.implementation.metrics.0 | id-8.0 | 508 | 30 | P1 | percent | UNCEFACT | 2021-12-06T09:39:26-06:00 | 2021-11-29T15:42:40-06:00
id-8.0.contracts.0.implementation.metrics.0.observations.11 | id-8.0.contracts.0 | id-8.0.contracts.0.implementation.metrics.0 | id-8.0 | 512 | 43 | P1 | percent | UNCEFACT | 2021-12-14T11:25:52-06:00 | 2021-12-06T09:39:26-06:00
id-8.0.contracts.0.implementation.metrics.0.observations.12 | id-8.0.contracts.0 | id-8.0.contracts.0.implementation.metrics.0 | id-8.0 | 516 | 43 | P1 | percent | UNCEFACT | 2022-01-03T15:42:51-06:00 | 2021-12-14T11:25:52-06:00
id-8.0.contracts.0.implementation.metrics.0.observations.13 | id-8.0.contracts.0 | id-8.0.contracts.0.implementation.metrics.0 | id-8.0 | 519 | 82 | P1 | percent | UNCEFACT | 2022-01-19T11:00:15-06:00 | 2022-01-03T15:42:51-06:00
id-8.0.contracts.0.implementation.metrics.0.observations.14 | id-8.0.contracts.0 | id-8.0.contracts.0.implementation.metrics.0 | id-8.0 | 523 | 98 | P1 | percent | UNCEFACT | 2022-01-24T10:40:45-06:00 | 2022-01-19T11:00:15-06:00
id-8.0.contracts.0.implementation.metrics.0.observations.15 | id-8.0.contracts.0 | id-8.0.contracts.0.implementation.metrics.0 | id-8.0 | 616 | 100 | P1 | percent | UNCEFACT | 2022-07-07T13:28:51-06:00 | 2022-01-24T10:40:45-06:00
id-8.0.contracts.0.implementation.metrics.1.observations.0 | id-8.0.contracts.0 | id-8.0.contracts.0.implementation.metrics.1 | id-8.0 | 439 | 0.5 | P1 | percent | UNCEFACT | 2021-09-19T22:02:21-06:00 | 2021-09-19T22:02:21-06:00
id-8.0.contracts.0.implementation.metrics.1.observations.1 | id-8.0.contracts.0 | id-8.0.contracts.0.implementation.metrics.1 | id-8.0 | 445 | 1 | P1 | percent | UNCEFACT | 2021-09-24T10:41:40-06:00 | 2021-09-19T22:02:21-06:00
id-8.0.contracts.0.implementation.metrics.1.observations.2 | id-8.0.contracts.0 | id-8.0.contracts.0.implementation.metrics.1 | id-8.0 | 454 | 5 | P1 | percent | UNCEFACT | 2021-10-05T08:24:39-06:00 | 2021-09-24T10:41:40-06:00
id-8.0.contracts.0.implementation.metrics.1.observations.3 | id-8.0.contracts.0 | id-8.0.contracts.0.implementation.metrics.1 | id-8.0 | 464 | 8 | P1 | percent | UNCEFACT | 2021-10-11T10:24:06-06:00 | 2021-10-05T08:24:39-06:00
id-8.0.contracts.0.implementation.metrics.1.observations.4 | id-8.0.contracts.0 | id-8.0.contracts.0.implementation.metrics.1 | id-8.0 | 469 | 9 | P1 | percent | UNCEFACT | 2021-10-15T17:51:23-06:00 | 2021-10-11T10:24:06-06:00
id-8.0.contracts.0.implementation.metrics.1.observations.5 | id-8.0.contracts.0 | id-8.0.contracts.0.implementation.metrics.1 | id-8.0 | 486 | 42 | P1 | percent | UNCEFACT | 2021-11-02T09:04:47-06:00 | 2021-10-15T17:51:23-06:00
id-8.0.contracts.0.implementation.metrics.1.observations.6 | id-8.0.contracts.0 | id-8.0.contracts.0.implementation.metrics.1 | id-8.0 | 491 | 46 | P1 | percent | UNCEFACT | 2021-11-08T11:12:28-06:00 | 2021-11-02T09:04:47-06:00
id-8.0.contracts.0.implementation.metrics.1.observations.7 | id-8.0.contracts.0 | id-8.0.contracts.0.implementation.metrics.1 | id-8.0 | 495 | 52 | P1 | percent | UNCEFACT | 2021-11-16T11:46:39-06:00 | 2021-11-08T11:12:28-06:00
id-8.0.contracts.0.implementation.metrics.1.observations.8 | id-8.0.contracts.0 | id-8.0.contracts.0.implementation.metrics.1 | id-8.0 | 499 | 59 | P1 | percent | UNCEFACT | 2021-11-22T09:37:25-06:00 | 2021-11-16T11:46:39-06:00
id-8.0.contracts.0.implementation.metrics.1.observations.9 | id-8.0.contracts.0 | id-8.0.contracts.0.implementation.metrics.1 | id-8.0 | 503 | 71 | P1 | percent | UNCEFACT | 2021-11-29T15:42:40-06:00 | 2021-11-22T09:37:25-06:00
id-8.0.contracts.0.implementation.metrics.1.observations.10 | id-8.0.contracts.0 | id-8.0.contracts.0.implementation.metrics.1 | id-8.0 | 508 | 73 | P1 | percent | UNCEFACT | 2021-12-06T09:39:26-06:00 | 2021-11-29T15:42:40-06:00
id-8.0.contracts.0.implementation.metrics.1.observations.11 | id-8.0.contracts.0 | id-8.0.contracts.0.implementation.metrics.1 | id-8.0 | 512 | 85 | P1 | percent | UNCEFACT | 2021-12-14T11:25:52-06:00 | 2021-12-06T09:39:26-06:00
id-8.0.contracts.0.implementation.metrics.1.observations.12 | id-8.0.contracts.0 | id-8.0.contracts.0.implementation.metrics.1 | id-8.0 | 516 | 96 | P1 | percent | UNCEFACT | 2022-01-03T15:42:51-06:00 | 2021-12-14T11:25:52-06:00
id-8.0.contracts.0.implementation.metrics.1.observations.13 | id-8.0.contracts.0 | id-8.0.contracts.0.implementation.metrics.1 | id-8.0 | 519 | 98 | P1 | percent | UNCEFACT | 2022-01-19T11:00:15-06:00 | 2022-01-03T15:42:51-06:00
id-8.0.contracts.0.implementation.metrics.1.observations.14 | id-8.0.contracts.0 | id-8.0.contracts.0.implementation.metrics.1 | id-8.0 | 523 | 100 | P1 | percent | UNCEFACT | 2022-01-24T10:40:45-06:00 | 2022-01-19T11:00:15-06:00
id-8.0.contracts.0.implementation.metrics.1.observations.15 | id-8.0.contracts.0 | id-8.0.contracts.0.implementation.metrics.1 | id-8.0 | 616 | 100 | P1 | percent | UNCEFACT | 2022-07-07T13:28:51-06:00 | 2022-01-24T10:40:45-06:00
id-8.0.contracts.0.implementation.metrics.2.observations.0 | id-8.0.contracts.0 | id-8.0.contracts.0.implementation.metrics.2 | id-8.0 | 439 | 3 | P1 | percent | UNCEFACT | 2021-09-19T22:02:21-06:00 | 2021-09-19T22:02:21-06:00
id-8.0.contracts.0.implementation.metrics.2.observations.1 | id-8.0.contracts.0 | id-8.0.contracts.0.implementation.metrics.2 | id-8.0 | 445 | 5 | P1 | percent | UNCEFACT | 2021-09-24T10:41:40-06:00 | 2021-09-19T22:02:21-06:00
id-8.0.contracts.0.implementation.metrics.2.observations.2 | id-8.0.contracts.0 | id-8.0.contracts.0.implementation.metrics.2 | id-8.0 | 454 | 16 | P1 | percent | UNCEFACT | 2021-10-05T08:24:39-06:00 | 2021-09-24T10:41:40-06:00
id-8.0.contracts.0.implementation.metrics.2.observations.3 | id-8.0.contracts.0 | id-8.0.contracts.0.implementation.metrics.2 | id-8.0 | 464 | 21 | P1 | percent | UNCEFACT | 2021-10-11T10:24:06-06:00 | 2021-10-05T08:24:39-06:00
id-8.0.contracts.0.implementation.metrics.2.observations.4 | id-8.0.contracts.0 | id-8.0.contracts.0.implementation.metrics.2 | id-8.0 | 469 | 24 | P1 | percent | UNCEFACT | 2021-10-15T17:51:23-06:00 | 2021-10-11T10:24:06-06:00
id-8.0.contracts.0.implementation.metrics.2.observations.5 | id-8.0.contracts.0 | id-8.0.contracts.0.implementation.metrics.2 | id-8.0 | 486 | 55 | P1 | percent | UNCEFACT | 2021-11-02T09:04:47-06:00 | 2021-10-15T17:51:23-06:00
id-8.0.contracts.0.implementation.metrics.2.observations.6 | id-8.0.contracts.0 | id-8.0.contracts.0.implementation.metrics.2 | id-8.0 | 491 | 58 | P1 | percent | UNCEFACT | 2021-11-08T11:12:28-06:00 | 2021-11-02T09:04:47-06:00
id-8.0.contracts.0.implementation.metrics.2.observations.7 | id-8.0.contracts.0 | id-8.0.contracts.0.implementation.metrics.2 | id-8.0 | 495 | 62 | P1 | percent | UNCEFACT | 2021-11-16T11:46:39-06:00 | 2021-11-08T11:12:28-06:00
id-8.0.contracts.0.implementation.metrics.2.observations.8 | id-8.0.contracts.0 | id-8.0.contracts.0.implementation.metrics.2 | id-8.0 | 499 | 68 | P1 | percent | UNCEFACT | 2021-11-22T09:37:25-06:00 | 2021-11-16T11:46:39-06:00
id-8.0.contracts.0.implementation.metrics.2.observations.9 | id-8.0.contracts.0 | id-8.0.contracts.0.implementation.metrics.2 | id-8.0 | 503 | 86 | P1 | percent | UNCEFACT | 2021-11-29T15:42:40-06:00 | 2021-11-22T09:37:25-06:00
id-8.0.contracts.0.implementation.metrics.2.observations.10 | id-8.0.contracts.0 | id-8.0.contracts.0.implementation.metrics.2 | id-8.0 | 508 | 86 | P1 | percent | UNCEFACT | 2021-12-06T09:39:26-06:00 | 2021-11-29T15:42:40-06:00
id-8.0.contracts.0.implementation.metrics.2.observations.11 | id-8.0.contracts.0 | id-8.0.contracts.0.implementation.metrics.2 | id-8.0 | 512 | 94 | P1 | percent | UNCEFACT | 2021-12-14T11:25:52-06:00 | 2021-12-06T09:39:26-06:00
id-8.0.contracts.0.implementation.metrics.2.observations.12 | id-8.0.contracts.0 | id-8.0.contracts.0.implementation.metrics.2 | id-8.0 | 516 | 100 | P1 | percent | UNCEFACT | 2022-01-03T15:42:51-06:00 | 2021-12-14T11:25:52-06:00
id-8.0.contracts.0.implementation.metrics.2.observations.13 | id-8.0.contracts.0 | id-8.0.contracts.0.implementation.metrics.2 | id-8.0 | 519 | 100 | P1 | percent | UNCEFACT | 2022-01-19T11:00:15-06:00 | 2022-01-03T15:42:51-06:00
id-8.0.contracts.0.implementation.metrics.2.observations.14 | id-8.0.contracts.0 | id-8.0.contracts.0.implementation.metrics.2 | id-8.0 | 523 | 100 | P1 | percent | UNCEFACT | 2022-01-24T10:40:45-06:00 | 2022-01-19T11:00:15-06:00
id-8.0.contracts.0.implementation.metrics.2.observations.15 | id-8.0.contracts.0 | id-8.0.contracts.0.implementation.metrics.2 | id-8.0 | 616 | 100 | P1 | percent | UNCEFACT | 2022-07-07T13:28:51-06:00 | 2022-01-24T10:40:45-06:00
id-8.0.contracts.0.implementation.metrics.3.observations.0 | id-8.0.contracts.0 | id-8.0.contracts.0.implementation.metrics.3 | id-8.0 | 439 | 0.5 | P1 | percent | UNCEFACT | 2021-09-19T22:02:21-06:00 | 2021-09-19T22:02:21-06:00
id-8.0.contracts.0.implementation.metrics.3.observations.1 | id-8.0.contracts.0 | id-8.0.contracts.0.implementation.metrics.3 | id-8.0 | 445 | 1 | P1 | percent | UNCEFACT | 2021-09-24T10:41:40-06:00 | 2021-09-19T22:02:21-06:00
id-8.0.contracts.0.implementation.metrics.3.observations.2 | id-8.0.contracts.0 | id-8.0.contracts.0.implementation.metrics.3 | id-8.0 | 454 | 5 | P1 | percent | UNCEFACT | 2021-10-05T08:24:39-06:00 | 2021-09-24T10:41:40-06:00
id-8.0.contracts.0.implementation.metrics.3.observations.3 | id-8.0.contracts.0 | id-8.0.contracts.0.implementation.metrics.3 | id-8.0 | 464 | 8 | P1 | percent | UNCEFACT | 2021-10-11T10:24:06-06:00 | 2021-10-05T08:24:39-06:00
id-8.0.contracts.0.implementation.metrics.3.observations.4 | id-8.0.contracts.0 | id-8.0.contracts.0.implementation.metrics.3 | id-8.0 | 469 | 9 | P1 | percent | UNCEFACT | 2021-10-15T17:51:23-06:00 | 2021-10-11T10:24:06-06:00
id-8.0.contracts.0.implementation.metrics.3.observations.5 | id-8.0.contracts.0 | id-8.0.contracts.0.implementation.metrics.3 | id-8.0 | 486 | 42 | P1 | percent | UNCEFACT | 2021-11-02T09:04:47-06:00 | 2021-10-15T17:51:23-06:00
id-8.0.contracts.0.implementation.metrics.3.observations.6 | id-8.0.contracts.0 | id-8.0.contracts.0.implementation.metrics.3 | id-8.0 | 491 | 46 | P1 | percent | UNCEFACT | 2021-11-08T11:12:28-06:00 | 2021-11-02T09:04:47-06:00
id-8.0.contracts.0.implementation.metrics.3.observations.7 | id-8.0.contracts.0 | id-8.0.contracts.0.implementation.metrics.3 | id-8.0 | 495 | 52 | P1 | percent | UNCEFACT | 2021-11-16T11:46:39-06:00 | 2021-11-08T11:12:28-06:00
id-8.0.contracts.0.implementation.metrics.3.observations.8 | id-8.0.contracts.0 | id-8.0.contracts.0.implementation.metrics.3 | id-8.0 | 499 | 59 | P1 | percent | UNCEFACT | 2021-11-22T09:37:25-06:00 | 2021-11-16T11:46:39-06:00
id-8.0.contracts.0.implementation.metrics.3.observations.9 | id-8.0.contracts.0 | id-8.0.contracts.0.implementation.metrics.3 | id-8.0 | 503 | 71 | P1 | percent | UNCEFACT | 2021-11-29T15:42:40-06:00 | 2021-11-22T09:37:25-06:00
id-8.0.contracts.0.implementation.metrics.3.observations.10 | id-8.0.contracts.0 | id-8.0.contracts.0.implementation.metrics.3 | id-8.0 | 508 | 73 | P1 | percent | UNCEFACT | 2021-12-06T09:39:26-06:00 | 2021-11-29T15:42:40-06:00
id-8.0.contracts.0.implementation.metrics.3.observations.11 | id-8.0.contracts.0 | id-8.0.contracts.0.implementation.metrics.3 | id-8.0 | 512 | 85 | P1 | percent | UNCEFACT | 2021-12-14T11:25:52-06:00 | 2021-12-06T09:39:26-06:00
id-8.0.contracts.0.implementation.metrics.3.observations.12 | id-8.0.contracts.0 | id-8.0.contracts.0.implementation.metrics.3 | id-8.0 | 516 | 96 | P1 | percent | UNCEFACT | 2022-01-03T15:42:51-06:00 | 2021-12-14T11:25:52-06:00
id-8.0.contracts.0.implementation.metrics.3.observations.13 | id-8.0.contracts.0 | id-8.0.contracts.0.implementation.metrics.3 | id-8.0 | 519 | 98 | P1 | percent | UNCEFACT | 2022-01-19T11:00:15-06:00 | 2022-01-03T15:42:51-06:00
id-8.0.contracts.0.implementation.metrics.3.observations.14 | id-8.0.contracts.0 | id-8.0.contracts.0.implementation.metrics.3 | id-8.0 | 523 | 100 | P1 | percent | UNCEFACT | 2022-01-24T10:40:45-06:00 | 2022-01-19T11:00:15-06:00
id-8.0.contracts.0.implementation.metrics.3.observations.15 | id-8.0.contracts.0 | id-8.0.contracts.0.implementation.metrics.3 | id-8.0 | 616 | 100 | P1 | percent | UNCEFACT | 2022-07-07T13:28:51-06:00 | 2022-01-24T10:40:45-06:00
id-9.0.contracts.0.implementation.metrics.0.observations.0 | id-9.0.contracts.0 | id-9.0.contracts.0.implementation.metrics.0 | id-9.0 | 303 | 82 | P1 | percent | UNCEFACT | 2021-06-09T23:00:00-06:00 | 2021-04-11T23:00:00-06:00
id-9.0.contracts.0.implementation.metrics.0.observations.1 | id-9.0.contracts.0 | id-9.0.contracts.0.implementation.metrics.0 | id-9.0 | 311 | 95 | P1 | percent | UNCEFACT | 2021-07-19T09:43:07-06:00 | 2021-06-09T23:00:00-06:00
id-9.0.contracts.0.implementation.metrics.0.observations.2 | id-9.0.contracts.0 | id-9.0.contracts.0.implementation.metrics.0 | id-9.0 | 335 | 95 | P1 | percent | UNCEFACT | 2021-07-27T23:05:51-06:00 | 2021-07-19T09:43:07-06:00
id-9.0.contracts.0.implementation.metrics.0.observations.3 | id-9.0.contracts.0 | id-9.0.contracts.0.implementation.metrics.0 | id-9.0 | 371 | 96 | P1 | percent | UNCEFACT | 2021-08-23T09:22:11-06:00 | 2021-07-27T23:05:51-06:00
id-9.0.contracts.0.implementation.metrics.0.observations.4 | id-9.0.contracts.0 | id-9.0.contracts.0.implementation.metrics.0 | id-9.0 | 385 | 96 | P1 | percent | UNCEFACT | 2021-08-27T10:30:29-06:00 | 2021-08-23T09:22:11-06:00
id-9.0.contracts.0.implementation.metrics.0.observations.5 | id-9.0.contracts.0 | id-9.0.contracts.0.implementation.metrics.0 | id-9.0 | 435 | 99 | P1 | percent | UNCEFACT | 2021-09-19T21:55:37-06:00 | 2021-08-27T10:30:29-06:00
id-9.0.contracts.0.implementation.metrics.0.observations.6 | id-9.0.contracts.0 | id-9.0.contracts.0.implementation.metrics.0 | id-9.0 | 621 | 100 | P1 | percent | UNCEFACT | 2022-07-07T13:48:50-06:00 | 2021-09-19T21:55:37-06:00
id-9.0.contracts.0.implementation.metrics.1.observations.0 | id-9.0.contracts.0 | id-9.0.contracts.0.implementation.metrics.1 | id-9.0 | 303 | 93 | P1 | percent | UNCEFACT | 2021-06-09T23:00:00-06:00 | 2021-04-11T23:00:00-06:00
id-9.0.contracts.0.implementation.metrics.1.observations.1 | id-9.0.contracts.0 | id-9.0.contracts.0.implementation.metrics.1 | id-9.0 | 311 | 97 | P1 | percent | UNCEFACT | 2021-07-19T09:43:07-06:00 | 2021-06-09T23:00:00-06:00
id-9.0.contracts.0.implementation.metrics.1.observations.2 | id-9.0.contracts.0 | id-9.0.contracts.0.implementation.metrics.1 | id-9.0 | 335 | 98 | P1 | percent | UNCEFACT | 2021-07-27T23:05:51-06:00 | 2021-07-19T09:43:07-06:00
id-9.0.contracts.0.implementation.metrics.1.observations.3 | id-9.0.contracts.0 | id-9.0.contracts.0.implementation.metrics.1 | id-9.0 | 371 | 98 | P1 | percent | UNCEFACT | 2021-08-23T09:22:11-06:00 | 2021-07-27T23:05:51-06:00
id-9.0.contracts.0.implementation.metrics.1.observations.4 | id-9.0.contracts.0 | id-9.0.contracts.0.implementation.metrics.1 | id-9.0 | 385 | 99 | P1 | percent | UNCEFACT | 2021-08-27T10:30:29-06:00 | 2021-08-23T09:22:11-06:00
id-9.0.contracts.0.implementation.metrics.1.observations.5 | id-9.0.contracts.0 | id-9.0.contracts.0.implementation.metrics.1 | id-9.0 | 435 | 100 | P1 | percent | UNCEFACT | 2021-09-19T21:55:37-06:00 | 2021-08-27T10:30:29-06:00
id-9.0.contracts.0.implementation.metrics.1.observations.6 | id-9.0.contracts.0 | id-9.0.contracts.0.implementation.metrics.1 | id-9.0 | 621 | 100 | P1 | percent | UNCEFACT | 2022-07-07T13:48:50-06:00 | 2021-09-19T21:55:37-06:00
id-9.0.contracts.0.implementation.metrics.2.observations.0 | id-9.0.contracts.0 | id-9.0.contracts.0.implementation.metrics.2 | id-9.0 | 303 | 100 | P1 | percent | UNCEFACT | 2021-06-09T23:00:00-06:00 | 2021-04-11T23:00:00-06:00
id-9.0.contracts.0.implementation.metrics.2.observations.1 | id-9.0.contracts.0 | id-9.0.contracts.0.implementation.metrics.2 | id-9.0 | 311 | 100 | P1 | percent | UNCEFACT | 2021-07-19T09:43:07-06:00 | 2021-06-09T23:00:00-06:00
id-9.0.contracts.0.implementation.metrics.2.observations.2 | id-9.0.contracts.0 | id-9.0.contracts.0.implementation.metrics.2 | id-9.0 | 335 | 100 | P1 | percent | UNCEFACT | 2021-07-27T23:05:51-06:00 | 2021-07-19T09:43:07-06:00
id-9.0.contracts.0.implementation.metrics.2.observations.3 | id-9.0.contracts.0 | id-9.0.contracts.0.implementation.metrics.2 | id-9.0 | 371 | 100 | P1 | percent | UNCEFACT | 2021-08-23T09:22:11-06:00 | 2021-07-27T23:05:51-06:00
id-9.0.contracts.0.implementation.metrics.2.observations.4 | id-9.0.contracts.0 | id-9.0.contracts.0.implementation.metrics.2 | id-9.0 | 385 | 100 | P1 | percent | UNCEFACT | 2021-08-27T10:30:29-06:00 | 2021-08-23T09:22:11-06:00
id-9.0.contracts.0.implementation.metrics.2.observations.5 | id-9.0.contracts.0 | id-9.0.contracts.0.implementation.metrics.2 | id-9.0 | 435 | 100 | P1 | percent | UNCEFACT | 2021-09-19T21:55:37-06:00 | 2021-08-27T10:30:29-06:00
id-9.0.contracts.0.implementation.metrics.2.observations.6 | id-9.0.contracts.0 | id-9.0.contracts.0.implementation.metrics.2 | id-9.0 | 621 | 100 | P1 | percent | UNCEFACT | 2022-07-07T13:48:50-06:00 | 2021-09-19T21:55:37-06:00
id-9.0.contracts.0.implementation.metrics.3.observations.0 | id-9.0.contracts.0 | id-9.0.contracts.0.implementation.metrics.3 | id-9.0 | 303 | 93 | P1 | percent | UNCEFACT | 2021-06-09T23:00:00-06:00 | 2021-04-11T23:00:00-06:00
id-9.0.contracts.0.implementation.metrics.3.observations.1 | id-9.0.contracts.0 | id-9.0.contracts.0.implementation.metrics.3 | id-9.0 | 311 | 97 | P1 | percent | UNCEFACT | 2021-07-19T09:43:07-06:00 | 2021-06-09T23:00:00-06:00
id-9.0.contracts.0.implementation.metrics.3.observations.2 | id-9.0.contracts.0 | id-9.0.contracts.0.implementation.metrics.3 | id-9.0 | 335 | 98 | P1 | percent | UNCEFACT | 2021-07-27T23:05:51-06:00 | 2021-07-19T09:43:07-06:00
id-9.0.contracts.0.implementation.metrics.3.observations.3 | id-9.0.contracts.0 | id-9.0.contracts.0.implementation.metrics.3 | id-9.0 | 371 | 98 | P1 | percent | UNCEFACT | 2021-08-23T09:22:11-06:00 | 2021-07-27T23:05:51-06:00
id-9.0.contracts.0.implementation.metrics.3.observations.4 | id-9.0.contracts.0 | id-9.0.contracts.0.implementation.metrics.3 | id-9.0 | 385 | 99 | P1 | percent | UNCEFACT | 2021-08-27T10:30:29-06:00 | 2021-08-23T09:22:11-06:00
id-9.0.contracts.0.implementation.metrics.3.observations.5 | id-9.0.contracts.0 | id-9.0.contracts.0.implementation.metrics.3 | id-9.0 | 435 | 100 | P1 | percent | UNCEFACT | 2021-09-19T21:55:37-06:00 | 2021-08-27T10:30:29-06:00
id-9.0.contracts.0.implementation.metrics.3.observations.6 | id-9.0.contracts.0 | id-9.0.contracts.0.implementation.metrics.3 | id-9.0 | 621 | 100 | P1 | percent | UNCEFACT | 2022-07-07T13:48:50-06:00 | 2021-09-19T21:55:37-06:00
id-10.0.contracts.0.implementation.metrics.0.observations.0 | id-10.0.contracts.0 | id-10.0.contracts.0.implementation.metrics.0 | id-10.0 | 588 | 0 | P1 | percent | UNCEFACT | 2022-06-28T13:05:50-06:00 | 2022-06-28T13:05:50-06:00
id-10.0.contracts.0.implementation.metrics.0.observations.1 | id-10.0.contracts.0 | id-10.0.contracts.0.implementation.metrics.0 | id-10.0 | 603 | 30 | P1 | percent | UNCEFACT | 2022-06-30T09:37:38-06:00 | 2022-06-28T13:05:50-06:00
id-10.0.contracts.0.implementation.metrics.0.observations.2 | id-10.0.contracts.0 | id-10.0.contracts.0.implementation.metrics.0 | id-10.0 | 658 | 0 | P1 | percent | UNCEFACT | 2022-07-19T11:13:56-06:00 | 2022-06-30T09:37:38-06:00
id-10.0.contracts.0.implementation.metrics.0.observations.3 | id-10.0.contracts.0 | id-10.0.contracts.0.implementation.metrics.0 | id-10.0 | 686 | 0 | P1 | percent | UNCEFACT | 2022-07-25T16:45:41-06:00 | 2022-07-19T11:13:56-06:00
id-10.0.contracts.0.implementation.metrics.0.observations.4 | id-10.0.contracts.0 | id-10.0.contracts.0.implementation.metrics.0 | id-10.0 | 802 | 0 | P1 | percent | UNCEFACT | 2022-09-08T09:02:04-06:00 | 2022-07-25T16:45:41-06:00
id-10.0.contracts.0.implementation.metrics.0.observations.5 | id-10.0.contracts.0 | id-10.0.contracts.0.implementation.metrics.0 | id-10.0 | 811 | 0 | P1 | percent | UNCEFACT | 2022-09-19T15:58:28-06:00 | 2022-09-08T09:02:04-06:00
id-10.0.contracts.0.implementation.metrics.0.observations.6 | id-10.0.contracts.0 | id-10.0.contracts.0.implementation.metrics.0 | id-10.0 | 865 | 0 | P1 | percent | UNCEFACT | 2022-10-04T10:18:26-06:00 | 2022-09-19T15:58:28-06:00
id-10.0.contracts.0.implementation.metrics.0.observations.7 | id-10.0.contracts.0 | id-10.0.contracts.0.implementation.metrics.0 | id-10.0 | 939 | 100 | P1 | percent | UNCEFACT | 2022-11-15T11:02:35-06:00 | 2022-10-04T10:18:26-06:00
id-10.0.contracts.0.implementation.metrics.1.observations.0 | id-10.0.contracts.0 | id-10.0.contracts.0.implementation.metrics.1 | id-10.0 | 588 | 0 | P1 | percent | UNCEFACT | 2022-06-28T13:05:50-06:00 | 2022-06-28T13:05:50-06:00
id-10.0.contracts.0.implementation.metrics.1.observations.1 | id-10.0.contracts.0 | id-10.0.contracts.0.implementation.metrics.1 | id-10.0 | 603 | 15 | P1 | percent | UNCEFACT | 2022-06-30T09:37:38-06:00 | 2022-06-28T13:05:50-06:00
id-10.0.contracts.0.implementation.metrics.1.observations.2 | id-10.0.contracts.0 | id-10.0.contracts.0.implementation.metrics.1 | id-10.0 | 658 | 0 | P1 | percent | UNCEFACT | 2022-07-19T11:13:56-06:00 | 2022-06-30T09:37:38-06:00
id-10.0.contracts.0.implementation.metrics.1.observations.3 | id-10.0.contracts.0 | id-10.0.contracts.0.implementation.metrics.1 | id-10.0 | 686 | 40 | P1 | percent | UNCEFACT | 2022-07-25T16:45:41-06:00 | 2022-07-19T11:13:56-06:00
id-10.0.contracts.0.implementation.metrics.1.observations.4 | id-10.0.contracts.0 | id-10.0.contracts.0.implementation.metrics.1 | id-10.0 | 802 | 100 | P1 | percent | UNCEFACT | 2022-09-08T09:02:04-06:00 | 2022-07-25T16:45:41-06:00
id-10.0.contracts.0.implementation.metrics.1.observations.5 | id-10.0.contracts.0 | id-10.0.contracts.0.implementation.metrics.1 | id-10.0 | 811 | 40 | P1 | percent | UNCEFACT | 2022-09-19T15:58:28-06:00 | 2022-09-08T09:02:04-06:00
id-10.0.contracts.0.implementation.metrics.1.observations.6 | id-10.0.contracts.0 | id-10.0.contracts.0.implementation.metrics.1 | id-10.0 | 865 | 100 | P1 | percent | UNCEFACT | 2022-10-04T10:18:26-06:00 | 2022-09-19T15:58:28-06:00
id-10.0.contracts.0.implementation.metrics.1.observations.7 | id-10.0.contracts.0 | id-10.0.contracts.0.implementation.metrics.1 | id-10.0 | 939 | 100 | P1 | percent | UNCEFACT | 2022-11-15T11:02:35-06:00 | 2022-10-04T10:18:26-06:00
id-10.0.contracts.0.implementation.metrics.2.observations.0 | id-10.0.contracts.0 | id-10.0.contracts.0.implementation.metrics.2 | id-10.0 | 588 | 0 | P1 | percent | UNCEFACT | 2022-06-28T13:05:50-06:00 | 2022-06-28T13:05:50-06:00
id-10.0.contracts.0.implementation.metrics.2.observations.1 | id-10.0.contracts.0 | id-10.0.contracts.0.implementation.metrics.2 | id-10.0 | 603 | 15 | P1 | percent | UNCEFACT | 2022-06-30T09:37:38-06:00 | 2022-06-28T13:05:50-06:00
id-10.0.contracts.0.implementation.metrics.2.observations.2 | id-10.0.contracts.0 | id-10.0.contracts.0.implementation.metrics.2 | id-10.0 | 658 | 15 | P1 | percent | UNCEFACT | 2022-07-19T11:13:56-06:00 | 2022-06-30T09:37:38-06:00
id-10.0.contracts.0.implementation.metrics.2.observations.3 | id-10.0.contracts.0 | id-10.0.contracts.0.implementation.metrics.2 | id-10.0 | 686 | 15 | P1 | percent | UNCEFACT | 2022-07-25T16:45:41-06:00 | 2022-07-19T11:13:56-06:00
id-10.0.contracts.0.implementation.metrics.2.observations.4 | id-10.0.contracts.0 | id-10.0.contracts.0.implementation.metrics.2 | id-10.0 | 802 | 100 | P1 | percent | UNCEFACT | 2022-09-08T09:02:04-06:00 | 2022-07-25T16:45:41-06:00
id-10.0.contracts.0.implementation.metrics.2.observations.5 | id-10.0.contracts.0 | id-10.0.contracts.0.implementation.metrics.2 | id-10.0 | 811 | 100 | P1 | percent | UNCEFACT | 2022-09-19T15:58:28-06:00 | 2022-09-08T09:02:04-06:00
id-10.0.contracts.0.implementation.metrics.2.observations.6 | id-10.0.contracts.0 | id-10.0.contracts.0.implementation.metrics.2 | id-10.0 | 865 | 100 | P1 | percent | UNCEFACT | 2022-10-04T10:18:26-06:00 | 2022-09-19T15:58:28-06:00
id-10.0.contracts.0.implementation.metrics.2.observations.7 | id-10.0.contracts.0 | id-10.0.contracts.0.implementation.metrics.2 | id-10.0 | 939 | 100 | P1 | percent | UNCEFACT | 2022-11-15T11:02:35-06:00 | 2022-10-04T10:18:26-06:00
id-10.0.contracts.0.implementation.metrics.3.observations.0 | id-10.0.contracts.0 | id-10.0.contracts.0.implementation.metrics.3 | id-10.0 | 588 | 0 | P1 | percent | UNCEFACT | 2022-06-28T13:05:50-06:00 | 2022-06-28T13:05:50-06:00
id-10.0.contracts.0.implementation.metrics.3.observations.1 | id-10.0.contracts.0 | id-10.0.contracts.0.implementation.metrics.3 | id-10.0 | 603 | 15 | P1 | percent | UNCEFACT | 2022-06-30T09:37:38-06:00 | 2022-06-28T13:05:50-06:00
id-10.0.contracts.0.implementation.metrics.3.observations.2 | id-10.0.contracts.0 | id-10.0.contracts.0.implementation.metrics.3 | id-10.0 | 658 | 1 | P1 | percent | UNCEFACT | 2022-07-19T11:13:56-06:00 | 2022-06-30T09:37:38-06:00
id-10.0.contracts.0.implementation.metrics.3.observations.3 | id-10.0.contracts.0 | id-10.0.contracts.0.implementation.metrics.3 | id-10.0 | 686 | 40 | P1 | percent | UNCEFACT | 2022-07-25T16:45:41-06:00 | 2022-07-19T11:13:56-06:00
id-10.0.contracts.0.implementation.metrics.3.observations.4 | id-10.0.contracts.0 | id-10.0.contracts.0.implementation.metrics.3 | id-10.0 | 802 | 100 | P1 | percent | UNCEFACT | 2022-09-08T09:02:04-06:00 | 2022-07-25T16:45:41-06:00
id-10.0.contracts.0.implementation.metrics.3.observations.5 | id-10.0.contracts.0 | id-10.0.contracts.0.implementation.metrics.3 | id-10.0 | 811 | 100 | P1 | percent | UNCEFACT | 2022-09-19T15:58:28-06:00 | 2022-09-08T09:02:04-06:00
id-10.0.contracts.0.implementation.metrics.3.observations.6 | id-10.0.contracts.0 | id-10.0.contracts.0.implementation.metrics.3 | id-10.0 | 865 | 100 | P1 | percent | UNCEFACT | 2022-10-04T10:18:26-06:00 | 2022-09-19T15:58:28-06:00
id-10.0.contracts.0.implementation.metrics.3.observations.7 | id-10.0.contracts.0 | id-10.0.contracts.0.implementation.metrics.3 | id-10.0 | 939 | 100 | P1 | percent | UNCEFACT | 2022-11-15T11:02:35-06:00 | 2022-10-04T10:18:26-06:00
id-10.1.contracts.0.implementation.metrics.0.observations.0 | id-10.1.contracts.0 | id-10.1.contracts.0.implementation.metrics.0 | id-10.1 | 268 | 100 | P1 | percent | UNCEFACT | 2020-04-11T23:00:00-06:00 | 2020-04-03T00:00:00-06:00
id-10.1.contracts.0.implementation.metrics.1.observations.0 | id-10.1.contracts.0 | id-10.1.contracts.0.implementation.metrics.1 | id-10.1 | 268 | 100 | P1 | percent | UNCEFACT | 2020-04-11T23:00:00-06:00 | 2020-04-03T00:00:00-06:00
id-10.1.contracts.0.implementation.metrics.2.observations.0 | id-10.1.contracts.0 | id-10.1.contracts.0.implementation.metrics.2 | id-10.1 | 268 | 100 | P1 | percent | UNCEFACT | 2020-04-11T23:00:00-06:00 | 2020-04-03T00:00:00-06:00
id-10.1.contracts.0.implementation.metrics.3.observations.0 | id-10.1.contracts.0 | id-10.1.contracts.0.implementation.metrics.3 | id-10.1 | 268 | 100 | P1 | percent | UNCEFACT | 2020-04-11T23:00:00-06:00 | 2020-04-03T00:00:00-06:00
id-11.0.contracts.0.implementation.metrics.0.observations.0 | id-11.0.contracts.0 | id-11.0.contracts.0.implementation.metrics.0 | id-11.0 | 295 | 94.47 | P1 | percent | UNCEFACT | 2020-07-26T23:00:00-06:00 | 2020-07-12T23:00:00-06:00
id-11.0.contracts.0.implementation.metrics.0.observations.1 | id-11.0.contracts.0 | id-11.0.contracts.0.implementation.metrics.0 | id-11.0 | 324 | 100 | P1 | percent | UNCEFACT | 2021-07-22T11:34:21-06:00 | 2020-07-26T23:00:00-06:00
id-11.0.contracts.0.implementation.metrics.1.observations.0 | id-11.0.contracts.0 | id-11.0.contracts.0.implementation.metrics.1 | id-11.0 | 295 | 94 | P1 | percent | UNCEFACT | 2020-07-26T23:00:00-06:00 | 2020-07-12T23:00:00-06:00
id-11.0.contracts.0.implementation.metrics.1.observations.1 | id-11.0.contracts.0 | id-11.0.contracts.0.implementation.metrics.1 | id-11.0 | 324 | 100 | P1 | percent | UNCEFACT | 2021-07-22T11:34:21-06:00 | 2020-07-26T23:00:00-06:00
id-11.0.contracts.0.implementation.metrics.2.observations.0 | id-11.0.contracts.0 | id-11.0.contracts.0.implementation.metrics.2 | id-11.0 | 295 | 94 | P1 | percent | UNCEFACT | 2020-07-26T23:00:00-06:00 | 2020-07-12T23:00:00-06:00
id-11.0.contracts.0.implementation.metrics.2.observations.1 | id-11.0.contracts.0 | id-11.0.contracts.0.implementation.metrics.2 | id-11.0 | 324 | 100 | P1 | percent | UNCEFACT | 2021-07-22T11:34:21-06:00 | 2020-07-26T23:00:00-06:00
id-11.0.contracts.0.implementation.metrics.3.observations.0 | id-11.0.contracts.0 | id-11.0.contracts.0.implementation.metrics.3 | id-11.0 | 295 | 94 | P1 | percent | UNCEFACT | 2020-07-26T23:00:00-06:00 | 2020-07-12T23:00:00-06:00
id-11.0.contracts.0.implementation.metrics.3.observations.1 | id-11.0.contracts.0 | id-11.0.contracts.0.implementation.metrics.3 | id-11.0 | 324 | 100 | P1 | percent | UNCEFACT | 2021-07-22T11:34:21-06:00 | 2020-07-26T23:00:00-06:00
id-12.0.contracts.0.implementation.metrics.0.observations.0 | id-12.0.contracts.0 | id-12.0.contracts.0.implementation.metrics.0 | id-12.0 | 327 | 100 | P1 | percent | UNCEFACT | 2021-07-22T12:25:23-06:00 | 2021-07-22T12:25:23-06:00
id-12.0.contracts.0.implementation.metrics.1.observations.0 | id-12.0.contracts.0 | id-12.0.contracts.0.implementation.metrics.1 | id-12.0 | 327 | 100 | P1 | percent | UNCEFACT | 2021-07-22T12:25:23-06:00 | 2021-07-22T12:25:23-06:00
id-12.0.contracts.0.implementation.metrics.2.observations.0 | id-12.0.contracts.0 | id-12.0.contracts.0.implementation.metrics.2 | id-12.0 | 327 | 100 | P1 | percent | UNCEFACT | 2021-07-22T12:25:23-06:00 | 2021-07-22T12:25:23-06:00
id-12.0.contracts.0.implementation.metrics.3.observations.0 | id-12.0.contracts.0 | id-12.0.contracts.0.implementation.metrics.3 | id-12.0 | 327 | 100 | P1 | percent | UNCEFACT | 2021-07-22T12:25:23-06:00 | 2021-07-22T12:25:23-06:00
id-12.1.contracts.0.implementation.metrics.0.observations.0 | id-12.1.contracts.0 | id-12.1.contracts.0.implementation.metrics.0 | id-12.1 | 209 | 81 | P1 | percent | UNCEFACT | 2020-06-23T23:00:00-06:00 | 2019-01-02T00:00:00-06:00
id-12.1.contracts.0.implementation.metrics.0.observations.1 | id-12.1.contracts.0 | id-12.1.contracts.0.implementation.metrics.0 | id-12.1 | 312 | 81 | P1 | percent | UNCEFACT | 2021-07-19T09:44:37-06:00 | 2020-06-23T23:00:00-06:00
id-12.1.contracts.0.implementation.metrics.0.observations.2 | id-12.1.contracts.0 | id-12.1.contracts.0.implementation.metrics.0 | id-12.1 | 354 | 81 | P1 | percent | UNCEFACT | 2021-08-11T09:34:03-06:00 | 2021-07-19T09:44:37-06:00
id-12.1.contracts.0.implementation.metrics.0.observations.3 | id-12.1.contracts.0 | id-12.1.contracts.0.implementation.metrics.0 | id-12.1 | 363 | 86 | P1 | percent | UNCEFACT | 2021-08-17T08:40:15-06:00 | 2021-08-11T09:34:03-06:00
id-12.1.contracts.0.implementation.metrics.0.observations.4 | id-12.1.contracts.0 | id-12.1.contracts.0.implementation.metrics.0 | id-12.1 | 416 | 86 | P1 | percent | UNCEFACT | 2021-09-03T13:50:13-06:00 | 2021-08-17T08:40:15-06:00
id-12.1.contracts.0.implementation.metrics.0.observations.5 | id-12.1.contracts.0 | id-12.1.contracts.0.implementation.metrics.0 | id-12.1 | 430 | 88 | P1 | percent | UNCEFACT | 2021-09-13T16:50:28-06:00 | 2021-09-03T13:50:13-06:00
id-12.1.contracts.0.implementation.metrics.0.observations.6 | id-12.1.contracts.0 | id-12.1.contracts.0.implementation.metrics.0 | id-12.1 | 440 | 88 | P1 | percent | UNCEFACT | 2021-09-19T22:03:51-06:00 | 2021-09-13T16:50:28-06:00
id-12.1.contracts.0.implementation.metrics.0.observations.7 | id-12.1.contracts.0 | id-12.1.contracts.0.implementation.metrics.0 | id-12.1 | 446 | 90 | P1 | percent | UNCEFACT | 2021-09-24T10:42:33-06:00 | 2021-09-19T22:03:51-06:00
id-12.1.contracts.0.implementation.metrics.0.observations.8 | id-12.1.contracts.0 | id-12.1.contracts.0.implementation.metrics.0 | id-12.1 | 449 | 90 | P1 | percent | UNCEFACT | 2021-10-05T08:16:22-06:00 | 2021-09-24T10:42:33-06:00
id-12.1.contracts.0.implementation.metrics.0.observations.9 | id-12.1.contracts.0 | id-12.1.contracts.0.implementation.metrics.0 | id-12.1 | 467 | 95 | P1 | percent | UNCEFACT | 2021-10-11T10:28:24-06:00 | 2021-10-05T08:16:22-06:00
id-12.1.contracts.0.implementation.metrics.0.observations.10 | id-12.1.contracts.0 | id-12.1.contracts.0.implementation.metrics.0 | id-12.1 | 489 | 90 | P1 | percent | UNCEFACT | 2021-11-02T09:06:41-06:00 | 2021-10-11T10:28:24-06:00
id-12.1.contracts.0.implementation.metrics.0.observations.11 | id-12.1.contracts.0 | id-12.1.contracts.0.implementation.metrics.0 | id-12.1 | 506 | 95 | P1 | percent | UNCEFACT | 2021-11-29T15:45:06-06:00 | 2021-11-02T09:06:41-06:00
id-12.1.contracts.0.implementation.metrics.0.observations.12 | id-12.1.contracts.0 | id-12.1.contracts.0.implementation.metrics.0 | id-12.1 | 511 | 95 | P1 | percent | UNCEFACT | 2021-12-06T09:43:29-06:00 | 2021-11-29T15:45:06-06:00
id-12.1.contracts.0.implementation.metrics.0.observations.13 | id-12.1.contracts.0 | id-12.1.contracts.0.implementation.metrics.0 | id-12.1 | 522 | 96 | P1 | percent | UNCEFACT | 2022-01-19T11:02:53-06:00 | 2021-12-06T09:43:29-06:00
id-12.1.contracts.0.implementation.metrics.0.observations.14 | id-12.1.contracts.0 | id-12.1.contracts.0.implementation.metrics.0 | id-12.1 | 551 | 97 | P1 | percent | UNCEFACT | 2022-05-18T07:17:15-06:00 | 2022-01-19T11:02:53-06:00
id-12.1.contracts.0.implementation.metrics.0.observations.15 | id-12.1.contracts.0 | id-12.1.contracts.0.implementation.metrics.0 | id-12.1 | 572 | 98 | P1 | percent | UNCEFACT | 2022-06-14T09:51:29-06:00 | 2022-05-18T07:17:15-06:00
id-12.1.contracts.0.implementation.metrics.0.observations.16 | id-12.1.contracts.0 | id-12.1.contracts.0.implementation.metrics.0 | id-12.1 | 579 | 100 | P1 | percent | UNCEFACT | 2022-06-20T13:58:07-06:00 | 2022-06-14T09:51:29-06:00
id-12.1.contracts.0.implementation.metrics.1.observations.0 | id-12.1.contracts.0 | id-12.1.contracts.0.implementation.metrics.1 | id-12.1 | 209 | 88 | P1 | percent | UNCEFACT | 2020-06-23T23:00:00-06:00 | 2019-01-02T00:00:00-06:00
id-12.1.contracts.0.implementation.metrics.1.observations.1 | id-12.1.contracts.0 | id-12.1.contracts.0.implementation.metrics.1 | id-12.1 | 312 | 89 | P1 | percent | UNCEFACT | 2021-07-19T09:44:37-06:00 | 2020-06-23T23:00:00-06:00
id-12.1.contracts.0.implementation.metrics.1.observations.2 | id-12.1.contracts.0 | id-12.1.contracts.0.implementation.metrics.1 | id-12.1 | 354 | 90 | P1 | percent | UNCEFACT | 2021-08-11T09:34:03-06:00 | 2021-07-19T09:44:37-06:00
id-12.1.contracts.0.implementation.metrics.1.observations.3 | id-12.1.contracts.0 | id-12.1.contracts.0.implementation.metrics.1 | id-12.1 | 363 | 90 | P1 | percent | UNCEFACT | 2021-08-17T08:40:15-06:00 | 2021-08-11T09:34:03-06:00
id-12.1.contracts.0.implementation.metrics.1.observations.4 | id-12.1.contracts.0 | id-12.1.contracts.0.implementation.metrics.1 | id-12.1 | 416 | 91 | P1 | percent | UNCEFACT | 2021-09-03T13:50:13-06:00 | 2021-08-17T08:40:15-06:00
id-12.1.contracts.0.implementation.metrics.1.observations.5 | id-12.1.contracts.0 | id-12.1.contracts.0.implementation.metrics.1 | id-12.1 | 430 | 92 | P1 | percent | UNCEFACT | 2021-09-13T16:50:28-06:00 | 2021-09-03T13:50:13-06:00
id-12.1.contracts.0.implementation.metrics.1.observations.6 | id-12.1.contracts.0 | id-12.1.contracts.0.implementation.metrics.1 | id-12.1 | 440 | 93 | P1 | percent | UNCEFACT | 2021-09-19T22:03:51-06:00 | 2021-09-13T16:50:28-06:00
id-12.1.contracts.0.implementation.metrics.1.observations.7 | id-12.1.contracts.0 | id-12.1.contracts.0.implementation.metrics.1 | id-12.1 | 446 | 94 | P1 | percent | UNCEFACT | 2021-09-24T10:42:33-06:00 | 2021-09-19T22:03:51-06:00
id-12.1.contracts.0.implementation.metrics.1.observations.8 | id-12.1.contracts.0 | id-12.1.contracts.0.implementation.metrics.1 | id-12.1 | 449 | 97 | P1 | percent | UNCEFACT | 2021-10-05T08:16:22-06:00 | 2021-09-24T10:42:33-06:00
id-12.1.contracts.0.implementation.metrics.1.observations.9 | id-12.1.contracts.0 | id-12.1.contracts.0.implementation.metrics.1 | id-12.1 | 467 | 98 | P1 | percent | UNCEFACT | 2021-10-11T10:28:24-06:00 | 2021-10-05T08:16:22-06:00
id-12.1.contracts.0.implementation.metrics.1.observations.10 | id-12.1.contracts.0 | id-12.1.contracts.0.implementation.metrics.1 | id-12.1 | 489 | 98 | P1 | percent | UNCEFACT | 2021-11-02T09:06:41-06:00 | 2021-10-11T10:28:24-06:00
id-12.1.contracts.0.implementation.metrics.1.observations.11 | id-12.1.contracts.0 | id-12.1.contracts.0.implementation.metrics.1 | id-12.1 | 506 | 98.5 | P1 | percent | UNCEFACT | 2021-11-29T15:45:06-06:00 | 2021-11-02T09:06:41-06:00
id-12.1.contracts.0.implementation.metrics.1.observations.12 | id-12.1.contracts.0 | id-12.1.contracts.0.implementation.metrics.1 | id-12.1 | 511 | 99 | P1 | percent | UNCEFACT | 2021-12-06T09:43:29-06:00 | 2021-11-29T15:45:06-06:00
id-12.1.contracts.0.implementation.metrics.1.observations.13 | id-12.1.contracts.0 | id-12.1.contracts.0.implementation.metrics.1 | id-12.1 | 522 | 99 | P1 | percent | UNCEFACT | 2022-01-19T11:02:53-06:00 | 2021-12-06T09:43:29-06:00
id-12.1.contracts.0.implementation.metrics.1.observations.14 | id-12.1.contracts.0 | id-12.1.contracts.0.implementation.metrics.1 | id-12.1 | 551 | 99 | P1 | percent | UNCEFACT | 2022-05-18T07:17:15-06:00 | 2022-01-19T11:02:53-06:00
id-12.1.contracts.0.implementation.metrics.1.observations.15 | id-12.1.contracts.0 | id-12.1.contracts.0.implementation.metrics.1 | id-12.1 | 572 | 99 | P1 | percent | UNCEFACT | 2022-06-14T09:51:29-06:00 | 2022-05-18T07:17:15-06:00
id-12.1.contracts.0.implementation.metrics.1.observations.16 | id-12.1.contracts.0 | id-12.1.contracts.0.implementation.metrics.1 | id-12.1 | 579 | 99 | P1 | percent | UNCEFACT | 2022-06-20T13:58:07-06:00 | 2022-06-14T09:51:29-06:00
id-12.1.contracts.0.implementation.metrics.2.observations.0 | id-12.1.contracts.0 | id-12.1.contracts.0.implementation.metrics.2 | id-12.1 | 209 | 100 | P1 | percent | UNCEFACT | 2020-06-23T23:00:00-06:00 | 2019-01-02T00:00:00-06:00
id-12.1.contracts.0.implementation.metrics.2.observations.1 | id-12.1.contracts.0 | id-12.1.contracts.0.implementation.metrics.2 | id-12.1 | 312 | 100 | P1 | percent | UNCEFACT | 2021-07-19T09:44:37-06:00 | 2020-06-23T23:00:00-06:00
id-12.1.contracts.0.implementation.metrics.2.observations.2 | id-12.1.contracts.0 | id-12.1.contracts.0.implementation.metrics.2 | id-12.1 | 354 | 100 | P1 | percent | UNCEFACT | 2021-08-11T09:34:03-06:00 | 2021-07-19T09:44:37-06:00
id-12.1.contracts.0.implementation.metrics.2.observations.3 | id-12.1.contracts.0 | id-12.1.contracts.0.implementation.metrics.2 | id-12.1 | 363 | 100 | P1 | percent | UNCEFACT | 2021-08-17T08:40:15-06:00 | 2021-08-11T09:34:03-06:00
id-12.1.contracts.0.implementation.metrics.2.observations.4 | id-12.1.contracts.0 | id-12.1.contracts.0.implementation.metrics.2 | id-12.1 | 416 | 100 | P1 | percent | UNCEFACT | 2021-09-03T13:50:13-06:00 | 2021-08-17T08:40:15-06:00
id-12.1.contracts.0.implementation.metrics.2.observations.5 | id-12.1.contracts.0 | id-12.1.contracts.0.implementation.metrics.2 | id-12.1 | 430 | 100 | P1 | percent | UNCEFACT | 2021-09-13T16:50:28-06:00 | 2021-09-03T13:50:13-06:00
id-12.1.contracts.0.implementation.metrics.2.observations.6 | id-12.1.contracts.0 | id-12.1.contracts.0.implementation.metrics.2 | id-12.1 | 440 | 100 | P1 | percent | UNCEFACT | 2021-09-19T22:03:51-06:00 | 2021-09-13T16:50:28-06:00
id-12.1.contracts.0.implementation.metrics.2.observations.7 | id-12.1.contracts.0 | id-12.1.contracts.0.implementation.metrics.2 | id-12.1 | 446 | 100 | P1 | percent | UNCEFACT | 2021-09-24T10:42:33-06:00 | 2021-09-19T22:03:51-06:00
id-12.1.contracts.0.implementation.metrics.2.observations.8 | id-12.1.contracts.0 | id-12.1.contracts.0.implementation.metrics.2 | id-12.1 | 449 | 100 | P1 | percent | UNCEFACT | 2021-10-05T08:16:22-06:00 | 2021-09-24T10:42:33-06:00
id-12.1.contracts.0.implementation.metrics.2.observations.9 | id-12.1.contracts.0 | id-12.1.contracts.0.implementation.metrics.2 | id-12.1 | 467 | 100 | P1 | percent | UNCEFACT | 2021-10-11T10:28:24-06:00 | 2021-10-05T08:16:22-06:00
id-12.1.contracts.0.implementation.metrics.2.observations.10 | id-12.1.contracts.0 | id-12.1.contracts.0.implementation.metrics.2 | id-12.1 | 489 | 100 | P1 | percent | UNCEFACT | 2021-11-02T09:06:41-06:00 | 2021-10-11T10:28:24-06:00
id-12.1.contracts.0.implementation.metrics.2.observations.11 | id-12.1.contracts.0 | id-12.1.contracts.0.implementation.metrics.2 | id-12.1 | 506 | 100 | P1 | percent | UNCEFACT | 2021-11-29T15:45:06-06:00 | 2021-11-02T09:06:41-06:00
id-12.1.contracts.0.implementation.metrics.2.observations.12 | id-12.1.contracts.0 | id-12.1.contracts.0.implementation.metrics.2 | id-12.1 | 511 | 100 | P1 | percent | UNCEFACT | 2021-12-06T09:43:29-06:00 | 2021-11-29T15:45:06-06:00
id-12.1.contracts.0.implementation.metrics.2.observations.13 | id-12.1.contracts.0 | id-12.1.contracts.0.implementation.metrics.2 | id-12.1 | 522 | 100 | P1 | percent | UNCEFACT | 2022-01-19T11:02:53-06:00 | 2021-12-06T09:43:29-06:00
id-12.1.contracts.0.implementation.metrics.2.observations.14 | id-12.1.contracts.0 | id-12.1.contracts.0.implementation.metrics.2 | id-12.1 | 551 | 100 | P1 | percent | UNCEFACT | 2022-05-18T07:17:15-06:00 | 2022-01-19T11:02:53-06:00
id-12.1.contracts.0.implementation.metrics.2.observations.15 | id-12.1.contracts.0 | id-12.1.contracts.0.implementation.metrics.2 | id-12.1 | 572 | 100 | P1 | percent | UNCEFACT | 2022-06-14T09:51:29-06:00 | 2022-05-18T07:17:15-06:00
id-12.1.contracts.0.implementation.metrics.2.observations.16 | id-12.1.contracts.0 | id-12.1.contracts.0.implementation.metrics.2 | id-12.1 | 579 | 100 | P1 | percent | UNCEFACT | 2022-06-20T13:58:07-06:00 | 2022-06-14T09:51:29-06:00
id-12.1.contracts.0.implementation.metrics.3.observations.0 | id-12.1.contracts.0 | id-12.1.contracts.0.implementation.metrics.3 | id-12.1 | 209 | 88 | P1 | percent | UNCEFACT | 2020-06-23T23:00:00-06:00 | 2019-01-02T00:00:00-06:00
id-12.1.contracts.0.implementation.metrics.3.observations.1 | id-12.1.contracts.0 | id-12.1.contracts.0.implementation.metrics.3 | id-12.1 | 312 | 89 | P1 | percent | UNCEFACT | 2021-07-19T09:44:37-06:00 | 2020-06-23T23:00:00-06:00
id-12.1.contracts.0.implementation.metrics.3.observations.2 | id-12.1.contracts.0 | id-12.1.contracts.0.implementation.metrics.3 | id-12.1 | 354 | 90 | P1 | percent | UNCEFACT | 2021-08-11T09:34:03-06:00 | 2021-07-19T09:44:37-06:00
id-12.1.contracts.0.implementation.metrics.3.observations.3 | id-12.1.contracts.0 | id-12.1.contracts.0.implementation.metrics.3 | id-12.1 | 363 | 90 | P1 | percent | UNCEFACT | 2021-08-17T08:40:15-06:00 | 2021-08-11T09:34:03-06:00
id-12.1.contracts.0.implementation.metrics.3.observations.4 | id-12.1.contracts.0 | id-12.1.contracts.0.implementation.metrics.3 | id-12.1 | 416 | 91 | P1 | percent | UNCEFACT | 2021-09-03T13:50:13-06:00 | 2021-08-17T08:40:15-06:00
id-12.1.contracts.0.implementation.metrics.3.observations.5 | id-12.1.contracts.0 | id-12.1.contracts.0.implementation.metrics.3 | id-12.1 | 430 | 92 | P1 | percent | UNCEFACT | 2021-09-13T16:50:28-06:00 | 2021-09-03T13:50:13-06:00
id-12.1.contracts.0.implementation.metrics.3.observations.6 | id-12.1.contracts.0 | id-12.1.contracts.0.implementation.metrics.3 | id-12.1 | 440 | 93 | P1 | percent | UNCEFACT | 2021-09-19T22:03:51-06:00 | 2021-09-13T16:50:28-06:00
id-12.1.contracts.0.implementation.metrics.3.observations.7 | id-12.1.contracts.0 | id-12.1.contracts.0.implementation.metrics.3 | id-12.1 | 446 | 94 | P1 | percent | UNCEFACT | 2021-09-24T10:42:33-06:00 | 2021-09-19T22:03:51-06:00
id-12.1.contracts.0.implementation.metrics.3.observations.8 | id-12.1.contracts.0 | id-12.1.contracts.0.implementation.metrics.3 | id-12.1 | 449 | 97 | P1 | percent | UNCEFACT | 2021-10-05T08:16:22-06:00 | 2021-09-24T10:42:33-06:00
id-12.1.contracts.0.implementation.metrics.3.observations.9 | id-12.1.contracts.0 | id-12.1.contracts.0.implementation.metrics.3 | id-12.1 | 467 | 98 | P1 | percent | UNCEFACT | 2021-10-11T10:28:24-06:00 | 2021-10-05T08:16:22-06:00
id-12.1.contracts.0.implementation.metrics.3.observations.10 | id-12.1.contracts.0 | id-12.1.contracts.0.implementation.metrics.3 | id-12.1 | 489 | 98 | P1 | percent | UNCEFACT | 2021-11-02T09:06:41-06:00 | 2021-10-11T10:28:24-06:00
id-12.1.contracts.0.implementation.metrics.3.observations.11 | id-12.1.contracts.0 | id-12.1.contracts.0.implementation.metrics.3 | id-12.1 | 506 | 98.5 | P1 | percent | UNCEFACT | 2021-11-29T15:45:06-06:00 | 2021-11-02T09:06:41-06:00
id-12.1.contracts.0.implementation.metrics.3.observations.12 | id-12.1.contracts.0 | id-12.1.contracts.0.implementation.metrics.3 | id-12.1 | 511 | 99 | P1 | percent | UNCEFACT | 2021-12-06T09:43:29-06:00 | 2021-11-29T15:45:06-06:00
id-12.1.contracts.0.implementation.metrics.3.observations.13 | id-12.1.contracts.0 | id-12.1.contracts.0.implementation.metrics.3 | id-12.1 | 522 | 99 | P1 | percent | UNCEFACT | 2022-01-19T11:02:53-06:00 | 2021-12-06T09:43:29-06:00
id-12.1.contracts.0.implementation.metrics.3.observations.14 | id-12.1.contracts.0 | id-12.1.contracts.0.implementation.metrics.3 | id-12.1 | 551 | 99 | P1 | percent | UNCEFACT | 2022-05-18T07:17:15-06:00 | 2022-01-19T11:02:53-06:00
id-12.1.contracts.0.implementation.metrics.3.observations.15 | id-12.1.contracts.0 | id-12.1.contracts.0.implementation.metrics.3 | id-12.1 | 572 | 99 | P1 | percent | UNCEFACT | 2022-06-14T09:51:29-06:00 | 2022-05-18T07:17:15-06:00
id-12.1.contracts.0.implementation.metrics.3.observations.16 | id-12.1.contracts.0 | id-12.1.contracts.0.implementation.metrics.3 | id-12.1 | 579 | 99 | P1 | percent | UNCEFACT | 2022-06-20T13:58:07-06:00 | 2022-06-14T09:51:29-06:00
id-13.0.contracts.0.implementation.metrics.0.observations.0 | id-13.0.contracts.0 | id-13.0.contracts.0.implementation.metrics.0 | id-13.0 | 318 | 80 | P1 | percent | UNCEFACT | 2021-07-21T16:13:51-06:00 | 2021-07-21T16:13:51-06:00
id-13.0.contracts.0.implementation.metrics.0.observations.1 | id-13.0.contracts.0 | id-13.0.contracts.0.implementation.metrics.0 | id-13.0 | 330 | 100 | P1 | percent | UNCEFACT | 2021-07-23T14:36:53-06:00 | 2021-07-21T16:13:51-06:00
id-13.0.contracts.0.implementation.metrics.1.observations.0 | id-13.0.contracts.0 | id-13.0.contracts.0.implementation.metrics.1 | id-13.0 | 318 | 100 | P1 | percent | UNCEFACT | 2021-07-21T16:13:51-06:00 | 2021-07-21T16:13:51-06:00
id-13.0.contracts.0.implementation.metrics.1.observations.1 | id-13.0.contracts.0 | id-13.0.contracts.0.implementation.metrics.1 | id-13.0 | 330 | 100 | P1 | percent | UNCEFACT | 2021-07-23T14:36:53-06:00 | 2021-07-21T16:13:51-06:00
id-13.0.contracts.0.implementation.metrics.2.observations.0 | id-13.0.contracts.0 | id-13.0.contracts.0.implementation.metrics.2 | id-13.0 | 318 | 100 | P1 | percent | UNCEFACT | 2021-07-21T16:13:51-06:00 | 2021-07-21T16:13:51-06:00
id-13.0.contracts.0.implementation.metrics.2.observations.1 | id-13.0.contracts.0 | id-13.0.contracts.0.implementation.metrics.2 | id-13.0 | 330 | 100 | P1 | percent | UNCEFACT | 2021-07-23T14:36:53-06:00 | 2021-07-21T16:13:51-06:00
id-13.0.contracts.0.implementation.metrics.3.observations.0 | id-13.0.contracts.0 | id-13.0.contracts.0.implementation.metrics.3 | id-13.0 | 318 | 100 | P1 | percent | UNCEFACT | 2021-07-21T16:13:51-06:00 | 2021-07-21T16:13:51-06:00
id-13.0.contracts.0.implementation.metrics.3.observations.1 | id-13.0.contracts.0 | id-13.0.contracts.0.implementation.metrics.3 | id-13.0 | 330 | 100 | P1 | percent | UNCEFACT | 2021-07-23T14:36:53-06:00 | 2021-07-21T16:13:51-06:00
id-14.0.contracts.0.implementation.metrics.0.observations.0 | id-14.0.contracts.0 | id-14.0.contracts.0.implementation.metrics.0 | id-14.0 | 322 | 100 | P1 | percent | UNCEFACT | 2021-07-22T11:32:11-06:00 | 2021-07-22T11:32:11-06:00
id-14.0.contracts.0.implementation.metrics.1.observations.0 | id-14.0.contracts.0 | id-14.0.contracts.0.implementation.metrics.1 | id-14.0 | 322 | 100 | P1 | percent | UNCEFACT | 2021-07-22T11:32:11-06:00 | 2021-07-22T11:32:11-06:00
id-14.0.contracts.0.implementation.metrics.2.observations.0 | id-14.0.contracts.0 | id-14.0.contracts.0.implementation.metrics.2 | id-14.0 | 322 | 100 | P1 | percent | UNCEFACT | 2021-07-22T11:32:11-06:00 | 2021-07-22T11:32:11-06:00
id-14.0.contracts.0.implementation.metrics.3.observations.0 | id-14.0.contracts.0 | id-14.0.contracts.0.implementation.metrics.3 | id-14.0 | 322 | 100 | P1 | percent | UNCEFACT | 2021-07-22T11:32:11-06:00 | 2021-07-22T11:32:11-06:00
id-15.0.contracts.0.implementation.metrics.0.observations.0 | id-15.0.contracts.0 | id-15.0.contracts.0.implementation.metrics.0 | id-15.0 | 293 | 89.53 | P1 | percent | UNCEFACT | 2020-06-02T23:00:00-06:00 | 2021-02-04T00:00:00-06:00
id-15.0.contracts.0.implementation.metrics.0.observations.1 | id-15.0.contracts.0 | id-15.0.contracts.0.implementation.metrics.0 | id-15.0 | 321 | 100 | P1 | percent | UNCEFACT | 2021-07-22T11:31:05-06:00 | 2020-06-02T23:00:00-06:00
id-15.0.contracts.0.implementation.metrics.1.observations.0 | id-15.0.contracts.0 | id-15.0.contracts.0.implementation.metrics.1 | id-15.0 | 293 | 80 | P1 | percent | UNCEFACT | 2020-06-02T23:00:00-06:00 | 2021-02-04T00:00:00-06:00
id-15.0.contracts.0.implementation.metrics.1.observations.1 | id-15.0.contracts.0 | id-15.0.contracts.0.implementation.metrics.1 | id-15.0 | 321 | 100 | P1 | percent | UNCEFACT | 2021-07-22T11:31:05-06:00 | 2020-06-02T23:00:00-06:00
id-15.0.contracts.0.implementation.metrics.2.observations.0 | id-15.0.contracts.0 | id-15.0.contracts.0.implementation.metrics.2 | id-15.0 | 293 | 80 | P1 | percent | UNCEFACT | 2020-06-02T23:00:00-06:00 | 2021-02-04T00:00:00-06:00
id-15.0.contracts.0.implementation.metrics.2.observations.1 | id-15.0.contracts.0 | id-15.0.contracts.0.implementation.metrics.2 | id-15.0 | 321 | 100 | P1 | percent | UNCEFACT | 2021-07-22T11:31:05-06:00 | 2020-06-02T23:00:00-06:00
id-15.0.contracts.0.implementation.metrics.3.observations.0 | id-15.0.contracts.0 | id-15.0.contracts.0.implementation.metrics.3 | id-15.0 | 293 | 80 | P1 | percent | UNCEFACT | 2020-06-02T23:00:00-06:00 | 2021-02-04T00:00:00-06:00
id-15.0.contracts.0.implementation.metrics.3.observations.1 | id-15.0.contracts.0 | id-15.0.contracts.0.implementation.metrics.3 | id-15.0 | 321 | 100 | P1 | percent | UNCEFACT | 2021-07-22T11:31:05-06:00 | 2020-06-02T23:00:00-06:00
id-16.0.contracts.0.implementation.metrics.0.observations.0 | id-16.0.contracts.0 | id-16.0.contracts.0.implementation.metrics.0 | id-16.0 | 271 | 100 | P1 | percent | UNCEFACT | 2020-04-11T23:00:00-06:00 | 2020-04-03T00:00:00-06:00
id-16.0.contracts.0.implementation.metrics.1.observations.0 | id-16.0.contracts.0 | id-16.0.contracts.0.implementation.metrics.1 | id-16.0 | 271 | 100 | P1 | percent | UNCEFACT | 2020-04-11T23:00:00-06:00 | 2020-04-03T00:00:00-06:00
id-16.0.contracts.0.implementation.metrics.2.observations.0 | id-16.0.contracts.0 | id-16.0.contracts.0.implementation.metrics.2 | id-16.0 | 271 | 100 | P1 | percent | UNCEFACT | 2020-04-11T23:00:00-06:00 | 2020-04-03T00:00:00-06:00
id-16.0.contracts.0.implementation.metrics.3.observations.0 | id-16.0.contracts.0 | id-16.0.contracts.0.implementation.metrics.3 | id-16.0 | 271 | 100 | P1 | percent | UNCEFACT | 2020-04-11T23:00:00-06:00 | 2020-04-03T00:00:00-06:00
id-17.0.contracts.0.implementation.metrics.0.observations.0 | id-17.0.contracts.0 | id-17.0.contracts.0.implementation.metrics.0 | id-17.0 | 269 | 100 | P1 | percent | UNCEFACT | 2020-04-11T23:00:00-06:00 | 2020-04-03T00:00:00-06:00
id-17.0.contracts.0.implementation.metrics.0.observations.1 | id-17.0.contracts.0 | id-17.0.contracts.0.implementation.metrics.0 | id-17.0 | 326 | 100 | P1 | percent | UNCEFACT | 2021-07-22T11:49:55-06:00 | 2021-07-22T11:49:55-06:00
id-17.0.contracts.0.implementation.metrics.1.observations.0 | id-17.0.contracts.0 | id-17.0.contracts.0.implementation.metrics.1 | id-17.0 | 269 | 100 | P1 | percent | UNCEFACT | 2020-04-11T23:00:00-06:00 | 2020-04-03T00:00:00-06:00
id-17.0.contracts.0.implementation.metrics.1.observations.1 | id-17.0.contracts.0 | id-17.0.contracts.0.implementation.metrics.1 | id-17.0 | 326 | 100 | P1 | percent | UNCEFACT | 2021-07-22T11:49:55-06:00 | 2021-07-22T11:49:55-06:00
id-17.0.contracts.0.implementation.metrics.2.observations.0 | id-17.0.contracts.0 | id-17.0.contracts.0.implementation.metrics.2 | id-17.0 | 269 | 100 | P1 | percent | UNCEFACT | 2020-04-11T23:00:00-06:00 | 2020-04-03T00:00:00-06:00
id-17.0.contracts.0.implementation.metrics.2.observations.1 | id-17.0.contracts.0 | id-17.0.contracts.0.implementation.metrics.2 | id-17.0 | 326 | 100 | P1 | percent | UNCEFACT | 2021-07-22T11:49:55-06:00 | 2021-07-22T11:49:55-06:00
id-17.0.contracts.0.implementation.metrics.3.observations.0 | id-17.0.contracts.0 | id-17.0.contracts.0.implementation.metrics.3 | id-17.0 | 269 | 100 | P1 | percent | UNCEFACT | 2020-04-11T23:00:00-06:00 | 2020-04-03T00:00:00-06:00
id-17.0.contracts.0.implementation.metrics.3.observations.1 | id-17.0.contracts.0 | id-17.0.contracts.0.implementation.metrics.3 | id-17.0 | 326 | 100 | P1 | percent | UNCEFACT | 2021-07-22T11:49:55-06:00 | 2021-07-22T11:49:55-06:00
id-18.0.contracts.0.implementation.metrics.0.observations.0 | id-18.0.contracts.0 | id-18.0.contracts.0.implementation.metrics.0 | id-18.0 | 300 | 78 | P1 | percent | UNCEFACT | 2021-08-26T23:00:00-06:00 | 2021-03-01T00:00:00-06:00
id-18.0.contracts.0.implementation.metrics.0.observations.1 | id-18.0.contracts.0 | id-18.0.contracts.0.implementation.metrics.0 | id-18.0 | 315 | 78 | P1 | percent | UNCEFACT | 2021-07-19T09:46:57-06:00 | 2021-08-26T23:00:00-06:00
id-18.0.contracts.0.implementation.metrics.0.observations.2 | id-18.0.contracts.0 | id-18.0.contracts.0.implementation.metrics.0 | id-18.0 | 338 | 78 | P1 | percent | UNCEFACT | 2021-07-27T23:07:47-06:00 | 2021-07-19T09:46:57-06:00
id-18.0.contracts.0.implementation.metrics.0.observations.3 | id-18.0.contracts.0 | id-18.0.contracts.0.implementation.metrics.0 | id-18.0 | 346 | 87 | P1 | percent | UNCEFACT | 2021-08-02T10:47:36-06:00 | 2021-07-27T23:07:47-06:00
id-18.0.contracts.0.implementation.metrics.0.observations.4 | id-18.0.contracts.0 | id-18.0.contracts.0.implementation.metrics.0 | id-18.0 | 357 | 89 | P1 | percent | UNCEFACT | 2021-08-11T09:35:52-06:00 | 2021-08-02T10:47:36-06:00
id-18.0.contracts.0.implementation.metrics.0.observations.5 | id-18.0.contracts.0 | id-18.0.contracts.0.implementation.metrics.0 | id-18.0 | 366 | 89 | P1 | percent | UNCEFACT | 2021-08-17T08:41:47-06:00 | 2021-08-11T09:35:52-06:00
id-18.0.contracts.0.implementation.metrics.0.observations.6 | id-18.0.contracts.0 | id-18.0.contracts.0.implementation.metrics.0 | id-18.0 | 375 | 90 | P1 | percent | UNCEFACT | 2021-08-23T09:25:26-06:00 | 2021-08-17T08:41:47-06:00
id-18.0.contracts.0.implementation.metrics.0.observations.7 | id-18.0.contracts.0 | id-18.0.contracts.0.implementation.metrics.0 | id-18.0 | 388 | 90 | P1 | percent | UNCEFACT | 2021-08-27T10:32:36-06:00 | 2021-08-23T09:25:26-06:00
id-18.0.contracts.0.implementation.metrics.0.observations.8 | id-18.0.contracts.0 | id-18.0.contracts.0.implementation.metrics.0 | id-18.0 | 418 | 91 | P1 | percent | UNCEFACT | 2021-09-03T13:52:00-06:00 | 2021-08-27T10:32:36-06:00
id-18.0.contracts.0.implementation.metrics.0.observations.9 | id-18.0.contracts.0 | id-18.0.contracts.0.implementation.metrics.0 | id-18.0 | 432 | 94 | P1 | percent | UNCEFACT | 2021-09-13T16:51:59-06:00 | 2021-09-03T13:52:00-06:00
id-18.0.contracts.0.implementation.metrics.0.observations.10 | id-18.0.contracts.0 | id-18.0.contracts.0.implementation.metrics.0 | id-18.0 | 433 | 98 | P1 | percent | UNCEFACT | 2021-09-19T21:52:34-06:00 | 2021-09-13T16:51:59-06:00
id-18.0.contracts.0.implementation.metrics.0.observations.11 | id-18.0.contracts.0 | id-18.0.contracts.0.implementation.metrics.0 | id-18.0 | 613 | 100 | P1 | percent | UNCEFACT | 2022-07-07T12:42:43-06:00 | 2021-09-19T21:52:34-06:00
id-18.0.contracts.0.implementation.metrics.1.observations.0 | id-18.0.contracts.0 | id-18.0.contracts.0.implementation.metrics.1 | id-18.0 | 300 | 76 | P1 | percent | UNCEFACT | 2021-08-26T23:00:00-06:00 | 2021-03-01T00:00:00-06:00
id-18.0.contracts.0.implementation.metrics.1.observations.1 | id-18.0.contracts.0 | id-18.0.contracts.0.implementation.metrics.1 | id-18.0 | 315 | 78 | P1 | percent | UNCEFACT | 2021-07-19T09:46:57-06:00 | 2021-08-26T23:00:00-06:00
id-18.0.contracts.0.implementation.metrics.1.observations.2 | id-18.0.contracts.0 | id-18.0.contracts.0.implementation.metrics.1 | id-18.0 | 338 | 80 | P1 | percent | UNCEFACT | 2021-07-27T23:07:47-06:00 | 2021-07-19T09:46:57-06:00
id-18.0.contracts.0.implementation.metrics.1.observations.3 | id-18.0.contracts.0 | id-18.0.contracts.0.implementation.metrics.1 | id-18.0 | 346 | 82 | P1 | percent | UNCEFACT | 2021-08-02T10:47:36-06:00 | 2021-07-27T23:07:47-06:00
id-18.0.contracts.0.implementation.metrics.1.observations.4 | id-18.0.contracts.0 | id-18.0.contracts.0.implementation.metrics.1 | id-18.0 | 357 | 87 | P1 | percent | UNCEFACT | 2021-08-11T09:35:52-06:00 | 2021-08-02T10:47:36-06:00
id-18.0.contracts.0.implementation.metrics.1.observations.5 | id-18.0.contracts.0 | id-18.0.contracts.0.implementation.metrics.1 | id-18.0 | 366 | 91 | P1 | percent | UNCEFACT | 2021-08-17T08:41:47-06:00 | 2021-08-11T09:35:52-06:00
id-18.0.contracts.0.implementation.metrics.1.observations.6 | id-18.0.contracts.0 | id-18.0.contracts.0.implementation.metrics.1 | id-18.0 | 375 | 93 | P1 | percent | UNCEFACT | 2021-08-23T09:25:26-06:00 | 2021-08-17T08:41:47-06:00
id-18.0.contracts.0.implementation.metrics.1.observations.7 | id-18.0.contracts.0 | id-18.0.contracts.0.implementation.metrics.1 | id-18.0 | 388 | 96 | P1 | percent | UNCEFACT | 2021-08-27T10:32:36-06:00 | 2021-08-23T09:25:26-06:00
id-18.0.contracts.0.implementation.metrics.1.observations.8 | id-18.0.contracts.0 | id-18.0.contracts.0.implementation.metrics.1 | id-18.0 | 418 | 98 | P1 | percent | UNCEFACT | 2021-09-03T13:52:00-06:00 | 2021-08-27T10:32:36-06:00
id-18.0.contracts.0.implementation.metrics.1.observations.9 | id-18.0.contracts.0 | id-18.0.contracts.0.implementation.metrics.1 | id-18.0 | 432 | 99 | P1 | percent | UNCEFACT | 2021-09-13T16:51:59-06:00 | 2021-09-03T13:52:00-06:00
id-18.0.contracts.0.implementation.metrics.1.observations.10 | id-18.0.contracts.0 | id-18.0.contracts.0.implementation.metrics.1 | id-18.0 | 433 | 100 | P1 | percent | UNCEFACT | 2021-09-19T21:52:34-06:00 | 2021-09-13T16:51:59-06:00
id-18.0.contracts.0.implementation.metrics.1.observations.11 | id-18.0.contracts.0 | id-18.0.contracts.0.implementation.metrics.1 | id-18.0 | 613 | 100 | P1 | percent | UNCEFACT | 2022-07-07T12:42:43-06:00 | 2021-09-19T21:52:34-06:00
id-18.0.contracts.0.implementation.metrics.2.observations.0 | id-18.0.contracts.0 | id-18.0.contracts.0.implementation.metrics.2 | id-18.0 | 300 | 69 | P1 | percent | UNCEFACT | 2021-08-26T23:00:00-06:00 | 2021-03-01T00:00:00-06:00
id-18.0.contracts.0.implementation.metrics.2.observations.1 | id-18.0.contracts.0 | id-18.0.contracts.0.implementation.metrics.2 | id-18.0 | 315 | 71 | P1 | percent | UNCEFACT | 2021-07-19T09:46:57-06:00 | 2021-08-26T23:00:00-06:00
id-18.0.contracts.0.implementation.metrics.2.observations.2 | id-18.0.contracts.0 | id-18.0.contracts.0.implementation.metrics.2 | id-18.0 | 338 | 73 | P1 | percent | UNCEFACT | 2021-07-27T23:07:47-06:00 | 2021-07-19T09:46:57-06:00
id-18.0.contracts.0.implementation.metrics.2.observations.3 | id-18.0.contracts.0 | id-18.0.contracts.0.implementation.metrics.2 | id-18.0 | 346 | 75 | P1 | percent | UNCEFACT | 2021-08-02T10:47:36-06:00 | 2021-07-27T23:07:47-06:00
id-18.0.contracts.0.implementation.metrics.2.observations.4 | id-18.0.contracts.0 | id-18.0.contracts.0.implementation.metrics.2 | id-18.0 | 357 | 80 | P1 | percent | UNCEFACT | 2021-08-11T09:35:52-06:00 | 2021-08-02T10:47:36-06:00
id-18.0.contracts.0.implementation.metrics.2.observations.5 | id-18.0.contracts.0 | id-18.0.contracts.0.implementation.metrics.2 | id-18.0 | 366 | 84 | P1 | percent | UNCEFACT | 2021-08-17T08:41:47-06:00 | 2021-08-11T09:35:52-06:00
id-18.0.contracts.0.implementation.metrics.2.observations.6 | id-18.0.contracts.0 | id-18.0.contracts.0.implementation.metrics.2 | id-18.0 | 375 | 86 | P1 | percent | UNCEFACT | 2021-08-23T09:25:26-06:00 | 2021-08-17T08:41:47-06:00
id-18.0.contracts.0.implementation.metrics.2.observations.7 | id-18.0.contracts.0 | id-18.0.contracts.0.implementation.metrics.2 | id-18.0 | 388 | 89 | P1 | percent | UNCEFACT | 2021-08-27T10:32:36-06:00 | 2021-08-23T09:25:26-06:00
id-18.0.contracts.0.implementation.metrics.2.observations.8 | id-18.0.contracts.0 | id-18.0.contracts.0.implementation.metrics.2 | id-18.0 | 418 | 91 | P1 | percent | UNCEFACT | 2021-09-03T13:52:00-06:00 | 2021-08-27T10:32:36-06:00
id-18.0.contracts.0.implementation.metrics.2.observations.9 | id-18.0.contracts.0 | id-18.0.contracts.0.implementation.metrics.2 | id-18.0 | 432 | 92 | P1 | percent | UNCEFACT | 2021-09-13T16:51:59-06:00 | 2021-09-03T13:52:00-06:00
id-18.0.contracts.0.implementation.metrics.2.observations.10 | id-18.0.contracts.0 | id-18.0.contracts.0.implementation.metrics.2 | id-18.0 | 433 | 100 | P1 | percent | UNCEFACT | 2021-09-19T21:52:34-06:00 | 2021-09-13T16:51:59-06:00
id-18.0.contracts.0.implementation.metrics.2.observations.11 | id-18.0.contracts.0 | id-18.0.contracts.0.implementation.metrics.2 | id-18.0 | 613 | 100 | P1 | percent | UNCEFACT | 2022-07-07T12:42:43-06:00 | 2021-09-19T21:52:34-06:00
id-18.0.contracts.0.implementation.metrics.3.observations.0 | id-18.0.contracts.0 | id-18.0.contracts.0.implementation.metrics.3 | id-18.0 | 300 | 76 | P1 | percent | UNCEFACT | 2021-08-26T23:00:00-06:00 | 2021-03-01T00:00:00-06:00
id-18.0.contracts.0.implementation.metrics.3.observations.1 | id-18.0.contracts.0 | id-18.0.contracts.0.implementation.metrics.3 | id-18.0 | 315 | 78 | P1 | percent | UNCEFACT | 2021-07-19T09:46:57-06:00 | 2021-08-26T23:00:00-06:00
id-18.0.contracts.0.implementation.metrics.3.observations.2 | id-18.0.contracts.0 | id-18.0.contracts.0.implementation.metrics.3 | id-18.0 | 338 | 80 | P1 | percent | UNCEFACT | 2021-07-27T23:07:47-06:00 | 2021-07-19T09:46:57-06:00
id-18.0.contracts.0.implementation.metrics.3.observations.3 | id-18.0.contracts.0 | id-18.0.contracts.0.implementation.metrics.3 | id-18.0 | 346 | 82 | P1 | percent | UNCEFACT | 2021-08-02T10:47:36-06:00 | 2021-07-27T23:07:47-06:00
id-18.0.contracts.0.implementation.metrics.3.observations.4 | id-18.0.contracts.0 | id-18.0.contracts.0.implementation.metrics.3 | id-18.0 | 357 | 87 | P1 | percent | UNCEFACT | 2021-08-11T09:35:52-06:00 | 2021-08-02T10:47:36-06:00
id-18.0.contracts.0.implementation.metrics.3.observations.5 | id-18.0.contracts.0 | id-18.0.contracts.0.implementation.metrics.3 | id-18.0 | 366 | 91 | P1 | percent | UNCEFACT | 2021-08-17T08:41:47-06:00 | 2021-08-11T09:35:52-06:00
id-18.0.contracts.0.implementation.metrics.3.observations.6 | id-18.0.contracts.0 | id-18.0.contracts.0.implementation.metrics.3 | id-18.0 | 375 | 93 | P1 | percent | UNCEFACT | 2021-08-23T09:25:26-06:00 | 2021-08-17T08:41:47-06:00
id-18.0.contracts.0.implementation.metrics.3.observations.7 | id-18.0.contracts.0 | id-18.0.contracts.0.implementation.metrics.3 | id-18.0 | 388 | 96 | P1 | percent | UNCEFACT | 2021-08-27T10:32:36-06:00 | 2021-08-23T09:25:26-06:00
id-18.0.contracts.0.implementation.metrics.3.observations.8 | id-18.0.contracts.0 | id-18.0.contracts.0.implementation.metrics.3 | id-18.0 | 418 | 98 | P1 | percent | UNCEFACT | 2021-09-03T13:52:00-06:00 | 2021-08-27T10:32:36-06:00
id-18.0.contracts.0.implementation.metrics.3.observations.9 | id-18.0.contracts.0 | id-18.0.contracts.0.implementation.metrics.3 | id-18.0 | 432 | 99 | P1 | percent | UNCEFACT | 2021-09-13T16:51:59-06:00 | 2021-09-03T13:52:00-06:00
id-18.0.contracts.0.implementation.metrics.3.observations.10 | id-18.0.contracts.0 | id-18.0.contracts.0.implementation.metrics.3 | id-18.0 | 433 | 100 | P1 | percent | UNCEFACT | 2021-09-19T21:52:34-06:00 | 2021-09-13T16:51:59-06:00
id-18.0.contracts.0.implementation.metrics.3.observations.11 | id-18.0.contracts.0 | id-18.0.contracts.0.implementation.metrics.3 | id-18.0 | 613 | 100 | P1 | percent | UNCEFACT | 2022-07-07T12:42:43-06:00 | 2021-09-19T21:52:34-06:00
id-19.0.contracts.0.implementation.metrics.0.observations.0 | id-19.0.contracts.0 | id-19.0.contracts.0.implementation.metrics.0 | id-19.0 | 273 | 100 | P1 | percent | UNCEFACT | 2020-04-11T23:00:00-06:00 | 2020-04-03T00:00:00-06:00
id-19.0.contracts.0.implementation.metrics.1.observations.0 | id-19.0.contracts.0 | id-19.0.contracts.0.implementation.metrics.1 | id-19.0 | 273 | 100 | P1 | percent | UNCEFACT | 2020-04-11T23:00:00-06:00 | 2020-04-03T00:00:00-06:00
id-19.0.contracts.0.implementation.metrics.2.observations.0 | id-19.0.contracts.0 | id-19.0.contracts.0.implementation.metrics.2 | id-19.0 | 273 | 100 | P1 | percent | UNCEFACT | 2020-04-11T23:00:00-06:00 | 2020-04-03T00:00:00-06:00
id-19.0.contracts.0.implementation.metrics.3.observations.0 | id-19.0.contracts.0 | id-19.0.contracts.0.implementation.metrics.3 | id-19.0 | 273 | 100 | P1 | percent | UNCEFACT | 2020-04-11T23:00:00-06:00 | 2020-04-03T00:00:00-06:00
id-20.0.contracts.0.implementation.metrics.0.observations.0 | id-20.0.contracts.0 | id-20.0.contracts.0.implementation.metrics.0 | id-20.0 | 294 | 95.15 | P1 | percent | UNCEFACT | 2020-08-13T23:00:00-06:00 | 2020-07-30T23:00:00-06:00
id-20.0.contracts.0.implementation.metrics.0.observations.1 | id-20.0.contracts.0 | id-20.0.contracts.0.implementation.metrics.0 | id-20.0 | 323 | 95.15 | P1 | percent | UNCEFACT | 2021-07-22T11:33:17-06:00 | 2020-08-13T23:00:00-06:00
id-20.0.contracts.0.implementation.metrics.1.observations.0 | id-20.0.contracts.0 | id-20.0.contracts.0.implementation.metrics.1 | id-20.0 | 294 | 95.15 | P1 | percent | UNCEFACT | 2020-08-13T23:00:00-06:00 | 2020-07-30T23:00:00-06:00
id-20.0.contracts.0.implementation.metrics.1.observations.1 | id-20.0.contracts.0 | id-20.0.contracts.0.implementation.metrics.1 | id-20.0 | 323 | 100 | P1 | percent | UNCEFACT | 2021-07-22T11:33:17-06:00 | 2020-08-13T23:00:00-06:00
id-20.0.contracts.0.implementation.metrics.2.observations.0 | id-20.0.contracts.0 | id-20.0.contracts.0.implementation.metrics.2 | id-20.0 | 294 | 95.15 | P1 | percent | UNCEFACT | 2020-08-13T23:00:00-06:00 | 2020-07-30T23:00:00-06:00
id-20.0.contracts.0.implementation.metrics.2.observations.1 | id-20.0.contracts.0 | id-20.0.contracts.0.implementation.metrics.2 | id-20.0 | 323 | 100 | P1 | percent | UNCEFACT | 2021-07-22T11:33:17-06:00 | 2020-08-13T23:00:00-06:00
id-20.0.contracts.0.implementation.metrics.3.observations.0 | id-20.0.contracts.0 | id-20.0.contracts.0.implementation.metrics.3 | id-20.0 | 294 | 95.15 | P1 | percent | UNCEFACT | 2020-08-13T23:00:00-06:00 | 2020-07-30T23:00:00-06:00
id-20.0.contracts.0.implementation.metrics.3.observations.1 | id-20.0.contracts.0 | id-20.0.contracts.0.implementation.metrics.3 | id-20.0 | 323 | 100 | P1 | percent | UNCEFACT | 2021-07-22T11:33:17-06:00 | 2020-08-13T23:00:00-06:00
id-21.0.contracts.0.implementation.metrics.0.observations.0 | id-21.0.contracts.0 | id-21.0.contracts.0.implementation.metrics.0 | id-21.0 | 275 | 100 | P1 | percent | UNCEFACT | 2020-05-14T23:00:00-06:00 | 2020-04-15T23:00:00-06:00
id-21.0.contracts.0.implementation.metrics.1.observations.0 | id-21.0.contracts.0 | id-21.0.contracts.0.implementation.metrics.1 | id-21.0 | 275 | 100 | P1 | percent | UNCEFACT | 2020-05-14T23:00:00-06:00 | 2020-04-15T23:00:00-06:00
id-21.0.contracts.0.implementation.metrics.2.observations.0 | id-21.0.contracts.0 | id-21.0.contracts.0.implementation.metrics.2 | id-21.0 | 275 | 100 | P1 | percent | UNCEFACT | 2020-05-14T23:00:00-06:00 | 2020-04-15T23:00:00-06:00
id-21.0.contracts.0.implementation.metrics.3.observations.0 | id-21.0.contracts.0 | id-21.0.contracts.0.implementation.metrics.3 | id-21.0 | 275 | 100 | P1 | percent | UNCEFACT | 2020-05-14T23:00:00-06:00 | 2020-04-15T23:00:00-06:00
id-22.0.contracts.0.implementation.metrics.0.observations.0 | id-22.0.contracts.0 | id-22.0.contracts.0.implementation.metrics.0 | id-22.0 | 316 | 80 | P1 | percent | UNCEFACT | 2021-07-21T15:10:34-06:00 | 2021-07-21T15:10:33-06:00
id-22.0.contracts.0.implementation.metrics.0.observations.1 | id-22.0.contracts.0 | id-22.0.contracts.0.implementation.metrics.0 | id-22.0 | 399 | 100 | P1 | percent | UNCEFACT | 2021-09-03T13:29:14-06:00 | 2021-07-21T15:10:34-06:00
id-22.0.contracts.0.implementation.metrics.1.observations.0 | id-22.0.contracts.0 | id-22.0.contracts.0.implementation.metrics.1 | id-22.0 | 316 | 100 | P1 | percent | UNCEFACT | 2021-07-21T15:10:34-06:00 | 2021-07-21T15:10:33-06:00
id-22.0.contracts.0.implementation.metrics.1.observations.1 | id-22.0.contracts.0 | id-22.0.contracts.0.implementation.metrics.1 | id-22.0 | 399 | 100 | P1 | percent | UNCEFACT | 2021-09-03T13:29:14-06:00 | 2021-07-21T15:10:34-06:00
id-22.0.contracts.0.implementation.metrics.2.observations.0 | id-22.0.contracts.0 | id-22.0.contracts.0.implementation.metrics.2 | id-22.0 | 316 | 100 | P1 | percent | UNCEFACT | 2021-07-21T15:10:34-06:00 | 2021-07-21T15:10:33-06:00
id-22.0.contracts.0.implementation.metrics.2.observations.1 | id-22.0.contracts.0 | id-22.0.contracts.0.implementation.metrics.2 | id-22.0 | 399 | 100 | P1 | percent | UNCEFACT | 2021-09-03T13:29:14-06:00 | 2021-07-21T15:10:34-06:00
id-22.0.contracts.0.implementation.metrics.3.observations.0 | id-22.0.contracts.0 | id-22.0.contracts.0.implementation.metrics.3 | id-22.0 | 316 | 100 | P1 | percent | UNCEFACT | 2021-07-21T15:10:34-06:00 | 2021-07-21T15:10:33-06:00
id-22.0.contracts.0.implementation.metrics.3.observations.1 | id-22.0.contracts.0 | id-22.0.contracts.0.implementation.metrics.3 | id-22.0 | 399 | 100 | P1 | percent | UNCEFACT | 2021-09-03T13:29:14-06:00 | 2021-07-21T15:10:34-06:00
id-23.0.contracts.0.implementation.metrics.0.observations.0 | id-23.0.contracts.0 | id-23.0.contracts.0.implementation.metrics.0 | id-23.0 | 270 | 100 | P1 | percent | UNCEFACT | 2020-04-11T23:00:00-06:00 | 2020-04-03T00:00:00-06:00
id-23.0.contracts.0.implementation.metrics.1.observations.0 | id-23.0.contracts.0 | id-23.0.contracts.0.implementation.metrics.1 | id-23.0 | 270 | 100 | P1 | percent | UNCEFACT | 2020-04-11T23:00:00-06:00 | 2020-04-03T00:00:00-06:00
id-23.0.contracts.0.implementation.metrics.2.observations.0 | id-23.0.contracts.0 | id-23.0.contracts.0.implementation.metrics.2 | id-23.0 | 270 | 100 | P1 | percent | UNCEFACT | 2020-04-11T23:00:00-06:00 | 2020-04-03T00:00:00-06:00
id-23.0.contracts.0.implementation.metrics.3.observations.0 | id-23.0.contracts.0 | id-23.0.contracts.0.implementation.metrics.3 | id-23.0 | 270 | 100 | P1 | percent | UNCEFACT | 2020-04-11T23:00:00-06:00 | 2020-04-03T00:00:00-06:00
id-24.0.contracts.0.implementation.metrics.0.observations.0 | id-24.0.contracts.0 | id-24.0.contracts.0.implementation.metrics.0 | id-24.0 | 320 | 100 | P1 | percent | UNCEFACT | 2021-07-22T11:06:52-06:00 | 2021-07-22T11:06:52-06:00
id-24.0.contracts.0.implementation.metrics.1.observations.0 | id-24.0.contracts.0 | id-24.0.contracts.0.implementation.metrics.1 | id-24.0 | 320 | 100 | P1 | percent | UNCEFACT | 2021-07-22T11:06:52-06:00 | 2021-07-22T11:06:52-06:00
id-24.0.contracts.0.implementation.metrics.2.observations.0 | id-24.0.contracts.0 | id-24.0.contracts.0.implementation.metrics.2 | id-24.0 | 320 | 100 | P1 | percent | UNCEFACT | 2021-07-22T11:06:52-06:00 | 2021-07-22T11:06:52-06:00
id-24.0.contracts.0.implementation.metrics.3.observations.0 | id-24.0.contracts.0 | id-24.0.contracts.0.implementation.metrics.3 | id-24.0 | 320 | 100 | P1 | percent | UNCEFACT | 2021-07-22T11:06:52-06:00 | 2021-07-22T11:06:52-06:00
id-25.0.contracts.0.implementation.metrics.0.observations.0 | id-25.0.contracts.0 | id-25.0.contracts.0.implementation.metrics.0 | id-25.0 | 272 | 99.82 | P1 | percent | UNCEFACT | 2020-04-11T23:00:00-06:00 | 2020-04-03T00:00:00-06:00
id-25.0.contracts.0.implementation.metrics.1.observations.0 | id-25.0.contracts.0 | id-25.0.contracts.0.implementation.metrics.1 | id-25.0 | 272 | 100 | P1 | percent | UNCEFACT | 2020-04-11T23:00:00-06:00 | 2020-04-03T00:00:00-06:00
id-25.0.contracts.0.implementation.metrics.2.observations.0 | id-25.0.contracts.0 | id-25.0.contracts.0.implementation.metrics.2 | id-25.0 | 272 | 100 | P1 | percent | UNCEFACT | 2020-04-11T23:00:00-06:00 | 2020-04-03T00:00:00-06:00
id-25.0.contracts.0.implementation.metrics.3.observations.0 | id-25.0.contracts.0 | id-25.0.contracts.0.implementation.metrics.3 | id-25.0 | 272 | 100 | P1 | percent | UNCEFACT | 2020-04-11T23:00:00-06:00 | 2020-04-03T00:00:00-06:00
id-26.0.contracts.0.implementation.metrics.0.observations.0 | id-26.0.contracts.0 | id-26.0.contracts.0.implementation.metrics.0 | id-26.0 | 299 | 86 | P1 | percent | UNCEFACT | 2021-08-26T23:00:00-06:00 | 2021-03-01T00:00:00-06:00
id-26.0.contracts.0.implementation.metrics.0.observations.1 | id-26.0.contracts.0 | id-26.0.contracts.0.implementation.metrics.0 | id-26.0 | 314 | 86 | P1 | percent | UNCEFACT | 2021-07-19T09:46:36-06:00 | 2021-08-26T23:00:00-06:00
id-26.0.contracts.0.implementation.metrics.0.observations.2 | id-26.0.contracts.0 | id-26.0.contracts.0.implementation.metrics.0 | id-26.0 | 337 | 86 | P1 | percent | UNCEFACT | 2021-07-27T23:07:27-06:00 | 2021-07-19T09:46:36-06:00
id-26.0.contracts.0.implementation.metrics.0.observations.3 | id-26.0.contracts.0 | id-26.0.contracts.0.implementation.metrics.0 | id-26.0 | 345 | 59 | P1 | percent | UNCEFACT | 2021-08-02T10:47:13-06:00 | 2021-07-27T23:07:27-06:00
id-26.0.contracts.0.implementation.metrics.0.observations.4 | id-26.0.contracts.0 | id-26.0.contracts.0.implementation.metrics.0 | id-26.0 | 356 | 59 | P1 | percent | UNCEFACT | 2021-08-11T09:35:31-06:00 | 2021-08-02T10:47:13-06:00
id-26.0.contracts.0.implementation.metrics.0.observations.5 | id-26.0.contracts.0 | id-26.0.contracts.0.implementation.metrics.0 | id-26.0 | 365 | 59 | P1 | percent | UNCEFACT | 2021-08-17T08:41:28-06:00 | 2021-08-11T09:35:31-06:00
id-26.0.contracts.0.implementation.metrics.0.observations.6 | id-26.0.contracts.0 | id-26.0.contracts.0.implementation.metrics.0 | id-26.0 | 374 | 59 | P1 | percent | UNCEFACT | 2021-08-23T09:25:05-06:00 | 2021-08-17T08:41:28-06:00
id-26.0.contracts.0.implementation.metrics.0.observations.7 | id-26.0.contracts.0 | id-26.0.contracts.0.implementation.metrics.0 | id-26.0 | 380 | 90 | P1 | percent | UNCEFACT | 2021-08-27T10:27:51-06:00 | 2021-08-23T09:25:05-06:00
id-26.0.contracts.0.implementation.metrics.0.observations.8 | id-26.0.contracts.0 | id-26.0.contracts.0.implementation.metrics.0 | id-26.0 | 612 | 100 | P1 | percent | UNCEFACT | 2022-07-07T12:40:52-06:00 | 2021-08-27T10:27:51-06:00
id-26.0.contracts.0.implementation.metrics.1.observations.0 | id-26.0.contracts.0 | id-26.0.contracts.0.implementation.metrics.1 | id-26.0 | 299 | 86 | P1 | percent | UNCEFACT | 2021-08-26T23:00:00-06:00 | 2021-03-01T00:00:00-06:00
id-26.0.contracts.0.implementation.metrics.1.observations.1 | id-26.0.contracts.0 | id-26.0.contracts.0.implementation.metrics.1 | id-26.0 | 314 | 91 | P1 | percent | UNCEFACT | 2021-07-19T09:46:36-06:00 | 2021-08-26T23:00:00-06:00
id-26.0.contracts.0.implementation.metrics.1.observations.2 | id-26.0.contracts.0 | id-26.0.contracts.0.implementation.metrics.1 | id-26.0 | 337 | 93 | P1 | percent | UNCEFACT | 2021-07-27T23:07:27-06:00 | 2021-07-19T09:46:36-06:00
id-26.0.contracts.0.implementation.metrics.1.observations.3 | id-26.0.contracts.0 | id-26.0.contracts.0.implementation.metrics.1 | id-26.0 | 345 | 95 | P1 | percent | UNCEFACT | 2021-08-02T10:47:13-06:00 | 2021-07-27T23:07:27-06:00
id-26.0.contracts.0.implementation.metrics.1.observations.4 | id-26.0.contracts.0 | id-26.0.contracts.0.implementation.metrics.1 | id-26.0 | 356 | 97 | P1 | percent | UNCEFACT | 2021-08-11T09:35:31-06:00 | 2021-08-02T10:47:13-06:00
id-26.0.contracts.0.implementation.metrics.1.observations.5 | id-26.0.contracts.0 | id-26.0.contracts.0.implementation.metrics.1 | id-26.0 | 365 | 98 | P1 | percent | UNCEFACT | 2021-08-17T08:41:28-06:00 | 2021-08-11T09:35:31-06:00
id-26.0.contracts.0.implementation.metrics.1.observations.6 | id-26.0.contracts.0 | id-26.0.contracts.0.implementation.metrics.1 | id-26.0 | 374 | 99 | P1 | percent | UNCEFACT | 2021-08-23T09:25:05-06:00 | 2021-08-17T08:41:28-06:00
id-26.0.contracts.0.implementation.metrics.1.observations.7 | id-26.0.contracts.0 | id-26.0.contracts.0.implementation.metrics.1 | id-26.0 | 380 | 100 | P1 | percent | UNCEFACT | 2021-08-27T10:27:51-06:00 | 2021-08-23T09:25:05-06:00
id-26.0.contracts.0.implementation.metrics.1.observations.8 | id-26.0.contracts.0 | id-26.0.contracts.0.implementation.metrics.1 | id-26.0 | 612 | 100 | P1 | percent | UNCEFACT | 2022-07-07T12:40:52-06:00 | 2021-08-27T10:27:51-06:00
id-26.0.contracts.0.implementation.metrics.2.observations.0 | id-26.0.contracts.0 | id-26.0.contracts.0.implementation.metrics.2 | id-26.0 | 299 | 83 | P1 | percent | UNCEFACT | 2021-08-26T23:00:00-06:00 | 2021-03-01T00:00:00-06:00
id-26.0.contracts.0.implementation.metrics.2.observations.1 | id-26.0.contracts.0 | id-26.0.contracts.0.implementation.metrics.2 | id-26.0 | 314 | 88 | P1 | percent | UNCEFACT | 2021-07-19T09:46:36-06:00 | 2021-08-26T23:00:00-06:00
id-26.0.contracts.0.implementation.metrics.2.observations.2 | id-26.0.contracts.0 | id-26.0.contracts.0.implementation.metrics.2 | id-26.0 | 337 | 90 | P1 | percent | UNCEFACT | 2021-07-27T23:07:27-06:00 | 2021-07-19T09:46:36-06:00
id-26.0.contracts.0.implementation.metrics.2.observations.3 | id-26.0.contracts.0 | id-26.0.contracts.0.implementation.metrics.2 | id-26.0 | 345 | 92 | P1 | percent | UNCEFACT | 2021-08-02T10:47:13-06:00 | 2021-07-27T23:07:27-06:00
id-26.0.contracts.0.implementation.metrics.2.observations.4 | id-26.0.contracts.0 | id-26.0.contracts.0.implementation.metrics.2 | id-26.0 | 356 | 94 | P1 | percent | UNCEFACT | 2021-08-11T09:35:31-06:00 | 2021-08-02T10:47:13-06:00
id-26.0.contracts.0.implementation.metrics.2.observations.5 | id-26.0.contracts.0 | id-26.0.contracts.0.implementation.metrics.2 | id-26.0 | 365 | 95 | P1 | percent | UNCEFACT | 2021-08-17T08:41:28-06:00 | 2021-08-11T09:35:31-06:00
id-26.0.contracts.0.implementation.metrics.2.observations.6 | id-26.0.contracts.0 | id-26.0.contracts.0.implementation.metrics.2 | id-26.0 | 374 | 96 | P1 | percent | UNCEFACT | 2021-08-23T09:25:05-06:00 | 2021-08-17T08:41:28-06:00
id-26.0.contracts.0.implementation.metrics.2.observations.7 | id-26.0.contracts.0 | id-26.0.contracts.0.implementation.metrics.2 | id-26.0 | 380 | 100 | P1 | percent | UNCEFACT | 2021-08-27T10:27:51-06:00 | 2021-08-23T09:25:05-06:00
id-26.0.contracts.0.implementation.metrics.2.observations.8 | id-26.0.contracts.0 | id-26.0.contracts.0.implementation.metrics.2 | id-26.0 | 612 | 100 | P1 | percent | UNCEFACT | 2022-07-07T12:40:52-06:00 | 2021-08-27T10:27:51-06:00
id-26.0.contracts.0.implementation.metrics.3.observations.0 | id-26.0.contracts.0 | id-26.0.contracts.0.implementation.metrics.3 | id-26.0 | 299 | 86 | P1 | percent | UNCEFACT | 2021-08-26T23:00:00-06:00 | 2021-03-01T00:00:00-06:00
id-26.0.contracts.0.implementation.metrics.3.observations.1 | id-26.0.contracts.0 | id-26.0.contracts.0.implementation.metrics.3 | id-26.0 | 314 | 91 | P1 | percent | UNCEFACT | 2021-07-19T09:46:36-06:00 | 2021-08-26T23:00:00-06:00
id-26.0.contracts.0.implementation.metrics.3.observations.2 | id-26.0.contracts.0 | id-26.0.contracts.0.implementation.metrics.3 | id-26.0 | 337 | 93 | P1 | percent | UNCEFACT | 2021-07-27T23:07:27-06:00 | 2021-07-19T09:46:36-06:00
id-26.0.contracts.0.implementation.metrics.3.observations.3 | id-26.0.contracts.0 | id-26.0.contracts.0.implementation.metrics.3 | id-26.0 | 345 | 95 | P1 | percent | UNCEFACT | 2021-08-02T10:47:13-06:00 | 2021-07-27T23:07:27-06:00
id-26.0.contracts.0.implementation.metrics.3.observations.4 | id-26.0.contracts.0 | id-26.0.contracts.0.implementation.metrics.3 | id-26.0 | 356 | 97 | P1 | percent | UNCEFACT | 2021-08-11T09:35:31-06:00 | 2021-08-02T10:47:13-06:00
id-26.0.contracts.0.implementation.metrics.3.observations.5 | id-26.0.contracts.0 | id-26.0.contracts.0.implementation.metrics.3 | id-26.0 | 365 | 98 | P1 | percent | UNCEFACT | 2021-08-17T08:41:28-06:00 | 2021-08-11T09:35:31-06:00
id-26.0.contracts.0.implementation.metrics.3.observations.6 | id-26.0.contracts.0 | id-26.0.contracts.0.implementation.metrics.3 | id-26.0 | 374 | 99 | P1 | percent | UNCEFACT | 2021-08-23T09:25:05-06:00 | 2021-08-17T08:41:28-06:00
id-26.0.contracts.0.implementation.metrics.3.observations.7 | id-26.0.contracts.0 | id-26.0.contracts.0.implementation.metrics.3 | id-26.0 | 380 | 100 | P1 | percent | UNCEFACT | 2021-08-27T10:27:51-06:00 | 2021-08-23T09:25:05-06:00
id-26.0.contracts.0.implementation.metrics.3.observations.8 | id-26.0.contracts.0 | id-26.0.contracts.0.implementation.metrics.3 | id-26.0 | 612 | 100 | P1 | percent | UNCEFACT | 2022-07-07T12:40:52-06:00 | 2021-08-27T10:27:51-06:00
id-27.0.contracts.0.implementation.metrics.0.observations.0 | id-27.0.contracts.0 | id-27.0.contracts.0.implementation.metrics.0 | id-27.0 | 319 | 70 | P1 | percent | UNCEFACT | 2021-07-22T09:18:19-06:00 | 2021-07-22T09:18:19-06:00
id-27.0.contracts.0.implementation.metrics.0.observations.1 | id-27.0.contracts.0 | id-27.0.contracts.0.implementation.metrics.0 | id-27.0 | 398 | 100 | P1 | percent | UNCEFACT | 2021-09-03T13:28:33-06:00 | 2021-07-22T09:18:19-06:00
id-27.0.contracts.0.implementation.metrics.1.observations.0 | id-27.0.contracts.0 | id-27.0.contracts.0.implementation.metrics.1 | id-27.0 | 319 | 100 | P1 | percent | UNCEFACT | 2021-07-22T09:18:19-06:00 | 2021-07-22T09:18:19-06:00
id-27.0.contracts.0.implementation.metrics.1.observations.1 | id-27.0.contracts.0 | id-27.0.contracts.0.implementation.metrics.1 | id-27.0 | 398 | 100 | P1 | percent | UNCEFACT | 2021-09-03T13:28:33-06:00 | 2021-07-22T09:18:19-06:00
id-27.0.contracts.0.implementation.metrics.2.observations.0 | id-27.0.contracts.0 | id-27.0.contracts.0.implementation.metrics.2 | id-27.0 | 319 | 100 | P1 | percent | UNCEFACT | 2021-07-22T09:18:19-06:00 | 2021-07-22T09:18:19-06:00
id-27.0.contracts.0.implementation.metrics.2.observations.1 | id-27.0.contracts.0 | id-27.0.contracts.0.implementation.metrics.2 | id-27.0 | 398 | 100 | P1 | percent | UNCEFACT | 2021-09-03T13:28:33-06:00 | 2021-07-22T09:18:19-06:00
id-27.0.contracts.0.implementation.metrics.3.observations.0 | id-27.0.contracts.0 | id-27.0.contracts.0.implementation.metrics.3 | id-27.0 | 319 | 100 | P1 | percent | UNCEFACT | 2021-07-22T09:18:19-06:00 | 2021-07-22T09:18:19-06:00
id-27.0.contracts.0.implementation.metrics.3.observations.1 | id-27.0.contracts.0 | id-27.0.contracts.0.implementation.metrics.3 | id-27.0 | 398 | 100 | P1 | percent | UNCEFACT | 2021-09-03T13:28:33-06:00 | 2021-07-22T09:18:19-06:00
id-27.0.contracts.1.implementation.metrics.0.observations.0 | id-27.0.contracts.1 | id-27.0.contracts.1.implementation.metrics.0 | id-27.0 | 319 | 70 | P1 | percent | UNCEFACT | 2021-07-22T09:18:19-06:00 | 2021-07-22T09:18:19-06:00
id-27.0.contracts.1.implementation.metrics.0.observations.1 | id-27.0.contracts.1 | id-27.0.contracts.1.implementation.metrics.0 | id-27.0 | 398 | 100 | P1 | percent | UNCEFACT | 2021-09-03T13:28:33-06:00 | 2021-07-22T09:18:19-06:00
id-27.0.contracts.1.implementation.metrics.1.observations.0 | id-27.0.contracts.1 | id-27.0.contracts.1.implementation.metrics.1 | id-27.0 | 319 | 100 | P1 | percent | UNCEFACT | 2021-07-22T09:18:19-06:00 | 2021-07-22T09:18:19-06:00
id-27.0.contracts.1.implementation.metrics.1.observations.1 | id-27.0.contracts.1 | id-27.0.contracts.1.implementation.metrics.1 | id-27.0 | 398 | 100 | P1 | percent | UNCEFACT | 2021-09-03T13:28:33-06:00 | 2021-07-22T09:18:19-06:00
id-27.0.contracts.1.implementation.metrics.2.observations.0 | id-27.0.contracts.1 | id-27.0.contracts.1.implementation.metrics.2 | id-27.0 | 319 | 100 | P1 | percent | UNCEFACT | 2021-07-22T09:18:19-06:00 | 2021-07-22T09:18:19-06:00
id-27.0.contracts.1.implementation.metrics.2.observations.1 | id-27.0.contracts.1 | id-27.0.contracts.1.implementation.metrics.2 | id-27.0 | 398 | 100 | P1 | percent | UNCEFACT | 2021-09-03T13:28:33-06:00 | 2021-07-22T09:18:19-06:00
id-27.0.contracts.1.implementation.metrics.3.observations.0 | id-27.0.contracts.1 | id-27.0.contracts.1.implementation.metrics.3 | id-27.0 | 319 | 100 | P1 | percent | UNCEFACT | 2021-07-22T09:18:19-06:00 | 2021-07-22T09:18:19-06:00
id-27.0.contracts.1.implementation.metrics.3.observations.1 | id-27.0.contracts.1 | id-27.0.contracts.1.implementation.metrics.3 | id-27.0 | 398 | 100 | P1 | percent | UNCEFACT | 2021-09-03T13:28:33-06:00 | 2021-07-22T09:18:19-06:00
id-28.0.contracts.0.implementation.metrics.0.observations.0 | id-28.0.contracts.0 | id-28.0.contracts.0.implementation.metrics.0 | id-28.0 | 276 | 100 | P1 | percent | UNCEFACT | 2020-04-29T23:00:00-06:00 | 2020-04-13T23:00:00-06:00
id-28.0.contracts.0.implementation.metrics.0.observations.1 | id-28.0.contracts.0 | id-28.0.contracts.0.implementation.metrics.0 | id-28.0 | 328 | 100 | P1 | percent | UNCEFACT | 2021-07-22T12:31:12-06:00 | 2021-07-22T12:31:12-06:00
id-28.0.contracts.0.implementation.metrics.1.observations.0 | id-28.0.contracts.0 | id-28.0.contracts.0.implementation.metrics.1 | id-28.0 | 276 | 100 | P1 | percent | UNCEFACT | 2020-04-29T23:00:00-06:00 | 2020-04-13T23:00:00-06:00
id-28.0.contracts.0.implementation.metrics.1.observations.1 | id-28.0.contracts.0 | id-28.0.contracts.0.implementation.metrics.1 | id-28.0 | 328 | 100 | P1 | percent | UNCEFACT | 2021-07-22T12:31:12-06:00 | 2021-07-22T12:31:12-06:00
id-28.0.contracts.0.implementation.metrics.2.observations.0 | id-28.0.contracts.0 | id-28.0.contracts.0.implementation.metrics.2 | id-28.0 | 276 | 100 | P1 | percent | UNCEFACT | 2020-04-29T23:00:00-06:00 | 2020-04-13T23:00:00-06:00
id-28.0.contracts.0.implementation.metrics.2.observations.1 | id-28.0.contracts.0 | id-28.0.contracts.0.implementation.metrics.2 | id-28.0 | 328 | 100 | P1 | percent | UNCEFACT | 2021-07-22T12:31:12-06:00 | 2021-07-22T12:31:12-06:00
id-28.0.contracts.0.implementation.metrics.3.observations.0 | id-28.0.contracts.0 | id-28.0.contracts.0.implementation.metrics.3 | id-28.0 | 276 | 100 | P1 | percent | UNCEFACT | 2020-04-29T23:00:00-06:00 | 2020-04-13T23:00:00-06:00
id-28.0.contracts.0.implementation.metrics.3.observations.1 | id-28.0.contracts.0 | id-28.0.contracts.0.implementation.metrics.3 | id-28.0 | 328 | 100 | P1 | percent | UNCEFACT | 2021-07-22T12:31:12-06:00 | 2021-07-22T12:31:12-06:00
id-29.0.contracts.0.implementation.metrics.0.observations.0 | id-29.0.contracts.0 | id-29.0.contracts.0.implementation.metrics.0 | id-29.0 | 297 | 100 | P1 | percent | UNCEFACT | 2020-05-26T23:00:00-06:00 | 2020-04-14T23:00:00-06:00
id-29.0.contracts.0.implementation.metrics.1.observations.0 | id-29.0.contracts.0 | id-29.0.contracts.0.implementation.metrics.1 | id-29.0 | 297 | 100 | P1 | percent | UNCEFACT | 2020-05-26T23:00:00-06:00 | 2020-04-14T23:00:00-06:00
id-29.0.contracts.0.implementation.metrics.2.observations.0 | id-29.0.contracts.0 | id-29.0.contracts.0.implementation.metrics.2 | id-29.0 | 297 | 100 | P1 | percent | UNCEFACT | 2020-05-26T23:00:00-06:00 | 2020-04-14T23:00:00-06:00
id-29.0.contracts.0.implementation.metrics.3.observations.0 | id-29.0.contracts.0 | id-29.0.contracts.0.implementation.metrics.3 | id-29.0 | 297 | 100 | P1 | percent | UNCEFACT | 2020-05-26T23:00:00-06:00 | 2020-04-14T23:00:00-06:00
id-30.0.contracts.0.implementation.metrics.0.observations.0 | id-30.0.contracts.0 | id-30.0.contracts.0.implementation.metrics.0 | id-30.0 | 274 | 100 | P1 | percent | UNCEFACT | 2020-05-14T23:00:00-06:00 | 2020-04-15T23:00:00-06:00
id-30.0.contracts.0.implementation.metrics.1.observations.0 | id-30.0.contracts.0 | id-30.0.contracts.0.implementation.metrics.1 | id-30.0 | 274 | 100 | P1 | percent | UNCEFACT | 2020-05-14T23:00:00-06:00 | 2020-04-15T23:00:00-06:00
id-30.0.contracts.0.implementation.metrics.2.observations.0 | id-30.0.contracts.0 | id-30.0.contracts.0.implementation.metrics.2 | id-30.0 | 274 | 100 | P1 | percent | UNCEFACT | 2020-05-14T23:00:00-06:00 | 2020-04-15T23:00:00-06:00
id-30.0.contracts.0.implementation.metrics.3.observations.0 | id-30.0.contracts.0 | id-30.0.contracts.0.implementation.metrics.3 | id-30.0 | 274 | 100 | P1 | percent | UNCEFACT | 2020-05-14T23:00:00-06:00 | 2020-04-15T23:00:00-06:00
id-31.0.contracts.0.implementation.metrics.0.observations.0 | id-31.0.contracts.0 | id-31.0.contracts.0.implementation.metrics.0 | id-31.0 | 285 | 82 | P1 | percent | UNCEFACT | 2021-03-01T00:00:00-06:00 | 2020-12-02T00:00:00-06:00
id-31.0.contracts.0.implementation.metrics.1.observations.0 | id-31.0.contracts.0 | id-31.0.contracts.0.implementation.metrics.1 | id-31.0 | 285 | 99 | P1 | percent | UNCEFACT | 2021-03-01T00:00:00-06:00 | 2020-12-02T00:00:00-06:00
id-31.0.contracts.0.implementation.metrics.2.observations.0 | id-31.0.contracts.0 | id-31.0.contracts.0.implementation.metrics.2 | id-31.0 | 285 | 100 | P1 | percent | UNCEFACT | 2021-03-01T00:00:00-06:00 | 2020-12-02T00:00:00-06:00
id-31.0.contracts.0.implementation.metrics.3.observations.0 | id-31.0.contracts.0 | id-31.0.contracts.0.implementation.metrics.3 | id-31.0 | 285 | 99 | P1 | percent | UNCEFACT | 2021-03-01T00:00:00-06:00 | 2020-12-02T00:00:00-06:00

## contract_implemen_transactions
_link | _link_contracts | _link_main | id | date | payee_id | payee_name | payer_id | payer_name | value_amount | value_currency
id-0.0.contracts.0.implementation.transactions.0 | id-0.0.contracts.0 | id-0.0 | EST-2022-02-517 | 2022-02-14T13:03:17-06:00 | CED160218FH6 | CKT EDIFICACIONES, S.A. DE C.V. | MX-IGNL-0230000000 | Secretaría de Finanzas y Tesorería General del Estado | 1089318.74 | MXN
id-0.0.contracts.0.implementation.transactions.1 | id-0.0.contracts.0 | id-0.0 | EST-2022-03-522 | 2022-03-07T14:03:22-06:00 | CED160218FH6 | CKT EDIFICACIONES, S.A. DE C.V. | MX-IGNL-0230000000 | Secretaría de Finanzas y Tesorería General del Estado | 8293641.1 | MXN
id-0.0.contracts.0.implementation.transactions.2 | id-0.0.contracts.0 | id-0.0 | EST-2022-03-523 | 2022-03-07T14:11:47-06:00 | CED160218FH6 | CKT EDIFICACIONES, S.A. DE C.V. | MX-IGNL-0230000000 | Secretaría de Finanzas y Tesorería General del Estado | 1621230.04 | MXN
id-0.0.contracts.0.implementation.transactions.3 | id-0.0.contracts.0 | id-0.0 | EST-2022-03-524 | 2022-03-14T16:24:48-06:00 | CED160218FH6 | CKT EDIFICACIONES, S.A. DE C.V. | MX-IGNL-0230000000 | Secretaría de Finanzas y Tesorería General del Estado | 24492815.36 | MXN
id-0.0.contracts.0.implementation.transactions.4 | id-0.0.contracts.0 | id-0.0 | EST-2022-03-527 | 2022-03-15T13:51:32-06:00 | CED160218FH6 | CKT EDIFICACIONES, S.A. DE C.V. | MX-IGNL-0230000000 | Secretaría de Finanzas y Tesorería General del Estado | 2613364.61 | MXN
id-0.1.contracts.0.implementation.transactions.0 | id-0.1.contracts.0 | id-0.1 | EST-2021-03-025 | 2021-03-08T13:48:34-06:00 | ESE150320FK6 | ESPACIOS 6, S.A. DE C.V. | MX-IGNL-0230000000 | Secretaría de Finanzas y Tesorería General del Estado | 12392273.41 | MXN
id-0.1.contracts.0.implementation.transactions.1 | id-0.1.contracts.0 | id-0.1 | EST-2021-03-076 | 2021-03-31T16:44:13-06:00 | ESE150320FK6 | ESPACIOS 6, S.A. DE C.V. | MX-IGNL-0230000000 | Secretaría de Finanzas y Tesorería General del Estado | 1241337.47 | MXN
id-0.1.contracts.0.implementation.transactions.2 | id-0.1.contracts.0 | id-0.1 | EST-2021-06-214 | 2021-06-30T11:13:27-06:00 | ESE150320FK6 | ESPACIOS 6, S.A. DE C.V. | MX-IGNL-0230000000 | Secretaría de Finanzas y Tesorería General del Estado | 1242137.04 | MXN
id-0.1.contracts.0.implementation.transactions.3 | id-0.1.contracts.0 | id-0.1 | EST-2021-06-216 | 2021-06-30T14:27:45-06:00 | ESE150320FK6 | ESPACIOS 6, S.A. DE C.V. | MX-IGNL-0230000000 | Secretaría de Finanzas y Tesorería General del Estado | 3668999.97 | MXN
id-0.1.contracts.0.implementation.transactions.4 | id-0.1.contracts.0 | id-0.1 | EST-2021-08-294 | 2021-08-13T12:30:50-06:00 | ESE150320FK6 | ESPACIOS 6, S.A. DE C.V. | MX-IGNL-0230000000 | Secretaría de Finanzas y Tesorería General del Estado | 1000563.52 | MXN
id-0.1.contracts.0.implementation.transactions.5 | id-0.1.contracts.0 | id-0.1 | EST-2021-08-295 | 2021-08-13T12:40:44-06:00 | ESE150320FK6 | ESPACIOS 6, S.A. DE C.V. | MX-IGNL-0230000000 | Secretaría de Finanzas y Tesorería General del Estado | 4121167.12 | MXN
id-0.1.contracts.0.implementation.transactions.6 | id-0.1.contracts.0 | id-0.1 | EST-2021-09-371 | 2021-09-17T10:15:58-06:00 | ESE150320FK6 | ESPACIOS 6, S.A. DE C.V. | MX-IGNL-0230000000 | Secretaría de Finanzas y Tesorería General del Estado | 1481041.66 | MXN
id-0.1.contracts.0.implementation.transactions.7 | id-0.1.contracts.0 | id-0.1 | EST-2021-09-374 | 2021-09-17T11:09:02-06:00 | ESE150320FK6 | ESPACIOS 6, S.A. DE C.V. | MX-IGNL-0230000000 | Secretaría de Finanzas y Tesorería General del Estado | 1853154.46 | MXN
id-0.1.contracts.0.implementation.transactions.8 | id-0.1.contracts.0 | id-0.1 | EST-2021-09-400 | 2021-09-28T08:53:46-06:00 | ESE150320FK6 | ESPACIOS 6, S.A. DE C.V. | MX-IGNL-0230000000 | Secretaría de Finanzas y Tesorería General del Estado | 6315111.34 | MXN
id-0.1.contracts.0.implementation.transactions.9 | id-0.1.contracts.0 | id-0.1 | EST-2021-09-401 | 2021-09-28T09:21:56-06:00 | ESE150320FK6 | ESPACIOS 6, S.A. DE C.V. | MX-IGNL-0230000000 | Secretaría de Finanzas y Tesorería General del Estado | 11489467.02 | MXN
id-0.1.contracts.0.implementation.transactions.10 | id-0.1.contracts.0 | id-0.1 | EST-2021-04-097 | 2021-04-16T14:03:40-06:00 | ESE150320FK6 | ESPACIOS 6, S.A. DE C.V. | MX-IGNL-0230000000 | Secretaría de Finanzas y Tesorería General del Estado | 5565085.8 | MXN
id-0.1.contracts.0.implementation.transactions.11 | id-0.1.contracts.0 | id-0.1 | EST-2021-04-142 | 2021-04-30T15:11:36-06:00 | ESE150320FK6 | ESPACIOS 6, S.A. DE C.V. | MX-IGNL-0230000000 | Secretaría de Finanzas y Tesorería General del Estado | 660633.01 | MXN
id-0.1.contracts.0.implementation.transactions.12 | id-0.1.contracts.0 | id-0.1 | EST-2021-05-166 | 2021-06-09T13:37:00-06:00 | ESE150320FK6 | ESPACIOS 6, S.A. DE C.V. | MX-IGNL-0230000000 | Secretaría de Finanzas y Tesorería General del Estado | 3099446.93 | MXN
id-0.1.contracts.0.implementation.transactions.13 | id-0.1.contracts.0 | id-0.1 | EST-2021-06-208 | 2021-06-25T12:10:00-06:00 | ESE150320FK6 | ESPACIOS 6, S.A. DE C.V. | MX-IGNL-0230000000 | Secretaría de Finanzas y Tesorería General del Estado | 3967172.62 | MXN
id-0.1.contracts.0.implementation.transactions.14 | id-0.1.contracts.0 | id-0.1 | EST-2021-07-264 | 2021-07-22T10:55:40-06:00 | ESE150320FK6 | ESPACIOS 6, S.A. DE C.V. | MX-IGNL-0230000000 | Secretaría de Finanzas y Tesorería General del Estado | 2972539.43 | MXN
id-0.1.contracts.0.implementation.transactions.15 | id-0.1.contracts.0 | id-0.1 | EST-2021-08-330 | 2021-08-31T14:22:43-06:00 | ESE150320FK6 | ESPACIOS 6, S.A. DE C.V. | MX-IGNL-0230000000 | Secretaría de Finanzas y Tesorería General del Estado | 2123.65 | MXN
id-1.0.contracts.0.implementation.transactions.0 | id-1.0.contracts.0 | id-1.0 | EST-2021-04-111 | 2021-04-23T11:41:03-06:00 | CCP1211264BA | CAMINOS CONSTRUCCION Y PUENTES ALMAGUER GARZA, S.A. DE C.V. | MX-IGNL-0230000000 | Secretaría de Finanzas y Tesorería General del Estado | 3350024.11 | MXN
id-1.0.contracts.0.implementation.transactions.1 | id-1.0.contracts.0 | id-1.0 | EST-2021-05-160 | 2021-05-20T09:52:26-06:00 | CCP1211264BA | CAMINOS CONSTRUCCION Y PUENTES ALMAGUER GARZA, S.A. DE C.V. | MX-IGNL-0230000000 | Secretaría de Finanzas y Tesorería General del Estado | 876832.13 | MXN
id-1.0.contracts.0.implementation.transactions.2 | id-1.0.contracts.0 | id-1.0 | EST-2021-06-209 | 2021-06-28T13:48:21-06:00 | CCP1211264BA | CAMINOS CONSTRUCCION Y PUENTES ALMAGUER GARZA, S.A. DE C.V. | MX-IGNL-0230000000 | Secretaría de Finanzas y Tesorería General del Estado | 357000.17 | MXN
id-1.0.contracts.0.implementation.transactions.3 | id-1.0.contracts.0 | id-1.0 | EST-2021-08-313 | 2021-08-24T12:54:40-06:00 | CCP1211264BA | CAMINOS CONSTRUCCION Y PUENTES ALMAGUER GARZA, S.A. DE C.V. | MX-IGNL-0230000000 | Secretaría de Finanzas y Tesorería General del Estado | 1417490.69 | MXN
id-1.0.contracts.0.implementation.transactions.4 | id-1.0.contracts.0 | id-1.0 | EST-2021-09-384 | 2021-09-21T18:43:07-06:00 | CCP1211264BA | CAMINOS CONSTRUCCION Y PUENTES ALMAGUER GARZA, S.A. DE C.V. | MX-IGNL-0230000000 | Secretaría de Finanzas y Tesorería General del Estado | 131747.41 | MXN
id-1.0.contracts.0.implementation.transactions.5 | id-1.0.contracts.0 | id-1.0 | EST-2021-09-385 | 2021-09-21T18:56:43-06:00 | CCP1211264BA | CAMINOS CONSTRUCCION Y PUENTES ALMAGUER GARZA, S.A. DE C.V. | MX-IGNL-0230000000 | Secretaría de Finanzas y Tesorería General del Estado | 2982900.35 | MXN
id-1.0.contracts.0.implementation.transactions.6 | id-1.0.contracts.0 | id-1.0 | EST-2021-09-386 | 2021-09-21T19:04:11-06:00 | CCP1211264BA | CAMINOS CONSTRUCCION Y PUENTES ALMAGUER GARZA, S.A. DE C.V. | MX-IGNL-0230000000 | Secretaría de Finanzas y Tesorería General del Estado | 2620137.8 | MXN
id-1.0.contracts.0.implementation.transactions.7 | id-1.0.contracts.0 | id-1.0 | EST-2021-06-217 | 2021-06-30T16:17:38-06:00 | CCP1211264BA | CAMINOS CONSTRUCCION Y PUENTES ALMAGUER GARZA, S.A. DE C.V. | MX-IGNL-0230000000 | Secretaría de Finanzas y Tesorería General del Estado | 3211649.86 | MXN
id-1.0.contracts.0.implementation.transactions.8 | id-1.0.contracts.0 | id-1.0 | EST-2021-08-297 | 2021-08-17T10:39:59-06:00 | CCP1211264BA | CAMINOS CONSTRUCCION Y PUENTES ALMAGUER GARZA, S.A. DE C.V. | MX-IGNL-0230000000 | Secretaría de Finanzas y Tesorería General del Estado | 153606.25 | MXN
id-1.0.contracts.0.implementation.transactions.9 | id-1.0.contracts.0 | id-1.0 | EST-2021-07-281 | 2021-07-30T08:19:40-06:00 | CCP1211264BA | CAMINOS CONSTRUCCION Y PUENTES ALMAGUER GARZA, S.A. DE C.V. | MX-IGNL-0230000000 | Secretaría de Finanzas y Tesorería General del Estado | 719697.47 | MXN
id-1.0.contracts.0.implementation.transactions.10 | id-1.0.contracts.0 | id-1.0 | EST-2021-09-382 | 2021-09-21T16:56:58-06:00 | CCP1211264BA | CAMINOS CONSTRUCCION Y PUENTES ALMAGUER GARZA, S.A. DE C.V. | MX-IGNL-0230000000 | Secretaría de Finanzas y Tesorería General del Estado | 722732.62 | MXN
id-2.0.contracts.0.implementation.transactions.0 | id-2.0.contracts.0 | id-2.0 | EST-2021-10-444 | 2021-10-01T12:17:43-06:00 | GENE180322A03 | MONICA ELIZONDO ELIZONDO | MX-IGNL-0230000000 | Secretaría de Finanzas y Tesorería General del Estado | 2864972.13 | MXN
id-2.0.contracts.0.implementation.transactions.1 | id-2.0.contracts.0 | id-2.0 | EST-2021-11-476 | 2021-11-12T10:20:55-06:00 | GENE180322A03 | MONICA ELIZONDO ELIZONDO | MX-IGNL-0230000000 | Secretaría de Finanzas y Tesorería General del Estado | 790712.04 | MXN
id-2.0.contracts.0.implementation.transactions.2 | id-2.0.contracts.0 | id-2.0 | EST-2021-12-502 | 2021-12-27T15:32:10-06:00 | GENE180322A03 | MONICA ELIZONDO ELIZONDO | MX-IGNL-0230000000 | Secretaría de Finanzas y Tesorería General del Estado | 1289956.49 | MXN
id-2.0.contracts.0.implementation.transactions.3 | id-2.0.contracts.0 | id-2.0 | EST-2021-12-505 | 2021-12-27T15:54:39-06:00 | GENE180322A03 | MONICA ELIZONDO ELIZONDO | MX-IGNL-0230000000 | Secretaría de Finanzas y Tesorería General del Estado | 1126776.35 | MXN
id-2.0.contracts.0.implementation.transactions.4 | id-2.0.contracts.0 | id-2.0 | EST-2022-04-553 | 2022-04-01T16:05:28-06:00 | GENE180322A03 | MONICA ELIZONDO ELIZONDO | MX-IGNL-0230000000 | Secretaría de Finanzas y Tesorería General del Estado | 55396.65 | MXN
id-2.0.contracts.0.implementation.transactions.5 | id-2.0.contracts.0 | id-2.0 | EST-2021-12-492 | 2021-12-10T08:55:25-06:00 | GENE180322A03 | MONICA ELIZONDO ELIZONDO | MX-IGNL-0230000000 | Secretaría de Finanzas y Tesorería General del Estado | 2380095.94 | MXN
id-2.0.contracts.0.implementation.transactions.6 | id-2.0.contracts.0 | id-2.0 | EST-2021-12-504 | 2021-12-27T15:47:37-06:00 | GENE180322A03 | MONICA ELIZONDO ELIZONDO | MX-IGNL-0230000000 | Secretaría de Finanzas y Tesorería General del Estado | 229811.4 | MXN
id-2.0.contracts.0.implementation.transactions.7 | id-2.0.contracts.0 | id-2.0 | EST-2021-12-501 | 2021-12-27T13:17:52-06:00 | GENE180322A03 | MONICA ELIZONDO ELIZONDO | MX-IGNL-0230000000 | Secretaría de Finanzas y Tesorería General del Estado | 1738061.96 | MXN
id-2.0.contracts.0.implementation.transactions.8 | id-2.0.contracts.0 | id-2.0 | EST-2022-04-552 | 2022-04-01T15:32:27-06:00 | GENE180322A03 | MONICA ELIZONDO ELIZONDO | MX-IGNL-0230000000 | Secretaría de Finanzas y Tesorería General del Estado | 253921.54 | MXN
id-2.0.contracts.0.implementation.transactions.9 | id-2.0.contracts.0 | id-2.0 | EST-2021-12-503 | 2021-12-27T15:42:02-06:00 | GENE180322A03 | MONICA ELIZONDO ELIZONDO | MX-IGNL-0230000000 | Secretaría de Finanzas y Tesorería General del Estado | 62905.21 | MXN
id-2.0.contracts.0.implementation.transactions.10 | id-2.0.contracts.0 | id-2.0 | EST-2022-04-551 | 2022-04-01T14:50:51-06:00 | GENE180322A03 | MONICA ELIZONDO ELIZONDO | MX-IGNL-0230000000 | Secretaría de Finanzas y Tesorería General del Estado | 62580.33 | MXN
id-3.0.contracts.0.implementation.transactions.0 | id-3.0.contracts.0 | id-3.0 | EST-2021-04-128 | 2021-04-29T09:34:05-06:00 | ODE050622SY5 | ODEVISA, S.A. DE C.V. | MX-IGNL-0230000000 | Secretaría de Finanzas y Tesorería General del Estado | 8067115.69 | MXN
id-3.0.contracts.0.implementation.transactions.1 | id-3.0.contracts.0 | id-3.0 | EST-2021-05-151 | 2021-05-13T13:02:47-06:00 | ODE050622SY5 | ODEVISA, S.A. DE C.V. | MX-IGNL-0230000000 | Secretaría de Finanzas y Tesorería General del Estado | 1013421.78 | MXN
id-3.0.contracts.0.implementation.transactions.2 | id-3.0.contracts.0 | id-3.0 | EST-2021-07-219 | 2021-07-01T10:53:47-06:00 | ODE050622SY5 | ODEVISA, S.A. DE C.V. | MX-IGNL-0230000000 | Secretaría de Finanzas y Tesorería General del Estado | 1052325.2 | MXN
id-3.0.contracts.0.implementation.transactions.3 | id-3.0.contracts.0 | id-3.0 | EST-2021-07-221 | 2021-07-01T11:31:10-06:00 | ODE050622SY5 | ODEVISA, S.A. DE C.V. | MX-IGNL-0230000000 | Secretaría de Finanzas y Tesorería General del Estado | 2594708.18 | MXN
id-3.0.contracts.0.implementation.transactions.4 | id-3.0.contracts.0 | id-3.0 | EST-2021-09-337 | 2021-09-01T08:42:46-06:00 | ODE050622SY5 | ODEVISA, S.A. DE C.V. | MX-IGNL-0230000000 | Secretaría de Finanzas y Tesorería General del Estado | 3157012.05 | MXN
id-3.0.contracts.0.implementation.transactions.5 | id-3.0.contracts.0 | id-3.0 | EST-2021-09-361 | 2021-09-13T09:35:32-06:00 | ODE050622SY5 | ODEVISA, S.A. DE C.V. | MX-IGNL-0230000000 | Secretaría de Finanzas y Tesorería General del Estado | 6811782.08 | MXN
id-3.0.contracts.0.implementation.transactions.6 | id-3.0.contracts.0 | id-3.0 | EST-2021-09-362 | 2021-09-13T10:16:16-06:00 | ODE050622SY5 | ODEVISA, S.A. DE C.V. | MX-IGNL-0230000000 | Secretaría de Finanzas y Tesorería General del Estado | 5003887.95 | MXN
id-3.0.contracts.0.implementation.transactions.7 | id-3.0.contracts.0 | id-3.0 | EST-2021-05-152 | 2021-05-18T13:40:51-06:00 | ODE050622SY5 | ODEVISA, S.A. DE C.V. | MX-IGNL-0230000000 | Secretaría de Finanzas y Tesorería General del Estado | 6057971.21 | MXN
id-3.0.contracts.0.implementation.transactions.8 | id-3.0.contracts.0 | id-3.0 | EST-2021-07-220 | 2021-07-01T11:16:08-06:00 | ODE050622SY5 | ODEVISA, S.A. DE C.V. | MX-IGNL-0230000000 | Secretaría de Finanzas y Tesorería General del Estado | 1612600.29 | MXN
id-3.0.contracts.0.implementation.transactions.9 | id-3.0.contracts.0 | id-3.0 | EST-2021-07-260 | 2021-07-21T10:04:49-06:00 | ODE050622SY5 | ODEVISA, S.A. DE C.V. | MX-IGNL-0230000000 | Secretaría de Finanzas y Tesorería General del Estado | 3976144.09 | MXN
id-3.0.contracts.0.implementation.transactions.10 | id-3.0.contracts.0 | id-3.0 | EST-2021-09-410 | 2021-09-29T11:10:36-06:00 | ODE050622SY5 | ODEVISA, S.A. DE C.V. | MX-IGNL-0230000000 | Secretaría de Finanzas y Tesorería General del Estado | 4380720.44 | MXN
id-3.0.contracts.0.implementation.transactions.11 | id-3.0.contracts.0 | id-3.0 | EST-2021-09-411 | 2021-09-29T11:47:33-06:00 | ODE050622SY5 | ODEVISA, S.A. DE C.V. | MX-IGNL-0230000000 | Secretaría de Finanzas y Tesorería General del Estado | 1229239.05 | MXN
id-3.0.contracts.0.implementation.transactions.12 | id-3.0.contracts.0 | id-3.0 | EST-2021-05-187 | 2021-05-26T13:11:46-06:00 | ODE050622SY5 | ODEVISA, S.A. DE C.V. | MX-IGNL-0230000000 | Secretaría de Finanzas y Tesorería General del Estado | 882123.06 | MXN
id-3.0.contracts.0.implementation.transactions.13 | id-3.0.contracts.0 | id-3.0 | EST-2021-06-196 | 2021-06-08T14:43:14-06:00 | ODE050622SY5 | ODEVISA, S.A. DE C.V. | MX-IGNL-0230000000 | Secretaría de Finanzas y Tesorería General del Estado | 1040015.99 | MXN
id-3.0.contracts.0.implementation.transactions.14 | id-3.0.contracts.0 | id-3.0 | EST-2021-07-259 | 2021-07-21T09:24:33-06:00 | ODE050622SY5 | ODEVISA, S.A. DE C.V. | MX-IGNL-0230000000 | Secretaría de Finanzas y Tesorería General del Estado | 1648839.42 | MXN
id-3.0.contracts.0.implementation.transactions.15 | id-3.0.contracts.0 | id-3.0 | EST-2021-07-282 | 2021-07-30T08:53:29-06:00 | ODE050622SY5 | ODEVISA, S.A. DE C.V. | MX-IGNL-0230000000 | Secretaría de Finanzas y Tesorería General del Estado | 2002441.02 | MXN
id-3.0.contracts.0.implementation.transactions.16 | id-3.0.contracts.0 | id-3.0 | EST-2021-09-406 | 2021-09-29T09:48:05-06:00 | ODE050622SY5 | ODEVISA, S.A. DE C.V. | MX-IGNL-0230000000 | Secretaría de Finanzas y Tesorería General del Estado | 46470.34 | MXN
id-4.0.contracts.0.implementation.transactions.0 | id-4.0.contracts.0 | id-4.0 | EST-2021-08-327 | 2021-08-26T14:02:23-06:00 | SIN DATO-BFE89450-A155-4ACE-9701-51A1928AFA70 | CONSORCIO CONSTRUCTIVO Y PROYECTOS, S.A.DE C.V. | MX-IGNL-0230000000 | Secretaría de Finanzas y Tesorería General del Estado | 192018.76 | MXN
id-4.0.contracts.0.implementation.transactions.1 | id-4.0.contracts.0 | id-4.0 | EST-2021-09-389 | 2021-09-22T10:21:21-06:00 | SIN DATO-B5D039B9-D125-4A6A-B5D8-E54AE9545F44 | CONSORCIO CONSTRUCTIVO Y PROYECTOS, S.A.DE C.V. | MX-IGNL-0230000000 | Secretaría de Finanzas y Tesorería General del Estado | 448043.82 | MXN
id-4.1.contracts.0.implementation.transactions.0 | id-4.1.contracts.0 | id-4.1 | EST-2020-09-609 | 2020-09-03T11:23:21-06:00 | KAD1003298I6 | KAANS ADMINISTRACION, S.A. DE C.V. | MX-IGNL-0230000000 | Secretaría de Finanzas y Tesorería General del Estado | 10388956.51 | MXN
id-4.1.contracts.0.implementation.transactions.1 | id-4.1.contracts.0 | id-4.1 | EST-2020-10-751 | 2020-10-29T13:57:29-06:00 | KAD1003298I6 | KAANS ADMINISTRACION, S.A. DE C.V. | MX-IGNL-0230000000 | Secretaría de Finanzas y Tesorería General del Estado | 2207591.11 | MXN
id-4.1.contracts.0.implementation.transactions.2 | id-4.1.contracts.0 | id-4.1 | EST-2020-12-878 | 2020-12-11T16:38:11-06:00 | KAD1003298I6 | KAANS ADMINISTRACION, S.A. DE C.V. | MX-IGNL-0230000000 | Secretaría de Finanzas y Tesorería General del Estado | 6149627.35 | MXN
id-4.1.contracts.0.implementation.transactions.3 | id-4.1.contracts.0 | id-4.1 | EST-2020-10-730 | 2020-10-22T09:26:05-06:00 | KAD1003298I6 | KAANS ADMINISTRACION, S.A. DE C.V. | MX-IGNL-0230000000 | Secretaría de Finanzas y Tesorería General del Estado | 805333.67 | MXN
id-4.1.contracts.0.implementation.transactions.4 | id-4.1.contracts.0 | id-4.1 | EST-2020-12-879 | 2020-12-11T16:51:39-06:00 | KAD1003298I6 | KAANS ADMINISTRACION, S.A. DE C.V. | MX-IGNL-0230000000 | Secretaría de Finanzas y Tesorería General del Estado | 1061775.53 | MXN
id-5.0.contracts.0.implementation.transactions.0 | id-5.0.contracts.0 | id-5.0 | EST-2022-02-514 | 2022-02-03T11:07:40-06:00 | SIS060619V37 | SENERMEX INGENIERÍA Y SISTEMAS, S.A. DE C.V. | MX-IGNL-0230000000 | Secretaría de Finanzas y Tesorería General del Estado | 3684265.48 | MXN
id-5.0.contracts.0.implementation.transactions.1 | id-5.0.contracts.0 | id-5.0 | EST-2022-03-525 | 2022-03-15T12:34:11-06:00 | SIS060619V37 | SENERMEX INGENIERÍA Y SISTEMAS, S.A. DE C.V. | MX-IGNL-0230000000 | Secretaría de Finanzas y Tesorería General del Estado | 7917502.53 | MXN
id-5.0.contracts.0.implementation.transactions.2 | id-5.0.contracts.0 | id-5.0 | EST-2022-04-558 | 2022-04-28T15:11:32-06:00 | SIS060619V37 | SENERMEX INGENIERÍA Y SISTEMAS, S.A. DE C.V. | MX-IGNL-0230000000 | Secretaría de Finanzas y Tesorería General del Estado | 7427250.26 | MXN
id-5.0.contracts.0.implementation.transactions.3 | id-5.0.contracts.0 | id-5.0 | EST-2022-04-556 | 2022-04-25T12:38:35-06:00 | SIS060619V37 | SENERMEX INGENIERÍA Y SISTEMAS, S.A. DE C.V. | MX-IGNL-0230000000 | Secretaría de Finanzas y Tesorería General del Estado | 6819559.43 | MXN
id-5.0.contracts.0.implementation.transactions.4 | id-5.0.contracts.0 | id-5.0 | EST-2022-05-568 | 2022-05-19T08:33:03-06:00 | SIS060619V37 | SENERMEX INGENIERÍA Y SISTEMAS, S.A. DE C.V. | MX-IGNL-0230000000 | Secretaría de Finanzas y Tesorería General del Estado | 6512115.86 | MXN
id-6.0.contracts.0.implementation.transactions.0 | id-6.0.contracts.0 | id-6.0 | EST-2021-08-328 | 2021-08-26T14:03:51-06:00 | CCP090119DR1 | CONSTRUCCIONES, CIMENTACIONES Y PILAS, S.A. DE C.V. | MX-IGNL-0230000000 | Secretaría de Finanzas y Tesorería General del Estado | 3579422.78 | MXN
id-6.0.contracts.0.implementation.transactions.1 | id-6.0.contracts.0 | id-6.0 | EST-2021-08-329 | 2021-08-30T10:25:31-06:00 | CCP090119DR1 | CONSTRUCCIONES, CIMENTACIONES Y PILAS, S.A. DE C.V. | MX-IGNL-0230000000 | Secretaría de Finanzas y Tesorería General del Estado | 585397.25 | MXN
id-6.0.contracts.0.implementation.transactions.2 | id-6.0.contracts.0 | id-6.0 | EST-2021-10-447 | 2021-10-01T17:45:33-06:00 | CCP090119DR1 | CONSTRUCCIONES, CIMENTACIONES Y PILAS, S.A. DE C.V. | MX-IGNL-0230000000 | Secretaría de Finanzas y Tesorería General del Estado | 920702.36 | MXN
id-6.0.contracts.0.implementation.transactions.3 | id-6.0.contracts.0 | id-6.0 | EST-2021-10-449 | 2021-10-01T18:07:33-06:00 | CCP090119DR1 | CONSTRUCCIONES, CIMENTACIONES Y PILAS, S.A. DE C.V. | MX-IGNL-0230000000 | Secretaría de Finanzas y Tesorería General del Estado | 1612177.58 | MXN
id-6.0.contracts.0.implementation.transactions.4 | id-6.0.contracts.0 | id-6.0 | EST-2021-09-352 | 2021-09-07T14:12:48-06:00 | CCP090119DR1 | CONSTRUCCIONES, CIMENTACIONES Y PILAS, S.A. DE C.V. | MX-IGNL-0230000000 | Secretaría de Finanzas y Tesorería General del Estado | 2360750.79 | MXN
id-6.0.contracts.0.implementation.transactions.5 | id-6.0.contracts.0 | id-6.0 | EST-2021-09-381 | 2021-09-21T11:27:45-06:00 | CCP090119DR1 | CONSTRUCCIONES, CIMENTACIONES Y PILAS, S.A. DE C.V. | MX-IGNL-0230000000 | Secretaría de Finanzas y Tesorería General del Estado | 2531623.14 | MXN
id-6.0.contracts.0.implementation.transactions.6 | id-6.0.contracts.0 | id-6.0 | EST-2021-10-446 | 2021-10-01T17:33:00-06:00 | CCP090119DR1 | CONSTRUCCIONES, CIMENTACIONES Y PILAS, S.A. DE C.V. | MX-IGNL-0230000000 | Secretaría de Finanzas y Tesorería General del Estado | 14780.72 | MXN
id-7.0.contracts.0.implementation.transactions.0 | id-7.0.contracts.0 | id-7.0 | EST-2021-10-456 | 2021-10-01T13:30:03-06:00 | COT930531J32 | COTELSA, S.A. DE C.V. | MX-IGNL-0230000000 | Secretaría de Finanzas y Tesorería General del Estado | 3228775.99 | MXN
id-7.0.contracts.0.implementation.transactions.1 | id-7.0.contracts.0 | id-7.0 | EST-2021-11-480 | 2021-11-26T15:59:15-06:00 | COT930531J32 | COTELSA, S.A. DE C.V. | MX-IGNL-0230000000 | Secretaría de Finanzas y Tesorería General del Estado | 1124227.29 | MXN
id-7.0.contracts.0.implementation.transactions.2 | id-7.0.contracts.0 | id-7.0 | EST-2021-12-495 | 2021-12-22T14:08:42-06:00 | COT930531J32 | COTELSA, S.A. DE C.V. | MX-IGNL-0230000000 | Secretaría de Finanzas y Tesorería General del Estado | 1211139.01 | MXN
id-7.0.contracts.0.implementation.transactions.3 | id-7.0.contracts.0 | id-7.0 | EST-2021-12-496 | 2021-12-23T14:08:05-06:00 | COT930531J32 | COTELSA, S.A. DE C.V. | MX-IGNL-0230000000 | Secretaría de Finanzas y Tesorería General del Estado | 1866728.46 | MXN
id-7.0.contracts.0.implementation.transactions.4 | id-7.0.contracts.0 | id-7.0 | EST-2021-12-490 | 2021-12-08T08:35:25-06:00 | COT930531J32 | COTELSA, S.A. DE C.V. | MX-IGNL-0230000000 | Secretaría de Finanzas y Tesorería General del Estado | 2378240.25 | MXN
id-7.0.contracts.0.implementation.transactions.5 | id-7.0.contracts.0 | id-7.0 | EST-2021-12-493 | 2021-12-21T13:47:15-06:00 | COT930531J32 | COTELSA, S.A. DE C.V. | MX-IGNL-0230000000 | Secretaría de Finanzas y Tesorería General del Estado | 2132316.02 | MXN
id-8.0.contracts.0.implementation.transactions.0 | id-8.0.contracts.0 | id-8.0 | EST-2021-09-388 | 2021-09-22T07:27:50-06:00 | CCP1211264BA | CAMINOS CONSTRUCCION Y PUENTES ALMAGUER GARZA, S.A. DE C.V. | MX-IGNL-0230000000 | Secretaría de Finanzas y Tesorería General del Estado | 2576701.3 | MXN
id-8.0.contracts.0.implementation.transactions.1 | id-8.0.contracts.0 | id-8.0 | EST-2021-11-479 | 2021-11-26T09:12:38-06:00 | CCP1211264BA | CAMINOS CONSTRUCCION Y PUENTES ALMAGUER GARZA, S.A. DE C.V. | MX-IGNL-0230000000 | Secretaría de Finanzas y Tesorería General del Estado | 1138459.57 | MXN
id-8.0.contracts.0.implementation.transactions.2 | id-8.0.contracts.0 | id-8.0 | EST-2021-12-499 | 2021-12-27T10:46:14-06:00 | CCP1211264BA | CAMINOS CONSTRUCCION Y PUENTES ALMAGUER GARZA, S.A. DE C.V. | MX-IGNL-0230000000 | Secretaría de Finanzas y Tesorería General del Estado | 1589294.7 | MXN
id-8.0.contracts.0.implementation.transactions.3 | id-8.0.contracts.0 | id-8.0 | EST-2021-12-500 | 2021-12-27T10:53:10-06:00 | CCP1211264BA | CAMINOS CONSTRUCCION Y PUENTES ALMAGUER GARZA, S.A. DE C.V. | MX-IGNL-0230000000 | Secretaría de Finanzas y Tesorería General del Estado | 8537.95 | MXN
id-8.0.contracts.0.implementation.transactions.4 | id-8.0.contracts.0 | id-8.0 | EST-2021-12-491 | 2021-12-09T09:07:50-06:00 | CCP1211264BA | CAMINOS CONSTRUCCION Y PUENTES ALMAGUER GARZA, S.A. DE C.V. | MX-IGNL-0230000000 | Secretaría de Finanzas y Tesorería General del Estado | 2956414.66 | MXN
id-8.0.contracts.0.implementation.transactions.5 | id-8.0.contracts.0 | id-8.0 | EST-2021-12-494 | 2021-12-22T13:33:15-06:00 | CCP1211264BA | CAMINOS CONSTRUCCION Y PUENTES ALMAGUER GARZA, S.A. DE C.V. | MX-IGNL-0230000000 | Secretaría de Finanzas y Tesorería General del Estado | 1165122.34 | MXN
id-8.0.contracts.0.implementation.transactions.6 | id-8.0.contracts.0 | id-8.0 | EST-2021-12-497 | 2021-12-27T10:28:36-06:00 | CCP1211264BA | CAMINOS CONSTRUCCION Y PUENTES ALMAGUER GARZA, S.A. DE C.V. | MX-IGNL-0230000000 | Secretaría de Finanzas y Tesorería General del Estado | 204069.8 | MXN
id-9.0.contracts.0.implementation.transactions.0 | id-9.0.contracts.0 | id-9.0 | EST-2021-04-098 | 2021-04-16T15:26:49-06:00 | ESE150320FK6 | ESPACIOS 6, S.A. DE C.V. | MX-IGNL-0230000000 | Secretaría de Finanzas y Tesorería General del Estado | 2257365.19 | MXN
id-9.0.contracts.0.implementation.transactions.1 | id-9.0.contracts.0 | id-9.0 | EST-2021-04-099 | 2021-04-16T15:47:04-06:00 | ESE150320FK6 | ESPACIOS 6, S.A. DE C.V. | MX-IGNL-0230000000 | Secretaría de Finanzas y Tesorería General del Estado | 2660784.03 | MXN
id-9.0.contracts.0.implementation.transactions.2 | id-9.0.contracts.0 | id-9.0 | EST-2021-08-312 | 2021-08-24T07:36:23-06:00 | ESE150320FK6 | ESPACIOS 6, S.A. DE C.V. | MX-IGNL-0230000000 | Secretaría de Finanzas y Tesorería General del Estado | 240809.84 | MXN
id-9.0.contracts.0.implementation.transactions.3 | id-9.0.contracts.0 | id-9.0 | EST-2021-09-403 | 2021-09-28T16:48:37-06:00 | ESE150320FK6 | ESPACIOS 6, S.A. DE C.V. | MX-IGNL-0230000000 | Secretaría de Finanzas y Tesorería General del Estado | 184254.99 | MXN
id-9.0.contracts.0.implementation.transactions.4 | id-9.0.contracts.0 | id-9.0 | EST-2021-09-404 | 2021-09-28T16:53:23-06:00 | ESE150320FK6 | ESPACIOS 6, S.A. DE C.V. | MX-IGNL-0230000000 | Secretaría de Finanzas y Tesorería General del Estado | 2624882.96 | MXN
id-9.0.contracts.0.implementation.transactions.5 | id-9.0.contracts.0 | id-9.0 | EST-2021-06-200 | 2021-06-15T11:14:19-06:00 | ESE150320FK6 | ESPACIOS 6, S.A. DE C.V. | MX-IGNL-0230000000 | Secretaría de Finanzas y Tesorería General del Estado | 1268699.16 | MXN
id-9.0.contracts.0.implementation.transactions.6 | id-9.0.contracts.0 | id-9.0 | EST-2021-09-405 | 2021-09-28T17:02:05-06:00 | ESE150320FK6 | ESPACIOS 6, S.A. DE C.V. | MX-IGNL-0230000000 | Secretaría de Finanzas y Tesorería General del Estado | 607782.64 | MXN
id-9.0.contracts.0.implementation.transactions.7 | id-9.0.contracts.0 | id-9.0 | EST-2021-07-226 | 2021-07-12T07:21:08-06:00 | ESE150320FK6 | ESPACIOS 6, S.A. DE C.V. | MX-IGNL-0230000000 | Secretaría de Finanzas y Tesorería General del Estado | 1019013.23 | MXN
id-9.0.contracts.0.implementation.transactions.8 | id-9.0.contracts.0 | id-9.0 | EST-2021-08-296 | 2021-08-17T10:33:48-06:00 | ESE150320FK6 | ESPACIOS 6, S.A. DE C.V. | MX-IGNL-0230000000 | Secretaría de Finanzas y Tesorería General del Estado | 47113.54 | MXN
id-10.0.contracts.0.implementation.transactions.0 | id-10.0.contracts.0 | id-10.0 | EST-2022-09-662 | 2022-09-26T12:00:55-06:00 | GGC120802RC8 | GUTIERREZ GUEVARA CONSTRUCCIONES, S.A. DE C.V. | MX-IGNL-0230000000 | Secretaría de Finanzas y Tesorería General del Estado | 336674.06 | MXN
id-10.1.contracts.0.implementation.transactions.0 | id-10.1.contracts.0 | id-10.1 | EST-2020-04-233 | 2020-04-21T13:49:37-06:00 | CUR950920ER0 | CONSTRUCTORA Y URBANIZADORA REGIOMONTANA, S.A. DE C.V. | MX-IGNL-0230000000 | Secretaría de Finanzas y Tesorería General del Estado | 6016216.58 | MXN
id-10.1.contracts.0.implementation.transactions.1 | id-10.1.contracts.0 | id-10.1 | EST-2020-07-422 | 2020-04-23T12:15:51-06:00 | CUR950920ER0 | CONSTRUCTORA Y URBANIZADORA REGIOMONTANA, S.A. DE C.V. | MX-IGNL-0230000000 | Secretaría de Finanzas y Tesorería General del Estado | 5715405.71 | MXN
id-10.1.contracts.0.implementation.transactions.2 | id-10.1.contracts.0 | id-10.1 | EST-2020-08-543 | 2020-08-11T14:37:16-06:00 | CUR950920ER0 | CONSTRUCTORA Y URBANIZADORA REGIOMONTANA, S.A. DE C.V. | MX-IGNL-0230000000 | Secretaría de Finanzas y Tesorería General del Estado | 290343.29 | MXN
id-10.1.contracts.0.implementation.transactions.3 | id-10.1.contracts.0 | id-10.1 | EST-2020-08-544 | 2020-08-11T14:42:50-06:00 | CUR950920ER0 | CONSTRUCTORA Y URBANIZADORA REGIOMONTANA, S.A. DE C.V. | MX-IGNL-0230000000 | Secretaría de Finanzas y Tesorería General del Estado | 7538254.14 | MXN
id-10.1.contracts.0.implementation.transactions.4 | id-10.1.contracts.0 | id-10.1 | EST-2020-07-452 | 2020-07-20T10:18:43-06:00 | CUR950920ER0 | CONSTRUCTORA Y URBANIZADORA REGIOMONTANA, S.A. DE C.V. | MX-IGNL-0230000000 | Secretaría de Finanzas y Tesorería General del Estado | 45634.47 | MXN
id-11.0.contracts.0.implementation.transactions.0 | id-11.0.contracts.0 | id-11.0 | EST-2020-07-495 | 2020-07-20T11:08:50-06:00 | DCU910719R58 | DESARROLLO CONSTRUCTIVO Y URBANISTICO, S.A. DE C.V. | MX-IGNL-0230000000 | Secretaría de Finanzas y Tesorería General del Estado | 2989999.85 | MXN
id-11.0.contracts.0.implementation.transactions.1 | id-11.0.contracts.0 | id-11.0 | EST-2020-11-770 | 2020-11-03T13:13:13-06:00 | DCU910719R58 | DESARROLLO CONSTRUCTIVO Y URBANISTICO, S.A. DE C.V. | MX-IGNL-0230000000 | Secretaría de Finanzas y Tesorería General del Estado | 2659077.26 | MXN
id-11.0.contracts.0.implementation.transactions.2 | id-11.0.contracts.0 | id-11.0 | EST-2020-12-866 | 2020-12-09T14:14:02-06:00 | DCU910719R58 | DESARROLLO CONSTRUCTIVO Y URBANISTICO, S.A. DE C.V. | MX-IGNL-0230000000 | Secretaría de Finanzas y Tesorería General del Estado | 92743.66 | MXN
id-11.0.contracts.0.implementation.transactions.3 | id-11.0.contracts.0 | id-11.0 | EST-2020-12-867 | 2020-12-09T14:18:49-06:00 | DCU910719R58 | DESARROLLO CONSTRUCTIVO Y URBANISTICO, S.A. DE C.V. | MX-IGNL-0230000000 | Secretaría de Finanzas y Tesorería General del Estado | 854262.84 | MXN
id-12.0.contracts.0.implementation.transactions.0 | id-12.0.contracts.0 | id-12.0 | EST-2020-10-736 | 2020-05-26T15:14:27-06:00 | UAN691126MK2 | UNIVERSIDAD AUTONOMA DE NUEVO LEON (VERIFICACION Y CONTROL DE MATERIALES DE CONSTRUCCION) | MX-IGNL-0230000000 | Secretaría de Finanzas y Tesorería General del Estado | 1500000 | MXN
id-12.0.contracts.0.implementation.transactions.1 | id-12.0.contracts.0 | id-12.0 | EST-2021-09-344 | 2021-09-06T14:54:31-06:00 | UAN691126MK2 | UNIVERSIDAD AUTONOMA DE NUEVO LEON (VERIFICACION Y CONTROL DE MATERIALES DE CONSTRUCCION) | MX-IGNL-0230000000 | Secretaría de Finanzas y Tesorería General del Estado | 426165.29 | MXN
id-12.0.contracts.0.implementation.transactions.2 | id-12.0.contracts.0 | id-12.0 | EST-2021-09-345 | 2021-09-06T15:05:53-06:00 | UAN691126MK2 | UNIVERSIDAD AUTONOMA DE NUEVO LEON (VERIFICACION Y CONTROL DE MATERIALES DE CONSTRUCCION) | MX-IGNL-0230000000 | Secretaría de Finanzas y Tesorería General del Estado | 61770.8 | MXN
id-12.0.contracts.0.implementation.transactions.3 | id-12.0.contracts.0 | id-12.0 | EST-2021-09-346 | 2021-09-06T15:34:52-06:00 | UAN691126MK2 | UNIVERSIDAD AUTONOMA DE NUEVO LEON (VERIFICACION Y CONTROL DE MATERIALES DE CONSTRUCCION) | MX-IGNL-0230000000 | Secretaría de Finanzas y Tesorería General del Estado | 61770.8 | MXN
id-12.0.contracts.0.implementation.transactions.4 | id-12.0.contracts.0 | id-12.0 | EST-2021-09-347 | 2021-09-06T15:40:04-06:00 | UAN691126MK2 | UNIVERSIDAD AUTONOMA DE NUEVO LEON (VERIFICACION Y CONTROL DE MATERIALES DE CONSTRUCCION) | MX-IGNL-0230000000 | Secretaría de Finanzas y Tesorería General del Estado | 605636.52 | MXN
id-12.0.contracts.0.implementation.transactions.5 | id-12.0.contracts.0 | id-12.0 | EST-2021-09-348 | 2021-09-06T15:45:43-06:00 | UAN691126MK2 | UNIVERSIDAD AUTONOMA DE NUEVO LEON (VERIFICACION Y CONTROL DE MATERIALES DE CONSTRUCCION) | MX-IGNL-0230000000 | Secretaría de Finanzas y Tesorería General del Estado | 44678.07 | MXN
id-12.0.contracts.0.implementation.transactions.6 | id-12.0.contracts.0 | id-12.0 | EST-2021-09-349 | 2021-09-06T15:54:48-06:00 | UAN691126MK2 | UNIVERSIDAD AUTONOMA DE NUEVO LEON (VERIFICACION Y CONTROL DE MATERIALES DE CONSTRUCCION) | MX-IGNL-0230000000 | Secretaría de Finanzas y Tesorería General del Estado | 44678.07 | MXN
id-12.0.contracts.0.implementation.transactions.7 | id-12.0.contracts.0 | id-12.0 | EST-2021-09-350 | 2021-09-06T15:59:22-06:00 | UAN691126MK2 | UNIVERSIDAD AUTONOMA DE NUEVO LEON (VERIFICACION Y CONTROL DE MATERIALES DE CONSTRUCCION) | MX-IGNL-0230000000 | Secretaría de Finanzas y Tesorería General del Estado | 44678.07 | MXN
id-12.0.contracts.0.implementation.transactions.8 | id-12.0.contracts.0 | id-12.0 | EST-2021-09-351 | 2021-09-06T16:04:28-06:00 | UAN691126MK2 | UNIVERSIDAD AUTONOMA DE NUEVO LEON (VERIFICACION Y CONTROL DE MATERIALES DE CONSTRUCCION) | MX-IGNL-0230000000 | Secretaría de Finanzas y Tesorería General del Estado | 44678.07 | MXN
id-12.1.contracts.0.implementation.transactions.0 | id-12.1.contracts.0 | id-12.1 | EST-2019-01-654 | 2019-01-08T11:57:12-06:00 | AIN020930QM4 | AINLEY, S.A. DE C.V. | MX-IGNL-0230000000 | Secretaría de Finanzas y Tesorería General del Estado | 47983764.48 | MXN
id-12.1.contracts.0.implementation.transactions.1 | id-12.1.contracts.0 | id-12.1 | EST-2019-02-740 | 2019-02-22T14:20:09-06:00 | AIN020930QM4 | AINLEY, S.A. DE C.V. | MX-IGNL-0230000000 | Secretaría de Finanzas y Tesorería General del Estado | 877244.77 | MXN
id-12.1.contracts.0.implementation.transactions.2 | id-12.1.contracts.0 | id-12.1 | EST-2019-07-242 | 2019-07-16T14:04:47-06:00 | AIN020930QM4 | AINLEY, S.A. DE C.V. | MX-IGNL-0230000000 | Secretaría de Finanzas y Tesorería General del Estado | 527829.98 | MXN
id-12.1.contracts.0.implementation.transactions.3 | id-12.1.contracts.0 | id-12.1 | EST-2020-03-080 | 2020-03-06T13:26:37-06:00 | AIN020930QM4 | AINLEY, S.A. DE C.V. | MX-IGNL-0230000000 | Secretaría de Finanzas y Tesorería General del Estado | 855017.79 | MXN
id-12.1.contracts.0.implementation.transactions.4 | id-12.1.contracts.0 | id-12.1 | EST-2020-03-106 | 2020-03-18T15:12:28-06:00 | AIN020930QM4 | AINLEY, S.A. DE C.V. | MX-IGNL-0230000000 | Secretaría de Finanzas y Tesorería General del Estado | 930657.95 | MXN
id-12.1.contracts.0.implementation.transactions.5 | id-12.1.contracts.0 | id-12.1 | EST-2020-12-840 | 2020-12-07T11:45:08-06:00 | AIN020930QM4 | AINLEY, S.A. DE C.V. | MX-IGNL-0230000000 | Secretaría de Finanzas y Tesorería General del Estado | 811398.66 | MXN
id-12.1.contracts.0.implementation.transactions.6 | id-12.1.contracts.0 | id-12.1 | EST-2021-03-032 | 2021-03-09T16:52:40-06:00 | AIN020930QM4 | AINLEY, S.A. DE C.V. | MX-IGNL-0230000000 | Secretaría de Finanzas y Tesorería General del Estado | 496280.48 | MXN
id-12.1.contracts.0.implementation.transactions.7 | id-12.1.contracts.0 | id-12.1 | EST-2019-03-957 | 2019-03-22T13:51:45-06:00 | AIN020930QM4 | AINLEY, S.A. DE C.V. | MX-IGNL-0230000000 | Secretaría de Finanzas y Tesorería General del Estado | 3146857.38 | MXN
id-12.1.contracts.0.implementation.transactions.8 | id-12.1.contracts.0 | id-12.1 | EST-2019-07-243 | 2019-07-16T14:11:18-06:00 | AIN020930QM4 | AINLEY, S.A. DE C.V. | MX-IGNL-0230000000 | Secretaría de Finanzas y Tesorería General del Estado | 1726886.29 | MXN
id-12.1.contracts.0.implementation.transactions.9 | id-12.1.contracts.0 | id-12.1 | EST-2020-03-081 | 2020-03-06T13:50:58-06:00 | AIN020930QM4 | AINLEY, S.A. DE C.V. | MX-IGNL-0230000000 | Secretaría de Finanzas y Tesorería General del Estado | 2651515.29 | MXN
id-12.1.contracts.0.implementation.transactions.10 | id-12.1.contracts.0 | id-12.1 | EST-2020-04-199 | 2020-04-03T14:45:44-06:00 | AIN020930QM4 | AINLEY, S.A. DE C.V. | MX-IGNL-0230000000 | Secretaría de Finanzas y Tesorería General del Estado | 149656.94 | MXN
id-12.1.contracts.0.implementation.transactions.11 | id-12.1.contracts.0 | id-12.1 | EST-2020-12-842 | 2020-12-07T12:11:26-06:00 | AIN020930QM4 | AINLEY, S.A. DE C.V. | MX-IGNL-0230000000 | Secretaría de Finanzas y Tesorería General del Estado | 358498.23 | MXN
id-12.1.contracts.0.implementation.transactions.12 | id-12.1.contracts.0 | id-12.1 | EST-2021-03-050 | 2021-03-22T12:07:09-06:00 | AIN020930QM4 | AINLEY, S.A. DE C.V. | MX-IGNL-0230000000 | Secretaría de Finanzas y Tesorería General del Estado | 988369.19 | MXN
id-12.1.contracts.0.implementation.transactions.13 | id-12.1.contracts.0 | id-12.1 | EST-2019-05-036 | 2019-05-08T11:53:22-06:00 | AIN020930QM4 | AINLEY, S.A. DE C.V. | MX-IGNL-0230000000 | Secretaría de Finanzas y Tesorería General del Estado | 2374519.01 | MXN
id-12.1.contracts.0.implementation.transactions.14 | id-12.1.contracts.0 | id-12.1 | EST-2019-07-245 | 2019-07-16T14:28:35-06:00 | AIN020930QM4 | AINLEY, S.A. DE C.V. | MX-IGNL-0230000000 | Secretaría de Finanzas y Tesorería General del Estado | 691411.69 | MXN
id-12.1.contracts.0.implementation.transactions.15 | id-12.1.contracts.0 | id-12.1 | EST-2020-03-082 | 2020-03-06T13:53:13-06:00 | AIN020930QM4 | AINLEY, S.A. DE C.V. | MX-IGNL-0230000000 | Secretaría de Finanzas y Tesorería General del Estado | 498603.18 | MXN
id-12.1.contracts.0.implementation.transactions.16 | id-12.1.contracts.0 | id-12.1 | EST-2020-04-200 | 2020-04-03T14:52:18-06:00 | AIN020930QM4 | AINLEY, S.A. DE C.V. | MX-IGNL-0230000000 | Secretaría de Finanzas y Tesorería General del Estado | 140388.01 | MXN
id-12.1.contracts.0.implementation.transactions.17 | id-12.1.contracts.0 | id-12.1 | EST-2020-12-844 | 2020-12-07T12:25:22-06:00 | AIN020930QM4 | AINLEY, S.A. DE C.V. | MX-IGNL-0230000000 | Secretaría de Finanzas y Tesorería General del Estado | 1566178.6 | MXN
id-12.1.contracts.0.implementation.transactions.18 | id-12.1.contracts.0 | id-12.1 | EST-2021-08-286 | 2021-08-04T13:49:51-06:00 | AIN020930QM4 | AINLEY, S.A. DE C.V. | MX-IGNL-0230000000 | Secretaría de Finanzas y Tesorería General del Estado | 7085318.56 | MXN
id-12.1.contracts.0.implementation.transactions.19 | id-12.1.contracts.0 | id-12.1 | EST-2019-05-061 | 2019-05-13T14:26:42-06:00 | AIN020930QM4 | AINLEY, S.A. DE C.V. | MX-IGNL-0230000000 | Secretaría de Finanzas y Tesorería General del Estado | 1630401.44 | MXN
id-12.1.contracts.0.implementation.transactions.20 | id-12.1.contracts.0 | id-12.1 | EST-2019-07-246 | 2019-07-16T14:34:12-06:00 | AIN020930QM4 | AINLEY, S.A. DE C.V. | MX-IGNL-0230000000 | Secretaría de Finanzas y Tesorería General del Estado | 1334332.7 | MXN
id-12.1.contracts.0.implementation.transactions.21 | id-12.1.contracts.0 | id-12.1 | EST-2020-03-083 | 2020-03-06T13:55:02-06:00 | AIN020930QM4 | AINLEY, S.A. DE C.V. | MX-IGNL-0230000000 | Secretaría de Finanzas y Tesorería General del Estado | 856527.34 | MXN
id-12.1.contracts.0.implementation.transactions.22 | id-12.1.contracts.0 | id-12.1 | EST-2020-04-201 | 2020-04-03T14:57:52-06:00 | AIN020930QM4 | AINLEY, S.A. DE C.V. | MX-IGNL-0230000000 | Secretaría de Finanzas y Tesorería General del Estado | 163899.06 | MXN
id-12.1.contracts.0.implementation.transactions.23 | id-12.1.contracts.0 | id-12.1 | EST-2020-12-869 | 2020-12-09T15:24:49-06:00 | AIN020930QM4 | AINLEY, S.A. DE C.V. | MX-IGNL-0230000000 | Secretaría de Finanzas y Tesorería General del Estado | 1669905.51 | MXN
id-12.1.contracts.0.implementation.transactions.24 | id-12.1.contracts.0 | id-12.1 | EST-2021-08-301 | 2021-08-18T12:10:39-06:00 | AIN020930QM4 | AINLEY, S.A. DE C.V. | MX-IGNL-0230000000 | Secretaría de Finanzas y Tesorería General del Estado | 3790589.27 | MXN
id-12.1.contracts.0.implementation.transactions.25 | id-12.1.contracts.0 | id-12.1 | EST-2019-05-100 | 2019-05-28T09:11:18-06:00 | AIN020930QM4 | AINLEY, S.A. DE C.V. | MX-IGNL-0230000000 | Secretaría de Finanzas y Tesorería General del Estado | 2018496.51 | MXN
id-12.1.contracts.0.implementation.transactions.26 | id-12.1.contracts.0 | id-12.1 | EST-2019-07-247 | 2019-07-16T14:40:17-06:00 | AIN020930QM4 | AINLEY, S.A. DE C.V. | MX-IGNL-0230000000 | Secretaría de Finanzas y Tesorería General del Estado | 1130829.21 | MXN
id-12.1.contracts.0.implementation.transactions.27 | id-12.1.contracts.0 | id-12.1 | EST-2020-03-085 | 2020-03-06T14:00:23-06:00 | AIN020930QM4 | AINLEY, S.A. DE C.V. | MX-IGNL-0230000000 | Secretaría de Finanzas y Tesorería General del Estado | 832121.7 | MXN
id-12.1.contracts.0.implementation.transactions.28 | id-12.1.contracts.0 | id-12.1 | EST-2020-04-202 | 2020-04-03T15:03:50-06:00 | AIN020930QM4 | AINLEY, S.A. DE C.V. | MX-IGNL-0230000000 | Secretaría de Finanzas y Tesorería General del Estado | 237265.6 | MXN
id-12.1.contracts.0.implementation.transactions.29 | id-12.1.contracts.0 | id-12.1 | EST-2020-12-872 | 2020-12-09T16:01:07-06:00 | AIN020930QM4 | AINLEY, S.A. DE C.V. | MX-IGNL-0230000000 | Secretaría de Finanzas y Tesorería General del Estado | 2421834.66 | MXN
id-12.1.contracts.0.implementation.transactions.30 | id-12.1.contracts.0 | id-12.1 | EST-2021-09-380 | 2021-09-20T07:46:50-06:00 | AIN020930QM4 | AINLEY, S.A. DE C.V. | MX-IGNL-0230000000 | Secretaría de Finanzas y Tesorería General del Estado | 544809.86 | MXN
id-12.1.contracts.0.implementation.transactions.31 | id-12.1.contracts.0 | id-12.1 | EST-2019-06-132 | 2019-06-10T12:38:11-06:00 | AIN020930QM4 | AINLEY, S.A. DE C.V. | MX-IGNL-0230000000 | Secretaría de Finanzas y Tesorería General del Estado | 3794928.91 | MXN
id-12.1.contracts.0.implementation.transactions.32 | id-12.1.contracts.0 | id-12.1 | EST-2019-07-248 | 2019-07-16T14:45:21-06:00 | AIN020930QM4 | AINLEY, S.A. DE C.V. | MX-IGNL-0230000000 | Secretaría de Finanzas y Tesorería General del Estado | 379702.65 | MXN
id-12.1.contracts.0.implementation.transactions.33 | id-12.1.contracts.0 | id-12.1 | EST-2020-04-203 | 2020-04-03T15:12:28-06:00 | AIN020930QM4 | AINLEY, S.A. DE C.V. | MX-IGNL-0230000000 | Secretaría de Finanzas y Tesorería General del Estado | 117122.56 | MXN
id-12.1.contracts.0.implementation.transactions.34 | id-12.1.contracts.0 | id-12.1 | EST-2020-04-209 | 2020-04-03T16:24:27-06:00 | AIN020930QM4 | AINLEY, S.A. DE C.V. | MX-IGNL-0230000000 | Secretaría de Finanzas y Tesorería General del Estado | 1296085.26 | MXN
id-12.1.contracts.0.implementation.transactions.35 | id-12.1.contracts.0 | id-12.1 | EST-2020-12-874 | 2020-12-09T16:23:11-06:00 | AIN020930QM4 | AINLEY, S.A. DE C.V. | MX-IGNL-0230000000 | Secretaría de Finanzas y Tesorería General del Estado | 587797.71 | MXN
id-12.1.contracts.0.implementation.transactions.36 | id-12.1.contracts.0 | id-12.1 | EST-2021-09-395 | 2021-09-23T15:10:55-06:00 | AIN020930QM4 | AINLEY, S.A. DE C.V. | MX-IGNL-0230000000 | Secretaría de Finanzas y Tesorería General del Estado | 2232420.37 | MXN
id-12.1.contracts.0.implementation.transactions.37 | id-12.1.contracts.0 | id-12.1 | EST-2019-07-206 | 2019-07-01T08:10:50-06:00 | AIN020930QM4 | AINLEY, S.A. DE C.V. | MX-IGNL-0230000000 | Secretaría de Finanzas y Tesorería General del Estado | 1069669.03 | MXN
id-12.1.contracts.0.implementation.transactions.38 | id-12.1.contracts.0 | id-12.1 | EST-2019-07-249 | 2019-07-16T14:51:48-06:00 | AIN020930QM4 | AINLEY, S.A. DE C.V. | MX-IGNL-0230000000 | Secretaría de Finanzas y Tesorería General del Estado | 812594.29 | MXN
id-12.1.contracts.0.implementation.transactions.39 | id-12.1.contracts.0 | id-12.1 | EST-2020-04-204 | 2020-04-03T15:15:55-06:00 | AIN020930QM4 | AINLEY, S.A. DE C.V. | MX-IGNL-0230000000 | Secretaría de Finanzas y Tesorería General del Estado | 1037187.99 | MXN
id-12.1.contracts.0.implementation.transactions.40 | id-12.1.contracts.0 | id-12.1 | EST-2020-05-315 | 2020-05-06T15:35:00-06:00 | AIN020930QM4 | AINLEY, S.A. DE C.V. | MX-IGNL-0230000000 | Secretaría de Finanzas y Tesorería General del Estado | 1051979.13 | MXN
id-12.1.contracts.0.implementation.transactions.41 | id-12.1.contracts.0 | id-12.1 | EST-2021-02-994 | 2021-02-08T15:09:02-06:00 | AIN020930QM4 | AINLEY, S.A. DE C.V. | MX-IGNL-0230000000 | Secretaría de Finanzas y Tesorería General del Estado | 1038805.65 | MXN
id-12.1.contracts.0.implementation.transactions.42 | id-12.1.contracts.0 | id-12.1 | EST-2021-09-438 | 2021-09-30T21:17:20-06:00 | AIN020930QM4 | AINLEY, S.A. DE C.V. | MX-IGNL-0230000000 | Secretaría de Finanzas y Tesorería General del Estado | 2051047.02 | MXN
id-12.1.contracts.0.implementation.transactions.43 | id-12.1.contracts.0 | id-12.1 | EST-2019-08-343 | 2019-08-08T09:40:55-06:00 | AIN020930QM4 | AINLEY, S.A. DE C.V. | MX-IGNL-0230000000 | Secretaría de Finanzas y Tesorería General del Estado | 793046.26 | MXN
id-12.1.contracts.0.implementation.transactions.44 | id-12.1.contracts.0 | id-12.1 | EST-2020-04-206 | 2020-04-03T15:51:01-06:00 | AIN020930QM4 | AINLEY, S.A. DE C.V. | MX-IGNL-0230000000 | Secretaría de Finanzas y Tesorería General del Estado | 1026322.33 | MXN
id-12.1.contracts.0.implementation.transactions.45 | id-12.1.contracts.0 | id-12.1 | EST-2020-05-316 | 2020-05-06T15:38:35-06:00 | AIN020930QM4 | AINLEY, S.A. DE C.V. | MX-IGNL-0230000000 | Secretaría de Finanzas y Tesorería General del Estado | 368400.46 | MXN
id-12.1.contracts.0.implementation.transactions.46 | id-12.1.contracts.0 | id-12.1 | EST-2021-03-023 | 2021-03-04T12:13:45-06:00 | AIN020930QM4 | AINLEY, S.A. DE C.V. | MX-IGNL-0230000000 | Secretaría de Finanzas y Tesorería General del Estado | 1207231.48 | MXN
id-12.1.contracts.0.implementation.transactions.47 | id-12.1.contracts.0 | id-12.1 | EST-2021-11-484 | 2021-11-30T16:23:47-06:00 | AIN020930QM4 | AINLEY, S.A. DE C.V. | MX-IGNL-0230000000 | Secretaría de Finanzas y Tesorería General del Estado | 149418.94 | MXN
id-12.1.contracts.0.implementation.transactions.48 | id-12.1.contracts.0 | id-12.1 | EST-2019-08-396 | 2019-08-21T12:22:08-06:00 | AIN020930QM4 | AINLEY, S.A. DE C.V. | MX-IGNL-0230000000 | Secretaría de Finanzas y Tesorería General del Estado | 2095728.38 | MXN
id-12.1.contracts.0.implementation.transactions.49 | id-12.1.contracts.0 | id-12.1 | EST-2020-04-208 | 2020-04-03T16:16:49-06:00 | AIN020930QM4 | AINLEY, S.A. DE C.V. | MX-IGNL-0230000000 | Secretaría de Finanzas y Tesorería General del Estado | 802098.99 | MXN
id-12.1.contracts.0.implementation.transactions.50 | id-12.1.contracts.0 | id-12.1 | EST-2020-05-336 | 2020-05-19T14:40:21-06:00 | AIN020930QM4 | AINLEY, S.A. DE C.V. | MX-IGNL-0230000000 | Secretaría de Finanzas y Tesorería General del Estado | 1482099.89 | MXN
id-12.1.contracts.0.implementation.transactions.51 | id-12.1.contracts.0 | id-12.1 | EST-2021-03-045 | 2021-03-19T10:57:15-06:00 | AIN020930QM4 | AINLEY, S.A. DE C.V. | MX-IGNL-0230000000 | Secretaría de Finanzas y Tesorería General del Estado | 1028560.25 | MXN
id-12.1.contracts.0.implementation.transactions.52 | id-12.1.contracts.0 | id-12.1 | EST-2021-12-485 | 2021-12-02T10:41:16-06:00 | AIN020930QM4 | AINLEY, S.A. DE C.V. | MX-IGNL-0230000000 | Secretaría de Finanzas y Tesorería General del Estado | 1390503.01 | MXN
id-12.1.contracts.0.implementation.transactions.53 | id-12.1.contracts.0 | id-12.1 | EST-2019-09-496 | 2019-09-27T15:39:45-06:00 | AIN020930QM4 | AINLEY, S.A. DE C.V. | MX-IGNL-0230000000 | Secretaría de Finanzas y Tesorería General del Estado | 971810.49 | MXN
id-12.1.contracts.0.implementation.transactions.54 | id-12.1.contracts.0 | id-12.1 | EST-2020-05-314 | 2020-05-06T15:25:21-06:00 | AIN020930QM4 | AINLEY, S.A. DE C.V. | MX-IGNL-0230000000 | Secretaría de Finanzas y Tesorería General del Estado | 1140559.82 | MXN
id-12.1.contracts.0.implementation.transactions.55 | id-12.1.contracts.0 | id-12.1 | EST-2020-06-376 | 2020-06-12T11:25:58-06:00 | AIN020930QM4 | AINLEY, S.A. DE C.V. | MX-IGNL-0230000000 | Secretaría de Finanzas y Tesorería General del Estado | 486495.38 | MXN
id-12.1.contracts.0.implementation.transactions.56 | id-12.1.contracts.0 | id-12.1 | EST-2021-04-086 | 2021-04-13T10:02:00-06:00 | AIN020930QM4 | AINLEY, S.A. DE C.V. | MX-IGNL-0230000000 | Secretaría de Finanzas y Tesorería General del Estado | 486577.11 | MXN
id-12.1.contracts.0.implementation.transactions.57 | id-12.1.contracts.0 | id-12.1 | EST-2022-06-581 | 2022-06-16T09:51:56-06:00 | AIN020930QM4 | AINLEY, S.A. DE C.V. | MX-IGNL-0230000000 | Secretaría de Finanzas y Tesorería General del Estado | 651320.84 | MXN
id-12.1.contracts.0.implementation.transactions.58 | id-12.1.contracts.0 | id-12.1 | EST-2019-10-543 | 2019-10-17T11:32:08-06:00 | AIN020930QM4 | AINLEY, S.A. DE C.V. | MX-IGNL-0230000000 | Secretaría de Finanzas y Tesorería General del Estado | 1071251.9 | MXN
id-12.1.contracts.0.implementation.transactions.59 | id-12.1.contracts.0 | id-12.1 | EST-2020-05-335 | 2020-05-19T14:25:12-06:00 | AIN020930QM4 | AINLEY, S.A. DE C.V. | MX-IGNL-0230000000 | Secretaría de Finanzas y Tesorería General del Estado | 900310.19 | MXN
id-12.1.contracts.0.implementation.transactions.60 | id-12.1.contracts.0 | id-12.1 | EST-2020-06-415 | 2020-06-30T16:12:41-06:00 | AIN020930QM4 | AINLEY, S.A. DE C.V. | MX-IGNL-0230000000 | Secretaría de Finanzas y Tesorería General del Estado | 248110.66 | MXN
id-12.1.contracts.0.implementation.transactions.61 | id-12.1.contracts.0 | id-12.1 | EST-2021-07-265 | 2021-07-22T14:37:54-06:00 | AIN020930QM4 | AINLEY, S.A. DE C.V. | MX-IGNL-0230000000 | Secretaría de Finanzas y Tesorería General del Estado | 800.35 | MXN
id-12.1.contracts.0.implementation.transactions.62 | id-12.1.contracts.0 | id-12.1 | EST-2019-11-647 | 2019-11-19T09:29:04-06:00 | AIN020930QM4 | AINLEY, S.A. DE C.V. | MX-IGNL-0230000000 | Secretaría de Finanzas y Tesorería General del Estado | 1397057.87 | MXN
id-12.1.contracts.0.implementation.transactions.63 | id-12.1.contracts.0 | id-12.1 | EST-2020-06-375 | 2020-06-12T10:53:21-06:00 | AIN020930QM4 | AINLEY, S.A. DE C.V. | MX-IGNL-0230000000 | Secretaría de Finanzas y Tesorería General del Estado | 882993.36 | MXN
id-12.1.contracts.0.implementation.transactions.64 | id-12.1.contracts.0 | id-12.1 | EST-2020-09-676 | 2020-09-30T12:19:01-06:00 | AIN020930QM4 | AINLEY, S.A. DE C.V. | MX-IGNL-0230000000 | Secretaría de Finanzas y Tesorería General del Estado | 268571.95 | MXN
id-12.1.contracts.0.implementation.transactions.65 | id-12.1.contracts.0 | id-12.1 | EST-2021-07-266 | 2021-07-22T14:58:00-06:00 | AIN020930QM4 | AINLEY, S.A. DE C.V. | MX-IGNL-0230000000 | Secretaría de Finanzas y Tesorería General del Estado | 1018.02 | MXN
id-12.1.contracts.0.implementation.transactions.66 | id-12.1.contracts.0 | id-12.1 | EST-2019-12-832 | 2019-12-18T15:53:04-06:00 | AIN020930QM4 | AINLEY, S.A. DE C.V. | MX-IGNL-0230000000 | Secretaría de Finanzas y Tesorería General del Estado | 1344230.14 | MXN
id-12.1.contracts.0.implementation.transactions.67 | id-12.1.contracts.0 | id-12.1 | EST-2020-06-414 | 2020-06-30T15:56:57-06:00 | AIN020930QM4 | AINLEY, S.A. DE C.V. | MX-IGNL-0230000000 | Secretaría de Finanzas y Tesorería General del Estado | 1071124.06 | MXN
id-12.1.contracts.0.implementation.transactions.68 | id-12.1.contracts.0 | id-12.1 | EST-2021-07-267 | 2021-07-22T15:06:20-06:00 | AIN020930QM4 | AINLEY, S.A. DE C.V. | MX-IGNL-0230000000 | Secretaría de Finanzas y Tesorería General del Estado | 1147.08 | MXN
id-12.1.contracts.0.implementation.transactions.69 | id-12.1.contracts.0 | id-12.1 | EST-2020-03-105 | 2020-03-18T14:51:36-06:00 | AIN020930QM4 | AINLEY, S.A. DE C.V. | MX-IGNL-0230000000 | Secretaría de Finanzas y Tesorería General del Estado | 302051.3 | MXN
id-12.1.contracts.0.implementation.transactions.70 | id-12.1.contracts.0 | id-12.1 | EST-2020-07-450 | 2020-07-15T14:16:55-06:00 | AIN020930QM4 | AINLEY, S.A. DE C.V. | MX-IGNL-0230000000 | Secretaría de Finanzas y Tesorería General del Estado | 3715954.1 | MXN
id-12.1.contracts.0.implementation.transactions.71 | id-12.1.contracts.0 | id-12.1 | EST-2021-07-268 | 2021-07-22T15:17:12-06:00 | AIN020930QM4 | AINLEY, S.A. DE C.V. | MX-IGNL-0230000000 | Secretaría de Finanzas y Tesorería General del Estado | 944.1 | MXN
id-12.1.contracts.0.implementation.transactions.72 | id-12.1.contracts.0 | id-12.1 | EST-2020-04-205 | 2020-04-03T15:33:06-06:00 | AIN020930QM4 | AINLEY, S.A. DE C.V. | MX-IGNL-0230000000 | Secretaría de Finanzas y Tesorería General del Estado | 1195492.59 | MXN
id-12.1.contracts.0.implementation.transactions.73 | id-12.1.contracts.0 | id-12.1 | EST-2020-07-475 | 2020-07-24T14:44:21-06:00 | AIN020930QM4 | AINLEY, S.A. DE C.V. | MX-IGNL-0230000000 | Secretaría de Finanzas y Tesorería General del Estado | 637071.21 | MXN
id-12.1.contracts.0.implementation.transactions.74 | id-12.1.contracts.0 | id-12.1 | EST-2021-07-269 | 2021-07-22T15:31:05-06:00 | AIN020930QM4 | AINLEY, S.A. DE C.V. | MX-IGNL-0230000000 | Secretaría de Finanzas y Tesorería General del Estado | 100422.94 | MXN
id-12.1.contracts.0.implementation.transactions.75 | id-12.1.contracts.0 | id-12.1 | EST-2020-04-207 | 2020-04-03T16:00:41-06:00 | AIN020930QM4 | AINLEY, S.A. DE C.V. | MX-IGNL-0230000000 | Secretaría de Finanzas y Tesorería General del Estado | 2942671.95 | MXN
id-12.1.contracts.0.implementation.transactions.76 | id-12.1.contracts.0 | id-12.1 | EST-2020-08-572 | 2020-08-19T17:22:48-06:00 | AIN020930QM4 | AINLEY, S.A. DE C.V. | MX-IGNL-0230000000 | Secretaría de Finanzas y Tesorería General del Estado | 744147.8 | MXN
id-12.1.contracts.0.implementation.transactions.77 | id-12.1.contracts.0 | id-12.1 | EST-2021-09-340 | 2021-09-03T14:33:00-06:00 | AIN020930QM4 | AINLEY, S.A. DE C.V. | MX-IGNL-0230000000 | Secretaría de Finanzas y Tesorería General del Estado | 988893.99 | MXN
id-12.1.contracts.0.implementation.transactions.78 | id-12.1.contracts.0 | id-12.1 | EST-2020-05-313 | 2020-05-06T15:05:48-06:00 | AIN020930QM4 | AINLEY, S.A. DE C.V. | MX-IGNL-0230000000 | Secretaría de Finanzas y Tesorería General del Estado | 698165.26 | MXN
id-12.1.contracts.0.implementation.transactions.79 | id-12.1.contracts.0 | id-12.1 | EST-2020-08-604 | 2020-08-27T15:16:52-06:00 | AIN020930QM4 | AINLEY, S.A. DE C.V. | MX-IGNL-0230000000 | Secretaría de Finanzas y Tesorería General del Estado | 1085552.33 | MXN
id-12.1.contracts.0.implementation.transactions.80 | id-12.1.contracts.0 | id-12.1 | EST-2021-09-341 | 2021-09-03T14:48:31-06:00 | AIN020930QM4 | AINLEY, S.A. DE C.V. | MX-IGNL-0230000000 | Secretaría de Finanzas y Tesorería General del Estado | 517295.52 | MXN
id-12.1.contracts.0.implementation.transactions.81 | id-12.1.contracts.0 | id-12.1 | EST-2020-05-334 | 2020-05-19T13:49:07-06:00 | AIN020930QM4 | AINLEY, S.A. DE C.V. | MX-IGNL-0230000000 | Secretaría de Finanzas y Tesorería General del Estado | 6049722.21 | MXN
id-12.1.contracts.0.implementation.transactions.82 | id-12.1.contracts.0 | id-12.1 | EST-2020-09-629 | 2020-09-14T17:18:35-06:00 | AIN020930QM4 | AINLEY, S.A. DE C.V. | MX-IGNL-0230000000 | Secretaría de Finanzas y Tesorería General del Estado | 829229.61 | MXN
id-12.1.contracts.0.implementation.transactions.83 | id-12.1.contracts.0 | id-12.1 | EST-2021-09-354 | 2021-09-07T18:29:53-06:00 | AIN020930QM4 | AINLEY, S.A. DE C.V. | MX-IGNL-0230000000 | Secretaría de Finanzas y Tesorería General del Estado | 420469.56 | MXN
id-12.1.contracts.0.implementation.transactions.84 | id-12.1.contracts.0 | id-12.1 | EST-2020-06-374 | 2020-06-12T09:50:36-06:00 | AIN020930QM4 | AINLEY, S.A. DE C.V. | MX-IGNL-0230000000 | Secretaría de Finanzas y Tesorería General del Estado | 1469726.76 | MXN
id-12.1.contracts.0.implementation.transactions.85 | id-12.1.contracts.0 | id-12.1 | EST-2020-09-678 | 2020-09-30T12:44:11-06:00 | AIN020930QM4 | AINLEY, S.A. DE C.V. | MX-IGNL-0230000000 | Secretaría de Finanzas y Tesorería General del Estado | 839495.14 | MXN
id-12.1.contracts.0.implementation.transactions.86 | id-12.1.contracts.0 | id-12.1 | EST-2021-09-375 | 2021-09-17T11:32:29-06:00 | AIN020930QM4 | AINLEY, S.A. DE C.V. | MX-IGNL-0230000000 | Secretaría de Finanzas y Tesorería General del Estado | 2037122.39 | MXN
id-12.1.contracts.0.implementation.transactions.87 | id-12.1.contracts.0 | id-12.1 | EST-2020-06-413 | 2020-06-30T15:22:06-06:00 | AIN020930QM4 | AINLEY, S.A. DE C.V. | MX-IGNL-0230000000 | Secretaría de Finanzas y Tesorería General del Estado | 3039564.12 | MXN
id-12.1.contracts.0.implementation.transactions.88 | id-12.1.contracts.0 | id-12.1 | EST-2021-09-437 | 2021-09-30T20:42:14-06:00 | AIN020930QM4 | AINLEY, S.A. DE C.V. | MX-IGNL-0230000000 | Secretaría de Finanzas y Tesorería General del Estado | 3178444.52 | MXN
id-12.1.contracts.0.implementation.transactions.89 | id-12.1.contracts.0 | id-12.1 | EST-2020-07-474 | 2020-07-24T14:10:07-06:00 | AIN020930QM4 | AINLEY, S.A. DE C.V. | MX-IGNL-0230000000 | Secretaría de Finanzas y Tesorería General del Estado | 2007622.64 | MXN
id-12.1.contracts.0.implementation.transactions.90 | id-12.1.contracts.0 | id-12.1 | EST-2021-11-478 | 2021-11-18T16:28:26-06:00 | AIN020930QM4 | AINLEY, S.A. DE C.V. | MX-IGNL-0230000000 | Secretaría de Finanzas y Tesorería General del Estado | 490393.14 | MXN
id-12.1.contracts.0.implementation.transactions.91 | id-12.1.contracts.0 | id-12.1 | EST-2020-08-571 | 2020-08-19T16:50:01-06:00 | AIN020930QM4 | AINLEY, S.A. DE C.V. | MX-IGNL-0230000000 | Secretaría de Finanzas y Tesorería General del Estado | 754452.09 | MXN
id-12.1.contracts.0.implementation.transactions.92 | id-12.1.contracts.0 | id-12.1 | EST-2021-11-483 | 2021-11-30T16:17:54-06:00 | AIN020930QM4 | AINLEY, S.A. DE C.V. | MX-IGNL-0230000000 | Secretaría de Finanzas y Tesorería General del Estado | 339738.94 | MXN
id-12.1.contracts.0.implementation.transactions.93 | id-12.1.contracts.0 | id-12.1 | EST-2020-08-603 | 2020-08-27T14:50:38-06:00 | AIN020930QM4 | AINLEY, S.A. DE C.V. | MX-IGNL-0230000000 | Secretaría de Finanzas y Tesorería General del Estado | 191530.72 | MXN
id-12.1.contracts.0.implementation.transactions.94 | id-12.1.contracts.0 | id-12.1 | EST-2022-06-580 | 2022-06-16T09:31:05-06:00 | AIN020930QM4 | AINLEY, S.A. DE C.V. | MX-IGNL-0230000000 | Secretaría de Finanzas y Tesorería General del Estado | 383041.54 | MXN
id-12.1.contracts.0.implementation.transactions.95 | id-12.1.contracts.0 | id-12.1 | EST-2020-09-628 | 2020-09-14T16:43:20-06:00 | AIN020930QM4 | AINLEY, S.A. DE C.V. | MX-IGNL-0230000000 | Secretaría de Finanzas y Tesorería General del Estado | 943572.34 | MXN
id-12.1.contracts.0.implementation.transactions.96 | id-12.1.contracts.0 | id-12.1 | EST-2020-09-677 | 2020-09-30T12:21:33-06:00 | AIN020930QM4 | AINLEY, S.A. DE C.V. | MX-IGNL-0230000000 | Secretaría de Finanzas y Tesorería General del Estado | 784503.01 | MXN
id-12.1.contracts.0.implementation.transactions.97 | id-12.1.contracts.0 | id-12.1 | EST-2020-10-758 | 2020-10-30T16:04:00-06:00 | AIN020930QM4 | AINLEY, S.A. DE C.V. | MX-IGNL-0230000000 | Secretaría de Finanzas y Tesorería General del Estado | 899818.82 | MXN
id-12.1.contracts.0.implementation.transactions.98 | id-12.1.contracts.0 | id-12.1 | EST-2020-12-841 | 2020-12-07T11:58:45-06:00 | AIN020930QM4 | AINLEY, S.A. DE C.V. | MX-IGNL-0230000000 | Secretaría de Finanzas y Tesorería General del Estado | 1289911.53 | MXN
id-12.1.contracts.0.implementation.transactions.99 | id-12.1.contracts.0 | id-12.1 | EST-2020-12-843 | 2020-12-07T12:16:50-06:00 | AIN020930QM4 | AINLEY, S.A. DE C.V. | MX-IGNL-0230000000 | Secretaría de Finanzas y Tesorería General del Estado | 1112790.42 | MXN
id-12.1.contracts.0.implementation.transactions.100 | id-12.1.contracts.0 | id-12.1 | EST-2020-12-859 | 2020-12-08T16:53:52-06:00 | AIN020930QM4 | AINLEY, S.A. DE C.V. | MX-IGNL-0230000000 | Secretaría de Finanzas y Tesorería General del Estado | 1492939.66 | MXN
id-12.1.contracts.0.implementation.transactions.101 | id-12.1.contracts.0 | id-12.1 | EST-2020-12-871 | 2020-12-09T15:36:52-06:00 | AIN020930QM4 | AINLEY, S.A. DE C.V. | MX-IGNL-0230000000 | Secretaría de Finanzas y Tesorería General del Estado | 885313.95 | MXN
id-12.1.contracts.0.implementation.transactions.102 | id-12.1.contracts.0 | id-12.1 | EST-2020-12-873 | 2020-12-09T16:07:43-06:00 | AIN020930QM4 | AINLEY, S.A. DE C.V. | MX-IGNL-0230000000 | Secretaría de Finanzas y Tesorería General del Estado | 1881721.86 | MXN
id-12.1.contracts.0.implementation.transactions.103 | id-12.1.contracts.0 | id-12.1 | EST-2021-02-993 | 2021-02-08T10:59:32-06:00 | AIN020930QM4 | AINLEY, S.A. DE C.V. | MX-IGNL-0230000000 | Secretaría de Finanzas y Tesorería General del Estado | 1648786.68 | MXN
id-12.1.contracts.0.implementation.transactions.104 | id-12.1.contracts.0 | id-12.1 | EST-2021-03-022 | 2021-03-03T16:12:19-06:00 | AIN020930QM4 | AINLEY, S.A. DE C.V. | MX-IGNL-0230000000 | Secretaría de Finanzas y Tesorería General del Estado | 1331290.24 | MXN
id-12.1.contracts.0.implementation.transactions.105 | id-12.1.contracts.0 | id-12.1 | EST-2021-03-044 | 2021-03-19T09:51:36-06:00 | AIN020930QM4 | AINLEY, S.A. DE C.V. | MX-IGNL-0230000000 | Secretaría de Finanzas y Tesorería General del Estado | 1129670.3 | MXN
id-12.1.contracts.0.implementation.transactions.106 | id-12.1.contracts.0 | id-12.1 | EST-2021-04-085 | 2021-04-13T08:21:26-06:00 | AIN020930QM4 | AINLEY, S.A. DE C.V. | MX-IGNL-0230000000 | Secretaría de Finanzas y Tesorería General del Estado | 341415.49 | MXN
id-12.1.contracts.0.implementation.transactions.107 | id-12.1.contracts.0 | id-12.1 | EST-2021-07-251 | 2021-07-19T10:52:47-06:00 | AIN020930QM4 | AINLEY, S.A. DE C.V. | MX-IGNL-0230000000 | Secretaría de Finanzas y Tesorería General del Estado | 851.99 | MXN
id-12.1.contracts.0.implementation.transactions.108 | id-12.1.contracts.0 | id-12.1 | EST-2021-07-252 | 2021-07-19T13:04:05-06:00 | AIN020930QM4 | AINLEY, S.A. DE C.V. | MX-IGNL-0230000000 | Secretaría de Finanzas y Tesorería General del Estado | 542.36 | MXN
id-12.1.contracts.0.implementation.transactions.109 | id-12.1.contracts.0 | id-12.1 | EST-2021-07-253 | 2021-07-19T13:17:37-06:00 | AIN020930QM4 | AINLEY, S.A. DE C.V. | MX-IGNL-0230000000 | Secretaría de Finanzas y Tesorería General del Estado | 440.78 | MXN
id-12.1.contracts.0.implementation.transactions.110 | id-12.1.contracts.0 | id-12.1 | EST-2021-07-254 | 2021-07-19T13:28:15-06:00 | AIN020930QM4 | AINLEY, S.A. DE C.V. | MX-IGNL-0230000000 | Secretaría de Finanzas y Tesorería General del Estado | 484.76 | MXN
id-12.1.contracts.0.implementation.transactions.111 | id-12.1.contracts.0 | id-12.1 | EST-2021-07-255 | 2021-07-19T13:39:09-06:00 | AIN020930QM4 | AINLEY, S.A. DE C.V. | MX-IGNL-0230000000 | Secretaría de Finanzas y Tesorería General del Estado | 1499.95 | MXN
id-12.1.contracts.0.implementation.transactions.112 | id-12.1.contracts.0 | id-12.1 | EST-2021-07-256 | 2021-07-19T14:08:15-06:00 | AIN020930QM4 | AINLEY, S.A. DE C.V. | MX-IGNL-0230000000 | Secretaría de Finanzas y Tesorería General del Estado | 127.39 | MXN
id-12.1.contracts.0.implementation.transactions.113 | id-12.1.contracts.0 | id-12.1 | EST-2021-07-257 | 2021-07-19T14:24:24-06:00 | AIN020930QM4 | AINLEY, S.A. DE C.V. | MX-IGNL-0230000000 | Secretaría de Finanzas y Tesorería General del Estado | 1533.33 | MXN
id-12.1.contracts.0.implementation.transactions.114 | id-12.1.contracts.0 | id-12.1 | EST-2021-09-353 | 2021-09-07T15:27:28-06:00 | AIN020930QM4 | AINLEY, S.A. DE C.V. | MX-IGNL-0230000000 | Secretaría de Finanzas y Tesorería General del Estado | 726904.34 | MXN
id-12.1.contracts.0.implementation.transactions.115 | id-12.1.contracts.0 | id-12.1 | EST-2021-09-367 | 2021-09-15T16:25:29-06:00 | AIN020930QM4 | AINLEY, S.A. DE C.V. | MX-IGNL-0230000000 | Secretaría de Finanzas y Tesorería General del Estado | 1582564.29 | MXN
id-12.1.contracts.0.implementation.transactions.116 | id-12.1.contracts.0 | id-12.1 | EST-2021-09-431 | 2021-09-30T17:53:57-06:00 | AIN020930QM4 | AINLEY, S.A. DE C.V. | MX-IGNL-0230000000 | Secretaría de Finanzas y Tesorería General del Estado | 283447.42 | MXN
id-12.1.contracts.0.implementation.transactions.117 | id-12.1.contracts.0 | id-12.1 | EST-2021-09-432 | 2021-09-30T18:08:52-06:00 | AIN020930QM4 | AINLEY, S.A. DE C.V. | MX-IGNL-0230000000 | Secretaría de Finanzas y Tesorería General del Estado | 348461.59 | MXN
id-12.1.contracts.0.implementation.transactions.118 | id-12.1.contracts.0 | id-12.1 | EST-2021-11-477 | 2021-11-18T16:12:31-06:00 | AIN020930QM4 | AINLEY, S.A. DE C.V. | MX-IGNL-0230000000 | Secretaría de Finanzas y Tesorería General del Estado | 327691.05 | MXN
id-12.1.contracts.0.implementation.transactions.119 | id-12.1.contracts.0 | id-12.1 | EST-2021-11-482 | 2021-11-30T16:04:28-06:00 | AIN020930QM4 | AINLEY, S.A. DE C.V. | MX-IGNL-0230000000 | Secretaría de Finanzas y Tesorería General del Estado | 179552.99 | MXN
id-12.1.contracts.0.implementation.transactions.120 | id-12.1.contracts.0 | id-12.1 | EST-2022-02-519 | 2022-02-15T15:30:11-06:00 | AIN020930QM4 | AINLEY, S.A. DE C.V. | MX-IGNL-0230000000 | Secretaría de Finanzas y Tesorería General del Estado | 342904.76 | MXN
id-12.1.contracts.0.implementation.transactions.121 | id-12.1.contracts.0 | id-12.1 | EST-2022-06-579 | 2022-06-16T09:20:52-06:00 | AIN020930QM4 | AINLEY, S.A. DE C.V. | MX-IGNL-0230000000 | Secretaría de Finanzas y Tesorería General del Estado | 14069.54 | MXN
id-13.0.contracts.0.implementation.transactions.0 | id-13.0.contracts.0 | id-13.0 | EST-2020-10-737 | 2020-05-26T15:19:44-06:00 | UAN691126MK2 | UNIVERSIDAD AUTONOMA DE NUEVO LEON (VERIFICACION Y CONTROL DE MATERIALES DE CONSTRUCCION) | MX-IGNL-0230000000 | Secretaría de Finanzas y Tesorería General del Estado | 600000 | MXN
id-13.0.contracts.0.implementation.transactions.1 | id-13.0.contracts.0 | id-13.0 | EST-2021-08-304 | 2021-08-19T10:44:11-06:00 | UAN691126MK2 | UNIVERSIDAD AUTONOMA DE NUEVO LEON (VERIFICACION Y CONTROL DE MATERIALES DE CONSTRUCCION) | MX-IGNL-0230000000 | Secretaría de Finanzas y Tesorería General del Estado | 142055.1 | MXN
id-13.0.contracts.0.implementation.transactions.2 | id-13.0.contracts.0 | id-13.0 | EST-2021-08-305 | 2021-08-19T10:59:01-06:00 | UAN691126MK2 | UNIVERSIDAD AUTONOMA DE NUEVO LEON (VERIFICACION Y CONTROL DE MATERIALES DE CONSTRUCCION) | MX-IGNL-0230000000 | Secretaría de Finanzas y Tesorería General del Estado | 77790.59 | MXN
id-14.0.contracts.0.implementation.transactions.0 | id-14.0.contracts.0 | id-14.0 | EST-2020-06-370 | 2020-06-08T12:07:21-06:00 | CGM900131F64 | CONSTRUCCIONES GV DE MONTERREY, S.A. DE C.V. | MX-IGNL-0230000000 | Secretaría de Finanzas y Tesorería General del Estado | 9490275 | MXN
id-14.0.contracts.0.implementation.transactions.1 | id-14.0.contracts.0 | id-14.0 | EST-2020-12-847 | 2020-12-08T13:39:01-06:00 | CGM900131F64 | CONSTRUCCIONES GV DE MONTERREY, S.A. DE C.V. | MX-IGNL-0230000000 | Secretaría de Finanzas y Tesorería General del Estado | 5454884.03 | MXN
id-14.0.contracts.0.implementation.transactions.2 | id-14.0.contracts.0 | id-14.0 | EST-2020-12-849 | 2020-12-08T14:18:03-06:00 | CGM900131F64 | CONSTRUCCIONES GV DE MONTERREY, S.A. DE C.V. | MX-IGNL-0230000000 | Secretaría de Finanzas y Tesorería General del Estado | 46983.12 | MXN
id-14.0.contracts.0.implementation.transactions.3 | id-14.0.contracts.0 | id-14.0 | EST-2020-12-851 | 2020-12-08T14:34:56-06:00 | CGM900131F64 | CONSTRUCCIONES GV DE MONTERREY, S.A. DE C.V. | MX-IGNL-0230000000 | Secretaría de Finanzas y Tesorería General del Estado | 1016487.68 | MXN
id-14.0.contracts.0.implementation.transactions.4 | id-14.0.contracts.0 | id-14.0 | EST-2021-03-068 | 2021-03-29T16:04:00-06:00 | CGM900131F64 | CONSTRUCCIONES GV DE MONTERREY, S.A. DE C.V. | MX-IGNL-0230000000 | Secretaría de Finanzas y Tesorería General del Estado | 10460.35 | MXN
id-14.0.contracts.0.implementation.transactions.5 | id-14.0.contracts.0 | id-14.0 | EST-2021-03-072 | 2021-03-29T20:23:28-06:00 | CGM900131F64 | CONSTRUCCIONES GV DE MONTERREY, S.A. DE C.V. | MX-IGNL-0230000000 | Secretaría de Finanzas y Tesorería General del Estado | 520659.18 | MXN
id-14.0.contracts.0.implementation.transactions.6 | id-14.0.contracts.0 | id-14.0 | EST-2020-12-848 | 2020-12-08T13:53:51-06:00 | CGM900131F64 | CONSTRUCCIONES GV DE MONTERREY, S.A. DE C.V. | MX-IGNL-0230000000 | Secretaría de Finanzas y Tesorería General del Estado | 1631070.91 | MXN
id-14.0.contracts.0.implementation.transactions.7 | id-14.0.contracts.0 | id-14.0 | EST-2021-03-069 | 2021-03-29T16:16:19-06:00 | CGM900131F64 | CONSTRUCCIONES GV DE MONTERREY, S.A. DE C.V. | MX-IGNL-0230000000 | Secretaría de Finanzas y Tesorería General del Estado | 2415205.38 | MXN
id-14.0.contracts.0.implementation.transactions.8 | id-14.0.contracts.0 | id-14.0 | EST-2021-03-070 | 2021-03-29T19:59:01-06:00 | CGM900131F64 | CONSTRUCCIONES GV DE MONTERREY, S.A. DE C.V. | MX-IGNL-0230000000 | Secretaría de Finanzas y Tesorería General del Estado | 419781.75 | MXN
id-14.0.contracts.0.implementation.transactions.9 | id-14.0.contracts.0 | id-14.0 | EST-2021-03-071 | 2021-03-29T20:08:20-06:00 | CGM900131F64 | CONSTRUCCIONES GV DE MONTERREY, S.A. DE C.V. | MX-IGNL-0230000000 | Secretaría de Finanzas y Tesorería General del Estado | 184471.96 | MXN
id-14.0.contracts.0.implementation.transactions.10 | id-14.0.contracts.0 | id-14.0 | EST-2021-03-073 | 2021-03-29T20:36:32-06:00 | CGM900131F64 | CONSTRUCCIONES GV DE MONTERREY, S.A. DE C.V. | MX-IGNL-0230000000 | Secretaría de Finanzas y Tesorería General del Estado | 547071.73 | MXN
id-14.0.contracts.0.implementation.transactions.11 | id-14.0.contracts.0 | id-14.0 | EST-2021-03-074 | 2021-03-29T20:56:18-06:00 | CGM900131F64 | CONSTRUCCIONES GV DE MONTERREY, S.A. DE C.V. | MX-IGNL-0230000000 | Secretaría de Finanzas y Tesorería General del Estado | 128722.76 | MXN
id-15.0.contracts.0.implementation.transactions.0 | id-15.0.contracts.0 | id-15.0 | EST-2020-06-361 | 2020-06-03T12:48:56-06:00 | DIU0504207T9 | DESARROLLADORA E INMOBILIARIA URBITLAN SA DE CV | MX-IGNL-0230000000 | Secretaría de Finanzas y Tesorería General del Estado | 8430070 | MXN
id-15.0.contracts.0.implementation.transactions.1 | id-15.0.contracts.0 | id-15.0 | EST-2020-08-553 | 2020-08-24T11:01:49-06:00 | DIU0504207T9 | DESARROLLADORA E INMOBILIARIA URBITLAN SA DE CV | MX-IGNL-0230000000 | Secretaría de Finanzas y Tesorería General del Estado | 5056950.68 | MXN
id-15.0.contracts.0.implementation.transactions.2 | id-15.0.contracts.0 | id-15.0 | EST-2020-10-732 | 2020-10-22T12:01:00-06:00 | DIU0504207T9 | DESARROLLADORA E INMOBILIARIA URBITLAN SA DE CV | MX-IGNL-0230000000 | Secretaría de Finanzas y Tesorería General del Estado | 4162066.51 | MXN
id-15.0.contracts.0.implementation.transactions.3 | id-15.0.contracts.0 | id-15.0 | EST-2020-10-733 | 2020-10-22T12:36:51-06:00 | DIU0504207T9 | DESARROLLADORA E INMOBILIARIA URBITLAN SA DE CV | MX-IGNL-0230000000 | Secretaría de Finanzas y Tesorería General del Estado | 1063272.7 | MXN
id-15.0.contracts.0.implementation.transactions.4 | id-15.0.contracts.0 | id-15.0 | EST-2020-11-795 | 2020-11-20T11:08:55-06:00 | DIU0504207T9 | DESARROLLADORA E INMOBILIARIA URBITLAN SA DE CV | MX-IGNL-0230000000 | Secretaría de Finanzas y Tesorería General del Estado | 6217688.72 | MXN
id-15.0.contracts.0.implementation.transactions.5 | id-15.0.contracts.0 | id-15.0 | EST-2020-11-797 | 2020-11-20T11:29:26-06:00 | DIU0504207T9 | DESARROLLADORA E INMOBILIARIA URBITLAN SA DE CV | MX-IGNL-0230000000 | Secretaría de Finanzas y Tesorería General del Estado | 1272430.88 | MXN
id-15.0.contracts.0.implementation.transactions.6 | id-15.0.contracts.0 | id-15.0 | EST-2020-11-796 | 2020-11-20T11:19:56-06:00 | DIU0504207T9 | DESARROLLADORA E INMOBILIARIA URBITLAN SA DE CV | MX-IGNL-0230000000 | Secretaría de Finanzas y Tesorería General del Estado | 322901.76 | MXN
id-15.0.contracts.0.implementation.transactions.7 | id-15.0.contracts.0 | id-15.0 | EST-2021-02-985 | 2021-02-04T12:33:56-06:00 | DIU0504207T9 | DESARROLLADORA E INMOBILIARIA URBITLAN SA DE CV | MX-IGNL-0230000000 | Secretaría de Finanzas y Tesorería General del Estado | 12262776.5 | MXN
id-15.0.contracts.0.implementation.transactions.8 | id-15.0.contracts.0 | id-15.0 | EST-2021-06-205 | 2021-06-18T10:26:21-06:00 | DIU0504207T9 | DESARROLLADORA E INMOBILIARIA URBITLAN SA DE CV | MX-IGNL-0230000000 | Secretaría de Finanzas y Tesorería General del Estado | 3196917.05 | MXN
id-16.0.contracts.0.implementation.transactions.0 | id-16.0.contracts.0 | id-16.0 | EST-2020-04-236 | 2020-04-21T13:51:29-06:00 | KAD1003298I6 | KAANS ADMINISTRACION, S.A. DE C.V. | MX-IGNL-0230000000 | Secretaría de Finanzas y Tesorería General del Estado | 5610710.3 | MXN
id-16.0.contracts.0.implementation.transactions.1 | id-16.0.contracts.0 | id-16.0 | EST-2020-07-431 | 2020-04-23T16:59:56-06:00 | KAD1003298I6 | KAANS ADMINISTRACION, S.A. DE C.V. | MX-IGNL-0230000000 | Secretaría de Finanzas y Tesorería General del Estado | 4488567.99 | MXN
id-16.0.contracts.0.implementation.transactions.2 | id-16.0.contracts.0 | id-16.0 | EST-2020-08-559 | 2020-08-14T13:11:30-06:00 | KAD1003298I6 | KAANS ADMINISTRACION, S.A. DE C.V. | MX-IGNL-0230000000 | Secretaría de Finanzas y Tesorería General del Estado | 118372.7 | MXN
id-16.0.contracts.0.implementation.transactions.3 | id-16.0.contracts.0 | id-16.0 | EST-2020-08-560 | 2020-08-14T13:17:53-06:00 | KAD1003298I6 | KAANS ADMINISTRACION, S.A. DE C.V. | MX-IGNL-0230000000 | Secretaría de Finanzas y Tesorería General del Estado | 3764326.08 | MXN
id-16.0.contracts.0.implementation.transactions.4 | id-16.0.contracts.0 | id-16.0 | EST-2020-07-435 | 2020-07-10T10:01:33-06:00 | KAD1003298I6 | KAANS ADMINISTRACION, S.A. DE C.V. | MX-IGNL-0230000000 | Secretaría de Finanzas y Tesorería General del Estado | 1081886.1 | MXN
id-17.0.contracts.0.implementation.transactions.0 | id-17.0.contracts.0 | id-17.0 | EST-2020-04-234 | 2020-04-21T13:50:18-06:00 | CED160218FH6 | CKT EDIFICACIONES, S.A. DE C.V. | MX-IGNL-0230000000 | Secretaría de Finanzas y Tesorería General del Estado | 2241453.89 | MXN
id-17.0.contracts.0.implementation.transactions.1 | id-17.0.contracts.0 | id-17.0 | EST-2020-07-420 | 2020-04-23T17:48:58-06:00 | CED160218FH6 | CKT EDIFICACIONES, S.A. DE C.V. | MX-IGNL-0230000000 | Secretaría de Finanzas y Tesorería General del Estado | 1681090.43 | MXN
id-17.0.contracts.0.implementation.transactions.2 | id-17.0.contracts.0 | id-17.0 | EST-2020-07-463 | 2020-07-23T13:29:30-06:00 | CED160218FH6 | CKT EDIFICACIONES, S.A. DE C.V. | MX-IGNL-0230000000 | Secretaría de Finanzas y Tesorería General del Estado | 1554428.06 | MXN
id-17.0.contracts.0.implementation.transactions.3 | id-17.0.contracts.0 | id-17.0 | EST-2020-10-723 | 2020-10-19T11:59:21-06:00 | CED160218FH6 | CKT EDIFICACIONES, S.A. DE C.V. | MX-IGNL-0230000000 | Secretaría de Finanzas y Tesorería General del Estado | 4842713.39 | MXN
id-17.0.contracts.0.implementation.transactions.4 | id-17.0.contracts.0 | id-17.0 | EST-2020-11-812 | 2020-11-25T14:01:20-06:00 | CED160218FH6 | CKT EDIFICACIONES, S.A. DE C.V. | MX-IGNL-0230000000 | Secretaría de Finanzas y Tesorería General del Estado | 365801.73 | MXN
id-17.0.contracts.0.implementation.transactions.5 | id-17.0.contracts.0 | id-17.0 | EST-2020-07-421 | 2020-07-07T08:10:58-06:00 | CED160218FH6 | CKT EDIFICACIONES, S.A. DE C.V. | MX-IGNL-0230000000 | Secretaría de Finanzas y Tesorería General del Estado | 141967.02 | MXN
id-17.0.contracts.0.implementation.transactions.6 | id-17.0.contracts.0 | id-17.0 | EST-2020-11-777 | 2020-11-05T11:52:44-06:00 | CED160218FH6 | CKT EDIFICACIONES, S.A. DE C.V. | MX-IGNL-0230000000 | Secretaría de Finanzas y Tesorería General del Estado | 1744744.73 | MXN
id-17.0.contracts.0.implementation.transactions.7 | id-17.0.contracts.0 | id-17.0 | EST-2020-07-459 | 2020-07-23T10:37:31-06:00 | CED160218FH6 | CKT EDIFICACIONES, S.A. DE C.V. | MX-IGNL-0230000000 | Secretaría de Finanzas y Tesorería General del Estado | 2488.2 | MXN
id-18.0.contracts.0.implementation.transactions.0 | id-18.0.contracts.0 | id-18.0 | EST-2021-03-027 | 2021-03-08T13:50:47-06:00 | CUR950920ER0 | CONSTRUCTORA Y URBANIZADORA REGIOMONTANA, S.A. DE C.V. | MX-IGNL-0230000000 | Secretaría de Finanzas y Tesorería General del Estado | 13405769.11 | MXN
id-18.0.contracts.0.implementation.transactions.1 | id-18.0.contracts.0 | id-18.0 | EST-2021-04-123 | 2021-04-27T15:12:01-06:00 | CUR950920ER0 | CONSTRUCTORA Y URBANIZADORA REGIOMONTANA, S.A. DE C.V. | MX-IGNL-0230000000 | Secretaría de Finanzas y Tesorería General del Estado | 2846703.1 | MXN
id-18.0.contracts.0.implementation.transactions.2 | id-18.0.contracts.0 | id-18.0 | EST-2021-07-222 | 2021-07-05T07:57:27-06:00 | CUR950920ER0 | CONSTRUCTORA Y URBANIZADORA REGIOMONTANA, S.A. DE C.V. | MX-IGNL-0230000000 | Secretaría de Finanzas y Tesorería General del Estado | 1353963.87 | MXN
id-18.0.contracts.0.implementation.transactions.3 | id-18.0.contracts.0 | id-18.0 | EST-2021-07-280 | 2021-07-29T17:00:29-06:00 | CUR950920ER0 | CONSTRUCTORA Y URBANIZADORA REGIOMONTANA, S.A. DE C.V. | MX-IGNL-0230000000 | Secretaría de Finanzas y Tesorería General del Estado | 2676061.62 | MXN
id-18.0.contracts.0.implementation.transactions.4 | id-18.0.contracts.0 | id-18.0 | EST-2021-08-292 | 2021-08-11T13:27:24-06:00 | CUR950920ER0 | CONSTRUCTORA Y URBANIZADORA REGIOMONTANA, S.A. DE C.V. | MX-IGNL-0230000000 | Secretaría de Finanzas y Tesorería General del Estado | 378326.81 | MXN
id-18.0.contracts.0.implementation.transactions.5 | id-18.0.contracts.0 | id-18.0 | EST-2021-08-308 | 2021-08-20T10:57:06-06:00 | CUR950920ER0 | CONSTRUCTORA Y URBANIZADORA REGIOMONTANA, S.A. DE C.V. | MX-IGNL-0230000000 | Secretaría de Finanzas y Tesorería General del Estado | 2666459.61 | MXN
id-18.0.contracts.0.implementation.transactions.6 | id-18.0.contracts.0 | id-18.0 | EST-2021-08-318 | 2021-08-25T15:05:47-06:00 | CUR950920ER0 | CONSTRUCTORA Y URBANIZADORA REGIOMONTANA, S.A. DE C.V. | MX-IGNL-0230000000 | Secretaría de Finanzas y Tesorería General del Estado | 1142918.62 | MXN
id-18.0.contracts.0.implementation.transactions.7 | id-18.0.contracts.0 | id-18.0 | EST-2021-09-363 | 2021-09-14T10:46:29-06:00 | CUR950920ER0 | CONSTRUCTORA Y URBANIZADORA REGIOMONTANA, S.A. DE C.V. | MX-IGNL-0230000000 | Secretaría de Finanzas y Tesorería General del Estado | 6622004.99 | MXN
id-18.0.contracts.0.implementation.transactions.8 | id-18.0.contracts.0 | id-18.0 | EST-2021-09-435 | 2021-09-30T20:16:52-06:00 | CUR950920ER0 | CONSTRUCTORA Y URBANIZADORA REGIOMONTANA, S.A. DE C.V. | MX-IGNL-0230000000 | Secretaría de Finanzas y Tesorería General del Estado | 37879.99 | MXN
id-18.0.contracts.0.implementation.transactions.9 | id-18.0.contracts.0 | id-18.0 | EST-2021-09-436 | 2021-09-30T20:32:47-06:00 | CUR950920ER0 | CONSTRUCTORA Y URBANIZADORA REGIOMONTANA, S.A. DE C.V. | MX-IGNL-0230000000 | Secretaría de Finanzas y Tesorería General del Estado | 2581999.68 | MXN
id-18.0.contracts.0.implementation.transactions.10 | id-18.0.contracts.0 | id-18.0 | EST-2021-04-124 | 2021-04-27T15:32:21-06:00 | CUR950920ER0 | CONSTRUCTORA Y URBANIZADORA REGIOMONTANA, S.A. DE C.V. | MX-IGNL-0230000000 | Secretaría de Finanzas y Tesorería General del Estado | 2831249.05 | MXN
id-18.0.contracts.0.implementation.transactions.11 | id-18.0.contracts.0 | id-18.0 | EST-2021-08-289 | 2021-08-11T11:50:26-06:00 | CUR950920ER0 | CONSTRUCTORA Y URBANIZADORA REGIOMONTANA, S.A. DE C.V. | MX-IGNL-0230000000 | Secretaría de Finanzas y Tesorería General del Estado | 91957.07 | MXN
id-18.0.contracts.0.implementation.transactions.12 | id-18.0.contracts.0 | id-18.0 | EST-2021-08-290 | 2021-08-11T12:04:30-06:00 | CUR950920ER0 | CONSTRUCTORA Y URBANIZADORA REGIOMONTANA, S.A. DE C.V. | MX-IGNL-0230000000 | Secretaría de Finanzas y Tesorería General del Estado | 137821.37 | MXN
id-18.0.contracts.0.implementation.transactions.13 | id-18.0.contracts.0 | id-18.0 | EST-2021-08-335 | 2021-08-31T17:27:05-06:00 | CUR950920ER0 | CONSTRUCTORA Y URBANIZADORA REGIOMONTANA, S.A. DE C.V. | MX-IGNL-0230000000 | Secretaría de Finanzas y Tesorería General del Estado | 1190528.8 | MXN
id-18.0.contracts.0.implementation.transactions.14 | id-18.0.contracts.0 | id-18.0 | EST-2021-04-125 | 2021-04-27T15:42:56-06:00 | CUR950920ER0 | CONSTRUCTORA Y URBANIZADORA REGIOMONTANA, S.A. DE C.V. | MX-IGNL-0230000000 | Secretaría de Finanzas y Tesorería General del Estado | 2131174.07 | MXN
id-18.0.contracts.0.implementation.transactions.15 | id-18.0.contracts.0 | id-18.0 | EST-2021-05-157 | 2021-05-19T15:43:32-06:00 | CUR950920ER0 | CONSTRUCTORA Y URBANIZADORA REGIOMONTANA, S.A. DE C.V. | MX-IGNL-0230000000 | Secretaría de Finanzas y Tesorería General del Estado | 11047329.79 | MXN
id-18.0.contracts.0.implementation.transactions.16 | id-18.0.contracts.0 | id-18.0 | EST-2021-07-223 | 2021-07-08T06:28:58-06:00 | CUR950920ER0 | CONSTRUCTORA Y URBANIZADORA REGIOMONTANA, S.A. DE C.V. | MX-IGNL-0230000000 | Secretaría de Finanzas y Tesorería General del Estado | 3248513.14 | MXN
id-18.0.contracts.0.implementation.transactions.17 | id-18.0.contracts.0 | id-18.0 | EST-2021-07-258 | 2021-07-20T14:56:52-06:00 | CUR950920ER0 | CONSTRUCTORA Y URBANIZADORA REGIOMONTANA, S.A. DE C.V. | MX-IGNL-0230000000 | Secretaría de Finanzas y Tesorería General del Estado | 2060816.48 | MXN
id-18.0.contracts.0.implementation.transactions.18 | id-18.0.contracts.0 | id-18.0 | EST-2021-08-283 | 2021-08-03T09:39:33-06:00 | CUR950920ER0 | CONSTRUCTORA Y URBANIZADORA REGIOMONTANA, S.A. DE C.V. | MX-IGNL-0230000000 | Secretaría de Finanzas y Tesorería General del Estado | 393957.53 | MXN
id-18.0.contracts.0.implementation.transactions.19 | id-18.0.contracts.0 | id-18.0 | EST-2021-08-307 | 2021-08-20T10:36:57-06:00 | CUR950920ER0 | CONSTRUCTORA Y URBANIZADORA REGIOMONTANA, S.A. DE C.V. | MX-IGNL-0230000000 | Secretaría de Finanzas y Tesorería General del Estado | 199658.38 | MXN
id-18.0.contracts.0.implementation.transactions.20 | id-18.0.contracts.0 | id-18.0 | EST-2021-08-336 | 2021-08-31T17:50:20-06:00 | CUR950920ER0 | CONSTRUCTORA Y URBANIZADORA REGIOMONTANA, S.A. DE C.V. | MX-IGNL-0230000000 | Secretaría de Finanzas y Tesorería General del Estado | 327138.7 | MXN
id-18.0.contracts.0.implementation.transactions.21 | id-18.0.contracts.0 | id-18.0 | EST-2021-10-445 | 2021-10-01T13:20:34-06:00 | CUR950920ER0 | CONSTRUCTORA Y URBANIZADORA REGIOMONTANA, S.A. DE C.V. | MX-IGNL-0230000000 | Secretaría de Finanzas y Tesorería General del Estado | 143572.69 | MXN
id-19.0.contracts.0.implementation.transactions.0 | id-19.0.contracts.0 | id-19.0 | EST-2020-04-238 | 2020-04-21T13:52:35-06:00 | CUR950920ER0 | CONSTRUCTORA Y URBANIZADORA REGIOMONTANA, S.A. DE C.V. | MX-IGNL-0230000000 | Secretaría de Finanzas y Tesorería General del Estado | 3252279.38 | MXN
id-19.0.contracts.0.implementation.transactions.1 | id-19.0.contracts.0 | id-19.0 | EST-2020-07-428 | 2020-04-23T11:14:44-06:00 | CUR950920ER0 | CONSTRUCTORA Y URBANIZADORA REGIOMONTANA, S.A. DE C.V. | MX-IGNL-0230000000 | Secretaría de Finanzas y Tesorería General del Estado | 3089665.39 | MXN
id-19.0.contracts.0.implementation.transactions.2 | id-19.0.contracts.0 | id-19.0 | EST-2020-08-562 | 2020-08-17T13:10:46-06:00 | CUR950920ER0 | CONSTRUCTORA Y URBANIZADORA REGIOMONTANA, S.A. DE C.V. | MX-IGNL-0230000000 | Secretaría de Finanzas y Tesorería General del Estado | 190477.86 | MXN
id-19.0.contracts.0.implementation.transactions.3 | id-19.0.contracts.0 | id-19.0 | EST-2020-08-563 | 2020-08-17T13:14:36-06:00 | CUR950920ER0 | CONSTRUCTORA Y URBANIZADORA REGIOMONTANA, S.A. DE C.V. | MX-IGNL-0230000000 | Secretaría de Finanzas y Tesorería General del Estado | 2406155.18 | MXN
id-19.0.contracts.0.implementation.transactions.4 | id-19.0.contracts.0 | id-19.0 | EST-2020-08-531 | 2020-08-17T15:07:19-06:00 | CUR950920ER0 | CONSTRUCTORA Y URBANIZADORA REGIOMONTANA, S.A. DE C.V. | MX-IGNL-0230000000 | Secretaría de Finanzas y Tesorería General del Estado | 30372.1 | MXN
id-19.0.contracts.0.implementation.transactions.5 | id-19.0.contracts.0 | id-19.0 | EST-2020-08-567 | 2020-08-19T09:05:23-06:00 | CUR950920ER0 | CONSTRUCTORA Y URBANIZADORA REGIOMONTANA, S.A. DE C.V. | MX-IGNL-0230000000 | Secretaría de Finanzas y Tesorería General del Estado | 878868.26 | MXN
id-19.0.contracts.0.implementation.transactions.6 | id-19.0.contracts.0 | id-19.0 | EST-2020-09-660 | 2020-09-24T11:52:20-06:00 | CUR950920ER0 | CONSTRUCTORA Y URBANIZADORA REGIOMONTANA, S.A. DE C.V. | MX-IGNL-0230000000 | Secretaría de Finanzas y Tesorería General del Estado | 578614.45 | MXN
id-20.0.contracts.0.implementation.transactions.0 | id-20.0.contracts.0 | id-20.0 | EST-2020-10-723 | 2020-10-19T11:59:21-06:00 | CED160218FH6 | CKT EDIFICACIONES, S.A. DE C.V. | MX-IGNL-0230000000 | Secretaría de Finanzas y Tesorería General del Estado | 4842713.39 | MXN
id-20.0.contracts.0.implementation.transactions.1 | id-20.0.contracts.0 | id-20.0 | EST-2020-11-812 | 2020-11-25T14:01:20-06:00 | CED160218FH6 | CKT EDIFICACIONES, S.A. DE C.V. | MX-IGNL-0230000000 | Secretaría de Finanzas y Tesorería General del Estado | 365801.73 | MXN
id-20.0.contracts.0.implementation.transactions.2 | id-20.0.contracts.0 | id-20.0 | EST-2020-11-777 | 2020-11-05T11:52:44-06:00 | CED160218FH6 | CKT EDIFICACIONES, S.A. DE C.V. | MX-IGNL-0230000000 | Secretaría de Finanzas y Tesorería General del Estado | 1744744.73 | MXN
id-21.0.contracts.0.implementation.transactions.0 | id-21.0.contracts.0 | id-21.0 | EST-2020-05-326 | 2020-05-11T15:58:30-06:00 | CGM900131F64 | CONSTRUCCIONES GV DE MONTERREY, S.A. DE C.V. | MX-IGNL-0230000000 | Secretaría de Finanzas y Tesorería General del Estado | 9667923 | MXN
id-21.0.contracts.0.implementation.transactions.1 | id-21.0.contracts.0 | id-21.0 | EST-2020-10-712 | 2020-05-12T07:44:25-06:00 | CGM900131F64 | CONSTRUCCIONES GV DE MONTERREY, S.A. DE C.V. | MX-IGNL-0230000000 | Secretaría de Finanzas y Tesorería General del Estado | 3500000.01 | MXN
id-21.0.contracts.0.implementation.transactions.2 | id-21.0.contracts.0 | id-21.0 | EST-2020-12-855 | 2020-12-08T16:03:47-06:00 | CGM900131F64 | CONSTRUCCIONES GV DE MONTERREY, S.A. DE C.V. | MX-IGNL-0230000000 | Secretaría de Finanzas y Tesorería General del Estado | 827762.51 | MXN
id-21.0.contracts.0.implementation.transactions.3 | id-21.0.contracts.0 | id-21.0 | EST-2020-12-858 | 2020-12-08T16:29:41-06:00 | CGM900131F64 | CONSTRUCCIONES GV DE MONTERREY, S.A. DE C.V. | MX-IGNL-0230000000 | Secretaría de Finanzas y Tesorería General del Estado | 3428208.28 | MXN
id-21.0.contracts.0.implementation.transactions.4 | id-21.0.contracts.0 | id-21.0 | EST-2020-12-899 | 2020-12-23T16:30:44-06:00 | CGM900131F64 | CONSTRUCCIONES GV DE MONTERREY, S.A. DE C.V. | MX-IGNL-0230000000 | Secretaría de Finanzas y Tesorería General del Estado | 129669.92 | MXN
id-21.0.contracts.0.implementation.transactions.5 | id-21.0.contracts.0 | id-21.0 | EST-2020-12-900 | 2020-12-23T16:40:03-06:00 | CGM900131F64 | CONSTRUCCIONES GV DE MONTERREY, S.A. DE C.V. | MX-IGNL-0230000000 | Secretaría de Finanzas y Tesorería General del Estado | 216588.95 | MXN
id-21.0.contracts.0.implementation.transactions.6 | id-21.0.contracts.0 | id-21.0 | EST-2020-12-850 | 2020-12-08T13:31:52-06:00 | CGM900131F64 | CONSTRUCCIONES GV DE MONTERREY, S.A. DE C.V. | MX-IGNL-0230000000 | Secretaría de Finanzas y Tesorería General del Estado | 2758033.6 | MXN
id-21.0.contracts.0.implementation.transactions.7 | id-21.0.contracts.0 | id-21.0 | EST-2020-12-856 | 2020-12-08T16:22:39-06:00 | CGM900131F64 | CONSTRUCCIONES GV DE MONTERREY, S.A. DE C.V. | MX-IGNL-0230000000 | Secretaría de Finanzas y Tesorería General del Estado | 123675.17 | MXN
id-21.0.contracts.0.implementation.transactions.8 | id-21.0.contracts.0 | id-21.0 | EST-2020-12-907 | 2020-12-29T10:12:57-06:00 | CGM900131F64 | CONSTRUCCIONES GV DE MONTERREY, S.A. DE C.V. | MX-IGNL-0230000000 | Secretaría de Finanzas y Tesorería General del Estado | 289200.7 | MXN
id-21.0.contracts.0.implementation.transactions.9 | id-21.0.contracts.0 | id-21.0 | EST-2020-12-853 | 2020-12-08T15:53:26-06:00 | CGM900131F64 | CONSTRUCCIONES GV DE MONTERREY, S.A. DE C.V. | MX-IGNL-0230000000 | Secretaría de Finanzas y Tesorería General del Estado | 309021.52 | MXN
id-21.0.contracts.0.implementation.transactions.10 | id-21.0.contracts.0 | id-21.0 | EST-2020-12-906 | 2020-12-29T10:03:44-06:00 | CGM900131F64 | CONSTRUCCIONES GV DE MONTERREY, S.A. DE C.V. | MX-IGNL-0230000000 | Secretaría de Finanzas y Tesorería General del Estado | 70926.45 | MXN
id-22.0.contracts.0.implementation.transactions.0 | id-22.0.contracts.0 | id-22.0 | EST-2020-07-494 | 2020-07-02T10:58:10-06:00 | DIU0504207T9 | DESARROLLADORA E INMOBILIARIA URBITLAN SA DE CV | MX-IGNL-0230000000 | Secretaría de Finanzas y Tesorería General del Estado | 7435000 | MXN
id-22.0.contracts.0.implementation.transactions.1 | id-22.0.contracts.0 | id-22.0 | EST-2020-10-734 | 2020-10-23T12:52:05-06:00 | DIU0504207T9 | DESARROLLADORA E INMOBILIARIA URBITLAN SA DE CV | MX-IGNL-0230000000 | Secretaría de Finanzas y Tesorería General del Estado | 2998376.75 | MXN
id-22.0.contracts.0.implementation.transactions.2 | id-22.0.contracts.0 | id-22.0 | EST-2021-05-181 | 2021-04-28T13:13:37-06:00 | DIU0504207T9 | DESARROLLADORA E INMOBILIARIA URBITLAN SA DE CV | MX-IGNL-0230000000 | Secretaría de Finanzas y Tesorería General del Estado | 1417045.11 | MXN
id-22.0.contracts.0.implementation.transactions.3 | id-22.0.contracts.0 | id-22.0 | EST-2021-05-183 | 2021-05-13T14:32:14-06:00 | DIU0504207T9 | DESARROLLADORA E INMOBILIARIA URBITLAN SA DE CV | MX-IGNL-0230000000 | Secretaría de Finanzas y Tesorería General del Estado | 51765.93 | MXN
id-22.0.contracts.0.implementation.transactions.4 | id-22.0.contracts.0 | id-22.0 | EST-2020-10-735 | 2020-10-23T12:55:06-06:00 | DIU0504207T9 | DESARROLLADORA E INMOBILIARIA URBITLAN SA DE CV | MX-IGNL-0230000000 | Secretaría de Finanzas y Tesorería General del Estado | 2841854.94 | MXN
id-22.0.contracts.0.implementation.transactions.5 | id-22.0.contracts.0 | id-22.0 | EST-2021-05-184 | 2021-05-13T14:38:50-06:00 | DIU0504207T9 | DESARROLLADORA E INMOBILIARIA URBITLAN SA DE CV | MX-IGNL-0230000000 | Secretaría de Finanzas y Tesorería General del Estado | 631652.29 | MXN
id-22.0.contracts.0.implementation.transactions.6 | id-22.0.contracts.0 | id-22.0 | EST-2021-02-016 | 2021-02-26T15:51:45-06:00 | DIU0504207T9 | DESARROLLADORA E INMOBILIARIA URBITLAN SA DE CV | MX-IGNL-0230000000 | Secretaría de Finanzas y Tesorería General del Estado | 178250.41 | MXN
id-23.0.contracts.0.implementation.transactions.0 | id-23.0.contracts.0 | id-23.0 | EST-2020-04-235 | 2020-04-21T13:50:54-06:00 | CDY980323MA8 | CONSTRUCCIONES DYNAMO, S.A. DE C.V. | MX-IGNL-0230000000 | Secretaría de Finanzas y Tesorería General del Estado | 2218692.21 | MXN
id-23.0.contracts.0.implementation.transactions.1 | id-23.0.contracts.0 | id-23.0 | EST-2020-07-419 | 2020-04-23T16:32:46-06:00 | CDY980323MA8 | CONSTRUCCIONES DYNAMO, S.A. DE C.V. | MX-IGNL-0230000000 | Secretaría de Finanzas y Tesorería General del Estado | 2107757.62 | MXN
id-23.0.contracts.0.implementation.transactions.2 | id-23.0.contracts.0 | id-23.0 | EST-2020-07-511 | 2020-07-31T09:55:01-06:00 | CDY980323MA8 | CONSTRUCCIONES DYNAMO, S.A. DE C.V. | MX-IGNL-0230000000 | Secretaría de Finanzas y Tesorería General del Estado | 23459.59 | MXN
id-23.0.contracts.0.implementation.transactions.3 | id-23.0.contracts.0 | id-23.0 | EST-2020-07-512 | 2020-07-31T10:01:20-06:00 | CDY980323MA8 | CONSTRUCCIONES DYNAMO, S.A. DE C.V. | MX-IGNL-0230000000 | Secretaría de Finanzas y Tesorería General del Estado | 5258660.56 | MXN
id-23.0.contracts.0.implementation.transactions.4 | id-23.0.contracts.0 | id-23.0 | EST-2020-07-510 | 2020-07-31T09:41:16-06:00 | CDY980323MA8 | CONSTRUCCIONES DYNAMO, S.A. DE C.V. | MX-IGNL-0230000000 | Secretaría de Finanzas y Tesorería General del Estado | 17940.06 | MXN
id-24.0.contracts.0.implementation.transactions.0 | id-24.0.contracts.0 | id-24.0 | EST-2020-04-239 | 2020-04-21T13:53:06-06:00 | CUR950920ER0 | CONSTRUCTORA Y URBANIZADORA REGIOMONTANA, S.A. DE C.V. | MX-IGNL-0230000000 | Secretaría de Finanzas y Tesorería General del Estado | 9970343.53 | MXN
id-24.0.contracts.0.implementation.transactions.1 | id-24.0.contracts.0 | id-24.0 | EST-2020-08-605 | 2020-04-24T15:09:50-06:00 | CUR950920ER0 | CONSTRUCTORA Y URBANIZADORA REGIOMONTANA, S.A. DE C.V. | MX-IGNL-0230000000 | Secretaría de Finanzas y Tesorería General del Estado | 8075978.17 | MXN
id-24.0.contracts.0.implementation.transactions.2 | id-24.0.contracts.0 | id-24.0 | EST-2020-11-788 | 2020-11-11T13:03:08-06:00 | CUR950920ER0 | CONSTRUCTORA Y URBANIZADORA REGIOMONTANA, S.A. DE C.V. | MX-IGNL-0230000000 | Secretaría de Finanzas y Tesorería General del Estado | 316304.95 | MXN
id-24.0.contracts.0.implementation.transactions.3 | id-24.0.contracts.0 | id-24.0 | EST-2020-11-789 | 2020-11-11T13:09:12-06:00 | CUR950920ER0 | CONSTRUCTORA Y URBANIZADORA REGIOMONTANA, S.A. DE C.V. | MX-IGNL-0230000000 | Secretaría de Finanzas y Tesorería General del Estado | 7927336.45 | MXN
id-24.0.contracts.0.implementation.transactions.4 | id-24.0.contracts.0 | id-24.0 | EST-2020-09-627 | 2020-09-11T13:07:12-06:00 | CUR950920ER0 | CONSTRUCTORA Y URBANIZADORA REGIOMONTANA, S.A. DE C.V. | MX-IGNL-0230000000 | Secretaría de Finanzas y Tesorería General del Estado | 1109011.37 | MXN
id-24.0.contracts.0.implementation.transactions.5 | id-24.0.contracts.0 | id-24.0 | EST-2020-11-806 | 2020-11-23T16:14:02-06:00 | CUR950920ER0 | CONSTRUCTORA Y URBANIZADORA REGIOMONTANA, S.A. DE C.V. | MX-IGNL-0230000000 | Secretaría de Finanzas y Tesorería General del Estado | 1072644.17 | MXN
id-24.0.contracts.0.implementation.transactions.6 | id-24.0.contracts.0 | id-24.0 | EST-2021-03-018 | 2021-03-02T11:58:39-06:00 | CUR950920ER0 | CONSTRUCTORA Y URBANIZADORA REGIOMONTANA, S.A. DE C.V. | MX-IGNL-0230000000 | Secretaría de Finanzas y Tesorería General del Estado | 95567.89 | MXN
id-25.0.contracts.0.implementation.transactions.0 | id-25.0.contracts.0 | id-25.0 | EST-2020-04-237 | 2020-04-21T13:52:03-06:00 | TOR050912KD6 | TORDEC, S.A. DE C.V. | MX-IGNL-0230000000 | Secretaría de Finanzas y Tesorería General del Estado | 3523302.66 | MXN
id-25.0.contracts.0.implementation.transactions.1 | id-25.0.contracts.0 | id-25.0 | EST-2020-07-430 | 2020-04-23T15:30:50-06:00 | TOR050912KD6 | TORDEC, S.A. DE C.V. | MX-IGNL-0230000000 | Secretaría de Finanzas y Tesorería General del Estado | 3399987.08 | MXN
id-25.0.contracts.0.implementation.transactions.2 | id-25.0.contracts.0 | id-25.0 | EST-2020-08-555 | 2020-08-13T11:53:19-06:00 | TOR050912KD6 | TORDEC, S.A. DE C.V. | MX-IGNL-0230000000 | Secretaría de Finanzas y Tesorería General del Estado | 586044.21 | MXN
id-25.0.contracts.0.implementation.transactions.3 | id-25.0.contracts.0 | id-25.0 | EST-2020-08-556 | 2020-08-13T12:04:09-06:00 | TOR050912KD6 | TORDEC, S.A. DE C.V. | MX-IGNL-0230000000 | Secretaría de Finanzas y Tesorería General del Estado | 10186361.44 | MXN
id-25.0.contracts.0.implementation.transactions.4 | id-25.0.contracts.0 | id-25.0 | EST-2020-08-554 | 2020-08-13T11:38:28-06:00 | TOR050912KD6 | TORDEC, S.A. DE C.V. | MX-IGNL-0230000000 | Secretaría de Finanzas y Tesorería General del Estado | 585.67 | MXN
id-26.0.contracts.0.implementation.transactions.0 | id-26.0.contracts.0 | id-26.0 | EST-2021-03-026 | 2021-03-08T13:49:46-06:00 | DCU910719R58 | DESARROLLO CONSTRUCTIVO Y URBANISTICO, S.A. DE C.V. | MX-IGNL-0230000000 | Secretaría de Finanzas y Tesorería General del Estado | 9197158.66 | MXN
id-26.0.contracts.0.implementation.transactions.1 | id-26.0.contracts.0 | id-26.0 | EST-2021-03-039 | 2021-03-18T11:53:23-06:00 | DCU910719R58 | DESARROLLO CONSTRUCTIVO Y URBANISTICO, S.A. DE C.V. | MX-IGNL-0230000000 | Secretaría de Finanzas y Tesorería General del Estado | 216934.67 | MXN
id-26.0.contracts.0.implementation.transactions.2 | id-26.0.contracts.0 | id-26.0 | EST-2021-07-244 | 2021-07-16T15:13:39-06:00 | DCU910719R58 | DESARROLLO CONSTRUCTIVO Y URBANISTICO, S.A. DE C.V. | MX-IGNL-0230000000 | Secretaría de Finanzas y Tesorería General del Estado | 11199.61 | MXN
id-26.0.contracts.0.implementation.transactions.3 | id-26.0.contracts.0 | id-26.0 | EST-2021-08-315 | 2021-08-25T09:11:59-06:00 | DCU910719R58 | DESARROLLO CONSTRUCTIVO Y URBANISTICO, S.A. DE C.V. | MX-IGNL-0230000000 | Secretaría de Finanzas y Tesorería General del Estado | 898038.74 | MXN
id-26.0.contracts.0.implementation.transactions.4 | id-26.0.contracts.0 | id-26.0 | EST-2021-08-317 | 2021-08-25T10:21:14-06:00 | DCU910719R58 | DESARROLLO CONSTRUCTIVO Y URBANISTICO, S.A. DE C.V. | MX-IGNL-0230000000 | Secretaría de Finanzas y Tesorería General del Estado | 753285.22 | MXN
id-26.0.contracts.0.implementation.transactions.5 | id-26.0.contracts.0 | id-26.0 | EST-2021-09-393 | 2021-09-23T14:30:11-06:00 | DCU910719R58 | DESARROLLO CONSTRUCTIVO Y URBANISTICO, S.A. DE C.V. | MX-IGNL-0230000000 | Secretaría de Finanzas y Tesorería General del Estado | 181298.56 | MXN
id-26.0.contracts.0.implementation.transactions.6 | id-26.0.contracts.0 | id-26.0 | EST-2021-09-394 | 2021-09-23T14:50:07-06:00 | DCU910719R58 | DESARROLLO CONSTRUCTIVO Y URBANISTICO, S.A. DE C.V. | MX-IGNL-0230000000 | Secretaría de Finanzas y Tesorería General del Estado | 3238655.83 | MXN
id-26.0.contracts.0.implementation.transactions.7 | id-26.0.contracts.0 | id-26.0 | EST-2021-03-053 | 2021-03-23T16:17:58-06:00 | DCU910719R58 | DESARROLLO CONSTRUCTIVO Y URBANISTICO, S.A. DE C.V. | MX-IGNL-0230000000 | Secretaría de Finanzas y Tesorería General del Estado | 1725417.24 | MXN
id-26.0.contracts.0.implementation.transactions.8 | id-26.0.contracts.0 | id-26.0 | EST-2021-07-245 | 2021-07-16T15:23:36-06:00 | DCU910719R58 | DESARROLLO CONSTRUCTIVO Y URBANISTICO, S.A. DE C.V. | MX-IGNL-0230000000 | Secretaría de Finanzas y Tesorería General del Estado | 48580.87 | MXN
id-26.0.contracts.0.implementation.transactions.9 | id-26.0.contracts.0 | id-26.0 | EST-2021-04-091 | 2021-04-14T12:58:17-06:00 | DCU910719R58 | DESARROLLO CONSTRUCTIVO Y URBANISTICO, S.A. DE C.V. | MX-IGNL-0230000000 | Secretaría de Finanzas y Tesorería General del Estado | 3864028.46 | MXN
id-26.0.contracts.0.implementation.transactions.10 | id-26.0.contracts.0 | id-26.0 | EST-2021-07-246 | 2021-07-16T15:32:27-06:00 | DCU910719R58 | DESARROLLO CONSTRUCTIVO Y URBANISTICO, S.A. DE C.V. | MX-IGNL-0230000000 | Secretaría de Finanzas y Tesorería General del Estado | 118103.41 | MXN
id-26.0.contracts.0.implementation.transactions.11 | id-26.0.contracts.0 | id-26.0 | EST-2021-05-146 | 2021-05-03T13:09:41-06:00 | DCU910719R58 | DESARROLLO CONSTRUCTIVO Y URBANISTICO, S.A. DE C.V. | MX-IGNL-0230000000 | Secretaría de Finanzas y Tesorería General del Estado | 1712409.98 | MXN
id-26.0.contracts.0.implementation.transactions.12 | id-26.0.contracts.0 | id-26.0 | EST-2021-07-247 | 2021-07-16T15:39:27-06:00 | DCU910719R58 | DESARROLLO CONSTRUCTIVO Y URBANISTICO, S.A. DE C.V. | MX-IGNL-0230000000 | Secretaría de Finanzas y Tesorería General del Estado | 337759.11 | MXN
id-26.0.contracts.0.implementation.transactions.13 | id-26.0.contracts.0 | id-26.0 | EST-2021-05-153 | 2021-05-18T13:02:34-06:00 | DCU910719R58 | DESARROLLO CONSTRUCTIVO Y URBANISTICO, S.A. DE C.V. | MX-IGNL-0230000000 | Secretaría de Finanzas y Tesorería General del Estado | 6500004.96 | MXN
id-26.0.contracts.0.implementation.transactions.14 | id-26.0.contracts.0 | id-26.0 | EST-2021-07-248 | 2021-07-16T15:47:53-06:00 | DCU910719R58 | DESARROLLO CONSTRUCTIVO Y URBANISTICO, S.A. DE C.V. | MX-IGNL-0230000000 | Secretaría de Finanzas y Tesorería General del Estado | 91675.11 | MXN
id-26.0.contracts.0.implementation.transactions.15 | id-26.0.contracts.0 | id-26.0 | EST-2021-06-207 | 2021-06-22T17:47:09-06:00 | DCU910719R58 | DESARROLLO CONSTRUCTIVO Y URBANISTICO, S.A. DE C.V. | MX-IGNL-0230000000 | Secretaría de Finanzas y Tesorería General del Estado | 3007973.68 | MXN
id-26.0.contracts.0.implementation.transactions.16 | id-26.0.contracts.0 | id-26.0 | EST-2021-07-249 | 2021-07-16T15:53:49-06:00 | DCU910719R58 | DESARROLLO CONSTRUCTIVO Y URBANISTICO, S.A. DE C.V. | MX-IGNL-0230000000 | Secretaría de Finanzas y Tesorería General del Estado | 271206.42 | MXN
id-26.0.contracts.0.implementation.transactions.17 | id-26.0.contracts.0 | id-26.0 | EST-2021-07-243 | 2021-07-16T15:04:35-06:00 | DCU910719R58 | DESARROLLO CONSTRUCTIVO Y URBANISTICO, S.A. DE C.V. | MX-IGNL-0230000000 | Secretaría de Finanzas y Tesorería General del Estado | 1500.99 | MXN
id-26.0.contracts.0.implementation.transactions.18 | id-26.0.contracts.0 | id-26.0 | EST-2021-07-250 | 2021-07-16T16:01:35-06:00 | DCU910719R58 | DESARROLLO CONSTRUCTIVO Y URBANISTICO, S.A. DE C.V. | MX-IGNL-0230000000 | Secretaría de Finanzas y Tesorería General del Estado | 234992.78 | MXN
id-26.0.contracts.0.implementation.transactions.19 | id-26.0.contracts.0 | id-26.0 | EST-2021-08-309 | 2021-08-20T11:41:33-06:00 | DCU910719R58 | DESARROLLO CONSTRUCTIVO Y URBANISTICO, S.A. DE C.V. | MX-IGNL-0230000000 | Secretaría de Finanzas y Tesorería General del Estado | 359657.2 | MXN
id-26.0.contracts.0.implementation.transactions.20 | id-26.0.contracts.0 | id-26.0 | EST-2021-09-391 | 2021-09-23T13:44:47-06:00 | DCU910719R58 | DESARROLLO CONSTRUCTIVO Y URBANISTICO, S.A. DE C.V. | MX-IGNL-0230000000 | Secretaría de Finanzas y Tesorería General del Estado | 954116.37 | MXN
id-27.0.contracts.0.implementation.transactions.0 | id-27.0.contracts.0 | id-27.0 | EST-2020-04-192 | 2020-04-02T14:59:03-06:00 | CUR950920ER0 | CONSTRUCTORA Y URBANIZADORA REGIOMONTANA, S.A. DE C.V. | MX-IGNL-0230000000 | Secretaría de Finanzas y Tesorería General del Estado | 20864120.81 | MXN
id-27.0.contracts.0.implementation.transactions.1 | id-27.0.contracts.0 | id-27.0 | EST-2020-04-193 | 2020-04-02T15:01:11-06:00 | CUR950920ER0 | CONSTRUCTORA Y URBANIZADORA REGIOMONTANA, S.A. DE C.V. | MX-IGNL-0230000000 | Secretaría de Finanzas y Tesorería General del Estado | 3464564.5 | MXN
id-27.0.contracts.0.implementation.transactions.2 | id-27.0.contracts.0 | id-27.0 | EST-2020-04-246 | 2020-04-23T15:25:54-06:00 | CUR950920ER0 | CONSTRUCTORA Y URBANIZADORA REGIOMONTANA, S.A. DE C.V. | MX-IGNL-0230000000 | Secretaría de Finanzas y Tesorería General del Estado | 3682300.14 | MXN
id-27.0.contracts.0.implementation.transactions.3 | id-27.0.contracts.0 | id-27.0 | EST-2020-04-278 | 2020-04-30T10:25:30-06:00 | CUR950920ER0 | CONSTRUCTORA Y URBANIZADORA REGIOMONTANA, S.A. DE C.V. | MX-IGNL-0230000000 | Secretaría de Finanzas y Tesorería General del Estado | 980806.28 | MXN
id-27.0.contracts.0.implementation.transactions.4 | id-27.0.contracts.0 | id-27.0 | EST-2020-06-410 | 2020-06-26T15:48:54-06:00 | CUR950920ER0 | CONSTRUCTORA Y URBANIZADORA REGIOMONTANA, S.A. DE C.V. | MX-IGNL-0230000000 | Secretaría de Finanzas y Tesorería General del Estado | 5158483.11 | MXN
id-27.0.contracts.0.implementation.transactions.5 | id-27.0.contracts.0 | id-27.0 | EST-2020-07-462 | 2020-07-23T13:20:03-06:00 | CUR950920ER0 | CONSTRUCTORA Y URBANIZADORA REGIOMONTANA, S.A. DE C.V. | MX-IGNL-0230000000 | Secretaría de Finanzas y Tesorería General del Estado | 3088362 | MXN
id-27.0.contracts.0.implementation.transactions.6 | id-27.0.contracts.0 | id-27.0 | EST-2020-04-219 | 2020-04-15T11:21:16-06:00 | CUR950920ER0 | CONSTRUCTORA Y URBANIZADORA REGIOMONTANA, S.A. DE C.V. | MX-IGNL-0230000000 | Secretaría de Finanzas y Tesorería General del Estado | 6462939.49 | MXN
id-27.0.contracts.0.implementation.transactions.7 | id-27.0.contracts.0 | id-27.0 | EST-2020-07-424 | 2020-07-07T16:02:26-06:00 | CUR950920ER0 | CONSTRUCTORA Y URBANIZADORA REGIOMONTANA, S.A. DE C.V. | MX-IGNL-0230000000 | Secretaría de Finanzas y Tesorería General del Estado | 3911272.91 | MXN
id-27.0.contracts.0.implementation.transactions.8 | id-27.0.contracts.0 | id-27.0 | EST-2021-01-919 | 2021-01-08T10:57:06-06:00 | CUR950920ER0 | CONSTRUCTORA Y URBANIZADORA REGIOMONTANA, S.A. DE C.V. | MX-IGNL-0230000000 | Secretaría de Finanzas y Tesorería General del Estado | 1154995.16 | MXN
id-27.0.contracts.0.implementation.transactions.9 | id-27.0.contracts.0 | id-27.0 | EST-2020-04-277 | 2020-04-30T10:09:20-06:00 | CUR950920ER0 | CONSTRUCTORA Y URBANIZADORA REGIOMONTANA, S.A. DE C.V. | MX-IGNL-0230000000 | Secretaría de Finanzas y Tesorería General del Estado | 1069716.1 | MXN
id-27.0.contracts.0.implementation.transactions.10 | id-27.0.contracts.0 | id-27.0 | EST-2020-07-464 | 2020-07-23T13:26:55-06:00 | CUR950920ER0 | CONSTRUCTORA Y URBANIZADORA REGIOMONTANA, S.A. DE C.V. | MX-IGNL-0230000000 | Secretaría de Finanzas y Tesorería General del Estado | 1913801.11 | MXN
id-27.0.contracts.0.implementation.transactions.11 | id-27.0.contracts.0 | id-27.0 | EST-2020-05-329 | 2020-05-12T12:16:28-06:00 | CUR950920ER0 | CONSTRUCTORA Y URBANIZADORA REGIOMONTANA, S.A. DE C.V. | MX-IGNL-0230000000 | Secretaría de Finanzas y Tesorería General del Estado | 1951014.62 | MXN
id-27.0.contracts.0.implementation.transactions.12 | id-27.0.contracts.0 | id-27.0 | EST-2020-08-545 | 2020-08-11T15:08:40-06:00 | CUR950920ER0 | CONSTRUCTORA Y URBANIZADORA REGIOMONTANA, S.A. DE C.V. | MX-IGNL-0230000000 | Secretaría de Finanzas y Tesorería General del Estado | 2762784.8 | MXN
id-27.0.contracts.0.implementation.transactions.13 | id-27.0.contracts.0 | id-27.0 | EST-2020-05-330 | 2020-05-12T12:44:00-06:00 | CUR950920ER0 | CONSTRUCTORA Y URBANIZADORA REGIOMONTANA, S.A. DE C.V. | MX-IGNL-0230000000 | Secretaría de Finanzas y Tesorería General del Estado | 8402689.86 | MXN
id-27.0.contracts.0.implementation.transactions.14 | id-27.0.contracts.0 | id-27.0 | EST-2020-10-721 | 2020-10-16T11:44:17-06:00 | CUR950920ER0 | CONSTRUCTORA Y URBANIZADORA REGIOMONTANA, S.A. DE C.V. | MX-IGNL-0230000000 | Secretaría de Finanzas y Tesorería General del Estado | 935371.61 | MXN
id-27.0.contracts.0.implementation.transactions.15 | id-27.0.contracts.0 | id-27.0 | EST-2020-05-351 | 2020-05-25T09:11:17-06:00 | CUR950920ER0 | CONSTRUCTORA Y URBANIZADORA REGIOMONTANA, S.A. DE C.V. | MX-IGNL-0230000000 | Secretaría de Finanzas y Tesorería General del Estado | 4053288.59 | MXN
id-27.0.contracts.0.implementation.transactions.16 | id-27.0.contracts.0 | id-27.0 | EST-2021-01-921 | 2021-01-08T12:21:50-06:00 | CUR950920ER0 | CONSTRUCTORA Y URBANIZADORA REGIOMONTANA, S.A. DE C.V. | MX-IGNL-0230000000 | Secretaría de Finanzas y Tesorería General del Estado | 200553.19 | MXN
id-27.0.contracts.0.implementation.transactions.17 | id-27.0.contracts.0 | id-27.0 | EST-2020-06-409 | 2020-06-26T14:11:34-06:00 | CUR950920ER0 | CONSTRUCTORA Y URBANIZADORA REGIOMONTANA, S.A. DE C.V. | MX-IGNL-0230000000 | Secretaría de Finanzas y Tesorería General del Estado | 2744808.56 | MXN
id-27.0.contracts.0.implementation.transactions.18 | id-27.0.contracts.0 | id-27.0 | EST-2020-07-460 | 2020-07-23T13:00:24-06:00 | CUR950920ER0 | CONSTRUCTORA Y URBANIZADORA REGIOMONTANA, S.A. DE C.V. | MX-IGNL-0230000000 | Secretaría de Finanzas y Tesorería General del Estado | 935738.04 | MXN
id-27.0.contracts.0.implementation.transactions.19 | id-27.0.contracts.0 | id-27.0 | EST-2020-07-485 | 2020-07-28T12:48:55-06:00 | CUR950920ER0 | CONSTRUCTORA Y URBANIZADORA REGIOMONTANA, S.A. DE C.V. | MX-IGNL-0230000000 | Secretaría de Finanzas y Tesorería General del Estado | 11526.22 | MXN
id-27.0.contracts.0.implementation.transactions.20 | id-27.0.contracts.0 | id-27.0 | EST-2021-01-922 | 2021-01-08T13:04:51-06:00 | CUR950920ER0 | CONSTRUCTORA Y URBANIZADORA REGIOMONTANA, S.A. DE C.V. | MX-IGNL-0230000000 | Secretaría de Finanzas y Tesorería General del Estado | 670937.12 | MXN
id-27.0.contracts.1.implementation.transactions.0 | id-27.0.contracts.1 | id-27.0 | EST-2020-04-192 | 2020-04-02T14:59:03-06:00 | CUR950920ER0 | CONSTRUCTORA Y URBANIZADORA REGIOMONTANA, S.A. DE C.V. | MX-IGNL-0230000000 | Secretaría de Finanzas y Tesorería General del Estado | 20864120.81 | MXN
id-27.0.contracts.1.implementation.transactions.1 | id-27.0.contracts.1 | id-27.0 | EST-2020-04-193 | 2020-04-02T15:01:11-06:00 | CUR950920ER0 | CONSTRUCTORA Y URBANIZADORA REGIOMONTANA, S.A. DE C.V. | MX-IGNL-0230000000 | Secretaría de Finanzas y Tesorería General del Estado | 3464564.5 | MXN
id-27.0.contracts.1.implementation.transactions.2 | id-27.0.contracts.1 | id-27.0 | EST-2020-04-246 | 2020-04-23T15:25:54-06:00 | CUR950920ER0 | CONSTRUCTORA Y URBANIZADORA REGIOMONTANA, S.A. DE C.V. | MX-IGNL-0230000000 | Secretaría de Finanzas y Tesorería General del Estado | 3682300.14 | MXN
id-27.0.contracts.1.implementation.transactions.3 | id-27.0.contracts.1 | id-27.0 | EST-2020-04-278 | 2020-04-30T10:25:30-06:00 | CUR950920ER0 | CONSTRUCTORA Y URBANIZADORA REGIOMONTANA, S.A. DE C.V. | MX-IGNL-0230000000 | Secretaría de Finanzas y Tesorería General del Estado | 980806.28 | MXN
id-27.0.contracts.1.implementation.transactions.4 | id-27.0.contracts.1 | id-27.0 | EST-2020-06-410 | 2020-06-26T15:48:54-06:00 | CUR950920ER0 | CONSTRUCTORA Y URBANIZADORA REGIOMONTANA, S.A. DE C.V. | MX-IGNL-0230000000 | Secretaría de Finanzas y Tesorería General del Estado | 5158483.11 | MXN
id-27.0.contracts.1.implementation.transactions.5 | id-27.0.contracts.1 | id-27.0 | EST-2020-07-462 | 2020-07-23T13:20:03-06:00 | CUR950920ER0 | CONSTRUCTORA Y URBANIZADORA REGIOMONTANA, S.A. DE C.V. | MX-IGNL-0230000000 | Secretaría de Finanzas y Tesorería General del Estado | 3088362 | MXN
id-27.0.contracts.1.implementation.transactions.6 | id-27.0.contracts.1 | id-27.0 | EST-2020-04-219 | 2020-04-15T11:21:16-06:00 | CUR950920ER0 | CONSTRUCTORA Y URBANIZADORA REGIOMONTANA, S.A. DE C.V. | MX-IGNL-0230000000 | Secretaría de Finanzas y Tesorería General del Estado | 6462939.49 | MXN
id-27.0.contracts.1.implementation.transactions.7 | id-27.0.contracts.1 | id-27.0 | EST-2020-07-424 | 2020-07-07T16:02:26-06:00 | CUR950920ER0 | CONSTRUCTORA Y URBANIZADORA REGIOMONTANA, S.A. DE C.V. | MX-IGNL-0230000000 | Secretaría de Finanzas y Tesorería General del Estado | 3911272.91 | MXN
id-27.0.contracts.1.implementation.transactions.8 | id-27.0.contracts.1 | id-27.0 | EST-2021-01-919 | 2021-01-08T10:57:06-06:00 | CUR950920ER0 | CONSTRUCTORA Y URBANIZADORA REGIOMONTANA, S.A. DE C.V. | MX-IGNL-0230000000 | Secretaría de Finanzas y Tesorería General del Estado | 1154995.16 | MXN
id-27.0.contracts.1.implementation.transactions.9 | id-27.0.contracts.1 | id-27.0 | EST-2020-04-277 | 2020-04-30T10:09:20-06:00 | CUR950920ER0 | CONSTRUCTORA Y URBANIZADORA REGIOMONTANA, S.A. DE C.V. | MX-IGNL-0230000000 | Secretaría de Finanzas y Tesorería General del Estado | 1069716.1 | MXN
id-27.0.contracts.1.implementation.transactions.10 | id-27.0.contracts.1 | id-27.0 | EST-2020-07-464 | 2020-07-23T13:26:55-06:00 | CUR950920ER0 | CONSTRUCTORA Y URBANIZADORA REGIOMONTANA, S.A. DE C.V. | MX-IGNL-0230000000 | Secretaría de Finanzas y Tesorería General del Estado | 1913801.11 | MXN
id-27.0.contracts.1.implementation.transactions.11 | id-27.0.contracts.1 | id-27.0 | EST-2020-05-329 | 2020-05-12T12:16:28-06:00 | CUR950920ER0 | CONSTRUCTORA Y URBANIZADORA REGIOMONTANA, S.A. DE C.V. | MX-IGNL-0230000000 | Secretaría de Finanzas y Tesorería General del Estado | 1951014.62 | MXN
id-27.0.contracts.1.implementation.transactions.12 | id-27.0.contracts.1 | id-27.0 | EST-2020-08-545 | 2020-08-11T15:08:40-06:00 | CUR950920ER0 | CONSTRUCTORA Y URBANIZADORA REGIOMONTANA, S.A. DE C.V. | MX-IGNL-0230000000 | Secretaría de Finanzas y Tesorería General del Estado | 2762784.8 | MXN
id-27.0.contracts.1.implementation.transactions.13 | id-27.0.contracts.1 | id-27.0 | EST-2020-05-330 | 2020-05-12T12:44:00-06:00 | CUR950920ER0 | CONSTRUCTORA Y URBANIZADORA REGIOMONTANA, S.A. DE C.V. | MX-IGNL-0230000000 | Secretaría de Finanzas y Tesorería General del Estado | 8402689.86 | MXN
id-27.0.contracts.1.implementation.transactions.14 | id-27.0.contracts.1 | id-27.0 | EST-2020-10-721 | 2020-10-16T11:44:17-06:00 | CUR950920ER0 | CONSTRUCTORA Y URBANIZADORA REGIOMONTANA, S.A. DE C.V. | MX-IGNL-0230000000 | Secretaría de Finanzas y Tesorería General del Estado | 935371.61 | MXN
id-27.0.contracts.1.implementation.transactions.15 | id-27.0.contracts.1 | id-27.0 | EST-2020-05-351 | 2020-05-25T09:11:17-06:00 | CUR950920ER0 | CONSTRUCTORA Y URBANIZADORA REGIOMONTANA, S.A. DE C.V. | MX-IGNL-0230000000 | Secretaría de Finanzas y Tesorería General del Estado | 4053288.59 | MXN
id-27.0.contracts.1.implementation.transactions.16 | id-27.0.contracts.1 | id-27.0 | EST-2021-01-921 | 2021-01-08T12:21:50-06:00 | CUR950920ER0 | CONSTRUCTORA Y URBANIZADORA REGIOMONTANA, S.A. DE C.V. | MX-IGNL-0230000000 | Secretaría de Finanzas y Tesorería General del Estado | 200553.19 | MXN
id-27.0.contracts.1.implementation.transactions.17 | id-27.0.contracts.1 | id-27.0 | EST-2020-06-409 | 2020-06-26T14:11:34-06:00 | CUR950920ER0 | CONSTRUCTORA Y URBANIZADORA REGIOMONTANA, S.A. DE C.V. | MX-IGNL-0230000000 | Secretaría de Finanzas y Tesorería General del Estado | 2744808.56 | MXN
id-27.0.contracts.1.implementation.transactions.18 | id-27.0.contracts.1 | id-27.0 | EST-2020-07-460 | 2020-07-23T13:00:24-06:00 | CUR950920ER0 | CONSTRUCTORA Y URBANIZADORA REGIOMONTANA, S.A. DE C.V. | MX-IGNL-0230000000 | Secretaría de Finanzas y Tesorería General del Estado | 935738.04 | MXN
id-27.0.contracts.1.implementation.transactions.19 | id-27.0.contracts.1 | id-27.0 | EST-2020-07-485 | 2020-07-28T12:48:55-06:00 | CUR950920ER0 | CONSTRUCTORA Y URBANIZADORA REGIOMONTANA, S.A. DE C.V. | MX-IGNL-0230000000 | Secretaría de Finanzas y Tesorería General del Estado | 11526.22 | MXN
id-27.0.contracts.1.implementation.transactions.20 | id-27.0.contracts.1 | id-27.0 | EST-2021-01-922 | 2021-01-08T13:04:51-06:00 | CUR950920ER0 | CONSTRUCTORA Y URBANIZADORA REGIOMONTANA, S.A. DE C.V. | MX-IGNL-0230000000 | Secretaría de Finanzas y Tesorería General del Estado | 670937.12 | MXN
id-28.0.contracts.0.implementation.transactions.0 | id-28.0.contracts.0 | id-28.0 | EST-2020-04-231 | 2020-04-21T12:01:11-06:00 | CRO910807BV7 | CONSTRUCTORA ROGACU, S.A. DE C.V. | MX-IGNL-0230000000 | Secretaría de Finanzas y Tesorería General del Estado | 4725115 | MXN
id-28.0.contracts.0.implementation.transactions.1 | id-28.0.contracts.0 | id-28.0 | EST-2020-07-434 | 2020-04-27T09:54:47-06:00 | CRO910807BV7 | CONSTRUCTORA ROGACU, S.A. DE C.V. | MX-IGNL-0230000000 | Secretaría de Finanzas y Tesorería General del Estado | 4252603.5 | MXN
id-28.0.contracts.0.implementation.transactions.2 | id-28.0.contracts.0 | id-28.0 | EST-2020-08-565 | 2020-08-18T14:33:13-06:00 | CRO910807BV7 | CONSTRUCTORA ROGACU, S.A. DE C.V. | MX-IGNL-0230000000 | Secretaría de Finanzas y Tesorería General del Estado | 46932.66 | MXN
id-28.0.contracts.0.implementation.transactions.3 | id-28.0.contracts.0 | id-28.0 | EST-2020-08-566 | 2020-08-18T14:36:03-06:00 | CRO910807BV7 | CONSTRUCTORA ROGACU, S.A. DE C.V. | MX-IGNL-0230000000 | Secretaría de Finanzas y Tesorería General del Estado | 9225758.02 | MXN
id-29.0.contracts.0.implementation.transactions.0 | id-29.0.contracts.0 | id-29.0 | EST-2020-10-739 | 2020-07-13T10:07:16-06:00 | UAN691126MK2 | UNIVERSIDAD AUTONOMA DE NUEVO LEON (VERIFICACION Y CONTROL DE MATERIALES DE CONSTRUCCION) | MX-IGNL-0230000000 | Secretaría de Finanzas y Tesorería General del Estado | 2425000 | MXN
id-29.0.contracts.0.implementation.transactions.1 | id-29.0.contracts.0 | id-29.0 | EST-2021-08-302 | 2021-08-19T10:05:33-06:00 | UAN691126MK2 | UNIVERSIDAD AUTONOMA DE NUEVO LEON (VERIFICACION Y CONTROL DE MATERIALES DE CONSTRUCCION) | MX-IGNL-0230000000 | Secretaría de Finanzas y Tesorería General del Estado | 452802.71 | MXN
id-29.0.contracts.0.implementation.transactions.2 | id-29.0.contracts.0 | id-29.0 | EST-2021-08-303 | 2021-08-19T10:19:43-06:00 | UAN691126MK2 | UNIVERSIDAD AUTONOMA DE NUEVO LEON (VERIFICACION Y CONTROL DE MATERIALES DE CONSTRUCCION) | MX-IGNL-0230000000 | Secretaría de Finanzas y Tesorería General del Estado | 336320.16 | MXN
id-30.0.contracts.0.implementation.transactions.0 | id-30.0.contracts.0 | id-30.0 | EST-2020-04-232 | 2020-04-21T12:02:22-06:00 | VDE970512PX0 | VIAS Y DESARROLLOS, S.A. DE C.V. | MX-IGNL-0230000000 | Secretaría de Finanzas y Tesorería General del Estado | 9705335 | MXN
id-30.0.contracts.0.implementation.transactions.1 | id-30.0.contracts.0 | id-30.0 | EST-2020-09-644 | 2020-05-12T15:28:18-06:00 | VDE970512PX0 | VIAS Y DESARROLLOS, S.A. DE C.V. | MX-IGNL-0230000000 | Secretaría de Finanzas y Tesorería General del Estado | 3449999.48 | MXN
id-30.0.contracts.0.implementation.transactions.2 | id-30.0.contracts.0 | id-30.0 | EST-2020-12-857 | 2020-12-08T16:32:45-06:00 | VDE970512PX0 | VIAS Y DESARROLLOS, S.A. DE C.V. | MX-IGNL-0230000000 | Secretaría de Finanzas y Tesorería General del Estado | 1802027.79 | MXN
id-30.0.contracts.0.implementation.transactions.3 | id-30.0.contracts.0 | id-30.0 | EST-2020-12-861 | 2020-12-08T17:49:29-06:00 | VDE970512PX0 | VIAS Y DESARROLLOS, S.A. DE C.V. | MX-IGNL-0230000000 | Secretaría de Finanzas y Tesorería General del Estado | 44626.8 | MXN
id-30.0.contracts.0.implementation.transactions.4 | id-30.0.contracts.0 | id-30.0 | EST-2020-10-724 | 2020-10-19T13:36:46-06:00 | VDE970512PX0 | VIAS Y DESARROLLOS, S.A. DE C.V. | MX-IGNL-0230000000 | Secretaría de Finanzas y Tesorería General del Estado | 2278388.37 | MXN
id-30.0.contracts.0.implementation.transactions.5 | id-30.0.contracts.0 | id-30.0 | EST-2020-12-864 | 2020-12-09T13:46:15-06:00 | VDE970512PX0 | VIAS Y DESARROLLOS, S.A. DE C.V. | MX-IGNL-0230000000 | Secretaría de Finanzas y Tesorería General del Estado | 229985.59 | MXN
id-30.0.contracts.0.implementation.transactions.6 | id-30.0.contracts.0 | id-30.0 | EST-2020-12-898 | 2020-12-22T12:37:01-06:00 | VDE970512PX0 | VIAS Y DESARROLLOS, S.A. DE C.V. | MX-IGNL-0230000000 | Secretaría de Finanzas y Tesorería General del Estado | 93450.3 | MXN
id-30.0.contracts.0.implementation.transactions.7 | id-30.0.contracts.0 | id-30.0 | EST-2020-12-865 | 2020-12-09T13:57:06-06:00 | VDE970512PX0 | VIAS Y DESARROLLOS, S.A. DE C.V. | MX-IGNL-0230000000 | Secretaría de Finanzas y Tesorería General del Estado | 273744.56 | MXN
id-30.0.contracts.0.implementation.transactions.8 | id-30.0.contracts.0 | id-30.0 | EST-2020-12-897 | 2020-12-22T12:33:25-06:00 | VDE970512PX0 | VIAS Y DESARROLLOS, S.A. DE C.V. | MX-IGNL-0230000000 | Secretaría de Finanzas y Tesorería General del Estado | 70926.45 | MXN
id-31.0.contracts.0.implementation.transactions.0 | id-31.0.contracts.0 | id-31.0 | EST-2020-12-875 | 2020-12-10T10:22:54-06:00 | CUR950920ER0 | CONSTRUCTORA Y URBANIZADORA REGIOMONTANA, S.A. DE C.V. | MX-IGNL-0230000000 | Secretaría de Finanzas y Tesorería General del Estado | 6352501.41 | MXN
id-31.0.contracts.0.implementation.transactions.1 | id-31.0.contracts.0 | id-31.0 | EST-2021-01-935 | 2021-01-13T13:20:01-06:00 | CUR950920ER0 | CONSTRUCTORA Y URBANIZADORA REGIOMONTANA, S.A. DE C.V. | MX-IGNL-0230000000 | Secretaría de Finanzas y Tesorería General del Estado | 3460169.87 | MXN
id-31.0.contracts.0.implementation.transactions.2 | id-31.0.contracts.0 | id-31.0 | EST-2021-03-031 | 2021-03-09T12:52:13-06:00 | CUR950920ER0 | CONSTRUCTORA Y URBANIZADORA REGIOMONTANA, S.A. DE C.V. | MX-IGNL-0230000000 | Secretaría de Finanzas y Tesorería General del Estado | 124665.29 | MXN
id-31.0.contracts.0.implementation.transactions.3 | id-31.0.contracts.0 | id-31.0 | EST-2021-04-090 | 2021-04-14T08:47:29-06:00 | CUR950920ER0 | CONSTRUCTORA Y URBANIZADORA REGIOMONTANA, S.A. DE C.V. | MX-IGNL-0230000000 | Secretaría de Finanzas y Tesorería General del Estado | 983603.37 | MXN
id-31.0.contracts.0.implementation.transactions.4 | id-31.0.contracts.0 | id-31.0 | EST-2021-06-191 | 2021-06-03T15:08:49-06:00 | CUR950920ER0 | CONSTRUCTORA Y URBANIZADORA REGIOMONTANA, S.A. DE C.V. | MX-IGNL-0230000000 | Secretaría de Finanzas y Tesorería General del Estado | 252364.53 | MXN
id-31.0.contracts.0.implementation.transactions.5 | id-31.0.contracts.0 | id-31.0 | EST-2021-06-193 | 2021-06-03T15:13:16-06:00 | CUR950920ER0 | CONSTRUCTORA Y URBANIZADORA REGIOMONTANA, S.A. DE C.V. | MX-IGNL-0230000000 | Secretaría de Finanzas y Tesorería General del Estado | 358158.91 | MXN
id-31.0.contracts.0.implementation.transactions.6 | id-31.0.contracts.0 | id-31.0 | EST-2021-01-936 | 2021-01-14T16:27:45-06:00 | CUR950920ER0 | CONSTRUCTORA Y URBANIZADORA REGIOMONTANA, S.A. DE C.V. | MX-IGNL-0230000000 | Secretaría de Finanzas y Tesorería General del Estado | 3442817.12 | MXN
id-31.0.contracts.0.implementation.transactions.7 | id-31.0.contracts.0 | id-31.0 | EST-2021-04-095 | 2021-04-15T14:28:57-06:00 | CUR950920ER0 | CONSTRUCTORA Y URBANIZADORA REGIOMONTANA, S.A. DE C.V. | MX-IGNL-0230000000 | Secretaría de Finanzas y Tesorería General del Estado | 162306.36 | MXN
id-31.0.contracts.0.implementation.transactions.8 | id-31.0.contracts.0 | id-31.0 | EST-2021-04-096 | 2021-04-15T14:43:45-06:00 | CUR950920ER0 | CONSTRUCTORA Y URBANIZADORA REGIOMONTANA, S.A. DE C.V. | MX-IGNL-0230000000 | Secretaría de Finanzas y Tesorería General del Estado | 2098333.47 | MXN
id-31.0.contracts.0.implementation.transactions.9 | id-31.0.contracts.0 | id-31.0 | EST-2021-07-262 | 2021-07-21T15:22:08-06:00 | CUR950920ER0 | CONSTRUCTORA Y URBANIZADORA REGIOMONTANA, S.A. DE C.V. | MX-IGNL-0230000000 | Secretaría de Finanzas y Tesorería General del Estado | 281448.34 | MXN
id-31.0.contracts.0.implementation.transactions.10 | id-31.0.contracts.0 | id-31.0 | EST-2021-07-263 | 2021-07-21T15:28:38-06:00 | CUR950920ER0 | CONSTRUCTORA Y URBANIZADORA REGIOMONTANA, S.A. DE C.V. | MX-IGNL-0230000000 | Secretaría de Finanzas y Tesorería General del Estado | 2014188.88 | MXN
id-31.0.contracts.0.implementation.transactions.11 | id-31.0.contracts.0 | id-31.0 | EST-2021-02-995 | 2021-02-08T15:23:14-06:00 | CUR950920ER0 | CONSTRUCTORA Y URBANIZADORA REGIOMONTANA, S.A. DE C.V. | MX-IGNL-0230000000 | Secretaría de Finanzas y Tesorería General del Estado | 1956736.94 | MXN
id-31.0.contracts.0.implementation.transactions.12 | id-31.0.contracts.0 | id-31.0 | EST-2021-06-192 | 2021-06-03T15:11:29-06:00 | CUR950920ER0 | CONSTRUCTORA Y URBANIZADORA REGIOMONTANA, S.A. DE C.V. | MX-IGNL-0230000000 | Secretaría de Finanzas y Tesorería General del Estado | 236502.18 | MXN
id-31.0.contracts.0.implementation.transactions.13 | id-31.0.contracts.0 | id-31.0 | EST-2021-08-306 | 2021-08-19T13:08:14-06:00 | CUR950920ER0 | CONSTRUCTORA Y URBANIZADORA REGIOMONTANA, S.A. DE C.V. | MX-IGNL-0230000000 | Secretaría de Finanzas y Tesorería General del Estado | 1669159.33 | MXN
id-31.0.contracts.0.implementation.transactions.14 | id-31.0.contracts.0 | id-31.0 | EST-2021-09-428 | 2021-09-30T14:53:26-06:00 | CUR950920ER0 | CONSTRUCTORA Y URBANIZADORA REGIOMONTANA, S.A. DE C.V. | MX-IGNL-0230000000 | Secretaría de Finanzas y Tesorería General del Estado | 9543.57 | MXN
id-31.0.contracts.0.implementation.transactions.15 | id-31.0.contracts.0 | id-31.0 | EST-2021-03-028 | 2021-03-08T13:59:47-06:00 | CUR950920ER0 | CONSTRUCTORA Y URBANIZADORA REGIOMONTANA, S.A. DE C.V. | MX-IGNL-0230000000 | Secretaría de Finanzas y Tesorería General del Estado | 558862.65 | MXN
id-31.0.contracts.0.implementation.transactions.16 | id-31.0.contracts.0 | id-31.0 | EST-2021-09-366 | 2021-09-15T16:11:56-06:00 | CUR950920ER0 | CONSTRUCTORA Y URBANIZADORA REGIOMONTANA, S.A. DE C.V. | MX-IGNL-0230000000 | Secretaría de Finanzas y Tesorería General del Estado | 2363973.8 | MXN
id-31.0.contracts.0.implementation.transactions.17 | id-31.0.contracts.0 | id-31.0 | EST-2021-12-487 | 2021-12-06T07:55:50-06:00 | CUR950920ER0 | CONSTRUCTORA Y URBANIZADORA REGIOMONTANA, S.A. DE C.V. | MX-IGNL-0230000000 | Secretaría de Finanzas y Tesorería General del Estado | 92632.59 | MXN
id-31.0.contracts.0.implementation.transactions.18 | id-31.0.contracts.0 | id-31.0 | EST-2021-12-488 | 2021-12-06T07:58:28-06:00 | CUR950920ER0 | CONSTRUCTORA Y URBANIZADORA REGIOMONTANA, S.A. DE C.V. | MX-IGNL-0230000000 | Secretaría de Finanzas y Tesorería General del Estado | 21954.48 | MXN
id-31.0.contracts.0.implementation.transactions.19 | id-31.0.contracts.0 | id-31.0 | EST-2021-04-088 | 2021-04-13T15:39:12-06:00 | CUR950920ER0 | CONSTRUCTORA Y URBANIZADORA REGIOMONTANA, S.A. DE C.V. | MX-IGNL-0230000000 | Secretaría de Finanzas y Tesorería General del Estado | 1944129.64 | MXN
id-31.0.contracts.0.implementation.transactions.20 | id-31.0.contracts.0 | id-31.0 | EST-2021-09-413 | 2021-09-30T07:22:28-06:00 | CUR950920ER0 | CONSTRUCTORA Y URBANIZADORA REGIOMONTANA, S.A. DE C.V. | MX-IGNL-0230000000 | Secretaría de Finanzas y Tesorería General del Estado | 2136848.7 | MXN
id-31.0.contracts.0.implementation.transactions.21 | id-31.0.contracts.0 | id-31.0 | EST-2021-06-190 | 2021-06-03T14:48:02-06:00 | CUR950920ER0 | CONSTRUCTORA Y URBANIZADORA REGIOMONTANA, S.A. DE C.V. | MX-IGNL-0230000000 | Secretaría de Finanzas y Tesorería General del Estado | 904086.62 | MXN
id-31.0.contracts.0.implementation.transactions.22 | id-31.0.contracts.0 | id-31.0 | EST-2021-09-414 | 2021-09-30T07:34:58-06:00 | CUR950920ER0 | CONSTRUCTORA Y URBANIZADORA REGIOMONTANA, S.A. DE C.V. | MX-IGNL-0230000000 | Secretaría de Finanzas y Tesorería General del Estado | 1777229.59 | MXN
id-31.0.contracts.0.implementation.transactions.23 | id-31.0.contracts.0 | id-31.0 | EST-2021-07-261 | 2021-07-21T15:16:10-06:00 | CUR950920ER0 | CONSTRUCTORA Y URBANIZADORA REGIOMONTANA, S.A. DE C.V. | MX-IGNL-0230000000 | Secretaría de Finanzas y Tesorería General del Estado | 1123112.65 | MXN
id-31.0.contracts.0.implementation.transactions.24 | id-31.0.contracts.0 | id-31.0 | EST-2021-09-415 | 2021-09-30T07:49:36-06:00 | CUR950920ER0 | CONSTRUCTORA Y URBANIZADORA REGIOMONTANA, S.A. DE C.V. | MX-IGNL-0230000000 | Secretaría de Finanzas y Tesorería General del Estado | 1501048.29 | MXN
id-31.0.contracts.0.implementation.transactions.25 | id-31.0.contracts.0 | id-31.0 | EST-2021-09-426 | 2021-09-30T14:46:04-06:00 | CUR950920ER0 | CONSTRUCTORA Y URBANIZADORA REGIOMONTANA, S.A. DE C.V. | MX-IGNL-0230000000 | Secretaría de Finanzas y Tesorería General del Estado | 402497.03 | MXN
id-31.0.contracts.0.implementation.transactions.26 | id-31.0.contracts.0 | id-31.0 | EST-2021-09-429 | 2021-09-30T14:56:30-06:00 | CUR950920ER0 | CONSTRUCTORA Y URBANIZADORA REGIOMONTANA, S.A. DE C.V. | MX-IGNL-0230000000 | Secretaría de Finanzas y Tesorería General del Estado | 659007.9 | MXN
id-31.0.contracts.0.implementation.transactions.27 | id-31.0.contracts.0 | id-31.0 | EST-2021-12-486 | 2021-12-06T07:50:33-06:00 | CUR950920ER0 | CONSTRUCTORA Y URBANIZADORA REGIOMONTANA, S.A. DE C.V. | MX-IGNL-0230000000 | Secretaría de Finanzas y Tesorería General del Estado | 93343.62 | MXN
id-31.0.contracts.0.implementation.transactions.28 | id-31.0.contracts.0 | id-31.0 | EST-2021-12-489 | 2021-12-06T08:07:30-06:00 | CUR950920ER0 | CONSTRUCTORA Y URBANIZADORA REGIOMONTANA, S.A. DE C.V. | MX-IGNL-0230000000 | Secretaría de Finanzas y Tesorería General del Estado | 143944.05 | MXN
id-31.0.contracts.0.implementation.transactions.29 | id-31.0.contracts.0 | id-31.0 | EST-2022-02-518 | 2022-02-15T14:17:46-06:00 | CUR950920ER0 | CONSTRUCTORA Y URBANIZADORA REGIOMONTANA, S.A. DE C.V. | MX-IGNL-0230000000 | Secretaría de Finanzas y Tesorería General del Estado | 193822.86 | MXN

## tender_items
_link | _link_main | id | description | quantity | unit_name | unit_value_amount | unit_value_currency | unit_id | unit_scheme | classification_id | classification_uri | classification_scheme | classification_description
id-0.0.tender.items.0 | id-0.0 | 000000010 | ELABORACIÓN DE ESTUDIOS Y PROYECTO EJECUTIVO DE INGENIERÍAS, INCLUYE: INVESTIGACIÓN PRELIMINAR Y RES | 1 | PARTIDA | 939067.88 | MXN
id-0.0.tender.items.1 | id-0.0 | 000000011 | DESMONTE POR UNIDAD DE OBRA TERMINADA POR MEDIOS MECÁNICOS DEL DERECHO DE VÍA, DE ACUERDO A LA NORM | 1 | PARTIDA | 189739.93 | MXN
id-0.0.tender.items.2 | id-0.0 | 000000020 | BACHEO PROFUNDO AISLADO PROFUNDIDAD SEGÚN LO INDIQUE EL PROYECTO EJECUTIVO Y EL SUPERVISOR, INCLUYE: | 1 | PARTIDA | 7149690.6 | MXN
id-0.0.tender.items.3 | id-0.0 | 000000030 | FRESADO DE PROFUNDIDAD SEGÚN LO INDIQUE EL PROYECTO EJECUTIVO, PARA RETIRO DE CAPAS DETERIORADAS DE | 1 | PARTIDA | 1397612.1 | MXN
id-0.0.tender.items.4 | id-0.0 | 000000040 | CARPETA ASFÁLTICA DE ESPESOR SEGÚN LO INDIQUE EL PROYECTO EJECUTIVO. FABRICADA CON CEMENTO ASFÁLTICO | 1 | PARTIDA | 21114496 | MXN
id-0.0.tender.items.5 | id-0.0 | 000000050 | RAYA SEPARADORA DE SENTIDOS DE CIRCULACIÓN, CON PINTURA TERMOPLÁSTICA RETRORREFLEJANTE CON ELEMENTOS | 1 | PARTIDA | 525308 | MXN
id-0.0.tender.items.6 | id-0.0 | 000000060 | RAYA DELIMITADORA DE CARRIL, CON PINTURA TERMOPLÁSTICA RETRORREFLEJANTE CON ELEMENTOS REFLECTIVOS D | 1 | PARTIDA | 1388108.4 | MXN
id-0.0.tender.items.7 | id-0.0 | 000000070 | SUMINISTRO Y COLOCACIÓN DE VIALETAS SOBRE RAYA DELIMITADORA DE CARRIL, CON UN LADO REFLEJANTE. INCLU | 1 | PARTIDA | 46788.3 | MXN
id-0.0.tender.items.8 | id-0.0 | 000000080 | SUMINISTRO Y COLOCACIÓN DE VIALETAS SOBRE RAYA SEPARADORA DE SENTIDOS DE CIRCULACIÓN, CON UN LADO RE | 1 | PARTIDA | 46788.3 | MXN
id-0.0.tender.items.9 | id-0.0 | 000000090 | PLANOS DE OBRA TERMINADA ELABORACIÓN DE PLANOS DE OBRA TERMINADA POR KM ESCALA SEGÚN CORRESPONDA, EL | 1 | PARTIDA | 56167.6 | MXN
id-0.1.tender.items.0 | id-0.1 | 000000010 | SUMINISTRO E INSTALACIÓN DE TUBO DE COBRE DE 75MM (3") Ø TIPO "M" MCA. NACOBRE O EQUIVALENTE EN CALIDAD, ESPECIFICACIONES, PRECIO PREVIA AUTORIZACION DE LA SUPERVISION Y/O PROYECTOS DE LA DEPENDENCIA, INCLUYE: ACARREO, CORTES, SOLDADURA, PASTA, LIJA, DESPERDICIOS, PRUEBAS, SOPORTERIA, UNICANAL, VARILLA ROSCADA, ESPANSOR, TAQUETES, TUERCAS, ABRAZADERAS, EQUIPOS, HERRAMIENTA, MANO DE OBRA Y TODO LO NECESARIO PARA SU CORRECTA EJECUCION | 24 | M | 1134.5 | MXN | 43 | SINL-CU-U | 030.115.536.00885 | http://si.nl.gob.mx:8081/CatalogoUniversal | SINL-CU-C | SUMINISTRO E INSTALACIÓN DE TUBO DE COBRE DE 75MM (3") Ø TIPO "M" MCA. NACOBRE O EQUIVALENTE EN CALIDAD, ESPECIFICACIONES, PRECIO PREVIA AUTORIZACION DE LA SUPERVISION Y/O PROYECTOS DE LA DEPENDENCIA, INCLUYE: ACARREO, CORTES, SOLDADURA, PASTA, LIJA, DESPERDICIOS, PRUEBAS, SOPORTERIA, UNICANAL, VARILLA ROSCADA, ESPANSOR, TAQUETES, TUERCAS, ABRAZADERAS, EQUIPOS, HERRAMIENTA, MANO DE OBRA Y TODO LO NECESARIO PARA SU CORRECTA EJECUCION
id-0.1.tender.items.1 | id-0.1 | 000000020 | SUMINISTRO E INSTALACIÓN DE TUBO DE COBRE DE 63MM (2 1/2") Ø TIPO "M" MCA. NACOBRE O EQUIVALENTE EN CALIDAD, ESPECIFICACIONES, PRECIO PREVIA AUTORIZACION DE LA SUPERVISION Y/O PROYECTOS DE LA DEPENDENCIA, INCLUYE: ACARREO, CORTES, SOLDADURA, PASTA, LIJA, DESPERDICIOS, PRUEBAS, SOPORTERIA, UNICANAL, VARILLA ROSCADA, ESPANSOR, TAQUETES, TUERCAS, ABRAZADERAS, EQUIPOS, HERRAMIENTA, MANO DE OBRA Y TODO LO NECESARIO PARA SU CORRECTA EJECUCION | 29 | M | 874.49 | MXN | 43 | SINL-CU-U | 030.115.536.00870 | http://si.nl.gob.mx:8081/CatalogoUniversal | SINL-CU-C | SUMINISTRO E INSTALACIÓN DE TUBO DE COBRE DE 63MM (2 1/2") Ø TIPO "M" MCA. NACOBRE O EQUIVALENTE EN CALIDAD, ESPECIFICACIONES, PRECIO PREVIA AUTORIZACION DE LA SUPERVISION Y/O PROYECTOS DE LA DEPENDENCIA, INCLUYE: ACARREO, CORTES, SOLDADURA, PASTA, LIJA, DESPERDICIOS, PRUEBAS, SOPORTERIA, UNICANAL, VARILLA ROSCADA, ESPANSOR, TAQUETES, TUERCAS, ABRAZADERAS, EQUIPOS, HERRAMIENTA, MANO DE OBRA Y TODO LO NECESARIO PARA SU CORRECTA EJECUCION
id-0.1.tender.items.2 | id-0.1 | 000000030 | SUMINISTRO E INSTALACIÓN DE TUBO DE COBRE DE 50MM (2") Ø TIPO "M" MCA. NACOBRE O EQUIVALENTE EN CALIDAD, ESPECIFICACIONES, PRECIO PREVIA AUTORIZACION DE LA SUPERVISION Y/O PROYECTOS DE LA DEPENDENCIA, INCLUYE: ACARREO, CORTES, SOLDADURA, PASTA, LIJA, DESPERDICIOS, PRUEBAS, SOPORTERIA, UNICANAL, VARILLA ROSCADA, ESPANSOR, TAQUETES, TUERCAS, ABRAZADERAS, EQUIPOS, HERRAMIENTA, MANO DE OBRA Y TODO LO NECESARIO PARA SU CORRECTA EJECUCION | 56 | PZA | 817.75 | MXN | 4 | SINL-CU-U | 030.115.536.00860 | http://si.nl.gob.mx:8081/CatalogoUniversal | SINL-CU-C | SUMINISTRO E INSTALACIÓN DE TUBO DE COBRE DE 50MM (2") Ø TIPO "M" MCA. NACOBRE O EQUIVALENTE EN CALIDAD, ESPECIFICACIONES, PRECIO PREVIA AUTORIZACION DE LA SUPERVISION Y/O PROYECTOS DE LA DEPENDENCIA, INCLUYE: ACARREO, CORTES, SOLDADURA, PASTA, LIJA, DESPERDICIOS, PRUEBAS, SOPORTERIA, UNICANAL, VARILLA ROSCADA, ESPANSOR, TAQUETES, TUERCAS, ABRAZADERAS, EQUIPOS, HERRAMIENTA, MANO DE OBRA Y TODO LO NECESARIO PARA SU CORRECTA EJECUCION
id-0.1.tender.items.3 | id-0.1 | 000000040 | SUMINISTRO E INSTALACIÓN DE TUBO DE COBRE DE 38MM (1 1 /2") Ø TIPO "M" MCA. NACOBRE O EQUIVALENTE EN CALIDAD, ESPECIFICACIONES, PRECIO PREVIA AUTORIZACION DE LA SUPERVISION Y/O PROYECTOS DE LA DEPENDENCIA, INCLUYE: ACARREO, CORTES, SOLDADURA, PASTA, LIJA, DESPERDICIOS, PRUEBAS, SOPORTERIA, UNICANAL, VARILLA ROSCADA, ESPANSOR, TAQUETES, TUERCAS, ABRAZADERAS, EQUIPOS, HERRAMIENTA, MANO DE OBRA Y TODO LO NECESARIO PARA SU CORRECTA EJECUCION | 83 | PZA | 523.29 | MXN | 4 | SINL-CU-U | 030.115.536.00850 | http://si.nl.gob.mx:8081/CatalogoUniversal | SINL-CU-C | SUMINISTRO E INSTALACIÓN DE TUBO DE COBRE DE 38MM (1 1 /2") Ø TIPO "M" MCA. NACOBRE O EQUIVALENTE EN CALIDAD, ESPECIFICACIONES, PRECIO PREVIA AUTORIZACION DE LA SUPERVISION Y/O PROYECTOS DE LA DEPENDENCIA, INCLUYE: ACARREO, CORTES, SOLDADURA, PASTA, LIJA, DESPERDICIOS, PRUEBAS, SOPORTERIA, UNICANAL, VARILLA ROSCADA, ESPANSOR, TAQUETES, TUERCAS, ABRAZADERAS, EQUIPOS, HERRAMIENTA, MANO DE OBRA Y TODO LO NECESARIO PARA SU CORRECTA EJECUCION
id-0.1.tender.items.4 | id-0.1 | 000000050 | SUMINISTRO E INSTALACIÓN DE TUBO DE COBRE DE 25MM (1") Ø TIPO "M" MCA. NACOBRE O EQUIVALENTE EN CALIDAD, ESPECIFICACIONES, PRECIO PREVIA AUTORIZACION DE LA SUPERVISION Y/O PROYECTOS DE LA DEPENDENCIA, INCLUYE: ACARREO, CORTES, SOLDADURA, PASTA, LIJA, DESPERDICIOS, PRUEBAS, SOPORTERIA, UNICANAL, VARILLA ROSCADA, ESPANSOR, TAQUETES, TUERCAS, ABRAZADERAS, EQUIPOS, HERRAMIENTA, MANO DE OBRA Y TODO LO NECESARIO PARA SU CORRECTA EJECUCION | 92 | M | 358.37 | MXN | 43 | SINL-CU-U | 030.115.536.00790 | http://si.nl.gob.mx:8081/CatalogoUniversal | SINL-CU-C | SUMINISTRO E INSTALACIÓN DE TUBO DE COBRE DE 25MM (1") Ø TIPO "M" MCA. NACOBRE O EQUIVALENTE EN CALIDAD, ESPECIFICACIONES, PRECIO PREVIA AUTORIZACION DE LA SUPERVISION Y/O PROYECTOS DE LA DEPENDENCIA, INCLUYE: ACARREO, CORTES, SOLDADURA, PASTA, LIJA, DESPERDICIOS, PRUEBAS, SOPORTERIA, UNICANAL, VARILLA ROSCADA, ESPANSOR, TAQUETES, TUERCAS, ABRAZADERAS, EQUIPOS, HERRAMIENTA, MANO DE OBRA Y TODO LO NECESARIO PARA SU CORRECTA EJECUCION
id-0.1.tender.items.5 | id-0.1 | 000000060 | SUMINISTRO E INSTALACIÓN DE TUBO DE COBRE DE 19 MM (3/4") Ø TIPO "M" MCA. NACOBRE O EQUIVALENTE EN CALIDAD, ESPECIFICACIONES, PRECIO PREVIA AUTORIZACION DE LA SUPERVISION Y/O PROYECTOS DE LA DEPENDENCIA, INCLUYE: ACARREO, CORTES, SOLDADURA, PASTA, LIJA, DESPERDICIOS, PRUEBAS, SOPORTERIA, UNICANAL, VARILLA ROSCADA, ESPANSOR, TAQUETES, TUERCAS, ABRAZADERAS, EQUIPOS, HERRAMIENTA, MANO DE OBRA Y TODO LO NECESARIO PARA SU CORRECTA EJECUCION | 164 | M | 322.08 | MXN | 43 | SINL-CU-U | 030.115.536.00730 | http://si.nl.gob.mx:8081/CatalogoUniversal | SINL-CU-C | SUMINISTRO E INSTALACIÓN DE TUBO DE COBRE DE 19 MM (3/4") Ø TIPO "M" MCA. NACOBRE O EQUIVALENTE EN CALIDAD, ESPECIFICACIONES, PRECIO PREVIA AUTORIZACION DE LA SUPERVISION Y/O PROYECTOS DE LA DEPENDENCIA, INCLUYE: ACARREO, CORTES, SOLDADURA, PASTA, LIJA, DESPERDICIOS, PRUEBAS, SOPORTERIA, UNICANAL, VARILLA ROSCADA, ESPANSOR, TAQUETES, TUERCAS, ABRAZADERAS, EQUIPOS, HERRAMIENTA, MANO DE OBRA Y TODO LO NECESARIO PARA SU CORRECTA EJECUCION
id-0.1.tender.items.6 | id-0.1 | 000000070 | SUMINISTRO E INSTALACIÓN DE TUBO DE COBRE DE 13MM (1/2") Ø TIPO "M" MCA. NACOBRE O EQUIVALENTE EN CALIDAD, ESPECIFICACIONES, PRECIO PREVIA AUTORIZACION DE LA SUPERVISION Y/O PROYECTOS DE LA DEPENDENCIA, INCLUYE: ACARREO, CORTES, SOLDADURA, PASTA, LIJA, DESPERDICIOS, PRUEBAS, SOPORTERIA, UNICANAL, VARILLA ROSCADA, ESPANSOR, TAQUETES, TUERCAS, ABRAZADERAS, EQUIPOS, HERRAMIENTA, MANO DE OBRA Y TODO LO NECESARIO PARA SU CORRECTA EJECUCION | 276 | PZA | 295.6 | MXN | 4 | SINL-CU-U | 030.115.536.00770 | http://si.nl.gob.mx:8081/CatalogoUniversal | SINL-CU-C | SUMINISTRO E INSTALACIÓN DE TUBO DE COBRE DE 13MM (1/2") Ø TIPO "M" MCA. NACOBRE O EQUIVALENTE EN CALIDAD, ESPECIFICACIONES, PRECIO PREVIA AUTORIZACION DE LA SUPERVISION Y/O PROYECTOS DE LA DEPENDENCIA, INCLUYE: ACARREO, CORTES, SOLDADURA, PASTA, LIJA, DESPERDICIOS, PRUEBAS, SOPORTERIA, UNICANAL, VARILLA ROSCADA, ESPANSOR, TAQUETES, TUERCAS, ABRAZADERAS, EQUIPOS, HERRAMIENTA, MANO DE OBRA Y TODO LO NECESARIO PARA SU CORRECTA EJECUCION
id-0.1.tender.items.7 | id-0.1 | 000000080 | SUMINISTRO E INSTALACIÓN DE CODO DE COBRE 90° X 13MM (1/2") Ø TIPO "M" MCA. NACOBRE O EQUIVALENTE EN CALIDAD, ESPECIFICACIONES, PRECIO PREVIA AUTORIZACION DE LA SUPERVISION Y/O PROYECTOS DE LA DEPENDENCIA, INCLUYE: ACARREO, CORTES, SOLDADURA, PASTA, LIJA, DESPERDICIOS, PRUEBAS Y HERRAMIENTA. | 151 | PZA | 60.42 | MXN | 4 | SINL-CU-U | 030.115.536.00360 | http://si.nl.gob.mx:8081/CatalogoUniversal | SINL-CU-C | SUMINISTRO E INSTALACIÓN DE CODO DE COBRE 90° X 13MM (1/2") Ø TIPO "M" MCA. NACOBRE O EQUIVALENTE EN CALIDAD, ESPECIFICACIONES, PRECIO PREVIA AUTORIZACION DE LA SUPERVISION Y/O PROYECTOS DE LA DEPENDENCIA, INCLUYE: ACARREO, CORTES, SOLDADURA, PASTA, LIJA, DESPERDICIOS, PRUEBAS Y HERRAMIENTA.
id-0.1.tender.items.8 | id-0.1 | 000000090 | SUMINISTRO E INSTALACIÓN DE CODO DE COBRE 90° X 19MM (3/4") Ø TIPO "M" MCA. NACOBRE O EQUIVALENTE EN CALIDAD, ESPECIFICACIONES, PRECIO PREVIA AUTORIZACION DE LA SUPERVISION Y/O PROYECTOS DE LA DEPENDENCIA, INCLUYE: ACARREO, CORTES, SOLDADURA, PASTA, LIJA, DESPERDICIOS, PRUEBAS Y HERRAMIENTA. | 43 | PZA | 66.12 | MXN | 4 | SINL-CU-U | 030.115.536.00370 | http://si.nl.gob.mx:8081/CatalogoUniversal | SINL-CU-C | SUMINISTRO E INSTALACIÓN DE CODO DE COBRE 90° X 19MM (3/4") Ø TIPO "M" MCA. NACOBRE O EQUIVALENTE EN CALIDAD, ESPECIFICACIONES, PRECIO PREVIA AUTORIZACION DE LA SUPERVISION Y/O PROYECTOS DE LA DEPENDENCIA, INCLUYE: ACARREO, CORTES, SOLDADURA, PASTA, LIJA, DESPERDICIOS, PRUEBAS Y HERRAMIENTA.
id-0.1.tender.items.9 | id-0.1 | 000000100 | SUMINISTRO E INSTALACIÓN DE CODO DE COBRE 90° X 25MM (1") Ø TIPO "M" MCA. NACOBRE O EQUIVALENTE EN CALIDAD, ESPECIFICACIONES, PRECIO PREVIA AUTORIZACION DE LA SUPERVISION Y/O PROYECTOS DE LA DEPENDENCIA, INCLUYE: ACARREO, CORTES, SOLDADURA, PASTA, LIJA, DESPERDICIOS, PRUEBAS Y HERRAMIENTA. | 10 | PZA | 74.49 | MXN | 4 | SINL-CU-U | 030.115.536.00390 | http://si.nl.gob.mx:8081/CatalogoUniversal | SINL-CU-C | SUMINISTRO E INSTALACIÓN DE CODO DE COBRE 90° X 25MM (1") Ø TIPO "M" MCA. NACOBRE O EQUIVALENTE EN CALIDAD, ESPECIFICACIONES, PRECIO PREVIA AUTORIZACION DE LA SUPERVISION Y/O PROYECTOS DE LA DEPENDENCIA, INCLUYE: ACARREO, CORTES, SOLDADURA, PASTA, LIJA, DESPERDICIOS, PRUEBAS Y HERRAMIENTA.
id-0.1.tender.items.10 | id-0.1 | 000000110 | SUMINISTRO E INSTALACIÓN DE CODO DE COBRE 90° X 38MM (1 1/2") Ø TIPO "M" MCA. NACOBRE O EQUIVALENTE EN CALIDAD, ESPECIFICACIONES, PRECIO PREVIA AUTORIZACION DE LA SUPERVISION Y/O PROYECTOS DE LA DEPENDENCIA, INCLUYE: ACARREO, CORTES, SOLDADURA, PASTA, LIJA, DESPERDICIOS, PRUEBAS Y HERRAMIENTA. | 13 | PZA | 304.14 | MXN | 4 | SINL-CU-U | 030.115.536.00410 | http://si.nl.gob.mx:8081/CatalogoUniversal | SINL-CU-C | SUMINISTRO E INSTALACIÓN DE CODO DE COBRE 90° X 38MM (1 1/2") Ø TIPO "M" MCA. NACOBRE O EQUIVALENTE EN CALIDAD, ESPECIFICACIONES, PRECIO PREVIA AUTORIZACION DE LA SUPERVISION Y/O PROYECTOS DE LA DEPENDENCIA, INCLUYE: ACARREO, CORTES, SOLDADURA, PASTA, LIJA, DESPERDICIOS, PRUEBAS Y HERRAMIENTA.
id-0.1.tender.items.11 | id-0.1 | 000000120 | SUMINISTRO E INSTALACIÓN DE CODO DE COBRE 90° X 50MM (2") Ø TIPO "M" MCA. NACOBRE O EQUIVALENTE EN CALIDAD, ESPECIFICACIONES, PRECIO PREVIA AUTORIZACION DE LA SUPERVISION Y/O PROYECTOS DE LA DEPENDENCIA, INCLUYE: ACARREO, CORTES, SOLDADURA, PASTA, LIJA, DESPERDICIOS, PRUEBAS Y HERRAMIENTA. | 5 | PZA | 388.08 | MXN | 4 | SINL-CU-U | 030.115.536.00420 | http://si.nl.gob.mx:8081/CatalogoUniversal | SINL-CU-C | SUMINISTRO E INSTALACIÓN DE CODO DE COBRE 90° X 50MM (2") Ø TIPO "M" MCA. NACOBRE O EQUIVALENTE EN CALIDAD, ESPECIFICACIONES, PRECIO PREVIA AUTORIZACION DE LA SUPERVISION Y/O PROYECTOS DE LA DEPENDENCIA, INCLUYE: ACARREO, CORTES, SOLDADURA, PASTA, LIJA, DESPERDICIOS, PRUEBAS Y HERRAMIENTA.
id-0.1.tender.items.12 | id-0.1 | 000000130 | SUMINISTRO E INSTALACIÓN DE CODO DE COBRE 90° X 63MM (2 1/2") Ø TIPO "M" MCA. NACOBRE O EQUIVALENTE EN CALIDAD, ESPECIFICACIONES, PRECIO PREVIA AUTORIZACION DE LA SUPERVISION Y/O PROYECTOS DE LA DEPENDENCIA, INCLUYE: ACARREO, CORTES, SOLDADURA, PASTA, LIJA, DESPERDICIOS, PRUEBAS Y HERRAMIENTA. | 2 | PZA | 438.75 | MXN | 4 | SINL-CU-U | 030.115.536.00430 | http://si.nl.gob.mx:8081/CatalogoUniversal | SINL-CU-C | SUMINISTRO E INSTALACIÓN DE CODO DE COBRE 90° X 63MM (2 1/2") Ø TIPO "M" MCA. NACOBRE O EQUIVALENTE EN CALIDAD, ESPECIFICACIONES, PRECIO PREVIA AUTORIZACION DE LA SUPERVISION Y/O PROYECTOS DE LA DEPENDENCIA, INCLUYE: ACARREO, CORTES, SOLDADURA, PASTA, LIJA, DESPERDICIOS, PRUEBAS Y HERRAMIENTA.
id-0.1.tender.items.13 | id-0.1 | 000000140 | SUMINISTRO E INSTALACIÓN DE TEE DE COBRE DE 13MM (1/2") Ø MCA. NACOBRE O EQUIVALENTE EN CALIDAD, ESPECIFICACIONES, PRECIO PREVIA AUTORIZACION DE LA SUPERVISION Y/O PROYECTOS DE LA DEPENDENCIA, INCLUYE: ACARREO, CORTES, SOLDADURA, PASTA, LIJA, DESPERDICIOS, PRUEBAS Y HERRAMIENTA. | 5 | PZA | 125.11 | MXN | 4 | SINL-CU-U | 030.115.536.00595 | http://si.nl.gob.mx:8081/CatalogoUniversal | SINL-CU-C | SUMINISTRO E INSTALACIÓN DE TEE DE COBRE DE 13MM (1/2") Ø MCA. NACOBRE O EQUIVALENTE EN CALIDAD, ESPECIFICACIONES, PRECIO PREVIA AUTORIZACION DE LA SUPERVISION Y/O PROYECTOS DE LA DEPENDENCIA, INCLUYE: ACARREO, CORTES, SOLDADURA, PASTA, LIJA, DESPERDICIOS, PRUEBAS Y HERRAMIENTA.
id-0.1.tender.items.14 | id-0.1 | 000000150 | SUMINISTRO E INSTALACIÓN DE TEE DE COBRE DE 19MM (3/4") Ø MCA. NACOBRE O EQUIVALENTE EN CALIDAD, ESPECIFICACIONES, PRECIO PREVIA AUTORIZACION DE LA SUPERVISION Y/O PROYECTOS DE LA DEPENDENCIA, INCLUYE: ACARREO, CORTES, SOLDADURA, PASTA, LIJA, DESPERDICIOS, PRUEBAS Y HERRAMIENTA. | 17 | PZA | 159.34 | MXN | 4 | SINL-CU-U | 030.115.536.00600 | http://si.nl.gob.mx:8081/CatalogoUniversal | SINL-CU-C | SUMINISTRO E INSTALACIÓN DE TEE DE COBRE DE 19MM (3/4") Ø MCA. NACOBRE O EQUIVALENTE EN CALIDAD, ESPECIFICACIONES, PRECIO PREVIA AUTORIZACION DE LA SUPERVISION Y/O PROYECTOS DE LA DEPENDENCIA, INCLUYE: ACARREO, CORTES, SOLDADURA, PASTA, LIJA, DESPERDICIOS, PRUEBAS Y HERRAMIENTA.
id-0.1.tender.items.15 | id-0.1 | 000000160 | SUMINISTRO E INSTALACIÓN DE TEE DE COBRE DE 25MM (1") Ø MCA. NACOBRE O EQUIVALENTE EN CALIDAD, ESPECIFICACIONES, PRECIO PREVIA AUTORIZACION DE LA SUPERVISION Y/O PROYECTOS DE LA DEPENDENCIA, INCLUYE: ACARREO, CORTES, SOLDADURA, PASTA, LIJA, DESPERDICIOS, PRUEBAS Y HERRAMIENTA. | 24 | PZA | 258.6 | MXN | 4 | SINL-CU-U | 030.115.536.00605 | http://si.nl.gob.mx:8081/CatalogoUniversal | SINL-CU-C | SUMINISTRO E INSTALACIÓN DE TEE DE COBRE DE 25MM (1") Ø MCA. NACOBRE O EQUIVALENTE EN CALIDAD, ESPECIFICACIONES, PRECIO PREVIA AUTORIZACION DE LA SUPERVISION Y/O PROYECTOS DE LA DEPENDENCIA, INCLUYE: ACARREO, CORTES, SOLDADURA, PASTA, LIJA, DESPERDICIOS, PRUEBAS Y HERRAMIENTA.
id-0.1.tender.items.16 | id-0.1 | 000000170 | SUMINISTRO E INSTALACIÓN DE TEE DE COBRE DE 38MM (1 1/2") Ø MCA. NACOBRE O EQUIVALENTE EN CALIDAD, ESPECIFICACIONES, PRECIO PREVIA AUTORIZACION DE LA SUPERVISION Y/O PROYECTOS DE LA DEPENDENCIA, INCLUYE: ACARREO, CORTES, SOLDADURA, PASTA, LIJA, DESPERDICIOS, PRUEBAS Y HERRAMIENTA. | 17 | PZA | 344.68 | MXN | 4 | SINL-CU-U | 030.115.536.00620 | http://si.nl.gob.mx:8081/CatalogoUniversal | SINL-CU-C | SUMINISTRO E INSTALACIÓN DE TEE DE COBRE DE 38MM (1 1/2") Ø MCA. NACOBRE O EQUIVALENTE EN CALIDAD, ESPECIFICACIONES, PRECIO PREVIA AUTORIZACION DE LA SUPERVISION Y/O PROYECTOS DE LA DEPENDENCIA, INCLUYE: ACARREO, CORTES, SOLDADURA, PASTA, LIJA, DESPERDICIOS, PRUEBAS Y HERRAMIENTA.
id-0.1.tender.items.17 | id-0.1 | 000000180 | SUMINISTRO E INSTALACIÓN DE TEE DE COBRE DE 50MM (2") Ø MCA. NACOBRE O EQUIVALENTE EN CALIDAD, ESPECIFICACIONES, PRECIO PREVIA AUTORIZACION DE LA SUPERVISION Y/O PROYECTOS DE LA DEPENDENCIA, INCLUYE: ACARREO, CORTES, SOLDADURA, PASTA, LIJA, DESPERDICIOS, PRUEBAS Y HERRAMIENTA. | 14 | PZA | 464.99 | MXN | 4 | SINL-CU-U | 030.115.536.00640 | http://si.nl.gob.mx:8081/CatalogoUniversal | SINL-CU-C | SUMINISTRO E INSTALACIÓN DE TEE DE COBRE DE 50MM (2") Ø MCA. NACOBRE O EQUIVALENTE EN CALIDAD, ESPECIFICACIONES, PRECIO PREVIA AUTORIZACION DE LA SUPERVISION Y/O PROYECTOS DE LA DEPENDENCIA, INCLUYE: ACARREO, CORTES, SOLDADURA, PASTA, LIJA, DESPERDICIOS, PRUEBAS Y HERRAMIENTA.
id-0.1.tender.items.18 | id-0.1 | 000000190 | SUMINISTRO E INSTALACIÓN DE TEE DE COBRE DE 63MM (2.5") Ø MCA. NACOBRE O EQUIVALENTE EN CALIDAD, ESPECIFICACIONES, PRECIO PREVIA AUTORIZACION DE LA SUPERVISION Y/O PROYECTOS DE LA DEPENDENCIA, INCLUYE: ACARREO, CORTES, SOLDADURA, PASTA, LIJA, DESPERDICIOS, PRUEBAS Y HERRAMIENTA. | 8 | PZA | 763.52 | MXN | 4 | SINL-CU-U | 030.115.536.00650 | http://si.nl.gob.mx:8081/CatalogoUniversal | SINL-CU-C | SUMINISTRO E INSTALACIÓN DE TEE DE COBRE DE 63MM (2.5") Ø MCA. NACOBRE O EQUIVALENTE EN CALIDAD, ESPECIFICACIONES, PRECIO PREVIA AUTORIZACION DE LA SUPERVISION Y/O PROYECTOS DE LA DEPENDENCIA, INCLUYE: ACARREO, CORTES, SOLDADURA, PASTA, LIJA, DESPERDICIOS, PRUEBAS Y HERRAMIENTA.
id-0.1.tender.items.19 | id-0.1 | 000000200 | SUMINISTRO E INSTALACIÓN DE TEE DE COBRE DE 75MM (3") Ø MCA. NACOBRE O EQUIVALENTE EN CALIDAD, ESPECIFICACIONES, PRECIO PREVIA AUTORIZACION DE LA SUPERVISION Y/O PROYECTOS DE LA DEPENDENCIA, INCLUYE: ACARREO, CORTES, SOLDADURA, PASTA, LIJA, DESPERDICIOS, PRUEBAS Y HERRAMIENTA. | 4 | PZA | 983.52 | MXN | 4 | SINL-CU-U | 030.115.536.00655 | http://si.nl.gob.mx:8081/CatalogoUniversal | SINL-CU-C | SUMINISTRO E INSTALACIÓN DE TEE DE COBRE DE 75MM (3") Ø MCA. NACOBRE O EQUIVALENTE EN CALIDAD, ESPECIFICACIONES, PRECIO PREVIA AUTORIZACION DE LA SUPERVISION Y/O PROYECTOS DE LA DEPENDENCIA, INCLUYE: ACARREO, CORTES, SOLDADURA, PASTA, LIJA, DESPERDICIOS, PRUEBAS Y HERRAMIENTA.
id-0.1.tender.items.20 | id-0.1 | 000000210 | SUMINISTRO E INSTALACIÓN DE REDUCCIÓN BUSHING DE COBRE DE (2" - 1 1/2") Ø MCA. NACOBRE O EQUIVALENTE EN CALIDAD, ESPECIFICACIONES, PRECIO PREVIA AUTORIZACION DE LA SUPERVISION Y/O PROYECTOS DE LA DEPENDENCIA, INCLUYE: ACARREO, SOLDADURA, PASTA, LIJA, DESPERDICIOS, PRUEBAS Y HERRAMIENTA. | 6 | PZA | 286.98 | MXN | 4 | SINL-CU-U | 030.115.536.00581 | http://si.nl.gob.mx:8081/CatalogoUniversal | SINL-CU-C | SUMINISTRO E INSTALACIÓN DE REDUCCIÓN BUSHING DE COBRE DE (2" - 1 1/2") Ø MCA. NACOBRE O EQUIVALENTE EN CALIDAD, ESPECIFICACIONES, PRECIO PREVIA AUTORIZACION DE LA SUPERVISION Y/O PROYECTOS DE LA DEPENDENCIA, INCLUYE: ACARREO, SOLDADURA, PASTA, LIJA, DESPERDICIOS, PRUEBAS Y HERRAMIENTA.
id-0.1.tender.items.21 | id-0.1 | 000000220 | SUMINISTRO E INSTALACIÓN DE REDUCCIÓN BUSHING DE COBRE DE (2" - 1") Ø MCA. NACOBRE O EQUIVALENTE EN CALIDAD, ESPECIFICACIONES, PRECIO PREVIA AUTORIZACION DE LA SUPERVISION Y/O PROYECTOS DE LA DEPENDENCIA, INCLUYE: ACARREO, SOLDADURA, PASTA, LIJA, DESPERDICIOS, PRUEBAS Y HERRAMIENTA. | 11 | PZA | 256.29 | MXN | 4 | SINL-CU-U | 030.115.536.00582 | http://si.nl.gob.mx:8081/CatalogoUniversal | SINL-CU-C | SUMINISTRO E INSTALACIÓN DE REDUCCIÓN BUSHING DE COBRE DE (2" - 1") Ø MCA. NACOBRE O EQUIVALENTE EN CALIDAD, ESPECIFICACIONES, PRECIO PREVIA AUTORIZACION DE LA SUPERVISION Y/O PROYECTOS DE LA DEPENDENCIA, INCLUYE: ACARREO, SOLDADURA, PASTA, LIJA, DESPERDICIOS, PRUEBAS Y HERRAMIENTA.
id-0.1.tender.items.22 | id-0.1 | 000000230 | SUMINISTRO E INSTALACIÓN DE REDUCCIÓN BUSHING DE COBRE DE (2" - 3/4") Ø MCA. NACOBRE O EQUIVALENTE EN CALIDAD, ESPECIFICACIONES, PRECIO PREVIA AUTORIZACION DE LA SUPERVISION Y/O PROYECTOS DE LA DEPENDENCIA, INCLUYE: ACARREO, SOLDADURA, PASTA, LIJA, DESPERDICIOS, PRUEBAS Y HERRAMIENTA. | 2 | PZA | 235.71 | MXN | 4 | SINL-CU-U | 030.115.536.00583 | http://si.nl.gob.mx:8081/CatalogoUniversal | SINL-CU-C | SUMINISTRO E INSTALACIÓN DE REDUCCIÓN BUSHING DE COBRE DE (2" - 3/4") Ø MCA. NACOBRE O EQUIVALENTE EN CALIDAD, ESPECIFICACIONES, PRECIO PREVIA AUTORIZACION DE LA SUPERVISION Y/O PROYECTOS DE LA DEPENDENCIA, INCLUYE: ACARREO, SOLDADURA, PASTA, LIJA, DESPERDICIOS, PRUEBAS Y HERRAMIENTA.
id-0.1.tender.items.23 | id-0.1 | 000000240 | SUMINISTRO E INSTALACIÓN DE REDUCCIÓN BUSHING DE COBRE DE (2 1/2" - 1 1/2") Ø MCA. NACOBRE O EQUIVALENTE EN CALIDAD, ESPECIFICACIONES, PRECIO PREVIA AUTORIZACION DE LA SUPERVISION Y/O PROYECTOS DE LA DEPENDENCIA, INCLUYE: ACARREO, SOLDADURA, PASTA, LIJA, DESPERDICIOS, PRUEBAS Y HERRAMIENTA. | 7 | PZA | 366.82 | MXN | 4 | SINL-CU-U | 030.115.536.00584 | http://si.nl.gob.mx:8081/CatalogoUniversal | SINL-CU-C | SUMINISTRO E INSTALACIÓN DE REDUCCIÓN BUSHING DE COBRE DE (2 1/2" - 1 1/2") Ø MCA. NACOBRE O EQUIVALENTE EN CALIDAD, ESPECIFICACIONES, PRECIO PREVIA AUTORIZACION DE LA SUPERVISION Y/O PROYECTOS DE LA DEPENDENCIA, INCLUYE: ACARREO, SOLDADURA, PASTA, LIJA, DESPERDICIOS, PRUEBAS Y HERRAMIENTA.
id-0.1.tender.items.24 | id-0.1 | 000000250 | SUMINISTRO E INSTALACIÓN DE REDUCCIÓN BUSHING DE COBRE DE (2 1/2" - 2") Ø MCA. NACOBRE O EQUIVALENTE EN CALIDAD, ESPECIFICACIONES, PRECIO PREVIA AUTORIZACION DE LA SUPERVISION Y/O PROYECTOS DE LA DEPENDENCIA, INCLUYE: ACARREO, SOLDADURA, PASTA, LIJA, DESPERDICIOS, PRUEBAS Y HERRAMIENTA. | 3 | PZA | 402.11 | MXN | 4 | SINL-CU-U | 030.115.536.00585 | http://si.nl.gob.mx:8081/CatalogoUniversal | SINL-CU-C | SUMINISTRO E INSTALACIÓN DE REDUCCIÓN BUSHING DE COBRE DE (2 1/2" - 2") Ø MCA. NACOBRE O EQUIVALENTE EN CALIDAD, ESPECIFICACIONES, PRECIO PREVIA AUTORIZACION DE LA SUPERVISION Y/O PROYECTOS DE LA DEPENDENCIA, INCLUYE: ACARREO, SOLDADURA, PASTA, LIJA, DESPERDICIOS, PRUEBAS Y HERRAMIENTA.
id-0.1.tender.items.25 | id-0.1 | 000000260 | SUMINISTRO E INSTALACIÓN DE REDUCCIÓN BUSHING DE COBRE DE (3" - 1 1/2") Ø MCA. NACOBRE O EQUIVALENTE EN CALIDAD, ESPECIFICACIONES, PRECIO PREVIA AUTORIZACION DE LA SUPERVISION Y/O PROYECTOS DE LA DEPENDENCIA, INCLUYE: ACARREO, SOLDADURA, PASTA, LIJA, DESPERDICIOS, PRUEBAS Y HERRAMIENTA. | 2 | PZA | 425.37 | MXN | 4 | SINL-CU-U | 030.115.536.00586 | http://si.nl.gob.mx:8081/CatalogoUniversal | SINL-CU-C | SUMINISTRO E INSTALACIÓN DE REDUCCIÓN BUSHING DE COBRE DE (3" - 1 1/2") Ø MCA. NACOBRE O EQUIVALENTE EN CALIDAD, ESPECIFICACIONES, PRECIO PREVIA AUTORIZACION DE LA SUPERVISION Y/O PROYECTOS DE LA DEPENDENCIA, INCLUYE: ACARREO, SOLDADURA, PASTA, LIJA, DESPERDICIOS, PRUEBAS Y HERRAMIENTA.
id-0.1.tender.items.26 | id-0.1 | 000000270 | SUMINISTRO E INSTALACIÓN DE REDUCCIÓN BUSHING DE COBRE DE (3" - 2 1/2") Ø MCA. NACOBRE O EQUIVALENTE EN CALIDAD, ESPECIFICACIONES, PRECIO PREVIA AUTORIZACION DE LA SUPERVISION Y/O PROYECTOS DE LA DEPENDENCIA, INCLUYE: ACARREO, SOLDADURA, PASTA, LIJA, DESPERDICIOS, PRUEBAS Y HERRAMIENTA. | 2 | PZA | 491.47 | MXN | 4 | SINL-CU-U | 030.115.536.00587 | http://si.nl.gob.mx:8081/CatalogoUniversal | SINL-CU-C | SUMINISTRO E INSTALACIÓN DE REDUCCIÓN BUSHING DE COBRE DE (3" - 2 1/2") Ø MCA. NACOBRE O EQUIVALENTE EN CALIDAD, ESPECIFICACIONES, PRECIO PREVIA AUTORIZACION DE LA SUPERVISION Y/O PROYECTOS DE LA DEPENDENCIA, INCLUYE: ACARREO, SOLDADURA, PASTA, LIJA, DESPERDICIOS, PRUEBAS Y HERRAMIENTA.
id-0.1.tender.items.27 | id-0.1 | 000000280 | SUMINISTRO E INSTALACIÓN DE REDUCCIÓN BUSHING DE COBRE DE (3" - 2") Ø MCA. NACOBRE O EQUIVALENTE EN CALIDAD, ESPECIFICACIONES, PRECIO PREVIA AUTORIZACION DE LA SUPERVISION Y/O PROYECTOS DE LA DEPENDENCIA, INCLUYE: ACARREO, SOLDADURA, PASTA, LIJA, DESPERDICIOS, PRUEBAS Y HERRAMIENTA. | 2 | PZA | 583.77 | MXN | 4 | SINL-CU-U | 030.115.536.00588 | http://si.nl.gob.mx:8081/CatalogoUniversal | SINL-CU-C | SUMINISTRO E INSTALACIÓN DE REDUCCIÓN BUSHING DE COBRE DE (3" - 2") Ø MCA. NACOBRE O EQUIVALENTE EN CALIDAD, ESPECIFICACIONES, PRECIO PREVIA AUTORIZACION DE LA SUPERVISION Y/O PROYECTOS DE LA DEPENDENCIA, INCLUYE: ACARREO, SOLDADURA, PASTA, LIJA, DESPERDICIOS, PRUEBAS Y HERRAMIENTA.
id-0.1.tender.items.28 | id-0.1 | 000000290 | SUMINISTRO E INSTALACIÓN DE REDUCCIÓN BUSHING DE COBRE DE (1 1/2" - 1") Ø MCA. NACOBRE O EQUIVALENTE EN CALIDAD, ESPECIFICACIONES, PRECIO PREVIA AUTORIZACION DE LA SUPERVISION Y/O PROYECTOS DE LA DEPENDENCIA, INCLUYE: ACARREO, SOLDADURA, PASTA, LIJA, DESPERDICIOS, PRUEBAS Y HERRAMIENTA. | 10 | PZA | 116.21 | MXN | 4 | SINL-CU-U | 030.115.536.00521 | http://si.nl.gob.mx:8081/CatalogoUniversal | SINL-CU-C | SUMINISTRO E INSTALACIÓN DE REDUCCIÓN BUSHING DE COBRE DE (1 1/2" - 1") Ø MCA. NACOBRE O EQUIVALENTE EN CALIDAD, ESPECIFICACIONES, PRECIO PREVIA AUTORIZACION DE LA SUPERVISION Y/O PROYECTOS DE LA DEPENDENCIA, INCLUYE: ACARREO, SOLDADURA, PASTA, LIJA, DESPERDICIOS, PRUEBAS Y HERRAMIENTA.
id-0.1.tender.items.29 | id-0.1 | 000000300 | SUMINISTRO E INSTALACIÓN DE REDUCCIÓN BUSHING DE COBRE DE (1 1/2" - 3/4") Ø MCA. NACOBRE O EQUIVALENTE EN CALIDAD, ESPECIFICACIONES, PRECIO PREVIA AUTORIZACION DE LA SUPERVISION Y/O PROYECTOS DE LA DEPENDENCIA, INCLUYE: ACARREO, SOLDADURA, PASTA, LIJA, DESPERDICIOS, PRUEBAS Y HERRAMIENTA. | 8 | PZA | 112.55 | MXN | 4 | SINL-CU-U | 030.115.536.00522 | http://si.nl.gob.mx:8081/CatalogoUniversal | SINL-CU-C | SUMINISTRO E INSTALACIÓN DE REDUCCIÓN BUSHING DE COBRE DE (1 1/2" - 3/4") Ø MCA. NACOBRE O EQUIVALENTE EN CALIDAD, ESPECIFICACIONES, PRECIO PREVIA AUTORIZACION DE LA SUPERVISION Y/O PROYECTOS DE LA DEPENDENCIA, INCLUYE: ACARREO, SOLDADURA, PASTA, LIJA, DESPERDICIOS, PRUEBAS Y HERRAMIENTA.
id-0.1.tender.items.30 | id-0.1 | 000000310 | SUMINISTRO E INSTALACIÓN DE REDUCCIÓN BUSHING DE COBRE DE (1 1/2" - 1/2") Ø MCA. NACOBRE O EQUIVALENTE EN CALIDAD, ESPECIFICACIONES, PRECIO PREVIA AUTORIZACION DE LA SUPERVISION Y/O PROYECTOS DE LA DEPENDENCIA, INCLUYE: ACARREO, SOLDADURA, PASTA, LIJA, DESPERDICIOS, PRUEBAS Y HERRAMIENTA. | 9 | PZA | 108.58 | MXN | 4 | SINL-CU-U | 030.115.536.00520 | http://si.nl.gob.mx:8081/CatalogoUniversal | SINL-CU-C | SUMINISTRO E INSTALACIÓN DE REDUCCIÓN BUSHING DE COBRE DE (1 1/2" - 1/2") Ø MCA. NACOBRE O EQUIVALENTE EN CALIDAD, ESPECIFICACIONES, PRECIO PREVIA AUTORIZACION DE LA SUPERVISION Y/O PROYECTOS DE LA DEPENDENCIA, INCLUYE: ACARREO, SOLDADURA, PASTA, LIJA, DESPERDICIOS, PRUEBAS Y HERRAMIENTA.
id-0.1.tender.items.31 | id-0.1 | 000000320 | SUMINISTRO E INSTALACIÓN DE REDUCCIÓN BUSHING DE COBRE DE (1" - 3/4") Ø MCA. NACOBRE O EQUIVALENTE EN CALIDAD, ESPECIFICACIONES, PRECIO PREVIA AUTORIZACION DE LA SUPERVISION Y/O PROYECTOS DE LA DEPENDENCIA, INCLUYE: ACARREO, SOLDADURA, PASTA, LIJA, DESPERDICIOS, PRUEBAS Y HERRAMIENTA. | 20 | PZA | 48.51 | MXN | 4 | SINL-CU-U | 030.115.536.00560 | http://si.nl.gob.mx:8081/CatalogoUniversal | SINL-CU-C | SUMINISTRO E INSTALACIÓN DE REDUCCIÓN BUSHING DE COBRE DE (1" - 3/4") Ø MCA. NACOBRE O EQUIVALENTE EN CALIDAD, ESPECIFICACIONES, PRECIO PREVIA AUTORIZACION DE LA SUPERVISION Y/O PROYECTOS DE LA DEPENDENCIA, INCLUYE: ACARREO, SOLDADURA, PASTA, LIJA, DESPERDICIOS, PRUEBAS Y HERRAMIENTA.
id-0.1.tender.items.32 | id-0.1 | 000000330 | SUMINISTRO E INSTALACIÓN DE REDUCCIÓN BUSHING DE COBRE DE (1" - 1/2") Ø MCA. NACOBRE O EQUIVALENTE EN CALIDAD, ESPECIFICACIONES, PRECIO PREVIA AUTORIZACION DE LA SUPERVISION Y/O PROYECTOS DE LA DEPENDENCIA, INCLUYE: ACARREO, SOLDADURA, PASTA, LIJA, DESPERDICIOS, PRUEBAS Y HERRAMIENTA. | 27 | PZA | 46.69 | MXN | 4 | SINL-CU-U | 030.115.536.00570 | http://si.nl.gob.mx:8081/CatalogoUniversal | SINL-CU-C | SUMINISTRO E INSTALACIÓN DE REDUCCIÓN BUSHING DE COBRE DE (1" - 1/2") Ø MCA. NACOBRE O EQUIVALENTE EN CALIDAD, ESPECIFICACIONES, PRECIO PREVIA AUTORIZACION DE LA SUPERVISION Y/O PROYECTOS DE LA DEPENDENCIA, INCLUYE: ACARREO, SOLDADURA, PASTA, LIJA, DESPERDICIOS, PRUEBAS Y HERRAMIENTA.
id-0.1.tender.items.33 | id-0.1 | 000000340 | SUMINISTRO E INSTALACIÓN DE REDUCCIÓN BUSHING DE COBRE DE (3/4" - 1/2") Ø MCA. NACOBRE O EQUIVALENTE EN CALIDAD, ESPECIFICACIONES, PRECIO PREVIA AUTORIZACION DE LA SUPERVISION Y/O PROYECTOS DE LA DEPENDENCIA, INCLUYE: ACARREO, SOLDADURA, PASTA, LIJA, DESPERDICIOS, PRUEBAS Y HERRAMIENTA. | 25 | PZA | 43.21 | MXN | 4 | SINL-CU-U | 030.115.536.00575 | http://si.nl.gob.mx:8081/CatalogoUniversal | SINL-CU-C | SUMINISTRO E INSTALACIÓN DE REDUCCIÓN BUSHING DE COBRE DE (3/4" - 1/2") Ø MCA. NACOBRE O EQUIVALENTE EN CALIDAD, ESPECIFICACIONES, PRECIO PREVIA AUTORIZACION DE LA SUPERVISION Y/O PROYECTOS DE LA DEPENDENCIA, INCLUYE: ACARREO, SOLDADURA, PASTA, LIJA, DESPERDICIOS, PRUEBAS Y HERRAMIENTA.
id-0.1.tender.items.34 | id-0.1 | 000000350 | SUMINISTRO E INSTALACIÓN DE CRUZ DE COBRE DE (3/4") Ø MCA. NACOBRE O EQUIVALENTE EN CALIDAD, ESPECIFICACIONES, PRECIO PREVIA AUTORIZACION DE LA SUPERVISION Y/O PROYECTOS DE LA DEPENDENCIA, INCLUYE: ACARREO, SOLDADURA, PASTA, LIJA, DESPERDICIOS, PRUEBAS Y HERRAMIENTA. | 1 | PZA | 312.45 | MXN | 4 | SINL-CU-U | 030.115.536.00601 | http://si.nl.gob.mx:8081/CatalogoUniversal | SINL-CU-C | SUMINISTRO E INSTALACIÓN DE CRUZ DE COBRE DE (3/4") Ø MCA. NACOBRE O EQUIVALENTE EN CALIDAD, ESPECIFICACIONES, PRECIO PREVIA AUTORIZACION DE LA SUPERVISION Y/O PROYECTOS DE LA DEPENDENCIA, INCLUYE: ACARREO, SOLDADURA, PASTA, LIJA, DESPERDICIOS, PRUEBAS Y HERRAMIENTA.
id-0.1.tender.items.35 | id-0.1 | 000000360 | SUMINISTRO E INSTALACIÓN DE CRUZ DE COBRE DE (1") Ø MCA. NACOBRE O EQUIVALENTE EN CALIDAD, ESPECIFICACIONES, PRECIO PREVIA AUTORIZACION DE LA SUPERVISION Y/O PROYECTOS DE LA DEPENDENCIA, INCLUYE: ACARREO, SOLDADURA, PASTA, LIJA, DESPERDICIOS, PRUEBAS Y HERRAMIENTA. | 2 | PZA | 424.61 | MXN | 4 | SINL-CU-U | 030.115.536.00602 | http://si.nl.gob.mx:8081/CatalogoUniversal | SINL-CU-C | SUMINISTRO E INSTALACIÓN DE CRUZ DE COBRE DE (1") Ø MCA. NACOBRE O EQUIVALENTE EN CALIDAD, ESPECIFICACIONES, PRECIO PREVIA AUTORIZACION DE LA SUPERVISION Y/O PROYECTOS DE LA DEPENDENCIA, INCLUYE: ACARREO, SOLDADURA, PASTA, LIJA, DESPERDICIOS, PRUEBAS Y HERRAMIENTA.
id-0.1.tender.items.36 | id-0.1 | 000000370 | SUMINISTRO E INSTALACIÓN DE TUBO DE ACERO SOLDABLE CÉDULA 40 DE 50MM (2") Ø, INCLUYE: ACARREO, CORTES, DESPERDICIOS, PRUEBAS, HERRAMIENTA Y SUPERVISIÓN. | 2 | M | 614.83 | MXN | 43 | SINL-CU-U | 030.140.616.00011 | http://si.nl.gob.mx:8081/CatalogoUniversal | SINL-CU-C | SUMINISTRO E INSTALACIÓN DE TUBO DE ACERO SOLDABLE CÉDULA 40 DE 50MM (2") Ø, INCLUYE: ACARREO, CORTES, DESPERDICIOS, PRUEBAS, HERRAMIENTA Y SUPERVISIÓN.
id-0.1.tender.items.37 | id-0.1 | 000000380 | SUMINISTRO E INSTALACIÓN DE TUBO DE ACERO SOLDABLE CÉDULA 40 DE 64MM (2 1/2") Ø, INCLUYE: ACARREO, CORTES, DESPERDICIOS, PRUEBAS, HERRAMIENTA Y SUPERVISIÓN. | 3 | M | 794.68 | MXN | 43 | SINL-CU-U | 030.140.616.00012 | http://si.nl.gob.mx:8081/CatalogoUniversal | SINL-CU-C | SUMINISTRO E INSTALACIÓN DE TUBO DE ACERO SOLDABLE CÉDULA 40 DE 64MM (2 1/2") Ø, INCLUYE: ACARREO, CORTES, DESPERDICIOS, PRUEBAS, HERRAMIENTA Y SUPERVISIÓN.
id-0.1.tender.items.38 | id-0.1 | 000000390 | SUMINISTRO E INSTALACIÓN DE TUBO DE ACERO SOLDABLE CÉDULA 40 DE 100MM (4") Ø, INCLUYE: ACARREO, CORTES, DESPERDICIOS, PRUEBAS, HERRAMIENTA Y SUPERVISIÓN. | 21 | M | 1105.38 | MXN | 43 | SINL-CU-U | 030.140.616.00013 | http://si.nl.gob.mx:8081/CatalogoUniversal | SINL-CU-C | SUMINISTRO E INSTALACIÓN DE TUBO DE ACERO SOLDABLE CÉDULA 40 DE 100MM (4") Ø, INCLUYE: ACARREO, CORTES, DESPERDICIOS, PRUEBAS, HERRAMIENTA Y SUPERVISIÓN.
id-0.1.tender.items.39 | id-0.1 | 000000400 | SUMINISTRO E INSTALACIÓN DE TEE DE ACERO SOLDABLE CÉDULA 40 DE 90° X 100MM (4") Ø, INCLUYE: ACARREO, CORTES, DESPERDICIOS, PRUEBAS, HERRAMIENTA Y SUPERVISIÓN. | 4 | PZA | 795.32 | MXN | 4 | SINL-CU-U | 030.110.640.00121 | http://si.nl.gob.mx:8081/CatalogoUniversal | SINL-CU-C | SUMINISTRO E INSTALACIÓN DE TEE DE ACERO SOLDABLE CÉDULA 40 DE 90° X 100MM (4") Ø, INCLUYE: ACARREO, CORTES, DESPERDICIOS, PRUEBAS, HERRAMIENTA Y SUPERVISIÓN.
id-0.1.tender.items.40 | id-0.1 | 000000410 | SUMINISTRO E INSTALACIÓN DE REDUCCION DE ACERO SOLDABLE CÉDULA 40 DE 4"- 2" Ø, INCLUYE: ACARREO, CORTES, DESPERDICIOS, PRUEBAS, HERRAMIENTA Y SUPERVISIÓN. | 1 | PZA | 490.14 | MXN | 4 | SINL-CU-U | 030.110.640.00101 | http://si.nl.gob.mx:8081/CatalogoUniversal | SINL-CU-C | SUMINISTRO E INSTALACIÓN DE REDUCCION DE ACERO SOLDABLE CÉDULA 40 DE 4"- 2" Ø, INCLUYE: ACARREO, CORTES, DESPERDICIOS, PRUEBAS, HERRAMIENTA Y SUPERVISIÓN.
id-0.1.tender.items.41 | id-0.1 | 000000420 | SUMINISTRO E INSTALACIÓN DE REDUCCION DE ACERO SOLDABLE CÉDULA 40 DE 4"- 2 1/2" Ø, INCLUYE: ACARREO, CORTES, DESPERDICIOS, PRUEBAS, HERRAMIENTA Y SUPERVISIÓN. | 2 | PZA | 538.6 | MXN | 4 | SINL-CU-U | 030.110.640.00102 | http://si.nl.gob.mx:8081/CatalogoUniversal | SINL-CU-C | SUMINISTRO E INSTALACIÓN DE REDUCCION DE ACERO SOLDABLE CÉDULA 40 DE 4"- 2 1/2" Ø, INCLUYE: ACARREO, CORTES, DESPERDICIOS, PRUEBAS, HERRAMIENTA Y SUPERVISIÓN.
id-0.1.tender.items.42 | id-0.1 | 000000430 | SUMINISTRO E INSTALACIÓN DE CONECTOR MACHO DE COBRE ROSCA EXTERIOR DE 13MM (1/2") Ø MCA. NANOCOBRE O EQUIVALENTE EN CALIDAD, ESPECIFICACIONES, PRECIO PREVIA AUTORIZACION DE LA SUPERVISION Y/O PROYECTOS DE LA DEPENDENCIA, INCLUYE: ACARREO, SOLDADURA, PASTA, LIJA, DESPERDICIOS, PRUEBAS Y HERRAMIENTA. | 62 | PZA | 53.06 | MXN | 4 | SINL-CU-U | 030.115.536.00460 | http://si.nl.gob.mx:8081/CatalogoUniversal | SINL-CU-C | SUMINISTRO E INSTALACIÓN DE CONECTOR MACHO DE COBRE ROSCA EXTERIOR DE 13MM (1/2") Ø MCA. NANOCOBRE O EQUIVALENTE EN CALIDAD, ESPECIFICACIONES, PRECIO PREVIA AUTORIZACION DE LA SUPERVISION Y/O PROYECTOS DE LA DEPENDENCIA, INCLUYE: ACARREO, SOLDADURA, PASTA, LIJA, DESPERDICIOS, PRUEBAS Y HERRAMIENTA.
id-0.1.tender.items.43 | id-0.1 | 000000440 | SUMINISTRO E INSTALACIÓN DE CONECTOR MACHO DE COBRE ROSCA EXTERIOR DE 19MM (3/4") Ø MCA. NANOCOBRE O EQUIVALENTE EN CALIDAD, ESPECIFICACIONES, PRECIO PREVIA AUTORIZACION DE LA SUPERVISION Y/O PROYECTOS DE LA DEPENDENCIA, INCLUYE: ACARREO, SOLDADURA, PASTA, LIJA, DESPERDICIOS, PRUEBAS Y HERRAMIENTA. | 17 | PZA | 56.73 | MXN | 4 | SINL-CU-U | 030.115.536.00465 | http://si.nl.gob.mx:8081/CatalogoUniversal | SINL-CU-C | SUMINISTRO E INSTALACIÓN DE CONECTOR MACHO DE COBRE ROSCA EXTERIOR DE 19MM (3/4") Ø MCA. NANOCOBRE O EQUIVALENTE EN CALIDAD, ESPECIFICACIONES, PRECIO PREVIA AUTORIZACION DE LA SUPERVISION Y/O PROYECTOS DE LA DEPENDENCIA, INCLUYE: ACARREO, SOLDADURA, PASTA, LIJA, DESPERDICIOS, PRUEBAS Y HERRAMIENTA.
id-0.1.tender.items.44 | id-0.1 | 000000450 | SUMINISTRO E INSTALACIÓN DE CONECTOR MACHO DE COBRE ROSCA EXTERIOR DE 25MM (1") Ø MCA. NANOCOBRE O EQUIVALENTE EN CALIDAD, ESPECIFICACIONES, PRECIO PREVIA AUTORIZACION DE LA SUPERVISION Y/O PROYECTOS DE LA DEPENDENCIA, INCLUYE: ACARREO, SOLDADURA, PASTA, LIJA, DESPERDICIOS, PRUEBAS Y HERRAMIENTA. | 4 | PZA | 128.24 | MXN | 4 | SINL-CU-U | 030.115.536.00470 | http://si.nl.gob.mx:8081/CatalogoUniversal | SINL-CU-C | SUMINISTRO E INSTALACIÓN DE CONECTOR MACHO DE COBRE ROSCA EXTERIOR DE 25MM (1") Ø MCA. NANOCOBRE O EQUIVALENTE EN CALIDAD, ESPECIFICACIONES, PRECIO PREVIA AUTORIZACION DE LA SUPERVISION Y/O PROYECTOS DE LA DEPENDENCIA, INCLUYE: ACARREO, SOLDADURA, PASTA, LIJA, DESPERDICIOS, PRUEBAS Y HERRAMIENTA.
id-0.1.tender.items.45 | id-0.1 | 000000460 | SUMINISTRO E INSTALACIÓN DE CONECTOR MACHO DE COBRE ROSCA EXTERIOR DE 38MM (1 1/2") Ø MCA. NANOCOBRE O EQUIVALENTE EN CALIDAD, ESPECIFICACIONES, PRECIO PREVIA AUTORIZACION DE LA SUPERVISION Y/O PROYECTOS DE LA DEPENDENCIA, INCLUYE: ACARREO, SOLDADURA, PASTA, LIJA, DESPERDICIOS, PRUEBAS Y HERRAMIENTA. | 5 | PZA | 221.4 | MXN | 4 | SINL-CU-U | 030.115.536.00490 | http://si.nl.gob.mx:8081/CatalogoUniversal | SINL-CU-C | SUMINISTRO E INSTALACIÓN DE CONECTOR MACHO DE COBRE ROSCA EXTERIOR DE 38MM (1 1/2") Ø MCA. NANOCOBRE O EQUIVALENTE EN CALIDAD, ESPECIFICACIONES, PRECIO PREVIA AUTORIZACION DE LA SUPERVISION Y/O PROYECTOS DE LA DEPENDENCIA, INCLUYE: ACARREO, SOLDADURA, PASTA, LIJA, DESPERDICIOS, PRUEBAS Y HERRAMIENTA.
id-0.1.tender.items.46 | id-0.1 | 000000470 | SUMINISTRO E INSTALACIÓN DE VÁLVULA ESFERA ROSCADA DE 25MM (1") Ø, 125 LB/PULG² MARCA URREA O EQUIVALENTE EN CALIDAD, ESPECIFICACIONES, PRECIO PREVIA AUTORIZACION DE LA SUPERVISION Y/O PROYECTOS DE LA DEPENDENCIA, INCLUYE: ACARREO, SELLAROSCAS, PRUEBAS Y HERRAMIENTAS. | 4 | PZA | 854.21 | MXN | 4 | SINL-CU-U | 030.115.640.00021 | http://si.nl.gob.mx:8081/CatalogoUniversal | SINL-CU-C | SUMINISTRO E INSTALACIÓN DE VÁLVULA ESFERA ROSCADA DE 25MM (1") Ø, 125 LB/PULG² MARCA URREA O EQUIVALENTE EN CALIDAD, ESPECIFICACIONES, PRECIO PREVIA AUTORIZACION DE LA SUPERVISION Y/O PROYECTOS DE LA DEPENDENCIA, INCLUYE: ACARREO, SELLAROSCAS, PRUEBAS Y HERRAMIENTAS.
id-0.1.tender.items.47 | id-0.1 | 000000480 | SUMINISTRO E INSTALACIÓN DE VÁLVULA ESFERA ROSCADA DE 38MM (1 1/2") Ø, 125 LB/PULG² MARCA URREA O EQUIVALENTE EN CALIDAD, ESPECIFICACIONES, PRECIO PREVIA AUTORIZACION DE LA SUPERVISION Y/O PROYECTOS DE LA DEPENDENCIA, INCLUYE: ACARREO, SELLAROSCAS, PRUEBAS Y HERRAMIENTAS. | 4 | PZA | 1058.87 | MXN | 4 | SINL-CU-U | 030.115.640.00022 | http://si.nl.gob.mx:8081/CatalogoUniversal | SINL-CU-C | SUMINISTRO E INSTALACIÓN DE VÁLVULA ESFERA ROSCADA DE 38MM (1 1/2") Ø, 125 LB/PULG² MARCA URREA O EQUIVALENTE EN CALIDAD, ESPECIFICACIONES, PRECIO PREVIA AUTORIZACION DE LA SUPERVISION Y/O PROYECTOS DE LA DEPENDENCIA, INCLUYE: ACARREO, SELLAROSCAS, PRUEBAS Y HERRAMIENTAS.
id-0.1.tender.items.48 | id-0.1 | 000000490 | SUMINISTRO E INSTALACIÓN DE VÁLVULA ESFERA ROSCADA DE 50MM (2") Ø, 125 LB/PULG² MARCA URREA O EQUIVALENTE EN CALIDAD, ESPECIFICACIONES, PRECIO PREVIA AUTORIZACION DE LA SUPERVISION Y/O PROYECTOS DE LA DEPENDENCIA, INCLUYE: ACARREO, SELLAROSCAS, PRUEBAS Y HERRAMIENTAS. | 4 | PZA | 1287.51 | MXN | 4 | SINL-CU-U | 030.115.640.00023 | http://si.nl.gob.mx:8081/CatalogoUniversal | SINL-CU-C | SUMINISTRO E INSTALACIÓN DE VÁLVULA ESFERA ROSCADA DE 50MM (2") Ø, 125 LB/PULG² MARCA URREA O EQUIVALENTE EN CALIDAD, ESPECIFICACIONES, PRECIO PREVIA AUTORIZACION DE LA SUPERVISION Y/O PROYECTOS DE LA DEPENDENCIA, INCLUYE: ACARREO, SELLAROSCAS, PRUEBAS Y HERRAMIENTAS.
id-0.1.tender.items.49 | id-0.1 | 000000500 | CAJA DE VALVULAS | 11 | PZA | 3127.38 | MXN | 4 | SINL-CU-U | 030.115.600.00015 | http://si.nl.gob.mx:8081/CatalogoUniversal | SINL-CU-C | CAJA DE VALVULAS
id-0.1.tender.items.50 | id-0.1 | 000000510 | SUMINISTRO E INSTALACIÓN DE TUBO DE COBRE DE 75MM (3") Ø TIPO "M" MCA. NACOBRE O EQUIVALENTE EN CALIDAD, ESPECIFICACIONES, PRECIO PREVIA AUTORIZACION DE LA SUPERVISION Y/O PROYECTOS DE LA DEPENDENCIA, INCLUYE: ACARREO, CORTES, SOLDADURA, PASTA, LIJA, DESPERDICIOS, PRUEBAS, SOPORTERIA, UNICANAL, VARILLA ROSCADA, ESPANSOR, TAQUETES, TUERCAS, ABRAZADERAS, EQUIPOS, HERRAMIENTA, MANO DE OBRA Y TODO LO NECESARIO PARA SU CORRECTA EJECUCION | 5 | M | 1134.5 | MXN | 43 | SINL-CU-U | 030.115.536.00885 | http://si.nl.gob.mx:8081/CatalogoUniversal | SINL-CU-C | SUMINISTRO E INSTALACIÓN DE TUBO DE COBRE DE 75MM (3") Ø TIPO "M" MCA. NACOBRE O EQUIVALENTE EN CALIDAD, ESPECIFICACIONES, PRECIO PREVIA AUTORIZACION DE LA SUPERVISION Y/O PROYECTOS DE LA DEPENDENCIA, INCLUYE: ACARREO, CORTES, SOLDADURA, PASTA, LIJA, DESPERDICIOS, PRUEBAS, SOPORTERIA, UNICANAL, VARILLA ROSCADA, ESPANSOR, TAQUETES, TUERCAS, ABRAZADERAS, EQUIPOS, HERRAMIENTA, MANO DE OBRA Y TODO LO NECESARIO PARA SU CORRECTA EJECUCION
id-0.1.tender.items.51 | id-0.1 | 000000520 | SUMINISTRO E INSTALACIÓN DE TUBO DE COBRE DE 63MM (2 1/2") Ø TIPO "M" MCA. NACOBRE O EQUIVALENTE EN CALIDAD, ESPECIFICACIONES, PRECIO PREVIA AUTORIZACION DE LA SUPERVISION Y/O PROYECTOS DE LA DEPENDENCIA, INCLUYE: ACARREO, CORTES, SOLDADURA, PASTA, LIJA, DESPERDICIOS, PRUEBAS, SOPORTERIA, UNICANAL, VARILLA ROSCADA, ESPANSOR, TAQUETES, TUERCAS, ABRAZADERAS, EQUIPOS, HERRAMIENTA, MANO DE OBRA Y TODO LO NECESARIO PARA SU CORRECTA EJECUCION | 21 | M | 874.49 | MXN | 43 | SINL-CU-U | 030.115.536.00870 | http://si.nl.gob.mx:8081/CatalogoUniversal | SINL-CU-C | SUMINISTRO E INSTALACIÓN DE TUBO DE COBRE DE 63MM (2 1/2") Ø TIPO "M" MCA. NACOBRE O EQUIVALENTE EN CALIDAD, ESPECIFICACIONES, PRECIO PREVIA AUTORIZACION DE LA SUPERVISION Y/O PROYECTOS DE LA DEPENDENCIA, INCLUYE: ACARREO, CORTES, SOLDADURA, PASTA, LIJA, DESPERDICIOS, PRUEBAS, SOPORTERIA, UNICANAL, VARILLA ROSCADA, ESPANSOR, TAQUETES, TUERCAS, ABRAZADERAS, EQUIPOS, HERRAMIENTA, MANO DE OBRA Y TODO LO NECESARIO PARA SU CORRECTA EJECUCION
id-0.1.tender.items.52 | id-0.1 | 000000530 | SUMINISTRO E INSTALACIÓN DE TUBO DE COBRE DE 50MM (2") Ø TIPO "M" MCA. NACOBRE O EQUIVALENTE EN CALIDAD, ESPECIFICACIONES, PRECIO PREVIA AUTORIZACION DE LA SUPERVISION Y/O PROYECTOS DE LA DEPENDENCIA, INCLUYE: ACARREO, CORTES, SOLDADURA, PASTA, LIJA, DESPERDICIOS, PRUEBAS, SOPORTERIA, UNICANAL, VARILLA ROSCADA, ESPANSOR, TAQUETES, TUERCAS, ABRAZADERAS, EQUIPOS, HERRAMIENTA, MANO DE OBRA Y TODO LO NECESARIO PARA SU CORRECTA EJECUCION | 18 | PZA | 817.75 | MXN | 4 | SINL-CU-U | 030.115.536.00860 | http://si.nl.gob.mx:8081/CatalogoUniversal | SINL-CU-C | SUMINISTRO E INSTALACIÓN DE TUBO DE COBRE DE 50MM (2") Ø TIPO "M" MCA. NACOBRE O EQUIVALENTE EN CALIDAD, ESPECIFICACIONES, PRECIO PREVIA AUTORIZACION DE LA SUPERVISION Y/O PROYECTOS DE LA DEPENDENCIA, INCLUYE: ACARREO, CORTES, SOLDADURA, PASTA, LIJA, DESPERDICIOS, PRUEBAS, SOPORTERIA, UNICANAL, VARILLA ROSCADA, ESPANSOR, TAQUETES, TUERCAS, ABRAZADERAS, EQUIPOS, HERRAMIENTA, MANO DE OBRA Y TODO LO NECESARIO PARA SU CORRECTA EJECUCION
id-0.1.tender.items.53 | id-0.1 | 000000540 | SUMINISTRO E INSTALACIÓN DE TUBO DE COBRE DE 38MM (1 1 /2") Ø TIPO "M" MCA. NACOBRE O EQUIVALENTE EN CALIDAD, ESPECIFICACIONES, PRECIO PREVIA AUTORIZACION DE LA SUPERVISION Y/O PROYECTOS DE LA DEPENDENCIA, INCLUYE: ACARREO, CORTES, SOLDADURA, PASTA, LIJA, DESPERDICIOS, PRUEBAS, SOPORTERIA, UNICANAL, VARILLA ROSCADA, ESPANSOR, TAQUETES, TUERCAS, ABRAZADERAS, EQUIPOS, HERRAMIENTA, MANO DE OBRA Y TODO LO NECESARIO PARA SU CORRECTA EJECUCION | 42 | PZA | 523.29 | MXN | 4 | SINL-CU-U | 030.115.536.00850 | http://si.nl.gob.mx:8081/CatalogoUniversal | SINL-CU-C | SUMINISTRO E INSTALACIÓN DE TUBO DE COBRE DE 38MM (1 1 /2") Ø TIPO "M" MCA. NACOBRE O EQUIVALENTE EN CALIDAD, ESPECIFICACIONES, PRECIO PREVIA AUTORIZACION DE LA SUPERVISION Y/O PROYECTOS DE LA DEPENDENCIA, INCLUYE: ACARREO, CORTES, SOLDADURA, PASTA, LIJA, DESPERDICIOS, PRUEBAS, SOPORTERIA, UNICANAL, VARILLA ROSCADA, ESPANSOR, TAQUETES, TUERCAS, ABRAZADERAS, EQUIPOS, HERRAMIENTA, MANO DE OBRA Y TODO LO NECESARIO PARA SU CORRECTA EJECUCION
id-0.1.tender.items.54 | id-0.1 | 000000550 | SUMINISTRO E INSTALACIÓN DE TUBO DE COBRE DE 25MM (1") Ø TIPO "M" MCA. NACOBRE O EQUIVALENTE EN CALIDAD, ESPECIFICACIONES, PRECIO PREVIA AUTORIZACION DE LA SUPERVISION Y/O PROYECTOS DE LA DEPENDENCIA, INCLUYE: ACARREO, CORTES, SOLDADURA, PASTA, LIJA, DESPERDICIOS, PRUEBAS, SOPORTERIA, UNICANAL, VARILLA ROSCADA, ESPANSOR, TAQUETES, TUERCAS, ABRAZADERAS, EQUIPOS, HERRAMIENTA, MANO DE OBRA Y TODO LO NECESARIO PARA SU CORRECTA EJECUCION | 112 | M | 358.37 | MXN | 43 | SINL-CU-U | 030.115.536.00790 | http://si.nl.gob.mx:8081/CatalogoUniversal | SINL-CU-C | SUMINISTRO E INSTALACIÓN DE TUBO DE COBRE DE 25MM (1") Ø TIPO "M" MCA. NACOBRE O EQUIVALENTE EN CALIDAD, ESPECIFICACIONES, PRECIO PREVIA AUTORIZACION DE LA SUPERVISION Y/O PROYECTOS DE LA DEPENDENCIA, INCLUYE: ACARREO, CORTES, SOLDADURA, PASTA, LIJA, DESPERDICIOS, PRUEBAS, SOPORTERIA, UNICANAL, VARILLA ROSCADA, ESPANSOR, TAQUETES, TUERCAS, ABRAZADERAS, EQUIPOS, HERRAMIENTA, MANO DE OBRA Y TODO LO NECESARIO PARA SU CORRECTA EJECUCION
id-0.1.tender.items.55 | id-0.1 | 000000560 | SUMINISTRO E INSTALACIÓN DE TUBO DE COBRE DE 19 MM (3/4") Ø TIPO "M" MCA. NACOBRE O EQUIVALENTE EN CALIDAD, ESPECIFICACIONES, PRECIO PREVIA AUTORIZACION DE LA SUPERVISION Y/O PROYECTOS DE LA DEPENDENCIA, INCLUYE: ACARREO, CORTES, SOLDADURA, PASTA, LIJA, DESPERDICIOS, PRUEBAS, SOPORTERIA, UNICANAL, VARILLA ROSCADA, ESPANSOR, TAQUETES, TUERCAS, ABRAZADERAS, EQUIPOS, HERRAMIENTA, MANO DE OBRA Y TODO LO NECESARIO PARA SU CORRECTA EJECUCION | 69 | M | 322.08 | MXN | 43 | SINL-CU-U | 030.115.536.00730 | http://si.nl.gob.mx:8081/CatalogoUniversal | SINL-CU-C | SUMINISTRO E INSTALACIÓN DE TUBO DE COBRE DE 19 MM (3/4") Ø TIPO "M" MCA. NACOBRE O EQUIVALENTE EN CALIDAD, ESPECIFICACIONES, PRECIO PREVIA AUTORIZACION DE LA SUPERVISION Y/O PROYECTOS DE LA DEPENDENCIA, INCLUYE: ACARREO, CORTES, SOLDADURA, PASTA, LIJA, DESPERDICIOS, PRUEBAS, SOPORTERIA, UNICANAL, VARILLA ROSCADA, ESPANSOR, TAQUETES, TUERCAS, ABRAZADERAS, EQUIPOS, HERRAMIENTA, MANO DE OBRA Y TODO LO NECESARIO PARA SU CORRECTA EJECUCION
id-0.1.tender.items.56 | id-0.1 | 000000570 | SUMINISTRO E INSTALACIÓN DE TUBO DE COBRE DE 13MM (1/2") Ø TIPO "M" MCA. NACOBRE O EQUIVALENTE EN CALIDAD, ESPECIFICACIONES, PRECIO PREVIA AUTORIZACION DE LA SUPERVISION Y/O PROYECTOS DE LA DEPENDENCIA, INCLUYE: ACARREO, CORTES, SOLDADURA, PASTA, LIJA, DESPERDICIOS, PRUEBAS, SOPORTERIA, UNICANAL, VARILLA ROSCADA, ESPANSOR, TAQUETES, TUERCAS, ABRAZADERAS, EQUIPOS, HERRAMIENTA, MANO DE OBRA Y TODO LO NECESARIO PARA SU CORRECTA EJECUCION | 137 | PZA | 295.6 | MXN | 4 | SINL-CU-U | 030.115.536.00770 | http://si.nl.gob.mx:8081/CatalogoUniversal | SINL-CU-C | SUMINISTRO E INSTALACIÓN DE TUBO DE COBRE DE 13MM (1/2") Ø TIPO "M" MCA. NACOBRE O EQUIVALENTE EN CALIDAD, ESPECIFICACIONES, PRECIO PREVIA AUTORIZACION DE LA SUPERVISION Y/O PROYECTOS DE LA DEPENDENCIA, INCLUYE: ACARREO, CORTES, SOLDADURA, PASTA, LIJA, DESPERDICIOS, PRUEBAS, SOPORTERIA, UNICANAL, VARILLA ROSCADA, ESPANSOR, TAQUETES, TUERCAS, ABRAZADERAS, EQUIPOS, HERRAMIENTA, MANO DE OBRA Y TODO LO NECESARIO PARA SU CORRECTA EJECUCION
id-0.1.tender.items.57 | id-0.1 | 000000580 | SUMINISTRO E INSTALACIÓN DE CODO DE COBRE 90° X 13MM (1/2") Ø TIPO "M" MCA. NACOBRE O EQUIVALENTE EN CALIDAD, ESPECIFICACIONES, PRECIO PREVIA AUTORIZACION DE LA SUPERVISION Y/O PROYECTOS DE LA DEPENDENCIA, INCLUYE: ACARREO, CORTES, SOLDADURA, PASTA, LIJA, DESPERDICIOS, PRUEBAS Y HERRAMIENTA. | 119 | PZA | 60.42 | MXN | 4 | SINL-CU-U | 030.115.536.00360 | http://si.nl.gob.mx:8081/CatalogoUniversal | SINL-CU-C | SUMINISTRO E INSTALACIÓN DE CODO DE COBRE 90° X 13MM (1/2") Ø TIPO "M" MCA. NACOBRE O EQUIVALENTE EN CALIDAD, ESPECIFICACIONES, PRECIO PREVIA AUTORIZACION DE LA SUPERVISION Y/O PROYECTOS DE LA DEPENDENCIA, INCLUYE: ACARREO, CORTES, SOLDADURA, PASTA, LIJA, DESPERDICIOS, PRUEBAS Y HERRAMIENTA.
id-0.1.tender.items.58 | id-0.1 | 000000590 | SUMINISTRO E INSTALACIÓN DE CODO DE COBRE 90° X 19MM (3/4") Ø TIPO "M" MCA. NACOBRE O EQUIVALENTE EN CALIDAD, ESPECIFICACIONES, PRECIO PREVIA AUTORIZACION DE LA SUPERVISION Y/O PROYECTOS DE LA DEPENDENCIA, INCLUYE: ACARREO, CORTES, SOLDADURA, PASTA, LIJA, DESPERDICIOS, PRUEBAS Y HERRAMIENTA. | 12 | PZA | 66.12 | MXN | 4 | SINL-CU-U | 030.115.536.00370 | http://si.nl.gob.mx:8081/CatalogoUniversal | SINL-CU-C | SUMINISTRO E INSTALACIÓN DE CODO DE COBRE 90° X 19MM (3/4") Ø TIPO "M" MCA. NACOBRE O EQUIVALENTE EN CALIDAD, ESPECIFICACIONES, PRECIO PREVIA AUTORIZACION DE LA SUPERVISION Y/O PROYECTOS DE LA DEPENDENCIA, INCLUYE: ACARREO, CORTES, SOLDADURA, PASTA, LIJA, DESPERDICIOS, PRUEBAS Y HERRAMIENTA.
id-0.1.tender.items.59 | id-0.1 | 000000600 | SUMINISTRO E INSTALACIÓN DE CODO DE COBRE 90° X 25MM (1") Ø TIPO "M" MCA. NACOBRE O EQUIVALENTE EN CALIDAD, ESPECIFICACIONES, PRECIO PREVIA AUTORIZACION DE LA SUPERVISION Y/O PROYECTOS DE LA DEPENDENCIA, INCLUYE: ACARREO, CORTES, SOLDADURA, PASTA, LIJA, DESPERDICIOS, PRUEBAS Y HERRAMIENTA. | 3 | PZA | 74.49 | MXN | 4 | SINL-CU-U | 030.115.536.00390 | http://si.nl.gob.mx:8081/CatalogoUniversal | SINL-CU-C | SUMINISTRO E INSTALACIÓN DE CODO DE COBRE 90° X 25MM (1") Ø TIPO "M" MCA. NACOBRE O EQUIVALENTE EN CALIDAD, ESPECIFICACIONES, PRECIO PREVIA AUTORIZACION DE LA SUPERVISION Y/O PROYECTOS DE LA DEPENDENCIA, INCLUYE: ACARREO, CORTES, SOLDADURA, PASTA, LIJA, DESPERDICIOS, PRUEBAS Y HERRAMIENTA.
id-0.1.tender.items.60 | id-0.1 | 000000610 | SUMINISTRO E INSTALACIÓN DE CODO DE COBRE 90° X 38MM (1 1/2") Ø TIPO "M" MCA. NACOBRE O EQUIVALENTE EN CALIDAD, ESPECIFICACIONES, PRECIO PREVIA AUTORIZACION DE LA SUPERVISION Y/O PROYECTOS DE LA DEPENDENCIA, INCLUYE: ACARREO, CORTES, SOLDADURA, PASTA, LIJA, DESPERDICIOS, PRUEBAS Y HERRAMIENTA. | 1 | PZA | 304.14 | MXN | 4 | SINL-CU-U | 030.115.536.00410 | http://si.nl.gob.mx:8081/CatalogoUniversal | SINL-CU-C | SUMINISTRO E INSTALACIÓN DE CODO DE COBRE 90° X 38MM (1 1/2") Ø TIPO "M" MCA. NACOBRE O EQUIVALENTE EN CALIDAD, ESPECIFICACIONES, PRECIO PREVIA AUTORIZACION DE LA SUPERVISION Y/O PROYECTOS DE LA DEPENDENCIA, INCLUYE: ACARREO, CORTES, SOLDADURA, PASTA, LIJA, DESPERDICIOS, PRUEBAS Y HERRAMIENTA.
id-0.1.tender.items.61 | id-0.1 | 000000620 | SUMINISTRO E INSTALACIÓN DE TEE DE COBRE DE 13MM (1/2") Ø MCA. NACOBRE O EQUIVALENTE EN CALIDAD, ESPECIFICACIONES, PRECIO PREVIA AUTORIZACION DE LA SUPERVISION Y/O PROYECTOS DE LA DEPENDENCIA, INCLUYE: ACARREO, CORTES, SOLDADURA, PASTA, LIJA, DESPERDICIOS, PRUEBAS Y HERRAMIENTA. | 17 | PZA | 125.11 | MXN | 4 | SINL-CU-U | 030.115.536.00595 | http://si.nl.gob.mx:8081/CatalogoUniversal | SINL-CU-C | SUMINISTRO E INSTALACIÓN DE TEE DE COBRE DE 13MM (1/2") Ø MCA. NACOBRE O EQUIVALENTE EN CALIDAD, ESPECIFICACIONES, PRECIO PREVIA AUTORIZACION DE LA SUPERVISION Y/O PROYECTOS DE LA DEPENDENCIA, INCLUYE: ACARREO, CORTES, SOLDADURA, PASTA, LIJA, DESPERDICIOS, PRUEBAS Y HERRAMIENTA.
id-0.1.tender.items.62 | id-0.1 | 000000630 | SUMINISTRO E INSTALACIÓN DE TEE DE COBRE DE 19MM (3/4") Ø MCA. NACOBRE O EQUIVALENTE EN CALIDAD, ESPECIFICACIONES, PRECIO PREVIA AUTORIZACION DE LA SUPERVISION Y/O PROYECTOS DE LA DEPENDENCIA, INCLUYE: ACARREO, CORTES, SOLDADURA, PASTA, LIJA, DESPERDICIOS, PRUEBAS Y HERRAMIENTA. | 17 | PZA | 159.34 | MXN | 4 | SINL-CU-U | 030.115.536.00600 | http://si.nl.gob.mx:8081/CatalogoUniversal | SINL-CU-C | SUMINISTRO E INSTALACIÓN DE TEE DE COBRE DE 19MM (3/4") Ø MCA. NACOBRE O EQUIVALENTE EN CALIDAD, ESPECIFICACIONES, PRECIO PREVIA AUTORIZACION DE LA SUPERVISION Y/O PROYECTOS DE LA DEPENDENCIA, INCLUYE: ACARREO, CORTES, SOLDADURA, PASTA, LIJA, DESPERDICIOS, PRUEBAS Y HERRAMIENTA.
id-0.1.tender.items.63 | id-0.1 | 000000640 | SUMINISTRO E INSTALACIÓN DE TEE DE COBRE DE 25MM (1") Ø MCA. NACOBRE O EQUIVALENTE EN CALIDAD, ESPECIFICACIONES, PRECIO PREVIA AUTORIZACION DE LA SUPERVISION Y/O PROYECTOS DE LA DEPENDENCIA, INCLUYE: ACARREO, CORTES, SOLDADURA, PASTA, LIJA, DESPERDICIOS, PRUEBAS Y HERRAMIENTA. | 13 | PZA | 258.6 | MXN | 4 | SINL-CU-U | 030.115.536.00605 | http://si.nl.gob.mx:8081/CatalogoUniversal | SINL-CU-C | SUMINISTRO E INSTALACIÓN DE TEE DE COBRE DE 25MM (1") Ø MCA. NACOBRE O EQUIVALENTE EN CALIDAD, ESPECIFICACIONES, PRECIO PREVIA AUTORIZACION DE LA SUPERVISION Y/O PROYECTOS DE LA DEPENDENCIA, INCLUYE: ACARREO, CORTES, SOLDADURA, PASTA, LIJA, DESPERDICIOS, PRUEBAS Y HERRAMIENTA.
id-0.1.tender.items.64 | id-0.1 | 000000650 | SUMINISTRO E INSTALACIÓN DE TEE DE COBRE DE 38MM (1 1/2") Ø MCA. NACOBRE O EQUIVALENTE EN CALIDAD, ESPECIFICACIONES, PRECIO PREVIA AUTORIZACION DE LA SUPERVISION Y/O PROYECTOS DE LA DEPENDENCIA, INCLUYE: ACARREO, CORTES, SOLDADURA, PASTA, LIJA, DESPERDICIOS, PRUEBAS Y HERRAMIENTA. | 9 | PZA | 344.68 | MXN | 4 | SINL-CU-U | 030.115.536.00620 | http://si.nl.gob.mx:8081/CatalogoUniversal | SINL-CU-C | SUMINISTRO E INSTALACIÓN DE TEE DE COBRE DE 38MM (1 1/2") Ø MCA. NACOBRE O EQUIVALENTE EN CALIDAD, ESPECIFICACIONES, PRECIO PREVIA AUTORIZACION DE LA SUPERVISION Y/O PROYECTOS DE LA DEPENDENCIA, INCLUYE: ACARREO, CORTES, SOLDADURA, PASTA, LIJA, DESPERDICIOS, PRUEBAS Y HERRAMIENTA.
id-0.1.tender.items.65 | id-0.1 | 000000660 | SUMINISTRO E INSTALACIÓN DE TEE DE COBRE DE 50MM (2") Ø MCA. NACOBRE O EQUIVALENTE EN CALIDAD, ESPECIFICACIONES, PRECIO PREVIA AUTORIZACION DE LA SUPERVISION Y/O PROYECTOS DE LA DEPENDENCIA, INCLUYE: ACARREO, CORTES, SOLDADURA, PASTA, LIJA, DESPERDICIOS, PRUEBAS Y HERRAMIENTA. | 3 | PZA | 464.99 | MXN | 4 | SINL-CU-U | 030.115.536.00640 | http://si.nl.gob.mx:8081/CatalogoUniversal | SINL-CU-C | SUMINISTRO E INSTALACIÓN DE TEE DE COBRE DE 50MM (2") Ø MCA. NACOBRE O EQUIVALENTE EN CALIDAD, ESPECIFICACIONES, PRECIO PREVIA AUTORIZACION DE LA SUPERVISION Y/O PROYECTOS DE LA DEPENDENCIA, INCLUYE: ACARREO, CORTES, SOLDADURA, PASTA, LIJA, DESPERDICIOS, PRUEBAS Y HERRAMIENTA.
id-0.1.tender.items.66 | id-0.1 | 000000670 | SUMINISTRO E INSTALACIÓN DE TEE DE COBRE DE 63MM (2.5") Ø MCA. NACOBRE O EQUIVALENTE EN CALIDAD, ESPECIFICACIONES, PRECIO PREVIA AUTORIZACION DE LA SUPERVISION Y/O PROYECTOS DE LA DEPENDENCIA, INCLUYE: ACARREO, CORTES, SOLDADURA, PASTA, LIJA, DESPERDICIOS, PRUEBAS Y HERRAMIENTA. | 3 | PZA | 763.52 | MXN | 4 | SINL-CU-U | 030.115.536.00650 | http://si.nl.gob.mx:8081/CatalogoUniversal | SINL-CU-C | SUMINISTRO E INSTALACIÓN DE TEE DE COBRE DE 63MM (2.5") Ø MCA. NACOBRE O EQUIVALENTE EN CALIDAD, ESPECIFICACIONES, PRECIO PREVIA AUTORIZACION DE LA SUPERVISION Y/O PROYECTOS DE LA DEPENDENCIA, INCLUYE: ACARREO, CORTES, SOLDADURA, PASTA, LIJA, DESPERDICIOS, PRUEBAS Y HERRAMIENTA.
id-0.1.tender.items.67 | id-0.1 | 000000680 | SUMINISTRO E INSTALACIÓN DE TEE DE COBRE DE 75MM (3") Ø MCA. NACOBRE O EQUIVALENTE EN CALIDAD, ESPECIFICACIONES, PRECIO PREVIA AUTORIZACION DE LA SUPERVISION Y/O PROYECTOS DE LA DEPENDENCIA, INCLUYE: ACARREO, CORTES, SOLDADURA, PASTA, LIJA, DESPERDICIOS, PRUEBAS Y HERRAMIENTA. | 2 | PZA | 983.52 | MXN | 4 | SINL-CU-U | 030.115.536.00655 | http://si.nl.gob.mx:8081/CatalogoUniversal | SINL-CU-C | SUMINISTRO E INSTALACIÓN DE TEE DE COBRE DE 75MM (3") Ø MCA. NACOBRE O EQUIVALENTE EN CALIDAD, ESPECIFICACIONES, PRECIO PREVIA AUTORIZACION DE LA SUPERVISION Y/O PROYECTOS DE LA DEPENDENCIA, INCLUYE: ACARREO, CORTES, SOLDADURA, PASTA, LIJA, DESPERDICIOS, PRUEBAS Y HERRAMIENTA.
id-0.1.tender.items.68 | id-0.1 | 000000690 | SUMINISTRO E INSTALACIÓN DE REDUCCIÓN BUSHING DE COBRE DE (2" - 1 1/2") Ø MCA. NACOBRE O EQUIVALENTE EN CALIDAD, ESPECIFICACIONES, PRECIO PREVIA AUTORIZACION DE LA SUPERVISION Y/O PROYECTOS DE LA DEPENDENCIA, INCLUYE: ACARREO, SOLDADURA, PASTA, LIJA, DESPERDICIOS, PRUEBAS Y HERRAMIENTA. | 2 | PZA | 286.98 | MXN | 4 | SINL-CU-U | 030.115.536.00581 | http://si.nl.gob.mx:8081/CatalogoUniversal | SINL-CU-C | SUMINISTRO E INSTALACIÓN DE REDUCCIÓN BUSHING DE COBRE DE (2" - 1 1/2") Ø MCA. NACOBRE O EQUIVALENTE EN CALIDAD, ESPECIFICACIONES, PRECIO PREVIA AUTORIZACION DE LA SUPERVISION Y/O PROYECTOS DE LA DEPENDENCIA, INCLUYE: ACARREO, SOLDADURA, PASTA, LIJA, DESPERDICIOS, PRUEBAS Y HERRAMIENTA.
id-0.1.tender.items.69 | id-0.1 | 000000700 | SUMINISTRO E INSTALACIÓN DE REDUCCIÓN BUSHING DE COBRE DE (2" - 1") Ø MCA. NACOBRE O EQUIVALENTE EN CALIDAD, ESPECIFICACIONES, PRECIO PREVIA AUTORIZACION DE LA SUPERVISION Y/O PROYECTOS DE LA DEPENDENCIA, INCLUYE: ACARREO, SOLDADURA, PASTA, LIJA, DESPERDICIOS, PRUEBAS Y HERRAMIENTA. | 3 | PZA | 256.29 | MXN | 4 | SINL-CU-U | 030.115.536.00582 | http://si.nl.gob.mx:8081/CatalogoUniversal | SINL-CU-C | SUMINISTRO E INSTALACIÓN DE REDUCCIÓN BUSHING DE COBRE DE (2" - 1") Ø MCA. NACOBRE O EQUIVALENTE EN CALIDAD, ESPECIFICACIONES, PRECIO PREVIA AUTORIZACION DE LA SUPERVISION Y/O PROYECTOS DE LA DEPENDENCIA, INCLUYE: ACARREO, SOLDADURA, PASTA, LIJA, DESPERDICIOS, PRUEBAS Y HERRAMIENTA.
id-0.1.tender.items.70 | id-0.1 | 000000710 | SUMINISTRO E INSTALACIÓN DE REDUCCIÓN BUSHING DE COBRE DE (2" - 3/4") Ø MCA. NACOBRE O EQUIVALENTE EN CALIDAD, ESPECIFICACIONES, PRECIO PREVIA AUTORIZACION DE LA SUPERVISION Y/O PROYECTOS DE LA DEPENDENCIA, INCLUYE: ACARREO, SOLDADURA, PASTA, LIJA, DESPERDICIOS, PRUEBAS Y HERRAMIENTA. | 1 | PZA | 235.71 | MXN | 4 | SINL-CU-U | 030.115.536.00583 | http://si.nl.gob.mx:8081/CatalogoUniversal | SINL-CU-C | SUMINISTRO E INSTALACIÓN DE REDUCCIÓN BUSHING DE COBRE DE (2" - 3/4") Ø MCA. NACOBRE O EQUIVALENTE EN CALIDAD, ESPECIFICACIONES, PRECIO PREVIA AUTORIZACION DE LA SUPERVISION Y/O PROYECTOS DE LA DEPENDENCIA, INCLUYE: ACARREO, SOLDADURA, PASTA, LIJA, DESPERDICIOS, PRUEBAS Y HERRAMIENTA.
id-0.1.tender.items.71 | id-0.1 | 000000720 | SUMINISTRO E INSTALACIÓN DE REDUCCIÓN BUSHING DE COBRE DE (2 1/2" - 1 1/2") Ø MCA. NACOBRE O EQUIVALENTE EN CALIDAD, ESPECIFICACIONES, PRECIO PREVIA AUTORIZACION DE LA SUPERVISION Y/O PROYECTOS DE LA DEPENDENCIA, INCLUYE: ACARREO, SOLDADURA, PASTA, LIJA, DESPERDICIOS, PRUEBAS Y HERRAMIENTA. | 2 | PZA | 366.82 | MXN | 4 | SINL-CU-U | 030.115.536.00584 | http://si.nl.gob.mx:8081/CatalogoUniversal | SINL-CU-C | SUMINISTRO E INSTALACIÓN DE REDUCCIÓN BUSHING DE COBRE DE (2 1/2" - 1 1/2") Ø MCA. NACOBRE O EQUIVALENTE EN CALIDAD, ESPECIFICACIONES, PRECIO PREVIA AUTORIZACION DE LA SUPERVISION Y/O PROYECTOS DE LA DEPENDENCIA, INCLUYE: ACARREO, SOLDADURA, PASTA, LIJA, DESPERDICIOS, PRUEBAS Y HERRAMIENTA.
id-0.1.tender.items.72 | id-0.1 | 000000730 | SUMINISTRO E INSTALACIÓN DE REDUCCIÓN BUSHING DE COBRE DE (2 1/2" - 2") Ø MCA. NACOBRE O EQUIVALENTE EN CALIDAD, ESPECIFICACIONES, PRECIO PREVIA AUTORIZACION DE LA SUPERVISION Y/O PROYECTOS DE LA DEPENDENCIA, INCLUYE: ACARREO, SOLDADURA, PASTA, LIJA, DESPERDICIOS, PRUEBAS Y HERRAMIENTA. | 2 | PZA | 402.11 | MXN | 4 | SINL-CU-U | 030.115.536.00585 | http://si.nl.gob.mx:8081/CatalogoUniversal | SINL-CU-C | SUMINISTRO E INSTALACIÓN DE REDUCCIÓN BUSHING DE COBRE DE (2 1/2" - 2") Ø MCA. NACOBRE O EQUIVALENTE EN CALIDAD, ESPECIFICACIONES, PRECIO PREVIA AUTORIZACION DE LA SUPERVISION Y/O PROYECTOS DE LA DEPENDENCIA, INCLUYE: ACARREO, SOLDADURA, PASTA, LIJA, DESPERDICIOS, PRUEBAS Y HERRAMIENTA.
id-0.1.tender.items.73 | id-0.1 | 000000740 | SUMINISTRO E INSTALACIÓN DE REDUCCIÓN BUSHING DE COBRE DE (3" - 1 1/2") Ø MCA. NACOBRE O EQUIVALENTE EN CALIDAD, ESPECIFICACIONES, PRECIO PREVIA AUTORIZACION DE LA SUPERVISION Y/O PROYECTOS DE LA DEPENDENCIA, INCLUYE: ACARREO, SOLDADURA, PASTA, LIJA, DESPERDICIOS, PRUEBAS Y HERRAMIENTA. | 1 | PZA | 425.37 | MXN | 4 | SINL-CU-U | 030.115.536.00586 | http://si.nl.gob.mx:8081/CatalogoUniversal | SINL-CU-C | SUMINISTRO E INSTALACIÓN DE REDUCCIÓN BUSHING DE COBRE DE (3" - 1 1/2") Ø MCA. NACOBRE O EQUIVALENTE EN CALIDAD, ESPECIFICACIONES, PRECIO PREVIA AUTORIZACION DE LA SUPERVISION Y/O PROYECTOS DE LA DEPENDENCIA, INCLUYE: ACARREO, SOLDADURA, PASTA, LIJA, DESPERDICIOS, PRUEBAS Y HERRAMIENTA.
id-0.1.tender.items.74 | id-0.1 | 000000750 | SUMINISTRO E INSTALACIÓN DE REDUCCIÓN BUSHING DE COBRE DE (3" - 2 1/2") Ø MCA. NACOBRE O EQUIVALENTE EN CALIDAD, ESPECIFICACIONES, PRECIO PREVIA AUTORIZACION DE LA SUPERVISION Y/O PROYECTOS DE LA DEPENDENCIA, INCLUYE: ACARREO, SOLDADURA, PASTA, LIJA, DESPERDICIOS, PRUEBAS Y HERRAMIENTA. | 1 | PZA | 491.47 | MXN | 4 | SINL-CU-U | 030.115.536.00587 | http://si.nl.gob.mx:8081/CatalogoUniversal | SINL-CU-C | SUMINISTRO E INSTALACIÓN DE REDUCCIÓN BUSHING DE COBRE DE (3" - 2 1/2") Ø MCA. NACOBRE O EQUIVALENTE EN CALIDAD, ESPECIFICACIONES, PRECIO PREVIA AUTORIZACION DE LA SUPERVISION Y/O PROYECTOS DE LA DEPENDENCIA, INCLUYE: ACARREO, SOLDADURA, PASTA, LIJA, DESPERDICIOS, PRUEBAS Y HERRAMIENTA.
id-0.1.tender.items.75 | id-0.1 | 000000760 | SUMINISTRO E INSTALACIÓN DE REDUCCIÓN BUSHING DE COBRE DE (3" - 2") Ø MCA. NACOBRE O EQUIVALENTE EN CALIDAD, ESPECIFICACIONES, PRECIO PREVIA AUTORIZACION DE LA SUPERVISION Y/O PROYECTOS DE LA DEPENDENCIA, INCLUYE: ACARREO, SOLDADURA, PASTA, LIJA, DESPERDICIOS, PRUEBAS Y HERRAMIENTA. | 1 | PZA | 583.77 | MXN | 4 | SINL-CU-U | 030.115.536.00588 | http://si.nl.gob.mx:8081/CatalogoUniversal | SINL-CU-C | SUMINISTRO E INSTALACIÓN DE REDUCCIÓN BUSHING DE COBRE DE (3" - 2") Ø MCA. NACOBRE O EQUIVALENTE EN CALIDAD, ESPECIFICACIONES, PRECIO PREVIA AUTORIZACION DE LA SUPERVISION Y/O PROYECTOS DE LA DEPENDENCIA, INCLUYE: ACARREO, SOLDADURA, PASTA, LIJA, DESPERDICIOS, PRUEBAS Y HERRAMIENTA.
id-0.1.tender.items.76 | id-0.1 | 000000770 | SUMINISTRO E INSTALACIÓN DE REDUCCIÓN BUSHING DE COBRE DE (1 1/2" - 1") Ø MCA. NACOBRE O EQUIVALENTE EN CALIDAD, ESPECIFICACIONES, PRECIO PREVIA AUTORIZACION DE LA SUPERVISION Y/O PROYECTOS DE LA DEPENDENCIA, INCLUYE: ACARREO, SOLDADURA, PASTA, LIJA, DESPERDICIOS, PRUEBAS Y HERRAMIENTA. | 5 | PZA | 116.21 | MXN | 4 | SINL-CU-U | 030.115.536.00521 | http://si.nl.gob.mx:8081/CatalogoUniversal | SINL-CU-C | SUMINISTRO E INSTALACIÓN DE REDUCCIÓN BUSHING DE COBRE DE (1 1/2" - 1") Ø MCA. NACOBRE O EQUIVALENTE EN CALIDAD, ESPECIFICACIONES, PRECIO PREVIA AUTORIZACION DE LA SUPERVISION Y/O PROYECTOS DE LA DEPENDENCIA, INCLUYE: ACARREO, SOLDADURA, PASTA, LIJA, DESPERDICIOS, PRUEBAS Y HERRAMIENTA.
id-0.1.tender.items.77 | id-0.1 | 000000780 | SUMINISTRO E INSTALACIÓN DE REDUCCIÓN BUSHING DE COBRE DE (1 1/2" - 3/4") Ø MCA. NACOBRE O EQUIVALENTE EN CALIDAD, ESPECIFICACIONES, PRECIO PREVIA AUTORIZACION DE LA SUPERVISION Y/O PROYECTOS DE LA DEPENDENCIA, INCLUYE: ACARREO, SOLDADURA, PASTA, LIJA, DESPERDICIOS, PRUEBAS Y HERRAMIENTA. | 4 | PZA | 112.55 | MXN | 4 | SINL-CU-U | 030.115.536.00522 | http://si.nl.gob.mx:8081/CatalogoUniversal | SINL-CU-C | SUMINISTRO E INSTALACIÓN DE REDUCCIÓN BUSHING DE COBRE DE (1 1/2" - 3/4") Ø MCA. NACOBRE O EQUIVALENTE EN CALIDAD, ESPECIFICACIONES, PRECIO PREVIA AUTORIZACION DE LA SUPERVISION Y/O PROYECTOS DE LA DEPENDENCIA, INCLUYE: ACARREO, SOLDADURA, PASTA, LIJA, DESPERDICIOS, PRUEBAS Y HERRAMIENTA.
id-0.1.tender.items.78 | id-0.1 | 000000790 | SUMINISTRO E INSTALACIÓN DE REDUCCIÓN BUSHING DE COBRE DE (1 1/2" - 1/2") Ø MCA. NACOBRE O EQUIVALENTE EN CALIDAD, ESPECIFICACIONES, PRECIO PREVIA AUTORIZACION DE LA SUPERVISION Y/O PROYECTOS DE LA DEPENDENCIA, INCLUYE: ACARREO, SOLDADURA, PASTA, LIJA, DESPERDICIOS, PRUEBAS Y HERRAMIENTA. | 5 | PZA | 108.58 | MXN | 4 | SINL-CU-U | 030.115.536.00520 | http://si.nl.gob.mx:8081/CatalogoUniversal | SINL-CU-C | SUMINISTRO E INSTALACIÓN DE REDUCCIÓN BUSHING DE COBRE DE (1 1/2" - 1/2") Ø MCA. NACOBRE O EQUIVALENTE EN CALIDAD, ESPECIFICACIONES, PRECIO PREVIA AUTORIZACION DE LA SUPERVISION Y/O PROYECTOS DE LA DEPENDENCIA, INCLUYE: ACARREO, SOLDADURA, PASTA, LIJA, DESPERDICIOS, PRUEBAS Y HERRAMIENTA.
id-0.1.tender.items.79 | id-0.1 | 000000800 | SUMINISTRO E INSTALACIÓN DE REDUCCIÓN BUSHING DE COBRE DE (1" - 3/4") Ø MCA. NACOBRE O EQUIVALENTE EN CALIDAD, ESPECIFICACIONES, PRECIO PREVIA AUTORIZACION DE LA SUPERVISION Y/O PROYECTOS DE LA DEPENDENCIA, INCLUYE: ACARREO, SOLDADURA, PASTA, LIJA, DESPERDICIOS, PRUEBAS Y HERRAMIENTA. | 9 | PZA | 48.51 | MXN | 4 | SINL-CU-U | 030.115.536.00560 | http://si.nl.gob.mx:8081/CatalogoUniversal | SINL-CU-C | SUMINISTRO E INSTALACIÓN DE REDUCCIÓN BUSHING DE COBRE DE (1" - 3/4") Ø MCA. NACOBRE O EQUIVALENTE EN CALIDAD, ESPECIFICACIONES, PRECIO PREVIA AUTORIZACION DE LA SUPERVISION Y/O PROYECTOS DE LA DEPENDENCIA, INCLUYE: ACARREO, SOLDADURA, PASTA, LIJA, DESPERDICIOS, PRUEBAS Y HERRAMIENTA.
id-0.1.tender.items.80 | id-0.1 | 000000810 | SUMINISTRO E INSTALACIÓN DE REDUCCIÓN BUSHING DE COBRE DE (1" - 1/2") Ø MCA. NACOBRE O EQUIVALENTE EN CALIDAD, ESPECIFICACIONES, PRECIO PREVIA AUTORIZACION DE LA SUPERVISION Y/O PROYECTOS DE LA DEPENDENCIA, INCLUYE: ACARREO, SOLDADURA, PASTA, LIJA, DESPERDICIOS, PRUEBAS Y HERRAMIENTA. | 11 | PZA | 46.69 | MXN | 4 | SINL-CU-U | 030.115.536.00570 | http://si.nl.gob.mx:8081/CatalogoUniversal | SINL-CU-C | SUMINISTRO E INSTALACIÓN DE REDUCCIÓN BUSHING DE COBRE DE (1" - 1/2") Ø MCA. NACOBRE O EQUIVALENTE EN CALIDAD, ESPECIFICACIONES, PRECIO PREVIA AUTORIZACION DE LA SUPERVISION Y/O PROYECTOS DE LA DEPENDENCIA, INCLUYE: ACARREO, SOLDADURA, PASTA, LIJA, DESPERDICIOS, PRUEBAS Y HERRAMIENTA.
id-0.1.tender.items.81 | id-0.1 | 000000820 | SUMINISTRO E INSTALACIÓN DE REDUCCIÓN BUSHING DE COBRE DE (3/4" - 1/2") Ø MCA. NACOBRE O EQUIVALENTE EN CALIDAD, ESPECIFICACIONES, PRECIO PREVIA AUTORIZACION DE LA SUPERVISION Y/O PROYECTOS DE LA DEPENDENCIA, INCLUYE: ACARREO, SOLDADURA, PASTA, LIJA, DESPERDICIOS, PRUEBAS Y HERRAMIENTA. | 28 | PZA | 43.21 | MXN | 4 | SINL-CU-U | 030.115.536.00575 | http://si.nl.gob.mx:8081/CatalogoUniversal | SINL-CU-C | SUMINISTRO E INSTALACIÓN DE REDUCCIÓN BUSHING DE COBRE DE (3/4" - 1/2") Ø MCA. NACOBRE O EQUIVALENTE EN CALIDAD, ESPECIFICACIONES, PRECIO PREVIA AUTORIZACION DE LA SUPERVISION Y/O PROYECTOS DE LA DEPENDENCIA, INCLUYE: ACARREO, SOLDADURA, PASTA, LIJA, DESPERDICIOS, PRUEBAS Y HERRAMIENTA.
id-0.1.tender.items.82 | id-0.1 | 000000830 | SUMINISTRO E INSTALACIÓN DE CRUZ DE COBRE DE (1") Ø MCA. NACOBRE O EQUIVALENTE EN CALIDAD, ESPECIFICACIONES, PRECIO PREVIA AUTORIZACION DE LA SUPERVISION Y/O PROYECTOS DE LA DEPENDENCIA, INCLUYE: ACARREO, SOLDADURA, PASTA, LIJA, DESPERDICIOS, PRUEBAS Y HERRAMIENTA. | 1 | PZA | 424.61 | MXN | 4 | SINL-CU-U | 030.115.536.00602 | http://si.nl.gob.mx:8081/CatalogoUniversal | SINL-CU-C | SUMINISTRO E INSTALACIÓN DE CRUZ DE COBRE DE (1") Ø MCA. NACOBRE O EQUIVALENTE EN CALIDAD, ESPECIFICACIONES, PRECIO PREVIA AUTORIZACION DE LA SUPERVISION Y/O PROYECTOS DE LA DEPENDENCIA, INCLUYE: ACARREO, SOLDADURA, PASTA, LIJA, DESPERDICIOS, PRUEBAS Y HERRAMIENTA.
id-0.1.tender.items.83 | id-0.1 | 000000840 | SUMINISTRO E INSTALACIÓN DE CONECTOR MACHO DE COBRE ROSCA EXTERIOR DE 13MM (1/2") Ø MCA. NANOCOBRE O EQUIVALENTE EN CALIDAD, ESPECIFICACIONES, PRECIO PREVIA AUTORIZACION DE LA SUPERVISION Y/O PROYECTOS DE LA DEPENDENCIA, INCLUYE: ACARREO, SOLDADURA, PASTA, LIJA, DESPERDICIOS, PRUEBAS Y HERRAMIENTA. | 43 | PZA | 53.06 | MXN | 4 | SINL-CU-U | 030.115.536.00460 | http://si.nl.gob.mx:8081/CatalogoUniversal | SINL-CU-C | SUMINISTRO E INSTALACIÓN DE CONECTOR MACHO DE COBRE ROSCA EXTERIOR DE 13MM (1/2") Ø MCA. NANOCOBRE O EQUIVALENTE EN CALIDAD, ESPECIFICACIONES, PRECIO PREVIA AUTORIZACION DE LA SUPERVISION Y/O PROYECTOS DE LA DEPENDENCIA, INCLUYE: ACARREO, SOLDADURA, PASTA, LIJA, DESPERDICIOS, PRUEBAS Y HERRAMIENTA.
id-0.1.tender.items.84 | id-0.1 | 000000850 | SUMINISTRO E INSTALACIÓN DE CONECTOR MACHO DE COBRE ROSCA EXTERIOR DE 19MM (3/4") Ø MCA. NANOCOBRE O EQUIVALENTE EN CALIDAD, ESPECIFICACIONES, PRECIO PREVIA AUTORIZACION DE LA SUPERVISION Y/O PROYECTOS DE LA DEPENDENCIA, INCLUYE: ACARREO, SOLDADURA, PASTA, LIJA, DESPERDICIOS, PRUEBAS Y HERRAMIENTA. | 3 | PZA | 56.73 | MXN | 4 | SINL-CU-U | 030.115.536.00465 | http://si.nl.gob.mx:8081/CatalogoUniversal | SINL-CU-C | SUMINISTRO E INSTALACIÓN DE CONECTOR MACHO DE COBRE ROSCA EXTERIOR DE 19MM (3/4") Ø MCA. NANOCOBRE O EQUIVALENTE EN CALIDAD, ESPECIFICACIONES, PRECIO PREVIA AUTORIZACION DE LA SUPERVISION Y/O PROYECTOS DE LA DEPENDENCIA, INCLUYE: ACARREO, SOLDADURA, PASTA, LIJA, DESPERDICIOS, PRUEBAS Y HERRAMIENTA.
id-0.1.tender.items.85 | id-0.1 | 000000860 | SUMINISTRO E INSTALACIÓN DE VÁLVULA ESFERA ROSCADA DE 25MM (1") Ø, 125 LB/PULG² MARCA URREA O EQUIVALENTE EN CALIDAD, ESPECIFICACIONES, PRECIO PREVIA AUTORIZACION DE LA SUPERVISION Y/O PROYECTOS DE LA DEPENDENCIA, INCLUYE: ACARREO, SELLAROSCAS, PRUEBAS Y HERRAMIENTAS. | 3 | PZA | 854.21 | MXN | 4 | SINL-CU-U | 030.115.640.00021 | http://si.nl.gob.mx:8081/CatalogoUniversal | SINL-CU-C | SUMINISTRO E INSTALACIÓN DE VÁLVULA ESFERA ROSCADA DE 25MM (1") Ø, 125 LB/PULG² MARCA URREA O EQUIVALENTE EN CALIDAD, ESPECIFICACIONES, PRECIO PREVIA AUTORIZACION DE LA SUPERVISION Y/O PROYECTOS DE LA DEPENDENCIA, INCLUYE: ACARREO, SELLAROSCAS, PRUEBAS Y HERRAMIENTAS.
id-0.1.tender.items.86 | id-0.1 | 000000870 | SUMINISTRO E INSTALACIÓN DE VÁLVULA ESFERA ROSCADA DE 38MM (1 1/2") Ø, 125 LB/PULG² MARCA URREA O EQUIVALENTE EN CALIDAD, ESPECIFICACIONES, PRECIO PREVIA AUTORIZACION DE LA SUPERVISION Y/O PROYECTOS DE LA DEPENDENCIA, INCLUYE: ACARREO, SELLAROSCAS, PRUEBAS Y HERRAMIENTAS. | 3 | PZA | 1058.87 | MXN | 4 | SINL-CU-U | 030.115.640.00022 | http://si.nl.gob.mx:8081/CatalogoUniversal | SINL-CU-C | SUMINISTRO E INSTALACIÓN DE VÁLVULA ESFERA ROSCADA DE 38MM (1 1/2") Ø, 125 LB/PULG² MARCA URREA O EQUIVALENTE EN CALIDAD, ESPECIFICACIONES, PRECIO PREVIA AUTORIZACION DE LA SUPERVISION Y/O PROYECTOS DE LA DEPENDENCIA, INCLUYE: ACARREO, SELLAROSCAS, PRUEBAS Y HERRAMIENTAS.
id-0.1.tender.items.87 | id-0.1 | 000000880 | SUMINISTRO E INSTALACIÓN DE VÁLVULA ESFERA ROSCADA DE 50MM (2") Ø, 125 LB/PULG² MARCA URREA O EQUIVALENTE EN CALIDAD, ESPECIFICACIONES, PRECIO PREVIA AUTORIZACION DE LA SUPERVISION Y/O PROYECTOS DE LA DEPENDENCIA, INCLUYE: ACARREO, SELLAROSCAS, PRUEBAS Y HERRAMIENTAS. | 3 | PZA | 1287.51 | MXN | 4 | SINL-CU-U | 030.115.640.00023 | http://si.nl.gob.mx:8081/CatalogoUniversal | SINL-CU-C | SUMINISTRO E INSTALACIÓN DE VÁLVULA ESFERA ROSCADA DE 50MM (2") Ø, 125 LB/PULG² MARCA URREA O EQUIVALENTE EN CALIDAD, ESPECIFICACIONES, PRECIO PREVIA AUTORIZACION DE LA SUPERVISION Y/O PROYECTOS DE LA DEPENDENCIA, INCLUYE: ACARREO, SELLAROSCAS, PRUEBAS Y HERRAMIENTAS.
id-0.1.tender.items.88 | id-0.1 | 000000890 | CAJA DE VALVULAS | 8 | PZA | 3127.38 | MXN | 4 | SINL-CU-U | 030.115.600.00015 | http://si.nl.gob.mx:8081/CatalogoUniversal | SINL-CU-C | CAJA DE VALVULAS
id-0.1.tender.items.89 | id-0.1 | 000000900 | SUMINISTRO E INSTALACIÓN DE TUBO DE FO.FO. SANITARIO DE 100 MM (4") Ø MARCA TISA O EQUIVALENTE EN CALIDAD, ESPECIFICACIONES, PRECIO PREVIA AUTORIZACION DE LA SUPERVISION Y/O PROYECTOS DE LA DEPENDENCIA, INCLUYE: ACARREO, CORTES, LIMPIADOR, DESPERDICIOS, PRUEBAS, SUPERVISION Y HERRAMIENTA. | 11 | M | 808.87 | MXN | 43 | SINL-CU-U | 030.115.660.01720 | http://si.nl.gob.mx:8081/CatalogoUniversal | SINL-CU-C | SUMINISTRO E INSTALACIÓN DE TUBO DE FO.FO. SANITARIO DE 100 MM (4") Ø MARCA TISA O EQUIVALENTE EN CALIDAD, ESPECIFICACIONES, PRECIO PREVIA AUTORIZACION DE LA SUPERVISION Y/O PROYECTOS DE LA DEPENDENCIA, INCLUYE: ACARREO, CORTES, LIMPIADOR, DESPERDICIOS, PRUEBAS, SUPERVISION Y HERRAMIENTA.
id-0.1.tender.items.90 | id-0.1 | 000000910 | SUMINISTRO E INSTALACIÓN DE TUBO DE FO.FO. SANITARIO DE 50 MM (2") Ø UNION TIPO TAR MARCA TISA O EQUIVALENTE EN CALIDAD, ESPECIFICACIONES, PRECIO PREVIA AUTORIZACION DE LA SUPERVISION Y/O PROYECTOS DE LA DEPENDENCIA, INCLUYE: ACARREO, CORTES, LIMPIADOR, DESPERDICIOS, PRUEBAS, SUPERVISION Y HERRAMIENTA. | 18 | M | 530.73 | MXN | 43 | SINL-CU-U | 030.115.660.01730 | http://si.nl.gob.mx:8081/CatalogoUniversal | SINL-CU-C | SUMINISTRO E INSTALACIÓN DE TUBO DE FO.FO. SANITARIO DE 50 MM (2") Ø UNION TIPO TAR MARCA TISA O EQUIVALENTE EN CALIDAD, ESPECIFICACIONES, PRECIO PREVIA AUTORIZACION DE LA SUPERVISION Y/O PROYECTOS DE LA DEPENDENCIA, INCLUYE: ACARREO, CORTES, LIMPIADOR, DESPERDICIOS, PRUEBAS, SUPERVISION Y HERRAMIENTA.
id-0.1.tender.items.91 | id-0.1 | 000000920 | VENTANA FIJA - CORREDIZA DE 1.60 M X 1.20 M DE ALTURA DE ALUMINIO DE 3" MARCA CUPRUM LINEA EUROVENT CLASSIC , SERIE 70 COLOR BLANCO MATE, CON CRISTAL TEMPLADO CLARO DE 6 MM. O EQUIVALENTE EN CALIDAD, ESPECIFICACIONES Y PRECIO, CON PREVIA AUTORIZACION DE LA SUPERVISION Y/O PROYECTOS DE LA DEPENDENCIA INCLUYE: SUMINISTRO DE MATERIAL, FLETE, MANIOBRAS, COLOCACION, HERRAJES, ELEMENTOS DE FIJACIÓN, TORNILLERIA DE ACERO INOXIDABLE, SELLADO PERIMETRAL DE JUNTAS, AJUSTES, ACCESORIOS, HERRAMIENTA, EQUIPO A CUALQUIER ALTURA Y NIVEL, MANO DE OBRA CON PERSONAL ESPECIALIZADO PARA LOS TRABAJOS Y TODO LO NECESARIO PARA SU CORRECTA EJECUCIÓN.(VENTANA TIPO V-03-5) (VER DETALLE EN PLANOS) ( VERIFICAR MEDIDAS EN OBRA) | 1 | PZA | 827.48 | MXN | 4 | SINL-CU-U | 010.045.432.01909 | http://si.nl.gob.mx:8081/CatalogoUniversal | SINL-CU-C | VENTANA FIJA - CORREDIZA DE 1.60 M X 1.20 M DE ALTURA DE ALUMINIO DE 3" MARCA CUPRUM LINEA EUROVENT CLASSIC , SERIE 70 COLOR BLANCO MATE, CON CRISTAL TEMPLADO CLARO DE 6 MM. O EQUIVALENTE EN CALIDAD, ESPECIFICACIONES Y PRECIO, CON PREVIA AUTORIZACION DE LA SUPERVISION Y/O PROYECTOS DE LA DEPENDENCIA INCLUYE: SUMINISTRO DE MATERIAL, FLETE, MANIOBRAS, COLOCACION, HERRAJES, ELEMENTOS DE FIJACIÓN, TORNILLERIA DE ACERO INOXIDABLE, SELLADO PERIMETRAL DE JUNTAS, AJUSTES, ACCESORIOS, HERRAMIENTA, EQUIPO A CUALQUIER ALTURA Y NIVEL, MANO DE OBRA CON PERSONAL ESPECIALIZADO PARA LOS TRABAJOS Y TODO LO NECESARIO PARA SU CORRECTA EJECUCIÓN.(VENTANA TIPO V-03-5) (VER DETALLE EN PLANOS) ( VERIFICAR MEDIDAS EN OBRA)
id-0.1.tender.items.92 | id-0.1 | 000000930 | SUMINISTRO E INSTALACIÓN DE YEE SENCILLA DE FO.FO. SANITARIO DE 50 MM (2")Ø UNION TIPO TAR MARCA TISA O EQUIVALENTE EN CALIDAD, ESPECIFICACIONES, PRECIO PREVIA AUTORIZACION DE LA SUPERVISION Y/O PROYECTOS DE LA DEPENDENCIA, INCLUYE: ACARREO, PRUEBAS Y HERRAMIENTA. | 2 | PZA | 282.32 | MXN | 4 | SINL-CU-U | 030.115.660.01920 | http://si.nl.gob.mx:8081/CatalogoUniversal | SINL-CU-C | SUMINISTRO E INSTALACIÓN DE YEE SENCILLA DE FO.FO. SANITARIO DE 50 MM (2")Ø UNION TIPO TAR MARCA TISA O EQUIVALENTE EN CALIDAD, ESPECIFICACIONES, PRECIO PREVIA AUTORIZACION DE LA SUPERVISION Y/O PROYECTOS DE LA DEPENDENCIA, INCLUYE: ACARREO, PRUEBAS Y HERRAMIENTA.
id-0.1.tender.items.93 | id-0.1 | 000000940 | SUMINISTRO E INSTALACIÓN DE CODO DE FO.FO. SANITARIO DE 90° X 100 MM (4")Ø CON SALIDA DE 2" UNION TIPO TAR MARCA TISA O EQUIVALENTE EN CALIDAD, ESPECIFICACIONES, PRECIO PREVIA AUTORIZACION DE LA SUPERVISION Y/O PROYECTOS DE LA DEPENDENCIA, INCLUYE: ACARREO, PRUEBAS Y HERRAMIENTA. | 1 | PZA | 792.59 | MXN | 4 | SINL-CU-U | 030.110.620.00015 | http://si.nl.gob.mx:8081/CatalogoUniversal | SINL-CU-C | SUMINISTRO E INSTALACIÓN DE CODO DE FO.FO. SANITARIO DE 90° X 100 MM (4")Ø CON SALIDA DE 2" UNION TIPO TAR MARCA TISA O EQUIVALENTE EN CALIDAD, ESPECIFICACIONES, PRECIO PREVIA AUTORIZACION DE LA SUPERVISION Y/O PROYECTOS DE LA DEPENDENCIA, INCLUYE: ACARREO, PRUEBAS Y HERRAMIENTA.
id-0.1.tender.items.94 | id-0.1 | 000000950 | SUMINISTRO E INSTALACIÓN DE CODO DE FO.FO. SANITARIO DE 90° X 50 MM (2")Ø UNION TIPO TAR MARCA TISA O EQUIVALENTE EN CALIDAD, ESPECIFICACIONES, PRECIO PREVIA AUTORIZACION DE LA SUPERVISION Y/O PROYECTOS DE LA DEPENDENCIA, INCLUYE: ACARREO, PRUEBAS Y HERRAMIENTA. | 9 | PZA | 277.27 | MXN | 4 | SINL-CU-U | 030.115.660.00220 | http://si.nl.gob.mx:8081/CatalogoUniversal | SINL-CU-C | SUMINISTRO E INSTALACIÓN DE CODO DE FO.FO. SANITARIO DE 90° X 50 MM (2")Ø UNION TIPO TAR MARCA TISA O EQUIVALENTE EN CALIDAD, ESPECIFICACIONES, PRECIO PREVIA AUTORIZACION DE LA SUPERVISION Y/O PROYECTOS DE LA DEPENDENCIA, INCLUYE: ACARREO, PRUEBAS Y HERRAMIENTA.
id-0.1.tender.items.95 | id-0.1 | 000000960 | SUMINISTRO E INSTALACIÓN DE CODO DE FO.FO. SANITARIO DE 45° X 100 MM (4")Ø UNION TIPO TAR MARCA TISA O EQUIVALENTE EN CALIDAD, ESPECIFICACIONES, PRECIO PREVIA AUTORIZACION DE LA SUPERVISION Y/O PROYECTOS DE LA DEPENDENCIA, INCLUYE: ACARREO, PRUEBAS Y HERRAMIENTA. | 3 | PZA | 445.35 | MXN | 4 | SINL-CU-U | 030.115.660.00160 | http://si.nl.gob.mx:8081/CatalogoUniversal | SINL-CU-C | SUMINISTRO E INSTALACIÓN DE CODO DE FO.FO. SANITARIO DE 45° X 100 MM (4")Ø UNION TIPO TAR MARCA TISA O EQUIVALENTE EN CALIDAD, ESPECIFICACIONES, PRECIO PREVIA AUTORIZACION DE LA SUPERVISION Y/O PROYECTOS DE LA DEPENDENCIA, INCLUYE: ACARREO, PRUEBAS Y HERRAMIENTA.
id-0.1.tender.items.96 | id-0.1 | 000000970 | SUMINISTRO E INSTALACIÓN DE CODO DE FO.FO. SANITARIO DE 45° X 50 MM (2")Ø UNION TIPO TAR MARCA TISA O EQUIVALENTE EN CALIDAD, ESPECIFICACIONES, PRECIO PREVIA AUTORIZACION DE LA SUPERVISION Y/O PROYECTOS DE LA DEPENDENCIA, INCLUYE: ACARREO, PRUEBAS Y HERRAMIENTA. | 4 | PZA | 275.74 | MXN | 4 | SINL-CU-U | 030.115.660.00170 | http://si.nl.gob.mx:8081/CatalogoUniversal | SINL-CU-C | SUMINISTRO E INSTALACIÓN DE CODO DE FO.FO. SANITARIO DE 45° X 50 MM (2")Ø UNION TIPO TAR MARCA TISA O EQUIVALENTE EN CALIDAD, ESPECIFICACIONES, PRECIO PREVIA AUTORIZACION DE LA SUPERVISION Y/O PROYECTOS DE LA DEPENDENCIA, INCLUYE: ACARREO, PRUEBAS Y HERRAMIENTA.
id-0.1.tender.items.97 | id-0.1 | 000000980 | SUMINISTRO E INSTALACIÓN DE YEE SENCILLA DE FO.FO. SANITARIO DE REDUCIDA DE 100 MM (4") Ø - 50 MM (2")Ø UNION TIPO TAR MARCA TISA O EQUIVALENTE EN CALIDAD, ESPECIFICACIONES, PRECIO PREVIA AUTORIZACION DE LA SUPERVISION Y/O PROYECTOS DE LA DEPENDENCIA, INCLUYE: ACARREO, PRUEBAS Y HERRAMIENTA. | 2 | PZA | 537.72 | MXN | 4 | SINL-CU-U | 030.115.660.02540 | http://si.nl.gob.mx:8081/CatalogoUniversal | SINL-CU-C | SUMINISTRO E INSTALACIÓN DE YEE SENCILLA DE FO.FO. SANITARIO DE REDUCIDA DE 100 MM (4") Ø - 50 MM (2")Ø UNION TIPO TAR MARCA TISA O EQUIVALENTE EN CALIDAD, ESPECIFICACIONES, PRECIO PREVIA AUTORIZACION DE LA SUPERVISION Y/O PROYECTOS DE LA DEPENDENCIA, INCLUYE: ACARREO, PRUEBAS Y HERRAMIENTA.
id-0.1.tender.items.98 | id-0.1 | 000000990 | SUMINISTRO E INSTALACIÓN DE REDUCCIÓN BUSHING DE EDUCCION DE FO.FO. SANITARIO (4" - 2") Ø INCLUYE: ACARREO, SOLDADURA, PASTA, LIJA, DESPERDICIOS, PRUEBAS Y HERRAMIENTA. | 1 | PZA | 293.95 | MXN | 4 | SINL-CU-U | 030.110.620.00145 | http://si.nl.gob.mx:8081/CatalogoUniversal | SINL-CU-C | SUMINISTRO E INSTALACIÓN DE REDUCCIÓN BUSHING DE EDUCCION DE FO.FO. SANITARIO (4" - 2") Ø INCLUYE: ACARREO, SOLDADURA, PASTA, LIJA, DESPERDICIOS, PRUEBAS Y HERRAMIENTA.
id-0.1.tender.items.99 | id-0.1 | 000001000 | SUMINISTRO E INSTALACIÓN DE TUBO DE PVC SANITARIO DE 50 MM (2")Ø CEDULA 40 MARCA CHARLOTTE O SIMILAR INCLUYE: ACARREO, CORTES, PEGAMENTO WEL-DON 705 O SIMILAR, LIMPIADOR, DESPERDICIOS, PRUEBAS, SUPERVISION, HERRAMIENTA, EQUIPO, MANO DE OBRA Y TODO LO NECESARIO PARA SU CORRECTA EJECUCION. | 254 | M | 76.66 | MXN | 43 | SINL-CU-U | 030.115.660.02380 | http://si.nl.gob.mx:8081/CatalogoUniversal | SINL-CU-C | SUMINISTRO E INSTALACIÓN DE TUBO DE PVC SANITARIO DE 50 MM (2")Ø CEDULA 40 MARCA CHARLOTTE O SIMILAR INCLUYE: ACARREO, CORTES, PEGAMENTO WEL-DON 705 O SIMILAR, LIMPIADOR, DESPERDICIOS, PRUEBAS, SUPERVISION, HERRAMIENTA, EQUIPO, MANO DE OBRA Y TODO LO NECESARIO PARA SU CORRECTA EJECUCION.
id-0.1.tender.items.100 | id-0.1 | 000001010 | SUMINISTRO E INSTALACIÓN DE TUBO DE PVC SANITARIO DE 101 MM (4")Ø CEDULA 40 MARCA CHARLOTTE O SIMILAR INCLUYE: ACARREO, CORTES, PEGAMENTO WEL-DON 705 O SIMILAR, LIMPIADOR, DESPERDICIOS, PRUEBAS, SUPERVISION, HERRAMIENTA, EQUIPO, MANO DE OBRA Y TODO LO NECESARIO PARA SU CORRECTA EJECUCION. | 142 | M | 118.73 | MXN | 43 | SINL-CU-U | 030.115.660.02370 | http://si.nl.gob.mx:8081/CatalogoUniversal | SINL-CU-C | SUMINISTRO E INSTALACIÓN DE TUBO DE PVC SANITARIO DE 101 MM (4")Ø CEDULA 40 MARCA CHARLOTTE O SIMILAR INCLUYE: ACARREO, CORTES, PEGAMENTO WEL-DON 705 O SIMILAR, LIMPIADOR, DESPERDICIOS, PRUEBAS, SUPERVISION, HERRAMIENTA, EQUIPO, MANO DE OBRA Y TODO LO NECESARIO PARA SU CORRECTA EJECUCION.
id-0.1.tender.items.101 | id-0.1 | 000001020 | SUMINISTRO E INSTALACIÓN DE TUBO DE PVC SANITARIO DE 6"Ø CEDULA 40 MARCA CHARLOTTE O SIMILAR INCLUYE: ACARREO, CORTES, PEGAMENTO WEL-DON 705 O SIMILAR, LIMPIADOR, DESPERDICIOS, PRUEBAS, SUPERVISION, HERRAMIENTA, EQUIPO, MANO DE OBRA Y TODO LO NECESARIO PARA SU CORRECTA EJECUCION. | 170 | M | 231.6 | MXN | 43 | SINL-CU-U | 030.115.660.02372 | http://si.nl.gob.mx:8081/CatalogoUniversal | SINL-CU-C | SUMINISTRO E INSTALACIÓN DE TUBO DE PVC SANITARIO DE 6"Ø CEDULA 40 MARCA CHARLOTTE O SIMILAR INCLUYE: ACARREO, CORTES, PEGAMENTO WEL-DON 705 O SIMILAR, LIMPIADOR, DESPERDICIOS, PRUEBAS, SUPERVISION, HERRAMIENTA, EQUIPO, MANO DE OBRA Y TODO LO NECESARIO PARA SU CORRECTA EJECUCION.
id-0.1.tender.items.102 | id-0.1 | 000001030 | SUMINISTRO E INSTALACIÓN DE TUBO DE PVC SANITARIO DE 8"Ø CEDULA 40 MARCA CHARLOTTE O SIMILAR INCLUYE: ACARREO, CORTES, PEGAMENTO WEL-DON 705 O SIMILAR, LIMPIADOR, DESPERDICIOS, PRUEBAS, SUPERVISION, HERRAMIENTA, EQUIPO, MANO DE OBRA Y TODO LO NECESARIO PARA SU CORRECTA EJECUCION. | 15 | M | 314.29 | MXN | 43 | SINL-CU-U | 030.115.660.02374 | http://si.nl.gob.mx:8081/CatalogoUniversal | SINL-CU-C | SUMINISTRO E INSTALACIÓN DE TUBO DE PVC SANITARIO DE 8"Ø CEDULA 40 MARCA CHARLOTTE O SIMILAR INCLUYE: ACARREO, CORTES, PEGAMENTO WEL-DON 705 O SIMILAR, LIMPIADOR, DESPERDICIOS, PRUEBAS, SUPERVISION, HERRAMIENTA, EQUIPO, MANO DE OBRA Y TODO LO NECESARIO PARA SU CORRECTA EJECUCION.
id-0.1.tender.items.103 | id-0.1 | 000001040 | SUMINISTRO E INSTALACIÓN DE YEE SENCILLA DE PVC SANITARIO DE 8" X 4" Ø CEDULA 40 MARCA CHARLOTTE O SIMILAR INCLUYE: ACARREO, PEGAMENTO, PRUEBAS, HERRAMIENTA, EQUIPO, MANO DE OBRA Y TODO LO NECESARIO PARA SU CORRECTA EJECUCION. | 2 | PZA | 1538.36 | MXN | 4 | SINL-CU-U | 030.120.548.00152 | http://si.nl.gob.mx:8081/CatalogoUniversal | SINL-CU-C | SUMINISTRO E INSTALACIÓN DE YEE SENCILLA DE PVC SANITARIO DE 8" X 4" Ø CEDULA 40 MARCA CHARLOTTE O SIMILAR INCLUYE: ACARREO, PEGAMENTO, PRUEBAS, HERRAMIENTA, EQUIPO, MANO DE OBRA Y TODO LO NECESARIO PARA SU CORRECTA EJECUCION.
id-0.1.tender.items.104 | id-0.1 | 000001050 | SUMINISTRO E INSTALACIÓN DE YEE SENCILLA DE PVC SANITARIO DE 6" Ø CEDULA 40 MARCA CHARLOTTE O SIMILAR INCLUYE: ACARREO, PEGAMENTO, PRUEBAS, HERRAMIENTA, EQUIPO, MANO DE OBRA Y TODO LO NECESARIO PARA SU CORRECTA EJECUCION. | 2 | PZA | 1286.51 | MXN | 4 | SINL-CU-U | 030.120.548.00154 | http://si.nl.gob.mx:8081/CatalogoUniversal | SINL-CU-C | SUMINISTRO E INSTALACIÓN DE YEE SENCILLA DE PVC SANITARIO DE 6" Ø CEDULA 40 MARCA CHARLOTTE O SIMILAR INCLUYE: ACARREO, PEGAMENTO, PRUEBAS, HERRAMIENTA, EQUIPO, MANO DE OBRA Y TODO LO NECESARIO PARA SU CORRECTA EJECUCION.
id-0.1.tender.items.105 | id-0.1 | 000001060 | SUMINISTRO E INSTALACIÓN DE YEE SENCILLA DE PVC SANITARIO DE 6" X 4" Ø CEDULA 40 MARCA CHARLOTTE O SIMILAR INCLUYE: ACARREO, PEGAMENTO, PRUEBAS, HERRAMIENTA, EQUIPO, MANO DE OBRA Y TODO LO NECESARIO PARA SU CORRECTA EJECUCION. | 22 | PZA | 1273.19 | MXN | 4 | SINL-CU-U | 030.120.548.00156 | http://si.nl.gob.mx:8081/CatalogoUniversal | SINL-CU-C | SUMINISTRO E INSTALACIÓN DE YEE SENCILLA DE PVC SANITARIO DE 6" X 4" Ø CEDULA 40 MARCA CHARLOTTE O SIMILAR INCLUYE: ACARREO, PEGAMENTO, PRUEBAS, HERRAMIENTA, EQUIPO, MANO DE OBRA Y TODO LO NECESARIO PARA SU CORRECTA EJECUCION.
id-0.1.tender.items.106 | id-0.1 | 000001070 | SUMINISTRO E INSTALACIÓN DE YEE SENCILLA DE PVC SANITARIO DE 4" X 2" Ø CEDULA 40 MARCA CHARLOTTE O SIMILAR INCLUYE: ACARREO, PEGAMENTO, PRUEBAS, HERRAMIENTA, EQUIPO, MANO DE OBRA Y TODO LO NECESARIO PARA SU CORRECTA EJECUCION. | 27 | PZA | 673.07 | MXN | 4 | SINL-CU-U | 030.120.548.00158 | http://si.nl.gob.mx:8081/CatalogoUniversal | SINL-CU-C | SUMINISTRO E INSTALACIÓN DE YEE SENCILLA DE PVC SANITARIO DE 4" X 2" Ø CEDULA 40 MARCA CHARLOTTE O SIMILAR INCLUYE: ACARREO, PEGAMENTO, PRUEBAS, HERRAMIENTA, EQUIPO, MANO DE OBRA Y TODO LO NECESARIO PARA SU CORRECTA EJECUCION.
id-0.1.tender.items.107 | id-0.1 | 000001080 | SUMINISTRO E INSTALACIÓN DE CODO DE PVC SANITARIO DE 6"Ø CEDULA 40 MARCA CHARLOTTE O SIMILAR, INCLUYE: ACARREO, PEGAMENTO, PRUEBAS, HERRAMIENTA, EQUIPO, MANO DE OBRA Y TODO LO NECESARIO PARA SU CORRECTA EJECUCION. | 2 | PZA | 899.8 | MXN | 4 | SINL-CU-U | 030.120.564.00052 | http://si.nl.gob.mx:8081/CatalogoUniversal | SINL-CU-C | SUMINISTRO E INSTALACIÓN DE CODO DE PVC SANITARIO DE 6"Ø CEDULA 40 MARCA CHARLOTTE O SIMILAR, INCLUYE: ACARREO, PEGAMENTO, PRUEBAS, HERRAMIENTA, EQUIPO, MANO DE OBRA Y TODO LO NECESARIO PARA SU CORRECTA EJECUCION.
id-0.1.tender.items.108 | id-0.1 | 000001090 | SUMINISTRO E INSTALACIÓN DE YEE SENCILLA DE PVC SANITARIO DE 100 MM (4")Ø CEDULA 40 MARCA CHARLOTTE O SIMILAR INCLUYE: ACARREO, PEGAMENTO, PRUEBAS, HERRAMIENTA, EQUIPO, MANO DE OBRA Y TODO LO NECESARIO PARA SU CORRECTA EJECUCION. | 19 | PZA | 1058.61 | MXN | 4 | SINL-CU-U | 030.115.660.01930 | http://si.nl.gob.mx:8081/CatalogoUniversal | SINL-CU-C | SUMINISTRO E INSTALACIÓN DE YEE SENCILLA DE PVC SANITARIO DE 100 MM (4")Ø CEDULA 40 MARCA CHARLOTTE O SIMILAR INCLUYE: ACARREO, PEGAMENTO, PRUEBAS, HERRAMIENTA, EQUIPO, MANO DE OBRA Y TODO LO NECESARIO PARA SU CORRECTA EJECUCION.
id-0.1.tender.items.109 | id-0.1 | 000001100 | SUMINISTRO E INSTALACIÓN DE YEE DOBLE DE PVC SANITARIO DE 100 MM (4")Ø CEDULA 40 MARCA CHARLOTTE O SIMILAR INCLUYE: ACARREO, PEGAMENTO, PRUEBAS, HERRAMIENTA, EQUIPO, MANO DE OBRA Y TODO LO NECESARIO PARA SU CORRECTA EJECUCION. | 2 | PZA | 1195.12 | MXN | 4 | SINL-CU-U | 030.120.548.00052 | http://si.nl.gob.mx:8081/CatalogoUniversal | SINL-CU-C | SUMINISTRO E INSTALACIÓN DE YEE DOBLE DE PVC SANITARIO DE 100 MM (4")Ø CEDULA 40 MARCA CHARLOTTE O SIMILAR INCLUYE: ACARREO, PEGAMENTO, PRUEBAS, HERRAMIENTA, EQUIPO, MANO DE OBRA Y TODO LO NECESARIO PARA SU CORRECTA EJECUCION.
id-0.1.tender.items.110 | id-0.1 | 000001110 | SUMINISTRO E INSTALACIÓN DE YEE DOBLE DE PVC SANITARIO DE 4" A 2" Ø CEDULA 40 MARCA CHARLOTTE O SIMILAR INCLUYE: ACARREO, PEGAMENTO, PRUEBAS, HERRAMIENTA, EQUIPO, MANO DE OBRA Y TODO LO NECESARIO PARA SU CORRECTA EJECUCION. | 2 | PZA | 1032.89 | MXN | 4 | SINL-CU-U | 030.120.548.00054 | http://si.nl.gob.mx:8081/CatalogoUniversal | SINL-CU-C | SUMINISTRO E INSTALACIÓN DE YEE DOBLE DE PVC SANITARIO DE 4" A 2" Ø CEDULA 40 MARCA CHARLOTTE O SIMILAR INCLUYE: ACARREO, PEGAMENTO, PRUEBAS, HERRAMIENTA, EQUIPO, MANO DE OBRA Y TODO LO NECESARIO PARA SU CORRECTA EJECUCION.
id-0.1.tender.items.111 | id-0.1 | 000001120 | SUMINISTRO E INSTALACIÓN DE YEE SENCILLA DE PVC SANITARIO DE 50 MM (2")Ø CEDULA 40 MARCA CHARLOTTE O SIMILAR INCLUYE: ACARREO, PEGAMENTO, PRUEBAS, HERRAMIENTA, EQUIPO, MANO DE OBRA Y TODO LO NECESARIO PARA SU CORRECTA EJECUCION. | 12 | PZA | 648.61 | MXN | 4 | SINL-CU-U | 030.115.660.01940 | http://si.nl.gob.mx:8081/CatalogoUniversal | SINL-CU-C | SUMINISTRO E INSTALACIÓN DE YEE SENCILLA DE PVC SANITARIO DE 50 MM (2")Ø CEDULA 40 MARCA CHARLOTTE O SIMILAR INCLUYE: ACARREO, PEGAMENTO, PRUEBAS, HERRAMIENTA, EQUIPO, MANO DE OBRA Y TODO LO NECESARIO PARA SU CORRECTA EJECUCION.
id-0.1.tender.items.112 | id-0.1 | 000001130 | SUMINISTRO E INSTALACIÓN DE CODO DE PVC SANITARIO DE 45° X 100 MM (4")Ø CEDULA 40 MARCA CHARLOTTE O SIMILAR, INCLUYE: ACARREO, PEGAMENTO, PRUEBAS, HERRAMIENTA, EQUIPO, MANO DE OBRA Y TODO LO NECESARIO PARA SU CORRECTA EJECUCION. | 33 | PZA | 687.03 | MXN | 4 | SINL-CU-U | 030.115.660.00970 | http://si.nl.gob.mx:8081/CatalogoUniversal | SINL-CU-C | SUMINISTRO E INSTALACIÓN DE CODO DE PVC SANITARIO DE 45° X 100 MM (4")Ø CEDULA 40 MARCA CHARLOTTE O SIMILAR, INCLUYE: ACARREO, PEGAMENTO, PRUEBAS, HERRAMIENTA, EQUIPO, MANO DE OBRA Y TODO LO NECESARIO PARA SU CORRECTA EJECUCION.
id-0.1.tender.items.113 | id-0.1 | 000001140 | SUMINISTRO E INSTALACIÓN DE CODO DE PVC SANITARIO DE 45° X 50 MM (2")Ø CEDULA 40 MARCA CHARLOTTE O SIMILAR, INCLUYE: ACARREO, PEGAMENTO, PRUEBAS, HERRAMIENTA, EQUIPO, MANO DE OBRA Y TODO LO NECESARIO PARA SU CORRECTA EJECUCION. | 59 | PZA | 482.8 | MXN | 4 | SINL-CU-U | 030.115.660.00960 | http://si.nl.gob.mx:8081/CatalogoUniversal | SINL-CU-C | SUMINISTRO E INSTALACIÓN DE CODO DE PVC SANITARIO DE 45° X 50 MM (2")Ø CEDULA 40 MARCA CHARLOTTE O SIMILAR, INCLUYE: ACARREO, PEGAMENTO, PRUEBAS, HERRAMIENTA, EQUIPO, MANO DE OBRA Y TODO LO NECESARIO PARA SU CORRECTA EJECUCION.
id-0.1.tender.items.114 | id-0.1 | 000001150 | SUMINISTRO E INSTALACIÓN DE REDUCCION DE PVC SANITARIO DE 8" A 6" Ø CEDULA 40 MARCA CHARLOTTE O SIMILAR INCLUYE: ACARREO, PEGAMENTO, PRUEBAS, HERRAMIENTA, EQUIPO, MANO DE OBRA Y TODO LO NECESARIO PARA SU CORRECTA EJECUCION. | 1 | PZA | 705.06 | MXN | 4 | SINL-CU-U | 030.115.660.01250 | http://si.nl.gob.mx:8081/CatalogoUniversal | SINL-CU-C | SUMINISTRO E INSTALACIÓN DE REDUCCION DE PVC SANITARIO DE 8" A 6" Ø CEDULA 40 MARCA CHARLOTTE O SIMILAR INCLUYE: ACARREO, PEGAMENTO, PRUEBAS, HERRAMIENTA, EQUIPO, MANO DE OBRA Y TODO LO NECESARIO PARA SU CORRECTA EJECUCION.
id-0.1.tender.items.115 | id-0.1 | 000001160 | SUMINISTRO E INSTALACIÓN DE REDUCCION DE PVC SANITARIO DE 6" A 4" Ø CEDULA 40 MARCA CHARLOTTE O SIMILAR INCLUYE: ACARREO, PEGAMENTO, PRUEBAS, HERRAMIENTA, EQUIPO, MANO DE OBRA Y TODO LO NECESARIO PARA SU CORRECTA EJECUCION. | 3 | PZA | 644.52 | MXN | 4 | SINL-CU-U | 030.115.660.01240 | http://si.nl.gob.mx:8081/CatalogoUniversal | SINL-CU-C | SUMINISTRO E INSTALACIÓN DE REDUCCION DE PVC SANITARIO DE 6" A 4" Ø CEDULA 40 MARCA CHARLOTTE O SIMILAR INCLUYE: ACARREO, PEGAMENTO, PRUEBAS, HERRAMIENTA, EQUIPO, MANO DE OBRA Y TODO LO NECESARIO PARA SU CORRECTA EJECUCION.
id-0.1.tender.items.116 | id-0.1 | 000001170 | SUMINISTRO E INSTALACIÓN DE REDUCCION DE PVC SANITARIO DE 4" A 2" Ø CEDULA 40 MARCA CHARLOTTE O SIMILAR INCLUYE: ACARREO, PEGAMENTO, PRUEBAS, HERRAMIENTA, EQUIPO, MANO DE OBRA Y TODO LO NECESARIO PARA SU CORRECTA EJECUCION. | 22 | PZA | 513.23 | MXN | 4 | SINL-CU-U | 030.115.660.01230 | http://si.nl.gob.mx:8081/CatalogoUniversal | SINL-CU-C | SUMINISTRO E INSTALACIÓN DE REDUCCION DE PVC SANITARIO DE 4" A 2" Ø CEDULA 40 MARCA CHARLOTTE O SIMILAR INCLUYE: ACARREO, PEGAMENTO, PRUEBAS, HERRAMIENTA, EQUIPO, MANO DE OBRA Y TODO LO NECESARIO PARA SU CORRECTA EJECUCION.
id-0.1.tender.items.117 | id-0.1 | 000001180 | SUMINISTRO E INSTALACION DE TEE DE PVC SANITARIO DE 2"Ø CEDULA 40 MARCA CHARLOTTE O SIMILAR, INCLUYE: ACARREO, PEGAMENTO, PRUEBAS, HERRAMIENTA, EQUIPO, MANO DE OBRA Y TODO LO NECESARIO PARA SU CORRECTA EJECUCION. | 20 | PZA | 307.83 | MXN | 4 | SINL-CU-U | 030.115.660.02110 | http://si.nl.gob.mx:8081/CatalogoUniversal | SINL-CU-C | SUMINISTRO E INSTALACION DE TEE DE PVC SANITARIO DE 2"Ø CEDULA 40 MARCA CHARLOTTE O SIMILAR, INCLUYE: ACARREO, PEGAMENTO, PRUEBAS, HERRAMIENTA, EQUIPO, MANO DE OBRA Y TODO LO NECESARIO PARA SU CORRECTA EJECUCION.
id-0.1.tender.items.118 | id-0.1 | 000001190 | SUMINISTRO E INSTALACION DE TEE DE PVC SANITARIO DE 4"Ø CEDULA 40 MARCA CHARLOTTE O SIMILAR, INCLUYE: ACARREO, PEGAMENTO, PRUEBAS, HERRAMIENTA, EQUIPO, MANO DE OBRA Y TODO LO NECESARIO PARA SU CORRECTA EJECUCION. | 3 | PZA | 422.88 | MXN | 4 | SINL-CU-U | 030.120.564.00040 | http://si.nl.gob.mx:8081/CatalogoUniversal | SINL-CU-C | SUMINISTRO E INSTALACION DE TEE DE PVC SANITARIO DE 4"Ø CEDULA 40 MARCA CHARLOTTE O SIMILAR, INCLUYE: ACARREO, PEGAMENTO, PRUEBAS, HERRAMIENTA, EQUIPO, MANO DE OBRA Y TODO LO NECESARIO PARA SU CORRECTA EJECUCION.
id-0.1.tender.items.119 | id-0.1 | 000001200 | SUMINISTRO E INSTALACION DE TEE CON REDUCCION DE PVC SANITARIO DE 6" A 4" Ø CEDULA 40 MARCA CHARLOTTE O SIMILAR, INCLUYE: ACARREO, PEGAMENTO, PRUEBAS, HERRAMIENTA, EQUIPO, MANO DE OBRA Y TODO LO NECESARIO PARA SU CORRECTA EJECUCION. | 3 | PZA | 781.71 | MXN | 4 | SINL-CU-U | 030.120.564.00042 | http://si.nl.gob.mx:8081/CatalogoUniversal | SINL-CU-C | SUMINISTRO E INSTALACION DE TEE CON REDUCCION DE PVC SANITARIO DE 6" A 4" Ø CEDULA 40 MARCA CHARLOTTE O SIMILAR, INCLUYE: ACARREO, PEGAMENTO, PRUEBAS, HERRAMIENTA, EQUIPO, MANO DE OBRA Y TODO LO NECESARIO PARA SU CORRECTA EJECUCION.
id-0.1.tender.items.120 | id-0.1 | 000001210 | SUMINISTRO E INSTALACION DE TEE CON REDUCCION DE PVC SANITARIO DE 4" A 2" Ø CEDULA 40 MARCA CHARLOTTE O SIMILAR, INCLUYE: ACARREO, PEGAMENTO, PRUEBAS, HERRAMIENTA, EQUIPO, MANO DE OBRA Y TODO LO NECESARIO PARA SU CORRECTA EJECUCION. | 4 | PZA | 583.02 | MXN | 4 | SINL-CU-U | 030.120.564.00044 | http://si.nl.gob.mx:8081/CatalogoUniversal | SINL-CU-C | SUMINISTRO E INSTALACION DE TEE CON REDUCCION DE PVC SANITARIO DE 4" A 2" Ø CEDULA 40 MARCA CHARLOTTE O SIMILAR, INCLUYE: ACARREO, PEGAMENTO, PRUEBAS, HERRAMIENTA, EQUIPO, MANO DE OBRA Y TODO LO NECESARIO PARA SU CORRECTA EJECUCION.
id-0.1.tender.items.121 | id-0.1 | 000001220 | SUMINISTRO E INSTALACIÓN DE CODO DE PVC SANITARIO DE 90° X 2" Ø MARCA CHARLOTTE O SIMILAR INCLUYE: ACARREO, PEGAMENTO, PRUEBAS, HERRAMIENTA, EQUIPO, MANO DE OBRA Y TODO LO NECESARIO PARA SU CORRECTA EJECUCION. | 222 | PZA | 85.22 | MXN | 4 | SINL-CU-U | 030.115.660.01010 | http://si.nl.gob.mx:8081/CatalogoUniversal | SINL-CU-C | SUMINISTRO E INSTALACIÓN DE CODO DE PVC SANITARIO DE 90° X 2" Ø MARCA CHARLOTTE O SIMILAR INCLUYE: ACARREO, PEGAMENTO, PRUEBAS, HERRAMIENTA, EQUIPO, MANO DE OBRA Y TODO LO NECESARIO PARA SU CORRECTA EJECUCION.
id-0.1.tender.items.122 | id-0.1 | 000001230 | SUMINISTRO E INSTALACIÓN DE CODO DE PVC SANITARIO DE 90° X 4" Ø MARCA CHARLOTTE O SIMILAR INCLUYE: ACARREO, PEGAMENTO, PRUEBAS, HERRAMIENTA, EQUIPO, MANO DE OBRA Y TODO LO NECESARIO PARA SU CORRECTA EJECUCION. | 9 | PZA | 391.41 | MXN | 4 | SINL-CU-U | 030.115.660.01000 | http://si.nl.gob.mx:8081/CatalogoUniversal | SINL-CU-C | SUMINISTRO E INSTALACIÓN DE CODO DE PVC SANITARIO DE 90° X 4" Ø MARCA CHARLOTTE O SIMILAR INCLUYE: ACARREO, PEGAMENTO, PRUEBAS, HERRAMIENTA, EQUIPO, MANO DE OBRA Y TODO LO NECESARIO PARA SU CORRECTA EJECUCION.
id-0.1.tender.items.123 | id-0.1 | 000001240 | SUMINISTRO E INSTALACIÓN DE CODO CON SALIDA POSTERIOR DE PVC SANITARIO DE 4" SALIDA DE 2" Ø MARCA CHARLOTTE O SIMILAR INCLUYE: ACARREO, PEGAMENTO, PRUEBAS, HERRAMIENTA, EQUIPO, MANO DE OBRA Y TODO LO NECESARIO PARA SU CORRECTA EJECUCION. | 17 | PZA | 48.99 | MXN | 4 | SINL-CU-U | 030.130.548.00025 | http://si.nl.gob.mx:8081/CatalogoUniversal | SINL-CU-C | SUMINISTRO E INSTALACIÓN DE CODO CON SALIDA POSTERIOR DE PVC SANITARIO DE 4" SALIDA DE 2" Ø MARCA CHARLOTTE O SIMILAR INCLUYE: ACARREO, PEGAMENTO, PRUEBAS, HERRAMIENTA, EQUIPO, MANO DE OBRA Y TODO LO NECESARIO PARA SU CORRECTA EJECUCION.
id-0.1.tender.items.124 | id-0.1 | 000001250 | SUMINISTRO E INSTALACIÓN DE CODO CON SALIDA LATERAL DE PVC SANITARIO DE 4" SALIDA DE 2" Ø MARCA CHARLOTTE O SIMILAR INCLUYE: ACARREO, PEGAMENTO, PRUEBAS, HERRAMIENTA, EQUIPO, MANO DE OBRA Y TODO LO NECESARIO PARA SU CORRECTA EJECUCION. | 1 | PZA | 48.99 | MXN | 4 | SINL-CU-U | 030.130.548.00020 | http://si.nl.gob.mx:8081/CatalogoUniversal | SINL-CU-C | SUMINISTRO E INSTALACIÓN DE CODO CON SALIDA LATERAL DE PVC SANITARIO DE 4" SALIDA DE 2" Ø MARCA CHARLOTTE O SIMILAR INCLUYE: ACARREO, PEGAMENTO, PRUEBAS, HERRAMIENTA, EQUIPO, MANO DE OBRA Y TODO LO NECESARIO PARA SU CORRECTA EJECUCION.
id-0.1.tender.items.125 | id-0.1 | 000001260 | SUMINISTRO E INSTALACIÓN DE COLADERA CESPOL DE PVC SANITARIO UNA SALIDA DE 2"Ø . INCLUYE: MATERIAL, ACARREO, PEGAMENTO, PRUEBAS, EXCAVACION, RELLENO, RANURAS, RESANES, EQUIPO, HERRAMIENTA, MANO DE OBRA Y TODO LO NECESARIO PARA SU CORRECTA EJECUCION. | 18 | PZA | 203.73 | MXN | 4 | SINL-CU-U | 030.135.684.01967 | http://si.nl.gob.mx:8081/CatalogoUniversal | SINL-CU-C | SUMINISTRO E INSTALACIÓN DE COLADERA CESPOL DE PVC SANITARIO UNA SALIDA DE 2"Ø . INCLUYE: MATERIAL, ACARREO, PEGAMENTO, PRUEBAS, EXCAVACION, RELLENO, RANURAS, RESANES, EQUIPO, HERRAMIENTA, MANO DE OBRA Y TODO LO NECESARIO PARA SU CORRECTA EJECUCION.
id-0.1.tender.items.126 | id-0.1 | 000001270 | SUMINISTRO E INSTALACIÓN DE TAPÓN REGISTRO DE PVC SANITARIO DE 4"Ø MCA. CHARLOTTE O SIMILAR, INCLUYE: ACARREO, HERRAMIENTA, EQUIPO, MANO DE OBRA Y TODO LO NECESARIO PARA SU CORRECTA EJECUCION. | 11 | PZA | 217.69 | MXN | 4 | SINL-CU-U | 030.115.660.01350 | http://si.nl.gob.mx:8081/CatalogoUniversal | SINL-CU-C | SUMINISTRO E INSTALACIÓN DE TAPÓN REGISTRO DE PVC SANITARIO DE 4"Ø MCA. CHARLOTTE O SIMILAR, INCLUYE: ACARREO, HERRAMIENTA, EQUIPO, MANO DE OBRA Y TODO LO NECESARIO PARA SU CORRECTA EJECUCION.
id-0.1.tender.items.127 | id-0.1 | 000001280 | VENTANA FIJA - CORREDIZA DE 1.50 M X 1.20 M DE ALTURA DE ALUMINIO DE 3" MARCA CUPRUM LINEA EUROVENT CLASSIC , SERIE 70 COLOR BLANCO MATE, CON CRISTAL TEMPLADO CLARO DE 6 MM. O EQUIVALENTE EN CALIDAD, ESPECIFICACIONES Y PRECIO, CON PREVIA AUTORIZACION DE LA SUPERVISION Y/O PROYECTOS DE LA DEPENDENCIA INCLUYE: SUMINISTRO DE MATERIAL, FLETE, MANIOBRAS, COLOCACION, HERRAJES, ELEMENTOS DE FIJACIÓN, TORNILLERIA DE ACERO INOXIDABLE, SELLADO PERIMETRAL DE JUNTAS, AJUSTES, ACCESORIOS, HERRAMIENTA, EQUIPO A CUALQUIER ALTURA Y NIVEL, MANO DE OBRA CON PERSONAL ESPECIALIZADO PARA LOS TRABAJOS Y TODO LO NECESARIO PARA SU CORRECTA EJECUCIÓN.(VENTANA TIPO V-04-2) (VER DETALLE EN PLANOS) ( VERIFICAR MEDIDAS EN OBRA) | 17 | PZA | 3168.2 | MXN | 4 | SINL-CU-U | 010.045.432.01911 | http://si.nl.gob.mx:8081/CatalogoUniversal | SINL-CU-C | VENTANA FIJA - CORREDIZA DE 1.50 M X 1.20 M DE ALTURA DE ALUMINIO DE 3" MARCA CUPRUM LINEA EUROVENT CLASSIC , SERIE 70 COLOR BLANCO MATE, CON CRISTAL TEMPLADO CLARO DE 6 MM. O EQUIVALENTE EN CALIDAD, ESPECIFICACIONES Y PRECIO, CON PREVIA AUTORIZACION DE LA SUPERVISION Y/O PROYECTOS DE LA DEPENDENCIA INCLUYE: SUMINISTRO DE MATERIAL, FLETE, MANIOBRAS, COLOCACION, HERRAJES, ELEMENTOS DE FIJACIÓN, TORNILLERIA DE ACERO INOXIDABLE, SELLADO PERIMETRAL DE JUNTAS, AJUSTES, ACCESORIOS, HERRAMIENTA, EQUIPO A CUALQUIER ALTURA Y NIVEL, MANO DE OBRA CON PERSONAL ESPECIALIZADO PARA LOS TRABAJOS Y TODO LO NECESARIO PARA SU CORRECTA EJECUCIÓN.(VENTANA TIPO V-04-2) (VER DETALLE EN PLANOS) ( VERIFICAR MEDIDAS EN OBRA)
id-0.1.tender.items.128 | id-0.1 | 000001290 | SUMINISTRO E INSTALACION DE CHAROLA PORTACABLES TIPO MALLA, ACABADO ELECTROZINCADO, ANCHO DE 300 MM, PERALTE DE 66 MM, MARCA CHAROFILO EQUIVALENTE EN CALIDAD, ESPECIFICACIONES Y PRECIO, PREVIA AUTORIZACION DE LA SUPERVISION Y/O PROYECTOS DE LA DEPENDENCIA (TRAMO DE 3 MTS) UNIDAS POR MEDIO DE CLIP RECTO AUTOMATICO (MG-51-111), Y JGO DE CLEMAS PARA CURVAS Y CRUCES EN "T",INCLUYE: SUMINISTRO DE MATERIALES, HERRAMIENTA, EQUIPO, MANO DE OBRA Y TODO LO NECESARIO PARA SU CORRECTA EJECUCION. | 50 | M | 323.12 | MXN | 43 | SINL-CU-U | 050.225.704.07305 | http://si.nl.gob.mx:8081/CatalogoUniversal | SINL-CU-C | SUMINISTRO E INSTALACION DE CHAROLA PORTACABLES TIPO MALLA, ACABADO ELECTROZINCADO, ANCHO DE 300 MM, PERALTE DE 66 MM, MARCA CHAROFILO EQUIVALENTE EN CALIDAD, ESPECIFICACIONES Y PRECIO, PREVIA AUTORIZACION DE LA SUPERVISION Y/O PROYECTOS DE LA DEPENDENCIA (TRAMO DE 3 MTS) UNIDAS POR MEDIO DE CLIP RECTO AUTOMATICO (MG-51-111), Y JGO DE CLEMAS PARA CURVAS Y CRUCES EN "T",INCLUYE: SUMINISTRO DE MATERIALES, HERRAMIENTA, EQUIPO, MANO DE OBRA Y TODO LO NECESARIO PARA SU CORRECTA EJECUCION.
id-0.1.tender.items.129 | id-0.1 | 000001300 | SUMINISTRO E INSTALACION DE SOPORTE PARA CHAROLA TIPO MALLA DE 300 MM A BASE DE VARILLA ROSCADA DE 3/8", SUJETADOR UNIVERSAL CHAROFIL O EQUIVALENTE (MG-51-139) EN CALIDAD, ESPECIFICACIONES Y PRECIO, PREVIA AUTORIZACION DE LA SUPERVISION Y/O PROYECTOS DE LA DEPENDENCIA INSTALADOS CADA 1.5 M INCLUYE: SUMINISTRO DE MATERIALES, HERRAMIENTA, EQUIPO, MANO DE OBRA Y TODO LO NECESARIO PARA SU CORRECTA EJECUCION. | 95 | JGO | 163.26 | MXN | 2 | SINL-CU-U | 050.225.704.07306 | http://si.nl.gob.mx:8081/CatalogoUniversal | SINL-CU-C | SUMINISTRO E INSTALACION DE SOPORTE PARA CHAROLA TIPO MALLA DE 300 MM A BASE DE VARILLA ROSCADA DE 3/8", SUJETADOR UNIVERSAL CHAROFIL O EQUIVALENTE (MG-51-139) EN CALIDAD, ESPECIFICACIONES Y PRECIO, PREVIA AUTORIZACION DE LA SUPERVISION Y/O PROYECTOS DE LA DEPENDENCIA INSTALADOS CADA 1.5 M INCLUYE: SUMINISTRO DE MATERIALES, HERRAMIENTA, EQUIPO, MANO DE OBRA Y TODO LO NECESARIO PARA SU CORRECTA EJECUCION.
id-0.1.tender.items.130 | id-0.1 | 000001310 | SUMINISTRO E INSTALACION DE TUBERÍA DE 3/4" , TIPO CONDUIT O EQUIVALENTE EN CALIDAD, ESPECIFICACIONES Y PRECIO, PREVIA AUTORIZACION DE LA SUPERVISION Y/O PROYECTOS DE LA DEPENDENCIA, PARED GRUESA, PARA CABLEADO HORIZONTAL Y VERTICAL, (AL 40% 3 CABLES POR TUBO) INCLUYE COPLE PARA UNIÓN DE TUBERIA Y ACCESORIOS PARA SUJECION DE TUBO A LA CHAROLA, CODO PARA BAJADA DE CABLE EN MURO Y REGISTROS DE 5X5 EN PLAFON PARA PASO DE CABLEADO, REGISTRO METALICO DE 2X4 EN MURO PARA SALIDA DE CABLEADO EN LUGAR DE TRABAJO), SUMINISTRO DE MATERIALES, HERRAMIENTA, EQUIPO, MANO DE OBRA Y TODO LO NECESARIO PARA SU CORRECTA EJECUCION. | 75 | M | 231.75 | MXN | 43 | SINL-CU-U | 060.240.760.03705 | http://si.nl.gob.mx:8081/CatalogoUniversal | SINL-CU-C | SUMINISTRO E INSTALACION DE TUBERÍA DE 3/4" , TIPO CONDUIT O EQUIVALENTE EN CALIDAD, ESPECIFICACIONES Y PRECIO, PREVIA AUTORIZACION DE LA SUPERVISION Y/O PROYECTOS DE LA DEPENDENCIA, PARED GRUESA, PARA CABLEADO HORIZONTAL Y VERTICAL, (AL 40% 3 CABLES POR TUBO) INCLUYE COPLE PARA UNIÓN DE TUBERIA Y ACCESORIOS PARA SUJECION DE TUBO A LA CHAROLA, CODO PARA BAJADA DE CABLE EN MURO Y REGISTROS DE 5X5 EN PLAFON PARA PASO DE CABLEADO, REGISTRO METALICO DE 2X4 EN MURO PARA SALIDA DE CABLEADO EN LUGAR DE TRABAJO), SUMINISTRO DE MATERIALES, HERRAMIENTA, EQUIPO, MANO DE OBRA Y TODO LO NECESARIO PARA SU CORRECTA EJECUCION.
id-0.1.tender.items.131 | id-0.1 | 000001320 | SUMINISTRO E INSTALACION DE SOPORTE PARA TUBERIA DE 3/4" A BASE DE VARILLA ROSCADA DE 3/8", ABRAZADERA TIPO CLIP O EQUIVALENTE EN CALIDAD, ESPECIFICACIONES Y PRECIO, PREVIA AUTORIZACION DE LA SUPERVISION Y/O PROYECTOS DE LA S.I . INCLUYE: SUMINISTRO DE MATERIALES, HERRAMIENTA, EQUIPO, MANO DE OBRA Y TODO LO NECESARIO PARA SU CORRECTA EJECUCION. | 110 | JGO | 55.07 | MXN | 2 | SINL-CU-U | 060.240.760.03702 | http://si.nl.gob.mx:8081/CatalogoUniversal | SINL-CU-C | SUMINISTRO E INSTALACION DE SOPORTE PARA TUBERIA DE 3/4" A BASE DE VARILLA ROSCADA DE 3/8", ABRAZADERA TIPO CLIP O EQUIVALENTE EN CALIDAD, ESPECIFICACIONES Y PRECIO, PREVIA AUTORIZACION DE LA SUPERVISION Y/O PROYECTOS DE LA S.I . INCLUYE: SUMINISTRO DE MATERIALES, HERRAMIENTA, EQUIPO, MANO DE OBRA Y TODO LO NECESARIO PARA SU CORRECTA EJECUCION.
id-0.1.tender.items.132 | id-0.1 | 000001330 | SUMINISTRO E INSTALACION DE 24-PORT, ANGLED, CATEGORY 6, PATCH PANEL WITH 24 RJ45, 8-POSITION, 8-WIRE PORTS. CODIGO DPA24688TGY, MARCA PANDUIT O EQUIVALENTE EN CALIDAD, ESPECIFICACIONES Y PRECIO, PREVIA AUTORIZACION DE LA SUPERVISION Y/O PROYECTOS DE LA DEPENDENCIA INCLUYE: SUMINISTRO DE MATERIALES, HERRAMIENTA, EQUIPO, MANO DE OBRA Y TODO LO NECESARIO PARA SU CORRECTA EJECUCION. | 1 | PZA | 12179.85 | MXN | 4 | SINL-CU-U | 060.240.760.01120 | http://si.nl.gob.mx:8081/CatalogoUniversal | SINL-CU-C | SUMINISTRO E INSTALACION DE 24-PORT, ANGLED, CATEGORY 6, PATCH PANEL WITH 24 RJ45, 8-POSITION, 8-WIRE PORTS. CODIGO DPA24688TGY, MARCA PANDUIT O EQUIVALENTE EN CALIDAD, ESPECIFICACIONES Y PRECIO, PREVIA AUTORIZACION DE LA SUPERVISION Y/O PROYECTOS DE LA DEPENDENCIA INCLUYE: SUMINISTRO DE MATERIALES, HERRAMIENTA, EQUIPO, MANO DE OBRA Y TODO LO NECESARIO PARA SU CORRECTA EJECUCION.
id-0.1.tender.items.133 | id-0.1 | 000001340 | SUMINISTRO E INSTALACION DE ORGANIZADOR HORIZONTAL FRONTAL, MARCA PANDUIT O EQUIVALENTE EN CALIDAD, ESPECIFICACIONES Y PRECIO, PREVIA AUTORIZACION DE LA SUPERVISION Y/O PROYECTOS DE LA DEPENDENCIA MODELO NCMHF2 .- CON PUERTAS ABATIBLES Y CONTROL DE RADIO DE GIRO 2 RMU 3.5"H X 19" W X 3.7" D, PARA MANEJO DE CABLES DE PARCHEO CONECTADOS A PATCH PANEL Y SWITCH. INCLUYE: SUMINISTRO DE MATERIALES, HERRAMIENTA, EQUIPO, MANO DE OBRA Y TODO LO NECESARIO PARA SU CORRECTA EJECUCION. | 1 | PZA | 4746.04 | MXN | 4 | SINL-CU-U | 060.240.760.02815 | http://si.nl.gob.mx:8081/CatalogoUniversal | SINL-CU-C | SUMINISTRO E INSTALACION DE ORGANIZADOR HORIZONTAL FRONTAL, MARCA PANDUIT O EQUIVALENTE EN CALIDAD, ESPECIFICACIONES Y PRECIO, PREVIA AUTORIZACION DE LA SUPERVISION Y/O PROYECTOS DE LA DEPENDENCIA MODELO NCMHF2 .- CON PUERTAS ABATIBLES Y CONTROL DE RADIO DE GIRO 2 RMU 3.5"H X 19" W X 3.7" D, PARA MANEJO DE CABLES DE PARCHEO CONECTADOS A PATCH PANEL Y SWITCH. INCLUYE: SUMINISTRO DE MATERIALES, HERRAMIENTA, EQUIPO, MANO DE OBRA Y TODO LO NECESARIO PARA SU CORRECTA EJECUCION.
id-0.1.tender.items.134 | id-0.1 | 000001350 | 33-2020-135 SUMINISTRO DE CABLE DE PARCHEO RJ45-RJ45, DIAMETRO REDUCIDO CAT.6, 7 FT, (XX=COLOR DESEA | 11 | PZA | 462.89 | MXN
id-0.1.tender.items.135 | id-0.1 | 000001360 | INSTALACION DE CABLE DE PARCHEO RJ45-RJ45, DIAMETRO REDUCIDO CAT.6, 7 FT, (XX=COLOR DESEADO, SIN VARIACION DE PRECIO) . CODIGO UTP28SP7BU, MARCA PANDUIT O EQUIVALENTE EN CALIDAD, ESPECIFICACIONES Y PRECIO, PREVIA AUTORIZACION DE LA SUPERVISION Y/O PROYECTOS DE LA DEPENDENCIA INCLUYE: SUMINISTRO DE MATERIALES, HERRAMIENTA, EQUIPO, MANO DE OBRA Y TODO LO NECESARIO PARA SU CORRECTA EJECUCION. | 11 | PZA | 276.03 | MXN | 4 | SINL-CU-U | 060.240.760.00445 | http://si.nl.gob.mx:8081/CatalogoUniversal | SINL-CU-C | INSTALACION DE CABLE DE PARCHEO RJ45-RJ45, DIAMETRO REDUCIDO CAT.6, 7 FT, (XX=COLOR DESEADO, SIN VARIACION DE PRECIO) . CODIGO UTP28SP7BU, MARCA PANDUIT O EQUIVALENTE EN CALIDAD, ESPECIFICACIONES Y PRECIO, PREVIA AUTORIZACION DE LA SUPERVISION Y/O PROYECTOS DE LA DEPENDENCIA INCLUYE: SUMINISTRO DE MATERIALES, HERRAMIENTA, EQUIPO, MANO DE OBRA Y TODO LO NECESARIO PARA SU CORRECTA EJECUCION.
id-0.1.tender.items.136 | id-0.1 | 000001370 | SUMINISTRO DE CABLE DE PARCHEO RJ45-RJ45, DIAMETRO REDUCIDO CAT.6, 10 FT, (XX=COLOR DESEADO, SIN VARIACION DE PRECIO) . CODIGO UTP28S10BU, MARCA PANDUIT O EQUIVALENTE EN CALIDAD, ESPECIFICACIONES Y PRECIO, PREVIA AUTORIZACION DE LA SUPERVISION Y/O PROYECTOS DE LA DEPENDENCIA INCLUYE: SUMINISTRO DE MATERIALES, HERRAMIENTA, EQUIPO, MANO DE OBRA Y TODO LO NECESARIO PARA SU CORRECTA EJECUCION. | 11 | PZA | 633.85 | MXN | 4 | SINL-CU-U | 060.240.760.00825 | http://si.nl.gob.mx:8081/CatalogoUniversal | SINL-CU-C | SUMINISTRO DE CABLE DE PARCHEO RJ45-RJ45, DIAMETRO REDUCIDO CAT.6, 10 FT, (XX=COLOR DESEADO, SIN VARIACION DE PRECIO) . CODIGO UTP28S10BU, MARCA PANDUIT O EQUIVALENTE EN CALIDAD, ESPECIFICACIONES Y PRECIO, PREVIA AUTORIZACION DE LA SUPERVISION Y/O PROYECTOS DE LA DEPENDENCIA INCLUYE: SUMINISTRO DE MATERIALES, HERRAMIENTA, EQUIPO, MANO DE OBRA Y TODO LO NECESARIO PARA SU CORRECTA EJECUCION.
id-0.1.tender.items.137 | id-0.1 | 000001380 | INSTALACION DE CABLE DE PARCHEO RJ45-RJ45, DIAMETRO REDUCIDO CAT.6, 10 FT, (XX=COLOR DESEADO, SIN VARIACION DE PRECIO) . CODIGO UTP28SP10BU, MARCA PANDUIT O EQUIVALENTE EN CALIDAD, ESPECIFICACIONES Y PRECIO, PREVIA AUTORIZACION DE LA SUPERVISION Y/O PROYECTOS DE LA DEPENDENCIA INCLUYE: SUMINISTRO DE MATERIALES, HERRAMIENTA, EQUIPO, MANO DE OBRA Y TODO LO NECESARIO PARA SU CORRECTA EJECUCION. | 11 | PZA | 276.03 | MXN | 4 | SINL-CU-U | 060.240.760.00836 | http://si.nl.gob.mx:8081/CatalogoUniversal | SINL-CU-C | INSTALACION DE CABLE DE PARCHEO RJ45-RJ45, DIAMETRO REDUCIDO CAT.6, 10 FT, (XX=COLOR DESEADO, SIN VARIACION DE PRECIO) . CODIGO UTP28SP10BU, MARCA PANDUIT O EQUIVALENTE EN CALIDAD, ESPECIFICACIONES Y PRECIO, PREVIA AUTORIZACION DE LA SUPERVISION Y/O PROYECTOS DE LA DEPENDENCIA INCLUYE: SUMINISTRO DE MATERIALES, HERRAMIENTA, EQUIPO, MANO DE OBRA Y TODO LO NECESARIO PARA SU CORRECTA EJECUCION.
id-0.1.tender.items.138 | id-0.1 | 000001390 | SUMINISTRO E INSTALACION DE CABLE UTP CAT. 6 PUC6004BU-UY.- CABLE PLENUM DE 4 PARES, 23 AWG AISLAMIENTO FEP, CABLE TRENZADO EN PAR CUBIERTA DE BAJA EMISION DE HUMO DE PVC IGNÍFUGO (RETARDANTE DE FLAMA), MARCA PANDUIT (PIEZA DE 305 MTS) O EQUIVALENTE EN CALIDAD, ESPECIFICACIONES Y PRECIO, PREVIA AUTORIZACION DE LA SUPERVISION Y/O PROYECTOS DE LA S.I INCLUYE: SUMINISTRO DE MATERIALES, HERRAMIENTA, EQUIPO, MANO DE OBRA Y TODO LO NECESARIO PARA SU CORRECTA EJECUCION. | 880 | M | 46.83 | MXN | 43 | SINL-CU-U | 060.240.760.00950 | http://si.nl.gob.mx:8081/CatalogoUniversal | SINL-CU-C | SUMINISTRO E INSTALACION DE CABLE UTP CAT. 6 PUC6004BU-UY.- CABLE PLENUM DE 4 PARES, 23 AWG AISLAMIENTO FEP, CABLE TRENZADO EN PAR CUBIERTA DE BAJA EMISION DE HUMO DE PVC IGNÍFUGO (RETARDANTE DE FLAMA), MARCA PANDUIT (PIEZA DE 305 MTS) O EQUIVALENTE EN CALIDAD, ESPECIFICACIONES Y PRECIO, PREVIA AUTORIZACION DE LA SUPERVISION Y/O PROYECTOS DE LA S.I INCLUYE: SUMINISTRO DE MATERIALES, HERRAMIENTA, EQUIPO, MANO DE OBRA Y TODO LO NECESARIO PARA SU CORRECTA EJECUCION.
id-0.1.tender.items.139 | id-0.1 | 000001400 | SUMINISTRO E INSTALACION DE FACEPLATE SERIE EJECUTIVA, MODELO CFPE2EIY.- 2 SALIDAS, COLOR MARFIL, MARCA PANDUIT O EQUIVALENTE EN CALIDAD, ESPECIFICACIONES Y PRECIO, PREVIA AUTORIZACION DE LA SUPERVISION Y/O PROYECTOS DE LA DEPENDENCIA INCLUYE: SUMINISTRO DE MATERIALES, HERRAMIENTA, EQUIPO, MANO DE OBRA Y TODO LO NECESARIO PARA SU CORRECTA EJECUCION. | 11 | PZA | 368.98 | MXN | 4 | SINL-CU-U | 060.240.760.02145 | http://si.nl.gob.mx:8081/CatalogoUniversal | SINL-CU-C | SUMINISTRO E INSTALACION DE FACEPLATE SERIE EJECUTIVA, MODELO CFPE2EIY.- 2 SALIDAS, COLOR MARFIL, MARCA PANDUIT O EQUIVALENTE EN CALIDAD, ESPECIFICACIONES Y PRECIO, PREVIA AUTORIZACION DE LA SUPERVISION Y/O PROYECTOS DE LA DEPENDENCIA INCLUYE: SUMINISTRO DE MATERIALES, HERRAMIENTA, EQUIPO, MANO DE OBRA Y TODO LO NECESARIO PARA SU CORRECTA EJECUCION.
id-0.1.tender.items.140 | id-0.1 | 000001410 | SUMINISTRO E INSTALACION DE FACEPLATE SERIE EJECUTIVA, MODELO CFPE4EIY.- 4 SALIDAS, COLOR MARFIL, MARCA PANDUIT O EQUIVALENTE EN CALIDAD, ESPECIFICACIONES Y PRECIO, PREVIA AUTORIZACION DE LA SUPERVISION Y/O PROYECTOS DE LA DEPENDENCIA INCLUYE: SUMINISTRO DE MATERIALES, HERRAMIENTA, EQUIPO, MANO DE OBRA Y TODO LO NECESARIO PARA SU CORRECTA EJECUCION. | 11 | PZA | 439.48 | MXN | 4 | SINL-CU-U | 060.240.760.02146 | http://si.nl.gob.mx:8081/CatalogoUniversal | SINL-CU-C | SUMINISTRO E INSTALACION DE FACEPLATE SERIE EJECUTIVA, MODELO CFPE4EIY.- 4 SALIDAS, COLOR MARFIL, MARCA PANDUIT O EQUIVALENTE EN CALIDAD, ESPECIFICACIONES Y PRECIO, PREVIA AUTORIZACION DE LA SUPERVISION Y/O PROYECTOS DE LA DEPENDENCIA INCLUYE: SUMINISTRO DE MATERIALES, HERRAMIENTA, EQUIPO, MANO DE OBRA Y TODO LO NECESARIO PARA SU CORRECTA EJECUCION.
id-0.1.tender.items.141 | id-0.1 | 000001420 | SUMINISTRO E INSTALACION DE TAPAS CIEGAS PARA FACE PLATE.- CFPE Y CFP P/MINI-COM, MARFIL, NÚMERO DE PARTE CMBEI-X , MARCA PANDUIT O EQUIVALENTE EN CALIDAD, ESPECIFICACIONES Y PRECIO, PREVIA AUTORIZACION DE LA SUPERVISION Y/O PROYECTOS DE LA DEPENDENCIA INCLUYE: SUMINISTRO DE MATERIALES, HERRAMIENTA, EQUIPO, MANO DE OBRA Y TODO LO NECESARIO PARA SU CORRECTA EJECUCION. | 11 | PZA | 204.44 | MXN | 4 | SINL-CU-U | 060.240.760.03355 | http://si.nl.gob.mx:8081/CatalogoUniversal | SINL-CU-C | SUMINISTRO E INSTALACION DE TAPAS CIEGAS PARA FACE PLATE.- CFPE Y CFP P/MINI-COM, MARFIL, NÚMERO DE PARTE CMBEI-X , MARCA PANDUIT O EQUIVALENTE EN CALIDAD, ESPECIFICACIONES Y PRECIO, PREVIA AUTORIZACION DE LA SUPERVISION Y/O PROYECTOS DE LA DEPENDENCIA INCLUYE: SUMINISTRO DE MATERIALES, HERRAMIENTA, EQUIPO, MANO DE OBRA Y TODO LO NECESARIO PARA SU CORRECTA EJECUCION.
id-0.1.tender.items.142 | id-0.1 | 000001430 | SUMINISTRO E INSTALACION DE JACK MODULAR GIGA-TX-6 PLUS, RJ45 CAT 6.- COLOR MARFIL, CONFIGURACIÓN A/B NÚMERO DE PARTE CJ688TPEI, MARCA PANDUIT O EQUIVALENTE EN CALIDAD, ESPECIFICACIONES Y PRECIO, PREVIA AUTORIZACION DE LA SUPERVISION Y/O PROYECTOS DE LA DEPENDENCIA PARA INSTALACIÓN EN SALIDA DE USUARIOS DE VOZ Y DATOS.INCLUYE: SUMINISTRO DE MATERIALES, HERRAMIENTA, EQUIPO, MANO DE OBRA Y TODO LO NECESARIO PARA SU CORRECTA EJECUCION. | 11 | PZA | 199.01 | MXN | 4 | SINL-CU-U | 060.240.760.02335 | http://si.nl.gob.mx:8081/CatalogoUniversal | SINL-CU-C | SUMINISTRO E INSTALACION DE JACK MODULAR GIGA-TX-6 PLUS, RJ45 CAT 6.- COLOR MARFIL, CONFIGURACIÓN A/B NÚMERO DE PARTE CJ688TPEI, MARCA PANDUIT O EQUIVALENTE EN CALIDAD, ESPECIFICACIONES Y PRECIO, PREVIA AUTORIZACION DE LA SUPERVISION Y/O PROYECTOS DE LA DEPENDENCIA PARA INSTALACIÓN EN SALIDA DE USUARIOS DE VOZ Y DATOS.INCLUYE: SUMINISTRO DE MATERIALES, HERRAMIENTA, EQUIPO, MANO DE OBRA Y TODO LO NECESARIO PARA SU CORRECTA EJECUCION.
id-0.1.tender.items.143 | id-0.1 | 000001440 | SUMINISTRO E INSTALACION DE 2.0 MP WDR, LIGHTCATCHER, DAY/NIGHT, OUTDOOR DOME, 2.8MM F/1.2, IR MODEO 2.0C-H5M-DO1-IR MARCA AVIGILON O EQUIVALENTE EN CALIDAD, ESPECIFICACIONES Y PRECIO, PREVIA AUTORIZACION DE LA SUPERVISION Y/O PROYECTOS DE LA DEPENDENCIA INCLUYE: SUMINISTRO DE MATERIALES, HERRAMIENTA, EQUIPO, MANO DE OBRA Y TODO LO NECESARIO PARA SU CORRECTA EJECUCION. | 8 | PZA | 12869.88 | MXN | 4 | SINL-CU-U | 060.255.760.00011 | http://si.nl.gob.mx:8081/CatalogoUniversal | SINL-CU-C | SUMINISTRO E INSTALACION DE 2.0 MP WDR, LIGHTCATCHER, DAY/NIGHT, OUTDOOR DOME, 2.8MM F/1.2, IR MODEO 2.0C-H5M-DO1-IR MARCA AVIGILON O EQUIVALENTE EN CALIDAD, ESPECIFICACIONES Y PRECIO, PREVIA AUTORIZACION DE LA SUPERVISION Y/O PROYECTOS DE LA DEPENDENCIA INCLUYE: SUMINISTRO DE MATERIALES, HERRAMIENTA, EQUIPO, MANO DE OBRA Y TODO LO NECESARIO PARA SU CORRECTA EJECUCION.
id-0.1.tender.items.144 | id-0.1 | 000001450 | SUMINISTRO E INSTALACION DE 2.0 MP, WDR, LIGHTCATCHER, DAY/NIGHT, INDOOR/OUTDOOR BULLET CAMERA, 3.1-8.4MM F/1.6, INTEGRATED MODELO 2.0C-H5SL-BO1-IR MARCA AVIGILON O EQUIVALENTE EN CALIDAD, ESPECIFICACIONES Y PRECIO, PREVIA AUTORIZACION DE LA SUPERVISION Y/O PROYECTOS DE LA S.I, INCLUYE: SUMINISTRO DE MATERIALES, HERRAMIENTA, EQUIPO, MANO DE OBRA Y TODO LO NECESARIO PARA SU CORRECTA EJECUCION. | 1 | PZA | 16329.42 | MXN | 4 | SINL-CU-U | 060.255.760.00012 | http://si.nl.gob.mx:8081/CatalogoUniversal | SINL-CU-C | SUMINISTRO E INSTALACION DE 2.0 MP, WDR, LIGHTCATCHER, DAY/NIGHT, INDOOR/OUTDOOR BULLET CAMERA, 3.1-8.4MM F/1.6, INTEGRATED MODELO 2.0C-H5SL-BO1-IR MARCA AVIGILON O EQUIVALENTE EN CALIDAD, ESPECIFICACIONES Y PRECIO, PREVIA AUTORIZACION DE LA SUPERVISION Y/O PROYECTOS DE LA S.I, INCLUYE: SUMINISTRO DE MATERIALES, HERRAMIENTA, EQUIPO, MANO DE OBRA Y TODO LO NECESARIO PARA SU CORRECTA EJECUCION.
id-0.1.tender.items.145 | id-0.1 | 000001460 | SUMINISTRO E INSTALACION DE 2MP H4 IR PTZ, WITH WIPER 30X, SELF-LEARNING ANALYTICS, IK10, IP66, 250M IR MODELO 2.0C-H4IRPTZ-DP30-WP MARCA AVIGILON O EQUIVALENTE EN CALIDAD, ESPECIFICACIONES Y PRECIO, PREVIA AUTORIZACION DE LA SUPERVISION Y/O PROYECTOS DE LA S.I, INCLUYE: SUMINISTRO DE MATERIALES, HERRAMIENTA, EQUIPO, MANO DE OBRA Y TODO LO NECESARIO PARA SU CORRECTA EJECUCION. | 1 | PZA | 62445.8 | MXN | 4 | SINL-CU-U | 060.255.760.00014 | http://si.nl.gob.mx:8081/CatalogoUniversal | SINL-CU-C | SUMINISTRO E INSTALACION DE 2MP H4 IR PTZ, WITH WIPER 30X, SELF-LEARNING ANALYTICS, IK10, IP66, 250M IR MODELO 2.0C-H4IRPTZ-DP30-WP MARCA AVIGILON O EQUIVALENTE EN CALIDAD, ESPECIFICACIONES Y PRECIO, PREVIA AUTORIZACION DE LA SUPERVISION Y/O PROYECTOS DE LA S.I, INCLUYE: SUMINISTRO DE MATERIALES, HERRAMIENTA, EQUIPO, MANO DE OBRA Y TODO LO NECESARIO PARA SU CORRECTA EJECUCION.
id-0.1.tender.items.146 | id-0.1 | 000001470 | SUMINISTRO E INSTALACION DE ACC 7 STANDARD EDITION CAMERA LICENSE MODELO ACC7-STD MARCA AVIGILON O EQUIVALENTE EN CALIDAD, ESPECIFICACIONES Y PRECIO, PREVIA AUTORIZACION DE LA SUPERVISION Y/O PROYECTOS DE LA S.I, INCLUYE: SUMINISTRO DE MATERIALES, HERRAMIENTA, EQUIPO, MANO DE OBRA Y TODO LO NECESARIO PARA SU CORRECTA EJECUCION. | 8 | PZA | 10696.02 | MXN | 4 | SINL-CU-U | 060.240.760.01275 | http://si.nl.gob.mx:8081/CatalogoUniversal | SINL-CU-C | SUMINISTRO E INSTALACION DE ACC 7 STANDARD EDITION CAMERA LICENSE MODELO ACC7-STD MARCA AVIGILON O EQUIVALENTE EN CALIDAD, ESPECIFICACIONES Y PRECIO, PREVIA AUTORIZACION DE LA SUPERVISION Y/O PROYECTOS DE LA S.I, INCLUYE: SUMINISTRO DE MATERIALES, HERRAMIENTA, EQUIPO, MANO DE OBRA Y TODO LO NECESARIO PARA SU CORRECTA EJECUCION.
id-0.1.tender.items.147 | id-0.1 | 000001480 | SUMINISTRO E INSTALACION DE SWITCH CISCO 24-PORT GIGABIT POE STACKABLE SWITCH + 4 SPF, MARCA CISCO O EQUIVALENTE EN CALIDAD, ESPECIFICACIONES Y PRECIO, PREVIA AUTORIZACION DE LA SUPERVISION Y/O PROYECTOS DE LA S.I, . INCLUYE: SUMINISTRO DE MATERIALES, HERRAMIENTA, EQUIPO, MANO DE OBRA Y TODO LO NECESARIO PARA SU CORRECTA EJECUCION. | 1 | PZA | 47493.48 | MXN | 4 | SINL-CU-U | 060.240.760.03325 | http://si.nl.gob.mx:8081/CatalogoUniversal | SINL-CU-C | SUMINISTRO E INSTALACION DE SWITCH CISCO 24-PORT GIGABIT POE STACKABLE SWITCH + 4 SPF, MARCA CISCO O EQUIVALENTE EN CALIDAD, ESPECIFICACIONES Y PRECIO, PREVIA AUTORIZACION DE LA SUPERVISION Y/O PROYECTOS DE LA S.I, . INCLUYE: SUMINISTRO DE MATERIALES, HERRAMIENTA, EQUIPO, MANO DE OBRA Y TODO LO NECESARIO PARA SU CORRECTA EJECUCION.
id-0.1.tender.items.148 | id-0.1 | 000001490 | SUMINISTRO E INSTALACION DE PEDANT WALL MOUNT ADAPTER. FOR USE WITH H4 IR PTZ OR H4A-MH-AD-PEND1 ON H4 MULTISENSOR. MODELO IRPTZ-MNT-WALL1 MARCA AVIGILON O EQUIVALENTE EN CALIDAD, ESPECIFICACIONES Y PRECIO, PREVIA AUTORIZACION DE LA SUPERVISION Y/O PROYECTOS DE LA S.I, INCLUYE: SUMINISTRO DE MATERIALES, HERRAMIENTA, EQUIPO, MANO DE OBRA Y TODO LO NECESARIO PARA SU CORRECTA EJECUCION. | 1 | PZA | 2946.69 | MXN | 4 | SINL-CU-U | 060.240.760.01615 | http://si.nl.gob.mx:8081/CatalogoUniversal | SINL-CU-C | SUMINISTRO E INSTALACION DE PEDANT WALL MOUNT ADAPTER. FOR USE WITH H4 IR PTZ OR H4A-MH-AD-PEND1 ON H4 MULTISENSOR. MODELO IRPTZ-MNT-WALL1 MARCA AVIGILON O EQUIVALENTE EN CALIDAD, ESPECIFICACIONES Y PRECIO, PREVIA AUTORIZACION DE LA SUPERVISION Y/O PROYECTOS DE LA S.I, INCLUYE: SUMINISTRO DE MATERIALES, HERRAMIENTA, EQUIPO, MANO DE OBRA Y TODO LO NECESARIO PARA SU CORRECTA EJECUCION.
id-0.1.tender.items.149 | id-0.1 | 000001500 | SUMINISTRO E INSTALACION DE INDOOR SINGLE PORT GIGABIT POE++ 60W, NORTH AMERICAN POWER CORD INCLUDED. MAY ALSO BE USED IN EUROPEAN UNION, JAPAN, AUSTRALIA, NEW Z MODLEO POE-INJ2-60W-NA MARCA AVIGILON O EQUIVALENTE EN CALIDAD, ESPECIFICACIONES Y PRECIO, PREVIA AUTORIZACION DE LA SUPERVISION Y/O PROYECTOS DE LA S.I, INCLUYE: SUMINISTRO DE MATERIALES, HERRAMIENTA, EQUIPO, MANO DE OBRA Y TODO LO NECESARIO PARA SU CORRECTA EJECUCION. | 1 | PZA | 5310.77 | MXN | 4 | SINL-CU-U | 060.240.760.01616 | http://si.nl.gob.mx:8081/CatalogoUniversal | SINL-CU-C | SUMINISTRO E INSTALACION DE INDOOR SINGLE PORT GIGABIT POE++ 60W, NORTH AMERICAN POWER CORD INCLUDED. MAY ALSO BE USED IN EUROPEAN UNION, JAPAN, AUSTRALIA, NEW Z MODLEO POE-INJ2-60W-NA MARCA AVIGILON O EQUIVALENTE EN CALIDAD, ESPECIFICACIONES Y PRECIO, PREVIA AUTORIZACION DE LA SUPERVISION Y/O PROYECTOS DE LA S.I, INCLUYE: SUMINISTRO DE MATERIALES, HERRAMIENTA, EQUIPO, MANO DE OBRA Y TODO LO NECESARIO PARA SU CORRECTA EJECUCION.
id-0.1.tender.items.150 | id-0.1 | 000001510 | SUMINISTRO E INSTALACIÓN DE MS 400 BASE DE DETECTOR, MARCA BOSH O EQUIVALENTE EN CALIDAD, ESPECIFICACIONES Y PRECIO, PREVIA AUTORIZACION DE LA SUPERVISION Y/O PROYECTOS DE LA S.I, INCLUYE: SUMINISTRO DE MATERIALES, HERRAMIENTA, EQUIPO, MANO DE OBRA Y TODO LO NECESARIO PARA SU CORRECTA EJECUCION. | 46 | PZA | 291.54 | MXN | 4 | SINL-CU-U | 060.240.760.02660 | http://si.nl.gob.mx:8081/CatalogoUniversal | SINL-CU-C | SUMINISTRO E INSTALACIÓN DE MS 400 BASE DE DETECTOR, MARCA BOSH O EQUIVALENTE EN CALIDAD, ESPECIFICACIONES Y PRECIO, PREVIA AUTORIZACION DE LA SUPERVISION Y/O PROYECTOS DE LA S.I, INCLUYE: SUMINISTRO DE MATERIALES, HERRAMIENTA, EQUIPO, MANO DE OBRA Y TODO LO NECESARIO PARA SU CORRECTA EJECUCION.
id-0.1.tender.items.151 | id-0.1 | 000001520 | SUMINISTRO E INSTALACIÓN DE LSN 0300 A MÓDULO LSN IMPROVED DE 300 MA,MARCA BOSH O EQUIVALENTE EN CALIDAD, ESPECIFICACIONES Y PRECIO, PREVIA AUTORIZACION DE LA SUPERVISION Y/O PROYECTOS DE LA DEPENDENCIA INCLUYE: SUMINISTRO DE MATERIALES, HERRAMIENTA, EQUIPO, MANO DE OBRA Y TODO LO NECESARIO PARA SU CORRECTA EJECUCION. | 1 | PZA | 6426.29 | MXN | 4 | SINL-CU-U | 060.240.760.02500 | http://si.nl.gob.mx:8081/CatalogoUniversal | SINL-CU-C | SUMINISTRO E INSTALACIÓN DE LSN 0300 A MÓDULO LSN IMPROVED DE 300 MA,MARCA BOSH O EQUIVALENTE EN CALIDAD, ESPECIFICACIONES Y PRECIO, PREVIA AUTORIZACION DE LA SUPERVISION Y/O PROYECTOS DE LA DEPENDENCIA INCLUYE: SUMINISTRO DE MATERIALES, HERRAMIENTA, EQUIPO, MANO DE OBRA Y TODO LO NECESARIO PARA SU CORRECTA EJECUCION.
id-0.1.tender.items.152 | id-0.1 | 000001530 | SUMINISTRO E INSTALACIÓN DE FAA?500?TR-W BISEL, BLANCO,MARCA BOSH O EQUIVALENTE EN CALIDAD, ESPECIFICACIONES Y PRECIO, PREVIA AUTORIZACION DE LA SUPERVISION Y/O PROYECTOS DE LA DEPENDENCIA INCLUYE: SUMINISTRO DE MATERIALES, HERRAMIENTA, EQUIPO, MANO DE OBRA Y TODO LO NECESARIO PARA SU CORRECTA EJECUCION. | 1 | PZA | 676.65 | MXN | 4 | SINL-CU-U | 060.240.760.02120 | http://si.nl.gob.mx:8081/CatalogoUniversal | SINL-CU-C | SUMINISTRO E INSTALACIÓN DE FAA?500?TR-W BISEL, BLANCO,MARCA BOSH O EQUIVALENTE EN CALIDAD, ESPECIFICACIONES Y PRECIO, PREVIA AUTORIZACION DE LA SUPERVISION Y/O PROYECTOS DE LA DEPENDENCIA INCLUYE: SUMINISTRO DE MATERIALES, HERRAMIENTA, EQUIPO, MANO DE OBRA Y TODO LO NECESARIO PARA SU CORRECTA EJECUCION.
id-0.1.tender.items.153 | id-0.1 | 000001540 | SUMINISTRO E INSTALACIÓN DE FAA?500 LSN BASE,MARCA BOSH O EQUIVALENTE EN CALIDAD, ESPECIFICACIONES Y PRECIO, PREVIA AUTORIZACION DE LA SUPERVISION Y/O PROYECTOS DE LA DEPENDENCIA INCLUYE: SUMINISTRO DE MATERIALES, HERRAMIENTA, EQUIPO, MANO DE OBRA Y TODO LO NECESARIO PARA SU CORRECTA EJECUCION. | 1 | PZA | 971.53 | MXN | 4 | SINL-CU-U | 060.240.760.02100 | http://si.nl.gob.mx:8081/CatalogoUniversal | SINL-CU-C | SUMINISTRO E INSTALACIÓN DE FAA?500 LSN BASE,MARCA BOSH O EQUIVALENTE EN CALIDAD, ESPECIFICACIONES Y PRECIO, PREVIA AUTORIZACION DE LA SUPERVISION Y/O PROYECTOS DE LA DEPENDENCIA INCLUYE: SUMINISTRO DE MATERIALES, HERRAMIENTA, EQUIPO, MANO DE OBRA Y TODO LO NECESARIO PARA SU CORRECTA EJECUCION.
id-0.1.tender.items.154 | id-0.1 | 000001550 | SUMINISTRO E INSTALACIÓN DE FAA?500?BB CAJA POSTERIOR PARA MONTAJE EN EL TECHO,MARCA BOSH O EQUIVALENTE EN CALIDAD, ESPECIFICACIONES Y PRECIO, PREVIA AUTORIZACION DE LA SUPERVISION Y/O PROYECTOS DE LA DEPENDENCIA INCLUYE: SUMINISTRO DE MATERIALES, HERRAMIENTA, EQUIPO, MANO DE OBRA Y TODO LO NECESARIO PARA SU CORRECTA EJECUCION. | 1 | PZA | 522.61 | MXN | 4 | SINL-CU-U | 060.240.760.02110 | http://si.nl.gob.mx:8081/CatalogoUniversal | SINL-CU-C | SUMINISTRO E INSTALACIÓN DE FAA?500?BB CAJA POSTERIOR PARA MONTAJE EN EL TECHO,MARCA BOSH O EQUIVALENTE EN CALIDAD, ESPECIFICACIONES Y PRECIO, PREVIA AUTORIZACION DE LA SUPERVISION Y/O PROYECTOS DE LA DEPENDENCIA INCLUYE: SUMINISTRO DE MATERIALES, HERRAMIENTA, EQUIPO, MANO DE OBRA Y TODO LO NECESARIO PARA SU CORRECTA EJECUCION.
id-0.1.tender.items.155 | id-0.1 | 000001560 | SUMINISTRO E INSTALACIÓN DE FMC?420RW?GFRRD PULSADOR DE INCENDIO MANUAL CON OPCIÓN DE REARME, CON BASE EMPOTRADA, ROJO,MARCA BOSH O EQUIVALENTE EN CALIDAD, ESPECIFICACIONES Y PRECIO, PREVIA AUTORIZACION DE LA SUPERVISION Y/O PROYECTOS DE LA DEPENDENCIA INCLUYE: SUMINISTRO DE MATERIALES, HERRAMIENTA, EQUIPO, MANO DE OBRA Y TODO LO NECESARIO PARA SU CORRECTA EJECUCION. | 4 | PZA | 2311.03 | MXN | 4 | SINL-CU-U | 060.240.760.02200 | http://si.nl.gob.mx:8081/CatalogoUniversal | SINL-CU-C | SUMINISTRO E INSTALACIÓN DE FMC?420RW?GFRRD PULSADOR DE INCENDIO MANUAL CON OPCIÓN DE REARME, CON BASE EMPOTRADA, ROJO,MARCA BOSH O EQUIVALENTE EN CALIDAD, ESPECIFICACIONES Y PRECIO, PREVIA AUTORIZACION DE LA SUPERVISION Y/O PROYECTOS DE LA DEPENDENCIA INCLUYE: SUMINISTRO DE MATERIALES, HERRAMIENTA, EQUIPO, MANO DE OBRA Y TODO LO NECESARIO PARA SU CORRECTA EJECUCION.
id-0.1.tender.items.156 | id-0.1 | 000001570 | SUMINISTRO E INSTALACIÓN DE FPP 5000 KIT DE FUENTE DE ALIMENTACIÓN EXTERNA.MARCA BOSH O EQUIVALENTE EN CALIDAD, ESPECIFICACIONES Y PRECIO, PREVIA AUTORIZACION DE LA SUPERVISION Y/O PROYECTOS DE LA DEPENDENCIA INCLUYE: SUMINISTRO DE MATERIALES, HERRAMIENTA, EQUIPO, MANO DE OBRA Y TODO LO NECESARIO PARA SU CORRECTA EJECUCION. | 1 | PZA | 24424.84 | MXN | 4 | SINL-CU-U | 060.265.760.00002 | http://si.nl.gob.mx:8081/CatalogoUniversal | SINL-CU-C | SUMINISTRO E INSTALACIÓN DE FPP 5000 KIT DE FUENTE DE ALIMENTACIÓN EXTERNA.MARCA BOSH O EQUIVALENTE EN CALIDAD, ESPECIFICACIONES Y PRECIO, PREVIA AUTORIZACION DE LA SUPERVISION Y/O PROYECTOS DE LA DEPENDENCIA INCLUYE: SUMINISTRO DE MATERIALES, HERRAMIENTA, EQUIPO, MANO DE OBRA Y TODO LO NECESARIO PARA SU CORRECTA EJECUCION.
id-0.1.tender.items.157 | id-0.1 | 000001580 | SUMINISTRO E INSTALACIÓN DE FPP-5000-TIMÓDULO DE SUPERVISIÓN.MARCA BOSH O EQUIVALENTE EN CALIDAD, ESPECIFICACIONES Y PRECIO, PREVIA AUTORIZACION DE LA SUPERVISION Y/O PROYECTOS DE LA DEPENDENCIA. INCLUYE: SUMINISTRO DE MATERIALES, HERRAMIENTA, EQUIPO, MANO DE OBRA Y TODO LO NECESARIO PARA SU CORRECTA EJECUCION. | 1 | PZA | 2562.25 | MXN | 4 | SINL-CU-U | 060.265.760.00004 | http://si.nl.gob.mx:8081/CatalogoUniversal | SINL-CU-C | SUMINISTRO E INSTALACIÓN DE FPP-5000-TIMÓDULO DE SUPERVISIÓN.MARCA BOSH O EQUIVALENTE EN CALIDAD, ESPECIFICACIONES Y PRECIO, PREVIA AUTORIZACION DE LA SUPERVISION Y/O PROYECTOS DE LA DEPENDENCIA. INCLUYE: SUMINISTRO DE MATERIALES, HERRAMIENTA, EQUIPO, MANO DE OBRA Y TODO LO NECESARIO PARA SU CORRECTA EJECUCION.
id-0.1.tender.items.158 | id-0.1 | 000001590 | SUMINISTRO E INSTALACIÓN DE FBT1240 ALTRONIX BATERÍAS (12 V), 40 AH CADA UNA.MARCA BOSH O EQUIVALENTE EN CALIDAD, ESPECIFICACIONES Y PRECIO, PREVIA AUTORIZACION DE LA SUPERVISION Y/O PROYECTOS DE LA DEPENDENCIA INCLUYE: SUMINISTRO DE MATERIALES, HERRAMIENTA, EQUIPO, MANO DE OBRA Y TODO LO NECESARIO PARA SU CORRECTA EJECUCION. | 2 | PZA | 5872.36 | MXN | 4 | SINL-CU-U | 060.265.760.00006 | http://si.nl.gob.mx:8081/CatalogoUniversal | SINL-CU-C | SUMINISTRO E INSTALACIÓN DE FBT1240 ALTRONIX BATERÍAS (12 V), 40 AH CADA UNA.MARCA BOSH O EQUIVALENTE EN CALIDAD, ESPECIFICACIONES Y PRECIO, PREVIA AUTORIZACION DE LA SUPERVISION Y/O PROYECTOS DE LA DEPENDENCIA INCLUYE: SUMINISTRO DE MATERIALES, HERRAMIENTA, EQUIPO, MANO DE OBRA Y TODO LO NECESARIO PARA SU CORRECTA EJECUCION.
id-0.1.tender.items.159 | id-0.1 | 000001600 | SUMINISTRO E INSTALACIÓN DE FAP?OTC 420 DETECTOR MULTISENSOR ÓPTICO/TÉRMICO/QUÍMICO.MARCA BOSH O EQUIVALENTE EN CALIDAD, ESPECIFICACIONES Y PRECIO, PREVIA AUTORIZACION DE LA SUPERVISION Y/O PROYECTOS DE LA DEPENDENCIA INCLUYE: SUMINISTRO DE MATERIALES, HERRAMIENTA, EQUIPO, MANO DE OBRA Y TODO LO NECESARIO PARA SU CORRECTA EJECUCION. | 1 | PZA | 4565.74 | MXN | 4 | SINL-CU-U | 060.240.760.02180 | http://si.nl.gob.mx:8081/CatalogoUniversal | SINL-CU-C | SUMINISTRO E INSTALACIÓN DE FAP?OTC 420 DETECTOR MULTISENSOR ÓPTICO/TÉRMICO/QUÍMICO.MARCA BOSH O EQUIVALENTE EN CALIDAD, ESPECIFICACIONES Y PRECIO, PREVIA AUTORIZACION DE LA SUPERVISION Y/O PROYECTOS DE LA DEPENDENCIA INCLUYE: SUMINISTRO DE MATERIALES, HERRAMIENTA, EQUIPO, MANO DE OBRA Y TODO LO NECESARIO PARA SU CORRECTA EJECUCION.
id-0.1.tender.items.160 | id-0.1 | 000001610 | SUMINISTRO E INSTALACIÓN DE FAP?OC 520 DETECTOR MULTISENSOR ÓPTICO/QUÍMICO, BLANCO. ,MARCA BOSH O EQUIVALENTE EN CALIDAD, ESPECIFICACIONES Y PRECIO, PREVIA AUTORIZACION DE LA SUPERVISION Y/O PROYECTOS DE LA DEPENDENCIA INCLUYE: SUMINISTRO DE MATERIALES, HERRAMIENTA, EQUIPO, MANO DE OBRA Y TODO LO NECESARIO PARA SU CORRECTA EJECUCION. | 46 | PZA | 1833.75 | MXN | 4 | SINL-CU-U | 060.240.760.02170 | http://si.nl.gob.mx:8081/CatalogoUniversal | SINL-CU-C | SUMINISTRO E INSTALACIÓN DE FAP?OC 520 DETECTOR MULTISENSOR ÓPTICO/QUÍMICO, BLANCO. ,MARCA BOSH O EQUIVALENTE EN CALIDAD, ESPECIFICACIONES Y PRECIO, PREVIA AUTORIZACION DE LA SUPERVISION Y/O PROYECTOS DE LA DEPENDENCIA INCLUYE: SUMINISTRO DE MATERIALES, HERRAMIENTA, EQUIPO, MANO DE OBRA Y TODO LO NECESARIO PARA SU CORRECTA EJECUCION.
id-0.1.tender.items.161 | id-0.1 | 000001620 | SUMINISTRO E INSTALACIÓN DE STROBE, SELECTABLE CANDELA, 1/8-4WWALL, RED, W-STRC,MARCA BOSH O EQUIVALENTE EN CALIDAD, ESPECIFICACIONES Y PRECIO, PREVIA AUTORIZACION DE LA SUPERVISION Y/O PROYECTOS DE LA DEPENDENCIA INCLUYE: SUMINISTRO DE MATERIALES, HERRAMIENTA, EQUIPO, MANO DE OBRA Y TODO LO NECESARIO PARA SU CORRECTA EJECUCION. | 6 | PZA | 1152.96 | MXN | 4 | SINL-CU-U | 060.240.760.03280 | http://si.nl.gob.mx:8081/CatalogoUniversal | SINL-CU-C | SUMINISTRO E INSTALACIÓN DE STROBE, SELECTABLE CANDELA, 1/8-4WWALL, RED, W-STRC,MARCA BOSH O EQUIVALENTE EN CALIDAD, ESPECIFICACIONES Y PRECIO, PREVIA AUTORIZACION DE LA SUPERVISION Y/O PROYECTOS DE LA DEPENDENCIA INCLUYE: SUMINISTRO DE MATERIALES, HERRAMIENTA, EQUIPO, MANO DE OBRA Y TODO LO NECESARIO PARA SU CORRECTA EJECUCION.
id-0.1.tender.items.162 | id-0.1 | 000001630 | SUMINISTRO E INSTALACIÓN DE 24 VDC SPEAKER W/STROBE 100 CD, WHITE. W-HSR, MARCA BOSH O EQUIVALENTE EN CALIDAD, ESPECIFICACIONES Y PRECIO, PREVIA AUTORIZACION DE LA SUPERVISION Y/O PROYECTOS DE LA DEPENDENCIA INCLUYE: SUMINISTRO DE MATERIALES, HERRAMIENTA, EQUIPO, MANO DE OBRA Y TODO LO NECESARIO PARA SU CORRECTA EJECUCION. | 4 | PZA | 2896.38 | MXN | 4 | SINL-CU-U | 060.240.760.01110 | http://si.nl.gob.mx:8081/CatalogoUniversal | SINL-CU-C | SUMINISTRO E INSTALACIÓN DE 24 VDC SPEAKER W/STROBE 100 CD, WHITE. W-HSR, MARCA BOSH O EQUIVALENTE EN CALIDAD, ESPECIFICACIONES Y PRECIO, PREVIA AUTORIZACION DE LA SUPERVISION Y/O PROYECTOS DE LA DEPENDENCIA INCLUYE: SUMINISTRO DE MATERIALES, HERRAMIENTA, EQUIPO, MANO DE OBRA Y TODO LO NECESARIO PARA SU CORRECTA EJECUCION.
id-0.1.tender.items.163 | id-0.1 | 000001640 | SUMINISTRO E INSTALACIÓN DE DETECTOR DE HUMO PARA DUCTOS, INCLUYE DETECTOR, CARCASA, TUBOS PARA MUESTREO, ETC, MARCA BOSH O EQUIVALENTE EN CALIDAD, ESPECIFICACIONES Y PRECIO, PREVIA AUTORIZACION DE LA SUPERVISION Y/O PROYECTOS DE LA S.I, SUMINISTRO DE MATERIALES, HERRAMIENTA, EQUIPO, MANO DE OBRA Y TODO LO NECESARIO PARA SU CORRECTA EJECUCION. | 4 | PZA | 3998.96 | MXN | 4 | SINL-CU-U | 060.265.760.00008 | http://si.nl.gob.mx:8081/CatalogoUniversal | SINL-CU-C | SUMINISTRO E INSTALACIÓN DE DETECTOR DE HUMO PARA DUCTOS, INCLUYE DETECTOR, CARCASA, TUBOS PARA MUESTREO, ETC, MARCA BOSH O EQUIVALENTE EN CALIDAD, ESPECIFICACIONES Y PRECIO, PREVIA AUTORIZACION DE LA SUPERVISION Y/O PROYECTOS DE LA S.I, SUMINISTRO DE MATERIALES, HERRAMIENTA, EQUIPO, MANO DE OBRA Y TODO LO NECESARIO PARA SU CORRECTA EJECUCION.
id-0.1.tender.items.164 | id-0.1 | 000001650 | SUMNISTRO E INSTALACION DE CABLEADO 18 AWG DE 2 CONDUCTORES 2X18 PARA COMUNICACION DE COMPONENTES DE ALARMA Y DETECCION,INCLUYE SOPORTERIA, CANALIZACION, TUBERIA DE 19MM PARED DELGADA, CONECTORES, COPLES, CONTRATUERCAS, MONITOR,ABRAZADERA, REGISTRO,MANGUERA,INCLUYE: SUMINISTRO DE MATERIALES, HERRAMIENTA, EQUIPO, MANO DE OBRA Y TODO LO NECESARIO PARA SU CORRECTA EJECUCION. | 661 | M | 213.08 | MXN | 43 | SINL-CU-U | 060.240.760.04190 | http://si.nl.gob.mx:8081/CatalogoUniversal | SINL-CU-C | SUMNISTRO E INSTALACION DE CABLEADO 18 AWG DE 2 CONDUCTORES 2X18 PARA COMUNICACION DE COMPONENTES DE ALARMA Y DETECCION,INCLUYE SOPORTERIA, CANALIZACION, TUBERIA DE 19MM PARED DELGADA, CONECTORES, COPLES, CONTRATUERCAS, MONITOR,ABRAZADERA, REGISTRO,MANGUERA,INCLUYE: SUMINISTRO DE MATERIALES, HERRAMIENTA, EQUIPO, MANO DE OBRA Y TODO LO NECESARIO PARA SU CORRECTA EJECUCION.
id-0.1.tender.items.165 | id-0.1 | 000001660 | SUMNISTRO E INSTALACION DE CABLEADO 16 AWG DE 2 CONDUCTORES 2X16 PARA VOLTAJE DE COMPONENTES DE ALARMA Y DETECCION,INCLUYE SOPORTERIA, CANALIZACION, TUBERIA DE 19MM PARED DELGADA, CONECTORES, COPLES, CONTRATUERCAS, MONITOR,ABRAZADERA, REGISTRO,MANGUERA,INCLUYE: SUMINISTRO DE MATERIALES, HERRAMIENTA, EQUIPO, MANO DE OBRA Y TODO LO NECESARIO PARA SU CORRECTA EJECUCION. | 294 | M | 223.48 | MXN | 43 | SINL-CU-U | 060.240.760.04170 | http://si.nl.gob.mx:8081/CatalogoUniversal | SINL-CU-C | SUMNISTRO E INSTALACION DE CABLEADO 16 AWG DE 2 CONDUCTORES 2X16 PARA VOLTAJE DE COMPONENTES DE ALARMA Y DETECCION,INCLUYE SOPORTERIA, CANALIZACION, TUBERIA DE 19MM PARED DELGADA, CONECTORES, COPLES, CONTRATUERCAS, MONITOR,ABRAZADERA, REGISTRO,MANGUERA,INCLUYE: SUMINISTRO DE MATERIALES, HERRAMIENTA, EQUIPO, MANO DE OBRA Y TODO LO NECESARIO PARA SU CORRECTA EJECUCION.
id-0.1.tender.items.166 | id-0.1 | 000001670 | SUMNISTRO E INSTALACION DE CABLEADO 16 AWG DE 2 CONDUCTORES 2X16 PARA COMUNICACION ENTRE TABLEROS DE COMPONENTES DE ALARMA Y DETECCION. INCLUYE SOPORTERIA, CANALIZACION, TUBERIA DE 19MM PARED DELGADA, CONECTORES, COPLES, CONTRATUERCAS, MONITOR,ABRAZADERA, REGISTRO,MANGUERA,INCLUYE: SUMINISTRO DE MATERIALES, HERRAMIENTA, EQUIPO, MANO DE OBRA Y TODO LO NECESARIO PARA SU CORRECTA EJECUCION. | 340 | M | 223.48 | MXN | 43 | SINL-CU-U | 060.265.708.00006 | http://si.nl.gob.mx:8081/CatalogoUniversal | SINL-CU-C | SUMNISTRO E INSTALACION DE CABLEADO 16 AWG DE 2 CONDUCTORES 2X16 PARA COMUNICACION ENTRE TABLEROS DE COMPONENTES DE ALARMA Y DETECCION. INCLUYE SOPORTERIA, CANALIZACION, TUBERIA DE 19MM PARED DELGADA, CONECTORES, COPLES, CONTRATUERCAS, MONITOR,ABRAZADERA, REGISTRO,MANGUERA,INCLUYE: SUMINISTRO DE MATERIALES, HERRAMIENTA, EQUIPO, MANO DE OBRA Y TODO LO NECESARIO PARA SU CORRECTA EJECUCION.
id-0.1.tender.items.167 | id-0.1 | 000001680 | CURSO DE CAPACITACION PARA EL PERSONAL DE SEGURIDAD Y OPERACION DEL HOSPITAL PARA CORRECTO USO DEL SISTEMA DE VOCEO. | 1 | SER | 13940.16 | MXN | 14 | SINL-CU-U | 060.240.760.00300 | http://si.nl.gob.mx:8081/CatalogoUniversal | SINL-CU-C | CURSO DE CAPACITACION PARA EL PERSONAL DE SEGURIDAD Y OPERACION DEL HOSPITAL PARA CORRECTO USO DEL SISTEMA DE VOCEO.
id-0.1.tender.items.168 | id-0.1 | 000001690 | SUMINISTRO E INSTALACION DE TUBERÍA DE 3/4" , TIPO CONDUIT O EQUIVALENTE EN CALIDAD, ESPECIFICACIONES Y PRECIO, PREVIA AUTORIZACION DE LA SUPERVISION Y/O PROYECTOS DE LA DEPENDENCIA, PARED GRUESA, PARA CABLEADO HORIZONTAL Y VERTICAL,(AL 40% 3 CABLES POR TUBO) INCLUYE COPLE PARA UNIÓN DE TUBERIA Y ACCESORIOS PARA SUJECION DE TUBO A LA CHAROLA, CODO PARA BAJADA DE CABLE EN MURO Y REGISTROS DE 5X5 EN PLAFON PARA PASO DE CABLEADO, REGISTRO METALICO DE 2X4 EN MURO PARA SALIDA DE CABLEADO EN LUGAR DE TRABAJO).INCLUYE: SUMINISTRO DE MATERIALES, HERRAMIENTA, EQUIPO, MANO DE OBRA Y TODO LO NECESARIO PARA SU CORRECTA EJECUCION. | 60 | PZA | 231.75 | MXN | 4 | SINL-CU-U | 060.240.760.04230 | http://si.nl.gob.mx:8081/CatalogoUniversal | SINL-CU-C | SUMINISTRO E INSTALACION DE TUBERÍA DE 3/4" , TIPO CONDUIT O EQUIVALENTE EN CALIDAD, ESPECIFICACIONES Y PRECIO, PREVIA AUTORIZACION DE LA SUPERVISION Y/O PROYECTOS DE LA DEPENDENCIA, PARED GRUESA, PARA CABLEADO HORIZONTAL Y VERTICAL,(AL 40% 3 CABLES POR TUBO) INCLUYE COPLE PARA UNIÓN DE TUBERIA Y ACCESORIOS PARA SUJECION DE TUBO A LA CHAROLA, CODO PARA BAJADA DE CABLE EN MURO Y REGISTROS DE 5X5 EN PLAFON PARA PASO DE CABLEADO, REGISTRO METALICO DE 2X4 EN MURO PARA SALIDA DE CABLEADO EN LUGAR DE TRABAJO).INCLUYE: SUMINISTRO DE MATERIALES, HERRAMIENTA, EQUIPO, MANO DE OBRA Y TODO LO NECESARIO PARA SU CORRECTA EJECUCION.
id-0.1.tender.items.169 | id-0.1 | 000001700 | SUMINISTRO E INSTALACION DE SOPORTE PARA TUBERIA DE 3/4" A BASE DE VARILLA ROSCADA DE 3/8", ABRAZADERA TIPO CLIP O EQUIVALENTE EN CALIDAD, ESPECIFICACIONES Y PRECIO, PREVIA AUTORIZACION DE LA SUPERVISION Y/O PROYECTOS DE LA S.I . INCLUYE: SUMINISTRO DE MATERIALES, HERRAMIENTA, EQUIPO, MANO DE OBRA Y TODO LO NECESARIO PARA SU CORRECTA EJECUCION. | 90 | JGO | 55.07 | MXN | 2 | SINL-CU-U | 060.240.760.03702 | http://si.nl.gob.mx:8081/CatalogoUniversal | SINL-CU-C | SUMINISTRO E INSTALACION DE SOPORTE PARA TUBERIA DE 3/4" A BASE DE VARILLA ROSCADA DE 3/8", ABRAZADERA TIPO CLIP O EQUIVALENTE EN CALIDAD, ESPECIFICACIONES Y PRECIO, PREVIA AUTORIZACION DE LA SUPERVISION Y/O PROYECTOS DE LA S.I . INCLUYE: SUMINISTRO DE MATERIALES, HERRAMIENTA, EQUIPO, MANO DE OBRA Y TODO LO NECESARIO PARA SU CORRECTA EJECUCION.
id-0.1.tender.items.170 | id-0.1 | 000001710 | SUMINISTRO EN INSTALACION CALL STATION MODELO PVA-15CST, MARCA BOSCH O EQUIVALENTE EN CALIDAD, ESPECIFICACIONES Y PRECIO, PREVIA AUTORIZACION DE LA SUPERVISION Y/O PROYECTOS DE LA S.I, INCLUYE: SUMINISTRO DE MATERIALES, HERRAMIENTA, EQUIPO, MANO DE OBRA Y TODO LO NECESARIO PARA SU CORRECTA EJECUCION. | 1 | PZA | 24459.58 | MXN | 4 | SINL-CU-U | 060.265.760.00012 | http://si.nl.gob.mx:8081/CatalogoUniversal | SINL-CU-C | SUMINISTRO EN INSTALACION CALL STATION MODELO PVA-15CST, MARCA BOSCH O EQUIVALENTE EN CALIDAD, ESPECIFICACIONES Y PRECIO, PREVIA AUTORIZACION DE LA SUPERVISION Y/O PROYECTOS DE LA S.I, INCLUYE: SUMINISTRO DE MATERIALES, HERRAMIENTA, EQUIPO, MANO DE OBRA Y TODO LO NECESARIO PARA SU CORRECTA EJECUCION.
id-0.1.tender.items.171 | id-0.1 | 000001720 | SUMINISTRO EN INSTALACION DE CEILING LOUDSPEAKER, 6W, 70V MODELO LHM0606/00-US , MARCA BOSCH O EQUIVALENTE EN CALIDAD, ESPECIFICACIONES Y PRECIO, PREVIA AUTORIZACION DE LA SUPERVISION Y/O PROYECTOS DE LA DEPENDENCIA INCLUYE: SUMINISTRO DE MATERIALES, HERRAMIENTA, EQUIPO, MANO DE OBRA Y TODO LO NECESARIO PARA SU CORRECTA EJECUCION. | 10 | PZA | 943.01 | MXN | 4 | SINL-CU-U | 060.265.760.00014 | http://si.nl.gob.mx:8081/CatalogoUniversal | SINL-CU-C | SUMINISTRO EN INSTALACION DE CEILING LOUDSPEAKER, 6W, 70V MODELO LHM0606/00-US , MARCA BOSCH O EQUIVALENTE EN CALIDAD, ESPECIFICACIONES Y PRECIO, PREVIA AUTORIZACION DE LA SUPERVISION Y/O PROYECTOS DE LA DEPENDENCIA INCLUYE: SUMINISTRO DE MATERIALES, HERRAMIENTA, EQUIPO, MANO DE OBRA Y TODO LO NECESARIO PARA SU CORRECTA EJECUCION.
id-0.1.tender.items.172 | id-0.1 | 000001730 | SUMINISTRO E INSTALACION DE CABLEADO 16AWG DE 2 CONDUCTORES 2X16 PARA INTERCONEXION DE BOCINAS. INCLUYE SOPORTERIA, CANALIZACION, TUBERIA DE 19MM PARED DELGADA, CONECTORES, COPLES, CONTRATUERCAS, MONITOR,ABRAZADERA, REGISTRO,MANGUERA,INCLUYE: SUMINISTRO DE MATERIALES, HERRAMIENTA, EQUIPO, MANO DE OBRA Y TODO LO NECESARIO PARA SU CORRECTA EJECUCION. | 315 | PZA | 223.48 | MXN | 4 | SINL-CU-U | 060.240.760.04180 | http://si.nl.gob.mx:8081/CatalogoUniversal | SINL-CU-C | SUMINISTRO E INSTALACION DE CABLEADO 16AWG DE 2 CONDUCTORES 2X16 PARA INTERCONEXION DE BOCINAS. INCLUYE SOPORTERIA, CANALIZACION, TUBERIA DE 19MM PARED DELGADA, CONECTORES, COPLES, CONTRATUERCAS, MONITOR,ABRAZADERA, REGISTRO,MANGUERA,INCLUYE: SUMINISTRO DE MATERIALES, HERRAMIENTA, EQUIPO, MANO DE OBRA Y TODO LO NECESARIO PARA SU CORRECTA EJECUCION.
id-0.1.tender.items.173 | id-0.1 | 000001740 | SUMINISTRO EN INSTALACION DE POWER AMPLIFIER, 2X500W MODELO PVA-2P500, MARCA BOSCH O EQUIVALENTE EN CALIDAD, ESPECIFICACIONES Y PRECIO, PREVIA AUTORIZACION DE LA SUPERVISION Y/O PROYECTOS DE LA DEPENDENCIA INCLUYE: SUMINISTRO DE MATERIALES, HERRAMIENTA, EQUIPO, MANO DE OBRA Y TODO LO NECESARIO PARA SU CORRECTA EJECUCION. | 1 | PZA | 62388.83 | MXN | 4 | SINL-CU-U | 060.265.760.00016 | http://si.nl.gob.mx:8081/CatalogoUniversal | SINL-CU-C | SUMINISTRO EN INSTALACION DE POWER AMPLIFIER, 2X500W MODELO PVA-2P500, MARCA BOSCH O EQUIVALENTE EN CALIDAD, ESPECIFICACIONES Y PRECIO, PREVIA AUTORIZACION DE LA SUPERVISION Y/O PROYECTOS DE LA DEPENDENCIA INCLUYE: SUMINISTRO DE MATERIALES, HERRAMIENTA, EQUIPO, MANO DE OBRA Y TODO LO NECESARIO PARA SU CORRECTA EJECUCION.
id-0.1.tender.items.174 | id-0.1 | 000001750 | CURSO DE CAPACITACION PARA EL PERSONAL DE SEGURIDAD Y OPERACION DEL HOSPITAL PARA CORRECTO USO DEL SISTEMA DE VOCEO. | 1 | SER | 13940.16 | MXN | 14 | SINL-CU-U | 060.240.760.00300 | http://si.nl.gob.mx:8081/CatalogoUniversal | SINL-CU-C | CURSO DE CAPACITACION PARA EL PERSONAL DE SEGURIDAD Y OPERACION DEL HOSPITAL PARA CORRECTO USO DEL SISTEMA DE VOCEO.
id-0.1.tender.items.175 | id-0.1 | 000001760 | SUMINISTRO E INSTALACION DE MANGUERA LIQUIT TIGTH DE 3/4. TUBO METALICO FLEXIBLE DE INTERIOR, DE ACERO AL CARBON GALVANIZADO, CON CONECTORES EN FORMA HERMÉTICA GARANTIZAN FÁCIL USO Y EFICIENTE INSTALACIÓN. | 54 | PZA | 71.32 | MXN | 4 | SINL-CU-U | 060.240.760.03660 | http://si.nl.gob.mx:8081/CatalogoUniversal | SINL-CU-C | SUMINISTRO E INSTALACION DE MANGUERA LIQUIT TIGTH DE 3/4. TUBO METALICO FLEXIBLE DE INTERIOR, DE ACERO AL CARBON GALVANIZADO, CON CONECTORES EN FORMA HERMÉTICA GARANTIZAN FÁCIL USO Y EFICIENTE INSTALACIÓN.
id-0.1.tender.items.176 | id-0.1 | 000001770 | SUMINISTRO E INSTALACION DE PATCH PANEL MODULAR METALICO DE 24 PUERTOS, MODELO CPP24WBLY, MARCA PANDUIT O EQUIVALENTE EN CALIDAD, ESPECIFICACIONES Y PRECIO, PREVIA AUTORIZACION DE LA SUPERVISION Y/O PROYECTOS DE LA DEPENDENCIA PARA CONEXIÓN DE SERS DE DATOS CONECTADOS A SITE PRINCIPAL, INCLUYE: FLETE, CONEXIONES, LIMPIEZA, RETIRO DE SOBRANTES, ANDAMIOS, HERRAMIENTA, MANO DE OBRA A CUALQUIER NIVEL Y TODO LO NECESARIO PARA SU PUESTA A PUNTO. | 2 | PZA | 1426.29 | MXN | 4 | SINL-CU-U | 060.240.760.03335 | http://si.nl.gob.mx:8081/CatalogoUniversal | SINL-CU-C | SUMINISTRO E INSTALACION DE PATCH PANEL MODULAR METALICO DE 24 PUERTOS, MODELO CPP24WBLY, MARCA PANDUIT O EQUIVALENTE EN CALIDAD, ESPECIFICACIONES Y PRECIO, PREVIA AUTORIZACION DE LA SUPERVISION Y/O PROYECTOS DE LA DEPENDENCIA PARA CONEXIÓN DE SERS DE DATOS CONECTADOS A SITE PRINCIPAL, INCLUYE: FLETE, CONEXIONES, LIMPIEZA, RETIRO DE SOBRANTES, ANDAMIOS, HERRAMIENTA, MANO DE OBRA A CUALQUIER NIVEL Y TODO LO NECESARIO PARA SU PUESTA A PUNTO.
id-0.1.tender.items.177 | id-0.1 | 000001780 | SUMINISTRO E INSTALACION DE CORDON DE PARCHEO CATEGORIA 6, MODELO UTPSP7BUY, COLOR AZUL, CON CONCTORES MODULARES TX6 PLUS, 7 PIES, MARCA PANDUIT O EQUIVALENTE EN CALIDAD, ESPECIFICACIONES Y PRECIO, PREVIA AUTORIZACION DE LA SUPERVISION Y/O PROYECTOS DE LA DEPENDENCIA PARA INTERCONEXIÓN PANEL-SWITCH Y AREA DE USUARIOS, INCLUYE: FLETE, CONEXIONES, LIMPIEZA, RETIRO DE SOBRANTES, ANDAMIOS, HERRAMIENTA, MANO DE OBRA A CUALQUIER NIVEL Y TODO LO NECESARIO PARA SU PUESTA A PUNTO. | 95 | PZA | 482.97 | MXN | 4 | SINL-CU-U | 060.240.768.00002 | http://si.nl.gob.mx:8081/CatalogoUniversal | SINL-CU-C | SUMINISTRO E INSTALACION DE CORDON DE PARCHEO CATEGORIA 6, MODELO UTPSP7BUY, COLOR AZUL, CON CONCTORES MODULARES TX6 PLUS, 7 PIES, MARCA PANDUIT O EQUIVALENTE EN CALIDAD, ESPECIFICACIONES Y PRECIO, PREVIA AUTORIZACION DE LA SUPERVISION Y/O PROYECTOS DE LA DEPENDENCIA PARA INTERCONEXIÓN PANEL-SWITCH Y AREA DE USUARIOS, INCLUYE: FLETE, CONEXIONES, LIMPIEZA, RETIRO DE SOBRANTES, ANDAMIOS, HERRAMIENTA, MANO DE OBRA A CUALQUIER NIVEL Y TODO LO NECESARIO PARA SU PUESTA A PUNTO.
id-0.1.tender.items.178 | id-0.1 | 000001790 | SUMINISTRO E INSTALACION DE CABLE UTP TX6000 CATEGORIA 6, MODELO PUR6004BUY, 23 AWG, CABLE TRENZADO DE 4 PARES, MARCA PANDUIT O EQUIVALENTE EN CALIDAD, ESPECIFICACIONES Y PRECIO, PREVIA AUTORIZACION DE LA SUPERVISION Y/O PROYECTOS DE LA DEPENDENCIA PARA CABLEADO DE SITE A AREAS DE TRABAJO Y AREAS DE CAMARAS, INCLUYE: FLETE, CONEXIONES, LIMPIEZA, RETIRO DE SOBRANTES, ANDAMIOS, HERRAMIENTA, MANO DE OBRA A CUALQUIER NIVEL Y TODO LO NECESARIO PARA SU PUESTA A PUNTO. | 3325 | PZA | 51.35 | MXN | 4 | SINL-CU-U | 060.240.760.01490 | http://si.nl.gob.mx:8081/CatalogoUniversal | SINL-CU-C | SUMINISTRO E INSTALACION DE CABLE UTP TX6000 CATEGORIA 6, MODELO PUR6004BUY, 23 AWG, CABLE TRENZADO DE 4 PARES, MARCA PANDUIT O EQUIVALENTE EN CALIDAD, ESPECIFICACIONES Y PRECIO, PREVIA AUTORIZACION DE LA SUPERVISION Y/O PROYECTOS DE LA DEPENDENCIA PARA CABLEADO DE SITE A AREAS DE TRABAJO Y AREAS DE CAMARAS, INCLUYE: FLETE, CONEXIONES, LIMPIEZA, RETIRO DE SOBRANTES, ANDAMIOS, HERRAMIENTA, MANO DE OBRA A CUALQUIER NIVEL Y TODO LO NECESARIO PARA SU PUESTA A PUNTO.
id-0.1.tender.items.179 | id-0.1 | 000001800 | SUMINISTRO E INSTALACION DE FACEPLATE SERIE EJECUTIVA, MODELO CFPE2WHY, 2 SALIDAS, COLOR BLANCO, MARCA PANDUIT O EQUIVALENTE EN CALIDAD, ESPECIFICACIONES Y PRECIO, PREVIA AUTORIZACION DE LA SUPERVISION Y/O PROYECTOS DE LA DEPENDENCIA INCLUYE: FLETE, CONEXIONES, LIMPIEZA, RETIRO DE SOBRANTES, ANDAMIOS, HERRAMIENTA, MANO DE OBRA A CUALQUIER NIVEL Y TODO LO NECESARIO PARA SU PUESTA A PUNTO. | 47 | PZA | 131.27 | MXN | 4 | SINL-CU-U | 060.240.720.00012 | http://si.nl.gob.mx:8081/CatalogoUniversal | SINL-CU-C | SUMINISTRO E INSTALACION DE FACEPLATE SERIE EJECUTIVA, MODELO CFPE2WHY, 2 SALIDAS, COLOR BLANCO, MARCA PANDUIT O EQUIVALENTE EN CALIDAD, ESPECIFICACIONES Y PRECIO, PREVIA AUTORIZACION DE LA SUPERVISION Y/O PROYECTOS DE LA DEPENDENCIA INCLUYE: FLETE, CONEXIONES, LIMPIEZA, RETIRO DE SOBRANTES, ANDAMIOS, HERRAMIENTA, MANO DE OBRA A CUALQUIER NIVEL Y TODO LO NECESARIO PARA SU PUESTA A PUNTO.
id-0.1.tender.items.180 | id-0.1 | 000001810 | SUMINISTRO E INSTALACION DE TAPAS CIEGAS PARA FACE PLATE, MINI-COM 1 PUERTO, BLANCO, MODELO CMBEIX , MARCA PANDUIT O EQUIVALENTE EN CALIDAD, ESPECIFICACIONES Y PRECIO, PREVIA AUTORIZACION DE LA SUPERVISION Y/O PROYECTOS DE LA DEPENDENCIA INCLUYE: FLETE, CONEXIONES, LIMPIEZA, RETIRO DE SOBRANTES, ANDAMIOS, HERRAMIENTA, MANO DE OBRA A CUALQUIER NIVEL Y TODO LO NECESARIO PARA SU PUESTA A PUNTO. | 31 | PZA | 127.55 | MXN | 4 | SINL-CU-U | 060.240.720.00014 | http://si.nl.gob.mx:8081/CatalogoUniversal | SINL-CU-C | SUMINISTRO E INSTALACION DE TAPAS CIEGAS PARA FACE PLATE, MINI-COM 1 PUERTO, BLANCO, MODELO CMBEIX , MARCA PANDUIT O EQUIVALENTE EN CALIDAD, ESPECIFICACIONES Y PRECIO, PREVIA AUTORIZACION DE LA SUPERVISION Y/O PROYECTOS DE LA DEPENDENCIA INCLUYE: FLETE, CONEXIONES, LIMPIEZA, RETIRO DE SOBRANTES, ANDAMIOS, HERRAMIENTA, MANO DE OBRA A CUALQUIER NIVEL Y TODO LO NECESARIO PARA SU PUESTA A PUNTO.
id-0.1.tender.items.181 | id-0.1 | 000001820 | SUMINISTRO E INSTALACION DE JACK MODULAR GIGA-TX-6 PLUS, MINI-COM MODULE, CATEGORIA 6, COLOR AZUL, CONFIGURACIÓN A/B, MODELO CJ688TPBU, MARCA PANDUIT O EQUIVALENTE EN CALIDAD, ESPECIFICACIONES Y PRECIO, PREVIA AUTORIZACION DE LA SUPERVISION Y/O PROYECTOS DE LA S.I, PARA INSTALACIÓN EN SALIDA DE USUARIOS DE VOZ Y DATOS, INCLUYE: FLETE, CONEXIONES, LIMPIEZA, RETIRO DE SOBRANTES, ANDAMIOS, HERRAMIENTA, MANO DE OBRA A CUALQUIER NIVEL Y TODO LO NECESARIO PARA SU PUESTA A PUNTO. | 95 | PZA | 338.57 | MXN | 4 | SINL-CU-U | 060.240.760.02330 | http://si.nl.gob.mx:8081/CatalogoUniversal | SINL-CU-C | SUMINISTRO E INSTALACION DE JACK MODULAR GIGA-TX-6 PLUS, MINI-COM MODULE, CATEGORIA 6, COLOR AZUL, CONFIGURACIÓN A/B, MODELO CJ688TPBU, MARCA PANDUIT O EQUIVALENTE EN CALIDAD, ESPECIFICACIONES Y PRECIO, PREVIA AUTORIZACION DE LA SUPERVISION Y/O PROYECTOS DE LA S.I, PARA INSTALACIÓN EN SALIDA DE USUARIOS DE VOZ Y DATOS, INCLUYE: FLETE, CONEXIONES, LIMPIEZA, RETIRO DE SOBRANTES, ANDAMIOS, HERRAMIENTA, MANO DE OBRA A CUALQUIER NIVEL Y TODO LO NECESARIO PARA SU PUESTA A PUNTO.
id-0.1.tender.items.182 | id-0.1 | 000001830 | SUMINISTRO E INSTALACION DE RACK ABIERTO DE 7FT X 19" DE ANCHO, MODELO CMR19X84, MARCA PANDUIT O EQUIVALENTE EN CALIDAD, ESPECIFICACIONES Y PRECIO, PREVIA AUTORIZACION DE LA SUPERVISION Y/O PROYECTOS DE LA S.I, PARA INSTALACIÓN DE EQUIPOS EN IDF, INCLUYE: FLETE, CONEXIONES, LIMPIEZA, RETIRO DE SOBRANTES, ANDAMIOS, HERRAMIENTA, MANO DE OBRA A CUALQUIER NIVEL Y TODO LO NECESARIO PARA SU PUESTA A PUNTO. | 1 | PZA | 5454.29 | MXN | 4 | SINL-CU-U | 060.240.568.00005 | http://si.nl.gob.mx:8081/CatalogoUniversal | SINL-CU-C | SUMINISTRO E INSTALACION DE RACK ABIERTO DE 7FT X 19" DE ANCHO, MODELO CMR19X84, MARCA PANDUIT O EQUIVALENTE EN CALIDAD, ESPECIFICACIONES Y PRECIO, PREVIA AUTORIZACION DE LA SUPERVISION Y/O PROYECTOS DE LA S.I, PARA INSTALACIÓN DE EQUIPOS EN IDF, INCLUYE: FLETE, CONEXIONES, LIMPIEZA, RETIRO DE SOBRANTES, ANDAMIOS, HERRAMIENTA, MANO DE OBRA A CUALQUIER NIVEL Y TODO LO NECESARIO PARA SU PUESTA A PUNTO.
id-0.1.tender.items.183 | id-0.1 | 000001840 | SUMINISTRO DE GABINETE MARCA PANDUIT O EQUIVALENTE EN CALIDAD, ESPECIFICACIONES Y PRECIO, PREVIA AUTORIZACION DE LA SUPERVISION Y/O PROYECTOS DE LA S.I, MODELO N8212BC MARCO DEL GABINETE CON EL PANEL SUPERIOR, BISAGRA DE DOBLE PERFORADO BISAGRA DE DOBLE PERFORADO SE ABRE HACIA LA IZQUIERDA Y HACIA LA DERECHA. PANELES LATERALES SOLIDOS. 42 RU DE GESTION DE CABLES EN LA PARTE DELANTERA Y TRASERA. DIMENSIONES:. 78.8 "x 31.5" W x 42.0 "D (2000 mm x 800 mm x 1.067 mm), INCLUYE ADMINISTRADORES VERTICALES. | 1 | PZA | 225571.22 | MXN | 4 | SINL-CU-U | 060.240.740.00002 | http://si.nl.gob.mx:8081/CatalogoUniversal | SINL-CU-C | SUMINISTRO DE GABINETE MARCA PANDUIT O EQUIVALENTE EN CALIDAD, ESPECIFICACIONES Y PRECIO, PREVIA AUTORIZACION DE LA SUPERVISION Y/O PROYECTOS DE LA S.I, MODELO N8212BC MARCO DEL GABINETE CON EL PANEL SUPERIOR, BISAGRA DE DOBLE PERFORADO BISAGRA DE DOBLE PERFORADO SE ABRE HACIA LA IZQUIERDA Y HACIA LA DERECHA. PANELES LATERALES SOLIDOS. 42 RU DE GESTION DE CABLES EN LA PARTE DELANTERA Y TRASERA. DIMENSIONES:. 78.8 "x 31.5" W x 42.0 "D (2000 mm x 800 mm x 1.067 mm), INCLUYE ADMINISTRADORES VERTICALES.
id-0.1.tender.items.184 | id-0.1 | 000001850 | SUMINISTRO E INSTALACION DE ADMINISTRADOR DE CABLES VERTICAL, ALTURA 83", MODELO WMPV45E, FRONTAL Y POSTERIOR 45 RMU, MARCA PANDUIT O EQUIVALENTE EN CALIDAD, ESPECIFICACIONES Y PRECIO, PREVIA AUTORIZACION DE LA SUPERVISION Y/O PROYECTOS DE LA DEPENDENCIA INCLUYE: FLETE, CONEXIONES, LIMPIEZA, RETIRO DE SOBRANTES, ANDAMIOS, HERRAMIENTA, MANO DE OBRA A CUALQUIER NIVEL Y TODO LO NECESARIO PARA SU PUESTA A PUNTO. | 1 | PZA | 9000.94 | MXN | 4 | SINL-CU-U | 060.240.740.00004 | http://si.nl.gob.mx:8081/CatalogoUniversal | SINL-CU-C | SUMINISTRO E INSTALACION DE ADMINISTRADOR DE CABLES VERTICAL, ALTURA 83", MODELO WMPV45E, FRONTAL Y POSTERIOR 45 RMU, MARCA PANDUIT O EQUIVALENTE EN CALIDAD, ESPECIFICACIONES Y PRECIO, PREVIA AUTORIZACION DE LA SUPERVISION Y/O PROYECTOS DE LA DEPENDENCIA INCLUYE: FLETE, CONEXIONES, LIMPIEZA, RETIRO DE SOBRANTES, ANDAMIOS, HERRAMIENTA, MANO DE OBRA A CUALQUIER NIVEL Y TODO LO NECESARIO PARA SU PUESTA A PUNTO.
id-0.1.tender.items.185 | id-0.1 | 000001860 | SUMINISTRO E INSTALACION DE ADMINISTRADOR DE CABLE HORIZONTAL, FRONTAL Y POSTERIOR, 2RU, MODELO WMPH2E, MARCA PANDUIT O SIMILAR, INCLUYE: FLETE, CONEXIONES, LIMPIEZA, RETIRO DE SOBRANTES, ANDAMIOS, HERRAMIENTA, MANO DE OBRA A CUALQUIER NIVEL Y TODO LO NECESARIO PARA SU PUESTA A PUNTO. | 3 | PZA | 2996.41 | MXN | 4 | SINL-CU-U | 060.240.760.01190 | http://si.nl.gob.mx:8081/CatalogoUniversal | SINL-CU-C | SUMINISTRO E INSTALACION DE ADMINISTRADOR DE CABLE HORIZONTAL, FRONTAL Y POSTERIOR, 2RU, MODELO WMPH2E, MARCA PANDUIT O SIMILAR, INCLUYE: FLETE, CONEXIONES, LIMPIEZA, RETIRO DE SOBRANTES, ANDAMIOS, HERRAMIENTA, MANO DE OBRA A CUALQUIER NIVEL Y TODO LO NECESARIO PARA SU PUESTA A PUNTO.
id-0.1.tender.items.186 | id-0.1 | 000001870 | SUMINISTRO E INSTALACION DE ESCALERILLA PORTACABLE, MARCA CPI O EQUIVALENTE EN CALIDAD, ESPECIFICACIONES Y PRECIO, PREVIA AUTORIZACION DE LA SUPERVISION Y/O PROYECTOS DE LA DEPENDENCIA NÚMERO DE PARTE 10250-712.- 12"W X 9' 11-1/2"L, TRAVESAÑOS CADA 12"; NEGRO, INCLUYE: FLETE, CONEXIONES, LIMPIEZA, RETIRO DE SOBRANTES, ANDAMIOS, HERRAMIENTA, MANO DE OBRA A CUALQUIER NIVEL Y TODO LO NECESARIO PARA SU PUESTA A PUNTO. | 1 | PZA | 3882.65 | MXN | 4 | SINL-CU-U | 060.240.764.00002 | http://si.nl.gob.mx:8081/CatalogoUniversal | SINL-CU-C | SUMINISTRO E INSTALACION DE ESCALERILLA PORTACABLE, MARCA CPI O EQUIVALENTE EN CALIDAD, ESPECIFICACIONES Y PRECIO, PREVIA AUTORIZACION DE LA SUPERVISION Y/O PROYECTOS DE LA DEPENDENCIA NÚMERO DE PARTE 10250-712.- 12"W X 9' 11-1/2"L, TRAVESAÑOS CADA 12"; NEGRO, INCLUYE: FLETE, CONEXIONES, LIMPIEZA, RETIRO DE SOBRANTES, ANDAMIOS, HERRAMIENTA, MANO DE OBRA A CUALQUIER NIVEL Y TODO LO NECESARIO PARA SU PUESTA A PUNTO.
id-0.1.tender.items.187 | id-0.1 | 000001880 | SUMINISTRO E INSTALACION DE CURVA INTERIOR MARCA CPI O EQUIVALENTE EN CALIDAD, ESPECIFICACIONES Y PRECIO, PREVIA AUTORIZACION DE LA SUPERVISION Y/O PROYECTOS DE LA DEPENDENCIA NÚMERO DE PARTE: 10724-712.- PARA ESCALERILLA PORTACABLE 12"W; NEGRO, INCLUYE: FLETE, CONEXIONES, LIMPIEZA, RETIRO DE SOBRANTES, ANDAMIOS, HERRAMIENTA, MANO DE OBRA A CUALQUIER NIVEL Y TODO LO NECESARIO PARA SU PUESTA A PUNTO. | 1 | PZA | 6383.19 | MXN | 4 | SINL-CU-U | 060.240.764.00004 | http://si.nl.gob.mx:8081/CatalogoUniversal | SINL-CU-C | SUMINISTRO E INSTALACION DE CURVA INTERIOR MARCA CPI O EQUIVALENTE EN CALIDAD, ESPECIFICACIONES Y PRECIO, PREVIA AUTORIZACION DE LA SUPERVISION Y/O PROYECTOS DE LA DEPENDENCIA NÚMERO DE PARTE: 10724-712.- PARA ESCALERILLA PORTACABLE 12"W; NEGRO, INCLUYE: FLETE, CONEXIONES, LIMPIEZA, RETIRO DE SOBRANTES, ANDAMIOS, HERRAMIENTA, MANO DE OBRA A CUALQUIER NIVEL Y TODO LO NECESARIO PARA SU PUESTA A PUNTO.
id-0.1.tender.items.188 | id-0.1 | 000001890 | SUMINISTRO E INSTALACION DE KIT DE UNIÓN PARA ESCALERILLA PORTACABLE.- 1 PAR; NEGRO MARCA CPI O EQUIVALENTE EN CALIDAD, ESPECIFICACIONES Y PRECIO, PREVIA AUTORIZACION DE LA SUPERVISION Y/O PROYECTOS DE LA DEPENDENCIA NÚMERO DE PARTE: 11301-701, INCLUYE: FLETE, CONEXIONES, LIMPIEZA, RETIRO DE SOBRANTES, ANDAMIOS, HERRAMIENTA, MANO DE OBRA A CUALQUIER NIVEL Y TODO LO NECESARIO PARA SU PUESTA A PUNTO. | 1 | PZA | 903.81 | MXN | 4 | SINL-CU-U | 060.240.764.00006 | http://si.nl.gob.mx:8081/CatalogoUniversal | SINL-CU-C | SUMINISTRO E INSTALACION DE KIT DE UNIÓN PARA ESCALERILLA PORTACABLE.- 1 PAR; NEGRO MARCA CPI O EQUIVALENTE EN CALIDAD, ESPECIFICACIONES Y PRECIO, PREVIA AUTORIZACION DE LA SUPERVISION Y/O PROYECTOS DE LA DEPENDENCIA NÚMERO DE PARTE: 11301-701, INCLUYE: FLETE, CONEXIONES, LIMPIEZA, RETIRO DE SOBRANTES, ANDAMIOS, HERRAMIENTA, MANO DE OBRA A CUALQUIER NIVEL Y TODO LO NECESARIO PARA SU PUESTA A PUNTO.
id-0.1.tender.items.189 | id-0.1 | 000001900 | SUMINISTRO E INSTALACION DE CAIDA DE CABLE PARA ESCALERILLA PORTACABLE 12".- COLOR NEGRO, MARCA CPI O EQUIVALENTE EN CALIDAD, ESPECIFICACIONES Y PRECIO, PREVIA AUTORIZACION DE LA SUPERVISION Y/O PROYECTOS DE LA DEPENDENCIA NÚMERO DE PARTE: 12100-712, INCLUYE: FLETE, CONEXIONES, LIMPIEZA, RETIRO DE SOBRANTES, ANDAMIOS, HERRAMIENTA, MANO DE OBRA A CUALQUIER NIVEL Y TODO LO NECESARIO PARA SU PUESTA A PUNTO. | 4 | PZA | 983.05 | MXN | 4 | SINL-CU-U | 060.240.760.01530 | http://si.nl.gob.mx:8081/CatalogoUniversal | SINL-CU-C | SUMINISTRO E INSTALACION DE CAIDA DE CABLE PARA ESCALERILLA PORTACABLE 12".- COLOR NEGRO, MARCA CPI O EQUIVALENTE EN CALIDAD, ESPECIFICACIONES Y PRECIO, PREVIA AUTORIZACION DE LA SUPERVISION Y/O PROYECTOS DE LA DEPENDENCIA NÚMERO DE PARTE: 12100-712, INCLUYE: FLETE, CONEXIONES, LIMPIEZA, RETIRO DE SOBRANTES, ANDAMIOS, HERRAMIENTA, MANO DE OBRA A CUALQUIER NIVEL Y TODO LO NECESARIO PARA SU PUESTA A PUNTO.
id-0.1.tender.items.190 | id-0.1 | 000001910 | SUMINISTRO E INSTALACION DE KIT DE ELEVACION PARA ESCALERILLA.- MARCA CPI O EQUIVALENTE EN CALIDAD, ESPECIFICACIONES Y PRECIO, PREVIA AUTORIZACION DE LA SUPERVISION Y/O PROYECTOS DE LA DEPENDENCIA NÚMERO DE PARTE: 10506-706, COLOR NEGRO; 1 PK/2, INCLUYE: FLETE, CONEXIONES, LIMPIEZA, RETIRO DE SOBRANTES, ANDAMIOS, HERRAMIENTA, MANO DE OBRA A CUALQUIER NIVEL Y TODO LO NECESARIO PARA SU PUESTA A PUNTO. | 4 | PZA | 1967.1 | MXN | 4 | SINL-CU-U | 060.240.764.00008 | http://si.nl.gob.mx:8081/CatalogoUniversal | SINL-CU-C | SUMINISTRO E INSTALACION DE KIT DE ELEVACION PARA ESCALERILLA.- MARCA CPI O EQUIVALENTE EN CALIDAD, ESPECIFICACIONES Y PRECIO, PREVIA AUTORIZACION DE LA SUPERVISION Y/O PROYECTOS DE LA DEPENDENCIA NÚMERO DE PARTE: 10506-706, COLOR NEGRO; 1 PK/2, INCLUYE: FLETE, CONEXIONES, LIMPIEZA, RETIRO DE SOBRANTES, ANDAMIOS, HERRAMIENTA, MANO DE OBRA A CUALQUIER NIVEL Y TODO LO NECESARIO PARA SU PUESTA A PUNTO.
id-0.1.tender.items.191 | id-0.1 | 000001920 | SUMINISTRO E INSTALACION DE BARRA DE 10 CONTACTOS ELECTRICOS PARA MONTAR EN RACK DE 19", 15 AMP, MODELO CMRPSH15, MARCA PANDUIT O EQUIVALENTE EN CALIDAD, ESPECIFICACIONES Y PRECIO, PREVIA AUTORIZACION DE LA SUPERVISION Y/O PROYECTOS DE LA DEPENDENCIA INCLUYE: FLETE, CONEXIONES, LIMPIEZA, RETIRO DE SOBRANTES, ANDAMIOS, HERRAMIENTA, MANO DE OBRA A CUALQUIER NIVEL Y TODO LO NECESARIO PARA SU PUESTA A PUNTO. | 1 | PZA | 5354.72 | MXN | 4 | SINL-CU-U | 060.240.760.01310 | http://si.nl.gob.mx:8081/CatalogoUniversal | SINL-CU-C | SUMINISTRO E INSTALACION DE BARRA DE 10 CONTACTOS ELECTRICOS PARA MONTAR EN RACK DE 19", 15 AMP, MODELO CMRPSH15, MARCA PANDUIT O EQUIVALENTE EN CALIDAD, ESPECIFICACIONES Y PRECIO, PREVIA AUTORIZACION DE LA SUPERVISION Y/O PROYECTOS DE LA DEPENDENCIA INCLUYE: FLETE, CONEXIONES, LIMPIEZA, RETIRO DE SOBRANTES, ANDAMIOS, HERRAMIENTA, MANO DE OBRA A CUALQUIER NIVEL Y TODO LO NECESARIO PARA SU PUESTA A PUNTO.
id-0.1.tender.items.192 | id-0.1 | 000001930 | SUMINISTRO, INSTALACION Y CONFIGURACION DE SWITCH Catalyst 9200L 48-PORT PoE+, 4 x 1G, NETWORK ESSENTIALS, CATALYST POE PLUS DE 48 PUERTOS, MARCA CISCO O EQUIVALENTE EN CALIDAD, ESPECIFICACIONES Y PRECIO, PREVIA AUTORIZACION DE LA SUPERVISION Y/O PROYECTOS DE LA DEPENDENCIA INCLUYE: FLETE, CONEXIONES, LIMPIEZA, RETIRO DE SOBRANTES, ANDAMIOS, HERRAMIENTA, MANO DE OBRA A CUALQUIER NIVEL Y TODO LO NECESARIO PARA SU PUESTA A PUNTO. | 1 | PZA | 102872.92 | MXN | 4 | SINL-CU-U | 060.240.760.00012 | http://si.nl.gob.mx:8081/CatalogoUniversal | SINL-CU-C | SUMINISTRO, INSTALACION Y CONFIGURACION DE SWITCH Catalyst 9200L 48-PORT PoE+, 4 x 1G, NETWORK ESSENTIALS, CATALYST POE PLUS DE 48 PUERTOS, MARCA CISCO O EQUIVALENTE EN CALIDAD, ESPECIFICACIONES Y PRECIO, PREVIA AUTORIZACION DE LA SUPERVISION Y/O PROYECTOS DE LA DEPENDENCIA INCLUYE: FLETE, CONEXIONES, LIMPIEZA, RETIRO DE SOBRANTES, ANDAMIOS, HERRAMIENTA, MANO DE OBRA A CUALQUIER NIVEL Y TODO LO NECESARIO PARA SU PUESTA A PUNTO.
id-0.1.tender.items.193 | id-0.1 | 000001940 | SUMINISTRO E INSTLACION Y CONFIGURACION DE ACCESS POINT AIRONET 3800 CON INTEGRACION DE MOBILITY EXPRESS DE 802.11ac W2 AP w/CA; 4x4:3; Mod; Int Ant; mGig A Domain,SNTC-8X5XNBD 802.11ac W2 AP w/CA; 4x43; Mod; Int Ant;Ceiling Grid Clip for Aironet APs - Recessed Mount (Default),802.11n AP Low Profile Mounting Bracket (Default),Cisco Aironet 3800 Series CAPWAP Software Image, MARCA CISCO O EQUIVALENTE EN CALIDAD, ESPECIFICACIONES Y PRECIO, PREVIA AUTORIZACION DE LA SUPERVISION Y/O PROYECTOS DE LA DEPENDENCIA INCUYE: SUMINISTRO DE MATERIALES, EQUIPO, MANO DE OBRA Y TODO LO NECESARIO PARA SU CORRECTA EJECUCION | 1 | PZA | 33278.91 | MXN | 4 | SINL-CU-U | 060.240.760.00014 | http://si.nl.gob.mx:8081/CatalogoUniversal | SINL-CU-C | SUMINISTRO E INSTLACION Y CONFIGURACION DE ACCESS POINT AIRONET 3800 CON INTEGRACION DE MOBILITY EXPRESS DE 802.11ac W2 AP w/CA; 4x4:3; Mod; Int Ant; mGig A Domain,SNTC-8X5XNBD 802.11ac W2 AP w/CA; 4x43; Mod; Int Ant;Ceiling Grid Clip for Aironet APs - Recessed Mount (Default),802.11n AP Low Profile Mounting Bracket (Default),Cisco Aironet 3800 Series CAPWAP Software Image, MARCA CISCO O EQUIVALENTE EN CALIDAD, ESPECIFICACIONES Y PRECIO, PREVIA AUTORIZACION DE LA SUPERVISION Y/O PROYECTOS DE LA DEPENDENCIA INCUYE: SUMINISTRO DE MATERIALES, EQUIPO, MANO DE OBRA Y TODO LO NECESARIO PARA SU CORRECTA EJECUCION
id-0.1.tender.items.194 | id-0.1 | 000001950 | SUMINISTRO E INSTLACION Y CONFIGURACION DE ACCESS POINT AIRONET 3800 CON INTEGRACION DE MOBILITY EXPRESS DE 802.11ac W2 AP w/CA; 4x4:3; Mod; Int Ant; mGig A Domain,SNTC-8X5XNBD 802.11ac W2 AP w/CA; 4x43; Mod; Int Ant;Ceiling Grid Clip for Aironet APs - Recessed Mount (Default),802.11n AP Low Profile Mounting Bracket (Default),Cisco Aironet 3800 Series CAPWAP Software Image, MARCA CISCO O EQUIVALENTE EN CALIDAD, ESPECIFICACIONES Y PRECIO, PREVIA AUTORIZACION DE LA SUPERVISION Y/O PROYECTOS DE LA DEPENDENCIA INCUYE: SUMINISTRO DE MATERIALES, EQUIPO, MANO DE OBRA Y TODO LO NECESARIO PARA SU CORRECTA EJECUCION | 3 | PZA | 33674.34 | MXN | 4 | SINL-CU-U | 060.240.760.00014 | http://si.nl.gob.mx:8081/CatalogoUniversal | SINL-CU-C | SUMINISTRO E INSTLACION Y CONFIGURACION DE ACCESS POINT AIRONET 3800 CON INTEGRACION DE MOBILITY EXPRESS DE 802.11ac W2 AP w/CA; 4x4:3; Mod; Int Ant; mGig A Domain,SNTC-8X5XNBD 802.11ac W2 AP w/CA; 4x43; Mod; Int Ant;Ceiling Grid Clip for Aironet APs - Recessed Mount (Default),802.11n AP Low Profile Mounting Bracket (Default),Cisco Aironet 3800 Series CAPWAP Software Image, MARCA CISCO O EQUIVALENTE EN CALIDAD, ESPECIFICACIONES Y PRECIO, PREVIA AUTORIZACION DE LA SUPERVISION Y/O PROYECTOS DE LA DEPENDENCIA INCUYE: SUMINISTRO DE MATERIALES, EQUIPO, MANO DE OBRA Y TODO LO NECESARIO PARA SU CORRECTA EJECUCION
id-0.1.tender.items.195 | id-0.1 | 000001960 | SUMINISTRO E INSTALACION DE CLIMA MINISPLIT INVERTE DE 2 TONELADAS MARCA MIRAGE O EQUIVALENTE EN CALIDAD, ESPECIFICACIONES Y PRECIO, PREVIA AUTORIZACION DE LA SUPERVISION Y/O PROYECTOS DE LA DEPENDENCIA, VOLTAJE DE OPERACIÓN DE 220V, INCLUYE: FLETE, CONEXIONES, LIMPIEZA, RETIRO DE SOBRANTES, ANDAMIOS, HERRAMIENTA, MANO DE OBRA A CUALQUIER NIVEL Y TODO LO NECESARIO PARA SU PUESTA A PUNTO. | 1 | PZA | 23032.53 | MXN | 4 | SINL-CU-U | 020.080.532.00485 | http://si.nl.gob.mx:8081/CatalogoUniversal | SINL-CU-C | SUMINISTRO E INSTALACION DE CLIMA MINISPLIT INVERTE DE 2 TONELADAS MARCA MIRAGE O EQUIVALENTE EN CALIDAD, ESPECIFICACIONES Y PRECIO, PREVIA AUTORIZACION DE LA SUPERVISION Y/O PROYECTOS DE LA DEPENDENCIA, VOLTAJE DE OPERACIÓN DE 220V, INCLUYE: FLETE, CONEXIONES, LIMPIEZA, RETIRO DE SOBRANTES, ANDAMIOS, HERRAMIENTA, MANO DE OBRA A CUALQUIER NIVEL Y TODO LO NECESARIO PARA SU PUESTA A PUNTO.
id-0.1.tender.items.196 | id-0.1 | 000001970 | SUMINISTRO E INSTALACION DE UPS SMART DE 6KVA, MARCA APC O EQUIVALENTE EN CALIDAD, ESPECIFICACIONES Y PRECIO, PREVIA AUTORIZACION DE LA SUPERVISION Y/O PROYECTOS DE LA DEPENDENCIA RAKEABLE O CONVERSION A TORRE, VOLTAJE NOMINAL DE ENTRADA 22OV, SALIDA 110V-220V, INCLUYE: FLETE, CONEXIONES, LIMPIEZA, RETIRO DE SOBRANTES, ANDAMIOS, HERRAMIENTA, MANO DE OBRA A CUALQUIER NIVEL Y TODO LO NECESARIO PARA SU PUESTA A PUNTO. | 1 | PZA | 77919.11 | MXN | 4 | SINL-CU-U | 060.240.760.00475 | http://si.nl.gob.mx:8081/CatalogoUniversal | SINL-CU-C | SUMINISTRO E INSTALACION DE UPS SMART DE 6KVA, MARCA APC O EQUIVALENTE EN CALIDAD, ESPECIFICACIONES Y PRECIO, PREVIA AUTORIZACION DE LA SUPERVISION Y/O PROYECTOS DE LA DEPENDENCIA RAKEABLE O CONVERSION A TORRE, VOLTAJE NOMINAL DE ENTRADA 22OV, SALIDA 110V-220V, INCLUYE: FLETE, CONEXIONES, LIMPIEZA, RETIRO DE SOBRANTES, ANDAMIOS, HERRAMIENTA, MANO DE OBRA A CUALQUIER NIVEL Y TODO LO NECESARIO PARA SU PUESTA A PUNTO.
id-0.1.tender.items.197 | id-0.1 | 000001980 | SUMINISTRO E INSTALACION DE TIERRA FISICA EN SITE, COMPUESTA CON BARRA DE COBRE DE 10X20CM INSTALADA EN PARED CON AISLADORES, CABLE CON FORRO 1/0 CON 80 MTS DE DESARROLLO HASTA EL PUNTO EXTERIOR DE HOSPITAL, BARRA DE COBRE Y ELECTRODO, COSTAL CON CARBONITA Y MEDICION DEBAJO DE 5 OHMS, INCLUYE: FLETE, CONEXIONES, LIMPIEZA, RETIRO DE SOBRANTES, ANDAMIOS, HERRAMIENTA, MANO DE OBRA A CUALQUIER NIVEL Y TODO LO NECESARIO PARA SU PUESTA A PUNTO. | 1 | PZA | 17668.97 | MXN | 4 | SINL-CU-U | 050.210.720.00060 | http://si.nl.gob.mx:8081/CatalogoUniversal | SINL-CU-C | SUMINISTRO E INSTALACION DE TIERRA FISICA EN SITE, COMPUESTA CON BARRA DE COBRE DE 10X20CM INSTALADA EN PARED CON AISLADORES, CABLE CON FORRO 1/0 CON 80 MTS DE DESARROLLO HASTA EL PUNTO EXTERIOR DE HOSPITAL, BARRA DE COBRE Y ELECTRODO, COSTAL CON CARBONITA Y MEDICION DEBAJO DE 5 OHMS, INCLUYE: FLETE, CONEXIONES, LIMPIEZA, RETIRO DE SOBRANTES, ANDAMIOS, HERRAMIENTA, MANO DE OBRA A CUALQUIER NIVEL Y TODO LO NECESARIO PARA SU PUESTA A PUNTO.
id-0.1.tender.items.198 | id-0.1 | 000001990 | SUMINISTRO E INSTALCION DE FIBRA ÓPTICA 6 FIBRAS, 10 GIGIBYTE, MULTIMODO, 50/125 UM, (OM3), PARA INTERIOR/EXTERIOR, MODELO FOCRX06Y, MARCA PANDUIT O EQUIVALENTE EN CALIDAD, ESPECIFICACIONES Y PRECIO, PREVIA AUTORIZACION DE LA SUPERVISION Y/O PROYECTOS DE LA DEPENDENCIA INCLUYE: FLETE, CONEXIONES, LIMPIEZA, RETIRO DE SOBRANTES, ANDAMIOS, HERRAMIENTA, MANO DE OBRA A CUALQUIER NIVEL Y TODO LO NECESARIO PARA SU PUESTA A PUNTO. | 50 | M | 181.77 | MXN | 43 | SINL-CU-U | 060.240.768.00004 | http://si.nl.gob.mx:8081/CatalogoUniversal | SINL-CU-C | SUMINISTRO E INSTALCION DE FIBRA ÓPTICA 6 FIBRAS, 10 GIGIBYTE, MULTIMODO, 50/125 UM, (OM3), PARA INTERIOR/EXTERIOR, MODELO FOCRX06Y, MARCA PANDUIT O EQUIVALENTE EN CALIDAD, ESPECIFICACIONES Y PRECIO, PREVIA AUTORIZACION DE LA SUPERVISION Y/O PROYECTOS DE LA DEPENDENCIA INCLUYE: FLETE, CONEXIONES, LIMPIEZA, RETIRO DE SOBRANTES, ANDAMIOS, HERRAMIENTA, MANO DE OBRA A CUALQUIER NIVEL Y TODO LO NECESARIO PARA SU PUESTA A PUNTO.
id-0.1.tender.items.199 | id-0.1 | 000002000 | SUMINISTRO E INSTALACION DE CONECTOR SIMPLEX PRE-PULIDOS LC ÓPTICAM MULTIMODO 50/125, COLOR NEGRO REQUIERE HERRAMIENTA FCAMKIT, MODELO FLCSMC5BLY, MARCA PANDUIT O EQUIVALENTE EN CALIDAD, ESPECIFICACIONES Y PRECIO, PREVIA AUTORIZACION DE LA SUPERVISION Y/O PROYECTOS DE LA DEPENDENCIA INCLUYE: FLETE, CONEXIONES, LIMPIEZA, RETIRO DE SOBRANTES, ANDAMIOS, HERRAMIENTA, MANO DE OBRA A CUALQUIER NIVEL Y TODO LO NECESARIO PARA SU PUESTA A PUNTO. | 6 | PZA | 587.07 | MXN | 4 | SINL-CU-U | 060.240.760.01780 | http://si.nl.gob.mx:8081/CatalogoUniversal | SINL-CU-C | SUMINISTRO E INSTALACION DE CONECTOR SIMPLEX PRE-PULIDOS LC ÓPTICAM MULTIMODO 50/125, COLOR NEGRO REQUIERE HERRAMIENTA FCAMKIT, MODELO FLCSMC5BLY, MARCA PANDUIT O EQUIVALENTE EN CALIDAD, ESPECIFICACIONES Y PRECIO, PREVIA AUTORIZACION DE LA SUPERVISION Y/O PROYECTOS DE LA DEPENDENCIA INCLUYE: FLETE, CONEXIONES, LIMPIEZA, RETIRO DE SOBRANTES, ANDAMIOS, HERRAMIENTA, MANO DE OBRA A CUALQUIER NIVEL Y TODO LO NECESARIO PARA SU PUESTA A PUNTO.
id-0.1.tender.items.200 | id-0.1 | 000002010 | SUMINISTRO E INSTALACION DE ADMINISTRADOR DE FIBRA ÓPTICA , MODELO FCE1U, MARCA PANDUIT O EQUIVALENTE EN CALIDAD, ESPECIFICACIONES Y PRECIO, PREVIA AUTORIZACION DE LA SUPERVISION Y/O PROYECTOS DE LA DEPENDENCIA, TIENE CAPACIDAD PARA CUATRO QUICKNET ™ CASSETTES, PANELES ADAPTADORES FAP, O MÓDULOS DE EMPALME FOSM, DIMENSIONES: 1.73" DE ALTO X 17.60" W X 16.30"D (43.9MM X 447.0MM X 414.0MM). INCLUYE: FLETE, CONEXIONES, LIMPIEZA, RETIRO DE SOBRANTES, ANDAMIOS, HERRAMIENTA, MANO DE OBRA A CUALQUIER NIVEL Y TODO LO NECESARIO PARA SU PUESTA A PUNTO. | 1 | PZA | 8954.75 | MXN | 4 | SINL-CU-U | 060.240.768.00006 | http://si.nl.gob.mx:8081/CatalogoUniversal | SINL-CU-C | SUMINISTRO E INSTALACION DE ADMINISTRADOR DE FIBRA ÓPTICA , MODELO FCE1U, MARCA PANDUIT O EQUIVALENTE EN CALIDAD, ESPECIFICACIONES Y PRECIO, PREVIA AUTORIZACION DE LA SUPERVISION Y/O PROYECTOS DE LA DEPENDENCIA, TIENE CAPACIDAD PARA CUATRO QUICKNET ™ CASSETTES, PANELES ADAPTADORES FAP, O MÓDULOS DE EMPALME FOSM, DIMENSIONES: 1.73" DE ALTO X 17.60" W X 16.30"D (43.9MM X 447.0MM X 414.0MM). INCLUYE: FLETE, CONEXIONES, LIMPIEZA, RETIRO DE SOBRANTES, ANDAMIOS, HERRAMIENTA, MANO DE OBRA A CUALQUIER NIVEL Y TODO LO NECESARIO PARA SU PUESTA A PUNTO.
id-0.1.tender.items.201 | id-0.1 | 000002020 | SUMINISTRO E INSTALACION DE PANEL PRECARGADO CON 6 ACOPLADORES DUPLEX LC 10 GIG (OM3) (AQUA) MULTIMODO, MODELO FAP6WAQDLC, MARCA PANDUIT O EQUIVALENTE EN CALIDAD, ESPECIFICACIONES Y PRECIO, PREVIA AUTORIZACION DE LA SUPERVISION Y/O PROYECTOS DE LA DEPENDENCIA INCLUYE: FLETE, CONEXIONES, LIMPIEZA, RETIRO DE SOBRANTES, ANDAMIOS, HERRAMIENTA, MANO DE OBRA A CUALQUIER NIVEL Y TODO LO NECESARIO PARA SU PUESTA A PUNTO. | 1 | PZA | 3425.32 | MXN | 4 | SINL-CU-U | 060.240.760.01095 | http://si.nl.gob.mx:8081/CatalogoUniversal | SINL-CU-C | SUMINISTRO E INSTALACION DE PANEL PRECARGADO CON 6 ACOPLADORES DUPLEX LC 10 GIG (OM3) (AQUA) MULTIMODO, MODELO FAP6WAQDLC, MARCA PANDUIT O EQUIVALENTE EN CALIDAD, ESPECIFICACIONES Y PRECIO, PREVIA AUTORIZACION DE LA SUPERVISION Y/O PROYECTOS DE LA DEPENDENCIA INCLUYE: FLETE, CONEXIONES, LIMPIEZA, RETIRO DE SOBRANTES, ANDAMIOS, HERRAMIENTA, MANO DE OBRA A CUALQUIER NIVEL Y TODO LO NECESARIO PARA SU PUESTA A PUNTO.
id-0.1.tender.items.202 | id-0.1 | 000002030 | SUMINISTRO E INSTLACION DE PANEL CIEGO (VACIO), MODELO FAPB, MARCA PANDUIT O EQUIVALENTE EN CALIDAD, ESPECIFICACIONES Y PRECIO, PREVIA AUTORIZACION DE LA SUPERVISION Y/O PROYECTOS DE LA DEPENDENCIA INCLUYE: FLETE, CONEXIONES, LIMPIEZA, RETIRO DE SOBRANTES, ANDAMIOS, HERRAMIENTA, MANO DE OBRA A CUALQUIER NIVEL Y TODO LO NECESARIO PARA SU PUESTA A PUNTO. | 3 | PZA | 176.47 | MXN | 4 | SINL-CU-U | 060.240.720.00015 | http://si.nl.gob.mx:8081/CatalogoUniversal | SINL-CU-C | SUMINISTRO E INSTLACION DE PANEL CIEGO (VACIO), MODELO FAPB, MARCA PANDUIT O EQUIVALENTE EN CALIDAD, ESPECIFICACIONES Y PRECIO, PREVIA AUTORIZACION DE LA SUPERVISION Y/O PROYECTOS DE LA DEPENDENCIA INCLUYE: FLETE, CONEXIONES, LIMPIEZA, RETIRO DE SOBRANTES, ANDAMIOS, HERRAMIENTA, MANO DE OBRA A CUALQUIER NIVEL Y TODO LO NECESARIO PARA SU PUESTA A PUNTO.
id-0.1.tender.items.203 | id-0.1 | 000002040 | SUMINISTRO E INSTALACION DE FAN OUT KIT PARA TERMINACIÓN DE 6 HILOS DE FIBRA DESNUDA, MODELO FO6CB, MARCA PANDUIT O EQUIVALENTE EN CALIDAD, ESPECIFICACIONES Y PRECIO, PREVIA AUTORIZACION DE LA SUPERVISION Y/O PROYECTOS DE LA DEPENDENCIA INCLUYE: FLETE, CONEXIONES, LIMPIEZA, RETIRO DE SOBRANTES, ANDAMIOS, HERRAMIENTA, MANO DE OBRA A CUALQUIER NIVEL Y TODO LO NECESARIO PARA SU PUESTA A PUNTO. | 1 | PZA | 1501.88 | MXN | 4 | SINL-CU-U | 060.240.760.01150 | http://si.nl.gob.mx:8081/CatalogoUniversal | SINL-CU-C | SUMINISTRO E INSTALACION DE FAN OUT KIT PARA TERMINACIÓN DE 6 HILOS DE FIBRA DESNUDA, MODELO FO6CB, MARCA PANDUIT O EQUIVALENTE EN CALIDAD, ESPECIFICACIONES Y PRECIO, PREVIA AUTORIZACION DE LA SUPERVISION Y/O PROYECTOS DE LA DEPENDENCIA INCLUYE: FLETE, CONEXIONES, LIMPIEZA, RETIRO DE SOBRANTES, ANDAMIOS, HERRAMIENTA, MANO DE OBRA A CUALQUIER NIVEL Y TODO LO NECESARIO PARA SU PUESTA A PUNTO.
id-0.1.tender.items.204 | id-0.1 | 000002050 | SUMINISTRO E INSTALACION DE JUMPER DE FIBRA ÓPTICA DUPLEX MULTIMODO 10 GIG (OM3) 50/125 LC A LC 3 MT (Riser), MODELO FXE1010M3Y, MARCA PANDUIT O EQUIVALENTE EN CALIDAD, ESPECIFICACIONES Y PRECIO, PREVIA AUTORIZACION DE LA SUPERVISION Y/O PROYECTOS DE LA DEPENDENCIA, PARA CONEXIÓN DE EQUIPO ACTIVO. INCLUYE: FLETE, CONEXIONES, LIMPIEZA, RETIRO DE SOBRANTES, ANDAMIOS, HERRAMIENTA, MANO DE OBRA A CUALQUIER NIVEL Y TODO LO NECESARIO PARA SU PUESTA A PUNTO. | 2 | PZA | 1850.79 | MXN | 4 | SINL-CU-U | 060.240.768.00008 | http://si.nl.gob.mx:8081/CatalogoUniversal | SINL-CU-C | SUMINISTRO E INSTALACION DE JUMPER DE FIBRA ÓPTICA DUPLEX MULTIMODO 10 GIG (OM3) 50/125 LC A LC 3 MT (Riser), MODELO FXE1010M3Y, MARCA PANDUIT O EQUIVALENTE EN CALIDAD, ESPECIFICACIONES Y PRECIO, PREVIA AUTORIZACION DE LA SUPERVISION Y/O PROYECTOS DE LA DEPENDENCIA, PARA CONEXIÓN DE EQUIPO ACTIVO. INCLUYE: FLETE, CONEXIONES, LIMPIEZA, RETIRO DE SOBRANTES, ANDAMIOS, HERRAMIENTA, MANO DE OBRA A CUALQUIER NIVEL Y TODO LO NECESARIO PARA SU PUESTA A PUNTO.
id-0.1.tender.items.205 | id-0.1 | 000002060 | SUMINISTRO E INSTALACION DE CHAROLA PORTACABLES TIPO MALLA, MODELO MG50437, ANCHO DE 500 MM, PERALTE DE 66 MM, MARCA CHAROFIL O EQUIVALENTE EN CALIDAD, ESPECIFICACIONES Y PRECIO, PREVIA AUTORIZACION DE LA SUPERVISION Y/O PROYECTOS DE LA DEPENDENCIA, TRAMO DE 3000MM, INCLUYE: FLETE, CONEXIONES, PIJADO, LIMPIEZA, RETIRO DE SOBRANTES, ANDAMIOS, HERRAMIENTA, MANO DE OBRA A CUALQUIER NIVEL Y TODO LO NECESARIO PARA SU PUESTA A PUNTO. | 112 | M | 538.82 | MXN | 43 | SINL-CU-U | 060.240.568.00002 | http://si.nl.gob.mx:8081/CatalogoUniversal | SINL-CU-C | SUMINISTRO E INSTALACION DE CHAROLA PORTACABLES TIPO MALLA, MODELO MG50437, ANCHO DE 500 MM, PERALTE DE 66 MM, MARCA CHAROFIL O EQUIVALENTE EN CALIDAD, ESPECIFICACIONES Y PRECIO, PREVIA AUTORIZACION DE LA SUPERVISION Y/O PROYECTOS DE LA DEPENDENCIA, TRAMO DE 3000MM, INCLUYE: FLETE, CONEXIONES, PIJADO, LIMPIEZA, RETIRO DE SOBRANTES, ANDAMIOS, HERRAMIENTA, MANO DE OBRA A CUALQUIER NIVEL Y TODO LO NECESARIO PARA SU PUESTA A PUNTO.
id-0.1.tender.items.206 | id-0.1 | 000002070 | MAMPARAS MARCA SANILOCK MODELO ESTANDAR 4200, ACABADO ESMALTADO COLOR BLANCO ANTIGUO 5749-1 O EQUIVALENTE EN CALIDAD, ESPECIFICACIONES Y PRECIO, CON PREVIA AUTORIZACION DE LA SUPERVISION Y/O PROYECTOS DE LA DEPENDENCIA EN SERS SANITARIOS HOMBRES Y MUJERES. INCLUYE: SUMINISTRO DE MATERIALES, FLETE, MANIOBRAS, INSTALACION, HERRAMIENTA, EQUIPO, HERRAJES, CHAPAS, BISAGRAS, JGO DE PILASTRAS CENTRALES, PILASTRAS LATERALES, PILASTRAS TERMINALES, PILASTRAS DE PARED, PILASTRA DE MINGITORIO, PUERTAS, GANCHOS, ACCESORIOS DE ACUERDO A PROYECTO, TODO LO NECESARIO PARA SU CORRECTA EJECUCION Y MANO DE OBRA ( VERIFICAR MEDIDAS FISICAMENTE DE ACUERDO A PROYECTO) SERS SANITARIOS PUBLICOS DE HOMBRES Y MUJERES EN (EN AREA DE URGENCIAS ). C) (PC) PILASTRA CENTRAL CLAVE 4203-6 DE 0.30 X 1.80 MTS" | 75 | PZA | 124.38 | MXN | 4 | SINL-CU-U | 010.050.472.00244 | http://si.nl.gob.mx:8081/CatalogoUniversal | SINL-CU-C | MAMPARAS MARCA SANILOCK MODELO ESTANDAR 4200, ACABADO ESMALTADO COLOR BLANCO ANTIGUO 5749-1 O EQUIVALENTE EN CALIDAD, ESPECIFICACIONES Y PRECIO, CON PREVIA AUTORIZACION DE LA SUPERVISION Y/O PROYECTOS DE LA DEPENDENCIA EN SERS SANITARIOS HOMBRES Y MUJERES. INCLUYE: SUMINISTRO DE MATERIALES, FLETE, MANIOBRAS, INSTALACION, HERRAMIENTA, EQUIPO, HERRAJES, CHAPAS, BISAGRAS, JGO DE PILASTRAS CENTRALES, PILASTRAS LATERALES, PILASTRAS TERMINALES, PILASTRAS DE PARED, PILASTRA DE MINGITORIO, PUERTAS, GANCHOS, ACCESORIOS DE ACUERDO A PROYECTO, TODO LO NECESARIO PARA SU CORRECTA EJECUCION Y MANO DE OBRA ( VERIFICAR MEDIDAS FISICAMENTE DE ACUERDO A PROYECTO) SERS SANITARIOS PUBLICOS DE HOMBRES Y MUJERES EN (EN AREA DE URGENCIAS ). C) (PC) PILASTRA CENTRAL CLAVE 4203-6 DE 0.30 X 1.80 MTS"
id-0.1.tender.items.207 | id-0.1 | 000002080 | SUMINISTRO E INSTALACION DE SOPORTE UNIVERSAL PARA ANCLAJE DE CHAROFIL DE 3000MM DE LONGITUD, MODELO MG51139EZ, SE REQUIEREN HACER CORTES DE SUJECION DE 600MM DE PIEZA EN TRAYECTORIA DE ESCALERILLA VERTICAL, INCLUYE: FLETE, CONEXIONES, PIJADO, LIMPIEZA, RETIRO DE SOBRANTES, ANDAMIOS, HERRAMIENTA, MANO DE OBRA A CUALQUIER NIVEL Y TODO LO NECESARIO PARA SU PUESTA A PUNTO. | 21 | PZA | 941.94 | MXN | 4 | SINL-CU-U | 050.225.568.00090 | http://si.nl.gob.mx:8081/CatalogoUniversal | SINL-CU-C | SUMINISTRO E INSTALACION DE SOPORTE UNIVERSAL PARA ANCLAJE DE CHAROFIL DE 3000MM DE LONGITUD, MODELO MG51139EZ, SE REQUIEREN HACER CORTES DE SUJECION DE 600MM DE PIEZA EN TRAYECTORIA DE ESCALERILLA VERTICAL, INCLUYE: FLETE, CONEXIONES, PIJADO, LIMPIEZA, RETIRO DE SOBRANTES, ANDAMIOS, HERRAMIENTA, MANO DE OBRA A CUALQUIER NIVEL Y TODO LO NECESARIO PARA SU PUESTA A PUNTO.
id-0.1.tender.items.208 | id-0.1 | 000002090 | SUMINISTRO E INSTALACION DE TUBERÍA DE 3/4" (21MM), TIPO CONDUIT GALVANIZADO, PARED DELGADA, PARA CABLEADO HORIZONTAL, INCLUYE: FLETE, CONEXIONES, PIJADO, LIMPIEZA, RETIRO DE SOBRANTES, ANDAMIOS, HERRAMIENTA, MANO DE OBRA A CUALQUIER NIVEL Y TODO LO NECESARIO PARA SU PUESTA A PUNTO. | 330 | M | 231.75 | MXN | 43 | SINL-CU-U | 060.240.608.00150 | http://si.nl.gob.mx:8081/CatalogoUniversal | SINL-CU-C | SUMINISTRO E INSTALACION DE TUBERÍA DE 3/4" (21MM), TIPO CONDUIT GALVANIZADO, PARED DELGADA, PARA CABLEADO HORIZONTAL, INCLUYE: FLETE, CONEXIONES, PIJADO, LIMPIEZA, RETIRO DE SOBRANTES, ANDAMIOS, HERRAMIENTA, MANO DE OBRA A CUALQUIER NIVEL Y TODO LO NECESARIO PARA SU PUESTA A PUNTO.
id-0.1.tender.items.209 | id-0.1 | 000002100 | SUMINISTRO E INSTALACION DE CODO DE 3/4" (21MM), TIPO CONDUIT GALVANIZADO, PARED DELGADA, PARA CABLEADO HORIZONTAL, INCLUYE: FLETE, CONEXIONES, PIJADO, LIMPIEZA, RETIRO DE SOBRANTES, ANDAMIOS, HERRAMIENTA, MANO DE OBRA A CUALQUIER NIVEL Y TODO LO NECESARIO PARA SU PUESTA A PUNTO. | 69 | PZA | 45.51 | MXN | 4 | SINL-CU-U | 060.240.760.00980 | http://si.nl.gob.mx:8081/CatalogoUniversal | SINL-CU-C | SUMINISTRO E INSTALACION DE CODO DE 3/4" (21MM), TIPO CONDUIT GALVANIZADO, PARED DELGADA, PARA CABLEADO HORIZONTAL, INCLUYE: FLETE, CONEXIONES, PIJADO, LIMPIEZA, RETIRO DE SOBRANTES, ANDAMIOS, HERRAMIENTA, MANO DE OBRA A CUALQUIER NIVEL Y TODO LO NECESARIO PARA SU PUESTA A PUNTO.
id-0.1.tender.items.210 | id-0.1 | 000002110 | SUMINISTRO E INSTALACION DE COPLE DE 3/4" (21MM), TIPO CONDUIT GALVANIZADO, PARED DELGADA, PARA CABLEADO HORIZONTAL, INCLUYE: FLETE, CONEXIONES, PIJADO, LIMPIEZA, RETIRO DE SOBRANTES, ANDAMIOS, HERRAMIENTA, MANO DE OBRA A CUALQUIER NIVEL Y TODO LO NECESARIO PARA SU PUESTA A PUNTO. | 244 | PZA | 32.36 | MXN | 4 | SINL-CU-U | 060.240.760.01030 | http://si.nl.gob.mx:8081/CatalogoUniversal | SINL-CU-C | SUMINISTRO E INSTALACION DE COPLE DE 3/4" (21MM), TIPO CONDUIT GALVANIZADO, PARED DELGADA, PARA CABLEADO HORIZONTAL, INCLUYE: FLETE, CONEXIONES, PIJADO, LIMPIEZA, RETIRO DE SOBRANTES, ANDAMIOS, HERRAMIENTA, MANO DE OBRA A CUALQUIER NIVEL Y TODO LO NECESARIO PARA SU PUESTA A PUNTO.
id-0.1.tender.items.211 | id-0.1 | 000002120 | SUMINISTRO E INSTALACION DE CONECTOR DE 3/4" (21MM), TIPO CONDUIT GALVANIZADO, PARED DELGADA, PARA CABLEADO HORIZONTAL, INCLUYE: FLETE, CONEXIONES, PIJADO, LIMPIEZA, RETIRO DE SOBRANTES, ANDAMIOS, HERRAMIENTA, MANO DE OBRA A CUALQUIER NIVEL Y TODO LO NECESARIO PARA SU PUESTA A PUNTO. | 172 | PZA | 33.98 | MXN | 4 | SINL-CU-U | 060.240.760.01000 | http://si.nl.gob.mx:8081/CatalogoUniversal | SINL-CU-C | SUMINISTRO E INSTALACION DE CONECTOR DE 3/4" (21MM), TIPO CONDUIT GALVANIZADO, PARED DELGADA, PARA CABLEADO HORIZONTAL, INCLUYE: FLETE, CONEXIONES, PIJADO, LIMPIEZA, RETIRO DE SOBRANTES, ANDAMIOS, HERRAMIENTA, MANO DE OBRA A CUALQUIER NIVEL Y TODO LO NECESARIO PARA SU PUESTA A PUNTO.
id-0.1.tender.items.212 | id-0.1 | 000002130 | SUMINISTRO E INSTALACION DE SOPORTE COLGANTE PARA ANCLAJE DE CHAROFIL A BASE DE VARILLA ROSCADA DE 3/8" DE 1000MM DE LONGITUD, 1 EXPANSOR DE 3/8", 2 TUERCA 3/8" Y 2 GUASA, INCLUYE: FLETE, CONEXIONES, PIJADO, LIMPIEZA, RETIRO DE SOBRANTES, ANDAMIOS, HERRAMIENTA, MANO DE OBRA A CUALQUIER NIVEL Y TODO LO NECESARIO PARA SU PUESTA A PUNTO. | 75 | JGO | 82.74 | MXN | 2 | SINL-CU-U | 060.240.568.00004 | http://si.nl.gob.mx:8081/CatalogoUniversal | SINL-CU-C | SUMINISTRO E INSTALACION DE SOPORTE COLGANTE PARA ANCLAJE DE CHAROFIL A BASE DE VARILLA ROSCADA DE 3/8" DE 1000MM DE LONGITUD, 1 EXPANSOR DE 3/8", 2 TUERCA 3/8" Y 2 GUASA, INCLUYE: FLETE, CONEXIONES, PIJADO, LIMPIEZA, RETIRO DE SOBRANTES, ANDAMIOS, HERRAMIENTA, MANO DE OBRA A CUALQUIER NIVEL Y TODO LO NECESARIO PARA SU PUESTA A PUNTO.
id-0.1.tender.items.213 | id-0.1 | 000002140 | SUMINISTRO E INSTALACION DE SOPORTE COLGANTE PARA TUBERIA DE 3/4" A BASE DE VARILLA ROSCADA DE 3/8" DE 1000MM DE LONGITUD, 1 PERA DE 3/4", 1 EXPANSOR DE 3/8", 2 TUERCA 3/8" Y 2 GUASA, INCLUYE: FLETE, CONEXIONES, PIJADO, LIMPIEZA, RETIRO DE SOBRANTES, ANDAMIOS, HERRAMIENTA, MANO DE OBRA A CUALQUIER NIVEL Y TODO LO NECESARIO PARA SU PUESTA A PUNTO. | 137 | JGO | 93.21 | MXN | 2 | SINL-CU-U | 060.240.568.00006 | http://si.nl.gob.mx:8081/CatalogoUniversal | SINL-CU-C | SUMINISTRO E INSTALACION DE SOPORTE COLGANTE PARA TUBERIA DE 3/4" A BASE DE VARILLA ROSCADA DE 3/8" DE 1000MM DE LONGITUD, 1 PERA DE 3/4", 1 EXPANSOR DE 3/8", 2 TUERCA 3/8" Y 2 GUASA, INCLUYE: FLETE, CONEXIONES, PIJADO, LIMPIEZA, RETIRO DE SOBRANTES, ANDAMIOS, HERRAMIENTA, MANO DE OBRA A CUALQUIER NIVEL Y TODO LO NECESARIO PARA SU PUESTA A PUNTO.
id-0.1.tender.items.214 | id-0.1 | 000002150 | SUMINISTRO E INSTALACION CAJA REGISTRO DE 4x4" CON TAPA, PARA CONEXIÓN DE TUBERIAS DE 3/4" EN CABLEADO HORIZONTAL, INCLUYE: FLETE, CONEXIONES, PIJADO, LIMPIEZA, RETIRO DE SOBRANTES, ANDAMIOS, HERRAMIENTA, MANO DE OBRA A CUALQUIER NIVEL Y TODO LO NECESARIO PARA SU PUESTA A PUNTO. | 62 | PZA | 51.05 | MXN | 4 | SINL-CU-U | 060.240.760.00140 | http://si.nl.gob.mx:8081/CatalogoUniversal | SINL-CU-C | SUMINISTRO E INSTALACION CAJA REGISTRO DE 4x4" CON TAPA, PARA CONEXIÓN DE TUBERIAS DE 3/4" EN CABLEADO HORIZONTAL, INCLUYE: FLETE, CONEXIONES, PIJADO, LIMPIEZA, RETIRO DE SOBRANTES, ANDAMIOS, HERRAMIENTA, MANO DE OBRA A CUALQUIER NIVEL Y TODO LO NECESARIO PARA SU PUESTA A PUNTO.
id-0.1.tender.items.215 | id-0.1 | 000002160 | SUMINISTRO E INSTALACION CAJA REGISTRO DE 4X2" PARA SALIDAS DE NODOS Y AP, INCLUYE: FLETE, CONEXIONES, PIJADO, LIMPIEZA, RETIRO DE SOBRANTES, ANDAMIOS, HERRAMIENTA, MANO DE OBRA A CUALQUIER NIVEL Y TODO LO NECESARIO PARA SU PUESTA A PUNTO. | 47 | PZA | 46.83 | MXN | 4 | SINL-CU-U | 060.240.608.00162 | http://si.nl.gob.mx:8081/CatalogoUniversal | SINL-CU-C | SUMINISTRO E INSTALACION CAJA REGISTRO DE 4X2" PARA SALIDAS DE NODOS Y AP, INCLUYE: FLETE, CONEXIONES, PIJADO, LIMPIEZA, RETIRO DE SOBRANTES, ANDAMIOS, HERRAMIENTA, MANO DE OBRA A CUALQUIER NIVEL Y TODO LO NECESARIO PARA SU PUESTA A PUNTO.
id-0.1.tender.items.216 | id-0.1 | 000002170 | SUMINISTRO Y COLOCACIÓN DE EQUIPO DE PAQUETE DE 25 TR MARCA YORK INCLUYE: MATERIALES, MANO DE OBRA PARA MONTAJE DE EQUIPO, CONEXIÓN ELECTRICA A PIE DEL EQUIPO, FLETES, ACARREOS, GRUA, PRUEBAS DE ARRANQUE, HERRAMIENTA, UNIONES Y TODO LO NCESARIO PARA SU CORRECTA INSTALACION | 1 | PZA | 17053.54 | MXN | 4 | SINL-CU-U | 020.080.532.03270 | http://si.nl.gob.mx:8081/CatalogoUniversal | SINL-CU-C | SUMINISTRO Y COLOCACIÓN DE EQUIPO DE PAQUETE DE 25 TR MARCA YORK INCLUYE: MATERIALES, MANO DE OBRA PARA MONTAJE DE EQUIPO, CONEXIÓN ELECTRICA A PIE DEL EQUIPO, FLETES, ACARREOS, GRUA, PRUEBAS DE ARRANQUE, HERRAMIENTA, UNIONES Y TODO LO NCESARIO PARA SU CORRECTA INSTALACION
id-0.1.tender.items.217 | id-0.1 | 000002180 | SUMINISTRO E INSTLACIÓN DE DUCTO DE CAL. 20 INCLUYE SOPORTERÍA MANO DE OBRA, HERRAMIENTA Y TODO LO NECESARIO PARA SU CORRECTA INSTALACIÓN | 312 | KG | 111.04 | MXN | 32 | SINL-CU-U | 020.090.576.00155 | http://si.nl.gob.mx:8081/CatalogoUniversal | SINL-CU-C | SUMINISTRO E INSTLACIÓN DE DUCTO DE CAL. 20 INCLUYE SOPORTERÍA MANO DE OBRA, HERRAMIENTA Y TODO LO NECESARIO PARA SU CORRECTA INSTALACIÓN
id-0.1.tender.items.218 | id-0.1 | 000002190 | SUMINISTRO E INSTALACIÓN DE AISLAMIENTO DE FIBRA DE VIDRIO DE 1-1/2" DE ESPESOR CON RECUBRIMIENTO DE FOIL DE ALUMINIO REFORZADO PARA DUCTOS DE CAL. 20 INCLUYE MATERIAL, MANO DE OBRA, HERRAMIENTA Y TODO LO NECESARIO PARA SU CORRECTA INSTALACIÓN | 39.6 | M2 | 195.18 | MXN | 39 | SINL-CU-U | 020.090.580.00105 | http://si.nl.gob.mx:8081/CatalogoUniversal | SINL-CU-C | SUMINISTRO E INSTALACIÓN DE AISLAMIENTO DE FIBRA DE VIDRIO DE 1-1/2" DE ESPESOR CON RECUBRIMIENTO DE FOIL DE ALUMINIO REFORZADO PARA DUCTOS DE CAL. 20 INCLUYE MATERIAL, MANO DE OBRA, HERRAMIENTA Y TODO LO NECESARIO PARA SU CORRECTA INSTALACIÓN
id-0.1.tender.items.219 | id-0.1 | 000002200 | SUMINISTRO E INSTLACIÓN DE DUCTO DE CAL. 22 INCLUYE SOPORTERÍA MANO DE OBRA, HERRAMIENTA Y TODO LO NECESARIO PARA SU CORRECTA INSTALACIÓN | 378 | KG | 111.04 | MXN | 32 | SINL-CU-U | 020.090.576.00156 | http://si.nl.gob.mx:8081/CatalogoUniversal | SINL-CU-C | SUMINISTRO E INSTLACIÓN DE DUCTO DE CAL. 22 INCLUYE SOPORTERÍA MANO DE OBRA, HERRAMIENTA Y TODO LO NECESARIO PARA SU CORRECTA INSTALACIÓN
id-0.1.tender.items.220 | id-0.1 | 000002210 | SUMINISTRO E INSTALACIÓN DE AISLAMIENTO DE FIBRA DE VIDRIO DE 1-1/2" DE ESPESOR CON RECUBRIMIENTO DE FOIL DE ALUMINIO REFORZADO PARA DUCTOS DE CAL. 20 INCLUYE MATERIAL, MANO DE OBRA, HERRAMIENTA Y TODO LO NECESARIO PARA SU CORRECTA INSTALACIÓN | 56.4 | M2 | 195.18 | MXN | 39 | SINL-CU-U | 020.090.580.00105 | http://si.nl.gob.mx:8081/CatalogoUniversal | SINL-CU-C | SUMINISTRO E INSTALACIÓN DE AISLAMIENTO DE FIBRA DE VIDRIO DE 1-1/2" DE ESPESOR CON RECUBRIMIENTO DE FOIL DE ALUMINIO REFORZADO PARA DUCTOS DE CAL. 20 INCLUYE MATERIAL, MANO DE OBRA, HERRAMIENTA Y TODO LO NECESARIO PARA SU CORRECTA INSTALACIÓN
id-0.1.tender.items.221 | id-0.1 | 000002220 | SUMINISTRO E INSTLACIÓN DE DUCTO DE CAL. 24 INCLUYE SOPORTERÍA MANO DE OBRA, HERRAMIENTA Y TODO LO NECESARIO PARA SU CORRECTA INSTALACIÓN | 2911.2 | KG | 111.04 | MXN | 32 | SINL-CU-U | 020.090.576.00157 | http://si.nl.gob.mx:8081/CatalogoUniversal | SINL-CU-C | SUMINISTRO E INSTLACIÓN DE DUCTO DE CAL. 24 INCLUYE SOPORTERÍA MANO DE OBRA, HERRAMIENTA Y TODO LO NECESARIO PARA SU CORRECTA INSTALACIÓN
id-0.1.tender.items.222 | id-0.1 | 000002230 | SUMINISTRO E INSTALACIÓN DE AISLAMIENTO DE FIBRA DE VIDRIO DE 1-1/2" DE ESPESOR CON RECUBRIMIENTO DE FOIL DE ALUMINIO REFORZADO PARA DUCTOS DE CAL. 20 INCLUYE MATERIAL, MANO DE OBRA, HERRAMIENTA Y TODO LO NECESARIO PARA SU CORRECTA INSTALACIÓN | 386.4 | M2 | 195.18 | MXN | 39 | SINL-CU-U | 020.090.580.00105 | http://si.nl.gob.mx:8081/CatalogoUniversal | SINL-CU-C | SUMINISTRO E INSTALACIÓN DE AISLAMIENTO DE FIBRA DE VIDRIO DE 1-1/2" DE ESPESOR CON RECUBRIMIENTO DE FOIL DE ALUMINIO REFORZADO PARA DUCTOS DE CAL. 20 INCLUYE MATERIAL, MANO DE OBRA, HERRAMIENTA Y TODO LO NECESARIO PARA SU CORRECTA INSTALACIÓN
id-0.1.tender.items.223 | id-0.1 | 000002240 | SUMINISTRO E INSTLACIÓN DE DUCTO DE CAL. 26 INCLUYE SOPORTERÍA MANO DE OBRA, HERRAMIENTA Y TODO LO NECESARIO PARA SU CORRECTA INSTALACIÓN | 4839.6 | KG | 111.04 | MXN | 32 | SINL-CU-U | 020.090.576.00158 | http://si.nl.gob.mx:8081/CatalogoUniversal | SINL-CU-C | SUMINISTRO E INSTLACIÓN DE DUCTO DE CAL. 26 INCLUYE SOPORTERÍA MANO DE OBRA, HERRAMIENTA Y TODO LO NECESARIO PARA SU CORRECTA INSTALACIÓN
id-0.1.tender.items.224 | id-0.1 | 000002250 | SUMINISTRO E INSTALACIÓN DE AISLAMIENTO DE FIBRA DE VIDRIO DE 1-1/2" DE ESPESOR CON RECUBRIMIENTO DE FOIL DE ALUMINIO REFORZADO PARA DUCTOS DE CAL. 20 INCLUYE MATERIAL, MANO DE OBRA, HERRAMIENTA Y TODO LO NECESARIO PARA SU CORRECTA INSTALACIÓN | 781.2 | M2 | 195.18 | MXN | 39 | SINL-CU-U | 020.090.580.00105 | http://si.nl.gob.mx:8081/CatalogoUniversal | SINL-CU-C | SUMINISTRO E INSTALACIÓN DE AISLAMIENTO DE FIBRA DE VIDRIO DE 1-1/2" DE ESPESOR CON RECUBRIMIENTO DE FOIL DE ALUMINIO REFORZADO PARA DUCTOS DE CAL. 20 INCLUYE MATERIAL, MANO DE OBRA, HERRAMIENTA Y TODO LO NECESARIO PARA SU CORRECTA INSTALACIÓN
id-0.1.tender.items.225 | id-0.1 | 000002260 | SUMINISTRO E INSTALACIÓN DE DUCTO FLEXIBLE AISLADO CON FIBRA DE VIDRIO DE 2" Ø INCLUYE, MATERIAL, MANO DE OBRA, HERRAMIENTA Y TODO LO NECESARIO PARA SU CORRECTA INSTALACIÓN | 1.68 | M | 113.18 | MXN | 43 | SINL-CU-U | 020.090.580.00035 | http://si.nl.gob.mx:8081/CatalogoUniversal | SINL-CU-C | SUMINISTRO E INSTALACIÓN DE DUCTO FLEXIBLE AISLADO CON FIBRA DE VIDRIO DE 2" Ø INCLUYE, MATERIAL, MANO DE OBRA, HERRAMIENTA Y TODO LO NECESARIO PARA SU CORRECTA INSTALACIÓN
id-0.1.tender.items.226 | id-0.1 | 000002270 | SUMINISTRO E INSTALACIÓN DE DUCTO FLEXIBLE AISLADO CON FIBRA DE VIDRIO DE 4" Ø INCLUYE, MATERIAL, MANO DE OBRA, HERRAMIENTA Y TODO LO NECESARIO PARA SU CORRECTA INSTALACIÓN | 4 | M | 140.29 | MXN | 43 | SINL-CU-U | 020.090.580.00036 | http://si.nl.gob.mx:8081/CatalogoUniversal | SINL-CU-C | SUMINISTRO E INSTALACIÓN DE DUCTO FLEXIBLE AISLADO CON FIBRA DE VIDRIO DE 4" Ø INCLUYE, MATERIAL, MANO DE OBRA, HERRAMIENTA Y TODO LO NECESARIO PARA SU CORRECTA INSTALACIÓN
id-0.1.tender.items.227 | id-0.1 | 000002280 | CERRAMIENTO DE CONCRETO DE 20 CMS. X 20 CMS. FABRICADO CON CONCRETO PREMEZCLADO EN PLANTA DOSIFICADORA DE F'C=250 KG/CM2, ARMADO CON 4 VRS.# 3 Y ESTRIBOS DE ALAMBRON # 2 @20CM. INCLUYE: MATERIALES, CIMBRA, DESCIMBRA, CURADO DE CONCRETO, ACERO DE REFUERZO, CORTES, ALAMBRE RECOCIDO, HERRAMIENTA, EQUIPO, ELEVACIONES, ACARREOS, ANDAMIAJES Y MANO DE OBRA | 2.5 | M | 154.14 | MXN | 43 | SINL-CU-U | 010.030.300.00625 | http://si.nl.gob.mx:8081/CatalogoUniversal | SINL-CU-C | CERRAMIENTO DE CONCRETO DE 20 CMS. X 20 CMS. FABRICADO CON CONCRETO PREMEZCLADO EN PLANTA DOSIFICADORA DE F'C=250 KG/CM2, ARMADO CON 4 VRS.# 3 Y ESTRIBOS DE ALAMBRON # 2 @20CM. INCLUYE: MATERIALES, CIMBRA, DESCIMBRA, CURADO DE CONCRETO, ACERO DE REFUERZO, CORTES, ALAMBRE RECOCIDO, HERRAMIENTA, EQUIPO, ELEVACIONES, ACARREOS, ANDAMIAJES Y MANO DE OBRA
id-0.1.tender.items.228 | id-0.1 | 000002290 | SUMINISTRO E INSTALACIÓN DE YEE SENCILLA DE FO.FO. SANITARIO DE 100 MM (4")Ø UNION TIPO UNION TIPO TAR MARCA TISA O EQUIVALENTE EN CALIDAD, ESPECIFICACIONES, PRECIO PREVIA AUTORIZACION DE LA SUPERVISION Y/O PROYECTOS DE LA DEPENDENCIA, INCLUYE: ACARREO, PRUEBAS Y HERRAMIENTA. | 165 | PZA | 169.48 | MXN | 4 | SINL-CU-U | 030.115.660.02545 | http://si.nl.gob.mx:8081/CatalogoUniversal | SINL-CU-C | SUMINISTRO E INSTALACIÓN DE YEE SENCILLA DE FO.FO. SANITARIO DE 100 MM (4")Ø UNION TIPO UNION TIPO TAR MARCA TISA O EQUIVALENTE EN CALIDAD, ESPECIFICACIONES, PRECIO PREVIA AUTORIZACION DE LA SUPERVISION Y/O PROYECTOS DE LA DEPENDENCIA, INCLUYE: ACARREO, PRUEBAS Y HERRAMIENTA.
id-0.1.tender.items.229 | id-0.1 | 000002300 | SUMINISTRO E INSTALACIÓN DE DUCTO FLEXIBLE AISLADO CON FIBRA DE VIDRIO DE 10" Ø INCLUYE, MATERIAL, MANO DE OBRA, HERRAMIENTA Y TODO LO NECESARIO PARA SU CORRECTA INSTALACIÓN | 6.5 | M | 203.22 | MXN | 43 | SINL-CU-U | 020.090.580.00030 | http://si.nl.gob.mx:8081/CatalogoUniversal | SINL-CU-C | SUMINISTRO E INSTALACIÓN DE DUCTO FLEXIBLE AISLADO CON FIBRA DE VIDRIO DE 10" Ø INCLUYE, MATERIAL, MANO DE OBRA, HERRAMIENTA Y TODO LO NECESARIO PARA SU CORRECTA INSTALACIÓN
id-0.1.tender.items.230 | id-0.1 | 000002310 | DUCTO FLEXIBLE CON ASILAMIENTO DE FIBRA DE VIDRIO DE 12"Ø, CON FORRO EXTERIOR Y REFORZADO CON BARRERA DE VAPOR. INCLUYE CINTA ADHESIVA DE ALUMINIO, MATERIALES Y MANO DE OBRA, EQUIPO Y HERRAMIENTA NECESARIA, LIMPIEZA DEL ÁREA, FLETES Y ACARREOS. | 35 | M | 236.28 | MXN | 43 | SINL-CU-U | 020.090.580.00040 | http://si.nl.gob.mx:8081/CatalogoUniversal | SINL-CU-C | DUCTO FLEXIBLE CON ASILAMIENTO DE FIBRA DE VIDRIO DE 12"Ø, CON FORRO EXTERIOR Y REFORZADO CON BARRERA DE VAPOR. INCLUYE CINTA ADHESIVA DE ALUMINIO, MATERIALES Y MANO DE OBRA, EQUIPO Y HERRAMIENTA NECESARIA, LIMPIEZA DEL ÁREA, FLETES Y ACARREOS.
id-0.1.tender.items.231 | id-0.1 | 000002320 | SUMINISTRO Y CONSTRUCCION DE REGISTRO SANITARIO DE 0.60 X 1.00 MTS EN LINEA DE CAMBIO DE DIRECCION Y DIAMETROS INCLUYE: TRAZO, EXCAVACION, CONCERTO FC150 KG/CMS2 EN FIRME CO ESPESOR DE 10-12 CMS. MUROS DE BLOCKS. DE 10, REMATE DE CONCRETO EN PARTE SUPERIOR DEL MISMO PARA NIVELAR CON CONTRAMARCO DE ANGULO DE 11/2" PARA RECIBIR SU TAPA, MATERIALES, HERRAMIENTA, EQUIPO Y LO NECESARIO PARA SU CORRECTA EJECUCION | 232 | PZA | 246.62 | MXN | 4 | SINL-CU-U | 010.030.268.00213 | http://si.nl.gob.mx:8081/CatalogoUniversal | SINL-CU-C | SUMINISTRO Y CONSTRUCCION DE REGISTRO SANITARIO DE 0.60 X 1.00 MTS EN LINEA DE CAMBIO DE DIRECCION Y DIAMETROS INCLUYE: TRAZO, EXCAVACION, CONCERTO FC150 KG/CMS2 EN FIRME CO ESPESOR DE 10-12 CMS. MUROS DE BLOCKS. DE 10, REMATE DE CONCRETO EN PARTE SUPERIOR DEL MISMO PARA NIVELAR CON CONTRAMARCO DE ANGULO DE 11/2" PARA RECIBIR SU TAPA, MATERIALES, HERRAMIENTA, EQUIPO Y LO NECESARIO PARA SU CORRECTA EJECUCION
id-0.1.tender.items.232 | id-0.1 | 000002330 | SUMINISTRO Y COLOCACIÓN DE BASE DE CONCRETO Y PTR PARA CHILLER, SEGÚN MANUAL, INCLUYE: MANO DE OBRA, HERRAMIENTA Y TODO LO NECESARIO PARA SU CORRECTA INSTALACION | 102 | PZA | 298.6 | MXN | 4 | SINL-CU-U | 010.025.200.00400 | http://si.nl.gob.mx:8081/CatalogoUniversal | SINL-CU-C | SUMINISTRO Y COLOCACIÓN DE BASE DE CONCRETO Y PTR PARA CHILLER, SEGÚN MANUAL, INCLUYE: MANO DE OBRA, HERRAMIENTA Y TODO LO NECESARIO PARA SU CORRECTA INSTALACION
id-0.1.tender.items.233 | id-0.1 | 000002340 | SUMINISTRO Y COLOCACIÓN DE BASE DE CONCRETO Y PTR PARA UNIDAD DE PAQUETE DE 25 TR, SEGÚN MANUAL, INCLUYE: MANO DE OBRA, HERRAMIENTA Y TODO LO NECESARIO PARA SU CORRECTA INSTALACION | 1.5 | PZA | 171.35 | MXN | 4 | SINL-CU-U | 010.025.200.00410 | http://si.nl.gob.mx:8081/CatalogoUniversal | SINL-CU-C | SUMINISTRO Y COLOCACIÓN DE BASE DE CONCRETO Y PTR PARA UNIDAD DE PAQUETE DE 25 TR, SEGÚN MANUAL, INCLUYE: MANO DE OBRA, HERRAMIENTA Y TODO LO NECESARIO PARA SU CORRECTA INSTALACION
id-0.1.tender.items.234 | id-0.1 | 000002350 | CONCRETO HECHO EN OBRA PARA DALAS DE DESPLANTE DE FC=250 KG/CM2, TMA 3/4", REVENIMIENTO DE 16-18 CM, COLADO SEGÚN LAS NORMAS DEL ACI, CURADO CON MEMBRANA.INCLUYE: SUMINISTRO, COLOCACIÓN, IMPERMEABILIZANTE INTEGRAL AL COLADO, VIBRADO, BOMBEO, DESPERDICIOS, PRUEBAS DE LABORATORIO, MANO DE OBRA, HERRAMIENTAS Y EQUIPO. | 62 | M | 530.73 | MXN | 43 | SINL-CU-U | 010.020.156.00016 | http://si.nl.gob.mx:8081/CatalogoUniversal | SINL-CU-C | CONCRETO HECHO EN OBRA PARA DALAS DE DESPLANTE DE FC=250 KG/CM2, TMA 3/4", REVENIMIENTO DE 16-18 CM, COLADO SEGÚN LAS NORMAS DEL ACI, CURADO CON MEMBRANA.INCLUYE: SUMINISTRO, COLOCACIÓN, IMPERMEABILIZANTE INTEGRAL AL COLADO, VIBRADO, BOMBEO, DESPERDICIOS, PRUEBAS DE LABORATORIO, MANO DE OBRA, HERRAMIENTAS Y EQUIPO.
id-0.1.tender.items.235 | id-0.1 | 000002360 | SUMINISTRO E INSTALACIÓN DE TUBERÍA DE Fofo DE 2 1/2" Ø INCLUYE SOPORTERÍA,UNIONES, HERRAMIENTA, MANO DE OBRA, AISLAMIENTO Y TODO LO NECESARIO PARA SU CORRECTA INSTALACIÓN | 195 | M | 561.66 | MXN | 43 | SINL-CU-U | 020.085.544.01011 | http://si.nl.gob.mx:8081/CatalogoUniversal | SINL-CU-C | SUMINISTRO E INSTALACIÓN DE TUBERÍA DE Fofo DE 2 1/2" Ø INCLUYE SOPORTERÍA,UNIONES, HERRAMIENTA, MANO DE OBRA, AISLAMIENTO Y TODO LO NECESARIO PARA SU CORRECTA INSTALACIÓN
id-0.1.tender.items.236 | id-0.1 | 000002370 | SUMINISTRO E INSTALACIÓN DE TUBERÍA DE Fofo DE 3" Ø INCLUYE SOPORTERÍA,CONEXIONES (UNIONES, CODOS, TEE, REDUCCIONES, ETC), PRUEBAS DE HERMETICIDAD, HERRAMIENTA, MANO DE OBRA Y TODO LO NECESARIO PARA SU CORRECTA INSTALACIÓN | 68 | M | 494.73 | MXN | 43 | SINL-CU-U | 020.085.544.01006 | http://si.nl.gob.mx:8081/CatalogoUniversal | SINL-CU-C | SUMINISTRO E INSTALACIÓN DE TUBERÍA DE Fofo DE 3" Ø INCLUYE SOPORTERÍA,CONEXIONES (UNIONES, CODOS, TEE, REDUCCIONES, ETC), PRUEBAS DE HERMETICIDAD, HERRAMIENTA, MANO DE OBRA Y TODO LO NECESARIO PARA SU CORRECTA INSTALACIÓN
id-0.1.tender.items.237 | id-0.1 | 000002380 | MAMPARAS MARCA SANILOCK MODELO ESTANDAR 4200, ACABADO ESMALTADO COLOR BLANCO ANTIGUO 5749-1 O EQUIVALENTE EN CALIDAD, ESPECIFICACIONES Y PRECIO, CON PREVIA AUTORIZACION DE LA SUPERVISION Y/O PROYECTOS DE LA DEPENDENCIA EN SERS SANITARIOS HOMBRES Y MUJERES. INCLUYE: SUMINISTRO DE MATERIALES, FLETE, MANIOBRAS, INSTALACION, HERRAMIENTA, EQUIPO, HERRAJES, CHAPAS, BISAGRAS, JGO DE PILASTRAS CENTRALES, PILASTRAS LATERALES, PILASTRAS TERMINALES, PILASTRAS DE PARED, PILASTRA DE MINGITORIO, PUERTAS, GANCHOS, ACCESORIOS DE ACUERDO A PROYECTO, TODO LO NECESARIO PARA SU CORRECTA EJECUCION Y MANO DE OBRA ( VERIFICAR MEDIDAS FISICAMENTE DE ACUERDO A PROYECTO) SERS SANITARIOS PUBLICOS DE HOMBRES Y MUJERES EN (EN AREA DE URGENCIAS ). A) (PL) PANEL LATERAL CLAVE 4201-6 DE 1.35 M X 1.50 M" | 183 | PZA | 187.19 | MXN | 4 | SINL-CU-U | 010.050.472.00242 | http://si.nl.gob.mx:8081/CatalogoUniversal | SINL-CU-C | MAMPARAS MARCA SANILOCK MODELO ESTANDAR 4200, ACABADO ESMALTADO COLOR BLANCO ANTIGUO 5749-1 O EQUIVALENTE EN CALIDAD, ESPECIFICACIONES Y PRECIO, CON PREVIA AUTORIZACION DE LA SUPERVISION Y/O PROYECTOS DE LA DEPENDENCIA EN SERS SANITARIOS HOMBRES Y MUJERES. INCLUYE: SUMINISTRO DE MATERIALES, FLETE, MANIOBRAS, INSTALACION, HERRAMIENTA, EQUIPO, HERRAJES, CHAPAS, BISAGRAS, JGO DE PILASTRAS CENTRALES, PILASTRAS LATERALES, PILASTRAS TERMINALES, PILASTRAS DE PARED, PILASTRA DE MINGITORIO, PUERTAS, GANCHOS, ACCESORIOS DE ACUERDO A PROYECTO, TODO LO NECESARIO PARA SU CORRECTA EJECUCION Y MANO DE OBRA ( VERIFICAR MEDIDAS FISICAMENTE DE ACUERDO A PROYECTO) SERS SANITARIOS PUBLICOS DE HOMBRES Y MUJERES EN (EN AREA DE URGENCIAS ). A) (PL) PANEL LATERAL CLAVE 4201-6 DE 1.35 M X 1.50 M"
id-0.1.tender.items.238 | id-0.1 | 000002390 | PUERTA ABATIBLE INTERIOR SENCILLA DE ALUMINIO COLOR BLANCO MATE DE 3" DE ESPESOR MARCA CUPRUM LINEA EUROVENT CLASSIC SERIE 70 O EQUIVALENTE EN CALIDAD, ESPECIFICACIONES Y PRECIO, CON PREVIA AUTORIZACION DE LA SUPERVISION Y/O PROYECTOS DE LA DEPENDENCIA CON FIJO INFERIOR CON DUELA DE 5" DOBLE CARA Y FIJO SUPERIOR DE 15 CMS. X 90 CMS. CON CRISTAL TEMPLADO CLARO DE 6MM. INCLUYE: SUMINISTRO DE MATERIALES, FLETE, MANIOBRAS, INSTALACION, MARCO, CHAPA, BISAGRA DE PISO MARCA RYOBI, HERRAJES, EMPAQUES, TORNILLERIA, ELEMENTOS DE FIJACION, EQUIPO A CUALQUIER ALTURA Y NIVEL, MANO DE OBRA CON PERSONAL ESPECIALIZADO PARA LA EJECUCION DE LOS TRABAJOS Y TODO LO NECESARIO PARA SU CORRECTA EJECUCION. (PUERTA TIPO 0.75-04) (VER DETALLE EN PLANOS) ( VERIFICAR MEDIDAS EN OBRA). | 22 | PZA | 808.87 | MXN | 4 | SINL-CU-U | 010.045.424.00075 | http://si.nl.gob.mx:8081/CatalogoUniversal | SINL-CU-C | PUERTA ABATIBLE INTERIOR SENCILLA DE ALUMINIO COLOR BLANCO MATE DE 3" DE ESPESOR MARCA CUPRUM LINEA EUROVENT CLASSIC SERIE 70 O EQUIVALENTE EN CALIDAD, ESPECIFICACIONES Y PRECIO, CON PREVIA AUTORIZACION DE LA SUPERVISION Y/O PROYECTOS DE LA DEPENDENCIA CON FIJO INFERIOR CON DUELA DE 5" DOBLE CARA Y FIJO SUPERIOR DE 15 CMS. X 90 CMS. CON CRISTAL TEMPLADO CLARO DE 6MM. INCLUYE: SUMINISTRO DE MATERIALES, FLETE, MANIOBRAS, INSTALACION, MARCO, CHAPA, BISAGRA DE PISO MARCA RYOBI, HERRAJES, EMPAQUES, TORNILLERIA, ELEMENTOS DE FIJACION, EQUIPO A CUALQUIER ALTURA Y NIVEL, MANO DE OBRA CON PERSONAL ESPECIALIZADO PARA LA EJECUCION DE LOS TRABAJOS Y TODO LO NECESARIO PARA SU CORRECTA EJECUCION. (PUERTA TIPO 0.75-04) (VER DETALLE EN PLANOS) ( VERIFICAR MEDIDAS EN OBRA).
id-0.1.tender.items.239 | id-0.1 | 000002400 | SUMINISTRO E INSTALACIÓN DE TUBERÍA DE Fofo DE 6" Ø, INCLUYE SOPORTERÍA,CONEXIONES (UNIONES, CODOS, TEE, REDUCCIONES, ETC), PRUEBAS DE HERMETICIDAD, HERRAMIENTA, MANO DE OBRA Y TODO LO NECESARIO PARA SU CORRECTA INSTALACIÓN | 106 | M | 1059.36 | MXN | 43 | SINL-CU-U | 020.085.544.01009 | http://si.nl.gob.mx:8081/CatalogoUniversal | SINL-CU-C | SUMINISTRO E INSTALACIÓN DE TUBERÍA DE Fofo DE 6" Ø, INCLUYE SOPORTERÍA,CONEXIONES (UNIONES, CODOS, TEE, REDUCCIONES, ETC), PRUEBAS DE HERMETICIDAD, HERRAMIENTA, MANO DE OBRA Y TODO LO NECESARIO PARA SU CORRECTA INSTALACIÓN
id-0.1.tender.items.240 | id-0.1 | 000002410 | SUMINISTRO E INSTALACIÓN DE DIFUSOR DE INYECCIÓN MODULAR PARA MONTAJE EN CIELO FALSO DE 24" X 24" MCA. NAMM, MOD. DMS CON CUELLO DE 8"Ø O EQUIVALENTE EN CALIDAD, ESPECIFICACIONES, PRECIO, PREVIA AUTORIAZACION DE LA SUPERVICION Y/O PROYECTOS DE LA DEPENDENCIA, INCLUYE: MATERIALES, MANO DE OBRA, HERRAMIENTA Y TODO LO NCESARIO PARA SU CORRECTA INSTALACION | 178 | PZA | 1370.29 | MXN | 4 | SINL-CU-U | 020.095.584.00340 | http://si.nl.gob.mx:8081/CatalogoUniversal | SINL-CU-C | SUMINISTRO E INSTALACIÓN DE DIFUSOR DE INYECCIÓN MODULAR PARA MONTAJE EN CIELO FALSO DE 24" X 24" MCA. NAMM, MOD. DMS CON CUELLO DE 8"Ø O EQUIVALENTE EN CALIDAD, ESPECIFICACIONES, PRECIO, PREVIA AUTORIAZACION DE LA SUPERVICION Y/O PROYECTOS DE LA DEPENDENCIA, INCLUYE: MATERIALES, MANO DE OBRA, HERRAMIENTA Y TODO LO NCESARIO PARA SU CORRECTA INSTALACION
id-0.1.tender.items.241 | id-0.1 | 000002420 | SUMINISTRO E INSTALACIÓN DE DIFUSOR DE INYECCIÓN MODULAR PARA MONTAJE EN CIELO FALSO DE 24" X 24" MCA. NAMM, MOD. DMS CON CUELLO DE 8"Ø O EQUIVALENTE EN CALIDAD, ESPECIFICACIONES, PRECIO, PREVIA AUTORIAZACION DE LA SUPERVICION Y/O PROYECTOS DE LA DEPENDENCIA, INCLUYE: MATERIALES, MANO DE OBRA, HERRAMIENTA Y TODO LO NCESARIO PARA SU CORRECTA INSTALACION | 32 | PZA | 1455.95 | MXN | 4 | SINL-CU-U | 020.095.584.00340 | http://si.nl.gob.mx:8081/CatalogoUniversal | SINL-CU-C | SUMINISTRO E INSTALACIÓN DE DIFUSOR DE INYECCIÓN MODULAR PARA MONTAJE EN CIELO FALSO DE 24" X 24" MCA. NAMM, MOD. DMS CON CUELLO DE 8"Ø O EQUIVALENTE EN CALIDAD, ESPECIFICACIONES, PRECIO, PREVIA AUTORIAZACION DE LA SUPERVICION Y/O PROYECTOS DE LA DEPENDENCIA, INCLUYE: MATERIALES, MANO DE OBRA, HERRAMIENTA Y TODO LO NCESARIO PARA SU CORRECTA INSTALACION
id-0.1.tender.items.242 | id-0.1 | 000002430 | SUMINISRO E INSTALACIÓN DE LOUVER DRENABLE DE ALUMINIO EXTRUIDO, CON MARCO DE 4" Y ALETAS FIJAS A 45° DE 12"x12" INCLUYE: MATERIALES, MANO DE OBRA, HERRAMIENTA Y TODO LO NCESARIO PARA SU CORRECTA INSTALACION | 4 | PZA | 901.48 | MXN | 4 | SINL-CU-U | 020.095.584.00765 | http://si.nl.gob.mx:8081/CatalogoUniversal | SINL-CU-C | SUMINISRO E INSTALACIÓN DE LOUVER DRENABLE DE ALUMINIO EXTRUIDO, CON MARCO DE 4" Y ALETAS FIJAS A 45° DE 12"x12" INCLUYE: MATERIALES, MANO DE OBRA, HERRAMIENTA Y TODO LO NCESARIO PARA SU CORRECTA INSTALACION
id-0.1.tender.items.243 | id-0.1 | 000002440 | SUMINISTRO E INSTALACIÓN DE REJIILA HR-VR DE EXTRACCION CON ALETAS DE 1 1/4" DE ANCHO FIJAS A 45° DE 8"x8" INCLUYE: MATERIALES, MANO DE OBRA, HERRAMIENTA Y TODO LO NCESARIO PARA SU CORRECTA INSTALACION | 81 | PZA | 833.22 | MXN | 4 | SINL-CU-U | 020.095.584.00195 | http://si.nl.gob.mx:8081/CatalogoUniversal | SINL-CU-C | SUMINISTRO E INSTALACIÓN DE REJIILA HR-VR DE EXTRACCION CON ALETAS DE 1 1/4" DE ANCHO FIJAS A 45° DE 8"x8" INCLUYE: MATERIALES, MANO DE OBRA, HERRAMIENTA Y TODO LO NCESARIO PARA SU CORRECTA INSTALACION
id-0.1.tender.items.244 | id-0.1 | 000002450 | SUMINISTRO E INSTALACIÓN DE DIFUSOR DE RETORNO MODULAR PARA MONTAJE EN CIELO FALSO DE 24" X 24" MCA. NAMM, MOD. PMRN CON CUELLO DE 14"Ø O EQUIVALENTE EN CALIDAD, ESPECIFICACIONES, PRECIO, PREVIA AUTORIAZACION DE LA SUPERVICION Y/O PROYECTOS DE LA DEPENDENCIA, INCLUYE: MATERIALES, MANO DE OBRA, HERRAMIENTA Y TODO LO NCESARIO PARA SU CORRECTA INSTALACION | 55 | PZA | 2069.16 | MXN | 4 | SINL-CU-U | 020.095.584.00425 | http://si.nl.gob.mx:8081/CatalogoUniversal | SINL-CU-C | SUMINISTRO E INSTALACIÓN DE DIFUSOR DE RETORNO MODULAR PARA MONTAJE EN CIELO FALSO DE 24" X 24" MCA. NAMM, MOD. PMRN CON CUELLO DE 14"Ø O EQUIVALENTE EN CALIDAD, ESPECIFICACIONES, PRECIO, PREVIA AUTORIAZACION DE LA SUPERVICION Y/O PROYECTOS DE LA DEPENDENCIA, INCLUYE: MATERIALES, MANO DE OBRA, HERRAMIENTA Y TODO LO NCESARIO PARA SU CORRECTA INSTALACION
id-0.1.tender.items.245 | id-0.1 | 000002460 | SUMINISTRO E INSTALACIÓN DE DIFUSOR DE RETORNO MODULAR PARA MONTAJE EN CIELO FALSO DE 24" X 24" MCA. NAMM, MOD. PMRN CON CUELLO DE 14"Ø O EQUIVALENTE EN CALIDAD, ESPECIFICACIONES, PRECIO, PREVIA AUTORIAZACION DE LA SUPERVICION Y/O PROYECTOS DE LA DEPENDENCIA, INCLUYE: MATERIALES, MANO DE OBRA, HERRAMIENTA Y TODO LO NCESARIO PARA SU CORRECTA INSTALACION | 8 | PZA | 2128.48 | MXN | 4 | SINL-CU-U | 020.095.584.00425 | http://si.nl.gob.mx:8081/CatalogoUniversal | SINL-CU-C | SUMINISTRO E INSTALACIÓN DE DIFUSOR DE RETORNO MODULAR PARA MONTAJE EN CIELO FALSO DE 24" X 24" MCA. NAMM, MOD. PMRN CON CUELLO DE 14"Ø O EQUIVALENTE EN CALIDAD, ESPECIFICACIONES, PRECIO, PREVIA AUTORIAZACION DE LA SUPERVICION Y/O PROYECTOS DE LA DEPENDENCIA, INCLUYE: MATERIALES, MANO DE OBRA, HERRAMIENTA Y TODO LO NCESARIO PARA SU CORRECTA INSTALACION
id-0.1.tender.items.246 | id-0.1 | 000002470 | MAMPARAS MARCA SANILOCK MODELO ESTANDAR 4200, ACABADO ESMALTADO COLOR BLANCO ANTIGUO 5749-1 O EQUIVALENTE EN CALIDAD, ESPECIFICACIONES Y PRECIO, CON PREVIA AUTORIZACION DE LA SUPERVISION Y/O PROYECTOS DE LA DEPENDENCIA EN SERS SANITARIOS HOMBRES Y MUJERES. INCLUYE: SUMINISTRO DE MATERIALES, FLETE, MANIOBRAS, INSTALACION, HERRAMIENTA, EQUIPO, HERRAJES, CHAPAS, BISAGRAS, JGO DE PILASTRAS CENTRALES, PILASTRAS LATERALES, PILASTRAS TERMINALES, PILASTRAS DE PARED, PILASTRA DE MINGITORIO, PUERTAS, GANCHOS, ACCESORIOS DE ACUERDO A PROYECTO, TODO LO NECESARIO PARA SU CORRECTA EJECUCION Y MANO DE OBRA ( VERIFICAR MEDIDAS FISICAMENTE DE ACUERDO A PROYECTO) SERS SANITARIOS PUBLICOS DE HOMBRES Y MUJERES EN (EN AREA DE URGENCIAS ). F) (PTA) PUERTA CLAVE 4205-2 DE 0.61 X 1.50 MTS" | 6 | PZA | 59718.4 | MXN | 4 | SINL-CU-U | 010.050.472.00246 | http://si.nl.gob.mx:8081/CatalogoUniversal | SINL-CU-C | MAMPARAS MARCA SANILOCK MODELO ESTANDAR 4200, ACABADO ESMALTADO COLOR BLANCO ANTIGUO 5749-1 O EQUIVALENTE EN CALIDAD, ESPECIFICACIONES Y PRECIO, CON PREVIA AUTORIZACION DE LA SUPERVISION Y/O PROYECTOS DE LA DEPENDENCIA EN SERS SANITARIOS HOMBRES Y MUJERES. INCLUYE: SUMINISTRO DE MATERIALES, FLETE, MANIOBRAS, INSTALACION, HERRAMIENTA, EQUIPO, HERRAJES, CHAPAS, BISAGRAS, JGO DE PILASTRAS CENTRALES, PILASTRAS LATERALES, PILASTRAS TERMINALES, PILASTRAS DE PARED, PILASTRA DE MINGITORIO, PUERTAS, GANCHOS, ACCESORIOS DE ACUERDO A PROYECTO, TODO LO NECESARIO PARA SU CORRECTA EJECUCION Y MANO DE OBRA ( VERIFICAR MEDIDAS FISICAMENTE DE ACUERDO A PROYECTO) SERS SANITARIOS PUBLICOS DE HOMBRES Y MUJERES EN (EN AREA DE URGENCIAS ). F) (PTA) PUERTA CLAVE 4205-2 DE 0.61 X 1.50 MTS"
id-0.1.tender.items.247 | id-0.1 | 000002480 | SUMINISTRO Y COLOCACIÓN DE BASE DE CONCTERO Y PTR PARA BOMBAS DE DISTRIBUCIÓN, SEGÚN MANUAL, INCLUYE: MANO DE OBRA, HERRAMIENTA Y TODO LO NECESARIO PARA SU CORRECTA INSTALACION | 1 | PZA | 10679.18 | MXN | 4 | SINL-CU-U | 010.025.200.00375 | http://si.nl.gob.mx:8081/CatalogoUniversal | SINL-CU-C | SUMINISTRO Y COLOCACIÓN DE BASE DE CONCTERO Y PTR PARA BOMBAS DE DISTRIBUCIÓN, SEGÚN MANUAL, INCLUYE: MANO DE OBRA, HERRAMIENTA Y TODO LO NECESARIO PARA SU CORRECTA INSTALACION
id-0.1.tender.items.248 | id-0.1 | 000002490 | MAMPARAS MARCA SANILOCK MODELO ESTANDAR 4200, ACABADO ESMALTADO COLOR BLANCO ANTIGUO 5749-1 O EQUIVALENTE EN CALIDAD, ESPECIFICACIONES Y PRECIO, CON PREVIA AUTORIZACION DE LA SUPERVISION Y/O PROYECTOS DE LA DEPENDENCIA EN SERS SANITARIOS HOMBRES Y MUJERES. INCLUYE: SUMINISTRO DE MATERIALES, FLETE, MANIOBRAS, INSTALACION, HERRAMIENTA, EQUIPO, HERRAJES, CHAPAS, BISAGRAS, JGO DE PILASTRAS CENTRALES, PILASTRAS LATERALES, PILASTRAS TERMINALES, PILASTRAS DE PARED, PILASTRA DE MINGITORIO, PUERTAS, GANCHOS, ACCESORIOS DE ACUERDO A PROYECTO, TODO LO NECESARIO PARA SU CORRECTA EJECUCION Y MANO DE OBRA ( VERIFICAR MEDIDAS FISICAMENTE DE ACUERDO A PROYECTO) SERS SANITARIOS PUBLICOS DE HOMBRES Y MUJERES EN (EN AREA DE URGENCIAS ). G) (PTA) PUERTA CLAVE 4205-4 DE 0.90 X 1.50 MTS" | 1 | PZA | 2962236.64 | MXN | 4 | SINL-CU-U | 010.050.472.00247 | http://si.nl.gob.mx:8081/CatalogoUniversal | SINL-CU-C | MAMPARAS MARCA SANILOCK MODELO ESTANDAR 4200, ACABADO ESMALTADO COLOR BLANCO ANTIGUO 5749-1 O EQUIVALENTE EN CALIDAD, ESPECIFICACIONES Y PRECIO, CON PREVIA AUTORIZACION DE LA SUPERVISION Y/O PROYECTOS DE LA DEPENDENCIA EN SERS SANITARIOS HOMBRES Y MUJERES. INCLUYE: SUMINISTRO DE MATERIALES, FLETE, MANIOBRAS, INSTALACION, HERRAMIENTA, EQUIPO, HERRAJES, CHAPAS, BISAGRAS, JGO DE PILASTRAS CENTRALES, PILASTRAS LATERALES, PILASTRAS TERMINALES, PILASTRAS DE PARED, PILASTRA DE MINGITORIO, PUERTAS, GANCHOS, ACCESORIOS DE ACUERDO A PROYECTO, TODO LO NECESARIO PARA SU CORRECTA EJECUCION Y MANO DE OBRA ( VERIFICAR MEDIDAS FISICAMENTE DE ACUERDO A PROYECTO) SERS SANITARIOS PUBLICOS DE HOMBRES Y MUJERES EN (EN AREA DE URGENCIAS ). G) (PTA) PUERTA CLAVE 4205-4 DE 0.90 X 1.50 MTS"
id-0.1.tender.items.249 | id-0.1 | 000002500 | SUMINISTRO Y COLOCACIÓN DE BASE DE CONCRETO Y PTR PARA CHILLER, SEGÚN MANUAL, INCLUYE: MANO DE OBRA, HERRAMIENTA Y TODO LO NECESARIO PARA SU CORRECTA INSTALACION | 1 | PZA | 10679.18 | MXN | 4 | SINL-CU-U | 010.025.200.00400 | http://si.nl.gob.mx:8081/CatalogoUniversal | SINL-CU-C | SUMINISTRO Y COLOCACIÓN DE BASE DE CONCRETO Y PTR PARA CHILLER, SEGÚN MANUAL, INCLUYE: MANO DE OBRA, HERRAMIENTA Y TODO LO NECESARIO PARA SU CORRECTA INSTALACION
id-0.1.tender.items.250 | id-0.1 | 000002510 | MAMPARAS MARCA SANILOCK MODELO ESTANDAR 4200, ACABADO ESMALTADO COLOR BLANCO ANTIGUO 5749-1 O EQUIVALENTE EN CALIDAD, ESPECIFICACIONES Y PRECIO, CON PREVIA AUTORIZACION DE LA SUPERVISION Y/O PROYECTOS DE LA DEPENDENCIA EN SERS SANITARIOS HOMBRES Y MUJERES. INCLUYE: SUMINISTRO DE MATERIALES, FLETE, MANIOBRAS, INSTALACION, HERRAMIENTA, EQUIPO, HERRAJES, CHAPAS, BISAGRAS, JGO DE PILASTRAS CENTRALES, PILASTRAS LATERALES, PILASTRAS TERMINALES, PILASTRAS DE PARED, PILASTRA DE MINGITORIO, PUERTAS, GANCHOS, ACCESORIOS DE ACUERDO A PROYECTO, TODO LO NECESARIO PARA SU CORRECTA EJECUCION Y MANO DE OBRA ( VERIFICAR MEDIDAS FISICAMENTE DE ACUERDO A PROYECTO) SERS SANITARIOS PUBLICOS DE HOMBRES Y MUJERES EN (EN AREA DE URGENCIAS ). B) (PP) PILASTRA DE PARED CLAVE 4202-1 DE 0.12 M X 1.80 M" | 1 | PZA | 17462.8 | MXN | 4 | SINL-CU-U | 010.050.472.00243 | http://si.nl.gob.mx:8081/CatalogoUniversal | SINL-CU-C | MAMPARAS MARCA SANILOCK MODELO ESTANDAR 4200, ACABADO ESMALTADO COLOR BLANCO ANTIGUO 5749-1 O EQUIVALENTE EN CALIDAD, ESPECIFICACIONES Y PRECIO, CON PREVIA AUTORIZACION DE LA SUPERVISION Y/O PROYECTOS DE LA DEPENDENCIA EN SERS SANITARIOS HOMBRES Y MUJERES. INCLUYE: SUMINISTRO DE MATERIALES, FLETE, MANIOBRAS, INSTALACION, HERRAMIENTA, EQUIPO, HERRAJES, CHAPAS, BISAGRAS, JGO DE PILASTRAS CENTRALES, PILASTRAS LATERALES, PILASTRAS TERMINALES, PILASTRAS DE PARED, PILASTRA DE MINGITORIO, PUERTAS, GANCHOS, ACCESORIOS DE ACUERDO A PROYECTO, TODO LO NECESARIO PARA SU CORRECTA EJECUCION Y MANO DE OBRA ( VERIFICAR MEDIDAS FISICAMENTE DE ACUERDO A PROYECTO) SERS SANITARIOS PUBLICOS DE HOMBRES Y MUJERES EN (EN AREA DE URGENCIAS ). B) (PP) PILASTRA DE PARED CLAVE 4202-1 DE 0.12 M X 1.80 M"
id-0.1.tender.items.251 | id-0.1 | 000002520 | RETIRO DE HERRERIA (PUERTAS) SIN RECUPERACION. INCLUYE: CARGA Y RETIRO AL LUGAR INDICADO POR EL SUPERVISOR, MANIOBRAS, RESANES, LIMPIEZA, HERRAMIENTA, EQUIPO A CUALQUIER ALTURA Y CUALQUIER NIVEL, MANO DE OBRA Y TODO LO NECESARIO PARA SU CORRECTA EJECUCION | 1 | M2 | 10679.18 | MXN | 39 | SINL-CU-U | 010.005.056.00655 | http://si.nl.gob.mx:8081/CatalogoUniversal | SINL-CU-C | RETIRO DE HERRERIA (PUERTAS) SIN RECUPERACION. INCLUYE: CARGA Y RETIRO AL LUGAR INDICADO POR EL SUPERVISOR, MANIOBRAS, RESANES, LIMPIEZA, HERRAMIENTA, EQUIPO A CUALQUIER ALTURA Y CUALQUIER NIVEL, MANO DE OBRA Y TODO LO NECESARIO PARA SU CORRECTA EJECUCION
id-0.1.tender.items.252 | id-0.1 | 000002530 | SUMINISTRO Y COLOCACIÓN DE EQUIPO DE PAQUETE DE 25 TR MARCA YORK INCLUYE: MATERIALES, MANO DE OBRA PARA MONTAJE DE EQUIPO, CONEXIÓN ELECTRICA A PIE DEL EQUIPO, FLETES, ACARREOS, GRUA, PRUEBAS DE ARRANQUE, HERRAMIENTA, UNIONES Y TODO LO NCESARIO PARA SU CORRECTA INSTALACION | 1 | PZA | 300887.8 | MXN | 4 | SINL-CU-U | 020.080.532.03270 | http://si.nl.gob.mx:8081/CatalogoUniversal | SINL-CU-C | SUMINISTRO Y COLOCACIÓN DE EQUIPO DE PAQUETE DE 25 TR MARCA YORK INCLUYE: MATERIALES, MANO DE OBRA PARA MONTAJE DE EQUIPO, CONEXIÓN ELECTRICA A PIE DEL EQUIPO, FLETES, ACARREOS, GRUA, PRUEBAS DE ARRANQUE, HERRAMIENTA, UNIONES Y TODO LO NCESARIO PARA SU CORRECTA INSTALACION
id-0.1.tender.items.253 | id-0.1 | 000002540 | VENTANA CORREDIZA DE 1.00 M X 0.60 M DE ALTURA DE ALUMINIO DE 3" MARCA CUPRUM LINEA EUROVENT CLASSIC , SERIE 70 COLOR BLANCO MATE, CON CRISTAL TEMPLADO CLARO DE 6 MM. O EQUIVALENTE EN CALIDAD, ESPECIFICACIONES Y PRECIO, CON PREVIA AUTORIZACION DE LA SUPERVISION Y/O PROYECTOS DE LA DEPENDENCIA INCLUYE: SUMINISTRO DE MATERIAL, FLETE, MANIOBRAS, COLOCACION, HERRAJES, ELEMENTOS DE FIJACIÓN, TORNILLERIA DE ACERO INOXIDABLE, SELLADO PERIMETRAL DE JUNTAS, AJUSTES, ACCESORIOS, HERRAMIENTA, EQUIPO A CUALQUIER ALTURA Y NIVEL, MANO DE OBRA CON PERSONAL ESPECIALIZADO PARA LOS TRABAJOS Y TODO LO NECESARIO PARA SU CORRECTA EJECUCIÓN.(VENTANA TIPO V-05-9) (VER DETALLE EN PLANOS) ( VERIFICAR MEDIDAS EN OBRA) | 1 | PZA | 10679.18 | MXN | 4 | SINL-CU-U | 010.045.432.01908 | http://si.nl.gob.mx:8081/CatalogoUniversal | SINL-CU-C | VENTANA CORREDIZA DE 1.00 M X 0.60 M DE ALTURA DE ALUMINIO DE 3" MARCA CUPRUM LINEA EUROVENT CLASSIC , SERIE 70 COLOR BLANCO MATE, CON CRISTAL TEMPLADO CLARO DE 6 MM. O EQUIVALENTE EN CALIDAD, ESPECIFICACIONES Y PRECIO, CON PREVIA AUTORIZACION DE LA SUPERVISION Y/O PROYECTOS DE LA DEPENDENCIA INCLUYE: SUMINISTRO DE MATERIAL, FLETE, MANIOBRAS, COLOCACION, HERRAJES, ELEMENTOS DE FIJACIÓN, TORNILLERIA DE ACERO INOXIDABLE, SELLADO PERIMETRAL DE JUNTAS, AJUSTES, ACCESORIOS, HERRAMIENTA, EQUIPO A CUALQUIER ALTURA Y NIVEL, MANO DE OBRA CON PERSONAL ESPECIALIZADO PARA LOS TRABAJOS Y TODO LO NECESARIO PARA SU CORRECTA EJECUCIÓN.(VENTANA TIPO V-05-9) (VER DETALLE EN PLANOS) ( VERIFICAR MEDIDAS EN OBRA)
id-0.1.tender.items.254 | id-0.1 | 000002550 | SUMINISTRO Y COLOCACIÓN DE CAJA DE VENTILACIÓN CV-02 MARCA SOLER & PALAU MODELO CDA 25/25 O EQUIVALENTE EN CALIDAD, ESPECIFICACIONES, PRECIO, PREVIA AUTORIAZACION DE LA SUPERVICION Y/O PROYECTOS DE LA DEPENDENCIA, INCLUYE: HERRAMIENTA, MANO DE OBRA PARA MONATAJE DE EQUIPO, TRANSPORTE, GRUA, CONEXIÓN ELECTRICA, PRUEBAS DE ARRANQUE Y TODO LO NECESARIO PARA SU CORRECTA INSTALACIÓN | 3 | PZA | 63414.61 | MXN | 4 | SINL-CU-U | 020.080.532.03250 | http://si.nl.gob.mx:8081/CatalogoUniversal | SINL-CU-C | SUMINISTRO Y COLOCACIÓN DE CAJA DE VENTILACIÓN CV-02 MARCA SOLER & PALAU MODELO CDA 25/25 O EQUIVALENTE EN CALIDAD, ESPECIFICACIONES, PRECIO, PREVIA AUTORIAZACION DE LA SUPERVICION Y/O PROYECTOS DE LA DEPENDENCIA, INCLUYE: HERRAMIENTA, MANO DE OBRA PARA MONATAJE DE EQUIPO, TRANSPORTE, GRUA, CONEXIÓN ELECTRICA, PRUEBAS DE ARRANQUE Y TODO LO NECESARIO PARA SU CORRECTA INSTALACIÓN
id-0.1.tender.items.255 | id-0.1 | 000002560 | SUMINISTRO Y COLOCACIÓN DE BASE DE CONCTERO Y PTR PARA CAJA DE VENTILACIÓN VCV-02, SEGÚN MANUAL, INCLUYE: MANO DE OBRA, HERRAMIENTA Y TODO LO NECESARIO PARA SU CORRECTA INSTALACION | 1 | PZA | 10679.18 | MXN | 4 | SINL-CU-U | 010.025.200.00390 | http://si.nl.gob.mx:8081/CatalogoUniversal | SINL-CU-C | SUMINISTRO Y COLOCACIÓN DE BASE DE CONCTERO Y PTR PARA CAJA DE VENTILACIÓN VCV-02, SEGÚN MANUAL, INCLUYE: MANO DE OBRA, HERRAMIENTA Y TODO LO NECESARIO PARA SU CORRECTA INSTALACION
id-0.1.tender.items.256 | id-0.1 | 000002570 | SUMINISTRO E INSTALACIÓN DE VENTILADOR HELICOCENTRIFUGO EN LINEA MARCA SOLER & PALAU O SIMILAR MODELO TD-500 EX01 O EQUIVALENTE EN CALIDAD, ESPECIFICACIONES, PRECIO, PREVIA AUTORIAZACION DE LA SUPERVICION Y/O PROYECTOS DE LA DEPENDENCIA, INCLUYE: HERRAMIENTA, MANO DE OBRA PARA MONATAJE DE EQUIPO, TRANSPORTE, GRUA, CONEXIÓN ELECTRICA, PRUEBAS DE ARRANQUE Y TODO LO NECESARIO PARA SU CORRECTA INSTALACIÓN | 4 | PZA | 10527.18 | MXN | 4 | SINL-CU-U | 020.080.532.03220 | http://si.nl.gob.mx:8081/CatalogoUniversal | SINL-CU-C | SUMINISTRO E INSTALACIÓN DE VENTILADOR HELICOCENTRIFUGO EN LINEA MARCA SOLER & PALAU O SIMILAR MODELO TD-500 EX01 O EQUIVALENTE EN CALIDAD, ESPECIFICACIONES, PRECIO, PREVIA AUTORIAZACION DE LA SUPERVICION Y/O PROYECTOS DE LA DEPENDENCIA, INCLUYE: HERRAMIENTA, MANO DE OBRA PARA MONATAJE DE EQUIPO, TRANSPORTE, GRUA, CONEXIÓN ELECTRICA, PRUEBAS DE ARRANQUE Y TODO LO NECESARIO PARA SU CORRECTA INSTALACIÓN
id-0.1.tender.items.257 | id-0.1 | 000002580 | MAMPARAS MARCA SANILOCK MODELO ESTANDAR 4200, ACABADO ESMALTADO COLOR BLANCO ANTIGUO 5749-1 O EQUIVALENTE EN CALIDAD, ESPECIFICACIONES Y PRECIO, CON PREVIA AUTORIZACION DE LA SUPERVISION Y/O PROYECTOS DE LA DEPENDENCIA EN SERS SANITARIOS HOMBRES Y MUJERES. INCLUYE: SUMINISTRO DE MATERIALES, FLETE, MANIOBRAS, INSTALACION, HERRAMIENTA, EQUIPO, HERRAJES, CHAPAS, BISAGRAS, JGO DE PILASTRAS CENTRALES, PILASTRAS LATERALES, PILASTRAS TERMINALES, PILASTRAS DE PARED, PILASTRA DE MINGITORIO, PUERTAS, GANCHOS, ACCESORIOS DE ACUERDO A PROYECTO, TODO LO NECESARIO PARA SU CORRECTA EJECUCION Y MANO DE OBRA ( VERIFICAR MEDIDAS FISICAMENTE DE ACUERDO A PROYECTO) SERS SANITARIOS PUBLICOS DE HOMBRES Y MUJERES EN (EN AREA DE URGENCIAS ). D) (PT) PILASTRA TERMINAL SIN MODELO DE 1.02 M X 1.80 M" | 5 | PZA | 2721.05 | MXN | 4 | SINL-CU-U | 010.050.472.00245 | http://si.nl.gob.mx:8081/CatalogoUniversal | SINL-CU-C | MAMPARAS MARCA SANILOCK MODELO ESTANDAR 4200, ACABADO ESMALTADO COLOR BLANCO ANTIGUO 5749-1 O EQUIVALENTE EN CALIDAD, ESPECIFICACIONES Y PRECIO, CON PREVIA AUTORIZACION DE LA SUPERVISION Y/O PROYECTOS DE LA DEPENDENCIA EN SERS SANITARIOS HOMBRES Y MUJERES. INCLUYE: SUMINISTRO DE MATERIALES, FLETE, MANIOBRAS, INSTALACION, HERRAMIENTA, EQUIPO, HERRAJES, CHAPAS, BISAGRAS, JGO DE PILASTRAS CENTRALES, PILASTRAS LATERALES, PILASTRAS TERMINALES, PILASTRAS DE PARED, PILASTRA DE MINGITORIO, PUERTAS, GANCHOS, ACCESORIOS DE ACUERDO A PROYECTO, TODO LO NECESARIO PARA SU CORRECTA EJECUCION Y MANO DE OBRA ( VERIFICAR MEDIDAS FISICAMENTE DE ACUERDO A PROYECTO) SERS SANITARIOS PUBLICOS DE HOMBRES Y MUJERES EN (EN AREA DE URGENCIAS ). D) (PT) PILASTRA TERMINAL SIN MODELO DE 1.02 M X 1.80 M"
id-0.1.tender.items.258 | id-0.1 | 000002590 | SUMINISTRO E INSTALACIÓN DE UNIDAD TIPO FAN & COIL F&C-01 MARCA YORK MODELO YGFC-02, SERPENTÍN DE ENFRIAMIENTO CON CAPACIDAD DE 0.50 TR, FLUJO DE AIRE 200 CFM CAUDAL DE AGUA (L/S) 0.116, CON RESISTENCIA Y ALIMENTACIÓN ELÉCTRICA DE 220/1/60. O EQUIVALENTE EN CALIDAD, ESPECIFICACIONES, PRECIO, PREVIA AUTORIAZACION DE LA SUPERVICION Y/O PROYECTOS DE LA DEPENDENCIA, INCLUYE: HERRAMIENTA, MANO DE OBRA PARA MONATAJE DE EQUIPO, TRANSPORTE, GRUA, CONEXIÓN ELECTRICA, PRUEBAS DE ARRANQUE, INSTALACIÓN DE DREN, TERMOSTATO CON CAJA DE SEGURIDAD FILTROS Y TODO LO NECESARIO PARA SU CORRECTA INSTALACIÓN | 18 | PZA | 8230.25 | MXN | 4 | SINL-CU-U | 020.080.532.02960 | http://si.nl.gob.mx:8081/CatalogoUniversal | SINL-CU-C | SUMINISTRO E INSTALACIÓN DE UNIDAD TIPO FAN & COIL F&C-01 MARCA YORK MODELO YGFC-02, SERPENTÍN DE ENFRIAMIENTO CON CAPACIDAD DE 0.50 TR, FLUJO DE AIRE 200 CFM CAUDAL DE AGUA (L/S) 0.116, CON RESISTENCIA Y ALIMENTACIÓN ELÉCTRICA DE 220/1/60. O EQUIVALENTE EN CALIDAD, ESPECIFICACIONES, PRECIO, PREVIA AUTORIAZACION DE LA SUPERVICION Y/O PROYECTOS DE LA DEPENDENCIA, INCLUYE: HERRAMIENTA, MANO DE OBRA PARA MONATAJE DE EQUIPO, TRANSPORTE, GRUA, CONEXIÓN ELECTRICA, PRUEBAS DE ARRANQUE, INSTALACIÓN DE DREN, TERMOSTATO CON CAJA DE SEGURIDAD FILTROS Y TODO LO NECESARIO PARA SU CORRECTA INSTALACIÓN
id-0.1.tender.items.259 | id-0.1 | 000002600 | SUMINISTRO E INSTALACIÓN DE UNIDAD TIPO FAN & COIL F&C-02 MARCA YORK MODELO YGFC-04, SERPENTÍN DE ENFRIAMIENTO CON CAPACIDAD DE 1 TR, FLUJO DE AIRE 400 CFM CAUDAL DE AGUA (L/S) 0.25, CON RESISTENCIA Y ALIMENTACIÓN ELÉCTRICA DE 220/1/60. O EQUIVALENTE EN CALIDAD, ESPECIFICACIONES, PRECIO, PREVIA AUTORIAZACION DE LA SUPERVICION Y/O PROYECTOS DE LA DEPENDENCIA, INCLUYE: HERRAMIENTA, MANO DE OBRA PARA MONATAJE DE EQUIPO, TRANSPORTE, GRUA, CONEXIÓN ELECTRICA, PRUEBAS DE ARRANQUE, INSTALACIÓN DE DREN, TERMOSTATO CON CAJA DE SEGURIDAD FILTROS Y TODO LO NECESARIO PARA SU CORRECTA INSTALACIÓN | 4 | PZA | 9549.77 | MXN | 4 | SINL-CU-U | 020.080.532.02961 | http://si.nl.gob.mx:8081/CatalogoUniversal | SINL-CU-C | SUMINISTRO E INSTALACIÓN DE UNIDAD TIPO FAN & COIL F&C-02 MARCA YORK MODELO YGFC-04, SERPENTÍN DE ENFRIAMIENTO CON CAPACIDAD DE 1 TR, FLUJO DE AIRE 400 CFM CAUDAL DE AGUA (L/S) 0.25, CON RESISTENCIA Y ALIMENTACIÓN ELÉCTRICA DE 220/1/60. O EQUIVALENTE EN CALIDAD, ESPECIFICACIONES, PRECIO, PREVIA AUTORIAZACION DE LA SUPERVICION Y/O PROYECTOS DE LA DEPENDENCIA, INCLUYE: HERRAMIENTA, MANO DE OBRA PARA MONATAJE DE EQUIPO, TRANSPORTE, GRUA, CONEXIÓN ELECTRICA, PRUEBAS DE ARRANQUE, INSTALACIÓN DE DREN, TERMOSTATO CON CAJA DE SEGURIDAD FILTROS Y TODO LO NECESARIO PARA SU CORRECTA INSTALACIÓN
id-0.1.tender.items.260 | id-0.1 | 000002610 | SUMINISTRO E INSTALACIÓN DE UNIDAD TIPO FAN & COIL F&C-03 MARCA YORK MODELO YGFC-06, SERPENTÍN DE ENFRIAMIENTO CON CAPACIDAD DE 1.5 TR, FLUJO DE AIRE 600 CFM CAUDAL DE AGUA (L/S) 0.327, CON RESISTENCIA Y ALIMENTACIÓN ELÉCTRICA DE 220/1/60. O EQUIVALENTE EN CALIDAD, ESPECIFICACIONES, PRECIO, PREVIA AUTORIAZACION DE LA SUPERVICION Y/O PROYECTOS DE LA DEPENDENCIA, INCLUYE: HERRAMIENTA, MANO DE OBRA PARA MONATAJE DE EQUIPO, TRANSPORTE, GRUA, CONEXIÓN ELECTRICA, PRUEBAS DE ARRANQUE, INSTALACIÓN DE DREN, TERMOSTATO CON CAJA DE SEGURIDAD FILTROS Y TODO LO NECESARIO PARA SU CORRECTA INSTALACIÓN | 4 | PZA | 13553.75 | MXN | 4 | SINL-CU-U | 020.080.532.02962 | http://si.nl.gob.mx:8081/CatalogoUniversal | SINL-CU-C | SUMINISTRO E INSTALACIÓN DE UNIDAD TIPO FAN & COIL F&C-03 MARCA YORK MODELO YGFC-06, SERPENTÍN DE ENFRIAMIENTO CON CAPACIDAD DE 1.5 TR, FLUJO DE AIRE 600 CFM CAUDAL DE AGUA (L/S) 0.327, CON RESISTENCIA Y ALIMENTACIÓN ELÉCTRICA DE 220/1/60. O EQUIVALENTE EN CALIDAD, ESPECIFICACIONES, PRECIO, PREVIA AUTORIAZACION DE LA SUPERVICION Y/O PROYECTOS DE LA DEPENDENCIA, INCLUYE: HERRAMIENTA, MANO DE OBRA PARA MONATAJE DE EQUIPO, TRANSPORTE, GRUA, CONEXIÓN ELECTRICA, PRUEBAS DE ARRANQUE, INSTALACIÓN DE DREN, TERMOSTATO CON CAJA DE SEGURIDAD FILTROS Y TODO LO NECESARIO PARA SU CORRECTA INSTALACIÓN
id-0.1.tender.items.261 | id-0.1 | 000002620 | SUMINISTRO E INSTALACIÓN DE UNIDAD TIPO FAN & COIL F&C-04 MARCA YORK MODELO YGFC-08, SERPENTÍN DE ENFRIAMIENTO CON CAPACIDAD DE 2 TR, FLUJO DE AIRE 800 CFM CAUDAL DE AGUA (L/S) 0.48, CON RESISTENCIA Y ALIMENTACIÓN ELÉCTRICA DE 220/1/60. O EQUIVALENTE EN CALIDAD, ESPECIFICACIONES, PRECIO, PREVIA AUTORIAZACION DE LA SUPERVICION Y/O PROYECTOS DE LA DEPENDENCIA, INCLUYE: HERRAMIENTA, MANO DE OBRA PARA MONATAJE DE EQUIPO, TRANSPORTE, GRUA, CONEXIÓN ELECTRICA, PRUEBAS DE ARRANQUE, INSTALACIÓN DE DREN, TERMOSTATO CON CAJA DE SEGURIDAD FILTROS Y TODO LO NECESARIO PARA SU CORRECTA INSTALACIÓN | 2 | PZA | 15521.15 | MXN | 4 | SINL-CU-U | 020.080.532.02963 | http://si.nl.gob.mx:8081/CatalogoUniversal | SINL-CU-C | SUMINISTRO E INSTALACIÓN DE UNIDAD TIPO FAN & COIL F&C-04 MARCA YORK MODELO YGFC-08, SERPENTÍN DE ENFRIAMIENTO CON CAPACIDAD DE 2 TR, FLUJO DE AIRE 800 CFM CAUDAL DE AGUA (L/S) 0.48, CON RESISTENCIA Y ALIMENTACIÓN ELÉCTRICA DE 220/1/60. O EQUIVALENTE EN CALIDAD, ESPECIFICACIONES, PRECIO, PREVIA AUTORIAZACION DE LA SUPERVICION Y/O PROYECTOS DE LA DEPENDENCIA, INCLUYE: HERRAMIENTA, MANO DE OBRA PARA MONATAJE DE EQUIPO, TRANSPORTE, GRUA, CONEXIÓN ELECTRICA, PRUEBAS DE ARRANQUE, INSTALACIÓN DE DREN, TERMOSTATO CON CAJA DE SEGURIDAD FILTROS Y TODO LO NECESARIO PARA SU CORRECTA INSTALACIÓN
id-0.1.tender.items.262 | id-0.1 | 000002630 | SUMINISTRO E INSTALACIÓN DE UNIDAD TIPO FAN & COIL F&C-05 MARCA YORK MODELO YGFC-10, SERPENTÍN DE ENFRIAMIENTO CON CAPACIDAD DE 2.50 TR, FLUJO DE AIRE 1000 CFM CAUDAL DE AGUA (L/S) 0.585, CON RESISTENCIA Y ALIMENTACIÓN ELÉCTRICA DE 220/1/60. O EQUIVALENTE EN CALIDAD, ESPECIFICACIONES, PRECIO, PREVIA AUTORIAZACION DE LA SUPERVICION Y/O PROYECTOS DE LA DEPENDENCIA, INCLUYE: HERRAMIENTA, MANO DE OBRA PARA MONATAJE DE EQUIPO, TRANSPORTE, GRUA, CONEXIÓN ELECTRICA, PRUEBAS DE ARRANQUE, INSTALACIÓN DE DREN, TERMOSTATO CON CAJA DE SEGURIDAD FILTROS Y TODO LO NECESARIO PARA SU CORRECTA INSTALACIÓN | 3 | PZA | 18457.16 | MXN | 4 | SINL-CU-U | 020.080.532.02964 | http://si.nl.gob.mx:8081/CatalogoUniversal | SINL-CU-C | SUMINISTRO E INSTALACIÓN DE UNIDAD TIPO FAN & COIL F&C-05 MARCA YORK MODELO YGFC-10, SERPENTÍN DE ENFRIAMIENTO CON CAPACIDAD DE 2.50 TR, FLUJO DE AIRE 1000 CFM CAUDAL DE AGUA (L/S) 0.585, CON RESISTENCIA Y ALIMENTACIÓN ELÉCTRICA DE 220/1/60. O EQUIVALENTE EN CALIDAD, ESPECIFICACIONES, PRECIO, PREVIA AUTORIAZACION DE LA SUPERVICION Y/O PROYECTOS DE LA DEPENDENCIA, INCLUYE: HERRAMIENTA, MANO DE OBRA PARA MONATAJE DE EQUIPO, TRANSPORTE, GRUA, CONEXIÓN ELECTRICA, PRUEBAS DE ARRANQUE, INSTALACIÓN DE DREN, TERMOSTATO CON CAJA DE SEGURIDAD FILTROS Y TODO LO NECESARIO PARA SU CORRECTA INSTALACIÓN
id-0.1.tender.items.263 | id-0.1 | 000002640 | SUMINISTRO E INSTALACIÓN DE UNIDAD TIPO FAN & COIL F&C-06 MARCA YORK MODELO YGFC-12, SERPENTÍN DE ENFRIAMIENTO CON CAPACIDAD DE 3 TR, FLUJO DE AIRE 1,200 CFM CAUDAL DE AGUA (L/S) 0.695, CON RESISTENCIA Y ALIMENTACIÓN ELÉCTRICA DE 220/1/60. O EQUIVALENTE EN CALIDAD, ESPECIFICACIONES, PRECIO, PREVIA AUTORIAZACION DE LA SUPERVICION Y/O PROYECTOS DE LA DEPENDENCIA, INCLUYE: HERRAMIENTA, MANO DE OBRA PARA MONATAJE DE EQUIPO, TRANSPORTE, GRUA, CONEXIÓN ELECTRICA, PRUEBAS DE ARRANQUE, INSTALACIÓN DE DREN, TERMOSTATO CON CAJA DE SEGURIDAD FILTROS Y TODO LO NECESARIO PARA SU CORRECTA INSTALACIÓN | 4 | PZA | 19348.05 | MXN | 4 | SINL-CU-U | 020.080.532.03000 | http://si.nl.gob.mx:8081/CatalogoUniversal | SINL-CU-C | SUMINISTRO E INSTALACIÓN DE UNIDAD TIPO FAN & COIL F&C-06 MARCA YORK MODELO YGFC-12, SERPENTÍN DE ENFRIAMIENTO CON CAPACIDAD DE 3 TR, FLUJO DE AIRE 1,200 CFM CAUDAL DE AGUA (L/S) 0.695, CON RESISTENCIA Y ALIMENTACIÓN ELÉCTRICA DE 220/1/60. O EQUIVALENTE EN CALIDAD, ESPECIFICACIONES, PRECIO, PREVIA AUTORIAZACION DE LA SUPERVICION Y/O PROYECTOS DE LA DEPENDENCIA, INCLUYE: HERRAMIENTA, MANO DE OBRA PARA MONATAJE DE EQUIPO, TRANSPORTE, GRUA, CONEXIÓN ELECTRICA, PRUEBAS DE ARRANQUE, INSTALACIÓN DE DREN, TERMOSTATO CON CAJA DE SEGURIDAD FILTROS Y TODO LO NECESARIO PARA SU CORRECTA INSTALACIÓN
id-0.1.tender.items.264 | id-0.1 | 000002650 | SUMINISTRO E INSTALACIÓN DE UNIDAD TIPO FAN & COIL F&C-07 MARCA YORK MODELO YGFC-14, SERPENTÍN DE ENFRIAMIENTO CON CAPACIDAD DE 3.5 TR, FLUJO DE AIRE 1,400 CFM CAUDAL DE AGUA (L/S) 0.824, CON RESISTENCIA Y ALIMENTACIÓN ELÉCTRICA DE 220/1/60. O EQUIVALENTE EN CALIDAD, ESPECIFICACIONES, PRECIO, PREVIA AUTORIAZACION DE LA SUPERVICION Y/O PROYECTOS DE LA DEPENDENCIA, INCLUYE: HERRAMIENTA, MANO DE OBRA PARA MONATAJE DE EQUIPO, TRANSPORTE, GRUA, CONEXIÓN ELECTRICA, PRUEBAS DE ARRANQUE, INSTALACIÓN DE DREN, TERMOSTATO CON CAJA DE SEGURIDAD FILTROS Y TODO LO NECESARIO PARA SU CORRECTA INSTALACIÓN | 4 | PZA | 20200.55 | MXN | 4 | SINL-CU-U | 020.080.532.03020 | http://si.nl.gob.mx:8081/CatalogoUniversal | SINL-CU-C | SUMINISTRO E INSTALACIÓN DE UNIDAD TIPO FAN & COIL F&C-07 MARCA YORK MODELO YGFC-14, SERPENTÍN DE ENFRIAMIENTO CON CAPACIDAD DE 3.5 TR, FLUJO DE AIRE 1,400 CFM CAUDAL DE AGUA (L/S) 0.824, CON RESISTENCIA Y ALIMENTACIÓN ELÉCTRICA DE 220/1/60. O EQUIVALENTE EN CALIDAD, ESPECIFICACIONES, PRECIO, PREVIA AUTORIAZACION DE LA SUPERVICION Y/O PROYECTOS DE LA DEPENDENCIA, INCLUYE: HERRAMIENTA, MANO DE OBRA PARA MONATAJE DE EQUIPO, TRANSPORTE, GRUA, CONEXIÓN ELECTRICA, PRUEBAS DE ARRANQUE, INSTALACIÓN DE DREN, TERMOSTATO CON CAJA DE SEGURIDAD FILTROS Y TODO LO NECESARIO PARA SU CORRECTA INSTALACIÓN
id-0.1.tender.items.265 | id-0.1 | 000002660 | SUMINISTRO E INSTALACIÓN DE UNIDAD TIPO FAN & COIL F&C-08 MARCA YORK MODELO YAH-04, SERPENTÍN DE ENFRIAMIENTO CON CAPACIDAD DE 6 TR, FLUJO DE AIRE 2,400 CFM CAUDAL DE AGUA (L/S) 2.22, CON RESISTENCIA Y ALIMENTACIÓN ELÉCTRICA DE 230/3/60. O EQUIVALENTE EN CALIDAD, ESPECIFICACIONES, PRECIO, PREVIA AUTORIAZACION DE LA SUPERVICION Y/O PROYECTOS DE LA DEPENDENCIA, INCLUYE: HERRAMIENTA, MANO DE OBRA PARA MONATAJE DE EQUIPO, TRANSPORTE, GRUA, CONEXIÓN ELECTRICA, PRUEBAS DE ARRANQUE, INSTALACIÓN DE DREN, TERMOSTATO CON CAJA DE SEGURIDAD FILTROS Y TODO LO NECESARIO PARA SU CORRECTA INSTALACIÓN | 4 | PZA | 116248.83 | MXN | 4 | SINL-CU-U | 020.080.532.02965 | http://si.nl.gob.mx:8081/CatalogoUniversal | SINL-CU-C | SUMINISTRO E INSTALACIÓN DE UNIDAD TIPO FAN & COIL F&C-08 MARCA YORK MODELO YAH-04, SERPENTÍN DE ENFRIAMIENTO CON CAPACIDAD DE 6 TR, FLUJO DE AIRE 2,400 CFM CAUDAL DE AGUA (L/S) 2.22, CON RESISTENCIA Y ALIMENTACIÓN ELÉCTRICA DE 230/3/60. O EQUIVALENTE EN CALIDAD, ESPECIFICACIONES, PRECIO, PREVIA AUTORIAZACION DE LA SUPERVICION Y/O PROYECTOS DE LA DEPENDENCIA, INCLUYE: HERRAMIENTA, MANO DE OBRA PARA MONATAJE DE EQUIPO, TRANSPORTE, GRUA, CONEXIÓN ELECTRICA, PRUEBAS DE ARRANQUE, INSTALACIÓN DE DREN, TERMOSTATO CON CAJA DE SEGURIDAD FILTROS Y TODO LO NECESARIO PARA SU CORRECTA INSTALACIÓN
id-0.1.tender.items.266 | id-0.1 | 000002670 | SUMINISTRO E INSTALACIÓN DE UNIDAD TIPO FAN & COIL F&C-08 MARCA YORK MODELO YAH-04, SERPENTÍN DE ENFRIAMIENTO CON CAPACIDAD DE 6 TR, FLUJO DE AIRE 2,400 CFM CAUDAL DE AGUA (L/S) 2.22, CON RESISTENCIA Y ALIMENTACIÓN ELÉCTRICA DE 230/3/60. O EQUIVALENTE EN CALIDAD, ESPECIFICACIONES, PRECIO, PREVIA AUTORIAZACION DE LA SUPERVICION Y/O PROYECTOS DE LA DEPENDENCIA, INCLUYE: HERRAMIENTA, MANO DE OBRA PARA MONATAJE DE EQUIPO, TRANSPORTE, GRUA, CONEXIÓN ELECTRICA, PRUEBAS DE ARRANQUE, INSTALACIÓN DE DREN, TERMOSTATO CON CAJA DE SEGURIDAD FILTROS Y TODO LO NECESARIO PARA SU CORRECTA INSTALACIÓN | 4 | PZA | 116248.83 | MXN | 4 | SINL-CU-U | 020.080.532.02965 | http://si.nl.gob.mx:8081/CatalogoUniversal | SINL-CU-C | SUMINISTRO E INSTALACIÓN DE UNIDAD TIPO FAN & COIL F&C-08 MARCA YORK MODELO YAH-04, SERPENTÍN DE ENFRIAMIENTO CON CAPACIDAD DE 6 TR, FLUJO DE AIRE 2,400 CFM CAUDAL DE AGUA (L/S) 2.22, CON RESISTENCIA Y ALIMENTACIÓN ELÉCTRICA DE 230/3/60. O EQUIVALENTE EN CALIDAD, ESPECIFICACIONES, PRECIO, PREVIA AUTORIAZACION DE LA SUPERVICION Y/O PROYECTOS DE LA DEPENDENCIA, INCLUYE: HERRAMIENTA, MANO DE OBRA PARA MONATAJE DE EQUIPO, TRANSPORTE, GRUA, CONEXIÓN ELECTRICA, PRUEBAS DE ARRANQUE, INSTALACIÓN DE DREN, TERMOSTATO CON CAJA DE SEGURIDAD FILTROS Y TODO LO NECESARIO PARA SU CORRECTA INSTALACIÓN
id-0.1.tender.items.267 | id-0.1 | 000002680 | SUMINISTRO E INSTALACIÓN DE HUMIFICADOR MARCA HUM-01 NORTEC MODELO NH-EL TIPO ELECTRIC, PARA OPERAR A 460-2-60 O EQUIVALENTE EN CALIDAD, ESPECIFICACIONES, PRECIO, PREVIA AUTORIAZACION DE LA SUPERVICION Y/O PROYECTOS DE LA DEPENDENCIA | 5 | PZA | 118276.99 | MXN | 4 | SINL-CU-U | 020.080.532.03235 | http://si.nl.gob.mx:8081/CatalogoUniversal | SINL-CU-C | SUMINISTRO E INSTALACIÓN DE HUMIFICADOR MARCA HUM-01 NORTEC MODELO NH-EL TIPO ELECTRIC, PARA OPERAR A 460-2-60 O EQUIVALENTE EN CALIDAD, ESPECIFICACIONES, PRECIO, PREVIA AUTORIAZACION DE LA SUPERVICION Y/O PROYECTOS DE LA DEPENDENCIA
id-0.1.tender.items.268 | id-0.1 | 000002690 | SUMINISTRO E INSTALACIÓN DE TANQUE SEPARAOR DE AIRE PARA CHILLER, INCLUYE: MANO DE OBRA, HERRAMIENTA, MATERIAL Y TODO LO NECESARIO PARA SU CORRECTA INSTLACIÓN | 1 | PZA | 45309.37 | MXN | 4 | SINL-CU-U | 020.080.532.01285 | http://si.nl.gob.mx:8081/CatalogoUniversal | SINL-CU-C | SUMINISTRO E INSTALACIÓN DE TANQUE SEPARAOR DE AIRE PARA CHILLER, INCLUYE: MANO DE OBRA, HERRAMIENTA, MATERIAL Y TODO LO NECESARIO PARA SU CORRECTA INSTLACIÓN
id-0.1.tender.items.269 | id-0.1 | 000002700 | SUMINISTRO E INSTALACIÓN DE TANQUE SEPARAOR DE AIRE PARA CHILLER, INCLUYE: MANO DE OBRA, HERRAMIENTA, MATERIAL Y TODO LO NECESARIO PARA SU CORRECTA INSTLACIÓN | 1 | PZA | 406976.43 | MXN | 4 | SINL-CU-U | 020.080.532.01285 | http://si.nl.gob.mx:8081/CatalogoUniversal | SINL-CU-C | SUMINISTRO E INSTALACIÓN DE TANQUE SEPARAOR DE AIRE PARA CHILLER, INCLUYE: MANO DE OBRA, HERRAMIENTA, MATERIAL Y TODO LO NECESARIO PARA SU CORRECTA INSTLACIÓN
id-0.1.tender.items.270 | id-0.1 | 000002710 | SUMINISTRO E INSTALACIÓN DE CONDENSADORA UC-01 DE RESPALDO PARA QUIRÓFANO MARCA YORK MODELO NC090 DE 7.5 TR O EQUIVALENTE EN CALIDAD, ESPECIFICACIONES, PRECIO, PREVIA AUTORIAZACION DE LA SUPERVICION Y/O PROYECTOS DE LA DEPENDENCIA, INCLUYE: HERRAMIENTA, MANO DE OBRA PARA MONATAJE DE EQUIPO, TRANSPORTE, GRUA, CONEXIÓN ELECTRICA, PRUEBAS DE ARRANQUE, INSTALACIÓN DE DREN, Y TODO LO NECESARIO PARA SU CORRECTA INSTALACIÓN | 3 | PZA | 82008.51 | MXN | 4 | SINL-CU-U | 020.080.532.02825 | http://si.nl.gob.mx:8081/CatalogoUniversal | SINL-CU-C | SUMINISTRO E INSTALACIÓN DE CONDENSADORA UC-01 DE RESPALDO PARA QUIRÓFANO MARCA YORK MODELO NC090 DE 7.5 TR O EQUIVALENTE EN CALIDAD, ESPECIFICACIONES, PRECIO, PREVIA AUTORIAZACION DE LA SUPERVICION Y/O PROYECTOS DE LA DEPENDENCIA, INCLUYE: HERRAMIENTA, MANO DE OBRA PARA MONATAJE DE EQUIPO, TRANSPORTE, GRUA, CONEXIÓN ELECTRICA, PRUEBAS DE ARRANQUE, INSTALACIÓN DE DREN, Y TODO LO NECESARIO PARA SU CORRECTA INSTALACIÓN
id-0.1.tender.items.271 | id-0.1 | 000002720 | SUMINISTRO E INSTALACIÓN DE UNIDAD MANEJADORA DE AIRE UMA-01 MARCA YORK MODELO XTO7.5TR, SERPENTÍN DE ENFRIAMIENTO CON CAPACIDAD DE 7 TR, FLUJO DE AIRE 2,800 CFM CAUDAL DE AGUA (L/S) 1.20, CON RESISTENCIA Y ALIMENTACIÓN ELÉCTRICA DE 460/3/60. O EQUIVALENTE EN CALIDAD, ESPECIFICACIONES, PRECIO, PREVIA AUTORIAZACION DE LA SUPERVICION Y/O PROYECTOS DE LA DEPENDENCIA, INCLUYE: HERRAMIENTA, MANO DE OBRA PARA MONATAJE DE EQUIPO, TRANSPORTE, GRUA, CONEXIÓN ELECTRICA, PRUEBAS DE ARRANQUE, INSTALACIÓN DE DREN, TERMOSTATO CON CAJA DE SEGURIDAD FILTROS DE 3 FASES, HEPA, UV Y TODO LO NECESARIO PARA SU CORRECTA INSTALACIÓN | 3 | PZA | 655311.08 | MXN | 4 | SINL-CU-U | 020.080.532.00365 | http://si.nl.gob.mx:8081/CatalogoUniversal | SINL-CU-C | SUMINISTRO E INSTALACIÓN DE UNIDAD MANEJADORA DE AIRE UMA-01 MARCA YORK MODELO XTO7.5TR, SERPENTÍN DE ENFRIAMIENTO CON CAPACIDAD DE 7 TR, FLUJO DE AIRE 2,800 CFM CAUDAL DE AGUA (L/S) 1.20, CON RESISTENCIA Y ALIMENTACIÓN ELÉCTRICA DE 460/3/60. O EQUIVALENTE EN CALIDAD, ESPECIFICACIONES, PRECIO, PREVIA AUTORIAZACION DE LA SUPERVICION Y/O PROYECTOS DE LA DEPENDENCIA, INCLUYE: HERRAMIENTA, MANO DE OBRA PARA MONATAJE DE EQUIPO, TRANSPORTE, GRUA, CONEXIÓN ELECTRICA, PRUEBAS DE ARRANQUE, INSTALACIÓN DE DREN, TERMOSTATO CON CAJA DE SEGURIDAD FILTROS DE 3 FASES, HEPA, UV Y TODO LO NECESARIO PARA SU CORRECTA INSTALACIÓN
id-0.1.tender.items.272 | id-0.1 | 000002730 | SUMINISTRO E INSTALACIÓN DE UNIDAD MANEJADORA DE AIRE UMA-02 MARCA YORK MODELO AHU-15, SERPENTÍN DE ENFRIAMIENTO CON CAPACIDAD DE 15 TR, FLUJO DE AIRE 6,000 CFM CON ALIMENTACION DE AGUA FRIA Y CALIENTE, CAUDAL DE AGUA FRIA (GPM) 38.2 CAUDAL DE AGUA CALIENTE (GPM) 38.9, Y ALIMENTACIÓN ELÉCTRICA DE 460/3/60. O EQUIVALENTE EN CALIDAD, ESPECIFICACIONES, PRECIO, PREVIA AUTORIAZACION DE LA SUPERVICION Y/O PROYECTOS DE LA DEPENDENCIA, INCLUYE: HERRAMIENTA, MANO DE OBRA PARA MONATAJE DE EQUIPO, TRANSPORTE, GRUA, CONEXIÓN ELECTRICA, PRUEBAS DE ARRANQUE, INSTALACIÓN DE DREN, TERMOSTATO CON CAJA DE SEGURIDAD FILTROS DE 3 FASES, HEPA, UV Y TODO LO NECESARIO PARA SU CORRECTA INSTALACIÓN | 2 | PZA | 583202.53 | MXN | 4 | SINL-CU-U | 020.080.532.01735 | http://si.nl.gob.mx:8081/CatalogoUniversal | SINL-CU-C | SUMINISTRO E INSTALACIÓN DE UNIDAD MANEJADORA DE AIRE UMA-02 MARCA YORK MODELO AHU-15, SERPENTÍN DE ENFRIAMIENTO CON CAPACIDAD DE 15 TR, FLUJO DE AIRE 6,000 CFM CON ALIMENTACION DE AGUA FRIA Y CALIENTE, CAUDAL DE AGUA FRIA (GPM) 38.2 CAUDAL DE AGUA CALIENTE (GPM) 38.9, Y ALIMENTACIÓN ELÉCTRICA DE 460/3/60. O EQUIVALENTE EN CALIDAD, ESPECIFICACIONES, PRECIO, PREVIA AUTORIAZACION DE LA SUPERVICION Y/O PROYECTOS DE LA DEPENDENCIA, INCLUYE: HERRAMIENTA, MANO DE OBRA PARA MONATAJE DE EQUIPO, TRANSPORTE, GRUA, CONEXIÓN ELECTRICA, PRUEBAS DE ARRANQUE, INSTALACIÓN DE DREN, TERMOSTATO CON CAJA DE SEGURIDAD FILTROS DE 3 FASES, HEPA, UV Y TODO LO NECESARIO PARA SU CORRECTA INSTALACIÓN
id-0.1.tender.items.273 | id-0.1 | 000002740 | LEVANTAMIENTO TOPOGRÁFICO, TRAZO Y NIVELACIÓN. INCLUYE: BRIGADA DE TOPOGRAFÍA A DISPOSICIÓN DE LA SUPERVISIÓN DURANTE EL PROCESO QUE DURE LA OBRA, BANCO DE NIVEL REFERENCIADO, LOCALIZACIÓN DE INSTALACIONES PRINCIPALES DE AGUA, ELECTRICIDAD, TELÉFONOS, GAS, DRENAJE, ETC. QUE PUEDAN INTERFERIR EN EL PROCESO DE EJECUCIÓN DE DICHA OBRA, EQUIPO, HERRAMIENTA Y MANO DE OBRA. | 1025 | M2 | 11.07 | MXN | 39 | SINL-CU-U | 010.001.040.00080 | http://si.nl.gob.mx:8081/CatalogoUniversal | SINL-CU-C | LEVANTAMIENTO TOPOGRÁFICO, TRAZO Y NIVELACIÓN. INCLUYE: BRIGADA DE TOPOGRAFÍA A DISPOSICIÓN DE LA SUPERVISIÓN DURANTE EL PROCESO QUE DURE LA OBRA, BANCO DE NIVEL REFERENCIADO, LOCALIZACIÓN DE INSTALACIONES PRINCIPALES DE AGUA, ELECTRICIDAD, TELÉFONOS, GAS, DRENAJE, ETC. QUE PUEDAN INTERFERIR EN EL PROCESO DE EJECUCIÓN DE DICHA OBRA, EQUIPO, HERRAMIENTA Y MANO DE OBRA.
id-0.1.tender.items.274 | id-0.1 | 000002750 | TAPIAL PROVISIONAL INTERIOR Y REUTILIZABLE EN AREA DE PROYECTO A BASE DE CON TABLAROCA DE 13 MM. POR UN LADO, COLOCACIÓN VERTICAL A BASE DE POSTES Y CANALES DE LAMINA GALVANIZADA, SUJETO A PISO Y TECHO, PINTURA VINÍLICA COMEX- ECONÓMICA COLOR BLANCA DOS MANOS Y SEÑALIZACIÓN PREVENTIVA (SEGÚN PROYECTO CON RECUPERACIÓN ). INCLUYE: MATERIALES QUE INTERVENGAN EN SU FABRICACIÓN, RECUPERACIÓN A FAVOR DEL CONTRATISTA, FLETES, DESPERDICIOS, ACARREOS HASTA EL LUGAR DE SU UTILIZACIÓN, HABILITADOS, COLOCACIÓN, DESMONTAJE, LIMPIEZA Y RETIRO DE SOBRANTE FUERA DE OBRA, REHABILITACION DE ZONAS DE CONTACTO UNA VEZ DESMONTADO. | 90 | M2 | 542.72 | MXN | 39 | SINL-CU-U | 010.001.024.00035 | http://si.nl.gob.mx:8081/CatalogoUniversal | SINL-CU-C | TAPIAL PROVISIONAL INTERIOR Y REUTILIZABLE EN AREA DE PROYECTO A BASE DE CON TABLAROCA DE 13 MM. POR UN LADO, COLOCACIÓN VERTICAL A BASE DE POSTES Y CANALES DE LAMINA GALVANIZADA, SUJETO A PISO Y TECHO, PINTURA VINÍLICA COMEX- ECONÓMICA COLOR BLANCA DOS MANOS Y SEÑALIZACIÓN PREVENTIVA (SEGÚN PROYECTO CON RECUPERACIÓN ). INCLUYE: MATERIALES QUE INTERVENGAN EN SU FABRICACIÓN, RECUPERACIÓN A FAVOR DEL CONTRATISTA, FLETES, DESPERDICIOS, ACARREOS HASTA EL LUGAR DE SU UTILIZACIÓN, HABILITADOS, COLOCACIÓN, DESMONTAJE, LIMPIEZA Y RETIRO DE SOBRANTE FUERA DE OBRA, REHABILITACION DE ZONAS DE CONTACTO UNA VEZ DESMONTADO.
id-0.1.tender.items.275 | id-0.1 | 000002760 | RETIRO DE CANCELERIA DE ALUMINIO Y CRISTAL (INCLUYE CANCELES FIJOS Y PUERTAS) SIN RECUPERACION.INCLUYE: CARGA Y RETIRO AL LUGAR INDICADO POR EL SUPERVISOR, MANIOBRAS, RESANES, LIMPIEZA, HERRAMIENTA, EQUIPO A CUALQUIER ALTURA Y NIVEL, MANO DE OBRA ESPECIALIZADA PARA LOS TRABAJOS Y TODO LO NECESARIO PARA SU CORRECTA EJECUCION. | 95.59 | M2 | 333.21 | MXN | 39 | SINL-CU-U | 010.005.056.00175 | http://si.nl.gob.mx:8081/CatalogoUniversal | SINL-CU-C | RETIRO DE CANCELERIA DE ALUMINIO Y CRISTAL (INCLUYE CANCELES FIJOS Y PUERTAS) SIN RECUPERACION.INCLUYE: CARGA Y RETIRO AL LUGAR INDICADO POR EL SUPERVISOR, MANIOBRAS, RESANES, LIMPIEZA, HERRAMIENTA, EQUIPO A CUALQUIER ALTURA Y NIVEL, MANO DE OBRA ESPECIALIZADA PARA LOS TRABAJOS Y TODO LO NECESARIO PARA SU CORRECTA EJECUCION.
id-0.1.tender.items.276 | id-0.1 | 000002770 | RETIRO DE PUERTAS DE MADERA SIN RECUPERACION. INCLUYE: CARGA Y RETIRO AL LUGAR INDICADO POR EL SUPERVISOR, MANIOBRAS, RESANES, LIMPIEZA, HERRAMIENTA, EQUIPO A CUALQUIER ALTURA Y CUALQUIER NIVEL, MANO DE OBRA Y TODO LO NECESARIO PARA SU CORRECTA EJECUCION. A) DE 0.50 M X 2.20 M DE ALTURA. | 2 | PZA | 447.05 | MXN | 4 | SINL-CU-U | 010.005.072.00221 | http://si.nl.gob.mx:8081/CatalogoUniversal | SINL-CU-C | RETIRO DE PUERTAS DE MADERA SIN RECUPERACION. INCLUYE: CARGA Y RETIRO AL LUGAR INDICADO POR EL SUPERVISOR, MANIOBRAS, RESANES, LIMPIEZA, HERRAMIENTA, EQUIPO A CUALQUIER ALTURA Y CUALQUIER NIVEL, MANO DE OBRA Y TODO LO NECESARIO PARA SU CORRECTA EJECUCION. A) DE 0.50 M X 2.20 M DE ALTURA.
id-0.1.tender.items.277 | id-0.1 | 000002780 | RETIRO DE PUERTAS DE MADERA SIN RECUPERACION. INCLUYE: CARGA Y RETIRO AL LUGAR INDICADO POR EL SUPERVISOR, MANIOBRAS, RESANES, LIMPIEZA, HERRAMIENTA, EQUIPO A CUALQUIER ALTURA Y CUALQUIER NIVEL, MANO DE OBRA Y TODO LO NECESARIO PARA SU CORRECTA EJECUCION. A) DE 0.50 M X 2.20 M DE ALTURA. | 2 | PZA | 447.05 | MXN | 4 | SINL-CU-U | 010.005.072.00221 | http://si.nl.gob.mx:8081/CatalogoUniversal | SINL-CU-C | RETIRO DE PUERTAS DE MADERA SIN RECUPERACION. INCLUYE: CARGA Y RETIRO AL LUGAR INDICADO POR EL SUPERVISOR, MANIOBRAS, RESANES, LIMPIEZA, HERRAMIENTA, EQUIPO A CUALQUIER ALTURA Y CUALQUIER NIVEL, MANO DE OBRA Y TODO LO NECESARIO PARA SU CORRECTA EJECUCION. A) DE 0.50 M X 2.20 M DE ALTURA.
id-0.1.tender.items.278 | id-0.1 | 000002790 | RETIRO DE PUERTAS DE MADERA SIN RECUPERACION. INCLUYE: CARGA Y RETIRO AL LUGAR INDICADO POR EL SUPERVISOR, MANIOBRAS, RESANES, LIMPIEZA, HERRAMIENTA, EQUIPO A CUALQUIER ALTURA Y CUALQUIER NIVEL, MANO DE OBRA Y TODO LO NECESARIO PARA SU CORRECTA EJECUCION. B) DE 0.90 MX 2.20 M DE ALTURA | 6 | PZA | 447.05 | MXN | 4 | SINL-CU-U | 010.005.072.00225 | http://si.nl.gob.mx:8081/CatalogoUniversal | SINL-CU-C | RETIRO DE PUERTAS DE MADERA SIN RECUPERACION. INCLUYE: CARGA Y RETIRO AL LUGAR INDICADO POR EL SUPERVISOR, MANIOBRAS, RESANES, LIMPIEZA, HERRAMIENTA, EQUIPO A CUALQUIER ALTURA Y CUALQUIER NIVEL, MANO DE OBRA Y TODO LO NECESARIO PARA SU CORRECTA EJECUCION. B) DE 0.90 MX 2.20 M DE ALTURA
id-0.1.tender.items.279 | id-0.1 | 000002800 | RETIRO DE PUERTAS DE MADERA SIN RECUPERACION. INCLUYE: CARGA Y RETIRO AL LUGAR INDICADO POR EL SUPERVISOR, MANIOBRAS, RESANES, LIMPIEZA, HERRAMIENTA, EQUIPO A CUALQUIER ALTURA Y CUALQUIER NIVEL, MANO DE OBRA Y TODO LO NECESARIO PARA SU CORRECTA EJECUCION. D) DE 0.85 M X 2.20 M DE ALTURA. | 7 | PZA | 447.05 | MXN | 4 | SINL-CU-U | 010.005.072.00224 | http://si.nl.gob.mx:8081/CatalogoUniversal | SINL-CU-C | RETIRO DE PUERTAS DE MADERA SIN RECUPERACION. INCLUYE: CARGA Y RETIRO AL LUGAR INDICADO POR EL SUPERVISOR, MANIOBRAS, RESANES, LIMPIEZA, HERRAMIENTA, EQUIPO A CUALQUIER ALTURA Y CUALQUIER NIVEL, MANO DE OBRA Y TODO LO NECESARIO PARA SU CORRECTA EJECUCION. D) DE 0.85 M X 2.20 M DE ALTURA.
id-0.1.tender.items.280 | id-0.1 | 000002810 | C. LAVABO CON PEDESTAL MARCA KOHLER MODELO STERLING SACRAMENTO CODIGO 442121-0 MEDIDAS DE 54.0 CMS. X 46.4 CMS. X 86.4 CMS. COLOR BLANCO O EQUIVALENTE EN CALIDAD, ESPECIFICACIONES Y PRECIO, CON PREVIA AUTORIZACION DE LA SUPERVISION Y/O PROYECTOS DE LA DEPENDENCIA INCLUYE: SUMINISTRO DE MATERIAL, COLOCACION, ACCESORIOS, CESPOL O DESAGUE PARA LAVABO MODELO UNIVERSAL MARCA KOHLER CODIGO K-7129-A-CP COLOR CROMO PULIDO O EQUIVALENTE EN CALIDAD ESPECIFICACIONES Y PRECIO, PAQUETE DE INSTALACION (TUBOS ALIMENTADORES DE AGUA, LLAVES DE CONTROL ,CHUPON PARA INSERTO, CINTA) MARCA COFLEX O EQUIVALENTE EN CALIDAD, ESPECIFICACIONES Y PRECIO, ACARREOS, PRUEBAS, FLETE, EQUIPO, HERRAMIENTA, MANO DE OBRA Y TODO LO NECESARIO PARA SU CORRECTA EJECUCION. (VER PLANO DE UBICACION). | 8 | PZA | 447.05 | MXN | 4 | SINL-CU-U | 030.135.684.00267 | http://si.nl.gob.mx:8081/CatalogoUniversal | SINL-CU-C | C. LAVABO CON PEDESTAL MARCA KOHLER MODELO STERLING SACRAMENTO CODIGO 442121-0 MEDIDAS DE 54.0 CMS. X 46.4 CMS. X 86.4 CMS. COLOR BLANCO O EQUIVALENTE EN CALIDAD, ESPECIFICACIONES Y PRECIO, CON PREVIA AUTORIZACION DE LA SUPERVISION Y/O PROYECTOS DE LA DEPENDENCIA INCLUYE: SUMINISTRO DE MATERIAL, COLOCACION, ACCESORIOS, CESPOL O DESAGUE PARA LAVABO MODELO UNIVERSAL MARCA KOHLER CODIGO K-7129-A-CP COLOR CROMO PULIDO O EQUIVALENTE EN CALIDAD ESPECIFICACIONES Y PRECIO, PAQUETE DE INSTALACION (TUBOS ALIMENTADORES DE AGUA, LLAVES DE CONTROL ,CHUPON PARA INSERTO, CINTA) MARCA COFLEX O EQUIVALENTE EN CALIDAD, ESPECIFICACIONES Y PRECIO, ACARREOS, PRUEBAS, FLETE, EQUIPO, HERRAMIENTA, MANO DE OBRA Y TODO LO NECESARIO PARA SU CORRECTA EJECUCION. (VER PLANO DE UBICACION).
id-0.1.tender.items.281 | id-0.1 | 000002820 | RETIRO DE PUERTAS DE MADERA SIN RECUPERACION. INCLUYE: CARGA Y RETIRO AL LUGAR INDICADO POR EL SUPERVISOR, MANIOBRAS, RESANES, LIMPIEZA, HERRAMIENTA, EQUIPO A CUALQUIER ALTURA Y CUALQUIER NIVEL, MANO DE OBRA Y TODO LO NECESARIO PARA SU CORRECTA EJECUCION. A) DE 0.50 M X 2.20 M DE ALTURA. | 1 | PZA | 565.27 | MXN | 4 | SINL-CU-U | 010.005.072.00221 | http://si.nl.gob.mx:8081/CatalogoUniversal | SINL-CU-C | RETIRO DE PUERTAS DE MADERA SIN RECUPERACION. INCLUYE: CARGA Y RETIRO AL LUGAR INDICADO POR EL SUPERVISOR, MANIOBRAS, RESANES, LIMPIEZA, HERRAMIENTA, EQUIPO A CUALQUIER ALTURA Y CUALQUIER NIVEL, MANO DE OBRA Y TODO LO NECESARIO PARA SU CORRECTA EJECUCION. A) DE 0.50 M X 2.20 M DE ALTURA.
id-0.1.tender.items.282 | id-0.1 | 000002830 | RETIRO DE HERRERIA (PUERTAS) SIN RECUPERACION. INCLUYE: CARGA Y RETIRO AL LUGAR INDICADO POR EL SUPERVISOR, MANIOBRAS, RESANES, LIMPIEZA, HERRAMIENTA, EQUIPO A CUALQUIER ALTURA Y CUALQUIER NIVEL, MANO DE OBRA Y TODO LO NECESARIO PARA SU CORRECTA EJECUCION | 6.49 | M2 | 333.21 | MXN | 39 | SINL-CU-U | 010.005.056.00655 | http://si.nl.gob.mx:8081/CatalogoUniversal | SINL-CU-C | RETIRO DE HERRERIA (PUERTAS) SIN RECUPERACION. INCLUYE: CARGA Y RETIRO AL LUGAR INDICADO POR EL SUPERVISOR, MANIOBRAS, RESANES, LIMPIEZA, HERRAMIENTA, EQUIPO A CUALQUIER ALTURA Y CUALQUIER NIVEL, MANO DE OBRA Y TODO LO NECESARIO PARA SU CORRECTA EJECUCION
id-0.1.tender.items.283 | id-0.1 | 000002840 | SUMINISTRO E INSTALACION DE TEE DE PVC SANITARIO DE 4"Ø CEDULA 40 MARCA CHARLOTTE O SIMILAR, INCLUYE: ACARREO, PEGAMENTO, PRUEBAS, HERRAMIENTA, EQUIPO, MANO DE OBRA Y TODO LO NECESARIO PARA SU CORRECTA EJECUCION. | 13 | PZA | 126.5 | MXN | 4 | SINL-CU-U | 030.120.564.00040 | http://si.nl.gob.mx:8081/CatalogoUniversal | SINL-CU-C | SUMINISTRO E INSTALACION DE TEE DE PVC SANITARIO DE 4"Ø CEDULA 40 MARCA CHARLOTTE O SIMILAR, INCLUYE: ACARREO, PEGAMENTO, PRUEBAS, HERRAMIENTA, EQUIPO, MANO DE OBRA Y TODO LO NECESARIO PARA SU CORRECTA EJECUCION.
id-0.1.tender.items.284 | id-0.1 | 000002850 | RETIRO DE LAVABOS Y TARJAS. INCLUYE: RETIRO AL LUGAR INDICADO POR EL SUPERVISOR, MANIOBRAS, RETIRO DE VALVULAS LIMPIEZA, CANCELACION DE TUBERIAS DE AGUA Y DRENAJE, HERRAMIENTA, TAPONES, ENCINTADO, EQUIPO, MANO DE OBRA Y TODO LO NECESARIO PARA SU CORRECTA EJECUCION. | 18 | PZA | 126.5 | MXN | 4 | SINL-CU-U | 010.005.060.00055 | http://si.nl.gob.mx:8081/CatalogoUniversal | SINL-CU-C | RETIRO DE LAVABOS Y TARJAS. INCLUYE: RETIRO AL LUGAR INDICADO POR EL SUPERVISOR, MANIOBRAS, RETIRO DE VALVULAS LIMPIEZA, CANCELACION DE TUBERIAS DE AGUA Y DRENAJE, HERRAMIENTA, TAPONES, ENCINTADO, EQUIPO, MANO DE OBRA Y TODO LO NECESARIO PARA SU CORRECTA EJECUCION.
id-0.1.tender.items.285 | id-0.1 | 000002860 | RETIRO DE ACCESORIOS EXISTENTES EN SERS SANITARIOS Y OTRAS AREAS SIN RECUPERACION. INCLUYE: CARGA Y RETIRO AL LUGAR INDICADO POR EL SUPERVISOR, HERRAMIENTA, EQUIPO, MANIOBRAS, LIMPIEZA, MANO DE OBRA Y TODO LO NECESARIO PARA SU CORRECTA EJECUCION. | 33 | PZA | 97.22 | MXN | 4 | SINL-CU-U | 010.005.060.00045 | http://si.nl.gob.mx:8081/CatalogoUniversal | SINL-CU-C | RETIRO DE ACCESORIOS EXISTENTES EN SERS SANITARIOS Y OTRAS AREAS SIN RECUPERACION. INCLUYE: CARGA Y RETIRO AL LUGAR INDICADO POR EL SUPERVISOR, HERRAMIENTA, EQUIPO, MANIOBRAS, LIMPIEZA, MANO DE OBRA Y TODO LO NECESARIO PARA SU CORRECTA EJECUCION.
id-0.1.tender.items.286 | id-0.1 | 000002870 | RETIRO DE BARRAS DE APOYO EN SERVICIOS SANITARIOS PUBLICOS HOMBRES Y MUJERES Y AREA DE OBSERVACION ( 2 JUEGOS) SIN RECUPERACION INCLUYE:RETIRO FUERA DE LA OBRA A TIRO LIBRE, HERRAMIENTA, EQUIPO, MANIOBRAS, LIMPIEZA, MANO DE OBRA Y TODO LO NECESARIO PARA SU CORRECTA EJECUCION. | 2 | PZA | 126.5 | MXN | 4 | SINL-CU-U | 010.005.060.00110 | http://si.nl.gob.mx:8081/CatalogoUniversal | SINL-CU-C | RETIRO DE BARRAS DE APOYO EN SERVICIOS SANITARIOS PUBLICOS HOMBRES Y MUJERES Y AREA DE OBSERVACION ( 2 JUEGOS) SIN RECUPERACION INCLUYE:RETIRO FUERA DE LA OBRA A TIRO LIBRE, HERRAMIENTA, EQUIPO, MANIOBRAS, LIMPIEZA, MANO DE OBRA Y TODO LO NECESARIO PARA SU CORRECTA EJECUCION.
id-0.1.tender.items.287 | id-0.1 | 000002880 | SUMINISTRO E INSTALACIÓN DE DUCTO FLEXIBLE AISLADO CON FIBRA DE VIDRIO DE 12" Ø INCLUYE, MATERIAL, MANO DE OBRA, HERRAMIENTA Y TODO LO NECESARIO PARA SU CORRECTA INSTALACIÓN | 2 | M | 97.22 | MXN | 43 | SINL-CU-U | 020.090.580.00039 | http://si.nl.gob.mx:8081/CatalogoUniversal | SINL-CU-C | SUMINISTRO E INSTALACIÓN DE DUCTO FLEXIBLE AISLADO CON FIBRA DE VIDRIO DE 12" Ø INCLUYE, MATERIAL, MANO DE OBRA, HERRAMIENTA Y TODO LO NECESARIO PARA SU CORRECTA INSTALACIÓN
id-0.1.tender.items.288 | id-0.1 | 000002890 | RETIRO DE MAMPARAS EXISTENTES EN AREA DE SERVICIOS SANITARIOS HOMBRES Y MUJERES SIN RECUPERACION. INCLUYE: CARGA, RETIRO AL LUGAR INDICADO POR EL SUPERVISOR, MANIOBRAS, DESINSTALACION DE JUEGO DE PILASTRAS CENTRALES, PILASTRAS LATERALES, PILASTRAS TERMINALES, PILASTRAS DE PARED, PILASTRA DE MINGITORIO, PUERTAS, GANCHOS, ACCESORIOS DE ACUERDO A LO EXISTENTE, HERRAMIENTA, EQUIPO A CUALQUIER ALTURA Y CUALQUIER NIVEL, TODO LO NECESARIO PARA SU CORRECTA EJECUCION Y MANO DE OBRA. | 20 | M2 | 126.5 | MXN | 39 | SINL-CU-U | 010.005.060.00080 | http://si.nl.gob.mx:8081/CatalogoUniversal | SINL-CU-C | RETIRO DE MAMPARAS EXISTENTES EN AREA DE SERVICIOS SANITARIOS HOMBRES Y MUJERES SIN RECUPERACION. INCLUYE: CARGA, RETIRO AL LUGAR INDICADO POR EL SUPERVISOR, MANIOBRAS, DESINSTALACION DE JUEGO DE PILASTRAS CENTRALES, PILASTRAS LATERALES, PILASTRAS TERMINALES, PILASTRAS DE PARED, PILASTRA DE MINGITORIO, PUERTAS, GANCHOS, ACCESORIOS DE ACUERDO A LO EXISTENTE, HERRAMIENTA, EQUIPO A CUALQUIER ALTURA Y CUALQUIER NIVEL, TODO LO NECESARIO PARA SU CORRECTA EJECUCION Y MANO DE OBRA.
id-0.1.tender.items.289 | id-0.1 | 000002900 | RETIRO DE EXTRACTOR DE 0.20 MTS. X 0.20 MTS. SIN RECUPERACION , EN AREAS DE BAÑOS. INCLUYE: CARGA Y RETIRO FUERA DE LA OBRA A TIRO LIBRE, ANDAMIAJE, CORTE DE CABLES, DUCTERIA, ENCINTADO, MANIOBRAS, HERRAMIENTA, EQUIPO EN CUALQUIER ALTURA Y CUALQUIER NIVEL, TODO LO NECESARIO PARA SU CORRECTA EJECUCION Y MANO DE OBRA. | 10 | PZA | 276.26 | MXN | 4 | SINL-CU-U | 010.005.052.00576 | http://si.nl.gob.mx:8081/CatalogoUniversal | SINL-CU-C | RETIRO DE EXTRACTOR DE 0.20 MTS. X 0.20 MTS. SIN RECUPERACION , EN AREAS DE BAÑOS. INCLUYE: CARGA Y RETIRO FUERA DE LA OBRA A TIRO LIBRE, ANDAMIAJE, CORTE DE CABLES, DUCTERIA, ENCINTADO, MANIOBRAS, HERRAMIENTA, EQUIPO EN CUALQUIER ALTURA Y CUALQUIER NIVEL, TODO LO NECESARIO PARA SU CORRECTA EJECUCION Y MANO DE OBRA.
id-0.1.tender.items.290 | id-0.1 | 000002910 | RETIRO DE CORTINAS ANTIBACTERIANA SIN RECUPERACION. INCLUYE: CARGA Y RETIRO AL BANCO DE DESPERIDICIO DE LA OBRA INDICADO POR EL SUPERVISOR,HERRAMIENTA, EQUIPO EN CUALQUIER ALTURA Y CUALQUIER NIVEL, MANO DE OBRA Y TODO LO NECESARIO PARA SU CORRECTA EJECUCION. A) A UNA ALTURA MAXIMA DE 2.65 M | 2 | M | 333.21 | MXN | 43 | SINL-CU-U | 010.005.064.00095 | http://si.nl.gob.mx:8081/CatalogoUniversal | SINL-CU-C | RETIRO DE CORTINAS ANTIBACTERIANA SIN RECUPERACION. INCLUYE: CARGA Y RETIRO AL BANCO DE DESPERIDICIO DE LA OBRA INDICADO POR EL SUPERVISOR,HERRAMIENTA, EQUIPO EN CUALQUIER ALTURA Y CUALQUIER NIVEL, MANO DE OBRA Y TODO LO NECESARIO PARA SU CORRECTA EJECUCION. A) A UNA ALTURA MAXIMA DE 2.65 M
id-0.1.tender.items.291 | id-0.1 | 000002920 | RETIRO DE RIEL DE CORTINA ANTIBACTERIANA SIN RECUPERACION. INCLUYE: CARGA, RETIRO AL LUGAR INDICADO POR EL SUPERVISOR, MANIOBRAS, HERRAMIENTA, EQUIPO, TODO LO NECESARIO PARA SU CORRECTA EJECUCION Y MANO DE OBRA. A) A UNA ALTURA MAXIMA DE 2.87 MTS. | 2 | M | 276.26 | MXN | 43 | SINL-CU-U | 010.005.060.00380 | http://si.nl.gob.mx:8081/CatalogoUniversal | SINL-CU-C | RETIRO DE RIEL DE CORTINA ANTIBACTERIANA SIN RECUPERACION. INCLUYE: CARGA, RETIRO AL LUGAR INDICADO POR EL SUPERVISOR, MANIOBRAS, HERRAMIENTA, EQUIPO, TODO LO NECESARIO PARA SU CORRECTA EJECUCION Y MANO DE OBRA. A) A UNA ALTURA MAXIMA DE 2.87 MTS.
id-0.1.tender.items.292 | id-0.1 | 000002930 | PUERTA ABATIBLE INTERIOR SENCILLA DE ALUMINIO COLOR BLANCO MATE DE 3" DE ESPESOR MARCA CUPRUM LINEA EUROVENT CLASSIC SERIE 70 O EQUIVALENTE EN CALIDAD, ESPECIFICACIONES Y PRECIO, CON PREVIA AUTORIZACION DE LA SUPERVISION Y/O PROYECTOS DE LA DEPENDENCIA CON CRISTAL TEMPLADO CLARO DE 6MM. INCLUYE: SUMINISTRO DE MATERIALES, FLETE, MANIOBRAS, INSTALACION, MARCO,CHAPA, HERRAJES, EMPAQUES, TORNILLERIA, ELEMENTOS DE FIJACION, RIELES, SOPORTES, EQUIPO A CUALQUIER ALTURA Y NIVEL, MANO DE OBRA CON PERSONAL ESPECIALIZADO PARA LA EJECUCION DE LOS TRABAJOS Y TODO LO NECESARIO PARA SU CORRECTA EJECUCION. (PUERTA TIPO 1.15-05) (VER DETALLE EN PLANOS) ( VERIFICAR MEDIDAS EN OBRA). | 39 | PZA | 276.26 | MXN | 4 | SINL-CU-U | 010.045.424.00079 | http://si.nl.gob.mx:8081/CatalogoUniversal | SINL-CU-C | PUERTA ABATIBLE INTERIOR SENCILLA DE ALUMINIO COLOR BLANCO MATE DE 3" DE ESPESOR MARCA CUPRUM LINEA EUROVENT CLASSIC SERIE 70 O EQUIVALENTE EN CALIDAD, ESPECIFICACIONES Y PRECIO, CON PREVIA AUTORIZACION DE LA SUPERVISION Y/O PROYECTOS DE LA DEPENDENCIA CON CRISTAL TEMPLADO CLARO DE 6MM. INCLUYE: SUMINISTRO DE MATERIALES, FLETE, MANIOBRAS, INSTALACION, MARCO,CHAPA, HERRAJES, EMPAQUES, TORNILLERIA, ELEMENTOS DE FIJACION, RIELES, SOPORTES, EQUIPO A CUALQUIER ALTURA Y NIVEL, MANO DE OBRA CON PERSONAL ESPECIALIZADO PARA LA EJECUCION DE LOS TRABAJOS Y TODO LO NECESARIO PARA SU CORRECTA EJECUCION. (PUERTA TIPO 1.15-05) (VER DETALLE EN PLANOS) ( VERIFICAR MEDIDAS EN OBRA).
id-0.1.tender.items.293 | id-0.1 | 000002940 | RETIRO DE PISO DE PORCELANATO EXISTENTE EN AREA DE PROYECTO. INCLUYE: CARGA Y RETIRO DE ESCOMBRO FUERA DE LA OBRA A TIRO LIBRE, LIMPIEZA, MANIOBRAS, EQUIPO A CUALQUIER ALTURA Y CUALQUIER NIVEL, HERRAMIENTA, MANO DE OBRA Y TODO LO NECESARIO PARA SU CORRECTA EJECUCION. | 319.65 | M2 | 101.75 | MXN | 39 | SINL-CU-U | 010.005.048.00325 | http://si.nl.gob.mx:8081/CatalogoUniversal | SINL-CU-C | RETIRO DE PISO DE PORCELANATO EXISTENTE EN AREA DE PROYECTO. INCLUYE: CARGA Y RETIRO DE ESCOMBRO FUERA DE LA OBRA A TIRO LIBRE, LIMPIEZA, MANIOBRAS, EQUIPO A CUALQUIER ALTURA Y CUALQUIER NIVEL, HERRAMIENTA, MANO DE OBRA Y TODO LO NECESARIO PARA SU CORRECTA EJECUCION.
id-0.1.tender.items.294 | id-0.1 | 000002950 | RETIRO DE PISO DE POLYFLOR EXISTENTE. EN AREA DE PROYECTO. INCLUYE: CARGA Y RETIRO DE ESCOMBRO FUERA DE LA OBRA A TIRO LIBRE, LIMPIEZA, MANIOBRAS, EQUIPO A CUALQUIER ALTURA Y CUALQUIER NIVEL, HERRAMIENTA, MANO DE OBRA Y TODO LO NECESARIO PARA SU CORRECTA EJECUCION. | 76.8 | M2 | 116.92 | MXN | 39 | SINL-CU-U | 010.005.048.00095 | http://si.nl.gob.mx:8081/CatalogoUniversal | SINL-CU-C | RETIRO DE PISO DE POLYFLOR EXISTENTE. EN AREA DE PROYECTO. INCLUYE: CARGA Y RETIRO DE ESCOMBRO FUERA DE LA OBRA A TIRO LIBRE, LIMPIEZA, MANIOBRAS, EQUIPO A CUALQUIER ALTURA Y CUALQUIER NIVEL, HERRAMIENTA, MANO DE OBRA Y TODO LO NECESARIO PARA SU CORRECTA EJECUCION.
id-0.1.tender.items.295 | id-0.1 | 000002960 | RETIRO DE AZULEJO EN MUROS. INCLUYE: CARGA,RETIRO DE ESCOMBRO FUERA DE LA OBRA A TIRO LIBRE, RESANES, MANIOBRAS, LIMPIEZA, HERRAMIENTA, EQUIPO A CUALQUIER ALTURA Y NIVEL, MANO DE OBRA Y TODO LO NECESARIO PARA SU CORRECTA EJECUCION. | 36.4 | M2 | 101.75 | MXN | 39 | SINL-CU-U | 010.005.048.00080 | http://si.nl.gob.mx:8081/CatalogoUniversal | SINL-CU-C | RETIRO DE AZULEJO EN MUROS. INCLUYE: CARGA,RETIRO DE ESCOMBRO FUERA DE LA OBRA A TIRO LIBRE, RESANES, MANIOBRAS, LIMPIEZA, HERRAMIENTA, EQUIPO A CUALQUIER ALTURA Y NIVEL, MANO DE OBRA Y TODO LO NECESARIO PARA SU CORRECTA EJECUCION.
id-0.1.tender.items.296 | id-0.1 | 000002970 | RETIRO DE ESTRUCTURA METALICA DE 2.70 M X 4.00 M INCLUYE: DESMONTE, CARGA Y RETIRO DE LA ESTRUCTURA AL LUGAR INDICADO POR EL SUPERVISOR, HERRAMIENTA, EQUIPO A CUALQUIER ALTURA Y CUALQUIER NIVEL, MANO DE OBRA ESPECIALIZADA PARA LOS TRABAJOS, LIMPIEZA, TODO LO NECESARIO PARA SU CORRECTA EJECUCION. | 10.8 | M2 | 671.43 | MXN | 39 | SINL-CU-U | 010.005.056.00735 | http://si.nl.gob.mx:8081/CatalogoUniversal | SINL-CU-C | RETIRO DE ESTRUCTURA METALICA DE 2.70 M X 4.00 M INCLUYE: DESMONTE, CARGA Y RETIRO DE LA ESTRUCTURA AL LUGAR INDICADO POR EL SUPERVISOR, HERRAMIENTA, EQUIPO A CUALQUIER ALTURA Y CUALQUIER NIVEL, MANO DE OBRA ESPECIALIZADA PARA LOS TRABAJOS, LIMPIEZA, TODO LO NECESARIO PARA SU CORRECTA EJECUCION.
id-0.1.tender.items.297 | id-0.1 | 000002980 | RETIRO DE LUMINARIAS DE 0.60 X 0.60 MTS. SIN RECUPERACION SEGÚN CONDICIÓN EN AREAS DE PROYECTO EMPOTRADAS EN PLAFON REGISTRABLE. INCLUYE:CARGA Y RETIRO AL LUGAR INDICADO POR EL SUPERVISOR DE LA OBRA, MANIOBRAS, ANDAMIAJE, CORTE DE CABLES, TUBERIA, ENCINTADO, HERRAMIENTA, EQUIPO EN CUALQUIER ALTURA Y CUALQUIER NIVEL, TODO LO NECESARIO PARA SU CORRECTA EJECUCION Y MANO DE OBRA. | 98 | PZA | 107.87 | MXN | 4 | SINL-CU-U | 010.005.052.00636 | http://si.nl.gob.mx:8081/CatalogoUniversal | SINL-CU-C | RETIRO DE LUMINARIAS DE 0.60 X 0.60 MTS. SIN RECUPERACION SEGÚN CONDICIÓN EN AREAS DE PROYECTO EMPOTRADAS EN PLAFON REGISTRABLE. INCLUYE:CARGA Y RETIRO AL LUGAR INDICADO POR EL SUPERVISOR DE LA OBRA, MANIOBRAS, ANDAMIAJE, CORTE DE CABLES, TUBERIA, ENCINTADO, HERRAMIENTA, EQUIPO EN CUALQUIER ALTURA Y CUALQUIER NIVEL, TODO LO NECESARIO PARA SU CORRECTA EJECUCION Y MANO DE OBRA.
id-0.1.tender.items.298 | id-0.1 | 000002990 | RETIRO DE LUMINARIAS DE 0.30 X 1.20 M SIN RECUPERACION EN AREAS DE PROYECTO EMPOTRADAS EN PLAFON REGISTRABLE Y PLAFON DE TABLAROCA. INCLUYE:CARGA Y RETIRO AL LUGAR INDICADO POR EL SUPERVISOR DE LA OBRA, MANIOBRAS, ANDAMIAJE, CORTE DE CABLES, TUBERIA, ENCINTADO, HERRAMIENTA, EQUIPO EN CUALQUIER ALTURA Y CUALQUIER NIVEL, TODO LO NECESARIO PARA SU CORRECTA EJECUCION Y MANO DE OBRA. | 30 | PZA | 107.87 | MXN | 4 | SINL-CU-U | 010.005.052.00655 | http://si.nl.gob.mx:8081/CatalogoUniversal | SINL-CU-C | RETIRO DE LUMINARIAS DE 0.30 X 1.20 M SIN RECUPERACION EN AREAS DE PROYECTO EMPOTRADAS EN PLAFON REGISTRABLE Y PLAFON DE TABLAROCA. INCLUYE:CARGA Y RETIRO AL LUGAR INDICADO POR EL SUPERVISOR DE LA OBRA, MANIOBRAS, ANDAMIAJE, CORTE DE CABLES, TUBERIA, ENCINTADO, HERRAMIENTA, EQUIPO EN CUALQUIER ALTURA Y CUALQUIER NIVEL, TODO LO NECESARIO PARA SU CORRECTA EJECUCION Y MANO DE OBRA.
id-0.1.tender.items.299 | id-0.1 | 000003000 | RETIRO DE LUMINARIAS TIPO SPOT SIN RECUPERACION SEGÚN EN AREAS DE PROYECTO EMPOTRADAS EN PLAFON REGISTRABLE Y DE TABLAROCA. INCLUYE:CARGA Y RETIRO AL LUGAR INDICADO POR EL SUPERVISOR DE LA OBRA, MANIOBRAS, ANDAMIAJE, CORTE DE CABLES, DUCTERIA, ENCINTADO, HERRAMIENTA, EQUIPO EN CUALQUIER ALTURA Y CUALQUIER NIVEL, TODO LO NECESARIO PARA SU CORRECTA EJECUCION Y MANO DE OBRA. | 8 | PZA | 85.08 | MXN | 4 | SINL-CU-U | 010.005.052.00675 | http://si.nl.gob.mx:8081/CatalogoUniversal | SINL-CU-C | RETIRO DE LUMINARIAS TIPO SPOT SIN RECUPERACION SEGÚN EN AREAS DE PROYECTO EMPOTRADAS EN PLAFON REGISTRABLE Y DE TABLAROCA. INCLUYE:CARGA Y RETIRO AL LUGAR INDICADO POR EL SUPERVISOR DE LA OBRA, MANIOBRAS, ANDAMIAJE, CORTE DE CABLES, DUCTERIA, ENCINTADO, HERRAMIENTA, EQUIPO EN CUALQUIER ALTURA Y CUALQUIER NIVEL, TODO LO NECESARIO PARA SU CORRECTA EJECUCION Y MANO DE OBRA.
id-0.1.tender.items.300 | id-0.1 | 000003010 | L12 LUMINARIA PARA EMPOTRAR EN PLAFON CON TECNOLOGIA LED. MARCA: MAGG CATÁLOGO: M7000 70W 100-305V 24°40K BC CLAVE: L5050-1E5 COD. DE LA LÁMPARA: N/A (INCLUIDA DE FÁBRICA), O EQUIVALENTE EN CALIDAD, ESPECIFICACIONES Y PRECIO, CON PREVIA AUTORIZACION DE LA SUPERVISION Y/O PROYECTOS DE LA DEPENDENCIA EN AREA DE PROYECTO DE TOCODIRUGIA, CIRUGIA, UCI, ANFITEATRO, DESCANSO DE MEDICOS Y CEYE. INCLUYE: SUMINISTRO DE MATERIAL, CARGO DIRECTO POR EL COSTO DE MANO DE OBRA Y MATERIALES REQUERIDOS, CABLEADO DE USO RUDO CAL. 12, CON CLAVIJA MEDIA VUELTA 110 V Y CONTACTO MEDIA VUELTA 110 V, CAJA CHALUPA 2" X4", ENCINTADO,FLETE A OBRA, ACARREO, MANIOBRAS, ARMADO, MONTAJE, SOPORTES, CONEXIÓN Y PRUEBA, LIMPIEZA Y RETIRO DE SOBRANTES FUERA DE OBRA, ANDAMIOS, ELEVACIONES, EQUIPO DE SEGURIDAD, INSTALACIONES ESPECIFICAS, DEPRECIACIÓN Y DEMÁS CARGOS DERIVADOS DEL USO DE EQUIPO Y HERRAMIENTA, EN CUALQUIER ALTURA Y CUALQUIER NIVEL, TODO LO NECESARIO PARA SU CORRECTA EJECUCION. (VER PLANO). | 80 | PZA | 153.39 | MXN | 4 | SINL-CU-U | 050.225.744.01970 | http://si.nl.gob.mx:8081/CatalogoUniversal | SINL-CU-C | L12 LUMINARIA PARA EMPOTRAR EN PLAFON CON TECNOLOGIA LED. MARCA: MAGG CATÁLOGO: M7000 70W 100-305V 24°40K BC CLAVE: L5050-1E5 COD. DE LA LÁMPARA: N/A (INCLUIDA DE FÁBRICA), O EQUIVALENTE EN CALIDAD, ESPECIFICACIONES Y PRECIO, CON PREVIA AUTORIZACION DE LA SUPERVISION Y/O PROYECTOS DE LA DEPENDENCIA EN AREA DE PROYECTO DE TOCODIRUGIA, CIRUGIA, UCI, ANFITEATRO, DESCANSO DE MEDICOS Y CEYE. INCLUYE: SUMINISTRO DE MATERIAL, CARGO DIRECTO POR EL COSTO DE MANO DE OBRA Y MATERIALES REQUERIDOS, CABLEADO DE USO RUDO CAL. 12, CON CLAVIJA MEDIA VUELTA 110 V Y CONTACTO MEDIA VUELTA 110 V, CAJA CHALUPA 2" X4", ENCINTADO,FLETE A OBRA, ACARREO, MANIOBRAS, ARMADO, MONTAJE, SOPORTES, CONEXIÓN Y PRUEBA, LIMPIEZA Y RETIRO DE SOBRANTES FUERA DE OBRA, ANDAMIOS, ELEVACIONES, EQUIPO DE SEGURIDAD, INSTALACIONES ESPECIFICAS, DEPRECIACIÓN Y DEMÁS CARGOS DERIVADOS DEL USO DE EQUIPO Y HERRAMIENTA, EN CUALQUIER ALTURA Y CUALQUIER NIVEL, TODO LO NECESARIO PARA SU CORRECTA EJECUCION. (VER PLANO).
id-0.1.tender.items.301 | id-0.1 | 000003020 | RETIRO DE APAGADORES EN MUROS SIN RECUPERACION. INCLUYE: CARGA Y RETIRO AL LUGAR INDICADO POR EL SUPERVISOR DE LA OBRA, CORTE DE TUBERIA, DE CABLEADO, ENCINTADO CON PREVIA REVISION Y AUTORIZACION DEL SUPERVISOR, HERRAMIENTA, EQUIPO, MANO DE OBRA Y TODO LO NECESARIO PARA SU CORRECTA EJECUCION. | 60 | PZA | 153.39 | MXN | 4 | SINL-CU-U | 010.005.052.00305 | http://si.nl.gob.mx:8081/CatalogoUniversal | SINL-CU-C | RETIRO DE APAGADORES EN MUROS SIN RECUPERACION. INCLUYE: CARGA Y RETIRO AL LUGAR INDICADO POR EL SUPERVISOR DE LA OBRA, CORTE DE TUBERIA, DE CABLEADO, ENCINTADO CON PREVIA REVISION Y AUTORIZACION DEL SUPERVISOR, HERRAMIENTA, EQUIPO, MANO DE OBRA Y TODO LO NECESARIO PARA SU CORRECTA EJECUCION.
id-0.1.tender.items.302 | id-0.1 | 000003030 | RETIRO DE SALIDAS DE VOZ Y DATOS EN MUROS SIN RECUPERACIÓN. INCLUYE: CARGA Y RETIRO AL LUGAR INDICADO POR EL SUPERVISOR DE LA OBRA, CORTE DE TUBERIA, DE CABLEADO, ENCINTADO CON PREVIA REVISION Y AUTORIZACION DEL SUPERVISOR, HERRAMIENTA, EQUIPO, MANO DE OBRA Y TODO LO NECESARIO PARA SU CORRECTA EJECUCION. | 46 | PZA | 187.55 | MXN | 4 | SINL-CU-U | 010.005.052.00805 | http://si.nl.gob.mx:8081/CatalogoUniversal | SINL-CU-C | RETIRO DE SALIDAS DE VOZ Y DATOS EN MUROS SIN RECUPERACIÓN. INCLUYE: CARGA Y RETIRO AL LUGAR INDICADO POR EL SUPERVISOR DE LA OBRA, CORTE DE TUBERIA, DE CABLEADO, ENCINTADO CON PREVIA REVISION Y AUTORIZACION DEL SUPERVISOR, HERRAMIENTA, EQUIPO, MANO DE OBRA Y TODO LO NECESARIO PARA SU CORRECTA EJECUCION.
id-0.1.tender.items.303 | id-0.1 | 000003040 | DESINSTALACION DE GASES MEDICINALES SIN RECUPERACION EN MUROS A DEMOLER. INCLUYE: CARGA Y RETIRO AL LUGAR INDICADO POR EL SUPERVISOR, CORTE DE DUCTERIA, DE CABLEADO, ENCINTADO, CON PREVIA REVISION Y AUTORIZACION DEL SUPERVSIOR, HERRAMIENTA, EQUIPO EN CUALQUIER ALTURA Y EN CUALQUIER NIVEL , MANO DE OBRA Y TODO LO NECESARIO PARA SU CORRECTA EJECUCION. | 40 | PZA | 295.21 | MXN | 4 | SINL-CU-U | 010.005.052.01010 | http://si.nl.gob.mx:8081/CatalogoUniversal | SINL-CU-C | DESINSTALACION DE GASES MEDICINALES SIN RECUPERACION EN MUROS A DEMOLER. INCLUYE: CARGA Y RETIRO AL LUGAR INDICADO POR EL SUPERVISOR, CORTE DE DUCTERIA, DE CABLEADO, ENCINTADO, CON PREVIA REVISION Y AUTORIZACION DEL SUPERVSIOR, HERRAMIENTA, EQUIPO EN CUALQUIER ALTURA Y EN CUALQUIER NIVEL , MANO DE OBRA Y TODO LO NECESARIO PARA SU CORRECTA EJECUCION.
id-0.1.tender.items.304 | id-0.1 | 000003050 | DESINSTALACION MODULOS DE FUERZA SIN RECUPERACION EN MUROS A DEMOLER. INCLUYE: CARGA Y RETIRO AL LUGAR INDICADO POR EL SUPERVISOR, CORTE DE DUCTERIA, DE CABLEADO, ENCINTADO, CON PREVIA REVISION Y AUTORIZACION DEL SUPERVSIOR, HERRAMIENTA, EQUIPO EN CUALQUIER ALTURA Y EN CUALQUIER NIVEL , MANO DE OBRA Y TODO LO NECESARIO PARA SU CORRECTA EJECUCION. | 5 | PZA | 742.44 | MXN | 4 | SINL-CU-U | 010.005.052.01020 | http://si.nl.gob.mx:8081/CatalogoUniversal | SINL-CU-C | DESINSTALACION MODULOS DE FUERZA SIN RECUPERACION EN MUROS A DEMOLER. INCLUYE: CARGA Y RETIRO AL LUGAR INDICADO POR EL SUPERVISOR, CORTE DE DUCTERIA, DE CABLEADO, ENCINTADO, CON PREVIA REVISION Y AUTORIZACION DEL SUPERVSIOR, HERRAMIENTA, EQUIPO EN CUALQUIER ALTURA Y EN CUALQUIER NIVEL , MANO DE OBRA Y TODO LO NECESARIO PARA SU CORRECTA EJECUCION.
id-0.1.tender.items.305 | id-0.1 | 000003060 | ELABORACION DE PLACA PARA BARRA DE SER A BASE DE CONCRETO 150 KG/CM2, HECHO EN OBRA DE 10 CMS. DE ESPESOR ARMADA CON VRS. DE 3/8 @ 15 CMS. DE ESPESOR F'Y=4,200 KG/CM2 FORMANDO CUADRICULA. INCLUYE: SUMINISTRO DE MATERIALES, RANURA EN MUROS PARA EMPOTRAR, CIMBRA COMUN, HERRAMIENTA, ACARREO, DESPERDICIOS, MANO DE OBRA Y TODO LO NECESARIO PARA SU CORRECTA EJECUCION (VERIFICAR MEDIDAS EN OBRA). A) DE 4.20 M X 0.30 M DE ANCHO (EN AREA DE FARMACIA). | 431.3 | PZA | 94.13 | MXN | 4 | SINL-CU-U | 010.030.252.00068 | http://si.nl.gob.mx:8081/CatalogoUniversal | SINL-CU-C | ELABORACION DE PLACA PARA BARRA DE SER A BASE DE CONCRETO 150 KG/CM2, HECHO EN OBRA DE 10 CMS. DE ESPESOR ARMADA CON VRS. DE 3/8 @ 15 CMS. DE ESPESOR F'Y=4,200 KG/CM2 FORMANDO CUADRICULA. INCLUYE: SUMINISTRO DE MATERIALES, RANURA EN MUROS PARA EMPOTRAR, CIMBRA COMUN, HERRAMIENTA, ACARREO, DESPERDICIOS, MANO DE OBRA Y TODO LO NECESARIO PARA SU CORRECTA EJECUCION (VERIFICAR MEDIDAS EN OBRA). A) DE 4.20 M X 0.30 M DE ANCHO (EN AREA DE FARMACIA).
id-0.1.tender.items.306 | id-0.1 | 000003070 | RETIRO DE PLAFON REGISTRABLE DE 61 X 61 CMS. SIN RECUPERACION EN AREA DE PROYECTO. INCLUYE: CARGA Y RETIRO DE PLAFON AL LUGAR INDICADO POR EL SUPERVISOR DE INFRAESTRUCTURA, RETIRO DE ESTRUCTURA DE SOPORTE, HERRAMIENTA, EQUIPO A CUALQUIER ALTURA Y CUALQUIER NIVEL, MANIOBRAS, LIMPIEZA, MANO DE OBRA ESPECIALIZADA PARA LOS TRABAJOS Y TODO LO NECESARIO PARA SU CORRECTA EJECUCION | 172.25 | M2 | 94.13 | MXN | 39 | SINL-CU-U | 010.005.048.00350 | http://si.nl.gob.mx:8081/CatalogoUniversal | SINL-CU-C | RETIRO DE PLAFON REGISTRABLE DE 61 X 61 CMS. SIN RECUPERACION EN AREA DE PROYECTO. INCLUYE: CARGA Y RETIRO DE PLAFON AL LUGAR INDICADO POR EL SUPERVISOR DE INFRAESTRUCTURA, RETIRO DE ESTRUCTURA DE SOPORTE, HERRAMIENTA, EQUIPO A CUALQUIER ALTURA Y CUALQUIER NIVEL, MANIOBRAS, LIMPIEZA, MANO DE OBRA ESPECIALIZADA PARA LOS TRABAJOS Y TODO LO NECESARIO PARA SU CORRECTA EJECUCION
id-0.1.tender.items.307 | id-0.1 | 000003080 | ELABORACION DE PLACA PARA BARRA DE SER A BASE DE CONCRETO 150 KG/CM2, HECHO EN OBRA DE 10 CMS. DE ESPESOR ARMADA CON VRS. DE 3/8 @ 15 CMS. DE ESPESOR F'Y=4,200 KG/CM2 FORMANDO CUADRICULA. INCLUYE: SUMINISTRO DE MATERIALES, RANURA EN MUROS PARA EMPOTRAR, CIMBRA COMUN, HERRAMIENTA, ACARREO, DESPERDICIOS, MANO DE OBRA Y TODO LO NECESARIO PARA SU CORRECTA EJECUCION (VERIFICAR MEDIDAS EN OBRA). B) DE 3.10 M X 0.30 M DE ANCHO (EN AREA DE CAJA Y ADMISION). | 5 | PZA | 101.75 | MXN | 4 | SINL-CU-U | 010.030.252.00067 | http://si.nl.gob.mx:8081/CatalogoUniversal | SINL-CU-C | ELABORACION DE PLACA PARA BARRA DE SER A BASE DE CONCRETO 150 KG/CM2, HECHO EN OBRA DE 10 CMS. DE ESPESOR ARMADA CON VRS. DE 3/8 @ 15 CMS. DE ESPESOR F'Y=4,200 KG/CM2 FORMANDO CUADRICULA. INCLUYE: SUMINISTRO DE MATERIALES, RANURA EN MUROS PARA EMPOTRAR, CIMBRA COMUN, HERRAMIENTA, ACARREO, DESPERDICIOS, MANO DE OBRA Y TODO LO NECESARIO PARA SU CORRECTA EJECUCION (VERIFICAR MEDIDAS EN OBRA). B) DE 3.10 M X 0.30 M DE ANCHO (EN AREA DE CAJA Y ADMISION).
id-0.1.tender.items.308 | id-0.1 | 000003090 | RETIRO DE REJILLAS DE RETORNO DE 0.60 MTS X 0.60 MTS. SIN RECUPERACION EN AREAS DE PROYECTO. INCLUYE: CARGA, RETIRO AL LUGAR INDICADO POR EL SUPERVISOR DE LA OBRA, MANIOBRAS, ANDAMIAJE, HERRAMIENTA, EQUIPO EN CUALQUIER ALTURA Y CUALQUIER NIVEL, TODO LO NECESARIO PARA SU CORRECTA EJECUCION Y MANO DE OBRA | 2 | PZA | 101.75 | MXN | 4 | SINL-CU-U | 010.005.052.00755 | http://si.nl.gob.mx:8081/CatalogoUniversal | SINL-CU-C | RETIRO DE REJILLAS DE RETORNO DE 0.60 MTS X 0.60 MTS. SIN RECUPERACION EN AREAS DE PROYECTO. INCLUYE: CARGA, RETIRO AL LUGAR INDICADO POR EL SUPERVISOR DE LA OBRA, MANIOBRAS, ANDAMIAJE, HERRAMIENTA, EQUIPO EN CUALQUIER ALTURA Y CUALQUIER NIVEL, TODO LO NECESARIO PARA SU CORRECTA EJECUCION Y MANO DE OBRA
id-0.1.tender.items.309 | id-0.1 | 000003100 | SUMINISTRO E INSTALACIÓN DE BOMBA DE DISTRIBUCION B-01 DE AGUA HELADA TIPO HORIZONTAL DE | 40 | PZA | 86.21 | MXN | 4 | SINL-CU-U | 020.080.532.02145 | http://si.nl.gob.mx:8081/CatalogoUniversal | SINL-CU-C | SUMINISTRO E INSTALACIÓN DE BOMBA DE DISTRIBUCION B-01 DE AGUA HELADA TIPO HORIZONTAL DE
id-0.1.tender.items.310 | id-0.1 | 000003110 | RETIRO DE EMPASTE, CHAFLAN E IMPERMEABILIZANTE EXISTENTE EN LOSA DE AZOTEA. INCLUYE: CARGA Y RETIRO DE ESCOMBRO FUERA DE LA OBRA A TIRO LIBRE, LIMPIEZA, MANIOBRAS, EQUIPO A CUALQUIER ALTURA Y NIVEL, HERRAMIENTA, MANO DE OBRA Y TODO LO NECESARIO PARA SU CORRECTA EJECUCION. | 500 | M2 | 94.13 | MXN | 39 | SINL-CU-U | 010.005.044.00265 | http://si.nl.gob.mx:8081/CatalogoUniversal | SINL-CU-C | RETIRO DE EMPASTE, CHAFLAN E IMPERMEABILIZANTE EXISTENTE EN LOSA DE AZOTEA. INCLUYE: CARGA Y RETIRO DE ESCOMBRO FUERA DE LA OBRA A TIRO LIBRE, LIMPIEZA, MANIOBRAS, EQUIPO A CUALQUIER ALTURA Y NIVEL, HERRAMIENTA, MANO DE OBRA Y TODO LO NECESARIO PARA SU CORRECTA EJECUCION.
id-0.1.tender.items.311 | id-0.1 | 000003120 | LIMPIEZA AL TERMINO DE LOS TRABAJOS PRELIMINARES. INCLUYE. LIMPIEZA GENERAL, TIRO DE BASURA, ESCOMBRO Y MATERIAL SOBRANTE, DESPERDICIOS, ACARREOS, CARGA Y RETIRO FUERA DE LA OBRA, MANO DE OBRA, HERRAMIENTA, EQUIPO A CUALQUIER ALTURA Y NIVEL, TODO LO NECESARIO PARA SU CORRECTA EJECUCION. | 740 | M2 | 14.58 | MXN | 39 | SINL-CU-U | 010.070.504.00085 | http://si.nl.gob.mx:8081/CatalogoUniversal | SINL-CU-C | LIMPIEZA AL TERMINO DE LOS TRABAJOS PRELIMINARES. INCLUYE. LIMPIEZA GENERAL, TIRO DE BASURA, ESCOMBRO Y MATERIAL SOBRANTE, DESPERDICIOS, ACARREOS, CARGA Y RETIRO FUERA DE LA OBRA, MANO DE OBRA, HERRAMIENTA, EQUIPO A CUALQUIER ALTURA Y NIVEL, TODO LO NECESARIO PARA SU CORRECTA EJECUCION.
id-0.1.tender.items.312 | id-0.1 | 000003130 | DEMOLICON DE ESTRUCTURA DEL EDIFICIO, A BASE DE LOSA DE CONCRETO REFORSADO DE 20 CMS DE ESPESOR. INCLUYE: MAQUINARIA, EQUIPO, HERRAMIENTA, CARGA, ACARREO Y DESCARGA DEL MATERIAL PRODUCTO DE LAS DEMOLICIONES A TIRO LIBRE FURA DE LA OBRA, MANO DE OBRA Y TODO LO NECESARIO PARA SU CORRECTA EJECUCION. | 333.35 | M2 | 113.74 | MXN | 39 | SINL-CU-U | 010.005.044.00065 | http://si.nl.gob.mx:8081/CatalogoUniversal | SINL-CU-C | DEMOLICON DE ESTRUCTURA DEL EDIFICIO, A BASE DE LOSA DE CONCRETO REFORSADO DE 20 CMS DE ESPESOR. INCLUYE: MAQUINARIA, EQUIPO, HERRAMIENTA, CARGA, ACARREO Y DESCARGA DEL MATERIAL PRODUCTO DE LAS DEMOLICIONES A TIRO LIBRE FURA DE LA OBRA, MANO DE OBRA Y TODO LO NECESARIO PARA SU CORRECTA EJECUCION.
id-0.1.tender.items.313 | id-0.1 | 000003140 | DEMOLICON DE ESTRUCTURA DEL EDIFICIO, FIRME DE 10 CMS DE CONCRETO. INCLUYE: MAQUINARIA, EQUIPO, HERRAMIENTA, CARGA, ACARREO Y DESCARGA DEL MATERIAL PRODUCTO DE LAS DEMOLICIONES A TIRO LIBRE FUERA DE LA OBRA, MANO DE OBRA Y TODO LO NECESARIO PARA SU CORRECTA EJECUCION. | 370 | M2 | 69.48 | MXN | 39 | SINL-CU-U | 010.005.044.00025 | http://si.nl.gob.mx:8081/CatalogoUniversal | SINL-CU-C | DEMOLICON DE ESTRUCTURA DEL EDIFICIO, FIRME DE 10 CMS DE CONCRETO. INCLUYE: MAQUINARIA, EQUIPO, HERRAMIENTA, CARGA, ACARREO Y DESCARGA DEL MATERIAL PRODUCTO DE LAS DEMOLICIONES A TIRO LIBRE FUERA DE LA OBRA, MANO DE OBRA Y TODO LO NECESARIO PARA SU CORRECTA EJECUCION.
id-0.1.tender.items.314 | id-0.1 | 000003150 | DEMOLICION DE MURO DE BLOCK DE 15 CM. DE ESPESOR. INCLUYE: CARGA Y RETIRO DE ESCOMBRO FUERA DE LA OBRA A TIRO LIBRE, RESANES, MANIOBRAS, LIMPIEZA, HERRAMIENTA, EQUIPO, MANO DE OBRA Y TODO LO NECESARIO PARA SU CORRECTA EJECUCION. | 875.24 | M2 | 73.27 | MXN | 39 | SINL-CU-U | 010.005.044.00320 | http://si.nl.gob.mx:8081/CatalogoUniversal | SINL-CU-C | DEMOLICION DE MURO DE BLOCK DE 15 CM. DE ESPESOR. INCLUYE: CARGA Y RETIRO DE ESCOMBRO FUERA DE LA OBRA A TIRO LIBRE, RESANES, MANIOBRAS, LIMPIEZA, HERRAMIENTA, EQUIPO, MANO DE OBRA Y TODO LO NECESARIO PARA SU CORRECTA EJECUCION.
id-0.1.tender.items.315 | id-0.1 | 000003160 | LIMPIEZA Y DESHIERBE DEL AREA POR MEDIOS MANUALES O MECANICOS, INCLUYE: MAQUINARIA, EQUIPO, CARGA, DESCARGA Y ACARREOS A TIRO LIBRE FUERA DE LA OBRA HERRAMIENTA, MANO DE OBRA Y TODO LO NECESARIO PARA SU CORRECTA EJECUCIÓN | 530 | M2 | 48.73 | MXN | 39 | SINL-CU-U | 010.010.084.00050 | http://si.nl.gob.mx:8081/CatalogoUniversal | SINL-CU-C | LIMPIEZA Y DESHIERBE DEL AREA POR MEDIOS MANUALES O MECANICOS, INCLUYE: MAQUINARIA, EQUIPO, CARGA, DESCARGA Y ACARREOS A TIRO LIBRE FUERA DE LA OBRA HERRAMIENTA, MANO DE OBRA Y TODO LO NECESARIO PARA SU CORRECTA EJECUCIÓN
id-0.1.tender.items.316 | id-0.1 | 000003170 | RELLENO PARA DAR NIVELES DE PROYECTO CON MATERIAL DE BANCO EN CAPAS DE 20 CM DE ESPESOR, COMPACTADAS AL 95% DE SU PVSM, VOLUMEN MEDIDO EN SECCION, INCLUYE: MATERIAL, AGUA, HOMOGENIZACIÓN, EQUIPO, HERRAMIENTAS Y MANO DE OBRA. VOLUMEN MEDIDO EN SECCION | 530 | M3 | 235.85 | MXN | 27 | SINL-CU-U | 010.010.096.00405 | http://si.nl.gob.mx:8081/CatalogoUniversal | SINL-CU-C | RELLENO PARA DAR NIVELES DE PROYECTO CON MATERIAL DE BANCO EN CAPAS DE 20 CM DE ESPESOR, COMPACTADAS AL 95% DE SU PVSM, VOLUMEN MEDIDO EN SECCION, INCLUYE: MATERIAL, AGUA, HOMOGENIZACIÓN, EQUIPO, HERRAMIENTAS Y MANO DE OBRA. VOLUMEN MEDIDO EN SECCION
id-0.1.tender.items.317 | id-0.1 | 000003180 | CARGA, ACARREO Y DESCARGA, DEL MATERIAL PRODUCTO DE LAS EXCAVACIONES Y CORTE, VOLUMEN MEDIDO EN SECCION. INCLUYE: MAQUINARIA, HERRAMIENTA, EQUIPO, TODO LO NECESARIO PARA SU CORRECTA EJECUCION Y MANO DE OBRA. | 292.64 | M3 | 210.79 | MXN | 27 | SINL-CU-U | 010.010.092.00090 | http://si.nl.gob.mx:8081/CatalogoUniversal | SINL-CU-C | CARGA, ACARREO Y DESCARGA, DEL MATERIAL PRODUCTO DE LAS EXCAVACIONES Y CORTE, VOLUMEN MEDIDO EN SECCION. INCLUYE: MAQUINARIA, HERRAMIENTA, EQUIPO, TODO LO NECESARIO PARA SU CORRECTA EJECUCION Y MANO DE OBRA.
id-0.1.tender.items.318 | id-0.1 | 000003190 | EXCAVACIONES EN MATERIAL TIPO I Y II PARA CIMENTACIONES POR MEDIOS MECÁNICOS, VOLUMEN MEDIDO EN SECCION A LINEAS DE PROYECTO, INCLUYE: AFINE, TALUDES DE LA EXCAVACIÓN, MAQUINARIA, HERRAMIENTA, EQUIPO, MANO DE OBRA Y ACAMELLONAMIENTO PARA SU POSTERIOR RETIRO O REUTILIZACIÓN. | 292.64 | M3 | 42.83 | MXN | 27 | SINL-CU-U | 010.020.128.00080 | http://si.nl.gob.mx:8081/CatalogoUniversal | SINL-CU-C | EXCAVACIONES EN MATERIAL TIPO I Y II PARA CIMENTACIONES POR MEDIOS MECÁNICOS, VOLUMEN MEDIDO EN SECCION A LINEAS DE PROYECTO, INCLUYE: AFINE, TALUDES DE LA EXCAVACIÓN, MAQUINARIA, HERRAMIENTA, EQUIPO, MANO DE OBRA Y ACAMELLONAMIENTO PARA SU POSTERIOR RETIRO O REUTILIZACIÓN.
id-0.1.tender.items.319 | id-0.1 | 000003200 | PLANTILLAS DE CONCRETO SIMPLE F'C=100 KG/CM2 DE 5CM DE ESPESOR , SOBRE LA EXCAVACIÓN RECIENTE, APISONANDO LA SUPERFICIE DE LA EXCAVACIÓN CON PISÓN MECANICO. INCLUYE: MATERIALES, AGUA, DESPERDICIOS, EQUIPO, HERRAMIENTA, MANO DE OBRA Y TODO LO NECESARIO PARA SU CORRECTA EJECUCIÓN. | 204 | M2 | 104.61 | MXN | 39 | SINL-CU-U | 010.020.160.00400 | http://si.nl.gob.mx:8081/CatalogoUniversal | SINL-CU-C | PLANTILLAS DE CONCRETO SIMPLE F'C=100 KG/CM2 DE 5CM DE ESPESOR , SOBRE LA EXCAVACIÓN RECIENTE, APISONANDO LA SUPERFICIE DE LA EXCAVACIÓN CON PISÓN MECANICO. INCLUYE: MATERIALES, AGUA, DESPERDICIOS, EQUIPO, HERRAMIENTA, MANO DE OBRA Y TODO LO NECESARIO PARA SU CORRECTA EJECUCIÓN.
id-0.1.tender.items.320 | id-0.1 | 000003210 | CIMBRA Y DESCIMBRA COMÚN PARA ZAPATAS, MEDIDA A LINEAS DE PROYECTO, UTILIZANDO MADERA DE PINO, LOS TROQUELES Y DEMAS REFUERZOS SERÁN DISEÑADOS POR EL CONTRATISTA, ASI COMO MOLDURAS Y CHAFLANES RESPETANDO LA GEOMETRIA DE LAS MISMAS, INCLUYE: TRAZO, FABRICACIÓN, CORTE, HABILITACION, DESPERDICIOS, COLOCACION, MATERIALES, MANO DE OBRA, EQUIPO Y OBRA FALSA | 88 | M2 | 173.27 | MXN | 39 | SINL-CU-U | 010.020.144.00230 | http://si.nl.gob.mx:8081/CatalogoUniversal | SINL-CU-C | CIMBRA Y DESCIMBRA COMÚN PARA ZAPATAS, MEDIDA A LINEAS DE PROYECTO, UTILIZANDO MADERA DE PINO, LOS TROQUELES Y DEMAS REFUERZOS SERÁN DISEÑADOS POR EL CONTRATISTA, ASI COMO MOLDURAS Y CHAFLANES RESPETANDO LA GEOMETRIA DE LAS MISMAS, INCLUYE: TRAZO, FABRICACIÓN, CORTE, HABILITACION, DESPERDICIOS, COLOCACION, MATERIALES, MANO DE OBRA, EQUIPO Y OBRA FALSA
id-0.1.tender.items.321 | id-0.1 | 000003220 | ACERO DE REFUERZO EN ZAPATAS A BASE DE VARILLAS CORRUGADAS DE Fy=4,200 KG/CM2, AMARRADO EN EL LUGAR CON ALAMBRE RECOCIDO, INCLUYE: MATERIALES, CORTES, DESPERDICIOS, TRASLAPES (VER DETALLES DEL REFUERZO EN PLANOS), HABILITADO, COLOCACIÓN, ACARREOS, GANCHOS, SILLETAS, HERRAMIENTA, EQUIPO Y MANO DE OBRA. | 1600 | KG | 31.79 | MXN | 32 | SINL-CU-U | 010.020.152.00060 | http://si.nl.gob.mx:8081/CatalogoUniversal | SINL-CU-C | ACERO DE REFUERZO EN ZAPATAS A BASE DE VARILLAS CORRUGADAS DE Fy=4,200 KG/CM2, AMARRADO EN EL LUGAR CON ALAMBRE RECOCIDO, INCLUYE: MATERIALES, CORTES, DESPERDICIOS, TRASLAPES (VER DETALLES DEL REFUERZO EN PLANOS), HABILITADO, COLOCACIÓN, ACARREOS, GANCHOS, SILLETAS, HERRAMIENTA, EQUIPO Y MANO DE OBRA.
id-0.1.tender.items.322 | id-0.1 | 000003230 | CONCRETO HECHO EN OBRA PARA ZAPATAS DE FC=250 KG/CM2, TMA 3/4", REVENIMIENTO DE 16-18 CM, COLADO SEGÚN LAS NORMAS DEL ACI, CURADO CON MEMBRANA. INCLUYE: SUMINISTRO, COLOCACIÓN, IMPERMEABILIZANTE INTEGRAL AL COLADO, VIBRADO, BOMBEO, DESPERDICIOS, PRUEBAS DE LABORATORIO, MANO DE OBRA, HERRAMIENTAS Y EQUIPO. | 28 | M3 | 2362.58 | MXN | 27 | SINL-CU-U | 010.020.156.00036 | http://si.nl.gob.mx:8081/CatalogoUniversal | SINL-CU-C | CONCRETO HECHO EN OBRA PARA ZAPATAS DE FC=250 KG/CM2, TMA 3/4", REVENIMIENTO DE 16-18 CM, COLADO SEGÚN LAS NORMAS DEL ACI, CURADO CON MEMBRANA. INCLUYE: SUMINISTRO, COLOCACIÓN, IMPERMEABILIZANTE INTEGRAL AL COLADO, VIBRADO, BOMBEO, DESPERDICIOS, PRUEBAS DE LABORATORIO, MANO DE OBRA, HERRAMIENTAS Y EQUIPO.
id-0.1.tender.items.323 | id-0.1 | 000003240 | CIMBRA Y DESCIMBRA COMÚN PARA DALAS DE DESPLANTE, MEDIDA A LINEAS DE PROYECTO, UTILIZANDO MADERA, LOS TROQUELES Y DEMAS REFUERZOS SERÁN DISEÑADOS POR EL CONTRATISTA, ASI COMO MOLDURAS Y CHAFLANES RESPETANDO LA GEOMETRIA DE LAS MISMAS, INCLUYE: TRAZO, FABRICACIÓN, CORTE, HABILITACION, DESPERDICIOS, COLOCACION, MATERIALES, MANO DE OBRA, EQUIPO Y OBRA FALSA | 437.1 | M2 | 173.27 | MXN | 39 | SINL-CU-U | 010.020.144.00200 | http://si.nl.gob.mx:8081/CatalogoUniversal | SINL-CU-C | CIMBRA Y DESCIMBRA COMÚN PARA DALAS DE DESPLANTE, MEDIDA A LINEAS DE PROYECTO, UTILIZANDO MADERA, LOS TROQUELES Y DEMAS REFUERZOS SERÁN DISEÑADOS POR EL CONTRATISTA, ASI COMO MOLDURAS Y CHAFLANES RESPETANDO LA GEOMETRIA DE LAS MISMAS, INCLUYE: TRAZO, FABRICACIÓN, CORTE, HABILITACION, DESPERDICIOS, COLOCACION, MATERIALES, MANO DE OBRA, EQUIPO Y OBRA FALSA
id-0.1.tender.items.324 | id-0.1 | 000003250 | ACERO DE REFUERZO EN DALAS DEDESPLANTE A BASE DE VARILLAS CORRUGADAS DE FY=4,200 KG/CM2, AMARRADO EN EL LUGAR CON ALAMBRE RECOCIDO, INCLUYE: MATERIALES, CORTES, DESPERDICIOS, TRASLAPES (VER DETALLES DEL REFUERZO EN PLANOS), HABILITADO, COLOCACIÓN, ACARREOS, GANCHOS, SILLETAS, HERRAMIENTA, EQUIPO Y MANO DE OBRA | 7344 | KG | 31.79 | MXN | 32 | SINL-CU-U | 010.020.152.00050 | http://si.nl.gob.mx:8081/CatalogoUniversal | SINL-CU-C | ACERO DE REFUERZO EN DALAS DEDESPLANTE A BASE DE VARILLAS CORRUGADAS DE FY=4,200 KG/CM2, AMARRADO EN EL LUGAR CON ALAMBRE RECOCIDO, INCLUYE: MATERIALES, CORTES, DESPERDICIOS, TRASLAPES (VER DETALLES DEL REFUERZO EN PLANOS), HABILITADO, COLOCACIÓN, ACARREOS, GANCHOS, SILLETAS, HERRAMIENTA, EQUIPO Y MANO DE OBRA
id-0.1.tender.items.325 | id-0.1 | 000003260 | PUERTA ABATIBLE INTERIOR SENCILLA DE ALUMINIO COLOR BLANCO MATE DE 3" DE ESPESOR MARCA CUPRUM LINEA EUROVENT CLASSIC SERIE 70 O EQUIVALENTE EN CALIDAD, ESPECIFICACIONES Y PRECIO, CON PREVIA AUTORIZACION DE LA SUPERVISION Y/O PROYECTOS DE LA DEPENDENCIA INCLUYE: SUMINISTRO DE MATERIALES, FLETE, MANIOBRAS, INSTALACION, MARCO, CHAPA, BISAGRA DE PISO MARCA RYOBI, HERRAJES, EMPAQUES, TORNILLERIA, ELEMENTOS DE FIJACION, EQUIPO A CUALQUIER ALTURA Y NIVEL, MANO DE OBRA CON PERSONAL ESPECIALIZADO PARA LA EJECUCION DE LOS TRABAJOS Y TODO LO NECESARIO PARA SU CORRECTA EJECUCION. (PUERTA TIPO 0.85-03) (VER DETALLE EN PLANOS) ( VERIFICAR MEDIDAS EN OBRA). | 54.5 | PZA | 2362.58 | MXN | 4 | SINL-CU-U | 010.045.424.00071 | http://si.nl.gob.mx:8081/CatalogoUniversal | SINL-CU-C | PUERTA ABATIBLE INTERIOR SENCILLA DE ALUMINIO COLOR BLANCO MATE DE 3" DE ESPESOR MARCA CUPRUM LINEA EUROVENT CLASSIC SERIE 70 O EQUIVALENTE EN CALIDAD, ESPECIFICACIONES Y PRECIO, CON PREVIA AUTORIZACION DE LA SUPERVISION Y/O PROYECTOS DE LA DEPENDENCIA INCLUYE: SUMINISTRO DE MATERIALES, FLETE, MANIOBRAS, INSTALACION, MARCO, CHAPA, BISAGRA DE PISO MARCA RYOBI, HERRAJES, EMPAQUES, TORNILLERIA, ELEMENTOS DE FIJACION, EQUIPO A CUALQUIER ALTURA Y NIVEL, MANO DE OBRA CON PERSONAL ESPECIALIZADO PARA LA EJECUCION DE LOS TRABAJOS Y TODO LO NECESARIO PARA SU CORRECTA EJECUCION. (PUERTA TIPO 0.85-03) (VER DETALLE EN PLANOS) ( VERIFICAR MEDIDAS EN OBRA).
id-0.1.tender.items.326 | id-0.1 | 000003270 | ACERO DE REFUERZO EN PEDESTALES, A BASE DE VARILLAS CORRUGADAS Fy= 4,200 k/cm². INCLUYE: MATERIALES, CORTES, DESPERDICIOS, TRASLAPES (VER DETALLES DEL REFUERZO EN PLANOS), HABILITADO, COLOCACIÓN, ACARREOS, GANCHOS, SILLETAS, HERRAMIENTA, EQUIPO Y MANO DE OBRA | 2640 | KG | 31.79 | MXN | 32 | SINL-CU-U | 4010-0007 | http://si.nl.gob.mx:8081/CatalogoUniversal | SINL-CU-C | ACERO DE REFUERZO EN PEDESTALES, A BASE DE VARILLAS CORRUGADAS Fy= 4,200 k/cm². INCLUYE: MATERIALES, CORTES, DESPERDICIOS, TRASLAPES (VER DETALLES DEL REFUERZO EN PLANOS), HABILITADO, COLOCACIÓN, ACARREOS, GANCHOS, SILLETAS, HERRAMIENTA, EQUIPO Y MANO DE OBRA
id-0.1.tender.items.327 | id-0.1 | 000003280 | SUMINISTRO E INSTALACIÓN DE TUBERÍA DE Fofo DE 2" Ø INCLUYE SOPORTERÍA,CONEXIONES (UNIONES, CODOS, TEE, REDUCCIONES, ETC), PRUEBAS DE HERMETICIDAD, HERRAMIENTA, MANO DE OBRA Y TODO LO NECESARIO PARA SU CORRECTA INSTALACIÓN | 13 | M | 2362.58 | MXN | 43 | SINL-CU-U | 020.085.544.01004 | http://si.nl.gob.mx:8081/CatalogoUniversal | SINL-CU-C | SUMINISTRO E INSTALACIÓN DE TUBERÍA DE Fofo DE 2" Ø INCLUYE SOPORTERÍA,CONEXIONES (UNIONES, CODOS, TEE, REDUCCIONES, ETC), PRUEBAS DE HERMETICIDAD, HERRAMIENTA, MANO DE OBRA Y TODO LO NECESARIO PARA SU CORRECTA INSTALACIÓN
id-0.1.tender.items.328 | id-0.1 | 000003290 | CIMBRA Y DESCIMBRA COMUN PARA PEDESTAL, MEDIDA A LINEAS DE PROYECTO, AREA DE CONTACTO, UTILIZANDO MADERA DE PINO, LOS TROQUELES Y DEMAS REFUERZOS SERÁN DISEÑADOS POR EL CONTRATISTA, ASI COMO MOLDURAS Y CHAFLANES RESPETANDO LA GEOMETRIA DE LAS MISMAS. INCLUYE: TRAZO, FABRICACIÓN, CORTE, HABILITACION, DESPERDICIOS, COLOCACION, MATERIALES, MANO DE OBRA, EQUIPO Y OBRA FALSA | 191 | M2 | 173.27 | MXN | 39 | SINL-CU-U | 010.020.144.00220 | http://si.nl.gob.mx:8081/CatalogoUniversal | SINL-CU-C | CIMBRA Y DESCIMBRA COMUN PARA PEDESTAL, MEDIDA A LINEAS DE PROYECTO, AREA DE CONTACTO, UTILIZANDO MADERA DE PINO, LOS TROQUELES Y DEMAS REFUERZOS SERÁN DISEÑADOS POR EL CONTRATISTA, ASI COMO MOLDURAS Y CHAFLANES RESPETANDO LA GEOMETRIA DE LAS MISMAS. INCLUYE: TRAZO, FABRICACIÓN, CORTE, HABILITACION, DESPERDICIOS, COLOCACION, MATERIALES, MANO DE OBRA, EQUIPO Y OBRA FALSA
id-0.1.tender.items.329 | id-0.1 | 000003300 | RELLENO CON MATERIAL DE BANCO EN CAPAS DE 20 CM DE ESPESOR, COMPACTADAS AL 95% DE SU PVSM, VOLUMEN MEDIDO EN SECCION, INCLUYE: MATERIAL, AGUA, HOMOGENIZACIÓN, EQUIPO, HERRAMIENTAS Y MANO DE OBRA. VOLUMEN MEDIDO EN SECCION | 205 | M3 | 235.85 | MXN | 27 | SINL-CU-U | 010.020.132.00040 | http://si.nl.gob.mx:8081/CatalogoUniversal | SINL-CU-C | RELLENO CON MATERIAL DE BANCO EN CAPAS DE 20 CM DE ESPESOR, COMPACTADAS AL 95% DE SU PVSM, VOLUMEN MEDIDO EN SECCION, INCLUYE: MATERIAL, AGUA, HOMOGENIZACIÓN, EQUIPO, HERRAMIENTAS Y MANO DE OBRA. VOLUMEN MEDIDO EN SECCION
id-0.1.tender.items.330 | id-0.1 | 000003310 | CIMBRA Y DESCIMBRA APARENTE PARA COLUMNAS, MEDIDA A LINEAS DE PROYECTO, UTILIZANDO TRIPLAY DE PINO DE 3/4" DE ESPESOR, LOS TROQUELES Y DEMAS REFUERZOS SERÁN DISEÑADOS POR EL CONTRATISTA, ASI COMO MOLDURAS Y CHAFLANES RESPETANDO LA GEOMETRIA DE LAS MISMAS. INCLUYE: TRAZO, FABRICACIÓN, CORTE, HABILITACION, DESPERDICIOS, COLOCACION, MATERIALES, MANO DE OBRA, EQUIPO Y OBRA FALSA. | 4014 | M2 | 234.82 | MXN | 39 | SINL-CU-U | 010.030.304.00090 | http://si.nl.gob.mx:8081/CatalogoUniversal | SINL-CU-C | CIMBRA Y DESCIMBRA APARENTE PARA COLUMNAS, MEDIDA A LINEAS DE PROYECTO, UTILIZANDO TRIPLAY DE PINO DE 3/4" DE ESPESOR, LOS TROQUELES Y DEMAS REFUERZOS SERÁN DISEÑADOS POR EL CONTRATISTA, ASI COMO MOLDURAS Y CHAFLANES RESPETANDO LA GEOMETRIA DE LAS MISMAS. INCLUYE: TRAZO, FABRICACIÓN, CORTE, HABILITACION, DESPERDICIOS, COLOCACION, MATERIALES, MANO DE OBRA, EQUIPO Y OBRA FALSA.
id-0.1.tender.items.331 | id-0.1 | 000003320 | ACERO DE REFUERZO EN COLUMNAS, A BASE DE VARILLAS CORRUGADAS DE FY=4,200 KG/CM2, AMARRADO EN EL LUGAR CON ALAMBRE RECOCIDO. INCLUYE: MATERIALES, CORTES, DESPERDICIOS, TRASLAPES (VER DETALLES DEL REFUERZO EN PLANOS), HABILITADO, COLOCACIÓN, ACARREOS, GANCHOS, SILLETAS, HERRAMIENTA, EQUIPO Y MANO DE OBRA. | 4977 | KG | 31.79 | MXN | 32 | SINL-CU-U | 010.025.216.00010 | http://si.nl.gob.mx:8081/CatalogoUniversal | SINL-CU-C | ACERO DE REFUERZO EN COLUMNAS, A BASE DE VARILLAS CORRUGADAS DE FY=4,200 KG/CM2, AMARRADO EN EL LUGAR CON ALAMBRE RECOCIDO. INCLUYE: MATERIALES, CORTES, DESPERDICIOS, TRASLAPES (VER DETALLES DEL REFUERZO EN PLANOS), HABILITADO, COLOCACIÓN, ACARREOS, GANCHOS, SILLETAS, HERRAMIENTA, EQUIPO Y MANO DE OBRA.
id-0.1.tender.items.332 | id-0.1 | 000003330 | SUMINISTRO E INSTALACIÓN DE CHILLER MARCA YORK MODELO YLAA140TR DE 140 TONELADAS CH-01 ENFRIADO POR AIRE, DE 191.8 KW O EQUIVALENTE EN CALIDAD, ESPECIFICACIONES, PRECIO, PREVIA AUTORIAZACION DE LA SUPERVICION Y/O PROYECTOS DE LA DEPENDENCIA, INCLUYE: MATERIALES, MANO DE OBRA PARA MONTAJE DE EQUIPO, CONEXIÓN ELECTRICA A PIE DEL EQUIPO, FLETES, ACARREOS, GRUA, PRUEBAS DE ARRANQUE, HERRAMIENTA, UNIONES Y TODO LO NCESARIO PARA SU CORRECTA INSTALACION | 21.6 | PZA | 2559.49 | MXN | 4 | SINL-CU-U | 020.080.532.00065 | http://si.nl.gob.mx:8081/CatalogoUniversal | SINL-CU-C | SUMINISTRO E INSTALACIÓN DE CHILLER MARCA YORK MODELO YLAA140TR DE 140 TONELADAS CH-01 ENFRIADO POR AIRE, DE 191.8 KW O EQUIVALENTE EN CALIDAD, ESPECIFICACIONES, PRECIO, PREVIA AUTORIAZACION DE LA SUPERVICION Y/O PROYECTOS DE LA DEPENDENCIA, INCLUYE: MATERIALES, MANO DE OBRA PARA MONTAJE DE EQUIPO, CONEXIÓN ELECTRICA A PIE DEL EQUIPO, FLETES, ACARREOS, GRUA, PRUEBAS DE ARRANQUE, HERRAMIENTA, UNIONES Y TODO LO NCESARIO PARA SU CORRECTA INSTALACION
id-0.1.tender.items.333 | id-0.1 | 000003340 | CIMBRA Y DESCIMBRA APARENTE AREA DE CONTACTO PARA LOSA, MEDIDA A LINEAS DE PROYECTO, UTILIZANDO TRIPLAY DE PINO DE 3/4" DE ESPESOR, LOS TROQUELES Y DEMAS REFUERZOS SE DISEÑARAN POR EL CONTRATISTA, ASI COMO MOLDURAS Y CHAFLANES RESPETANDO LA GEOMETRIA DE LAS MISMAS. INCLUYE: TRAZO, FRONTERA, FABRICACIÓN, CORTES, DESPERDICIOS, HABILITACION, COLOCACION, MATERIALES, MANO DE OBRA, OBRA FALSA Y EQUIPO. | 1135 | M2 | 234.82 | MXN | 39 | SINL-CU-U | 010.025.176.00080 | http://si.nl.gob.mx:8081/CatalogoUniversal | SINL-CU-C | CIMBRA Y DESCIMBRA APARENTE AREA DE CONTACTO PARA LOSA, MEDIDA A LINEAS DE PROYECTO, UTILIZANDO TRIPLAY DE PINO DE 3/4" DE ESPESOR, LOS TROQUELES Y DEMAS REFUERZOS SE DISEÑARAN POR EL CONTRATISTA, ASI COMO MOLDURAS Y CHAFLANES RESPETANDO LA GEOMETRIA DE LAS MISMAS. INCLUYE: TRAZO, FRONTERA, FABRICACIÓN, CORTES, DESPERDICIOS, HABILITACION, COLOCACION, MATERIALES, MANO DE OBRA, OBRA FALSA Y EQUIPO.
id-0.1.tender.items.334 | id-0.1 | 000003350 | ACERO DE REFUERZO PARA LOSAS, A BASE DE VARILLAS CORRUGADAS DE FY=4,200 KG/CM2, AMARRADO EN EL LUGAR CON ALAMBRE RECOCIDO. INCLUYE: MATERIALES, CORTES, DESPERDICIOS, TRASLAPES (VER DETALLES DEL REFUERZO EN PLANOS), HABILITADO, COLOCACIÓN, ACARREOS, GANCHOS, SILLETAS, HERRAMIENTA, EQUIPO Y MANO DE OBRA. | 10769 | KG | 31.79 | MXN | 32 | SINL-CU-U | 4010-0085 | http://si.nl.gob.mx:8081/CatalogoUniversal | SINL-CU-C | ACERO DE REFUERZO PARA LOSAS, A BASE DE VARILLAS CORRUGADAS DE FY=4,200 KG/CM2, AMARRADO EN EL LUGAR CON ALAMBRE RECOCIDO. INCLUYE: MATERIALES, CORTES, DESPERDICIOS, TRASLAPES (VER DETALLES DEL REFUERZO EN PLANOS), HABILITADO, COLOCACIÓN, ACARREOS, GANCHOS, SILLETAS, HERRAMIENTA, EQUIPO Y MANO DE OBRA.
id-0.1.tender.items.335 | id-0.1 | 000003360 | CONCRETO PREMEZCLADO EN PLANTA DOSIFICADORA PARA LOSAS DE F'C=250 KG/CM2, TMA 3/4", REVENIMIENTO MINIMO DE 16CM, COLADO SEGÚN LAS NORMAS DEL ACI, CURADO CON MEMBRANA. INCLUYE: SUMINISTRO, BOMBEO, COLOCACIÓN, VIBRADO, DESPERDICIOS, MANO DE OBRA Y EQUIPO. | 138 | M3 | 2362.58 | MXN | 27 | SINL-CU-U | 4245-0139 | http://si.nl.gob.mx:8081/CatalogoUniversal | SINL-CU-C | CONCRETO PREMEZCLADO EN PLANTA DOSIFICADORA PARA LOSAS DE F'C=250 KG/CM2, TMA 3/4", REVENIMIENTO MINIMO DE 16CM, COLADO SEGÚN LAS NORMAS DEL ACI, CURADO CON MEMBRANA. INCLUYE: SUMINISTRO, BOMBEO, COLOCACIÓN, VIBRADO, DESPERDICIOS, MANO DE OBRA Y EQUIPO.
id-0.1.tender.items.336 | id-0.1 | 000003370 | ALIGERANTE DE BARROBLOCK DE 20X20X30 CMS, ACOMODO EN LOSAS SEGÚN PLANO, INCLUYE: SUMISTRO Y COLOCACION, MATERIAL, HERRAMIENTQ, EQUIPO, MANO DE OBRA Y TODO LO NECESARIO PARA SU CORRECTA EJECUCION | 9694 | PZA | 33.36 | MXN | 4 | SINL-CU-U | 010.025.184.00040 | http://si.nl.gob.mx:8081/CatalogoUniversal | SINL-CU-C | ALIGERANTE DE BARROBLOCK DE 20X20X30 CMS, ACOMODO EN LOSAS SEGÚN PLANO, INCLUYE: SUMISTRO Y COLOCACION, MATERIAL, HERRAMIENTQ, EQUIPO, MANO DE OBRA Y TODO LO NECESARIO PARA SU CORRECTA EJECUCION
id-0.1.tender.items.337 | id-0.1 | 000003380 | FIRME DE 12CM DE ESPESOR, CONCRETO PREMEZCLADO EN PLANTA DOSIFICADORA DE FC=250 K/CM2, TAMAÑO MÁXIMO DE AGREGADO DE 19 MM, REFORZADO CON MALLA ELECTROSOLDADA 6X6- 4/4, ACABADO DEFINIDO POR LA DIRECCION DE OBRA. INCLUYE: AFINE DE MATERIAL DESCUBIERTO Y COMPACTADO AL 95% DE SU P.V.S.M., SUMINISTRO DE MATERIALES, TRANSPORTE, BOMBEO, COLOCACIÓN, VIBRADO, CURADO, AGUA, CORTES, DESPERDICIOS, TRASLAPES, ALAMBRE, SILLETAS, HERRAMIENTA, PRUEBAS DE LABORATORIO, JUNTAS, EQUIPO Y MANO DE OBRA. | 512 | M2 | 474.24 | MXN | 39 | SINL-CU-U | 010.015.112.00650 | http://si.nl.gob.mx:8081/CatalogoUniversal | SINL-CU-C | FIRME DE 12CM DE ESPESOR, CONCRETO PREMEZCLADO EN PLANTA DOSIFICADORA DE FC=250 K/CM2, TAMAÑO MÁXIMO DE AGREGADO DE 19 MM, REFORZADO CON MALLA ELECTROSOLDADA 6X6- 4/4, ACABADO DEFINIDO POR LA DIRECCION DE OBRA. INCLUYE: AFINE DE MATERIAL DESCUBIERTO Y COMPACTADO AL 95% DE SU P.V.S.M., SUMINISTRO DE MATERIALES, TRANSPORTE, BOMBEO, COLOCACIÓN, VIBRADO, CURADO, AGUA, CORTES, DESPERDICIOS, TRASLAPES, ALAMBRE, SILLETAS, HERRAMIENTA, PRUEBAS DE LABORATORIO, JUNTAS, EQUIPO Y MANO DE OBRA.
id-0.1.tender.items.338 | id-0.1 | 000003390 | CASTILLO DE CONCRETO DE 15 CMS. X 15 CMS. FABRICADO CON CONCRETO HECHO EN OBRA DE F'C= 250 KG/CM2. ARMADO CON 4 VRS. # 4 Y ESTRIBOS # 2 @ 20 CMS. INCLUYE: MATERIALES, CORTES, ALAMBRE RECOCIDO, PRUEBAS DE LABORATORIO, HERRAMIENTA, EQUIPO, ELEVACIONES, ACARREOS, ANDAMIAJES Y MANO DE OBRA. | 418 | M | 383.82 | MXN | 43 | SINL-CU-U | 010.030.300.00245 | http://si.nl.gob.mx:8081/CatalogoUniversal | SINL-CU-C | CASTILLO DE CONCRETO DE 15 CMS. X 15 CMS. FABRICADO CON CONCRETO HECHO EN OBRA DE F'C= 250 KG/CM2. ARMADO CON 4 VRS. # 4 Y ESTRIBOS # 2 @ 20 CMS. INCLUYE: MATERIALES, CORTES, ALAMBRE RECOCIDO, PRUEBAS DE LABORATORIO, HERRAMIENTA, EQUIPO, ELEVACIONES, ACARREOS, ANDAMIAJES Y MANO DE OBRA.
id-0.1.tender.items.339 | id-0.1 | 000003400 | SUMINISTRO Y CONSTRUCCION DE CERRAMIENTO DE CONCRETO DE 15 X 20 CM, CONCRETO FC=250 KG/CM2, ARMADO CON 4 VRS. 1/2" Y ESTRIBOS DE ALAMBRON @20CM. INCLUYE: MATERIALES, CIMBRA, DESCIMBRA, CURADO DE CONCRETO, ACERO DE REFUERZO, CORTES, ALAMBRE RECOCIDO, HERRAMIENTA, EQUIPO, ELEVACIONES, ACARREOS, ANDAMIAJES Y MANO DE OBRA | 885 | M | 387.1 | MXN | 43 | SINL-CU-U | 010.030.300.00630 | http://si.nl.gob.mx:8081/CatalogoUniversal | SINL-CU-C | SUMINISTRO Y CONSTRUCCION DE CERRAMIENTO DE CONCRETO DE 15 X 20 CM, CONCRETO FC=250 KG/CM2, ARMADO CON 4 VRS. 1/2" Y ESTRIBOS DE ALAMBRON @20CM. INCLUYE: MATERIALES, CIMBRA, DESCIMBRA, CURADO DE CONCRETO, ACERO DE REFUERZO, CORTES, ALAMBRE RECOCIDO, HERRAMIENTA, EQUIPO, ELEVACIONES, ACARREOS, ANDAMIAJES Y MANO DE OBRA
id-0.1.tender.items.340 | id-0.1 | 000003410 | MURO DE BLOCK DE CONCRETO DE 15X20X40 CM. ASENTADO CON MORTERO CEMENTO-ARENA PROP. 1:4. INCLUYE: SUMINISTRO Y COLOCACION DE MATERIALES, ACARREO, ELEVACIONES, ANDAMIAJES, TRAZOS, CORTES, DESPERDICIOS, RETIRO DE SOBRANTES FUERA DE LA OBRA, EQUIPO, HERRAMIENTA Y MANO DE OBRA EN CUALQUIER NIVEL. | 2445 | M2 | 331.58 | MXN | 39 | SINL-CU-U | 010.030.220.00440 | http://si.nl.gob.mx:8081/CatalogoUniversal | SINL-CU-C | MURO DE BLOCK DE CONCRETO DE 15X20X40 CM. ASENTADO CON MORTERO CEMENTO-ARENA PROP. 1:4. INCLUYE: SUMINISTRO Y COLOCACION DE MATERIALES, ACARREO, ELEVACIONES, ANDAMIAJES, TRAZOS, CORTES, DESPERDICIOS, RETIRO DE SOBRANTES FUERA DE LA OBRA, EQUIPO, HERRAMIENTA Y MANO DE OBRA EN CUALQUIER NIVEL.
id-0.1.tender.items.341 | id-0.1 | 000003420 | ZARPEO Y AFINE EN MUROS CON MORTERO CEMENTO ARENA 1:5, A PLOMO Y REGLA, REPELLADO FINO, 2 CM. DE ESPESOR PROMEDIO, INCLUYE:SUMINISTRO DE MATERIALES, FLETE, ACARREO HASTA EL LUGAR DE SU UTILIZACIÓN, FILETEO EN VENTANAS Y MARCOS, DESPERDICIO, PICADO DE LAS ÁREAS DE CONCRETO, ELABORACIÓN DE MORTERO, MAESTREADO, PERFILADO, REMATES, LIMPIEZA Y RETIRO DE SOBRANTES FUERA DE OBRA, EQUIPO DE SEGURIDAD, FLETE, ACARREO HASTA EL LUGAR DE SU UTILIZACIÓN, HERRAMIENTA, EQUIPO EN CUALQUIER ALTURA Y CUALQUIER NIVEL, MANO DE OBRA ESPECIALIZADA PARA LOS TRABAJOS Y TODO LO NECESARIO PARA SU CORRECTA EJECUCION . | 885 | M2 | 141.92 | MXN | 39 | SINL-CU-U | 010.030.280.00294 | http://si.nl.gob.mx:8081/CatalogoUniversal | SINL-CU-C | ZARPEO Y AFINE EN MUROS CON MORTERO CEMENTO ARENA 1:5, A PLOMO Y REGLA, REPELLADO FINO, 2 CM. DE ESPESOR PROMEDIO, INCLUYE:SUMINISTRO DE MATERIALES, FLETE, ACARREO HASTA EL LUGAR DE SU UTILIZACIÓN, FILETEO EN VENTANAS Y MARCOS, DESPERDICIO, PICADO DE LAS ÁREAS DE CONCRETO, ELABORACIÓN DE MORTERO, MAESTREADO, PERFILADO, REMATES, LIMPIEZA Y RETIRO DE SOBRANTES FUERA DE OBRA, EQUIPO DE SEGURIDAD, FLETE, ACARREO HASTA EL LUGAR DE SU UTILIZACIÓN, HERRAMIENTA, EQUIPO EN CUALQUIER ALTURA Y CUALQUIER NIVEL, MANO DE OBRA ESPECIALIZADA PARA LOS TRABAJOS Y TODO LO NECESARIO PARA SU CORRECTA EJECUCION .
id-0.1.tender.items.342 | id-0.1 | 000003430 | APLANADO DE YESO-AGUA DE 2 CMS. DE ESPESOR PROMEDIO EN MUROS INTERIORES, PLOMEADO Y MAESTREADO. INCLUYE: SUMINISTRO DE MATERIALES, FLETE, MANIOBRAS, ACARREOS HASTA EL LUGAR DE SU UTILIZACION, FILETEO EN VENTANAS Y MARCOS DE PUERTAS, PLOMEO, PICADO DE LAS AREAS DONDE SEA NECESARIO, HERRAMIENTA, EQUIPO A CUALQUIER ALTURA Y CUALQUIER NIVEL,ELEVACIONES CUALQUIER NIVEL, ANDAMIAJES, MANO DE OBRA ESPECIALIZADA PARA LOS TRABAJOS Y TODO L O NECESARIO PARA SU CORRECTA EJECUCION. | 1800 | M2 | 152.23 | MXN | 39 | SINL-CU-U | 010.030.288.00050 | http://si.nl.gob.mx:8081/CatalogoUniversal | SINL-CU-C | APLANADO DE YESO-AGUA DE 2 CMS. DE ESPESOR PROMEDIO EN MUROS INTERIORES, PLOMEADO Y MAESTREADO. INCLUYE: SUMINISTRO DE MATERIALES, FLETE, MANIOBRAS, ACARREOS HASTA EL LUGAR DE SU UTILIZACION, FILETEO EN VENTANAS Y MARCOS DE PUERTAS, PLOMEO, PICADO DE LAS AREAS DONDE SEA NECESARIO, HERRAMIENTA, EQUIPO A CUALQUIER ALTURA Y CUALQUIER NIVEL,ELEVACIONES CUALQUIER NIVEL, ANDAMIAJES, MANO DE OBRA ESPECIALIZADA PARA LOS TRABAJOS Y TODO L O NECESARIO PARA SU CORRECTA EJECUCION.
id-0.1.tender.items.343 | id-0.1 | 000003440 | ELABORACION DE PLACA PARA LAVABO EN BAÑOS A BASE DE CONCRETO 150 KG/CM2, HECHO EN OBRA DE 5 CMS. DE ESPESOR ARMADA CON VRS. DE 3/8 @ 15 CMS. DE ESPESOR F'Y=4,200 KG/CM2 FORMANDO CUADRICULA, DEJANDO HUECOS PARA RECIBIR DESCARGA DE LAVABO DE SOBREPONER EN PLACA Y LLAVES, INCLUYE: SUMINISTRO DE MATERIALES, RANURA EN MUROS PARA EMPOTRAR, CIMBRA COMUN, HERRAMIENTA, ACARREO, DESPERDICIOS, MANO DE OBRA Y TODO LO NECESARIO PARA SU CORRECTA EJECUCION (VERIFICAR MEDIDAS EN OBRA). A) DE 1.80 M X 0.60 M (EN AREA DE BAÑOS PUBLICOS HOMBRES Y MUJERES) | 4 | PZA | 4646.18 | MXN | 4 | SINL-CU-U | 010.030.252.00014 | http://si.nl.gob.mx:8081/CatalogoUniversal | SINL-CU-C | ELABORACION DE PLACA PARA LAVABO EN BAÑOS A BASE DE CONCRETO 150 KG/CM2, HECHO EN OBRA DE 5 CMS. DE ESPESOR ARMADA CON VRS. DE 3/8 @ 15 CMS. DE ESPESOR F'Y=4,200 KG/CM2 FORMANDO CUADRICULA, DEJANDO HUECOS PARA RECIBIR DESCARGA DE LAVABO DE SOBREPONER EN PLACA Y LLAVES, INCLUYE: SUMINISTRO DE MATERIALES, RANURA EN MUROS PARA EMPOTRAR, CIMBRA COMUN, HERRAMIENTA, ACARREO, DESPERDICIOS, MANO DE OBRA Y TODO LO NECESARIO PARA SU CORRECTA EJECUCION (VERIFICAR MEDIDAS EN OBRA). A) DE 1.80 M X 0.60 M (EN AREA DE BAÑOS PUBLICOS HOMBRES Y MUJERES)
id-0.1.tender.items.344 | id-0.1 | 000003450 | ELABORACION DE PLACA PARA BARRA DE SERVICIO A BASE DE CONCRETO 150 KG/CM2, HECHO EN OBRA DE 10 CMS. DE ESPESOR ARMADA CON VRS. DE 3/8 @ 15 CMS. DE ESPESOR F'Y=4,200 KG/CM2. FORMANDO CUADRICULA. INCLUYE: SUMINISTRO DE MATERIALES, RANURA EN MUROS PARA EMPOTRAR, CIMBRA COMUN, HERRAMIENTA, ACARREO, DESPERDICIOS, MANO DE OBRA Y TODO LO NECESARIO PARA SU CORRECTA EJECUCION (VERIFICAR MEDIDAS EN OBRA). | 1 | PZA | 4487.52 | MXN | 4 | SINL-CU-U | 010.030.252.00061 | http://si.nl.gob.mx:8081/CatalogoUniversal | SINL-CU-C | ELABORACION DE PLACA PARA BARRA DE SERVICIO A BASE DE CONCRETO 150 KG/CM2, HECHO EN OBRA DE 10 CMS. DE ESPESOR ARMADA CON VRS. DE 3/8 @ 15 CMS. DE ESPESOR F'Y=4,200 KG/CM2. FORMANDO CUADRICULA. INCLUYE: SUMINISTRO DE MATERIALES, RANURA EN MUROS PARA EMPOTRAR, CIMBRA COMUN, HERRAMIENTA, ACARREO, DESPERDICIOS, MANO DE OBRA Y TODO LO NECESARIO PARA SU CORRECTA EJECUCION (VERIFICAR MEDIDAS EN OBRA).
id-0.1.tender.items.345 | id-0.1 | 000003460 | ELABORACION DE PLACA PARA BARRA DE SERVICIO A BASE DE CONCRETO 150 KG/CM2, HECHO EN OBRA DE 10 CMS. DE ESPESOR ARMADA CON VRS. DE 3/8 @ 15 CMS. DE ESPESOR F'Y=4,200 KG/CM2. FORMANDO CUADRICULA. INCLUYE: SUMINISTRO DE MATERIALES, RANURA EN MUROS PARA EMPOTRAR, CIMBRA COMUN, HERRAMIENTA, ACARREO, DESPERDICIOS, MANO DE OBRA Y TODO LO NECESARIO PARA SU CORRECTA EJECUCION (VERIFICAR MEDIDAS EN OBRA). | 1 | PZA | 3672.55 | MXN | 4 | SINL-CU-U | 010.030.252.00061 | http://si.nl.gob.mx:8081/CatalogoUniversal | SINL-CU-C | ELABORACION DE PLACA PARA BARRA DE SERVICIO A BASE DE CONCRETO 150 KG/CM2, HECHO EN OBRA DE 10 CMS. DE ESPESOR ARMADA CON VRS. DE 3/8 @ 15 CMS. DE ESPESOR F'Y=4,200 KG/CM2. FORMANDO CUADRICULA. INCLUYE: SUMINISTRO DE MATERIALES, RANURA EN MUROS PARA EMPOTRAR, CIMBRA COMUN, HERRAMIENTA, ACARREO, DESPERDICIOS, MANO DE OBRA Y TODO LO NECESARIO PARA SU CORRECTA EJECUCION (VERIFICAR MEDIDAS EN OBRA).
id-0.1.tender.items.346 | id-0.1 | 000003470 | ZARPEO Y AFINE CON MORTERO CEMENTO ARENA 1:5 EN CIELO A PLOMO Y REGLA, REPELLADO FINO, 2 CM. DE ESPESOR PROMEDIO, INCLUYE: SUMINISTRO DE MATERIALES, FLETE , DESPERDICIOS, ACARREO HASTA EL LUGAR DE SU UTILIZACIÓN, ELABORACIÓN DE MORTERO, MAESTREADO, PERFILADO, FILETES, REMATES, LIMPIEZA Y RETIRO DE SOBRANTES FUERA DE OBRA, EQUIPO DE SEGURIDAD, HERRAMIENTA Y EQUIPO A CUALQUIER ALTURA Y EN CUALQUIER NIVEL, MANO DE OBRA Y TODO LO NECESARIO PARA SU CORRECTA EJECUCION. | 53 | M2 | 141.92 | MXN | 39 | SINL-CU-U | 010.030.280.00345 | http://si.nl.gob.mx:8081/CatalogoUniversal | SINL-CU-C | ZARPEO Y AFINE CON MORTERO CEMENTO ARENA 1:5 EN CIELO A PLOMO Y REGLA, REPELLADO FINO, 2 CM. DE ESPESOR PROMEDIO, INCLUYE: SUMINISTRO DE MATERIALES, FLETE , DESPERDICIOS, ACARREO HASTA EL LUGAR DE SU UTILIZACIÓN, ELABORACIÓN DE MORTERO, MAESTREADO, PERFILADO, FILETES, REMATES, LIMPIEZA Y RETIRO DE SOBRANTES FUERA DE OBRA, EQUIPO DE SEGURIDAD, HERRAMIENTA Y EQUIPO A CUALQUIER ALTURA Y EN CUALQUIER NIVEL, MANO DE OBRA Y TODO LO NECESARIO PARA SU CORRECTA EJECUCION.
id-0.1.tender.items.347 | id-0.1 | 000003480 | SUMINISTRO Y COLOCACIÓN DE EMPASTADO EN LOSA DE AZOTEA PARA DAR PENDIENTE DE 7 CM DE ESPESOR PROMEDIO A BASE DE APLICACIÓN DE MORTERO TERMOCRETO (PERLITA MINERAL EXPANDIDA MARCA TERMOLITA) - CEMENTO PROPORCIÓN 3:1 LISTA PARA RECIBIR EL IMPERMEABILIZANTE. INCLUYE: SUMINISTRO, CARGO DIRECTO POR EL COSTO DE LOS MATERIALES Y MANO DE OBRA QUE INTERVENGAN, FLETE A OBRA, DESPERDICIO, ACARREO, HASTA EL LUGAR DE SU UTILIZACION, ELABORACION DE MORTERO, LIMPIEZA, CARGA, RETIRO DE SOBRANTES FUERA DE LA OBRA, HERRAMIENTA, EQUIPO A CUALQUIER ALTURA Y CUALQUIER NIVEL, TODO LO NECESARIO PARA SU CORRECTA EJECUCION. | 832 | M2 | 221.09 | MXN | 39 | SINL-CU-U | 010.030.292.00155 | http://si.nl.gob.mx:8081/CatalogoUniversal | SINL-CU-C | SUMINISTRO Y COLOCACIÓN DE EMPASTADO EN LOSA DE AZOTEA PARA DAR PENDIENTE DE 7 CM DE ESPESOR PROMEDIO A BASE DE APLICACIÓN DE MORTERO TERMOCRETO (PERLITA MINERAL EXPANDIDA MARCA TERMOLITA) - CEMENTO PROPORCIÓN 3:1 LISTA PARA RECIBIR EL IMPERMEABILIZANTE. INCLUYE: SUMINISTRO, CARGO DIRECTO POR EL COSTO DE LOS MATERIALES Y MANO DE OBRA QUE INTERVENGAN, FLETE A OBRA, DESPERDICIO, ACARREO, HASTA EL LUGAR DE SU UTILIZACION, ELABORACION DE MORTERO, LIMPIEZA, CARGA, RETIRO DE SOBRANTES FUERA DE LA OBRA, HERRAMIENTA, EQUIPO A CUALQUIER ALTURA Y CUALQUIER NIVEL, TODO LO NECESARIO PARA SU CORRECTA EJECUCION.
id-0.1.tender.items.348 | id-0.1 | 000003490 | ELABORACION DE CHAFLAN A BASE DE MORTERO CEMENTO-ARENA 1:4 DE 15 CMS. X 15 CMS. DE SECCION COLOCANDO A 45 GRADOS LISTO PARA RECIBIR IMPERMEABILIZANTE. INCLUYE: SUMINISTRO, CARGO DIRECTO POR EL COSTO DE LOS MATERIALES, MANO DE OBRA QUE INTERVENGAN, FLETE A OBRA, DESPERDICIO, ACARREO HASTA EL LUGAR DE SU UTILIZACION, ELABORACION DE MORTERO, LIMPIEZA, CARGA Y RETIRO DE SOBRANTES FUERA DE LA OBRA, HERRAMIENTA, EQUIPO A CUALQUIER ALTURA Y CUALQUIER NIVEL, TODO LO NECESARIO PARA SU CORRECTA EJECUCION. | 210 | M | 158.3 | MXN | 43 | SINL-CU-U | 010.030.292.00165 | http://si.nl.gob.mx:8081/CatalogoUniversal | SINL-CU-C | ELABORACION DE CHAFLAN A BASE DE MORTERO CEMENTO-ARENA 1:4 DE 15 CMS. X 15 CMS. DE SECCION COLOCANDO A 45 GRADOS LISTO PARA RECIBIR IMPERMEABILIZANTE. INCLUYE: SUMINISTRO, CARGO DIRECTO POR EL COSTO DE LOS MATERIALES, MANO DE OBRA QUE INTERVENGAN, FLETE A OBRA, DESPERDICIO, ACARREO HASTA EL LUGAR DE SU UTILIZACION, ELABORACION DE MORTERO, LIMPIEZA, CARGA Y RETIRO DE SOBRANTES FUERA DE LA OBRA, HERRAMIENTA, EQUIPO A CUALQUIER ALTURA Y CUALQUIER NIVEL, TODO LO NECESARIO PARA SU CORRECTA EJECUCION.
id-0.1.tender.items.349 | id-0.1 | 000003500 | RAMPA DE CONCRETO DE 10 CMS. DE ESPESOR DE CONCRETO HECHO EN OBRA F'C= 200 KG/CM2 CON AGREGADO MAXIMO DE 20 MM., ARMADA CON MALLA ELECTROSOLDADA 6X6-10-10 CON ACABADO INTEGRAL AL COLADO TIPO RAYADO SUPERFICIE ANTIDERRAPANTE, PENDIENTE MAXIMA DE 10%. INCLUYE: SUMINISTRO DE MATERIAL, TRAZO, EXCAVACION, NIVELACION Y COMPACTACION AL 95% DE SU P.V.S.M., CIMBRA COMUN EN FRONTERAS, COLADO DE CONCRETO, DESCIMBRA, CURADO CON MEMBRANA, RELLENO, RETIRO DE SOBRANTES FUERA DE LA OBRA, LIMPIEZA, EQUIPO A CUALQUIER ALTURA Y NIVEL, HERRAMIENTA, MANO DE OBRA Y TODO LO NECESARIO PARA SU CORRECTA EJECUCION (VERIFICAR MEDIDAS EN OBRA PARA AJUSTAR PENDIENTES) ( VER PLANO DE CONJUNTO PARA UBICACION Y DETALLE). | 109 | M2 | 401.75 | MXN | 39 | SINL-CU-U | 010.015.116.00586 | http://si.nl.gob.mx:8081/CatalogoUniversal | SINL-CU-C | RAMPA DE CONCRETO DE 10 CMS. DE ESPESOR DE CONCRETO HECHO EN OBRA F'C= 200 KG/CM2 CON AGREGADO MAXIMO DE 20 MM., ARMADA CON MALLA ELECTROSOLDADA 6X6-10-10 CON ACABADO INTEGRAL AL COLADO TIPO RAYADO SUPERFICIE ANTIDERRAPANTE, PENDIENTE MAXIMA DE 10%. INCLUYE: SUMINISTRO DE MATERIAL, TRAZO, EXCAVACION, NIVELACION Y COMPACTACION AL 95% DE SU P.V.S.M., CIMBRA COMUN EN FRONTERAS, COLADO DE CONCRETO, DESCIMBRA, CURADO CON MEMBRANA, RELLENO, RETIRO DE SOBRANTES FUERA DE LA OBRA, LIMPIEZA, EQUIPO A CUALQUIER ALTURA Y NIVEL, HERRAMIENTA, MANO DE OBRA Y TODO LO NECESARIO PARA SU CORRECTA EJECUCION (VERIFICAR MEDIDAS EN OBRA PARA AJUSTAR PENDIENTES) ( VER PLANO DE CONJUNTO PARA UBICACION Y DETALLE).
id-0.1.tender.items.350 | id-0.1 | 000003510 | TRAZO Y NIVELACION DE LINEA DE DRENAJE PLUVIAL ESTABLECIENDO REFERENCIA DEFINITIVA DE NIVELES Y LOCALIZACION DEL EJE DEFINITIVAMENTE REFERIDO, UTILIZANDO BANCO DE NIVEL, INCLUYE: EQUIPO HERRAMIENTA DE TRAZO Y LO NECESARIO PARA SU EJECUCION | 75 | M | 11.07 | MXN | 43 | SINL-CU-U | 010.001.040.00205 | http://si.nl.gob.mx:8081/CatalogoUniversal | SINL-CU-C | TRAZO Y NIVELACION DE LINEA DE DRENAJE PLUVIAL ESTABLECIENDO REFERENCIA DEFINITIVA DE NIVELES Y LOCALIZACION DEL EJE DEFINITIVAMENTE REFERIDO, UTILIZANDO BANCO DE NIVEL, INCLUYE: EQUIPO HERRAMIENTA DE TRAZO Y LO NECESARIO PARA SU EJECUCION
id-0.1.tender.items.351 | id-0.1 | 000003520 | EXCAVACION DE ZANJA A PROFUNDIDAD VARIABLE, EN TODO TIPO DE MATERIAL, VOLUMEN MEDIDO EN SECCION, INCLUYE: AFINE, TALUDES, MAQUINARIA, HERRAMIENTA, EQUIPO, MANO DE OBRA Y ACAMELLONAMIENTO PARA SU POSTERIOR RETIRO O REUTILIZACIÓN. | 18 | M3 | 455.46 | MXN | 27 | SINL-CU-U | 010.010.088.00260 | http://si.nl.gob.mx:8081/CatalogoUniversal | SINL-CU-C | EXCAVACION DE ZANJA A PROFUNDIDAD VARIABLE, EN TODO TIPO DE MATERIAL, VOLUMEN MEDIDO EN SECCION, INCLUYE: AFINE, TALUDES, MAQUINARIA, HERRAMIENTA, EQUIPO, MANO DE OBRA Y ACAMELLONAMIENTO PARA SU POSTERIOR RETIRO O REUTILIZACIÓN.
id-0.1.tender.items.352 | id-0.1 | 000003530 | PLANTILLA APISONADA DE 10 CM. DE ESPESOR PROMEDIO,CON CALIZA NO CLASIFICADA (CNC). INCLUYE: MATERIALES, AGUA, HOMOGENIZADO, DESPERDICIOS, FLETES,CARGA Y DESCARGA, EXTENDIDO, MAQUINARIA, HERRAMIENTA, MATERIAL, MANO DE OBRA, LIMPIEZA, Y TODO LO NECESARIO PARA SU CORRECTA EJECUCION. | 3 | M3 | 470.98 | MXN | 27 | SINL-CU-U | 010.010.096.00155 | http://si.nl.gob.mx:8081/CatalogoUniversal | SINL-CU-C | PLANTILLA APISONADA DE 10 CM. DE ESPESOR PROMEDIO,CON CALIZA NO CLASIFICADA (CNC). INCLUYE: MATERIALES, AGUA, HOMOGENIZADO, DESPERDICIOS, FLETES,CARGA Y DESCARGA, EXTENDIDO, MAQUINARIA, HERRAMIENTA, MATERIAL, MANO DE OBRA, LIMPIEZA, Y TODO LO NECESARIO PARA SU CORRECTA EJECUCION.
id-0.1.tender.items.353 | id-0.1 | 000003540 | RETIRO DE ESTRUCTURA METALICA DE 2.70 M X 4.00 M INCLUYE: DESMONTE, CARGA Y RETIRO DE LA ESTRUCTURA AL LUGAR INDICADO POR EL SUPERVISOR, HERRAMIENTA, EQUIPO A CUALQUIER ALTURA Y CUALQUIER NIVEL, MANO DE OBRA ESPECIALIZADA PARA LOS TRABAJOS, LIMPIEZA, TODO LO NECESARIO PARA SU CORRECTA EJECUCION. | 9 | M2 | 358.31 | MXN | 39 | SINL-CU-U | 010.005.056.00735 | http://si.nl.gob.mx:8081/CatalogoUniversal | SINL-CU-C | RETIRO DE ESTRUCTURA METALICA DE 2.70 M X 4.00 M INCLUYE: DESMONTE, CARGA Y RETIRO DE LA ESTRUCTURA AL LUGAR INDICADO POR EL SUPERVISOR, HERRAMIENTA, EQUIPO A CUALQUIER ALTURA Y CUALQUIER NIVEL, MANO DE OBRA ESPECIALIZADA PARA LOS TRABAJOS, LIMPIEZA, TODO LO NECESARIO PARA SU CORRECTA EJECUCION.
id-0.1.tender.items.354 | id-0.1 | 000003550 | PUERTA ABATIBLE INTERIOR SENCILLA DE ALUMINIO COLOR BLANCO MATE DE 3" DE ESPESOR MARCA CUPRUM LINEA EUROVENT CLASSIC SERIE 70 O EQUIVALENTE EN CALIDAD, ESPECIFICACIONES Y PRECIO, CON PREVIA AUTORIZACION DE LA SUPERVISION Y/O PROYECTOS DE LA DEPENDENCIA INCLUYE: SUMINISTRO DE MATERIALES, FLETE, MANIOBRAS, INSTALACION, MARCO, CHAPA, BISAGRA DE PISO MARCA RYOBI, HERRAJES, EMPAQUES, TORNILLERIA, ELEMENTOS DE FIJACION, EQUIPO A CUALQUIER ALTURA Y NIVEL, MANO DE OBRA CON PERSONAL ESPECIALIZADO PARA LA EJECUCION DE LOS TRABAJOS Y TODO LO NECESARIO PARA SU CORRECTA EJECUCION. (PUERTA TIPO 0.95-03) (VER DETALLE EN PLANOS) ( VERIFICAR MEDIDAS EN OBRA). | 6 | PZA | 218.02 | MXN | 4 | SINL-CU-U | 010.045.424.00072 | http://si.nl.gob.mx:8081/CatalogoUniversal | SINL-CU-C | PUERTA ABATIBLE INTERIOR SENCILLA DE ALUMINIO COLOR BLANCO MATE DE 3" DE ESPESOR MARCA CUPRUM LINEA EUROVENT CLASSIC SERIE 70 O EQUIVALENTE EN CALIDAD, ESPECIFICACIONES Y PRECIO, CON PREVIA AUTORIZACION DE LA SUPERVISION Y/O PROYECTOS DE LA DEPENDENCIA INCLUYE: SUMINISTRO DE MATERIALES, FLETE, MANIOBRAS, INSTALACION, MARCO, CHAPA, BISAGRA DE PISO MARCA RYOBI, HERRAJES, EMPAQUES, TORNILLERIA, ELEMENTOS DE FIJACION, EQUIPO A CUALQUIER ALTURA Y NIVEL, MANO DE OBRA CON PERSONAL ESPECIALIZADO PARA LA EJECUCION DE LOS TRABAJOS Y TODO LO NECESARIO PARA SU CORRECTA EJECUCION. (PUERTA TIPO 0.95-03) (VER DETALLE EN PLANOS) ( VERIFICAR MEDIDAS EN OBRA).
id-0.1.tender.items.355 | id-0.1 | 000003560 | CARGA, ACARREO Y DESCARGA A TIRO LIBRE, DEL MATERIAL PRODUCTO DE EXCAVACIONES Y CORTES, VOLUMEN MEDIDO EN SECCION, A TIRADEROS AUTORIZADOS POR MUNICIPIO. INCLUYE: MAQUINARIA, HERRAMIENTA, EQUIPO Y MANO DE OBRA. | 6 | M3 | 210.79 | MXN | 27 | SINL-CU-U | 010.010.092.00120 | http://si.nl.gob.mx:8081/CatalogoUniversal | SINL-CU-C | CARGA, ACARREO Y DESCARGA A TIRO LIBRE, DEL MATERIAL PRODUCTO DE EXCAVACIONES Y CORTES, VOLUMEN MEDIDO EN SECCION, A TIRADEROS AUTORIZADOS POR MUNICIPIO. INCLUYE: MAQUINARIA, HERRAMIENTA, EQUIPO Y MANO DE OBRA.
id-0.1.tender.items.356 | id-0.1 | 000003570 | SUMINISTRO E INSTALACIÓN DE TUBO DE PVC DWV DE 100 MM (4")Ø CEDULA 40 DWV MARCA CHARLOTTE O SIMILAR, INCLUYE: ACARREO, CORTES, PEGAMENTO WEL-DON 705 O SIMILAR, LIMPIADOR, DESPERDICIOS, PRUEBAS, SUPERVISION Y HERRAMIENTAS. | 74 | M | 118.73 | MXN | 43 | SINL-CU-U | 030.115.660.01560 | http://si.nl.gob.mx:8081/CatalogoUniversal | SINL-CU-C | SUMINISTRO E INSTALACIÓN DE TUBO DE PVC DWV DE 100 MM (4")Ø CEDULA 40 DWV MARCA CHARLOTTE O SIMILAR, INCLUYE: ACARREO, CORTES, PEGAMENTO WEL-DON 705 O SIMILAR, LIMPIADOR, DESPERDICIOS, PRUEBAS, SUPERVISION Y HERRAMIENTAS.
id-0.1.tender.items.357 | id-0.1 | 000003580 | SUMINISTRO E INSTALACIÓN DE TUBO DE PVC DWV DE 150 MM (6")Ø CEDULA 40 MARCA CHARLOTTE O SIMILAR INCLUYE: ACARREO, CORTES, PEGAMENTO WEL-DON 705 O SIMILAR, LIMPIADOR, DESPERDICIOS, PRUEBAS, SUPERVISION Y HERRAMIENTAS. | 54 | M | 231.6 | MXN | 43 | SINL-CU-U | 030.115.660.01570 | http://si.nl.gob.mx:8081/CatalogoUniversal | SINL-CU-C | SUMINISTRO E INSTALACIÓN DE TUBO DE PVC DWV DE 150 MM (6")Ø CEDULA 40 MARCA CHARLOTTE O SIMILAR INCLUYE: ACARREO, CORTES, PEGAMENTO WEL-DON 705 O SIMILAR, LIMPIADOR, DESPERDICIOS, PRUEBAS, SUPERVISION Y HERRAMIENTAS.
id-0.1.tender.items.358 | id-0.1 | 000003590 | SUMINISTRO E INSTALACIÓN DE TUBO DE PVC DWV DE 200 MM (8")Ø CEDULA 40 MARCA CHARLOTTE O SIMILAR INCLUYE: ACARREO, CORTES, PEGAMENTO WEL-DON 705 O SIMILAR, LIMPIADOR, DESPERDICIOS, PRUEBAS, SUPERVISION Y HERRAMIENTAS. | 4 | M | 308.58 | MXN | 43 | SINL-CU-U | 030.110.548.00277 | http://si.nl.gob.mx:8081/CatalogoUniversal | SINL-CU-C | SUMINISTRO E INSTALACIÓN DE TUBO DE PVC DWV DE 200 MM (8")Ø CEDULA 40 MARCA CHARLOTTE O SIMILAR INCLUYE: ACARREO, CORTES, PEGAMENTO WEL-DON 705 O SIMILAR, LIMPIADOR, DESPERDICIOS, PRUEBAS, SUPERVISION Y HERRAMIENTAS.
id-0.1.tender.items.359 | id-0.1 | 000003600 | SUMINISTRO E INSTALACIÓN DE YEE DE PVC DWV REDUCIDA DE 200 MM (8") Ø - 150 MM (6")Ø . INCLUYE: MATERIAL, ACARREO, PEGAMENTO, PRUEBAS, EXCAVACION, RELLENO, RANURAS, RESANES, EQUIPO, HERRAMIENTA, MANO DE OBRA Y TODO LO NECESARIO PARA SU CORRECTA EJECUCION. | 1 | PZA | 938.85 | MXN | 4 | SINL-CU-U | 030.115.660.01845 | http://si.nl.gob.mx:8081/CatalogoUniversal | SINL-CU-C | SUMINISTRO E INSTALACIÓN DE YEE DE PVC DWV REDUCIDA DE 200 MM (8") Ø - 150 MM (6")Ø . INCLUYE: MATERIAL, ACARREO, PEGAMENTO, PRUEBAS, EXCAVACION, RELLENO, RANURAS, RESANES, EQUIPO, HERRAMIENTA, MANO DE OBRA Y TODO LO NECESARIO PARA SU CORRECTA EJECUCION.
id-0.1.tender.items.360 | id-0.1 | 000003610 | SUMINISTRO E INSTALACIÓN DE YEE DE PVC DWV REDUCIDA DE 150 MM (6") Ø - 100 MM (4")Ø . INCLUYE: MATERIAL, ACARREO, PEGAMENTO, PRUEBAS, EXCAVACION, RELLENO, RANURAS, RESANES, EQUIPO, HERRAMIENTA, MANO DE OBRA Y TODO LO NECESARIO PARA SU CORRECTA EJECUCION. | 4 | PZA | 886.05 | MXN | 4 | SINL-CU-U | 030.115.660.01840 | http://si.nl.gob.mx:8081/CatalogoUniversal | SINL-CU-C | SUMINISTRO E INSTALACIÓN DE YEE DE PVC DWV REDUCIDA DE 150 MM (6") Ø - 100 MM (4")Ø . INCLUYE: MATERIAL, ACARREO, PEGAMENTO, PRUEBAS, EXCAVACION, RELLENO, RANURAS, RESANES, EQUIPO, HERRAMIENTA, MANO DE OBRA Y TODO LO NECESARIO PARA SU CORRECTA EJECUCION.
id-0.1.tender.items.361 | id-0.1 | 000003620 | SUMINISTRO E INSTALACIÓN DE YEE DE PVC DWV 100 MM (4")Ø . INCLUYE: MATERIAL, ACARREO, PEGAMENTO, PRUEBAS, EXCAVACION, RELLENO, RANURAS, RESANES, EQUIPO, HERRAMIENTA, MANO DE OBRA Y TODO LO NECESARIO PARA SU CORRECTA EJECUCION. | 2 | PZA | 610.83 | MXN | 4 | SINL-CU-U | 030.115.660.01900 | http://si.nl.gob.mx:8081/CatalogoUniversal | SINL-CU-C | SUMINISTRO E INSTALACIÓN DE YEE DE PVC DWV 100 MM (4")Ø . INCLUYE: MATERIAL, ACARREO, PEGAMENTO, PRUEBAS, EXCAVACION, RELLENO, RANURAS, RESANES, EQUIPO, HERRAMIENTA, MANO DE OBRA Y TODO LO NECESARIO PARA SU CORRECTA EJECUCION.
id-0.1.tender.items.362 | id-0.1 | 000003630 | SUMINISTRO E INSTALACIÓN DE CODO DE PVC DWV DE 90° X 100 MM (4")Ø CEDULA 40 MARCA CHARLOTTE O SIMILAR, INCLUYE: ACARREO, PEGAMENTO, PRUEBAS Y HERRAMIENTA. | 32 | PZA | 280.09 | MXN | 4 | SINL-CU-U | 030.115.660.00925 | http://si.nl.gob.mx:8081/CatalogoUniversal | SINL-CU-C | SUMINISTRO E INSTALACIÓN DE CODO DE PVC DWV DE 90° X 100 MM (4")Ø CEDULA 40 MARCA CHARLOTTE O SIMILAR, INCLUYE: ACARREO, PEGAMENTO, PRUEBAS Y HERRAMIENTA.
id-0.1.tender.items.363 | id-0.1 | 000003640 | SUMINISTRO E INSTALACIÓN DE CODO DE PVC DWV DE 45° X 100 MM (4")Ø CEDULA 40 MARCA CHARLOTTE O SIMILAR, INCLUYE: ACARREO, PEGAMENTO, PRUEBAS Y HERRAMIENTA. | 3 | PZA | 280.09 | MXN | 4 | SINL-CU-U | 030.110.548.00180 | http://si.nl.gob.mx:8081/CatalogoUniversal | SINL-CU-C | SUMINISTRO E INSTALACIÓN DE CODO DE PVC DWV DE 45° X 100 MM (4")Ø CEDULA 40 MARCA CHARLOTTE O SIMILAR, INCLUYE: ACARREO, PEGAMENTO, PRUEBAS Y HERRAMIENTA.
id-0.1.tender.items.364 | id-0.1 | 000003650 | SUMINISTRO E INSTALACIÓN DE CODO DE PVC DWV DE 45° X 150 MM (6")Ø CEDULA 40 MARCA CHARLOTTE O SIMILAR, INCLUYE: ACARREO, PEGAMENTO, PRUEBAS Y HERRAMIENTA. | 4 | PZA | 876 | MXN | 4 | SINL-CU-U | 030.115.660.00926 | http://si.nl.gob.mx:8081/CatalogoUniversal | SINL-CU-C | SUMINISTRO E INSTALACIÓN DE CODO DE PVC DWV DE 45° X 150 MM (6")Ø CEDULA 40 MARCA CHARLOTTE O SIMILAR, INCLUYE: ACARREO, PEGAMENTO, PRUEBAS Y HERRAMIENTA.
id-0.1.tender.items.365 | id-0.1 | 000003660 | SUMINISTRO E INSTALACIÓN DE COLADERA PLUVIAL DE PRETIL MODELO 4954 MARCA HELVEX O EQUIVALENTE EN CALIDAD. INCLUYE: MATERIAL, ACARREO, PEGAMENTO, PRUEBAS, EXCAVACION, RELLENO, RANURAS, RESANES, EQUIPO, HERRAMIENTA, MANO DE OBRA Y TODO LO NECESARIO PARA SU CORRECTA EJECUCION. | 13 | PZA | 2381.45 | MXN | 4 | SINL-CU-U | 030.130.564.00020 | http://si.nl.gob.mx:8081/CatalogoUniversal | SINL-CU-C | SUMINISTRO E INSTALACIÓN DE COLADERA PLUVIAL DE PRETIL MODELO 4954 MARCA HELVEX O EQUIVALENTE EN CALIDAD. INCLUYE: MATERIAL, ACARREO, PEGAMENTO, PRUEBAS, EXCAVACION, RELLENO, RANURAS, RESANES, EQUIPO, HERRAMIENTA, MANO DE OBRA Y TODO LO NECESARIO PARA SU CORRECTA EJECUCION.
id-0.1.tender.items.366 | id-0.1 | 000003670 | SUMINISTRO E INSTALACIÓN DE COLADERA PLUVIAL DE CÚPULA MODELO 444 MARCA HELVEX O EQUIVALENTE EN CALIDAD. INCLUYE: MATERIAL, ACARREO, PEGAMENTO, PRUEBAS, EXCAVACION, RELLENO, RANURAS, RESANES, EQUIPO, HERRAMIENTA, MANO DE OBRA Y TODO LO NECESARIO PARA SU CORRECTA EJECUCION. | 6 | PZA | 1587.15 | MXN | 4 | SINL-CU-U | 030.130.564.00055 | http://si.nl.gob.mx:8081/CatalogoUniversal | SINL-CU-C | SUMINISTRO E INSTALACIÓN DE COLADERA PLUVIAL DE CÚPULA MODELO 444 MARCA HELVEX O EQUIVALENTE EN CALIDAD. INCLUYE: MATERIAL, ACARREO, PEGAMENTO, PRUEBAS, EXCAVACION, RELLENO, RANURAS, RESANES, EQUIPO, HERRAMIENTA, MANO DE OBRA Y TODO LO NECESARIO PARA SU CORRECTA EJECUCION.
id-0.1.tender.items.367 | id-0.1 | 000003680 | SUMINISTRO E INSTALACIÓN DE TUBERÍA DE Fofo DE 2 1/2" Ø INCLUYE SOPORTERÍA,UNIONES, HERRAMIENTA, MANO DE OBRA, AISLAMIENTO Y TODO LO NECESARIO PARA SU CORRECTA INSTALACIÓN | 3 | M | 3168.2 | MXN | 43 | SINL-CU-U | 020.085.544.01011 | http://si.nl.gob.mx:8081/CatalogoUniversal | SINL-CU-C | SUMINISTRO E INSTALACIÓN DE TUBERÍA DE Fofo DE 2 1/2" Ø INCLUYE SOPORTERÍA,UNIONES, HERRAMIENTA, MANO DE OBRA, AISLAMIENTO Y TODO LO NECESARIO PARA SU CORRECTA INSTALACIÓN
id-0.1.tender.items.368 | id-0.1 | 000003690 | SUMINISTRO E INSTALACIÓN DE TRINCHERA PLUVIAL DE CONCRETO HECHO EN OBRA, DE 30 CMS DE ANCHO X 30 CMS DE PROFUNDIDAD, INCLUYE: ARMADO, CIMBRA, EXCAVACIÓN, NIVELACIÓN, MANO DE OBRA, MATERIAL, TAPA DE REJILLA DE ACERO CON SOLERAS @3CMS, MARCO PARA REJILLA Y TODO LO NECESARIO PARA SU CORRECTA INSTALACIÓN. | 4 | M | 1224.51 | MXN | 43 | SINL-CU-U | 010.030.268.00205 | http://si.nl.gob.mx:8081/CatalogoUniversal | SINL-CU-C | SUMINISTRO E INSTALACIÓN DE TRINCHERA PLUVIAL DE CONCRETO HECHO EN OBRA, DE 30 CMS DE ANCHO X 30 CMS DE PROFUNDIDAD, INCLUYE: ARMADO, CIMBRA, EXCAVACIÓN, NIVELACIÓN, MANO DE OBRA, MATERIAL, TAPA DE REJILLA DE ACERO CON SOLERAS @3CMS, MARCO PARA REJILLA Y TODO LO NECESARIO PARA SU CORRECTA INSTALACIÓN.
id-0.1.tender.items.369 | id-0.1 | 000003700 | MAMPARAS MARCA SANILOCK MODELO ESTANDAR 4200, ACABADO ACERO INOXIDABLE, ACABADO NATURAL O EQUIVALENTE EN CALIDAD, ESPECIFICACIONES Y PRECIO, CON PREVIA AUTORIZACION DE LA SUPERVISION Y/O PROYECTOS DE LA DEPENDENCIA EN AREA BAÑO PRE-OPERATORIO, VESTIDOR CEYE BAÑOS - VESTIDORES HOMBRES Y MUJERES. INCLUYE: SUMINISTRO DE MATERIALES, FLETE, MANIOBRAS, INSTALACION, HERRAMIENTA, EQUIPO, HERRAJES, CHAPAS, BISAGRAS, JGO DE PILASTRAS CENTRALES, PILASTRAS LATERALES, PILASTRAS TERMINALES, PILASTRAS DE PARED, PUERTAS, GANCHOS, ACCESORIOS DE ACUERDO A PROYECTO, GARANTIA, TODO LO NECESARIO PARA SU CORRECTA EJECUCION Y MANO DE OBRA ( VERIFICAR MEDIDAS FISICAMENTE DE ACUERDO A PROYECTO). A) (PL) PANEL LATERAL CODIGO 4201-6 DE 1.35 M X 1.50 M | 2 | PZA | 11341.24 | MXN | 4 | SINL-CU-U | 010.050.472.00032 | http://si.nl.gob.mx:8081/CatalogoUniversal | SINL-CU-C | MAMPARAS MARCA SANILOCK MODELO ESTANDAR 4200, ACABADO ACERO INOXIDABLE, ACABADO NATURAL O EQUIVALENTE EN CALIDAD, ESPECIFICACIONES Y PRECIO, CON PREVIA AUTORIZACION DE LA SUPERVISION Y/O PROYECTOS DE LA DEPENDENCIA EN AREA BAÑO PRE-OPERATORIO, VESTIDOR CEYE BAÑOS - VESTIDORES HOMBRES Y MUJERES. INCLUYE: SUMINISTRO DE MATERIALES, FLETE, MANIOBRAS, INSTALACION, HERRAMIENTA, EQUIPO, HERRAJES, CHAPAS, BISAGRAS, JGO DE PILASTRAS CENTRALES, PILASTRAS LATERALES, PILASTRAS TERMINALES, PILASTRAS DE PARED, PUERTAS, GANCHOS, ACCESORIOS DE ACUERDO A PROYECTO, GARANTIA, TODO LO NECESARIO PARA SU CORRECTA EJECUCION Y MANO DE OBRA ( VERIFICAR MEDIDAS FISICAMENTE DE ACUERDO A PROYECTO). A) (PL) PANEL LATERAL CODIGO 4201-6 DE 1.35 M X 1.50 M
id-0.1.tender.items.370 | id-0.1 | 000003710 | MAMPARAS MARCA SANILOCK MODELO ESTANDAR 4200, ACABADO ACERO INOXIDABLE, ACABADO NATURAL O EQUIVALENTE EN CALIDAD, ESPECIFICACIONES Y PRECIO, CON PREVIA AUTORIZACION DE LA SUPERVISION Y/O PROYECTOS DE LA DEPENDENCIA EN AREA BAÑO PRE-OPERATORIO, VESTIDOR CEYE BAÑOS - VESTIDORES HOMBRES Y MUJERES. INCLUYE: SUMINISTRO DE MATERIALES, FLETE, MANIOBRAS, INSTALACION, HERRAMIENTA, EQUIPO, HERRAJES, CHAPAS, BISAGRAS, JGO DE PILASTRAS CENTRALES, PILASTRAS LATERALES, PILASTRAS TERMINALES, PILASTRAS DE PARED, PUERTAS, GANCHOS, ACCESORIOS DE ACUERDO A PROYECTO, GARANTIA, TODO LO NECESARIO PARA SU CORRECTA EJECUCION Y MANO DE OBRA ( VERIFICAR MEDIDAS FISICAMENTE DE ACUERDO A PROYECTO). A) (PL) PANEL LATERAL CODIGO 4201-6 DE 1.35 M X 1.50 M | 2 | PZA | 1578.49 | MXN | 4 | SINL-CU-U | 010.050.472.00032 | http://si.nl.gob.mx:8081/CatalogoUniversal | SINL-CU-C | MAMPARAS MARCA SANILOCK MODELO ESTANDAR 4200, ACABADO ACERO INOXIDABLE, ACABADO NATURAL O EQUIVALENTE EN CALIDAD, ESPECIFICACIONES Y PRECIO, CON PREVIA AUTORIZACION DE LA SUPERVISION Y/O PROYECTOS DE LA DEPENDENCIA EN AREA BAÑO PRE-OPERATORIO, VESTIDOR CEYE BAÑOS - VESTIDORES HOMBRES Y MUJERES. INCLUYE: SUMINISTRO DE MATERIALES, FLETE, MANIOBRAS, INSTALACION, HERRAMIENTA, EQUIPO, HERRAJES, CHAPAS, BISAGRAS, JGO DE PILASTRAS CENTRALES, PILASTRAS LATERALES, PILASTRAS TERMINALES, PILASTRAS DE PARED, PUERTAS, GANCHOS, ACCESORIOS DE ACUERDO A PROYECTO, GARANTIA, TODO LO NECESARIO PARA SU CORRECTA EJECUCION Y MANO DE OBRA ( VERIFICAR MEDIDAS FISICAMENTE DE ACUERDO A PROYECTO). A) (PL) PANEL LATERAL CODIGO 4201-6 DE 1.35 M X 1.50 M
id-0.1.tender.items.371 | id-0.1 | 000003720 | MAMPARAS MARCA SANILOCK MODELO ESTANDAR 4200, ACABADO ACERO INOXIDABLE, ACABADO NATURAL O EQUIVALENTE EN CALIDAD, ESPECIFICACIONES Y PRECIO, CON PREVIA AUTORIZACION DE LA SUPERVISION Y/O PROYECTOS DE LA DEPENDENCIA EN AREA BAÑO PRE-OPERATORIO, VESTIDOR CEYE BAÑOS - VESTIDORES HOMBRES Y MUJERES. INCLUYE: SUMINISTRO DE MATERIALES, FLETE, MANIOBRAS, INSTALACION, HERRAMIENTA, EQUIPO, HERRAJES, CHAPAS, BISAGRAS, JGO DE PILASTRAS CENTRALES, PILASTRAS LATERALES, PILASTRAS TERMINALES, PILASTRAS DE PARED, PUERTAS, GANCHOS, ACCESORIOS DE ACUERDO A PROYECTO, GARANTIA, TODO LO NECESARIO PARA SU CORRECTA EJECUCION Y MANO DE OBRA ( VERIFICAR MEDIDAS FISICAMENTE DE ACUERDO A PROYECTO). A) (PL) PANEL LATERAL CODIGO 4201-6 DE 1.35 M X 1.50 M | 2 | PZA | 2149.28 | MXN | 4 | SINL-CU-U | 010.050.472.00032 | http://si.nl.gob.mx:8081/CatalogoUniversal | SINL-CU-C | MAMPARAS MARCA SANILOCK MODELO ESTANDAR 4200, ACABADO ACERO INOXIDABLE, ACABADO NATURAL O EQUIVALENTE EN CALIDAD, ESPECIFICACIONES Y PRECIO, CON PREVIA AUTORIZACION DE LA SUPERVISION Y/O PROYECTOS DE LA DEPENDENCIA EN AREA BAÑO PRE-OPERATORIO, VESTIDOR CEYE BAÑOS - VESTIDORES HOMBRES Y MUJERES. INCLUYE: SUMINISTRO DE MATERIALES, FLETE, MANIOBRAS, INSTALACION, HERRAMIENTA, EQUIPO, HERRAJES, CHAPAS, BISAGRAS, JGO DE PILASTRAS CENTRALES, PILASTRAS LATERALES, PILASTRAS TERMINALES, PILASTRAS DE PARED, PUERTAS, GANCHOS, ACCESORIOS DE ACUERDO A PROYECTO, GARANTIA, TODO LO NECESARIO PARA SU CORRECTA EJECUCION Y MANO DE OBRA ( VERIFICAR MEDIDAS FISICAMENTE DE ACUERDO A PROYECTO). A) (PL) PANEL LATERAL CODIGO 4201-6 DE 1.35 M X 1.50 M
id-0.1.tender.items.372 | id-0.1 | 000003730 | MAMPARAS MARCA SANILOCK MODELO ESTANDAR 4200, ACABADO ACERO INOXIDABLE, ACABADO NATURAL O EQUIVALENTE EN CALIDAD, ESPECIFICACIONES Y PRECIO, CON PREVIA AUTORIZACION DE LA SUPERVISION Y/O PROYECTOS DE LA DEPENDENCIA EN AREA BAÑO PRE-OPERATORIO, VESTIDOR CEYE BAÑOS - VESTIDORES HOMBRES Y MUJERES. INCLUYE: SUMINISTRO DE MATERIALES, FLETE, MANIOBRAS, INSTALACION, HERRAMIENTA, EQUIPO, HERRAJES, CHAPAS, BISAGRAS, JGO DE PILASTRAS CENTRALES, PILASTRAS LATERALES, PILASTRAS TERMINALES, PILASTRAS DE PARED, PUERTAS, GANCHOS, ACCESORIOS DE ACUERDO A PROYECTO, GARANTIA, TODO LO NECESARIO PARA SU CORRECTA EJECUCION Y MANO DE OBRA ( VERIFICAR MEDIDAS FISICAMENTE DE ACUERDO A PROYECTO). A) (PL) PANEL LATERAL CODIGO 4201-6 DE 1.35 M X 1.50 M | 2 | PZA | 2779.64 | MXN | 4 | SINL-CU-U | 010.050.472.00032 | http://si.nl.gob.mx:8081/CatalogoUniversal | SINL-CU-C | MAMPARAS MARCA SANILOCK MODELO ESTANDAR 4200, ACABADO ACERO INOXIDABLE, ACABADO NATURAL O EQUIVALENTE EN CALIDAD, ESPECIFICACIONES Y PRECIO, CON PREVIA AUTORIZACION DE LA SUPERVISION Y/O PROYECTOS DE LA DEPENDENCIA EN AREA BAÑO PRE-OPERATORIO, VESTIDOR CEYE BAÑOS - VESTIDORES HOMBRES Y MUJERES. INCLUYE: SUMINISTRO DE MATERIALES, FLETE, MANIOBRAS, INSTALACION, HERRAMIENTA, EQUIPO, HERRAJES, CHAPAS, BISAGRAS, JGO DE PILASTRAS CENTRALES, PILASTRAS LATERALES, PILASTRAS TERMINALES, PILASTRAS DE PARED, PUERTAS, GANCHOS, ACCESORIOS DE ACUERDO A PROYECTO, GARANTIA, TODO LO NECESARIO PARA SU CORRECTA EJECUCION Y MANO DE OBRA ( VERIFICAR MEDIDAS FISICAMENTE DE ACUERDO A PROYECTO). A) (PL) PANEL LATERAL CODIGO 4201-6 DE 1.35 M X 1.50 M
id-0.1.tender.items.373 | id-0.1 | 000003740 | MAMPARAS MARCA SANILOCK MODELO ESTANDAR 4200, ACABADO ACERO INOXIDABLE, ACABADO NATURAL O EQUIVALENTE EN CALIDAD, ESPECIFICACIONES Y PRECIO, CON PREVIA AUTORIZACION DE LA SUPERVISION Y/O PROYECTOS DE LA DEPENDENCIA EN AREA BAÑO PRE-OPERATORIO, VESTIDOR CEYE BAÑOS - VESTIDORES HOMBRES Y MUJERES. INCLUYE: SUMINISTRO DE MATERIALES, FLETE, MANIOBRAS, INSTALACION, HERRAMIENTA, EQUIPO, HERRAJES, CHAPAS, BISAGRAS, JGO DE PILASTRAS CENTRALES, PILASTRAS LATERALES, PILASTRAS TERMINALES, PILASTRAS DE PARED, PUERTAS, GANCHOS, ACCESORIOS DE ACUERDO A PROYECTO, GARANTIA, TODO LO NECESARIO PARA SU CORRECTA EJECUCION Y MANO DE OBRA ( VERIFICAR MEDIDAS FISICAMENTE DE ACUERDO A PROYECTO). A) (PL) PANEL LATERAL CODIGO 4201-6 DE 1.35 M X 1.50 M | 2 | PZA | 3977.38 | MXN | 4 | SINL-CU-U | 010.050.472.00032 | http://si.nl.gob.mx:8081/CatalogoUniversal | SINL-CU-C | MAMPARAS MARCA SANILOCK MODELO ESTANDAR 4200, ACABADO ACERO INOXIDABLE, ACABADO NATURAL O EQUIVALENTE EN CALIDAD, ESPECIFICACIONES Y PRECIO, CON PREVIA AUTORIZACION DE LA SUPERVISION Y/O PROYECTOS DE LA DEPENDENCIA EN AREA BAÑO PRE-OPERATORIO, VESTIDOR CEYE BAÑOS - VESTIDORES HOMBRES Y MUJERES. INCLUYE: SUMINISTRO DE MATERIALES, FLETE, MANIOBRAS, INSTALACION, HERRAMIENTA, EQUIPO, HERRAJES, CHAPAS, BISAGRAS, JGO DE PILASTRAS CENTRALES, PILASTRAS LATERALES, PILASTRAS TERMINALES, PILASTRAS DE PARED, PUERTAS, GANCHOS, ACCESORIOS DE ACUERDO A PROYECTO, GARANTIA, TODO LO NECESARIO PARA SU CORRECTA EJECUCION Y MANO DE OBRA ( VERIFICAR MEDIDAS FISICAMENTE DE ACUERDO A PROYECTO). A) (PL) PANEL LATERAL CODIGO 4201-6 DE 1.35 M X 1.50 M
id-0.1.tender.items.374 | id-0.1 | 000003750 | MAMPARAS MARCA SANILOCK MODELO ESTANDAR 4200, ACABADO ACERO INOXIDABLE, ACABADO NATURAL O EQUIVALENTE EN CALIDAD, ESPECIFICACIONES Y PRECIO, CON PREVIA AUTORIZACION DE LA SUPERVISION Y/O PROYECTOS DE LA DEPENDENCIA EN AREA BAÑO PRE-OPERATORIO, VESTIDOR CEYE BAÑOS - VESTIDORES HOMBRES Y MUJERES. INCLUYE: SUMINISTRO DE MATERIALES, FLETE, MANIOBRAS, INSTALACION, HERRAMIENTA, EQUIPO, HERRAJES, CHAPAS, BISAGRAS, JGO DE PILASTRAS CENTRALES, PILASTRAS LATERALES, PILASTRAS TERMINALES, PILASTRAS DE PARED, PUERTAS, GANCHOS, ACCESORIOS DE ACUERDO A PROYECTO, GARANTIA, TODO LO NECESARIO PARA SU CORRECTA EJECUCION Y MANO DE OBRA ( VERIFICAR MEDIDAS FISICAMENTE DE ACUERDO A PROYECTO). A) (PL) PANEL LATERAL CODIGO 4201-6 DE 1.35 M X 1.50 M | 4 | PZA | 4321.64 | MXN | 4 | SINL-CU-U | 010.050.472.00032 | http://si.nl.gob.mx:8081/CatalogoUniversal | SINL-CU-C | MAMPARAS MARCA SANILOCK MODELO ESTANDAR 4200, ACABADO ACERO INOXIDABLE, ACABADO NATURAL O EQUIVALENTE EN CALIDAD, ESPECIFICACIONES Y PRECIO, CON PREVIA AUTORIZACION DE LA SUPERVISION Y/O PROYECTOS DE LA DEPENDENCIA EN AREA BAÑO PRE-OPERATORIO, VESTIDOR CEYE BAÑOS - VESTIDORES HOMBRES Y MUJERES. INCLUYE: SUMINISTRO DE MATERIALES, FLETE, MANIOBRAS, INSTALACION, HERRAMIENTA, EQUIPO, HERRAJES, CHAPAS, BISAGRAS, JGO DE PILASTRAS CENTRALES, PILASTRAS LATERALES, PILASTRAS TERMINALES, PILASTRAS DE PARED, PUERTAS, GANCHOS, ACCESORIOS DE ACUERDO A PROYECTO, GARANTIA, TODO LO NECESARIO PARA SU CORRECTA EJECUCION Y MANO DE OBRA ( VERIFICAR MEDIDAS FISICAMENTE DE ACUERDO A PROYECTO). A) (PL) PANEL LATERAL CODIGO 4201-6 DE 1.35 M X 1.50 M
id-0.1.tender.items.375 | id-0.1 | 000003760 | MAMPARAS MARCA SANILOCK MODELO ESTANDAR 5200, ACABADO ACERO INOXIDABLE, ACABADO NATURAL, O EQUIVALENTE EN CALIDAD, ESPECIFICACIONES Y PRECIO, CON PREVIA AUTORIZACION DE LA SUPERVISION Y/O PROYECTOS DE LA DEPENDENCIA EN REGADERAS DE BAÑOS - VESTIDORES INCLUYE: SUMINISTRO DE MATERIALES, FLETE, MANIOBRAS, INSTALACION, HERRAMIENTA, EQUIPO, HERRAJES, CHAPAS, BISAGRAS, JUEGO DE PILASTRAS CENTRALES, PILASTRAS LATERALES, PILASTRAS TERMINALES, PILASTRAS DE PARED, PUERTAS, GANCHOS, ACCESORIOS DE ACUERDO A PROYECTO, TODO LO NECESARIO PARA SU CORRECTA EJECUCION Y MANO DE OBRA (VER PLANO)( VERIFICAR MEDIDAS FISICAMENTE DE ACUERDO A PROYECTO). A) (PL) PANEL LATERAL CODIGO 5208-6 DE 1.35 MTS. X 1.69 MTS. | 2 | PZA | 11963.47 | MXN | 4 | SINL-CU-U | 010.050.472.00265 | http://si.nl.gob.mx:8081/CatalogoUniversal | SINL-CU-C | MAMPARAS MARCA SANILOCK MODELO ESTANDAR 5200, ACABADO ACERO INOXIDABLE, ACABADO NATURAL, O EQUIVALENTE EN CALIDAD, ESPECIFICACIONES Y PRECIO, CON PREVIA AUTORIZACION DE LA SUPERVISION Y/O PROYECTOS DE LA DEPENDENCIA EN REGADERAS DE BAÑOS - VESTIDORES INCLUYE: SUMINISTRO DE MATERIALES, FLETE, MANIOBRAS, INSTALACION, HERRAMIENTA, EQUIPO, HERRAJES, CHAPAS, BISAGRAS, JUEGO DE PILASTRAS CENTRALES, PILASTRAS LATERALES, PILASTRAS TERMINALES, PILASTRAS DE PARED, PUERTAS, GANCHOS, ACCESORIOS DE ACUERDO A PROYECTO, TODO LO NECESARIO PARA SU CORRECTA EJECUCION Y MANO DE OBRA (VER PLANO)( VERIFICAR MEDIDAS FISICAMENTE DE ACUERDO A PROYECTO). A) (PL) PANEL LATERAL CODIGO 5208-6 DE 1.35 MTS. X 1.69 MTS.
id-0.1.tender.items.376 | id-0.1 | 000003770 | ADECUACION Y/O RETIRO DE DUCTOS DE AIRE ACONDICIONADO CON RECUPERACION SEGÚN CONDICIÓN (SOLO EN EL AREA DONDE SEA NECESARIO POR NUEVA DISTRIBUCION DE DIFUSORES Y RETORNOS) . INCLUYE:SUMINISTRO DE MATERIAL, CARGA Y RETIRO AL LUGAR INDICADO POR LA SUPERVISION DE LA OBRA, MANIOBRAS, CORTES, ADECUACIONES POR NUEVA DISTRIBUCION DE AREAS, HERRAMIENTA, ANDAMIOS, ELEVACIONES,EQUIPO EN CUALQUIER ALTURA Y EN CUALQUIER NIVEL, TODO LO NECESARIO PARA SU CORRECTA EJECUCION Y MANO DE OBRA. | 2 | M2 | 5093.9 | MXN | 39 | SINL-CU-U | 010.005.052.00535 | http://si.nl.gob.mx:8081/CatalogoUniversal | SINL-CU-C | ADECUACION Y/O RETIRO DE DUCTOS DE AIRE ACONDICIONADO CON RECUPERACION SEGÚN CONDICIÓN (SOLO EN EL AREA DONDE SEA NECESARIO POR NUEVA DISTRIBUCION DE DIFUSORES Y RETORNOS) . INCLUYE:SUMINISTRO DE MATERIAL, CARGA Y RETIRO AL LUGAR INDICADO POR LA SUPERVISION DE LA OBRA, MANIOBRAS, CORTES, ADECUACIONES POR NUEVA DISTRIBUCION DE AREAS, HERRAMIENTA, ANDAMIOS, ELEVACIONES,EQUIPO EN CUALQUIER ALTURA Y EN CUALQUIER NIVEL, TODO LO NECESARIO PARA SU CORRECTA EJECUCION Y MANO DE OBRA.
id-0.1.tender.items.377 | id-0.1 | 000003780 | A. SANITARIO DE UNA SOLA PIEZA MARCA KOHLER MODELO HIGHLINE CODIGO K-4405-0, MEDIDAS DE 37.8 CMS.X 71.8 CMS. X 43.5 CMS. COLOR BLANCO CON FLUXOMETRO MODELO WAVE CODIGO K-10673-CP MARCA HOHLER COLOR CROMO PULIDO, ASIENTO MARCA KOHLER MODELO STRONGHOLD CODIGO K- 4731-C-O COLOR BLANCO O EQUIVALENTE EN CALIDAD, ESPECIFICACIONES Y PRECIO, CON PREVIA AUTORIZACION DE LA SUPERVISION Y/O PROYECTOS DE LA DEPENDENCIA INCLUYE: SUMINISTRO DE MATERIAL, COLOCACIÓN, CON ACCESORIOS BRIDA, PIJAS, TUBOS ALIMENTADORES DE AGUA MARCA COFLEX O EQUIVALENTE EN CALIDAD ESPECIFICACIONES Y PRECIO, LLAVES DE CONTROL MARCA COFLEX O EQUIVALENTE, EN CALIDAD, ESPECIFICACIONES Y PRECIO, TUBOS DE DESCARGA, ACARREOS, PRUEBAS, AJUSTES, SOPORTES, FLETE, EQUIPOS, HERRAMIENTA, RETIRO DE SOBRANTES FUERA DE LA OBRA, TODO LO NECESARIO PARA SU CORRECTA EJECUCIÓN Y MANO DE OBRA. (VER PLANO DE UBICACION). | 5 | PZA | 11647.78 | MXN | 4 | SINL-CU-U | 030.135.684.00216 | http://si.nl.gob.mx:8081/CatalogoUniversal | SINL-CU-C | A. SANITARIO DE UNA SOLA PIEZA MARCA KOHLER MODELO HIGHLINE CODIGO K-4405-0, MEDIDAS DE 37.8 CMS.X 71.8 CMS. X 43.5 CMS. COLOR BLANCO CON FLUXOMETRO MODELO WAVE CODIGO K-10673-CP MARCA HOHLER COLOR CROMO PULIDO, ASIENTO MARCA KOHLER MODELO STRONGHOLD CODIGO K- 4731-C-O COLOR BLANCO O EQUIVALENTE EN CALIDAD, ESPECIFICACIONES Y PRECIO, CON PREVIA AUTORIZACION DE LA SUPERVISION Y/O PROYECTOS DE LA DEPENDENCIA INCLUYE: SUMINISTRO DE MATERIAL, COLOCACIÓN, CON ACCESORIOS BRIDA, PIJAS, TUBOS ALIMENTADORES DE AGUA MARCA COFLEX O EQUIVALENTE EN CALIDAD ESPECIFICACIONES Y PRECIO, LLAVES DE CONTROL MARCA COFLEX O EQUIVALENTE, EN CALIDAD, ESPECIFICACIONES Y PRECIO, TUBOS DE DESCARGA, ACARREOS, PRUEBAS, AJUSTES, SOPORTES, FLETE, EQUIPOS, HERRAMIENTA, RETIRO DE SOBRANTES FUERA DE LA OBRA, TODO LO NECESARIO PARA SU CORRECTA EJECUCIÓN Y MANO DE OBRA. (VER PLANO DE UBICACION).
id-0.1.tender.items.378 | id-0.1 | 000003790 | ELABORACION DE PLACA PARA BARRA DE SER A BASE DE CONCRETO 150 KG/CM2, HECHO EN OBRA DE 10 CMS. DE ESPESOR ARMADA CON VRS. DE 3/8 @ 15 CMS. DE ESPESOR F'Y=4,200 KG/CM2 FORMANDO CUADRICULA. INCLUYE: SUMINISTRO DE MATERIALES, RANURA EN MUROS PARA EMPOTRAR, CIMBRA COMUN, HERRAMIENTA, ACARREO, DESPERDICIOS, MANO DE OBRA Y TODO LO NECESARIO PARA SU CORRECTA EJECUCION (VERIFICAR MEDIDAS EN OBRA). C) DE 1.90 M X 0.30 MDE ANCHO (EN AREA DE CAJA). | 17 | PZA | 7649.15 | MXN | 4 | SINL-CU-U | 010.030.252.00065 | http://si.nl.gob.mx:8081/CatalogoUniversal | SINL-CU-C | ELABORACION DE PLACA PARA BARRA DE SER A BASE DE CONCRETO 150 KG/CM2, HECHO EN OBRA DE 10 CMS. DE ESPESOR ARMADA CON VRS. DE 3/8 @ 15 CMS. DE ESPESOR F'Y=4,200 KG/CM2 FORMANDO CUADRICULA. INCLUYE: SUMINISTRO DE MATERIALES, RANURA EN MUROS PARA EMPOTRAR, CIMBRA COMUN, HERRAMIENTA, ACARREO, DESPERDICIOS, MANO DE OBRA Y TODO LO NECESARIO PARA SU CORRECTA EJECUCION (VERIFICAR MEDIDAS EN OBRA). C) DE 1.90 M X 0.30 MDE ANCHO (EN AREA DE CAJA).
id-0.1.tender.items.379 | id-0.1 | 000003800 | PUERTA ABATIBLE INTERIOR SENCILLA DE ALUMINIO COLOR BLANCO MATE DE 3" DE ESPESOR MARCA CUPRUM LINEA EUROVENT CLASSIC SERIE 70 O EQUIVALENTE EN CALIDAD, ESPECIFICACIONES Y PRECIO, CON PREVIA AUTORIZACION DE LA SUPERVISION Y/O PROYECTOS DE LA DEPENDENCIA INCLUYE: SUMINISTRO DE MATERIALES, FLETE, MANIOBRAS, INSTALACION, MARCO, CHAPA, BISAGRA DE PISO MARCA RYOBI, HERRAJES, EMPAQUES, TORNILLERIA, ELEMENTOS DE FIJACION, EQUIPO A CUALQUIER ALTURA Y NIVEL, MANO DE OBRA CON PERSONAL ESPECIALIZADO PARA LA EJECUCION DE LOS TRABAJOS Y TODO LO NECESARIO PARA SU CORRECTA EJECUCION. (PUERTA TIPO 1.15-03) (VER DETALLE EN PLANOS) ( VERIFICAR MEDIDAS EN OBRA). | 11 | PZA | 3889.92 | MXN | 4 | SINL-CU-U | 010.045.424.00074 | http://si.nl.gob.mx:8081/CatalogoUniversal | SINL-CU-C | PUERTA ABATIBLE INTERIOR SENCILLA DE ALUMINIO COLOR BLANCO MATE DE 3" DE ESPESOR MARCA CUPRUM LINEA EUROVENT CLASSIC SERIE 70 O EQUIVALENTE EN CALIDAD, ESPECIFICACIONES Y PRECIO, CON PREVIA AUTORIZACION DE LA SUPERVISION Y/O PROYECTOS DE LA DEPENDENCIA INCLUYE: SUMINISTRO DE MATERIALES, FLETE, MANIOBRAS, INSTALACION, MARCO, CHAPA, BISAGRA DE PISO MARCA RYOBI, HERRAJES, EMPAQUES, TORNILLERIA, ELEMENTOS DE FIJACION, EQUIPO A CUALQUIER ALTURA Y NIVEL, MANO DE OBRA CON PERSONAL ESPECIALIZADO PARA LA EJECUCION DE LOS TRABAJOS Y TODO LO NECESARIO PARA SU CORRECTA EJECUCION. (PUERTA TIPO 1.15-03) (VER DETALLE EN PLANOS) ( VERIFICAR MEDIDAS EN OBRA).
id-0.1.tender.items.380 | id-0.1 | 000003810 | ELABORACION DE PLACA PARA BARRA DE SER A BASE DE CONCRETO 150 KG/CM2, HECHO EN OBRA DE 10 CMS. DE ESPESOR ARMADA CON VRS. DE 3/8 @ 15 CMS. DE ESPESOR F'Y=4,200 KG/CM2 FORMANDO CUADRICULA. INCLUYE: SUMINISTRO DE MATERIALES, RANURA EN MUROS PARA EMPOTRAR, CIMBRA COMUN, HERRAMIENTA, ACARREO, DESPERDICIOS, MANO DE OBRA Y TODO LO NECESARIO PARA SU CORRECTA EJECUCION (VERIFICAR MEDIDAS EN OBRA). E) DE 1.50 M X 0.30 M DE ANCHO (EN AREA DE ADMISION). | 8 | PZA | 6641.67 | MXN | 4 | SINL-CU-U | 010.030.252.00063 | http://si.nl.gob.mx:8081/CatalogoUniversal | SINL-CU-C | ELABORACION DE PLACA PARA BARRA DE SER A BASE DE CONCRETO 150 KG/CM2, HECHO EN OBRA DE 10 CMS. DE ESPESOR ARMADA CON VRS. DE 3/8 @ 15 CMS. DE ESPESOR F'Y=4,200 KG/CM2 FORMANDO CUADRICULA. INCLUYE: SUMINISTRO DE MATERIALES, RANURA EN MUROS PARA EMPOTRAR, CIMBRA COMUN, HERRAMIENTA, ACARREO, DESPERDICIOS, MANO DE OBRA Y TODO LO NECESARIO PARA SU CORRECTA EJECUCION (VERIFICAR MEDIDAS EN OBRA). E) DE 1.50 M X 0.30 M DE ANCHO (EN AREA DE ADMISION).
id-0.1.tender.items.381 | id-0.1 | 000003820 | E. CUBIERTA DE GRANITO ITAUNAS COLOR SEGUN VER MUESTRA O EQUIVALENTE EN CALIDAD, ESPECIFICACIONES Y PRECIO, CON PREVIA AUTORIZACION DE LA SUPERVISION Y/O PROYECTOS DE LA DEPENDENCIA DEJANDO HUECOS PARA RECIBIR LAVABO BAJO CUBIERTA Y LLAVES. INCLUYE: SUMINISTRO DE MATERIALES, FLETE, MANIOBRAS, CORTES, RECTOS,CURVOS, COLOCACION, FALDONES FRONTALES DE 20 CMS., COPETE TRASERO, ADHESIVO ESPECIAL PARA GRANITO, HERRAMIENTA, EQUIPO A CUALQUIER ALTURA Y NIVEL, MATERIAL DE CONSUMO, ACARREO, DESPERDICIOS, MANO DE OBRA ESPECIALIZADA PARA LOS TRABAJOS Y TODO LO NECESARIO PARA SU CORRECTA EJECUCION (VERIFICAR MEDIDAS EN OBRA). A) DE 1.20 MTS. X 0.60 MTS. (EN AREA DE BAÑOS- VESTIDORES HOMBRES Y MUJERES) | 4 | PZA | 6807.77 | MXN | 4 | SINL-CU-U | 010.040.356.00040 | http://si.nl.gob.mx:8081/CatalogoUniversal | SINL-CU-C | E. CUBIERTA DE GRANITO ITAUNAS COLOR SEGUN VER MUESTRA O EQUIVALENTE EN CALIDAD, ESPECIFICACIONES Y PRECIO, CON PREVIA AUTORIZACION DE LA SUPERVISION Y/O PROYECTOS DE LA DEPENDENCIA DEJANDO HUECOS PARA RECIBIR LAVABO BAJO CUBIERTA Y LLAVES. INCLUYE: SUMINISTRO DE MATERIALES, FLETE, MANIOBRAS, CORTES, RECTOS,CURVOS, COLOCACION, FALDONES FRONTALES DE 20 CMS., COPETE TRASERO, ADHESIVO ESPECIAL PARA GRANITO, HERRAMIENTA, EQUIPO A CUALQUIER ALTURA Y NIVEL, MATERIAL DE CONSUMO, ACARREO, DESPERDICIOS, MANO DE OBRA ESPECIALIZADA PARA LOS TRABAJOS Y TODO LO NECESARIO PARA SU CORRECTA EJECUCION (VERIFICAR MEDIDAS EN OBRA). A) DE 1.20 MTS. X 0.60 MTS. (EN AREA DE BAÑOS- VESTIDORES HOMBRES Y MUJERES)
id-0.1.tender.items.382 | id-0.1 | 000003830 | G. LLAVE ELECTRONICA PARA LAVABO, MARCA KOHLER MODELO INSIGHT SCULPTED CODIGO K 13461-CP ACABADO CROMO PULIDO O EQUIVALENTE EN CALIDAD, ESPECIFICACIONES Y PRECIO, CON PREVIA AUTORIZACION DE LA SUPERVISION Y/O PROYECTOS DE LA DEPENDENCIA INCLUYE: SUMINISTRO DE MATERIAL, COLOCACION, ACCESORIOS, ACARREOS, PRUEBAS, FLETE, EQUIPO, HERRAMIENTA, MANO DE OBRA Y TODO LO NECESARIO PARA SU CORRECTA EJECUCION. (VER PLANO DE UBICACION). | 8 | PZA | 6834.74 | MXN | 4 | SINL-CU-U | 030.135.684.02615 | http://si.nl.gob.mx:8081/CatalogoUniversal | SINL-CU-C | G. LLAVE ELECTRONICA PARA LAVABO, MARCA KOHLER MODELO INSIGHT SCULPTED CODIGO K 13461-CP ACABADO CROMO PULIDO O EQUIVALENTE EN CALIDAD, ESPECIFICACIONES Y PRECIO, CON PREVIA AUTORIZACION DE LA SUPERVISION Y/O PROYECTOS DE LA DEPENDENCIA INCLUYE: SUMINISTRO DE MATERIAL, COLOCACION, ACCESORIOS, ACARREOS, PRUEBAS, FLETE, EQUIPO, HERRAMIENTA, MANO DE OBRA Y TODO LO NECESARIO PARA SU CORRECTA EJECUCION. (VER PLANO DE UBICACION).
id-0.1.tender.items.383 | id-0.1 | 000003840 | SUMINISTRO E INSTALACIÓN DE TUBERÍA DE Fofo DE 3" Ø INCLUYE SOPORTERÍA,CONEXIONES (UNIONES, CODOS, TEE, REDUCCIONES, ETC), PRUEBAS DE HERMETICIDAD, HERRAMIENTA, MANO DE OBRA Y TODO LO NECESARIO PARA SU CORRECTA INSTALACIÓN | 11 | M | 3178.74 | MXN | 43 | SINL-CU-U | 020.085.544.01006 | http://si.nl.gob.mx:8081/CatalogoUniversal | SINL-CU-C | SUMINISTRO E INSTALACIÓN DE TUBERÍA DE Fofo DE 3" Ø INCLUYE SOPORTERÍA,CONEXIONES (UNIONES, CODOS, TEE, REDUCCIONES, ETC), PRUEBAS DE HERMETICIDAD, HERRAMIENTA, MANO DE OBRA Y TODO LO NECESARIO PARA SU CORRECTA INSTALACIÓN
id-0.1.tender.items.384 | id-0.1 | 000003850 | CONCRETO HECHO EN OBRA PARA COLUMNAS CON ADITIVO SUPERFLUIDIZANTE Y/O REDUCTOR DE AGUA DE ALTO RANGO, DE F'c=250 KG/CM2, TMA 3/4", REVENIMIENTO MÍNIMO DE 18 CM, COLADO SEGÚN LAS NORMAS DEL ACI, CURADO CON MEMBRANA. INCLUYE: SUMINISTRO, BOMBEO, COLOCACIÓN, VIBRADO, DESPERDICIOS, PRUEBAS DE LABORATORIO, MANO DE OBRA, EQUIPO Y HERRAMIENTA. | 4 | M | 6225.9 | MXN | 43 | SINL-CU-U | 010.020.156.00039 | http://si.nl.gob.mx:8081/CatalogoUniversal | SINL-CU-C | CONCRETO HECHO EN OBRA PARA COLUMNAS CON ADITIVO SUPERFLUIDIZANTE Y/O REDUCTOR DE AGUA DE ALTO RANGO, DE F'c=250 KG/CM2, TMA 3/4", REVENIMIENTO MÍNIMO DE 18 CM, COLADO SEGÚN LAS NORMAS DEL ACI, CURADO CON MEMBRANA. INCLUYE: SUMINISTRO, BOMBEO, COLOCACIÓN, VIBRADO, DESPERDICIOS, PRUEBAS DE LABORATORIO, MANO DE OBRA, EQUIPO Y HERRAMIENTA.
id-0.1.tender.items.385 | id-0.1 | 000003860 | RETIRO DE PUERTAS DE MADERA SIN RECUPERACION. INCLUYE: CARGA Y RETIRO AL LUGAR INDICADO POR EL SUPERVISOR, MANIOBRAS, RESANES, LIMPIEZA, HERRAMIENTA, EQUIPO A CUALQUIER ALTURA Y CUALQUIER NIVEL, MANO DE OBRA Y TODO LO NECESARIO PARA SU CORRECTA EJECUCION. F) DE 2.00 M X 2.20 M DE ALTURA. | 2 | PZA | 1465.39 | MXN | 4 | SINL-CU-U | 010.005.072.00231 | http://si.nl.gob.mx:8081/CatalogoUniversal | SINL-CU-C | RETIRO DE PUERTAS DE MADERA SIN RECUPERACION. INCLUYE: CARGA Y RETIRO AL LUGAR INDICADO POR EL SUPERVISOR, MANIOBRAS, RESANES, LIMPIEZA, HERRAMIENTA, EQUIPO A CUALQUIER ALTURA Y CUALQUIER NIVEL, MANO DE OBRA Y TODO LO NECESARIO PARA SU CORRECTA EJECUCION. F) DE 2.00 M X 2.20 M DE ALTURA.
id-0.1.tender.items.386 | id-0.1 | 000003870 | 2. BARRAS DE SUJECION O APOYO MARCA BOBRICK MODELO B-4998, ACABADO ACERO INOXIDABLE, O EQUIVALENTE EN CALIDAD, ESPECIFICACIONES Y PRECIO, CON PREVIA AUTORIZACION DE LA SUPERVISION Y/O PROYECTOS DE LA DEPENDENCIA INCLUYE: SUMINISTRO DE MATERIALES, MANIOBRAS, COLOCACION, ACCESORIOS PARA FIJACIÓN, EQUIPO A CUALQUIER ALTURA Y NIVEL, HERRAMIENTA, MANO DE OBRA Y TODO LO NECESARIO PARA SU CORRECTA EJECUCIÓN. | 2 | PZA | 11300.81 | MXN | 4 | SINL-CU-U | 030.135.684.02558 | http://si.nl.gob.mx:8081/CatalogoUniversal | SINL-CU-C | 2. BARRAS DE SUJECION O APOYO MARCA BOBRICK MODELO B-4998, ACABADO ACERO INOXIDABLE, O EQUIVALENTE EN CALIDAD, ESPECIFICACIONES Y PRECIO, CON PREVIA AUTORIZACION DE LA SUPERVISION Y/O PROYECTOS DE LA DEPENDENCIA INCLUYE: SUMINISTRO DE MATERIALES, MANIOBRAS, COLOCACION, ACCESORIOS PARA FIJACIÓN, EQUIPO A CUALQUIER ALTURA Y NIVEL, HERRAMIENTA, MANO DE OBRA Y TODO LO NECESARIO PARA SU CORRECTA EJECUCIÓN.
id-0.1.tender.items.387 | id-0.1 | 000003880 | 3. DESPACHADOR DE PAPEL HIGIENICO PARA INODORO, MARCA BOBRICK MODELO B-2890, PARA ROLLO GIGANTE, COLOR BLANCO O EQUIVALENTE EN CALIDAD, ESPECIFICACIONES Y PRECIO, CON PREVIA AUTORIZACION DE LA SUPERVISION Y/O PROYECTOS DE LA DEPENDENCIA INCLUYE: SUMINISTRO DE MATERIAL, FLETE, ACARREO, ACCESORIOS PARA SU COLOCACIÓN, HERRAMIENTA, EQUIPO A CUALQUIER ALTURA Y NIVEL, MANO DE OBRA Y TODO LO NECESARIO PARA SU CORRECTA EJECUCIÓN. (VER PLANO DE UBICACION). | 20 | PZA | 1777.95 | MXN | 4 | SINL-CU-U | 030.135.684.00646 | http://si.nl.gob.mx:8081/CatalogoUniversal | SINL-CU-C | 3. DESPACHADOR DE PAPEL HIGIENICO PARA INODORO, MARCA BOBRICK MODELO B-2890, PARA ROLLO GIGANTE, COLOR BLANCO O EQUIVALENTE EN CALIDAD, ESPECIFICACIONES Y PRECIO, CON PREVIA AUTORIZACION DE LA SUPERVISION Y/O PROYECTOS DE LA DEPENDENCIA INCLUYE: SUMINISTRO DE MATERIAL, FLETE, ACARREO, ACCESORIOS PARA SU COLOCACIÓN, HERRAMIENTA, EQUIPO A CUALQUIER ALTURA Y NIVEL, MANO DE OBRA Y TODO LO NECESARIO PARA SU CORRECTA EJECUCIÓN. (VER PLANO DE UBICACION).
id-0.1.tender.items.388 | id-0.1 | 000003890 | PUERTA ABATIBLE INTERIOR EN 2 HOJAS DE ALUMINIO COLOR BLANCO MATE DE 3" DE ESPESOR MARCA CUPRUM LINEA EUROVENT CLASSIC SERIE 70 O EQUIVALENTE EN CALIDAD, ESPECIFICACIONES Y PRECIO, CON PREVIA AUTORIZACION DE LA SUPERVISION Y/O PROYECTOS DE LA DEPENDENCIA CON FIJOS INFERIORES CON DUELA DE 5" DOBLE CARA Y FIJOS SUPERIORES DE 75 CMS. X 75 CMS. CON CRISTAL TEMPLADO CLARO DE 6MM. INCLUYE: SUMINISTRO DE MATERIALES, FLETE, MANIOBRAS, INSTALACION, MARCO,CHAPA, BISAGRA DE PISO MARCA RYOBI, CIERRAPUERTAS, HERRAJES, EMPAQUES, TORNILLERIA, ELEMENTOS DE FIJACION, EQUIPO A CUALQUIER ALTURA Y NIVEL, MANO DE OBRA CON PERSONAL ESPECIALIZADO PARA LA EJECUCION DE LOS TRABAJOS Y TODO LO NECESARIO PARA SU CORRECTA EJECUCION. (PUERTA TIPO 2.05-04) (VER DETALLE EN PLANOS) ( VERIFICAR MEDIDAS EN OBRA). | 1 | PZA | 8892.16 | MXN | 4 | SINL-CU-U | 010.045.424.00095 | http://si.nl.gob.mx:8081/CatalogoUniversal | SINL-CU-C | PUERTA ABATIBLE INTERIOR EN 2 HOJAS DE ALUMINIO COLOR BLANCO MATE DE 3" DE ESPESOR MARCA CUPRUM LINEA EUROVENT CLASSIC SERIE 70 O EQUIVALENTE EN CALIDAD, ESPECIFICACIONES Y PRECIO, CON PREVIA AUTORIZACION DE LA SUPERVISION Y/O PROYECTOS DE LA DEPENDENCIA CON FIJOS INFERIORES CON DUELA DE 5" DOBLE CARA Y FIJOS SUPERIORES DE 75 CMS. X 75 CMS. CON CRISTAL TEMPLADO CLARO DE 6MM. INCLUYE: SUMINISTRO DE MATERIALES, FLETE, MANIOBRAS, INSTALACION, MARCO,CHAPA, BISAGRA DE PISO MARCA RYOBI, CIERRAPUERTAS, HERRAJES, EMPAQUES, TORNILLERIA, ELEMENTOS DE FIJACION, EQUIPO A CUALQUIER ALTURA Y NIVEL, MANO DE OBRA CON PERSONAL ESPECIALIZADO PARA LA EJECUCION DE LOS TRABAJOS Y TODO LO NECESARIO PARA SU CORRECTA EJECUCION. (PUERTA TIPO 2.05-04) (VER DETALLE EN PLANOS) ( VERIFICAR MEDIDAS EN OBRA).
id-0.1.tender.items.389 | id-0.1 | 000003900 | PUERTA SENCILLA BATIENTE DE MADERA MARCA DOORLOCK CON ESPESOR DE 1 3/4" CON ACABADO PLASTICO LAMINADO POR AMBAS CARAS, INTERIOR PARTICLE CORE, MIRILLAS DE 40 CMS. X 40 CMS. O EQUIVALENTE EN CALIDAD, ESPECIFICACIONES Y PRECIO, CON PREVIA AUTORIZACION DE LA SUPERVISION Y/O PROYECTOS DE LA DEPENDENCIA MARCO DE ACERO ROLADO, SERIE "SU" CALIBRE 16 ANCHO DE MARCO DE 5 3/4", EN ACABADO PINTURA ESMALTE ALQUIDALICO, ANCHO REQUERIDO EN MURO DE 15 CMS. CON ANCLAS TIPO "A20/EOPD". INCLUYE: SUMINISTRO DE MATERIALES, FLETE, MANIOBRAS, INSTALACION, EQUIPO, HERRAJES, CIERRAPUERTAS, TORNILLERIA, ELEMENTOS DE FIJACION, HERRAMIENTA, EQUIPO EN CUALQUIER ALTURA Y CUALQUIER NIVEL, MANO DE OBRA Y TODO LO NECESARIO PARA SU CORRECTA EJECUCION.(PUERTA TIPO 0.85 -06 ) (VER DETALLE EN PLANOS), AJUSTAR MEDIDAS EN OBRA. | 17 | PZA | 7543.97 | MXN | 4 | SINL-CU-U | 010.055.480.00535 | http://si.nl.gob.mx:8081/CatalogoUniversal | SINL-CU-C | PUERTA SENCILLA BATIENTE DE MADERA MARCA DOORLOCK CON ESPESOR DE 1 3/4" CON ACABADO PLASTICO LAMINADO POR AMBAS CARAS, INTERIOR PARTICLE CORE, MIRILLAS DE 40 CMS. X 40 CMS. O EQUIVALENTE EN CALIDAD, ESPECIFICACIONES Y PRECIO, CON PREVIA AUTORIZACION DE LA SUPERVISION Y/O PROYECTOS DE LA DEPENDENCIA MARCO DE ACERO ROLADO, SERIE "SU" CALIBRE 16 ANCHO DE MARCO DE 5 3/4", EN ACABADO PINTURA ESMALTE ALQUIDALICO, ANCHO REQUERIDO EN MURO DE 15 CMS. CON ANCLAS TIPO "A20/EOPD". INCLUYE: SUMINISTRO DE MATERIALES, FLETE, MANIOBRAS, INSTALACION, EQUIPO, HERRAJES, CIERRAPUERTAS, TORNILLERIA, ELEMENTOS DE FIJACION, HERRAMIENTA, EQUIPO EN CUALQUIER ALTURA Y CUALQUIER NIVEL, MANO DE OBRA Y TODO LO NECESARIO PARA SU CORRECTA EJECUCION.(PUERTA TIPO 0.85 -06 ) (VER DETALLE EN PLANOS), AJUSTAR MEDIDAS EN OBRA.
id-0.1.tender.items.390 | id-0.1 | 000003910 | 6. DOSIFICADOR DE JABÓN EN ACERO INOXIDABLE MARCA BOBRICK MODELO B-2112 CON TANQUE HORIZONTAL DE ACERO INOXIDABLE CON ACABADO SATINADO Y VALVULA RESISTENTE A LA CORROSION O EQUIVALENTE EN CALIDAD, ESPECIFICACIONES Y PRECIO, CON PREVIA AUTORIZACION DE LA SUPERVISION Y/O PROYECTOS DE LA DEPENDENCIA INCLUYE: SUMINISTRO DE MATERIAL, FLETES, ACARREO, ACCESORIOS PARA SU COLOCACIÓN, EQUIPO, HERRAMIENTA, MANO DE OBRA Y TODO LO NECESARIO PARA SU CORRECTA EJECUCIÓN. (VER PLANO DE UBICACION). | 16 | PZA | 1947.11 | MXN | 4 | SINL-CU-U | 030.135.684.01995 | http://si.nl.gob.mx:8081/CatalogoUniversal | SINL-CU-C | 6. DOSIFICADOR DE JABÓN EN ACERO INOXIDABLE MARCA BOBRICK MODELO B-2112 CON TANQUE HORIZONTAL DE ACERO INOXIDABLE CON ACABADO SATINADO Y VALVULA RESISTENTE A LA CORROSION O EQUIVALENTE EN CALIDAD, ESPECIFICACIONES Y PRECIO, CON PREVIA AUTORIZACION DE LA SUPERVISION Y/O PROYECTOS DE LA DEPENDENCIA INCLUYE: SUMINISTRO DE MATERIAL, FLETES, ACARREO, ACCESORIOS PARA SU COLOCACIÓN, EQUIPO, HERRAMIENTA, MANO DE OBRA Y TODO LO NECESARIO PARA SU CORRECTA EJECUCIÓN. (VER PLANO DE UBICACION).
id-0.1.tender.items.391 | id-0.1 | 000003920 | PUERTA DOBLE METALICA BATIENTE, TIPO LOUVER, FUNCIONAMIENTO DOBLE- FUERA, FABRICADA A BASE DE MARCO DE PTR DE 2 1/2" X 2 1/2" Y SOLERA DE 2 1/2" x 1/8" CON CERRADURAS DORMA ACABADA EN PINTURA DE ESMALTE ALQUIDALICO A DOS MANOS COLOR SEGUN MUESTRA SOBRE DOS MANOS DE FONDO ANTICORROSIVO. INCLUYE: SUMINISTRO DE MATERIAL, FABRICACION, FLETE, MANIOBRAS, INSTALACION, ACABADOS, CERRADURAS, HERRAMIENTA, EQUIPO A CUALQUIER ALTURA Y NIVEL, MANO DE OBRA, TODO LO NECESARIO PARA SU CORRECTA EJECUCION.(PUERTA TIPO 1.70 -09 ) (VER DETALLE EN PLANOS), AJUSTAR MEDIDAS EN OBRA. | 16 | PZA | 3314.22 | MXN | 4 | SINL-CU-U | 010.050.456.00370 | http://si.nl.gob.mx:8081/CatalogoUniversal | SINL-CU-C | PUERTA DOBLE METALICA BATIENTE, TIPO LOUVER, FUNCIONAMIENTO DOBLE- FUERA, FABRICADA A BASE DE MARCO DE PTR DE 2 1/2" X 2 1/2" Y SOLERA DE 2 1/2" x 1/8" CON CERRADURAS DORMA ACABADA EN PINTURA DE ESMALTE ALQUIDALICO A DOS MANOS COLOR SEGUN MUESTRA SOBRE DOS MANOS DE FONDO ANTICORROSIVO. INCLUYE: SUMINISTRO DE MATERIAL, FABRICACION, FLETE, MANIOBRAS, INSTALACION, ACABADOS, CERRADURAS, HERRAMIENTA, EQUIPO A CUALQUIER ALTURA Y NIVEL, MANO DE OBRA, TODO LO NECESARIO PARA SU CORRECTA EJECUCION.(PUERTA TIPO 1.70 -09 ) (VER DETALLE EN PLANOS), AJUSTAR MEDIDAS EN OBRA.
id-0.1.tender.items.392 | id-0.1 | 000003930 | 8. CESTO PARA PAPELES , MARCA JOFEL MODELO IYL1003, COLOR ACERO BRILLANTE O EQUIVALENTE EN CALIDAD, ESPECIFICACIONES Y PRECIO, CON PREVIA AUTORIZACION DE LA SUPERVISION Y/O PROYECTOS DE LA DEPENDENCIA INCLUYE: SUMINISTROS, FLETE, MANIOBRAS, EQUIPO, HERRAMIENTA, MANO DE OBRA Y TODO LO NECESARIO PARA SU CORRECTA EJECUCIÓN.(VER PLANO DE UBICACION). | 20 | PZA | 982.6 | MXN | 4 | SINL-CU-U | 030.135.684.00625 | http://si.nl.gob.mx:8081/CatalogoUniversal | SINL-CU-C | 8. CESTO PARA PAPELES , MARCA JOFEL MODELO IYL1003, COLOR ACERO BRILLANTE O EQUIVALENTE EN CALIDAD, ESPECIFICACIONES Y PRECIO, CON PREVIA AUTORIZACION DE LA SUPERVISION Y/O PROYECTOS DE LA DEPENDENCIA INCLUYE: SUMINISTROS, FLETE, MANIOBRAS, EQUIPO, HERRAMIENTA, MANO DE OBRA Y TODO LO NECESARIO PARA SU CORRECTA EJECUCIÓN.(VER PLANO DE UBICACION).
id-0.1.tender.items.393 | id-0.1 | 000003940 | 9. BOTE DE BASURA PARA INODORO, MARCA JOFEL LINEA ATLANTICA MODELO BG88212, COLOR BLANCO CON APLIQUE EN AZUL O EQUIVALENTE EN CALIDAD, ESPECIFICACIONES Y PRECIO, CON PREVIA AUTORIZACION DE LA SUPERVISION Y/O PROYECTOS DE LA DEPENDENCIA INCLUYE: SUMINISTROS, FLETE, MANIOBRAS, EQUIPO, HERRAMIENTA, MANO DE OBRA Y TODO LO NECESARIO PARA SU CORRECTA EJECUCIÓN.(VER PLANO DE UBICACION). | 6 | PZA | 5520.92 | MXN | 4 | SINL-CU-U | 030.135.684.00647 | http://si.nl.gob.mx:8081/CatalogoUniversal | SINL-CU-C | 9. BOTE DE BASURA PARA INODORO, MARCA JOFEL LINEA ATLANTICA MODELO BG88212, COLOR BLANCO CON APLIQUE EN AZUL O EQUIVALENTE EN CALIDAD, ESPECIFICACIONES Y PRECIO, CON PREVIA AUTORIZACION DE LA SUPERVISION Y/O PROYECTOS DE LA DEPENDENCIA INCLUYE: SUMINISTROS, FLETE, MANIOBRAS, EQUIPO, HERRAMIENTA, MANO DE OBRA Y TODO LO NECESARIO PARA SU CORRECTA EJECUCIÓN.(VER PLANO DE UBICACION).
id-0.1.tender.items.394 | id-0.1 | 000003950 | PERCHA O GANCHO INDIVIDUAL DE 2" X 2" PARA BATAS DE BAÑO MARCA BOBRICK MODELO B-671, EN ACERO INOXIDABLE PULIDO BRILLANTEACABADO ACERO INOXIDABLE, O EQUIVALENTE EN CALIDAD, ESPECIFICACIONES Y PRECIO, CON PREVIA AUTORIZACION DE LA SUPERVISION Y/O PROYECTOS DE LA DEPENDENCIA INCLUYE: SUMINISTRO DE MATERIALES, MANIOBRAS, COLOCACION, ACCESORIOS PARA FIJACIÓN, EQUIPO A CUALQUIER ALTURA Y NIVEL, HERRAMIENTA, MANO DE OBRA Y TODO LO NECESARIO PARA SU CORRECTA EJECUCIÓN. | 11 | PZA | 1140.56 | MXN | 4 | SINL-CU-U | 030.135.684.02710 | http://si.nl.gob.mx:8081/CatalogoUniversal | SINL-CU-C | PERCHA O GANCHO INDIVIDUAL DE 2" X 2" PARA BATAS DE BAÑO MARCA BOBRICK MODELO B-671, EN ACERO INOXIDABLE PULIDO BRILLANTEACABADO ACERO INOXIDABLE, O EQUIVALENTE EN CALIDAD, ESPECIFICACIONES Y PRECIO, CON PREVIA AUTORIZACION DE LA SUPERVISION Y/O PROYECTOS DE LA DEPENDENCIA INCLUYE: SUMINISTRO DE MATERIALES, MANIOBRAS, COLOCACION, ACCESORIOS PARA FIJACIÓN, EQUIPO A CUALQUIER ALTURA Y NIVEL, HERRAMIENTA, MANO DE OBRA Y TODO LO NECESARIO PARA SU CORRECTA EJECUCIÓN.
id-0.1.tender.items.395 | id-0.1 | 000003960 | TUBO DE ACERO INOXIDABLE DE 1" MONTADO A MURO PARA AREA DE REGADERA EN LONGITUD DE 66" (1.67 MTS.), MARCA BOBRICK MODELO B-207, O EQUIVALENTE EN CALIDAD, ESPECIFICACIONES Y PRECIO, CON PREVIA AUTORIZACION DE LA SUPERVISION Y/O PROYECTOS DE LA DEPENDENCIA INCLUYE: SUMINISTRO DE MATERIALES, MANIOBRAS, COLOCACION, ACCESORIOS PARA FIJACIÓN, CORTUNA DE VINYL COLOR BLANCO OPACO DE 0.2MM EN DIMENSION DE 70" DE ANCHO X 72" DE ALTO CON 12 GANCHOS MARCA BOBRICK MODELO 204 -3 EQUIPO A CUALQUIER ALTURA Y NIVEL, HERRAMIENTA, MANO DE OBRA Y TODO LO NECESARIO PARA SU CORRECTA EJECUCIÓN. (EL TUBO SE CORTARA EN EL SITIO SEGUN LONGITUD Y VERIFICACION DE MEDIDA DE CADA AREA). | 2 | PZA | 1637.35 | MXN | 4 | SINL-CU-U | 030.135.684.02720 | http://si.nl.gob.mx:8081/CatalogoUniversal | SINL-CU-C | TUBO DE ACERO INOXIDABLE DE 1" MONTADO A MURO PARA AREA DE REGADERA EN LONGITUD DE 66" (1.67 MTS.), MARCA BOBRICK MODELO B-207, O EQUIVALENTE EN CALIDAD, ESPECIFICACIONES Y PRECIO, CON PREVIA AUTORIZACION DE LA SUPERVISION Y/O PROYECTOS DE LA DEPENDENCIA INCLUYE: SUMINISTRO DE MATERIALES, MANIOBRAS, COLOCACION, ACCESORIOS PARA FIJACIÓN, CORTUNA DE VINYL COLOR BLANCO OPACO DE 0.2MM EN DIMENSION DE 70" DE ANCHO X 72" DE ALTO CON 12 GANCHOS MARCA BOBRICK MODELO 204 -3 EQUIPO A CUALQUIER ALTURA Y NIVEL, HERRAMIENTA, MANO DE OBRA Y TODO LO NECESARIO PARA SU CORRECTA EJECUCIÓN. (EL TUBO SE CORTARA EN EL SITIO SEGUN LONGITUD Y VERIFICACION DE MEDIDA DE CADA AREA).
id-0.1.tender.items.396 | id-0.1 | 000003970 | SUMINISTRO Y COLOCACIÓN DE RESUMIDERO CUADRADO MARCA HELVEX MODELO 282-35 CH O EQUIVALENTE EN CALIDAD, ESPECIFICACIONES Y PRECIO, CON PREVIA AUTORIZACION DE LA SUPERVISION Y/O PROYECTOS DE LA DEPENDENCIA EN AREAS DE SANITARIOS PUBLICOS HOMBRES , MUJERES, 1/2 BAÑOS, AREAS DE Y CUARTO SEPTICO. INCLUYE: SUMINISTRO DE MATERIALES, COLOCACIÓN, RANURAS, RESANES, EQUIPO, HERRAMIENTA, MANO DE OBRA Y TODO LO NECESARIO PARA SU CORRECTA EJECUCIÓN.(EN BAÑOS DE PERSONAL HOMBRES Y MUJERES). | 13 | PZA | 3015.32 | MXN | 4 | SINL-CU-U | 030.135.684.00855 | http://si.nl.gob.mx:8081/CatalogoUniversal | SINL-CU-C | SUMINISTRO Y COLOCACIÓN DE RESUMIDERO CUADRADO MARCA HELVEX MODELO 282-35 CH O EQUIVALENTE EN CALIDAD, ESPECIFICACIONES Y PRECIO, CON PREVIA AUTORIZACION DE LA SUPERVISION Y/O PROYECTOS DE LA DEPENDENCIA EN AREAS DE SANITARIOS PUBLICOS HOMBRES , MUJERES, 1/2 BAÑOS, AREAS DE Y CUARTO SEPTICO. INCLUYE: SUMINISTRO DE MATERIALES, COLOCACIÓN, RANURAS, RESANES, EQUIPO, HERRAMIENTA, MANO DE OBRA Y TODO LO NECESARIO PARA SU CORRECTA EJECUCIÓN.(EN BAÑOS DE PERSONAL HOMBRES Y MUJERES).
id-0.1.tender.items.397 | id-0.1 | 000003980 | LLAVE CROMADA DE NARIZ MARCA URREA MOD. 19CR DE 13 MM (1/2") DE DIAMETRO CON ROSCA O EQUIVALENTE EN CALIDAD, ESPECIFICACIONES Y PRECIO, CON PREVIA AUTORIZACION DE LA SUPERVISION Y/O PROYECTOS DE LA DEPENDENCIA EN AREAS DE LIMPIEZA Y CUARTO SEPTICO. INCLUYE: SUMINISTRO, MANGUERA ALIMENTADORA, COLOCACIÓN, EQUIPO, HERRAMIENTA, MANO DE OBRA Y TODO LO NECESARIO PARA SU CORRECTA EJECUCIÓN. | 5 | PZA | 649.96 | MXN | 4 | SINL-CU-U | 030.135.684.00320 | http://si.nl.gob.mx:8081/CatalogoUniversal | SINL-CU-C | LLAVE CROMADA DE NARIZ MARCA URREA MOD. 19CR DE 13 MM (1/2") DE DIAMETRO CON ROSCA O EQUIVALENTE EN CALIDAD, ESPECIFICACIONES Y PRECIO, CON PREVIA AUTORIZACION DE LA SUPERVISION Y/O PROYECTOS DE LA DEPENDENCIA EN AREAS DE LIMPIEZA Y CUARTO SEPTICO. INCLUYE: SUMINISTRO, MANGUERA ALIMENTADORA, COLOCACIÓN, EQUIPO, HERRAMIENTA, MANO DE OBRA Y TODO LO NECESARIO PARA SU CORRECTA EJECUCIÓN.
id-0.1.tender.items.398 | id-0.1 | 000003990 | SECADOR DE MANOS CON SENSOR MARCA JOFEL MODELO TORNADO ( AA84126) COLOR BLANCO O EQUIVALENTE EN CALIDAD, ESPECIFICACIONES Y PRECIO, CON PREVIA AUTORIZACION DE LA SUPERVISION Y/O PROYECTOS DE LA DEPENDENCIAO SIMILAR EN CALIDAD Y PRECIO. INCLUYE: SUMINISTRO DE MATERIAL, RANURAS, CANALIZACION, CABLEADO, CORTES, INSTALACIONES, RESANES, LIMPIEZA, HERRAMIENTA, EQUIPO, TODO LO NECESARIO PARA SU CORRECTA EJECUCION Y MANO DE OBRA.(EN BAÑOS PUBLICOS DE HOMBRES Y MUJERES). | 4 | PZA | 4224.99 | MXN | 4 | SINL-CU-U | 030.135.684.00660 | http://si.nl.gob.mx:8081/CatalogoUniversal | SINL-CU-C | SECADOR DE MANOS CON SENSOR MARCA JOFEL MODELO TORNADO ( AA84126) COLOR BLANCO O EQUIVALENTE EN CALIDAD, ESPECIFICACIONES Y PRECIO, CON PREVIA AUTORIZACION DE LA SUPERVISION Y/O PROYECTOS DE LA DEPENDENCIAO SIMILAR EN CALIDAD Y PRECIO. INCLUYE: SUMINISTRO DE MATERIAL, RANURAS, CANALIZACION, CABLEADO, CORTES, INSTALACIONES, RESANES, LIMPIEZA, HERRAMIENTA, EQUIPO, TODO LO NECESARIO PARA SU CORRECTA EJECUCION Y MANO DE OBRA.(EN BAÑOS PUBLICOS DE HOMBRES Y MUJERES).
id-0.1.tender.items.399 | id-0.1 | 000004000 | EXTRACTOR DE AIRE MARCA SOLER & PALAU MODELO SILENT-200. O EQUIVALENTE EN CALIDAD, ESPECIFICACIONES Y PRECIO, CON PREVIA AUTORIZACION DE LA SUPERVISION Y/O PROYECTOS DE LA DEPENDENCIA INCLUYE: SUMINISTRO DE MATERIAL, HERRAMIENTA, EQUIPO, ELEMENTOS DE FIJACION, ACCESORIOS DE ACUERDO A MANUAL DE FABRICANTE, PRUEBAS DE ARRANQUE, COLOCACION, MANIOBRAS, ACARREOS, CABLEADO, CORTES, ENCINTADO Y TODO LO NECESARIO PARA SU CORRECTA EJECUCION Y MANO DE OBRA. A) EN 1/2 BAÑOS (SALIDA POR DUCTO A TRAVES DE CIELO FALSO HASTA EL EXTERIOR O LUGAR INDICADO POR LA SUPERVISION). | 12 | PZA | 2766.42 | MXN | 4 | SINL-CU-U | 020.080.532.00572 | http://si.nl.gob.mx:8081/CatalogoUniversal | SINL-CU-C | EXTRACTOR DE AIRE MARCA SOLER & PALAU MODELO SILENT-200. O EQUIVALENTE EN CALIDAD, ESPECIFICACIONES Y PRECIO, CON PREVIA AUTORIZACION DE LA SUPERVISION Y/O PROYECTOS DE LA DEPENDENCIA INCLUYE: SUMINISTRO DE MATERIAL, HERRAMIENTA, EQUIPO, ELEMENTOS DE FIJACION, ACCESORIOS DE ACUERDO A MANUAL DE FABRICANTE, PRUEBAS DE ARRANQUE, COLOCACION, MANIOBRAS, ACARREOS, CABLEADO, CORTES, ENCINTADO Y TODO LO NECESARIO PARA SU CORRECTA EJECUCION Y MANO DE OBRA. A) EN 1/2 BAÑOS (SALIDA POR DUCTO A TRAVES DE CIELO FALSO HASTA EL EXTERIOR O LUGAR INDICADO POR LA SUPERVISION).
id-0.1.tender.items.400 | id-0.1 | 000004010 | EXTRACTOR DE AIRE MARCA SOLER & PALAU MODELO SILENT-300. O EQUIVALENTE EN CALIDAD, ESPECIFICACIONES Y PRECIO, CON PREVIA AUTORIZACION DE LA SUPERVISION Y/O PROYECTOS DE LA DEPENDENCIA INCLUYE: SUMINISTRO DE MATERIAL, HERRAMIENTA, EQUIPO, ELEMENTOS DE FIJACION, ACCESORIOS DE ACUERDO A MANUAL DE FABRICANTE, PRUEBAS DE ARRANQUE, COLOCACION, MANIOBRAS, ACARREOS, CABLEADO, CORTES, ENCINTADO Y TODO LO NECESARIO PARA SU CORRECTA EJECUCION Y MANO DE OBRA. A) EN SERS SANITARIOS PUBLICOS HOMBRES Y MUJERES. (SALIDA POR DUCTO A TRAVES DE CIELO FALSO HASTA EL EXTERIOR O LUGAR INDICADO POR LA SUPERVISION). | 4 | PZA | 2981.06 | MXN | 4 | SINL-CU-U | 020.080.532.00576 | http://si.nl.gob.mx:8081/CatalogoUniversal | SINL-CU-C | EXTRACTOR DE AIRE MARCA SOLER & PALAU MODELO SILENT-300. O EQUIVALENTE EN CALIDAD, ESPECIFICACIONES Y PRECIO, CON PREVIA AUTORIZACION DE LA SUPERVISION Y/O PROYECTOS DE LA DEPENDENCIA INCLUYE: SUMINISTRO DE MATERIAL, HERRAMIENTA, EQUIPO, ELEMENTOS DE FIJACION, ACCESORIOS DE ACUERDO A MANUAL DE FABRICANTE, PRUEBAS DE ARRANQUE, COLOCACION, MANIOBRAS, ACARREOS, CABLEADO, CORTES, ENCINTADO Y TODO LO NECESARIO PARA SU CORRECTA EJECUCION Y MANO DE OBRA. A) EN SERS SANITARIOS PUBLICOS HOMBRES Y MUJERES. (SALIDA POR DUCTO A TRAVES DE CIELO FALSO HASTA EL EXTERIOR O LUGAR INDICADO POR LA SUPERVISION).
id-0.1.tender.items.401 | id-0.1 | 000004020 | CONTACTOS ATERRIZADOS DOBLES INCLUYE: SUMINISTRO DE MATERIALES, CAJA CHALUPA DE 2" X 4" DE LAMINA GALVANIZADA MARCA FEMSA PARED GRUESA CABLE DE COBRE TIPO THHW, CONTACTOS POLARIZADOS DE 15 AMPERES, 127 VOLTS. TAPA MARCA BTCINO COLOR SEGUN MUESRTA GRADO HOSPITAL, CONDUIT GALVANIZADO DE 3/4" PARED GRUESA, ACARREOS, COLOCACION, SOPORTERIA, EQUIPO, HERRAMIENTA, ENCINTADO, DESPERDICIOS, MANO DE OBRA Y TODO LO NECESARIO PARA SU CORRECTA EJECUCION. | 74 | PZA | 1576.38 | MXN | 4 | SINL-CU-U | 050.225.704.01140 | http://si.nl.gob.mx:8081/CatalogoUniversal | SINL-CU-C | CONTACTOS ATERRIZADOS DOBLES INCLUYE: SUMINISTRO DE MATERIALES, CAJA CHALUPA DE 2" X 4" DE LAMINA GALVANIZADA MARCA FEMSA PARED GRUESA CABLE DE COBRE TIPO THHW, CONTACTOS POLARIZADOS DE 15 AMPERES, 127 VOLTS. TAPA MARCA BTCINO COLOR SEGUN MUESRTA GRADO HOSPITAL, CONDUIT GALVANIZADO DE 3/4" PARED GRUESA, ACARREOS, COLOCACION, SOPORTERIA, EQUIPO, HERRAMIENTA, ENCINTADO, DESPERDICIOS, MANO DE OBRA Y TODO LO NECESARIO PARA SU CORRECTA EJECUCION.
id-0.1.tender.items.402 | id-0.1 | 000004030 | CONTACTOS 220V MEDIA VUELTA INCLUYE: SUMINISTRO DE MATERIALES, CAJA CHALUPA DE 2" X 4" DE LAMINA GALVANIZADA MARCA FEMSA PARED GRUESA CABLE CALIBRE 10 DE COBRE TIPO THHW, RECEPTÁCULO FIJO MEDIA VUELTA 125/250 VOLTS 20 AMP NEGRO MARCA O EQUIVALENTE EN CALIDAD, ESPECIFICACIONES Y PRECIO PREVIA AUTORIZACION DE LA SUPERVISION Y/O PROYECTOS DE LA DEPENDENCIA, COLOR SEGUN MUESRTA GRADO HOSPITAL, CONDUIT GALVANIZADO DE 3/4" PARED GRUESA, ACARREOS, COLOCACION, SOPORTERIA, EQUIPO, HERRAMIENTA, ENCINTADO, DESPERDICIOS, MANO DE OBRA Y TODO LO NECESARIO PARA SU CORRECTA EJECUCION. (CONSIDERAR 25 M ) | 3 | SAL | 2009.03 | MXN | 6 | SINL-CU-U | 050.225.704.01125 | http://si.nl.gob.mx:8081/CatalogoUniversal | SINL-CU-C | CONTACTOS 220V MEDIA VUELTA INCLUYE: SUMINISTRO DE MATERIALES, CAJA CHALUPA DE 2" X 4" DE LAMINA GALVANIZADA MARCA FEMSA PARED GRUESA CABLE CALIBRE 10 DE COBRE TIPO THHW, RECEPTÁCULO FIJO MEDIA VUELTA 125/250 VOLTS 20 AMP NEGRO MARCA O EQUIVALENTE EN CALIDAD, ESPECIFICACIONES Y PRECIO PREVIA AUTORIZACION DE LA SUPERVISION Y/O PROYECTOS DE LA DEPENDENCIA, COLOR SEGUN MUESRTA GRADO HOSPITAL, CONDUIT GALVANIZADO DE 3/4" PARED GRUESA, ACARREOS, COLOCACION, SOPORTERIA, EQUIPO, HERRAMIENTA, ENCINTADO, DESPERDICIOS, MANO DE OBRA Y TODO LO NECESARIO PARA SU CORRECTA EJECUCION. (CONSIDERAR 25 M )
id-0.1.tender.items.403 | id-0.1 | 000004040 | CONTACTOS ATERRIZADOS DOBLES INCLUYE: SUMINISTRO DE MATERIALES, CAJA CHALUPA DE 2" X 4" DE LAMINA GALVANIZADA MARCA FEMSA PARED GRUESA CABLE DE COBRE TIPO THHW, CONTACTOS POLARIZADOS DE 15 AMPERES, 127 VOLTS. TAPA MARCA BTCINO COLOR SEGUN MUESRTA GRADO HOSPITAL, CONDUIT GALVANIZADO DE 3/4" PARED GRUESA, ACARREOS, COLOCACION, SOPORTERIA, EQUIPO, HERRAMIENTA, ENCINTADO, DESPERDICIOS, MANO DE OBRA Y TODO LO NECESARIO PARA SU CORRECTA EJECUCION. | 10 | PZA | 1576.38 | MXN | 4 | SINL-CU-U | 050.225.704.01140 | http://si.nl.gob.mx:8081/CatalogoUniversal | SINL-CU-C | CONTACTOS ATERRIZADOS DOBLES INCLUYE: SUMINISTRO DE MATERIALES, CAJA CHALUPA DE 2" X 4" DE LAMINA GALVANIZADA MARCA FEMSA PARED GRUESA CABLE DE COBRE TIPO THHW, CONTACTOS POLARIZADOS DE 15 AMPERES, 127 VOLTS. TAPA MARCA BTCINO COLOR SEGUN MUESRTA GRADO HOSPITAL, CONDUIT GALVANIZADO DE 3/4" PARED GRUESA, ACARREOS, COLOCACION, SOPORTERIA, EQUIPO, HERRAMIENTA, ENCINTADO, DESPERDICIOS, MANO DE OBRA Y TODO LO NECESARIO PARA SU CORRECTA EJECUCION.
id-0.1.tender.items.404 | id-0.1 | 000004050 | CONTACTOS 220V MEDIA VUELTA INCLUYE: SUMINISTRO DE MATERIALES, CAJA CHALUPA DE 2" X 4" DE LAMINA GALVANIZADA MARCA FEMSA PARED GRUESA CABLE CALIBRE 10 DE COBRE TIPO THHW, RECEPTÁCULO FIJO MEDIA VUELTA 125/250 VOLTS 20 AMP NEGRO MARCA O EQUIVALENTE EN CALIDAD, ESPECIFICACIONES Y PRECIO PREVIA AUTORIZACION DE LA SUPERVISION Y/O PROYECTOS DE LA DEPENDENCIA, COLOR SEGUN MUESRTA GRADO HOSPITAL, CONDUIT GALVANIZADO DE 3/4" PARED GRUESA, ACARREOS, COLOCACION, SOPORTERIA, EQUIPO, HERRAMIENTA, ENCINTADO, DESPERDICIOS, MANO DE OBRA Y TODO LO NECESARIO PARA SU CORRECTA EJECUCION. (CONSIDERAR 25 M ) | 6 | SAL | 2009.03 | MXN | 6 | SINL-CU-U | 050.225.704.01125 | http://si.nl.gob.mx:8081/CatalogoUniversal | SINL-CU-C | CONTACTOS 220V MEDIA VUELTA INCLUYE: SUMINISTRO DE MATERIALES, CAJA CHALUPA DE 2" X 4" DE LAMINA GALVANIZADA MARCA FEMSA PARED GRUESA CABLE CALIBRE 10 DE COBRE TIPO THHW, RECEPTÁCULO FIJO MEDIA VUELTA 125/250 VOLTS 20 AMP NEGRO MARCA O EQUIVALENTE EN CALIDAD, ESPECIFICACIONES Y PRECIO PREVIA AUTORIZACION DE LA SUPERVISION Y/O PROYECTOS DE LA DEPENDENCIA, COLOR SEGUN MUESRTA GRADO HOSPITAL, CONDUIT GALVANIZADO DE 3/4" PARED GRUESA, ACARREOS, COLOCACION, SOPORTERIA, EQUIPO, HERRAMIENTA, ENCINTADO, DESPERDICIOS, MANO DE OBRA Y TODO LO NECESARIO PARA SU CORRECTA EJECUCION. (CONSIDERAR 25 M )
id-0.1.tender.items.405 | id-0.1 | 000004060 | CONTACTOS REGULADOS ATERRIZADOS DOBLES INCLUYE: SUMINISTRO DE MATERIALES, CAJA CHALUPA DE 2" X 4" DE LAMINA GALVANIZADA MARCA FEMSA PARED GRUESA CABLE DE COBRE TIPO THHW, CONTACTOS POLARIZADOS DE 15 AMPERES, 127 VOLTS. TAPA MARCA BTCINO COLOR SEGUN MUESRTA, CONDUIT GALVANIZADO DE 3/4" PARED GRUESA, ACARREOS, COLOCACION, EQUIPO, HERRAMIENTA, ENCINTADO, DESPERDICIOS, MANO DE OBRA Y TODO LO NECESARIO PARA SU CORRECTA EJECUCION. | 18 | PZA | 1660.11 | MXN | 4 | SINL-CU-U | 050.225.704.01090 | http://si.nl.gob.mx:8081/CatalogoUniversal | SINL-CU-C | CONTACTOS REGULADOS ATERRIZADOS DOBLES INCLUYE: SUMINISTRO DE MATERIALES, CAJA CHALUPA DE 2" X 4" DE LAMINA GALVANIZADA MARCA FEMSA PARED GRUESA CABLE DE COBRE TIPO THHW, CONTACTOS POLARIZADOS DE 15 AMPERES, 127 VOLTS. TAPA MARCA BTCINO COLOR SEGUN MUESRTA, CONDUIT GALVANIZADO DE 3/4" PARED GRUESA, ACARREOS, COLOCACION, EQUIPO, HERRAMIENTA, ENCINTADO, DESPERDICIOS, MANO DE OBRA Y TODO LO NECESARIO PARA SU CORRECTA EJECUCION.
id-0.1.tender.items.406 | id-0.1 | 000004070 | CONTACTOS 220V MEDIA VUELTA INCLUYE: SUMINISTRO DE MATERIALES, CAJA CHALUPA DE 2" X 4" DE LAMINA GALVANIZADA MARCA FEMSA PARED GRUESA CABLE CALIBRE 10 DE COBRE TIPO THHW, RECEPTÁCULO FIJO MEDIA VUELTA 125/250 VOLTS 20 AMP NEGRO MARCA O EQUIVALENTE EN CALIDAD, ESPECIFICACIONES Y PRECIO PREVIA AUTORIZACION DE LA SUPERVISION Y/O PROYECTOS DE LA DEPENDENCIA, COLOR SEGUN MUESRTA GRADO HOSPITAL, CONDUIT GALVANIZADO DE 3/4" PARED GRUESA, ACARREOS, COLOCACION, SOPORTERIA, EQUIPO, HERRAMIENTA, ENCINTADO, DESPERDICIOS, MANO DE OBRA Y TODO LO NECESARIO PARA SU CORRECTA EJECUCION. (CONSIDERAR 25 M ) | 5 | SAL | 2009.03 | MXN | 6 | SINL-CU-U | 050.225.704.01125 | http://si.nl.gob.mx:8081/CatalogoUniversal | SINL-CU-C | CONTACTOS 220V MEDIA VUELTA INCLUYE: SUMINISTRO DE MATERIALES, CAJA CHALUPA DE 2" X 4" DE LAMINA GALVANIZADA MARCA FEMSA PARED GRUESA CABLE CALIBRE 10 DE COBRE TIPO THHW, RECEPTÁCULO FIJO MEDIA VUELTA 125/250 VOLTS 20 AMP NEGRO MARCA O EQUIVALENTE EN CALIDAD, ESPECIFICACIONES Y PRECIO PREVIA AUTORIZACION DE LA SUPERVISION Y/O PROYECTOS DE LA DEPENDENCIA, COLOR SEGUN MUESRTA GRADO HOSPITAL, CONDUIT GALVANIZADO DE 3/4" PARED GRUESA, ACARREOS, COLOCACION, SOPORTERIA, EQUIPO, HERRAMIENTA, ENCINTADO, DESPERDICIOS, MANO DE OBRA Y TODO LO NECESARIO PARA SU CORRECTA EJECUCION. (CONSIDERAR 25 M )
id-0.1.tender.items.407 | id-0.1 | 000004080 | SALIDAS ELECTRICAS PARA LUMINARIAS, EN CIELOS. INCLUYE: SUMINISTROS, CARGO DIRECTO POR EL COSTO DE MANO DE OBRA Y MATERIALES REQUERIDOS, COLOCACION DE CAJA DE LAMINA GALVANIZADA OCTAGONAL DE 4" MARCA FEMSA O SIMILAR PARA SALIDA DE LUMINARIA, POLIDUCTO DE 3/4" DE DIAMETRO, ALAMBRE GUIA, CABLEADO, CORTES, DESPERDICIOS, ENCINTADO, ACARREO, FIJACION, NIVELACION, RANURAS NECESARIAS, RESANES,LIMPIEZA Y RETIRO DE SOBRANTES FUERA DE LA OBRA, EQUIPO DE SEGURIDAD, INSTALACIONES ESPECIFICAS, DEPRECIACION Y DEMAS CARGOS DERIVADOS DEL USO DE EQUIPO, HERRAMIENTA EN CUALQUIER NIVEL, TODO LO NECESARIO PARA SU CORRECTA EJECUCION. (CONSIDERAR 25 M ) | 232 | SAL | 1361.07 | MXN | 6 | SINL-CU-U | 050.225.744.00465 | http://si.nl.gob.mx:8081/CatalogoUniversal | SINL-CU-C | SALIDAS ELECTRICAS PARA LUMINARIAS, EN CIELOS. INCLUYE: SUMINISTROS, CARGO DIRECTO POR EL COSTO DE MANO DE OBRA Y MATERIALES REQUERIDOS, COLOCACION DE CAJA DE LAMINA GALVANIZADA OCTAGONAL DE 4" MARCA FEMSA O SIMILAR PARA SALIDA DE LUMINARIA, POLIDUCTO DE 3/4" DE DIAMETRO, ALAMBRE GUIA, CABLEADO, CORTES, DESPERDICIOS, ENCINTADO, ACARREO, FIJACION, NIVELACION, RANURAS NECESARIAS, RESANES,LIMPIEZA Y RETIRO DE SOBRANTES FUERA DE LA OBRA, EQUIPO DE SEGURIDAD, INSTALACIONES ESPECIFICAS, DEPRECIACION Y DEMAS CARGOS DERIVADOS DEL USO DE EQUIPO, HERRAMIENTA EN CUALQUIER NIVEL, TODO LO NECESARIO PARA SU CORRECTA EJECUCION. (CONSIDERAR 25 M )
id-0.1.tender.items.408 | id-0.1 | 000004090 | RETIRO DE REJILLAS DE RETORNO DE 0.60 MTS X 0.60 MTS. SIN RECUPERACION EN AREAS DE PROYECTO. INCLUYE: CARGA, RETIRO AL LUGAR INDICADO POR EL SUPERVISOR DE LA OBRA, MANIOBRAS, ANDAMIAJE, HERRAMIENTA, EQUIPO EN CUALQUIER ALTURA Y CUALQUIER NIVEL, TODO LO NECESARIO PARA SU CORRECTA EJECUCION Y MANO DE OBRA | 82 | PZA | 1445.64 | MXN | 4 | SINL-CU-U | 010.005.052.00755 | http://si.nl.gob.mx:8081/CatalogoUniversal | SINL-CU-C | RETIRO DE REJILLAS DE RETORNO DE 0.60 MTS X 0.60 MTS. SIN RECUPERACION EN AREAS DE PROYECTO. INCLUYE: CARGA, RETIRO AL LUGAR INDICADO POR EL SUPERVISOR DE LA OBRA, MANIOBRAS, ANDAMIAJE, HERRAMIENTA, EQUIPO EN CUALQUIER ALTURA Y CUALQUIER NIVEL, TODO LO NECESARIO PARA SU CORRECTA EJECUCION Y MANO DE OBRA
id-0.1.tender.items.409 | id-0.1 | 000004100 | MAMPARAS MARCA SANILOCK MODELO ESTANDAR 5200, ACABADO ACERO INOXIDABLE, ACABADO NATURAL, O EQUIVALENTE EN CALIDAD, ESPECIFICACIONES Y PRECIO, CON PREVIA AUTORIZACION DE LA SUPERVISION Y/O PROYECTOS DE LA DEPENDENCIA EN REGADERAS DE BAÑOS - VESTIDORES INCLUYE: SUMINISTRO DE MATERIALES, FLETE, MANIOBRAS, INSTALACION, HERRAMIENTA, EQUIPO, HERRAJES, CHAPAS, BISAGRAS, JUEGO DE PILASTRAS CENTRALES, PILASTRAS LATERALES, PILASTRAS TERMINALES, PILASTRAS DE PARED, PUERTAS, GANCHOS, ACCESORIOS DE ACUERDO A PROYECTO, TODO LO NECESARIO PARA SU CORRECTA EJECUCION Y MANO DE OBRA (VER PLANO)( VERIFICAR MEDIDAS FISICAMENTE DE ACUERDO A PROYECTO). A) (PL) PANEL LATERAL CODIGO 5208-6 DE 1.35 MTS. X 1.69 MTS. | 79 | PZA | 1462.4 | MXN | 4 | SINL-CU-U | 010.050.472.00265 | http://si.nl.gob.mx:8081/CatalogoUniversal | SINL-CU-C | MAMPARAS MARCA SANILOCK MODELO ESTANDAR 5200, ACABADO ACERO INOXIDABLE, ACABADO NATURAL, O EQUIVALENTE EN CALIDAD, ESPECIFICACIONES Y PRECIO, CON PREVIA AUTORIZACION DE LA SUPERVISION Y/O PROYECTOS DE LA DEPENDENCIA EN REGADERAS DE BAÑOS - VESTIDORES INCLUYE: SUMINISTRO DE MATERIALES, FLETE, MANIOBRAS, INSTALACION, HERRAMIENTA, EQUIPO, HERRAJES, CHAPAS, BISAGRAS, JUEGO DE PILASTRAS CENTRALES, PILASTRAS LATERALES, PILASTRAS TERMINALES, PILASTRAS DE PARED, PUERTAS, GANCHOS, ACCESORIOS DE ACUERDO A PROYECTO, TODO LO NECESARIO PARA SU CORRECTA EJECUCION Y MANO DE OBRA (VER PLANO)( VERIFICAR MEDIDAS FISICAMENTE DE ACUERDO A PROYECTO). A) (PL) PANEL LATERAL CODIGO 5208-6 DE 1.35 MTS. X 1.69 MTS.
id-0.1.tender.items.410 | id-0.1 | 000004110 | L1 LUMINARIAS NUEVAS DE EMPOTRAR EN PLAFON CON TECNOLOGIA TIPO LED, MARCA LITHONIA LIGHTING MODELO EPANL -2' X 2' LED (0.60 M X 0.60 M) COLOR BLANCO, DE 34 LHE 40K DE 30.8 WATTS, VOLTAJE DE 120 CON LAMPARA INCLUIDA, O EQUIVALENTE EN CALIDAD, ESPECIFICACIONES Y PRECIO, CON PREVIA AUTORIZACION DE LA SUPERVISION Y/O PROYECTOS DE LA DEPENDENCIA EN AREAS DE PROYECTO DE HOSPITALIZACION GINECOBSTETRICIA, HOSPITALIZACION CIRUGIA Y PEDIATRIA, PASILLO DE HOSPITALIZACION . INCLUYE: SUMINISTRO DE MATERIAL, CARGO DIRECTO POR EL COSTO DE MANO DE OBRA Y MATERIALES REQUERIDOS, CANALIZACION A BASE DE TUBO CONDUIT PARED DELGADA DE 3/4 ", CABLEADO DE USO RUDO CAL. 12, CON CLAVIJA MEDIA VUELTA 110 V Y CONTACTO MEDIA VUELTA 110 V, CAJA CHALUPA 2" X4" ENCINTADO,FLETE A OBRA, ACARREO, MANIOBRAS, ARMADO, MONTAJE, SOPORTES, CONEXIÓN Y PRUEBA, LIMPIEZA Y RETIRO DE SOBRANTES FUERA DE OBRA, ANDAMIOS, ELEVACIONES, EQUIPO DE SEGURIDAD, INSTALACIONES ESPECIFICAS, DEPRECIACIÓN Y DEMÁS CARGOS DERIVADOS DEL USO DE EQUIPO Y HERRAMIENTA, EN CUALQUIER ALTURA Y CUALQUIER NIVEL, TODO LO NECESARIO PARA SU CORRECTA EJECUCION.(VER PLANO). | 153 | PZA | 2260.48 | MXN | 4 | SINL-CU-U | 050.225.744.01255 | http://si.nl.gob.mx:8081/CatalogoUniversal | SINL-CU-C | L1 LUMINARIAS NUEVAS DE EMPOTRAR EN PLAFON CON TECNOLOGIA TIPO LED, MARCA LITHONIA LIGHTING MODELO EPANL -2' X 2' LED (0.60 M X 0.60 M) COLOR BLANCO, DE 34 LHE 40K DE 30.8 WATTS, VOLTAJE DE 120 CON LAMPARA INCLUIDA, O EQUIVALENTE EN CALIDAD, ESPECIFICACIONES Y PRECIO, CON PREVIA AUTORIZACION DE LA SUPERVISION Y/O PROYECTOS DE LA DEPENDENCIA EN AREAS DE PROYECTO DE HOSPITALIZACION GINECOBSTETRICIA, HOSPITALIZACION CIRUGIA Y PEDIATRIA, PASILLO DE HOSPITALIZACION . INCLUYE: SUMINISTRO DE MATERIAL, CARGO DIRECTO POR EL COSTO DE MANO DE OBRA Y MATERIALES REQUERIDOS, CANALIZACION A BASE DE TUBO CONDUIT PARED DELGADA DE 3/4 ", CABLEADO DE USO RUDO CAL. 12, CON CLAVIJA MEDIA VUELTA 110 V Y CONTACTO MEDIA VUELTA 110 V, CAJA CHALUPA 2" X4" ENCINTADO,FLETE A OBRA, ACARREO, MANIOBRAS, ARMADO, MONTAJE, SOPORTES, CONEXIÓN Y PRUEBA, LIMPIEZA Y RETIRO DE SOBRANTES FUERA DE OBRA, ANDAMIOS, ELEVACIONES, EQUIPO DE SEGURIDAD, INSTALACIONES ESPECIFICAS, DEPRECIACIÓN Y DEMÁS CARGOS DERIVADOS DEL USO DE EQUIPO Y HERRAMIENTA, EN CUALQUIER ALTURA Y CUALQUIER NIVEL, TODO LO NECESARIO PARA SU CORRECTA EJECUCION.(VER PLANO).
id-0.1.tender.items.411 | id-0.1 | 000004120 | L2 LUMINARIAS NUEVAS DE EMPOTRAR EN PLAFON CON TECNOLOGIA TIPO LED, MARCA LITHONIA LIGHTING MODELO EPANL -2' X 4' ( 0.60 M X 1.21 M) COLOR BLANCO, DE 40 LHE 40K 38.5 WATTS, VOLTAJE DE 120, CON LAMPARA INCLUIDA O EQUIVALENTE EN CALIDAD, ESPECIFICACIONES Y PRECIO, CON PREVIA AUTORIZACION DE LA SUPERVISION Y/O PROYECTOS DE LA DEPENDENCIA EN AREAS DE PROYECTO DE HOSPITALIZACION GINECOBSTETRICIA, HOSPITALIZACION CIRUGIA Y PEDIATRIA, PASILLO DE HOSPITALIZACION. INCLUYE: SUMINISTRO DE MATERIAL, CARGO DIRECTO POR EL COSTO DE MANO DE OBRA Y MATERIALES REQUERIDOS, CANALIZACION A BASE DE TUBO CONDUIT PARED DELGADA DE 3/4 ", CABLEADO DE USO RUDO CAL. 12, CON CLAVIJA MEDIA VUELTA 110 V Y CONTACTO MEDIA VUELTA 110 V, CAJA CHALUPA 2" X4" , ENCINTADO,FLETE A OBRA, ACARREO, MANIOBRAS, ARMADO, MONTAJE, SOPORTES, CONEXIÓN Y PRUEBA, LIMPIEZA Y RETIRO DE SOBRANTES FUERA DE OBRA, ANDAMIOS, ELEVACIONES, EQUIPO DE SEGURIDAD, INSTALACIONES ESPECIFICAS, DEPRECIACIÓN Y DEMÁS CARGOS DERIVADOS DEL USO DE EQUIPO Y HERRAMIENTA, EN CUALQUIER ALTURA Y CUALQUIER NIVEL, TODO LO NECESARIO PARA SU CORRECTA EJECUCION.(VER PLANO). | 27 | PZA | 2433.78 | MXN | 4 | SINL-CU-U | 050.225.744.01256 | http://si.nl.gob.mx:8081/CatalogoUniversal | SINL-CU-C | L2 LUMINARIAS NUEVAS DE EMPOTRAR EN PLAFON CON TECNOLOGIA TIPO LED, MARCA LITHONIA LIGHTING MODELO EPANL -2' X 4' ( 0.60 M X 1.21 M) COLOR BLANCO, DE 40 LHE 40K 38.5 WATTS, VOLTAJE DE 120, CON LAMPARA INCLUIDA O EQUIVALENTE EN CALIDAD, ESPECIFICACIONES Y PRECIO, CON PREVIA AUTORIZACION DE LA SUPERVISION Y/O PROYECTOS DE LA DEPENDENCIA EN AREAS DE PROYECTO DE HOSPITALIZACION GINECOBSTETRICIA, HOSPITALIZACION CIRUGIA Y PEDIATRIA, PASILLO DE HOSPITALIZACION. INCLUYE: SUMINISTRO DE MATERIAL, CARGO DIRECTO POR EL COSTO DE MANO DE OBRA Y MATERIALES REQUERIDOS, CANALIZACION A BASE DE TUBO CONDUIT PARED DELGADA DE 3/4 ", CABLEADO DE USO RUDO CAL. 12, CON CLAVIJA MEDIA VUELTA 110 V Y CONTACTO MEDIA VUELTA 110 V, CAJA CHALUPA 2" X4" , ENCINTADO,FLETE A OBRA, ACARREO, MANIOBRAS, ARMADO, MONTAJE, SOPORTES, CONEXIÓN Y PRUEBA, LIMPIEZA Y RETIRO DE SOBRANTES FUERA DE OBRA, ANDAMIOS, ELEVACIONES, EQUIPO DE SEGURIDAD, INSTALACIONES ESPECIFICAS, DEPRECIACIÓN Y DEMÁS CARGOS DERIVADOS DEL USO DE EQUIPO Y HERRAMIENTA, EN CUALQUIER ALTURA Y CUALQUIER NIVEL, TODO LO NECESARIO PARA SU CORRECTA EJECUCION.(VER PLANO).
id-0.1.tender.items.412 | id-0.1 | 000004130 | L3 LUMINARIAS TIPO DOWNLIGHT NUEVAS DE EMPOTRAR EN PLAFON CON TECNOLOGIA TIPO LED, MARCA LITHONIA LIGHTING MODELO WF6 LED 40K MVOLT MW 14 WATTS, DIAMETRO INTERNO DE 12.4 CMS Y DIAMETRO EXTERIOR DE 17 CMS.COLOR BLANCO, CON LAMPARA INCLUIDA O EQUIVALENTE EN CALIDAD, ESPECIFICACIONES Y PRECIO, CON PREVIA AUTORIZACION DE LA SUPERVISION Y/O PROYECTOS DE LA DEPENDENCIA EN AREAS DE PROYECTO DE TOCODIRUGIA, CIRUGIA, UCI, ANFITEATRO, DESCANSO DE MEDICOS Y CEYE. INCLUYE: SUMINISTRO DE MATERIAL, CARGO DIRECTO POR EL COSTO DE MANO DE OBRA Y MATERIALES REQUERIDOS, CANALIZACION A BASE DE TUBO CONDUIT PARED DELGADA DE 3/4 ", CABLEADO DE USO RUDO CAL. 12, ENCINTADO,FLETE A OBRA, ACARREO, MANIOBRAS, ARMADO, MONTAJE, SOPORTES, CONEXIÓN Y PRUEBA, LIMPIEZA Y RETIRO DE SOBRANTES FUERA DE OBRA, ANDAMIOS, ELEVACIONES, EQUIPO DE SEGURIDAD, INSTALACIONES ESPECIFICAS, DEPRECIACIÓN Y DEMÁS CARGOS DERIVADOS DEL USO DE EQUIPO Y HERRAMIENTA, EN CUALQUIER ALTURA Y CUALQUIER NIVEL, TODO LO NECESARIO PARA SU CORRECTA EJECUCION.(VER PLANO). | 119 | PZA | 1121.65 | MXN | 4 | SINL-CU-U | 050.225.744.01280 | http://si.nl.gob.mx:8081/CatalogoUniversal | SINL-CU-C | L3 LUMINARIAS TIPO DOWNLIGHT NUEVAS DE EMPOTRAR EN PLAFON CON TECNOLOGIA TIPO LED, MARCA LITHONIA LIGHTING MODELO WF6 LED 40K MVOLT MW 14 WATTS, DIAMETRO INTERNO DE 12.4 CMS Y DIAMETRO EXTERIOR DE 17 CMS.COLOR BLANCO, CON LAMPARA INCLUIDA O EQUIVALENTE EN CALIDAD, ESPECIFICACIONES Y PRECIO, CON PREVIA AUTORIZACION DE LA SUPERVISION Y/O PROYECTOS DE LA DEPENDENCIA EN AREAS DE PROYECTO DE TOCODIRUGIA, CIRUGIA, UCI, ANFITEATRO, DESCANSO DE MEDICOS Y CEYE. INCLUYE: SUMINISTRO DE MATERIAL, CARGO DIRECTO POR EL COSTO DE MANO DE OBRA Y MATERIALES REQUERIDOS, CANALIZACION A BASE DE TUBO CONDUIT PARED DELGADA DE 3/4 ", CABLEADO DE USO RUDO CAL. 12, ENCINTADO,FLETE A OBRA, ACARREO, MANIOBRAS, ARMADO, MONTAJE, SOPORTES, CONEXIÓN Y PRUEBA, LIMPIEZA Y RETIRO DE SOBRANTES FUERA DE OBRA, ANDAMIOS, ELEVACIONES, EQUIPO DE SEGURIDAD, INSTALACIONES ESPECIFICAS, DEPRECIACIÓN Y DEMÁS CARGOS DERIVADOS DEL USO DE EQUIPO Y HERRAMIENTA, EN CUALQUIER ALTURA Y CUALQUIER NIVEL, TODO LO NECESARIO PARA SU CORRECTA EJECUCION.(VER PLANO).
id-0.1.tender.items.413 | id-0.1 | 000004140 | L4 LUMINARIA LINEAL NUEVA PARA CAJILLO DE 1.22MTS. MARCA SYLUMIS SEAE MODELO RFP LED DE 22 WATTS, COLOR BLANCO, CON LAMPARA INCLUIDA, O EQUIVALENTE EN CALIDAD, ESPECIFICACIONES Y PRECIO, CON PREVIA AUTORIZACION DE LA SUPERVISION Y/O PROYECTOS DE LA DEPENDENCIA EN AREAS DE PROYECTO DE HOSPITALIZACION GINECOBSTETRICIA, HOSPITALIZACION CIRUGIA Y PEDIATRIA, PASILLO DE HOSPITALIZACION . INCLUYE: SUMINISTRO DE MATERIAL, CARGO DIRECTO POR EL COSTO DE MANO DE OBRA Y MATERIALES REQUERIDOS, , CABLEADO DE USO RUDO CAL. 12, CON CLAVIJA MEDIA VUELTA 110 V Y CONTACTO MEDIA VUELTA 110 V, CAJA CHALUPA 2" X4", ENCINTADO,FLETE A OBRA, ACARREO, MANIOBRAS, ARMADO, MONTAJE, SOPORTES, CONEXIÓN Y PRUEBA, LIMPIEZA Y RETIRO DE SOBRANTES FUERA DE OBRA, ANDAMIOS, ELEVACIONES, EQUIPO DE SEGURIDAD, INSTALACIONES ESPECIFICAS, DEPRECIACIÓN Y DEMÁS CARGOS DERIVADOS DEL USO DE EQUIPO Y HERRAMIENTA, EN CUALQUIER ALTURA Y CUALQUIER NIVEL, TODO LO NECESARIO PARA SU CORRECTA EJECUCION.(VER PLANO). | 14 | PZA | 1532.24 | MXN | 4 | SINL-CU-U | 050.225.744.00214 | http://si.nl.gob.mx:8081/CatalogoUniversal | SINL-CU-C | L4 LUMINARIA LINEAL NUEVA PARA CAJILLO DE 1.22MTS. MARCA SYLUMIS SEAE MODELO RFP LED DE 22 WATTS, COLOR BLANCO, CON LAMPARA INCLUIDA, O EQUIVALENTE EN CALIDAD, ESPECIFICACIONES Y PRECIO, CON PREVIA AUTORIZACION DE LA SUPERVISION Y/O PROYECTOS DE LA DEPENDENCIA EN AREAS DE PROYECTO DE HOSPITALIZACION GINECOBSTETRICIA, HOSPITALIZACION CIRUGIA Y PEDIATRIA, PASILLO DE HOSPITALIZACION . INCLUYE: SUMINISTRO DE MATERIAL, CARGO DIRECTO POR EL COSTO DE MANO DE OBRA Y MATERIALES REQUERIDOS, , CABLEADO DE USO RUDO CAL. 12, CON CLAVIJA MEDIA VUELTA 110 V Y CONTACTO MEDIA VUELTA 110 V, CAJA CHALUPA 2" X4", ENCINTADO,FLETE A OBRA, ACARREO, MANIOBRAS, ARMADO, MONTAJE, SOPORTES, CONEXIÓN Y PRUEBA, LIMPIEZA Y RETIRO DE SOBRANTES FUERA DE OBRA, ANDAMIOS, ELEVACIONES, EQUIPO DE SEGURIDAD, INSTALACIONES ESPECIFICAS, DEPRECIACIÓN Y DEMÁS CARGOS DERIVADOS DEL USO DE EQUIPO Y HERRAMIENTA, EN CUALQUIER ALTURA Y CUALQUIER NIVEL, TODO LO NECESARIO PARA SU CORRECTA EJECUCION.(VER PLANO).
id-0.1.tender.items.414 | id-0.1 | 000004150 | L5 LUMINARIAS NUEVAS TIPO SURGICAL SUITE DE EMPOTRAR EN PLAFON CON TECNOLOGIA TIPO LED, MARCA HEALTHCARE LIGHTING, MODELO HSTLED22 -2' X 2' F MVOLT LED 40 1C DE 0.60 M X 0.60 M COLOR BLANCO, DE 97 WATTS, VOLTAJE DE 120 - 277, CON LAMPARA INCLUIDA, O EQUIVALENTE EN CALIDAD, ESPECIFICACIONES Y PRECIO, CON PREVIA AUTORIZACION DE LA SUPERVISION Y/O PROYECTOS DE LA DEPENDENCIA EN AREA DE PROYECTO DE TOCODIRUGIA, CIRUGIA, UCI, ANFITEATRO, DESCANSO DE MEDICOS Y CEYE. INCLUYE: SUMINISTRO DE MATERIAL, CARGO DIRECTO POR EL COSTO DE MANO DE OBRA Y MATERIALES REQUERIDOS, CANALIZACION A BASE DE TUBO CONDUIT PARED DELGADA DE 3/4 ", CABLEADO DE USO RUDO CAL. 12, CON CLAVIJA MEDIA VUELTA 110 V Y CONTACTO MEDIA VUELTA 110 V, CAJA CHALUPA 2" X4", ENCINTADO,FLETE A OBRA, ACARREO, MANIOBRAS, ARMADO, MONTAJE, SOPORTES, CONEXIÓN Y PRUEBA, LIMPIEZA Y RETIRO DE SOBRANTES FUERA DE OBRA, ANDAMIOS, ELEVACIONES, EQUIPO DE SEGURIDAD, INSTALACIONES ESPECIFICAS, DEPRECIACIÓN Y DEMÁS CARGOS DERIVADOS DEL USO DE EQUIPO Y HERRAMIENTA, EN CUALQUIER ALTURA Y CUALQUIER NIVEL, TODO LO NECESARIO PARA SU CORRECTA EJECUCION. (VER PLANO). | 18 | PZA | 6425.46 | MXN | 4 | SINL-CU-U | 050.225.744.01259 | http://si.nl.gob.mx:8081/CatalogoUniversal | SINL-CU-C | L5 LUMINARIAS NUEVAS TIPO SURGICAL SUITE DE EMPOTRAR EN PLAFON CON TECNOLOGIA TIPO LED, MARCA HEALTHCARE LIGHTING, MODELO HSTLED22 -2' X 2' F MVOLT LED 40 1C DE 0.60 M X 0.60 M COLOR BLANCO, DE 97 WATTS, VOLTAJE DE 120 - 277, CON LAMPARA INCLUIDA, O EQUIVALENTE EN CALIDAD, ESPECIFICACIONES Y PRECIO, CON PREVIA AUTORIZACION DE LA SUPERVISION Y/O PROYECTOS DE LA DEPENDENCIA EN AREA DE PROYECTO DE TOCODIRUGIA, CIRUGIA, UCI, ANFITEATRO, DESCANSO DE MEDICOS Y CEYE. INCLUYE: SUMINISTRO DE MATERIAL, CARGO DIRECTO POR EL COSTO DE MANO DE OBRA Y MATERIALES REQUERIDOS, CANALIZACION A BASE DE TUBO CONDUIT PARED DELGADA DE 3/4 ", CABLEADO DE USO RUDO CAL. 12, CON CLAVIJA MEDIA VUELTA 110 V Y CONTACTO MEDIA VUELTA 110 V, CAJA CHALUPA 2" X4", ENCINTADO,FLETE A OBRA, ACARREO, MANIOBRAS, ARMADO, MONTAJE, SOPORTES, CONEXIÓN Y PRUEBA, LIMPIEZA Y RETIRO DE SOBRANTES FUERA DE OBRA, ANDAMIOS, ELEVACIONES, EQUIPO DE SEGURIDAD, INSTALACIONES ESPECIFICAS, DEPRECIACIÓN Y DEMÁS CARGOS DERIVADOS DEL USO DE EQUIPO Y HERRAMIENTA, EN CUALQUIER ALTURA Y CUALQUIER NIVEL, TODO LO NECESARIO PARA SU CORRECTA EJECUCION. (VER PLANO).
id-0.1.tender.items.415 | id-0.1 | 000004160 | L6 LUMINARIAS NUEVAS DE SOBREPONERA PRUEBA DE POLVO CON TECNOLOGIA TIPO LED, MARCA LITHONIA LIGHTING MODELO DMW2 L24 4000LM AFL MD MVOLT GZ1 40K 80 CRI , 40 WATTS, VOLTAJE DE 120-277, COLOR BLANCO, CON LAMPARA INCLUIDA, O EQUIVALENTE EN CALIDAD, ESPECIFICACIONES Y PRECIO, CON PREVIA AUTORIZACION DE LA SUPERVISION Y/O PROYECTOS DE LA DEPENDENCIA EN AREAS DE PROYECTO DE SERS GENERALES. INCLUYE: SUMINISTRO DE MATERIAL, CARGO DIRECTO POR EL COSTO DE MANO DE OBRA Y MATERIALES REQUERIDOS, CANALIZACION A BASE DE TUBO CONDUIT PARED DELGADA DE 3/4 ", CABLEADO DE USO RUDO CAL. 12, CON CLAVIJA MEDIA VUELTA 110 V Y CONTACTO MEDIA VUELTA 110 V, CAJA CHALUPA 2" X4", ENCINTADO,FLETE A OBRA, ACARREO, MANIOBRAS, ARMADO, MONTAJE, SOPORTES, CONEXIÓN Y PRUEBA, LIMPIEZA Y RETIRO DE SOBRANTES FUERA DE OBRA, ANDAMIOS, ELEVACIONES, EQUIPO DE SEGURIDAD, INSTALACIONES ESPECIFICAS, DEPRECIACIÓN Y DEMÁS CARGOS DERIVADOS DEL USO DE EQUIPO Y HERRAMIENTA, EN CUALQUIER ALTURA Y CUALQUIER NIVEL, TODO LO NECESARIO PARA SU CORRECTA EJECUCION.(VER PLANO). | 4 | PZA | 4278.52 | MXN | 4 | SINL-CU-U | 050.225.744.01315 | http://si.nl.gob.mx:8081/CatalogoUniversal | SINL-CU-C | L6 LUMINARIAS NUEVAS DE SOBREPONERA PRUEBA DE POLVO CON TECNOLOGIA TIPO LED, MARCA LITHONIA LIGHTING MODELO DMW2 L24 4000LM AFL MD MVOLT GZ1 40K 80 CRI , 40 WATTS, VOLTAJE DE 120-277, COLOR BLANCO, CON LAMPARA INCLUIDA, O EQUIVALENTE EN CALIDAD, ESPECIFICACIONES Y PRECIO, CON PREVIA AUTORIZACION DE LA SUPERVISION Y/O PROYECTOS DE LA DEPENDENCIA EN AREAS DE PROYECTO DE SERS GENERALES. INCLUYE: SUMINISTRO DE MATERIAL, CARGO DIRECTO POR EL COSTO DE MANO DE OBRA Y MATERIALES REQUERIDOS, CANALIZACION A BASE DE TUBO CONDUIT PARED DELGADA DE 3/4 ", CABLEADO DE USO RUDO CAL. 12, CON CLAVIJA MEDIA VUELTA 110 V Y CONTACTO MEDIA VUELTA 110 V, CAJA CHALUPA 2" X4", ENCINTADO,FLETE A OBRA, ACARREO, MANIOBRAS, ARMADO, MONTAJE, SOPORTES, CONEXIÓN Y PRUEBA, LIMPIEZA Y RETIRO DE SOBRANTES FUERA DE OBRA, ANDAMIOS, ELEVACIONES, EQUIPO DE SEGURIDAD, INSTALACIONES ESPECIFICAS, DEPRECIACIÓN Y DEMÁS CARGOS DERIVADOS DEL USO DE EQUIPO Y HERRAMIENTA, EN CUALQUIER ALTURA Y CUALQUIER NIVEL, TODO LO NECESARIO PARA SU CORRECTA EJECUCION.(VER PLANO).
id-0.1.tender.items.416 | id-0.1 | 000004170 | ZARPEO Y AFINE EN MUROS CON MORTERO CEM-ARENA EN PROP. 1:5. INCLUYE: CARGOS DIRECTOS POR EL COSTO DE MATERIALES, MANO DE OBRA, HERRAMIENTA, EQUIPO, TRAZO, NIVELACION, CORTES, DESPERDICIOS, ANDAMIOS, PRUEBAS, LIMPIEZA Y RETIRO DE MATERIALES SOBRANTES Y ESCOMBROS FUERA DEL AREA DE TRABAJO Y DE LA OBRA Y TODO LO NECESARIO PARA SU CORRECTA EJECUCION A CUALQUIER NIVEL. | 20 | M2 | 9899.7 | MXN | 39 | SINL-CU-U | 010.030.280.00292 | http://si.nl.gob.mx:8081/CatalogoUniversal | SINL-CU-C | ZARPEO Y AFINE EN MUROS CON MORTERO CEM-ARENA EN PROP. 1:5. INCLUYE: CARGOS DIRECTOS POR EL COSTO DE MATERIALES, MANO DE OBRA, HERRAMIENTA, EQUIPO, TRAZO, NIVELACION, CORTES, DESPERDICIOS, ANDAMIOS, PRUEBAS, LIMPIEZA Y RETIRO DE MATERIALES SOBRANTES Y ESCOMBROS FUERA DEL AREA DE TRABAJO Y DE LA OBRA Y TODO LO NECESARIO PARA SU CORRECTA EJECUCION A CUALQUIER NIVEL.
id-0.1.tender.items.417 | id-0.1 | 000004180 | SUMINISTRO E INSTALACIÓN DE TUBERÍA DE Fofo DE 4" Ø INCLUYE SOPORTERÍA,CONEXIONES (UNIONES, CODOS, TEE, REDUCCIONES, ETC), PRUEBAS DE HERMETICIDAD, HERRAMIENTA, MANO DE OBRA Y TODO LO NECESARIO PARA SU CORRECTA INSTALACIÓN | 448 | M | 100.21 | MXN | 43 | SINL-CU-U | 020.085.544.01008 | http://si.nl.gob.mx:8081/CatalogoUniversal | SINL-CU-C | SUMINISTRO E INSTALACIÓN DE TUBERÍA DE Fofo DE 4" Ø INCLUYE SOPORTERÍA,CONEXIONES (UNIONES, CODOS, TEE, REDUCCIONES, ETC), PRUEBAS DE HERMETICIDAD, HERRAMIENTA, MANO DE OBRA Y TODO LO NECESARIO PARA SU CORRECTA INSTALACIÓN
id-0.1.tender.items.418 | id-0.1 | 000004190 | ELABORACION DE PLACA PARA BARRA DE SERVICIO A BASE DE CONCRETO 150 KG/CM2, HECHO EN OBRA DE 10 CMS. DE ESPESOR ARMADA CON VRS. DE 3/8 @ 15 CMS. DE ESPESOR F'Y=4,200 KG/CM2. FORMANDO CUADRICULA. INCLUYE: SUMINISTRO DE MATERIALES, RANURA EN MUROS PARA EMPOTRAR, CIMBRA COMUN, HERRAMIENTA, ACARREO, DESPERDICIOS, MANO DE OBRA Y TODO LO NECESARIO PARA SU CORRECTA EJECUCION (VERIFICAR MEDIDAS EN OBRA). | 482 | PZA | 130.19 | MXN | 4 | SINL-CU-U | 010.030.252.00061 | http://si.nl.gob.mx:8081/CatalogoUniversal | SINL-CU-C | ELABORACION DE PLACA PARA BARRA DE SERVICIO A BASE DE CONCRETO 150 KG/CM2, HECHO EN OBRA DE 10 CMS. DE ESPESOR ARMADA CON VRS. DE 3/8 @ 15 CMS. DE ESPESOR F'Y=4,200 KG/CM2. FORMANDO CUADRICULA. INCLUYE: SUMINISTRO DE MATERIALES, RANURA EN MUROS PARA EMPOTRAR, CIMBRA COMUN, HERRAMIENTA, ACARREO, DESPERDICIOS, MANO DE OBRA Y TODO LO NECESARIO PARA SU CORRECTA EJECUCION (VERIFICAR MEDIDAS EN OBRA).
id-0.1.tender.items.419 | id-0.1 | 000004200 | RAMPA DE CONCRETO DE 10 CMS. DE ESPESOR DE CONCRETO PREMEZCLADO EN PLANTA DOSIFICADORA F'C= 200 KG/CM2 CON AGREGADO MAXIMO DE 20 MM., ARMADA CON MALLA ELECTROSOLDADA 6X6-10-10 CON ACABADO INTEGRAL AL COLADO TIPO RAYADO SUPERFICIE ANTIDERRAPANTE, PENDIENTE MAXIMA DE 10%. INCLUYE: SUMINISTRO DE MATERIAL, TRAZO, EXCAVACION, NIVELACION Y COMPACTACION AL 95% DE SU P.V.S.M., CIMBRA COMUN EN FRONTERAS, COLADO DE CONCRETO, DESCIMBRA, CURADO CON MEMBRANA, RELLENO, RETIRO DE SOBRANTES FUERA DE LA OBRA, LIMPIEZA, EQUIPO A CUALQUIER ALTURA Y NIVEL, HERRAMIENTA, MANO DE OBRA Y TODO LO NECESARIO PARA SU CORRECTA EJECUCION (VERIFICAR MEDIDAS EN OBRA PARA AJUSTAR PENDIENTES) ( VER PLANO DE CONJUNTO PARA UBICACION Y DETALLE). | 293 | M2 | 770.04 | MXN | 39 | SINL-CU-U | 010.015.116.00585 | http://si.nl.gob.mx:8081/CatalogoUniversal | SINL-CU-C | RAMPA DE CONCRETO DE 10 CMS. DE ESPESOR DE CONCRETO PREMEZCLADO EN PLANTA DOSIFICADORA F'C= 200 KG/CM2 CON AGREGADO MAXIMO DE 20 MM., ARMADA CON MALLA ELECTROSOLDADA 6X6-10-10 CON ACABADO INTEGRAL AL COLADO TIPO RAYADO SUPERFICIE ANTIDERRAPANTE, PENDIENTE MAXIMA DE 10%. INCLUYE: SUMINISTRO DE MATERIAL, TRAZO, EXCAVACION, NIVELACION Y COMPACTACION AL 95% DE SU P.V.S.M., CIMBRA COMUN EN FRONTERAS, COLADO DE CONCRETO, DESCIMBRA, CURADO CON MEMBRANA, RELLENO, RETIRO DE SOBRANTES FUERA DE LA OBRA, LIMPIEZA, EQUIPO A CUALQUIER ALTURA Y NIVEL, HERRAMIENTA, MANO DE OBRA Y TODO LO NECESARIO PARA SU CORRECTA EJECUCION (VERIFICAR MEDIDAS EN OBRA PARA AJUSTAR PENDIENTES) ( VER PLANO DE CONJUNTO PARA UBICACION Y DETALLE).
id-0.1.tender.items.420 | id-0.1 | 000004210 | CIELO FALSO TIPO PLAFON SOLIDO DE TABLAROCA WR DE 1/2" MARCA PANEL REY O EQUIVALENTE EN CALIDAD, ESPECIFICACIONES Y PRECIO, CON PREVIA AUTORIZACION DE LA SUPERVISION Y/O PROYECTOS DE LA DEPENDENCIA EN AREA DE PROYECTO. INCLUYE: SUMINISTRO DE MATERIAL, COLOCACION, ELEMENTOS DE FIJACION, TORNILLOS, TAQUETES, PIJAS, ESTRUCTURA DE SOPORTE, CANALETA DE CARGA DE 1-1/2" CAL 20, CANAL LISTON CAL. 24" , ANGULO DE AMARRE, COLGANTES DE ALAMBRE GALVANIZADO NO. 12 CON SEPARACION MAXIMA DE 4', FIJADORES) PERFACINTAS, REDIMIX, FLETE, ACARREOS, MANIOBRAS, CORTES, DESPERDICIOS, ANDAMIAJE, ELEVACIONES A CUALQUIER ALTURA Y CUALQUIER NIVEL, HERRAMIENTA, EQUIPO, MANO DE OBRA CON PERSONAL ESPECIALIZADO PARA LA EJECUCION DE LOS TRABAJOS Y TODO LO NECESARIO PARA SU CORRECTA EJECUCION. (VER PLANO). | 448 | M2 | 389.42 | MXN | 39 | SINL-CU-U | 010.040.384.00035 | http://si.nl.gob.mx:8081/CatalogoUniversal | SINL-CU-C | CIELO FALSO TIPO PLAFON SOLIDO DE TABLAROCA WR DE 1/2" MARCA PANEL REY O EQUIVALENTE EN CALIDAD, ESPECIFICACIONES Y PRECIO, CON PREVIA AUTORIZACION DE LA SUPERVISION Y/O PROYECTOS DE LA DEPENDENCIA EN AREA DE PROYECTO. INCLUYE: SUMINISTRO DE MATERIAL, COLOCACION, ELEMENTOS DE FIJACION, TORNILLOS, TAQUETES, PIJAS, ESTRUCTURA DE SOPORTE, CANALETA DE CARGA DE 1-1/2" CAL 20, CANAL LISTON CAL. 24" , ANGULO DE AMARRE, COLGANTES DE ALAMBRE GALVANIZADO NO. 12 CON SEPARACION MAXIMA DE 4', FIJADORES) PERFACINTAS, REDIMIX, FLETE, ACARREOS, MANIOBRAS, CORTES, DESPERDICIOS, ANDAMIAJE, ELEVACIONES A CUALQUIER ALTURA Y CUALQUIER NIVEL, HERRAMIENTA, EQUIPO, MANO DE OBRA CON PERSONAL ESPECIALIZADO PARA LA EJECUCION DE LOS TRABAJOS Y TODO LO NECESARIO PARA SU CORRECTA EJECUCION. (VER PLANO).
id-0.1.tender.items.421 | id-0.1 | 000004220 | PLAFON A BASE DE TABLAROCA DE 1/2 " DE ESPESOR TIPO "R" MARCA PANEL REY O EQUIVALENTE EN CALIDAD, ESPECIFICACIONES Y PRECIO, CON PREVIA AUTORIZACION DE LA SUPERVISION Y/O PROYECTOS DE LA DEPENDENCIA INCLUYE: SUMINISTRO DE MATERIAL, COLOCACION, ELEMENTOS DE FIJACION, TORNILLOS, TAQUETES, PIJAS, ESTRUCTURA DE SOPORTE, CANALETA DE CARGA DE 1-1/2" CAL 20, CANAL LISTON CAL. 24" , ANGULO DE AMARRE, ALAMBRE GALVANIZADO NO. 12 CON SEPARACION MAXIMA A CADA 4', FIJADORES) PERFACINTAS, REDIMIX, FLETE, ACARREOS, MANIOBRAS, CORTES, DESPERDICIOS, ANDAMIAJE, ELEVACIONES A CUALQUIER ALTURA Y CUALQUIER NIVEL, HERRAMIENTA, EQUIPO, MANO DE OBRA CON PERSONAL ESPECIALIZADO PARA LA EJECUCION DE LOS TRABAJOS Y TODO LO NECESARIO PARA SU CORRECTA EJECUCION.(VER DETALLES EN PLANO). | 482 | M2 | 373.16 | MXN | 39 | SINL-CU-U | 010.040.384.00195 | http://si.nl.gob.mx:8081/CatalogoUniversal | SINL-CU-C | PLAFON A BASE DE TABLAROCA DE 1/2 " DE ESPESOR TIPO "R" MARCA PANEL REY O EQUIVALENTE EN CALIDAD, ESPECIFICACIONES Y PRECIO, CON PREVIA AUTORIZACION DE LA SUPERVISION Y/O PROYECTOS DE LA DEPENDENCIA INCLUYE: SUMINISTRO DE MATERIAL, COLOCACION, ELEMENTOS DE FIJACION, TORNILLOS, TAQUETES, PIJAS, ESTRUCTURA DE SOPORTE, CANALETA DE CARGA DE 1-1/2" CAL 20, CANAL LISTON CAL. 24" , ANGULO DE AMARRE, ALAMBRE GALVANIZADO NO. 12 CON SEPARACION MAXIMA A CADA 4', FIJADORES) PERFACINTAS, REDIMIX, FLETE, ACARREOS, MANIOBRAS, CORTES, DESPERDICIOS, ANDAMIAJE, ELEVACIONES A CUALQUIER ALTURA Y CUALQUIER NIVEL, HERRAMIENTA, EQUIPO, MANO DE OBRA CON PERSONAL ESPECIALIZADO PARA LA EJECUCION DE LOS TRABAJOS Y TODO LO NECESARIO PARA SU CORRECTA EJECUCION.(VER DETALLES EN PLANO).
id-0.1.tender.items.422 | id-0.1 | 000004230 | PINTURA 100 % ACRILICA ANTIBACTERIAL SERIE 2300 EN MUROS MARCA BEREL TIPO BERELEX GREEN O EQUIVALENTE EN CALIDAD, ESPECIFICACIONES Y PRECIO, CON PREVIA AUTORIZACION DE LA SUPERVISION Y/O PROYECTOS DE LA DEPENDENCIA DOS MANOS COLOR SEGUN MUESTRA . INCLUYE: SUMINISTRO DE MATERIAL, COLOCACION, PROTECCIÓN A AREAS ADYACENTES, RESANES DONDE SEA NECESARIO ANTES DE APLICACION DE PINTURA, SELLADOR PRIMARIO TONO SEGUN MUESTRA MARCA BEREL O EQUIVALENTE EN CALIDAD, ESPECIFICACIONES Y PRECIO, CON PREVIA AUTORIZACION DE LA SUPERVISION Y/O PROYECTOS DE LA DEPENDENCIA ANDAMIOS, DESPERDICIOS, HERRAMIENTA, EQUIPO, MATERIAL DE CONSUMO, MANO DE OBRA CON PERSONAL ESPECIALIZADO PARA LA EJECUCION DE LOS TRABAJOS, LIMPIEZA Y TODO LO NECESARIO PARA SU CORRECTA EJECUCIÓN. | 1702 | M2 | 70.6 | MXN | 39 | SINL-CU-U | 010.040.400.00275 | http://si.nl.gob.mx:8081/CatalogoUniversal | SINL-CU-C | PINTURA 100 % ACRILICA ANTIBACTERIAL SERIE 2300 EN MUROS MARCA BEREL TIPO BERELEX GREEN O EQUIVALENTE EN CALIDAD, ESPECIFICACIONES Y PRECIO, CON PREVIA AUTORIZACION DE LA SUPERVISION Y/O PROYECTOS DE LA DEPENDENCIA DOS MANOS COLOR SEGUN MUESTRA . INCLUYE: SUMINISTRO DE MATERIAL, COLOCACION, PROTECCIÓN A AREAS ADYACENTES, RESANES DONDE SEA NECESARIO ANTES DE APLICACION DE PINTURA, SELLADOR PRIMARIO TONO SEGUN MUESTRA MARCA BEREL O EQUIVALENTE EN CALIDAD, ESPECIFICACIONES Y PRECIO, CON PREVIA AUTORIZACION DE LA SUPERVISION Y/O PROYECTOS DE LA DEPENDENCIA ANDAMIOS, DESPERDICIOS, HERRAMIENTA, EQUIPO, MATERIAL DE CONSUMO, MANO DE OBRA CON PERSONAL ESPECIALIZADO PARA LA EJECUCION DE LOS TRABAJOS, LIMPIEZA Y TODO LO NECESARIO PARA SU CORRECTA EJECUCIÓN.
id-0.1.tender.items.423 | id-0.1 | 000004240 | PINTURA VINILICA EN MUROS MARCA COMEX COLOR CRISOL 001-01 O EQUIVALENTE EN CALIDAD, ESPECIFICACIONES Y PRECIO, CON PREVIA AUTORIZACION DE LA SUPERVISION Y/O PROYECTOS DE LA DEPENDENCIA A DOS MANOS, EN MUROS. INCLUYE: SUMINISTRO DE MATERIAL, COLOCACION, PROTECCIÓN DE AREAS ADYACENTES, RESANES DONDE SEA NECESARIO ANTES DE APLICACION DE PINTURA, 1 BASE DE SELLADOR PRIMARIO MARCA COMEX O EQUIVALENTE EN CALIDAD, ESPECIFICACIONES Y PRECIO, CON PREVIA AUTORIZACION DE LA SUPERVISION Y/O PROYECTOS DE LA DEPENDENCIA ANDAMIOS, DESPERDICIOS, HERRAMIENTA, EQUIPO, MATERIAL DE CONSUMO, MANO DE OBRA CON PERSONAL ESPECIALIZADO PARA LA EJECUCION DE LOS TRABAJOS, LIMPIEZA Y TODO LO NECESARIO PARA SU CORRECTA EJECUCIÓN.(VER PLANO DE ACABADOS). | 646 | M2 | 62.7 | MXN | 39 | SINL-CU-U | 010.040.400.00205 | http://si.nl.gob.mx:8081/CatalogoUniversal | SINL-CU-C | PINTURA VINILICA EN MUROS MARCA COMEX COLOR CRISOL 001-01 O EQUIVALENTE EN CALIDAD, ESPECIFICACIONES Y PRECIO, CON PREVIA AUTORIZACION DE LA SUPERVISION Y/O PROYECTOS DE LA DEPENDENCIA A DOS MANOS, EN MUROS. INCLUYE: SUMINISTRO DE MATERIAL, COLOCACION, PROTECCIÓN DE AREAS ADYACENTES, RESANES DONDE SEA NECESARIO ANTES DE APLICACION DE PINTURA, 1 BASE DE SELLADOR PRIMARIO MARCA COMEX O EQUIVALENTE EN CALIDAD, ESPECIFICACIONES Y PRECIO, CON PREVIA AUTORIZACION DE LA SUPERVISION Y/O PROYECTOS DE LA DEPENDENCIA ANDAMIOS, DESPERDICIOS, HERRAMIENTA, EQUIPO, MATERIAL DE CONSUMO, MANO DE OBRA CON PERSONAL ESPECIALIZADO PARA LA EJECUCION DE LOS TRABAJOS, LIMPIEZA Y TODO LO NECESARIO PARA SU CORRECTA EJECUCIÓN.(VER PLANO DE ACABADOS).
id-0.1.tender.items.424 | id-0.1 | 000004250 | PINTURA VINILICA MARCA COMEX COLOR GRIS S.M.A. O EQUIVALENTE EN CALIDAD, ESPECIFICACIONES Y PRECIO, CON PREVIA AUTORIZACION DE LA SUPERVISION Y/O PROYECTOS DE LA DEPENDENCIA A DOS MANOS COLOR SEGUN MUESTRA EN MUROS EXTERIORES DEL EDIFICIO . INCLUYE: SUMINISTRO DE MATERIAL, COLOCACION, PROTECCIÓN A AREAS ADYACENTES, RESANES DONDE SEA NECESARIO ANTES DE APLICACION DE PINTURA, 1 BASE DE SELLADOR PRIMARIO MARCA COMEX O EQUIVALENTE EN CALIDAD, ESPECIFICACIONES Y PRECIO, CON PREVIA AUTORIZACION DE LA SUPERVISION Y/O PROYECTOS DE LA DEPENDENCIA ANDAMIOS, DESPERDICIOS, HERRAMIENTA, EQUIPO, MATERIAL DE CONSUMO, MANO DE OBRA CON PERSONAL ESPECIALIZADO PARA LA EJECUCION DE LOS TRABAJOS, LIMPIEZA Y TODO LO NECESARIO PARA SU CORRECTA EJECUCIÓN.(VER PLANO DE ACABADOS). | 115 | M2 | 62.7 | MXN | 39 | SINL-CU-U | 010.040.400.00465 | http://si.nl.gob.mx:8081/CatalogoUniversal | SINL-CU-C | PINTURA VINILICA MARCA COMEX COLOR GRIS S.M.A. O EQUIVALENTE EN CALIDAD, ESPECIFICACIONES Y PRECIO, CON PREVIA AUTORIZACION DE LA SUPERVISION Y/O PROYECTOS DE LA DEPENDENCIA A DOS MANOS COLOR SEGUN MUESTRA EN MUROS EXTERIORES DEL EDIFICIO . INCLUYE: SUMINISTRO DE MATERIAL, COLOCACION, PROTECCIÓN A AREAS ADYACENTES, RESANES DONDE SEA NECESARIO ANTES DE APLICACION DE PINTURA, 1 BASE DE SELLADOR PRIMARIO MARCA COMEX O EQUIVALENTE EN CALIDAD, ESPECIFICACIONES Y PRECIO, CON PREVIA AUTORIZACION DE LA SUPERVISION Y/O PROYECTOS DE LA DEPENDENCIA ANDAMIOS, DESPERDICIOS, HERRAMIENTA, EQUIPO, MATERIAL DE CONSUMO, MANO DE OBRA CON PERSONAL ESPECIALIZADO PARA LA EJECUCION DE LOS TRABAJOS, LIMPIEZA Y TODO LO NECESARIO PARA SU CORRECTA EJECUCIÓN.(VER PLANO DE ACABADOS).
id-0.1.tender.items.425 | id-0.1 | 000004260 | RECUBRIMIENTO DE PVC MARCA POLYFLOR R "POLYCLAD" PARA MURO, GLACER PC4 O EQUIVALENTE EN CALIDAD, ESPECIFICACIONES Y PRECIO, CON PREVIA AUTORIZACION DE LA SUPERVISION Y/O PROYECTOS DE LA DEPENDENCIA EN AREA DE PROYECTO DE SHOCK TRAUMA. INCLUYE: SUMINISTRO DE MATERIALES, ACARREOS, DESPERDICIOS, ZARPEO EN MURO A BASE DE MORTERO CEM-ARENA DE 1.50 CMS. DE ESPESOR PROMEDIO, PLOMEADO, MAESTREADO, AFINE EN MURO A BASE DE PISO SOBRE PISO GRIS MARCA INTERCERAMIC ACABADO PULIDO, O EQUIVALENTE EN CALIDAD, ESPECIFICACIONES Y PRECIO, CON PREVIA AUTORIZACION DE LA SUPERVISION Y/O PROYECTOS DE LA DEPENDENCIA PARA RECIBIR EL PVC MARCA POLYFLOR, HERRAMIENTA, MATERIAL DE CONSUMO, EQUIPO A CUALQUIER ALTURA Y CUALQUIER NIVEL, LIMPIEZA, MANO DE OBRA CON PERSONAL ESPECIALIZADO PARA LA EJECUCION DE LOS TRABAJOS Y TODO LO NECESARIO PARA SU CORRECTA EJECUCION. (VER PLANO DE ACABADOS). | 1116 | M2 | 478.56 | MXN | 39 | SINL-CU-U | 010.040.336.00245 | http://si.nl.gob.mx:8081/CatalogoUniversal | SINL-CU-C | RECUBRIMIENTO DE PVC MARCA POLYFLOR R "POLYCLAD" PARA MURO, GLACER PC4 O EQUIVALENTE EN CALIDAD, ESPECIFICACIONES Y PRECIO, CON PREVIA AUTORIZACION DE LA SUPERVISION Y/O PROYECTOS DE LA DEPENDENCIA EN AREA DE PROYECTO DE SHOCK TRAUMA. INCLUYE: SUMINISTRO DE MATERIALES, ACARREOS, DESPERDICIOS, ZARPEO EN MURO A BASE DE MORTERO CEM-ARENA DE 1.50 CMS. DE ESPESOR PROMEDIO, PLOMEADO, MAESTREADO, AFINE EN MURO A BASE DE PISO SOBRE PISO GRIS MARCA INTERCERAMIC ACABADO PULIDO, O EQUIVALENTE EN CALIDAD, ESPECIFICACIONES Y PRECIO, CON PREVIA AUTORIZACION DE LA SUPERVISION Y/O PROYECTOS DE LA DEPENDENCIA PARA RECIBIR EL PVC MARCA POLYFLOR, HERRAMIENTA, MATERIAL DE CONSUMO, EQUIPO A CUALQUIER ALTURA Y CUALQUIER NIVEL, LIMPIEZA, MANO DE OBRA CON PERSONAL ESPECIALIZADO PARA LA EJECUCION DE LOS TRABAJOS Y TODO LO NECESARIO PARA SU CORRECTA EJECUCION. (VER PLANO DE ACABADOS).
id-0.1.tender.items.426 | id-0.1 | 000004270 | RECUBRIMIENTO EN MURO CON PORCELANATO RECTIFICADO MARCA CASTEL MODELO NEVADA BLANCO DE 60 CMS. X 60 CMS. O EQUIVALENTE EN CALIDAD, ESPECIFICACIONES Y PRECIO, CON PREVIA AUTORIZACION DE LA SUPERVISION Y/O PROYECTOS DE LA DEPENDENCIA COLOCADO A HUESO CON ADHESIVO PORCELANICO MARCA CREST O EQUIVALENTE EN CALIDAD, ESPECIFICACIONES Y PRECIO DE 1 CMS. DE ESPESOR Y BOQUILLA ANTIHONGOS MARCA CREST O EQUIVALENTE EN CALIDAD, ESPECIFICACIONES Y PRECIO, EN AREA SEÑALADA EN PROYECTO, DE PISO A NIVEL DE PLAFON. INCLUYE: SUMINISTRO DE MATERIALES, ZARPEO CON MORTERO CEM-ARENA DE 2 CMS DE ESPESOR PROMEDIO, PLOMEADO, EMBOQUILLADO, LECHEREADO, CORTES, DESPERDICIOS, ACARREOS, HERRAMIENTA, MATERIAL DE CONSUMO, EQUIPO A CUALQUIER ALTURA Y CUALQUIER NIVEL, LIMPIEZA, MANO DE OBRA CON PERSONAL ESPECIALIZADO PARA LA EJECUCION DE LOS TRABAJOS Y TODO LO NECESARIO PARA SU CORRECTA EJECUCION.(VER PLANO DE ACABADOS). | 960 | M2 | 749.71 | MXN | 39 | SINL-CU-U | 010.040.376.00010 | http://si.nl.gob.mx:8081/CatalogoUniversal | SINL-CU-C | RECUBRIMIENTO EN MURO CON PORCELANATO RECTIFICADO MARCA CASTEL MODELO NEVADA BLANCO DE 60 CMS. X 60 CMS. O EQUIVALENTE EN CALIDAD, ESPECIFICACIONES Y PRECIO, CON PREVIA AUTORIZACION DE LA SUPERVISION Y/O PROYECTOS DE LA DEPENDENCIA COLOCADO A HUESO CON ADHESIVO PORCELANICO MARCA CREST O EQUIVALENTE EN CALIDAD, ESPECIFICACIONES Y PRECIO DE 1 CMS. DE ESPESOR Y BOQUILLA ANTIHONGOS MARCA CREST O EQUIVALENTE EN CALIDAD, ESPECIFICACIONES Y PRECIO, EN AREA SEÑALADA EN PROYECTO, DE PISO A NIVEL DE PLAFON. INCLUYE: SUMINISTRO DE MATERIALES, ZARPEO CON MORTERO CEM-ARENA DE 2 CMS DE ESPESOR PROMEDIO, PLOMEADO, EMBOQUILLADO, LECHEREADO, CORTES, DESPERDICIOS, ACARREOS, HERRAMIENTA, MATERIAL DE CONSUMO, EQUIPO A CUALQUIER ALTURA Y CUALQUIER NIVEL, LIMPIEZA, MANO DE OBRA CON PERSONAL ESPECIALIZADO PARA LA EJECUCION DE LOS TRABAJOS Y TODO LO NECESARIO PARA SU CORRECTA EJECUCION.(VER PLANO DE ACABADOS).
id-0.1.tender.items.427 | id-0.1 | 000004280 | PISO DAL-GRES RECTIFICADO MARCA DALTILE MODELO METZ GRIS CLARO Z885 DE 60 CMS. X 60 CMS O EQUIVALENTE EN CALIDAD, ESPECIFICACIONES Y PRECIO, CON PREVIA AUTORIZACION DE LA SUPERVISION Y/O PROYECTOS DE LA DEPENDENCIA COLOCADO A 2 MM. DE SEPARACION, ASENTADO CON ADHESIVO PORCELANICO MARCA CREST O EQUIVALENTE EN CALIDAD ESPECIFICACIONES Y PRECIO, DE 1 CMS. DE ESPESOR EN AREA DE PROYECTO. INCLUYE: SUMINISTRO DE MATERIALES, NIVELACION DE LA SUPERFICIE CON MORTERO CEM-ARENA PROP. 1:4 ACABADO FINO, MAXIMO DE 3 CMS. DE ESPESOR, EMBOQUILLADO, CORTES, DESPERDICIOS, ACARREOS, HERRAMIENTA, MATERIAL DE CONSUMO, EQUIPO A CUALQUIER ALTURA Y CUALQUIER NIVEL, LIMPIEZA, MANO DE OBRA CON PERSONAL ESPECIALIZADO PARA LA EJECUCION DE LOS TRABAJOS Y TODO LO NECESARIO PARA SU CORRECTA EJECUCION.(VER PLANO DE ACABADOS). | 196 | M2 | 709.72 | MXN | 39 | SINL-CU-U | 010.040.336.00045 | http://si.nl.gob.mx:8081/CatalogoUniversal | SINL-CU-C | PISO DAL-GRES RECTIFICADO MARCA DALTILE MODELO METZ GRIS CLARO Z885 DE 60 CMS. X 60 CMS O EQUIVALENTE EN CALIDAD, ESPECIFICACIONES Y PRECIO, CON PREVIA AUTORIZACION DE LA SUPERVISION Y/O PROYECTOS DE LA DEPENDENCIA COLOCADO A 2 MM. DE SEPARACION, ASENTADO CON ADHESIVO PORCELANICO MARCA CREST O EQUIVALENTE EN CALIDAD ESPECIFICACIONES Y PRECIO, DE 1 CMS. DE ESPESOR EN AREA DE PROYECTO. INCLUYE: SUMINISTRO DE MATERIALES, NIVELACION DE LA SUPERFICIE CON MORTERO CEM-ARENA PROP. 1:4 ACABADO FINO, MAXIMO DE 3 CMS. DE ESPESOR, EMBOQUILLADO, CORTES, DESPERDICIOS, ACARREOS, HERRAMIENTA, MATERIAL DE CONSUMO, EQUIPO A CUALQUIER ALTURA Y CUALQUIER NIVEL, LIMPIEZA, MANO DE OBRA CON PERSONAL ESPECIALIZADO PARA LA EJECUCION DE LOS TRABAJOS Y TODO LO NECESARIO PARA SU CORRECTA EJECUCION.(VER PLANO DE ACABADOS).
id-0.1.tender.items.428 | id-0.1 | 000004290 | PISO DE PORCELANATO RECTIFICADO MARCA CASTEL MODELO BAVENO MICROSELLADO DE 60 CMS. X 60 CMS. O EQUIVALENTE EN CALIDAD, ESPECIFICACIONES Y PRECIO, CON PREVIA AUTORIZACION DE LA SUPERVISION Y/O PROYECTOS DE LA DEPENDENCIA COLOR SEGUN MUESTRA BOQUILLA COLOR CANTERA, COLOCADO A HUESO, ASENTADO CON ADHESIVO PORCELANICO MARCA CREST O EQUIVALENTE EN CALIDAD, ESPECIFICACIONES Y PRECIO, DE 1 CMS. DE ESPESOR, BOQUILLA, EN AREA DE PROYECTO. INCLUYE: SUMINISTRO DE MATERIALES, COLOCACION, NIVELACION DE LA SUPERFICIE CON MORTERO CEM-ARENA PROP. 1:4 ACABADO FINO, MAXIMO DE 3 CMS. DE ESPESOR, EMBOQUILLADO, CORTES, DESPERDICIOS, ACARREOS, HERRAMIENTA, MATERIAL DE CONSUMO, EQUIPO A CUALQUIER ALTURA Y CUALQUIER NIVEL, LIMPIEZA, MANO DE OBRA CON PERSONAL ESPECIALIZADO PARA LA EJECUCION DE LOS TRABAJOS Y TODO LO NECESARIO PARA SU CORRECTA EJECUCION.(VER PLANO DE ACABADOS). | 555 | M2 | 559.09 | MXN | 39 | SINL-CU-U | 010.040.336.00055 | http://si.nl.gob.mx:8081/CatalogoUniversal | SINL-CU-C | PISO DE PORCELANATO RECTIFICADO MARCA CASTEL MODELO BAVENO MICROSELLADO DE 60 CMS. X 60 CMS. O EQUIVALENTE EN CALIDAD, ESPECIFICACIONES Y PRECIO, CON PREVIA AUTORIZACION DE LA SUPERVISION Y/O PROYECTOS DE LA DEPENDENCIA COLOR SEGUN MUESTRA BOQUILLA COLOR CANTERA, COLOCADO A HUESO, ASENTADO CON ADHESIVO PORCELANICO MARCA CREST O EQUIVALENTE EN CALIDAD, ESPECIFICACIONES Y PRECIO, DE 1 CMS. DE ESPESOR, BOQUILLA, EN AREA DE PROYECTO. INCLUYE: SUMINISTRO DE MATERIALES, COLOCACION, NIVELACION DE LA SUPERFICIE CON MORTERO CEM-ARENA PROP. 1:4 ACABADO FINO, MAXIMO DE 3 CMS. DE ESPESOR, EMBOQUILLADO, CORTES, DESPERDICIOS, ACARREOS, HERRAMIENTA, MATERIAL DE CONSUMO, EQUIPO A CUALQUIER ALTURA Y CUALQUIER NIVEL, LIMPIEZA, MANO DE OBRA CON PERSONAL ESPECIALIZADO PARA LA EJECUCION DE LOS TRABAJOS Y TODO LO NECESARIO PARA SU CORRECTA EJECUCION.(VER PLANO DE ACABADOS).
id-0.1.tender.items.429 | id-0.1 | 000004300 | ZOCLO DE PORCELANATO RECTIFICADO MARCA CASTEL MODELO BAVENO MICROSELLADO COLOR SEGUN MUESTRA DE 60 CMS. X 10 CMS. O EQUIVALENTE EN CALIDAD, ESPECIFICACIONES Y PRECIO, CON PREVIA AUTORIZACION DE LA SUPERVISION Y/O PROYECTOS DE LA DEPENDENCIA COLOCADO A HUESO,ASENTADO CON ADHESIVO PORCELANICO MARCA CREST O EQUIVALENTE EN CALIDAD, ESPECIFICACIONES Y PRECIO, DE 1 CMS. DE ESPESOR Y BOQUILLA ANTIHONGOS EN AREA DE PROYECTO. INCLUYE: SUMINISTRO DE MATERIALES, COLOCACION, NIVELACION DE LA SUPERFICIE CON MORTERO CEM-ARENA PROP. 1:4 ACABADO FINO, MAXIMO DE 3 CMS. DE ESPESOR, EMBOQUILLADO, CORTES, DESPERDICIOS, ACARREOS, HERRAMIENTA, MATERIAL DE CONSUMO, LIMPIEZA, EQUIPO A CUALQUIER ALTURA Y NIVEL, MANO DE OBRA CON PERSONAL ESPECIALIZADO PARA LA EJECUCION DE LOS TRABAJOS Y TODO LO NECESARIO PARA SU CORRECTA EJECUCION.(VER PLANO DE ACABADOS). | 560 | M | 151.35 | MXN | 43 | SINL-CU-U | 010.040.336.00270 | http://si.nl.gob.mx:8081/CatalogoUniversal | SINL-CU-C | ZOCLO DE PORCELANATO RECTIFICADO MARCA CASTEL MODELO BAVENO MICROSELLADO COLOR SEGUN MUESTRA DE 60 CMS. X 10 CMS. O EQUIVALENTE EN CALIDAD, ESPECIFICACIONES Y PRECIO, CON PREVIA AUTORIZACION DE LA SUPERVISION Y/O PROYECTOS DE LA DEPENDENCIA COLOCADO A HUESO,ASENTADO CON ADHESIVO PORCELANICO MARCA CREST O EQUIVALENTE EN CALIDAD, ESPECIFICACIONES Y PRECIO, DE 1 CMS. DE ESPESOR Y BOQUILLA ANTIHONGOS EN AREA DE PROYECTO. INCLUYE: SUMINISTRO DE MATERIALES, COLOCACION, NIVELACION DE LA SUPERFICIE CON MORTERO CEM-ARENA PROP. 1:4 ACABADO FINO, MAXIMO DE 3 CMS. DE ESPESOR, EMBOQUILLADO, CORTES, DESPERDICIOS, ACARREOS, HERRAMIENTA, MATERIAL DE CONSUMO, LIMPIEZA, EQUIPO A CUALQUIER ALTURA Y NIVEL, MANO DE OBRA CON PERSONAL ESPECIALIZADO PARA LA EJECUCION DE LOS TRABAJOS Y TODO LO NECESARIO PARA SU CORRECTA EJECUCION.(VER PLANO DE ACABADOS).
id-0.1.tender.items.430 | id-0.1 | 000004310 | RECUBRIMIENTO EN PISO A BASE DE PVC MARCA POLYFLOR "NOUGAT 9010" O EQUIVALENTE EN CALIDAD, ESPECIFICACIONES Y PRECIO, CON PREVIA AUTORIZACION DE LA SUPERVISION Y/O PROYECTOS DE LA DEPENDENCIA EN AREA DE PROYECTO SEÑALADA. INCLUYE: SUMINISTRO DE MATERIALES, ACARREOS, DESPERDICIOS, EMPASTADO PARA NIVELACION DE LA SUPERFICIE CON MORTERO CEM-ARENA PROP. 1:4 ACABADO PULIDO A BASE DE PISO SOBRE PISO GRIS MARCA INTERCERAMIC O EQUIVALENTE EN CALIDAD, ESPECIFICACIONES Y PRECIO, CON PREVIA AUTORIZACION DE LA SUPERVISION Y/O PROYECTOS DE LA DEPENDENCIA MAXIMO DE 3 CMS. DE ESPESOR PARA RECIBIR EL PVC POLYFLOR, HERRAMIENTA, MATERIAL DE CONSUMO, EQUIPO A CUALQUIER ALTURA Y CUALQUIER NIVEL, LIMPIEZA, MANO DE OBRA CON PERSONAL ESPECIALIZADO PARA LA EJECUCION DE LOS TRABAJOS Y TODO LO NECESARIO PARA SU CORRECTA EJECUCION. (VER PLANO DE ACABADOS). | 270 | M2 | 505.63 | MXN | 39 | SINL-CU-U | 010.040.344.00080 | http://si.nl.gob.mx:8081/CatalogoUniversal | SINL-CU-C | RECUBRIMIENTO EN PISO A BASE DE PVC MARCA POLYFLOR "NOUGAT 9010" O EQUIVALENTE EN CALIDAD, ESPECIFICACIONES Y PRECIO, CON PREVIA AUTORIZACION DE LA SUPERVISION Y/O PROYECTOS DE LA DEPENDENCIA EN AREA DE PROYECTO SEÑALADA. INCLUYE: SUMINISTRO DE MATERIALES, ACARREOS, DESPERDICIOS, EMPASTADO PARA NIVELACION DE LA SUPERFICIE CON MORTERO CEM-ARENA PROP. 1:4 ACABADO PULIDO A BASE DE PISO SOBRE PISO GRIS MARCA INTERCERAMIC O EQUIVALENTE EN CALIDAD, ESPECIFICACIONES Y PRECIO, CON PREVIA AUTORIZACION DE LA SUPERVISION Y/O PROYECTOS DE LA DEPENDENCIA MAXIMO DE 3 CMS. DE ESPESOR PARA RECIBIR EL PVC POLYFLOR, HERRAMIENTA, MATERIAL DE CONSUMO, EQUIPO A CUALQUIER ALTURA Y CUALQUIER NIVEL, LIMPIEZA, MANO DE OBRA CON PERSONAL ESPECIALIZADO PARA LA EJECUCION DE LOS TRABAJOS Y TODO LO NECESARIO PARA SU CORRECTA EJECUCION. (VER PLANO DE ACABADOS).
id-0.1.tender.items.431 | id-0.1 | 000004320 | RECUBRIMIENTO EN PISO A BASE DE PVC MARCA POLYFLOR "NOUGAT 9010" O EQUIVALENTE EN CALIDAD, ESPECIFICACIONES Y PRECIO, CON PREVIA AUTORIZACION DE LA SUPERVISION Y/O PROYECTOS DE LA DEPENDENCIA EN AREA DE PROYECTO SEÑALADA. INCLUYE: SUMINISTRO DE MATERIALES, ACARREOS, DESPERDICIOS, EMPASTADO PARA NIVELACION DE LA SUPERFICIE CON MORTERO CEM-ARENA PROP. 1:4 ACABADO PULIDO A BASE DE PISO SOBRE PISO GRIS MARCA INTERCERAMIC O EQUIVALENTE EN CALIDAD, ESPECIFICACIONES Y PRECIO, CON PREVIA AUTORIZACION DE LA SUPERVISION Y/O PROYECTOS DE LA DEPENDENCIA MAXIMO DE 3 CMS. DE ESPESOR PARA RECIBIR EL PVC POLYFLOR, HERRAMIENTA, MATERIAL DE CONSUMO, EQUIPO A CUALQUIER ALTURA Y CUALQUIER NIVEL, LIMPIEZA, MANO DE OBRA CON PERSONAL ESPECIALIZADO PARA LA EJECUCION DE LOS TRABAJOS Y TODO LO NECESARIO PARA SU CORRECTA EJECUCION. (VER PLANO DE ACABADOS). | 95 | M2 | 505.63 | MXN | 39 | SINL-CU-U | 010.040.344.00080 | http://si.nl.gob.mx:8081/CatalogoUniversal | SINL-CU-C | RECUBRIMIENTO EN PISO A BASE DE PVC MARCA POLYFLOR "NOUGAT 9010" O EQUIVALENTE EN CALIDAD, ESPECIFICACIONES Y PRECIO, CON PREVIA AUTORIZACION DE LA SUPERVISION Y/O PROYECTOS DE LA DEPENDENCIA EN AREA DE PROYECTO SEÑALADA. INCLUYE: SUMINISTRO DE MATERIALES, ACARREOS, DESPERDICIOS, EMPASTADO PARA NIVELACION DE LA SUPERFICIE CON MORTERO CEM-ARENA PROP. 1:4 ACABADO PULIDO A BASE DE PISO SOBRE PISO GRIS MARCA INTERCERAMIC O EQUIVALENTE EN CALIDAD, ESPECIFICACIONES Y PRECIO, CON PREVIA AUTORIZACION DE LA SUPERVISION Y/O PROYECTOS DE LA DEPENDENCIA MAXIMO DE 3 CMS. DE ESPESOR PARA RECIBIR EL PVC POLYFLOR, HERRAMIENTA, MATERIAL DE CONSUMO, EQUIPO A CUALQUIER ALTURA Y CUALQUIER NIVEL, LIMPIEZA, MANO DE OBRA CON PERSONAL ESPECIALIZADO PARA LA EJECUCION DE LOS TRABAJOS Y TODO LO NECESARIO PARA SU CORRECTA EJECUCION. (VER PLANO DE ACABADOS).
id-0.1.tender.items.432 | id-0.1 | 000004330 | ACABADO EN PISO A BASE DE AUTONIVELANTE EPOXICO COLOR GRIS CLARO MARCA COMEX O EQUIVALENTE EN CALIDAD, ESPECIFICACIONES Y PRECIO, CON PREVIA AUTORIZACION DE LA SUPERVISION Y/O PROYECTOS DE LA DEPENDENCIA EN AREA DE PROYECTO SEÑALADA. INCLUYE: SUMINISTRO DE MATERIALES, ACARREOS, DESPERDICIOS, EMPASTADO CON MORTERO CEM-ARENA PROP. 1:4 ACABADO PULIDO MAXIMO DE 3 CMS. DE ESPESOR, CORTE CON DISCO 24 HRS. DESPUES DE FRAGUADO EL CONCRETO, HERRAMIENTA, MATERIAL DE CONSUMO, EQUIPO A CUALQUIER ALTURA Y CUALQUIER NIVEL, LIMPIEZA, MANO DE OBRA CON PERSONAL ESPECIALIZADO PARA LA EJECUCION DE LOS TRABAJOS Y TODO LO NECESARIO PARA SU CORRECTA EJECUCION. (VER PLANO DE ACABADOS). | 49 | M2 | 542.1 | MXN | 39 | SINL-CU-U | 010.040.332.00025 | http://si.nl.gob.mx:8081/CatalogoUniversal | SINL-CU-C | ACABADO EN PISO A BASE DE AUTONIVELANTE EPOXICO COLOR GRIS CLARO MARCA COMEX O EQUIVALENTE EN CALIDAD, ESPECIFICACIONES Y PRECIO, CON PREVIA AUTORIZACION DE LA SUPERVISION Y/O PROYECTOS DE LA DEPENDENCIA EN AREA DE PROYECTO SEÑALADA. INCLUYE: SUMINISTRO DE MATERIALES, ACARREOS, DESPERDICIOS, EMPASTADO CON MORTERO CEM-ARENA PROP. 1:4 ACABADO PULIDO MAXIMO DE 3 CMS. DE ESPESOR, CORTE CON DISCO 24 HRS. DESPUES DE FRAGUADO EL CONCRETO, HERRAMIENTA, MATERIAL DE CONSUMO, EQUIPO A CUALQUIER ALTURA Y CUALQUIER NIVEL, LIMPIEZA, MANO DE OBRA CON PERSONAL ESPECIALIZADO PARA LA EJECUCION DE LOS TRABAJOS Y TODO LO NECESARIO PARA SU CORRECTA EJECUCION. (VER PLANO DE ACABADOS).
id-0.1.tender.items.433 | id-0.1 | 000004340 | ZOCLO DE PVC MARCA IMPROMEXICO EN COLOR BLANCO, O EQUIVALENTE EN CALIDAD, ESPECIFICACIONES Y PRECIO, CON PREVIA AUTORIZACION DE LA SUPERVISION Y/O PROYECTOS DE LA DEPENDENCIA A BASE DE CLORURO DE POLIVINILO (PVC) DE 10 CMS DE ALTURA FABRICADO POR MEDIO DE EXTRUCCIONES DE UNA SOLA CAPA CON ESPESOR DE 2.00 MM. CUMPLE CON LAS NORMAS DE CALIDAD Y SANITARIA “NOM NOM-016- SSA3-2012” Y LA NORMA INTERNACIONAL “NOM NFPA-701”. INCLUYE: SUMINISTRO DE LOS MATERIALES, PEGAMENTO ESPECIAL PARA EL ZOCLO, CORTES DESPERDICIOS, LIMPIEZA, ACARREOS, HORIZONTALES Y/O VERTICALES AL SITIO, EQUIPO A CUALQUIER ALTURA Y NIVEL, LIMPIEZA, MANO DE OBRA CON PERSONAL ESPECIALIZADO PARA LA EJECUCION DE LOS TRABAJOS Y TODO LO NECESARIO PARA SU CORRRECTA EJECUCION. (EN AREA DE CUARTO DE BASURA Y RPBI) (VER PLANO DE ACABADOS). | 120 | M | 77.73 | MXN | 43 | SINL-CU-U | 010.040.344.00045 | http://si.nl.gob.mx:8081/CatalogoUniversal | SINL-CU-C | ZOCLO DE PVC MARCA IMPROMEXICO EN COLOR BLANCO, O EQUIVALENTE EN CALIDAD, ESPECIFICACIONES Y PRECIO, CON PREVIA AUTORIZACION DE LA SUPERVISION Y/O PROYECTOS DE LA DEPENDENCIA A BASE DE CLORURO DE POLIVINILO (PVC) DE 10 CMS DE ALTURA FABRICADO POR MEDIO DE EXTRUCCIONES DE UNA SOLA CAPA CON ESPESOR DE 2.00 MM. CUMPLE CON LAS NORMAS DE CALIDAD Y SANITARIA “NOM NOM-016- SSA3-2012” Y LA NORMA INTERNACIONAL “NOM NFPA-701”. INCLUYE: SUMINISTRO DE LOS MATERIALES, PEGAMENTO ESPECIAL PARA EL ZOCLO, CORTES DESPERDICIOS, LIMPIEZA, ACARREOS, HORIZONTALES Y/O VERTICALES AL SITIO, EQUIPO A CUALQUIER ALTURA Y NIVEL, LIMPIEZA, MANO DE OBRA CON PERSONAL ESPECIALIZADO PARA LA EJECUCION DE LOS TRABAJOS Y TODO LO NECESARIO PARA SU CORRRECTA EJECUCION. (EN AREA DE CUARTO DE BASURA Y RPBI) (VER PLANO DE ACABADOS).
id-0.1.tender.items.434 | id-0.1 | 000004350 | VENTANA FIJA DE 2.05 M X 1.00 M DE ALTURA DE ALUMINIO DE 3" MARCA CUPRUM LINEA EUROVENT CLASSIC , SERIE 70 COLOR BLANCO MATE, CON CRISTAL TEMPLADO CLARO DE 6 MM. O EQUIVALENTE EN CALIDAD, ESPECIFICACIONES Y PRECIO, CON PREVIA AUTORIZACION DE LA SUPERVISION Y/O PROYECTOS DE LA DEPENDENCIA INCLUYE: SUMINISTRO DE MATERIAL, FLETE, MANIOBRAS, COLOCACION, HERRAJES, ELEMENTOS DE FIJACIÓN, TORNILLERIA DE ACERO INOXIDABLE, SELLADO PERIMETRAL DE JUNTAS, AJUSTES, ACCESORIOS, HERRAMIENTA, EQUIPO A CUALQUIER ALTURA Y NIVEL, MANO DE OBRA CON PERSONAL ESPECIALIZADO PARA LOS TRABAJOS Y TODO LO NECESARIO PARA SU CORRECTA EJECUCIÓN.(VENTANA TIPO V-01-1) (VER DETALLE EN PLANOS) ( VERIFICAR MEDIDAS EN OBRA) | 1 | PZA | 5737.54 | MXN | 4 | SINL-CU-U | 010.045.432.00245 | http://si.nl.gob.mx:8081/CatalogoUniversal | SINL-CU-C | VENTANA FIJA DE 2.05 M X 1.00 M DE ALTURA DE ALUMINIO DE 3" MARCA CUPRUM LINEA EUROVENT CLASSIC , SERIE 70 COLOR BLANCO MATE, CON CRISTAL TEMPLADO CLARO DE 6 MM. O EQUIVALENTE EN CALIDAD, ESPECIFICACIONES Y PRECIO, CON PREVIA AUTORIZACION DE LA SUPERVISION Y/O PROYECTOS DE LA DEPENDENCIA INCLUYE: SUMINISTRO DE MATERIAL, FLETE, MANIOBRAS, COLOCACION, HERRAJES, ELEMENTOS DE FIJACIÓN, TORNILLERIA DE ACERO INOXIDABLE, SELLADO PERIMETRAL DE JUNTAS, AJUSTES, ACCESORIOS, HERRAMIENTA, EQUIPO A CUALQUIER ALTURA Y NIVEL, MANO DE OBRA CON PERSONAL ESPECIALIZADO PARA LOS TRABAJOS Y TODO LO NECESARIO PARA SU CORRECTA EJECUCIÓN.(VENTANA TIPO V-01-1) (VER DETALLE EN PLANOS) ( VERIFICAR MEDIDAS EN OBRA)
id-0.1.tender.items.435 | id-0.1 | 000004360 | VENTANA FIJA DE 1.90 M X 1.00 M DE ALTURA DE ALUMINIO DE 3" MARCA CUPRUM LINEA EUROVENT CLASSIC , SERIE 70 COLOR BLANCO MATE, CON CRISTAL TEMPLADO CLARO DE 6 MM. O EQUIVALENTE EN CALIDAD, ESPECIFICACIONES Y PRECIO, CON PREVIA AUTORIZACION DE LA SUPERVISION Y/O PROYECTOS DE LA DEPENDENCIA INCLUYE: SUMINISTRO DE MATERIAL, FLETE, MANIOBRAS, COLOCACION, HERRAJES, ELEMENTOS DE FIJACIÓN, TORNILLERIA DE ACERO INOXIDABLE, SELLADO PERIMETRAL DE JUNTAS, AJUSTES, ACCESORIOS, HERRAMIENTA, EQUIPO A CUALQUIER ALTURA Y NIVEL, MANO DE OBRA CON PERSONAL ESPECIALIZADO PARA LOS TRABAJOS Y TODO LO NECESARIO PARA SU CORRECTA EJECUCIÓN.(VENTANA TIPO V-01-4) (VER DETALLE EN PLANOS) ( VERIFICAR MEDIDAS EN OBRA) | 1 | PZA | 5107 | MXN | 4 | SINL-CU-U | 010.045.432.01815 | http://si.nl.gob.mx:8081/CatalogoUniversal | SINL-CU-C | VENTANA FIJA DE 1.90 M X 1.00 M DE ALTURA DE ALUMINIO DE 3" MARCA CUPRUM LINEA EUROVENT CLASSIC , SERIE 70 COLOR BLANCO MATE, CON CRISTAL TEMPLADO CLARO DE 6 MM. O EQUIVALENTE EN CALIDAD, ESPECIFICACIONES Y PRECIO, CON PREVIA AUTORIZACION DE LA SUPERVISION Y/O PROYECTOS DE LA DEPENDENCIA INCLUYE: SUMINISTRO DE MATERIAL, FLETE, MANIOBRAS, COLOCACION, HERRAJES, ELEMENTOS DE FIJACIÓN, TORNILLERIA DE ACERO INOXIDABLE, SELLADO PERIMETRAL DE JUNTAS, AJUSTES, ACCESORIOS, HERRAMIENTA, EQUIPO A CUALQUIER ALTURA Y NIVEL, MANO DE OBRA CON PERSONAL ESPECIALIZADO PARA LOS TRABAJOS Y TODO LO NECESARIO PARA SU CORRECTA EJECUCIÓN.(VENTANA TIPO V-01-4) (VER DETALLE EN PLANOS) ( VERIFICAR MEDIDAS EN OBRA)
id-0.1.tender.items.436 | id-0.1 | 000004370 | VENTANA FIJA DE 1.15 M X 1.00 M DE ALTURA DE ALUMINIO DE 3" MARCA CUPRUM LINEA EUROVENT CLASSIC , SERIE 70 COLOR BLANCO MATE, CON CRISTAL TEMPLADO CLARO DE 6 MM. O EQUIVALENTE EN CALIDAD, ESPECIFICACIONES Y PRECIO, CON PREVIA AUTORIZACION DE LA SUPERVISION Y/O PROYECTOS DE LA DEPENDENCIA INCLUYE: SUMINISTRO DE MATERIAL, FLETE, MANIOBRAS, COLOCACION, HERRAJES, ELEMENTOS DE FIJACIÓN, TORNILLERIA DE ACERO INOXIDABLE, SELLADO PERIMETRAL DE JUNTAS, AJUSTES, ACCESORIOS, HERRAMIENTA, EQUIPO A CUALQUIER ALTURA Y NIVEL, MANO DE OBRA CON PERSONAL ESPECIALIZADO PARA LOS TRABAJOS Y TODO LO NECESARIO PARA SU CORRECTA EJECUCIÓN.(VENTANA TIPO V-01-6) (VER DETALLE EN PLANOS) ( VERIFICAR MEDIDAS EN OBRA) | 1 | PZA | 3992.05 | MXN | 4 | SINL-CU-U | 010.045.432.01816 | http://si.nl.gob.mx:8081/CatalogoUniversal | SINL-CU-C | VENTANA FIJA DE 1.15 M X 1.00 M DE ALTURA DE ALUMINIO DE 3" MARCA CUPRUM LINEA EUROVENT CLASSIC , SERIE 70 COLOR BLANCO MATE, CON CRISTAL TEMPLADO CLARO DE 6 MM. O EQUIVALENTE EN CALIDAD, ESPECIFICACIONES Y PRECIO, CON PREVIA AUTORIZACION DE LA SUPERVISION Y/O PROYECTOS DE LA DEPENDENCIA INCLUYE: SUMINISTRO DE MATERIAL, FLETE, MANIOBRAS, COLOCACION, HERRAJES, ELEMENTOS DE FIJACIÓN, TORNILLERIA DE ACERO INOXIDABLE, SELLADO PERIMETRAL DE JUNTAS, AJUSTES, ACCESORIOS, HERRAMIENTA, EQUIPO A CUALQUIER ALTURA Y NIVEL, MANO DE OBRA CON PERSONAL ESPECIALIZADO PARA LOS TRABAJOS Y TODO LO NECESARIO PARA SU CORRECTA EJECUCIÓN.(VENTANA TIPO V-01-6) (VER DETALLE EN PLANOS) ( VERIFICAR MEDIDAS EN OBRA)
id-0.1.tender.items.437 | id-0.1 | 000004380 | VENTANA FIJA DE 1.10 M X 1.00 M DE ALTURA DE ALUMINIO DE 3" MARCA CUPRUM LINEA EUROVENT CLASSIC , SERIE 70 COLOR BLANCO MATE, CON CRISTAL TEMPLADO CLARO DE 6 MM. O EQUIVALENTE EN CALIDAD, ESPECIFICACIONES Y PRECIO, CON PREVIA AUTORIZACION DE LA SUPERVISION Y/O PROYECTOS DE LA DEPENDENCIA INCLUYE: SUMINISTRO DE MATERIAL, FLETE, MANIOBRAS, COLOCACION, HERRAJES, ELEMENTOS DE FIJACIÓN, TORNILLERIA DE ACERO INOXIDABLE, SELLADO PERIMETRAL DE JUNTAS, AJUSTES, ACCESORIOS, HERRAMIENTA, EQUIPO A CUALQUIER ALTURA Y NIVEL, MANO DE OBRA CON PERSONAL ESPECIALIZADO PARA LOS TRABAJOS Y TODO LO NECESARIO PARA SU CORRECTA EJECUCIÓN.(VENTANA TIPO V-01-7) (VER DETALLE EN PLANOS) ( VERIFICAR MEDIDAS EN OBRA) | 2 | PZA | 3939.72 | MXN | 4 | SINL-CU-U | 010.045.432.01817 | http://si.nl.gob.mx:8081/CatalogoUniversal | SINL-CU-C | VENTANA FIJA DE 1.10 M X 1.00 M DE ALTURA DE ALUMINIO DE 3" MARCA CUPRUM LINEA EUROVENT CLASSIC , SERIE 70 COLOR BLANCO MATE, CON CRISTAL TEMPLADO CLARO DE 6 MM. O EQUIVALENTE EN CALIDAD, ESPECIFICACIONES Y PRECIO, CON PREVIA AUTORIZACION DE LA SUPERVISION Y/O PROYECTOS DE LA DEPENDENCIA INCLUYE: SUMINISTRO DE MATERIAL, FLETE, MANIOBRAS, COLOCACION, HERRAJES, ELEMENTOS DE FIJACIÓN, TORNILLERIA DE ACERO INOXIDABLE, SELLADO PERIMETRAL DE JUNTAS, AJUSTES, ACCESORIOS, HERRAMIENTA, EQUIPO A CUALQUIER ALTURA Y NIVEL, MANO DE OBRA CON PERSONAL ESPECIALIZADO PARA LOS TRABAJOS Y TODO LO NECESARIO PARA SU CORRECTA EJECUCIÓN.(VENTANA TIPO V-01-7) (VER DETALLE EN PLANOS) ( VERIFICAR MEDIDAS EN OBRA)
id-0.1.tender.items.438 | id-0.1 | 000004390 | VENTANA FIJA DE 1.05 M X 1.00 M DE ALTURA DE ALUMINIO DE 3" MARCA CUPRUM LINEA EUROVENT CLASSIC , SERIE 70 COLOR BLANCO MATE, CON CRISTAL TEMPLADO CLARO DE 6 MM. O EQUIVALENTE EN CALIDAD, ESPECIFICACIONES Y PRECIO, CON PREVIA AUTORIZACION DE LA SUPERVISION Y/O PROYECTOS DE LA DEPENDENCIA INCLUYE: SUMINISTRO DE MATERIAL, FLETE, MANIOBRAS, COLOCACION, HERRAJES, ELEMENTOS DE FIJACIÓN, TORNILLERIA DE ACERO INOXIDABLE, SELLADO PERIMETRAL DE JUNTAS, AJUSTES, ACCESORIOS, HERRAMIENTA, EQUIPO A CUALQUIER ALTURA Y NIVEL, MANO DE OBRA CON PERSONAL ESPECIALIZADO PARA LOS TRABAJOS Y TODO LO NECESARIO PARA SU CORRECTA EJECUCIÓN.(VENTANA TIPO V-01-8) (VER DETALLE EN PLANOS) ( VERIFICAR MEDIDAS EN OBRA) | 1 | PZA | 3835.03 | MXN | 4 | SINL-CU-U | 010.045.432.01818 | http://si.nl.gob.mx:8081/CatalogoUniversal | SINL-CU-C | VENTANA FIJA DE 1.05 M X 1.00 M DE ALTURA DE ALUMINIO DE 3" MARCA CUPRUM LINEA EUROVENT CLASSIC , SERIE 70 COLOR BLANCO MATE, CON CRISTAL TEMPLADO CLARO DE 6 MM. O EQUIVALENTE EN CALIDAD, ESPECIFICACIONES Y PRECIO, CON PREVIA AUTORIZACION DE LA SUPERVISION Y/O PROYECTOS DE LA DEPENDENCIA INCLUYE: SUMINISTRO DE MATERIAL, FLETE, MANIOBRAS, COLOCACION, HERRAJES, ELEMENTOS DE FIJACIÓN, TORNILLERIA DE ACERO INOXIDABLE, SELLADO PERIMETRAL DE JUNTAS, AJUSTES, ACCESORIOS, HERRAMIENTA, EQUIPO A CUALQUIER ALTURA Y NIVEL, MANO DE OBRA CON PERSONAL ESPECIALIZADO PARA LOS TRABAJOS Y TODO LO NECESARIO PARA SU CORRECTA EJECUCIÓN.(VENTANA TIPO V-01-8) (VER DETALLE EN PLANOS) ( VERIFICAR MEDIDAS EN OBRA)
id-0.1.tender.items.439 | id-0.1 | 000004400 | VENTANA FIJA DE 3.10 M X 1.00 M DE ALTURA DE ALUMINIO DE 3" MARCA CUPRUM LINEA EUROVENT CLASSIC , SERIE 70 COLOR BLANCO MATE, CON CRISTAL TEMPLADO CLARO DE 6 MM. O EQUIVALENTE EN CALIDAD, ESPECIFICACIONES Y PRECIO, CON PREVIA AUTORIZACION DE LA SUPERVISION Y/O PROYECTOS DE LA DEPENDENCIA INCLUYE: SUMINISTRO DE MATERIAL, FLETE, MANIOBRAS, COLOCACION, HERRAJES, ELEMENTOS DE FIJACIÓN, TORNILLERIA DE ACERO INOXIDABLE, SELLADO PERIMETRAL DE JUNTAS, AJUSTES, ACCESORIOS, HERRAMIENTA, EQUIPO A CUALQUIER ALTURA Y NIVEL, MANO DE OBRA CON PERSONAL ESPECIALIZADO PARA LOS TRABAJOS Y TODO LO NECESARIO PARA SU CORRECTA EJECUCIÓN.(VENTANA TIPO V-02-2) (VER DETALLE EN PLANOS) ( VERIFICAR MEDIDAS EN OBRA) | 1 | PZA | 10186.87 | MXN | 4 | SINL-CU-U | 010.045.432.01819 | http://si.nl.gob.mx:8081/CatalogoUniversal | SINL-CU-C | VENTANA FIJA DE 3.10 M X 1.00 M DE ALTURA DE ALUMINIO DE 3" MARCA CUPRUM LINEA EUROVENT CLASSIC , SERIE 70 COLOR BLANCO MATE, CON CRISTAL TEMPLADO CLARO DE 6 MM. O EQUIVALENTE EN CALIDAD, ESPECIFICACIONES Y PRECIO, CON PREVIA AUTORIZACION DE LA SUPERVISION Y/O PROYECTOS DE LA DEPENDENCIA INCLUYE: SUMINISTRO DE MATERIAL, FLETE, MANIOBRAS, COLOCACION, HERRAJES, ELEMENTOS DE FIJACIÓN, TORNILLERIA DE ACERO INOXIDABLE, SELLADO PERIMETRAL DE JUNTAS, AJUSTES, ACCESORIOS, HERRAMIENTA, EQUIPO A CUALQUIER ALTURA Y NIVEL, MANO DE OBRA CON PERSONAL ESPECIALIZADO PARA LOS TRABAJOS Y TODO LO NECESARIO PARA SU CORRECTA EJECUCIÓN.(VENTANA TIPO V-02-2) (VER DETALLE EN PLANOS) ( VERIFICAR MEDIDAS EN OBRA)
id-0.1.tender.items.440 | id-0.1 | 000004410 | VENTANA FIJA DE 2.50 M X 1.00 M DE ALTURA DE ALUMINIO DE 3" MARCA CUPRUM LINEA EUROVENT CLASSIC , SERIE 70 COLOR BLANCO MATE, CON CRISTAL TEMPLADO CLARO DE 6 MM. O EQUIVALENTE EN CALIDAD, ESPECIFICACIONES Y PRECIO, CON PREVIA AUTORIZACION DE LA SUPERVISION Y/O PROYECTOS DE LA DEPENDENCIA INCLUYE: SUMINISTRO DE MATERIAL, FLETE, MANIOBRAS, COLOCACION, HERRAJES, ELEMENTOS DE FIJACIÓN, TORNILLERIA DE ACERO INOXIDABLE, SELLADO PERIMETRAL DE JUNTAS, AJUSTES, ACCESORIOS, HERRAMIENTA, EQUIPO A CUALQUIER ALTURA Y NIVEL, MANO DE OBRA CON PERSONAL ESPECIALIZADO PARA LOS TRABAJOS Y TODO LO NECESARIO PARA SU CORRECTA EJECUCIÓN.(VENTANA TIPO V-02-3) (VER DETALLE EN PLANOS) ( VERIFICAR MEDIDAS EN OBRA) | 1 | PZA | 7901.73 | MXN | 4 | SINL-CU-U | 010.045.432.00246 | http://si.nl.gob.mx:8081/CatalogoUniversal | SINL-CU-C | VENTANA FIJA DE 2.50 M X 1.00 M DE ALTURA DE ALUMINIO DE 3" MARCA CUPRUM LINEA EUROVENT CLASSIC , SERIE 70 COLOR BLANCO MATE, CON CRISTAL TEMPLADO CLARO DE 6 MM. O EQUIVALENTE EN CALIDAD, ESPECIFICACIONES Y PRECIO, CON PREVIA AUTORIZACION DE LA SUPERVISION Y/O PROYECTOS DE LA DEPENDENCIA INCLUYE: SUMINISTRO DE MATERIAL, FLETE, MANIOBRAS, COLOCACION, HERRAJES, ELEMENTOS DE FIJACIÓN, TORNILLERIA DE ACERO INOXIDABLE, SELLADO PERIMETRAL DE JUNTAS, AJUSTES, ACCESORIOS, HERRAMIENTA, EQUIPO A CUALQUIER ALTURA Y NIVEL, MANO DE OBRA CON PERSONAL ESPECIALIZADO PARA LOS TRABAJOS Y TODO LO NECESARIO PARA SU CORRECTA EJECUCIÓN.(VENTANA TIPO V-02-3) (VER DETALLE EN PLANOS) ( VERIFICAR MEDIDAS EN OBRA)
id-0.1.tender.items.441 | id-0.1 | 000004420 | VENTANA FIJA DE 2.25 M X 1.00 M DE ALTURA DE ALUMINIO DE 3" MARCA CUPRUM LINEA EUROVENT CLASSIC , SERIE 70 COLOR BLANCO MATE, CON CRISTAL TEMPLADO CLARO DE 6 MM. O EQUIVALENTE EN CALIDAD, ESPECIFICACIONES Y PRECIO, CON PREVIA AUTORIZACION DE LA SUPERVISION Y/O PROYECTOS DE LA DEPENDENCIA INCLUYE: SUMINISTRO DE MATERIAL, FLETE, MANIOBRAS, COLOCACION, HERRAJES, ELEMENTOS DE FIJACIÓN, TORNILLERIA DE ACERO INOXIDABLE, SELLADO PERIMETRAL DE JUNTAS, AJUSTES, ACCESORIOS, HERRAMIENTA, EQUIPO A CUALQUIER ALTURA Y NIVEL, MANO DE OBRA CON PERSONAL ESPECIALIZADO PARA LOS TRABAJOS Y TODO LO NECESARIO PARA SU CORRECTA EJECUCIÓN.(VENTANA TIPO V-02-4) (VER DETALLE EN PLANOS) ( VERIFICAR MEDIDAS EN OBRA) | 1 | PZA | 7283.15 | MXN | 4 | SINL-CU-U | 010.045.432.00247 | http://si.nl.gob.mx:8081/CatalogoUniversal | SINL-CU-C | VENTANA FIJA DE 2.25 M X 1.00 M DE ALTURA DE ALUMINIO DE 3" MARCA CUPRUM LINEA EUROVENT CLASSIC , SERIE 70 COLOR BLANCO MATE, CON CRISTAL TEMPLADO CLARO DE 6 MM. O EQUIVALENTE EN CALIDAD, ESPECIFICACIONES Y PRECIO, CON PREVIA AUTORIZACION DE LA SUPERVISION Y/O PROYECTOS DE LA DEPENDENCIA INCLUYE: SUMINISTRO DE MATERIAL, FLETE, MANIOBRAS, COLOCACION, HERRAJES, ELEMENTOS DE FIJACIÓN, TORNILLERIA DE ACERO INOXIDABLE, SELLADO PERIMETRAL DE JUNTAS, AJUSTES, ACCESORIOS, HERRAMIENTA, EQUIPO A CUALQUIER ALTURA Y NIVEL, MANO DE OBRA CON PERSONAL ESPECIALIZADO PARA LOS TRABAJOS Y TODO LO NECESARIO PARA SU CORRECTA EJECUCIÓN.(VENTANA TIPO V-02-4) (VER DETALLE EN PLANOS) ( VERIFICAR MEDIDAS EN OBRA)
id-0.1.tender.items.442 | id-0.1 | 000004430 | VENTANA FIJA DE 2.95 M X 1.20 M DE ALTURA DE ALUMINIO DE 3" MARCA CUPRUM LINEA EUROVENT CLASSIC , SERIE 70 COLOR BLANCO MATE, CON CRISTAL TEMPLADO CLARO DE 6 MM. O EQUIVALENTE EN CALIDAD, ESPECIFICACIONES Y PRECIO, CON PREVIA AUTORIZACION DE LA SUPERVISION Y/O PROYECTOS DE LA DEPENDENCIA SOBRE BARRA DE SER. INCLUYE: SUMINISTRO DE MATERIAL, FLETE, MANIOBRAS, COLOCACION, HERRAJES, ELEMENTOS DE FIJACIÓN, TORNILLERIA DE ACERO INOXIDABLE, SELLADO PERIMETRAL DE JUNTAS, AJUSTES, ACCESORIOS, HERRAMIENTA, EQUIPO A CUALQUIER ALTURA Y NIVEL, MANO DE OBRA CON PERSONAL ESPECIALIZADO PARA LOS TRABAJOS Y TODO LO NECESARIO PARA SU CORRECTA EJECUCIÓN.(VENTANA TIPO V-03-3) (VER DETALLE EN PLANOS) ( VERIFICAR MEDIDAS EN OBRA) | 1 | PZA | 9964.96 | MXN | 4 | SINL-CU-U | 010.045.432.01905 | http://si.nl.gob.mx:8081/CatalogoUniversal | SINL-CU-C | VENTANA FIJA DE 2.95 M X 1.20 M DE ALTURA DE ALUMINIO DE 3" MARCA CUPRUM LINEA EUROVENT CLASSIC , SERIE 70 COLOR BLANCO MATE, CON CRISTAL TEMPLADO CLARO DE 6 MM. O EQUIVALENTE EN CALIDAD, ESPECIFICACIONES Y PRECIO, CON PREVIA AUTORIZACION DE LA SUPERVISION Y/O PROYECTOS DE LA DEPENDENCIA SOBRE BARRA DE SER. INCLUYE: SUMINISTRO DE MATERIAL, FLETE, MANIOBRAS, COLOCACION, HERRAJES, ELEMENTOS DE FIJACIÓN, TORNILLERIA DE ACERO INOXIDABLE, SELLADO PERIMETRAL DE JUNTAS, AJUSTES, ACCESORIOS, HERRAMIENTA, EQUIPO A CUALQUIER ALTURA Y NIVEL, MANO DE OBRA CON PERSONAL ESPECIALIZADO PARA LOS TRABAJOS Y TODO LO NECESARIO PARA SU CORRECTA EJECUCIÓN.(VENTANA TIPO V-03-3) (VER DETALLE EN PLANOS) ( VERIFICAR MEDIDAS EN OBRA)
id-0.1.tender.items.443 | id-0.1 | 000004440 | VENTANA FIJA - CORREDIZA DE 1.20 M X 1.20 M DE ALTURA DE ALUMINIO DE 3" MARCA CUPRUM LINEA EUROVENT CLASSIC , SERIE 70 COLOR BLANCO MATE, CON CRISTAL TEMPLADO CLARO DE 6 MM. O EQUIVALENTE EN CALIDAD, ESPECIFICACIONES Y PRECIO, CON PREVIA AUTORIZACION DE LA SUPERVISION Y/O PROYECTOS DE LA DEPENDENCIA SOBRE BARRA DE SER. INCLUYE: SUMINISTRO DE MATERIAL, FLETE, MANIOBRAS, COLOCACION, HERRAJES, ELEMENTOS DE FIJACIÓN, TORNILLERIA DE ACERO INOXIDABLE, SELLADO PERIMETRAL DE JUNTAS, AJUSTES, ACCESORIOS, HERRAMIENTA, EQUIPO A CUALQUIER ALTURA Y NIVEL, MANO DE OBRA CON PERSONAL ESPECIALIZADO PARA LOS TRABAJOS Y TODO LO NECESARIO PARA SU CORRECTA EJECUCIÓN.(VENTANA TIPO V-04-3) (VER DETALLE EN PLANOS) ( VERIFICAR MEDIDAS EN OBRA) | 1 | PZA | 4566.59 | MXN | 4 | SINL-CU-U | 010.045.432.01906 | http://si.nl.gob.mx:8081/CatalogoUniversal | SINL-CU-C | VENTANA FIJA - CORREDIZA DE 1.20 M X 1.20 M DE ALTURA DE ALUMINIO DE 3" MARCA CUPRUM LINEA EUROVENT CLASSIC , SERIE 70 COLOR BLANCO MATE, CON CRISTAL TEMPLADO CLARO DE 6 MM. O EQUIVALENTE EN CALIDAD, ESPECIFICACIONES Y PRECIO, CON PREVIA AUTORIZACION DE LA SUPERVISION Y/O PROYECTOS DE LA DEPENDENCIA SOBRE BARRA DE SER. INCLUYE: SUMINISTRO DE MATERIAL, FLETE, MANIOBRAS, COLOCACION, HERRAJES, ELEMENTOS DE FIJACIÓN, TORNILLERIA DE ACERO INOXIDABLE, SELLADO PERIMETRAL DE JUNTAS, AJUSTES, ACCESORIOS, HERRAMIENTA, EQUIPO A CUALQUIER ALTURA Y NIVEL, MANO DE OBRA CON PERSONAL ESPECIALIZADO PARA LOS TRABAJOS Y TODO LO NECESARIO PARA SU CORRECTA EJECUCIÓN.(VENTANA TIPO V-04-3) (VER DETALLE EN PLANOS) ( VERIFICAR MEDIDAS EN OBRA)
id-0.1.tender.items.444 | id-0.1 | 000004450 | VENTANA FIJA - CORREDIZA DE 1.00 MTS. X 1.20 MTS. DE ALTURA DE ALUMINIO DE 3" MARCA CUPRUM LINEA EUROVENT CLASSIC , SERIE 70 COLOR BLANCO MATE, CON CRISTAL TEMPLADO CLARO DE 6 MM.O EQUIVALENTE EN CALIDAD, ESPECIFICACIONES Y PRECIO, CON PREVIA AUTORIZACION DE LA SUPERVISION Y/O PROYECTOS DE LA DEPENDENCIA INCLUYE: SUMINISTRO DE MATERIAL, FLETE, MANIOBRAS, COLOCACION, HERRAJES, ELEMENTOS DE FIJACIÓN, TORNILLERIA DE ACERO INOXIDABLE, SELLADO PERIMETRAL DE JUNTAS, AJUSTES, ACCESORIOS, HERRAMIENTA, EQUIPO A CUALQUIER ALTURA Y NIVEL, MANO DE OBRA CON PERSONAL ESPECIALIZADO PARA LOS TRABAJOS Y TODO LO NECESARIO PARA SU CORRECTA EJECUCIÓN.(VENTANA TIPO V-04-1) (VER DETALLE EN PLANOS) ( VERIFICAR MEDIDAS EN OBRA) | 7 | PZA | 4306.07 | MXN | 4 | SINL-CU-U | 010.045.432.02100 | http://si.nl.gob.mx:8081/CatalogoUniversal | SINL-CU-C | VENTANA FIJA - CORREDIZA DE 1.00 MTS. X 1.20 MTS. DE ALTURA DE ALUMINIO DE 3" MARCA CUPRUM LINEA EUROVENT CLASSIC , SERIE 70 COLOR BLANCO MATE, CON CRISTAL TEMPLADO CLARO DE 6 MM.O EQUIVALENTE EN CALIDAD, ESPECIFICACIONES Y PRECIO, CON PREVIA AUTORIZACION DE LA SUPERVISION Y/O PROYECTOS DE LA DEPENDENCIA INCLUYE: SUMINISTRO DE MATERIAL, FLETE, MANIOBRAS, COLOCACION, HERRAJES, ELEMENTOS DE FIJACIÓN, TORNILLERIA DE ACERO INOXIDABLE, SELLADO PERIMETRAL DE JUNTAS, AJUSTES, ACCESORIOS, HERRAMIENTA, EQUIPO A CUALQUIER ALTURA Y NIVEL, MANO DE OBRA CON PERSONAL ESPECIALIZADO PARA LOS TRABAJOS Y TODO LO NECESARIO PARA SU CORRECTA EJECUCIÓN.(VENTANA TIPO V-04-1) (VER DETALLE EN PLANOS) ( VERIFICAR MEDIDAS EN OBRA)
id-0.1.tender.items.445 | id-0.1 | 000004460 | PUERTA ABATIBLE INTERIOR SENCILLA DE ALUMINIO COLOR BLANCO MATE DE 3" DE ESPESOR MARCA CUPRUM LINEA EUROVENT CLASSIC SERIE 70 O EQUIVALENTE EN CALIDAD, ESPECIFICACIONES Y PRECIO, CON PREVIA AUTORIZACION DE LA SUPERVISION Y/O PROYECTOS DE LA DEPENDENCIA INCLUYE: SUMINISTRO DE MATERIALES, FLETE, MANIOBRAS, INSTALACION, MARCO, CHAPA, BISAGRA DE PISO MARCA RYOBI, HERRAJES, EMPAQUES, TORNILLERIA, ELEMENTOS DE FIJACION, EQUIPO A CUALQUIER ALTURA Y NIVEL, MANO DE OBRA CON PERSONAL ESPECIALIZADO PARA LA EJECUCION DE LOS TRABAJOS Y TODO LO NECESARIO PARA SU CORRECTA EJECUCION. (PUERTA TIPO 0.75-03) (VER DETALLE EN PLANOS) ( VERIFICAR MEDIDAS EN OBRA). | 16 | PZA | 12041.21 | MXN | 4 | SINL-CU-U | 010.045.424.00070 | http://si.nl.gob.mx:8081/CatalogoUniversal | SINL-CU-C | PUERTA ABATIBLE INTERIOR SENCILLA DE ALUMINIO COLOR BLANCO MATE DE 3" DE ESPESOR MARCA CUPRUM LINEA EUROVENT CLASSIC SERIE 70 O EQUIVALENTE EN CALIDAD, ESPECIFICACIONES Y PRECIO, CON PREVIA AUTORIZACION DE LA SUPERVISION Y/O PROYECTOS DE LA DEPENDENCIA INCLUYE: SUMINISTRO DE MATERIALES, FLETE, MANIOBRAS, INSTALACION, MARCO, CHAPA, BISAGRA DE PISO MARCA RYOBI, HERRAJES, EMPAQUES, TORNILLERIA, ELEMENTOS DE FIJACION, EQUIPO A CUALQUIER ALTURA Y NIVEL, MANO DE OBRA CON PERSONAL ESPECIALIZADO PARA LA EJECUCION DE LOS TRABAJOS Y TODO LO NECESARIO PARA SU CORRECTA EJECUCION. (PUERTA TIPO 0.75-03) (VER DETALLE EN PLANOS) ( VERIFICAR MEDIDAS EN OBRA).
id-0.1.tender.items.446 | id-0.1 | 000004470 | PUERTA ABATIBLE INTERIOR SENCILLA DE ALUMINIO COLOR BLANCO MATE DE 3" DE ESPESOR MARCA CUPRUM LINEA EUROVENT CLASSIC SERIE 70 O EQUIVALENTE EN CALIDAD, ESPECIFICACIONES Y PRECIO, CON PREVIA AUTORIZACION DE LA SUPERVISION Y/O PROYECTOS DE LA DEPENDENCIA INCLUYE: SUMINISTRO DE MATERIALES, FLETE, MANIOBRAS, INSTALACION, MARCO, CHAPA, BISAGRA DE PISO MARCA RYOBI, HERRAJES, EMPAQUES, TORNILLERIA, ELEMENTOS DE FIJACION, EQUIPO A CUALQUIER ALTURA Y NIVEL, MANO DE OBRA CON PERSONAL ESPECIALIZADO PARA LA EJECUCION DE LOS TRABAJOS Y TODO LO NECESARIO PARA SU CORRECTA EJECUCION. (PUERTA TIPO 0.85-03) (VER DETALLE EN PLANOS) ( VERIFICAR MEDIDAS EN OBRA). | 30 | PZA | 13525.26 | MXN | 4 | SINL-CU-U | 010.045.424.00071 | http://si.nl.gob.mx:8081/CatalogoUniversal | SINL-CU-C | PUERTA ABATIBLE INTERIOR SENCILLA DE ALUMINIO COLOR BLANCO MATE DE 3" DE ESPESOR MARCA CUPRUM LINEA EUROVENT CLASSIC SERIE 70 O EQUIVALENTE EN CALIDAD, ESPECIFICACIONES Y PRECIO, CON PREVIA AUTORIZACION DE LA SUPERVISION Y/O PROYECTOS DE LA DEPENDENCIA INCLUYE: SUMINISTRO DE MATERIALES, FLETE, MANIOBRAS, INSTALACION, MARCO, CHAPA, BISAGRA DE PISO MARCA RYOBI, HERRAJES, EMPAQUES, TORNILLERIA, ELEMENTOS DE FIJACION, EQUIPO A CUALQUIER ALTURA Y NIVEL, MANO DE OBRA CON PERSONAL ESPECIALIZADO PARA LA EJECUCION DE LOS TRABAJOS Y TODO LO NECESARIO PARA SU CORRECTA EJECUCION. (PUERTA TIPO 0.85-03) (VER DETALLE EN PLANOS) ( VERIFICAR MEDIDAS EN OBRA).
id-0.1.tender.items.447 | id-0.1 | 000004480 | PUERTA ABATIBLE INTERIOR SENCILLA DE ALUMINIO COLOR BLANCO MATE DE 3" DE ESPESOR MARCA CUPRUM LINEA EUROVENT CLASSIC SERIE 70 O EQUIVALENTE EN CALIDAD, ESPECIFICACIONES Y PRECIO, CON PREVIA AUTORIZACION DE LA SUPERVISION Y/O PROYECTOS DE LA DEPENDENCIA INCLUYE: SUMINISTRO DE MATERIALES, FLETE, MANIOBRAS, INSTALACION, MARCO, CHAPA, BISAGRA DE PISO MARCA RYOBI, HERRAJES, EMPAQUES, TORNILLERIA, ELEMENTOS DE FIJACION, EQUIPO A CUALQUIER ALTURA Y NIVEL, MANO DE OBRA CON PERSONAL ESPECIALIZADO PARA LA EJECUCION DE LOS TRABAJOS Y TODO LO NECESARIO PARA SU CORRECTA EJECUCION. (PUERTA TIPO 0.95-03) (VER DETALLE EN PLANOS) ( VERIFICAR MEDIDAS EN OBRA). | 1 | PZA | 15009.3 | MXN | 4 | SINL-CU-U | 010.045.424.00072 | http://si.nl.gob.mx:8081/CatalogoUniversal | SINL-CU-C | PUERTA ABATIBLE INTERIOR SENCILLA DE ALUMINIO COLOR BLANCO MATE DE 3" DE ESPESOR MARCA CUPRUM LINEA EUROVENT CLASSIC SERIE 70 O EQUIVALENTE EN CALIDAD, ESPECIFICACIONES Y PRECIO, CON PREVIA AUTORIZACION DE LA SUPERVISION Y/O PROYECTOS DE LA DEPENDENCIA INCLUYE: SUMINISTRO DE MATERIALES, FLETE, MANIOBRAS, INSTALACION, MARCO, CHAPA, BISAGRA DE PISO MARCA RYOBI, HERRAJES, EMPAQUES, TORNILLERIA, ELEMENTOS DE FIJACION, EQUIPO A CUALQUIER ALTURA Y NIVEL, MANO DE OBRA CON PERSONAL ESPECIALIZADO PARA LA EJECUCION DE LOS TRABAJOS Y TODO LO NECESARIO PARA SU CORRECTA EJECUCION. (PUERTA TIPO 0.95-03) (VER DETALLE EN PLANOS) ( VERIFICAR MEDIDAS EN OBRA).
id-0.1.tender.items.448 | id-0.1 | 000004490 | PUERTA ABATIBLE INTERIOR SENCILLA DE ALUMINIO COLOR BLANCO MATE DE 3" DE ESPESOR MARCA CUPRUM LINEA EUROVENT CLASSIC SERIE 70 O EQUIVALENTE EN CALIDAD, ESPECIFICACIONES Y PRECIO, CON PREVIA AUTORIZACION DE LA SUPERVISION Y/O PROYECTOS DE LA DEPENDENCIA INCLUYE: SUMINISTRO DE MATERIALES, FLETE, MANIOBRAS, INSTALACION, MARCO, CHAPA, BISAGRA DE PISO MARCA RYOBI, HERRAJES, EMPAQUES, TORNILLERIA, ELEMENTOS DE FIJACION, EQUIPO A CUALQUIER ALTURA Y NIVEL, MANO DE OBRA CON PERSONAL ESPECIALIZADO PARA LA EJECUCION DE LOS TRABAJOS Y TODO LO NECESARIO PARA SU CORRECTA EJECUCION. (PUERTA TIPO 1.05-03) (VER DETALLE EN PLANOS) ( VERIFICAR MEDIDAS EN OBRA). | 2 | PZA | 16558.4 | MXN | 4 | SINL-CU-U | 010.045.424.00073 | http://si.nl.gob.mx:8081/CatalogoUniversal | SINL-CU-C | PUERTA ABATIBLE INTERIOR SENCILLA DE ALUMINIO COLOR BLANCO MATE DE 3" DE ESPESOR MARCA CUPRUM LINEA EUROVENT CLASSIC SERIE 70 O EQUIVALENTE EN CALIDAD, ESPECIFICACIONES Y PRECIO, CON PREVIA AUTORIZACION DE LA SUPERVISION Y/O PROYECTOS DE LA DEPENDENCIA INCLUYE: SUMINISTRO DE MATERIALES, FLETE, MANIOBRAS, INSTALACION, MARCO, CHAPA, BISAGRA DE PISO MARCA RYOBI, HERRAJES, EMPAQUES, TORNILLERIA, ELEMENTOS DE FIJACION, EQUIPO A CUALQUIER ALTURA Y NIVEL, MANO DE OBRA CON PERSONAL ESPECIALIZADO PARA LA EJECUCION DE LOS TRABAJOS Y TODO LO NECESARIO PARA SU CORRECTA EJECUCION. (PUERTA TIPO 1.05-03) (VER DETALLE EN PLANOS) ( VERIFICAR MEDIDAS EN OBRA).
id-0.1.tender.items.449 | id-0.1 | 000004500 | PUERTA ABATIBLE INTERIOR SENCILLA DE ALUMINIO COLOR BLANCO MATE DE 3" DE ESPESOR MARCA CUPRUM LINEA EUROVENT CLASSIC SERIE 70 O EQUIVALENTE EN CALIDAD, ESPECIFICACIONES Y PRECIO, CON PREVIA AUTORIZACION DE LA SUPERVISION Y/O PROYECTOS DE LA DEPENDENCIA INCLUYE: SUMINISTRO DE MATERIALES, FLETE, MANIOBRAS, INSTALACION, MARCO, CHAPA, BISAGRA DE PISO MARCA RYOBI, HERRAJES, EMPAQUES, TORNILLERIA, ELEMENTOS DE FIJACION, EQUIPO A CUALQUIER ALTURA Y NIVEL, MANO DE OBRA CON PERSONAL ESPECIALIZADO PARA LA EJECUCION DE LOS TRABAJOS Y TODO LO NECESARIO PARA SU CORRECTA EJECUCION. (PUERTA TIPO 1.15-03) (VER DETALLE EN PLANOS) ( VERIFICAR MEDIDAS EN OBRA). | 3 | PZA | 18042.44 | MXN | 4 | SINL-CU-U | 010.045.424.00074 | http://si.nl.gob.mx:8081/CatalogoUniversal | SINL-CU-C | PUERTA ABATIBLE INTERIOR SENCILLA DE ALUMINIO COLOR BLANCO MATE DE 3" DE ESPESOR MARCA CUPRUM LINEA EUROVENT CLASSIC SERIE 70 O EQUIVALENTE EN CALIDAD, ESPECIFICACIONES Y PRECIO, CON PREVIA AUTORIZACION DE LA SUPERVISION Y/O PROYECTOS DE LA DEPENDENCIA INCLUYE: SUMINISTRO DE MATERIALES, FLETE, MANIOBRAS, INSTALACION, MARCO, CHAPA, BISAGRA DE PISO MARCA RYOBI, HERRAJES, EMPAQUES, TORNILLERIA, ELEMENTOS DE FIJACION, EQUIPO A CUALQUIER ALTURA Y NIVEL, MANO DE OBRA CON PERSONAL ESPECIALIZADO PARA LA EJECUCION DE LOS TRABAJOS Y TODO LO NECESARIO PARA SU CORRECTA EJECUCION. (PUERTA TIPO 1.15-03) (VER DETALLE EN PLANOS) ( VERIFICAR MEDIDAS EN OBRA).
id-0.1.tender.items.450 | id-0.1 | 000004510 | PUERTA ABATIBLE INTERIOR SENCILLA DE ALUMINIO COLOR BLANCO MATE DE 3" DE ESPESOR MARCA CUPRUM LINEA EUROVENT CLASSIC SERIE 70 O EQUIVALENTE EN CALIDAD, ESPECIFICACIONES Y PRECIO, CON PREVIA AUTORIZACION DE LA SUPERVISION Y/O PROYECTOS DE LA DEPENDENCIA CON FIJO INFERIOR CON DUELA DE 5" DOBLE CARA Y FIJO SUPERIOR DE 15 CMS. X 90 CMS. CON CRISTAL TEMPLADO CLARO DE 6MM. INCLUYE: SUMINISTRO DE MATERIALES, FLETE, MANIOBRAS, INSTALACION, MARCO, CHAPA, BISAGRA DE PISO MARCA RYOBI, HERRAJES, EMPAQUES, TORNILLERIA, ELEMENTOS DE FIJACION, EQUIPO A CUALQUIER ALTURA Y NIVEL, MANO DE OBRA CON PERSONAL ESPECIALIZADO PARA LA EJECUCION DE LOS TRABAJOS Y TODO LO NECESARIO PARA SU CORRECTA EJECUCION. (PUERTA TIPO 0.75-04) (VER DETALLE EN PLANOS) ( VERIFICAR MEDIDAS EN OBRA). | 4 | PZA | 12041.21 | MXN | 4 | SINL-CU-U | 010.045.424.00075 | http://si.nl.gob.mx:8081/CatalogoUniversal | SINL-CU-C | PUERTA ABATIBLE INTERIOR SENCILLA DE ALUMINIO COLOR BLANCO MATE DE 3" DE ESPESOR MARCA CUPRUM LINEA EUROVENT CLASSIC SERIE 70 O EQUIVALENTE EN CALIDAD, ESPECIFICACIONES Y PRECIO, CON PREVIA AUTORIZACION DE LA SUPERVISION Y/O PROYECTOS DE LA DEPENDENCIA CON FIJO INFERIOR CON DUELA DE 5" DOBLE CARA Y FIJO SUPERIOR DE 15 CMS. X 90 CMS. CON CRISTAL TEMPLADO CLARO DE 6MM. INCLUYE: SUMINISTRO DE MATERIALES, FLETE, MANIOBRAS, INSTALACION, MARCO, CHAPA, BISAGRA DE PISO MARCA RYOBI, HERRAJES, EMPAQUES, TORNILLERIA, ELEMENTOS DE FIJACION, EQUIPO A CUALQUIER ALTURA Y NIVEL, MANO DE OBRA CON PERSONAL ESPECIALIZADO PARA LA EJECUCION DE LOS TRABAJOS Y TODO LO NECESARIO PARA SU CORRECTA EJECUCION. (PUERTA TIPO 0.75-04) (VER DETALLE EN PLANOS) ( VERIFICAR MEDIDAS EN OBRA).
id-0.1.tender.items.451 | id-0.1 | 000004520 | SUMINISTRO E INSTALACIÓN DE CODO DE PVC HIDRÁULICO DE 90° X 25MM (1 ") Ø CEDULA 40 INCLUYE: ACARREO, CORTES,PEGAMENTO PARA PVC, LIJA, DESPERDICIOS, PRUEBAS DE HERMETICIDAD, HERRAMIENTA, EQUIPO, MANO DE OBRA Y TODO LO NECESARIO PARA SU CORRECTA EJECUCION. | 5 | PZA | 14267.28 | MXN | 4 | SINL-CU-U | 030.110.548.00171 | http://si.nl.gob.mx:8081/CatalogoUniversal | SINL-CU-C | SUMINISTRO E INSTALACIÓN DE CODO DE PVC HIDRÁULICO DE 90° X 25MM (1 ") Ø CEDULA 40 INCLUYE: ACARREO, CORTES,PEGAMENTO PARA PVC, LIJA, DESPERDICIOS, PRUEBAS DE HERMETICIDAD, HERRAMIENTA, EQUIPO, MANO DE OBRA Y TODO LO NECESARIO PARA SU CORRECTA EJECUCION.
id-0.1.tender.items.452 | id-0.1 | 000004530 | SUMINISTRO E INSTALACIÓN DE TEE DE PVC HIDRAULICO 38MM (1 1/2") Ø CEDULA 40 INCLUYE: ACARREO, CORTES,PEGAMENTO PARA PVC, LIJA, DESPERDICIOS, PRUEBAS DE HERMETICIDAD, HERRAMIENTA, EQUIPO, MANO DE OBRA Y TODO LO NECESARIO PARA SU CORRECTA EJECUCION. | 7 | PZA | 16558.4 | MXN | 4 | SINL-CU-U | 030.110.548.00122 | http://si.nl.gob.mx:8081/CatalogoUniversal | SINL-CU-C | SUMINISTRO E INSTALACIÓN DE TEE DE PVC HIDRAULICO 38MM (1 1/2") Ø CEDULA 40 INCLUYE: ACARREO, CORTES,PEGAMENTO PARA PVC, LIJA, DESPERDICIOS, PRUEBAS DE HERMETICIDAD, HERRAMIENTA, EQUIPO, MANO DE OBRA Y TODO LO NECESARIO PARA SU CORRECTA EJECUCION.
id-0.1.tender.items.453 | id-0.1 | 000004540 | SUMINISTRO E INSTALACIÓN DE CODO DE PVC SANITARIO DE 90° X 100 MM (4")Ø CON SALIDA DE 2" COMO SE MUESTRA SEGÚN PLANO DE INSTALACION CEDULA 40 MARCA CHARLOTTE O SIMILAR, INCLUYE: ACARREO, PEGAMENTO, PRUEBAS, HERRAMIENTA, EQUIPO MANO DE OBRA Y TODO LO NECESARIO PARA SU CORRECTA EJECUCION. | 1 | PZA | 18042.44 | MXN | 4 | SINL-CU-U | 030.110.548.00020 | http://si.nl.gob.mx:8081/CatalogoUniversal | SINL-CU-C | SUMINISTRO E INSTALACIÓN DE CODO DE PVC SANITARIO DE 90° X 100 MM (4")Ø CON SALIDA DE 2" COMO SE MUESTRA SEGÚN PLANO DE INSTALACION CEDULA 40 MARCA CHARLOTTE O SIMILAR, INCLUYE: ACARREO, PEGAMENTO, PRUEBAS, HERRAMIENTA, EQUIPO MANO DE OBRA Y TODO LO NECESARIO PARA SU CORRECTA EJECUCION.
id-0.1.tender.items.454 | id-0.1 | 000004550 | PUERTA DOBLE BATIENTE DE MADERA DE 5 CAPAS MARCA DOORLOCK SERIE 5000 MODELO 5606-LE EZE O EQUIVALENTE EN CALIDAD, ESPECIFICACIONES Y PRECIO, CON PREVIA AUTORIZACION DE LA SUPERVISION Y/O PROYECTOS DE LA DEPENDENCIA CON ESPESOR DE 1 3/4" CON ACABADO LAMINADO PLASTICO (HPL) POR AMBAS CARAS, CANTOS Y TESTAS, AL TONO DEL LAMINADO, BASTIDORES VERTICALES DE 1/2" DE MADERA HARDWOOD, ANTES DE RECORTAR UNIDO A UN BASTIDOR INTERIOR DE COMPUESTO MINERAL DE 1" LAMINADO CON HPL O ENCHAPADO DE MADERA, BASTIDORES HORIZONTALES SUPERIORES DE 6" DE COMPUESTO MINERAL ANTES DE RECORTAR E INFERIORES DE 1 1/2" DE COMPUESTO MINERAL. INCLUYE: SUMINISTRO DE MATERIALES, FLETE, MANIOBRAS, INSTALACION, MARCO DE MADERA DE 2" X 1 1/2 ACABADO CON PINTURA ESMALTE ACRILICO, CERRADURA DE MANIJA MARCA YALE MODELO CAMBRIDGE-CAM CON LLAVE Y BOTON ACABADO CROMO MATE O SIMILAR, EQUIPO, HERRAJES,TORNILLERIA, ELEMENTOS DE FIJACION, HERRAMIENTA, EQUIPO EN CUALQUIER ALTURA Y CUALQUIER NIVEL, MANO DE OBRA Y TODO LO NECESARIO PARA SU CORRECTA EJECUCION.(PUERTA TIPO 1.90 -01 ) (VER DETALLE EN PLANOS), AJUSTAR MEDIDAS EN OBRA. | 3 | PZA | 25537.72 | MXN | 4 | SINL-CU-U | 010.055.480.00534 | http://si.nl.gob.mx:8081/CatalogoUniversal | SINL-CU-C | PUERTA DOBLE BATIENTE DE MADERA DE 5 CAPAS MARCA DOORLOCK SERIE 5000 MODELO 5606-LE EZE O EQUIVALENTE EN CALIDAD, ESPECIFICACIONES Y PRECIO, CON PREVIA AUTORIZACION DE LA SUPERVISION Y/O PROYECTOS DE LA DEPENDENCIA CON ESPESOR DE 1 3/4" CON ACABADO LAMINADO PLASTICO (HPL) POR AMBAS CARAS, CANTOS Y TESTAS, AL TONO DEL LAMINADO, BASTIDORES VERTICALES DE 1/2" DE MADERA HARDWOOD, ANTES DE RECORTAR UNIDO A UN BASTIDOR INTERIOR DE COMPUESTO MINERAL DE 1" LAMINADO CON HPL O ENCHAPADO DE MADERA, BASTIDORES HORIZONTALES SUPERIORES DE 6" DE COMPUESTO MINERAL ANTES DE RECORTAR E INFERIORES DE 1 1/2" DE COMPUESTO MINERAL. INCLUYE: SUMINISTRO DE MATERIALES, FLETE, MANIOBRAS, INSTALACION, MARCO DE MADERA DE 2" X 1 1/2 ACABADO CON PINTURA ESMALTE ACRILICO, CERRADURA DE MANIJA MARCA YALE MODELO CAMBRIDGE-CAM CON LLAVE Y BOTON ACABADO CROMO MATE O SIMILAR, EQUIPO, HERRAJES,TORNILLERIA, ELEMENTOS DE FIJACION, HERRAMIENTA, EQUIPO EN CUALQUIER ALTURA Y CUALQUIER NIVEL, MANO DE OBRA Y TODO LO NECESARIO PARA SU CORRECTA EJECUCION.(PUERTA TIPO 1.90 -01 ) (VER DETALLE EN PLANOS), AJUSTAR MEDIDAS EN OBRA.
id-0.1.tender.items.455 | id-0.1 | 000004560 | PUERTA DOBLE BATIENTE DE MADERA DE 5 CAPAS MARCA DOORLOCK SERIE 5000 MODELO 5606-LE EZE O EQUIVALENTE EN CALIDAD, ESPECIFICACIONES Y PRECIO, CON PREVIA AUTORIZACION DE LA SUPERVISION Y/O PROYECTOS DE LA DEPENDENCIA CON ESPESOR DE 1 3/4" CON ACABADO LAMINADO PLASTICO (HPL) POR AMBAS CARAS, CANTOS Y TESTAS, AL TONO DEL LAMINADO, BASTIDORES VERTICALES DE 1/2" DE MADERA HARDWOOD, ANTES DE RECORTAR UNIDO A UN BASTIDOR INTERIOR DE COMPUESTO MINERAL DE 1" LAMINADO CON HPL O ENCHAPADO DE MADERA, BASTIDORES HORIZONTALES SUPERIORES DE 6" DE COMPUESTO MINERAL ANTES DE RECORTAR E INFERIORES DE 1 1/2" DE COMPUESTO MINERAL. INCLUYE: SUMINISTRO DE MATERIALES, FLETE, MANIOBRAS, INSTALACION, MARCO DE MADERA DE 2" X 1 1/2 ACABADO CON PINTURA ESMALTE ACRILICO, CERRADURA DE MANIJA MARCA YALE MODELO CAMBRIDGE-CAM CON LLAVE Y BOTON ACABADO CROMO MATE O SIMILAR, EQUIPO, HERRAJES,TORNILLERIA, ELEMENTOS DE FIJACION, HERRAMIENTA, EQUIPO EN CUALQUIER ALTURA Y CUALQUIER NIVEL, MANO DE OBRA Y TODO LO NECESARIO PARA SU CORRECTA EJECUCION.(PUERTA TIPO 1.85 -06 ) (VER DETALLE EN PLANOS), AJUSTAR MEDIDAS EN OBRA. | 3 | PZA | 31561.48 | MXN | 4 | SINL-CU-U | 010.055.480.00539 | http://si.nl.gob.mx:8081/CatalogoUniversal | SINL-CU-C | PUERTA DOBLE BATIENTE DE MADERA DE 5 CAPAS MARCA DOORLOCK SERIE 5000 MODELO 5606-LE EZE O EQUIVALENTE EN CALIDAD, ESPECIFICACIONES Y PRECIO, CON PREVIA AUTORIZACION DE LA SUPERVISION Y/O PROYECTOS DE LA DEPENDENCIA CON ESPESOR DE 1 3/4" CON ACABADO LAMINADO PLASTICO (HPL) POR AMBAS CARAS, CANTOS Y TESTAS, AL TONO DEL LAMINADO, BASTIDORES VERTICALES DE 1/2" DE MADERA HARDWOOD, ANTES DE RECORTAR UNIDO A UN BASTIDOR INTERIOR DE COMPUESTO MINERAL DE 1" LAMINADO CON HPL O ENCHAPADO DE MADERA, BASTIDORES HORIZONTALES SUPERIORES DE 6" DE COMPUESTO MINERAL ANTES DE RECORTAR E INFERIORES DE 1 1/2" DE COMPUESTO MINERAL. INCLUYE: SUMINISTRO DE MATERIALES, FLETE, MANIOBRAS, INSTALACION, MARCO DE MADERA DE 2" X 1 1/2 ACABADO CON PINTURA ESMALTE ACRILICO, CERRADURA DE MANIJA MARCA YALE MODELO CAMBRIDGE-CAM CON LLAVE Y BOTON ACABADO CROMO MATE O SIMILAR, EQUIPO, HERRAJES,TORNILLERIA, ELEMENTOS DE FIJACION, HERRAMIENTA, EQUIPO EN CUALQUIER ALTURA Y CUALQUIER NIVEL, MANO DE OBRA Y TODO LO NECESARIO PARA SU CORRECTA EJECUCION.(PUERTA TIPO 1.85 -06 ) (VER DETALLE EN PLANOS), AJUSTAR MEDIDAS EN OBRA.
id-0.1.tender.items.456 | id-0.1 | 000004570 | SUMINISTRO E INSTALACIÓN DE TUBERÍA DE Fofo DE 6" Ø, INCLUYE SOPORTERÍA,CONEXIONES (UNIONES, CODOS, TEE, REDUCCIONES, ETC), PRUEBAS DE HERMETICIDAD, HERRAMIENTA, MANO DE OBRA Y TODO LO NECESARIO PARA SU CORRECTA INSTALACIÓN | 3 | M | 12041.21 | MXN | 43 | SINL-CU-U | 020.085.544.01009 | http://si.nl.gob.mx:8081/CatalogoUniversal | SINL-CU-C | SUMINISTRO E INSTALACIÓN DE TUBERÍA DE Fofo DE 6" Ø, INCLUYE SOPORTERÍA,CONEXIONES (UNIONES, CODOS, TEE, REDUCCIONES, ETC), PRUEBAS DE HERMETICIDAD, HERRAMIENTA, MANO DE OBRA Y TODO LO NECESARIO PARA SU CORRECTA INSTALACIÓN
id-0.1.tender.items.457 | id-0.1 | 000004580 | SUMINISTRO Y COLOCACIÓN DE BASE DE CONCTERO Y PTR PARA BOMBAS DE DISTRIBUCIÓN, SEGÚN MANUAL, INCLUYE: MANO DE OBRA, HERRAMIENTA Y TODO LO NECESARIO PARA SU CORRECTA INSTALACION | 1 | PZA | 16493.34 | MXN | 4 | SINL-CU-U | 010.025.200.00375 | http://si.nl.gob.mx:8081/CatalogoUniversal | SINL-CU-C | SUMINISTRO Y COLOCACIÓN DE BASE DE CONCTERO Y PTR PARA BOMBAS DE DISTRIBUCIÓN, SEGÚN MANUAL, INCLUYE: MANO DE OBRA, HERRAMIENTA Y TODO LO NECESARIO PARA SU CORRECTA INSTALACION
id-0.1.tender.items.458 | id-0.1 | 000004590 | SUMINISTRO E INSTALACIÓN DE TRANSFER DE ALUMINIO TIPO Z PARA CAMILLAS FABRICADO CON PERFILES DE ALUMINIO DE 3" MARCA CUPRUM EN ALUMINIO NATURAL , PARA SALA DE QUIROFANO. INCLUYE FIJO DE HASTA 1.00 X 2.80M. FABRICADO CON DUELA INFERIOR Y VIDRIO SUPERIOR DE 6MM Y PELICULA ESMERILADA, UN TRAMO DE HASTA 3.00M X 2.80M FABRICADO CON DUELA Y PERFILES DE 3", PUERTA DE ALUMINIO DE 3" HASTA DE 1.00 X 2.20 M CON DEUELA INFERIOR Y VIDRIO SUPERIOR DE 6MM CON PIBOTE Y BISAGRA TIPO PENICHET Y FIJO SUPERIOR DE HASTA 1.00 X 0.60M CON VIDRIO DE 6MM Y PELICULA ESMERILADA,ACARREO Y FLETE DE EQUIPO, HERRAMIENTA Y EQUIPO HASTA EL LUGAR DE SU UTILIZACIÓN. | 5 | PZA | 80111.27 | MXN | 4 | SINL-CU-U | 010.045.424.01666 | http://si.nl.gob.mx:8081/CatalogoUniversal | SINL-CU-C | SUMINISTRO E INSTALACIÓN DE TRANSFER DE ALUMINIO TIPO Z PARA CAMILLAS FABRICADO CON PERFILES DE ALUMINIO DE 3" MARCA CUPRUM EN ALUMINIO NATURAL , PARA SALA DE QUIROFANO. INCLUYE FIJO DE HASTA 1.00 X 2.80M. FABRICADO CON DUELA INFERIOR Y VIDRIO SUPERIOR DE 6MM Y PELICULA ESMERILADA, UN TRAMO DE HASTA 3.00M X 2.80M FABRICADO CON DUELA Y PERFILES DE 3", PUERTA DE ALUMINIO DE 3" HASTA DE 1.00 X 2.20 M CON DEUELA INFERIOR Y VIDRIO SUPERIOR DE 6MM CON PIBOTE Y BISAGRA TIPO PENICHET Y FIJO SUPERIOR DE HASTA 1.00 X 0.60M CON VIDRIO DE 6MM Y PELICULA ESMERILADA,ACARREO Y FLETE DE EQUIPO, HERRAMIENTA Y EQUIPO HASTA EL LUGAR DE SU UTILIZACIÓN.
id-0.1.tender.items.459 | id-0.1 | 000004600 | CORTINA ANTIBACTERIAL DE TELA TERMOPLASTICA MARCA ACROVYN SUPERTRAK PLUS ACABADO TERMOCALADO EN COLOR GRIS ESTANDAR CODIGO GRIS 7040 O EQUIVALENTE EN CALIDAD, ESPECIFICACIONES Y PRECIO, CON PREVIA AUTORIZACION DE LA SUPERVISION Y/O PROYECTOS DE LA DEPENDENCIA INCLUYE: SUMINISTRO DE MATERIAL, FLETE MANIOBRAS, INSTALACION, FABRICACION CON TELA TERMOPLASTICA ANTIBACTERIAL QUE CUMPLE CON TODOS LOS ESTANDARES SANITARIOS, RESISTENCIA ANTIBACTERIAL, ANTIESTATICA, DE USO RUDO, RETARDANTE AL FUEGO, RESISTENTE A LAS MANCHAS, DEODORIZADA, RIEL MARCA ACROVYN SUPERTRAK PLUS O EQUIVALENTE EN CALIDAD, ESPECIFICACIONES Y PRECIO, CON PREVIA AUTORIZACION DE LA SUPERVISION Y/O PROYECTOS DE LA DEPENDENCIA EN ALUMINIO EXTRUIDO CON DESLIZADORES DE NYLON Y GANCHOS PARA CORTINAS, HERRAJES, COLOCACION Y FIJACION DE LOS RIELES PARA CORTINAS CON REFUERZO DE VARILLAS DE SUSPENSION SUPERTRAK PLUS, ANTES DE LA COLOCACION DEL PLAFON, HERRAMIENTA, EQUIPO EN CUALQUIER ALTURA Y CUALQUIER NIVEL, MANO DE OBRA CON PERSONAL ESPECIALIZADO PARA LA EJECUCION DE LOS TRABAJOS Y TODO LO NECESARIO PARA SU CORRECTA EJECUCIÓN. (VER PLANO DE DETALLE Y DE UBICACION) AJUSTAR MEDIDAS EN OBRA. A) A UNA ALTURA DE PLAFON DE 2.80 M MAXIMA (EN AREAS DE OBSERVACION ADULTOS, DE SHOCK TRAUMA, DE CONSULTORIOS ADULTOS, PEDIATRIA, CURACIONES Y YESO). | 38 | M | 4181.4 | MXN | 43 | SINL-CU-U | 010.050.452.00012 | http://si.nl.gob.mx:8081/CatalogoUniversal | SINL-CU-C | CORTINA ANTIBACTERIAL DE TELA TERMOPLASTICA MARCA ACROVYN SUPERTRAK PLUS ACABADO TERMOCALADO EN COLOR GRIS ESTANDAR CODIGO GRIS 7040 O EQUIVALENTE EN CALIDAD, ESPECIFICACIONES Y PRECIO, CON PREVIA AUTORIZACION DE LA SUPERVISION Y/O PROYECTOS DE LA DEPENDENCIA INCLUYE: SUMINISTRO DE MATERIAL, FLETE MANIOBRAS, INSTALACION, FABRICACION CON TELA TERMOPLASTICA ANTIBACTERIAL QUE CUMPLE CON TODOS LOS ESTANDARES SANITARIOS, RESISTENCIA ANTIBACTERIAL, ANTIESTATICA, DE USO RUDO, RETARDANTE AL FUEGO, RESISTENTE A LAS MANCHAS, DEODORIZADA, RIEL MARCA ACROVYN SUPERTRAK PLUS O EQUIVALENTE EN CALIDAD, ESPECIFICACIONES Y PRECIO, CON PREVIA AUTORIZACION DE LA SUPERVISION Y/O PROYECTOS DE LA DEPENDENCIA EN ALUMINIO EXTRUIDO CON DESLIZADORES DE NYLON Y GANCHOS PARA CORTINAS, HERRAJES, COLOCACION Y FIJACION DE LOS RIELES PARA CORTINAS CON REFUERZO DE VARILLAS DE SUSPENSION SUPERTRAK PLUS, ANTES DE LA COLOCACION DEL PLAFON, HERRAMIENTA, EQUIPO EN CUALQUIER ALTURA Y CUALQUIER NIVEL, MANO DE OBRA CON PERSONAL ESPECIALIZADO PARA LA EJECUCION DE LOS TRABAJOS Y TODO LO NECESARIO PARA SU CORRECTA EJECUCIÓN. (VER PLANO DE DETALLE Y DE UBICACION) AJUSTAR MEDIDAS EN OBRA. A) A UNA ALTURA DE PLAFON DE 2.80 M MAXIMA (EN AREAS DE OBSERVACION ADULTOS, DE SHOCK TRAUMA, DE CONSULTORIOS ADULTOS, PEDIATRIA, CURACIONES Y YESO).
id-0.1.tender.items.460 | id-0.1 | 000004610 | PASAMANOS - PARACHOQUES MARCA ACROBYN MODELO HRB4C DE 14 CMS. DE ALTURA COLOR CIRUELA CODIGO 4005 O EQUIVALENTE EN CALIDAD, ESPECIFICACIONES Y PRECIO, CON PREVIA AUTORIZACION DE LA SUPERVISION Y/O PROYECTOS DE LA DEPENDENCIA INCLUYE: SUMINISTRO DE MATERIAL, FLETE MANIOBRAS, INSTALACION EN EL NIVEL INFERIOR DEL PASAMANOS- PARACHOQUE A 0.90 M DE ALTURA DEL PISO TERMINADO, FABRICACION, COLOCACION Y FIJACION AL MURO CON RETENEDOR DE ALUMINIO CONTINUO, HERRAJES, HERRAMIENTA, EQUIPO EN CUALQUIER ALTURA Y CUALQUIER NIVEL, MANO DE OBRA CON PERSONAL ESPECIALIZADO PARA LA EJECUCION DE LOS TRABAJOS Y TODO LO NECESARIO PARA SU CORRECTA EJECUCIÓN. (VER PLANO DE DETALLE Y DE UBICACION) AJUSTAR MEDIDAS EN OBRA. | 136 | M | 1096.21 | MXN | 43 | SINL-CU-U | 100.310.804.01385 | http://si.nl.gob.mx:8081/CatalogoUniversal | SINL-CU-C | PASAMANOS - PARACHOQUES MARCA ACROBYN MODELO HRB4C DE 14 CMS. DE ALTURA COLOR CIRUELA CODIGO 4005 O EQUIVALENTE EN CALIDAD, ESPECIFICACIONES Y PRECIO, CON PREVIA AUTORIZACION DE LA SUPERVISION Y/O PROYECTOS DE LA DEPENDENCIA INCLUYE: SUMINISTRO DE MATERIAL, FLETE MANIOBRAS, INSTALACION EN EL NIVEL INFERIOR DEL PASAMANOS- PARACHOQUE A 0.90 M DE ALTURA DEL PISO TERMINADO, FABRICACION, COLOCACION Y FIJACION AL MURO CON RETENEDOR DE ALUMINIO CONTINUO, HERRAJES, HERRAMIENTA, EQUIPO EN CUALQUIER ALTURA Y CUALQUIER NIVEL, MANO DE OBRA CON PERSONAL ESPECIALIZADO PARA LA EJECUCION DE LOS TRABAJOS Y TODO LO NECESARIO PARA SU CORRECTA EJECUCIÓN. (VER PLANO DE DETALLE Y DE UBICACION) AJUSTAR MEDIDAS EN OBRA.
id-0.1.tender.items.461 | id-0.1 | 000004620 | PROTECTORES PARA ESQUINAS Y ANGULOS ESPECIALES MARCA ACROBYN MODELO SSM20 DE 51 CMS. X 51 CMS. COLOR CIRUELA CODIGO 4005 O EQUIVALENTE EN CALIDAD, ESPECIFICACIONES Y PRECIO, CON PREVIA AUTORIZACION DE LA SUPERVISION Y/O PROYECTOS DE LA DEPENDENCIA INCLUYE: SUMINISTRO DE MATERIAL, FLETE MANIOBRAS, INSTALACION, FABRICACION, COLOCACION, ELEMENTOS DE FIJACION AL MURO, HERRAJES, HERRAMIENTA, EQUIPO EN CUALQUIER ALTURA Y CUALQUIER NIVEL, MANO DE OBRA CON PERSONAL ESPECIALIZADO PARA LA EJECUCION DE LOS TRABAJOS Y TODO LO NECESARIO PARA SU CORRECTA EJECUCIÓN. (VER PLANO DE DETALLE Y DE UBICACION) AJUSTAR MEDIDAS EN OBRA. | 23 | PZA | 995.73 | MXN | 4 | SINL-CU-U | 100.310.804.00365 | http://si.nl.gob.mx:8081/CatalogoUniversal | SINL-CU-C | PROTECTORES PARA ESQUINAS Y ANGULOS ESPECIALES MARCA ACROBYN MODELO SSM20 DE 51 CMS. X 51 CMS. COLOR CIRUELA CODIGO 4005 O EQUIVALENTE EN CALIDAD, ESPECIFICACIONES Y PRECIO, CON PREVIA AUTORIZACION DE LA SUPERVISION Y/O PROYECTOS DE LA DEPENDENCIA INCLUYE: SUMINISTRO DE MATERIAL, FLETE MANIOBRAS, INSTALACION, FABRICACION, COLOCACION, ELEMENTOS DE FIJACION AL MURO, HERRAJES, HERRAMIENTA, EQUIPO EN CUALQUIER ALTURA Y CUALQUIER NIVEL, MANO DE OBRA CON PERSONAL ESPECIALIZADO PARA LA EJECUCION DE LOS TRABAJOS Y TODO LO NECESARIO PARA SU CORRECTA EJECUCIÓN. (VER PLANO DE DETALLE Y DE UBICACION) AJUSTAR MEDIDAS EN OBRA.
id-0.1.tender.items.462 | id-0.1 | 000004630 | TOPE DE MURO (BED PROTECTOR) MODELO 800 BED LOCATOR CON LONGITUD DE 60" (POSICION VERTICAL) CON TERMINACION END CAP INCLUIDA O EQUIVALENTE EN CALIDAD, ESPECIFICACIONES Y PRECIO, CON PREVIA AUTORIZACION DE LA SUPERVISION Y/O PROYECTOS DE LA DEPENDENCIA INCLUYE: SUMINISTRO DE MATERIAL, FLETE MANIOBRAS, INSTALACION, FABRICACION, COLOCACION, ELEMENTOS DE FIJACION AL MURO, HERRAJES, HERRAMIENTA, EQUIPO EN CUALQUIER ALTURA Y CUALQUIER NIVEL, MANO DE OBRA CON PERSONAL ESPECIALIZADO PARA LA EJECUCION DE LOS TRABAJOS Y TODO LO NECESARIO PARA SU CORRECTA EJECUCIÓN. (VER PLANO DE DETALLE Y DE UBICACION) AJUSTAR MEDIDAS EN OBRA. | 30 | PZA | 2081.63 | MXN | 4 | SINL-CU-U | 100.310.804.01595 | http://si.nl.gob.mx:8081/CatalogoUniversal | SINL-CU-C | TOPE DE MURO (BED PROTECTOR) MODELO 800 BED LOCATOR CON LONGITUD DE 60" (POSICION VERTICAL) CON TERMINACION END CAP INCLUIDA O EQUIVALENTE EN CALIDAD, ESPECIFICACIONES Y PRECIO, CON PREVIA AUTORIZACION DE LA SUPERVISION Y/O PROYECTOS DE LA DEPENDENCIA INCLUYE: SUMINISTRO DE MATERIAL, FLETE MANIOBRAS, INSTALACION, FABRICACION, COLOCACION, ELEMENTOS DE FIJACION AL MURO, HERRAJES, HERRAMIENTA, EQUIPO EN CUALQUIER ALTURA Y CUALQUIER NIVEL, MANO DE OBRA CON PERSONAL ESPECIALIZADO PARA LA EJECUCION DE LOS TRABAJOS Y TODO LO NECESARIO PARA SU CORRECTA EJECUCIÓN. (VER PLANO DE DETALLE Y DE UBICACION) AJUSTAR MEDIDAS EN OBRA.
id-0.1.tender.items.463 | id-0.1 | 000004640 | RIEL PARA SUERO MARCA CLICK - EZE O EQUIVALENTE EN CALIDAD, ESPECIFICACIONES Y PRECIO, CON PREVIA AUTORIZACION DE LA SUPERVISION Y/O PROYECTOS DE LA DEPENDENCIA EN ACERO INOXIDABLE ESMALTADO EN COLOR BLANCO MODELO IV9505 PARA 5 BOTELLAS, LA PIEZA CORRE POR SU RIEL DE ALUMINIO. INCLUYE: SUMINISTRO DE MATERIAL, FLETE MANIOBRAS, INSTALACION, RIEL DE ALUMINIO CON ALTURA AJUSTABLE , CON UN CARRO ESPECIAL Y TAPAS TERMINALES, HERRAJES, COLOCACION Y FIJACION DE LOS RIELES CON REFUERZO DE VARILLAS DE SUSPENSION SUPERTRAK PLUS, ANTES DE LA COLOCACION DEL PLAFON, HERRAMIENTA, EQUIPO EN CUALQUIER ALTURA Y CUALQUIER NIVEL, MANO DE OBRA CON PERSONAL ESPECIALIZADO PARA LA EJECUCION DE LOS TRABAJOS Y TODO LO NECESARIO PARA SU CORRECTA EJECUCIÓN. (VER PLANO DE DETALLE Y DE UBICACION) AJUSTAR MEDIDAS EN OBRA. | 15 | PZA | 4431.15 | MXN | 4 | SINL-CU-U | 100.310.804.01140 | http://si.nl.gob.mx:8081/CatalogoUniversal | SINL-CU-C | RIEL PARA SUERO MARCA CLICK - EZE O EQUIVALENTE EN CALIDAD, ESPECIFICACIONES Y PRECIO, CON PREVIA AUTORIZACION DE LA SUPERVISION Y/O PROYECTOS DE LA DEPENDENCIA EN ACERO INOXIDABLE ESMALTADO EN COLOR BLANCO MODELO IV9505 PARA 5 BOTELLAS, LA PIEZA CORRE POR SU RIEL DE ALUMINIO. INCLUYE: SUMINISTRO DE MATERIAL, FLETE MANIOBRAS, INSTALACION, RIEL DE ALUMINIO CON ALTURA AJUSTABLE , CON UN CARRO ESPECIAL Y TAPAS TERMINALES, HERRAJES, COLOCACION Y FIJACION DE LOS RIELES CON REFUERZO DE VARILLAS DE SUSPENSION SUPERTRAK PLUS, ANTES DE LA COLOCACION DEL PLAFON, HERRAMIENTA, EQUIPO EN CUALQUIER ALTURA Y CUALQUIER NIVEL, MANO DE OBRA CON PERSONAL ESPECIALIZADO PARA LA EJECUCION DE LOS TRABAJOS Y TODO LO NECESARIO PARA SU CORRECTA EJECUCIÓN. (VER PLANO DE DETALLE Y DE UBICACION) AJUSTAR MEDIDAS EN OBRA.
id-0.1.tender.items.464 | id-0.1 | 000004650 | SUMINISTRO E INSTALACIÓN DE CODO DE PVC DWV DE 90° X 100 MM (4")Ø CEDULA 40 MARCA CHARLOTTE O SIMILAR, INCLUYE: ACARREO, PEGAMENTO, PRUEBAS Y HERRAMIENTA. | 1 | PZA | 22829.12 | MXN | 4 | SINL-CU-U | 030.115.660.00925 | http://si.nl.gob.mx:8081/CatalogoUniversal | SINL-CU-C | SUMINISTRO E INSTALACIÓN DE CODO DE PVC DWV DE 90° X 100 MM (4")Ø CEDULA 40 MARCA CHARLOTTE O SIMILAR, INCLUYE: ACARREO, PEGAMENTO, PRUEBAS Y HERRAMIENTA.
id-0.1.tender.items.465 | id-0.1 | 000004660 | PUERTA SENCILLA ABATIBLE DE MADERA DE 5 CAPAS MARCA DOORLOCK SERIE 5000 MODELO 5606-LE O EQUIVALENTE EN CALIDAD, ESPECIFICACIONES Y PRECIO, CON PREVIA AUTORIZACION DE LA SUPERVISION Y/O PROYECTOS DE LA DEPENDENCIA CON ESPESOR DE 1 3/4" CON ACABADO LAMINADO PLASTICO (HPL) POR AMBAS CARAS, CANTOS Y TESTAS, AL TONO DEL LAMINADO, BASTIDORES VERTICALES DE 1/2" DE MADERA HARDWOOD, ANTES DE RECORTAR UNIDO A UN BASTIDOR INTERIOR DE COMPUESTO MINERAL DE 1" LAMINADO CON HPL O ENCHAPADO DE MADERA, BASTIDORES HORIZONTALES SUPERIORES DE 6" DE COMPUESTO MINERAL ANTES DE RECORTAR E INFERIORES DE 1 1/2" DE COMPUESTO MINERAL. INCLUYE: SUMINISTRO DE MATERIALES, FLETE, MANIOBRAS, INSTALACION, MARCO DE MADERA DE 2" X 1 1/2 ACABADO PINTURA ESMALTE ACRILICO, CERRADURA DE MANIJA MARCA YALE MODELO CAMBRIDGE-CAM CON LLAVE Y BOTON ACABADO CROMO MATE O EQUIVALENTE EN CALIDAD, ESPECIFICACIONES Y PRECIO, CON PREVIA AUTORIZACION DE LA SUPERVISION Y/O PROYECTOS DE LA DEPENDENCIA EQUIPO, HERRAJES,TORNILLERIA, ELEMENTOS DE FIJACION, HERRAMIENTA, EQUIPO EN CUALQUIER ALTURA Y CUALQUIER NIVEL, MANO DE OBRA Y TODO LO NECESARIO PARA SU CORRECTA EJECUCION.(PUERTA TIPO 0.80 -01 ) (VER DETALLE EN PLANOS), AJUSTAR MEDIDAS EN OBRA. | 2 | PZA | 23759.56 | MXN | 4 | SINL-CU-U | 010.055.480.01170 | http://si.nl.gob.mx:8081/CatalogoUniversal | SINL-CU-C | PUERTA SENCILLA ABATIBLE DE MADERA DE 5 CAPAS MARCA DOORLOCK SERIE 5000 MODELO 5606-LE O EQUIVALENTE EN CALIDAD, ESPECIFICACIONES Y PRECIO, CON PREVIA AUTORIZACION DE LA SUPERVISION Y/O PROYECTOS DE LA DEPENDENCIA CON ESPESOR DE 1 3/4" CON ACABADO LAMINADO PLASTICO (HPL) POR AMBAS CARAS, CANTOS Y TESTAS, AL TONO DEL LAMINADO, BASTIDORES VERTICALES DE 1/2" DE MADERA HARDWOOD, ANTES DE RECORTAR UNIDO A UN BASTIDOR INTERIOR DE COMPUESTO MINERAL DE 1" LAMINADO CON HPL O ENCHAPADO DE MADERA, BASTIDORES HORIZONTALES SUPERIORES DE 6" DE COMPUESTO MINERAL ANTES DE RECORTAR E INFERIORES DE 1 1/2" DE COMPUESTO MINERAL. INCLUYE: SUMINISTRO DE MATERIALES, FLETE, MANIOBRAS, INSTALACION, MARCO DE MADERA DE 2" X 1 1/2 ACABADO PINTURA ESMALTE ACRILICO, CERRADURA DE MANIJA MARCA YALE MODELO CAMBRIDGE-CAM CON LLAVE Y BOTON ACABADO CROMO MATE O EQUIVALENTE EN CALIDAD, ESPECIFICACIONES Y PRECIO, CON PREVIA AUTORIZACION DE LA SUPERVISION Y/O PROYECTOS DE LA DEPENDENCIA EQUIPO, HERRAJES,TORNILLERIA, ELEMENTOS DE FIJACION, HERRAMIENTA, EQUIPO EN CUALQUIER ALTURA Y CUALQUIER NIVEL, MANO DE OBRA Y TODO LO NECESARIO PARA SU CORRECTA EJECUCION.(PUERTA TIPO 0.80 -01 ) (VER DETALLE EN PLANOS), AJUSTAR MEDIDAS EN OBRA.
id-0.1.tender.items.466 | id-0.1 | 000004670 | MAMPARAS MARCA SANILOCK MODELO ESTANDAR 5200, ACABADO ACERO INOXIDABLE, ACABADO NATURAL, O EQUIVALENTE EN CALIDAD, ESPECIFICACIONES Y PRECIO, CON PREVIA AUTORIZACION DE LA SUPERVISION Y/O PROYECTOS DE LA DEPENDENCIA EN REGADERAS DE BAÑOS - VESTIDORES INCLUYE: SUMINISTRO DE MATERIALES, FLETE, MANIOBRAS, INSTALACION, HERRAMIENTA, EQUIPO, HERRAJES, CHAPAS, BISAGRAS, JUEGO DE PILASTRAS CENTRALES, PILASTRAS LATERALES, PILASTRAS TERMINALES, PILASTRAS DE PARED, PUERTAS, GANCHOS, ACCESORIOS DE ACUERDO A PROYECTO, TODO LO NECESARIO PARA SU CORRECTA EJECUCION Y MANO DE OBRA (VER PLANO)( VERIFICAR MEDIDAS FISICAMENTE DE ACUERDO A PROYECTO). B) (PTA) PUERTA CODIGO 5205-1 DE 0.55 MTS. X 1.69 MTS. | 2 | PZA | 25264.53 | MXN | 4 | SINL-CU-U | 010.050.472.00266 | http://si.nl.gob.mx:8081/CatalogoUniversal | SINL-CU-C | MAMPARAS MARCA SANILOCK MODELO ESTANDAR 5200, ACABADO ACERO INOXIDABLE, ACABADO NATURAL, O EQUIVALENTE EN CALIDAD, ESPECIFICACIONES Y PRECIO, CON PREVIA AUTORIZACION DE LA SUPERVISION Y/O PROYECTOS DE LA DEPENDENCIA EN REGADERAS DE BAÑOS - VESTIDORES INCLUYE: SUMINISTRO DE MATERIALES, FLETE, MANIOBRAS, INSTALACION, HERRAMIENTA, EQUIPO, HERRAJES, CHAPAS, BISAGRAS, JUEGO DE PILASTRAS CENTRALES, PILASTRAS LATERALES, PILASTRAS TERMINALES, PILASTRAS DE PARED, PUERTAS, GANCHOS, ACCESORIOS DE ACUERDO A PROYECTO, TODO LO NECESARIO PARA SU CORRECTA EJECUCION Y MANO DE OBRA (VER PLANO)( VERIFICAR MEDIDAS FISICAMENTE DE ACUERDO A PROYECTO). B) (PTA) PUERTA CODIGO 5205-1 DE 0.55 MTS. X 1.69 MTS.
id-0.1.tender.items.467 | id-0.1 | 000004680 | PUERTA DOBLE BATIENTE DE MADERA DE 5 CAPAS MARCA DOORLOCK SERIE 5000 MODELO 5606-LE EZE O EQUIVALENTE EN CALIDAD, ESPECIFICACIONES Y PRECIO, CON PREVIA AUTORIZACION DE LA SUPERVISION Y/O PROYECTOS DE LA DEPENDENCIA CON ESPESOR DE 1 3/4" CON ACABADO LAMINADO PLASTICO (HPL) POR AMBAS CARAS, CANTOS Y TESTAS, AL TONO DEL LAMINADO, BASTIDORES VERTICALES DE 1/2" DE MADERA HARDWOOD, ANTES DE RECORTAR UNIDO A UN BASTIDOR INTERIOR DE COMPUESTO MINERAL DE 1" LAMINADO CON HPL O ENCHAPADO DE MADERA, BASTIDORES HORIZONTALES SUPERIORES DE 6" DE COMPUESTO MINERAL ANTES DE RECORTAR E INFERIORES DE 1 1/2" DE COMPUESTO MINERAL. INCLUYE: SUMINISTRO DE MATERIALES, FLETE, MANIOBRAS, INSTALACION, MARCO DE MADERA DE 2" X 1 1/2 ACABADO CON PINTURA ESMALTE ACRILICO, CERRADURA DE MANIJA MARCA YALE MODELO CAMBRIDGE-CAM CON LLAVE Y BOTON ACABADO CROMO MATE O SIMILAR, EQUIPO, HERRAJES,TORNILLERIA, ELEMENTOS DE FIJACION, HERRAMIENTA, EQUIPO EN CUALQUIER ALTURA Y CUALQUIER NIVEL, MANO DE OBRA Y TODO LO NECESARIO PARA SU CORRECTA EJECUCION.(PUERTA TIPO 1.90 -01 ) (VER DETALLE EN PLANOS), AJUSTAR MEDIDAS EN OBRA. | 1 | PZA | 59254.2 | MXN | 4 | SINL-CU-U | 010.055.480.00534 | http://si.nl.gob.mx:8081/CatalogoUniversal | SINL-CU-C | PUERTA DOBLE BATIENTE DE MADERA DE 5 CAPAS MARCA DOORLOCK SERIE 5000 MODELO 5606-LE EZE O EQUIVALENTE EN CALIDAD, ESPECIFICACIONES Y PRECIO, CON PREVIA AUTORIZACION DE LA SUPERVISION Y/O PROYECTOS DE LA DEPENDENCIA CON ESPESOR DE 1 3/4" CON ACABADO LAMINADO PLASTICO (HPL) POR AMBAS CARAS, CANTOS Y TESTAS, AL TONO DEL LAMINADO, BASTIDORES VERTICALES DE 1/2" DE MADERA HARDWOOD, ANTES DE RECORTAR UNIDO A UN BASTIDOR INTERIOR DE COMPUESTO MINERAL DE 1" LAMINADO CON HPL O ENCHAPADO DE MADERA, BASTIDORES HORIZONTALES SUPERIORES DE 6" DE COMPUESTO MINERAL ANTES DE RECORTAR E INFERIORES DE 1 1/2" DE COMPUESTO MINERAL. INCLUYE: SUMINISTRO DE MATERIALES, FLETE, MANIOBRAS, INSTALACION, MARCO DE MADERA DE 2" X 1 1/2 ACABADO CON PINTURA ESMALTE ACRILICO, CERRADURA DE MANIJA MARCA YALE MODELO CAMBRIDGE-CAM CON LLAVE Y BOTON ACABADO CROMO MATE O SIMILAR, EQUIPO, HERRAJES,TORNILLERIA, ELEMENTOS DE FIJACION, HERRAMIENTA, EQUIPO EN CUALQUIER ALTURA Y CUALQUIER NIVEL, MANO DE OBRA Y TODO LO NECESARIO PARA SU CORRECTA EJECUCION.(PUERTA TIPO 1.90 -01 ) (VER DETALLE EN PLANOS), AJUSTAR MEDIDAS EN OBRA.
id-0.1.tender.items.468 | id-0.1 | 000004690 | PUERTA SENCILLA BATIENTE DE MADERA MARCA DOORLOCK CON ESPESOR DE 1 3/4" CON ACABADO PLASTICO LAMINADO POR AMBAS CARAS, INTERIOR PARTICLE CORE, MIRILLAS DE 40 CMS. X 40 CMS. O EQUIVALENTE EN CALIDAD, ESPECIFICACIONES Y PRECIO, CON PREVIA AUTORIZACION DE LA SUPERVISION Y/O PROYECTOS DE LA DEPENDENCIA MARCO DE ACERO ROLADO, SERIE "SU" CALIBRE 16 ANCHO DE MARCO DE 5 3/4", EN ACABADO PINTURA ESMALTE ALQUIDALICO, ANCHO REQUERIDO EN MURO DE 15 CMS. CON ANCLAS TIPO "A20/EOPD". INCLUYE: SUMINISTRO DE MATERIALES, FLETE, MANIOBRAS, INSTALACION, EQUIPO, HERRAJES, CIERRAPUERTAS, TORNILLERIA, ELEMENTOS DE FIJACION, HERRAMIENTA, EQUIPO EN CUALQUIER ALTURA Y CUALQUIER NIVEL, MANO DE OBRA Y TODO LO NECESARIO PARA SU CORRECTA EJECUCION.(PUERTA TIPO 0.85 -06 ) (VER DETALLE EN PLANOS), AJUSTAR MEDIDAS EN OBRA. | 2 | PZA | 25201.39 | MXN | 4 | SINL-CU-U | 010.055.480.00535 | http://si.nl.gob.mx:8081/CatalogoUniversal | SINL-CU-C | PUERTA SENCILLA BATIENTE DE MADERA MARCA DOORLOCK CON ESPESOR DE 1 3/4" CON ACABADO PLASTICO LAMINADO POR AMBAS CARAS, INTERIOR PARTICLE CORE, MIRILLAS DE 40 CMS. X 40 CMS. O EQUIVALENTE EN CALIDAD, ESPECIFICACIONES Y PRECIO, CON PREVIA AUTORIZACION DE LA SUPERVISION Y/O PROYECTOS DE LA DEPENDENCIA MARCO DE ACERO ROLADO, SERIE "SU" CALIBRE 16 ANCHO DE MARCO DE 5 3/4", EN ACABADO PINTURA ESMALTE ALQUIDALICO, ANCHO REQUERIDO EN MURO DE 15 CMS. CON ANCLAS TIPO "A20/EOPD". INCLUYE: SUMINISTRO DE MATERIALES, FLETE, MANIOBRAS, INSTALACION, EQUIPO, HERRAJES, CIERRAPUERTAS, TORNILLERIA, ELEMENTOS DE FIJACION, HERRAMIENTA, EQUIPO EN CUALQUIER ALTURA Y CUALQUIER NIVEL, MANO DE OBRA Y TODO LO NECESARIO PARA SU CORRECTA EJECUCION.(PUERTA TIPO 0.85 -06 ) (VER DETALLE EN PLANOS), AJUSTAR MEDIDAS EN OBRA.
id-0.1.tender.items.469 | id-0.1 | 000004700 | PUERTA SENCILLA BATIENTE DE MADERA MARCA DOORLOCK CON ESPESOR DE 1 3/4" CON ACABADO PLASTICO LAMINADO POR AMBAS CARAS, INTERIOR PARTICLE CORE, MIRILLAS DE 40 CMS. X 40 CMS. O EQUIVALENTE EN CALIDAD, ESPECIFICACIONES Y PRECIO, CON PREVIA AUTORIZACION DE LA SUPERVISION Y/O PROYECTOS DE LA DEPENDENCIA MARCO DE ACERO ROLADO, SERIE "SU" CALIBRE 16 ANCHO DE MARCO DE 5 3/4", EN ACABADO PINTURA ESMALTE ALQUIDALICO, ANCHO REQUERIDO EN MURO DE 15 CMS. CON ANCLAS TIPO "A20/EOPD". INCLUYE: SUMINISTRO DE MATERIALES, FLETE, MANIOBRAS, INSTALACION, EQUIPO, HERRAJES, CIERRAPUERTAS, TORNILLERIA, ELEMENTOS DE FIJACION, HERRAMIENTA, EQUIPO EN CUALQUIER ALTURA Y CUALQUIER NIVEL, MANO DE OBRA Y TODO LO NECESARIO PARA SU CORRECTA EJECUCION.(PUERTA TIPO 1.15 -06 ) (VER DETALLE EN PLANOS), AJUSTAR MEDIDAS EN OBRA. | 1 | PZA | 35608.87 | MXN | 4 | SINL-CU-U | 010.055.480.00536 | http://si.nl.gob.mx:8081/CatalogoUniversal | SINL-CU-C | PUERTA SENCILLA BATIENTE DE MADERA MARCA DOORLOCK CON ESPESOR DE 1 3/4" CON ACABADO PLASTICO LAMINADO POR AMBAS CARAS, INTERIOR PARTICLE CORE, MIRILLAS DE 40 CMS. X 40 CMS. O EQUIVALENTE EN CALIDAD, ESPECIFICACIONES Y PRECIO, CON PREVIA AUTORIZACION DE LA SUPERVISION Y/O PROYECTOS DE LA DEPENDENCIA MARCO DE ACERO ROLADO, SERIE "SU" CALIBRE 16 ANCHO DE MARCO DE 5 3/4", EN ACABADO PINTURA ESMALTE ALQUIDALICO, ANCHO REQUERIDO EN MURO DE 15 CMS. CON ANCLAS TIPO "A20/EOPD". INCLUYE: SUMINISTRO DE MATERIALES, FLETE, MANIOBRAS, INSTALACION, EQUIPO, HERRAJES, CIERRAPUERTAS, TORNILLERIA, ELEMENTOS DE FIJACION, HERRAMIENTA, EQUIPO EN CUALQUIER ALTURA Y CUALQUIER NIVEL, MANO DE OBRA Y TODO LO NECESARIO PARA SU CORRECTA EJECUCION.(PUERTA TIPO 1.15 -06 ) (VER DETALLE EN PLANOS), AJUSTAR MEDIDAS EN OBRA.
id-0.1.tender.items.470 | id-0.1 | 000004710 | PERCHA O GANCHO INDIVIDUAL DE 2" X 2" PARA BATAS DE BAÑO MARCA BOBRICK MODELO B-671, EN ACERO INOXIDABLE PULIDO BRILLANTEACABADO ACERO INOXIDABLE, O EQUIVALENTE EN CALIDAD, ESPECIFICACIONES Y PRECIO, CON PREVIA AUTORIZACION DE LA SUPERVISION Y/O PROYECTOS DE LA DEPENDENCIA INCLUYE: SUMINISTRO DE MATERIALES, MANIOBRAS, COLOCACION, ACCESORIOS PARA FIJACIÓN, EQUIPO A CUALQUIER ALTURA Y NIVEL, HERRAMIENTA, MANO DE OBRA Y TODO LO NECESARIO PARA SU CORRECTA EJECUCIÓN. | 2 | PZA | 58074.88 | MXN | 4 | SINL-CU-U | 030.135.684.02710 | http://si.nl.gob.mx:8081/CatalogoUniversal | SINL-CU-C | PERCHA O GANCHO INDIVIDUAL DE 2" X 2" PARA BATAS DE BAÑO MARCA BOBRICK MODELO B-671, EN ACERO INOXIDABLE PULIDO BRILLANTEACABADO ACERO INOXIDABLE, O EQUIVALENTE EN CALIDAD, ESPECIFICACIONES Y PRECIO, CON PREVIA AUTORIZACION DE LA SUPERVISION Y/O PROYECTOS DE LA DEPENDENCIA INCLUYE: SUMINISTRO DE MATERIALES, MANIOBRAS, COLOCACION, ACCESORIOS PARA FIJACIÓN, EQUIPO A CUALQUIER ALTURA Y NIVEL, HERRAMIENTA, MANO DE OBRA Y TODO LO NECESARIO PARA SU CORRECTA EJECUCIÓN.
id-0.1.tender.items.471 | id-0.1 | 000004720 | PUERTA DOBLE METALICA BATIENTE, TIPO LOUVER, FUNCIONAMIENTO DOBLE- FUERA, FABRICADA A BASE DE MARCO DE PTR DE 2 1/2" X 2 1/2" Y SOLERA DE 2 1/2" x 1/8" CON CERRADURAS DORMA ACABADA EN PINTURA DE ESMALTE ALQUIDALICO A DOS MANOS COLOR SEGUN MUESTRA SOBRE DOS MANOS DE FONDO ANTICORROSIVO. INCLUYE: SUMINISTRO DE MATERIAL, FABRICACION, FLETE, MANIOBRAS, INSTALACION, ACABADOS, CERRADURAS, HERRAMIENTA, EQUIPO A CUALQUIER ALTURA Y NIVEL, MANO DE OBRA, TODO LO NECESARIO PARA SU CORRECTA EJECUCION.(PUERTA TIPO 1.70 -09 ) (VER DETALLE EN PLANOS), AJUSTAR MEDIDAS EN OBRA. | 3 | PZA | 58353.05 | MXN | 4 | SINL-CU-U | 010.050.456.00370 | http://si.nl.gob.mx:8081/CatalogoUniversal | SINL-CU-C | PUERTA DOBLE METALICA BATIENTE, TIPO LOUVER, FUNCIONAMIENTO DOBLE- FUERA, FABRICADA A BASE DE MARCO DE PTR DE 2 1/2" X 2 1/2" Y SOLERA DE 2 1/2" x 1/8" CON CERRADURAS DORMA ACABADA EN PINTURA DE ESMALTE ALQUIDALICO A DOS MANOS COLOR SEGUN MUESTRA SOBRE DOS MANOS DE FONDO ANTICORROSIVO. INCLUYE: SUMINISTRO DE MATERIAL, FABRICACION, FLETE, MANIOBRAS, INSTALACION, ACABADOS, CERRADURAS, HERRAMIENTA, EQUIPO A CUALQUIER ALTURA Y NIVEL, MANO DE OBRA, TODO LO NECESARIO PARA SU CORRECTA EJECUCION.(PUERTA TIPO 1.70 -09 ) (VER DETALLE EN PLANOS), AJUSTAR MEDIDAS EN OBRA.
id-0.1.tender.items.472 | id-0.1 | 000004730 | SEÑALAMIENTO INFORMATIVO EN AREAS INTERIORES DE 35 CMS.X 15 CMS. FABRICADOS EN TROVISEL Y VINIL IMPRESO EN HD CON LOS NOMBRES DE LAS AREAS PREVIAMENTE AUTORIZADAS POR LA SECRETARIA DE SALUD. INCLUYE: SUMINISTRO, FABRICACION, INSTALACION, ACCESORIOS, EQUIPO A CUALQUIER ALTURA Y NIVEL, HERRAMIENTA, MANO DE OBRA Y TODO LO NECESARIO PARA SU CORRECTA INSTALACION. (VER PLANO DE SEÑALETICA). | 108 | PZA | 497.74 | MXN | 4 | SINL-CU-U | 010.040.412.01465 | http://si.nl.gob.mx:8081/CatalogoUniversal | SINL-CU-C | SEÑALAMIENTO INFORMATIVO EN AREAS INTERIORES DE 35 CMS.X 15 CMS. FABRICADOS EN TROVISEL Y VINIL IMPRESO EN HD CON LOS NOMBRES DE LAS AREAS PREVIAMENTE AUTORIZADAS POR LA SECRETARIA DE SALUD. INCLUYE: SUMINISTRO, FABRICACION, INSTALACION, ACCESORIOS, EQUIPO A CUALQUIER ALTURA Y NIVEL, HERRAMIENTA, MANO DE OBRA Y TODO LO NECESARIO PARA SU CORRECTA INSTALACION. (VER PLANO DE SEÑALETICA).
id-0.1.tender.items.473 | id-0.1 | 000004740 | IMPERMEABILIZACION DE ASFALTO MODIFICADO SBS MARCA CHOVATEK PROFESIONAL O SIMILAR EN AREA DE LOSA, PRETIL Y VIGAS, CON REFUERZO DE MEMBRANA POLIESTER DE 5MM DE ESPESOR, DIEZ AÑOS DE GARANTIA, TERMOFUSIONADA, CON ACABADO EN CARA SUPERIOR DE GRAVILLA ESMALTADA , ACABADO INFERIOR DE POLIETILENO TERMOFUNDIBLE, REMATADA Y SELLADA SOBRE BASES DE EQUIPOS Y CHAFLANES, INCLUYE: SUMINISTRO DE MATERIALES, SELLADO DE GRIETAS, EN JUNTAS, PRETIL Y DONDE SEA NECESARIO, LECHEREADO, HERRAMIENTA, EQUIPO EN CUALQUIER ALTURA Y CUALQUIER NIVEL, EQUIPO DE SEGURIDAD, LIMPIEZA. MANO DE OBRA Y TODO LO NECESARIO PARA SU CORRECTA EJECUCION. | 650 | M2 | 224.02 | MXN | 39 | SINL-CU-U | 010.035.324.00150 | http://si.nl.gob.mx:8081/CatalogoUniversal | SINL-CU-C | IMPERMEABILIZACION DE ASFALTO MODIFICADO SBS MARCA CHOVATEK PROFESIONAL O SIMILAR EN AREA DE LOSA, PRETIL Y VIGAS, CON REFUERZO DE MEMBRANA POLIESTER DE 5MM DE ESPESOR, DIEZ AÑOS DE GARANTIA, TERMOFUSIONADA, CON ACABADO EN CARA SUPERIOR DE GRAVILLA ESMALTADA , ACABADO INFERIOR DE POLIETILENO TERMOFUNDIBLE, REMATADA Y SELLADA SOBRE BASES DE EQUIPOS Y CHAFLANES, INCLUYE: SUMINISTRO DE MATERIALES, SELLADO DE GRIETAS, EN JUNTAS, PRETIL Y DONDE SEA NECESARIO, LECHEREADO, HERRAMIENTA, EQUIPO EN CUALQUIER ALTURA Y CUALQUIER NIVEL, EQUIPO DE SEGURIDAD, LIMPIEZA. MANO DE OBRA Y TODO LO NECESARIO PARA SU CORRECTA EJECUCION.
id-0.1.tender.items.474 | id-0.1 | 000004750 | SUMINISTRO E INSTALACIÓN DE TUBERÍA DE FIERRO GALV. DE 3/4" Ø INCLUYE SOPORTERÍA,UNIONES, HERRAMIENTA, MANO DE OBRA, AISLAMIENTO Y TODO LO NECESARIO PARA SU CORRECTA INSTALACIÓN | 1 | M | 1796029.66 | MXN | 43 | SINL-CU-U | 020.085.544.01135 | http://si.nl.gob.mx:8081/CatalogoUniversal | SINL-CU-C | SUMINISTRO E INSTALACIÓN DE TUBERÍA DE FIERRO GALV. DE 3/4" Ø INCLUYE SOPORTERÍA,UNIONES, HERRAMIENTA, MANO DE OBRA, AISLAMIENTO Y TODO LO NECESARIO PARA SU CORRECTA INSTALACIÓN
id-0.1.tender.items.475 | id-0.1 | 000004760 | LIMPIEZA FINAL DE OBRA AL TERMINO DE LOS TRABAJOS PARA LA ENTREGA, CONSIDERAR LA LIMPIEZA DURANTE EL PROCESO CONSTRUCTIVO. INCLUYE. LIMPIEZA GENERAL, TIRO DE BASURA, ESCOMBRO, MATERIAL, SOBRANTE, DESPERDICIOS, ACARREOS, CARGA Y RETIRO FUERA DE LA OBRA, MANO DE OBRA, HERRAMIENTA, EQUIPO Y TODO LO NECESARIO PARA SU CORRECTA EJECUCION. | 950 | M2 | 14.58 | MXN | 39 | SINL-CU-U | 010.070.508.00050 | http://si.nl.gob.mx:8081/CatalogoUniversal | SINL-CU-C | LIMPIEZA FINAL DE OBRA AL TERMINO DE LOS TRABAJOS PARA LA ENTREGA, CONSIDERAR LA LIMPIEZA DURANTE EL PROCESO CONSTRUCTIVO. INCLUYE. LIMPIEZA GENERAL, TIRO DE BASURA, ESCOMBRO, MATERIAL, SOBRANTE, DESPERDICIOS, ACARREOS, CARGA Y RETIRO FUERA DE LA OBRA, MANO DE OBRA, HERRAMIENTA, EQUIPO Y TODO LO NECESARIO PARA SU CORRECTA EJECUCION.
id-0.1.tender.items.476 | id-0.1 | 000004770 | FUMIGACION DE AREAS CUBIERTAS A BASE DE PIRETRINAS SIN OLOR, CONTRA INSECTOS Y ROEDORES (RATAS, CUCARACHAS, HORMIGAS, ETC.) . INCLUYE: SUMINISTRO DE MATERIAL, APLICACIÓN, MANIOBRAS, LIMPIEZA, EQUIPO, HERRAMIENTA, MANO DE OBRA Y TODO LO NECESARIO PARA SU CORRECTA EJECUCION. | 920 | M2 | 34.42 | MXN | 39 | SINL-CU-U | 010.020.136.00075 | http://si.nl.gob.mx:8081/CatalogoUniversal | SINL-CU-C | FUMIGACION DE AREAS CUBIERTAS A BASE DE PIRETRINAS SIN OLOR, CONTRA INSECTOS Y ROEDORES (RATAS, CUCARACHAS, HORMIGAS, ETC.) . INCLUYE: SUMINISTRO DE MATERIAL, APLICACIÓN, MANIOBRAS, LIMPIEZA, EQUIPO, HERRAMIENTA, MANO DE OBRA Y TODO LO NECESARIO PARA SU CORRECTA EJECUCION.
id-0.1.tender.items.477 | id-0.1 | 000004780 | ELABORACION DE PLANOS DE OBRA TERMINADA, EN ARCHIVO ELECTRONICO AUTOCAD 2016 E IMPRESO EN PAPEL TAMAÑO DOBLE CARTA PARA ENTREGAR A DIRECCION DE EDIFICACION Y DIRECCION DE PROYECTOS, Y CATALOGO FINAL DE LA OBRA SIN PRECIOS EN ELECTRONICO EXCEL E IMPRESO EN TAMAÑO CARTA A LA DIRECCION DE PROYECTOS, TODA LA PAPELERIA QUE SE ENTREGUE DEBERA ESTAR DEBIDAMENTE FIRMADA POR EL REPRESENTANTE LEGAL DE LA EMPRESA. | 1 | PZA | 19690.1 | MXN | 4 | SINL-CU-U | 110.330.844.00105 | http://si.nl.gob.mx:8081/CatalogoUniversal | SINL-CU-C | ELABORACION DE PLANOS DE OBRA TERMINADA, EN ARCHIVO ELECTRONICO AUTOCAD 2016 E IMPRESO EN PAPEL TAMAÑO DOBLE CARTA PARA ENTREGAR A DIRECCION DE EDIFICACION Y DIRECCION DE PROYECTOS, Y CATALOGO FINAL DE LA OBRA SIN PRECIOS EN ELECTRONICO EXCEL E IMPRESO EN TAMAÑO CARTA A LA DIRECCION DE PROYECTOS, TODA LA PAPELERIA QUE SE ENTREGUE DEBERA ESTAR DEBIDAMENTE FIRMADA POR EL REPRESENTANTE LEGAL DE LA EMPRESA.
id-0.1.tender.items.478 | id-0.1 | 000004790 | TAPIAL PROVISIONAL INTERIOR Y REUTILIZABLE EN AREA DE PROYECTO A BASE DE CON TABLAROCA DE 13 MM. POR UN LADO, COLOCACIÓN VERTICAL A BASE DE POSTES Y CANALES DE LAMINA GALVANIZADA, SUJETO A PISO Y TECHO, PINTURA VINÍLICA COMEX- ECONÓMICA COLOR BLANCA DOS MANOS Y SEÑALIZACIÓN PREVENTIVA (SEGÚN PROYECTO CON RECUPERACIÓN ). INCLUYE: MATERIALES QUE INTERVENGAN EN SU FABRICACIÓN, RECUPERACIÓN A FAVOR DEL CONTRATISTA, FLETES, DESPERDICIOS, ACARREOS HASTA EL LUGAR DE SU UTILIZACIÓN, HABILITADOS, COLOCACIÓN, DESMONTAJE, LIMPIEZA Y RETIRO DE SOBRANTE FUERA DE OBRA, REHABILITACION DE ZONAS DE CONTACTO UNA VEZ DESMONTADO. | 83 | M2 | 542.72 | MXN | 39 | SINL-CU-U | 010.001.024.00035 | http://si.nl.gob.mx:8081/CatalogoUniversal | SINL-CU-C | TAPIAL PROVISIONAL INTERIOR Y REUTILIZABLE EN AREA DE PROYECTO A BASE DE CON TABLAROCA DE 13 MM. POR UN LADO, COLOCACIÓN VERTICAL A BASE DE POSTES Y CANALES DE LAMINA GALVANIZADA, SUJETO A PISO Y TECHO, PINTURA VINÍLICA COMEX- ECONÓMICA COLOR BLANCA DOS MANOS Y SEÑALIZACIÓN PREVENTIVA (SEGÚN PROYECTO CON RECUPERACIÓN ). INCLUYE: MATERIALES QUE INTERVENGAN EN SU FABRICACIÓN, RECUPERACIÓN A FAVOR DEL CONTRATISTA, FLETES, DESPERDICIOS, ACARREOS HASTA EL LUGAR DE SU UTILIZACIÓN, HABILITADOS, COLOCACIÓN, DESMONTAJE, LIMPIEZA Y RETIRO DE SOBRANTE FUERA DE OBRA, REHABILITACION DE ZONAS DE CONTACTO UNA VEZ DESMONTADO.
id-0.1.tender.items.479 | id-0.1 | 000004800 | RETIRO DE CANCELERIA DE ALUMINIO Y CRISTAL (INCLUYE CANCELES FIJOS Y PUERTAS) SIN RECUPERACION.INCLUYE: CARGA Y RETIRO AL LUGAR INDICADO POR EL SUPERVISOR, MANIOBRAS, RESANES, LIMPIEZA, HERRAMIENTA, EQUIPO A CUALQUIER ALTURA Y NIVEL, MANO DE OBRA ESPECIALIZADA PARA LOS TRABAJOS Y TODO LO NECESARIO PARA SU CORRECTA EJECUCION. | 40.63 | M2 | 333.21 | MXN | 39 | SINL-CU-U | 010.005.056.00175 | http://si.nl.gob.mx:8081/CatalogoUniversal | SINL-CU-C | RETIRO DE CANCELERIA DE ALUMINIO Y CRISTAL (INCLUYE CANCELES FIJOS Y PUERTAS) SIN RECUPERACION.INCLUYE: CARGA Y RETIRO AL LUGAR INDICADO POR EL SUPERVISOR, MANIOBRAS, RESANES, LIMPIEZA, HERRAMIENTA, EQUIPO A CUALQUIER ALTURA Y NIVEL, MANO DE OBRA ESPECIALIZADA PARA LOS TRABAJOS Y TODO LO NECESARIO PARA SU CORRECTA EJECUCION.
id-0.1.tender.items.480 | id-0.1 | 000004810 | RETIRO DE PUERTAS DE MADERA SIN RECUPERACION. INCLUYE: CARGA Y RETIRO AL LUGAR INDICADO POR EL SUPERVISOR, MANIOBRAS, RESANES, LIMPIEZA, HERRAMIENTA, EQUIPO A CUALQUIER ALTURA Y CUALQUIER NIVEL, MANO DE OBRA Y TODO LO NECESARIO PARA SU CORRECTA EJECUCION. A) DE 0.50 M X 2.20 M DE ALTURA. | 2 | PZA | 447.05 | MXN | 4 | SINL-CU-U | 010.005.072.00221 | http://si.nl.gob.mx:8081/CatalogoUniversal | SINL-CU-C | RETIRO DE PUERTAS DE MADERA SIN RECUPERACION. INCLUYE: CARGA Y RETIRO AL LUGAR INDICADO POR EL SUPERVISOR, MANIOBRAS, RESANES, LIMPIEZA, HERRAMIENTA, EQUIPO A CUALQUIER ALTURA Y CUALQUIER NIVEL, MANO DE OBRA Y TODO LO NECESARIO PARA SU CORRECTA EJECUCION. A) DE 0.50 M X 2.20 M DE ALTURA.
id-0.1.tender.items.481 | id-0.1 | 000004820 | VENTANA FIJA DE 2.05 M X 1.00 M DE ALTURA DE ALUMINIO DE 3" MARCA CUPRUM LINEA EUROVENT CLASSIC , SERIE 70 COLOR BLANCO MATE, CON CRISTAL TEMPLADO CLARO DE 6 MM. O EQUIVALENTE EN CALIDAD, ESPECIFICACIONES Y PRECIO, CON PREVIA AUTORIZACION DE LA SUPERVISION Y/O PROYECTOS DE LA DEPENDENCIA INCLUYE: SUMINISTRO DE MATERIAL, FLETE, MANIOBRAS, COLOCACION, HERRAJES, ELEMENTOS DE FIJACIÓN, TORNILLERIA DE ACERO INOXIDABLE, SELLADO PERIMETRAL DE JUNTAS, AJUSTES, ACCESORIOS, HERRAMIENTA, EQUIPO A CUALQUIER ALTURA Y NIVEL, MANO DE OBRA CON PERSONAL ESPECIALIZADO PARA LOS TRABAJOS Y TODO LO NECESARIO PARA SU CORRECTA EJECUCIÓN.(VENTANA TIPO V-01-1) (VER DETALLE EN PLANOS) ( VERIFICAR MEDIDAS EN OBRA) | 1 | PZA | 447.05 | MXN | 4 | SINL-CU-U | 010.045.432.00245 | http://si.nl.gob.mx:8081/CatalogoUniversal | SINL-CU-C | VENTANA FIJA DE 2.05 M X 1.00 M DE ALTURA DE ALUMINIO DE 3" MARCA CUPRUM LINEA EUROVENT CLASSIC , SERIE 70 COLOR BLANCO MATE, CON CRISTAL TEMPLADO CLARO DE 6 MM. O EQUIVALENTE EN CALIDAD, ESPECIFICACIONES Y PRECIO, CON PREVIA AUTORIZACION DE LA SUPERVISION Y/O PROYECTOS DE LA DEPENDENCIA INCLUYE: SUMINISTRO DE MATERIAL, FLETE, MANIOBRAS, COLOCACION, HERRAJES, ELEMENTOS DE FIJACIÓN, TORNILLERIA DE ACERO INOXIDABLE, SELLADO PERIMETRAL DE JUNTAS, AJUSTES, ACCESORIOS, HERRAMIENTA, EQUIPO A CUALQUIER ALTURA Y NIVEL, MANO DE OBRA CON PERSONAL ESPECIALIZADO PARA LOS TRABAJOS Y TODO LO NECESARIO PARA SU CORRECTA EJECUCIÓN.(VENTANA TIPO V-01-1) (VER DETALLE EN PLANOS) ( VERIFICAR MEDIDAS EN OBRA)
id-0.1.tender.items.482 | id-0.1 | 000004830 | VENTANA FIJA - CORREDIZA DE 1.20 M X 1.20 M DE ALTURA DE ALUMINIO DE 3" MARCA CUPRUM LINEA EUROVENT CLASSIC , SERIE 70 COLOR BLANCO MATE, CON CRISTAL TEMPLADO CLARO DE 6 MM. O EQUIVALENTE EN CALIDAD, ESPECIFICACIONES Y PRECIO, CON PREVIA AUTORIZACION DE LA SUPERVISION Y/O PROYECTOS DE LA DEPENDENCIA SOBRE BARRA DE SER. INCLUYE: SUMINISTRO DE MATERIAL, FLETE, MANIOBRAS, COLOCACION, HERRAJES, ELEMENTOS DE FIJACIÓN, TORNILLERIA DE ACERO INOXIDABLE, SELLADO PERIMETRAL DE JUNTAS, AJUSTES, ACCESORIOS, HERRAMIENTA, EQUIPO A CUALQUIER ALTURA Y NIVEL, MANO DE OBRA CON PERSONAL ESPECIALIZADO PARA LOS TRABAJOS Y TODO LO NECESARIO PARA SU CORRECTA EJECUCIÓN.(VENTANA TIPO V-04-3) (VER DETALLE EN PLANOS) ( VERIFICAR MEDIDAS EN OBRA) | 1 | PZA | 447.05 | MXN | 4 | SINL-CU-U | 010.045.432.01906 | http://si.nl.gob.mx:8081/CatalogoUniversal | SINL-CU-C | VENTANA FIJA - CORREDIZA DE 1.20 M X 1.20 M DE ALTURA DE ALUMINIO DE 3" MARCA CUPRUM LINEA EUROVENT CLASSIC , SERIE 70 COLOR BLANCO MATE, CON CRISTAL TEMPLADO CLARO DE 6 MM. O EQUIVALENTE EN CALIDAD, ESPECIFICACIONES Y PRECIO, CON PREVIA AUTORIZACION DE LA SUPERVISION Y/O PROYECTOS DE LA DEPENDENCIA SOBRE BARRA DE SER. INCLUYE: SUMINISTRO DE MATERIAL, FLETE, MANIOBRAS, COLOCACION, HERRAJES, ELEMENTOS DE FIJACIÓN, TORNILLERIA DE ACERO INOXIDABLE, SELLADO PERIMETRAL DE JUNTAS, AJUSTES, ACCESORIOS, HERRAMIENTA, EQUIPO A CUALQUIER ALTURA Y NIVEL, MANO DE OBRA CON PERSONAL ESPECIALIZADO PARA LOS TRABAJOS Y TODO LO NECESARIO PARA SU CORRECTA EJECUCIÓN.(VENTANA TIPO V-04-3) (VER DETALLE EN PLANOS) ( VERIFICAR MEDIDAS EN OBRA)
id-0.1.tender.items.483 | id-0.1 | 000004840 | VENTANA FIJA DE 0.20 M X 2.20 M DE ALTURA DE ALUMINIO DE 3" MARCA CUPRUM LINEA EUROVENT CLASSIC , SERIE 70 COLOR BLANCO MATE, CON CRISTAL TEMPLADO CLARO DE 6 MM. O EQUIVALENTE EN CALIDAD, ESPECIFICACIONES Y PRECIO, CON PREVIA AUTORIZACION DE LA SUPERVISION Y/O PROYECTOS DE LA DEPENDENCIAINCLUYE: SUMINISTRO DE MATERIAL, FLETE, MANIOBRAS, COLOCACION, HERRAJES, ELEMENTOS DE FIJACIÓN, TORNILLERIA DE ACERO INOXIDABLE, SELLADO PERIMETRAL DE JUNTAS, AJUSTES, ACCESORIOS, HERRAMIENTA, EQUIPO A CUALQUIER ALTURA Y NIVEL, MANO DE OBRA CON PERSONAL ESPECIALIZADO PARA LOS TRABAJOS Y TODO LO NECESARIO PARA SU CORRECTA EJECUCIÓN.(VENTANA TIPO V-06-9) (VER DETALLE EN PLANOS) ( VERIFICAR MEDIDAS EN OBRA) | 8 | PZA | 447.05 | MXN | 4 | SINL-CU-U | 010.045.432.01949 | http://si.nl.gob.mx:8081/CatalogoUniversal | SINL-CU-C | VENTANA FIJA DE 0.20 M X 2.20 M DE ALTURA DE ALUMINIO DE 3" MARCA CUPRUM LINEA EUROVENT CLASSIC , SERIE 70 COLOR BLANCO MATE, CON CRISTAL TEMPLADO CLARO DE 6 MM. O EQUIVALENTE EN CALIDAD, ESPECIFICACIONES Y PRECIO, CON PREVIA AUTORIZACION DE LA SUPERVISION Y/O PROYECTOS DE LA DEPENDENCIAINCLUYE: SUMINISTRO DE MATERIAL, FLETE, MANIOBRAS, COLOCACION, HERRAJES, ELEMENTOS DE FIJACIÓN, TORNILLERIA DE ACERO INOXIDABLE, SELLADO PERIMETRAL DE JUNTAS, AJUSTES, ACCESORIOS, HERRAMIENTA, EQUIPO A CUALQUIER ALTURA Y NIVEL, MANO DE OBRA CON PERSONAL ESPECIALIZADO PARA LOS TRABAJOS Y TODO LO NECESARIO PARA SU CORRECTA EJECUCIÓN.(VENTANA TIPO V-06-9) (VER DETALLE EN PLANOS) ( VERIFICAR MEDIDAS EN OBRA)
id-0.1.tender.items.484 | id-0.1 | 000004850 | VENTANA FIJA DE 0.775 M X 2.20 M DE ALTURA DE ALUMINIO DE 3" MARCA CUPRUM LINEA EUROVENT CLASSIC , SERIE 70 COLOR BLANCO MATE, CON CRISTAL TEMPLADO CLARO DE 6 MM. O EQUIVALENTE EN CALIDAD, ESPECIFICACIONES Y PRECIO, CON PREVIA AUTORIZACION DE LA SUPERVISION Y/O PROYECTOS DE LA DEPENDENCIA INCLUYE: SUMINISTRO DE MATERIAL, FLETE, MANIOBRAS, COLOCACION, HERRAJES, ELEMENTOS DE FIJACIÓN, TORNILLERIA DE ACERO INOXIDABLE, SELLADO PERIMETRAL DE JUNTAS, AJUSTES, ACCESORIOS, HERRAMIENTA, EQUIPO A CUALQUIER ALTURA Y NIVEL, MANO DE OBRA CON PERSONAL ESPECIALIZADO PARA LOS TRABAJOS Y TODO LO NECESARIO PARA SU CORRECTA EJECUCIÓN.(VENTANA TIPO V-07-4) (VER DETALLE EN PLANOS) ( VERIFICAR MEDIDAS EN OBRA) | 2 | PZA | 447.05 | MXN | 4 | SINL-CU-U | 010.045.432.01934 | http://si.nl.gob.mx:8081/CatalogoUniversal | SINL-CU-C | VENTANA FIJA DE 0.775 M X 2.20 M DE ALTURA DE ALUMINIO DE 3" MARCA CUPRUM LINEA EUROVENT CLASSIC , SERIE 70 COLOR BLANCO MATE, CON CRISTAL TEMPLADO CLARO DE 6 MM. O EQUIVALENTE EN CALIDAD, ESPECIFICACIONES Y PRECIO, CON PREVIA AUTORIZACION DE LA SUPERVISION Y/O PROYECTOS DE LA DEPENDENCIA INCLUYE: SUMINISTRO DE MATERIAL, FLETE, MANIOBRAS, COLOCACION, HERRAJES, ELEMENTOS DE FIJACIÓN, TORNILLERIA DE ACERO INOXIDABLE, SELLADO PERIMETRAL DE JUNTAS, AJUSTES, ACCESORIOS, HERRAMIENTA, EQUIPO A CUALQUIER ALTURA Y NIVEL, MANO DE OBRA CON PERSONAL ESPECIALIZADO PARA LOS TRABAJOS Y TODO LO NECESARIO PARA SU CORRECTA EJECUCIÓN.(VENTANA TIPO V-07-4) (VER DETALLE EN PLANOS) ( VERIFICAR MEDIDAS EN OBRA)
id-0.1.tender.items.485 | id-0.1 | 000004860 | VENTANA FIJA DE 3.00 M X 0.60 M DE ALTURA DE ALUMINIO DE 3" MARCA CUPRUM LINEA EUROVENT CLASSIC , SERIE 70 COLOR BLANCO MATE, CON CRISTAL TEMPLADO CLARO DE 6 MM. O EQUIVALENTE EN CALIDAD, ESPECIFICACIONES Y PRECIO, CON PREVIA AUTORIZACION DE LA SUPERVISION Y/O PROYECTOS DE LA DEPENDENCIA INCLUYE: SUMINISTRO DE MATERIAL, FLETE, MANIOBRAS, COLOCACION, HERRAJES, ELEMENTOS DE FIJACIÓN, TORNILLERIA DE ACERO INOXIDABLE, SELLADO PERIMETRAL DE JUNTAS, AJUSTES, ACCESORIOS, HERRAMIENTA, EQUIPO A CUALQUIER ALTURA Y NIVEL, MANO DE OBRA CON PERSONAL ESPECIALIZADO PARA LOS TRABAJOS Y TODO LO NECESARIO PARA SU CORRECTA EJECUCIÓN.(VENTANA TIPO V-07-5 (VER DETALLE EN PLANOS) ( VERIFICAR MEDIDAS EN OBRA) | 2 | PZA | 447.05 | MXN | 4 | SINL-CU-U | 010.045.432.01936 | http://si.nl.gob.mx:8081/CatalogoUniversal | SINL-CU-C | VENTANA FIJA DE 3.00 M X 0.60 M DE ALTURA DE ALUMINIO DE 3" MARCA CUPRUM LINEA EUROVENT CLASSIC , SERIE 70 COLOR BLANCO MATE, CON CRISTAL TEMPLADO CLARO DE 6 MM. O EQUIVALENTE EN CALIDAD, ESPECIFICACIONES Y PRECIO, CON PREVIA AUTORIZACION DE LA SUPERVISION Y/O PROYECTOS DE LA DEPENDENCIA INCLUYE: SUMINISTRO DE MATERIAL, FLETE, MANIOBRAS, COLOCACION, HERRAJES, ELEMENTOS DE FIJACIÓN, TORNILLERIA DE ACERO INOXIDABLE, SELLADO PERIMETRAL DE JUNTAS, AJUSTES, ACCESORIOS, HERRAMIENTA, EQUIPO A CUALQUIER ALTURA Y NIVEL, MANO DE OBRA CON PERSONAL ESPECIALIZADO PARA LOS TRABAJOS Y TODO LO NECESARIO PARA SU CORRECTA EJECUCIÓN.(VENTANA TIPO V-07-5 (VER DETALLE EN PLANOS) ( VERIFICAR MEDIDAS EN OBRA)
id-0.1.tender.items.486 | id-0.1 | 000004870 | VENTANA FIJA DE 0.50 M X 2.20 M DE ALTURA DE ALUMINIO DE 3" MARCA CUPRUM LINEA EUROVENT CLASSIC , SERIE 70 COLOR BLANCO MATE, CON CRISTAL TEMPLADO CLARO DE 6 MM. O EQUIVALENTE EN CALIDAD, ESPECIFICACIONES Y PRECIO, CON PREVIA AUTORIZACION DE LA SUPERVISION Y/O PROYECTOS DE LA DEPENDENCIA INCLUYE: SUMINISTRO DE MATERIAL, FLETE, MANIOBRAS, COLOCACION, HERRAJES, ELEMENTOS DE FIJACIÓN, TORNILLERIA DE ACERO INOXIDABLE, SELLADO PERIMETRAL DE JUNTAS, AJUSTES, ACCESORIOS, HERRAMIENTA, EQUIPO A CUALQUIER ALTURA Y NIVEL, MANO DE OBRA CON PERSONAL ESPECIALIZADO PARA LOS TRABAJOS Y TODO LO NECESARIO PARA SU CORRECTA EJECUCIÓN.(VENTANA TIPO V-07-6 (VER DETALLE EN PLANOS) ( VERIFICAR MEDIDAS EN OBRA) | 3 | PZA | 447.05 | MXN | 4 | SINL-CU-U | 010.045.432.01938 | http://si.nl.gob.mx:8081/CatalogoUniversal | SINL-CU-C | VENTANA FIJA DE 0.50 M X 2.20 M DE ALTURA DE ALUMINIO DE 3" MARCA CUPRUM LINEA EUROVENT CLASSIC , SERIE 70 COLOR BLANCO MATE, CON CRISTAL TEMPLADO CLARO DE 6 MM. O EQUIVALENTE EN CALIDAD, ESPECIFICACIONES Y PRECIO, CON PREVIA AUTORIZACION DE LA SUPERVISION Y/O PROYECTOS DE LA DEPENDENCIA INCLUYE: SUMINISTRO DE MATERIAL, FLETE, MANIOBRAS, COLOCACION, HERRAJES, ELEMENTOS DE FIJACIÓN, TORNILLERIA DE ACERO INOXIDABLE, SELLADO PERIMETRAL DE JUNTAS, AJUSTES, ACCESORIOS, HERRAMIENTA, EQUIPO A CUALQUIER ALTURA Y NIVEL, MANO DE OBRA CON PERSONAL ESPECIALIZADO PARA LOS TRABAJOS Y TODO LO NECESARIO PARA SU CORRECTA EJECUCIÓN.(VENTANA TIPO V-07-6 (VER DETALLE EN PLANOS) ( VERIFICAR MEDIDAS EN OBRA)
id-0.1.tender.items.487 | id-0.1 | 000004880 | RETIRO DE PUERTAS DE MADERA SIN RECUPERACION. INCLUYE: CARGA Y RETIRO AL LUGAR INDICADO POR EL SUPERVISOR, MANIOBRAS, RESANES, LIMPIEZA, HERRAMIENTA, EQUIPO A CUALQUIER ALTURA Y CUALQUIER NIVEL, MANO DE OBRA Y TODO LO NECESARIO PARA SU CORRECTA EJECUCION. A) DE 0.50 M X 2.20 M DE ALTURA. | 4 | PZA | 447.05 | MXN | 4 | SINL-CU-U | 010.005.072.00221 | http://si.nl.gob.mx:8081/CatalogoUniversal | SINL-CU-C | RETIRO DE PUERTAS DE MADERA SIN RECUPERACION. INCLUYE: CARGA Y RETIRO AL LUGAR INDICADO POR EL SUPERVISOR, MANIOBRAS, RESANES, LIMPIEZA, HERRAMIENTA, EQUIPO A CUALQUIER ALTURA Y CUALQUIER NIVEL, MANO DE OBRA Y TODO LO NECESARIO PARA SU CORRECTA EJECUCION. A) DE 0.50 M X 2.20 M DE ALTURA.
id-0.1.tender.items.488 | id-0.1 | 000004890 | VENTANA FIJA DE 1.15 M X 1.00 M DE ALTURA DE ALUMINIO DE 3" MARCA CUPRUM LINEA EUROVENT CLASSIC , SERIE 70 COLOR BLANCO MATE, CON CRISTAL TEMPLADO CLARO DE 6 MM. O EQUIVALENTE EN CALIDAD, ESPECIFICACIONES Y PRECIO, CON PREVIA AUTORIZACION DE LA SUPERVISION Y/O PROYECTOS DE LA DEPENDENCIA INCLUYE: SUMINISTRO DE MATERIAL, FLETE, MANIOBRAS, COLOCACION, HERRAJES, ELEMENTOS DE FIJACIÓN, TORNILLERIA DE ACERO INOXIDABLE, SELLADO PERIMETRAL DE JUNTAS, AJUSTES, ACCESORIOS, HERRAMIENTA, EQUIPO A CUALQUIER ALTURA Y NIVEL, MANO DE OBRA CON PERSONAL ESPECIALIZADO PARA LOS TRABAJOS Y TODO LO NECESARIO PARA SU CORRECTA EJECUCIÓN.(VENTANA TIPO V-01-6) (VER DETALLE EN PLANOS) ( VERIFICAR MEDIDAS EN OBRA) | 4 | PZA | 447.05 | MXN | 4 | SINL-CU-U | 010.045.432.01816 | http://si.nl.gob.mx:8081/CatalogoUniversal | SINL-CU-C | VENTANA FIJA DE 1.15 M X 1.00 M DE ALTURA DE ALUMINIO DE 3" MARCA CUPRUM LINEA EUROVENT CLASSIC , SERIE 70 COLOR BLANCO MATE, CON CRISTAL TEMPLADO CLARO DE 6 MM. O EQUIVALENTE EN CALIDAD, ESPECIFICACIONES Y PRECIO, CON PREVIA AUTORIZACION DE LA SUPERVISION Y/O PROYECTOS DE LA DEPENDENCIA INCLUYE: SUMINISTRO DE MATERIAL, FLETE, MANIOBRAS, COLOCACION, HERRAJES, ELEMENTOS DE FIJACIÓN, TORNILLERIA DE ACERO INOXIDABLE, SELLADO PERIMETRAL DE JUNTAS, AJUSTES, ACCESORIOS, HERRAMIENTA, EQUIPO A CUALQUIER ALTURA Y NIVEL, MANO DE OBRA CON PERSONAL ESPECIALIZADO PARA LOS TRABAJOS Y TODO LO NECESARIO PARA SU CORRECTA EJECUCIÓN.(VENTANA TIPO V-01-6) (VER DETALLE EN PLANOS) ( VERIFICAR MEDIDAS EN OBRA)
id-0.1.tender.items.489 | id-0.1 | 000004900 | RETIRO DE APARATOS SANITARIOS SIN RECUPERACION. INCLUYE: RETIRO AL LUGAR INDICADO POR EL SUPERVISOR, MANIOBRAS, RETIRO DE VALVULAS LIMPIEZA, CANCELACION DE TUBERIAS DE AGUA Y DRENAJE, HERRAMIENTA, TAPONES, ENCINTADO, EQUIPO, MANO DE OBRA Y TODO LO NECESARIO PARA SU CORRECTA EJECUCION. | 6 | PZA | 126.5 | MXN | 4 | SINL-CU-U | 010.005.060.00050 | http://si.nl.gob.mx:8081/CatalogoUniversal | SINL-CU-C | RETIRO DE APARATOS SANITARIOS SIN RECUPERACION. INCLUYE: RETIRO AL LUGAR INDICADO POR EL SUPERVISOR, MANIOBRAS, RETIRO DE VALVULAS LIMPIEZA, CANCELACION DE TUBERIAS DE AGUA Y DRENAJE, HERRAMIENTA, TAPONES, ENCINTADO, EQUIPO, MANO DE OBRA Y TODO LO NECESARIO PARA SU CORRECTA EJECUCION.
id-0.1.tender.items.490 | id-0.1 | 000004910 | RETIRO DE LAVABOS Y TARJAS. INCLUYE: RETIRO AL LUGAR INDICADO POR EL SUPERVISOR, MANIOBRAS, RETIRO DE VALVULAS LIMPIEZA, CANCELACION DE TUBERIAS DE AGUA Y DRENAJE, HERRAMIENTA, TAPONES, ENCINTADO, EQUIPO, MANO DE OBRA Y TODO LO NECESARIO PARA SU CORRECTA EJECUCION. | 9 | PZA | 126.5 | MXN | 4 | SINL-CU-U | 010.005.060.00055 | http://si.nl.gob.mx:8081/CatalogoUniversal | SINL-CU-C | RETIRO DE LAVABOS Y TARJAS. INCLUYE: RETIRO AL LUGAR INDICADO POR EL SUPERVISOR, MANIOBRAS, RETIRO DE VALVULAS LIMPIEZA, CANCELACION DE TUBERIAS DE AGUA Y DRENAJE, HERRAMIENTA, TAPONES, ENCINTADO, EQUIPO, MANO DE OBRA Y TODO LO NECESARIO PARA SU CORRECTA EJECUCION.
id-0.1.tender.items.491 | id-0.1 | 000004920 | 33-2020-492 CANCELACION DE SALIDAS SANITARIAS. INCLUYE: MATERIALES, HERRAMIENTA, CANCELACION DE TUBE | 3 | PZA | 295.21 | MXN
id-0.1.tender.items.492 | id-0.1 | 000004930 | CANCELACION DE SALIDAS HIDRAULICAS. INCLUYE: MATERIALES, HERRAMIENTA, CANCELACION DE TUBERIAS, TAPONES, ENCINTADO, EQUIPO, MANO DE OBRA Y TODO LO NECESARIO PARA SU CORRECTA EJECUCION. (EN PLANO APARECEN 18 PERO 12 ESTAN CONSIDERADAS EN LOS APARATOS SANITARIOS Y LAVABOS). | 3 | PZA | 295.21 | MXN | 4 | SINL-CU-U | 010.005.060.00390 | http://si.nl.gob.mx:8081/CatalogoUniversal | SINL-CU-C | CANCELACION DE SALIDAS HIDRAULICAS. INCLUYE: MATERIALES, HERRAMIENTA, CANCELACION DE TUBERIAS, TAPONES, ENCINTADO, EQUIPO, MANO DE OBRA Y TODO LO NECESARIO PARA SU CORRECTA EJECUCION. (EN PLANO APARECEN 18 PERO 12 ESTAN CONSIDERADAS EN LOS APARATOS SANITARIOS Y LAVABOS).
id-0.1.tender.items.493 | id-0.1 | 000004940 | RECUBRIMIENTO EN PISO A BASE DE PVC MARCA POLYFLOR "FINESSE EC" CONDUCTIVO O EQUIVALENTE EN CALIDAD, ESPECIFICACIONES Y PRECIO, CON PREVIA AUTORIZACION DE LA SUPERVISION Y/O PROYECTOS DE LA DEPENDENCIA EN COLOR CORN HUSK 5330 CON AGREGADOS DE MICROBAN EN AREA DE PROYECTO SEÑALADA. INCLUYE: SUMINISTRO DE MATERIALES, ACARREOS, DESPERDICIOS, EMPASTADO PARA NIVELACION DE LA SUPERFICIE CON MORTERO CEM-ARENA PROP. 1:4 ACABADO PULIDO A BASE DE PISO SOBRE PISO GRIS MARCA INTERCERAMIC O EQUIVALENTE EN CALIDAD, ESPECIFICACIONES Y PRECIO, CON PREVIA AUTORIZACION DE LA SUPERVISION Y/O PROYECTOS DE LA DEPENDENCIA MAXIMO DE 3 CMS. DE ESPESOR PARA RECIBIR EL PVC POLYFLOR, HERRAMIENTA, MATERIAL DE CONSUMO, EQUIPO A CUALQUIER ALTURA Y CUALQUIER NIVEL, LIMPIEZA, MANO DE OBRA CON PERSONAL ESPECIALIZADO PARA LA EJECUCION DE LOS TRABAJOS Y TODO LO NECESARIO PARA SU CORRECTA EJECUCION. (VER PLANO DE ACABADOS). | 17 | M2 | 97.22 | MXN | 39 | SINL-CU-U | 010.040.344.00140 | http://si.nl.gob.mx:8081/CatalogoUniversal | SINL-CU-C | RECUBRIMIENTO EN PISO A BASE DE PVC MARCA POLYFLOR "FINESSE EC" CONDUCTIVO O EQUIVALENTE EN CALIDAD, ESPECIFICACIONES Y PRECIO, CON PREVIA AUTORIZACION DE LA SUPERVISION Y/O PROYECTOS DE LA DEPENDENCIA EN COLOR CORN HUSK 5330 CON AGREGADOS DE MICROBAN EN AREA DE PROYECTO SEÑALADA. INCLUYE: SUMINISTRO DE MATERIALES, ACARREOS, DESPERDICIOS, EMPASTADO PARA NIVELACION DE LA SUPERFICIE CON MORTERO CEM-ARENA PROP. 1:4 ACABADO PULIDO A BASE DE PISO SOBRE PISO GRIS MARCA INTERCERAMIC O EQUIVALENTE EN CALIDAD, ESPECIFICACIONES Y PRECIO, CON PREVIA AUTORIZACION DE LA SUPERVISION Y/O PROYECTOS DE LA DEPENDENCIA MAXIMO DE 3 CMS. DE ESPESOR PARA RECIBIR EL PVC POLYFLOR, HERRAMIENTA, MATERIAL DE CONSUMO, EQUIPO A CUALQUIER ALTURA Y CUALQUIER NIVEL, LIMPIEZA, MANO DE OBRA CON PERSONAL ESPECIALIZADO PARA LA EJECUCION DE LOS TRABAJOS Y TODO LO NECESARIO PARA SU CORRECTA EJECUCION. (VER PLANO DE ACABADOS).
id-0.1.tender.items.494 | id-0.1 | 000004950 | RETIRO DE BARRAS DE APOYO EN SERVICIOS SANITARIOS PUBLICOS HOMBRES Y MUJERES Y AREA DE OBSERVACION ( 3 JUEGOS) SIN RECUPERACION INCLUYE: RETIRO AL LUGAR INDICADO POR EL SUPERVISOR, HERRAMIENTA, EQUIPO, MANIOBRAS, LIMPIEZA, MANO DE OBRA Y TODO LO NECESARIO PARA SU CORRECTA EJECUCION. | 3 | PZA | 126.5 | MXN | 4 | SINL-CU-U | 010.005.060.00120 | http://si.nl.gob.mx:8081/CatalogoUniversal | SINL-CU-C | RETIRO DE BARRAS DE APOYO EN SERVICIOS SANITARIOS PUBLICOS HOMBRES Y MUJERES Y AREA DE OBSERVACION ( 3 JUEGOS) SIN RECUPERACION INCLUYE: RETIRO AL LUGAR INDICADO POR EL SUPERVISOR, HERRAMIENTA, EQUIPO, MANIOBRAS, LIMPIEZA, MANO DE OBRA Y TODO LO NECESARIO PARA SU CORRECTA EJECUCION.
id-0.1.tender.items.495 | id-0.1 | 000004960 | SUMINISTRO Y COLOCACIÓN DE CAJA DE VENTILACIÓN CV-01 MARCA SOLER & PALAU MODELO CDA 10/10 O EQUIVALENTE EN CALIDAD, ESPECIFICACIONES, PRECIO, PREVIA AUTORIAZACION DE LA SUPERVICION Y/O PROYECTOS DE LA DEPENDENCIA, INCLUYE: HERRAMIENTA, MANO DE OBRA PARA MONATAJE DE EQUIPO, TRANSPORTE, GRUA, CONEXIÓN ELECTRICA, PRUEBAS DE ARRANQUE Y TODO LO NECESARIO PARA SU CORRECTA INSTALACIÓN | 2 | PZA | 97.22 | MXN | 4 | SINL-CU-U | 020.080.532.03240 | http://si.nl.gob.mx:8081/CatalogoUniversal | SINL-CU-C | SUMINISTRO Y COLOCACIÓN DE CAJA DE VENTILACIÓN CV-01 MARCA SOLER & PALAU MODELO CDA 10/10 O EQUIVALENTE EN CALIDAD, ESPECIFICACIONES, PRECIO, PREVIA AUTORIAZACION DE LA SUPERVICION Y/O PROYECTOS DE LA DEPENDENCIA, INCLUYE: HERRAMIENTA, MANO DE OBRA PARA MONATAJE DE EQUIPO, TRANSPORTE, GRUA, CONEXIÓN ELECTRICA, PRUEBAS DE ARRANQUE Y TODO LO NECESARIO PARA SU CORRECTA INSTALACIÓN
id-0.1.tender.items.496 | id-0.1 | 000004970 | SUMINISTRO E INSTALACIÓN DE EXTRACTOR PARA WC MARCA SOLER & PALAU MODELO SILENT-100 DE 127 V EX02 O EQUIVALENTE EN CALIDAD, ESPECIFICACIONES, PRECIO, PREVIA AUTORIAZACION DE LA SUPERVICION Y/O PROYECTOS DE LA DEPENDENCIA, INCLUYE: HERRAMIENTA, MANO DE OBRA PARA MONATAJE DE EQUIPO, TRANSPORTE, GRUA, CONEXIÓN ELECTRICA, PRUEBAS DE ARRANQUE, INSTALACIÓN DE DREN Y TODO LO NECESARIO PARA SU CORRECTA INSTALACIÓN " | 2 | PZA | 91 | MXN | 4 | SINL-CU-U | 050.225.704.02030 | http://si.nl.gob.mx:8081/CatalogoUniversal | SINL-CU-C | SUMINISTRO E INSTALACIÓN DE EXTRACTOR PARA WC MARCA SOLER & PALAU MODELO SILENT-100 DE 127 V EX02 O EQUIVALENTE EN CALIDAD, ESPECIFICACIONES, PRECIO, PREVIA AUTORIAZACION DE LA SUPERVICION Y/O PROYECTOS DE LA DEPENDENCIA, INCLUYE: HERRAMIENTA, MANO DE OBRA PARA MONATAJE DE EQUIPO, TRANSPORTE, GRUA, CONEXIÓN ELECTRICA, PRUEBAS DE ARRANQUE, INSTALACIÓN DE DREN Y TODO LO NECESARIO PARA SU CORRECTA INSTALACIÓN "
id-0.1.tender.items.497 | id-0.1 | 000004980 | RETIRO DE MAMPARAS EXISTENTES EN AREA DE SERVICIOS SANITARIOS HOMBRES Y MUJERES SIN RECUPERACION. INCLUYE: CARGA, RETIRO AL LUGAR INDICADO POR EL SUPERVISOR, MANIOBRAS, DESINSTALACION DE JUEGO DE PILASTRAS CENTRALES, PILASTRAS LATERALES, PILASTRAS TERMINALES, PILASTRAS DE PARED, PILASTRA DE MINGITORIO, PUERTAS, GANCHOS, ACCESORIOS DE ACUERDO A LO EXISTENTE, HERRAMIENTA, EQUIPO A CUALQUIER ALTURA Y CUALQUIER NIVEL, TODO LO NECESARIO PARA SU CORRECTA EJECUCION Y MANO DE OBRA. | 15.3 | M2 | 126.5 | MXN | 39 | SINL-CU-U | 010.005.060.00080 | http://si.nl.gob.mx:8081/CatalogoUniversal | SINL-CU-C | RETIRO DE MAMPARAS EXISTENTES EN AREA DE SERVICIOS SANITARIOS HOMBRES Y MUJERES SIN RECUPERACION. INCLUYE: CARGA, RETIRO AL LUGAR INDICADO POR EL SUPERVISOR, MANIOBRAS, DESINSTALACION DE JUEGO DE PILASTRAS CENTRALES, PILASTRAS LATERALES, PILASTRAS TERMINALES, PILASTRAS DE PARED, PILASTRA DE MINGITORIO, PUERTAS, GANCHOS, ACCESORIOS DE ACUERDO A LO EXISTENTE, HERRAMIENTA, EQUIPO A CUALQUIER ALTURA Y CUALQUIER NIVEL, TODO LO NECESARIO PARA SU CORRECTA EJECUCION Y MANO DE OBRA.
id-0.1.tender.items.498 | id-0.1 | 000004990 | RETIRO DE EXTRACTOR DE 0.20 MTS. X 0.20 MTS. SIN RECUPERACION , EN AREAS DE BAÑOS. INCLUYE: CARGA Y RETIRO FUERA DE LA OBRA A TIRO LIBRE, ANDAMIAJE, CORTE DE CABLES, DUCTERIA, ENCINTADO, MANIOBRAS, HERRAMIENTA, EQUIPO EN CUALQUIER ALTURA Y CUALQUIER NIVEL, TODO LO NECESARIO PARA SU CORRECTA EJECUCION Y MANO DE OBRA. | 4 | PZA | 276.26 | MXN | 4 | SINL-CU-U | 010.005.052.00576 | http://si.nl.gob.mx:8081/CatalogoUniversal | SINL-CU-C | RETIRO DE EXTRACTOR DE 0.20 MTS. X 0.20 MTS. SIN RECUPERACION , EN AREAS DE BAÑOS. INCLUYE: CARGA Y RETIRO FUERA DE LA OBRA A TIRO LIBRE, ANDAMIAJE, CORTE DE CABLES, DUCTERIA, ENCINTADO, MANIOBRAS, HERRAMIENTA, EQUIPO EN CUALQUIER ALTURA Y CUALQUIER NIVEL, TODO LO NECESARIO PARA SU CORRECTA EJECUCION Y MANO DE OBRA.
id-0.1.tender.items.499 | id-0.1 | 000005000 | SUMINISTRO Y COLOCACIÓN DE BASE DE CONCTERO Y PTR PARA CAJA DE VENTILACIÓN VCV-02, SEGÚN MANUAL, INCLUYE: MANO DE OBRA, HERRAMIENTA Y TODO LO NECESARIO PARA SU CORRECTA INSTALACION | 28 | PZA | 333.21 | MXN | 4 | SINL-CU-U | 010.025.200.00390 | http://si.nl.gob.mx:8081/CatalogoUniversal | SINL-CU-C | SUMINISTRO Y COLOCACIÓN DE BASE DE CONCTERO Y PTR PARA CAJA DE VENTILACIÓN VCV-02, SEGÚN MANUAL, INCLUYE: MANO DE OBRA, HERRAMIENTA Y TODO LO NECESARIO PARA SU CORRECTA INSTALACION
id-0.1.tender.items.500 | id-0.1 | 000005010 | RETIRO DE APARATOS SANITARIOS Y MINGITORIOS SIN RECUPERACION. INCLUYE: RETIRO FUERA DE LA OBRA A TIRO LIBRE, MANIOBRAS, RETIRO DE VALVULAS LIMPIEZA, CANCELACION DE TUBERIAS DE AGUA Y DRENAJE, HERRAMIENTA, TAPONES, ENCINTADO, EQUIPO, MANO DE OBRA Y TODO LO NECESARIO PARA SU CORRECTA EJECUCION. | 28 | PZA | 276.26 | MXN | 4 | SINL-CU-U | 010.005.060.00052 | http://si.nl.gob.mx:8081/CatalogoUniversal | SINL-CU-C | RETIRO DE APARATOS SANITARIOS Y MINGITORIOS SIN RECUPERACION. INCLUYE: RETIRO FUERA DE LA OBRA A TIRO LIBRE, MANIOBRAS, RETIRO DE VALVULAS LIMPIEZA, CANCELACION DE TUBERIAS DE AGUA Y DRENAJE, HERRAMIENTA, TAPONES, ENCINTADO, EQUIPO, MANO DE OBRA Y TODO LO NECESARIO PARA SU CORRECTA EJECUCION.
id-0.1.tender.items.501 | id-0.1 | 000005020 | RETIRO DE PROTECTORES DE CAMILLAS Y PASAMANOS SIN RECUPERACION. INCLUYE: CARGA Y RETIRO AL BANCO DE DESPERIDICIO DE LA OBRA INDICADO POR EL SUPERVISOR,HERRAMIENTA, EQUIPO EN CUALQUIER ALTURA Y CUALQUIER NIVEL, MANO DE OBRA Y TODO LO NECESARIO PARA SU CORRECTA EJECUCION. | 55 | M | 276.26 | MXN | 43 | SINL-CU-U | 010.005.064.00120 | http://si.nl.gob.mx:8081/CatalogoUniversal | SINL-CU-C | RETIRO DE PROTECTORES DE CAMILLAS Y PASAMANOS SIN RECUPERACION. INCLUYE: CARGA Y RETIRO AL BANCO DE DESPERIDICIO DE LA OBRA INDICADO POR EL SUPERVISOR,HERRAMIENTA, EQUIPO EN CUALQUIER ALTURA Y CUALQUIER NIVEL, MANO DE OBRA Y TODO LO NECESARIO PARA SU CORRECTA EJECUCION.
id-0.1.tender.items.502 | id-0.1 | 000005030 | RETIRO DE PISO CERAMICO EXISTENTE EN AREA DE PROYECTO. INCLUYE: CARGA Y RETIRO DE ESCOMBRO FUERA DE LA OBRA A TIRO LIBRE, LIMPIEZA, MANIOBRAS, EQUIPO, HERRAMIENTA, MANO DE OBRA Y TODO LO NECESARIO PARA SU CORRECTA EJECUCION. | 431.15 | M2 | 101.75 | MXN | 39 | SINL-CU-U | 010.005.048.00326 | http://si.nl.gob.mx:8081/CatalogoUniversal | SINL-CU-C | RETIRO DE PISO CERAMICO EXISTENTE EN AREA DE PROYECTO. INCLUYE: CARGA Y RETIRO DE ESCOMBRO FUERA DE LA OBRA A TIRO LIBRE, LIMPIEZA, MANIOBRAS, EQUIPO, HERRAMIENTA, MANO DE OBRA Y TODO LO NECESARIO PARA SU CORRECTA EJECUCION.
id-0.1.tender.items.503 | id-0.1 | 000005040 | RETIRO DE AZULEJO EN MUROS. INCLUYE: CARGA,RETIRO DE ESCOMBRO FUERA DE LA OBRA A TIRO LIBRE, RESANES, MANIOBRAS, LIMPIEZA, HERRAMIENTA, EQUIPO A CUALQUIER ALTURA Y NIVEL, MANO DE OBRA Y TODO LO NECESARIO PARA SU CORRECTA EJECUCION. | 90.1 | M2 | 101.75 | MXN | 39 | SINL-CU-U | 010.005.048.00080 | http://si.nl.gob.mx:8081/CatalogoUniversal | SINL-CU-C | RETIRO DE AZULEJO EN MUROS. INCLUYE: CARGA,RETIRO DE ESCOMBRO FUERA DE LA OBRA A TIRO LIBRE, RESANES, MANIOBRAS, LIMPIEZA, HERRAMIENTA, EQUIPO A CUALQUIER ALTURA Y NIVEL, MANO DE OBRA Y TODO LO NECESARIO PARA SU CORRECTA EJECUCION.
id-0.1.tender.items.504 | id-0.1 | 000005050 | DEMOLICION DE MUROS DE BLOCK INCLUYE: CARGA Y RETIRO DE ESCOMBRO FUERA DE LA OBRA, HERRAMIENTA, EQUIPO A CUALQUIER ALTURA Y CUALQUIER NIVEL, LIMPIEZA, MANO DE OBRA Y TODO LO NECESARIO PARA SU CORRECTA EJECUCION. | 301.38 | M2 | 106.22 | MXN | 39 | SINL-CU-U | 010.005.044.00365 | http://si.nl.gob.mx:8081/CatalogoUniversal | SINL-CU-C | DEMOLICION DE MUROS DE BLOCK INCLUYE: CARGA Y RETIRO DE ESCOMBRO FUERA DE LA OBRA, HERRAMIENTA, EQUIPO A CUALQUIER ALTURA Y CUALQUIER NIVEL, LIMPIEZA, MANO DE OBRA Y TODO LO NECESARIO PARA SU CORRECTA EJECUCION.
id-0.1.tender.items.505 | id-0.1 | 000005060 | RETIRO DE LUMINARIAS DE 0.60 X 0.60 M CON RECUPERACION SEGÚN CONDICIÓN EN AREAS DE PROYECTO EMPOTRADAS EN PLAFON REGISTRABLE. INCLUYE:CARGA Y RETIRO AL LUGAR INDICADO POR EL SUPERVISOR DE LA OBRA, MANIOBRAS, ANDAMIAJE, CORTE DE CABLES, TUBERIA, ENCINTADO, HERRAMIENTA, EQUIPO EN CUALQUIER ALTURA Y CUALQUIER NIVEL, TODO LO NECESARIO PARA SU CORRECTA EJECUCION Y MANO DE OBRA. | 77 | PZA | 107.87 | MXN | 4 | SINL-CU-U | 010.005.052.00635 | http://si.nl.gob.mx:8081/CatalogoUniversal | SINL-CU-C | RETIRO DE LUMINARIAS DE 0.60 X 0.60 M CON RECUPERACION SEGÚN CONDICIÓN EN AREAS DE PROYECTO EMPOTRADAS EN PLAFON REGISTRABLE. INCLUYE:CARGA Y RETIRO AL LUGAR INDICADO POR EL SUPERVISOR DE LA OBRA, MANIOBRAS, ANDAMIAJE, CORTE DE CABLES, TUBERIA, ENCINTADO, HERRAMIENTA, EQUIPO EN CUALQUIER ALTURA Y CUALQUIER NIVEL, TODO LO NECESARIO PARA SU CORRECTA EJECUCION Y MANO DE OBRA.
id-0.1.tender.items.506 | id-0.1 | 000005070 | SUMINISTRO E INSTALACIÓN DE COLADERA CESPOL DE PVC SANITARIO UNA SALIDA DE 2"Ø . INCLUYE: MATERIAL, ACARREO, PEGAMENTO, PRUEBAS, EXCAVACION, RELLENO, RANURAS, RESANES, EQUIPO, HERRAMIENTA, MANO DE OBRA Y TODO LO NECESARIO PARA SU CORRECTA EJECUCION. | 47 | PZA | 153.39 | MXN | 4 | SINL-CU-U | 030.135.684.01967 | http://si.nl.gob.mx:8081/CatalogoUniversal | SINL-CU-C | SUMINISTRO E INSTALACIÓN DE COLADERA CESPOL DE PVC SANITARIO UNA SALIDA DE 2"Ø . INCLUYE: MATERIAL, ACARREO, PEGAMENTO, PRUEBAS, EXCAVACION, RELLENO, RANURAS, RESANES, EQUIPO, HERRAMIENTA, MANO DE OBRA Y TODO LO NECESARIO PARA SU CORRECTA EJECUCION.
id-0.1.tender.items.507 | id-0.1 | 000005080 | CASTILLO DE CONCRETO DE 20 CMS. X 20 CMS. FABRICADO CON CONCRETO PREMEZCLADO EN PLANTA DOSIFICADORA DE F'C= 250 KG/CM2 ARMADO CON 4 VRS. # 4 Y ESTRIBOS # 2 @ 20 CMS. INCLUYE: MATERIALES, CORTES, ALAMBRE RECOCIDO, HERRAMIENTA, EQUIPO, ELEVACIONES, ACARREOS, ANDAMIAJES Y MANO DE OBRA. (K-2). | 26 | M | 153.39 | MXN | 43 | SINL-CU-U | 010.030.300.00246 | http://si.nl.gob.mx:8081/CatalogoUniversal | SINL-CU-C | CASTILLO DE CONCRETO DE 20 CMS. X 20 CMS. FABRICADO CON CONCRETO PREMEZCLADO EN PLANTA DOSIFICADORA DE F'C= 250 KG/CM2 ARMADO CON 4 VRS. # 4 Y ESTRIBOS # 2 @ 20 CMS. INCLUYE: MATERIALES, CORTES, ALAMBRE RECOCIDO, HERRAMIENTA, EQUIPO, ELEVACIONES, ACARREOS, ANDAMIAJES Y MANO DE OBRA. (K-2).
id-0.1.tender.items.508 | id-0.1 | 000005090 | VENTANA FIJA DE 1.10 M X 1.00 M DE ALTURA DE ALUMINIO DE 3" MARCA CUPRUM LINEA EUROVENT CLASSIC , SERIE 70 COLOR BLANCO MATE, CON CRISTAL TEMPLADO CLARO DE 6 MM. O EQUIVALENTE EN CALIDAD, ESPECIFICACIONES Y PRECIO, CON PREVIA AUTORIZACION DE LA SUPERVISION Y/O PROYECTOS DE LA DEPENDENCIA INCLUYE: SUMINISTRO DE MATERIAL, FLETE, MANIOBRAS, COLOCACION, HERRAJES, ELEMENTOS DE FIJACIÓN, TORNILLERIA DE ACERO INOXIDABLE, SELLADO PERIMETRAL DE JUNTAS, AJUSTES, ACCESORIOS, HERRAMIENTA, EQUIPO A CUALQUIER ALTURA Y NIVEL, MANO DE OBRA CON PERSONAL ESPECIALIZADO PARA LOS TRABAJOS Y TODO LO NECESARIO PARA SU CORRECTA EJECUCIÓN.(VENTANA TIPO V-01-7) (VER DETALLE EN PLANOS) ( VERIFICAR MEDIDAS EN OBRA) | 13 | PZA | 187.55 | MXN | 4 | SINL-CU-U | 010.045.432.01817 | http://si.nl.gob.mx:8081/CatalogoUniversal | SINL-CU-C | VENTANA FIJA DE 1.10 M X 1.00 M DE ALTURA DE ALUMINIO DE 3" MARCA CUPRUM LINEA EUROVENT CLASSIC , SERIE 70 COLOR BLANCO MATE, CON CRISTAL TEMPLADO CLARO DE 6 MM. O EQUIVALENTE EN CALIDAD, ESPECIFICACIONES Y PRECIO, CON PREVIA AUTORIZACION DE LA SUPERVISION Y/O PROYECTOS DE LA DEPENDENCIA INCLUYE: SUMINISTRO DE MATERIAL, FLETE, MANIOBRAS, COLOCACION, HERRAJES, ELEMENTOS DE FIJACIÓN, TORNILLERIA DE ACERO INOXIDABLE, SELLADO PERIMETRAL DE JUNTAS, AJUSTES, ACCESORIOS, HERRAMIENTA, EQUIPO A CUALQUIER ALTURA Y NIVEL, MANO DE OBRA CON PERSONAL ESPECIALIZADO PARA LOS TRABAJOS Y TODO LO NECESARIO PARA SU CORRECTA EJECUCIÓN.(VENTANA TIPO V-01-7) (VER DETALLE EN PLANOS) ( VERIFICAR MEDIDAS EN OBRA)
id-0.1.tender.items.509 | id-0.1 | 000005100 | RETIRO DE PLAFON DE TABLAROCA R.H. EN AREAS DE PROYECTO. INCLUYE: CARGA Y RETIRO DE ESCOMBRO AL BANCO DE DESPERIDICIO DE LA OBRA INDICADO POR EL SUPERVISOR, MANIOBRAS, ANDAMIAJE, HERRAMIENTA, EQUIPO EN CUALQUIER ALTURA Y EN CUALQUIER NIVEL, TODO LO NECESARIO PARA SU CORRECTA EJECUCION Y MANO DE OBRA.(VER PLANO DE DETALLE). | 32.9 | M2 | 94.13 | MXN | 39 | SINL-CU-U | 010.005.048.00175 | http://si.nl.gob.mx:8081/CatalogoUniversal | SINL-CU-C | RETIRO DE PLAFON DE TABLAROCA R.H. EN AREAS DE PROYECTO. INCLUYE: CARGA Y RETIRO DE ESCOMBRO AL BANCO DE DESPERIDICIO DE LA OBRA INDICADO POR EL SUPERVISOR, MANIOBRAS, ANDAMIAJE, HERRAMIENTA, EQUIPO EN CUALQUIER ALTURA Y EN CUALQUIER NIVEL, TODO LO NECESARIO PARA SU CORRECTA EJECUCION Y MANO DE OBRA.(VER PLANO DE DETALLE).
id-0.1.tender.items.510 | id-0.1 | 000005110 | RETIRO DE PLAFON REGISTRABLE DE 61 X 61 CMS. SIN RECUPERACION EN AREA DE PROYECTO. INCLUYE: CARGA Y RETIRO DE PLAFON AL LUGAR INDICADO POR EL SUPERVISOR DE INFRAESTRUCTURA, RETIRO DE ESTRUCTURA DE SOPORTE, HERRAMIENTA, EQUIPO A CUALQUIER ALTURA Y CUALQUIER NIVEL, MANIOBRAS, LIMPIEZA, MANO DE OBRA ESPECIALIZADA PARA LOS TRABAJOS Y TODO LO NECESARIO PARA SU CORRECTA EJECUCION | 388.8 | M2 | 94.13 | MXN | 39 | SINL-CU-U | 010.005.048.00350 | http://si.nl.gob.mx:8081/CatalogoUniversal | SINL-CU-C | RETIRO DE PLAFON REGISTRABLE DE 61 X 61 CMS. SIN RECUPERACION EN AREA DE PROYECTO. INCLUYE: CARGA Y RETIRO DE PLAFON AL LUGAR INDICADO POR EL SUPERVISOR DE INFRAESTRUCTURA, RETIRO DE ESTRUCTURA DE SOPORTE, HERRAMIENTA, EQUIPO A CUALQUIER ALTURA Y CUALQUIER NIVEL, MANIOBRAS, LIMPIEZA, MANO DE OBRA ESPECIALIZADA PARA LOS TRABAJOS Y TODO LO NECESARIO PARA SU CORRECTA EJECUCION
id-0.1.tender.items.511 | id-0.1 | 000005120 | RETIRO DE DIFUSORES DE AIRE ACONDICIONADO DE 0.60 X 0.60 M CON RECUPERACION SEGÚN CONDICIÓN, EN AREA DE PROYECTO. INCLUYE: CARGA Y RETIRO AL LUGAR INDICADO POR EL SUPERVISOR DE LA OBRA, INDICADO POR EL SUPERVISOR, MANIOBRAS, ANDAMIAJE, HERRAMIENTA, EQUIPO EN CUALQUIER ALTURA Y CUALQUIER NIVEL, TODO LO NECESARIO PARA SU CORRECTA EJECUCION Y MANO DE OBRA | 5 | PZA | 101.75 | MXN | 4 | SINL-CU-U | 010.005.052.00455 | http://si.nl.gob.mx:8081/CatalogoUniversal | SINL-CU-C | RETIRO DE DIFUSORES DE AIRE ACONDICIONADO DE 0.60 X 0.60 M CON RECUPERACION SEGÚN CONDICIÓN, EN AREA DE PROYECTO. INCLUYE: CARGA Y RETIRO AL LUGAR INDICADO POR EL SUPERVISOR DE LA OBRA, INDICADO POR EL SUPERVISOR, MANIOBRAS, ANDAMIAJE, HERRAMIENTA, EQUIPO EN CUALQUIER ALTURA Y CUALQUIER NIVEL, TODO LO NECESARIO PARA SU CORRECTA EJECUCION Y MANO DE OBRA
id-0.1.tender.items.512 | id-0.1 | 000005130 | RETIRO DE REJILLAS DE RETORNO DE 0.60 MTS X 0.60 MTS.X 0.40 MTS. CON RECUPERACION SEGÚN CONDICIÓN, EN AREAS DE PROYECTO. INCLUYE: CARGA, RETIRO AL LUGAR INDICADO POR EL SUPERVISOR DE LA OBRA, MANIOBRAS, ANDAMIAJE, HERRAMIENTA, EQUIPO EN CUALQUIER ALTURA Y CUALQUIER NIVEL, TODO LO NECESARIO PARA SU CORRECTA EJECUCION Y MANO DE OBRA | 2 | PZA | 101.75 | MXN | 4 | SINL-CU-U | 010.005.052.00750 | http://si.nl.gob.mx:8081/CatalogoUniversal | SINL-CU-C | RETIRO DE REJILLAS DE RETORNO DE 0.60 MTS X 0.60 MTS.X 0.40 MTS. CON RECUPERACION SEGÚN CONDICIÓN, EN AREAS DE PROYECTO. INCLUYE: CARGA, RETIRO AL LUGAR INDICADO POR EL SUPERVISOR DE LA OBRA, MANIOBRAS, ANDAMIAJE, HERRAMIENTA, EQUIPO EN CUALQUIER ALTURA Y CUALQUIER NIVEL, TODO LO NECESARIO PARA SU CORRECTA EJECUCION Y MANO DE OBRA
id-0.1.tender.items.513 | id-0.1 | 000005140 | RETIRO DE DUCTOS DE AIRE ACONDICIONADO SIN RECUPERACION INCLUYE:SUMINISTRO DE MATERIAL, CARGA Y RETIRO FUERA DE LA OBRA A TIRO LIBRE, MANIOBRAS, CORTES, ADECUACIONES POR NUEVA DISTRIBUCION DE AREAS, HERRAMIENTA, ANDAMIOS, ELEVACIONES,EQUIPO EN CUALQUIER ALTURA Y EN CUALQUIER NIVEL, TODO LO NECESARIO PARA SU CORRECTA EJECUCION Y MANO DE OBRA. | 25 | PZA | 86.21 | MXN | 4 | SINL-CU-U | 010.005.052.00536 | http://si.nl.gob.mx:8081/CatalogoUniversal | SINL-CU-C | RETIRO DE DUCTOS DE AIRE ACONDICIONADO SIN RECUPERACION INCLUYE:SUMINISTRO DE MATERIAL, CARGA Y RETIRO FUERA DE LA OBRA A TIRO LIBRE, MANIOBRAS, CORTES, ADECUACIONES POR NUEVA DISTRIBUCION DE AREAS, HERRAMIENTA, ANDAMIOS, ELEVACIONES,EQUIPO EN CUALQUIER ALTURA Y EN CUALQUIER NIVEL, TODO LO NECESARIO PARA SU CORRECTA EJECUCION Y MANO DE OBRA.
id-0.1.tender.items.514 | id-0.1 | 000005150 | CASTILLO DE CONCRETO DE 15 CMS. X 15 CMS. FABRICADO CON CONCRETO HECHO EN OBRA DE F'C= 250 KG/CM2. ARMADO CON 4 VRS. # 4 Y ESTRIBOS # 2 @ 20 CMS. INCLUYE: MATERIALES, CORTES, ALAMBRE RECOCIDO, PRUEBAS DE LABORATORIO, HERRAMIENTA, EQUIPO, ELEVACIONES, ACARREOS, ANDAMIAJES Y MANO DE OBRA. | 76.8 | M | 383.82 | MXN | 43 | SINL-CU-U | 010.030.300.00245 | http://si.nl.gob.mx:8081/CatalogoUniversal | SINL-CU-C | CASTILLO DE CONCRETO DE 15 CMS. X 15 CMS. FABRICADO CON CONCRETO HECHO EN OBRA DE F'C= 250 KG/CM2. ARMADO CON 4 VRS. # 4 Y ESTRIBOS # 2 @ 20 CMS. INCLUYE: MATERIALES, CORTES, ALAMBRE RECOCIDO, PRUEBAS DE LABORATORIO, HERRAMIENTA, EQUIPO, ELEVACIONES, ACARREOS, ANDAMIAJES Y MANO DE OBRA.
id-0.1.tender.items.515 | id-0.1 | 000005160 | CASTILLO DE CONCRETO DE 20 CMS. X 15 CMS, FABRICADO CON CONCRETO HECHO EN OBRA DE F'C=250 KG/CM2, ARMADO CON 4 VRS. # 4 Y ESTRIBOS DE #3 @20CM. INCLUYE: MATERIALES, CIMBRA, DESCIMBRA, CURADO DE CONCRETO, ACERO DE REFUERZO, CORTES, ALAMBRE RECOCIDO, PRUEBAS DE LABORATORIO, HERRAMIENTA, EQUIPO, ELEVACIONES, ACARREOS, ANDAMIAJES Y MANO DE OBRA. | 19.2 | M | 462.75 | MXN | 43 | SINL-CU-U | 010.030.300.00248 | http://si.nl.gob.mx:8081/CatalogoUniversal | SINL-CU-C | CASTILLO DE CONCRETO DE 20 CMS. X 15 CMS, FABRICADO CON CONCRETO HECHO EN OBRA DE F'C=250 KG/CM2, ARMADO CON 4 VRS. # 4 Y ESTRIBOS DE #3 @20CM. INCLUYE: MATERIALES, CIMBRA, DESCIMBRA, CURADO DE CONCRETO, ACERO DE REFUERZO, CORTES, ALAMBRE RECOCIDO, PRUEBAS DE LABORATORIO, HERRAMIENTA, EQUIPO, ELEVACIONES, ACARREOS, ANDAMIAJES Y MANO DE OBRA.
id-0.1.tender.items.516 | id-0.1 | 000005170 | VENTANA FIJA DE 1.05 M X 1.00 M DE ALTURA DE ALUMINIO DE 3" MARCA CUPRUM LINEA EUROVENT CLASSIC , SERIE 70 COLOR BLANCO MATE, CON CRISTAL TEMPLADO CLARO DE 6 MM. O EQUIVALENTE EN CALIDAD, ESPECIFICACIONES Y PRECIO, CON PREVIA AUTORIZACION DE LA SUPERVISION Y/O PROYECTOS DE LA DEPENDENCIA INCLUYE: SUMINISTRO DE MATERIAL, FLETE, MANIOBRAS, COLOCACION, HERRAJES, ELEMENTOS DE FIJACIÓN, TORNILLERIA DE ACERO INOXIDABLE, SELLADO PERIMETRAL DE JUNTAS, AJUSTES, ACCESORIOS, HERRAMIENTA, EQUIPO A CUALQUIER ALTURA Y NIVEL, MANO DE OBRA CON PERSONAL ESPECIALIZADO PARA LOS TRABAJOS Y TODO LO NECESARIO PARA SU CORRECTA EJECUCIÓN.(VENTANA TIPO V-01-8) (VER DETALLE EN PLANOS) ( VERIFICAR MEDIDAS EN OBRA) | 84 | PZA | 387.1 | MXN | 4 | SINL-CU-U | 010.045.432.01818 | http://si.nl.gob.mx:8081/CatalogoUniversal | SINL-CU-C | VENTANA FIJA DE 1.05 M X 1.00 M DE ALTURA DE ALUMINIO DE 3" MARCA CUPRUM LINEA EUROVENT CLASSIC , SERIE 70 COLOR BLANCO MATE, CON CRISTAL TEMPLADO CLARO DE 6 MM. O EQUIVALENTE EN CALIDAD, ESPECIFICACIONES Y PRECIO, CON PREVIA AUTORIZACION DE LA SUPERVISION Y/O PROYECTOS DE LA DEPENDENCIA INCLUYE: SUMINISTRO DE MATERIAL, FLETE, MANIOBRAS, COLOCACION, HERRAJES, ELEMENTOS DE FIJACIÓN, TORNILLERIA DE ACERO INOXIDABLE, SELLADO PERIMETRAL DE JUNTAS, AJUSTES, ACCESORIOS, HERRAMIENTA, EQUIPO A CUALQUIER ALTURA Y NIVEL, MANO DE OBRA CON PERSONAL ESPECIALIZADO PARA LOS TRABAJOS Y TODO LO NECESARIO PARA SU CORRECTA EJECUCIÓN.(VENTANA TIPO V-01-8) (VER DETALLE EN PLANOS) ( VERIFICAR MEDIDAS EN OBRA)
id-0.1.tender.items.517 | id-0.1 | 000005180 | VENTANA FIJA DE 3.10 M X 1.00 M DE ALTURA DE ALUMINIO DE 3" MARCA CUPRUM LINEA EUROVENT CLASSIC , SERIE 70 COLOR BLANCO MATE, CON CRISTAL TEMPLADO CLARO DE 6 MM. O EQUIVALENTE EN CALIDAD, ESPECIFICACIONES Y PRECIO, CON PREVIA AUTORIZACION DE LA SUPERVISION Y/O PROYECTOS DE LA DEPENDENCIA INCLUYE: SUMINISTRO DE MATERIAL, FLETE, MANIOBRAS, COLOCACION, HERRAJES, ELEMENTOS DE FIJACIÓN, TORNILLERIA DE ACERO INOXIDABLE, SELLADO PERIMETRAL DE JUNTAS, AJUSTES, ACCESORIOS, HERRAMIENTA, EQUIPO A CUALQUIER ALTURA Y NIVEL, MANO DE OBRA CON PERSONAL ESPECIALIZADO PARA LOS TRABAJOS Y TODO LO NECESARIO PARA SU CORRECTA EJECUCIÓN.(VENTANA TIPO V-02-2) (VER DETALLE EN PLANOS) ( VERIFICAR MEDIDAS EN OBRA) | 20 | PZA | 421.53 | MXN | 4 | SINL-CU-U | 010.045.432.01819 | http://si.nl.gob.mx:8081/CatalogoUniversal | SINL-CU-C | VENTANA FIJA DE 3.10 M X 1.00 M DE ALTURA DE ALUMINIO DE 3" MARCA CUPRUM LINEA EUROVENT CLASSIC , SERIE 70 COLOR BLANCO MATE, CON CRISTAL TEMPLADO CLARO DE 6 MM. O EQUIVALENTE EN CALIDAD, ESPECIFICACIONES Y PRECIO, CON PREVIA AUTORIZACION DE LA SUPERVISION Y/O PROYECTOS DE LA DEPENDENCIA INCLUYE: SUMINISTRO DE MATERIAL, FLETE, MANIOBRAS, COLOCACION, HERRAJES, ELEMENTOS DE FIJACIÓN, TORNILLERIA DE ACERO INOXIDABLE, SELLADO PERIMETRAL DE JUNTAS, AJUSTES, ACCESORIOS, HERRAMIENTA, EQUIPO A CUALQUIER ALTURA Y NIVEL, MANO DE OBRA CON PERSONAL ESPECIALIZADO PARA LOS TRABAJOS Y TODO LO NECESARIO PARA SU CORRECTA EJECUCIÓN.(VENTANA TIPO V-02-2) (VER DETALLE EN PLANOS) ( VERIFICAR MEDIDAS EN OBRA)
id-0.1.tender.items.518 | id-0.1 | 000005190 | MURO DE BLOCK DE CONCRETO DE 15X20X40 CM. ASENTADO CON MORTERO CEMENTO-ARENA PROP. 1:4. INCLUYE: SUMINISTRO Y COLOCACION DE MATERIALES, ACARREO, ELEVACIONES, ANDAMIAJES, TRAZOS, CORTES, DESPERDICIOS, RETIRO DE SOBRANTES FUERA DE LA OBRA, EQUIPO, HERRAMIENTA Y MANO DE OBRA EN CUALQUIER NIVEL. | 261 | M2 | 331.58 | MXN | 39 | SINL-CU-U | 010.030.220.00440 | http://si.nl.gob.mx:8081/CatalogoUniversal | SINL-CU-C | MURO DE BLOCK DE CONCRETO DE 15X20X40 CM. ASENTADO CON MORTERO CEMENTO-ARENA PROP. 1:4. INCLUYE: SUMINISTRO Y COLOCACION DE MATERIALES, ACARREO, ELEVACIONES, ANDAMIAJES, TRAZOS, CORTES, DESPERDICIOS, RETIRO DE SOBRANTES FUERA DE LA OBRA, EQUIPO, HERRAMIENTA Y MANO DE OBRA EN CUALQUIER NIVEL.
id-0.1.tender.items.519 | id-0.1 | 000005200 | MURO DE BLOCK DE CONCRETO DE 20X20X40 CM. ASENTADO CON MORTERO CEMENTO-ARENA PROP. 1:4., INCLUYE: SUMINISTRO DE MATERIALES HASTA EL LUGAR DE SU UTILIZACION, ACARREO, ELEVACIONES, ANDAMIAJES, TRAZOS, CORTES, DESPERDICIOS , RETIRO DE SOBRANTES FUERA DE LA OBRA, EQUIPO A CUALQUIER ALTURA Y NIVEL, HERRAMIENTA Y MANO DE OBRA Y TODO LO NECESARIO PARA SU CORRECTA EJECUCION. | 60 | M2 | 372.25 | MXN | 39 | SINL-CU-U | 010.030.220.00480 | http://si.nl.gob.mx:8081/CatalogoUniversal | SINL-CU-C | MURO DE BLOCK DE CONCRETO DE 20X20X40 CM. ASENTADO CON MORTERO CEMENTO-ARENA PROP. 1:4., INCLUYE: SUMINISTRO DE MATERIALES HASTA EL LUGAR DE SU UTILIZACION, ACARREO, ELEVACIONES, ANDAMIAJES, TRAZOS, CORTES, DESPERDICIOS , RETIRO DE SOBRANTES FUERA DE LA OBRA, EQUIPO A CUALQUIER ALTURA Y NIVEL, HERRAMIENTA Y MANO DE OBRA Y TODO LO NECESARIO PARA SU CORRECTA EJECUCION.
id-0.1.tender.items.520 | id-0.1 | 000005210 | MURO DE BLOCK DE CONCRETO DE 10X20X40 CM. ASENTADO CON MORTERO CEMENTO-ARENA PROP. 1:4., INCLUYE: SUMINISTRO DE MATERIALES HASTA EL LUGAR DE SU UTILIZACION, ACARREO, ELEVACIONES, ANDAMIAJES, TRAZOS, CORTES, DESPERDICIOS , RETIRO DE SOBRANTES FUERA DE LA OBRA, EQUIPO A CUALQUIER ALTURA Y NIVEL, HERRAMIENTA Y MANO DE OBRA Y TODO LO NECESARIO PARA SU CORRECTA EJECUCION. | 5.88 | M2 | 304.36 | MXN | 39 | SINL-CU-U | 010.030.220.00400 | http://si.nl.gob.mx:8081/CatalogoUniversal | SINL-CU-C | MURO DE BLOCK DE CONCRETO DE 10X20X40 CM. ASENTADO CON MORTERO CEMENTO-ARENA PROP. 1:4., INCLUYE: SUMINISTRO DE MATERIALES HASTA EL LUGAR DE SU UTILIZACION, ACARREO, ELEVACIONES, ANDAMIAJES, TRAZOS, CORTES, DESPERDICIOS , RETIRO DE SOBRANTES FUERA DE LA OBRA, EQUIPO A CUALQUIER ALTURA Y NIVEL, HERRAMIENTA Y MANO DE OBRA Y TODO LO NECESARIO PARA SU CORRECTA EJECUCION.
id-0.1.tender.items.521 | id-0.1 | 000005220 | ZARPEO Y AFINE CON MORTERO CEMENTO ARENA 1:5, A PLOMO Y REGLA, REPELLADO FINO, 2 CM. DE ESPESOR PROMEDIO, INCLUYE: MATERIALES, FLETES , DESPERDICIO, ACARREO HASTA EL LUGAR DE SU UTILIZACIÓN, PICADO DE LAS ÁREAS DE CONCRETO, ELABORACIÓN DE MORTERO, MAESTREADO, PERFILADO, REMATES, EMBOQUILLADO, LIMPIEZA Y RETIRO DE SOBRANTES FUERA DE OBRA, EQUIPO DE SEGURIDAD, MANO DE OBRA,HERRAMIENTA Y EQUIPO, EN CUALQUIER NIVEL. | 40 | M2 | 141.92 | MXN | 39 | SINL-CU-U | 4655-0019 | http://si.nl.gob.mx:8081/CatalogoUniversal | SINL-CU-C | ZARPEO Y AFINE CON MORTERO CEMENTO ARENA 1:5, A PLOMO Y REGLA, REPELLADO FINO, 2 CM. DE ESPESOR PROMEDIO, INCLUYE: MATERIALES, FLETES , DESPERDICIO, ACARREO HASTA EL LUGAR DE SU UTILIZACIÓN, PICADO DE LAS ÁREAS DE CONCRETO, ELABORACIÓN DE MORTERO, MAESTREADO, PERFILADO, REMATES, EMBOQUILLADO, LIMPIEZA Y RETIRO DE SOBRANTES FUERA DE OBRA, EQUIPO DE SEGURIDAD, MANO DE OBRA,HERRAMIENTA Y EQUIPO, EN CUALQUIER NIVEL.
id-0.1.tender.items.522 | id-0.1 | 000005230 | ZARPEO EN MURO CON MORTERO CEMENTO ARENA DE 1.50 CMS.DE ESPESOR PROMEDIO, PLOMEADO Y MAESTREADO, AFINE A BASE DE PISO SOBRE PISO GRIS MARCA INTERCERAMIC O SIMILAR ACABADO PULIDO PARA RECIBIR RECUBRIMIENTO POLYFLOR "R" POLYCLAD O SIMILAR GLACER PC4 EN AREA DE SHOCK TRAUMA. INCLUYE: SUMINISTRO DE MATERIALES, FLETE, ACARREOS HASTA EL LUGAR DE SU UTILIZACION, FILETEO EN VENTANAS Y MARCOS, PICADO DE LAS ÁREAS DE SER NECESARIO, ELABORACIÓN DE MORTERO, DESPERDICIOS, PERFILADO, REMATES, LIMPIEZA Y RETIRO DE SOBRANTES FUERA DE OBRA, EQUIPO DE SEGURIDAD, HERRAMIENTA, EQUIPO EN CUALQUIER ALTURA Y NIVEL, MANO DE OBRA ESPECIALIZADA PARA LOS TRABAJOS, TODO LO NECESARIO PARA SU CORRECTA EJECUCUCION. | 51 | M2 | 478.56 | MXN | 39 | SINL-CU-U | 010.030.280.00355 | http://si.nl.gob.mx:8081/CatalogoUniversal | SINL-CU-C | ZARPEO EN MURO CON MORTERO CEMENTO ARENA DE 1.50 CMS.DE ESPESOR PROMEDIO, PLOMEADO Y MAESTREADO, AFINE A BASE DE PISO SOBRE PISO GRIS MARCA INTERCERAMIC O SIMILAR ACABADO PULIDO PARA RECIBIR RECUBRIMIENTO POLYFLOR "R" POLYCLAD O SIMILAR GLACER PC4 EN AREA DE SHOCK TRAUMA. INCLUYE: SUMINISTRO DE MATERIALES, FLETE, ACARREOS HASTA EL LUGAR DE SU UTILIZACION, FILETEO EN VENTANAS Y MARCOS, PICADO DE LAS ÁREAS DE SER NECESARIO, ELABORACIÓN DE MORTERO, DESPERDICIOS, PERFILADO, REMATES, LIMPIEZA Y RETIRO DE SOBRANTES FUERA DE OBRA, EQUIPO DE SEGURIDAD, HERRAMIENTA, EQUIPO EN CUALQUIER ALTURA Y NIVEL, MANO DE OBRA ESPECIALIZADA PARA LOS TRABAJOS, TODO LO NECESARIO PARA SU CORRECTA EJECUCUCION.
id-0.1.tender.items.523 | id-0.1 | 000005240 | APLANADO DE YESO-AGUA DE 2 CMS. DE ESPESOR PROMEDIO EN MUROS INTERIORES, PLOMEADO Y MAESTREADO. INCLUYE: SUMINISTRO DE MATERIALES, FLETE, MANIOBRAS, ACARREOS HASTA EL LUGAR DE SU UTILIZACION, FILETEO EN VENTANAS Y MARCOS DE PUERTAS, PLOMEO, PICADO DE LAS AREAS DONDE SEA NECESARIO, HERRAMIENTA, EQUIPO A CUALQUIER ALTURA Y CUALQUIER NIVEL,ELEVACIONES CUALQUIER NIVEL, ANDAMIAJES, MANO DE OBRA ESPECIALIZADA PARA LOS TRABAJOS Y TODO L O NECESARIO PARA SU CORRECTA EJECUCION. | 390 | M2 | 152.23 | MXN | 39 | SINL-CU-U | 010.030.288.00050 | http://si.nl.gob.mx:8081/CatalogoUniversal | SINL-CU-C | APLANADO DE YESO-AGUA DE 2 CMS. DE ESPESOR PROMEDIO EN MUROS INTERIORES, PLOMEADO Y MAESTREADO. INCLUYE: SUMINISTRO DE MATERIALES, FLETE, MANIOBRAS, ACARREOS HASTA EL LUGAR DE SU UTILIZACION, FILETEO EN VENTANAS Y MARCOS DE PUERTAS, PLOMEO, PICADO DE LAS AREAS DONDE SEA NECESARIO, HERRAMIENTA, EQUIPO A CUALQUIER ALTURA Y CUALQUIER NIVEL,ELEVACIONES CUALQUIER NIVEL, ANDAMIAJES, MANO DE OBRA ESPECIALIZADA PARA LOS TRABAJOS Y TODO L O NECESARIO PARA SU CORRECTA EJECUCION.
id-0.1.tender.items.524 | id-0.1 | 000005250 | ELABORACION DE PLACA PARA LAVABO EN BAÑOS A BASE DE CONCRETO 150 KG/CM2, HECHO EN OBRA DE 5 CMS. DE ESPESOR ARMADA CON VRS. DE 3/8 @ 15 CMS. DE ESPESOR F'Y=4,200 KG/CM2 FORMANDO CUADRICULA, DEJANDO HUECOS PARA RECIBIR DESCARGA DE LAVABO DE SOBREPONER EN PLACA Y LLAVES, INCLUYE: SUMINISTRO DE MATERIALES, RANURA EN MUROS PARA EMPOTRAR, CIMBRA COMUN, HERRAMIENTA, ACARREO, DESPERDICIOS, MANO DE OBRA Y TODO LO NECESARIO PARA SU CORRECTA EJECUCION (VERIFICAR MEDIDAS EN OBRA). A) DE 1.80 M X 0.60 M (EN AREA DE BAÑOS PUBLICOS HOMBRES Y MUJERES) | 2 | PZA | 4646.18 | MXN | 4 | SINL-CU-U | 010.030.252.00014 | http://si.nl.gob.mx:8081/CatalogoUniversal | SINL-CU-C | ELABORACION DE PLACA PARA LAVABO EN BAÑOS A BASE DE CONCRETO 150 KG/CM2, HECHO EN OBRA DE 5 CMS. DE ESPESOR ARMADA CON VRS. DE 3/8 @ 15 CMS. DE ESPESOR F'Y=4,200 KG/CM2 FORMANDO CUADRICULA, DEJANDO HUECOS PARA RECIBIR DESCARGA DE LAVABO DE SOBREPONER EN PLACA Y LLAVES, INCLUYE: SUMINISTRO DE MATERIALES, RANURA EN MUROS PARA EMPOTRAR, CIMBRA COMUN, HERRAMIENTA, ACARREO, DESPERDICIOS, MANO DE OBRA Y TODO LO NECESARIO PARA SU CORRECTA EJECUCION (VERIFICAR MEDIDAS EN OBRA). A) DE 1.80 M X 0.60 M (EN AREA DE BAÑOS PUBLICOS HOMBRES Y MUJERES)
id-0.1.tender.items.525 | id-0.1 | 000005260 | VENTANA FIJA DE 2.50 M X 1.00 M DE ALTURA DE ALUMINIO DE 3" MARCA CUPRUM LINEA EUROVENT CLASSIC , SERIE 70 COLOR BLANCO MATE, CON CRISTAL TEMPLADO CLARO DE 6 MM. O EQUIVALENTE EN CALIDAD, ESPECIFICACIONES Y PRECIO, CON PREVIA AUTORIZACION DE LA SUPERVISION Y/O PROYECTOS DE LA DEPENDENCIA INCLUYE: SUMINISTRO DE MATERIAL, FLETE, MANIOBRAS, COLOCACION, HERRAJES, ELEMENTOS DE FIJACIÓN, TORNILLERIA DE ACERO INOXIDABLE, SELLADO PERIMETRAL DE JUNTAS, AJUSTES, ACCESORIOS, HERRAMIENTA, EQUIPO A CUALQUIER ALTURA Y NIVEL, MANO DE OBRA CON PERSONAL ESPECIALIZADO PARA LOS TRABAJOS Y TODO LO NECESARIO PARA SU CORRECTA EJECUCIÓN.(VENTANA TIPO V-02-3) (VER DETALLE EN PLANOS) ( VERIFICAR MEDIDAS EN OBRA) | 1 | PZA | 5396.18 | MXN | 4 | SINL-CU-U | 010.045.432.00246 | http://si.nl.gob.mx:8081/CatalogoUniversal | SINL-CU-C | VENTANA FIJA DE 2.50 M X 1.00 M DE ALTURA DE ALUMINIO DE 3" MARCA CUPRUM LINEA EUROVENT CLASSIC , SERIE 70 COLOR BLANCO MATE, CON CRISTAL TEMPLADO CLARO DE 6 MM. O EQUIVALENTE EN CALIDAD, ESPECIFICACIONES Y PRECIO, CON PREVIA AUTORIZACION DE LA SUPERVISION Y/O PROYECTOS DE LA DEPENDENCIA INCLUYE: SUMINISTRO DE MATERIAL, FLETE, MANIOBRAS, COLOCACION, HERRAJES, ELEMENTOS DE FIJACIÓN, TORNILLERIA DE ACERO INOXIDABLE, SELLADO PERIMETRAL DE JUNTAS, AJUSTES, ACCESORIOS, HERRAMIENTA, EQUIPO A CUALQUIER ALTURA Y NIVEL, MANO DE OBRA CON PERSONAL ESPECIALIZADO PARA LOS TRABAJOS Y TODO LO NECESARIO PARA SU CORRECTA EJECUCIÓN.(VENTANA TIPO V-02-3) (VER DETALLE EN PLANOS) ( VERIFICAR MEDIDAS EN OBRA)
id-0.1.tender.items.526 | id-0.1 | 000005270 | VENTANA FIJA DE 2.25 M X 1.00 M DE ALTURA DE ALUMINIO DE 3" MARCA CUPRUM LINEA EUROVENT CLASSIC , SERIE 70 COLOR BLANCO MATE, CON CRISTAL TEMPLADO CLARO DE 6 MM. O EQUIVALENTE EN CALIDAD, ESPECIFICACIONES Y PRECIO, CON PREVIA AUTORIZACION DE LA SUPERVISION Y/O PROYECTOS DE LA DEPENDENCIA INCLUYE: SUMINISTRO DE MATERIAL, FLETE, MANIOBRAS, COLOCACION, HERRAJES, ELEMENTOS DE FIJACIÓN, TORNILLERIA DE ACERO INOXIDABLE, SELLADO PERIMETRAL DE JUNTAS, AJUSTES, ACCESORIOS, HERRAMIENTA, EQUIPO A CUALQUIER ALTURA Y NIVEL, MANO DE OBRA CON PERSONAL ESPECIALIZADO PARA LOS TRABAJOS Y TODO LO NECESARIO PARA SU CORRECTA EJECUCIÓN.(VENTANA TIPO V-02-4) (VER DETALLE EN PLANOS) ( VERIFICAR MEDIDAS EN OBRA) | 2 | PZA | 4540.77 | MXN | 4 | SINL-CU-U | 010.045.432.00247 | http://si.nl.gob.mx:8081/CatalogoUniversal | SINL-CU-C | VENTANA FIJA DE 2.25 M X 1.00 M DE ALTURA DE ALUMINIO DE 3" MARCA CUPRUM LINEA EUROVENT CLASSIC , SERIE 70 COLOR BLANCO MATE, CON CRISTAL TEMPLADO CLARO DE 6 MM. O EQUIVALENTE EN CALIDAD, ESPECIFICACIONES Y PRECIO, CON PREVIA AUTORIZACION DE LA SUPERVISION Y/O PROYECTOS DE LA DEPENDENCIA INCLUYE: SUMINISTRO DE MATERIAL, FLETE, MANIOBRAS, COLOCACION, HERRAJES, ELEMENTOS DE FIJACIÓN, TORNILLERIA DE ACERO INOXIDABLE, SELLADO PERIMETRAL DE JUNTAS, AJUSTES, ACCESORIOS, HERRAMIENTA, EQUIPO A CUALQUIER ALTURA Y NIVEL, MANO DE OBRA CON PERSONAL ESPECIALIZADO PARA LOS TRABAJOS Y TODO LO NECESARIO PARA SU CORRECTA EJECUCIÓN.(VENTANA TIPO V-02-4) (VER DETALLE EN PLANOS) ( VERIFICAR MEDIDAS EN OBRA)
id-0.1.tender.items.527 | id-0.1 | 000005280 | VENTANA FIJA DE 2.95 M X 1.20 M DE ALTURA DE ALUMINIO DE 3" MARCA CUPRUM LINEA EUROVENT CLASSIC , SERIE 70 COLOR BLANCO MATE, CON CRISTAL TEMPLADO CLARO DE 6 MM. O EQUIVALENTE EN CALIDAD, ESPECIFICACIONES Y PRECIO, CON PREVIA AUTORIZACION DE LA SUPERVISION Y/O PROYECTOS DE LA DEPENDENCIA SOBRE BARRA DE SER. INCLUYE: SUMINISTRO DE MATERIAL, FLETE, MANIOBRAS, COLOCACION, HERRAJES, ELEMENTOS DE FIJACIÓN, TORNILLERIA DE ACERO INOXIDABLE, SELLADO PERIMETRAL DE JUNTAS, AJUSTES, ACCESORIOS, HERRAMIENTA, EQUIPO A CUALQUIER ALTURA Y NIVEL, MANO DE OBRA CON PERSONAL ESPECIALIZADO PARA LOS TRABAJOS Y TODO LO NECESARIO PARA SU CORRECTA EJECUCIÓN.(VENTANA TIPO V-03-3) (VER DETALLE EN PLANOS) ( VERIFICAR MEDIDAS EN OBRA) | 1 | PZA | 3923.87 | MXN | 4 | SINL-CU-U | 010.045.432.01905 | http://si.nl.gob.mx:8081/CatalogoUniversal | SINL-CU-C | VENTANA FIJA DE 2.95 M X 1.20 M DE ALTURA DE ALUMINIO DE 3" MARCA CUPRUM LINEA EUROVENT CLASSIC , SERIE 70 COLOR BLANCO MATE, CON CRISTAL TEMPLADO CLARO DE 6 MM. O EQUIVALENTE EN CALIDAD, ESPECIFICACIONES Y PRECIO, CON PREVIA AUTORIZACION DE LA SUPERVISION Y/O PROYECTOS DE LA DEPENDENCIA SOBRE BARRA DE SER. INCLUYE: SUMINISTRO DE MATERIAL, FLETE, MANIOBRAS, COLOCACION, HERRAJES, ELEMENTOS DE FIJACIÓN, TORNILLERIA DE ACERO INOXIDABLE, SELLADO PERIMETRAL DE JUNTAS, AJUSTES, ACCESORIOS, HERRAMIENTA, EQUIPO A CUALQUIER ALTURA Y NIVEL, MANO DE OBRA CON PERSONAL ESPECIALIZADO PARA LOS TRABAJOS Y TODO LO NECESARIO PARA SU CORRECTA EJECUCIÓN.(VENTANA TIPO V-03-3) (VER DETALLE EN PLANOS) ( VERIFICAR MEDIDAS EN OBRA)
id-0.1.tender.items.528 | id-0.1 | 000005290 | ELABORACION DE PLACA PARA BARRA DE SERVICIO A BASE DE CONCRETO 150 KG/CM2, HECHO EN OBRA DE 10 CMS. DE ESPESOR ARMADA CON VRS. DE 3/8 @ 15 CMS. DE ESPESOR F'Y=4,200 KG/CM2. FORMANDO CUADRICULA. INCLUYE: SUMINISTRO DE MATERIALES, RANURA EN MUROS PARA EMPOTRAR, CIMBRA COMUN, HERRAMIENTA, ACARREO, DESPERDICIOS, MANO DE OBRA Y TODO LO NECESARIO PARA SU CORRECTA EJECUCION (VERIFICAR MEDIDAS EN OBRA). | 1 | PZA | 3789.17 | MXN | 4 | SINL-CU-U | 010.030.252.00061 | http://si.nl.gob.mx:8081/CatalogoUniversal | SINL-CU-C | ELABORACION DE PLACA PARA BARRA DE SERVICIO A BASE DE CONCRETO 150 KG/CM2, HECHO EN OBRA DE 10 CMS. DE ESPESOR ARMADA CON VRS. DE 3/8 @ 15 CMS. DE ESPESOR F'Y=4,200 KG/CM2. FORMANDO CUADRICULA. INCLUYE: SUMINISTRO DE MATERIALES, RANURA EN MUROS PARA EMPOTRAR, CIMBRA COMUN, HERRAMIENTA, ACARREO, DESPERDICIOS, MANO DE OBRA Y TODO LO NECESARIO PARA SU CORRECTA EJECUCION (VERIFICAR MEDIDAS EN OBRA).
id-0.1.tender.items.529 | id-0.1 | 000005300 | RETIRO DE EXTRACTOR DE 0.20 M X 0.20 M CON RECUPERACION SEGÚN CONDICIÓN , EN AREAS DE BAÑOS. INCLUYE: CARGA Y RETIRO AL LUGAR INDICADO POR EL SUPERVISOR DE LA OBRA, ANDAMIAJE, CORTE DE CABLES, DUCTERIA, ENCINTADO, MANIOBRAS, HERRAMIENTA, EQUIPO EN CUALQUIER ALTURA Y CUALQUIER NIVEL, TODO LO NECESARIO PARA SU CORRECTA EJECUCION Y MANO DE OBRA. | 1 | PZA | 3693.78 | MXN | 4 | SINL-CU-U | 010.005.052.00575 | http://si.nl.gob.mx:8081/CatalogoUniversal | SINL-CU-C | RETIRO DE EXTRACTOR DE 0.20 M X 0.20 M CON RECUPERACION SEGÚN CONDICIÓN , EN AREAS DE BAÑOS. INCLUYE: CARGA Y RETIRO AL LUGAR INDICADO POR EL SUPERVISOR DE LA OBRA, ANDAMIAJE, CORTE DE CABLES, DUCTERIA, ENCINTADO, MANIOBRAS, HERRAMIENTA, EQUIPO EN CUALQUIER ALTURA Y CUALQUIER NIVEL, TODO LO NECESARIO PARA SU CORRECTA EJECUCION Y MANO DE OBRA.
id-0.1.tender.items.530 | id-0.1 | 000005310 | ZARPEO Y AFINE CON MORTERO CEMENTO ARENA 1:5 EN CIELO A PLOMO Y REGLA, REPELLADO FINO, 2 CM. DE ESPESOR PROMEDIO, INCLUYE: SUMINISTRO DE MATERIALES, COLOCACION,FLETE , DESPERDICIOS, ACARREO HASTA EL LUGAR DE SU UTILIZACIÓN, ELABORACIÓN DE MORTERO, MAESTREADO, PERFILADO, FILETES, REMATES, LIMPIEZA Y RETIRO DE SOBRANTES FUERA DE OBRA, EQUIPO DE SEGURIDAD, HERRAMIENTA Y EQUIPO A CUALQUIER ALTURA Y EN CUALQUIER NIVEL, MANO DE OBRA Y TODO LO NECESARIO PARA SU CORRECTA EJECUCION. | 5.25 | M2 | 141.92 | MXN | 39 | SINL-CU-U | 010.030.280.00296 | http://si.nl.gob.mx:8081/CatalogoUniversal | SINL-CU-C | ZARPEO Y AFINE CON MORTERO CEMENTO ARENA 1:5 EN CIELO A PLOMO Y REGLA, REPELLADO FINO, 2 CM. DE ESPESOR PROMEDIO, INCLUYE: SUMINISTRO DE MATERIALES, COLOCACION,FLETE , DESPERDICIOS, ACARREO HASTA EL LUGAR DE SU UTILIZACIÓN, ELABORACIÓN DE MORTERO, MAESTREADO, PERFILADO, FILETES, REMATES, LIMPIEZA Y RETIRO DE SOBRANTES FUERA DE OBRA, EQUIPO DE SEGURIDAD, HERRAMIENTA Y EQUIPO A CUALQUIER ALTURA Y EN CUALQUIER NIVEL, MANO DE OBRA Y TODO LO NECESARIO PARA SU CORRECTA EJECUCION.
id-0.1.tender.items.531 | id-0.1 | 000005320 | TRAZO Y NIVELACION DE LINEA DE CONDUCCION ESTABLECIENDO REFERENCIA DEFINITIVA DE NIVELES Y LOCALIZACION DEL EJE, UTILIZANDO BANCOS DE NIVEL, Y ESTABLECIENDO REFERENCIAS DE CAMPO, INCLUYE: BRIGADA DE TOPOGRAFIA DURANTE EL TIEMPO QUE SEA NECESARIO Y A DISPOSICION DE LA SUPERVISION, EQUIPO, MATERIALES, HERRAMIENTA Y MANO DE OBRA. | 170 | M | 11.07 | MXN | 43 | SINL-CU-U | 010.001.040.00220 | http://si.nl.gob.mx:8081/CatalogoUniversal | SINL-CU-C | TRAZO Y NIVELACION DE LINEA DE CONDUCCION ESTABLECIENDO REFERENCIA DEFINITIVA DE NIVELES Y LOCALIZACION DEL EJE, UTILIZANDO BANCOS DE NIVEL, Y ESTABLECIENDO REFERENCIAS DE CAMPO, INCLUYE: BRIGADA DE TOPOGRAFIA DURANTE EL TIEMPO QUE SEA NECESARIO Y A DISPOSICION DE LA SUPERVISION, EQUIPO, MATERIALES, HERRAMIENTA Y MANO DE OBRA.
id-0.1.tender.items.532 | id-0.1 | 000005330 | SUMINISTRO E INSTALACIÓN DE TUBO DE PVC HIDRÁULICO DE 101 mm (4") Ø CEDULA 40 INCLUYE: ACARREO, CORTES,PEGAMENTO PARA PVC, LIJA, DESPERDICIOS, PRUEBAS DE HERMETICIDAD, HERRAMIENTA, EQUIPO, MANO DE OBRA Y TODO LO NECESARIO PARA SU CORRECTA EJECUCION. | 9.8 | M | 118.73 | MXN | 43 | SINL-CU-U | 020.085.548.00145 | http://si.nl.gob.mx:8081/CatalogoUniversal | SINL-CU-C | SUMINISTRO E INSTALACIÓN DE TUBO DE PVC HIDRÁULICO DE 101 mm (4") Ø CEDULA 40 INCLUYE: ACARREO, CORTES,PEGAMENTO PARA PVC, LIJA, DESPERDICIOS, PRUEBAS DE HERMETICIDAD, HERRAMIENTA, EQUIPO, MANO DE OBRA Y TODO LO NECESARIO PARA SU CORRECTA EJECUCION.
id-0.1.tender.items.533 | id-0.1 | 000005340 | SUMINISTRO E INSTALACIÓN DE TUBO DE PVC HIDRÁULICO DE 76 mm (3") Ø CEDULA 40 INCLUYE: ACARREO, CORTES,PEGAMENTO PARA PVC, LIJA, DESPERDICIOS, PRUEBAS DE HERMETICIDAD, HERRAMIENTA, EQUIPO, MANO DE OBRA Y TODO LO NECESARIO PARA SU CORRECTA EJECUCION. | 29.6 | M | 110.43 | MXN | 43 | SINL-CU-U | 020.085.548.00146 | http://si.nl.gob.mx:8081/CatalogoUniversal | SINL-CU-C | SUMINISTRO E INSTALACIÓN DE TUBO DE PVC HIDRÁULICO DE 76 mm (3") Ø CEDULA 40 INCLUYE: ACARREO, CORTES,PEGAMENTO PARA PVC, LIJA, DESPERDICIOS, PRUEBAS DE HERMETICIDAD, HERRAMIENTA, EQUIPO, MANO DE OBRA Y TODO LO NECESARIO PARA SU CORRECTA EJECUCION.
id-0.1.tender.items.534 | id-0.1 | 000005350 | SUMINISTRO E INSTALACIÓN DE TUBO DE PVC HIDRÁULICO DE 50 mm (2") Ø CEDULA 40 INCLUYE: ACARREO, CORTES,PEGAMENTO PARA PVC, LIJA, DESPERDICIOS, PRUEBAS DE HERMETICIDAD, HERRAMIENTA, EQUIPO, MANO DE OBRA Y TODO LO NECESARIO PARA SU CORRECTA EJECUCION. | 27.6 | M | 91.04 | MXN | 43 | SINL-CU-U | 020.085.548.00140 | http://si.nl.gob.mx:8081/CatalogoUniversal | SINL-CU-C | SUMINISTRO E INSTALACIÓN DE TUBO DE PVC HIDRÁULICO DE 50 mm (2") Ø CEDULA 40 INCLUYE: ACARREO, CORTES,PEGAMENTO PARA PVC, LIJA, DESPERDICIOS, PRUEBAS DE HERMETICIDAD, HERRAMIENTA, EQUIPO, MANO DE OBRA Y TODO LO NECESARIO PARA SU CORRECTA EJECUCION.
id-0.1.tender.items.535 | id-0.1 | 000005360 | SUMINISTRO E INSTALACIÓN DE TUBO DE PVC HIDRÁULICO DE 38 mm (1 1/2") Ø CEDULA 40 INCLUYE: ACARREO, CORTES,PEGAMENTO PARA PVC, LIJA, DESPERDICIOS, PRUEBAS DE HERMETICIDAD, HERRAMIENTA, EQUIPO, MANO DE OBRA Y TODO LO NECESARIO PARA SU CORRECTA EJECUCION. | 50 | M | 69.15 | MXN | 43 | SINL-CU-U | 030.120.548.00095 | http://si.nl.gob.mx:8081/CatalogoUniversal | SINL-CU-C | SUMINISTRO E INSTALACIÓN DE TUBO DE PVC HIDRÁULICO DE 38 mm (1 1/2") Ø CEDULA 40 INCLUYE: ACARREO, CORTES,PEGAMENTO PARA PVC, LIJA, DESPERDICIOS, PRUEBAS DE HERMETICIDAD, HERRAMIENTA, EQUIPO, MANO DE OBRA Y TODO LO NECESARIO PARA SU CORRECTA EJECUCION.
id-0.1.tender.items.536 | id-0.1 | 000005370 | SUMINISTRO E INSTALACIÓN DE TUBO DE PVC HIDRÁULICO DE 25 MM (1") Ø CEDULA 40 INCLUYE: ACARREO, CORTES,PEGAMENTO PARA PVC, LIJA, DESPERDICIOS, PRUEBAS DE HERMETICIDAD, HERRAMIENTA, EQUIPO, MANO DE OBRA Y TODO LO NECESARIO PARA SU CORRECTA EJECUCION. | 20 | M | 59.61 | MXN | 43 | SINL-CU-U | 030.110.548.00320 | http://si.nl.gob.mx:8081/CatalogoUniversal | SINL-CU-C | SUMINISTRO E INSTALACIÓN DE TUBO DE PVC HIDRÁULICO DE 25 MM (1") Ø CEDULA 40 INCLUYE: ACARREO, CORTES,PEGAMENTO PARA PVC, LIJA, DESPERDICIOS, PRUEBAS DE HERMETICIDAD, HERRAMIENTA, EQUIPO, MANO DE OBRA Y TODO LO NECESARIO PARA SU CORRECTA EJECUCION.
id-0.1.tender.items.537 | id-0.1 | 000005380 | SUMINISTRO E INSTALACIÓN DE TUBO DE PVC HIDRÁULICO DE 19 MM (3/4") Ø CEDULA 40 INCLUYE: ACARREO, CORTES,PEGAMENTO PARA PVC, LIJA, DESPERDICIOS, PRUEBAS DE HERMETICIDAD, HERRAMIENTA, EQUIPO, MANO DE OBRA Y TODO LO NECESARIO PARA SU CORRECTA EJECUCION. | 8 | M | 51.17 | MXN | 43 | SINL-CU-U | 030.110.548.00300 | http://si.nl.gob.mx:8081/CatalogoUniversal | SINL-CU-C | SUMINISTRO E INSTALACIÓN DE TUBO DE PVC HIDRÁULICO DE 19 MM (3/4") Ø CEDULA 40 INCLUYE: ACARREO, CORTES,PEGAMENTO PARA PVC, LIJA, DESPERDICIOS, PRUEBAS DE HERMETICIDAD, HERRAMIENTA, EQUIPO, MANO DE OBRA Y TODO LO NECESARIO PARA SU CORRECTA EJECUCION.
id-0.1.tender.items.538 | id-0.1 | 000005390 | SUMINISTRO E INSTALACIÓN DE TUBO DE PVC HIDRÁULICO DE 13 MM (1/2") Ø CEDULA 40 INCLUYE: ACARREO, CORTES,PEGAMENTO PARA PVC, LIJA, DESPERDICIOS, PRUEBAS DE HERMETICIDAD, HERRAMIENTA, EQUIPO, MANO DE OBRA Y TODO LO NECESARIO PARA SU CORRECTA EJECUCION. | 155 | M | 43.96 | MXN | 43 | SINL-CU-U | 030.110.548.00280 | http://si.nl.gob.mx:8081/CatalogoUniversal | SINL-CU-C | SUMINISTRO E INSTALACIÓN DE TUBO DE PVC HIDRÁULICO DE 13 MM (1/2") Ø CEDULA 40 INCLUYE: ACARREO, CORTES,PEGAMENTO PARA PVC, LIJA, DESPERDICIOS, PRUEBAS DE HERMETICIDAD, HERRAMIENTA, EQUIPO, MANO DE OBRA Y TODO LO NECESARIO PARA SU CORRECTA EJECUCION.
id-0.1.tender.items.539 | id-0.1 | 000005400 | SUMINISTRO E INSTALACIÓN DE CODO DE PVC HIDRÁULICO DE 90° X 13MM (1/2") Ø CEDULA 40 INCLUYE: ACARREO, CORTES,PEGAMENTO PARA PVC, LIJA, DESPERDICIOS, PRUEBAS DE HERMETICIDAD, HERRAMIENTA, EQUIPO, MANO DE OBRA Y TODO LO NECESARIO PARA SU CORRECTA EJECUCION. | 85 | PZA | 18.08 | MXN | 4 | SINL-CU-U | 030.110.548.00160 | http://si.nl.gob.mx:8081/CatalogoUniversal | SINL-CU-C | SUMINISTRO E INSTALACIÓN DE CODO DE PVC HIDRÁULICO DE 90° X 13MM (1/2") Ø CEDULA 40 INCLUYE: ACARREO, CORTES,PEGAMENTO PARA PVC, LIJA, DESPERDICIOS, PRUEBAS DE HERMETICIDAD, HERRAMIENTA, EQUIPO, MANO DE OBRA Y TODO LO NECESARIO PARA SU CORRECTA EJECUCION.
id-0.1.tender.items.540 | id-0.1 | 000005410 | SUMINISTRO E INSTALACIÓN DE CODO DE PVC HIDRÁULICO DE 90° X 25MM (1 ") Ø CEDULA 40 INCLUYE: ACARREO, CORTES,PEGAMENTO PARA PVC, LIJA, DESPERDICIOS, PRUEBAS DE HERMETICIDAD, HERRAMIENTA, EQUIPO, MANO DE OBRA Y TODO LO NECESARIO PARA SU CORRECTA EJECUCION. | 1 | PZA | 28.34 | MXN | 4 | SINL-CU-U | 030.110.548.00171 | http://si.nl.gob.mx:8081/CatalogoUniversal | SINL-CU-C | SUMINISTRO E INSTALACIÓN DE CODO DE PVC HIDRÁULICO DE 90° X 25MM (1 ") Ø CEDULA 40 INCLUYE: ACARREO, CORTES,PEGAMENTO PARA PVC, LIJA, DESPERDICIOS, PRUEBAS DE HERMETICIDAD, HERRAMIENTA, EQUIPO, MANO DE OBRA Y TODO LO NECESARIO PARA SU CORRECTA EJECUCION.
id-0.1.tender.items.541 | id-0.1 | 000005420 | SUMINISTRO E INSTALACIÓN DE CODO DE PVC HIDRÁULICO DE 90° X 38MM (1 1/2") Ø CEDULA 40 INCLUYE: ACARREO, CORTES,PEGAMENTO PARA PVC, LIJA, DESPERDICIOS, PRUEBAS DE HERMETICIDAD, HERRAMIENTA, EQUIPO, MANO DE OBRA Y TODO LO NECESARIO PARA SU CORRECTA EJECUCION. | 13 | PZA | 37.38 | MXN | 4 | SINL-CU-U | 030.110.548.00172 | http://si.nl.gob.mx:8081/CatalogoUniversal | SINL-CU-C | SUMINISTRO E INSTALACIÓN DE CODO DE PVC HIDRÁULICO DE 90° X 38MM (1 1/2") Ø CEDULA 40 INCLUYE: ACARREO, CORTES,PEGAMENTO PARA PVC, LIJA, DESPERDICIOS, PRUEBAS DE HERMETICIDAD, HERRAMIENTA, EQUIPO, MANO DE OBRA Y TODO LO NECESARIO PARA SU CORRECTA EJECUCION.
id-0.1.tender.items.542 | id-0.1 | 000005430 | SUMINISTRO E INSTALACIÓN DE CODO DE PVC HIDRÁULICO DE 90° X 50MM (2") Ø CEDULA 40 MCA. CHARLOTTE O EQUIVALENTE. INCLUYE: ACARREO, CORTES, SOLDADURA, PASTA, LIJA, DESPERDICIOS, PRUEBAS, HERRAMIENTA, EQUIPO, MANO DE OBRA Y TODO LO NECESARIO PARA SU CORRECTA EJECUCION. | 1 | PZA | 77.99 | MXN | 4 | SINL-CU-U | 030.110.548.00173 | http://si.nl.gob.mx:8081/CatalogoUniversal | SINL-CU-C | SUMINISTRO E INSTALACIÓN DE CODO DE PVC HIDRÁULICO DE 90° X 50MM (2") Ø CEDULA 40 MCA. CHARLOTTE O EQUIVALENTE. INCLUYE: ACARREO, CORTES, SOLDADURA, PASTA, LIJA, DESPERDICIOS, PRUEBAS, HERRAMIENTA, EQUIPO, MANO DE OBRA Y TODO LO NECESARIO PARA SU CORRECTA EJECUCION.
id-0.1.tender.items.543 | id-0.1 | 000005440 | SUMINISTRO E INSTALACIÓN DE TEE DE PVC HIDRAULICO 25MM (1") Ø CEDULA 40 INCLUYE: ACARREO, CORTES,PEGAMENTO PARA PVC, LIJA, DESPERDICIOS, PRUEBAS DE HERMETICIDAD, HERRAMIENTA, EQUIPO, MANO DE OBRA Y TODO LO NECESARIO PARA SU CORRECTA EJECUCION. | 3 | PZA | 35.97 | MXN | 4 | SINL-CU-U | 030.110.548.00115 | http://si.nl.gob.mx:8081/CatalogoUniversal | SINL-CU-C | SUMINISTRO E INSTALACIÓN DE TEE DE PVC HIDRAULICO 25MM (1") Ø CEDULA 40 INCLUYE: ACARREO, CORTES,PEGAMENTO PARA PVC, LIJA, DESPERDICIOS, PRUEBAS DE HERMETICIDAD, HERRAMIENTA, EQUIPO, MANO DE OBRA Y TODO LO NECESARIO PARA SU CORRECTA EJECUCION.
id-0.1.tender.items.544 | id-0.1 | 000005450 | SUMINISTRO E INSTALACIÓN DE TEE DE PVC HIDRAULICO 19MM (3/4") Ø CEDULA 40 INCLUYE: ACARREO, CORTES,PEGAMENTO PARA PVC, LIJA, DESPERDICIOS, PRUEBAS DE HERMETICIDAD, HERRAMIENTA, EQUIPO, MANO DE OBRA Y TODO LO NECESARIO PARA SU CORRECTA EJECUCION. | 4 | PZA | 31.12 | MXN | 4 | SINL-CU-U | 030.110.548.00125 | http://si.nl.gob.mx:8081/CatalogoUniversal | SINL-CU-C | SUMINISTRO E INSTALACIÓN DE TEE DE PVC HIDRAULICO 19MM (3/4") Ø CEDULA 40 INCLUYE: ACARREO, CORTES,PEGAMENTO PARA PVC, LIJA, DESPERDICIOS, PRUEBAS DE HERMETICIDAD, HERRAMIENTA, EQUIPO, MANO DE OBRA Y TODO LO NECESARIO PARA SU CORRECTA EJECUCION.
id-0.1.tender.items.545 | id-0.1 | 000005460 | SUMINISTRO E INSTALACIÓN DE TEE DE PVC HIDRAULICO 13MM (1/2") Ø CEDULA 40 INCLUYE: ACARREO, CORTES,PEGAMENTO PARA PVC, LIJA, DESPERDICIOS, PRUEBAS DE HERMETICIDAD, HERRAMIENTA, EQUIPO, MANO DE OBRA Y TODO LO NECESARIO PARA SU CORRECTA EJECUCION. | 10 | PZA | 25.59 | MXN | 4 | SINL-CU-U | 030.110.548.00110 | http://si.nl.gob.mx:8081/CatalogoUniversal | SINL-CU-C | SUMINISTRO E INSTALACIÓN DE TEE DE PVC HIDRAULICO 13MM (1/2") Ø CEDULA 40 INCLUYE: ACARREO, CORTES,PEGAMENTO PARA PVC, LIJA, DESPERDICIOS, PRUEBAS DE HERMETICIDAD, HERRAMIENTA, EQUIPO, MANO DE OBRA Y TODO LO NECESARIO PARA SU CORRECTA EJECUCION.
id-0.1.tender.items.546 | id-0.1 | 000005470 | SUMINISTRO E INSTALACIÓN DE TEE DE PVC HIDRAULICO 101MM (4") Ø CEDULA 40 INCLUYE: ACARREO, CORTES,PEGAMENTO PARA PVC, LIJA, DESPERDICIOS, PRUEBAS DE HERMETICIDAD, HERRAMIENTA, EQUIPO, MANO DE OBRA Y TODO LO NECESARIO PARA SU CORRECTA EJECUCION. | 3 | PZA | 150.59 | MXN | 4 | SINL-CU-U | 030.110.548.00145 | http://si.nl.gob.mx:8081/CatalogoUniversal | SINL-CU-C | SUMINISTRO E INSTALACIÓN DE TEE DE PVC HIDRAULICO 101MM (4") Ø CEDULA 40 INCLUYE: ACARREO, CORTES,PEGAMENTO PARA PVC, LIJA, DESPERDICIOS, PRUEBAS DE HERMETICIDAD, HERRAMIENTA, EQUIPO, MANO DE OBRA Y TODO LO NECESARIO PARA SU CORRECTA EJECUCION.
id-0.1.tender.items.547 | id-0.1 | 000005480 | SUMINISTRO E INSTALACIÓN DE REDUCCION BUSHING DE PVC HIDRAULICO 1" A 3/4" Ø INCLUYE: ACARREO, CORTES, PEGAMENTO PARA PVC, LIJA, DESPERDICIOS, PRUEBAS DE HERMETICIDAD, HERRAMIENTA, EQUIPO, MANO DE OBRA Y TODO LO NECESARIO PARA SU CORRECTA EJECUCION. | 3 | PZA | 54.13 | MXN | 4 | SINL-CU-U | 030.110.552.00090 | http://si.nl.gob.mx:8081/CatalogoUniversal | SINL-CU-C | SUMINISTRO E INSTALACIÓN DE REDUCCION BUSHING DE PVC HIDRAULICO 1" A 3/4" Ø INCLUYE: ACARREO, CORTES, PEGAMENTO PARA PVC, LIJA, DESPERDICIOS, PRUEBAS DE HERMETICIDAD, HERRAMIENTA, EQUIPO, MANO DE OBRA Y TODO LO NECESARIO PARA SU CORRECTA EJECUCION.
id-0.1.tender.items.548 | id-0.1 | 000005490 | SUMINISTRO E INSTALACIÓN DE REDUCCION BUSHING DE PVC HIDRAULICO 4-3" Ø INCLUYE: ACARREO, CORTES, PEGAMENTO PARA PVC, LIJA, DESPERDICIOS, PRUEBAS DE HERMETICIDAD, HERRAMIENTA, EQUIPO, MANO DE OBRA Y TODO LO NECESARIO PARA SU CORRECTA EJECUCION. | 1 | PZA | 253.93 | MXN | 4 | SINL-CU-U | 030.110.652.00045 | http://si.nl.gob.mx:8081/CatalogoUniversal | SINL-CU-C | SUMINISTRO E INSTALACIÓN DE REDUCCION BUSHING DE PVC HIDRAULICO 4-3" Ø INCLUYE: ACARREO, CORTES, PEGAMENTO PARA PVC, LIJA, DESPERDICIOS, PRUEBAS DE HERMETICIDAD, HERRAMIENTA, EQUIPO, MANO DE OBRA Y TODO LO NECESARIO PARA SU CORRECTA EJECUCION.
id-0.1.tender.items.549 | id-0.1 | 000005500 | SUMINISTRO E INSTALACIÓN DE REDUCCION BUSHING DE PVC HIDRAULICO 4-(1-1/2)" Ø INCLUYE: ACARREO, CORTES, PEGAMENTO PARA PVC, LIJA, DESPERDICIOS, PRUEBAS DE HERMETICIDAD, HERRAMIENTA, EQUIPO, MANO DE OBRA Y TODO LO NECESARIO PARA SU CORRECTA EJECUCION. | 2 | PZA | 148.37 | MXN | 4 | SINL-CU-U | 030.110.652.00046 | http://si.nl.gob.mx:8081/CatalogoUniversal | SINL-CU-C | SUMINISTRO E INSTALACIÓN DE REDUCCION BUSHING DE PVC HIDRAULICO 4-(1-1/2)" Ø INCLUYE: ACARREO, CORTES, PEGAMENTO PARA PVC, LIJA, DESPERDICIOS, PRUEBAS DE HERMETICIDAD, HERRAMIENTA, EQUIPO, MANO DE OBRA Y TODO LO NECESARIO PARA SU CORRECTA EJECUCION.
id-0.1.tender.items.550 | id-0.1 | 000005510 | SUMINISTRO E INSTALACIÓN DE TEE DE PVC HIDRAULICO 38MM (1 1/2") Ø CEDULA 40 INCLUYE: ACARREO, CORTES,PEGAMENTO PARA PVC, LIJA, DESPERDICIOS, PRUEBAS DE HERMETICIDAD, HERRAMIENTA, EQUIPO, MANO DE OBRA Y TODO LO NECESARIO PARA SU CORRECTA EJECUCION. | 12 | PZA | 42.96 | MXN | 4 | SINL-CU-U | 030.110.548.00122 | http://si.nl.gob.mx:8081/CatalogoUniversal | SINL-CU-C | SUMINISTRO E INSTALACIÓN DE TEE DE PVC HIDRAULICO 38MM (1 1/2") Ø CEDULA 40 INCLUYE: ACARREO, CORTES,PEGAMENTO PARA PVC, LIJA, DESPERDICIOS, PRUEBAS DE HERMETICIDAD, HERRAMIENTA, EQUIPO, MANO DE OBRA Y TODO LO NECESARIO PARA SU CORRECTA EJECUCION.
id-0.1.tender.items.551 | id-0.1 | 000005520 | SUMINISTRO E INSTALACIÓN DE TEE DE PVC HIDRAULICO 76MM (3") Ø CEDULA 40 INCLUYE: ACARREO, CORTES,PEGAMENTO PARA PVC, LIJA, DESPERDICIOS, PRUEBAS DE HERMETICIDAD, HERRAMIENTA, EQUIPO, MANO DE OBRA Y TODO LO NECESARIO PARA SU CORRECTA EJECUCION. | 11 | PZA | 138.93 | MXN | 4 | SINL-CU-U | 030.110.548.00127 | http://si.nl.gob.mx:8081/CatalogoUniversal | SINL-CU-C | SUMINISTRO E INSTALACIÓN DE TEE DE PVC HIDRAULICO 76MM (3") Ø CEDULA 40 INCLUYE: ACARREO, CORTES,PEGAMENTO PARA PVC, LIJA, DESPERDICIOS, PRUEBAS DE HERMETICIDAD, HERRAMIENTA, EQUIPO, MANO DE OBRA Y TODO LO NECESARIO PARA SU CORRECTA EJECUCION.
id-0.1.tender.items.552 | id-0.1 | 000005530 | SUMINISTRO E INSTALACIÓN DE REDUCCION BUSHING DE PVC HIDRAULICO 1 1/2" A 1/2" Ø INCLUYE: ACARREO, CORTES, PEGAMENTO PARA PVC, LIJA, DESPERDICIOS, PRUEBAS DE HERMETICIDAD, HERRAMIENTA, EQUIPO, MANO DE OBRA Y TODO LO NECESARIO PARA SU CORRECTA EJECUCION. | 9 | PZA | 56.94 | MXN | 4 | SINL-CU-U | 030.110.652.00051 | http://si.nl.gob.mx:8081/CatalogoUniversal | SINL-CU-C | SUMINISTRO E INSTALACIÓN DE REDUCCION BUSHING DE PVC HIDRAULICO 1 1/2" A 1/2" Ø INCLUYE: ACARREO, CORTES, PEGAMENTO PARA PVC, LIJA, DESPERDICIOS, PRUEBAS DE HERMETICIDAD, HERRAMIENTA, EQUIPO, MANO DE OBRA Y TODO LO NECESARIO PARA SU CORRECTA EJECUCION.
id-0.1.tender.items.553 | id-0.1 | 000005540 | SUMINISTRO E INSTALACIÓN DE REDUCCION BUSHING DE PVC HIDRAULICO 3" A 2" Ø INCLUYE: ACARREO, CORTES, PEGAMENTO PARA PVC, LIJA, DESPERDICIOS, PRUEBAS DE HERMETICIDAD, HERRAMIENTA, EQUIPO, MANO DE OBRA Y TODO LO NECESARIO PARA SU CORRECTA EJECUCION. | 1 | PZA | 138.02 | MXN | 4 | SINL-CU-U | 030.110.652.00052 | http://si.nl.gob.mx:8081/CatalogoUniversal | SINL-CU-C | SUMINISTRO E INSTALACIÓN DE REDUCCION BUSHING DE PVC HIDRAULICO 3" A 2" Ø INCLUYE: ACARREO, CORTES, PEGAMENTO PARA PVC, LIJA, DESPERDICIOS, PRUEBAS DE HERMETICIDAD, HERRAMIENTA, EQUIPO, MANO DE OBRA Y TODO LO NECESARIO PARA SU CORRECTA EJECUCION.
id-0.1.tender.items.554 | id-0.1 | 000005550 | SUMINISTRO E INSTALACIÓN DE REDUCCION BUSHING DE PVC HIDRAULICO 3" A 11/2" Ø INCLUYE: ACARREO, CORTES, PEGAMENTO PARA PVC, LIJA, DESPERDICIOS, PRUEBAS DE HERMETICIDAD, HERRAMIENTA, EQUIPO, MANO DE OBRA Y TODO LO NECESARIO PARA SU CORRECTA EJECUCION. | 2 | PZA | 124.07 | MXN | 4 | SINL-CU-U | 030.110.652.00053 | http://si.nl.gob.mx:8081/CatalogoUniversal | SINL-CU-C | SUMINISTRO E INSTALACIÓN DE REDUCCION BUSHING DE PVC HIDRAULICO 3" A 11/2" Ø INCLUYE: ACARREO, CORTES, PEGAMENTO PARA PVC, LIJA, DESPERDICIOS, PRUEBAS DE HERMETICIDAD, HERRAMIENTA, EQUIPO, MANO DE OBRA Y TODO LO NECESARIO PARA SU CORRECTA EJECUCION.
id-0.1.tender.items.555 | id-0.1 | 000005560 | SUMINISTRO E INSTALACIÓN DE REDUCCION BUSHING DE PVC HIDRAULICO 3" A 1" Ø INCLUYE: ACARREO, CORTES, PEGAMENTO PARA PVC, LIJA, DESPERDICIOS, PRUEBAS DE HERMETICIDAD, HERRAMIENTA, EQUIPO, MANO DE OBRA Y TODO LO NECESARIO PARA SU CORRECTA EJECUCION. | 1 | PZA | 117.76 | MXN | 4 | SINL-CU-U | 030.110.652.00054 | http://si.nl.gob.mx:8081/CatalogoUniversal | SINL-CU-C | SUMINISTRO E INSTALACIÓN DE REDUCCION BUSHING DE PVC HIDRAULICO 3" A 1" Ø INCLUYE: ACARREO, CORTES, PEGAMENTO PARA PVC, LIJA, DESPERDICIOS, PRUEBAS DE HERMETICIDAD, HERRAMIENTA, EQUIPO, MANO DE OBRA Y TODO LO NECESARIO PARA SU CORRECTA EJECUCION.
id-0.1.tender.items.556 | id-0.1 | 000005570 | SUMINISTRO E INSTALACIÓN DE REDUCCION BUSHING DE PVC HIDRAULICO 3" A 3/4" Ø INCLUYE: ACARREO, CORTES, PEGAMENTO PARA PVC, LIJA, DESPERDICIOS, PRUEBAS DE HERMETICIDAD, HERRAMIENTA, EQUIPO, MANO DE OBRA Y TODO LO NECESARIO PARA SU CORRECTA EJECUCION. | 1 | PZA | 105.67 | MXN | 4 | SINL-CU-U | 030.110.652.00055 | http://si.nl.gob.mx:8081/CatalogoUniversal | SINL-CU-C | SUMINISTRO E INSTALACIÓN DE REDUCCION BUSHING DE PVC HIDRAULICO 3" A 3/4" Ø INCLUYE: ACARREO, CORTES, PEGAMENTO PARA PVC, LIJA, DESPERDICIOS, PRUEBAS DE HERMETICIDAD, HERRAMIENTA, EQUIPO, MANO DE OBRA Y TODO LO NECESARIO PARA SU CORRECTA EJECUCION.
id-0.1.tender.items.557 | id-0.1 | 000005580 | SUMINISTRO E INSTALACIÓN DE REDUCCION BUSHING DE PVC HIDRAULICO 3" A 1/2" Ø INCLUYE: ACARREO, CORTES, PEGAMENTO PARA PVC, LIJA, DESPERDICIOS, PRUEBAS DE HERMETICIDAD, HERRAMIENTA, EQUIPO, MANO DE OBRA Y TODO LO NECESARIO PARA SU CORRECTA EJECUCION. | 1 | PZA | 92.2 | MXN | 4 | SINL-CU-U | 030.110.652.00057 | http://si.nl.gob.mx:8081/CatalogoUniversal | SINL-CU-C | SUMINISTRO E INSTALACIÓN DE REDUCCION BUSHING DE PVC HIDRAULICO 3" A 1/2" Ø INCLUYE: ACARREO, CORTES, PEGAMENTO PARA PVC, LIJA, DESPERDICIOS, PRUEBAS DE HERMETICIDAD, HERRAMIENTA, EQUIPO, MANO DE OBRA Y TODO LO NECESARIO PARA SU CORRECTA EJECUCION.
id-0.1.tender.items.558 | id-0.1 | 000005590 | SUMINISTRO E INSTALACIÓN DE REDUCCION BUSHING DE PVC HIDRAULICO 1 1/2" A 3/4" Ø INCLUYE: ACARREO, CORTES, PEGAMENTO PARA PVC, LIJA, DESPERDICIOS, PRUEBAS DE HERMETICIDAD, HERRAMIENTA, EQUIPO, MANO DE OBRA Y TODO LO NECESARIO PARA SU CORRECTA EJECUCION. | 1 | PZA | 61.3 | MXN | 4 | SINL-CU-U | 030.110.652.00058 | http://si.nl.gob.mx:8081/CatalogoUniversal | SINL-CU-C | SUMINISTRO E INSTALACIÓN DE REDUCCION BUSHING DE PVC HIDRAULICO 1 1/2" A 3/4" Ø INCLUYE: ACARREO, CORTES, PEGAMENTO PARA PVC, LIJA, DESPERDICIOS, PRUEBAS DE HERMETICIDAD, HERRAMIENTA, EQUIPO, MANO DE OBRA Y TODO LO NECESARIO PARA SU CORRECTA EJECUCION.
id-0.1.tender.items.559 | id-0.1 | 000005600 | SUMINISTRO E INSTALACIÓN DE TEE DE PVC HIDRAULICO 50MM (2") Ø CEDULA 40 INCLUYE: ACARREO, CORTES,PEGAMENTO PARA PVC, LIJA, DESPERDICIOS, PRUEBAS DE HERMETICIDAD, HERRAMIENTA, EQUIPO, MANO DE OBRA Y TODO LO NECESARIO PARA SU CORRECTA EJECUCION. | 2 | PZA | 88.82 | MXN | 4 | SINL-CU-U | 030.110.652.00059 | http://si.nl.gob.mx:8081/CatalogoUniversal | SINL-CU-C | SUMINISTRO E INSTALACIÓN DE TEE DE PVC HIDRAULICO 50MM (2") Ø CEDULA 40 INCLUYE: ACARREO, CORTES,PEGAMENTO PARA PVC, LIJA, DESPERDICIOS, PRUEBAS DE HERMETICIDAD, HERRAMIENTA, EQUIPO, MANO DE OBRA Y TODO LO NECESARIO PARA SU CORRECTA EJECUCION.
id-0.1.tender.items.560 | id-0.1 | 000005610 | TRAZO Y NIVELACION DE LINEA DE CONDUCCION ESTABLECIENDO REFERENCIA DEFINITIVA DE NIVELES Y LOCALIZACION DEL EJE, UTILIZANDO BANCOS DE NIVEL, Y ESTABLECIENDO REFERENCIAS DE CAMPO, INCLUYE: BRIGADA DE TOPOGRAFIA DURANTE EL TIEMPO QUE SEA NECESARIO Y A DISPOSICION DE LA SUPERVISION, EQUIPO, MATERIALES, HERRAMIENTA Y MANO DE OBRA. | 130 | M | 11.07 | MXN | 43 | SINL-CU-U | 010.001.040.00220 | http://si.nl.gob.mx:8081/CatalogoUniversal | SINL-CU-C | TRAZO Y NIVELACION DE LINEA DE CONDUCCION ESTABLECIENDO REFERENCIA DEFINITIVA DE NIVELES Y LOCALIZACION DEL EJE, UTILIZANDO BANCOS DE NIVEL, Y ESTABLECIENDO REFERENCIAS DE CAMPO, INCLUYE: BRIGADA DE TOPOGRAFIA DURANTE EL TIEMPO QUE SEA NECESARIO Y A DISPOSICION DE LA SUPERVISION, EQUIPO, MATERIALES, HERRAMIENTA Y MANO DE OBRA.
id-0.1.tender.items.561 | id-0.1 | 000005620 | EXCAVACIONES EN MATERIAL TIPO I Y II PARA CIMENTACIONES POR MEDIOS MANUALES, VOLUMEN MEDIDO EN SECCION, INCLUYE: AFINE, TALUDES DE LA EXCAVACIÓN, HERRAMIENTA, EQUIPO Y MANO DE OBRA. | 26 | M3 | 455.46 | MXN | 27 | SINL-CU-U | 010.010.092.00340 | http://si.nl.gob.mx:8081/CatalogoUniversal | SINL-CU-C | EXCAVACIONES EN MATERIAL TIPO I Y II PARA CIMENTACIONES POR MEDIOS MANUALES, VOLUMEN MEDIDO EN SECCION, INCLUYE: AFINE, TALUDES DE LA EXCAVACIÓN, HERRAMIENTA, EQUIPO Y MANO DE OBRA.
id-0.1.tender.items.562 | id-0.1 | 000005630 | RELLENO CON MATERIAL PRODUCTO DE LA EXCAVACION SELECCIONADO Y EN CAPAS NO MAYORES DE 20 CM DE ESPESOR, COMPACTADAS AL 95% DE SU PVSM, VOLUMEN MEDIDO EN SECCION, INCLUYE: MATERIAL, AGUA, HOMOGENIZACIÓN, EQUIPO, HERRAMIENTA, MANO DE OBRA Y TODO LO NECESARIO PARA SU CORRECTA EJECUCION. | 26 | M3 | 218.02 | MXN | 27 | SINL-CU-U | 010.010.096.00310 | http://si.nl.gob.mx:8081/CatalogoUniversal | SINL-CU-C | RELLENO CON MATERIAL PRODUCTO DE LA EXCAVACION SELECCIONADO Y EN CAPAS NO MAYORES DE 20 CM DE ESPESOR, COMPACTADAS AL 95% DE SU PVSM, VOLUMEN MEDIDO EN SECCION, INCLUYE: MATERIAL, AGUA, HOMOGENIZACIÓN, EQUIPO, HERRAMIENTA, MANO DE OBRA Y TODO LO NECESARIO PARA SU CORRECTA EJECUCION.
id-0.1.tender.items.563 | id-0.1 | 000005640 | SUMINISTRO E INSTALACIÓN DE TUBO DE PVC SANITARIO DE 50 MM (2")Ø CEDULA 40 MARCA CHARLOTTE O SIMILAR INCLUYE: ACARREO, CORTES, PEGAMENTO WEL-DON 705 O SIMILAR, LIMPIADOR, DESPERDICIOS, PRUEBAS, SUPERVISION, HERRAMIENTA, EQUIPO, MANO DE OBRA Y TODO LO NECESARIO PARA SU CORRECTA EJECUCION. | 58 | M | 64.01 | MXN | 43 | SINL-CU-U | 030.115.660.02380 | http://si.nl.gob.mx:8081/CatalogoUniversal | SINL-CU-C | SUMINISTRO E INSTALACIÓN DE TUBO DE PVC SANITARIO DE 50 MM (2")Ø CEDULA 40 MARCA CHARLOTTE O SIMILAR INCLUYE: ACARREO, CORTES, PEGAMENTO WEL-DON 705 O SIMILAR, LIMPIADOR, DESPERDICIOS, PRUEBAS, SUPERVISION, HERRAMIENTA, EQUIPO, MANO DE OBRA Y TODO LO NECESARIO PARA SU CORRECTA EJECUCION.
id-0.1.tender.items.564 | id-0.1 | 000005650 | SUMINISTRO E INSTALACIÓN DE TUBO DE PVC SANITARIO DE 101 MM (4")Ø CEDULA 40 MARCA CHARLOTTE O SIMILAR INCLUYE: ACARREO, CORTES, PEGAMENTO WEL-DON 705 O SIMILAR, LIMPIADOR, DESPERDICIOS, PRUEBAS, SUPERVISION, HERRAMIENTA, EQUIPO, MANO DE OBRA Y TODO LO NECESARIO PARA SU CORRECTA EJECUCION. | 72 | M | 118.73 | MXN | 43 | SINL-CU-U | 030.115.660.02370 | http://si.nl.gob.mx:8081/CatalogoUniversal | SINL-CU-C | SUMINISTRO E INSTALACIÓN DE TUBO DE PVC SANITARIO DE 101 MM (4")Ø CEDULA 40 MARCA CHARLOTTE O SIMILAR INCLUYE: ACARREO, CORTES, PEGAMENTO WEL-DON 705 O SIMILAR, LIMPIADOR, DESPERDICIOS, PRUEBAS, SUPERVISION, HERRAMIENTA, EQUIPO, MANO DE OBRA Y TODO LO NECESARIO PARA SU CORRECTA EJECUCION.
id-0.1.tender.items.565 | id-0.1 | 000005660 | SUMINISTRO E INSTALACIÓN DE CODO DE PVC SANITARIO DE 45° X 100 MM (4")Ø CEDULA 40 MARCA CHARLOTTE O SIMILAR, INCLUYE: ACARREO, PEGAMENTO, PRUEBAS, HERRAMIENTA, EQUIPO, MANO DE OBRA Y TODO LO NECESARIO PARA SU CORRECTA EJECUCION. | 9 | PZA | 687.03 | MXN | 4 | SINL-CU-U | 030.115.660.00970 | http://si.nl.gob.mx:8081/CatalogoUniversal | SINL-CU-C | SUMINISTRO E INSTALACIÓN DE CODO DE PVC SANITARIO DE 45° X 100 MM (4")Ø CEDULA 40 MARCA CHARLOTTE O SIMILAR, INCLUYE: ACARREO, PEGAMENTO, PRUEBAS, HERRAMIENTA, EQUIPO, MANO DE OBRA Y TODO LO NECESARIO PARA SU CORRECTA EJECUCION.
id-0.1.tender.items.566 | id-0.1 | 000005670 | SUMINISTRO E INSTALACIÓN DE CODO DE PVC SANITARIO DE 45° X 50 MM (2")Ø CEDULA 40 MARCA CHARLOTTE O SIMILAR, INCLUYE: ACARREO, PEGAMENTO, PRUEBAS, HERRAMIENTA, EQUIPO, MANO DE OBRA Y TODO LO NECESARIO PARA SU CORRECTA EJECUCION. | 12 | PZA | 482.8 | MXN | 4 | SINL-CU-U | 030.115.660.00960 | http://si.nl.gob.mx:8081/CatalogoUniversal | SINL-CU-C | SUMINISTRO E INSTALACIÓN DE CODO DE PVC SANITARIO DE 45° X 50 MM (2")Ø CEDULA 40 MARCA CHARLOTTE O SIMILAR, INCLUYE: ACARREO, PEGAMENTO, PRUEBAS, HERRAMIENTA, EQUIPO, MANO DE OBRA Y TODO LO NECESARIO PARA SU CORRECTA EJECUCION.
id-0.1.tender.items.567 | id-0.1 | 000005680 | SUMINISTRO E INSTALACIÓN DE YEE SENCILLA DE PVC SANITARIO DE 50 MM (2")Ø CEDULA 40 MARCA CHARLOTTE O SIMILAR INCLUYE: ACARREO, PEGAMENTO, PRUEBAS, HERRAMIENTA, EQUIPO, MANO DE OBRA Y TODO LO NECESARIO PARA SU CORRECTA EJECUCION. | 4 | PZA | 648.61 | MXN | 4 | SINL-CU-U | 030.115.660.01940 | http://si.nl.gob.mx:8081/CatalogoUniversal | SINL-CU-C | SUMINISTRO E INSTALACIÓN DE YEE SENCILLA DE PVC SANITARIO DE 50 MM (2")Ø CEDULA 40 MARCA CHARLOTTE O SIMILAR INCLUYE: ACARREO, PEGAMENTO, PRUEBAS, HERRAMIENTA, EQUIPO, MANO DE OBRA Y TODO LO NECESARIO PARA SU CORRECTA EJECUCION.
id-0.1.tender.items.568 | id-0.1 | 000005690 | SUMINISTRO E INSTALACIÓN DE YEE SENCILLA DE PVC SANITARIO DE 100 MM (4")Ø CEDULA 40 MARCA CHARLOTTE O SIMILAR INCLUYE: ACARREO, PEGAMENTO, PRUEBAS, HERRAMIENTA, EQUIPO, MANO DE OBRA Y TODO LO NECESARIO PARA SU CORRECTA EJECUCION. | 8 | PZA | 1058.61 | MXN | 4 | SINL-CU-U | 030.115.660.01930 | http://si.nl.gob.mx:8081/CatalogoUniversal | SINL-CU-C | SUMINISTRO E INSTALACIÓN DE YEE SENCILLA DE PVC SANITARIO DE 100 MM (4")Ø CEDULA 40 MARCA CHARLOTTE O SIMILAR INCLUYE: ACARREO, PEGAMENTO, PRUEBAS, HERRAMIENTA, EQUIPO, MANO DE OBRA Y TODO LO NECESARIO PARA SU CORRECTA EJECUCION.
id-0.1.tender.items.569 | id-0.1 | 000005700 | SUMINISTRO E INSTALACIÓN DE YEE SENCILLA DE PVC SANITARIO DE 100 MM (4")X 50 MM (2")Ø CEDULA 40 MARCA CHARLOTTE O SIMILAR INCLUYE: ACARREO, PEGAMENTO, PRUEBAS, HERRAMIENTA, EQUIPO, MANO DE OBRA Y TODO LO NECESARIO PARA SU CORRECTA EJECUCION. | 10 | PZA | 673.07 | MXN | 4 | SINL-CU-U | 030.115.660.01935 | http://si.nl.gob.mx:8081/CatalogoUniversal | SINL-CU-C | SUMINISTRO E INSTALACIÓN DE YEE SENCILLA DE PVC SANITARIO DE 100 MM (4")X 50 MM (2")Ø CEDULA 40 MARCA CHARLOTTE O SIMILAR INCLUYE: ACARREO, PEGAMENTO, PRUEBAS, HERRAMIENTA, EQUIPO, MANO DE OBRA Y TODO LO NECESARIO PARA SU CORRECTA EJECUCION.
id-0.1.tender.items.570 | id-0.1 | 000005710 | SUMINISTRO E INSTALACIÓN DE CODO DE PVC SANITARIO DE 90° X 50 MM (2")Ø MARCA CHARLOTTE O SIMILAR INCLUYE: ACARREO, PEGAMENTO, PRUEBAS, HERRAMIENTA, EQUIPO, MANO DE OBRA Y TODO LO NECESARIO PARA SU CORRECTA EJECUCION. | 22 | PZA | 85.22 | MXN | 4 | SINL-CU-U | 030.115.660.00990 | http://si.nl.gob.mx:8081/CatalogoUniversal | SINL-CU-C | SUMINISTRO E INSTALACIÓN DE CODO DE PVC SANITARIO DE 90° X 50 MM (2")Ø MARCA CHARLOTTE O SIMILAR INCLUYE: ACARREO, PEGAMENTO, PRUEBAS, HERRAMIENTA, EQUIPO, MANO DE OBRA Y TODO LO NECESARIO PARA SU CORRECTA EJECUCION.
id-0.1.tender.items.571 | id-0.1 | 000005720 | SUMINISTRO E INSTALACIÓN DE REDUCCION DE PVC SANITARIO DE 100 X 50 MM (2")Ø CEDULA 40 MARCA CHARLOTTE O SIMILAR INCLUYE: ACARREO, PEGAMENTO, PRUEBAS, HERRAMIENTA, EQUIPO, MANO DE OBRA Y TODO LO NECESARIO PARA SU CORRECTA EJECUCION. | 2 | PZA | 513.23 | MXN | 4 | SINL-CU-U | 030.115.660.01225 | http://si.nl.gob.mx:8081/CatalogoUniversal | SINL-CU-C | SUMINISTRO E INSTALACIÓN DE REDUCCION DE PVC SANITARIO DE 100 X 50 MM (2")Ø CEDULA 40 MARCA CHARLOTTE O SIMILAR INCLUYE: ACARREO, PEGAMENTO, PRUEBAS, HERRAMIENTA, EQUIPO, MANO DE OBRA Y TODO LO NECESARIO PARA SU CORRECTA EJECUCION.
id-0.1.tender.items.572 | id-0.1 | 000005730 | SUMINISTRO E INSTALACIÓN DE DUCTO FLEXIBLE AISLADO CON FIBRA DE VIDRIO DE 6" Ø INCLUYE, MATERIAL, MANO DE OBRA, HERRAMIENTA Y TODO LO NECESARIO PARA SU CORRECTA INSTALACIÓN | 2 | M | 422.88 | MXN | 43 | SINL-CU-U | 020.090.580.00037 | http://si.nl.gob.mx:8081/CatalogoUniversal | SINL-CU-C | SUMINISTRO E INSTALACIÓN DE DUCTO FLEXIBLE AISLADO CON FIBRA DE VIDRIO DE 6" Ø INCLUYE, MATERIAL, MANO DE OBRA, HERRAMIENTA Y TODO LO NECESARIO PARA SU CORRECTA INSTALACIÓN
id-0.1.tender.items.573 | id-0.1 | 000005740 | PUERTA SENCILLA ABATIBLE DE MADERA DE 5 CAPAS MARCA DOORLOCK SERIE 5000 MODELO 5606-LE O EQUIVALENTE EN CALIDAD, ESPECIFICACIONES Y PRECIO, CON PREVIA AUTORIZACION DE LA SUPERVISION Y/O PROYECTOS DE LA DEPENDENCIA CON ESPESOR DE 1 3/4" CON ACABADO LAMINADO PLASTICO (HPL) POR AMBAS CARAS, CANTOS Y TESTAS, AL TONO DEL LAMINADO, BASTIDORES VERTICALES DE 1/2" DE MADERA HARDWOOD, ANTES DE RECORTAR UNIDO A UN BASTIDOR INTERIOR DE COMPUESTO MINERAL DE 1" LAMINADO CON HPL O ENCHAPADO DE MADERA, BASTIDORES HORIZONTALES SUPERIORES DE 6" DE COMPUESTO MINERAL ANTES DE RECORTAR E INFERIORES DE 1 1/2" DE COMPUESTO MINERAL. INCLUYE: SUMINISTRO DE MATERIALES, FLETE, MANIOBRAS, INSTALACION, MARCO DE MADERA DE 2" X 1 1/2 CON ACABADO PINTURA ESMALTE ACRILICO, CERRADURA DE MANIJA MARCA YALE MODELO CAMBRIDGE-CAM CON LLAVE Y BOTON ACABADO CROMO MATE O EQUIVALENTE EN CALIDAD, ESPECIFICACIONES Y PRECIO, CON PREVIA AUTORIZACION DE LA SUPERVISION Y/O PROYECTOS DE LA DEPENDENCIA EQUIPO, HERRAJES,TORNILLERIA, ELEMENTOS DE FIJACION, HERRAMIENTA, EQUIPO EN CUALQUIER ALTURA Y CUALQUIER NIVEL, MANO DE OBRA Y TODO LO NECESARIO PARA SU CORRECTA EJECUCION.(PUERTA TIPO 1.10 -01 ) (VER DETALLE EN PLANOS), AJUSTAR MEDIDAS EN OBRA. | 2 | PZA | 391.41 | MXN | 4 | SINL-CU-U | 010.055.480.01195 | http://si.nl.gob.mx:8081/CatalogoUniversal | SINL-CU-C | PUERTA SENCILLA ABATIBLE DE MADERA DE 5 CAPAS MARCA DOORLOCK SERIE 5000 MODELO 5606-LE O EQUIVALENTE EN CALIDAD, ESPECIFICACIONES Y PRECIO, CON PREVIA AUTORIZACION DE LA SUPERVISION Y/O PROYECTOS DE LA DEPENDENCIA CON ESPESOR DE 1 3/4" CON ACABADO LAMINADO PLASTICO (HPL) POR AMBAS CARAS, CANTOS Y TESTAS, AL TONO DEL LAMINADO, BASTIDORES VERTICALES DE 1/2" DE MADERA HARDWOOD, ANTES DE RECORTAR UNIDO A UN BASTIDOR INTERIOR DE COMPUESTO MINERAL DE 1" LAMINADO CON HPL O ENCHAPADO DE MADERA, BASTIDORES HORIZONTALES SUPERIORES DE 6" DE COMPUESTO MINERAL ANTES DE RECORTAR E INFERIORES DE 1 1/2" DE COMPUESTO MINERAL. INCLUYE: SUMINISTRO DE MATERIALES, FLETE, MANIOBRAS, INSTALACION, MARCO DE MADERA DE 2" X 1 1/2 CON ACABADO PINTURA ESMALTE ACRILICO, CERRADURA DE MANIJA MARCA YALE MODELO CAMBRIDGE-CAM CON LLAVE Y BOTON ACABADO CROMO MATE O EQUIVALENTE EN CALIDAD, ESPECIFICACIONES Y PRECIO, CON PREVIA AUTORIZACION DE LA SUPERVISION Y/O PROYECTOS DE LA DEPENDENCIA EQUIPO, HERRAJES,TORNILLERIA, ELEMENTOS DE FIJACION, HERRAMIENTA, EQUIPO EN CUALQUIER ALTURA Y CUALQUIER NIVEL, MANO DE OBRA Y TODO LO NECESARIO PARA SU CORRECTA EJECUCION.(PUERTA TIPO 1.10 -01 ) (VER DETALLE EN PLANOS), AJUSTAR MEDIDAS EN OBRA.
id-0.1.tender.items.574 | id-0.1 | 000005750 | SUMINISTRO E INSTALACIÓN DE tEE SENCILLA DE PVC SANITARIO DE 50 MM (2")Ø CEDULA 40 MARCA CHARLOTTE O SIMILAR INCLUYE: ACARREO, PEGAMENTO, PRUEBAS, HERRAMIENTA, EQUIPO, MANO DE OBRA Y TODO LO NECESARIO PARA SU CORRECTA EJECUCION. | 2 | PZA | 307.83 | MXN | 4 | SINL-CU-U | 030.110.548.00025 | http://si.nl.gob.mx:8081/CatalogoUniversal | SINL-CU-C | SUMINISTRO E INSTALACIÓN DE tEE SENCILLA DE PVC SANITARIO DE 50 MM (2")Ø CEDULA 40 MARCA CHARLOTTE O SIMILAR INCLUYE: ACARREO, PEGAMENTO, PRUEBAS, HERRAMIENTA, EQUIPO, MANO DE OBRA Y TODO LO NECESARIO PARA SU CORRECTA EJECUCION.
id-0.1.tender.items.575 | id-0.1 | 000005760 | SUMINISTRO E INSTALACIÓN DE CESPOL DE PVC SANITARIO UNA SALIDA DE 2"Ø . INCLUYE: MATERIAL, ACARREO, PEGAMENTO, PRUEBAS, EXCAVACION, RELLENO, RANURAS, RESANES, EQUIPO, HERRAMIENTA, MANO DE OBRA Y TODO LO NECESARIO PARA SU CORRECTA EJECUCION. | 7 | PZA | 203.73 | MXN | 4 | SINL-CU-U | 030.115.660.00810 | http://si.nl.gob.mx:8081/CatalogoUniversal | SINL-CU-C | SUMINISTRO E INSTALACIÓN DE CESPOL DE PVC SANITARIO UNA SALIDA DE 2"Ø . INCLUYE: MATERIAL, ACARREO, PEGAMENTO, PRUEBAS, EXCAVACION, RELLENO, RANURAS, RESANES, EQUIPO, HERRAMIENTA, MANO DE OBRA Y TODO LO NECESARIO PARA SU CORRECTA EJECUCION.
id-0.1.tender.items.576 | id-0.1 | 000005770 | SUMINISTRO E INSTALACIÓN DE TAPÓN REGISTRO DE PVC SANITARIO DE 100 MMØ MCA. CHARLOTTE O SIMILAR, INCLUYE: ACARREO, HERRAMIENTA, EQUIPO, MANO DE OBRA Y TODO LO NECESARIO PARA SU CORRECTA EJECUCION. | 3 | PZA | 217.69 | MXN | 4 | SINL-CU-U | 030.115.660.01355 | http://si.nl.gob.mx:8081/CatalogoUniversal | SINL-CU-C | SUMINISTRO E INSTALACIÓN DE TAPÓN REGISTRO DE PVC SANITARIO DE 100 MMØ MCA. CHARLOTTE O SIMILAR, INCLUYE: ACARREO, HERRAMIENTA, EQUIPO, MANO DE OBRA Y TODO LO NECESARIO PARA SU CORRECTA EJECUCION.
id-0.1.tender.items.577 | id-0.1 | 000005780 | SUMINISTRO Y CONSTRUCCION DE REGISTRO SANITARIO EN LINEA DE CAMBIO DE DIRECCION Y DIAMETROS INCLUYE: TRAZO, EXCAVACION, CONCERTO FC150 KG/CMS2 EN FIRME CO ESPESOR DE 10-12 CMS. MUROS DE BLOCKS. DE 10, REMATE DE CONCRETO EN PARTE SUPERIOR DEL MISMO PARA NIVELAR CON CONTRAMARCO DE ANGULO DE 11/2" PARA RECIBIR SU TAPA, MATERIALES, HERRAMIENTA, EQUIPO Y LO NECESARIO PARA SU CORRECTA EJECUCION | 1 | M | 3168.2 | MXN | 43 | SINL-CU-U | 010.030.268.00215 | http://si.nl.gob.mx:8081/CatalogoUniversal | SINL-CU-C | SUMINISTRO Y CONSTRUCCION DE REGISTRO SANITARIO EN LINEA DE CAMBIO DE DIRECCION Y DIAMETROS INCLUYE: TRAZO, EXCAVACION, CONCERTO FC150 KG/CMS2 EN FIRME CO ESPESOR DE 10-12 CMS. MUROS DE BLOCKS. DE 10, REMATE DE CONCRETO EN PARTE SUPERIOR DEL MISMO PARA NIVELAR CON CONTRAMARCO DE ANGULO DE 11/2" PARA RECIBIR SU TAPA, MATERIALES, HERRAMIENTA, EQUIPO Y LO NECESARIO PARA SU CORRECTA EJECUCION
id-0.1.tender.items.578 | id-0.1 | 000005790 | SUMINISTRO E INSTALACIÓN DE CODO DE PVC SANITARIO DE 90° X 100 MM (4")Ø CON SALIDA DE 2" COMO SE MUESTRA SEGÚN PLANO DE INSTALACION CEDULA 40 MARCA CHARLOTTE O SIMILAR, INCLUYE: ACARREO, PEGAMENTO, PRUEBAS, HERRAMIENTA, EQUIPO MANO DE OBRA Y TODO LO NECESARIO PARA SU CORRECTA EJECUCION. | 11 | PZA | 48.99 | MXN | 4 | SINL-CU-U | 030.110.548.00020 | http://si.nl.gob.mx:8081/CatalogoUniversal | SINL-CU-C | SUMINISTRO E INSTALACIÓN DE CODO DE PVC SANITARIO DE 90° X 100 MM (4")Ø CON SALIDA DE 2" COMO SE MUESTRA SEGÚN PLANO DE INSTALACION CEDULA 40 MARCA CHARLOTTE O SIMILAR, INCLUYE: ACARREO, PEGAMENTO, PRUEBAS, HERRAMIENTA, EQUIPO MANO DE OBRA Y TODO LO NECESARIO PARA SU CORRECTA EJECUCION.
id-0.1.tender.items.579 | id-0.1 | 000005800 | SUMINISTRO E INSTALACIÓN DE YEE DOBLE DE PVC SANITARIO DE 101 MM (4")Ø CEDULA 40 MARCA CHARLOTTE O SIMILAR INCLUYE: ACARREO, PEGAMENTO, PRUEBAS, HERRAMIENTA, EQUIPO, MANO DE OBRA Y TODO LO NECESARIO PARA SU CORRECTA EJECUCION. | 2 | PZA | 1195.12 | MXN | 4 | SINL-CU-U | 030.120.564.00055 | http://si.nl.gob.mx:8081/CatalogoUniversal | SINL-CU-C | SUMINISTRO E INSTALACIÓN DE YEE DOBLE DE PVC SANITARIO DE 101 MM (4")Ø CEDULA 40 MARCA CHARLOTTE O SIMILAR INCLUYE: ACARREO, PEGAMENTO, PRUEBAS, HERRAMIENTA, EQUIPO, MANO DE OBRA Y TODO LO NECESARIO PARA SU CORRECTA EJECUCION.
id-0.1.tender.items.580 | id-0.1 | 000005810 | SUMINISTRO E INSTALACIÓN DE TUBO DE PVC DWV DE 100 MM (4")Ø CEDULA 40 DWV MARCA CHARLOTTE O SIMILAR, INCLUYE: ACARREO, CORTES, PEGAMENTO WEL-DON 705 O SIMILAR, LIMPIADOR, DESPERDICIOS, PRUEBAS, SUPERVISION Y HERRAMIENTAS. | 34 | M | 118.73 | MXN | 43 | SINL-CU-U | 030.115.660.01560 | http://si.nl.gob.mx:8081/CatalogoUniversal | SINL-CU-C | SUMINISTRO E INSTALACIÓN DE TUBO DE PVC DWV DE 100 MM (4")Ø CEDULA 40 DWV MARCA CHARLOTTE O SIMILAR, INCLUYE: ACARREO, CORTES, PEGAMENTO WEL-DON 705 O SIMILAR, LIMPIADOR, DESPERDICIOS, PRUEBAS, SUPERVISION Y HERRAMIENTAS.
id-0.1.tender.items.581 | id-0.1 | 000005820 | SUMINISTRO E INSTALACIÓN DE TUBO DE PVC DWV DE 150 MM (6")Ø CEDULA 40 MARCA CHARLOTTE O SIMILAR INCLUYE: ACARREO, CORTES, PEGAMENTO WEL-DON 705 O SIMILAR, LIMPIADOR, DESPERDICIOS, PRUEBAS, SUPERVISION Y HERRAMIENTAS. | 25 | M | 231.6 | MXN | 43 | SINL-CU-U | 030.115.660.01570 | http://si.nl.gob.mx:8081/CatalogoUniversal | SINL-CU-C | SUMINISTRO E INSTALACIÓN DE TUBO DE PVC DWV DE 150 MM (6")Ø CEDULA 40 MARCA CHARLOTTE O SIMILAR INCLUYE: ACARREO, CORTES, PEGAMENTO WEL-DON 705 O SIMILAR, LIMPIADOR, DESPERDICIOS, PRUEBAS, SUPERVISION Y HERRAMIENTAS.
id-0.1.tender.items.582 | id-0.1 | 000005830 | SUMINISTRO E INSTALACIÓN DE YEE DE PVC DWV DE 150 MM (6") Ø . INCLUYE: MATERIAL, ACARREO, PEGAMENTO, PRUEBAS, EXCAVACION, RELLENO, RANURAS, RESANES, EQUIPO, HERRAMIENTA, MANO DE OBRA Y TODO LO NECESARIO PARA SU CORRECTA EJECUCION. | 1 | PZA | 728.28 | MXN | 4 | SINL-CU-U | 030.115.660.01910 | http://si.nl.gob.mx:8081/CatalogoUniversal | SINL-CU-C | SUMINISTRO E INSTALACIÓN DE YEE DE PVC DWV DE 150 MM (6") Ø . INCLUYE: MATERIAL, ACARREO, PEGAMENTO, PRUEBAS, EXCAVACION, RELLENO, RANURAS, RESANES, EQUIPO, HERRAMIENTA, MANO DE OBRA Y TODO LO NECESARIO PARA SU CORRECTA EJECUCION.
id-0.1.tender.items.583 | id-0.1 | 000005840 | SUMINISTRO E INSTALACIÓN DE YEE DE PVC DWV REDUCIDA DE 150 MM (6") Ø - 100 MM (4")Ø . INCLUYE: MATERIAL, ACARREO, PEGAMENTO, PRUEBAS, EXCAVACION, RELLENO, RANURAS, RESANES, EQUIPO, HERRAMIENTA, MANO DE OBRA Y TODO LO NECESARIO PARA SU CORRECTA EJECUCION. | 2 | PZA | 886.05 | MXN | 4 | SINL-CU-U | 030.115.660.01840 | http://si.nl.gob.mx:8081/CatalogoUniversal | SINL-CU-C | SUMINISTRO E INSTALACIÓN DE YEE DE PVC DWV REDUCIDA DE 150 MM (6") Ø - 100 MM (4")Ø . INCLUYE: MATERIAL, ACARREO, PEGAMENTO, PRUEBAS, EXCAVACION, RELLENO, RANURAS, RESANES, EQUIPO, HERRAMIENTA, MANO DE OBRA Y TODO LO NECESARIO PARA SU CORRECTA EJECUCION.
id-0.1.tender.items.584 | id-0.1 | 000005850 | SUMINISTRO E INSTALACIÓN DE YEE DE PVC DWV 100 MM (4")Ø . INCLUYE: MATERIAL, ACARREO, PEGAMENTO, PRUEBAS, EXCAVACION, RELLENO, RANURAS, RESANES, EQUIPO, HERRAMIENTA, MANO DE OBRA Y TODO LO NECESARIO PARA SU CORRECTA EJECUCION. | 2 | PZA | 610.83 | MXN | 4 | SINL-CU-U | 030.115.660.01900 | http://si.nl.gob.mx:8081/CatalogoUniversal | SINL-CU-C | SUMINISTRO E INSTALACIÓN DE YEE DE PVC DWV 100 MM (4")Ø . INCLUYE: MATERIAL, ACARREO, PEGAMENTO, PRUEBAS, EXCAVACION, RELLENO, RANURAS, RESANES, EQUIPO, HERRAMIENTA, MANO DE OBRA Y TODO LO NECESARIO PARA SU CORRECTA EJECUCION.
id-0.1.tender.items.585 | id-0.1 | 000005860 | VENTANA FIJA DE 4.20 M X 1.20 M DE ALTURA DE ALUMINIO DE 3" MARCA CUPRUM LINEA EUROVENT CLASSIC , SERIE 70 COLOR BLANCO MATE, CON CRISTAL TEMPLADO CLARO DE 6 MM O EQUIVALENTE EN CALIDAD, ESPECIFICACIONES Y PRECIO, CON PREVIA AUTORIZACION DE LA SUPERVISION Y/O PROYECTOS DE LA DEPENDENCIA SOBRE BARRA DE SER. INCLUYE: SUMINISTRO DE MATERIAL, FLETE, MANIOBRAS, COLOCACION, HERRAJES, ELEMENTOS DE FIJACIÓN, TORNILLERIA DE ACERO INOXIDABLE, SELLADO PERIMETRAL DE JUNTAS, AJUSTES, ACCESORIOS, HERRAMIENTA, EQUIPO A CUALQUIER ALTURA Y NIVEL, MANO DE OBRA CON PERSONAL ESPECIALIZADO PARA LOS TRABAJOS Y TODO LO NECESARIO PARA SU CORRECTA EJECUCIÓN.(VENTANA TIPO V-03-1) (VER DETALLE EN PLANOS) ( VERIFICAR MEDIDAS EN OBRA) | 14 | PZA | 280.09 | MXN | 4 | SINL-CU-U | 010.045.432.01941 | http://si.nl.gob.mx:8081/CatalogoUniversal | SINL-CU-C | VENTANA FIJA DE 4.20 M X 1.20 M DE ALTURA DE ALUMINIO DE 3" MARCA CUPRUM LINEA EUROVENT CLASSIC , SERIE 70 COLOR BLANCO MATE, CON CRISTAL TEMPLADO CLARO DE 6 MM O EQUIVALENTE EN CALIDAD, ESPECIFICACIONES Y PRECIO, CON PREVIA AUTORIZACION DE LA SUPERVISION Y/O PROYECTOS DE LA DEPENDENCIA SOBRE BARRA DE SER. INCLUYE: SUMINISTRO DE MATERIAL, FLETE, MANIOBRAS, COLOCACION, HERRAJES, ELEMENTOS DE FIJACIÓN, TORNILLERIA DE ACERO INOXIDABLE, SELLADO PERIMETRAL DE JUNTAS, AJUSTES, ACCESORIOS, HERRAMIENTA, EQUIPO A CUALQUIER ALTURA Y NIVEL, MANO DE OBRA CON PERSONAL ESPECIALIZADO PARA LOS TRABAJOS Y TODO LO NECESARIO PARA SU CORRECTA EJECUCIÓN.(VENTANA TIPO V-03-1) (VER DETALLE EN PLANOS) ( VERIFICAR MEDIDAS EN OBRA)
id-0.1.tender.items.586 | id-0.1 | 000005870 | SUMINISTRO E INSTALACIÓN DE CODO DE PVC DWV DE 45° X 100 MM (4")Ø CEDULA 40 MARCA CHARLOTTE O SIMILAR, INCLUYE: ACARREO, PEGAMENTO, PRUEBAS Y HERRAMIENTA. | 4 | PZA | 280.09 | MXN | 4 | SINL-CU-U | 030.110.548.00180 | http://si.nl.gob.mx:8081/CatalogoUniversal | SINL-CU-C | SUMINISTRO E INSTALACIÓN DE CODO DE PVC DWV DE 45° X 100 MM (4")Ø CEDULA 40 MARCA CHARLOTTE O SIMILAR, INCLUYE: ACARREO, PEGAMENTO, PRUEBAS Y HERRAMIENTA.
id-0.1.tender.items.587 | id-0.1 | 000005880 | SUMINISTRO E INSTALACIÓN DE CODO DE PVC DWV DE 45° X 150 MM (6")Ø CEDULA 40 MARCA CHARLOTTE O SIMILAR, INCLUYE: ACARREO, PEGAMENTO, PRUEBAS Y HERRAMIENTA. | 3 | PZA | 876 | MXN | 4 | SINL-CU-U | 030.115.660.00926 | http://si.nl.gob.mx:8081/CatalogoUniversal | SINL-CU-C | SUMINISTRO E INSTALACIÓN DE CODO DE PVC DWV DE 45° X 150 MM (6")Ø CEDULA 40 MARCA CHARLOTTE O SIMILAR, INCLUYE: ACARREO, PEGAMENTO, PRUEBAS Y HERRAMIENTA.
id-0.1.tender.items.588 | id-0.1 | 000005890 | SUMINISTRO E INSTALACIÓN DE CODO DE PVC DWV DE 90° X 150 MM (6")Ø CEDULA 40 MARCA CHARLOTTE O SIMILAR, INCLUYE: ACARREO, PEGAMENTO, PRUEBAS Y HERRAMIENTA. | 1 | PZA | 876 | MXN | 4 | SINL-CU-U | 030.115.660.00930 | http://si.nl.gob.mx:8081/CatalogoUniversal | SINL-CU-C | SUMINISTRO E INSTALACIÓN DE CODO DE PVC DWV DE 90° X 150 MM (6")Ø CEDULA 40 MARCA CHARLOTTE O SIMILAR, INCLUYE: ACARREO, PEGAMENTO, PRUEBAS Y HERRAMIENTA.
id-0.1.tender.items.589 | id-0.1 | 000005900 | SUMINISTRO E INSTALACIÓN DE REDUCCION BUSHING DE PVC DWV DE 150 MM (6") Ø - 100 (4")Ø . INCLUYE: MATERIAL, ACARREO, PEGAMENTO, PRUEBAS, EXCAVACION, RELLENO, RANURAS, RESANES, EQUIPO, HERRAMIENTA, MANO DE OBRA Y TODO LO NECESARIO PARA SU CORRECTA EJECUCION. | 2 | PZA | 827.9 | MXN | 4 | SINL-CU-U | 030.130.548.00179 | http://si.nl.gob.mx:8081/CatalogoUniversal | SINL-CU-C | SUMINISTRO E INSTALACIÓN DE REDUCCION BUSHING DE PVC DWV DE 150 MM (6") Ø - 100 (4")Ø . INCLUYE: MATERIAL, ACARREO, PEGAMENTO, PRUEBAS, EXCAVACION, RELLENO, RANURAS, RESANES, EQUIPO, HERRAMIENTA, MANO DE OBRA Y TODO LO NECESARIO PARA SU CORRECTA EJECUCION.
id-0.1.tender.items.590 | id-0.1 | 000005910 | SUMINISTRO E INSTALACIÓN DE COLADERA PLUVIAL DE PRETIL MODELO 4954 MARCA HELVEX O EQUIVALENTE EN CALIDAD. INCLUYE: MATERIAL, ACARREO, PEGAMENTO, PRUEBAS, EXCAVACION, RELLENO, RANURAS, RESANES, EQUIPO, HERRAMIENTA, MANO DE OBRA Y TODO LO NECESARIO PARA SU CORRECTA EJECUCION. | 4 | PZA | 2381.45 | MXN | 4 | SINL-CU-U | 030.130.564.00020 | http://si.nl.gob.mx:8081/CatalogoUniversal | SINL-CU-C | SUMINISTRO E INSTALACIÓN DE COLADERA PLUVIAL DE PRETIL MODELO 4954 MARCA HELVEX O EQUIVALENTE EN CALIDAD. INCLUYE: MATERIAL, ACARREO, PEGAMENTO, PRUEBAS, EXCAVACION, RELLENO, RANURAS, RESANES, EQUIPO, HERRAMIENTA, MANO DE OBRA Y TODO LO NECESARIO PARA SU CORRECTA EJECUCION.
id-0.1.tender.items.591 | id-0.1 | 000005920 | SUMINISTRO E INSTALACIÓN DE COLADERA PLUVIAL DE CÚPULA MODELO 444 MARCA HELVEX O EQUIVALENTE EN CALIDAD. INCLUYE: MATERIAL, ACARREO, PEGAMENTO, PRUEBAS, EXCAVACION, RELLENO, RANURAS, RESANES, EQUIPO, HERRAMIENTA, MANO DE OBRA Y TODO LO NECESARIO PARA SU CORRECTA EJECUCION. | 6 | PZA | 1587.15 | MXN | 4 | SINL-CU-U | 030.130.564.00055 | http://si.nl.gob.mx:8081/CatalogoUniversal | SINL-CU-C | SUMINISTRO E INSTALACIÓN DE COLADERA PLUVIAL DE CÚPULA MODELO 444 MARCA HELVEX O EQUIVALENTE EN CALIDAD. INCLUYE: MATERIAL, ACARREO, PEGAMENTO, PRUEBAS, EXCAVACION, RELLENO, RANURAS, RESANES, EQUIPO, HERRAMIENTA, MANO DE OBRA Y TODO LO NECESARIO PARA SU CORRECTA EJECUCION.
id-0.1.tender.items.592 | id-0.1 | 000005930 | RETIRO DE BARRAS DE APOYO EN SERVICIOS SANITARIOS PUBLICOS HOMBRES Y MUJERES Y AREA DE OBSERVACION ( 2 JUEGOS) SIN RECUPERACION INCLUYE:RETIRO FUERA DE LA OBRA A TIRO LIBRE, HERRAMIENTA, EQUIPO, MANIOBRAS, LIMPIEZA, MANO DE OBRA Y TODO LO NECESARIO PARA SU CORRECTA EJECUCION. | 2 | PZA | 11341.24 | MXN | 4 | SINL-CU-U | 010.005.060.00110 | http://si.nl.gob.mx:8081/CatalogoUniversal | SINL-CU-C | RETIRO DE BARRAS DE APOYO EN SERVICIOS SANITARIOS PUBLICOS HOMBRES Y MUJERES Y AREA DE OBSERVACION ( 2 JUEGOS) SIN RECUPERACION INCLUYE:RETIRO FUERA DE LA OBRA A TIRO LIBRE, HERRAMIENTA, EQUIPO, MANIOBRAS, LIMPIEZA, MANO DE OBRA Y TODO LO NECESARIO PARA SU CORRECTA EJECUCION.
id-0.1.tender.items.593 | id-0.1 | 000005940 | MAMPARAS MARCA SANILOCK MODELO ESTANDAR 4200, ACABADO ESMALTADO COLOR BLANCO ANTIGUO 5749-1 O EQUIVALENTE EN CALIDAD, ESPECIFICACIONES Y PRECIO, CON PREVIA AUTORIZACION DE LA SUPERVISION Y/O PROYECTOS DE LA DEPENDENCIA EN SERS SANITARIOS HOMBRES Y MUJERES. INCLUYE: SUMINISTRO DE MATERIALES, FLETE, MANIOBRAS, INSTALACION, HERRAMIENTA, EQUIPO, HERRAJES, CHAPAS, BISAGRAS, JGO DE PILASTRAS CENTRALES, PILASTRAS LATERALES, PILASTRAS TERMINALES, PILASTRAS DE PARED, PILASTRA DE MINGITORIO, PUERTAS, GANCHOS, ACCESORIOS DE ACUERDO A PROYECTO, TODO LO NECESARIO PARA SU CORRECTA EJECUCION Y MANO DE OBRA ( VERIFICAR MEDIDAS FISICAMENTE DE ACUERDO A PROYECTO) SERS SANITARIOS PUBLICOS DE HOMBRES Y MUJERES EN (EN AREA DE URGENCIAS ). B) (PP) PILASTRA DE PARED CLAVE 4202-1 DE 0.12 M X 1.80 M" | 2 | PZA | 1544.75 | MXN | 4 | SINL-CU-U | 010.050.472.00243 | http://si.nl.gob.mx:8081/CatalogoUniversal | SINL-CU-C | MAMPARAS MARCA SANILOCK MODELO ESTANDAR 4200, ACABADO ESMALTADO COLOR BLANCO ANTIGUO 5749-1 O EQUIVALENTE EN CALIDAD, ESPECIFICACIONES Y PRECIO, CON PREVIA AUTORIZACION DE LA SUPERVISION Y/O PROYECTOS DE LA DEPENDENCIA EN SERS SANITARIOS HOMBRES Y MUJERES. INCLUYE: SUMINISTRO DE MATERIALES, FLETE, MANIOBRAS, INSTALACION, HERRAMIENTA, EQUIPO, HERRAJES, CHAPAS, BISAGRAS, JGO DE PILASTRAS CENTRALES, PILASTRAS LATERALES, PILASTRAS TERMINALES, PILASTRAS DE PARED, PILASTRA DE MINGITORIO, PUERTAS, GANCHOS, ACCESORIOS DE ACUERDO A PROYECTO, TODO LO NECESARIO PARA SU CORRECTA EJECUCION Y MANO DE OBRA ( VERIFICAR MEDIDAS FISICAMENTE DE ACUERDO A PROYECTO) SERS SANITARIOS PUBLICOS DE HOMBRES Y MUJERES EN (EN AREA DE URGENCIAS ). B) (PP) PILASTRA DE PARED CLAVE 4202-1 DE 0.12 M X 1.80 M"
id-0.1.tender.items.594 | id-0.1 | 000005950 | MAMPARAS MARCA SANILOCK MODELO ESTANDAR 4200, ACABADO ESMALTADO COLOR BLANCO ANTIGUO 5749-1 O EQUIVALENTE EN CALIDAD, ESPECIFICACIONES Y PRECIO, CON PREVIA AUTORIZACION DE LA SUPERVISION Y/O PROYECTOS DE LA DEPENDENCIA EN SERS SANITARIOS HOMBRES Y MUJERES. INCLUYE: SUMINISTRO DE MATERIALES, FLETE, MANIOBRAS, INSTALACION, HERRAMIENTA, EQUIPO, HERRAJES, CHAPAS, BISAGRAS, JGO DE PILASTRAS CENTRALES, PILASTRAS LATERALES, PILASTRAS TERMINALES, PILASTRAS DE PARED, PILASTRA DE MINGITORIO, PUERTAS, GANCHOS, ACCESORIOS DE ACUERDO A PROYECTO, TODO LO NECESARIO PARA SU CORRECTA EJECUCION Y MANO DE OBRA ( VERIFICAR MEDIDAS FISICAMENTE DE ACUERDO A PROYECTO) SERS SANITARIOS PUBLICOS DE HOMBRES Y MUJERES EN (EN AREA DE URGENCIAS ). C) (PC) PILASTRA CENTRAL CLAVE 4203-6 DE 0.30 X 1.80 MTS" | 2 | PZA | 2779.64 | MXN | 4 | SINL-CU-U | 010.050.472.00244 | http://si.nl.gob.mx:8081/CatalogoUniversal | SINL-CU-C | MAMPARAS MARCA SANILOCK MODELO ESTANDAR 4200, ACABADO ESMALTADO COLOR BLANCO ANTIGUO 5749-1 O EQUIVALENTE EN CALIDAD, ESPECIFICACIONES Y PRECIO, CON PREVIA AUTORIZACION DE LA SUPERVISION Y/O PROYECTOS DE LA DEPENDENCIA EN SERS SANITARIOS HOMBRES Y MUJERES. INCLUYE: SUMINISTRO DE MATERIALES, FLETE, MANIOBRAS, INSTALACION, HERRAMIENTA, EQUIPO, HERRAJES, CHAPAS, BISAGRAS, JGO DE PILASTRAS CENTRALES, PILASTRAS LATERALES, PILASTRAS TERMINALES, PILASTRAS DE PARED, PILASTRA DE MINGITORIO, PUERTAS, GANCHOS, ACCESORIOS DE ACUERDO A PROYECTO, TODO LO NECESARIO PARA SU CORRECTA EJECUCION Y MANO DE OBRA ( VERIFICAR MEDIDAS FISICAMENTE DE ACUERDO A PROYECTO) SERS SANITARIOS PUBLICOS DE HOMBRES Y MUJERES EN (EN AREA DE URGENCIAS ). C) (PC) PILASTRA CENTRAL CLAVE 4203-6 DE 0.30 X 1.80 MTS"
id-0.1.tender.items.595 | id-0.1 | 000005960 | MAMPARAS MARCA SANILOCK MODELO ESTANDAR 4200, ACABADO ESMALTADO COLOR BLANCO ANTIGUO 5749-1 O EQUIVALENTE EN CALIDAD, ESPECIFICACIONES Y PRECIO, CON PREVIA AUTORIZACION DE LA SUPERVISION Y/O PROYECTOS DE LA DEPENDENCIA EN SERS SANITARIOS HOMBRES Y MUJERES. INCLUYE: SUMINISTRO DE MATERIALES, FLETE, MANIOBRAS, INSTALACION, HERRAMIENTA, EQUIPO, HERRAJES, CHAPAS, BISAGRAS, JGO DE PILASTRAS CENTRALES, PILASTRAS LATERALES, PILASTRAS TERMINALES, PILASTRAS DE PARED, PILASTRA DE MINGITORIO, PUERTAS, GANCHOS, ACCESORIOS DE ACUERDO A PROYECTO, TODO LO NECESARIO PARA SU CORRECTA EJECUCION Y MANO DE OBRA ( VERIFICAR MEDIDAS FISICAMENTE DE ACUERDO A PROYECTO) SERS SANITARIOS PUBLICOS DE HOMBRES Y MUJERES EN (EN AREA DE URGENCIAS ). D) (PT) PILASTRA TERMINAL SIN MODELO DE 1.02 M X 1.80 M" | 2 | PZA | 9966.53 | MXN | 4 | SINL-CU-U | 010.050.472.00245 | http://si.nl.gob.mx:8081/CatalogoUniversal | SINL-CU-C | MAMPARAS MARCA SANILOCK MODELO ESTANDAR 4200, ACABADO ESMALTADO COLOR BLANCO ANTIGUO 5749-1 O EQUIVALENTE EN CALIDAD, ESPECIFICACIONES Y PRECIO, CON PREVIA AUTORIZACION DE LA SUPERVISION Y/O PROYECTOS DE LA DEPENDENCIA EN SERS SANITARIOS HOMBRES Y MUJERES. INCLUYE: SUMINISTRO DE MATERIALES, FLETE, MANIOBRAS, INSTALACION, HERRAMIENTA, EQUIPO, HERRAJES, CHAPAS, BISAGRAS, JGO DE PILASTRAS CENTRALES, PILASTRAS LATERALES, PILASTRAS TERMINALES, PILASTRAS DE PARED, PILASTRA DE MINGITORIO, PUERTAS, GANCHOS, ACCESORIOS DE ACUERDO A PROYECTO, TODO LO NECESARIO PARA SU CORRECTA EJECUCION Y MANO DE OBRA ( VERIFICAR MEDIDAS FISICAMENTE DE ACUERDO A PROYECTO) SERS SANITARIOS PUBLICOS DE HOMBRES Y MUJERES EN (EN AREA DE URGENCIAS ). D) (PT) PILASTRA TERMINAL SIN MODELO DE 1.02 M X 1.80 M"
id-0.1.tender.items.596 | id-0.1 | 000005970 | MAMPARAS MARCA SANILOCK MODELO ESTANDAR 4200, ACABADO ESMALTADO COLOR BLANCO ANTIGUO 5749-1 O EQUIVALENTE EN CALIDAD, ESPECIFICACIONES Y PRECIO, CON PREVIA AUTORIZACION DE LA SUPERVISION Y/O PROYECTOS DE LA DEPENDENCIA EN SERS SANITARIOS HOMBRES Y MUJERES. INCLUYE: SUMINISTRO DE MATERIALES, FLETE, MANIOBRAS, INSTALACION, HERRAMIENTA, EQUIPO, HERRAJES, CHAPAS, BISAGRAS, JGO DE PILASTRAS CENTRALES, PILASTRAS LATERALES, PILASTRAS TERMINALES, PILASTRAS DE PARED, PILASTRA DE MINGITORIO, PUERTAS, GANCHOS, ACCESORIOS DE ACUERDO A PROYECTO, TODO LO NECESARIO PARA SU CORRECTA EJECUCION Y MANO DE OBRA ( VERIFICAR MEDIDAS FISICAMENTE DE ACUERDO A PROYECTO) SERS SANITARIOS PUBLICOS DE HOMBRES Y MUJERES EN (EN AREA DE URGENCIAS ). F) (PTA) PUERTA CLAVE 4205-2 DE 0.61 X 1.50 MTS" | 2 | PZA | 5234.62 | MXN | 4 | SINL-CU-U | 010.050.472.00246 | http://si.nl.gob.mx:8081/CatalogoUniversal | SINL-CU-C | MAMPARAS MARCA SANILOCK MODELO ESTANDAR 4200, ACABADO ESMALTADO COLOR BLANCO ANTIGUO 5749-1 O EQUIVALENTE EN CALIDAD, ESPECIFICACIONES Y PRECIO, CON PREVIA AUTORIZACION DE LA SUPERVISION Y/O PROYECTOS DE LA DEPENDENCIA EN SERS SANITARIOS HOMBRES Y MUJERES. INCLUYE: SUMINISTRO DE MATERIALES, FLETE, MANIOBRAS, INSTALACION, HERRAMIENTA, EQUIPO, HERRAJES, CHAPAS, BISAGRAS, JGO DE PILASTRAS CENTRALES, PILASTRAS LATERALES, PILASTRAS TERMINALES, PILASTRAS DE PARED, PILASTRA DE MINGITORIO, PUERTAS, GANCHOS, ACCESORIOS DE ACUERDO A PROYECTO, TODO LO NECESARIO PARA SU CORRECTA EJECUCION Y MANO DE OBRA ( VERIFICAR MEDIDAS FISICAMENTE DE ACUERDO A PROYECTO) SERS SANITARIOS PUBLICOS DE HOMBRES Y MUJERES EN (EN AREA DE URGENCIAS ). F) (PTA) PUERTA CLAVE 4205-2 DE 0.61 X 1.50 MTS"
id-0.1.tender.items.597 | id-0.1 | 000005980 | SUMINISTRO E INSTALACIÓN DE TRANSFER DE ALUMINIO TIPO Z PARA CAMILLAS FABRICADO CON PERFILES DE ALUMINIO DE 3" MARCA CUPRUM EN ALUMINIO NATURAL , PARA SALA DE QUIROFANO. INCLUYE FIJO DE HASTA 1.00 X 2.80M. FABRICADO CON DUELA INFERIOR Y VIDRIO SUPERIOR DE 6MM Y PELICULA ESMERILADA, UN TRAMO DE HASTA 3.00M X 2.80M FABRICADO CON DUELA Y PERFILES DE 3", PUERTA DE ALUMINIO DE 3" HASTA DE 1.00 X 2.20 M CON DEUELA INFERIOR Y VIDRIO SUPERIOR DE 6MM CON PIBOTE Y BISAGRA TIPO PENICHET Y FIJO SUPERIOR DE HASTA 1.00 X 0.60M CON VIDRIO DE 6MM Y PELICULA ESMERILADA,ACARREO Y FLETE DE EQUIPO, HERRAMIENTA Y EQUIPO HASTA EL LUGAR DE SU UTILIZACIÓN. | 2 | PZA | 7626.5 | MXN | 4 | SINL-CU-U | 010.045.424.01666 | http://si.nl.gob.mx:8081/CatalogoUniversal | SINL-CU-C | SUMINISTRO E INSTALACIÓN DE TRANSFER DE ALUMINIO TIPO Z PARA CAMILLAS FABRICADO CON PERFILES DE ALUMINIO DE 3" MARCA CUPRUM EN ALUMINIO NATURAL , PARA SALA DE QUIROFANO. INCLUYE FIJO DE HASTA 1.00 X 2.80M. FABRICADO CON DUELA INFERIOR Y VIDRIO SUPERIOR DE 6MM Y PELICULA ESMERILADA, UN TRAMO DE HASTA 3.00M X 2.80M FABRICADO CON DUELA Y PERFILES DE 3", PUERTA DE ALUMINIO DE 3" HASTA DE 1.00 X 2.20 M CON DEUELA INFERIOR Y VIDRIO SUPERIOR DE 6MM CON PIBOTE Y BISAGRA TIPO PENICHET Y FIJO SUPERIOR DE HASTA 1.00 X 0.60M CON VIDRIO DE 6MM Y PELICULA ESMERILADA,ACARREO Y FLETE DE EQUIPO, HERRAMIENTA Y EQUIPO HASTA EL LUGAR DE SU UTILIZACIÓN.
id-0.1.tender.items.598 | id-0.1 | 000005990 | VENTANA FIJA DE 1.90 M X 1.20 M DE ALTURA DE ALUMINIO DE 3" MARCA CUPRUM LINEA EUROVENT CLASSIC , SERIE 70 COLOR BLANCO MATE, CON CRISTAL TEMPLADO CLARO DE 6 MM O EQUIVALENTE EN CALIDAD, ESPECIFICACIONES Y PRECIO, CON PREVIA AUTORIZACION DE LA SUPERVISION Y/O PROYECTOS DE LA DEPENDENCIA SOBRE BARRA DE SER. INCLUYE: SUMINISTRO DE MATERIAL, FLETE, MANIOBRAS, COLOCACION, HERRAJES, ELEMENTOS DE FIJACIÓN, TORNILLERIA DE ACERO INOXIDABLE, SELLADO PERIMETRAL DE JUNTAS, AJUSTES, ACCESORIOS, HERRAMIENTA, EQUIPO A CUALQUIER ALTURA Y NIVEL, MANO DE OBRA CON PERSONAL ESPECIALIZADO PARA LOS TRABAJOS Y TODO LO NECESARIO PARA SU CORRECTA EJECUCIÓN.(VENTANA TIPO V-03-2) (VER DETALLE EN PLANOS) ( VERIFICAR MEDIDAS EN OBRA) | 5 | PZA | 11647.78 | MXN | 4 | SINL-CU-U | 010.045.432.01951 | http://si.nl.gob.mx:8081/CatalogoUniversal | SINL-CU-C | VENTANA FIJA DE 1.90 M X 1.20 M DE ALTURA DE ALUMINIO DE 3" MARCA CUPRUM LINEA EUROVENT CLASSIC , SERIE 70 COLOR BLANCO MATE, CON CRISTAL TEMPLADO CLARO DE 6 MM O EQUIVALENTE EN CALIDAD, ESPECIFICACIONES Y PRECIO, CON PREVIA AUTORIZACION DE LA SUPERVISION Y/O PROYECTOS DE LA DEPENDENCIA SOBRE BARRA DE SER. INCLUYE: SUMINISTRO DE MATERIAL, FLETE, MANIOBRAS, COLOCACION, HERRAJES, ELEMENTOS DE FIJACIÓN, TORNILLERIA DE ACERO INOXIDABLE, SELLADO PERIMETRAL DE JUNTAS, AJUSTES, ACCESORIOS, HERRAMIENTA, EQUIPO A CUALQUIER ALTURA Y NIVEL, MANO DE OBRA CON PERSONAL ESPECIALIZADO PARA LOS TRABAJOS Y TODO LO NECESARIO PARA SU CORRECTA EJECUCIÓN.(VENTANA TIPO V-03-2) (VER DETALLE EN PLANOS) ( VERIFICAR MEDIDAS EN OBRA)
id-0.1.tender.items.599 | id-0.1 | 000006000 | B. SANITARIO DE DOS PIEZAS MARCA KOHLER MODELO STERLING STINSON CODIGO 402075M-0, MEDIDAS DE 44.3 CMS.X 71.1 CMS. X 72.1 CMS. COLOR BLANCO, CON ASIENTO CERRADO ALARGADO MARCA KOHLER MODELO BREVIA Q2 CODIGO K- 4774-0 COLOR BLANCO O EQUIVALENTE EN CALIDAD, ESPECIFICACIONES Y PRECIO, CON PREVIA AUTORIZACION DE LA SUPERVISION Y/O PROYECTOS DE LA DEPENDENCIA INCLUYE: SUMINISTRO DE MATERIAL, COLOCACIÓN, CON ACCESORIOS BRIDA, PIJAS, TUBOS ALIMENTADORES DE AGUA MARCA COFLEX O EQUIVALENTE EN CALIDAD ESPECIFICACIONES Y PRECIO, LLAVES DE CONTROL MARCA COFLEX O EQUIVALENTE, EN CALIDAD, ESPECIFICACIONES Y PRECIO, TUBOS DE DESCARGA, ACARREOS, PRUEBAS, AJUSTES, SOPORTES, FLETE, EQUIPOS, HERRAMIENTA, RETIRO DE SOBRANTES FUERA DE LA OBRA, TODO LO NECESARIO PARA SU CORRECTA EJECUCIÓN Y MANO DE OBRA. (VER PLANO DE UBICACION). | 2 | PZA | 7649.15 | MXN | 4 | SINL-CU-U | 030.135.684.00217 | http://si.nl.gob.mx:8081/CatalogoUniversal | SINL-CU-C | B. SANITARIO DE DOS PIEZAS MARCA KOHLER MODELO STERLING STINSON CODIGO 402075M-0, MEDIDAS DE 44.3 CMS.X 71.1 CMS. X 72.1 CMS. COLOR BLANCO, CON ASIENTO CERRADO ALARGADO MARCA KOHLER MODELO BREVIA Q2 CODIGO K- 4774-0 COLOR BLANCO O EQUIVALENTE EN CALIDAD, ESPECIFICACIONES Y PRECIO, CON PREVIA AUTORIZACION DE LA SUPERVISION Y/O PROYECTOS DE LA DEPENDENCIA INCLUYE: SUMINISTRO DE MATERIAL, COLOCACIÓN, CON ACCESORIOS BRIDA, PIJAS, TUBOS ALIMENTADORES DE AGUA MARCA COFLEX O EQUIVALENTE EN CALIDAD ESPECIFICACIONES Y PRECIO, LLAVES DE CONTROL MARCA COFLEX O EQUIVALENTE, EN CALIDAD, ESPECIFICACIONES Y PRECIO, TUBOS DE DESCARGA, ACARREOS, PRUEBAS, AJUSTES, SOPORTES, FLETE, EQUIPOS, HERRAMIENTA, RETIRO DE SOBRANTES FUERA DE LA OBRA, TODO LO NECESARIO PARA SU CORRECTA EJECUCIÓN Y MANO DE OBRA. (VER PLANO DE UBICACION).
id-0.1.tender.items.600 | id-0.1 | 000006010 | SUMINISTRO E INSTALACIÓN DE DUCTO FLEXIBLE AISLADO CON FIBRA DE VIDRIO DE 8" Ø INCLUYE, MATERIAL, MANO DE OBRA, HERRAMIENTA Y TODO LO NECESARIO PARA SU CORRECTA INSTALACIÓN | 3 | M | 3889.92 | MXN | 43 | SINL-CU-U | 020.090.580.00038 | http://si.nl.gob.mx:8081/CatalogoUniversal | SINL-CU-C | SUMINISTRO E INSTALACIÓN DE DUCTO FLEXIBLE AISLADO CON FIBRA DE VIDRIO DE 8" Ø INCLUYE, MATERIAL, MANO DE OBRA, HERRAMIENTA Y TODO LO NECESARIO PARA SU CORRECTA INSTALACIÓN
id-0.1.tender.items.601 | id-0.1 | 000006020 | D. LAVABO BAJO CUBIERTA MARCA KOHLER MODELO VERTICYL CODIGO K-2882-0, MEDIDAS DE 50.3 CMS. X 39.7 CMS. COLOR BLANCO O EQUIVALENTE EN CALIDAD, ESPECIFICACIONES Y PRECIO, CON PREVIA AUTORIZACION DE LA SUPERVISION Y/O PROYECTOS DE LA DEPENDENCIA INCLUYE: SUMINISTRO DE MATERIAL, COLOCACION, ACCESORIOS, CESPOL O DESAGUE PARA LAVABO MODELO UNIVERSAL MARCA KOHLER CODIGO K-7129-A-CP COLOR CROMO PULIDO O EQUIVALENTE EN CALIDAD ESPECIFICACIONES Y PRECIO, PAQUETE DE INSTALACION (TUBOS ALIMENTADORES DE AGUA, LLAVES DE CONTROL ,CHUPON PARA INSERTO, CINTA) MARCA COFLEX O EQUIVALENTE EN CALIDAD, ESPECIFICACIONES Y PRECIO, ACARREOS, PRUEBAS, FLETE, EQUIPO, HERRAMIENTA, MANO DE OBRA Y TODO LO NECESARIO PARA SU CORRECTA EJECUCION. (VER PLANO DE UBICACION). | 4 | PZA | 6641.67 | MXN | 4 | SINL-CU-U | 030.135.684.00268 | http://si.nl.gob.mx:8081/CatalogoUniversal | SINL-CU-C | D. LAVABO BAJO CUBIERTA MARCA KOHLER MODELO VERTICYL CODIGO K-2882-0, MEDIDAS DE 50.3 CMS. X 39.7 CMS. COLOR BLANCO O EQUIVALENTE EN CALIDAD, ESPECIFICACIONES Y PRECIO, CON PREVIA AUTORIZACION DE LA SUPERVISION Y/O PROYECTOS DE LA DEPENDENCIA INCLUYE: SUMINISTRO DE MATERIAL, COLOCACION, ACCESORIOS, CESPOL O DESAGUE PARA LAVABO MODELO UNIVERSAL MARCA KOHLER CODIGO K-7129-A-CP COLOR CROMO PULIDO O EQUIVALENTE EN CALIDAD ESPECIFICACIONES Y PRECIO, PAQUETE DE INSTALACION (TUBOS ALIMENTADORES DE AGUA, LLAVES DE CONTROL ,CHUPON PARA INSERTO, CINTA) MARCA COFLEX O EQUIVALENTE EN CALIDAD, ESPECIFICACIONES Y PRECIO, ACARREOS, PRUEBAS, FLETE, EQUIPO, HERRAMIENTA, MANO DE OBRA Y TODO LO NECESARIO PARA SU CORRECTA EJECUCION. (VER PLANO DE UBICACION).
id-0.1.tender.items.602 | id-0.1 | 000006030 | PUERTA SENCILLA ABATIBLE DE MADERA DE 5 CAPAS MARCA DOORLOCK SERIE 5000 MODELO 5606-LE O EQUIVALENTE EN CALIDAD, ESPECIFICACIONES Y PRECIO, CON PREVIA AUTORIZACION DE LA SUPERVISION Y/O PROYECTOS DE LA DEPENDENCIA CON ESPESOR DE 1 3/4" CON ACABADO LAMINADO PLASTICO (HPL) POR AMBAS CARAS, CANTOS Y TESTAS, AL TONO DEL LAMINADO, BASTIDORES VERTICALES DE 1/2" DE MADERA HARDWOOD, ANTES DE RECORTAR UNIDO A UN BASTIDOR INTERIOR DE COMPUESTO MINERAL DE 1" LAMINADO CON HPL O ENCHAPADO DE MADERA, BASTIDORES HORIZONTALES SUPERIORES DE 6" DE COMPUESTO MINERAL ANTES DE RECORTAR E INFERIORES DE 1 1/2" DE COMPUESTO MINERAL, REJILLA DE 60 CMS. X 40 CMS. INCLUYE: SUMINISTRO DE MATERIALES, FLETE, MANIOBRAS, INSTALACION, MARCO DE MADERA DE 2" X 1 1/2 ACABADO PINTURA ESMALTE ACRILICO, CERRADURA DE MANIJA MARCA YALE MODELO CAMBRIDGE-CAM CON LLAVE Y BOTON ACABADO CROMO MATE O SIMILAR, EQUIPO, HERRAJES,TORNILLERIA, ELEMENTOS DE FIJACION, HERRAMIENTA, EQUIPO EN CUALQUIER ALTURA Y CUALQUIER NIVEL, MANO DE OBRA Y TODO LO NECESARIO PARA SU CORRECTA EJECUCION.(PUERTA TIPO 1.10 -02 ) (VER DETALLE EN PLANOS), AJUSTAR MEDIDAS EN OBRA. | 2 | PZA | 6807.77 | MXN | 4 | SINL-CU-U | 010.055.480.00538 | http://si.nl.gob.mx:8081/CatalogoUniversal | SINL-CU-C | PUERTA SENCILLA ABATIBLE DE MADERA DE 5 CAPAS MARCA DOORLOCK SERIE 5000 MODELO 5606-LE O EQUIVALENTE EN CALIDAD, ESPECIFICACIONES Y PRECIO, CON PREVIA AUTORIZACION DE LA SUPERVISION Y/O PROYECTOS DE LA DEPENDENCIA CON ESPESOR DE 1 3/4" CON ACABADO LAMINADO PLASTICO (HPL) POR AMBAS CARAS, CANTOS Y TESTAS, AL TONO DEL LAMINADO, BASTIDORES VERTICALES DE 1/2" DE MADERA HARDWOOD, ANTES DE RECORTAR UNIDO A UN BASTIDOR INTERIOR DE COMPUESTO MINERAL DE 1" LAMINADO CON HPL O ENCHAPADO DE MADERA, BASTIDORES HORIZONTALES SUPERIORES DE 6" DE COMPUESTO MINERAL ANTES DE RECORTAR E INFERIORES DE 1 1/2" DE COMPUESTO MINERAL, REJILLA DE 60 CMS. X 40 CMS. INCLUYE: SUMINISTRO DE MATERIALES, FLETE, MANIOBRAS, INSTALACION, MARCO DE MADERA DE 2" X 1 1/2 ACABADO PINTURA ESMALTE ACRILICO, CERRADURA DE MANIJA MARCA YALE MODELO CAMBRIDGE-CAM CON LLAVE Y BOTON ACABADO CROMO MATE O SIMILAR, EQUIPO, HERRAJES,TORNILLERIA, ELEMENTOS DE FIJACION, HERRAMIENTA, EQUIPO EN CUALQUIER ALTURA Y CUALQUIER NIVEL, MANO DE OBRA Y TODO LO NECESARIO PARA SU CORRECTA EJECUCION.(PUERTA TIPO 1.10 -02 ) (VER DETALLE EN PLANOS), AJUSTAR MEDIDAS EN OBRA.
id-0.1.tender.items.603 | id-0.1 | 000006040 | SUMINISTRO E INSTALACIÓN DE TUBERÍA DE FIERRO GALV. DE 1" Ø INCLUYE SOPORTERÍA, UNIONES, HERRAMIENTA, MANO DE OBRA, AISLAMIENTO Y TODO LO NECESARIO PARA SU CORRECTA INSTALACIÓN | 4 | M | 6834.74 | MXN | 43 | SINL-CU-U | 020.085.544.01650 | http://si.nl.gob.mx:8081/CatalogoUniversal | SINL-CU-C | SUMINISTRO E INSTALACIÓN DE TUBERÍA DE FIERRO GALV. DE 1" Ø INCLUYE SOPORTERÍA, UNIONES, HERRAMIENTA, MANO DE OBRA, AISLAMIENTO Y TODO LO NECESARIO PARA SU CORRECTA INSTALACIÓN
id-0.1.tender.items.604 | id-0.1 | 000006050 | SUMINISTRO Y CONSTRUCCION DE REGISTRO PLUVIAL DE MAMPOSTERÍA DE DIMENSIONES DE 0.6M X 0.6M (PROFUNDIDAD VARIABLE) A BASE DE BLOCK DE CONCRETO #4 Y FIRME Y TAPA DE CONCRETO F'C=200 KG/CM2 ACABADO PULIDO. INCLUYE CIMBRA, DESMOLDANTE, MATERIALES, MANO DE OBRA, EQUIPO, HERRAMIENTA, Y TODO LO NECESARIO PARA LA CORRECTA EJECUCION DEL CONCEPTO. ( P.U.O.T.) | 3 | PZA | 3178.74 | MXN | 4 | SINL-CU-U | 010.030.268.00240 | http://si.nl.gob.mx:8081/CatalogoUniversal | SINL-CU-C | SUMINISTRO Y CONSTRUCCION DE REGISTRO PLUVIAL DE MAMPOSTERÍA DE DIMENSIONES DE 0.6M X 0.6M (PROFUNDIDAD VARIABLE) A BASE DE BLOCK DE CONCRETO #4 Y FIRME Y TAPA DE CONCRETO F'C=200 KG/CM2 ACABADO PULIDO. INCLUYE CIMBRA, DESMOLDANTE, MATERIALES, MANO DE OBRA, EQUIPO, HERRAMIENTA, Y TODO LO NECESARIO PARA LA CORRECTA EJECUCION DEL CONCEPTO. ( P.U.O.T.)
id-0.1.tender.items.605 | id-0.1 | 000006060 | BARRAS DE SUJECION O APOYO MARCA BOBRICK MODELO B-6806 DE 42" , 40MM DE DIAMETRO, CON BRIDA A PRESION ACABADO SATINADO, O EQUIVALENTE EN CALIDAD, ESPECIFICACIONES Y PRECIO, CON PREVIA AUTORIZACION DE LA SUPERVISION Y/O PROYECTOS DE LA DEPENDENCIA INCLUYE: SUMINISTRO DE MATERIALES, MANIOBRAS, COLOCACION, ACCESORIOS PARA FIJACIÓN, EQUIPO A CUALQUIER ALTURA Y NIVEL, HERRAMIENTA, MANO DE OBRA Y TODO LO NECESARIO PARA SU CORRECTA EJECUCIÓN. | 3 | PZA | 1465.39 | MXN | 4 | SINL-CU-U | 030.135.684.02557 | http://si.nl.gob.mx:8081/CatalogoUniversal | SINL-CU-C | BARRAS DE SUJECION O APOYO MARCA BOBRICK MODELO B-6806 DE 42" , 40MM DE DIAMETRO, CON BRIDA A PRESION ACABADO SATINADO, O EQUIVALENTE EN CALIDAD, ESPECIFICACIONES Y PRECIO, CON PREVIA AUTORIZACION DE LA SUPERVISION Y/O PROYECTOS DE LA DEPENDENCIA INCLUYE: SUMINISTRO DE MATERIALES, MANIOBRAS, COLOCACION, ACCESORIOS PARA FIJACIÓN, EQUIPO A CUALQUIER ALTURA Y NIVEL, HERRAMIENTA, MANO DE OBRA Y TODO LO NECESARIO PARA SU CORRECTA EJECUCIÓN.
id-0.1.tender.items.606 | id-0.1 | 000006070 | 3. DESPACHADOR DE PAPEL HIGIENICO PARA INODORO, MARCA BOBRICK MODELO B-2890, PARA ROLLO GIGANTE, COLOR BLANCO O EQUIVALENTE EN CALIDAD, ESPECIFICACIONES Y PRECIO, CON PREVIA AUTORIZACION DE LA SUPERVISION Y/O PROYECTOS DE LA DEPENDENCIA INCLUYE: SUMINISTRO DE MATERIAL, FLETE, ACARREO, ACCESORIOS PARA SU COLOCACIÓN, HERRAMIENTA, EQUIPO A CUALQUIER ALTURA Y NIVEL, MANO DE OBRA Y TODO LO NECESARIO PARA SU CORRECTA EJECUCIÓN. (VER PLANO DE UBICACION). | 7 | PZA | 1777.95 | MXN | 4 | SINL-CU-U | 030.135.684.00646 | http://si.nl.gob.mx:8081/CatalogoUniversal | SINL-CU-C | 3. DESPACHADOR DE PAPEL HIGIENICO PARA INODORO, MARCA BOBRICK MODELO B-2890, PARA ROLLO GIGANTE, COLOR BLANCO O EQUIVALENTE EN CALIDAD, ESPECIFICACIONES Y PRECIO, CON PREVIA AUTORIZACION DE LA SUPERVISION Y/O PROYECTOS DE LA DEPENDENCIA INCLUYE: SUMINISTRO DE MATERIAL, FLETE, ACARREO, ACCESORIOS PARA SU COLOCACIÓN, HERRAMIENTA, EQUIPO A CUALQUIER ALTURA Y NIVEL, MANO DE OBRA Y TODO LO NECESARIO PARA SU CORRECTA EJECUCIÓN. (VER PLANO DE UBICACION).
id-0.1.tender.items.607 | id-0.1 | 000006080 | SUMINISTRO E INSTALACIÓN DE TUBERÍA DE FIERRO GALV. DE 1 1/2" Ø INCLUYE SOPORTERÍA, UNIONES, HERRAMIENTA, MANO DE OBRA, AISLAMIENTO Y TODO LO NECESARIO PARA SU CORRECTA INSTALACIÓN | 7 | M | 7543.97 | MXN | 43 | SINL-CU-U | 020.085.544.01660 | http://si.nl.gob.mx:8081/CatalogoUniversal | SINL-CU-C | SUMINISTRO E INSTALACIÓN DE TUBERÍA DE FIERRO GALV. DE 1 1/2" Ø INCLUYE SOPORTERÍA, UNIONES, HERRAMIENTA, MANO DE OBRA, AISLAMIENTO Y TODO LO NECESARIO PARA SU CORRECTA INSTALACIÓN
id-0.1.tender.items.608 | id-0.1 | 000006090 | 6. DOSIFICADOR DE JABÓN EN ACERO INOXIDABLE MARCA BOBRICK MODELO B-2112 CON TANQUE HORIZONTAL DE ACERO INOXIDABLE CON ACABADO SATINADO Y VALVULA RESISTENTE A LA CORROSION O EQUIVALENTE EN CALIDAD, ESPECIFICACIONES Y PRECIO, CON PREVIA AUTORIZACION DE LA SUPERVISION Y/O PROYECTOS DE LA DEPENDENCIA INCLUYE: SUMINISTRO DE MATERIAL, FLETES, ACARREO, ACCESORIOS PARA SU COLOCACIÓN, EQUIPO, HERRAMIENTA, MANO DE OBRA Y TODO LO NECESARIO PARA SU CORRECTA EJECUCIÓN. (VER PLANO DE UBICACION). | 5 | PZA | 1947.11 | MXN | 4 | SINL-CU-U | 030.135.684.01995 | http://si.nl.gob.mx:8081/CatalogoUniversal | SINL-CU-C | 6. DOSIFICADOR DE JABÓN EN ACERO INOXIDABLE MARCA BOBRICK MODELO B-2112 CON TANQUE HORIZONTAL DE ACERO INOXIDABLE CON ACABADO SATINADO Y VALVULA RESISTENTE A LA CORROSION O EQUIVALENTE EN CALIDAD, ESPECIFICACIONES Y PRECIO, CON PREVIA AUTORIZACION DE LA SUPERVISION Y/O PROYECTOS DE LA DEPENDENCIA INCLUYE: SUMINISTRO DE MATERIAL, FLETES, ACARREO, ACCESORIOS PARA SU COLOCACIÓN, EQUIPO, HERRAMIENTA, MANO DE OBRA Y TODO LO NECESARIO PARA SU CORRECTA EJECUCIÓN. (VER PLANO DE UBICACION).
id-0.1.tender.items.609 | id-0.1 | 000006100 | SUMINISTRO E INSTALACIÓN DE TUBERÍA DE FIERRO GALV. DE 1/2 " Ø INCLUYE SOPORTERÍA, UNIONES, HERRAMIENTA, MANO DE OBRA, AISLAMIENTO Y TODO LO NECESARIO PARA SU CORRECTA INSTALACIÓN | 3 | M | 3314.22 | MXN | 43 | SINL-CU-U | 020.085.544.01670 | http://si.nl.gob.mx:8081/CatalogoUniversal | SINL-CU-C | SUMINISTRO E INSTALACIÓN DE TUBERÍA DE FIERRO GALV. DE 1/2 " Ø INCLUYE SOPORTERÍA, UNIONES, HERRAMIENTA, MANO DE OBRA, AISLAMIENTO Y TODO LO NECESARIO PARA SU CORRECTA INSTALACIÓN
id-0.1.tender.items.610 | id-0.1 | 000006110 | 8. CESTO PARA PAPELES , MARCA JOFEL MODELO IYL1003, COLOR ACERO BRILLANTE O EQUIVALENTE EN CALIDAD, ESPECIFICACIONES Y PRECIO, CON PREVIA AUTORIZACION DE LA SUPERVISION Y/O PROYECTOS DE LA DEPENDENCIA INCLUYE: SUMINISTROS, FLETE, MANIOBRAS, EQUIPO, HERRAMIENTA, MANO DE OBRA Y TODO LO NECESARIO PARA SU CORRECTA EJECUCIÓN.(VER PLANO DE UBICACION). | 7 | PZA | 982.6 | MXN | 4 | SINL-CU-U | 030.135.684.00625 | http://si.nl.gob.mx:8081/CatalogoUniversal | SINL-CU-C | 8. CESTO PARA PAPELES , MARCA JOFEL MODELO IYL1003, COLOR ACERO BRILLANTE O EQUIVALENTE EN CALIDAD, ESPECIFICACIONES Y PRECIO, CON PREVIA AUTORIZACION DE LA SUPERVISION Y/O PROYECTOS DE LA DEPENDENCIA INCLUYE: SUMINISTROS, FLETE, MANIOBRAS, EQUIPO, HERRAMIENTA, MANO DE OBRA Y TODO LO NECESARIO PARA SU CORRECTA EJECUCIÓN.(VER PLANO DE UBICACION).
id-0.1.tender.items.611 | id-0.1 | 000006120 | 9. BOTE DE BASURA PARA INODORO, MARCA JOFEL LINEA ATLANTICA MODELO BG88212, COLOR BLANCO CON APLIQUE EN AZUL O EQUIVALENTE EN CALIDAD, ESPECIFICACIONES Y PRECIO, CON PREVIA AUTORIZACION DE LA SUPERVISION Y/O PROYECTOS DE LA DEPENDENCIA INCLUYE: SUMINISTROS, FLETE, MANIOBRAS, EQUIPO, HERRAMIENTA, MANO DE OBRA Y TODO LO NECESARIO PARA SU CORRECTA EJECUCIÓN.(VER PLANO DE UBICACION). | 2 | PZA | 5520.92 | MXN | 4 | SINL-CU-U | 030.135.684.00647 | http://si.nl.gob.mx:8081/CatalogoUniversal | SINL-CU-C | 9. BOTE DE BASURA PARA INODORO, MARCA JOFEL LINEA ATLANTICA MODELO BG88212, COLOR BLANCO CON APLIQUE EN AZUL O EQUIVALENTE EN CALIDAD, ESPECIFICACIONES Y PRECIO, CON PREVIA AUTORIZACION DE LA SUPERVISION Y/O PROYECTOS DE LA DEPENDENCIA INCLUYE: SUMINISTROS, FLETE, MANIOBRAS, EQUIPO, HERRAMIENTA, MANO DE OBRA Y TODO LO NECESARIO PARA SU CORRECTA EJECUCIÓN.(VER PLANO DE UBICACION).
id-0.1.tender.items.612 | id-0.1 | 000006130 | VENTANA FIJA DE 1.00 M X 1.20 M DE ALTURA DE ALUMINIO DE 3" MARCA CUPRUM LINEA EUROVENT CLASSIC , SERIE 70 COLOR BLANCO MATE, CON CRISTAL TEMPLADO CLARO DE 6 MM O EQUIVALENTE EN CALIDAD, ESPECIFICACIONES Y PRECIO, CON PREVIA AUTORIZACION DE LA SUPERVISION Y/O PROYECTOS DE LA DEPENDENCIA SOBRE BARRA DE SER. INCLUYE: SUMINISTRO DE MATERIAL, FLETE, MANIOBRAS, COLOCACION, HERRAJES, ELEMENTOS DE FIJACIÓN, TORNILLERIA DE ACERO INOXIDABLE, SELLADO PERIMETRAL DE JUNTAS, AJUSTES, ACCESORIOS, HERRAMIENTA, EQUIPO A CUALQUIER ALTURA Y NIVEL, MANO DE OBRA CON PERSONAL ESPECIALIZADO PARA LOS TRABAJOS Y TODO LO NECESARIO PARA SU CORRECTA EJECUCIÓN.(VENTANA TIPO V-03-2) (VER DETALLE EN PLANOS) ( VERIFICAR MEDIDAS EN OBRA) | 3 | PZA | 1140.56 | MXN | 4 | SINL-CU-U | 010.045.432.01952 | http://si.nl.gob.mx:8081/CatalogoUniversal | SINL-CU-C | VENTANA FIJA DE 1.00 M X 1.20 M DE ALTURA DE ALUMINIO DE 3" MARCA CUPRUM LINEA EUROVENT CLASSIC , SERIE 70 COLOR BLANCO MATE, CON CRISTAL TEMPLADO CLARO DE 6 MM O EQUIVALENTE EN CALIDAD, ESPECIFICACIONES Y PRECIO, CON PREVIA AUTORIZACION DE LA SUPERVISION Y/O PROYECTOS DE LA DEPENDENCIA SOBRE BARRA DE SER. INCLUYE: SUMINISTRO DE MATERIAL, FLETE, MANIOBRAS, COLOCACION, HERRAJES, ELEMENTOS DE FIJACIÓN, TORNILLERIA DE ACERO INOXIDABLE, SELLADO PERIMETRAL DE JUNTAS, AJUSTES, ACCESORIOS, HERRAMIENTA, EQUIPO A CUALQUIER ALTURA Y NIVEL, MANO DE OBRA CON PERSONAL ESPECIALIZADO PARA LOS TRABAJOS Y TODO LO NECESARIO PARA SU CORRECTA EJECUCIÓN.(VENTANA TIPO V-03-2) (VER DETALLE EN PLANOS) ( VERIFICAR MEDIDAS EN OBRA)
id-0.1.tender.items.613 | id-0.1 | 000006140 | SUMINISTRO Y COLOCACIÓN DE RESUMIDERO CUADRADO MARCA HELVEX MODELO 282-35 CH O EQUIVALENTE EN CALIDAD, ESPECIFICACIONES Y PRECIO, CON PREVIA AUTORIZACION DE LA SUPERVISION Y/O PROYECTOS DE LA DEPENDENCIA EN AREAS DE SANITARIOS PUBLICOS HOMBRES , MUJERES, 1/2 BAÑOS, AREAS DE Y CUARTO SEPTICO. INCLUYE: SUMINISTRO DE MATERIALES, COLOCACIÓN, RANURAS, RESANES, EQUIPO, HERRAMIENTA, MANO DE OBRA Y TODO LO NECESARIO PARA SU CORRECTA EJECUCIÓN.(EN BAÑOS DE PERSONAL HOMBRES Y MUJERES). | 5 | PZA | 3015.32 | MXN | 4 | SINL-CU-U | 030.135.684.00855 | http://si.nl.gob.mx:8081/CatalogoUniversal | SINL-CU-C | SUMINISTRO Y COLOCACIÓN DE RESUMIDERO CUADRADO MARCA HELVEX MODELO 282-35 CH O EQUIVALENTE EN CALIDAD, ESPECIFICACIONES Y PRECIO, CON PREVIA AUTORIZACION DE LA SUPERVISION Y/O PROYECTOS DE LA DEPENDENCIA EN AREAS DE SANITARIOS PUBLICOS HOMBRES , MUJERES, 1/2 BAÑOS, AREAS DE Y CUARTO SEPTICO. INCLUYE: SUMINISTRO DE MATERIALES, COLOCACIÓN, RANURAS, RESANES, EQUIPO, HERRAMIENTA, MANO DE OBRA Y TODO LO NECESARIO PARA SU CORRECTA EJECUCIÓN.(EN BAÑOS DE PERSONAL HOMBRES Y MUJERES).
id-0.1.tender.items.614 | id-0.1 | 000006150 | LLAVE CROMADA DE NARIZ MARCA URREA MOD. 19CR DE 13 MM (1/2") DE DIAMETRO CON ROSCA O EQUIVALENTE EN CALIDAD, ESPECIFICACIONES Y PRECIO, CON PREVIA AUTORIZACION DE LA SUPERVISION Y/O PROYECTOS DE LA DEPENDENCIA EN AREAS DE LIMPIEZA Y CUARTO SEPTICO. INCLUYE: SUMINISTRO, MANGUERA ALIMENTADORA, COLOCACIÓN, EQUIPO, HERRAMIENTA, MANO DE OBRA Y TODO LO NECESARIO PARA SU CORRECTA EJECUCIÓN. | 4 | PZA | 649.96 | MXN | 4 | SINL-CU-U | 030.135.684.00320 | http://si.nl.gob.mx:8081/CatalogoUniversal | SINL-CU-C | LLAVE CROMADA DE NARIZ MARCA URREA MOD. 19CR DE 13 MM (1/2") DE DIAMETRO CON ROSCA O EQUIVALENTE EN CALIDAD, ESPECIFICACIONES Y PRECIO, CON PREVIA AUTORIZACION DE LA SUPERVISION Y/O PROYECTOS DE LA DEPENDENCIA EN AREAS DE LIMPIEZA Y CUARTO SEPTICO. INCLUYE: SUMINISTRO, MANGUERA ALIMENTADORA, COLOCACIÓN, EQUIPO, HERRAMIENTA, MANO DE OBRA Y TODO LO NECESARIO PARA SU CORRECTA EJECUCIÓN.
id-0.1.tender.items.615 | id-0.1 | 000006160 | SECADOR DE MANOS CON SENSOR MARCA JOFEL MODELO TORNADO ( AA84126) COLOR BLANCO O EQUIVALENTE EN CALIDAD, ESPECIFICACIONES Y PRECIO, CON PREVIA AUTORIZACION DE LA SUPERVISION Y/O PROYECTOS DE LA DEPENDENCIAO SIMILAR EN CALIDAD Y PRECIO. INCLUYE: SUMINISTRO DE MATERIAL, RANURAS, CANALIZACION, CABLEADO, CORTES, INSTALACIONES, RESANES, LIMPIEZA, HERRAMIENTA, EQUIPO, TODO LO NECESARIO PARA SU CORRECTA EJECUCION Y MANO DE OBRA.(EN BAÑOS PUBLICOS DE HOMBRES Y MUJERES). | 2 | PZA | 4224.99 | MXN | 4 | SINL-CU-U | 030.135.684.00660 | http://si.nl.gob.mx:8081/CatalogoUniversal | SINL-CU-C | SECADOR DE MANOS CON SENSOR MARCA JOFEL MODELO TORNADO ( AA84126) COLOR BLANCO O EQUIVALENTE EN CALIDAD, ESPECIFICACIONES Y PRECIO, CON PREVIA AUTORIZACION DE LA SUPERVISION Y/O PROYECTOS DE LA DEPENDENCIAO SIMILAR EN CALIDAD Y PRECIO. INCLUYE: SUMINISTRO DE MATERIAL, RANURAS, CANALIZACION, CABLEADO, CORTES, INSTALACIONES, RESANES, LIMPIEZA, HERRAMIENTA, EQUIPO, TODO LO NECESARIO PARA SU CORRECTA EJECUCION Y MANO DE OBRA.(EN BAÑOS PUBLICOS DE HOMBRES Y MUJERES).
id-0.1.tender.items.616 | id-0.1 | 000006170 | EXTRACTOR DE AIRE MARCA SOLER & PALAU MODELO SILENT-200. O EQUIVALENTE EN CALIDAD, ESPECIFICACIONES Y PRECIO, CON PREVIA AUTORIZACION DE LA SUPERVISION Y/O PROYECTOS DE LA DEPENDENCIA INCLUYE: SUMINISTRO DE MATERIAL, HERRAMIENTA, EQUIPO, ELEMENTOS DE FIJACION, ACCESORIOS DE ACUERDO A MANUAL DE FABRICANTE, PRUEBAS DE ARRANQUE, COLOCACION, MANIOBRAS, ACARREOS, CABLEADO, CORTES, ENCINTADO Y TODO LO NECESARIO PARA SU CORRECTA EJECUCION Y MANO DE OBRA. A) EN 1/2 BAÑOS (SALIDA POR DUCTO A TRAVES DE CIELO FALSO HASTA EL EXTERIOR O LUGAR INDICADO POR LA SUPERVISION). | 3 | PZA | 2766.42 | MXN | 4 | SINL-CU-U | 020.080.532.00572 | http://si.nl.gob.mx:8081/CatalogoUniversal | SINL-CU-C | EXTRACTOR DE AIRE MARCA SOLER & PALAU MODELO SILENT-200. O EQUIVALENTE EN CALIDAD, ESPECIFICACIONES Y PRECIO, CON PREVIA AUTORIZACION DE LA SUPERVISION Y/O PROYECTOS DE LA DEPENDENCIA INCLUYE: SUMINISTRO DE MATERIAL, HERRAMIENTA, EQUIPO, ELEMENTOS DE FIJACION, ACCESORIOS DE ACUERDO A MANUAL DE FABRICANTE, PRUEBAS DE ARRANQUE, COLOCACION, MANIOBRAS, ACARREOS, CABLEADO, CORTES, ENCINTADO Y TODO LO NECESARIO PARA SU CORRECTA EJECUCION Y MANO DE OBRA. A) EN 1/2 BAÑOS (SALIDA POR DUCTO A TRAVES DE CIELO FALSO HASTA EL EXTERIOR O LUGAR INDICADO POR LA SUPERVISION).
id-0.1.tender.items.617 | id-0.1 | 000006180 | EXTRACTOR DE AIRE MARCA SOLER & PALAU MODELO SILENT-300. O EQUIVALENTE EN CALIDAD, ESPECIFICACIONES Y PRECIO, CON PREVIA AUTORIZACION DE LA SUPERVISION Y/O PROYECTOS DE LA DEPENDENCIA INCLUYE: SUMINISTRO DE MATERIAL, HERRAMIENTA, EQUIPO, ELEMENTOS DE FIJACION, ACCESORIOS DE ACUERDO A MANUAL DE FABRICANTE, PRUEBAS DE ARRANQUE, COLOCACION, MANIOBRAS, ACARREOS, CABLEADO, CORTES, ENCINTADO Y TODO LO NECESARIO PARA SU CORRECTA EJECUCION Y MANO DE OBRA. A) EN SERS SANITARIOS PUBLICOS HOMBRES Y MUJERES. (SALIDA POR DUCTO A TRAVES DE CIELO FALSO HASTA EL EXTERIOR O LUGAR INDICADO POR LA SUPERVISION). | 4 | PZA | 2981.06 | MXN | 4 | SINL-CU-U | 020.080.532.00576 | http://si.nl.gob.mx:8081/CatalogoUniversal | SINL-CU-C | EXTRACTOR DE AIRE MARCA SOLER & PALAU MODELO SILENT-300. O EQUIVALENTE EN CALIDAD, ESPECIFICACIONES Y PRECIO, CON PREVIA AUTORIZACION DE LA SUPERVISION Y/O PROYECTOS DE LA DEPENDENCIA INCLUYE: SUMINISTRO DE MATERIAL, HERRAMIENTA, EQUIPO, ELEMENTOS DE FIJACION, ACCESORIOS DE ACUERDO A MANUAL DE FABRICANTE, PRUEBAS DE ARRANQUE, COLOCACION, MANIOBRAS, ACARREOS, CABLEADO, CORTES, ENCINTADO Y TODO LO NECESARIO PARA SU CORRECTA EJECUCION Y MANO DE OBRA. A) EN SERS SANITARIOS PUBLICOS HOMBRES Y MUJERES. (SALIDA POR DUCTO A TRAVES DE CIELO FALSO HASTA EL EXTERIOR O LUGAR INDICADO POR LA SUPERVISION).
id-0.1.tender.items.618 | id-0.1 | 000006190 | CONTACTOS ATERRIZADOS DOBLES INCLUYE: SUMINISTRO DE MATERIALES, CAJA CHALUPA DE 2" X 4" DE LAMINA GALVANIZADA MARCA FEMSA PARED GRUESA CABLE CALIBRE 10 DE COBRE TIPO THHW, CONTACTOS POLARIZADOS DE 15 AMPERES, 127 VOLTS. TAPA MARCA BTCINO O SIMIALR, COLOR SEGUN MUESRTA GRADO HOSPITAL, CONDUIT GALVANIZADO DE 3/4" PARED GRUESA, ACARREOS, COLOCACION, SOPORTERIA, EQUIPO, HERRAMIENTA, ENCINTADO, DESPERDICIOS, MANO DE OBRA Y TODO LO NECESARIO PARA SU CORRECTA EJECUCION. (CONSIDERAR 25 M ) | 45 | SAL | 1576.38 | MXN | 6 | SINL-CU-U | 050.225.704.01120 | http://si.nl.gob.mx:8081/CatalogoUniversal | SINL-CU-C | CONTACTOS ATERRIZADOS DOBLES INCLUYE: SUMINISTRO DE MATERIALES, CAJA CHALUPA DE 2" X 4" DE LAMINA GALVANIZADA MARCA FEMSA PARED GRUESA CABLE CALIBRE 10 DE COBRE TIPO THHW, CONTACTOS POLARIZADOS DE 15 AMPERES, 127 VOLTS. TAPA MARCA BTCINO O SIMIALR, COLOR SEGUN MUESRTA GRADO HOSPITAL, CONDUIT GALVANIZADO DE 3/4" PARED GRUESA, ACARREOS, COLOCACION, SOPORTERIA, EQUIPO, HERRAMIENTA, ENCINTADO, DESPERDICIOS, MANO DE OBRA Y TODO LO NECESARIO PARA SU CORRECTA EJECUCION. (CONSIDERAR 25 M )
id-0.1.tender.items.619 | id-0.1 | 000006200 | CONTACTOS DE EMERGENCIA ATERRIZADOS DOBLES INCLUYE: SUMINISTRO DE MATERIALES, CAJA CHALUPA DE 2" X 4" DE LAMINA GALVANIZADA MARCA FEMSA PARED GRUESA CABLE CALIBRE 10 DE COBRE TIPO THHW, CONTACTOS POLARIZADOS DE 15 AMPERES, 127 VOLTS. TAPA MARCA BTCINO O SIMILAR, COLOR SEGUN MUESTRA GRADO HOSPITAL, TUBO CONDUIT GALVANIZADO DE 3/4" PARED GRUESA, ACARREOS, COLOCACION, SOPORTERIA, EQUIPO, HERRAMIENTA, ENCINTADO, DESPERDICIOS, MANO DE OBRA Y TODO LO NECESARIO PARA SU CORRECTA EJECUCION. (CONSIDERAR 25 ML ) | 9 | PZA | 1576.38 | MXN | 4 | SINL-CU-U | 050.230.720.00010 | http://si.nl.gob.mx:8081/CatalogoUniversal | SINL-CU-C | CONTACTOS DE EMERGENCIA ATERRIZADOS DOBLES INCLUYE: SUMINISTRO DE MATERIALES, CAJA CHALUPA DE 2" X 4" DE LAMINA GALVANIZADA MARCA FEMSA PARED GRUESA CABLE CALIBRE 10 DE COBRE TIPO THHW, CONTACTOS POLARIZADOS DE 15 AMPERES, 127 VOLTS. TAPA MARCA BTCINO O SIMILAR, COLOR SEGUN MUESTRA GRADO HOSPITAL, TUBO CONDUIT GALVANIZADO DE 3/4" PARED GRUESA, ACARREOS, COLOCACION, SOPORTERIA, EQUIPO, HERRAMIENTA, ENCINTADO, DESPERDICIOS, MANO DE OBRA Y TODO LO NECESARIO PARA SU CORRECTA EJECUCION. (CONSIDERAR 25 ML )
id-0.1.tender.items.620 | id-0.1 | 000006210 | CONTACTOS 220V MEDIA VUELTA INCLUYE: SUMINISTRO DE MATERIALES, CAJA CHALUPA DE 2" X 4" DE LAMINA GALVANIZADA MARCA FEMSA PARED GRUESA CABLE CALIBRE 10 DE COBRE TIPO THHW, RECEPTÁCULO FIJO MEDIA VUELTA 125/250 VOLTS 20 AMP NEGRO MARCA O EQUIVALENTE EN CALIDAD, ESPECIFICACIONES Y PRECIO PREVIA AUTORIZACION DE LA SUPERVISION Y/O PROYECTOS DE LA DEPENDENCIA, COLOR SEGUN MUESRTA GRADO HOSPITAL, CONDUIT GALVANIZADO DE 3/4" PARED GRUESA, ACARREOS, COLOCACION, SOPORTERIA, EQUIPO, HERRAMIENTA, ENCINTADO, DESPERDICIOS, MANO DE OBRA Y TODO LO NECESARIO PARA SU CORRECTA EJECUCION. (CONSIDERAR 25 M ) | 1 | SAL | 2009.03 | MXN | 6 | SINL-CU-U | 050.225.704.01125 | http://si.nl.gob.mx:8081/CatalogoUniversal | SINL-CU-C | CONTACTOS 220V MEDIA VUELTA INCLUYE: SUMINISTRO DE MATERIALES, CAJA CHALUPA DE 2" X 4" DE LAMINA GALVANIZADA MARCA FEMSA PARED GRUESA CABLE CALIBRE 10 DE COBRE TIPO THHW, RECEPTÁCULO FIJO MEDIA VUELTA 125/250 VOLTS 20 AMP NEGRO MARCA O EQUIVALENTE EN CALIDAD, ESPECIFICACIONES Y PRECIO PREVIA AUTORIZACION DE LA SUPERVISION Y/O PROYECTOS DE LA DEPENDENCIA, COLOR SEGUN MUESRTA GRADO HOSPITAL, CONDUIT GALVANIZADO DE 3/4" PARED GRUESA, ACARREOS, COLOCACION, SOPORTERIA, EQUIPO, HERRAMIENTA, ENCINTADO, DESPERDICIOS, MANO DE OBRA Y TODO LO NECESARIO PARA SU CORRECTA EJECUCION. (CONSIDERAR 25 M )
id-0.1.tender.items.621 | id-0.1 | 000006220 | CONTACTOS REGULADOS ATERRIZADOS DOBLES INCLUYE: SUMINISTRO DE MATERIALES, CAJA CHALUPA DE 2" X 4" DE LAMINA GALVANIZADA MARCA FEMSA PARED GRUESA CABLE DE COBRE TIPO THHW, CONTACTOS POLARIZADOS DE 15 AMPERES, 127 VOLTS. TAPA MARCA BTCINO COLOR SEGUN MUESRTA, CONDUIT GALVANIZADO DE 3/4" PARED GRUESA, ACARREOS, COLOCACION, EQUIPO, HERRAMIENTA, ENCINTADO, DESPERDICIOS, MANO DE OBRA Y TODO LO NECESARIO PARA SU CORRECTA EJECUCION. | 15 | PZA | 1660.11 | MXN | 4 | SINL-CU-U | 050.225.704.01090 | http://si.nl.gob.mx:8081/CatalogoUniversal | SINL-CU-C | CONTACTOS REGULADOS ATERRIZADOS DOBLES INCLUYE: SUMINISTRO DE MATERIALES, CAJA CHALUPA DE 2" X 4" DE LAMINA GALVANIZADA MARCA FEMSA PARED GRUESA CABLE DE COBRE TIPO THHW, CONTACTOS POLARIZADOS DE 15 AMPERES, 127 VOLTS. TAPA MARCA BTCINO COLOR SEGUN MUESRTA, CONDUIT GALVANIZADO DE 3/4" PARED GRUESA, ACARREOS, COLOCACION, EQUIPO, HERRAMIENTA, ENCINTADO, DESPERDICIOS, MANO DE OBRA Y TODO LO NECESARIO PARA SU CORRECTA EJECUCION.
id-0.1.tender.items.622 | id-0.1 | 000006230 | CONTACTOS 220V MEDIA VUELTA INCLUYE: SUMINISTRO DE MATERIALES, CAJA CHALUPA DE 2" X 4" DE LAMINA GALVANIZADA MARCA FEMSA PARED GRUESA CABLE CALIBRE 10 DE COBRE TIPO THHW, RECEPTÁCULO FIJO MEDIA VUELTA 125/250 VOLTS 20 AMP NEGRO MARCA O EQUIVALENTE EN CALIDAD, ESPECIFICACIONES Y PRECIO PREVIA AUTORIZACION DE LA SUPERVISION Y/O PROYECTOS DE LA DEPENDENCIA, COLOR SEGUN MUESRTA GRADO HOSPITAL, CONDUIT GALVANIZADO DE 3/4" PARED GRUESA, ACARREOS, COLOCACION, SOPORTERIA, EQUIPO, HERRAMIENTA, ENCINTADO, DESPERDICIOS, MANO DE OBRA Y TODO LO NECESARIO PARA SU CORRECTA EJECUCION. (CONSIDERAR 25 M ) | 7 | SAL | 2009.03 | MXN | 6 | SINL-CU-U | 050.225.704.01125 | http://si.nl.gob.mx:8081/CatalogoUniversal | SINL-CU-C | CONTACTOS 220V MEDIA VUELTA INCLUYE: SUMINISTRO DE MATERIALES, CAJA CHALUPA DE 2" X 4" DE LAMINA GALVANIZADA MARCA FEMSA PARED GRUESA CABLE CALIBRE 10 DE COBRE TIPO THHW, RECEPTÁCULO FIJO MEDIA VUELTA 125/250 VOLTS 20 AMP NEGRO MARCA O EQUIVALENTE EN CALIDAD, ESPECIFICACIONES Y PRECIO PREVIA AUTORIZACION DE LA SUPERVISION Y/O PROYECTOS DE LA DEPENDENCIA, COLOR SEGUN MUESRTA GRADO HOSPITAL, CONDUIT GALVANIZADO DE 3/4" PARED GRUESA, ACARREOS, COLOCACION, SOPORTERIA, EQUIPO, HERRAMIENTA, ENCINTADO, DESPERDICIOS, MANO DE OBRA Y TODO LO NECESARIO PARA SU CORRECTA EJECUCION. (CONSIDERAR 25 M )
id-0.1.tender.items.623 | id-0.1 | 000006240 | SALIDAS ELECTRICAS PARA LUMINARIAS, EN CIELOS. INCLUYE: SUMINISTROS, CARGO DIRECTO POR EL COSTO DE MANO DE OBRA Y MATERIALES REQUERIDOS, COLOCACION DE CAJA DE LAMINA GALVANIZADA OCTAGONAL DE 4" MARCA FEMSA O SIMILAR PARA SALIDA DE LUMINARIA, POLIDUCTO DE 3/4" DE DIAMETRO, ALAMBRE GUIA, CABLEADO, CORTES, DESPERDICIOS, ENCINTADO, ACARREO, FIJACION, NIVELACION, RANURAS NECESARIAS, RESANES,LIMPIEZA Y RETIRO DE SOBRANTES FUERA DE LA OBRA, EQUIPO DE SEGURIDAD, INSTALACIONES ESPECIFICAS, DEPRECIACION Y DEMAS CARGOS DERIVADOS DEL USO DE EQUIPO, HERRAMIENTA EN CUALQUIER NIVEL, TODO LO NECESARIO PARA SU CORRECTA EJECUCION. (CONSIDERAR 25 M ) | 108 | SAL | 1361.07 | MXN | 6 | SINL-CU-U | 050.225.744.00465 | http://si.nl.gob.mx:8081/CatalogoUniversal | SINL-CU-C | SALIDAS ELECTRICAS PARA LUMINARIAS, EN CIELOS. INCLUYE: SUMINISTROS, CARGO DIRECTO POR EL COSTO DE MANO DE OBRA Y MATERIALES REQUERIDOS, COLOCACION DE CAJA DE LAMINA GALVANIZADA OCTAGONAL DE 4" MARCA FEMSA O SIMILAR PARA SALIDA DE LUMINARIA, POLIDUCTO DE 3/4" DE DIAMETRO, ALAMBRE GUIA, CABLEADO, CORTES, DESPERDICIOS, ENCINTADO, ACARREO, FIJACION, NIVELACION, RANURAS NECESARIAS, RESANES,LIMPIEZA Y RETIRO DE SOBRANTES FUERA DE LA OBRA, EQUIPO DE SEGURIDAD, INSTALACIONES ESPECIFICAS, DEPRECIACION Y DEMAS CARGOS DERIVADOS DEL USO DE EQUIPO, HERRAMIENTA EN CUALQUIER NIVEL, TODO LO NECESARIO PARA SU CORRECTA EJECUCION. (CONSIDERAR 25 M )
id-0.1.tender.items.624 | id-0.1 | 000006250 | APAGADOR EN MUROS. INCLUYE: SUMINISTROS, CARGO DIRECTO POR EL COSTO DE MANO DE OBRA Y MATERIALES REQUERIDOS, FLETE A OBRA, COLOCACION DE CAJA CHALUPA DE 2" X 4" DE LAMINA GALVANIZADA MARCA FEMSA O EQUIVALENTE EN CALIDAD, ESPECIFICACIONES Y PRECIO, CON PREVIA AUTORIZACION DE LA SUPERVISION Y/O PROYECTOS DE LA DEPENDENCIA PARED GRUESA, TUBO CONDUIT GALVANIZADO DE 3/4" PARED GRUESA, CABLEADO CALIBRE 12 THHW, APAGADOR TAPA MARCA BTCINO O EQUIVALENTE EN CALIDAD, ESPECIFICACIONES Y PRECIO, CON PREVIA AUTORIZACION DE LA SUPERVISION Y/O PROYECTOS DE LA DEPENDENCIA COLOR SEGUN MUESTRA, INSTALACION DE ACCESORIOS, ALAMBRE GUIA, CABLEADO, CORTES, ENCINTADO, EQUIPO, ACARREO, MANIOBRAS, FIJACION, NIVELACION, RANURAS NECESARIAS, RESANES, LIMPIEZA Y RETIRO DE SOBRANTES FUERA DE LA OBRA, EQUIPO DE SEGURIDAD, INSTALACIONES ESPECIFICAS, DEPRECIACION Y DEMAS CARGOS DERIVADOS DEL USO DE EQUIPO, HERRAMIENTA EN CUALQUIER NIVEL, MANO DE OBRA ESPECIALIZADA PARA LOS TRABAJOS, TODO LO NECESARIO PARA SU CORRECTA EJECUCION. A) APAGADOR VAIVEN | 29 | PZA | 1445.64 | MXN | 4 | SINL-CU-U | 050.225.720.00465 | http://si.nl.gob.mx:8081/CatalogoUniversal | SINL-CU-C | APAGADOR EN MUROS. INCLUYE: SUMINISTROS, CARGO DIRECTO POR EL COSTO DE MANO DE OBRA Y MATERIALES REQUERIDOS, FLETE A OBRA, COLOCACION DE CAJA CHALUPA DE 2" X 4" DE LAMINA GALVANIZADA MARCA FEMSA O EQUIVALENTE EN CALIDAD, ESPECIFICACIONES Y PRECIO, CON PREVIA AUTORIZACION DE LA SUPERVISION Y/O PROYECTOS DE LA DEPENDENCIA PARED GRUESA, TUBO CONDUIT GALVANIZADO DE 3/4" PARED GRUESA, CABLEADO CALIBRE 12 THHW, APAGADOR TAPA MARCA BTCINO O EQUIVALENTE EN CALIDAD, ESPECIFICACIONES Y PRECIO, CON PREVIA AUTORIZACION DE LA SUPERVISION Y/O PROYECTOS DE LA DEPENDENCIA COLOR SEGUN MUESTRA, INSTALACION DE ACCESORIOS, ALAMBRE GUIA, CABLEADO, CORTES, ENCINTADO, EQUIPO, ACARREO, MANIOBRAS, FIJACION, NIVELACION, RANURAS NECESARIAS, RESANES, LIMPIEZA Y RETIRO DE SOBRANTES FUERA DE LA OBRA, EQUIPO DE SEGURIDAD, INSTALACIONES ESPECIFICAS, DEPRECIACION Y DEMAS CARGOS DERIVADOS DEL USO DE EQUIPO, HERRAMIENTA EN CUALQUIER NIVEL, MANO DE OBRA ESPECIALIZADA PARA LOS TRABAJOS, TODO LO NECESARIO PARA SU CORRECTA EJECUCION. A) APAGADOR VAIVEN
id-0.1.tender.items.625 | id-0.1 | 000006260 | L1 LUMINARIAS NUEVAS DE EMPOTRAR EN PLAFON CON TECNOLOGIA TIPO LED, MARCA LITHONIA LIGHTING MODELO EPANL -2' X 2' LED (0.60 M X 0.60 M) COLOR BLANCO, DE 34 LHE 40K DE 30.8 WATTS, VOLTAJE DE 120 CON LAMPARA INCLUIDA, O EQUIVALENTE EN CALIDAD, ESPECIFICACIONES Y PRECIO, CON PREVIA AUTORIZACION DE LA SUPERVISION Y/O PROYECTOS DE LA DEPENDENCIA EN AREAS DE PROYECTO DE HOSPITALIZACION GINECOBSTETRICIA, HOSPITALIZACION CIRUGIA Y PEDIATRIA, PASILLO DE HOSPITALIZACION . INCLUYE: SUMINISTRO DE MATERIAL, CARGO DIRECTO POR EL COSTO DE MANO DE OBRA Y MATERIALES REQUERIDOS, CANALIZACION A BASE DE TUBO CONDUIT PARED DELGADA DE 3/4 ", CABLEADO DE USO RUDO CAL. 12, CON CLAVIJA MEDIA VUELTA 110 V Y CONTACTO MEDIA VUELTA 110 V, CAJA CHALUPA 2" X4" ENCINTADO,FLETE A OBRA, ACARREO, MANIOBRAS, ARMADO, MONTAJE, SOPORTES, CONEXIÓN Y PRUEBA, LIMPIEZA Y RETIRO DE SOBRANTES FUERA DE OBRA, ANDAMIOS, ELEVACIONES, EQUIPO DE SEGURIDAD, INSTALACIONES ESPECIFICAS, DEPRECIACIÓN Y DEMÁS CARGOS DERIVADOS DEL USO DE EQUIPO Y HERRAMIENTA, EN CUALQUIER ALTURA Y CUALQUIER NIVEL, TODO LO NECESARIO PARA SU CORRECTA EJECUCION.(VER PLANO). | 42 | PZA | 2260.48 | MXN | 4 | SINL-CU-U | 050.225.744.01255 | http://si.nl.gob.mx:8081/CatalogoUniversal | SINL-CU-C | L1 LUMINARIAS NUEVAS DE EMPOTRAR EN PLAFON CON TECNOLOGIA TIPO LED, MARCA LITHONIA LIGHTING MODELO EPANL -2' X 2' LED (0.60 M X 0.60 M) COLOR BLANCO, DE 34 LHE 40K DE 30.8 WATTS, VOLTAJE DE 120 CON LAMPARA INCLUIDA, O EQUIVALENTE EN CALIDAD, ESPECIFICACIONES Y PRECIO, CON PREVIA AUTORIZACION DE LA SUPERVISION Y/O PROYECTOS DE LA DEPENDENCIA EN AREAS DE PROYECTO DE HOSPITALIZACION GINECOBSTETRICIA, HOSPITALIZACION CIRUGIA Y PEDIATRIA, PASILLO DE HOSPITALIZACION . INCLUYE: SUMINISTRO DE MATERIAL, CARGO DIRECTO POR EL COSTO DE MANO DE OBRA Y MATERIALES REQUERIDOS, CANALIZACION A BASE DE TUBO CONDUIT PARED DELGADA DE 3/4 ", CABLEADO DE USO RUDO CAL. 12, CON CLAVIJA MEDIA VUELTA 110 V Y CONTACTO MEDIA VUELTA 110 V, CAJA CHALUPA 2" X4" ENCINTADO,FLETE A OBRA, ACARREO, MANIOBRAS, ARMADO, MONTAJE, SOPORTES, CONEXIÓN Y PRUEBA, LIMPIEZA Y RETIRO DE SOBRANTES FUERA DE OBRA, ANDAMIOS, ELEVACIONES, EQUIPO DE SEGURIDAD, INSTALACIONES ESPECIFICAS, DEPRECIACIÓN Y DEMÁS CARGOS DERIVADOS DEL USO DE EQUIPO Y HERRAMIENTA, EN CUALQUIER ALTURA Y CUALQUIER NIVEL, TODO LO NECESARIO PARA SU CORRECTA EJECUCION.(VER PLANO).
id-0.1.tender.items.626 | id-0.1 | 000006270 | L2 LUMINARIAS NUEVAS DE EMPOTRAR EN PLAFON CON TECNOLOGIA TIPO LED, MARCA LITHONIA LIGHTING MODELO EPANL -2' X 4' ( 0.60 M X 1.21 M) COLOR BLANCO, DE 40 LHE 40K 38.5 WATTS, VOLTAJE DE 120, CON LAMPARA INCLUIDA O EQUIVALENTE EN CALIDAD, ESPECIFICACIONES Y PRECIO, CON PREVIA AUTORIZACION DE LA SUPERVISION Y/O PROYECTOS DE LA DEPENDENCIA EN AREAS DE PROYECTO DE HOSPITALIZACION GINECOBSTETRICIA, HOSPITALIZACION CIRUGIA Y PEDIATRIA, PASILLO DE HOSPITALIZACION. INCLUYE: SUMINISTRO DE MATERIAL, CARGO DIRECTO POR EL COSTO DE MANO DE OBRA Y MATERIALES REQUERIDOS, CANALIZACION A BASE DE TUBO CONDUIT PARED DELGADA DE 3/4 ", CABLEADO DE USO RUDO CAL. 12, CON CLAVIJA MEDIA VUELTA 110 V Y CONTACTO MEDIA VUELTA 110 V, CAJA CHALUPA 2" X4" , ENCINTADO,FLETE A OBRA, ACARREO, MANIOBRAS, ARMADO, MONTAJE, SOPORTES, CONEXIÓN Y PRUEBA, LIMPIEZA Y RETIRO DE SOBRANTES FUERA DE OBRA, ANDAMIOS, ELEVACIONES, EQUIPO DE SEGURIDAD, INSTALACIONES ESPECIFICAS, DEPRECIACIÓN Y DEMÁS CARGOS DERIVADOS DEL USO DE EQUIPO Y HERRAMIENTA, EN CUALQUIER ALTURA Y CUALQUIER NIVEL, TODO LO NECESARIO PARA SU CORRECTA EJECUCION.(VER PLANO). | 8 | PZA | 2433.78 | MXN | 4 | SINL-CU-U | 050.225.744.01256 | http://si.nl.gob.mx:8081/CatalogoUniversal | SINL-CU-C | L2 LUMINARIAS NUEVAS DE EMPOTRAR EN PLAFON CON TECNOLOGIA TIPO LED, MARCA LITHONIA LIGHTING MODELO EPANL -2' X 4' ( 0.60 M X 1.21 M) COLOR BLANCO, DE 40 LHE 40K 38.5 WATTS, VOLTAJE DE 120, CON LAMPARA INCLUIDA O EQUIVALENTE EN CALIDAD, ESPECIFICACIONES Y PRECIO, CON PREVIA AUTORIZACION DE LA SUPERVISION Y/O PROYECTOS DE LA DEPENDENCIA EN AREAS DE PROYECTO DE HOSPITALIZACION GINECOBSTETRICIA, HOSPITALIZACION CIRUGIA Y PEDIATRIA, PASILLO DE HOSPITALIZACION. INCLUYE: SUMINISTRO DE MATERIAL, CARGO DIRECTO POR EL COSTO DE MANO DE OBRA Y MATERIALES REQUERIDOS, CANALIZACION A BASE DE TUBO CONDUIT PARED DELGADA DE 3/4 ", CABLEADO DE USO RUDO CAL. 12, CON CLAVIJA MEDIA VUELTA 110 V Y CONTACTO MEDIA VUELTA 110 V, CAJA CHALUPA 2" X4" , ENCINTADO,FLETE A OBRA, ACARREO, MANIOBRAS, ARMADO, MONTAJE, SOPORTES, CONEXIÓN Y PRUEBA, LIMPIEZA Y RETIRO DE SOBRANTES FUERA DE OBRA, ANDAMIOS, ELEVACIONES, EQUIPO DE SEGURIDAD, INSTALACIONES ESPECIFICAS, DEPRECIACIÓN Y DEMÁS CARGOS DERIVADOS DEL USO DE EQUIPO Y HERRAMIENTA, EN CUALQUIER ALTURA Y CUALQUIER NIVEL, TODO LO NECESARIO PARA SU CORRECTA EJECUCION.(VER PLANO).
id-0.1.tender.items.627 | id-0.1 | 000006280 | L3 LUMINARIAS TIPO DOWNLIGHT NUEVAS DE EMPOTRAR EN PLAFON CON TECNOLOGIA TIPO LED, MARCA LITHONIA LIGHTING MODELO WF6 LED 40K MVOLT MW 14 WATTS, DIAMETRO INTERNO DE 12.4 CMS Y DIAMETRO EXTERIOR DE 17 CMS.COLOR BLANCO, CON LAMPARA INCLUIDA O EQUIVALENTE EN CALIDAD, ESPECIFICACIONES Y PRECIO, CON PREVIA AUTORIZACION DE LA SUPERVISION Y/O PROYECTOS DE LA DEPENDENCIA EN AREAS DE PROYECTO DE TOCODIRUGIA, CIRUGIA, UCI, ANFITEATRO, DESCANSO DE MEDICOS Y CEYE. INCLUYE: SUMINISTRO DE MATERIAL, CARGO DIRECTO POR EL COSTO DE MANO DE OBRA Y MATERIALES REQUERIDOS, CANALIZACION A BASE DE TUBO CONDUIT PARED DELGADA DE 3/4 ", CABLEADO DE USO RUDO CAL. 12, ENCINTADO,FLETE A OBRA, ACARREO, MANIOBRAS, ARMADO, MONTAJE, SOPORTES, CONEXIÓN Y PRUEBA, LIMPIEZA Y RETIRO DE SOBRANTES FUERA DE OBRA, ANDAMIOS, ELEVACIONES, EQUIPO DE SEGURIDAD, INSTALACIONES ESPECIFICAS, DEPRECIACIÓN Y DEMÁS CARGOS DERIVADOS DEL USO DE EQUIPO Y HERRAMIENTA, EN CUALQUIER ALTURA Y CUALQUIER NIVEL, TODO LO NECESARIO PARA SU CORRECTA EJECUCION.(VER PLANO). | 46 | PZA | 1121.65 | MXN | 4 | SINL-CU-U | 050.225.744.01280 | http://si.nl.gob.mx:8081/CatalogoUniversal | SINL-CU-C | L3 LUMINARIAS TIPO DOWNLIGHT NUEVAS DE EMPOTRAR EN PLAFON CON TECNOLOGIA TIPO LED, MARCA LITHONIA LIGHTING MODELO WF6 LED 40K MVOLT MW 14 WATTS, DIAMETRO INTERNO DE 12.4 CMS Y DIAMETRO EXTERIOR DE 17 CMS.COLOR BLANCO, CON LAMPARA INCLUIDA O EQUIVALENTE EN CALIDAD, ESPECIFICACIONES Y PRECIO, CON PREVIA AUTORIZACION DE LA SUPERVISION Y/O PROYECTOS DE LA DEPENDENCIA EN AREAS DE PROYECTO DE TOCODIRUGIA, CIRUGIA, UCI, ANFITEATRO, DESCANSO DE MEDICOS Y CEYE. INCLUYE: SUMINISTRO DE MATERIAL, CARGO DIRECTO POR EL COSTO DE MANO DE OBRA Y MATERIALES REQUERIDOS, CANALIZACION A BASE DE TUBO CONDUIT PARED DELGADA DE 3/4 ", CABLEADO DE USO RUDO CAL. 12, ENCINTADO,FLETE A OBRA, ACARREO, MANIOBRAS, ARMADO, MONTAJE, SOPORTES, CONEXIÓN Y PRUEBA, LIMPIEZA Y RETIRO DE SOBRANTES FUERA DE OBRA, ANDAMIOS, ELEVACIONES, EQUIPO DE SEGURIDAD, INSTALACIONES ESPECIFICAS, DEPRECIACIÓN Y DEMÁS CARGOS DERIVADOS DEL USO DE EQUIPO Y HERRAMIENTA, EN CUALQUIER ALTURA Y CUALQUIER NIVEL, TODO LO NECESARIO PARA SU CORRECTA EJECUCION.(VER PLANO).
id-0.1.tender.items.628 | id-0.1 | 000006290 | L4 LUMINARIA LINEAL NUEVA PARA CAJILLO DE 1.22MTS. MARCA SYLUMIS SEAE MODELO RFP LED DE 22 WATTS, COLOR BLANCO, CON LAMPARA INCLUIDA, O EQUIVALENTE EN CALIDAD, ESPECIFICACIONES Y PRECIO, CON PREVIA AUTORIZACION DE LA SUPERVISION Y/O PROYECTOS DE LA DEPENDENCIA EN AREAS DE PROYECTO DE HOSPITALIZACION GINECOBSTETRICIA, HOSPITALIZACION CIRUGIA Y PEDIATRIA, PASILLO DE HOSPITALIZACION . INCLUYE: SUMINISTRO DE MATERIAL, CARGO DIRECTO POR EL COSTO DE MANO DE OBRA Y MATERIALES REQUERIDOS, , CABLEADO DE USO RUDO CAL. 12, CON CLAVIJA MEDIA VUELTA 110 V Y CONTACTO MEDIA VUELTA 110 V, CAJA CHALUPA 2" X4", ENCINTADO,FLETE A OBRA, ACARREO, MANIOBRAS, ARMADO, MONTAJE, SOPORTES, CONEXIÓN Y PRUEBA, LIMPIEZA Y RETIRO DE SOBRANTES FUERA DE OBRA, ANDAMIOS, ELEVACIONES, EQUIPO DE SEGURIDAD, INSTALACIONES ESPECIFICAS, DEPRECIACIÓN Y DEMÁS CARGOS DERIVADOS DEL USO DE EQUIPO Y HERRAMIENTA, EN CUALQUIER ALTURA Y CUALQUIER NIVEL, TODO LO NECESARIO PARA SU CORRECTA EJECUCION.(VER PLANO). | 6 | PZA | 1532.24 | MXN | 4 | SINL-CU-U | 050.225.744.00214 | http://si.nl.gob.mx:8081/CatalogoUniversal | SINL-CU-C | L4 LUMINARIA LINEAL NUEVA PARA CAJILLO DE 1.22MTS. MARCA SYLUMIS SEAE MODELO RFP LED DE 22 WATTS, COLOR BLANCO, CON LAMPARA INCLUIDA, O EQUIVALENTE EN CALIDAD, ESPECIFICACIONES Y PRECIO, CON PREVIA AUTORIZACION DE LA SUPERVISION Y/O PROYECTOS DE LA DEPENDENCIA EN AREAS DE PROYECTO DE HOSPITALIZACION GINECOBSTETRICIA, HOSPITALIZACION CIRUGIA Y PEDIATRIA, PASILLO DE HOSPITALIZACION . INCLUYE: SUMINISTRO DE MATERIAL, CARGO DIRECTO POR EL COSTO DE MANO DE OBRA Y MATERIALES REQUERIDOS, , CABLEADO DE USO RUDO CAL. 12, CON CLAVIJA MEDIA VUELTA 110 V Y CONTACTO MEDIA VUELTA 110 V, CAJA CHALUPA 2" X4", ENCINTADO,FLETE A OBRA, ACARREO, MANIOBRAS, ARMADO, MONTAJE, SOPORTES, CONEXIÓN Y PRUEBA, LIMPIEZA Y RETIRO DE SOBRANTES FUERA DE OBRA, ANDAMIOS, ELEVACIONES, EQUIPO DE SEGURIDAD, INSTALACIONES ESPECIFICAS, DEPRECIACIÓN Y DEMÁS CARGOS DERIVADOS DEL USO DE EQUIPO Y HERRAMIENTA, EN CUALQUIER ALTURA Y CUALQUIER NIVEL, TODO LO NECESARIO PARA SU CORRECTA EJECUCION.(VER PLANO).
id-0.1.tender.items.629 | id-0.1 | 000006300 | L5 LUMINARIAS NUEVAS TIPO SURGICAL SUITE DE EMPOTRAR EN PLAFON CON TECNOLOGIA TIPO LED, MARCA HEALTHCARE LIGHTING, MODELO HSTLED22 -2' X 2' F MVOLT LED 40 1C DE 0.60 M X 0.60 M COLOR BLANCO, DE 97 WATTS, VOLTAJE DE 120 - 277, CON LAMPARA INCLUIDA, O EQUIVALENTE EN CALIDAD, ESPECIFICACIONES Y PRECIO, CON PREVIA AUTORIZACION DE LA SUPERVISION Y/O PROYECTOS DE LA DEPENDENCIA EN AREA DE PROYECTO DE TOCODIRUGIA, CIRUGIA, UCI, ANFITEATRO, DESCANSO DE MEDICOS Y CEYE. INCLUYE: SUMINISTRO DE MATERIAL, CARGO DIRECTO POR EL COSTO DE MANO DE OBRA Y MATERIALES REQUERIDOS, CANALIZACION A BASE DE TUBO CONDUIT PARED DELGADA DE 3/4 ", CABLEADO DE USO RUDO CAL. 12, CON CLAVIJA MEDIA VUELTA 110 V Y CONTACTO MEDIA VUELTA 110 V, CAJA CHALUPA 2" X4", ENCINTADO,FLETE A OBRA, ACARREO, MANIOBRAS, ARMADO, MONTAJE, SOPORTES, CONEXIÓN Y PRUEBA, LIMPIEZA Y RETIRO DE SOBRANTES FUERA DE OBRA, ANDAMIOS, ELEVACIONES, EQUIPO DE SEGURIDAD, INSTALACIONES ESPECIFICAS, DEPRECIACIÓN Y DEMÁS CARGOS DERIVADOS DEL USO DE EQUIPO Y HERRAMIENTA, EN CUALQUIER ALTURA Y CUALQUIER NIVEL, TODO LO NECESARIO PARA SU CORRECTA EJECUCION. (VER PLANO). | 6 | PZA | 6425.46 | MXN | 4 | SINL-CU-U | 050.225.744.01259 | http://si.nl.gob.mx:8081/CatalogoUniversal | SINL-CU-C | L5 LUMINARIAS NUEVAS TIPO SURGICAL SUITE DE EMPOTRAR EN PLAFON CON TECNOLOGIA TIPO LED, MARCA HEALTHCARE LIGHTING, MODELO HSTLED22 -2' X 2' F MVOLT LED 40 1C DE 0.60 M X 0.60 M COLOR BLANCO, DE 97 WATTS, VOLTAJE DE 120 - 277, CON LAMPARA INCLUIDA, O EQUIVALENTE EN CALIDAD, ESPECIFICACIONES Y PRECIO, CON PREVIA AUTORIZACION DE LA SUPERVISION Y/O PROYECTOS DE LA DEPENDENCIA EN AREA DE PROYECTO DE TOCODIRUGIA, CIRUGIA, UCI, ANFITEATRO, DESCANSO DE MEDICOS Y CEYE. INCLUYE: SUMINISTRO DE MATERIAL, CARGO DIRECTO POR EL COSTO DE MANO DE OBRA Y MATERIALES REQUERIDOS, CANALIZACION A BASE DE TUBO CONDUIT PARED DELGADA DE 3/4 ", CABLEADO DE USO RUDO CAL. 12, CON CLAVIJA MEDIA VUELTA 110 V Y CONTACTO MEDIA VUELTA 110 V, CAJA CHALUPA 2" X4", ENCINTADO,FLETE A OBRA, ACARREO, MANIOBRAS, ARMADO, MONTAJE, SOPORTES, CONEXIÓN Y PRUEBA, LIMPIEZA Y RETIRO DE SOBRANTES FUERA DE OBRA, ANDAMIOS, ELEVACIONES, EQUIPO DE SEGURIDAD, INSTALACIONES ESPECIFICAS, DEPRECIACIÓN Y DEMÁS CARGOS DERIVADOS DEL USO DE EQUIPO Y HERRAMIENTA, EN CUALQUIER ALTURA Y CUALQUIER NIVEL, TODO LO NECESARIO PARA SU CORRECTA EJECUCION. (VER PLANO).
id-0.1.tender.items.630 | id-0.1 | 000006310 | SUMINISTRO E INSTALACIÓN Y PUESTA EN MARCHA DE ELEVADOR EMONO-1, MARCA KONE O EQUIVALENTE EN CALIDAD, ESPECIFICACIONES, CALIDAD, PRECIO, PREVIA AUTORIZACION DEL SUPERVISOR Y/O PROYECTOS DE LA DEPENDENCIA, PARADAS 2, ENTRADAS PRINCIPALES 2, DISPOSICION VERTICAL DE LOS PANELES DE PARED ST4, PLAFON MODELO CL88 ILUMINACION MEDIANTE FOCOS LED REDONDOS, MATERIAL DE PUERTA ST ST4 PANEL 9 INCLUYE: SUMINISTRO DE LOS MATERIALES Y MANO DE OBRA TÉCNICA ESPECIALIZADA PARA INSTALACIÓN Y MONTAJE, FLETES, MANIOBRAS HASTA EL LUGAR DE SU UTILIZACIÓN, QUE COSTO DE LOS MATERIALES, DEL EQUIPO Y DE LA MANO DE OBRA ESPECIALIZADA QUE INTERVENGAN, FLETE A OBRA, ACARREO Y MANIOBRAS HASTA EL LUGAR DE SU UTILIZACION, INSTALACIONES ESPECIFICAS, COLOCACION, MONTAJE, PRUEBAS, CONEXIONES, LIMPZA DURANTE LOS TRABAJOS Y AL FINALIZAR LOS MISMOS, RETIRO DE SOBRANTES FUERA DE LA OBRA, HERRAMIENTAS, EQUIPOS, EQUIPO DE SEGURIDAD Y TODO LO NECESARIO PARA SU CORRECTA EJECUCIÓN. | 79.35 | PZA | 100.21 | MXN | 4 | SINL-CU-U | 080.290.780.00065 | http://si.nl.gob.mx:8081/CatalogoUniversal | SINL-CU-C | SUMINISTRO E INSTALACIÓN Y PUESTA EN MARCHA DE ELEVADOR EMONO-1, MARCA KONE O EQUIVALENTE EN CALIDAD, ESPECIFICACIONES, CALIDAD, PRECIO, PREVIA AUTORIZACION DEL SUPERVISOR Y/O PROYECTOS DE LA DEPENDENCIA, PARADAS 2, ENTRADAS PRINCIPALES 2, DISPOSICION VERTICAL DE LOS PANELES DE PARED ST4, PLAFON MODELO CL88 ILUMINACION MEDIANTE FOCOS LED REDONDOS, MATERIAL DE PUERTA ST ST4 PANEL 9 INCLUYE: SUMINISTRO DE LOS MATERIALES Y MANO DE OBRA TÉCNICA ESPECIALIZADA PARA INSTALACIÓN Y MONTAJE, FLETES, MANIOBRAS HASTA EL LUGAR DE SU UTILIZACIÓN, QUE COSTO DE LOS MATERIALES, DEL EQUIPO Y DE LA MANO DE OBRA ESPECIALIZADA QUE INTERVENGAN, FLETE A OBRA, ACARREO Y MANIOBRAS HASTA EL LUGAR DE SU UTILIZACION, INSTALACIONES ESPECIFICAS, COLOCACION, MONTAJE, PRUEBAS, CONEXIONES, LIMPZA DURANTE LOS TRABAJOS Y AL FINALIZAR LOS MISMOS, RETIRO DE SOBRANTES FUERA DE LA OBRA, HERRAMIENTAS, EQUIPOS, EQUIPO DE SEGURIDAD Y TODO LO NECESARIO PARA SU CORRECTA EJECUCIÓN.
id-0.1.tender.items.631 | id-0.1 | 000006320 | PINTURA SANI PAINT "H" MARCA COREV LINEA SANITIZANTES O EQUIVALENTE EN CALIDAD, ESPECIFICACIONES Y PRECIO, CON PREVIA AUTORIZACION DE LA SUPERVISION Y/O PROYECTOS DE LA DEPENDENCIA DOS MANOS COLOR SEGUN MUESTRA. INCLUYE: SUMINISTRO DE MATERIAL, PROTECCIÓN A AREAS ADYACENTES, RESANES DONDE SEA NECESARIO, DESPERDICIOS, MATERIAL DE CONSUMO, ACABADO BARNIZ TRANSPARENTE ANTIMICROBIAL SANISEAL MARCA COREV LINEA SANITIZANTES O EQUIVALENTE EN CALIDAD, ESPECIFICACIONES Y PRECIO, CON PREVIA AUTORIZACION DE LA SUPERVISION Y/O PROYECTOS DE LA DEPENDENCIA ANDAMIOS, HERRAMIENTA, EQUIPO A CUALQUIER ALTURA Y NIVEL, MANO DE OBRA CON PERSONAL ESPECIALIZADO PARA LA EJECUCION DE LOS TRABAJOS, LIMPIEZA Y TODO LO NECESARIO PARA SU CORRECTA EJECUCIÓN. A) EN AREAS DE PLAFON TABLAROCA TIPO "R" | 125.05 | M2 | 130.19 | MXN | 39 | SINL-CU-U | 010.040.400.00595 | http://si.nl.gob.mx:8081/CatalogoUniversal | SINL-CU-C | PINTURA SANI PAINT "H" MARCA COREV LINEA SANITIZANTES O EQUIVALENTE EN CALIDAD, ESPECIFICACIONES Y PRECIO, CON PREVIA AUTORIZACION DE LA SUPERVISION Y/O PROYECTOS DE LA DEPENDENCIA DOS MANOS COLOR SEGUN MUESTRA. INCLUYE: SUMINISTRO DE MATERIAL, PROTECCIÓN A AREAS ADYACENTES, RESANES DONDE SEA NECESARIO, DESPERDICIOS, MATERIAL DE CONSUMO, ACABADO BARNIZ TRANSPARENTE ANTIMICROBIAL SANISEAL MARCA COREV LINEA SANITIZANTES O EQUIVALENTE EN CALIDAD, ESPECIFICACIONES Y PRECIO, CON PREVIA AUTORIZACION DE LA SUPERVISION Y/O PROYECTOS DE LA DEPENDENCIA ANDAMIOS, HERRAMIENTA, EQUIPO A CUALQUIER ALTURA Y NIVEL, MANO DE OBRA CON PERSONAL ESPECIALIZADO PARA LA EJECUCION DE LOS TRABAJOS, LIMPIEZA Y TODO LO NECESARIO PARA SU CORRECTA EJECUCIÓN. A) EN AREAS DE PLAFON TABLAROCA TIPO "R"
id-0.1.tender.items.632 | id-0.1 | 000006330 | PLAFON REGISTRABLE DE 0.61 MTS. X 0.61 MTS. MARCA ARMSTRONG MODELO ULTIMA TEGULAR BISELADO CON TEXTURA FINA (1911-24X24X 3/4"), CON SISTEMA DE SUSPENSION DE 15/16", COLOR BLANCO, RESISTENTE AL FUEGO, HUMEDAD Y ACUSTICO O EQUIVALENTE EN CALIDAD, ESPECIFICACIONES Y PRECIO, CON PREVIA AUTORIZACION DE LA SUPERVISION Y/O PROYECTOS DE LA DEPENDENCIA INCLUYE: SUMINISTRO DE MATERIAL, COLOCACION, HERRAMIENTA, EQUIPO, ELEMENTOS DE FIJACION, ESTRUCTURA DE SOPORTE, TORNILLOS, TAQUETES, PIJAS, ACARREOS, CORTES, DESPERDICIOS, COLOCACION, MANO DE OBRA CON PERSONAL ESPECIALIZADO PARA LA EJECUCION DE LOS TRABAJOS Y TODO LO NECESARIO PARA SU CORRECTA EJECUCION.(VER PLANO). | 209.9 | M2 | 770.04 | MXN | 39 | SINL-CU-U | 010.040.384.00105 | http://si.nl.gob.mx:8081/CatalogoUniversal | SINL-CU-C | PLAFON REGISTRABLE DE 0.61 MTS. X 0.61 MTS. MARCA ARMSTRONG MODELO ULTIMA TEGULAR BISELADO CON TEXTURA FINA (1911-24X24X 3/4"), CON SISTEMA DE SUSPENSION DE 15/16", COLOR BLANCO, RESISTENTE AL FUEGO, HUMEDAD Y ACUSTICO O EQUIVALENTE EN CALIDAD, ESPECIFICACIONES Y PRECIO, CON PREVIA AUTORIZACION DE LA SUPERVISION Y/O PROYECTOS DE LA DEPENDENCIA INCLUYE: SUMINISTRO DE MATERIAL, COLOCACION, HERRAMIENTA, EQUIPO, ELEMENTOS DE FIJACION, ESTRUCTURA DE SOPORTE, TORNILLOS, TAQUETES, PIJAS, ACARREOS, CORTES, DESPERDICIOS, COLOCACION, MANO DE OBRA CON PERSONAL ESPECIALIZADO PARA LA EJECUCION DE LOS TRABAJOS Y TODO LO NECESARIO PARA SU CORRECTA EJECUCION.(VER PLANO).
id-0.1.tender.items.633 | id-0.1 | 000006340 | CIELO FALSO TIPO PLAFON SOLIDO DE TABLAROCA WR DE 1/2" MARCA PANEL REY O EQUIVALENTE EN CALIDAD, ESPECIFICACIONES Y PRECIO, CON PREVIA AUTORIZACION DE LA SUPERVISION Y/O PROYECTOS DE LA DEPENDENCIA EN AREA DE PROYECTO. INCLUYE: SUMINISTRO DE MATERIAL, COLOCACION, ELEMENTOS DE FIJACION, TORNILLOS, TAQUETES, PIJAS, ESTRUCTURA DE SOPORTE, CANALETA DE CARGA DE 1-1/2" CAL 20, CANAL LISTON CAL. 24" , ANGULO DE AMARRE, COLGANTES DE ALAMBRE GALVANIZADO NO. 12 CON SEPARACION MAXIMA DE 4', FIJADORES) PERFACINTAS, REDIMIX, FLETE, ACARREOS, MANIOBRAS, CORTES, DESPERDICIOS, ANDAMIAJE, ELEVACIONES A CUALQUIER ALTURA Y CUALQUIER NIVEL, HERRAMIENTA, EQUIPO, MANO DE OBRA CON PERSONAL ESPECIALIZADO PARA LA EJECUCION DE LOS TRABAJOS Y TODO LO NECESARIO PARA SU CORRECTA EJECUCION. (VER PLANO). | 79.35 | M2 | 389.42 | MXN | 39 | SINL-CU-U | 010.040.384.00035 | http://si.nl.gob.mx:8081/CatalogoUniversal | SINL-CU-C | CIELO FALSO TIPO PLAFON SOLIDO DE TABLAROCA WR DE 1/2" MARCA PANEL REY O EQUIVALENTE EN CALIDAD, ESPECIFICACIONES Y PRECIO, CON PREVIA AUTORIZACION DE LA SUPERVISION Y/O PROYECTOS DE LA DEPENDENCIA EN AREA DE PROYECTO. INCLUYE: SUMINISTRO DE MATERIAL, COLOCACION, ELEMENTOS DE FIJACION, TORNILLOS, TAQUETES, PIJAS, ESTRUCTURA DE SOPORTE, CANALETA DE CARGA DE 1-1/2" CAL 20, CANAL LISTON CAL. 24" , ANGULO DE AMARRE, COLGANTES DE ALAMBRE GALVANIZADO NO. 12 CON SEPARACION MAXIMA DE 4', FIJADORES) PERFACINTAS, REDIMIX, FLETE, ACARREOS, MANIOBRAS, CORTES, DESPERDICIOS, ANDAMIAJE, ELEVACIONES A CUALQUIER ALTURA Y CUALQUIER NIVEL, HERRAMIENTA, EQUIPO, MANO DE OBRA CON PERSONAL ESPECIALIZADO PARA LA EJECUCION DE LOS TRABAJOS Y TODO LO NECESARIO PARA SU CORRECTA EJECUCION. (VER PLANO).
id-0.1.tender.items.634 | id-0.1 | 000006350 | PLAFON A BASE DE TABLAROCA DE 1/2 " DE ESPESOR TIPO "R" MARCA PANEL REY O EQUIVALENTE EN CALIDAD, ESPECIFICACIONES Y PRECIO, CON PREVIA AUTORIZACION DE LA SUPERVISION Y/O PROYECTOS DE LA DEPENDENCIA INCLUYE: SUMINISTRO DE MATERIAL, COLOCACION, ELEMENTOS DE FIJACION, TORNILLOS, TAQUETES, PIJAS, ESTRUCTURA DE SOPORTE, CANALETA DE CARGA DE 1-1/2" CAL 20, CANAL LISTON CAL. 24" , ANGULO DE AMARRE, ALAMBRE GALVANIZADO NO. 12 CON SEPARACION MAXIMA A CADA 4', FIJADORES) PERFACINTAS, REDIMIX, FLETE, ACARREOS, MANIOBRAS, CORTES, DESPERDICIOS, ANDAMIAJE, ELEVACIONES A CUALQUIER ALTURA Y CUALQUIER NIVEL, HERRAMIENTA, EQUIPO, MANO DE OBRA CON PERSONAL ESPECIALIZADO PARA LA EJECUCION DE LOS TRABAJOS Y TODO LO NECESARIO PARA SU CORRECTA EJECUCION.(VER DETALLES EN PLANO). | 125.05 | M2 | 373.16 | MXN | 39 | SINL-CU-U | 010.040.384.00195 | http://si.nl.gob.mx:8081/CatalogoUniversal | SINL-CU-C | PLAFON A BASE DE TABLAROCA DE 1/2 " DE ESPESOR TIPO "R" MARCA PANEL REY O EQUIVALENTE EN CALIDAD, ESPECIFICACIONES Y PRECIO, CON PREVIA AUTORIZACION DE LA SUPERVISION Y/O PROYECTOS DE LA DEPENDENCIA INCLUYE: SUMINISTRO DE MATERIAL, COLOCACION, ELEMENTOS DE FIJACION, TORNILLOS, TAQUETES, PIJAS, ESTRUCTURA DE SOPORTE, CANALETA DE CARGA DE 1-1/2" CAL 20, CANAL LISTON CAL. 24" , ANGULO DE AMARRE, ALAMBRE GALVANIZADO NO. 12 CON SEPARACION MAXIMA A CADA 4', FIJADORES) PERFACINTAS, REDIMIX, FLETE, ACARREOS, MANIOBRAS, CORTES, DESPERDICIOS, ANDAMIAJE, ELEVACIONES A CUALQUIER ALTURA Y CUALQUIER NIVEL, HERRAMIENTA, EQUIPO, MANO DE OBRA CON PERSONAL ESPECIALIZADO PARA LA EJECUCION DE LOS TRABAJOS Y TODO LO NECESARIO PARA SU CORRECTA EJECUCION.(VER DETALLES EN PLANO).
id-0.1.tender.items.635 | id-0.1 | 000006360 | PINTURA 100 % ACRILICA ANTIBACTERIAL SERIE 2300 EN MUROS MARCA BEREL TIPO BERELEX GREEN O EQUIVALENTE EN CALIDAD, ESPECIFICACIONES Y PRECIO, CON PREVIA AUTORIZACION DE LA SUPERVISION Y/O PROYECTOS DE LA DEPENDENCIA DOS MANOS COLOR SEGUN MUESTRA . INCLUYE: SUMINISTRO DE MATERIAL, COLOCACION, PROTECCIÓN A AREAS ADYACENTES, RESANES DONDE SEA NECESARIO ANTES DE APLICACION DE PINTURA, SELLADOR PRIMARIO TONO SEGUN MUESTRA MARCA BEREL O EQUIVALENTE EN CALIDAD, ESPECIFICACIONES Y PRECIO, CON PREVIA AUTORIZACION DE LA SUPERVISION Y/O PROYECTOS DE LA DEPENDENCIA ANDAMIOS, DESPERDICIOS, HERRAMIENTA, EQUIPO, MATERIAL DE CONSUMO, MANO DE OBRA CON PERSONAL ESPECIALIZADO PARA LA EJECUCION DE LOS TRABAJOS, LIMPIEZA Y TODO LO NECESARIO PARA SU CORRECTA EJECUCIÓN. | 863 | M2 | 70.6 | MXN | 39 | SINL-CU-U | 010.040.400.00275 | http://si.nl.gob.mx:8081/CatalogoUniversal | SINL-CU-C | PINTURA 100 % ACRILICA ANTIBACTERIAL SERIE 2300 EN MUROS MARCA BEREL TIPO BERELEX GREEN O EQUIVALENTE EN CALIDAD, ESPECIFICACIONES Y PRECIO, CON PREVIA AUTORIZACION DE LA SUPERVISION Y/O PROYECTOS DE LA DEPENDENCIA DOS MANOS COLOR SEGUN MUESTRA . INCLUYE: SUMINISTRO DE MATERIAL, COLOCACION, PROTECCIÓN A AREAS ADYACENTES, RESANES DONDE SEA NECESARIO ANTES DE APLICACION DE PINTURA, SELLADOR PRIMARIO TONO SEGUN MUESTRA MARCA BEREL O EQUIVALENTE EN CALIDAD, ESPECIFICACIONES Y PRECIO, CON PREVIA AUTORIZACION DE LA SUPERVISION Y/O PROYECTOS DE LA DEPENDENCIA ANDAMIOS, DESPERDICIOS, HERRAMIENTA, EQUIPO, MATERIAL DE CONSUMO, MANO DE OBRA CON PERSONAL ESPECIALIZADO PARA LA EJECUCION DE LOS TRABAJOS, LIMPIEZA Y TODO LO NECESARIO PARA SU CORRECTA EJECUCIÓN.
id-0.1.tender.items.636 | id-0.1 | 000006370 | PINTURA VINILICA EN MUROS MARCA COMEX COLOR CRISOL 001-01 O EQUIVALENTE EN CALIDAD, ESPECIFICACIONES Y PRECIO, CON PREVIA AUTORIZACION DE LA SUPERVISION Y/O PROYECTOS DE LA DEPENDENCIA A DOS MANOS, EN MUROS. INCLUYE: SUMINISTRO DE MATERIAL, COLOCACION, PROTECCIÓN DE AREAS ADYACENTES, RESANES DONDE SEA NECESARIO ANTES DE APLICACION DE PINTURA, 1 BASE DE SELLADOR PRIMARIO MARCA COMEX O EQUIVALENTE EN CALIDAD, ESPECIFICACIONES Y PRECIO, CON PREVIA AUTORIZACION DE LA SUPERVISION Y/O PROYECTOS DE LA DEPENDENCIA ANDAMIOS, DESPERDICIOS, HERRAMIENTA, EQUIPO, MATERIAL DE CONSUMO, MANO DE OBRA CON PERSONAL ESPECIALIZADO PARA LA EJECUCION DE LOS TRABAJOS, LIMPIEZA Y TODO LO NECESARIO PARA SU CORRECTA EJECUCIÓN.(VER PLANO DE ACABADOS). | 108 | M2 | 62.7 | MXN | 39 | SINL-CU-U | 010.040.400.00205 | http://si.nl.gob.mx:8081/CatalogoUniversal | SINL-CU-C | PINTURA VINILICA EN MUROS MARCA COMEX COLOR CRISOL 001-01 O EQUIVALENTE EN CALIDAD, ESPECIFICACIONES Y PRECIO, CON PREVIA AUTORIZACION DE LA SUPERVISION Y/O PROYECTOS DE LA DEPENDENCIA A DOS MANOS, EN MUROS. INCLUYE: SUMINISTRO DE MATERIAL, COLOCACION, PROTECCIÓN DE AREAS ADYACENTES, RESANES DONDE SEA NECESARIO ANTES DE APLICACION DE PINTURA, 1 BASE DE SELLADOR PRIMARIO MARCA COMEX O EQUIVALENTE EN CALIDAD, ESPECIFICACIONES Y PRECIO, CON PREVIA AUTORIZACION DE LA SUPERVISION Y/O PROYECTOS DE LA DEPENDENCIA ANDAMIOS, DESPERDICIOS, HERRAMIENTA, EQUIPO, MATERIAL DE CONSUMO, MANO DE OBRA CON PERSONAL ESPECIALIZADO PARA LA EJECUCION DE LOS TRABAJOS, LIMPIEZA Y TODO LO NECESARIO PARA SU CORRECTA EJECUCIÓN.(VER PLANO DE ACABADOS).
id-0.1.tender.items.637 | id-0.1 | 000006380 | RECUBRIMIENTO EN MURO CON PORCELANATO RECTIFICADO MARCA CASTEL MODELO NEVADA BLANCO DE 60 CMS. X 60 CMS. O EQUIVALENTE EN CALIDAD, ESPECIFICACIONES Y PRECIO, CON PREVIA AUTORIZACION DE LA SUPERVISION Y/O PROYECTOS DE LA DEPENDENCIA COLOCADO A HUESO CON ADHESIVO PORCELANICO MARCA CREST O EQUIVALENTE EN CALIDAD, ESPECIFICACIONES Y PRECIO DE 1 CMS. DE ESPESOR Y BOQUILLA ANTIHONGOS MARCA CREST O EQUIVALENTE EN CALIDAD, ESPECIFICACIONES Y PRECIO, EN AREA SEÑALADA EN PROYECTO, DE PISO A NIVEL DE PLAFON. INCLUYE: SUMINISTRO DE MATERIALES, ZARPEO CON MORTERO CEM-ARENA DE 2 CMS DE ESPESOR PROMEDIO, PLOMEADO, EMBOQUILLADO, LECHEREADO, CORTES, DESPERDICIOS, ACARREOS, HERRAMIENTA, MATERIAL DE CONSUMO, EQUIPO A CUALQUIER ALTURA Y CUALQUIER NIVEL, LIMPIEZA, MANO DE OBRA CON PERSONAL ESPECIALIZADO PARA LA EJECUCION DE LOS TRABAJOS Y TODO LO NECESARIO PARA SU CORRECTA EJECUCION.(VER PLANO DE ACABADOS). | 226 | M2 | 749.71 | MXN | 39 | SINL-CU-U | 010.040.376.00010 | http://si.nl.gob.mx:8081/CatalogoUniversal | SINL-CU-C | RECUBRIMIENTO EN MURO CON PORCELANATO RECTIFICADO MARCA CASTEL MODELO NEVADA BLANCO DE 60 CMS. X 60 CMS. O EQUIVALENTE EN CALIDAD, ESPECIFICACIONES Y PRECIO, CON PREVIA AUTORIZACION DE LA SUPERVISION Y/O PROYECTOS DE LA DEPENDENCIA COLOCADO A HUESO CON ADHESIVO PORCELANICO MARCA CREST O EQUIVALENTE EN CALIDAD, ESPECIFICACIONES Y PRECIO DE 1 CMS. DE ESPESOR Y BOQUILLA ANTIHONGOS MARCA CREST O EQUIVALENTE EN CALIDAD, ESPECIFICACIONES Y PRECIO, EN AREA SEÑALADA EN PROYECTO, DE PISO A NIVEL DE PLAFON. INCLUYE: SUMINISTRO DE MATERIALES, ZARPEO CON MORTERO CEM-ARENA DE 2 CMS DE ESPESOR PROMEDIO, PLOMEADO, EMBOQUILLADO, LECHEREADO, CORTES, DESPERDICIOS, ACARREOS, HERRAMIENTA, MATERIAL DE CONSUMO, EQUIPO A CUALQUIER ALTURA Y CUALQUIER NIVEL, LIMPIEZA, MANO DE OBRA CON PERSONAL ESPECIALIZADO PARA LA EJECUCION DE LOS TRABAJOS Y TODO LO NECESARIO PARA SU CORRECTA EJECUCION.(VER PLANO DE ACABADOS).
id-0.1.tender.items.638 | id-0.1 | 000006390 | RECUBRIMIENTO DE PVC MARCA POLYFLOR R "POLYCLAD" PARA MURO, GLACER PC4 O EQUIVALENTE EN CALIDAD, ESPECIFICACIONES Y PRECIO, CON PREVIA AUTORIZACION DE LA SUPERVISION Y/O PROYECTOS DE LA DEPENDENCIA EN AREA DE PROYECTO DE SHOCK TRAUMA. INCLUYE: SUMINISTRO DE MATERIALES, ACARREOS, DESPERDICIOS, ZARPEO EN MURO A BASE DE MORTERO CEM-ARENA DE 1.50 CMS. DE ESPESOR PROMEDIO, PLOMEADO, MAESTREADO, AFINE EN MURO A BASE DE PISO SOBRE PISO GRIS MARCA INTERCERAMIC ACABADO PULIDO, O EQUIVALENTE EN CALIDAD, ESPECIFICACIONES Y PRECIO, CON PREVIA AUTORIZACION DE LA SUPERVISION Y/O PROYECTOS DE LA DEPENDENCIA PARA RECIBIR EL PVC MARCA POLYFLOR, HERRAMIENTA, MATERIAL DE CONSUMO, EQUIPO A CUALQUIER ALTURA Y CUALQUIER NIVEL, LIMPIEZA, MANO DE OBRA CON PERSONAL ESPECIALIZADO PARA LA EJECUCION DE LOS TRABAJOS Y TODO LO NECESARIO PARA SU CORRECTA EJECUCION. (VER PLANO DE ACABADOS). | 51 | M2 | 478.56 | MXN | 39 | SINL-CU-U | 010.040.336.00245 | http://si.nl.gob.mx:8081/CatalogoUniversal | SINL-CU-C | RECUBRIMIENTO DE PVC MARCA POLYFLOR R "POLYCLAD" PARA MURO, GLACER PC4 O EQUIVALENTE EN CALIDAD, ESPECIFICACIONES Y PRECIO, CON PREVIA AUTORIZACION DE LA SUPERVISION Y/O PROYECTOS DE LA DEPENDENCIA EN AREA DE PROYECTO DE SHOCK TRAUMA. INCLUYE: SUMINISTRO DE MATERIALES, ACARREOS, DESPERDICIOS, ZARPEO EN MURO A BASE DE MORTERO CEM-ARENA DE 1.50 CMS. DE ESPESOR PROMEDIO, PLOMEADO, MAESTREADO, AFINE EN MURO A BASE DE PISO SOBRE PISO GRIS MARCA INTERCERAMIC ACABADO PULIDO, O EQUIVALENTE EN CALIDAD, ESPECIFICACIONES Y PRECIO, CON PREVIA AUTORIZACION DE LA SUPERVISION Y/O PROYECTOS DE LA DEPENDENCIA PARA RECIBIR EL PVC MARCA POLYFLOR, HERRAMIENTA, MATERIAL DE CONSUMO, EQUIPO A CUALQUIER ALTURA Y CUALQUIER NIVEL, LIMPIEZA, MANO DE OBRA CON PERSONAL ESPECIALIZADO PARA LA EJECUCION DE LOS TRABAJOS Y TODO LO NECESARIO PARA SU CORRECTA EJECUCION. (VER PLANO DE ACABADOS).
id-0.1.tender.items.639 | id-0.1 | 000006400 | PISO DAL-GRES RECTIFICADO MARCA DALTILE MODELO METZ GRIS CLARO Z885 DE 60 CMS. X 60 CMS O EQUIVALENTE EN CALIDAD, ESPECIFICACIONES Y PRECIO, CON PREVIA AUTORIZACION DE LA SUPERVISION Y/O PROYECTOS DE LA DEPENDENCIA COLOCADO A 2 MM. DE SEPARACION, ASENTADO CON ADHESIVO PORCELANICO MARCA CREST O EQUIVALENTE EN CALIDAD ESPECIFICACIONES Y PRECIO, DE 1 CMS. DE ESPESOR EN AREA DE PROYECTO. INCLUYE: SUMINISTRO DE MATERIALES, NIVELACION DE LA SUPERFICIE CON MORTERO CEM-ARENA PROP. 1:4 ACABADO FINO, MAXIMO DE 3 CMS. DE ESPESOR, EMBOQUILLADO, CORTES, DESPERDICIOS, ACARREOS, HERRAMIENTA, MATERIAL DE CONSUMO, EQUIPO A CUALQUIER ALTURA Y CUALQUIER NIVEL, LIMPIEZA, MANO DE OBRA CON PERSONAL ESPECIALIZADO PARA LA EJECUCION DE LOS TRABAJOS Y TODO LO NECESARIO PARA SU CORRECTA EJECUCION.(VER PLANO DE ACABADOS). | 50 | M2 | 709.72 | MXN | 39 | SINL-CU-U | 010.040.336.00045 | http://si.nl.gob.mx:8081/CatalogoUniversal | SINL-CU-C | PISO DAL-GRES RECTIFICADO MARCA DALTILE MODELO METZ GRIS CLARO Z885 DE 60 CMS. X 60 CMS O EQUIVALENTE EN CALIDAD, ESPECIFICACIONES Y PRECIO, CON PREVIA AUTORIZACION DE LA SUPERVISION Y/O PROYECTOS DE LA DEPENDENCIA COLOCADO A 2 MM. DE SEPARACION, ASENTADO CON ADHESIVO PORCELANICO MARCA CREST O EQUIVALENTE EN CALIDAD ESPECIFICACIONES Y PRECIO, DE 1 CMS. DE ESPESOR EN AREA DE PROYECTO. INCLUYE: SUMINISTRO DE MATERIALES, NIVELACION DE LA SUPERFICIE CON MORTERO CEM-ARENA PROP. 1:4 ACABADO FINO, MAXIMO DE 3 CMS. DE ESPESOR, EMBOQUILLADO, CORTES, DESPERDICIOS, ACARREOS, HERRAMIENTA, MATERIAL DE CONSUMO, EQUIPO A CUALQUIER ALTURA Y CUALQUIER NIVEL, LIMPIEZA, MANO DE OBRA CON PERSONAL ESPECIALIZADO PARA LA EJECUCION DE LOS TRABAJOS Y TODO LO NECESARIO PARA SU CORRECTA EJECUCION.(VER PLANO DE ACABADOS).
id-0.1.tender.items.640 | id-0.1 | 000006410 | PISO DE PORCELANATO RECTIFICADO MARCA CASTEL MODELO BAVENO MICROSELLADO DE 60 CMS. X 60 CMS. O EQUIVALENTE EN CALIDAD, ESPECIFICACIONES Y PRECIO, CON PREVIA AUTORIZACION DE LA SUPERVISION Y/O PROYECTOS DE LA DEPENDENCIA COLOR SEGUN MUESTRA BOQUILLA COLOR CANTERA, COLOCADO A HUESO, ASENTADO CON ADHESIVO PORCELANICO MARCA CREST O EQUIVALENTE EN CALIDAD, ESPECIFICACIONES Y PRECIO, DE 1 CMS. DE ESPESOR, BOQUILLA, EN AREA DE PROYECTO. INCLUYE: SUMINISTRO DE MATERIALES, COLOCACION, NIVELACION DE LA SUPERFICIE CON MORTERO CEM-ARENA PROP. 1:4 ACABADO FINO, MAXIMO DE 3 CMS. DE ESPESOR, EMBOQUILLADO, CORTES, DESPERDICIOS, ACARREOS, HERRAMIENTA, MATERIAL DE CONSUMO, EQUIPO A CUALQUIER ALTURA Y CUALQUIER NIVEL, LIMPIEZA, MANO DE OBRA CON PERSONAL ESPECIALIZADO PARA LA EJECUCION DE LOS TRABAJOS Y TODO LO NECESARIO PARA SU CORRECTA EJECUCION.(VER PLANO DE ACABADOS). | 414 | M2 | 559.09 | MXN | 39 | SINL-CU-U | 010.040.336.00055 | http://si.nl.gob.mx:8081/CatalogoUniversal | SINL-CU-C | PISO DE PORCELANATO RECTIFICADO MARCA CASTEL MODELO BAVENO MICROSELLADO DE 60 CMS. X 60 CMS. O EQUIVALENTE EN CALIDAD, ESPECIFICACIONES Y PRECIO, CON PREVIA AUTORIZACION DE LA SUPERVISION Y/O PROYECTOS DE LA DEPENDENCIA COLOR SEGUN MUESTRA BOQUILLA COLOR CANTERA, COLOCADO A HUESO, ASENTADO CON ADHESIVO PORCELANICO MARCA CREST O EQUIVALENTE EN CALIDAD, ESPECIFICACIONES Y PRECIO, DE 1 CMS. DE ESPESOR, BOQUILLA, EN AREA DE PROYECTO. INCLUYE: SUMINISTRO DE MATERIALES, COLOCACION, NIVELACION DE LA SUPERFICIE CON MORTERO CEM-ARENA PROP. 1:4 ACABADO FINO, MAXIMO DE 3 CMS. DE ESPESOR, EMBOQUILLADO, CORTES, DESPERDICIOS, ACARREOS, HERRAMIENTA, MATERIAL DE CONSUMO, EQUIPO A CUALQUIER ALTURA Y CUALQUIER NIVEL, LIMPIEZA, MANO DE OBRA CON PERSONAL ESPECIALIZADO PARA LA EJECUCION DE LOS TRABAJOS Y TODO LO NECESARIO PARA SU CORRECTA EJECUCION.(VER PLANO DE ACABADOS).
id-0.1.tender.items.641 | id-0.1 | 000006420 | ZOCLO DE PORCELANATO RECTIFICADO MARCA CASTEL MODELO BAVENO MICROSELLADO COLOR SEGUN MUESTRA DE 60 CMS. X 10 CMS. O EQUIVALENTE EN CALIDAD, ESPECIFICACIONES Y PRECIO, CON PREVIA AUTORIZACION DE LA SUPERVISION Y/O PROYECTOS DE LA DEPENDENCIA COLOCADO A HUESO,ASENTADO CON ADHESIVO PORCELANICO MARCA CREST O EQUIVALENTE EN CALIDAD, ESPECIFICACIONES Y PRECIO, DE 1 CMS. DE ESPESOR Y BOQUILLA ANTIHONGOS EN AREA DE PROYECTO. INCLUYE: SUMINISTRO DE MATERIALES, COLOCACION, NIVELACION DE LA SUPERFICIE CON MORTERO CEM-ARENA PROP. 1:4 ACABADO FINO, MAXIMO DE 3 CMS. DE ESPESOR, EMBOQUILLADO, CORTES, DESPERDICIOS, ACARREOS, HERRAMIENTA, MATERIAL DE CONSUMO, LIMPIEZA, EQUIPO A CUALQUIER ALTURA Y NIVEL, MANO DE OBRA CON PERSONAL ESPECIALIZADO PARA LA EJECUCION DE LOS TRABAJOS Y TODO LO NECESARIO PARA SU CORRECTA EJECUCION.(VER PLANO DE ACABADOS). | 283 | M | 151.35 | MXN | 43 | SINL-CU-U | 010.040.336.00270 | http://si.nl.gob.mx:8081/CatalogoUniversal | SINL-CU-C | ZOCLO DE PORCELANATO RECTIFICADO MARCA CASTEL MODELO BAVENO MICROSELLADO COLOR SEGUN MUESTRA DE 60 CMS. X 10 CMS. O EQUIVALENTE EN CALIDAD, ESPECIFICACIONES Y PRECIO, CON PREVIA AUTORIZACION DE LA SUPERVISION Y/O PROYECTOS DE LA DEPENDENCIA COLOCADO A HUESO,ASENTADO CON ADHESIVO PORCELANICO MARCA CREST O EQUIVALENTE EN CALIDAD, ESPECIFICACIONES Y PRECIO, DE 1 CMS. DE ESPESOR Y BOQUILLA ANTIHONGOS EN AREA DE PROYECTO. INCLUYE: SUMINISTRO DE MATERIALES, COLOCACION, NIVELACION DE LA SUPERFICIE CON MORTERO CEM-ARENA PROP. 1:4 ACABADO FINO, MAXIMO DE 3 CMS. DE ESPESOR, EMBOQUILLADO, CORTES, DESPERDICIOS, ACARREOS, HERRAMIENTA, MATERIAL DE CONSUMO, LIMPIEZA, EQUIPO A CUALQUIER ALTURA Y NIVEL, MANO DE OBRA CON PERSONAL ESPECIALIZADO PARA LA EJECUCION DE LOS TRABAJOS Y TODO LO NECESARIO PARA SU CORRECTA EJECUCION.(VER PLANO DE ACABADOS).
id-0.1.tender.items.642 | id-0.1 | 000006430 | RECUBRIMIENTO EN PISO A BASE DE PVC MARCA POLYFLOR "NOUGAT 9010" O EQUIVALENTE EN CALIDAD, ESPECIFICACIONES Y PRECIO, CON PREVIA AUTORIZACION DE LA SUPERVISION Y/O PROYECTOS DE LA DEPENDENCIA EN AREA DE PROYECTO SEÑALADA. INCLUYE: SUMINISTRO DE MATERIALES, ACARREOS, DESPERDICIOS, EMPASTADO PARA NIVELACION DE LA SUPERFICIE CON MORTERO CEM-ARENA PROP. 1:4 ACABADO PULIDO A BASE DE PISO SOBRE PISO GRIS MARCA INTERCERAMIC O EQUIVALENTE EN CALIDAD, ESPECIFICACIONES Y PRECIO, CON PREVIA AUTORIZACION DE LA SUPERVISION Y/O PROYECTOS DE LA DEPENDENCIA MAXIMO DE 3 CMS. DE ESPESOR PARA RECIBIR EL PVC POLYFLOR, HERRAMIENTA, MATERIAL DE CONSUMO, EQUIPO A CUALQUIER ALTURA Y CUALQUIER NIVEL, LIMPIEZA, MANO DE OBRA CON PERSONAL ESPECIALIZADO PARA LA EJECUCION DE LOS TRABAJOS Y TODO LO NECESARIO PARA SU CORRECTA EJECUCION. (VER PLANO DE ACABADOS). | 27 | M2 | 505.63 | MXN | 39 | SINL-CU-U | 010.040.344.00080 | http://si.nl.gob.mx:8081/CatalogoUniversal | SINL-CU-C | RECUBRIMIENTO EN PISO A BASE DE PVC MARCA POLYFLOR "NOUGAT 9010" O EQUIVALENTE EN CALIDAD, ESPECIFICACIONES Y PRECIO, CON PREVIA AUTORIZACION DE LA SUPERVISION Y/O PROYECTOS DE LA DEPENDENCIA EN AREA DE PROYECTO SEÑALADA. INCLUYE: SUMINISTRO DE MATERIALES, ACARREOS, DESPERDICIOS, EMPASTADO PARA NIVELACION DE LA SUPERFICIE CON MORTERO CEM-ARENA PROP. 1:4 ACABADO PULIDO A BASE DE PISO SOBRE PISO GRIS MARCA INTERCERAMIC O EQUIVALENTE EN CALIDAD, ESPECIFICACIONES Y PRECIO, CON PREVIA AUTORIZACION DE LA SUPERVISION Y/O PROYECTOS DE LA DEPENDENCIA MAXIMO DE 3 CMS. DE ESPESOR PARA RECIBIR EL PVC POLYFLOR, HERRAMIENTA, MATERIAL DE CONSUMO, EQUIPO A CUALQUIER ALTURA Y CUALQUIER NIVEL, LIMPIEZA, MANO DE OBRA CON PERSONAL ESPECIALIZADO PARA LA EJECUCION DE LOS TRABAJOS Y TODO LO NECESARIO PARA SU CORRECTA EJECUCION. (VER PLANO DE ACABADOS).
id-0.1.tender.items.643 | id-0.1 | 000006440 | VENTANA FIJA DE 4.20 M X 1.20 M DE ALTURA DE ALUMINIO DE 3" MARCA CUPRUM LINEA EUROVENT CLASSIC , SERIE 70 COLOR BLANCO MATE, CON CRISTAL TEMPLADO CLARO DE 6 MM O EQUIVALENTE EN CALIDAD, ESPECIFICACIONES Y PRECIO, CON PREVIA AUTORIZACION DE LA SUPERVISION Y/O PROYECTOS DE LA DEPENDENCIA SOBRE BARRA DE SER. INCLUYE: SUMINISTRO DE MATERIAL, FLETE, MANIOBRAS, COLOCACION, HERRAJES, ELEMENTOS DE FIJACIÓN, TORNILLERIA DE ACERO INOXIDABLE, SELLADO PERIMETRAL DE JUNTAS, AJUSTES, ACCESORIOS, HERRAMIENTA, EQUIPO A CUALQUIER ALTURA Y NIVEL, MANO DE OBRA CON PERSONAL ESPECIALIZADO PARA LOS TRABAJOS Y TODO LO NECESARIO PARA SU CORRECTA EJECUCIÓN.(VENTANA TIPO V-03-1) (VER DETALLE EN PLANOS) ( VERIFICAR MEDIDAS EN OBRA) | 1 | PZA | 16152.94 | MXN | 4 | SINL-CU-U | 010.045.432.01941 | http://si.nl.gob.mx:8081/CatalogoUniversal | SINL-CU-C | VENTANA FIJA DE 4.20 M X 1.20 M DE ALTURA DE ALUMINIO DE 3" MARCA CUPRUM LINEA EUROVENT CLASSIC , SERIE 70 COLOR BLANCO MATE, CON CRISTAL TEMPLADO CLARO DE 6 MM O EQUIVALENTE EN CALIDAD, ESPECIFICACIONES Y PRECIO, CON PREVIA AUTORIZACION DE LA SUPERVISION Y/O PROYECTOS DE LA DEPENDENCIA SOBRE BARRA DE SER. INCLUYE: SUMINISTRO DE MATERIAL, FLETE, MANIOBRAS, COLOCACION, HERRAJES, ELEMENTOS DE FIJACIÓN, TORNILLERIA DE ACERO INOXIDABLE, SELLADO PERIMETRAL DE JUNTAS, AJUSTES, ACCESORIOS, HERRAMIENTA, EQUIPO A CUALQUIER ALTURA Y NIVEL, MANO DE OBRA CON PERSONAL ESPECIALIZADO PARA LOS TRABAJOS Y TODO LO NECESARIO PARA SU CORRECTA EJECUCIÓN.(VENTANA TIPO V-03-1) (VER DETALLE EN PLANOS) ( VERIFICAR MEDIDAS EN OBRA)
id-0.1.tender.items.644 | id-0.1 | 000006450 | VENTANA FIJA DE 3.10 M X 1.20 M DE ALTURA DE ALUMINIO DE 3" MARCA CUPRUM LINEA EUROVENT CLASSIC , SERIE 70 COLOR BLANCO MATE, CON CRISTAL TEMPLADO CLARO DE 6 MM O EQUIVALENTE EN CALIDAD, ESPECIFICACIONES Y PRECIO, CON PREVIA AUTORIZACION DE LA SUPERVISION Y/O PROYECTOS DE LA DEPENDENCIA SOBRE BARRA DE SER. INCLUYE: SUMINISTRO DE MATERIAL, FLETE, MANIOBRAS, COLOCACION, HERRAJES, ELEMENTOS DE FIJACIÓN, TORNILLERIA DE ACERO INOXIDABLE, SELLADO PERIMETRAL DE JUNTAS, AJUSTES, ACCESORIOS, HERRAMIENTA, EQUIPO A CUALQUIER ALTURA Y NIVEL, MANO DE OBRA CON PERSONAL ESPECIALIZADO PARA LOS TRABAJOS Y TODO LO NECESARIO PARA SU CORRECTA EJECUCIÓN.(VENTANA TIPO V-03-2) (VER DETALLE EN PLANOS) ( VERIFICAR MEDIDAS EN OBRA) | 2 | PZA | 12826.97 | MXN | 4 | SINL-CU-U | 010.045.432.01942 | http://si.nl.gob.mx:8081/CatalogoUniversal | SINL-CU-C | VENTANA FIJA DE 3.10 M X 1.20 M DE ALTURA DE ALUMINIO DE 3" MARCA CUPRUM LINEA EUROVENT CLASSIC , SERIE 70 COLOR BLANCO MATE, CON CRISTAL TEMPLADO CLARO DE 6 MM O EQUIVALENTE EN CALIDAD, ESPECIFICACIONES Y PRECIO, CON PREVIA AUTORIZACION DE LA SUPERVISION Y/O PROYECTOS DE LA DEPENDENCIA SOBRE BARRA DE SER. INCLUYE: SUMINISTRO DE MATERIAL, FLETE, MANIOBRAS, COLOCACION, HERRAJES, ELEMENTOS DE FIJACIÓN, TORNILLERIA DE ACERO INOXIDABLE, SELLADO PERIMETRAL DE JUNTAS, AJUSTES, ACCESORIOS, HERRAMIENTA, EQUIPO A CUALQUIER ALTURA Y NIVEL, MANO DE OBRA CON PERSONAL ESPECIALIZADO PARA LOS TRABAJOS Y TODO LO NECESARIO PARA SU CORRECTA EJECUCIÓN.(VENTANA TIPO V-03-2) (VER DETALLE EN PLANOS) ( VERIFICAR MEDIDAS EN OBRA)
id-0.1.tender.items.645 | id-0.1 | 000006460 | VENTANA FIJA DE 1.90 M X 1.20 M DE ALTURA DE ALUMINIO DE 3" MARCA CUPRUM LINEA EUROVENT CLASSIC , SERIE 70 COLOR BLANCO MATE, CON CRISTAL TEMPLADO CLARO DE 6 MM O EQUIVALENTE EN CALIDAD, ESPECIFICACIONES Y PRECIO, CON PREVIA AUTORIZACION DE LA SUPERVISION Y/O PROYECTOS DE LA DEPENDENCIA SOBRE BARRA DE SER. INCLUYE: SUMINISTRO DE MATERIAL, FLETE, MANIOBRAS, COLOCACION, HERRAJES, ELEMENTOS DE FIJACIÓN, TORNILLERIA DE ACERO INOXIDABLE, SELLADO PERIMETRAL DE JUNTAS, AJUSTES, ACCESORIOS, HERRAMIENTA, EQUIPO A CUALQUIER ALTURA Y NIVEL, MANO DE OBRA CON PERSONAL ESPECIALIZADO PARA LOS TRABAJOS Y TODO LO NECESARIO PARA SU CORRECTA EJECUCIÓN.(VENTANA TIPO V-03-4) (VER DETALLE EN PLANOS) ( VERIFICAR MEDIDAS EN OBRA) | 1 | PZA | 6869.01 | MXN | 4 | SINL-CU-U | 010.045.432.01943 | http://si.nl.gob.mx:8081/CatalogoUniversal | SINL-CU-C | VENTANA FIJA DE 1.90 M X 1.20 M DE ALTURA DE ALUMINIO DE 3" MARCA CUPRUM LINEA EUROVENT CLASSIC , SERIE 70 COLOR BLANCO MATE, CON CRISTAL TEMPLADO CLARO DE 6 MM O EQUIVALENTE EN CALIDAD, ESPECIFICACIONES Y PRECIO, CON PREVIA AUTORIZACION DE LA SUPERVISION Y/O PROYECTOS DE LA DEPENDENCIA SOBRE BARRA DE SER. INCLUYE: SUMINISTRO DE MATERIAL, FLETE, MANIOBRAS, COLOCACION, HERRAJES, ELEMENTOS DE FIJACIÓN, TORNILLERIA DE ACERO INOXIDABLE, SELLADO PERIMETRAL DE JUNTAS, AJUSTES, ACCESORIOS, HERRAMIENTA, EQUIPO A CUALQUIER ALTURA Y NIVEL, MANO DE OBRA CON PERSONAL ESPECIALIZADO PARA LOS TRABAJOS Y TODO LO NECESARIO PARA SU CORRECTA EJECUCIÓN.(VENTANA TIPO V-03-4) (VER DETALLE EN PLANOS) ( VERIFICAR MEDIDAS EN OBRA)
id-0.1.tender.items.646 | id-0.1 | 000006470 | VENTANA FIJA - CORREDIZA DE 1.60 M X 1.20 M DE ALTURA DE ALUMINIO DE 3" MARCA CUPRUM LINEA EUROVENT CLASSIC , SERIE 70 COLOR BLANCO MATE, CON CRISTAL TEMPLADO CLARO DE 6 MM O EQUIVALENTE EN CALIDAD, ESPECIFICACIONES Y PRECIO, CON PREVIA AUTORIZACION DE LA SUPERVISION Y/O PROYECTOS DE LA DEPENDENCIASOBRE BARRA DE SER. INCLUYE: SUMINISTRO DE MATERIAL, FLETE, MANIOBRAS, COLOCACION, HERRAJES, ELEMENTOS DE FIJACIÓN, TORNILLERIA DE ACERO INOXIDABLE, SELLADO PERIMETRAL DE JUNTAS, AJUSTES, ACCESORIOS, HERRAMIENTA, EQUIPO A CUALQUIER ALTURA Y NIVEL, MANO DE OBRA CON PERSONAL ESPECIALIZADO PARA LOS TRABAJOS Y TODO LO NECESARIO PARA SU CORRECTA EJECUCIÓN.(VENTANA TIPO V-03-5) (VER DETALLE EN PLANOS) ( VERIFICAR MEDIDAS EN OBRA) | 1 | PZA | 6601.51 | MXN | 4 | SINL-CU-U | 010.045.432.01944 | http://si.nl.gob.mx:8081/CatalogoUniversal | SINL-CU-C | VENTANA FIJA - CORREDIZA DE 1.60 M X 1.20 M DE ALTURA DE ALUMINIO DE 3" MARCA CUPRUM LINEA EUROVENT CLASSIC , SERIE 70 COLOR BLANCO MATE, CON CRISTAL TEMPLADO CLARO DE 6 MM O EQUIVALENTE EN CALIDAD, ESPECIFICACIONES Y PRECIO, CON PREVIA AUTORIZACION DE LA SUPERVISION Y/O PROYECTOS DE LA DEPENDENCIASOBRE BARRA DE SER. INCLUYE: SUMINISTRO DE MATERIAL, FLETE, MANIOBRAS, COLOCACION, HERRAJES, ELEMENTOS DE FIJACIÓN, TORNILLERIA DE ACERO INOXIDABLE, SELLADO PERIMETRAL DE JUNTAS, AJUSTES, ACCESORIOS, HERRAMIENTA, EQUIPO A CUALQUIER ALTURA Y NIVEL, MANO DE OBRA CON PERSONAL ESPECIALIZADO PARA LOS TRABAJOS Y TODO LO NECESARIO PARA SU CORRECTA EJECUCIÓN.(VENTANA TIPO V-03-5) (VER DETALLE EN PLANOS) ( VERIFICAR MEDIDAS EN OBRA)
id-0.1.tender.items.647 | id-0.1 | 000006480 | VENTANA FIJA - CORREDIZA DE 1.50 M X 1.20 M DE ALTURA DE ALUMINIO DE 3" MARCA CUPRUM LINEA EUROVENT CLASSIC , SERIE 70 COLOR BLANCO MATE, CON CRISTAL TEMPLADO CLARO DE 6 MM. O EQUIVALENTE EN CALIDAD, ESPECIFICACIONES Y PRECIO, CON PREVIA AUTORIZACION DE LA SUPERVISION Y/O PROYECTOS DE LA DEPENDENCIA SOBRE BARRA DE SER. INCLUYE: SUMINISTRO DE MATERIAL, FLETE, MANIOBRAS, COLOCACION, HERRAJES, ELEMENTOS DE FIJACIÓN, TORNILLERIA DE ACERO INOXIDABLE, SELLADO PERIMETRAL DE JUNTAS, AJUSTES, ACCESORIOS, HERRAMIENTA, EQUIPO A CUALQUIER ALTURA Y NIVEL, MANO DE OBRA CON PERSONAL ESPECIALIZADO PARA LOS TRABAJOS Y TODO LO NECESARIO PARA SU CORRECTA EJECUCIÓN.(VENTANA TIPO V-04-2) (VER DETALLE EN PLANOS) ( VERIFICAR MEDIDAS EN OBRA) | 1 | PZA | 6300.99 | MXN | 4 | SINL-CU-U | 010.045.432.01945 | http://si.nl.gob.mx:8081/CatalogoUniversal | SINL-CU-C | VENTANA FIJA - CORREDIZA DE 1.50 M X 1.20 M DE ALTURA DE ALUMINIO DE 3" MARCA CUPRUM LINEA EUROVENT CLASSIC , SERIE 70 COLOR BLANCO MATE, CON CRISTAL TEMPLADO CLARO DE 6 MM. O EQUIVALENTE EN CALIDAD, ESPECIFICACIONES Y PRECIO, CON PREVIA AUTORIZACION DE LA SUPERVISION Y/O PROYECTOS DE LA DEPENDENCIA SOBRE BARRA DE SER. INCLUYE: SUMINISTRO DE MATERIAL, FLETE, MANIOBRAS, COLOCACION, HERRAJES, ELEMENTOS DE FIJACIÓN, TORNILLERIA DE ACERO INOXIDABLE, SELLADO PERIMETRAL DE JUNTAS, AJUSTES, ACCESORIOS, HERRAMIENTA, EQUIPO A CUALQUIER ALTURA Y NIVEL, MANO DE OBRA CON PERSONAL ESPECIALIZADO PARA LOS TRABAJOS Y TODO LO NECESARIO PARA SU CORRECTA EJECUCIÓN.(VENTANA TIPO V-04-2) (VER DETALLE EN PLANOS) ( VERIFICAR MEDIDAS EN OBRA)
id-0.1.tender.items.648 | id-0.1 | 000006490 | VENTANA FIJA - CORREDIZA DE 1.00 M X 1.20 M DE ALTURA DE ALUMINIO DE 3" MARCA CUPRUM LINEA EUROVENT CLASSIC , SERIE 70 COLOR BLANCO MATE, CON CRISTAL TEMPLADO CLARO DE 6 MM. O EQUIVALENTE EN CALIDAD, ESPECIFICACIONES Y PRECIO, CON PREVIA AUTORIZACION DE LA SUPERVISION Y/O PROYECTOS DE LA DEPENDENCIA INCLUYE: SUMINISTRO DE MATERIAL, FLETE, MANIOBRAS, COLOCACION, HERRAJES, ELEMENTOS DE FIJACIÓN, TORNILLERIA DE ACERO INOXIDABLE, SELLADO PERIMETRAL DE JUNTAS, AJUSTES, ACCESORIOS, HERRAMIENTA, EQUIPO A CUALQUIER ALTURA Y NIVEL, MANO DE OBRA CON PERSONAL ESPECIALIZADO PARA LOS TRABAJOS Y TODO LO NECESARIO PARA SU CORRECTA EJECUCIÓN.(VENTANA TIPO V-04-4) (VER DETALLE EN PLANOS) ( VERIFICAR MEDIDAS EN OBRA) | 1 | PZA | 4306.07 | MXN | 4 | SINL-CU-U | 010.045.432.01907 | http://si.nl.gob.mx:8081/CatalogoUniversal | SINL-CU-C | VENTANA FIJA - CORREDIZA DE 1.00 M X 1.20 M DE ALTURA DE ALUMINIO DE 3" MARCA CUPRUM LINEA EUROVENT CLASSIC , SERIE 70 COLOR BLANCO MATE, CON CRISTAL TEMPLADO CLARO DE 6 MM. O EQUIVALENTE EN CALIDAD, ESPECIFICACIONES Y PRECIO, CON PREVIA AUTORIZACION DE LA SUPERVISION Y/O PROYECTOS DE LA DEPENDENCIA INCLUYE: SUMINISTRO DE MATERIAL, FLETE, MANIOBRAS, COLOCACION, HERRAJES, ELEMENTOS DE FIJACIÓN, TORNILLERIA DE ACERO INOXIDABLE, SELLADO PERIMETRAL DE JUNTAS, AJUSTES, ACCESORIOS, HERRAMIENTA, EQUIPO A CUALQUIER ALTURA Y NIVEL, MANO DE OBRA CON PERSONAL ESPECIALIZADO PARA LOS TRABAJOS Y TODO LO NECESARIO PARA SU CORRECTA EJECUCIÓN.(VENTANA TIPO V-04-4) (VER DETALLE EN PLANOS) ( VERIFICAR MEDIDAS EN OBRA)
id-0.1.tender.items.649 | id-0.1 | 000006500 | VENTANA CORREDIZA DE 1.00 M X 0.60 M DE ALTURA DE ALUMINIO DE 3" MARCA CUPRUM LINEA EUROVENT CLASSIC , SERIE 70 COLOR BLANCO MATE, CON CRISTAL TEMPLADO CLARO DE 6 MM. O EQUIVALENTE EN CALIDAD, ESPECIFICACIONES Y PRECIO, CON PREVIA AUTORIZACION DE LA SUPERVISION Y/O PROYECTOS DE LA DEPENDENCIA INCLUYE: SUMINISTRO DE MATERIAL, FLETE, MANIOBRAS, COLOCACION, HERRAJES, ELEMENTOS DE FIJACIÓN, TORNILLERIA DE ACERO INOXIDABLE, SELLADO PERIMETRAL DE JUNTAS, AJUSTES, ACCESORIOS, HERRAMIENTA, EQUIPO A CUALQUIER ALTURA Y NIVEL, MANO DE OBRA CON PERSONAL ESPECIALIZADO PARA LOS TRABAJOS Y TODO LO NECESARIO PARA SU CORRECTA EJECUCIÓN.(VENTANA TIPO V-05-9) (VER DETALLE EN PLANOS) ( VERIFICAR MEDIDAS EN OBRA) | 2 | PZA | 2744.71 | MXN | 4 | SINL-CU-U | 010.045.432.01947 | http://si.nl.gob.mx:8081/CatalogoUniversal | SINL-CU-C | VENTANA CORREDIZA DE 1.00 M X 0.60 M DE ALTURA DE ALUMINIO DE 3" MARCA CUPRUM LINEA EUROVENT CLASSIC , SERIE 70 COLOR BLANCO MATE, CON CRISTAL TEMPLADO CLARO DE 6 MM. O EQUIVALENTE EN CALIDAD, ESPECIFICACIONES Y PRECIO, CON PREVIA AUTORIZACION DE LA SUPERVISION Y/O PROYECTOS DE LA DEPENDENCIA INCLUYE: SUMINISTRO DE MATERIAL, FLETE, MANIOBRAS, COLOCACION, HERRAJES, ELEMENTOS DE FIJACIÓN, TORNILLERIA DE ACERO INOXIDABLE, SELLADO PERIMETRAL DE JUNTAS, AJUSTES, ACCESORIOS, HERRAMIENTA, EQUIPO A CUALQUIER ALTURA Y NIVEL, MANO DE OBRA CON PERSONAL ESPECIALIZADO PARA LOS TRABAJOS Y TODO LO NECESARIO PARA SU CORRECTA EJECUCIÓN.(VENTANA TIPO V-05-9) (VER DETALLE EN PLANOS) ( VERIFICAR MEDIDAS EN OBRA)
id-0.1.tender.items.650 | id-0.1 | 000006510 | VENTANA FIJA DE 1.00 M X 2.20 M DE ALTURA DE ALUMINIO DE 3" MARCA CUPRUM LINEA EUROVENT CLASSIC , SERIE 70 COLOR BLANCO MATE, CON CRISTAL TEMPLADO CLARO DE 6 MM. O EQUIVALENTE EN CALIDAD, ESPECIFICACIONES Y PRECIO, CON PREVIA AUTORIZACION DE LA SUPERVISION Y/O PROYECTOS DE LA DEPENDENCIA INCLUYE: SUMINISTRO DE MATERIAL, FLETE, MANIOBRAS, COLOCACION, HERRAJES, ELEMENTOS DE FIJACIÓN, TORNILLERIA DE ACERO INOXIDABLE, SELLADO PERIMETRAL DE JUNTAS, AJUSTES, ACCESORIOS, HERRAMIENTA, EQUIPO A CUALQUIER ALTURA Y NIVEL, MANO DE OBRA CON PERSONAL ESPECIALIZADO PARA LOS TRABAJOS Y TODO LO NECESARIO PARA SU CORRECTA EJECUCIÓN.(VENTANA TIPO V-06-8) (VER DETALLE EN PLANOS) ( VERIFICAR MEDIDAS EN OBRA) | 2 | PZA | 7484.25 | MXN | 4 | SINL-CU-U | 010.045.432.01948 | http://si.nl.gob.mx:8081/CatalogoUniversal | SINL-CU-C | VENTANA FIJA DE 1.00 M X 2.20 M DE ALTURA DE ALUMINIO DE 3" MARCA CUPRUM LINEA EUROVENT CLASSIC , SERIE 70 COLOR BLANCO MATE, CON CRISTAL TEMPLADO CLARO DE 6 MM. O EQUIVALENTE EN CALIDAD, ESPECIFICACIONES Y PRECIO, CON PREVIA AUTORIZACION DE LA SUPERVISION Y/O PROYECTOS DE LA DEPENDENCIA INCLUYE: SUMINISTRO DE MATERIAL, FLETE, MANIOBRAS, COLOCACION, HERRAJES, ELEMENTOS DE FIJACIÓN, TORNILLERIA DE ACERO INOXIDABLE, SELLADO PERIMETRAL DE JUNTAS, AJUSTES, ACCESORIOS, HERRAMIENTA, EQUIPO A CUALQUIER ALTURA Y NIVEL, MANO DE OBRA CON PERSONAL ESPECIALIZADO PARA LOS TRABAJOS Y TODO LO NECESARIO PARA SU CORRECTA EJECUCIÓN.(VENTANA TIPO V-06-8) (VER DETALLE EN PLANOS) ( VERIFICAR MEDIDAS EN OBRA)
id-0.1.tender.items.651 | id-0.1 | 000006520 | VENTANA FIJA DE 0.20 M X 2.20 M DE ALTURA DE ALUMINIO DE 3" MARCA CUPRUM LINEA EUROVENT CLASSIC , SERIE 70 COLOR BLANCO MATE, CON CRISTAL TEMPLADO CLARO DE 6 MM. O EQUIVALENTE EN CALIDAD, ESPECIFICACIONES Y PRECIO, CON PREVIA AUTORIZACION DE LA SUPERVISION Y/O PROYECTOS DE LA DEPENDENCIAINCLUYE: SUMINISTRO DE MATERIAL, FLETE, MANIOBRAS, COLOCACION, HERRAJES, ELEMENTOS DE FIJACIÓN, TORNILLERIA DE ACERO INOXIDABLE, SELLADO PERIMETRAL DE JUNTAS, AJUSTES, ACCESORIOS, HERRAMIENTA, EQUIPO A CUALQUIER ALTURA Y NIVEL, MANO DE OBRA CON PERSONAL ESPECIALIZADO PARA LOS TRABAJOS Y TODO LO NECESARIO PARA SU CORRECTA EJECUCIÓN.(VENTANA TIPO V-06-9) (VER DETALLE EN PLANOS) ( VERIFICAR MEDIDAS EN OBRA) | 1 | PZA | 1964.87 | MXN | 4 | SINL-CU-U | 010.045.432.01949 | http://si.nl.gob.mx:8081/CatalogoUniversal | SINL-CU-C | VENTANA FIJA DE 0.20 M X 2.20 M DE ALTURA DE ALUMINIO DE 3" MARCA CUPRUM LINEA EUROVENT CLASSIC , SERIE 70 COLOR BLANCO MATE, CON CRISTAL TEMPLADO CLARO DE 6 MM. O EQUIVALENTE EN CALIDAD, ESPECIFICACIONES Y PRECIO, CON PREVIA AUTORIZACION DE LA SUPERVISION Y/O PROYECTOS DE LA DEPENDENCIAINCLUYE: SUMINISTRO DE MATERIAL, FLETE, MANIOBRAS, COLOCACION, HERRAJES, ELEMENTOS DE FIJACIÓN, TORNILLERIA DE ACERO INOXIDABLE, SELLADO PERIMETRAL DE JUNTAS, AJUSTES, ACCESORIOS, HERRAMIENTA, EQUIPO A CUALQUIER ALTURA Y NIVEL, MANO DE OBRA CON PERSONAL ESPECIALIZADO PARA LOS TRABAJOS Y TODO LO NECESARIO PARA SU CORRECTA EJECUCIÓN.(VENTANA TIPO V-06-9) (VER DETALLE EN PLANOS) ( VERIFICAR MEDIDAS EN OBRA)
id-0.1.tender.items.652 | id-0.1 | 000006530 | VENTANA FIJA DE 3.55 M X 0.60 M DE ALTURA DE ALUMINIO DE 3" MARCA CUPRUM LINEA EUROVENT CLASSIC , SERIE 70 COLOR BLANCO MATE, CON CRISTAL TEMPLADO CLARO DE 6 MM. O EQUIVALENTE EN CALIDAD, ESPECIFICACIONES Y PRECIO, CON PREVIA AUTORIZACION DE LA SUPERVISION Y/O PROYECTOS DE LA DEPENDENCIA INCLUYE: SUMINISTRO DE MATERIAL, FLETE, MANIOBRAS, COLOCACION, HERRAJES, ELEMENTOS DE FIJACIÓN, TORNILLERIA DE ACERO INOXIDABLE, SELLADO PERIMETRAL DE JUNTAS, AJUSTES, ACCESORIOS, HERRAMIENTA, EQUIPO A CUALQUIER ALTURA Y NIVEL, MANO DE OBRA CON PERSONAL ESPECIALIZADO PARA LOS TRABAJOS Y TODO LO NECESARIO PARA SU CORRECTA EJECUCIÓN.(VENTANA TIPO V-07-3) (VER DETALLE EN PLANOS) ( VERIFICAR MEDIDAS EN OBRA) | 1 | PZA | 8129.85 | MXN | 4 | SINL-CU-U | 010.045.432.01932 | http://si.nl.gob.mx:8081/CatalogoUniversal | SINL-CU-C | VENTANA FIJA DE 3.55 M X 0.60 M DE ALTURA DE ALUMINIO DE 3" MARCA CUPRUM LINEA EUROVENT CLASSIC , SERIE 70 COLOR BLANCO MATE, CON CRISTAL TEMPLADO CLARO DE 6 MM. O EQUIVALENTE EN CALIDAD, ESPECIFICACIONES Y PRECIO, CON PREVIA AUTORIZACION DE LA SUPERVISION Y/O PROYECTOS DE LA DEPENDENCIA INCLUYE: SUMINISTRO DE MATERIAL, FLETE, MANIOBRAS, COLOCACION, HERRAJES, ELEMENTOS DE FIJACIÓN, TORNILLERIA DE ACERO INOXIDABLE, SELLADO PERIMETRAL DE JUNTAS, AJUSTES, ACCESORIOS, HERRAMIENTA, EQUIPO A CUALQUIER ALTURA Y NIVEL, MANO DE OBRA CON PERSONAL ESPECIALIZADO PARA LOS TRABAJOS Y TODO LO NECESARIO PARA SU CORRECTA EJECUCIÓN.(VENTANA TIPO V-07-3) (VER DETALLE EN PLANOS) ( VERIFICAR MEDIDAS EN OBRA)
id-0.1.tender.items.653 | id-0.1 | 000006540 | VENTANA FIJA DE 0.775 M X 2.20 M DE ALTURA DE ALUMINIO DE 3" MARCA CUPRUM LINEA EUROVENT CLASSIC , SERIE 70 COLOR BLANCO MATE, CON CRISTAL TEMPLADO CLARO DE 6 MM. O EQUIVALENTE EN CALIDAD, ESPECIFICACIONES Y PRECIO, CON PREVIA AUTORIZACION DE LA SUPERVISION Y/O PROYECTOS DE LA DEPENDENCIA INCLUYE: SUMINISTRO DE MATERIAL, FLETE, MANIOBRAS, COLOCACION, HERRAJES, ELEMENTOS DE FIJACIÓN, TORNILLERIA DE ACERO INOXIDABLE, SELLADO PERIMETRAL DE JUNTAS, AJUSTES, ACCESORIOS, HERRAMIENTA, EQUIPO A CUALQUIER ALTURA Y NIVEL, MANO DE OBRA CON PERSONAL ESPECIALIZADO PARA LOS TRABAJOS Y TODO LO NECESARIO PARA SU CORRECTA EJECUCIÓN.(VENTANA TIPO V-07-4) (VER DETALLE EN PLANOS) ( VERIFICAR MEDIDAS EN OBRA) | 2 | PZA | 6740.08 | MXN | 4 | SINL-CU-U | 010.045.432.01934 | http://si.nl.gob.mx:8081/CatalogoUniversal | SINL-CU-C | VENTANA FIJA DE 0.775 M X 2.20 M DE ALTURA DE ALUMINIO DE 3" MARCA CUPRUM LINEA EUROVENT CLASSIC , SERIE 70 COLOR BLANCO MATE, CON CRISTAL TEMPLADO CLARO DE 6 MM. O EQUIVALENTE EN CALIDAD, ESPECIFICACIONES Y PRECIO, CON PREVIA AUTORIZACION DE LA SUPERVISION Y/O PROYECTOS DE LA DEPENDENCIA INCLUYE: SUMINISTRO DE MATERIAL, FLETE, MANIOBRAS, COLOCACION, HERRAJES, ELEMENTOS DE FIJACIÓN, TORNILLERIA DE ACERO INOXIDABLE, SELLADO PERIMETRAL DE JUNTAS, AJUSTES, ACCESORIOS, HERRAMIENTA, EQUIPO A CUALQUIER ALTURA Y NIVEL, MANO DE OBRA CON PERSONAL ESPECIALIZADO PARA LOS TRABAJOS Y TODO LO NECESARIO PARA SU CORRECTA EJECUCIÓN.(VENTANA TIPO V-07-4) (VER DETALLE EN PLANOS) ( VERIFICAR MEDIDAS EN OBRA)
id-0.1.tender.items.654 | id-0.1 | 000006550 | VENTANA FIJA DE 3.00 M X 0.60 M DE ALTURA DE ALUMINIO DE 3" MARCA CUPRUM LINEA EUROVENT CLASSIC , SERIE 70 COLOR BLANCO MATE, CON CRISTAL TEMPLADO CLARO DE 6 MM. O EQUIVALENTE EN CALIDAD, ESPECIFICACIONES Y PRECIO, CON PREVIA AUTORIZACION DE LA SUPERVISION Y/O PROYECTOS DE LA DEPENDENCIA INCLUYE: SUMINISTRO DE MATERIAL, FLETE, MANIOBRAS, COLOCACION, HERRAJES, ELEMENTOS DE FIJACIÓN, TORNILLERIA DE ACERO INOXIDABLE, SELLADO PERIMETRAL DE JUNTAS, AJUSTES, ACCESORIOS, HERRAMIENTA, EQUIPO A CUALQUIER ALTURA Y NIVEL, MANO DE OBRA CON PERSONAL ESPECIALIZADO PARA LOS TRABAJOS Y TODO LO NECESARIO PARA SU CORRECTA EJECUCIÓN.(VENTANA TIPO V-07-5 (VER DETALLE EN PLANOS) ( VERIFICAR MEDIDAS EN OBRA) | 1 | PZA | 6998.84 | MXN | 4 | SINL-CU-U | 010.045.432.01936 | http://si.nl.gob.mx:8081/CatalogoUniversal | SINL-CU-C | VENTANA FIJA DE 3.00 M X 0.60 M DE ALTURA DE ALUMINIO DE 3" MARCA CUPRUM LINEA EUROVENT CLASSIC , SERIE 70 COLOR BLANCO MATE, CON CRISTAL TEMPLADO CLARO DE 6 MM. O EQUIVALENTE EN CALIDAD, ESPECIFICACIONES Y PRECIO, CON PREVIA AUTORIZACION DE LA SUPERVISION Y/O PROYECTOS DE LA DEPENDENCIA INCLUYE: SUMINISTRO DE MATERIAL, FLETE, MANIOBRAS, COLOCACION, HERRAJES, ELEMENTOS DE FIJACIÓN, TORNILLERIA DE ACERO INOXIDABLE, SELLADO PERIMETRAL DE JUNTAS, AJUSTES, ACCESORIOS, HERRAMIENTA, EQUIPO A CUALQUIER ALTURA Y NIVEL, MANO DE OBRA CON PERSONAL ESPECIALIZADO PARA LOS TRABAJOS Y TODO LO NECESARIO PARA SU CORRECTA EJECUCIÓN.(VENTANA TIPO V-07-5 (VER DETALLE EN PLANOS) ( VERIFICAR MEDIDAS EN OBRA)
id-0.1.tender.items.655 | id-0.1 | 000006560 | RETIRO DE PLAFON DE TABLAROCA R.H. EN AREAS DE PROYECTO. INCLUYE: CARGA Y RETIRO DE ESCOMBRO AL BANCO DE DESPERIDICIO DE LA OBRA INDICADO POR EL SUPERVISOR, MANIOBRAS, ANDAMIAJE, HERRAMIENTA, EQUIPO EN CUALQUIER ALTURA Y EN CUALQUIER NIVEL, TODO LO NECESARIO PARA SU CORRECTA EJECUCION Y MANO DE OBRA.(VER PLANO DE DETALLE). | 2 | M2 | 4340.78 | MXN | 39 | SINL-CU-U | 010.005.048.00175 | http://si.nl.gob.mx:8081/CatalogoUniversal | SINL-CU-C | RETIRO DE PLAFON DE TABLAROCA R.H. EN AREAS DE PROYECTO. INCLUYE: CARGA Y RETIRO DE ESCOMBRO AL BANCO DE DESPERIDICIO DE LA OBRA INDICADO POR EL SUPERVISOR, MANIOBRAS, ANDAMIAJE, HERRAMIENTA, EQUIPO EN CUALQUIER ALTURA Y EN CUALQUIER NIVEL, TODO LO NECESARIO PARA SU CORRECTA EJECUCION Y MANO DE OBRA.(VER PLANO DE DETALLE).
id-0.1.tender.items.656 | id-0.1 | 000006570 | PUERTA ABATIBLE INTERIOR SENCILLA DE ALUMINIO COLOR BLANCO MATE DE 3" DE ESPESOR MARCA CUPRUM LINEA EUROVENT CLASSIC SERIE 70 O EQUIVALENTE EN CALIDAD, ESPECIFICACIONES Y PRECIO, CON PREVIA AUTORIZACION DE LA SUPERVISION Y/O PROYECTOS DE LA DEPENDENCIA INCLUYE: SUMINISTRO DE MATERIALES, FLETE, MANIOBRAS, INSTALACION, MARCO, CHAPA, BISAGRA DE PISO MARCA RYOBI, HERRAJES, EMPAQUES, TORNILLERIA, ELEMENTOS DE FIJACION, EQUIPO A CUALQUIER ALTURA Y NIVEL, MANO DE OBRA CON PERSONAL ESPECIALIZADO PARA LA EJECUCION DE LOS TRABAJOS Y TODO LO NECESARIO PARA SU CORRECTA EJECUCION. (PUERTA TIPO 0.75-03) (VER DETALLE EN PLANOS) ( VERIFICAR MEDIDAS EN OBRA). | 6 | PZA | 12041.21 | MXN | 4 | SINL-CU-U | 010.045.424.00070 | http://si.nl.gob.mx:8081/CatalogoUniversal | SINL-CU-C | PUERTA ABATIBLE INTERIOR SENCILLA DE ALUMINIO COLOR BLANCO MATE DE 3" DE ESPESOR MARCA CUPRUM LINEA EUROVENT CLASSIC SERIE 70 O EQUIVALENTE EN CALIDAD, ESPECIFICACIONES Y PRECIO, CON PREVIA AUTORIZACION DE LA SUPERVISION Y/O PROYECTOS DE LA DEPENDENCIA INCLUYE: SUMINISTRO DE MATERIALES, FLETE, MANIOBRAS, INSTALACION, MARCO, CHAPA, BISAGRA DE PISO MARCA RYOBI, HERRAJES, EMPAQUES, TORNILLERIA, ELEMENTOS DE FIJACION, EQUIPO A CUALQUIER ALTURA Y NIVEL, MANO DE OBRA CON PERSONAL ESPECIALIZADO PARA LA EJECUCION DE LOS TRABAJOS Y TODO LO NECESARIO PARA SU CORRECTA EJECUCION. (PUERTA TIPO 0.75-03) (VER DETALLE EN PLANOS) ( VERIFICAR MEDIDAS EN OBRA).
id-0.1.tender.items.657 | id-0.1 | 000006580 | APAGADOR EN MUROS. INCLUYE: SUMINISTROS, CARGO DIRECTO POR EL COSTO DE MANO DE OBRA Y MATERIALES REQUERIDOS, FLETE A OBRA, COLOCACION DE CAJA CHALUPA DE 2" X 4" DE LAMINA GALVANIZADA MARCA FEMSA O EQUIVALENTE EN CALIDAD, ESPECIFICACIONES Y PRECIO, CON PREVIA AUTORIZACION DE LA SUPERVISION Y/O PROYECTOS DE LA DEPENDENCIA PARED GRUESA, TUBO CONDUIT GALVANIZADO DE 3/4" PARED GRUESA, CABLEADO CALIBRE 12 THHW, APAGADOR TAPA MARCA BTCINO O EQUIVALENTE EN CALIDAD, ESPECIFICACIONES Y PRECIO, CON PREVIA AUTORIZACION DE LA SUPERVISION Y/O PROYECTOS DE LA DEPENDENCIA COLOR SEGUN MUESTRA, INSTALACION DE ACCESORIOS, ALAMBRE GUIA, CABLEADO, CORTES, ENCINTADO, EQUIPO, ACARREO, MANIOBRAS, FIJACION, NIVELACION, RANURAS NECESARIAS, RESANES, LIMPIEZA Y RETIRO DE SOBRANTES FUERA DE LA OBRA, EQUIPO DE SEGURIDAD, INSTALACIONES ESPECIFICAS, DEPRECIACION Y DEMAS CARGOS DERIVADOS DEL USO DE EQUIPO, HERRAMIENTA EN CUALQUIER NIVEL, MANO DE OBRA ESPECIALIZADA PARA LOS TRABAJOS, TODO LO NECESARIO PARA SU CORRECTA EJECUCION. A) APAGADOR VAIVEN | 1 | PZA | 16558.4 | MXN | 4 | SINL-CU-U | 050.225.720.00465 | http://si.nl.gob.mx:8081/CatalogoUniversal | SINL-CU-C | APAGADOR EN MUROS. INCLUYE: SUMINISTROS, CARGO DIRECTO POR EL COSTO DE MANO DE OBRA Y MATERIALES REQUERIDOS, FLETE A OBRA, COLOCACION DE CAJA CHALUPA DE 2" X 4" DE LAMINA GALVANIZADA MARCA FEMSA O EQUIVALENTE EN CALIDAD, ESPECIFICACIONES Y PRECIO, CON PREVIA AUTORIZACION DE LA SUPERVISION Y/O PROYECTOS DE LA DEPENDENCIA PARED GRUESA, TUBO CONDUIT GALVANIZADO DE 3/4" PARED GRUESA, CABLEADO CALIBRE 12 THHW, APAGADOR TAPA MARCA BTCINO O EQUIVALENTE EN CALIDAD, ESPECIFICACIONES Y PRECIO, CON PREVIA AUTORIZACION DE LA SUPERVISION Y/O PROYECTOS DE LA DEPENDENCIA COLOR SEGUN MUESTRA, INSTALACION DE ACCESORIOS, ALAMBRE GUIA, CABLEADO, CORTES, ENCINTADO, EQUIPO, ACARREO, MANIOBRAS, FIJACION, NIVELACION, RANURAS NECESARIAS, RESANES, LIMPIEZA Y RETIRO DE SOBRANTES FUERA DE LA OBRA, EQUIPO DE SEGURIDAD, INSTALACIONES ESPECIFICAS, DEPRECIACION Y DEMAS CARGOS DERIVADOS DEL USO DE EQUIPO, HERRAMIENTA EN CUALQUIER NIVEL, MANO DE OBRA ESPECIALIZADA PARA LOS TRABAJOS, TODO LO NECESARIO PARA SU CORRECTA EJECUCION. A) APAGADOR VAIVEN
id-0.1.tender.items.658 | id-0.1 | 000006590 | SUMINISTRO Y COLOCACIÓN DE BASE DE CONCRETO Y PTR PARA CAJA DE VENTILACIÓN CV-01, SEGÚN MANUAL, INCLUYE: MANO DE OBRA, HERRAMIENTA Y TODO LO NECESARIO PARA SU CORRECTA INSTALACION | 1 | PZA | 14267.28 | MXN | 4 | SINL-CU-U | 010.025.200.00385 | http://si.nl.gob.mx:8081/CatalogoUniversal | SINL-CU-C | SUMINISTRO Y COLOCACIÓN DE BASE DE CONCRETO Y PTR PARA CAJA DE VENTILACIÓN CV-01, SEGÚN MANUAL, INCLUYE: MANO DE OBRA, HERRAMIENTA Y TODO LO NECESARIO PARA SU CORRECTA INSTALACION
id-0.1.tender.items.659 | id-0.1 | 000006600 | PUERTA SENCILLA ABATIBLE DE MADERA DE 5 CAPAS MARCA DOORLOCK SERIE 5000 MODELO 5606-LE O SIMILAR CON ESPESOR DE 1 3/4" CON ACABADO LAMINADO PLASTICO (HPL) POR AMBAS CARAS, CANTOS Y TESTAS, AL TONO DEL LAMINADO, BASTIDORES VERTICALES DE 1/2" DE MADERA HARDWOOD, ANTES DE RECORTAR UNIDO A UN BASTIDOR INTERIOR DE COMPUESTO MINERAL DE 1" LAMINADO CON HPL O ENCHAPADO DE MADERA, BASTIDORES HORIZONTALES SUPERIORES DE 6" DE COMPUESTO MINERAL ANTES DE RECORTAR E INFERIORES DE 1 1/2" DE COMPUESTO MINERAL. INCLUYE: SUMINISTRO DE MATERIALES, FLETE, MANIOBRAS, INSTALACION, MARCO DE MADERA DE 2" X 1 1/2 ACABADO CON PINTURA ESMALTE ACRILICO, CERRADURA DE MANIJA MARCA YALE MODELO CAMBRIDGE-CAM CON LLAVE Y BOTON ACABADO CROMO MATE O SIMILAR, EQUIPO, HERRAJES,TORNILLERIA, ELEMENTOS DE FIJACION, HERRAMIENTA, EQUIPO EN CUALQUIER ALTURA Y CUALQUIER NIVEL, MANO DE OBRA Y TODO LO NECESARIO PARA SU CORRECTA EJECUCION.(PUERTA TIPO 0.90 -01 ) (VER DETALLE EN PLANOS), AJUSTAR MEDIDAS EN OBRA. | 1 | PZA | 29335.43 | MXN | 4 | SINL-CU-U | 010.055.480.00533 | http://si.nl.gob.mx:8081/CatalogoUniversal | SINL-CU-C | PUERTA SENCILLA ABATIBLE DE MADERA DE 5 CAPAS MARCA DOORLOCK SERIE 5000 MODELO 5606-LE O SIMILAR CON ESPESOR DE 1 3/4" CON ACABADO LAMINADO PLASTICO (HPL) POR AMBAS CARAS, CANTOS Y TESTAS, AL TONO DEL LAMINADO, BASTIDORES VERTICALES DE 1/2" DE MADERA HARDWOOD, ANTES DE RECORTAR UNIDO A UN BASTIDOR INTERIOR DE COMPUESTO MINERAL DE 1" LAMINADO CON HPL O ENCHAPADO DE MADERA, BASTIDORES HORIZONTALES SUPERIORES DE 6" DE COMPUESTO MINERAL ANTES DE RECORTAR E INFERIORES DE 1 1/2" DE COMPUESTO MINERAL. INCLUYE: SUMINISTRO DE MATERIALES, FLETE, MANIOBRAS, INSTALACION, MARCO DE MADERA DE 2" X 1 1/2 ACABADO CON PINTURA ESMALTE ACRILICO, CERRADURA DE MANIJA MARCA YALE MODELO CAMBRIDGE-CAM CON LLAVE Y BOTON ACABADO CROMO MATE O SIMILAR, EQUIPO, HERRAJES,TORNILLERIA, ELEMENTOS DE FIJACION, HERRAMIENTA, EQUIPO EN CUALQUIER ALTURA Y CUALQUIER NIVEL, MANO DE OBRA Y TODO LO NECESARIO PARA SU CORRECTA EJECUCION.(PUERTA TIPO 0.90 -01 ) (VER DETALLE EN PLANOS), AJUSTAR MEDIDAS EN OBRA.
id-0.1.tender.items.660 | id-0.1 | 000006610 | PUERTA CORREDIZA INTERIOR SENCILLA DE ALUMINIO COLOR BLANCO MATE DE 3" DE ESPESOR MARCA CUPRUM LINEA EUROVENT CLASSIC SERIE 70 O EQUIVALENTE EN CALIDAD, ESPECIFICACIONES Y PRECIO, CON PREVIA AUTORIZACION DE LA SUPERVISION Y/O PROYECTOS DE LA DEPENDENCIA CON CRISTAL TEMPLADO CLARO DE 6MM. INCLUYE: SUMINISTRO DE MATERIALES, FLETE, MANIOBRAS, INSTALACION, MARCO, CHAPA, BISAGRA DE PISO MARCA RYOBI, HERRAJES, EMPAQUES, TORNILLERIA, ELEMENTOS DE FIJACION, EQUIPO A CUALQUIER ALTURA Y NIVEL, MANO DE OBRA CON PERSONAL ESPECIALIZADO PARA LA EJECUCION DE LOS TRABAJOS Y TODO LO NECESARIO PARA SU CORRECTA EJECUCION. (PUERTA TIPO 0.75-05) (VER DETALLE EN PLANOS) ( VERIFICAR MEDIDAS EN OBRA). | 2 | PZA | 16493.34 | MXN | 4 | SINL-CU-U | 010.045.424.00096 | http://si.nl.gob.mx:8081/CatalogoUniversal | SINL-CU-C | PUERTA CORREDIZA INTERIOR SENCILLA DE ALUMINIO COLOR BLANCO MATE DE 3" DE ESPESOR MARCA CUPRUM LINEA EUROVENT CLASSIC SERIE 70 O EQUIVALENTE EN CALIDAD, ESPECIFICACIONES Y PRECIO, CON PREVIA AUTORIZACION DE LA SUPERVISION Y/O PROYECTOS DE LA DEPENDENCIA CON CRISTAL TEMPLADO CLARO DE 6MM. INCLUYE: SUMINISTRO DE MATERIALES, FLETE, MANIOBRAS, INSTALACION, MARCO, CHAPA, BISAGRA DE PISO MARCA RYOBI, HERRAJES, EMPAQUES, TORNILLERIA, ELEMENTOS DE FIJACION, EQUIPO A CUALQUIER ALTURA Y NIVEL, MANO DE OBRA CON PERSONAL ESPECIALIZADO PARA LA EJECUCION DE LOS TRABAJOS Y TODO LO NECESARIO PARA SU CORRECTA EJECUCION. (PUERTA TIPO 0.75-05) (VER DETALLE EN PLANOS) ( VERIFICAR MEDIDAS EN OBRA).
id-0.1.tender.items.661 | id-0.1 | 000006620 | PUERTA ABATIBLE INTERIOR SENCILLA DE ALUMINIO COLOR BLANCO MATE DE 3" DE ESPESOR MARCA CUPRUM LINEA EUROVENT CLASSIC SERIE 70 O EQUIVALENTE EN CALIDAD, ESPECIFICACIONES Y PRECIO, CON PREVIA AUTORIZACION DE LA SUPERVISION Y/O PROYECTOS DE LA DEPENDENCIA CON CRISTAL TEMPLADO CLARO DE 6MM. INCLUYE: SUMINISTRO DE MATERIALES, FLETE, MANIOBRAS, INSTALACION, MARCO,CHAPA, HERRAJES, EMPAQUES, TORNILLERIA, ELEMENTOS DE FIJACION, RIELES, SOPORTES, EQUIPO A CUALQUIER ALTURA Y NIVEL, MANO DE OBRA CON PERSONAL ESPECIALIZADO PARA LA EJECUCION DE LOS TRABAJOS Y TODO LO NECESARIO PARA SU CORRECTA EJECUCION. (PUERTA TIPO 1.15-05) (VER DETALLE EN PLANOS) ( VERIFICAR MEDIDAS EN OBRA). | 1 | PZA | 17977.38 | MXN | 4 | SINL-CU-U | 010.045.424.00079 | http://si.nl.gob.mx:8081/CatalogoUniversal | SINL-CU-C | PUERTA ABATIBLE INTERIOR SENCILLA DE ALUMINIO COLOR BLANCO MATE DE 3" DE ESPESOR MARCA CUPRUM LINEA EUROVENT CLASSIC SERIE 70 O EQUIVALENTE EN CALIDAD, ESPECIFICACIONES Y PRECIO, CON PREVIA AUTORIZACION DE LA SUPERVISION Y/O PROYECTOS DE LA DEPENDENCIA CON CRISTAL TEMPLADO CLARO DE 6MM. INCLUYE: SUMINISTRO DE MATERIALES, FLETE, MANIOBRAS, INSTALACION, MARCO,CHAPA, HERRAJES, EMPAQUES, TORNILLERIA, ELEMENTOS DE FIJACION, RIELES, SOPORTES, EQUIPO A CUALQUIER ALTURA Y NIVEL, MANO DE OBRA CON PERSONAL ESPECIALIZADO PARA LA EJECUCION DE LOS TRABAJOS Y TODO LO NECESARIO PARA SU CORRECTA EJECUCION. (PUERTA TIPO 1.15-05) (VER DETALLE EN PLANOS) ( VERIFICAR MEDIDAS EN OBRA).
id-0.1.tender.items.662 | id-0.1 | 000006630 | PUERTA ABATIBLE INTERIOR EN 2 HOJAS DE ALUMINIO COLOR BLANCO MATE DE 3" DE ESPESOR MARCA CUPRUM LINEA EUROVENT CLASSIC SERIE 70 O EQUIVALENTE EN CALIDAD, ESPECIFICACIONES Y PRECIO, CON PREVIA AUTORIZACION DE LA SUPERVISION Y/O PROYECTOS DE LA DEPENDENCIA CON FIJOS INFERIORES CON DUELA DE 5" DOBLE CARA Y FIJOS SUPERIORES DE 75 CMS. X 75 CMS. CON CRISTAL TEMPLADO CLARO DE 6MM. INCLUYE: SUMINISTRO DE MATERIALES, FLETE, MANIOBRAS, INSTALACION, MARCO,CHAPA, BISAGRA DE PISO MARCA RYOBI, CIERRAPUERTAS, HERRAJES, EMPAQUES, TORNILLERIA, ELEMENTOS DE FIJACION, EQUIPO A CUALQUIER ALTURA Y NIVEL, MANO DE OBRA CON PERSONAL ESPECIALIZADO PARA LA EJECUCION DE LOS TRABAJOS Y TODO LO NECESARIO PARA SU CORRECTA EJECUCION. (PUERTA TIPO 1.90-04) (VER DETALLE EN PLANOS) ( VERIFICAR MEDIDAS EN OBRA). | 2 | PZA | 28593.4 | MXN | 4 | SINL-CU-U | 010.045.424.00077 | http://si.nl.gob.mx:8081/CatalogoUniversal | SINL-CU-C | PUERTA ABATIBLE INTERIOR EN 2 HOJAS DE ALUMINIO COLOR BLANCO MATE DE 3" DE ESPESOR MARCA CUPRUM LINEA EUROVENT CLASSIC SERIE 70 O EQUIVALENTE EN CALIDAD, ESPECIFICACIONES Y PRECIO, CON PREVIA AUTORIZACION DE LA SUPERVISION Y/O PROYECTOS DE LA DEPENDENCIA CON FIJOS INFERIORES CON DUELA DE 5" DOBLE CARA Y FIJOS SUPERIORES DE 75 CMS. X 75 CMS. CON CRISTAL TEMPLADO CLARO DE 6MM. INCLUYE: SUMINISTRO DE MATERIALES, FLETE, MANIOBRAS, INSTALACION, MARCO,CHAPA, BISAGRA DE PISO MARCA RYOBI, CIERRAPUERTAS, HERRAJES, EMPAQUES, TORNILLERIA, ELEMENTOS DE FIJACION, EQUIPO A CUALQUIER ALTURA Y NIVEL, MANO DE OBRA CON PERSONAL ESPECIALIZADO PARA LA EJECUCION DE LOS TRABAJOS Y TODO LO NECESARIO PARA SU CORRECTA EJECUCION. (PUERTA TIPO 1.90-04) (VER DETALLE EN PLANOS) ( VERIFICAR MEDIDAS EN OBRA).
id-0.1.tender.items.663 | id-0.1 | 000006640 | CORTINA ANTIBACTERIAL DE TELA TERMOPLASTICA MARCA ACROVYN SUPERTRAK PLUS ACABADO TERMOCALADO EN COLOR GRIS ESTANDAR CODIGO GRIS 7040 O EQUIVALENTE EN CALIDAD, ESPECIFICACIONES Y PRECIO, CON PREVIA AUTORIZACION DE LA SUPERVISION Y/O PROYECTOS DE LA DEPENDENCIA INCLUYE: SUMINISTRO DE MATERIAL, FLETE MANIOBRAS, INSTALACION, FABRICACION CON TELA TERMOPLASTICA ANTIBACTERIAL QUE CUMPLE CON TODOS LOS ESTANDARES SANITARIOS, RESISTENCIA ANTIBACTERIAL, ANTIESTATICA, DE USO RUDO, RETARDANTE AL FUEGO, RESISTENTE A LAS MANCHAS, DEODORIZADA, RIEL MARCA ACROVYN SUPERTRAK PLUS O EQUIVALENTE EN CALIDAD, ESPECIFICACIONES Y PRECIO, CON PREVIA AUTORIZACION DE LA SUPERVISION Y/O PROYECTOS DE LA DEPENDENCIA EN ALUMINIO EXTRUIDO CON DESLIZADORES DE NYLON Y GANCHOS PARA CORTINAS, HERRAJES, COLOCACION Y FIJACION DE LOS RIELES PARA CORTINAS CON REFUERZO DE VARILLAS DE SUSPENSION SUPERTRAK PLUS, ANTES DE LA COLOCACION DEL PLAFON, HERRAMIENTA, EQUIPO EN CUALQUIER ALTURA Y CUALQUIER NIVEL, MANO DE OBRA CON PERSONAL ESPECIALIZADO PARA LA EJECUCION DE LOS TRABAJOS Y TODO LO NECESARIO PARA SU CORRECTA EJECUCIÓN. (VER PLANO DE DETALLE Y DE UBICACION) AJUSTAR MEDIDAS EN OBRA. A) A UNA ALTURA DE PLAFON DE 2.80 M MAXIMA (EN AREAS DE OBSERVACION ADULTOS, DE SHOCK TRAUMA, DE CONSULTORIOS ADULTOS, PEDIATRIA, CURACIONES Y YESO). | 32 | M | 4181.4 | MXN | 43 | SINL-CU-U | 010.050.452.00012 | http://si.nl.gob.mx:8081/CatalogoUniversal | SINL-CU-C | CORTINA ANTIBACTERIAL DE TELA TERMOPLASTICA MARCA ACROVYN SUPERTRAK PLUS ACABADO TERMOCALADO EN COLOR GRIS ESTANDAR CODIGO GRIS 7040 O EQUIVALENTE EN CALIDAD, ESPECIFICACIONES Y PRECIO, CON PREVIA AUTORIZACION DE LA SUPERVISION Y/O PROYECTOS DE LA DEPENDENCIA INCLUYE: SUMINISTRO DE MATERIAL, FLETE MANIOBRAS, INSTALACION, FABRICACION CON TELA TERMOPLASTICA ANTIBACTERIAL QUE CUMPLE CON TODOS LOS ESTANDARES SANITARIOS, RESISTENCIA ANTIBACTERIAL, ANTIESTATICA, DE USO RUDO, RETARDANTE AL FUEGO, RESISTENTE A LAS MANCHAS, DEODORIZADA, RIEL MARCA ACROVYN SUPERTRAK PLUS O EQUIVALENTE EN CALIDAD, ESPECIFICACIONES Y PRECIO, CON PREVIA AUTORIZACION DE LA SUPERVISION Y/O PROYECTOS DE LA DEPENDENCIA EN ALUMINIO EXTRUIDO CON DESLIZADORES DE NYLON Y GANCHOS PARA CORTINAS, HERRAJES, COLOCACION Y FIJACION DE LOS RIELES PARA CORTINAS CON REFUERZO DE VARILLAS DE SUSPENSION SUPERTRAK PLUS, ANTES DE LA COLOCACION DEL PLAFON, HERRAMIENTA, EQUIPO EN CUALQUIER ALTURA Y CUALQUIER NIVEL, MANO DE OBRA CON PERSONAL ESPECIALIZADO PARA LA EJECUCION DE LOS TRABAJOS Y TODO LO NECESARIO PARA SU CORRECTA EJECUCIÓN. (VER PLANO DE DETALLE Y DE UBICACION) AJUSTAR MEDIDAS EN OBRA. A) A UNA ALTURA DE PLAFON DE 2.80 M MAXIMA (EN AREAS DE OBSERVACION ADULTOS, DE SHOCK TRAUMA, DE CONSULTORIOS ADULTOS, PEDIATRIA, CURACIONES Y YESO).
id-0.1.tender.items.664 | id-0.1 | 000006650 | PASAMANOS - PARACHOQUES MARCA ACROBYN MODELO HRB4C DE 14 CMS. DE ALTURA COLOR CIRUELA CODIGO 4005 O EQUIVALENTE EN CALIDAD, ESPECIFICACIONES Y PRECIO, CON PREVIA AUTORIZACION DE LA SUPERVISION Y/O PROYECTOS DE LA DEPENDENCIA INCLUYE: SUMINISTRO DE MATERIAL, FLETE MANIOBRAS, INSTALACION EN EL NIVEL INFERIOR DEL PASAMANOS- PARACHOQUE A 0.90 M DE ALTURA DEL PISO TERMINADO, FABRICACION, COLOCACION Y FIJACION AL MURO CON RETENEDOR DE ALUMINIO CONTINUO, HERRAJES, HERRAMIENTA, EQUIPO EN CUALQUIER ALTURA Y CUALQUIER NIVEL, MANO DE OBRA CON PERSONAL ESPECIALIZADO PARA LA EJECUCION DE LOS TRABAJOS Y TODO LO NECESARIO PARA SU CORRECTA EJECUCIÓN. (VER PLANO DE DETALLE Y DE UBICACION) AJUSTAR MEDIDAS EN OBRA. | 92 | M | 1096.21 | MXN | 43 | SINL-CU-U | 100.310.804.01385 | http://si.nl.gob.mx:8081/CatalogoUniversal | SINL-CU-C | PASAMANOS - PARACHOQUES MARCA ACROBYN MODELO HRB4C DE 14 CMS. DE ALTURA COLOR CIRUELA CODIGO 4005 O EQUIVALENTE EN CALIDAD, ESPECIFICACIONES Y PRECIO, CON PREVIA AUTORIZACION DE LA SUPERVISION Y/O PROYECTOS DE LA DEPENDENCIA INCLUYE: SUMINISTRO DE MATERIAL, FLETE MANIOBRAS, INSTALACION EN EL NIVEL INFERIOR DEL PASAMANOS- PARACHOQUE A 0.90 M DE ALTURA DEL PISO TERMINADO, FABRICACION, COLOCACION Y FIJACION AL MURO CON RETENEDOR DE ALUMINIO CONTINUO, HERRAJES, HERRAMIENTA, EQUIPO EN CUALQUIER ALTURA Y CUALQUIER NIVEL, MANO DE OBRA CON PERSONAL ESPECIALIZADO PARA LA EJECUCION DE LOS TRABAJOS Y TODO LO NECESARIO PARA SU CORRECTA EJECUCIÓN. (VER PLANO DE DETALLE Y DE UBICACION) AJUSTAR MEDIDAS EN OBRA.
id-0.1.tender.items.665 | id-0.1 | 000006660 | PROTECTORES PARA ESQUINAS Y ANGULOS ESPECIALES MARCA ACROBYN MODELO SSM20 DE 51 CMS. X 51 CMS. COLOR CIRUELA CODIGO 4005 O EQUIVALENTE EN CALIDAD, ESPECIFICACIONES Y PRECIO, CON PREVIA AUTORIZACION DE LA SUPERVISION Y/O PROYECTOS DE LA DEPENDENCIA INCLUYE: SUMINISTRO DE MATERIAL, FLETE MANIOBRAS, INSTALACION, FABRICACION, COLOCACION, ELEMENTOS DE FIJACION AL MURO, HERRAJES, HERRAMIENTA, EQUIPO EN CUALQUIER ALTURA Y CUALQUIER NIVEL, MANO DE OBRA CON PERSONAL ESPECIALIZADO PARA LA EJECUCION DE LOS TRABAJOS Y TODO LO NECESARIO PARA SU CORRECTA EJECUCIÓN. (VER PLANO DE DETALLE Y DE UBICACION) AJUSTAR MEDIDAS EN OBRA. | 16 | PZA | 995.73 | MXN | 4 | SINL-CU-U | 100.310.804.00365 | http://si.nl.gob.mx:8081/CatalogoUniversal | SINL-CU-C | PROTECTORES PARA ESQUINAS Y ANGULOS ESPECIALES MARCA ACROBYN MODELO SSM20 DE 51 CMS. X 51 CMS. COLOR CIRUELA CODIGO 4005 O EQUIVALENTE EN CALIDAD, ESPECIFICACIONES Y PRECIO, CON PREVIA AUTORIZACION DE LA SUPERVISION Y/O PROYECTOS DE LA DEPENDENCIA INCLUYE: SUMINISTRO DE MATERIAL, FLETE MANIOBRAS, INSTALACION, FABRICACION, COLOCACION, ELEMENTOS DE FIJACION AL MURO, HERRAJES, HERRAMIENTA, EQUIPO EN CUALQUIER ALTURA Y CUALQUIER NIVEL, MANO DE OBRA CON PERSONAL ESPECIALIZADO PARA LA EJECUCION DE LOS TRABAJOS Y TODO LO NECESARIO PARA SU CORRECTA EJECUCIÓN. (VER PLANO DE DETALLE Y DE UBICACION) AJUSTAR MEDIDAS EN OBRA.
id-0.1.tender.items.666 | id-0.1 | 000006670 | TOPE DE MURO (BED PROTECTOR) MODELO 800 BED LOCATOR CON LONGITUD DE 60" (POSICION VERTICAL) CON TERMINACION END CAP INCLUIDA O EQUIVALENTE EN CALIDAD, ESPECIFICACIONES Y PRECIO, CON PREVIA AUTORIZACION DE LA SUPERVISION Y/O PROYECTOS DE LA DEPENDENCIA INCLUYE: SUMINISTRO DE MATERIAL, FLETE MANIOBRAS, INSTALACION, FABRICACION, COLOCACION, ELEMENTOS DE FIJACION AL MURO, HERRAJES, HERRAMIENTA, EQUIPO EN CUALQUIER ALTURA Y CUALQUIER NIVEL, MANO DE OBRA CON PERSONAL ESPECIALIZADO PARA LA EJECUCION DE LOS TRABAJOS Y TODO LO NECESARIO PARA SU CORRECTA EJECUCIÓN. (VER PLANO DE DETALLE Y DE UBICACION) AJUSTAR MEDIDAS EN OBRA. | 16 | PZA | 2081.63 | MXN | 4 | SINL-CU-U | 100.310.804.01595 | http://si.nl.gob.mx:8081/CatalogoUniversal | SINL-CU-C | TOPE DE MURO (BED PROTECTOR) MODELO 800 BED LOCATOR CON LONGITUD DE 60" (POSICION VERTICAL) CON TERMINACION END CAP INCLUIDA O EQUIVALENTE EN CALIDAD, ESPECIFICACIONES Y PRECIO, CON PREVIA AUTORIZACION DE LA SUPERVISION Y/O PROYECTOS DE LA DEPENDENCIA INCLUYE: SUMINISTRO DE MATERIAL, FLETE MANIOBRAS, INSTALACION, FABRICACION, COLOCACION, ELEMENTOS DE FIJACION AL MURO, HERRAJES, HERRAMIENTA, EQUIPO EN CUALQUIER ALTURA Y CUALQUIER NIVEL, MANO DE OBRA CON PERSONAL ESPECIALIZADO PARA LA EJECUCION DE LOS TRABAJOS Y TODO LO NECESARIO PARA SU CORRECTA EJECUCIÓN. (VER PLANO DE DETALLE Y DE UBICACION) AJUSTAR MEDIDAS EN OBRA.
id-0.1.tender.items.667 | id-0.1 | 000006680 | RIEL PARA SUERO MARCA CLICK - EZE O EQUIVALENTE EN CALIDAD, ESPECIFICACIONES Y PRECIO, CON PREVIA AUTORIZACION DE LA SUPERVISION Y/O PROYECTOS DE LA DEPENDENCIA EN ACERO INOXIDABLE ESMALTADO EN COLOR BLANCO MODELO IV9505 PARA 5 BOTELLAS, LA PIEZA CORRE POR SU RIEL DE ALUMINIO. INCLUYE: SUMINISTRO DE MATERIAL, FLETE MANIOBRAS, INSTALACION, RIEL DE ALUMINIO CON ALTURA AJUSTABLE , CON UN CARRO ESPECIAL Y TAPAS TERMINALES, HERRAJES, COLOCACION Y FIJACION DE LOS RIELES CON REFUERZO DE VARILLAS DE SUSPENSION SUPERTRAK PLUS, ANTES DE LA COLOCACION DEL PLAFON, HERRAMIENTA, EQUIPO EN CUALQUIER ALTURA Y CUALQUIER NIVEL, MANO DE OBRA CON PERSONAL ESPECIALIZADO PARA LA EJECUCION DE LOS TRABAJOS Y TODO LO NECESARIO PARA SU CORRECTA EJECUCIÓN. (VER PLANO DE DETALLE Y DE UBICACION) AJUSTAR MEDIDAS EN OBRA. | 6 | PZA | 4294.5 | MXN | 4 | SINL-CU-U | 100.310.804.01140 | http://si.nl.gob.mx:8081/CatalogoUniversal | SINL-CU-C | RIEL PARA SUERO MARCA CLICK - EZE O EQUIVALENTE EN CALIDAD, ESPECIFICACIONES Y PRECIO, CON PREVIA AUTORIZACION DE LA SUPERVISION Y/O PROYECTOS DE LA DEPENDENCIA EN ACERO INOXIDABLE ESMALTADO EN COLOR BLANCO MODELO IV9505 PARA 5 BOTELLAS, LA PIEZA CORRE POR SU RIEL DE ALUMINIO. INCLUYE: SUMINISTRO DE MATERIAL, FLETE MANIOBRAS, INSTALACION, RIEL DE ALUMINIO CON ALTURA AJUSTABLE , CON UN CARRO ESPECIAL Y TAPAS TERMINALES, HERRAJES, COLOCACION Y FIJACION DE LOS RIELES CON REFUERZO DE VARILLAS DE SUSPENSION SUPERTRAK PLUS, ANTES DE LA COLOCACION DEL PLAFON, HERRAMIENTA, EQUIPO EN CUALQUIER ALTURA Y CUALQUIER NIVEL, MANO DE OBRA CON PERSONAL ESPECIALIZADO PARA LA EJECUCION DE LOS TRABAJOS Y TODO LO NECESARIO PARA SU CORRECTA EJECUCIÓN. (VER PLANO DE DETALLE Y DE UBICACION) AJUSTAR MEDIDAS EN OBRA.
id-0.1.tender.items.668 | id-0.1 | 000006690 | PUERTA ABATIBLE INTERIOR SENCILLA DE ALUMINIO COLOR BLANCO MATE DE 3" DE ESPESOR MARCA CUPRUM LINEA EUROVENT CLASSIC SERIE 70 O EQUIVALENTE EN CALIDAD, ESPECIFICACIONES Y PRECIO, CON PREVIA AUTORIZACION DE LA SUPERVISION Y/O PROYECTOS DE LA DEPENDENCIA INCLUYE: SUMINISTRO DE MATERIALES, FLETE, MANIOBRAS, INSTALACION, MARCO, CHAPA, BISAGRA DE PISO MARCA RYOBI, HERRAJES, EMPAQUES, TORNILLERIA, ELEMENTOS DE FIJACION, EQUIPO A CUALQUIER ALTURA Y NIVEL, MANO DE OBRA CON PERSONAL ESPECIALIZADO PARA LA EJECUCION DE LOS TRABAJOS Y TODO LO NECESARIO PARA SU CORRECTA EJECUCION. (PUERTA TIPO 0.75-03) (VER DETALLE EN PLANOS) ( VERIFICAR MEDIDAS EN OBRA). | 3 | PZA | 22829.12 | MXN | 4 | SINL-CU-U | 010.045.424.00070 | http://si.nl.gob.mx:8081/CatalogoUniversal | SINL-CU-C | PUERTA ABATIBLE INTERIOR SENCILLA DE ALUMINIO COLOR BLANCO MATE DE 3" DE ESPESOR MARCA CUPRUM LINEA EUROVENT CLASSIC SERIE 70 O EQUIVALENTE EN CALIDAD, ESPECIFICACIONES Y PRECIO, CON PREVIA AUTORIZACION DE LA SUPERVISION Y/O PROYECTOS DE LA DEPENDENCIA INCLUYE: SUMINISTRO DE MATERIALES, FLETE, MANIOBRAS, INSTALACION, MARCO, CHAPA, BISAGRA DE PISO MARCA RYOBI, HERRAJES, EMPAQUES, TORNILLERIA, ELEMENTOS DE FIJACION, EQUIPO A CUALQUIER ALTURA Y NIVEL, MANO DE OBRA CON PERSONAL ESPECIALIZADO PARA LA EJECUCION DE LOS TRABAJOS Y TODO LO NECESARIO PARA SU CORRECTA EJECUCION. (PUERTA TIPO 0.75-03) (VER DETALLE EN PLANOS) ( VERIFICAR MEDIDAS EN OBRA).
id-0.1.tender.items.669 | id-0.1 | 000006700 | PUERTA ABATIBLE INTERIOR SENCILLA DE ALUMINIO COLOR BLANCO MATE DE 3" DE ESPESOR MARCA CUPRUM LINEA EUROVENT CLASSIC SERIE 70 O EQUIVALENTE EN CALIDAD, ESPECIFICACIONES Y PRECIO, CON PREVIA AUTORIZACION DE LA SUPERVISION Y/O PROYECTOS DE LA DEPENDENCIA INCLUYE: SUMINISTRO DE MATERIALES, FLETE, MANIOBRAS, INSTALACION, MARCO, CHAPA, BISAGRA DE PISO MARCA RYOBI, HERRAJES, EMPAQUES, TORNILLERIA, ELEMENTOS DE FIJACION, EQUIPO A CUALQUIER ALTURA Y NIVEL, MANO DE OBRA CON PERSONAL ESPECIALIZADO PARA LA EJECUCION DE LOS TRABAJOS Y TODO LO NECESARIO PARA SU CORRECTA EJECUCION. (PUERTA TIPO 1.05-03) (VER DETALLE EN PLANOS) ( VERIFICAR MEDIDAS EN OBRA). | 3 | PZA | 23759.56 | MXN | 4 | SINL-CU-U | 010.045.424.00073 | http://si.nl.gob.mx:8081/CatalogoUniversal | SINL-CU-C | PUERTA ABATIBLE INTERIOR SENCILLA DE ALUMINIO COLOR BLANCO MATE DE 3" DE ESPESOR MARCA CUPRUM LINEA EUROVENT CLASSIC SERIE 70 O EQUIVALENTE EN CALIDAD, ESPECIFICACIONES Y PRECIO, CON PREVIA AUTORIZACION DE LA SUPERVISION Y/O PROYECTOS DE LA DEPENDENCIA INCLUYE: SUMINISTRO DE MATERIALES, FLETE, MANIOBRAS, INSTALACION, MARCO, CHAPA, BISAGRA DE PISO MARCA RYOBI, HERRAJES, EMPAQUES, TORNILLERIA, ELEMENTOS DE FIJACION, EQUIPO A CUALQUIER ALTURA Y NIVEL, MANO DE OBRA CON PERSONAL ESPECIALIZADO PARA LA EJECUCION DE LOS TRABAJOS Y TODO LO NECESARIO PARA SU CORRECTA EJECUCION. (PUERTA TIPO 1.05-03) (VER DETALLE EN PLANOS) ( VERIFICAR MEDIDAS EN OBRA).
id-0.1.tender.items.670 | id-0.1 | 000006710 | PUERTA SENCILLA ABATIBLE DE MADERA DE 5 CAPAS MARCA DOORLOCK SERIE 5000 MODELO 5606-LE O EQUIVALENTE EN CALIDAD, ESPECIFICACIONES Y PRECIO, CON PREVIA AUTORIZACION DE LA SUPERVISION Y/O PROYECTOS DE LA DEPENDENCIA CON ESPESOR DE 1 3/4" CON ACABADO LAMINADO PLASTICO (HPL) POR AMBAS CARAS, CANTOS Y TESTAS, AL TONO DEL LAMINADO, BASTIDORES VERTICALES DE 1/2" DE MADERA HARDWOOD, ANTES DE RECORTAR UNIDO A UN BASTIDOR INTERIOR DE COMPUESTO MINERAL DE 1" LAMINADO CON HPL O ENCHAPADO DE MADERA, BASTIDORES HORIZONTALES SUPERIORES DE 6" DE COMPUESTO MINERAL ANTES DE RECORTAR E INFERIORES DE 1 1/2" DE COMPUESTO MINERAL. INCLUYE: SUMINISTRO DE MATERIALES, FLETE, MANIOBRAS, INSTALACION, MARCO DE MADERA DE 2" X 1 1/2 ACABADO PINTURA ESMALTE ACRILICO, CERRADURA DE MANIJA MARCA YALE MODELO CAMBRIDGE-CAM CON LLAVE Y BOTON ACABADO CROMO MATE O SIMILAR, EQUIPO, HERRAJES,TORNILLERIA, ELEMENTOS DE FIJACION, HERRAMIENTA, EQUIPO EN CUALQUIER ALTURA Y CUALQUIER NIVEL, MANO DE OBRA Y TODO LO NECESARIO PARA SU CORRECTA EJECUCION.(PUERTA TIPO 1.00 -01 ) (VER DETALLE EN PLANOS), AJUSTAR MEDIDAS EN OBRA. | 7 | PZA | 30572.65 | MXN | 4 | SINL-CU-U | 010.055.480.00531 | http://si.nl.gob.mx:8081/CatalogoUniversal | SINL-CU-C | PUERTA SENCILLA ABATIBLE DE MADERA DE 5 CAPAS MARCA DOORLOCK SERIE 5000 MODELO 5606-LE O EQUIVALENTE EN CALIDAD, ESPECIFICACIONES Y PRECIO, CON PREVIA AUTORIZACION DE LA SUPERVISION Y/O PROYECTOS DE LA DEPENDENCIA CON ESPESOR DE 1 3/4" CON ACABADO LAMINADO PLASTICO (HPL) POR AMBAS CARAS, CANTOS Y TESTAS, AL TONO DEL LAMINADO, BASTIDORES VERTICALES DE 1/2" DE MADERA HARDWOOD, ANTES DE RECORTAR UNIDO A UN BASTIDOR INTERIOR DE COMPUESTO MINERAL DE 1" LAMINADO CON HPL O ENCHAPADO DE MADERA, BASTIDORES HORIZONTALES SUPERIORES DE 6" DE COMPUESTO MINERAL ANTES DE RECORTAR E INFERIORES DE 1 1/2" DE COMPUESTO MINERAL. INCLUYE: SUMINISTRO DE MATERIALES, FLETE, MANIOBRAS, INSTALACION, MARCO DE MADERA DE 2" X 1 1/2 ACABADO PINTURA ESMALTE ACRILICO, CERRADURA DE MANIJA MARCA YALE MODELO CAMBRIDGE-CAM CON LLAVE Y BOTON ACABADO CROMO MATE O SIMILAR, EQUIPO, HERRAJES,TORNILLERIA, ELEMENTOS DE FIJACION, HERRAMIENTA, EQUIPO EN CUALQUIER ALTURA Y CUALQUIER NIVEL, MANO DE OBRA Y TODO LO NECESARIO PARA SU CORRECTA EJECUCION.(PUERTA TIPO 1.00 -01 ) (VER DETALLE EN PLANOS), AJUSTAR MEDIDAS EN OBRA.
id-0.1.tender.items.671 | id-0.1 | 000006720 | PUERTA SENCILLA ABATIBLE DE MADERA DE 5 CAPAS MARCA DOORLOCK SERIE 5000 MODELO 5606-LE O EQUIVALENTE EN CALIDAD, ESPECIFICACIONES Y PRECIO, CON PREVIA AUTORIZACION DE LA SUPERVISION Y/O PROYECTOS DE LA DEPENDENCIA CON ESPESOR DE 1 3/4" CON ACABADO LAMINADO PLASTICO (HPL) POR AMBAS CARAS, CANTOS Y TESTAS, AL TONO DEL LAMINADO, BASTIDORES VERTICALES DE 1/2" DE MADERA HARDWOOD, ANTES DE RECORTAR UNIDO A UN BASTIDOR INTERIOR DE COMPUESTO MINERAL DE 1" LAMINADO CON HPL O ENCHAPADO DE MADERA, BASTIDORES HORIZONTALES SUPERIORES DE 6" DE COMPUESTO MINERAL ANTES DE RECORTAR E INFERIORES DE 1 1/2" DE COMPUESTO MINERAL. INCLUYE: SUMINISTRO DE MATERIALES, FLETE, MANIOBRAS, INSTALACION, MARCO DE MADERA DE 2" X 1 1/2 CON ACABADO PINTURA ESMALTE ACRILICO, CERRADURA DE MANIJA MARCA YALE MODELO CAMBRIDGE-CAM CON LLAVE Y BOTON ACABADO CROMO MATE O EQUIVALENTE EN CALIDAD, ESPECIFICACIONES Y PRECIO, CON PREVIA AUTORIZACION DE LA SUPERVISION Y/O PROYECTOS DE LA DEPENDENCIA EQUIPO, HERRAJES,TORNILLERIA, ELEMENTOS DE FIJACION, HERRAMIENTA, EQUIPO EN CUALQUIER ALTURA Y CUALQUIER NIVEL, MANO DE OBRA Y TODO LO NECESARIO PARA SU CORRECTA EJECUCION.(PUERTA TIPO 1.10 -01 ) (VER DETALLE EN PLANOS), AJUSTAR MEDIDAS EN OBRA. | 5 | PZA | 31600.24 | MXN | 4 | SINL-CU-U | 010.055.480.01195 | http://si.nl.gob.mx:8081/CatalogoUniversal | SINL-CU-C | PUERTA SENCILLA ABATIBLE DE MADERA DE 5 CAPAS MARCA DOORLOCK SERIE 5000 MODELO 5606-LE O EQUIVALENTE EN CALIDAD, ESPECIFICACIONES Y PRECIO, CON PREVIA AUTORIZACION DE LA SUPERVISION Y/O PROYECTOS DE LA DEPENDENCIA CON ESPESOR DE 1 3/4" CON ACABADO LAMINADO PLASTICO (HPL) POR AMBAS CARAS, CANTOS Y TESTAS, AL TONO DEL LAMINADO, BASTIDORES VERTICALES DE 1/2" DE MADERA HARDWOOD, ANTES DE RECORTAR UNIDO A UN BASTIDOR INTERIOR DE COMPUESTO MINERAL DE 1" LAMINADO CON HPL O ENCHAPADO DE MADERA, BASTIDORES HORIZONTALES SUPERIORES DE 6" DE COMPUESTO MINERAL ANTES DE RECORTAR E INFERIORES DE 1 1/2" DE COMPUESTO MINERAL. INCLUYE: SUMINISTRO DE MATERIALES, FLETE, MANIOBRAS, INSTALACION, MARCO DE MADERA DE 2" X 1 1/2 CON ACABADO PINTURA ESMALTE ACRILICO, CERRADURA DE MANIJA MARCA YALE MODELO CAMBRIDGE-CAM CON LLAVE Y BOTON ACABADO CROMO MATE O EQUIVALENTE EN CALIDAD, ESPECIFICACIONES Y PRECIO, CON PREVIA AUTORIZACION DE LA SUPERVISION Y/O PROYECTOS DE LA DEPENDENCIA EQUIPO, HERRAJES,TORNILLERIA, ELEMENTOS DE FIJACION, HERRAMIENTA, EQUIPO EN CUALQUIER ALTURA Y CUALQUIER NIVEL, MANO DE OBRA Y TODO LO NECESARIO PARA SU CORRECTA EJECUCION.(PUERTA TIPO 1.10 -01 ) (VER DETALLE EN PLANOS), AJUSTAR MEDIDAS EN OBRA.
id-0.1.tender.items.672 | id-0.1 | 000006730 | PUERTA SENCILLA ABATIBLE DE MADERA DE 5 CAPAS MARCA DOORLOCK SERIE 5000 MODELO 5606-LE O EQUIVALENTE EN CALIDAD, ESPECIFICACIONES Y PRECIO, CON PREVIA AUTORIZACION DE LA SUPERVISION Y/O PROYECTOS DE LA DEPENDENCIA CON ESPESOR DE 1 3/4" CON ACABADO LAMINADO PLASTICO (HPL) POR AMBAS CARAS, CANTOS Y TESTAS, AL TONO DEL LAMINADO, BASTIDORES VERTICALES DE 1/2" DE MADERA HARDWOOD, ANTES DE RECORTAR UNIDO A UN BASTIDOR INTERIOR DE COMPUESTO MINERAL DE 1" LAMINADO CON HPL O ENCHAPADO DE MADERA, BASTIDORES HORIZONTALES SUPERIORES DE 6" DE COMPUESTO MINERAL ANTES DE RECORTAR E INFERIORES DE 1 1/2" DE COMPUESTO MINERAL. INCLUYE: SUMINISTRO DE MATERIALES, FLETE, MANIOBRAS, INSTALACION, MARCO DE MADERA DE 2" X 1 1/2 CON ACABADO PINTURA ESMALTE ACRILICO, CERRADURA DE MANIJA MARCA YALE MODELO CAMBRIDGE-CAM CON LLAVE Y BOTON ACABADO CROMO MATE O EQUIVALENTE EN CALIDAD, ESPECIFICACIONES Y PRECIO, CON PREVIA AUTORIZACION DE LA SUPERVISION Y/O PROYECTOS DE LA DEPENDENCIA EQUIPO, HERRAJES,TORNILLERIA, ELEMENTOS DE FIJACION, HERRAMIENTA, EQUIPO EN CUALQUIER ALTURA Y CUALQUIER NIVEL, MANO DE OBRA Y TODO LO NECESARIO PARA SU CORRECTA EJECUCION.(PUERTA TIPO 1.10 -01 ) (VER DETALLE EN PLANOS), AJUSTAR MEDIDAS EN OBRA. | 2 | PZA | 31944.71 | MXN | 4 | SINL-CU-U | 010.055.480.01195 | http://si.nl.gob.mx:8081/CatalogoUniversal | SINL-CU-C | PUERTA SENCILLA ABATIBLE DE MADERA DE 5 CAPAS MARCA DOORLOCK SERIE 5000 MODELO 5606-LE O EQUIVALENTE EN CALIDAD, ESPECIFICACIONES Y PRECIO, CON PREVIA AUTORIZACION DE LA SUPERVISION Y/O PROYECTOS DE LA DEPENDENCIA CON ESPESOR DE 1 3/4" CON ACABADO LAMINADO PLASTICO (HPL) POR AMBAS CARAS, CANTOS Y TESTAS, AL TONO DEL LAMINADO, BASTIDORES VERTICALES DE 1/2" DE MADERA HARDWOOD, ANTES DE RECORTAR UNIDO A UN BASTIDOR INTERIOR DE COMPUESTO MINERAL DE 1" LAMINADO CON HPL O ENCHAPADO DE MADERA, BASTIDORES HORIZONTALES SUPERIORES DE 6" DE COMPUESTO MINERAL ANTES DE RECORTAR E INFERIORES DE 1 1/2" DE COMPUESTO MINERAL. INCLUYE: SUMINISTRO DE MATERIALES, FLETE, MANIOBRAS, INSTALACION, MARCO DE MADERA DE 2" X 1 1/2 CON ACABADO PINTURA ESMALTE ACRILICO, CERRADURA DE MANIJA MARCA YALE MODELO CAMBRIDGE-CAM CON LLAVE Y BOTON ACABADO CROMO MATE O EQUIVALENTE EN CALIDAD, ESPECIFICACIONES Y PRECIO, CON PREVIA AUTORIZACION DE LA SUPERVISION Y/O PROYECTOS DE LA DEPENDENCIA EQUIPO, HERRAJES,TORNILLERIA, ELEMENTOS DE FIJACION, HERRAMIENTA, EQUIPO EN CUALQUIER ALTURA Y CUALQUIER NIVEL, MANO DE OBRA Y TODO LO NECESARIO PARA SU CORRECTA EJECUCION.(PUERTA TIPO 1.10 -01 ) (VER DETALLE EN PLANOS), AJUSTAR MEDIDAS EN OBRA.
id-0.1.tender.items.673 | id-0.1 | 000006740 | SEÑALAMIENTO INFORMATIVO EN AREAS INTERIORES DE 35 CMS.X 15 CMS. FABRICADOS EN TROVISEL Y VINIL IMPRESO EN HD CON LOS NOMBRES DE LAS AREAS PREVIAMENTE AUTORIZADAS POR LA SECRETARIA DE SALUD. INCLUYE: SUMINISTRO, FABRICACION, INSTALACION, ACCESORIOS, EQUIPO A CUALQUIER ALTURA Y NIVEL, HERRAMIENTA, MANO DE OBRA Y TODO LO NECESARIO PARA SU CORRECTA INSTALACION. (VER PLANO DE SEÑALETICA). | 47 | PZA | 497.74 | MXN | 4 | SINL-CU-U | 010.040.412.01465 | http://si.nl.gob.mx:8081/CatalogoUniversal | SINL-CU-C | SEÑALAMIENTO INFORMATIVO EN AREAS INTERIORES DE 35 CMS.X 15 CMS. FABRICADOS EN TROVISEL Y VINIL IMPRESO EN HD CON LOS NOMBRES DE LAS AREAS PREVIAMENTE AUTORIZADAS POR LA SECRETARIA DE SALUD. INCLUYE: SUMINISTRO, FABRICACION, INSTALACION, ACCESORIOS, EQUIPO A CUALQUIER ALTURA Y NIVEL, HERRAMIENTA, MANO DE OBRA Y TODO LO NECESARIO PARA SU CORRECTA INSTALACION. (VER PLANO DE SEÑALETICA).
id-0.1.tender.items.674 | id-0.1 | 000006750 | LIMPIEZA FINAL DE OBRA AL TERMINO DE LOS TRABAJOS PARA LA ENTREGA, CONSIDERAR LA LIMPIEZA DURANTE EL PROCESO CONSTRUCTIVO. INCLUYE. LIMPIEZA GENERAL, TIRO DE BASURA, ESCOMBRO, MATERIAL, SOBRANTE, DESPERDICIOS, ACARREOS, CARGA Y RETIRO FUERA DE LA OBRA, MANO DE OBRA, HERRAMIENTA, EQUIPO Y TODO LO NECESARIO PARA SU CORRECTA EJECUCION. | 640 | M2 | 14.58 | MXN | 39 | SINL-CU-U | 010.070.508.00050 | http://si.nl.gob.mx:8081/CatalogoUniversal | SINL-CU-C | LIMPIEZA FINAL DE OBRA AL TERMINO DE LOS TRABAJOS PARA LA ENTREGA, CONSIDERAR LA LIMPIEZA DURANTE EL PROCESO CONSTRUCTIVO. INCLUYE. LIMPIEZA GENERAL, TIRO DE BASURA, ESCOMBRO, MATERIAL, SOBRANTE, DESPERDICIOS, ACARREOS, CARGA Y RETIRO FUERA DE LA OBRA, MANO DE OBRA, HERRAMIENTA, EQUIPO Y TODO LO NECESARIO PARA SU CORRECTA EJECUCION.
id-0.1.tender.items.675 | id-0.1 | 000006760 | FUMIGACION DE AREAS CUBIERTAS A BASE DE PIRETRINAS SIN OLOR, CONTRA INSECTOS Y ROEDORES (RATAS, CUCARACHAS, HORMIGAS, ETC.) . INCLUYE: SUMINISTRO DE MATERIAL, APLICACIÓN, MANIOBRAS, LIMPIEZA, EQUIPO, HERRAMIENTA, MANO DE OBRA Y TODO LO NECESARIO PARA SU CORRECTA EJECUCION. | 460 | M2 | 34.42 | MXN | 39 | SINL-CU-U | 010.020.136.00075 | http://si.nl.gob.mx:8081/CatalogoUniversal | SINL-CU-C | FUMIGACION DE AREAS CUBIERTAS A BASE DE PIRETRINAS SIN OLOR, CONTRA INSECTOS Y ROEDORES (RATAS, CUCARACHAS, HORMIGAS, ETC.) . INCLUYE: SUMINISTRO DE MATERIAL, APLICACIÓN, MANIOBRAS, LIMPIEZA, EQUIPO, HERRAMIENTA, MANO DE OBRA Y TODO LO NECESARIO PARA SU CORRECTA EJECUCION.
id-0.1.tender.items.676 | id-0.1 | 000006770 | ELABORACION DE PLANOS DE OBRA TERMINADA, EN ARCHIVO ELECTRONICO AUTOCAD 2016 E IMPRESO EN PAPEL TAMAÑO DOBLE CARTA PARA ENTREGAR A DIRECCION DE EDIFICACION Y DIRECCION DE PROYECTOS, Y CATALOGO FINAL DE LA OBRA SIN PRECIOS EN ELECTRONICO EXCEL E IMPRESO EN TAMAÑO CARTA A LA DIRECCION DE PROYECTOS, TODA LA PAPELERIA QUE SE ENTREGUE DEBERA ESTAR DEBIDAMENTE FIRMADA POR EL REPRESENTANTE LEGAL DE LA EMPRESA. | 1 | PZA | 19690.1 | MXN | 4 | SINL-CU-U | 110.330.844.00105 | http://si.nl.gob.mx:8081/CatalogoUniversal | SINL-CU-C | ELABORACION DE PLANOS DE OBRA TERMINADA, EN ARCHIVO ELECTRONICO AUTOCAD 2016 E IMPRESO EN PAPEL TAMAÑO DOBLE CARTA PARA ENTREGAR A DIRECCION DE EDIFICACION Y DIRECCION DE PROYECTOS, Y CATALOGO FINAL DE LA OBRA SIN PRECIOS EN ELECTRONICO EXCEL E IMPRESO EN TAMAÑO CARTA A LA DIRECCION DE PROYECTOS, TODA LA PAPELERIA QUE SE ENTREGUE DEBERA ESTAR DEBIDAMENTE FIRMADA POR EL REPRESENTANTE LEGAL DE LA EMPRESA.
id-1.0.tender.items.0 | id-1.0 | 000000010 | TRAZO Y NIVELACIÓN DE LA OBRA, UTILIZANDO BANCOS DE NIVEL GEOREFRENCIADOS Y ESTABLECIENDO REFERENCIAS DE CAMPO, INCLUYE: BRIGADA DE TOPOGRAFIA DURANTE EL TIEMPO QUE DURE LA OBRA, EQUIPO, MATERIALES, HERRAMIENTA Y MANO DE OBRA. Y TODO LO NECESARIO PARA SU CORRECTA EJECUCIÓN. | 240 | M2 | 14.08 | MXN | 39 | SINL-CU-U | 010.001.040.00260 | http://si.nl.gob.mx:8081/CatalogoUniversal | SINL-CU-C | TRAZO Y NIVELACIÓN DE LA OBRA, UTILIZANDO BANCOS DE NIVEL GEOREFRENCIADOS Y ESTABLECIENDO REFERENCIAS DE CAMPO, INCLUYE: BRIGADA DE TOPOGRAFIA DURANTE EL TIEMPO QUE DURE LA OBRA, EQUIPO, MATERIALES, HERRAMIENTA Y MANO DE OBRA. Y TODO LO NECESARIO PARA SU CORRECTA EJECUCIÓN.
id-1.0.tender.items.1 | id-1.0 | 000000020 | EXCAVACIONES EN MATERIAL TIPO I Y II PARA CIMENTACIONES POR MEDIOS MANUALES, VOLUMEN MEDIDO EN SECCION, INCLUYE: AFINE, TALUDES DE LA EXCAVACIÓN, HERRAMIENTA, EQUIPO, MANO DE OBRA Y TODO LO NECESARIO PARA SU CORRECTA EJECUCION. | 72 | M3 | 165.64 | MXN | 27 | SINL-CU-U | 010.010.088.00350 | http://si.nl.gob.mx:8081/CatalogoUniversal | SINL-CU-C | EXCAVACIONES EN MATERIAL TIPO I Y II PARA CIMENTACIONES POR MEDIOS MANUALES, VOLUMEN MEDIDO EN SECCION, INCLUYE: AFINE, TALUDES DE LA EXCAVACIÓN, HERRAMIENTA, EQUIPO, MANO DE OBRA Y TODO LO NECESARIO PARA SU CORRECTA EJECUCION.
id-1.0.tender.items.2 | id-1.0 | 000000030 | CARGA, ACARREO Y DESCARGA A TIRO LIBRE DEL MATERIAL PRODUCTO DE EXCAVACIONES Y CORTES VOLUMEN MEDIDO EN SECCION, A TIRADEROS AUTORIZADOS POR EL MUNICIPIO. INCLUYE: MAQUINARIA, HERRAMIENTA, EQUIPO, MANO DE OBRA (SE INCLUYE PAGO DE REGALIAS) Y TODO LO NECESARIO PARA SU CORRECTA EJECUCIÓN. | 72 | M3 | 202.72 | MXN | 27 | SINL-CU-U | 010.010.092.00100 | http://si.nl.gob.mx:8081/CatalogoUniversal | SINL-CU-C | CARGA, ACARREO Y DESCARGA A TIRO LIBRE DEL MATERIAL PRODUCTO DE EXCAVACIONES Y CORTES VOLUMEN MEDIDO EN SECCION, A TIRADEROS AUTORIZADOS POR EL MUNICIPIO. INCLUYE: MAQUINARIA, HERRAMIENTA, EQUIPO, MANO DE OBRA (SE INCLUYE PAGO DE REGALIAS) Y TODO LO NECESARIO PARA SU CORRECTA EJECUCIÓN.
id-1.0.tender.items.3 | id-1.0 | 000000040 | PLANTILLAS DE CONCRETO SIMPLE F'c=100 KG/CM2 DE 5CM DE ESPESOR , SOBRE LA EXCAVACIÓN RECIENTE, APISONANDO LA SUPERFICIE DE LA EXCAVACIÓN CON PISÓN MECANICO. INCLUYE: MATERIALES, AGUA, DESPERDICIOS, EQUIPO, HERRAMIENTA Y MANO DE OBRA. | 23.04 | M2 | 292.23 | MXN | 39 | SINL-CU-U | 010.020.140.00100 | http://si.nl.gob.mx:8081/CatalogoUniversal | SINL-CU-C | PLANTILLAS DE CONCRETO SIMPLE F'c=100 KG/CM2 DE 5CM DE ESPESOR , SOBRE LA EXCAVACIÓN RECIENTE, APISONANDO LA SUPERFICIE DE LA EXCAVACIÓN CON PISÓN MECANICO. INCLUYE: MATERIALES, AGUA, DESPERDICIOS, EQUIPO, HERRAMIENTA Y MANO DE OBRA.
id-1.0.tender.items.4 | id-1.0 | 000000050 | CONCRETO HECHO EN OBRA PARA ZAPATAS DE FC=250 KG/CM2, TMA 3/4", REVENIMIENTO DE 16-18 CM, COLADO SEGÚN LAS NORMAS DEL ACI, CURADO CON MEMBRANA. INCLUYE: SUMINISTRO, COLOCACIÓN, IMPERMEABILIZANTE INTEGRAL AL COLADO, VIBRADO, BOMBEO, DESPERDICIOS, PRUEBAS DE LABORATORIO, MANO DE OBRA, HERRAMIENTAS Y EQUIPO. | 28.51 | M3 | 4413.41 | MXN | 27 | SINL-CU-U | 010.020.156.00036 | http://si.nl.gob.mx:8081/CatalogoUniversal | SINL-CU-C | CONCRETO HECHO EN OBRA PARA ZAPATAS DE FC=250 KG/CM2, TMA 3/4", REVENIMIENTO DE 16-18 CM, COLADO SEGÚN LAS NORMAS DEL ACI, CURADO CON MEMBRANA. INCLUYE: SUMINISTRO, COLOCACIÓN, IMPERMEABILIZANTE INTEGRAL AL COLADO, VIBRADO, BOMBEO, DESPERDICIOS, PRUEBAS DE LABORATORIO, MANO DE OBRA, HERRAMIENTAS Y EQUIPO.
id-1.0.tender.items.5 | id-1.0 | 000000060 | ACERO DE REFUERZO EN ZAPATAS, CON ACERO CORRUGADO DE FY=4,200 KG/CM2, AMARRADO EN EL LUGAR CON ALAMBRE RECOCIDO. INCLUYE: MATERIALES, DESPERDICIOS, TRASLAPES (VER DETALLES DEL REFUERZO EN PLANOS) , HABILITADO, COLOCACIÓN, ACARREOS, GANCHOS, SILLETAS, ETC | 5702 | KG | 37.1 | MXN | 32 | SINL-CU-U | 010.020.152.00280 | http://si.nl.gob.mx:8081/CatalogoUniversal | SINL-CU-C | ACERO DE REFUERZO EN ZAPATAS, CON ACERO CORRUGADO DE FY=4,200 KG/CM2, AMARRADO EN EL LUGAR CON ALAMBRE RECOCIDO. INCLUYE: MATERIALES, DESPERDICIOS, TRASLAPES (VER DETALLES DEL REFUERZO EN PLANOS) , HABILITADO, COLOCACIÓN, ACARREOS, GANCHOS, SILLETAS, ETC
id-1.0.tender.items.6 | id-1.0 | 000000070 | CIMBRA Y DESCIMBRA COMÚN PARA ZAPATAS, MEDIDA A LINEAS DE PROYECTO, UTILIZANDO MADERA, LOS TROQUELES Y DEMAS REFUERZOS SERÁN DISEÑADOS POR EL CONTRATISTA, ASI COMO MOLDURAS Y CHAFLANES RESPETANDO LA GEOMETRIA DE LAS MISMAS, INCLUYE: TRAZO, FABRICACIÓN, CORTE, HABILITACION, DESPERDICIOS, COLOCACION, MATERIALES, MANO DE OBRA, EQUIPO, OBRA FALSA Y TODO LO NECESARIO PARA SU CORRECTA EJECUCIÓN. | 180.85 | M2 | 219.5 | MXN | 39 | SINL-CU-U | 010.020.144.00250 | http://si.nl.gob.mx:8081/CatalogoUniversal | SINL-CU-C | CIMBRA Y DESCIMBRA COMÚN PARA ZAPATAS, MEDIDA A LINEAS DE PROYECTO, UTILIZANDO MADERA, LOS TROQUELES Y DEMAS REFUERZOS SERÁN DISEÑADOS POR EL CONTRATISTA, ASI COMO MOLDURAS Y CHAFLANES RESPETANDO LA GEOMETRIA DE LAS MISMAS, INCLUYE: TRAZO, FABRICACIÓN, CORTE, HABILITACION, DESPERDICIOS, COLOCACION, MATERIALES, MANO DE OBRA, EQUIPO, OBRA FALSA Y TODO LO NECESARIO PARA SU CORRECTA EJECUCIÓN.
id-1.0.tender.items.7 | id-1.0 | 000000080 | ANCLAS DE ACERO DE REF DE 3/4" Ø CON ROSCA LOG 1.20 M DOBLES DE 0.30M INCLUYE: TRAZO, FABRICACIÓN, CORTE, HABILITACION, DESPERDICIOS, COLOCACION, MATERIALES, MANO DE OBRA, EQUIPO, OBRA FALSA Y TODO LO NECESARIO PARA SU CORRECTA EJECUCIÓN. | 208 | M2 | 275.2 | MXN | 39 | SINL-CU-U | 010.020.152.00375 | http://si.nl.gob.mx:8081/CatalogoUniversal | SINL-CU-C | ANCLAS DE ACERO DE REF DE 3/4" Ø CON ROSCA LOG 1.20 M DOBLES DE 0.30M INCLUYE: TRAZO, FABRICACIÓN, CORTE, HABILITACION, DESPERDICIOS, COLOCACION, MATERIALES, MANO DE OBRA, EQUIPO, OBRA FALSA Y TODO LO NECESARIO PARA SU CORRECTA EJECUCIÓN.
id-1.0.tender.items.8 | id-1.0 | 000000090 | RELLENO CON MATERIAL DE BANCO EN CAPAS DE 20 CM DE ESPESOR, COMPACTADAS AL 95% DE SU PVSM, VOLUMEN MEDIDO EN SECCION, INCLUYE: MATERIAL, AGUA, HOMOGENIZACIÓN, EQUIPO, HERRAMIENTAS Y MANO DE OBRA. VOLUMEN MEDIDO EN SECCION | 82.58 | M3 | 321.37 | MXN | 27 | SINL-CU-U | 010.020.132.00040 | http://si.nl.gob.mx:8081/CatalogoUniversal | SINL-CU-C | RELLENO CON MATERIAL DE BANCO EN CAPAS DE 20 CM DE ESPESOR, COMPACTADAS AL 95% DE SU PVSM, VOLUMEN MEDIDO EN SECCION, INCLUYE: MATERIAL, AGUA, HOMOGENIZACIÓN, EQUIPO, HERRAMIENTAS Y MANO DE OBRA. VOLUMEN MEDIDO EN SECCION
id-1.0.tender.items.9 | id-1.0 | 000000100 | SUMINITRO E INSTALACIÓN COLUMNAS (K-1) OR.- 16" x 16" x 98 kg/m ACERO A-50 INCLUYE: MATERIALES, CORTES, DESPERDICIOS, TRASLAPES (VER DETALLES EN PLANOS), HABILITADO, COLOCACIÓN, ACARREOS, GANCHOS, SILLETAS, HERRAMIENTA, EQUIPO, MANO DE OBRA Y TODO LO NECESARIO PARA SU CORRECTA EJECUCIÓN. | 7977.2 | KG | 82.28 | MXN | 32 | SINL-CU-U | 010.025.196.00675 | http://si.nl.gob.mx:8081/CatalogoUniversal | SINL-CU-C | SUMINITRO E INSTALACIÓN COLUMNAS (K-1) OR.- 16" x 16" x 98 kg/m ACERO A-50 INCLUYE: MATERIALES, CORTES, DESPERDICIOS, TRASLAPES (VER DETALLES EN PLANOS), HABILITADO, COLOCACIÓN, ACARREOS, GANCHOS, SILLETAS, HERRAMIENTA, EQUIPO, MANO DE OBRA Y TODO LO NECESARIO PARA SU CORRECTA EJECUCIÓN.
id-1.0.tender.items.10 | id-1.0 | 000000110 | SUMINITRO E INSTALACIÓN COLUMNAS (K-2) OR.- 8" x 8" x 38.42 kg/m ACERO A-50 INCLUYE: MATERIALES, CORTES, DESPERDICIOS, TRASLAPES (VER DETALLES EN PLANOS), HABILITADO, COLOCACIÓN, ACARREOS, GANCHOS, SILLETAS, HERRAMIENTA, EQUIPO, MANO DE OBRA Y TODO LO NECESARIO PARA SU CORRECTA EJECUCIÓN. | 777.62 | KG | 82.28 | MXN | 32 | SINL-CU-U | 010.025.196.00676 | http://si.nl.gob.mx:8081/CatalogoUniversal | SINL-CU-C | SUMINITRO E INSTALACIÓN COLUMNAS (K-2) OR.- 8" x 8" x 38.42 kg/m ACERO A-50 INCLUYE: MATERIALES, CORTES, DESPERDICIOS, TRASLAPES (VER DETALLES EN PLANOS), HABILITADO, COLOCACIÓN, ACARREOS, GANCHOS, SILLETAS, HERRAMIENTA, EQUIPO, MANO DE OBRA Y TODO LO NECESARIO PARA SU CORRECTA EJECUCIÓN.
id-1.0.tender.items.11 | id-1.0 | 000000120 | SUMINITRO E INSTALACIÓN COLUMNAS (K-3) OR.- 6" x 6" x 28.30 kg/m ACERO A-50 INCLUYE: MATERIALES, CORTES, DESPERDICIOS, TRASLAPES (VER DETALLES EN PLANOS), HABILITADO, COLOCACIÓN, ACARREOS, GANCHOS, SILLETAS, HERRAMIENTA, EQUIPO, MANO DE OBRA Y TODO LO NECESARIO PARA SU CORRECTA EJECUCIÓN. | 67.92 | KG | 82.28 | MXN | 32 | SINL-CU-U | 010.025.196.00677 | http://si.nl.gob.mx:8081/CatalogoUniversal | SINL-CU-C | SUMINITRO E INSTALACIÓN COLUMNAS (K-3) OR.- 6" x 6" x 28.30 kg/m ACERO A-50 INCLUYE: MATERIALES, CORTES, DESPERDICIOS, TRASLAPES (VER DETALLES EN PLANOS), HABILITADO, COLOCACIÓN, ACARREOS, GANCHOS, SILLETAS, HERRAMIENTA, EQUIPO, MANO DE OBRA Y TODO LO NECESARIO PARA SU CORRECTA EJECUCIÓN.
id-1.0.tender.items.12 | id-1.0 | 000000130 | SUMINISTRO E INSTALACIÓN DE VIGA EN LOSA, CON TABLON DE MADERA DE 4" X 6" X 1 METRO DE LARGO APROXIMADAMENTE, UNIDA CON PLACA DE ACERO DE 1/2" EN AMBOS LADOS, CON 2 PERNOS DE 3/4"Ø X 4" DE LARGO, CON TABLETA DE MADERA NUEVA DE 1/2" X 6" X 1.20 MTS DE LARGO APROXIMADO, APOYADA EN AGULOS DE ACERO DE 2" X 2" X 1/4" CON 25 CMS DE LARGO ATORNILLADOS A LA VIGA EXISTENTE, INCLUYE: ANDAMIAJES DE SOPORTE, MATERIALES, LIMPIEZA Y RETIRO DE SOBRANTES FUERA DE OBRA, EQUIPO DE SEGURIDAD, MANO DE OBRA,HERRAMIENTA Y EQUIPO, EN CUALQUIER NIVEL. | 347.62 | KG | 134.12 | MXN | 32 | SINL-CU-U | 010.025.196.00678 | http://si.nl.gob.mx:8081/CatalogoUniversal | SINL-CU-C | SUMINISTRO E INSTALACIÓN DE VIGA EN LOSA, CON TABLON DE MADERA DE 4" X 6" X 1 METRO DE LARGO APROXIMADAMENTE, UNIDA CON PLACA DE ACERO DE 1/2" EN AMBOS LADOS, CON 2 PERNOS DE 3/4"Ø X 4" DE LARGO, CON TABLETA DE MADERA NUEVA DE 1/2" X 6" X 1.20 MTS DE LARGO APROXIMADO, APOYADA EN AGULOS DE ACERO DE 2" X 2" X 1/4" CON 25 CMS DE LARGO ATORNILLADOS A LA VIGA EXISTENTE, INCLUYE: ANDAMIAJES DE SOPORTE, MATERIALES, LIMPIEZA Y RETIRO DE SOBRANTES FUERA DE OBRA, EQUIPO DE SEGURIDAD, MANO DE OBRA,HERRAMIENTA Y EQUIPO, EN CUALQUIER NIVEL.
id-1.0.tender.items.13 | id-1.0 | 000000140 | JUNTA EXPAND Y COLOCACION DE ZIKAFLEX PARA FORMAR DIAMANTE EN COLUMNAS INCLUYE: SUMINISTRO, COLOCACIÓN, VIBRADO, BOMBEO, DESPERDICIOS, MANO DE OBRA, HERRAMIENTAS, EQUIPO Y TODO LO NECESARIO PARA SU CORRECTA EJECUCIÓN. | 44 | M | 144.85 | MXN | 43 | SINL-CU-U | 010.025.196.00235 | http://si.nl.gob.mx:8081/CatalogoUniversal | SINL-CU-C | JUNTA EXPAND Y COLOCACION DE ZIKAFLEX PARA FORMAR DIAMANTE EN COLUMNAS INCLUYE: SUMINISTRO, COLOCACIÓN, VIBRADO, BOMBEO, DESPERDICIOS, MANO DE OBRA, HERRAMIENTAS, EQUIPO Y TODO LO NECESARIO PARA SU CORRECTA EJECUCIÓN.
id-1.0.tender.items.14 | id-1.0 | 000000150 | CUBIERTA DE LAMINA TIPO TEJA MOD MCA A UNA ALTURA DE 8- 10.00 M DE FIJADO EN ESTRCUTURA METALICA A BASE DE LAMINA CAL. No FIJADADA CON PIJAS METALICAS CON SELLADO INCLUYE: FLETES, TRASLADOS, MATERERIALES, DESPERDICICIO, EQUIPO, HERRAMIENTA, MANO DE OBRA, Y TODO LO NECESARIO PARA SU CORRECTA EJECUCIÓN | 239.93 | M2 | 576.65 | MXN | 39 | SINL-CU-U | 010.025.196.00425 | http://si.nl.gob.mx:8081/CatalogoUniversal | SINL-CU-C | CUBIERTA DE LAMINA TIPO TEJA MOD MCA A UNA ALTURA DE 8- 10.00 M DE FIJADO EN ESTRCUTURA METALICA A BASE DE LAMINA CAL. No FIJADADA CON PIJAS METALICAS CON SELLADO INCLUYE: FLETES, TRASLADOS, MATERERIALES, DESPERDICICIO, EQUIPO, HERRAMIENTA, MANO DE OBRA, Y TODO LO NECESARIO PARA SU CORRECTA EJECUCIÓN
id-1.0.tender.items.15 | id-1.0 | 000000160 | CONCRETO HECHO EN OBRA PARA DALAS DE DESPLANTE DE FC=250 KG/CM2, TMA 3/4", REVENIMIENTO DE 16-18 CM, COLADO SEGÚN LAS NORMAS DEL ACI, CURADO CON MEMBRANA.INCLUYE: SUMINISTRO, COLOCACIÓN, IMPERMEABILIZANTE INTEGRAL AL COLADO, VIBRADO, BOMBEO, DESPERDICIOS, PRUEBAS DE LABORATORIO, MANO DE OBRA, HERRAMIENTAS Y EQUIPO. | 8.85 | M | 4413.41 | MXN | 43 | SINL-CU-U | 010.020.156.00016 | http://si.nl.gob.mx:8081/CatalogoUniversal | SINL-CU-C | CONCRETO HECHO EN OBRA PARA DALAS DE DESPLANTE DE FC=250 KG/CM2, TMA 3/4", REVENIMIENTO DE 16-18 CM, COLADO SEGÚN LAS NORMAS DEL ACI, CURADO CON MEMBRANA.INCLUYE: SUMINISTRO, COLOCACIÓN, IMPERMEABILIZANTE INTEGRAL AL COLADO, VIBRADO, BOMBEO, DESPERDICIOS, PRUEBAS DE LABORATORIO, MANO DE OBRA, HERRAMIENTAS Y EQUIPO.
id-1.0.tender.items.16 | id-1.0 | 000000170 | ACERO DE REFUERZO DE Fy=4,200 KG/CM2, AMARRADO EN EL LUGAR CON ALAMBRE RECOCIDO, INCLUYE: MATERIALES, CORTES, DESPERDICIOS, TRASLAPES (VER DETALLES DEL REFUERZO EN PLANOS), HABILITADO, COLOCACIÓN, ACARREOS, GANCHOS, SILLETAS, HERRAMIENTA, EQUIPO, MANO DE OBRA Y TODO LO NECESARIO PARA SU CORRECTA EJECUCIÓN. | 1770 | KG | 37.1 | MXN | 32 | SINL-CU-U | 010.020.152.00335 | http://si.nl.gob.mx:8081/CatalogoUniversal | SINL-CU-C | ACERO DE REFUERZO DE Fy=4,200 KG/CM2, AMARRADO EN EL LUGAR CON ALAMBRE RECOCIDO, INCLUYE: MATERIALES, CORTES, DESPERDICIOS, TRASLAPES (VER DETALLES DEL REFUERZO EN PLANOS), HABILITADO, COLOCACIÓN, ACARREOS, GANCHOS, SILLETAS, HERRAMIENTA, EQUIPO, MANO DE OBRA Y TODO LO NECESARIO PARA SU CORRECTA EJECUCIÓN.
id-1.0.tender.items.17 | id-1.0 | 000000180 | CIMBRA Y DESCIMBRA COMÚN , MEDIDA A LINEAS DE PROYECTO, UTILIZANDO MADERA, LOS TROQUELES Y DEMAS REFUERZOS SERÁN DISEÑADOS POR EL CONTRATISTA, ASI COMO MOLDURAS Y CHAFLANES RESPETANDO LA GEOMETRIA DE LAS MISMAS, INCLUYE: TRAZO, FABRICACIÓN, CORTE, HABILITACION, DESPERDICIOS, COLOCACION, MATERIALES, MANO DE OBRA, EQUIPO, OBRA FALSA Y TODO LO NECESARIO PARA SU CORRECTA EJECUCIÓN. | 290 | M2 | 219.5 | MXN | 39 | SINL-CU-U | 010.025.172.00910 | http://si.nl.gob.mx:8081/CatalogoUniversal | SINL-CU-C | CIMBRA Y DESCIMBRA COMÚN , MEDIDA A LINEAS DE PROYECTO, UTILIZANDO MADERA, LOS TROQUELES Y DEMAS REFUERZOS SERÁN DISEÑADOS POR EL CONTRATISTA, ASI COMO MOLDURAS Y CHAFLANES RESPETANDO LA GEOMETRIA DE LAS MISMAS, INCLUYE: TRAZO, FABRICACIÓN, CORTE, HABILITACION, DESPERDICIOS, COLOCACION, MATERIALES, MANO DE OBRA, EQUIPO, OBRA FALSA Y TODO LO NECESARIO PARA SU CORRECTA EJECUCIÓN.
id-1.0.tender.items.18 | id-1.0 | 000000190 | CONCRETO HECHO EN OBRA PARA CASTILLOS DE FC=250 KG/CM2, TMA 3/4", REVENIMIENTO DE 16-18 CM, COLADO SEGÚN LAS NORMAS DEL ACI, CURADO CON MEMBRANA. INCLUYE: SUMINISTRO, COLOCACIÓN, VIBRADO, BOMBEO, DESPERDICIOS, MANO DE OBRA, HERRAMIENTAS, EQUIPO Y TODO LO NECESARIO PARA SU CORRECTA EJECUCIÓN. | 1.88 | M3 | 4413.41 | MXN | 27 | SINL-CU-U | 010.020.156.00037 | http://si.nl.gob.mx:8081/CatalogoUniversal | SINL-CU-C | CONCRETO HECHO EN OBRA PARA CASTILLOS DE FC=250 KG/CM2, TMA 3/4", REVENIMIENTO DE 16-18 CM, COLADO SEGÚN LAS NORMAS DEL ACI, CURADO CON MEMBRANA. INCLUYE: SUMINISTRO, COLOCACIÓN, VIBRADO, BOMBEO, DESPERDICIOS, MANO DE OBRA, HERRAMIENTAS, EQUIPO Y TODO LO NECESARIO PARA SU CORRECTA EJECUCIÓN.
id-1.0.tender.items.19 | id-1.0 | 000000200 | ACERO DE REFUERZO DE Fy=4,200 KG/CM2, AMARRADO EN EL LUGAR CON ALAMBRE RECOCIDO, INCLUYE: MATERIALES, CORTES, DESPERDICIOS, TRASLAPES (VER DETALLES DEL REFUERZO EN PLANOS), HABILITADO, COLOCACIÓN, ACARREOS, GANCHOS, SILLETAS, HERRAMIENTA, EQUIPO, MANO DE OBRA Y TODO LO NECESARIO PARA SU CORRECTA EJECUCIÓN. | 329 | KG | 37.1 | MXN | 32 | SINL-CU-U | 010.020.152.00335 | http://si.nl.gob.mx:8081/CatalogoUniversal | SINL-CU-C | ACERO DE REFUERZO DE Fy=4,200 KG/CM2, AMARRADO EN EL LUGAR CON ALAMBRE RECOCIDO, INCLUYE: MATERIALES, CORTES, DESPERDICIOS, TRASLAPES (VER DETALLES DEL REFUERZO EN PLANOS), HABILITADO, COLOCACIÓN, ACARREOS, GANCHOS, SILLETAS, HERRAMIENTA, EQUIPO, MANO DE OBRA Y TODO LO NECESARIO PARA SU CORRECTA EJECUCIÓN.
id-1.0.tender.items.20 | id-1.0 | 000000210 | CIMBRA Y DESCIMBRA COMÚN , MEDIDA A LINEAS DE PROYECTO, UTILIZANDO MADERA, LOS TROQUELES Y DEMAS REFUERZOS SERÁN DISEÑADOS POR EL CONTRATISTA, ASI COMO MOLDURAS Y CHAFLANES RESPETANDO LA GEOMETRIA DE LAS MISMAS, INCLUYE: TRAZO, FABRICACIÓN, CORTE, HABILITACION, DESPERDICIOS, COLOCACION, MATERIALES, MANO DE OBRA, EQUIPO, OBRA FALSA Y TODO LO NECESARIO PARA SU CORRECTA EJECUCIÓN. | 290 | M2 | 219.5 | MXN | 39 | SINL-CU-U | 010.025.172.00910 | http://si.nl.gob.mx:8081/CatalogoUniversal | SINL-CU-C | CIMBRA Y DESCIMBRA COMÚN , MEDIDA A LINEAS DE PROYECTO, UTILIZANDO MADERA, LOS TROQUELES Y DEMAS REFUERZOS SERÁN DISEÑADOS POR EL CONTRATISTA, ASI COMO MOLDURAS Y CHAFLANES RESPETANDO LA GEOMETRIA DE LAS MISMAS, INCLUYE: TRAZO, FABRICACIÓN, CORTE, HABILITACION, DESPERDICIOS, COLOCACION, MATERIALES, MANO DE OBRA, EQUIPO, OBRA FALSA Y TODO LO NECESARIO PARA SU CORRECTA EJECUCIÓN.
id-1.0.tender.items.21 | id-1.0 | 000000220 | SUMINITRO E INSTALACIÓN VIGA EN GRADAS (DETALLE EN PLANO V-1) OR.- 8"" x 8"" x 47.32 kg/m ACERO A-50 INCLUYE: MATERIALES, CORTES, DESPERDICIOS, TRASLAPES (VER DETALLES EN PLANOS), HABILITADO, COLOCACIÓN, ACARREOS, GANCHOS, SILLETAS, HERRAMIENTA, EQUIPO, MANO DE OBRA Y TODO LO NECESARIO PARA SU CORRECTA EJECUCIÓN." | 4306.12 | KG | 82.28 | MXN | 32 | SINL-CU-U | 010.025.196.00485 | http://si.nl.gob.mx:8081/CatalogoUniversal | SINL-CU-C | SUMINITRO E INSTALACIÓN VIGA EN GRADAS (DETALLE EN PLANO V-1) OR.- 8"" x 8"" x 47.32 kg/m ACERO A-50 INCLUYE: MATERIALES, CORTES, DESPERDICIOS, TRASLAPES (VER DETALLES EN PLANOS), HABILITADO, COLOCACIÓN, ACARREOS, GANCHOS, SILLETAS, HERRAMIENTA, EQUIPO, MANO DE OBRA Y TODO LO NECESARIO PARA SU CORRECTA EJECUCIÓN."
id-1.0.tender.items.22 | id-1.0 | 000000230 | "SUMINITRO E INSTALACIÓN VIGA EN GRADAS (DETALLE EN PLANO V-2) OR.- 8"" x 6"" x 33.36 kg/m ACERO A-50 INCLUYE: MATERIALES, CORTES, DESPERDICIOS, TRASLAPES (VER DETALLES EN PLANOS), HABILITADO, COLOCACIÓN, ACARREOS, GANCHOS, SILLETAS, HERRAMIENTA, EQUIPO, MANO DE OBRA Y TODO LO NECESARIO PARA SU CORRECTA EJECUCIÓN." | 106.75 | KG | 82.28 | MXN | 32 | SINL-CU-U | 010.025.196.00486 | http://si.nl.gob.mx:8081/CatalogoUniversal | SINL-CU-C | "SUMINITRO E INSTALACIÓN VIGA EN GRADAS (DETALLE EN PLANO V-2) OR.- 8"" x 6"" x 33.36 kg/m ACERO A-50 INCLUYE: MATERIALES, CORTES, DESPERDICIOS, TRASLAPES (VER DETALLES EN PLANOS), HABILITADO, COLOCACIÓN, ACARREOS, GANCHOS, SILLETAS, HERRAMIENTA, EQUIPO, MANO DE OBRA Y TODO LO NECESARIO PARA SU CORRECTA EJECUCIÓN."
id-1.0.tender.items.23 | id-1.0 | 000000240 | SUMINITRO E INSTALACIÓN CANAL EN TECHUMBRE DE GRADAS (DETALLE EN PLANO S-1) 2 - CF.- 4" x CAL. 14 x 3.31 kg/m ACERO A-50 INCLUYE: MATERIALES, CORTES, DESPERDICIOS, TRASLAPES (VER DETALLES EN PLANOS), HABILITADO, COLOCACIÓN, ACARREOS, GANCHOS, SILLETAS, HERRAMIENTA, EQUIPO, MANO DE OBRA Y TODO LO NECESARIO PARA SU CORRECTA EJECUCIÓN. | 317.76 | KG | 82.28 | MXN | 32 | SINL-CU-U | 010.025.196.00251 | http://si.nl.gob.mx:8081/CatalogoUniversal | SINL-CU-C | SUMINITRO E INSTALACIÓN CANAL EN TECHUMBRE DE GRADAS (DETALLE EN PLANO S-1) 2 - CF.- 4" x CAL. 14 x 3.31 kg/m ACERO A-50 INCLUYE: MATERIALES, CORTES, DESPERDICIOS, TRASLAPES (VER DETALLES EN PLANOS), HABILITADO, COLOCACIÓN, ACARREOS, GANCHOS, SILLETAS, HERRAMIENTA, EQUIPO, MANO DE OBRA Y TODO LO NECESARIO PARA SU CORRECTA EJECUCIÓN.
id-1.0.tender.items.24 | id-1.0 | 000000250 | SUMINITRO E INSTALACIÓN CANAL EN TECHUMBRE DE GRADAS (DETALLE EN PLANO L-1) CF.- 4"" x CAL. 14 x 3.31 kg/m ACERO A-50 INCLUYE: MATERIALES, CORTES, DESPERDICIOS, TRASLAPES (VER DETALLES EN PLANOS), HABILITADO, COLOCACIÓN, ACARREOS, GANCHOS, SILLETAS, HERRAMIENTA, EQUIPO, MANO DE OBRA Y TODO LO NECESARIO PARA SU CORRECTA EJECUCIÓN." | 335.63 | KG | 82.28 | MXN | 32 | SINL-CU-U | 010.025.196.00252 | http://si.nl.gob.mx:8081/CatalogoUniversal | SINL-CU-C | SUMINITRO E INSTALACIÓN CANAL EN TECHUMBRE DE GRADAS (DETALLE EN PLANO L-1) CF.- 4"" x CAL. 14 x 3.31 kg/m ACERO A-50 INCLUYE: MATERIALES, CORTES, DESPERDICIOS, TRASLAPES (VER DETALLES EN PLANOS), HABILITADO, COLOCACIÓN, ACARREOS, GANCHOS, SILLETAS, HERRAMIENTA, EQUIPO, MANO DE OBRA Y TODO LO NECESARIO PARA SU CORRECTA EJECUCIÓN."
id-1.0.tender.items.25 | id-1.0 | 000000260 | SUMINITRO E INSTALACIÓN DE ESCALONES EN GRADAS (DETALLE ES-1) OR.- 4" x 4" x 14.02 kg/m ACERO A-50 INCLUYE: MATERIALES, CORTES, DESPERDICIOS, TRASLAPES (VER DETALLES EN PLANOS), HABILITADO, COLOCACIÓN, ACARREOS, GANCHOS, SILLETAS, HERRAMIENTA, EQUIPO, MANO DE OBRA Y TODO LO NECESARIO PARA SU CORRECTA EJECUCIÓN. | 672.96 | KG | 82.28 | MXN | 32 | SINL-CU-U | 010.025.196.00253 | http://si.nl.gob.mx:8081/CatalogoUniversal | SINL-CU-C | SUMINITRO E INSTALACIÓN DE ESCALONES EN GRADAS (DETALLE ES-1) OR.- 4" x 4" x 14.02 kg/m ACERO A-50 INCLUYE: MATERIALES, CORTES, DESPERDICIOS, TRASLAPES (VER DETALLES EN PLANOS), HABILITADO, COLOCACIÓN, ACARREOS, GANCHOS, SILLETAS, HERRAMIENTA, EQUIPO, MANO DE OBRA Y TODO LO NECESARIO PARA SU CORRECTA EJECUCIÓN.
id-1.0.tender.items.26 | id-1.0 | 000000270 | "SUMINITRO, INSTALACIÓN Y MONTAJE CANAL EN TECHUMBRE DE GRADAS (DETALLE EN PLANO L-1) CF.- 4"" x CAL. 14 x 3.31 kg/m ACERO A-50INCLUYE: MATERIALES, CORTES, DESPERDICIOS, TRASLAPES (VER DETALLES EN PLANOS), HABILITADO, COLOCACIÓN, ACARREOS, GANCHOS, SILLETAS, HERRAMIENTA, EQUIPO, MANO DE OBRA Y TODO LO NECESARIO PARA SU CORRECTA EJECUCIÓN." | 349.54 | KG | 82.28 | MXN | 32 | SINL-CU-U | 010.025.196.00255 | http://si.nl.gob.mx:8081/CatalogoUniversal | SINL-CU-C | "SUMINITRO, INSTALACIÓN Y MONTAJE CANAL EN TECHUMBRE DE GRADAS (DETALLE EN PLANO L-1) CF.- 4"" x CAL. 14 x 3.31 kg/m ACERO A-50INCLUYE: MATERIALES, CORTES, DESPERDICIOS, TRASLAPES (VER DETALLES EN PLANOS), HABILITADO, COLOCACIÓN, ACARREOS, GANCHOS, SILLETAS, HERRAMIENTA, EQUIPO, MANO DE OBRA Y TODO LO NECESARIO PARA SU CORRECTA EJECUCIÓN."
id-1.0.tender.items.27 | id-1.0 | 000000280 | SUMINITRO, INSTALACIÓN Y MONTAJE CANAL EN TECHUMBRE DE GRADAS (DETALLE EN PLANO S-1) 2 - CF.- 4" x CAL. 14 x 3.31 kg/m ACERO A-50INCLUYE: MATERIALES, CORTES, DESPERDICIOS, TRASLAPES (VER DETALLES EN PLANOS), HABILITADO, COLOCACIÓN, ACARREOS, GANCHOS, SILLETAS, HERRAMIENTA, EQUIPO, MANO DE OBRA Y TODO LO NECESARIO PARA SU CORRECTA EJECUCIÓN. | 684.51 | KG | 82.28 | MXN | 32 | SINL-CU-U | 010.025.196.00256 | http://si.nl.gob.mx:8081/CatalogoUniversal | SINL-CU-C | SUMINITRO, INSTALACIÓN Y MONTAJE CANAL EN TECHUMBRE DE GRADAS (DETALLE EN PLANO S-1) 2 - CF.- 4" x CAL. 14 x 3.31 kg/m ACERO A-50INCLUYE: MATERIALES, CORTES, DESPERDICIOS, TRASLAPES (VER DETALLES EN PLANOS), HABILITADO, COLOCACIÓN, ACARREOS, GANCHOS, SILLETAS, HERRAMIENTA, EQUIPO, MANO DE OBRA Y TODO LO NECESARIO PARA SU CORRECTA EJECUCIÓN.
id-1.0.tender.items.28 | id-1.0 | 000000290 | SUMINITRO, INSTALACIÓN Y MONTAJE Fo.Rdo.- 5/8"? 1.56kg/m A-36 (DETALLE CV-1) INCLUYE: MATERIALES, CORTES, DESPERDICIOS, TRASLAPES (VER DETALLES EN PLANOS), HABILITADO, COLOCACIÓN, ACARREOS, GANCHOS, SILLETAS, HERRAMIENTA, EQUIPO, MANO DE OBRA Y TODO LO NECESARIO PARA SU CORRECTA EJECUCIÓN. | 153.5 | KG | 82.28 | MXN | 32 | SINL-CU-U | 010.025.196.00257 | http://si.nl.gob.mx:8081/CatalogoUniversal | SINL-CU-C | SUMINITRO, INSTALACIÓN Y MONTAJE Fo.Rdo.- 5/8"? 1.56kg/m A-36 (DETALLE CV-1) INCLUYE: MATERIALES, CORTES, DESPERDICIOS, TRASLAPES (VER DETALLES EN PLANOS), HABILITADO, COLOCACIÓN, ACARREOS, GANCHOS, SILLETAS, HERRAMIENTA, EQUIPO, MANO DE OBRA Y TODO LO NECESARIO PARA SU CORRECTA EJECUCIÓN.
id-1.0.tender.items.29 | id-1.0 | 000000300 | SUMINITRO, INSTALACIÓN Y MONTAJE DE ARMADURA DE CUBIERTA OR.- 2" x 2" x 4.54 kg/m A-50(DETALLE AR-1) INCLUYE: MATERIALES, CORTES, DESPERDICIOS, TRASLAPES (VER DETALLES EN PLANOS), HABILITADO, COLOCACIÓN, ACARREOS, GANCHOS, SILLETAS, HERRAMIENTA, EQUIPO, MANO DE OBRA Y TODO LO NECESARIO PARA SU CORRECTA EJECUCIÓN. | 1245.32 | KG | 82.28 | MXN | 32 | SINL-CU-U | 010.025.196.00258 | http://si.nl.gob.mx:8081/CatalogoUniversal | SINL-CU-C | SUMINITRO, INSTALACIÓN Y MONTAJE DE ARMADURA DE CUBIERTA OR.- 2" x 2" x 4.54 kg/m A-50(DETALLE AR-1) INCLUYE: MATERIALES, CORTES, DESPERDICIOS, TRASLAPES (VER DETALLES EN PLANOS), HABILITADO, COLOCACIÓN, ACARREOS, GANCHOS, SILLETAS, HERRAMIENTA, EQUIPO, MANO DE OBRA Y TODO LO NECESARIO PARA SU CORRECTA EJECUCIÓN.
id-1.0.tender.items.30 | id-1.0 | 000000310 | SUMINITRO, INSTALACIÓN Y MONTAJE ALFARDAS DE ESCALERAS(DETALLE C-1) CE 8" x 17.11 kg/m ACERO A-50 INCLUYE: MATERIALES, CORTES, DESPERDICIOS, TRASLAPES (VER DETALLES DEL REFUERZO EN PLANOS), HABILITADO, COLOCACIÓN, ACARREOS, GANCHOS, SILLETAS, HERRAMIENTA, EQUIPO, MANO DE OBRA Y TODO LO NECESARIO PARA SU CORRECTA EJECUCIÓN. | 150.57 | KG | 82.28 | MXN | 32 | SINL-CU-U | 010.050.444.00015 | http://si.nl.gob.mx:8081/CatalogoUniversal | SINL-CU-C | SUMINITRO, INSTALACIÓN Y MONTAJE ALFARDAS DE ESCALERAS(DETALLE C-1) CE 8" x 17.11 kg/m ACERO A-50 INCLUYE: MATERIALES, CORTES, DESPERDICIOS, TRASLAPES (VER DETALLES DEL REFUERZO EN PLANOS), HABILITADO, COLOCACIÓN, ACARREOS, GANCHOS, SILLETAS, HERRAMIENTA, EQUIPO, MANO DE OBRA Y TODO LO NECESARIO PARA SU CORRECTA EJECUCIÓN.
id-1.0.tender.items.31 | id-1.0 | 000000320 | SUMINITRO, INSTALACIÓN Y MONTAJE PELDAÑPS DE ESCALERAS (DETALLE BA-1) Lo 2"x 2"x 4.75kg/m ACERO A-50 INCLUYE: MATERIALES, CORTES, DESPERDICIOS, TRASLAPES (VER DETALLES DEL REFUERZO EN PLANOS), HABILITADO, COLOCACIÓN, ACARREOS, GANCHOS, SILLETAS, HERRAMIENTA, EQUIPO, MANO DE OBRA Y TODO LO NECESARIO PARA SU CORRECTA EJECUCIÓN. | 672.96 | KG | 82.28 | MXN | 32 | SINL-CU-U | 010.050.444.00016 | http://si.nl.gob.mx:8081/CatalogoUniversal | SINL-CU-C | SUMINITRO, INSTALACIÓN Y MONTAJE PELDAÑPS DE ESCALERAS (DETALLE BA-1) Lo 2"x 2"x 4.75kg/m ACERO A-50 INCLUYE: MATERIALES, CORTES, DESPERDICIOS, TRASLAPES (VER DETALLES DEL REFUERZO EN PLANOS), HABILITADO, COLOCACIÓN, ACARREOS, GANCHOS, SILLETAS, HERRAMIENTA, EQUIPO, MANO DE OBRA Y TODO LO NECESARIO PARA SU CORRECTA EJECUCIÓN.
id-1.0.tender.items.32 | id-1.0 | 000000330 | SUMINISTRO E INSTALACIÓN DE MEDIDOR DE CHORRO MÚLTIPLE MP-19MM, INCLUYE: TRAMO DE 50 CMS DE ACERO GALVANIZADO, 2 NIPLES DE 3/4" DE ACERO GALVANIZADO, VÁLVULA DE CORTE DE 3/4", 4 CODOS DE 90° DE 3/4" Y TODO LO NECESARIO PARA SU CORRECTA INSTALACIÓN. | 1 | PZA | 3356.18 | MXN | 4 | SINL-CU-U | 030.110.548.00405 | http://si.nl.gob.mx:8081/CatalogoUniversal | SINL-CU-C | SUMINISTRO E INSTALACIÓN DE MEDIDOR DE CHORRO MÚLTIPLE MP-19MM, INCLUYE: TRAMO DE 50 CMS DE ACERO GALVANIZADO, 2 NIPLES DE 3/4" DE ACERO GALVANIZADO, VÁLVULA DE CORTE DE 3/4", 4 CODOS DE 90° DE 3/4" Y TODO LO NECESARIO PARA SU CORRECTA INSTALACIÓN.
id-1.0.tender.items.33 | id-1.0 | 000000340 | SUMINISTRO E INSTALACIÓN DE EQUIPO HIDRONEUMÁTICO MODELO EHS-NB1-1-2-WX102TK MARCA BARMESA O EQUIVALENTE EN CALIDAD. INCLUYE: TABLERO ELÉCTRICO, CONEXIÓN A CISTERNA, EMPOTRAMIENTO EN CUARTO DE MÁQUINAS, VÁLVULA DE BOLA DE 1-1/" Y TODO LO NECESARIO PARA SU CORRECTA INSTALACIÓN | 1 | PZA | 12657.25 | MXN | 4 | SINL-CU-U | 030.115.600.00156 | http://si.nl.gob.mx:8081/CatalogoUniversal | SINL-CU-C | SUMINISTRO E INSTALACIÓN DE EQUIPO HIDRONEUMÁTICO MODELO EHS-NB1-1-2-WX102TK MARCA BARMESA O EQUIVALENTE EN CALIDAD. INCLUYE: TABLERO ELÉCTRICO, CONEXIÓN A CISTERNA, EMPOTRAMIENTO EN CUARTO DE MÁQUINAS, VÁLVULA DE BOLA DE 1-1/" Y TODO LO NECESARIO PARA SU CORRECTA INSTALACIÓN
id-1.0.tender.items.34 | id-1.0 | 000000350 | SUMINISTRO E INSTALACIÓN DE CISTERNA DE 5,000 LTS MARCA ROTOPLAS O EQUIVALENTE EN CALIDAD. INCLUYE: FLETE, INSTALACIÓN BAJO GRADAS, CONEXIÓN DE AGUA POTABLE EN LÍNEA DE LLENADO Y DESCARGA A BOMBA Y TODO LO NECESARIO PARA SU CORRECTA INSTALACIÓN. | 1 | PZA | 21816.79 | MXN | 4 | SINL-CU-U | 030.115.600.00100 | http://si.nl.gob.mx:8081/CatalogoUniversal | SINL-CU-C | SUMINISTRO E INSTALACIÓN DE CISTERNA DE 5,000 LTS MARCA ROTOPLAS O EQUIVALENTE EN CALIDAD. INCLUYE: FLETE, INSTALACIÓN BAJO GRADAS, CONEXIÓN DE AGUA POTABLE EN LÍNEA DE LLENADO Y DESCARGA A BOMBA Y TODO LO NECESARIO PARA SU CORRECTA INSTALACIÓN.
id-1.0.tender.items.35 | id-1.0 | 000000360 | SONDEO PARA LA LOCALIZACION Y UBICACIÓN DE TUBERIA EXSISTENTE EN UNA SUPERFICIE DE 1MTRO2 INCLUYE: HERRAMIENTA MENOR, MANO DE OBRA Y TODO LO NECESARIO PARA SU LOCALIZACION | 1 | PZA | 692.54 | MXN | 4 | SINL-CU-U | 110.330.856.00015 | http://si.nl.gob.mx:8081/CatalogoUniversal | SINL-CU-C | SONDEO PARA LA LOCALIZACION Y UBICACIÓN DE TUBERIA EXSISTENTE EN UNA SUPERFICIE DE 1MTRO2 INCLUYE: HERRAMIENTA MENOR, MANO DE OBRA Y TODO LO NECESARIO PARA SU LOCALIZACION
id-1.0.tender.items.36 | id-1.0 | 000000370 | EXCAVACION DE ZANJA A PROFUNDIDAD VARIABLE, EN TODO TIPO DE MATERIAL, VOLUMEN MEDIDO EN SECCION, INCLUYE: AFINE, TALUDES, MAQUINARIA, HERRAMIENTA, EQUIPO, MANO DE OBRA Y ACAMELLONAMIENTO PARA SU POSTERIOR RETIRO O REUTILIZACIÓN. | 32 | M3 | 230.52 | MXN | 27 | SINL-CU-U | 010.010.088.00260 | http://si.nl.gob.mx:8081/CatalogoUniversal | SINL-CU-C | EXCAVACION DE ZANJA A PROFUNDIDAD VARIABLE, EN TODO TIPO DE MATERIAL, VOLUMEN MEDIDO EN SECCION, INCLUYE: AFINE, TALUDES, MAQUINARIA, HERRAMIENTA, EQUIPO, MANO DE OBRA Y ACAMELLONAMIENTO PARA SU POSTERIOR RETIRO O REUTILIZACIÓN.
id-1.0.tender.items.37 | id-1.0 | 000000380 | RELLENO Y ACOSTILLADO CON MATERIAL DE BANCO, COMPACTADO AL 90% DE SU PVSM, 30CM ARRIBA DE LA CLAVE DEL TUBO, VOLUME MEDIDO EN SECCION, INCLUYE: ACARREO, COLOCACION, AGUA, HERRAMIENTA, EQUIPO Y MANO DE OBRA. | 24 | M3 | 283.05 | MXN | 27 | SINL-CU-U | 010.010.096.00330 | http://si.nl.gob.mx:8081/CatalogoUniversal | SINL-CU-C | RELLENO Y ACOSTILLADO CON MATERIAL DE BANCO, COMPACTADO AL 90% DE SU PVSM, 30CM ARRIBA DE LA CLAVE DEL TUBO, VOLUME MEDIDO EN SECCION, INCLUYE: ACARREO, COLOCACION, AGUA, HERRAMIENTA, EQUIPO Y MANO DE OBRA.
id-1.0.tender.items.38 | id-1.0 | 000000390 | PLANTILLA APISONADA DE 10 CM. DE ESPESOR PROMEDIO,CON CALIZA NO CLASIFICADA (CNC). INCLUYE: MATERIALES, AGUA, HOMOGENIZADO, DESPERDICIOS, FLETES,CARGA Y DESCARGA, EXTENDIDO, MAQUINARIA, HERRAMIENTA, MATERIAL, MANO DE OBRA, LIMPIEZA, Y TODO LO NECESARIO PARA SU CORRECTA EJECUCION. | 8 | M3 | 360.53 | MXN | 27 | SINL-CU-U | 010.010.096.00155 | http://si.nl.gob.mx:8081/CatalogoUniversal | SINL-CU-C | PLANTILLA APISONADA DE 10 CM. DE ESPESOR PROMEDIO,CON CALIZA NO CLASIFICADA (CNC). INCLUYE: MATERIALES, AGUA, HOMOGENIZADO, DESPERDICIOS, FLETES,CARGA Y DESCARGA, EXTENDIDO, MAQUINARIA, HERRAMIENTA, MATERIAL, MANO DE OBRA, LIMPIEZA, Y TODO LO NECESARIO PARA SU CORRECTA EJECUCION.
id-1.0.tender.items.39 | id-1.0 | 000000400 | SUMINISTRO E INSTALACIÓN DE CODO DE PVC HIDRÁULICO DE 90° X 50MM (2") Ø CEDULA 40 INCLUYE: ACARREO, CORTES,PEGAMENTO PARA PVC, LIJA, DESPERDICIOS, PRUEBAS DE HERMETICIDAD, HERRAMIENTA, EQUIPO, MANO DE OBRA Y TODO LO NECESARIO PARA SU CORRECTA EJECUCION. | 33 | PZA | 125.87 | MXN | 4 | SINL-CU-U | 030.110.548.00345 | http://si.nl.gob.mx:8081/CatalogoUniversal | SINL-CU-C | SUMINISTRO E INSTALACIÓN DE CODO DE PVC HIDRÁULICO DE 90° X 50MM (2") Ø CEDULA 40 INCLUYE: ACARREO, CORTES,PEGAMENTO PARA PVC, LIJA, DESPERDICIOS, PRUEBAS DE HERMETICIDAD, HERRAMIENTA, EQUIPO, MANO DE OBRA Y TODO LO NECESARIO PARA SU CORRECTA EJECUCION.
id-1.0.tender.items.40 | id-1.0 | 000000410 | SUMINISTRO E INSTALACIÓN DE TUBO DE PVC HIDRÁULICO DE 25 MM (1") Ø CEDULA 40 INCLUYE: ACARREO, CORTES,PEGAMENTO PARA PVC, LIJA, DESPERDICIOS, PRUEBAS DE HERMETICIDAD, HERRAMIENTA, EQUIPO, MANO DE OBRA Y TODO LO NECESARIO PARA SU CORRECTA EJECUCION. | 36 | M | 106.69 | MXN | 43 | SINL-CU-U | 030.110.548.00320 | http://si.nl.gob.mx:8081/CatalogoUniversal | SINL-CU-C | SUMINISTRO E INSTALACIÓN DE TUBO DE PVC HIDRÁULICO DE 25 MM (1") Ø CEDULA 40 INCLUYE: ACARREO, CORTES,PEGAMENTO PARA PVC, LIJA, DESPERDICIOS, PRUEBAS DE HERMETICIDAD, HERRAMIENTA, EQUIPO, MANO DE OBRA Y TODO LO NECESARIO PARA SU CORRECTA EJECUCION.
id-1.0.tender.items.41 | id-1.0 | 000000420 | SUMINISTRO E INSTALACIÓN DE TUBO DE PVC HIDRÁULICO DE 19 MM (3/4") Ø CEDULA 40 INCLUYE: ACARREO, CORTES,PEGAMENTO PARA PVC, LIJA, DESPERDICIOS, PRUEBAS DE HERMETICIDAD, HERRAMIENTA, EQUIPO, MANO DE OBRA Y TODO LO NECESARIO PARA SU CORRECTA EJECUCION. | 79 | M | 96.88 | MXN | 43 | SINL-CU-U | 030.110.548.00300 | http://si.nl.gob.mx:8081/CatalogoUniversal | SINL-CU-C | SUMINISTRO E INSTALACIÓN DE TUBO DE PVC HIDRÁULICO DE 19 MM (3/4") Ø CEDULA 40 INCLUYE: ACARREO, CORTES,PEGAMENTO PARA PVC, LIJA, DESPERDICIOS, PRUEBAS DE HERMETICIDAD, HERRAMIENTA, EQUIPO, MANO DE OBRA Y TODO LO NECESARIO PARA SU CORRECTA EJECUCION.
id-1.0.tender.items.42 | id-1.0 | 000000430 | SUMINISTRO E INSTALACIÓN DE TUBO DE PVC HIDRÁULICO DE 13 MM (1/2") Ø CEDULA 40 INCLUYE: ACARREO, CORTES,PEGAMENTO PARA PVC, LIJA, DESPERDICIOS, PRUEBAS DE HERMETICIDAD, HERRAMIENTA, EQUIPO, MANO DE OBRA Y TODO LO NECESARIO PARA SU CORRECTA EJECUCION. | 53 | M | 90.21 | MXN | 43 | SINL-CU-U | 030.110.548.00280 | http://si.nl.gob.mx:8081/CatalogoUniversal | SINL-CU-C | SUMINISTRO E INSTALACIÓN DE TUBO DE PVC HIDRÁULICO DE 13 MM (1/2") Ø CEDULA 40 INCLUYE: ACARREO, CORTES,PEGAMENTO PARA PVC, LIJA, DESPERDICIOS, PRUEBAS DE HERMETICIDAD, HERRAMIENTA, EQUIPO, MANO DE OBRA Y TODO LO NECESARIO PARA SU CORRECTA EJECUCION.
id-1.0.tender.items.43 | id-1.0 | 000000440 | SUMINISTRO E INSTALACIÓN DE CODO DE 90° DE 38 MM (1-1/2") Ø CÉDULA 40. INCLUYE: PEGAMENTO PARA PVC, HERRAMIENTA, PREUBAS DE HERMITICIDAD Y TODO LO NECESARIO PARA SU CORRECTA EJECUCIÓN. | 4 | PZA | 23.09 | MXN | 4 | SINL-CU-U | 030.110.548.00175 | http://si.nl.gob.mx:8081/CatalogoUniversal | SINL-CU-C | SUMINISTRO E INSTALACIÓN DE CODO DE 90° DE 38 MM (1-1/2") Ø CÉDULA 40. INCLUYE: PEGAMENTO PARA PVC, HERRAMIENTA, PREUBAS DE HERMITICIDAD Y TODO LO NECESARIO PARA SU CORRECTA EJECUCIÓN.
id-1.0.tender.items.44 | id-1.0 | 000000450 | SUMINISTRO E INSTALACIÓN DE CODO DE 90° DE 25 MM (1") Ø CÉDULA 40. INCLUYE: PEGAMENTO PARA PVC, HERRAMIENTA, PREUBAS DE HERMITICIDAD Y TODO LO NECESARIO PARA SU CORRECTA EJECUCIÓN. | 3 | PZA | 13.67 | MXN | 4 | SINL-CU-U | 030.110.548.00176 | http://si.nl.gob.mx:8081/CatalogoUniversal | SINL-CU-C | SUMINISTRO E INSTALACIÓN DE CODO DE 90° DE 25 MM (1") Ø CÉDULA 40. INCLUYE: PEGAMENTO PARA PVC, HERRAMIENTA, PREUBAS DE HERMITICIDAD Y TODO LO NECESARIO PARA SU CORRECTA EJECUCIÓN.
id-1.0.tender.items.45 | id-1.0 | 000000460 | SUMINISTRO E INSTALACIÓN DE CODO DE 90° DE 19 MM (3/4") Ø CÉDULA 40. INCLUYE: PEGAMENTO PARA PVC, HERRAMIENTA, PREUBAS DE HERMITICIDAD Y TODO LO NECESARIO PARA SU CORRECTA EJECUCIÓN. | 8 | PZA | 9.64 | MXN | 4 | SINL-CU-U | 030.110.548.00177 | http://si.nl.gob.mx:8081/CatalogoUniversal | SINL-CU-C | SUMINISTRO E INSTALACIÓN DE CODO DE 90° DE 19 MM (3/4") Ø CÉDULA 40. INCLUYE: PEGAMENTO PARA PVC, HERRAMIENTA, PREUBAS DE HERMITICIDAD Y TODO LO NECESARIO PARA SU CORRECTA EJECUCIÓN.
id-1.0.tender.items.46 | id-1.0 | 000000470 | SUMINISTRO E INSTALACIÓN DE tEE SENCILLA DE PVC SANITARIO DE 50 MM (2")Ø CEDULA 40 MARCA CHARLOTTE O SIMILAR INCLUYE: ACARREO, PEGAMENTO, PRUEBAS, HERRAMIENTA, EQUIPO, MANO DE OBRA Y TODO LO NECESARIO PARA SU CORRECTA EJECUCION. | 15 | PZA | 8.29 | MXN | 4 | SINL-CU-U | 030.110.548.00025 | http://si.nl.gob.mx:8081/CatalogoUniversal | SINL-CU-C | SUMINISTRO E INSTALACIÓN DE tEE SENCILLA DE PVC SANITARIO DE 50 MM (2")Ø CEDULA 40 MARCA CHARLOTTE O SIMILAR INCLUYE: ACARREO, PEGAMENTO, PRUEBAS, HERRAMIENTA, EQUIPO, MANO DE OBRA Y TODO LO NECESARIO PARA SU CORRECTA EJECUCION.
id-1.0.tender.items.47 | id-1.0 | 000000480 | SUMINISTRO E INSTALACIÓN DE TEE DE PVC HIDRAULICO 101MM (4") Ø CEDULA 40 INCLUYE: ACARREO, CORTES,PEGAMENTO PARA PVC, LIJA, DESPERDICIOS, PRUEBAS DE HERMETICIDAD, HERRAMIENTA, EQUIPO, MANO DE OBRA Y TODO LO NECESARIO PARA SU CORRECTA EJECUCION. | 2 | PZA | 27.13 | MXN | 4 | SINL-CU-U | 030.110.548.00145 | http://si.nl.gob.mx:8081/CatalogoUniversal | SINL-CU-C | SUMINISTRO E INSTALACIÓN DE TEE DE PVC HIDRAULICO 101MM (4") Ø CEDULA 40 INCLUYE: ACARREO, CORTES,PEGAMENTO PARA PVC, LIJA, DESPERDICIOS, PRUEBAS DE HERMETICIDAD, HERRAMIENTA, EQUIPO, MANO DE OBRA Y TODO LO NECESARIO PARA SU CORRECTA EJECUCION.
id-1.0.tender.items.48 | id-1.0 | 000000490 | SUMINISTRO E INSTALACIÓN DE TEE HIDRÁULICA DE 25 MM (1") Ø CÉDULA 40. INCLUYE: PEGAMENTO PARA PVC, HERRAMIENTA, PREUBAS DE HERMITICIDAD Y TODO LO NECESARIO PARA SU CORRECTA EJECUCIÓN. | 2 | PZA | 16.16 | MXN | 4 | SINL-CU-U | 030.110.548.00135 | http://si.nl.gob.mx:8081/CatalogoUniversal | SINL-CU-C | SUMINISTRO E INSTALACIÓN DE TEE HIDRÁULICA DE 25 MM (1") Ø CÉDULA 40. INCLUYE: PEGAMENTO PARA PVC, HERRAMIENTA, PREUBAS DE HERMITICIDAD Y TODO LO NECESARIO PARA SU CORRECTA EJECUCIÓN.
id-1.0.tender.items.49 | id-1.0 | 000000500 | SUMINISTRO E INSTALACIÓN DE TEE DE PVC HIDRAULICO 25MM (1") Ø CEDULA 40 INCLUYE: ACARREO, CORTES,PEGAMENTO PARA PVC, LIJA, DESPERDICIOS, PRUEBAS DE HERMETICIDAD, HERRAMIENTA, EQUIPO, MANO DE OBRA Y TODO LO NECESARIO PARA SU CORRECTA EJECUCION. | 3 | PZA | 10.74 | MXN | 4 | SINL-CU-U | 030.110.548.00115 | http://si.nl.gob.mx:8081/CatalogoUniversal | SINL-CU-C | SUMINISTRO E INSTALACIÓN DE TEE DE PVC HIDRAULICO 25MM (1") Ø CEDULA 40 INCLUYE: ACARREO, CORTES,PEGAMENTO PARA PVC, LIJA, DESPERDICIOS, PRUEBAS DE HERMETICIDAD, HERRAMIENTA, EQUIPO, MANO DE OBRA Y TODO LO NECESARIO PARA SU CORRECTA EJECUCION.
id-1.0.tender.items.50 | id-1.0 | 000000510 | SUMINISTRO E INSTALACIÓN DE TEE HIDRÁULICA DE 12 MM (1/2") Ø CÉDULA 40. INCLUYE: PEGAMENTO PARA PVC, HERRAMIENTA, PREUBAS DE HERMITICIDAD Y TODO LO NECESARIO PARA SU CORRECTA EJECUCIÓN. | 2 | PZA | 9.64 | MXN | 4 | SINL-CU-U | 030.110.548.00116 | http://si.nl.gob.mx:8081/CatalogoUniversal | SINL-CU-C | SUMINISTRO E INSTALACIÓN DE TEE HIDRÁULICA DE 12 MM (1/2") Ø CÉDULA 40. INCLUYE: PEGAMENTO PARA PVC, HERRAMIENTA, PREUBAS DE HERMITICIDAD Y TODO LO NECESARIO PARA SU CORRECTA EJECUCIÓN.
id-1.0.tender.items.51 | id-1.0 | 000000520 | SUMINISTRO E INSTALACIÓN DE REDUCCIÓN HIDRÁULICA DE 38 MM (1-1/2") Ø A 25 MM (1") CÉDULA 40. INCLUYE: PEGAMENTO PARA PVC, HERRAMIENTA, PREUBAS DE HERMITICIDAD Y TODO LO NECESARIO PARA SU CORRECTA EJECUCIÓN. | 2 | PZA | 17.25 | MXN | 4 | SINL-CU-U | 030.110.548.00215 | http://si.nl.gob.mx:8081/CatalogoUniversal | SINL-CU-C | SUMINISTRO E INSTALACIÓN DE REDUCCIÓN HIDRÁULICA DE 38 MM (1-1/2") Ø A 25 MM (1") CÉDULA 40. INCLUYE: PEGAMENTO PARA PVC, HERRAMIENTA, PREUBAS DE HERMITICIDAD Y TODO LO NECESARIO PARA SU CORRECTA EJECUCIÓN.
id-1.0.tender.items.52 | id-1.0 | 000000530 | SUMINISTRO E INSTALACIÓN DE REDUCCIÓN HIDRÁULICA DE 38 MM (1-1/2") Ø A 19 MM (3/4") CÉDULA 40. INCLUYE: PEGAMENTO PARA PVC, HERRAMIENTA, PREUBAS DE HERMITICIDAD Y TODO LO NECESARIO PARA SU CORRECTA EJECUCIÓN. | 2 | PZA | 17.25 | MXN | 4 | SINL-CU-U | 030.110.548.00216 | http://si.nl.gob.mx:8081/CatalogoUniversal | SINL-CU-C | SUMINISTRO E INSTALACIÓN DE REDUCCIÓN HIDRÁULICA DE 38 MM (1-1/2") Ø A 19 MM (3/4") CÉDULA 40. INCLUYE: PEGAMENTO PARA PVC, HERRAMIENTA, PREUBAS DE HERMITICIDAD Y TODO LO NECESARIO PARA SU CORRECTA EJECUCIÓN.
id-1.0.tender.items.53 | id-1.0 | 000000540 | SUMINISTRO E INSTALACIÓN DE REDUCCIÓN HIDRÁULICA DE 25 MM (1") Ø A 19 MM (3/4") CÉDULA 40. INCLUYE: PEGAMENTO PARA PVC, HERRAMIENTA, PREUBAS DE HERMITICIDAD Y TODO LO NECESARIO PARA SU CORRECTA EJECUCIÓN. | 1 | PZA | 13 | MXN | 4 | SINL-CU-U | 030.110.548.00217 | http://si.nl.gob.mx:8081/CatalogoUniversal | SINL-CU-C | SUMINISTRO E INSTALACIÓN DE REDUCCIÓN HIDRÁULICA DE 25 MM (1") Ø A 19 MM (3/4") CÉDULA 40. INCLUYE: PEGAMENTO PARA PVC, HERRAMIENTA, PREUBAS DE HERMITICIDAD Y TODO LO NECESARIO PARA SU CORRECTA EJECUCIÓN.
id-1.0.tender.items.54 | id-1.0 | 000000550 | SUMINISTRO E INSTALACIÓN DE REDUCCIÓN HIDRÁULICA DE 25 MM (1") Ø A 12 MM (1/2") CÉDULA 40. INCLUYE: PEGAMENTO PARA PVC, HERRAMIENTA, PREUBAS DE HERMITICIDAD Y TODO LO NECESARIO PARA SU CORRECTA EJECUCIÓN. | 3 | PZA | 13 | MXN | 4 | SINL-CU-U | 030.110.548.00218 | http://si.nl.gob.mx:8081/CatalogoUniversal | SINL-CU-C | SUMINISTRO E INSTALACIÓN DE REDUCCIÓN HIDRÁULICA DE 25 MM (1") Ø A 12 MM (1/2") CÉDULA 40. INCLUYE: PEGAMENTO PARA PVC, HERRAMIENTA, PREUBAS DE HERMITICIDAD Y TODO LO NECESARIO PARA SU CORRECTA EJECUCIÓN.
id-1.0.tender.items.55 | id-1.0 | 000000560 | SUMINISTRO E INSTALACIÓN DE REDUCCIÓN HIDRÁULICA DE 19 MM (3/4") Ø A 12 MM (1/2") CÉDULA 40. INCLUYE: PEGAMENTO PARA PVC, HERRAMIENTA, PREUBAS DE HERMITICIDAD Y TODO LO NECESARIO PARA SU CORRECTA EJECUCIÓN. | 3 | PZA | 9.06 | MXN | 4 | SINL-CU-U | 030.110.548.00219 | http://si.nl.gob.mx:8081/CatalogoUniversal | SINL-CU-C | SUMINISTRO E INSTALACIÓN DE REDUCCIÓN HIDRÁULICA DE 19 MM (3/4") Ø A 12 MM (1/2") CÉDULA 40. INCLUYE: PEGAMENTO PARA PVC, HERRAMIENTA, PREUBAS DE HERMITICIDAD Y TODO LO NECESARIO PARA SU CORRECTA EJECUCIÓN.
id-1.0.tender.items.56 | id-1.0 | 000000570 | EXCAVACION DE ZANJA A PROFUNDIDAD VARIABLE, EN TODO TIPO DE MATERIAL, VOLUMEN MEDIDO EN SECCION, INCLUYE: AFINE, TALUDES, MAQUINARIA, HERRAMIENTA, EQUIPO, MANO DE OBRA Y ACAMELLONAMIENTO PARA SU POSTERIOR RETIRO O REUTILIZACIÓN. | 40 | M3 | 230.52 | MXN | 27 | SINL-CU-U | 010.010.088.00260 | http://si.nl.gob.mx:8081/CatalogoUniversal | SINL-CU-C | EXCAVACION DE ZANJA A PROFUNDIDAD VARIABLE, EN TODO TIPO DE MATERIAL, VOLUMEN MEDIDO EN SECCION, INCLUYE: AFINE, TALUDES, MAQUINARIA, HERRAMIENTA, EQUIPO, MANO DE OBRA Y ACAMELLONAMIENTO PARA SU POSTERIOR RETIRO O REUTILIZACIÓN.
id-1.0.tender.items.57 | id-1.0 | 000000580 | TRAZO Y NIVELACION DE LINEA DE DRENAJE SANITARIO ESTABLECIENDO REFERENCIA DEFINITIVA DE NIVELES Y LOCALIZACION DEL EJE DEFINITIVAMENTE REFERIDO, UTILIZANDO BANCO DE NIVEL, INCLUYE: EQUIPO HERRAMIENTA DE TRAZO Y LO NECESARIO PARA SU EJECUCION | 120 | M | 14.08 | MXN | 43 | SINL-CU-U | 010.001.040.00190 | http://si.nl.gob.mx:8081/CatalogoUniversal | SINL-CU-C | TRAZO Y NIVELACION DE LINEA DE DRENAJE SANITARIO ESTABLECIENDO REFERENCIA DEFINITIVA DE NIVELES Y LOCALIZACION DEL EJE DEFINITIVAMENTE REFERIDO, UTILIZANDO BANCO DE NIVEL, INCLUYE: EQUIPO HERRAMIENTA DE TRAZO Y LO NECESARIO PARA SU EJECUCION
id-1.0.tender.items.58 | id-1.0 | 000000590 | CARGA, ACARREO Y DESCARGA A TIRO LIBRE, DEL MATERIAL PRODUCTO DE EXCAVACIONES Y CORTES, VOLUMEN MEDIDO EN SECCION, A TIRADEROS AUTORIZADOS POR MUNICIPIO. INCLUYE: MAQUINARIA, HERRAMIENTA, EQUIPO Y MANO DE OBRA. | 40 | M3 | 202.72 | MXN | 27 | SINL-CU-U | 010.010.092.00120 | http://si.nl.gob.mx:8081/CatalogoUniversal | SINL-CU-C | CARGA, ACARREO Y DESCARGA A TIRO LIBRE, DEL MATERIAL PRODUCTO DE EXCAVACIONES Y CORTES, VOLUMEN MEDIDO EN SECCION, A TIRADEROS AUTORIZADOS POR MUNICIPIO. INCLUYE: MAQUINARIA, HERRAMIENTA, EQUIPO Y MANO DE OBRA.
id-1.0.tender.items.59 | id-1.0 | 000000600 | RELLENO CON MATERIAL PRODUCTO BANCO Y EN CAPAS NO MAYORES DE 20 CM DE ESPESOR, COMPACTADAS AL 95% DE SU PVSM, VOLUMEN MEDIDO EN SECCION, INCLUYE: MATERIAL, AGUA, HOMOGENIZACIÓN, EQUIPO, HERRAMIENTAS Y MANO DE OBRA. | 20 | M3 | 322.07 | MXN | 27 | SINL-CU-U | 010.010.096.00305 | http://si.nl.gob.mx:8081/CatalogoUniversal | SINL-CU-C | RELLENO CON MATERIAL PRODUCTO BANCO Y EN CAPAS NO MAYORES DE 20 CM DE ESPESOR, COMPACTADAS AL 95% DE SU PVSM, VOLUMEN MEDIDO EN SECCION, INCLUYE: MATERIAL, AGUA, HOMOGENIZACIÓN, EQUIPO, HERRAMIENTAS Y MANO DE OBRA.
id-1.0.tender.items.60 | id-1.0 | 000000610 | RELLENO Y ACOSTILLADO CON MATERIAL DE BANCO, COMPACTADO AL 90% DE SU PVSM, 30CM ARRIBA DE LA CLAVE DEL TUBO, VOLUME MEDIDO EN SECCION, INCLUYE: ACARREO, COLOCACION, AGUA, HERRAMIENTA, EQUIPO Y MANO DE OBRA. | 15 | M3 | 283.05 | MXN | 27 | SINL-CU-U | 010.010.096.00330 | http://si.nl.gob.mx:8081/CatalogoUniversal | SINL-CU-C | RELLENO Y ACOSTILLADO CON MATERIAL DE BANCO, COMPACTADO AL 90% DE SU PVSM, 30CM ARRIBA DE LA CLAVE DEL TUBO, VOLUME MEDIDO EN SECCION, INCLUYE: ACARREO, COLOCACION, AGUA, HERRAMIENTA, EQUIPO Y MANO DE OBRA.
id-1.0.tender.items.61 | id-1.0 | 000000620 | PLANTILLA APISONADA DE 10 CM. DE ESPESOR PROMEDIO,CON CALIZA NO CLASIFICADA (CNC). INCLUYE: MATERIALES, AGUA, HOMOGENIZADO, DESPERDICIOS, FLETES,CARGA Y DESCARGA, EXTENDIDO, MAQUINARIA, HERRAMIENTA, MATERIAL, MANO DE OBRA, LIMPIEZA, Y TODO LO NECESARIO PARA SU CORRECTA EJECUCION. | 5 | M3 | 360.53 | MXN | 27 | SINL-CU-U | 010.010.096.00155 | http://si.nl.gob.mx:8081/CatalogoUniversal | SINL-CU-C | PLANTILLA APISONADA DE 10 CM. DE ESPESOR PROMEDIO,CON CALIZA NO CLASIFICADA (CNC). INCLUYE: MATERIALES, AGUA, HOMOGENIZADO, DESPERDICIOS, FLETES,CARGA Y DESCARGA, EXTENDIDO, MAQUINARIA, HERRAMIENTA, MATERIAL, MANO DE OBRA, LIMPIEZA, Y TODO LO NECESARIO PARA SU CORRECTA EJECUCION.
id-1.0.tender.items.62 | id-1.0 | 000000630 | SUMINISTRO Y CONSTRUCCION DE REGISTRO SANITARIO EN LINEA DE CAMBIO DE DIRECCION Y DIAMETROS INCLUYE: TRAZO, EXCAVACION, CONCERTO FC150 KG/CMS2 EN FIRME CO ESPESOR DE 10-12 CMS. MUROS DE BLOCKS. DE 10, REMATE DE CONCRETO EN PARTE SUPERIOR DEL MISMO PARA NIVELAR CON CONTRAMARCO DE ANGULO DE 11/2" PARA RECIBIR SU TAPA, MATERIALES, HERRAMIENTA, EQUIPO Y LO NECESARIO PARA SU CORRECTA EJECUCION | 3 | M | 3198.55 | MXN | 43 | SINL-CU-U | 010.030.268.00215 | http://si.nl.gob.mx:8081/CatalogoUniversal | SINL-CU-C | SUMINISTRO Y CONSTRUCCION DE REGISTRO SANITARIO EN LINEA DE CAMBIO DE DIRECCION Y DIAMETROS INCLUYE: TRAZO, EXCAVACION, CONCERTO FC150 KG/CMS2 EN FIRME CO ESPESOR DE 10-12 CMS. MUROS DE BLOCKS. DE 10, REMATE DE CONCRETO EN PARTE SUPERIOR DEL MISMO PARA NIVELAR CON CONTRAMARCO DE ANGULO DE 11/2" PARA RECIBIR SU TAPA, MATERIALES, HERRAMIENTA, EQUIPO Y LO NECESARIO PARA SU CORRECTA EJECUCION
id-1.0.tender.items.63 | id-1.0 | 000000640 | SUMINISTRO Y COLOCACIÓN DE TUBERÍA DE PVC DE 4" DE DIÁMETRO PARA INSTALACIÓN SANITARIA INCLUYE: RANURA EN FIRME EXISTENTE, ACARREO Y FLETE DE EQUIPO, HERRAMIENTA Y MATERIAL HASTA EL LUGAR DE SU UTILIZACIÓN, FIJACIÓN, CORTES, PEGAMENTO PARA PVC, 2% DE PENDIENTE EQUIPO, ANDAMIOS, LIMPIEZA GRUESA DEL ÁREA, HERRAMIENTA Y MANO DE OBRA EN CUALQUIER NIVEL. Y TODO LO NECESARIO PARA SU CORRECTA EJECUCION. | 96 | M | 140.55 | MXN | 43 | SINL-CU-U | 030.120.548.00100 | http://si.nl.gob.mx:8081/CatalogoUniversal | SINL-CU-C | SUMINISTRO Y COLOCACIÓN DE TUBERÍA DE PVC DE 4" DE DIÁMETRO PARA INSTALACIÓN SANITARIA INCLUYE: RANURA EN FIRME EXISTENTE, ACARREO Y FLETE DE EQUIPO, HERRAMIENTA Y MATERIAL HASTA EL LUGAR DE SU UTILIZACIÓN, FIJACIÓN, CORTES, PEGAMENTO PARA PVC, 2% DE PENDIENTE EQUIPO, ANDAMIOS, LIMPIEZA GRUESA DEL ÁREA, HERRAMIENTA Y MANO DE OBRA EN CUALQUIER NIVEL. Y TODO LO NECESARIO PARA SU CORRECTA EJECUCION.
id-1.0.tender.items.64 | id-1.0 | 000000650 | SUMINISTRO E INSTALACIÓN DE TUBO DE PVC SANITARIO DE 50 MM (2")Ø CEDULA 40 MARCA CHARLOTTE O SIMILAR INCLUYE: ACARREO, CORTES, PEGAMENTO WEL-DON 705 O SIMILAR, LIMPIADOR, DESPERDICIOS, PRUEBAS, SUPERVISION, HERRAMIENTA, EQUIPO, MANO DE OBRA Y TODO LO NECESARIO PARA SU CORRECTA EJECUCION. | 24 | M | 107.97 | MXN | 43 | SINL-CU-U | 030.120.548.00160 | http://si.nl.gob.mx:8081/CatalogoUniversal | SINL-CU-C | SUMINISTRO E INSTALACIÓN DE TUBO DE PVC SANITARIO DE 50 MM (2")Ø CEDULA 40 MARCA CHARLOTTE O SIMILAR INCLUYE: ACARREO, CORTES, PEGAMENTO WEL-DON 705 O SIMILAR, LIMPIADOR, DESPERDICIOS, PRUEBAS, SUPERVISION, HERRAMIENTA, EQUIPO, MANO DE OBRA Y TODO LO NECESARIO PARA SU CORRECTA EJECUCION.
id-1.0.tender.items.65 | id-1.0 | 000000660 | SUMINISTRO E INSTALACIÓN DE CODO DE 90° CON SALIDA TRASERA DE 2" DE PVC SANITARIO MARCA CHARLOTTE O EQUIVALENTE EN CALIDAD. INCLUYE: ACCESORIOS, PEGAMENTO, PRUEBA DE HERMETICIDAD, CORTES, DESPERDICIOS, HERRAMIENTA Y TODO LO NECESARIO PARA SU CORRECTA INSTALACIÓN. | 5 | PZA | 31.17 | MXN | 4 | SINL-CU-U | 030.110.548.00205 | http://si.nl.gob.mx:8081/CatalogoUniversal | SINL-CU-C | SUMINISTRO E INSTALACIÓN DE CODO DE 90° CON SALIDA TRASERA DE 2" DE PVC SANITARIO MARCA CHARLOTTE O EQUIVALENTE EN CALIDAD. INCLUYE: ACCESORIOS, PEGAMENTO, PRUEBA DE HERMETICIDAD, CORTES, DESPERDICIOS, HERRAMIENTA Y TODO LO NECESARIO PARA SU CORRECTA INSTALACIÓN.
id-1.0.tender.items.66 | id-1.0 | 000000670 | SUMINISTRO E INSTALACIÓN DE CODO DE PVC SANITARIO DE 90° X 4" Ø MARCA CHARLOTTE O SIMILAR INCLUYE: ACARREO, PEGAMENTO, PRUEBAS, HERRAMIENTA, EQUIPO, MANO DE OBRA Y TODO LO NECESARIO PARA SU CORRECTA EJECUCION. | 3 | PZA | 27.13 | MXN | 4 | SINL-CU-U | 030.115.660.01000 | http://si.nl.gob.mx:8081/CatalogoUniversal | SINL-CU-C | SUMINISTRO E INSTALACIÓN DE CODO DE PVC SANITARIO DE 90° X 4" Ø MARCA CHARLOTTE O SIMILAR INCLUYE: ACARREO, PEGAMENTO, PRUEBAS, HERRAMIENTA, EQUIPO, MANO DE OBRA Y TODO LO NECESARIO PARA SU CORRECTA EJECUCION.
id-1.0.tender.items.67 | id-1.0 | 000000680 | SUMINISTRO E INSTALACIÓN DE CODO DE 90° DE 2" DE PVC SANITARIO MARCA CHARLOTTE O EQUIVALENTE EN CALIDAD. INCLUYE: ACCESORIOS, PEGAMENTO, PRUEBA DE HERMETICIDAD, CORTES, DESPERDICIOS, HERRAMIENTA Y TODO LO NECESARIO PARA SU CORRECTA INSTALACIÓN. | 24 | PZA | 10.98 | MXN | 4 | SINL-CU-U | 030.110.548.00206 | http://si.nl.gob.mx:8081/CatalogoUniversal | SINL-CU-C | SUMINISTRO E INSTALACIÓN DE CODO DE 90° DE 2" DE PVC SANITARIO MARCA CHARLOTTE O EQUIVALENTE EN CALIDAD. INCLUYE: ACCESORIOS, PEGAMENTO, PRUEBA DE HERMETICIDAD, CORTES, DESPERDICIOS, HERRAMIENTA Y TODO LO NECESARIO PARA SU CORRECTA INSTALACIÓN.
id-1.0.tender.items.68 | id-1.0 | 000000690 | SUMINISTRO E INSTALACIÓN DE CODO DE 45° DE 4" DE PVC SANITARIO MARCA CHARLOTTE O EQUIVALENTE EN CALIDAD. INCLUYE: ACCESORIOS, PEGAMENTO, PRUEBA DE HERMETICIDAD, CORTES, DESPERDICIOS, HERRAMIENTA Y TODO LO NECESARIO PARA SU CORRECTA INSTALACIÓN. | 4 | PZA | 24.44 | MXN | 4 | SINL-CU-U | 030.130.548.00165 | http://si.nl.gob.mx:8081/CatalogoUniversal | SINL-CU-C | SUMINISTRO E INSTALACIÓN DE CODO DE 45° DE 4" DE PVC SANITARIO MARCA CHARLOTTE O EQUIVALENTE EN CALIDAD. INCLUYE: ACCESORIOS, PEGAMENTO, PRUEBA DE HERMETICIDAD, CORTES, DESPERDICIOS, HERRAMIENTA Y TODO LO NECESARIO PARA SU CORRECTA INSTALACIÓN.
id-1.0.tender.items.69 | id-1.0 | 000000700 | SUMINISTRO E INSTALACIÓN DE CODO DE PVC SANITARIO DE 45° X 50 MM (2")Ø CEDULA 40 MARCA CHARLOTTE O SIMILAR INCLUYE: MATERIAL, ACARREO, PEGAMENTO, PRUEBAS, EXCAVACION, RELLENO, RANURAS, RESANES, EQUIPO, HERRAMIENTA, MANO DE OBRA Y TODO LO NECESARIO PARA SU CORRECTA EJECUCION. | 2 | PZA | 9.64 | MXN | 4 | SINL-CU-U | 030.110.548.00190 | http://si.nl.gob.mx:8081/CatalogoUniversal | SINL-CU-C | SUMINISTRO E INSTALACIÓN DE CODO DE PVC SANITARIO DE 45° X 50 MM (2")Ø CEDULA 40 MARCA CHARLOTTE O SIMILAR INCLUYE: MATERIAL, ACARREO, PEGAMENTO, PRUEBAS, EXCAVACION, RELLENO, RANURAS, RESANES, EQUIPO, HERRAMIENTA, MANO DE OBRA Y TODO LO NECESARIO PARA SU CORRECTA EJECUCION.
id-1.0.tender.items.70 | id-1.0 | 000000710 | SUMINISTRO E INSTALACIÓN DE YEE SANITARIA DE 4" DE PVC MARCA CHARLOTTE O EQUIVALENTE EN CALIDAD. INCLUYE: ACCESORIOS, PEGAMENTO, PRUEBA DE HERMETICIDAD, CORTES, DESPERDICIOS, HERRAMIENTA Y TODO LO NECESARIO PARA SU CORRECTA INSTALACIÓN. | 6 | PZA | 52.7 | MXN | 4 | SINL-CU-U | 030.115.660.01905 | http://si.nl.gob.mx:8081/CatalogoUniversal | SINL-CU-C | SUMINISTRO E INSTALACIÓN DE YEE SANITARIA DE 4" DE PVC MARCA CHARLOTTE O EQUIVALENTE EN CALIDAD. INCLUYE: ACCESORIOS, PEGAMENTO, PRUEBA DE HERMETICIDAD, CORTES, DESPERDICIOS, HERRAMIENTA Y TODO LO NECESARIO PARA SU CORRECTA INSTALACIÓN.
id-1.0.tender.items.71 | id-1.0 | 000000720 | SUMINISTRO E INSTALACIÓN DE YEE REDUCIDA SANITARIA DE 4" A 2" DE PVC MARCA CHARLOTTE O EQUIVALENTE EN CALIDAD, ESPECIFICACIONES, PRECIO Y PREVIA AUTORIZACIÓN DE LA SUPERVISIÓN Y/O PROYECTOS DE LA DEPENDENCIA. INCLUYE: ACCESORIOS, PEGAMENTO, PRUEBA DE HERMETICIDAD, CORTES, DESPERDICIOS, HERRAMIENTA Y TODO LO NECESARIO PARA SU CORRECTA INSTALACIÓN. | 2 | PZA | 33.86 | MXN | 4 | SINL-CU-U | 030.115.660.01906 | http://si.nl.gob.mx:8081/CatalogoUniversal | SINL-CU-C | SUMINISTRO E INSTALACIÓN DE YEE REDUCIDA SANITARIA DE 4" A 2" DE PVC MARCA CHARLOTTE O EQUIVALENTE EN CALIDAD, ESPECIFICACIONES, PRECIO Y PREVIA AUTORIZACIÓN DE LA SUPERVISIÓN Y/O PROYECTOS DE LA DEPENDENCIA. INCLUYE: ACCESORIOS, PEGAMENTO, PRUEBA DE HERMETICIDAD, CORTES, DESPERDICIOS, HERRAMIENTA Y TODO LO NECESARIO PARA SU CORRECTA INSTALACIÓN.
id-1.0.tender.items.72 | id-1.0 | 000000730 | SUMINISTRO E INSTALACIÓN DE TAPÓN REGISTRO DE PVC SANITARIO DE 100 MMØ MCA. CHARLOTTE O SIMILAR, INCLUYE: ACARREO, HERRAMIENTA, EQUIPO, MANO DE OBRA Y TODO LO NECESARIO PARA SU CORRECTA EJECUCION. | 2 | PZA | 511.54 | MXN | 4 | SINL-CU-U | 030.115.660.01355 | http://si.nl.gob.mx:8081/CatalogoUniversal | SINL-CU-C | SUMINISTRO E INSTALACIÓN DE TAPÓN REGISTRO DE PVC SANITARIO DE 100 MMØ MCA. CHARLOTTE O SIMILAR, INCLUYE: ACARREO, HERRAMIENTA, EQUIPO, MANO DE OBRA Y TODO LO NECESARIO PARA SU CORRECTA EJECUCION.
id-1.0.tender.items.73 | id-1.0 | 000000740 | EXCAVACION DE ZANJA A PROFUNDIDAD VARIABLE, EN TODO TIPO DE MATERIAL, VOLUMEN MEDIDO EN SECCION, INCLUYE: AFINE, TALUDES, MAQUINARIA, HERRAMIENTA, EQUIPO, MANO DE OBRA Y ACAMELLONAMIENTO PARA SU POSTERIOR RETIRO O REUTILIZACIÓN. | 40 | M3 | 230.52 | MXN | 27 | SINL-CU-U | 010.010.088.00260 | http://si.nl.gob.mx:8081/CatalogoUniversal | SINL-CU-C | EXCAVACION DE ZANJA A PROFUNDIDAD VARIABLE, EN TODO TIPO DE MATERIAL, VOLUMEN MEDIDO EN SECCION, INCLUYE: AFINE, TALUDES, MAQUINARIA, HERRAMIENTA, EQUIPO, MANO DE OBRA Y ACAMELLONAMIENTO PARA SU POSTERIOR RETIRO O REUTILIZACIÓN.
id-1.0.tender.items.74 | id-1.0 | 000000750 | TRAZO Y NIVELACION DE LINEA DE DRENAJE SANITARIO ESTABLECIENDO REFERENCIA DEFINITIVA DE NIVELES Y LOCALIZACION DEL EJE DEFINITIVAMENTE REFERIDO, UTILIZANDO BANCO DE NIVEL, INCLUYE: EQUIPO HERRAMIENTA DE TRAZO Y LO NECESARIO PARA SU EJECUCION | 120 | M | 14.08 | MXN | 43 | SINL-CU-U | 010.001.040.00190 | http://si.nl.gob.mx:8081/CatalogoUniversal | SINL-CU-C | TRAZO Y NIVELACION DE LINEA DE DRENAJE SANITARIO ESTABLECIENDO REFERENCIA DEFINITIVA DE NIVELES Y LOCALIZACION DEL EJE DEFINITIVAMENTE REFERIDO, UTILIZANDO BANCO DE NIVEL, INCLUYE: EQUIPO HERRAMIENTA DE TRAZO Y LO NECESARIO PARA SU EJECUCION
id-1.0.tender.items.75 | id-1.0 | 000000760 | CARGA, ACARREO Y DESCARGA A TIRO LIBRE, DEL MATERIAL PRODUCTO DE EXCAVACIONES Y CORTES, VOLUMEN MEDIDO EN SECCION, A TIRADEROS AUTORIZADOS POR MUNICIPIO. INCLUYE: MAQUINARIA, HERRAMIENTA, EQUIPO Y MANO DE OBRA. | 40 | M3 | 202.72 | MXN | 27 | SINL-CU-U | 010.010.092.00120 | http://si.nl.gob.mx:8081/CatalogoUniversal | SINL-CU-C | CARGA, ACARREO Y DESCARGA A TIRO LIBRE, DEL MATERIAL PRODUCTO DE EXCAVACIONES Y CORTES, VOLUMEN MEDIDO EN SECCION, A TIRADEROS AUTORIZADOS POR MUNICIPIO. INCLUYE: MAQUINARIA, HERRAMIENTA, EQUIPO Y MANO DE OBRA.
id-1.0.tender.items.76 | id-1.0 | 000000770 | RELLENO CON MATERIAL PRODUCTO BANCO Y EN CAPAS NO MAYORES DE 20 CM DE ESPESOR, COMPACTADAS AL 95% DE SU PVSM, VOLUMEN MEDIDO EN SECCION, INCLUYE: MATERIAL, AGUA, HOMOGENIZACIÓN, EQUIPO, HERRAMIENTAS Y MANO DE OBRA. | 20 | M3 | 322.07 | MXN | 27 | SINL-CU-U | 010.010.096.00305 | http://si.nl.gob.mx:8081/CatalogoUniversal | SINL-CU-C | RELLENO CON MATERIAL PRODUCTO BANCO Y EN CAPAS NO MAYORES DE 20 CM DE ESPESOR, COMPACTADAS AL 95% DE SU PVSM, VOLUMEN MEDIDO EN SECCION, INCLUYE: MATERIAL, AGUA, HOMOGENIZACIÓN, EQUIPO, HERRAMIENTAS Y MANO DE OBRA.
id-1.0.tender.items.77 | id-1.0 | 000000780 | RELLENO Y ACOSTILLADO CON MATERIAL DE BANCO, COMPACTADO AL 90% DE SU PVSM, 30CM ARRIBA DE LA CLAVE DEL TUBO, VOLUME MEDIDO EN SECCION, INCLUYE: ACARREO, COLOCACION, AGUA, HERRAMIENTA, EQUIPO Y MANO DE OBRA. | 15 | M3 | 283.05 | MXN | 27 | SINL-CU-U | 010.010.096.00330 | http://si.nl.gob.mx:8081/CatalogoUniversal | SINL-CU-C | RELLENO Y ACOSTILLADO CON MATERIAL DE BANCO, COMPACTADO AL 90% DE SU PVSM, 30CM ARRIBA DE LA CLAVE DEL TUBO, VOLUME MEDIDO EN SECCION, INCLUYE: ACARREO, COLOCACION, AGUA, HERRAMIENTA, EQUIPO Y MANO DE OBRA.
id-1.0.tender.items.78 | id-1.0 | 000000790 | PLANTILLA APISONADA DE 10 CM. DE ESPESOR PROMEDIO,CON CALIZA NO CLASIFICADA (CNC). INCLUYE: MATERIALES, AGUA, HOMOGENIZADO, DESPERDICIOS, FLETES,CARGA Y DESCARGA, EXTENDIDO, MAQUINARIA, HERRAMIENTA, MATERIAL, MANO DE OBRA, LIMPIEZA, Y TODO LO NECESARIO PARA SU CORRECTA EJECUCION. | 5 | M3 | 360.53 | MXN | 27 | SINL-CU-U | 010.010.096.00155 | http://si.nl.gob.mx:8081/CatalogoUniversal | SINL-CU-C | PLANTILLA APISONADA DE 10 CM. DE ESPESOR PROMEDIO,CON CALIZA NO CLASIFICADA (CNC). INCLUYE: MATERIALES, AGUA, HOMOGENIZADO, DESPERDICIOS, FLETES,CARGA Y DESCARGA, EXTENDIDO, MAQUINARIA, HERRAMIENTA, MATERIAL, MANO DE OBRA, LIMPIEZA, Y TODO LO NECESARIO PARA SU CORRECTA EJECUCION.
id-1.0.tender.items.79 | id-1.0 | 000000800 | SUMINISTRO Y CONSTRUCCION DE REGISTRO SANITARIO EN LINEA DE CAMBIO DE DIRECCION Y DIAMETROS INCLUYE: TRAZO, EXCAVACION, CONCERTO FC150 KG/CMS2 EN FIRME CO ESPESOR DE 10-12 CMS. MUROS DE BLOCKS. DE 10, REMATE DE CONCRETO EN PARTE SUPERIOR DEL MISMO PARA NIVELAR CON CONTRAMARCO DE ANGULO DE 11/2" PARA RECIBIR SU TAPA, MATERIALES, HERRAMIENTA, EQUIPO Y LO NECESARIO PARA SU CORRECTA EJECUCION | 3 | M | 3198.55 | MXN | 43 | SINL-CU-U | 010.030.268.00215 | http://si.nl.gob.mx:8081/CatalogoUniversal | SINL-CU-C | SUMINISTRO Y CONSTRUCCION DE REGISTRO SANITARIO EN LINEA DE CAMBIO DE DIRECCION Y DIAMETROS INCLUYE: TRAZO, EXCAVACION, CONCERTO FC150 KG/CMS2 EN FIRME CO ESPESOR DE 10-12 CMS. MUROS DE BLOCKS. DE 10, REMATE DE CONCRETO EN PARTE SUPERIOR DEL MISMO PARA NIVELAR CON CONTRAMARCO DE ANGULO DE 11/2" PARA RECIBIR SU TAPA, MATERIALES, HERRAMIENTA, EQUIPO Y LO NECESARIO PARA SU CORRECTA EJECUCION
id-1.0.tender.items.80 | id-1.0 | 000000810 | SUMINISTRO Y COLOCACIÓN DE TUBERÍA DE PVC DE 4" DE DIÁMETRO PARA INSTALACIÓN SANITARIA INCLUYE: RANURA EN FIRME EXISTENTE, ACARREO Y FLETE DE EQUIPO, HERRAMIENTA Y MATERIAL HASTA EL LUGAR DE SU UTILIZACIÓN, FIJACIÓN, CORTES, PEGAMENTO PARA PVC, 2% DE PENDIENTE EQUIPO, ANDAMIOS, LIMPIEZA GRUESA DEL ÁREA, HERRAMIENTA Y MANO DE OBRA EN CUALQUIER NIVEL. Y TODO LO NECESARIO PARA SU CORRECTA EJECUCION. | 96 | M | 140.55 | MXN | 43 | SINL-CU-U | 030.120.548.00100 | http://si.nl.gob.mx:8081/CatalogoUniversal | SINL-CU-C | SUMINISTRO Y COLOCACIÓN DE TUBERÍA DE PVC DE 4" DE DIÁMETRO PARA INSTALACIÓN SANITARIA INCLUYE: RANURA EN FIRME EXISTENTE, ACARREO Y FLETE DE EQUIPO, HERRAMIENTA Y MATERIAL HASTA EL LUGAR DE SU UTILIZACIÓN, FIJACIÓN, CORTES, PEGAMENTO PARA PVC, 2% DE PENDIENTE EQUIPO, ANDAMIOS, LIMPIEZA GRUESA DEL ÁREA, HERRAMIENTA Y MANO DE OBRA EN CUALQUIER NIVEL. Y TODO LO NECESARIO PARA SU CORRECTA EJECUCION.
id-1.0.tender.items.81 | id-1.0 | 000000820 | SUMINISTRO E INSTALACIÓN DE TUBO DE PVC SANITARIO DE 50 MM (2")Ø CEDULA 40 MARCA CHARLOTTE O SIMILAR INCLUYE: ACARREO, CORTES, PEGAMENTO WEL-DON 705 O SIMILAR, LIMPIADOR, DESPERDICIOS, PRUEBAS, SUPERVISION, HERRAMIENTA, EQUIPO, MANO DE OBRA Y TODO LO NECESARIO PARA SU CORRECTA EJECUCION. | 24 | M | 107.97 | MXN | 43 | SINL-CU-U | 030.120.548.00160 | http://si.nl.gob.mx:8081/CatalogoUniversal | SINL-CU-C | SUMINISTRO E INSTALACIÓN DE TUBO DE PVC SANITARIO DE 50 MM (2")Ø CEDULA 40 MARCA CHARLOTTE O SIMILAR INCLUYE: ACARREO, CORTES, PEGAMENTO WEL-DON 705 O SIMILAR, LIMPIADOR, DESPERDICIOS, PRUEBAS, SUPERVISION, HERRAMIENTA, EQUIPO, MANO DE OBRA Y TODO LO NECESARIO PARA SU CORRECTA EJECUCION.
id-1.0.tender.items.82 | id-1.0 | 000000830 | SUMINISTRO E INSTALACIÓN DE CODO DE 90° CON SALIDA TRASERA DE 2" DE PVC SANITARIO MARCA CHARLOTTE O EQUIVALENTE EN CALIDAD. INCLUYE: ACCESORIOS, PEGAMENTO, PRUEBA DE HERMETICIDAD, CORTES, DESPERDICIOS, HERRAMIENTA Y TODO LO NECESARIO PARA SU CORRECTA INSTALACIÓN. | 5 | PZA | 31.17 | MXN | 4 | SINL-CU-U | 030.110.548.00205 | http://si.nl.gob.mx:8081/CatalogoUniversal | SINL-CU-C | SUMINISTRO E INSTALACIÓN DE CODO DE 90° CON SALIDA TRASERA DE 2" DE PVC SANITARIO MARCA CHARLOTTE O EQUIVALENTE EN CALIDAD. INCLUYE: ACCESORIOS, PEGAMENTO, PRUEBA DE HERMETICIDAD, CORTES, DESPERDICIOS, HERRAMIENTA Y TODO LO NECESARIO PARA SU CORRECTA INSTALACIÓN.
id-1.0.tender.items.83 | id-1.0 | 000000840 | SUMINISTRO E INSTALACIÓN DE CODO DE PVC SANITARIO DE 90° X 4" Ø MARCA CHARLOTTE O SIMILAR INCLUYE: ACARREO, PEGAMENTO, PRUEBAS, HERRAMIENTA, EQUIPO, MANO DE OBRA Y TODO LO NECESARIO PARA SU CORRECTA EJECUCION. | 3 | PZA | 27.13 | MXN | 4 | SINL-CU-U | 030.115.660.01000 | http://si.nl.gob.mx:8081/CatalogoUniversal | SINL-CU-C | SUMINISTRO E INSTALACIÓN DE CODO DE PVC SANITARIO DE 90° X 4" Ø MARCA CHARLOTTE O SIMILAR INCLUYE: ACARREO, PEGAMENTO, PRUEBAS, HERRAMIENTA, EQUIPO, MANO DE OBRA Y TODO LO NECESARIO PARA SU CORRECTA EJECUCION.
id-1.0.tender.items.84 | id-1.0 | 000000850 | SUMINISTRO E INSTALACIÓN DE CODO DE 90° DE 2" DE PVC SANITARIO MARCA CHARLOTTE O EQUIVALENTE EN CALIDAD. INCLUYE: ACCESORIOS, PEGAMENTO, PRUEBA DE HERMETICIDAD, CORTES, DESPERDICIOS, HERRAMIENTA Y TODO LO NECESARIO PARA SU CORRECTA INSTALACIÓN. | 24 | PZA | 10.98 | MXN | 4 | SINL-CU-U | 030.110.548.00206 | http://si.nl.gob.mx:8081/CatalogoUniversal | SINL-CU-C | SUMINISTRO E INSTALACIÓN DE CODO DE 90° DE 2" DE PVC SANITARIO MARCA CHARLOTTE O EQUIVALENTE EN CALIDAD. INCLUYE: ACCESORIOS, PEGAMENTO, PRUEBA DE HERMETICIDAD, CORTES, DESPERDICIOS, HERRAMIENTA Y TODO LO NECESARIO PARA SU CORRECTA INSTALACIÓN.
id-1.0.tender.items.85 | id-1.0 | 000000860 | SUMINISTRO E INSTALACIÓN DE CODO DE 45° DE 4" DE PVC SANITARIO MARCA CHARLOTTE O EQUIVALENTE EN CALIDAD. INCLUYE: ACCESORIOS, PEGAMENTO, PRUEBA DE HERMETICIDAD, CORTES, DESPERDICIOS, HERRAMIENTA Y TODO LO NECESARIO PARA SU CORRECTA INSTALACIÓN. | 4 | PZA | 24.44 | MXN | 4 | SINL-CU-U | 030.130.548.00165 | http://si.nl.gob.mx:8081/CatalogoUniversal | SINL-CU-C | SUMINISTRO E INSTALACIÓN DE CODO DE 45° DE 4" DE PVC SANITARIO MARCA CHARLOTTE O EQUIVALENTE EN CALIDAD. INCLUYE: ACCESORIOS, PEGAMENTO, PRUEBA DE HERMETICIDAD, CORTES, DESPERDICIOS, HERRAMIENTA Y TODO LO NECESARIO PARA SU CORRECTA INSTALACIÓN.
id-1.0.tender.items.86 | id-1.0 | 000000870 | SUMINISTRO E INSTALACIÓN DE CODO DE PVC SANITARIO DE 45° X 50 MM (2")Ø CEDULA 40 MARCA CHARLOTTE O SIMILAR INCLUYE: MATERIAL, ACARREO, PEGAMENTO, PRUEBAS, EXCAVACION, RELLENO, RANURAS, RESANES, EQUIPO, HERRAMIENTA, MANO DE OBRA Y TODO LO NECESARIO PARA SU CORRECTA EJECUCION. | 2 | PZA | 9.64 | MXN | 4 | SINL-CU-U | 030.110.548.00190 | http://si.nl.gob.mx:8081/CatalogoUniversal | SINL-CU-C | SUMINISTRO E INSTALACIÓN DE CODO DE PVC SANITARIO DE 45° X 50 MM (2")Ø CEDULA 40 MARCA CHARLOTTE O SIMILAR INCLUYE: MATERIAL, ACARREO, PEGAMENTO, PRUEBAS, EXCAVACION, RELLENO, RANURAS, RESANES, EQUIPO, HERRAMIENTA, MANO DE OBRA Y TODO LO NECESARIO PARA SU CORRECTA EJECUCION.
id-1.0.tender.items.87 | id-1.0 | 000000880 | SUMINISTRO E INSTALACIÓN DE YEE SANITARIA DE 4" DE PVC MARCA CHARLOTTE O EQUIVALENTE EN CALIDAD. INCLUYE: ACCESORIOS, PEGAMENTO, PRUEBA DE HERMETICIDAD, CORTES, DESPERDICIOS, HERRAMIENTA Y TODO LO NECESARIO PARA SU CORRECTA INSTALACIÓN. | 6 | PZA | 52.7 | MXN | 4 | SINL-CU-U | 030.115.660.01905 | http://si.nl.gob.mx:8081/CatalogoUniversal | SINL-CU-C | SUMINISTRO E INSTALACIÓN DE YEE SANITARIA DE 4" DE PVC MARCA CHARLOTTE O EQUIVALENTE EN CALIDAD. INCLUYE: ACCESORIOS, PEGAMENTO, PRUEBA DE HERMETICIDAD, CORTES, DESPERDICIOS, HERRAMIENTA Y TODO LO NECESARIO PARA SU CORRECTA INSTALACIÓN.
id-1.0.tender.items.88 | id-1.0 | 000000890 | SUMINISTRO E INSTALACIÓN DE YEE REDUCIDA DE 4" A 2" PVC DWV CÉDULA 40 MARCA CHARLOTTE O EQUIVALENTE, INCLUYE INSTALACIÓN, MANO DE OBRA Y TODO LO NECESARIO PARA SU CORRECTA COLOCACIÓN. | 2 | PZA | 52.7 | MXN | 4 | SINL-CU-U | 030.115.660.01860 | http://si.nl.gob.mx:8081/CatalogoUniversal | SINL-CU-C | SUMINISTRO E INSTALACIÓN DE YEE REDUCIDA DE 4" A 2" PVC DWV CÉDULA 40 MARCA CHARLOTTE O EQUIVALENTE, INCLUYE INSTALACIÓN, MANO DE OBRA Y TODO LO NECESARIO PARA SU CORRECTA COLOCACIÓN.
id-1.0.tender.items.89 | id-1.0 | 000000900 | SUMINISTRO E INSTALACIÓN DE TAPÓN REGISTRO DE PVC SANITARIO DE 100 MMØ MCA. CHARLOTTE O SIMILAR, INCLUYE: ACARREO, HERRAMIENTA, EQUIPO, MANO DE OBRA Y TODO LO NECESARIO PARA SU CORRECTA EJECUCION. | 2 | PZA | 511.54 | MXN | 4 | SINL-CU-U | 030.115.660.01355 | http://si.nl.gob.mx:8081/CatalogoUniversal | SINL-CU-C | SUMINISTRO E INSTALACIÓN DE TAPÓN REGISTRO DE PVC SANITARIO DE 100 MMØ MCA. CHARLOTTE O SIMILAR, INCLUYE: ACARREO, HERRAMIENTA, EQUIPO, MANO DE OBRA Y TODO LO NECESARIO PARA SU CORRECTA EJECUCION.
id-1.0.tender.items.90 | id-1.0 | 000000910 | TRAZO Y NIVELACIÓN DE LA OBRA, UTILIZANDO BANCOS DE NIVEL GEOREFRENCIADOS Y ESTABLECIENDO REFERENCIAS DE CAMPO, INCLUYE: BRIGADA DE TOPOGRAFIA DURANTE EL TIEMPO QUE DURE LA OBRA, EQUIPO, MATERIALES, HERRAMIENTA Y MANO DE OBRA. Y TODO LO NECESARIO PARA SU CORRECTA EJECUCIÓN. | 375 | M2 | 14.08 | MXN | 39 | SINL-CU-U | 010.001.040.00260 | http://si.nl.gob.mx:8081/CatalogoUniversal | SINL-CU-C | TRAZO Y NIVELACIÓN DE LA OBRA, UTILIZANDO BANCOS DE NIVEL GEOREFRENCIADOS Y ESTABLECIENDO REFERENCIAS DE CAMPO, INCLUYE: BRIGADA DE TOPOGRAFIA DURANTE EL TIEMPO QUE DURE LA OBRA, EQUIPO, MATERIALES, HERRAMIENTA Y MANO DE OBRA. Y TODO LO NECESARIO PARA SU CORRECTA EJECUCIÓN.
id-1.0.tender.items.91 | id-1.0 | 000000920 | CARGA, ACARREO Y DESCARGA DEL MATERIAL PRODUCTO DE LAS EXCAVACIONES, CORTES Y DEMOLCIONES , A TIRO LIBRE A SITIO APROBADO POR MUNICIPIO, VOLUMEN MEDIDO EN SECCION. INCLUYE: EQUIPO Y MANO DE OBRA Y TODO LO NECESARIO PARA LA CORRECTA EJECUCION DE LOS TRABAJOS. | 330 | M3 | 202.72 | MXN | 27 | SINL-CU-U | 010.010.092.00220 | http://si.nl.gob.mx:8081/CatalogoUniversal | SINL-CU-C | CARGA, ACARREO Y DESCARGA DEL MATERIAL PRODUCTO DE LAS EXCAVACIONES, CORTES Y DEMOLCIONES , A TIRO LIBRE A SITIO APROBADO POR MUNICIPIO, VOLUMEN MEDIDO EN SECCION. INCLUYE: EQUIPO Y MANO DE OBRA Y TODO LO NECESARIO PARA LA CORRECTA EJECUCION DE LOS TRABAJOS.
id-1.0.tender.items.92 | id-1.0 | 000000930 | EXCAVACION PARA CANAL PLUVIAL, A PROFUNDIDAD VARIABLE, EN TODO TIPO DE MATERIAL, VOLUMEN MEDIDO EN SECCION, INCLUYE: AFINE DE TALUDES, MAQUINARIA, HERRAMIENTA, EQUIPO, MANO DE OBRA Y ACAMELLONAMIENTO PARA SU POSTERIOR RETIRO O REUTILIZACIÓN. | 330 | M3 | 230.52 | MXN | 27 | SINL-CU-U | 010.010.088.00336 | http://si.nl.gob.mx:8081/CatalogoUniversal | SINL-CU-C | EXCAVACION PARA CANAL PLUVIAL, A PROFUNDIDAD VARIABLE, EN TODO TIPO DE MATERIAL, VOLUMEN MEDIDO EN SECCION, INCLUYE: AFINE DE TALUDES, MAQUINARIA, HERRAMIENTA, EQUIPO, MANO DE OBRA Y ACAMELLONAMIENTO PARA SU POSTERIOR RETIRO O REUTILIZACIÓN.
id-1.0.tender.items.93 | id-1.0 | 000000940 | COMPACTACIÓN DE LA SUPERFICIE DESCUBIERTA POR EL CORTE AL 95% MÍNIMO DEL PVSM OBTENIDO POR EL ENSAYO AASHTO ESTÁNDAR DE ACUERDO CON LAS NORMAS DE LA SCT. INCLUYE: AGUA, DESPERDICIOS, HOMOGENIZACION, MATERIALES, MAQUINARIA, EQUIPO, HERRAMIENTA, MANO DE OBRA Y TODO LO NECESARIO PARA SU CORRECTA EJECUCIÓN. | 65 | M2 | 242.86 | MXN | 39 | SINL-CU-U | 010.010.096.00070 | http://si.nl.gob.mx:8081/CatalogoUniversal | SINL-CU-C | COMPACTACIÓN DE LA SUPERFICIE DESCUBIERTA POR EL CORTE AL 95% MÍNIMO DEL PVSM OBTENIDO POR EL ENSAYO AASHTO ESTÁNDAR DE ACUERDO CON LAS NORMAS DE LA SCT. INCLUYE: AGUA, DESPERDICIOS, HOMOGENIZACION, MATERIALES, MAQUINARIA, EQUIPO, HERRAMIENTA, MANO DE OBRA Y TODO LO NECESARIO PARA SU CORRECTA EJECUCIÓN.
id-1.0.tender.items.94 | id-1.0 | 000000950 | PLANTILLA DE CONCRETO POBRE ESPESOR 5 CMS EN CIMENTACIÓN DE FC=100 KG/CM2, TMA 3/4",INCLUYE: SUMINISTRO, COLOCACIÓN, VIBRADO, DESPERDICIOS, MANO DE OBRA Y EQUIPO. | 8 | M2 | 292.23 | MXN | 39 | SINL-CU-U | 010.020.140.00070 | http://si.nl.gob.mx:8081/CatalogoUniversal | SINL-CU-C | PLANTILLA DE CONCRETO POBRE ESPESOR 5 CMS EN CIMENTACIÓN DE FC=100 KG/CM2, TMA 3/4",INCLUYE: SUMINISTRO, COLOCACIÓN, VIBRADO, DESPERDICIOS, MANO DE OBRA Y EQUIPO.
id-1.0.tender.items.95 | id-1.0 | 000000960 | CONCRETO HECHO EN OBRA F'c=250KG/CM2 EN CANAL, T.M.A. 3/4", REVENIMIENTO. DE 16CM. INCLUYE: SUMINISTRO, DESPERDICIOS, VACIADO, VIBRADO, CURADO CON MEMBRANA, HERRAMIENTA, EQUIPO Y MANO DE OBRA. | 30 | M3 | 4413.41 | MXN | 27 | SINL-CU-U | 010.020.156.00055 | http://si.nl.gob.mx:8081/CatalogoUniversal | SINL-CU-C | CONCRETO HECHO EN OBRA F'c=250KG/CM2 EN CANAL, T.M.A. 3/4", REVENIMIENTO. DE 16CM. INCLUYE: SUMINISTRO, DESPERDICIOS, VACIADO, VIBRADO, CURADO CON MEMBRANA, HERRAMIENTA, EQUIPO Y MANO DE OBRA.
id-1.0.tender.items.96 | id-1.0 | 000000970 | REFUERZO PARA CANAL,A BASE DE VARILLA CORRUGADA DE FY=4,200 KG/CM2, AMARRADO EN EL LUGAR CON ALAMBRE RECOCIDO. INCLUYE: MATERIALES, CORTES, DESPERDICIOS, TRASLAPES (VER DETALLES EN PLANO), HABILITADO, COLOCACIÓN, ACARREOS, GANCHOS, SILLETAS, HERRAMIENTA, EQUIPO Y MANO DE OBRA. | 2950 | KG | 37.1 | MXN | 32 | SINL-CU-U | 010.020.152.00325 | http://si.nl.gob.mx:8081/CatalogoUniversal | SINL-CU-C | REFUERZO PARA CANAL,A BASE DE VARILLA CORRUGADA DE FY=4,200 KG/CM2, AMARRADO EN EL LUGAR CON ALAMBRE RECOCIDO. INCLUYE: MATERIALES, CORTES, DESPERDICIOS, TRASLAPES (VER DETALLES EN PLANO), HABILITADO, COLOCACIÓN, ACARREOS, GANCHOS, SILLETAS, HERRAMIENTA, EQUIPO Y MANO DE OBRA.
id-1.0.tender.items.97 | id-1.0 | 000000980 | JUNTA DE CONSTRUCCION EN MUROS DEL CANAL ABASE DE LLAVE CORTANTE Y BANDA OJILLADA DE P.V.C. DE 6" (VER DETALLE EN PLANO). INCLUYE: MATERIALES, DESPERDICIOS, CORTES, ELEMENTOS DE FIJACION, HERRAMIENTA, EQUIPO Y MANO DE OBRA. | 250 | M | 73.48 | MXN | 43 | SINL-CU-U | 030.130.548.00050 | http://si.nl.gob.mx:8081/CatalogoUniversal | SINL-CU-C | JUNTA DE CONSTRUCCION EN MUROS DEL CANAL ABASE DE LLAVE CORTANTE Y BANDA OJILLADA DE P.V.C. DE 6" (VER DETALLE EN PLANO). INCLUYE: MATERIALES, DESPERDICIOS, CORTES, ELEMENTOS DE FIJACION, HERRAMIENTA, EQUIPO Y MANO DE OBRA.
id-1.0.tender.items.98 | id-1.0 | 000000990 | CIMBRA Y DESCIMBRA COMÚN EN LOSAS Y MUROS, MEDIDA A LINEAS DE PROYECTO, UTILIZANDO MADERA, LOS TROQUELES Y DEMAS REFUERZOS SERÁN DISEÑADOS POR EL CONTRATISTA, ASI COMO MOLDURAS Y CHAFLANES RESPETANDO LA GEOMETRIA DE LAS MISMAS. INCLUYE: TRAZO, FABRICACIÓN, CORTES, DESPERDICIOS, HABILITACION, COLOCACION, MATERIALES, MANO DE OBRA, EQUIPO Y OBRA FALSA | 320 | M2 | 219.5 | MXN | 39 | SINL-CU-U | 010.025.172.00756 | http://si.nl.gob.mx:8081/CatalogoUniversal | SINL-CU-C | CIMBRA Y DESCIMBRA COMÚN EN LOSAS Y MUROS, MEDIDA A LINEAS DE PROYECTO, UTILIZANDO MADERA, LOS TROQUELES Y DEMAS REFUERZOS SERÁN DISEÑADOS POR EL CONTRATISTA, ASI COMO MOLDURAS Y CHAFLANES RESPETANDO LA GEOMETRIA DE LAS MISMAS. INCLUYE: TRAZO, FABRICACIÓN, CORTES, DESPERDICIOS, HABILITACION, COLOCACION, MATERIALES, MANO DE OBRA, EQUIPO Y OBRA FALSA
id-1.0.tender.items.99 | id-1.0 | 000001010 | SUMINISTRO E INSTALACIÓN DE TUBERÍA SANITARIA DE PVC DE 4" MARCA CHARLOTTE O EQUIVALENTE EN CALIDAD. INCLUYE: ACCESORIOS, PEGAMENTO, PRUEBA DE HERMETICIDAD, CORTES, DESPERDICIOS, HERRAMIENTA Y TODO LO NECESARIO PARA SU CORRECTA INSTALACIÓN. | 24 | PZA | 140.55 | MXN | 4 | SINL-CU-U | 030.130.548.00012 | http://si.nl.gob.mx:8081/CatalogoUniversal | SINL-CU-C | SUMINISTRO E INSTALACIÓN DE TUBERÍA SANITARIA DE PVC DE 4" MARCA CHARLOTTE O EQUIVALENTE EN CALIDAD. INCLUYE: ACCESORIOS, PEGAMENTO, PRUEBA DE HERMETICIDAD, CORTES, DESPERDICIOS, HERRAMIENTA Y TODO LO NECESARIO PARA SU CORRECTA INSTALACIÓN.
id-1.0.tender.items.100 | id-1.0 | 000001020 | SUMINISTRO E INSTALACIÓN DE CODO DE 90° DE 4" DE PVC SANITARIO MARCA CHARLOTTE O EQUIVALENTE EN CALIDAD. INCLUYE: ACCESORIOS, PEGAMENTO, PRUEBA DE HERMETICIDAD, CORTES, DESPERDICIOS, HERRAMIENTA Y TODO LO NECESARIO PARA SU CORRECTA INSTALACIÓN. | 8 | PZA | 27.13 | MXN | 4 | SINL-CU-U | 030.130.548.00014 | http://si.nl.gob.mx:8081/CatalogoUniversal | SINL-CU-C | SUMINISTRO E INSTALACIÓN DE CODO DE 90° DE 4" DE PVC SANITARIO MARCA CHARLOTTE O EQUIVALENTE EN CALIDAD. INCLUYE: ACCESORIOS, PEGAMENTO, PRUEBA DE HERMETICIDAD, CORTES, DESPERDICIOS, HERRAMIENTA Y TODO LO NECESARIO PARA SU CORRECTA INSTALACIÓN.
id-1.0.tender.items.101 | id-1.0 | 000001030 | SUMINISTRO E INSTALACIÓN DE CODO DE 45° DE 4" DE PVC SANITARIO MARCA CHARLOTTE O EQUIVALENTE EN CALIDAD. INCLUYE: ACCESORIOS, PEGAMENTO, PRUEBA DE HERMETICIDAD, CORTES, DESPERDICIOS, HERRAMIENTA Y TODO LO NECESARIO PARA SU CORRECTA INSTALACIÓN. | 8 | PZA | 24.44 | MXN | 4 | SINL-CU-U | 030.130.548.00016 | http://si.nl.gob.mx:8081/CatalogoUniversal | SINL-CU-C | SUMINISTRO E INSTALACIÓN DE CODO DE 45° DE 4" DE PVC SANITARIO MARCA CHARLOTTE O EQUIVALENTE EN CALIDAD. INCLUYE: ACCESORIOS, PEGAMENTO, PRUEBA DE HERMETICIDAD, CORTES, DESPERDICIOS, HERRAMIENTA Y TODO LO NECESARIO PARA SU CORRECTA INSTALACIÓN.
id-1.0.tender.items.102 | id-1.0 | 000001040 | SUMINISTRO E INSTALACIÓN DE CANALETA PLUVIAL DE ACERO GALVANIZADO CAL. 22 DE 20 CMS DE ANCHO X 15 CMS DE ALTURA. INCLUYE: 4 PREPARACIONES PARA BAJANTES PLUVIALES DE 4" Ø, REMATE CON BAJANTES PLUVIALES, TAQUETES, FIJACIÓN EN ESTRUCTURA DE GRADA, NIVELACIÓN SEGÚN PENDIENTES EN PLANO, HERRAMIENTA, MATERIAL, ANDAMIOS, ACCESORIOS, Y TODO LO NECESRARIO PARA SU CORRECTA EJECUCIÓN. | 45 | PZA | 209.17 | MXN | 4 | SINL-CU-U | 030.130.668.00015 | http://si.nl.gob.mx:8081/CatalogoUniversal | SINL-CU-C | SUMINISTRO E INSTALACIÓN DE CANALETA PLUVIAL DE ACERO GALVANIZADO CAL. 22 DE 20 CMS DE ANCHO X 15 CMS DE ALTURA. INCLUYE: 4 PREPARACIONES PARA BAJANTES PLUVIALES DE 4" Ø, REMATE CON BAJANTES PLUVIALES, TAQUETES, FIJACIÓN EN ESTRUCTURA DE GRADA, NIVELACIÓN SEGÚN PENDIENTES EN PLANO, HERRAMIENTA, MATERIAL, ANDAMIOS, ACCESORIOS, Y TODO LO NECESRARIO PARA SU CORRECTA EJECUCIÓN.
id-1.0.tender.items.103 | id-1.0 | 000001050 | TRAZO Y NIVELACIÓN DE LA OBRA, UTILIZANDO BANCOS DE NIVEL GEOREFRENCIADOS Y ESTABLECIENDO REFERENCIAS DE CAMPO, INCLUYE: BRIGADA DE TOPOGRAFIA DURANTE EL TIEMPO QUE DURE LA OBRA, EQUIPO, MATERIALES, HERRAMIENTA Y MANO DE OBRA. Y TODO LO NECESARIO PARA SU CORRECTA EJECUCIÓN. | 3000 | M2 | 14.08 | MXN | 39 | SINL-CU-U | 010.001.040.00260 | http://si.nl.gob.mx:8081/CatalogoUniversal | SINL-CU-C | TRAZO Y NIVELACIÓN DE LA OBRA, UTILIZANDO BANCOS DE NIVEL GEOREFRENCIADOS Y ESTABLECIENDO REFERENCIAS DE CAMPO, INCLUYE: BRIGADA DE TOPOGRAFIA DURANTE EL TIEMPO QUE DURE LA OBRA, EQUIPO, MATERIALES, HERRAMIENTA Y MANO DE OBRA. Y TODO LO NECESARIO PARA SU CORRECTA EJECUCIÓN.
id-1.0.tender.items.104 | id-1.0 | 000001060 | EXCAVACIONES EN MATERIAL TIPO I Y II PARA CIMENTACIONES POR MEDIOS MANUALES, VOLUMEN MEDIDO EN SECCION, INCLUYE: AFINE, TALUDES DE LA EXCAVACIÓN, HERRAMIENTA, EQUIPO, MANO DE OBRA Y TODO LO NECESARIO PARA SU CORRECTA EJECUCION. | 600 | M3 | 165.64 | MXN | 27 | SINL-CU-U | 010.010.088.00350 | http://si.nl.gob.mx:8081/CatalogoUniversal | SINL-CU-C | EXCAVACIONES EN MATERIAL TIPO I Y II PARA CIMENTACIONES POR MEDIOS MANUALES, VOLUMEN MEDIDO EN SECCION, INCLUYE: AFINE, TALUDES DE LA EXCAVACIÓN, HERRAMIENTA, EQUIPO, MANO DE OBRA Y TODO LO NECESARIO PARA SU CORRECTA EJECUCION.
id-1.0.tender.items.105 | id-1.0 | 000001070 | CARGA, ACARREO Y DESCARGA, DEL MATERIAL PRODUCTO DE LAS EXCAVACIONES Y CORTE, VOLUMEN MEDIDO EN SECCION. INCLUYE: MAQUINARIA, HERRAMIENTA, EQUIPO, TODO LO NECESARIO PARA SU CORRECTA EJECUCION Y MANO DE OBRA. | 780 | M3 | 189.7 | MXN | 27 | SINL-CU-U | 010.010.092.00090 | http://si.nl.gob.mx:8081/CatalogoUniversal | SINL-CU-C | CARGA, ACARREO Y DESCARGA, DEL MATERIAL PRODUCTO DE LAS EXCAVACIONES Y CORTE, VOLUMEN MEDIDO EN SECCION. INCLUYE: MAQUINARIA, HERRAMIENTA, EQUIPO, TODO LO NECESARIO PARA SU CORRECTA EJECUCION Y MANO DE OBRA.
id-1.0.tender.items.106 | id-1.0 | 000001080 | PLANTILLAS DE CONCRETO SIMPLE F'c=100 KG/CM2 DE 5CM DE ESPESOR , SOBRE LA EXCAVACIÓN RECIENTE, APISONANDO LA SUPERFICIE DE LA EXCAVACIÓN CON PISÓN MECANICO. INCLUYE: MATERIALES, AGUA, DESPERDICIOS, EQUIPO, HERRAMIENTA Y MANO DE OBRA. | 40 | M2 | 292.23 | MXN | 39 | SINL-CU-U | 010.020.140.00100 | http://si.nl.gob.mx:8081/CatalogoUniversal | SINL-CU-C | PLANTILLAS DE CONCRETO SIMPLE F'c=100 KG/CM2 DE 5CM DE ESPESOR , SOBRE LA EXCAVACIÓN RECIENTE, APISONANDO LA SUPERFICIE DE LA EXCAVACIÓN CON PISÓN MECANICO. INCLUYE: MATERIALES, AGUA, DESPERDICIOS, EQUIPO, HERRAMIENTA Y MANO DE OBRA.
id-1.0.tender.items.107 | id-1.0 | 000001090 | CONCRETO HECHO EN OBRA PARA ZAPATAS DE FC=250 KG/CM2, TMA 3/4", REVENIMIENTO DE 16-18 CM, COLADO SEGÚN LAS NORMAS DEL ACI, CURADO CON MEMBRANA. INCLUYE: SUMINISTRO, COLOCACIÓN, VIBRADO, BOMBEO, DESPERDICIOS, MANO DE OBRA, HERRAMIENTAS, EQUIPO Y TODO LO NECESARIO PARA SU CORRECTA EJECUCIÓN. | 7 | M3 | 4413.41 | MXN | 27 | SINL-CU-U | 010.020.156.00015 | http://si.nl.gob.mx:8081/CatalogoUniversal | SINL-CU-C | CONCRETO HECHO EN OBRA PARA ZAPATAS DE FC=250 KG/CM2, TMA 3/4", REVENIMIENTO DE 16-18 CM, COLADO SEGÚN LAS NORMAS DEL ACI, CURADO CON MEMBRANA. INCLUYE: SUMINISTRO, COLOCACIÓN, VIBRADO, BOMBEO, DESPERDICIOS, MANO DE OBRA, HERRAMIENTAS, EQUIPO Y TODO LO NECESARIO PARA SU CORRECTA EJECUCIÓN.
id-1.0.tender.items.108 | id-1.0 | 000001100 | PEDESTAL DE 40X40CM POR 1.20H DE FC=250 KG/CM2 COLADO SEGÚN LAS NORMAS DEL ACI, CURADO CON MEMBRANA. INCLUYE: SUMINISTRO, COLOCACIÓN, VIBRADO, BOMBEO, DESPERDICIOS, MANO DE OBRA, HERRAMIENTAS, EQUIPO Y TODO LO NECESARIO PARA SU CORRECTA EJECUCIÓN. | 4 | M3 | 4380.08 | MXN | 27 | SINL-CU-U | 010.020.160.00485 | http://si.nl.gob.mx:8081/CatalogoUniversal | SINL-CU-C | PEDESTAL DE 40X40CM POR 1.20H DE FC=250 KG/CM2 COLADO SEGÚN LAS NORMAS DEL ACI, CURADO CON MEMBRANA. INCLUYE: SUMINISTRO, COLOCACIÓN, VIBRADO, BOMBEO, DESPERDICIOS, MANO DE OBRA, HERRAMIENTAS, EQUIPO Y TODO LO NECESARIO PARA SU CORRECTA EJECUCIÓN.
id-1.0.tender.items.109 | id-1.0 | 000001110 | ACERO DE REFUERZO EN ZAPATAS A BASE DE VARILLAS CORRUGADAS DE Fy=4,200 KG/CM2, AMARRADO EN EL LUGAR CON ALAMBRE RECOCIDO, INCLUYE: MATERIALES, CORTES, DESPERDICIOS, TRASLAPES (VER DETALLES DEL REFUERZO EN PLANOS), HABILITADO, COLOCACIÓN, ACARREOS, GANCHOS, SILLETAS, HERRAMIENTA, EQUIPO Y MANO DE OBRA. | 1300 | KG | 37.1 | MXN | 32 | SINL-CU-U | 010.020.152.00060 | http://si.nl.gob.mx:8081/CatalogoUniversal | SINL-CU-C | ACERO DE REFUERZO EN ZAPATAS A BASE DE VARILLAS CORRUGADAS DE Fy=4,200 KG/CM2, AMARRADO EN EL LUGAR CON ALAMBRE RECOCIDO, INCLUYE: MATERIALES, CORTES, DESPERDICIOS, TRASLAPES (VER DETALLES DEL REFUERZO EN PLANOS), HABILITADO, COLOCACIÓN, ACARREOS, GANCHOS, SILLETAS, HERRAMIENTA, EQUIPO Y MANO DE OBRA.
id-1.0.tender.items.110 | id-1.0 | 000001120 | CIMBRA Y DESCIMBRA COMUN EN ZAPATAS. INCLUYE SUMINISTRO, COLOCACIÓN, TROQUELES, REFUERZOS, DESPERDICIOS, MANO DE OBRA, HERRAMIENTA, EQUIPO Y TODO LO NECESARIO PARA SU CORRECTA EJECUCIÓN | 24 | M2 | 219.5 | MXN | 39 | SINL-CU-U | 010.020.144.00190 | http://si.nl.gob.mx:8081/CatalogoUniversal | SINL-CU-C | CIMBRA Y DESCIMBRA COMUN EN ZAPATAS. INCLUYE SUMINISTRO, COLOCACIÓN, TROQUELES, REFUERZOS, DESPERDICIOS, MANO DE OBRA, HERRAMIENTA, EQUIPO Y TODO LO NECESARIO PARA SU CORRECTA EJECUCIÓN
id-1.0.tender.items.111 | id-1.0 | 000001130 | FIRME DE 12CM DE ESPESOR, CONCRETO PREMEZCLADO EN PLANTA DOSIFICADORA DE FC=200 K/CM2, TAMAÑO MÁXIMO DE AGREGADO DE 19 MM, REFORZADO CON MALLA ELECTROSOLDADA 6X6- 4/4, ACABADO DEFINIDO POR LA DIRECCION DE OBRA. INCLUYE: AFINE DE MATERIAL DESCUBIERTO Y COMPACTADO AL 95% DE SU P.V.S.M., SUMINISTRO DE MATERIALES, TRANSPORTE, BOMBEO, COLOCACIÓN, VIBRADO, CURADO, AGUA, CORTES, DESPERDICIOS, TRASLAPES, ALAMBRE, SILLETAS, HERRAMIENTA, PRUEBAS DE LABORATORIO, JUNTAS, EQUIPO Y MANO DE OBRA. | 190 | M2 | 551.23 | MXN | 39 | SINL-CU-U | 010.030.296.00060 | http://si.nl.gob.mx:8081/CatalogoUniversal | SINL-CU-C | FIRME DE 12CM DE ESPESOR, CONCRETO PREMEZCLADO EN PLANTA DOSIFICADORA DE FC=200 K/CM2, TAMAÑO MÁXIMO DE AGREGADO DE 19 MM, REFORZADO CON MALLA ELECTROSOLDADA 6X6- 4/4, ACABADO DEFINIDO POR LA DIRECCION DE OBRA. INCLUYE: AFINE DE MATERIAL DESCUBIERTO Y COMPACTADO AL 95% DE SU P.V.S.M., SUMINISTRO DE MATERIALES, TRANSPORTE, BOMBEO, COLOCACIÓN, VIBRADO, CURADO, AGUA, CORTES, DESPERDICIOS, TRASLAPES, ALAMBRE, SILLETAS, HERRAMIENTA, PRUEBAS DE LABORATORIO, JUNTAS, EQUIPO Y MANO DE OBRA.
id-1.0.tender.items.112 | id-1.0 | 000001140 | SUMINISTRO Y COLOCACIÓN DE MURO DE BLOCK DE CONCRETO DE DOS HUECOS CURADO AL VAPOR DE 15 X 20 X 40 CM CON MORTERO CEMENTO-ARENA 1:5 A MEZCLA CORTADA, CON REFUERZO HORIZONTAL DE ESCALERILLA A CADA 2 HILADAS DE BLOCK. INCLUYE: MATERIALES, HERRAMIENTA, EQUIPO, ELEVACIONES, ACARREOS, ANDAMIAJES, MANO DE OBRA Y TODO LO NECESARIO PARA SU CORRECTA EJECUCIÓN. | 80 | M2 | 313.4 | MXN | 39 | SINL-CU-U | 010.030.220.00580 | http://si.nl.gob.mx:8081/CatalogoUniversal | SINL-CU-C | SUMINISTRO Y COLOCACIÓN DE MURO DE BLOCK DE CONCRETO DE DOS HUECOS CURADO AL VAPOR DE 15 X 20 X 40 CM CON MORTERO CEMENTO-ARENA 1:5 A MEZCLA CORTADA, CON REFUERZO HORIZONTAL DE ESCALERILLA A CADA 2 HILADAS DE BLOCK. INCLUYE: MATERIALES, HERRAMIENTA, EQUIPO, ELEVACIONES, ACARREOS, ANDAMIAJES, MANO DE OBRA Y TODO LO NECESARIO PARA SU CORRECTA EJECUCIÓN.
id-1.0.tender.items.113 | id-1.0 | 000001150 | CASTILLO DE CONCRETO DE 15 CMS. X 15 CMS, FABRICADO CON CONCRETO PREMEZCLADO EN PLANTA DOSIFICADORA DE F'C=250 KG/CM2, ARMADO CON 4 VRS. # 4 Y ESTRIBOS DE #2 @20CM. INCLUYE: MATERIALES, CIMBRA, DESCIMBRA, CURADO DE CONCRETO, ACERO DE REFUERZO, CORTES, ALAMBRE RECOCIDO, HERRAMIENTA, EQUIPO, ELEVACIONES, ACARREOS, ANDAMIAJES Y MANO DE OBRA. ( K-1). | 36.4 | M | 447.66 | MXN | 43 | SINL-CU-U | 010.030.300.00160 | http://si.nl.gob.mx:8081/CatalogoUniversal | SINL-CU-C | CASTILLO DE CONCRETO DE 15 CMS. X 15 CMS, FABRICADO CON CONCRETO PREMEZCLADO EN PLANTA DOSIFICADORA DE F'C=250 KG/CM2, ARMADO CON 4 VRS. # 4 Y ESTRIBOS DE #2 @20CM. INCLUYE: MATERIALES, CIMBRA, DESCIMBRA, CURADO DE CONCRETO, ACERO DE REFUERZO, CORTES, ALAMBRE RECOCIDO, HERRAMIENTA, EQUIPO, ELEVACIONES, ACARREOS, ANDAMIAJES Y MANO DE OBRA. ( K-1).
id-1.0.tender.items.114 | id-1.0 | 000001160 | SUMINISTRO Y CONSTRUCCIÓN DE CERRAMIENTO DE CONCRETO 0.15 X 0.15M FABRICADO CON CONCRETO PREMEZLCADO DOSIFICADO EN PLANTA DE F'C=200 KG/CM2ARMADO CON 4 VRS. #3 Y ESTRIBOS #2 @20CM, CONCRETO F'C=200 KG/CM2 MATERIALES, CIMBRA, DESCIMBRA, CURADO DE CONCRETO, ACERO DE REFUERZO, CORTES, ALAMBRE RECOCIDO, HERRAMIENTA, EQUIPO, ELEVACIONES, ACARREOS, ANDAMIAJES Y MANO DE OBRA | 25 | M | 408.56 | MXN | 43 | SINL-CU-U | 010.030.300.00025 | http://si.nl.gob.mx:8081/CatalogoUniversal | SINL-CU-C | SUMINISTRO Y CONSTRUCCIÓN DE CERRAMIENTO DE CONCRETO 0.15 X 0.15M FABRICADO CON CONCRETO PREMEZLCADO DOSIFICADO EN PLANTA DE F'C=200 KG/CM2ARMADO CON 4 VRS. #3 Y ESTRIBOS #2 @20CM, CONCRETO F'C=200 KG/CM2 MATERIALES, CIMBRA, DESCIMBRA, CURADO DE CONCRETO, ACERO DE REFUERZO, CORTES, ALAMBRE RECOCIDO, HERRAMIENTA, EQUIPO, ELEVACIONES, ACARREOS, ANDAMIAJES Y MANO DE OBRA
id-1.0.tender.items.115 | id-1.0 | 000001170 | CIMBRA Y DESCIMBRA APARENTE AREA DE CONTACTO PARA LOSA, MEDIDA A LINEAS DE PROYECTO, UTILIZANDO TRIPLAY DE PINO DE 3/4" DE ESPESOR, LOS TROQUELES Y DEMAS REFUERZOS SE DISEÑARAN POR EL CONTRATISTA, ASI COMO MOLDURAS Y CHAFLANES RESPETANDO LA GEOMETRIA DE LAS MISMAS. INCLUYE: TRAZO, FRONTERA, FABRICACIÓN, CORTES, DESPERDICIOS, HABILITACION, COLOCACION, MATERIALES, MANO DE OBRA, OBRA FALSA Y EQUIPO. | 321.32 | M2 | 219.5 | MXN | 39 | SINL-CU-U | 010.025.176.00080 | http://si.nl.gob.mx:8081/CatalogoUniversal | SINL-CU-C | CIMBRA Y DESCIMBRA APARENTE AREA DE CONTACTO PARA LOSA, MEDIDA A LINEAS DE PROYECTO, UTILIZANDO TRIPLAY DE PINO DE 3/4" DE ESPESOR, LOS TROQUELES Y DEMAS REFUERZOS SE DISEÑARAN POR EL CONTRATISTA, ASI COMO MOLDURAS Y CHAFLANES RESPETANDO LA GEOMETRIA DE LAS MISMAS. INCLUYE: TRAZO, FRONTERA, FABRICACIÓN, CORTES, DESPERDICIOS, HABILITACION, COLOCACION, MATERIALES, MANO DE OBRA, OBRA FALSA Y EQUIPO.
id-1.0.tender.items.116 | id-1.0 | 000001180 | ACERO DE REFUERZO PARA LOSAS, A BASE DE VARILLAS CORRUGADAS DE FY=4,200 KG/CM2, AMARRADO EN EL LUGAR CON ALAMBRE RECOCIDO. INCLUYE: MATERIALES, CORTES, DESPERDICIOS, TRASLAPES (VER DETALLES DEL REFUERZO EN PLANOS), HABILITADO, COLOCACIÓN, ACARREOS, GANCHOS, SILLETAS, HERRAMIENTA, EQUIPO Y MANO DE OBRA. | 85.23 | KG | 37.1 | MXN | 32 | SINL-CU-U | 010.025.184.00010 | http://si.nl.gob.mx:8081/CatalogoUniversal | SINL-CU-C | ACERO DE REFUERZO PARA LOSAS, A BASE DE VARILLAS CORRUGADAS DE FY=4,200 KG/CM2, AMARRADO EN EL LUGAR CON ALAMBRE RECOCIDO. INCLUYE: MATERIALES, CORTES, DESPERDICIOS, TRASLAPES (VER DETALLES DEL REFUERZO EN PLANOS), HABILITADO, COLOCACIÓN, ACARREOS, GANCHOS, SILLETAS, HERRAMIENTA, EQUIPO Y MANO DE OBRA.
id-1.0.tender.items.117 | id-1.0 | 000001190 | CONCRETO HECHO EN OBRA PARA LOSAS DE F'c=250 KG/CM2, TMA 3/4", REVENIMIENTO MINIMO DE 16CM, COLADO SEGÚN LAS NORMAS DEL ACI, CURADO CON MEMBRANA. INCLUYE: SUMINISTRO, BOMBEO, COLOCACIÓN, VIBRADO, DESPERDICIOS, MANO DE OBRA, EQUIPO Y TODO LO NECESARIO PARA SU CORRECTA EJECUCIÓN. | 2.6 | M3 | 4413.41 | MXN | 27 | SINL-CU-U | 010.025.180.00025 | http://si.nl.gob.mx:8081/CatalogoUniversal | SINL-CU-C | CONCRETO HECHO EN OBRA PARA LOSAS DE F'c=250 KG/CM2, TMA 3/4", REVENIMIENTO MINIMO DE 16CM, COLADO SEGÚN LAS NORMAS DEL ACI, CURADO CON MEMBRANA. INCLUYE: SUMINISTRO, BOMBEO, COLOCACIÓN, VIBRADO, DESPERDICIOS, MANO DE OBRA, EQUIPO Y TODO LO NECESARIO PARA SU CORRECTA EJECUCIÓN.
id-1.0.tender.items.118 | id-1.0 | 000001200 | ALIGERANTE DE BARROBLOCK DE 30x30x10 CMS, ACOMODO EN LOSAS SEGÚN PLANO, INCLUYE: SUMISTRO Y COLOCACION, MATERIAL, HERRAMIENTA, EQUIPO, MANO DE OBRA Y TODO LO NECESARIO PARA SU CORRECTA EJECUCION. | 400 | PZA | 21.7 | MXN | 4 | SINL-CU-U | 010.025.184.00115 | http://si.nl.gob.mx:8081/CatalogoUniversal | SINL-CU-C | ALIGERANTE DE BARROBLOCK DE 30x30x10 CMS, ACOMODO EN LOSAS SEGÚN PLANO, INCLUYE: SUMISTRO Y COLOCACION, MATERIAL, HERRAMIENTA, EQUIPO, MANO DE OBRA Y TODO LO NECESARIO PARA SU CORRECTA EJECUCION.
id-1.0.tender.items.119 | id-1.0 | 000001210 | SUMINISTRO Y COLOCACIÓN DE APLANADO DE ESTUCO, DE HASTA 1.5 CM DE ESPESOR EN MUROS NUEVOS PLOMEADO Y MUESTREADO. INCLUYE: MATERIALES, HERRAMIENTA, EQUIPO, ELEVACIONES, ACARREOS, ANDAMIAJES, MANO DE OBRA Y TODO LO NECESARIO PARA SU CORRECTA EJECUCIÓN. | 150 | M2 | 95.33 | MXN | 39 | SINL-CU-U | 010.030.280.00135 | http://si.nl.gob.mx:8081/CatalogoUniversal | SINL-CU-C | SUMINISTRO Y COLOCACIÓN DE APLANADO DE ESTUCO, DE HASTA 1.5 CM DE ESPESOR EN MUROS NUEVOS PLOMEADO Y MUESTREADO. INCLUYE: MATERIALES, HERRAMIENTA, EQUIPO, ELEVACIONES, ACARREOS, ANDAMIAJES, MANO DE OBRA Y TODO LO NECESARIO PARA SU CORRECTA EJECUCIÓN.
id-1.0.tender.items.120 | id-1.0 | 000001220 | PRETIL DE BLOCK DE CONCRETO ( 2 HILADAS) INCLUYE: SUMINISTRO Y COLOCACION, MATERIALES, SENTADO CON MORTERO CEMENTO ARENA PROP. 1:4, CHAFLAN DE MORTERO , ZARPEO Y AFINE INTERIOR, FILETE DE MORTERO EN LA PARTE SUPERIOR DEL PRETIL Y TODO LO NECESARIO PARA SU CORRECTA EJECUCIÓN. | 30 | M | 321.28 | MXN | 43 | SINL-CU-U | 010.030.220.00085 | http://si.nl.gob.mx:8081/CatalogoUniversal | SINL-CU-C | PRETIL DE BLOCK DE CONCRETO ( 2 HILADAS) INCLUYE: SUMINISTRO Y COLOCACION, MATERIALES, SENTADO CON MORTERO CEMENTO ARENA PROP. 1:4, CHAFLAN DE MORTERO , ZARPEO Y AFINE INTERIOR, FILETE DE MORTERO EN LA PARTE SUPERIOR DEL PRETIL Y TODO LO NECESARIO PARA SU CORRECTA EJECUCIÓN.
id-1.0.tender.items.121 | id-1.0 | 000001230 | SUMINISTRO Y COLOCACIÓN DE EMPASTADO EN LOSA DE AZOTEA PARA DAR PENDIENTE DE 7 CM DE ESPESOR PROMEDIO A BASE DE APLICACIÓN DE MORTERO TERMOCRETO (PERLITA MINERAL EXPANDIDA MARCA TERMOLITA) - CEMENTO PROPORCIÓN 3:1 LISTA PARA RECIBIR EL IMPERMEABILIZANTE. INCLUYE: SUMINISTRO, CARGO DIRECTO POR EL COSTO DE LOS MATERIALES Y MANO DE OBRA QUE INTERVENGAN, FLETE A OBRA, DESPERDICIO, ACARREO, HASTA EL LUGAR DE SU UTILIZACION, ELABORACION DE MORTERO, LIMPIEZA, CARGA, RETIRO DE SOBRANTES FUERA DE LA OBRA, HERRAMIENTA, EQUIPO A CUALQUIER ALTURA Y CUALQUIER NIVEL, TODO LO NECESARIO PARA SU CORRECTA EJECUCION. | 42 | M2 | 323.15 | MXN | 39 | SINL-CU-U | 010.030.292.00155 | http://si.nl.gob.mx:8081/CatalogoUniversal | SINL-CU-C | SUMINISTRO Y COLOCACIÓN DE EMPASTADO EN LOSA DE AZOTEA PARA DAR PENDIENTE DE 7 CM DE ESPESOR PROMEDIO A BASE DE APLICACIÓN DE MORTERO TERMOCRETO (PERLITA MINERAL EXPANDIDA MARCA TERMOLITA) - CEMENTO PROPORCIÓN 3:1 LISTA PARA RECIBIR EL IMPERMEABILIZANTE. INCLUYE: SUMINISTRO, CARGO DIRECTO POR EL COSTO DE LOS MATERIALES Y MANO DE OBRA QUE INTERVENGAN, FLETE A OBRA, DESPERDICIO, ACARREO, HASTA EL LUGAR DE SU UTILIZACION, ELABORACION DE MORTERO, LIMPIEZA, CARGA, RETIRO DE SOBRANTES FUERA DE LA OBRA, HERRAMIENTA, EQUIPO A CUALQUIER ALTURA Y CUALQUIER NIVEL, TODO LO NECESARIO PARA SU CORRECTA EJECUCION.
id-1.0.tender.items.122 | id-1.0 | 000001240 | SUMINISTRO Y COLOCACIÓN DE IMPERMEABILIZACIÓN ELASTOMÉRICA EN LOSAS MCA. TERMOTEK BLANCO, GARANTÍA DE 5 AÑOS O SIMILAR EN CALIDAD, SILICONIZADO Y FIBRATADO EN LOSA Y PRETILES. INCLUYE: SUMINISTRO Y COLOCACIÓN, MATERIALES, LIMPIEZA GENERAL DE LA SUPERFICIE, SELLAMIENTOS CON CEMENTO PLÁSTICO EN GRIETAS, ÁNGULOS DE PRETILES, CUELLOS DE TUBERÍAS Y BASES DE TINACOS, APLICACIÓN DE UNA CAPA DE SELLADOR, APLICACIÓN DE UNA CAPA DE IMPERMEABILIZANTE, , CON REFUERZO DE ALMA DE POLIESTER DE 170 A 180 GRS./M2 Y UNA SEGUNDA CAPA DE IMPERMEABILIZANTE, MATERIAL, HERRAMIENTA, EQUIPO Y MANO DE OBRA Y TODO LO NECESARIO PARA SU CORRECTA EJECUCIÓN. | 42 | M2 | 151.63 | MXN | 39 | SINL-CU-U | 010.035.324.00080 | http://si.nl.gob.mx:8081/CatalogoUniversal | SINL-CU-C | SUMINISTRO Y COLOCACIÓN DE IMPERMEABILIZACIÓN ELASTOMÉRICA EN LOSAS MCA. TERMOTEK BLANCO, GARANTÍA DE 5 AÑOS O SIMILAR EN CALIDAD, SILICONIZADO Y FIBRATADO EN LOSA Y PRETILES. INCLUYE: SUMINISTRO Y COLOCACIÓN, MATERIALES, LIMPIEZA GENERAL DE LA SUPERFICIE, SELLAMIENTOS CON CEMENTO PLÁSTICO EN GRIETAS, ÁNGULOS DE PRETILES, CUELLOS DE TUBERÍAS Y BASES DE TINACOS, APLICACIÓN DE UNA CAPA DE SELLADOR, APLICACIÓN DE UNA CAPA DE IMPERMEABILIZANTE, , CON REFUERZO DE ALMA DE POLIESTER DE 170 A 180 GRS./M2 Y UNA SEGUNDA CAPA DE IMPERMEABILIZANTE, MATERIAL, HERRAMIENTA, EQUIPO Y MANO DE OBRA Y TODO LO NECESARIO PARA SU CORRECTA EJECUCIÓN.
id-1.0.tender.items.123 | id-1.0 | 000001250 | SUMINISTRO Y COLOCACIÓN DE MURO DE BLOCK #6 RELLENO DE CONCRETO. ASENTADO CON MORTERO CEMENTO-ARENA PROP. 1:4. Y REFUERZO A CADA 40CM EN HORIZONTAL Y VERTICAL INCLUYE: SUMINISTRO Y COLOCACION DE MATERIALES, ACARREO, ELEVACIONES, ANDAMIAJES, TRAZOS, CORTES, DESPERDICIOS , RETIRO DE SOBRANTES FUERA DE LA OBRA, EQUIPO, HERRAMIENTA, MANO DE OBRA EN CUALQUIER NIVEL Y TODO LO NECESARIO PARA SU CORRECTA EJECUCIÓN. | 25 | M2 | 313.4 | MXN | 39 | SINL-CU-U | 010.030.220.00125 | http://si.nl.gob.mx:8081/CatalogoUniversal | SINL-CU-C | SUMINISTRO Y COLOCACIÓN DE MURO DE BLOCK #6 RELLENO DE CONCRETO. ASENTADO CON MORTERO CEMENTO-ARENA PROP. 1:4. Y REFUERZO A CADA 40CM EN HORIZONTAL Y VERTICAL INCLUYE: SUMINISTRO Y COLOCACION DE MATERIALES, ACARREO, ELEVACIONES, ANDAMIAJES, TRAZOS, CORTES, DESPERDICIOS , RETIRO DE SOBRANTES FUERA DE LA OBRA, EQUIPO, HERRAMIENTA, MANO DE OBRA EN CUALQUIER NIVEL Y TODO LO NECESARIO PARA SU CORRECTA EJECUCIÓN.
id-1.0.tender.items.124 | id-1.0 | 000001260 | SUMINISTRO Y COLOCACIÓN DE PISO DE CERAMICO EN ÁREA DE BAÑOS PUBLICOS. DE 30X60CMS MARCA LAMOSA MODELO CALLI, ACABADO MATE, COLOR GRIS O EQUIVALENTE EN CALIDAD, ESPECIFICACIONES, PRECIO Y PREVIA AUTORIZACIÓN DE LA SUPERVISIÓN Y/O PROYECTOS DE LA DEPENDENCIA, ASENTADO CON CEMENTO CREST TOTAL, INCLUYE: SUMINISTRO DE MATERIALES, NIVELACION DE LA SUPERFICIE DONDE SEA NECESARIO CON MORTERO CEM-ARENA, EMBOQUILLADO CON BOQUICREST A TONO, CORTES, DESPERDICIOS, ACARREOS, HERRAMIENTA, MATERIAL DE CONSUMO, LIMPIEZA, MANO DE OBRA Y TODO LO NECESARIO PARA SU CORRECTA EJECUCION. | 32 | M2 | 331.48 | MXN | 39 | SINL-CU-U | 010.040.340.00015 | http://si.nl.gob.mx:8081/CatalogoUniversal | SINL-CU-C | SUMINISTRO Y COLOCACIÓN DE PISO DE CERAMICO EN ÁREA DE BAÑOS PUBLICOS. DE 30X60CMS MARCA LAMOSA MODELO CALLI, ACABADO MATE, COLOR GRIS O EQUIVALENTE EN CALIDAD, ESPECIFICACIONES, PRECIO Y PREVIA AUTORIZACIÓN DE LA SUPERVISIÓN Y/O PROYECTOS DE LA DEPENDENCIA, ASENTADO CON CEMENTO CREST TOTAL, INCLUYE: SUMINISTRO DE MATERIALES, NIVELACION DE LA SUPERFICIE DONDE SEA NECESARIO CON MORTERO CEM-ARENA, EMBOQUILLADO CON BOQUICREST A TONO, CORTES, DESPERDICIOS, ACARREOS, HERRAMIENTA, MATERIAL DE CONSUMO, LIMPIEZA, MANO DE OBRA Y TODO LO NECESARIO PARA SU CORRECTA EJECUCION.
id-1.0.tender.items.125 | id-1.0 | 000001270 | SUMINISTRO Y COLOCACIÓN DE ZOCLO A BASE DE PISO CERÁMICO ESMALTADO PULIDO RECTIFICADO DE 10 X 60 CMS MARCA LAMOSA MOD. CALLI, ACABADO MATE, COLOR GRIS, ESPECIFICACIONES, PRECIO Y PREVIA AUTORIZACIÓN DE LA SUPERVISIÓN Y/O PROYECTOS DE LA DEPENDENCIA, COLOCADO A HUESO CON ADHESIVO CREST Y BOQUILLA ANTIHONGOS, INCLUYE: SUMINISTRO Y COLOCACION, MATERIALES, CORTES, DESPERDICIOS, HERRAMIENTA, EQUIPO, MANO DE OBRA Y TODO LO NECESARIO PARA SU CORRECTA EJECUCION. | 27 | M | 78.71 | MXN | 43 | SINL-CU-U | 010.040.372.00015 | http://si.nl.gob.mx:8081/CatalogoUniversal | SINL-CU-C | SUMINISTRO Y COLOCACIÓN DE ZOCLO A BASE DE PISO CERÁMICO ESMALTADO PULIDO RECTIFICADO DE 10 X 60 CMS MARCA LAMOSA MOD. CALLI, ACABADO MATE, COLOR GRIS, ESPECIFICACIONES, PRECIO Y PREVIA AUTORIZACIÓN DE LA SUPERVISIÓN Y/O PROYECTOS DE LA DEPENDENCIA, COLOCADO A HUESO CON ADHESIVO CREST Y BOQUILLA ANTIHONGOS, INCLUYE: SUMINISTRO Y COLOCACION, MATERIALES, CORTES, DESPERDICIOS, HERRAMIENTA, EQUIPO, MANO DE OBRA Y TODO LO NECESARIO PARA SU CORRECTA EJECUCION.
id-1.0.tender.items.126 | id-1.0 | 000001280 | SUMINISTRO Y COLOCACIÓN DE PINTURA VINIL-ACRILICA EN MUROS TIPO VINIMEX EASY CLEAN MARCA COMEX O EQUIVALENTE EN CALIDAD, ESPECIFICACIONES, PRECIO Y PREVIA AUTORIZACIÓN DE LA SUPERVISIÓN Y/O PROYECTOS DE LA DEPENDENCIA, ESPECIFICACIONES, PRECIO Y PREVIA AUTORIZACIÓN DE LA SUPERVISIÓN Y/O PROYECTOS DE LA DEPENDENCIA EN CALIDAD Y PRECIO DOS MANOS COLOR BLANCO. INCLUYE: SUMINISTROS, PROTECCIÓN DE AREAS ADYACENTES, SELLADOR 5 X 1 MARCA COMEX O EQUIVALENTE EN CALIDAD, ESPECIFICACIONES, PRECIO Y PREVIA AUTORIZACIÓN DE LA SUPERVISIÓN Y/O PROYECTOS DE LA DEPENDENCIA, ESPECIFICACIONES, PRECIO Y PREVIA AUTORIZACIÓN DE LA SUPERVISIÓN Y/O PROYECTOS DE LA DEPENDENCIA, ANDAMIOS, DESPERDICIOS, HERRAMIENTA, EQUIPO, MATERIAL DE CONSUMO, MANO DE OBRA Y TODO LO NECESARIO PARA SU CORRECTA EJECUCIÓN. | 90 | M2 | 70.69 | MXN | 39 | SINL-CU-U | 010.040.400.00075 | http://si.nl.gob.mx:8081/CatalogoUniversal | SINL-CU-C | SUMINISTRO Y COLOCACIÓN DE PINTURA VINIL-ACRILICA EN MUROS TIPO VINIMEX EASY CLEAN MARCA COMEX O EQUIVALENTE EN CALIDAD, ESPECIFICACIONES, PRECIO Y PREVIA AUTORIZACIÓN DE LA SUPERVISIÓN Y/O PROYECTOS DE LA DEPENDENCIA, ESPECIFICACIONES, PRECIO Y PREVIA AUTORIZACIÓN DE LA SUPERVISIÓN Y/O PROYECTOS DE LA DEPENDENCIA EN CALIDAD Y PRECIO DOS MANOS COLOR BLANCO. INCLUYE: SUMINISTROS, PROTECCIÓN DE AREAS ADYACENTES, SELLADOR 5 X 1 MARCA COMEX O EQUIVALENTE EN CALIDAD, ESPECIFICACIONES, PRECIO Y PREVIA AUTORIZACIÓN DE LA SUPERVISIÓN Y/O PROYECTOS DE LA DEPENDENCIA, ESPECIFICACIONES, PRECIO Y PREVIA AUTORIZACIÓN DE LA SUPERVISIÓN Y/O PROYECTOS DE LA DEPENDENCIA, ANDAMIOS, DESPERDICIOS, HERRAMIENTA, EQUIPO, MATERIAL DE CONSUMO, MANO DE OBRA Y TODO LO NECESARIO PARA SU CORRECTA EJECUCIÓN.
id-1.0.tender.items.127 | id-1.0 | 000001290 | SUMINISTRO Y COLOCACIÓN DE PINTURA VINIL-ACRILICA EN MUROS TIPO VINIMEX ULTRA MARCA COMEX O SIMILAR EN CALIDAD Y PRECIO DOS MANOS COLOR BLANCO. INCLUYE: SUMINISTROS, PROTECCIÓN DE AREAS ADYACENTES, SELLADOR 5 X 1 MARCA COMEX O SIMILAR, ANDAMIOS, DESPERDICIOS, HERRAMIENTA, EQUIPO, MATERIAL DE CONSUMO, MANO DE OBRA Y TODO LO NECESARIO PARA SU CORRECTA EJECUCIÓN. | 90 | M2 | 70.69 | MXN | 39 | SINL-CU-U | 010.040.400.00600 | http://si.nl.gob.mx:8081/CatalogoUniversal | SINL-CU-C | SUMINISTRO Y COLOCACIÓN DE PINTURA VINIL-ACRILICA EN MUROS TIPO VINIMEX ULTRA MARCA COMEX O SIMILAR EN CALIDAD Y PRECIO DOS MANOS COLOR BLANCO. INCLUYE: SUMINISTROS, PROTECCIÓN DE AREAS ADYACENTES, SELLADOR 5 X 1 MARCA COMEX O SIMILAR, ANDAMIOS, DESPERDICIOS, HERRAMIENTA, EQUIPO, MATERIAL DE CONSUMO, MANO DE OBRA Y TODO LO NECESARIO PARA SU CORRECTA EJECUCIÓN.
id-1.0.tender.items.128 | id-1.0 | 000001300 | DEMOLICIÓN DE EDIFICACIONES EXISTENTES INCLUYE: MANO DE OBRA, MAQUINARIA, HERRAMIENTA, EQUIPO, EQUIPO DE CORTE, TRASPALEO Y ACAMELLONAMIENTO DE MATERIAL PARA SU RETIRO. | 480 | M2 | 183.88 | MXN | 39 | SINL-CU-U | 010.005.044.00632 | http://si.nl.gob.mx:8081/CatalogoUniversal | SINL-CU-C | DEMOLICIÓN DE EDIFICACIONES EXISTENTES INCLUYE: MANO DE OBRA, MAQUINARIA, HERRAMIENTA, EQUIPO, EQUIPO DE CORTE, TRASPALEO Y ACAMELLONAMIENTO DE MATERIAL PARA SU RETIRO.
id-1.0.tender.items.129 | id-1.0 | 000001310 | SUMINISTRO Y COLOCACION DE INODORO MCA. AMERICAN STANDARD DE LA LINEA CADET PRO RH EL MOD 4188A104MX.020 O EQUIVALENTE EN CALIDAD, ESPECIFICACIONES, PRECIO Y PREVIA AUTORIZACIÓN DE LA SUPERVISIÓN Y/O PROYECTOS DE LA DEPENDENCIA, EN COLOR BLANCO 020 DE 4.8LTS POR DESCARGA INCLUYE: ASIENTO PARA INODORO CORRESPONDIENTE, MATERIALES, JUNTA DE CERA PRHOEL, MANO DE OBRA, HERRAMIENTA, ACARREO, FLETE A OBRA DEL MATERIAL, FIJACION, PRUEBAS, AJUSTE, SOPORTES, RETIRO DE SOBRANTES FUERA DE OBRA Y TODO LO NECESARIO PARA SU CORRECTA EJECUCIÓN. | 3 | PZA | 3363.12 | MXN | 4 | SINL-CU-U | 030.135.684.01785 | http://si.nl.gob.mx:8081/CatalogoUniversal | SINL-CU-C | SUMINISTRO Y COLOCACION DE INODORO MCA. AMERICAN STANDARD DE LA LINEA CADET PRO RH EL MOD 4188A104MX.020 O EQUIVALENTE EN CALIDAD, ESPECIFICACIONES, PRECIO Y PREVIA AUTORIZACIÓN DE LA SUPERVISIÓN Y/O PROYECTOS DE LA DEPENDENCIA, EN COLOR BLANCO 020 DE 4.8LTS POR DESCARGA INCLUYE: ASIENTO PARA INODORO CORRESPONDIENTE, MATERIALES, JUNTA DE CERA PRHOEL, MANO DE OBRA, HERRAMIENTA, ACARREO, FLETE A OBRA DEL MATERIAL, FIJACION, PRUEBAS, AJUSTE, SOPORTES, RETIRO DE SOBRANTES FUERA DE OBRA Y TODO LO NECESARIO PARA SU CORRECTA EJECUCIÓN.
id-1.0.tender.items.130 | id-1.0 | 000001320 | INSTALACIÓN DE LLAVE DE PASO PARA MINGITORIO MANERAL PLANO MARCA URREA MOD. 17MG O EQUIVALENTE EN CALIDAD, ESPECIFICACIONES, PRECIO Y PREVIA AUTORIZACIÓN DE LA SUPERVISIÓN Y/O PROYECTOS DE LA DEPENDENCIA, INCLUYE: CONEXIÓN A RED DE AGUA Y A MINGITORIO, ACCESORIOS, MATERIALES, MANO DE OBRA, HERRAMIENTA, FIJACION, PRUEBAS, AJUSTE, RETIRO DE SOBRANTES FUERA DE OBRA Y TODO LO NECESARIO PARA SU CORRECTA EJECUCIÓN. | 2 | PZA | 552.6 | MXN | 4 | SINL-CU-U | 030.135.684.00775 | http://si.nl.gob.mx:8081/CatalogoUniversal | SINL-CU-C | INSTALACIÓN DE LLAVE DE PASO PARA MINGITORIO MANERAL PLANO MARCA URREA MOD. 17MG O EQUIVALENTE EN CALIDAD, ESPECIFICACIONES, PRECIO Y PREVIA AUTORIZACIÓN DE LA SUPERVISIÓN Y/O PROYECTOS DE LA DEPENDENCIA, INCLUYE: CONEXIÓN A RED DE AGUA Y A MINGITORIO, ACCESORIOS, MATERIALES, MANO DE OBRA, HERRAMIENTA, FIJACION, PRUEBAS, AJUSTE, RETIRO DE SOBRANTES FUERA DE OBRA Y TODO LO NECESARIO PARA SU CORRECTA EJECUCIÓN.
id-1.0.tender.items.131 | id-1.0 | 000001321 | SUMINISTRO Y COLOCACION DE MINGITORIO MCA. AMERICAN STANDARD DE LA LINEA NUEVO ORINOCO MOD. 01-397 O SIMILAR EN COLOR BLANCO 020, 3.8LPD. INCLUYE: MATERIALES, MANO DE OBRA, HERRAMIENTA, ACARREO, FLETE A OBRA DEL MATERIAL, FIJACION, PRUEBAS, AJUSTE Y RETIRO DE SOBRANTES FUERA DE OBRA. | 2 | PZA | 3907.65 | MXN | 4 | SINL-CU-U | 030.135.684.02350 | http://si.nl.gob.mx:8081/CatalogoUniversal | SINL-CU-C | SUMINISTRO Y COLOCACION DE MINGITORIO MCA. AMERICAN STANDARD DE LA LINEA NUEVO ORINOCO MOD. 01-397 O SIMILAR EN COLOR BLANCO 020, 3.8LPD. INCLUYE: MATERIALES, MANO DE OBRA, HERRAMIENTA, ACARREO, FLETE A OBRA DEL MATERIAL, FIJACION, PRUEBAS, AJUSTE Y RETIRO DE SOBRANTES FUERA DE OBRA.
id-1.0.tender.items.132 | id-1.0 | 000001330 | SUMINISTRO Y COLOCACION DE COLADERA DE PISO, UNA BOCA, CON REJILLA REDONDA MCA. HELVEX MOD. 24 O EQUIVALENTE INCLUYE: MATERIALES, MANO DE OBRA, HERRAMIENTA, ACARREO, FLETE A OBRA DEL MATERIAL, FIJACION Y RETIRO DE SOBRANTES FUERA DE OBRA. | 2 | PZA | 1307.04 | MXN | 4 | SINL-CU-U | 030.135.684.00850 | http://si.nl.gob.mx:8081/CatalogoUniversal | SINL-CU-C | SUMINISTRO Y COLOCACION DE COLADERA DE PISO, UNA BOCA, CON REJILLA REDONDA MCA. HELVEX MOD. 24 O EQUIVALENTE INCLUYE: MATERIALES, MANO DE OBRA, HERRAMIENTA, ACARREO, FLETE A OBRA DEL MATERIAL, FIJACION Y RETIRO DE SOBRANTES FUERA DE OBRA.
id-1.0.tender.items.133 | id-1.0 | 000001331 | SUMINISTRO Y COLOCACIÓN DE LAVABO BOXE COLOR BLANCO DE SOBREPONER, MARCA AMERICAN ESTÁNDAR, MOD. 0504001 O EQUIVALENTE EN CALIDAD, ESPECIFICACIONES, PRECIO Y PREVIA AUTORIZACIÓN DE LA SUPERVISIÓN Y/O PROYECTOS DE LA DEPENDENCIA, ESPECIFICACIONES, PRECIO Y PREVIA AUTORIZACIÓN DE LA SUPERVISIÓN Y/O PROYECTOS DE LA DEPENDENCIA, INCLUYE: ACCESORIOS DE INSTALACIÓN, TRAMPA PVC, COFFLEX, DESAGÜE, Y TODO LO NECESARIO PARA SU CORRECTA EJECUCIÓN Y FUNCIONAMIENTO. | 4 | PZA | 2239.1 | MXN | 4 | SINL-CU-U | 030.135.684.01195 | http://si.nl.gob.mx:8081/CatalogoUniversal | SINL-CU-C | SUMINISTRO Y COLOCACIÓN DE LAVABO BOXE COLOR BLANCO DE SOBREPONER, MARCA AMERICAN ESTÁNDAR, MOD. 0504001 O EQUIVALENTE EN CALIDAD, ESPECIFICACIONES, PRECIO Y PREVIA AUTORIZACIÓN DE LA SUPERVISIÓN Y/O PROYECTOS DE LA DEPENDENCIA, ESPECIFICACIONES, PRECIO Y PREVIA AUTORIZACIÓN DE LA SUPERVISIÓN Y/O PROYECTOS DE LA DEPENDENCIA, INCLUYE: ACCESORIOS DE INSTALACIÓN, TRAMPA PVC, COFFLEX, DESAGÜE, Y TODO LO NECESARIO PARA SU CORRECTA EJECUCIÓN Y FUNCIONAMIENTO.
id-1.0.tender.items.134 | id-1.0 | 000001340 | SUMINISTRO Y COLOCACION DE LLAVE TEMPORIZADORA DE SISTEMA DE "PUSH" DE 1.5 GPM MCA. AMERICAN STANDARD MOD. 1340109MX EN ACABADO CROMADO O EQUIVALENTE, INCLUYE: MATERIALES, MANO DE OBRA, HERRAMIENTA, ACARREO, FLETE A OBRA DEL MATERIAL, MANGERA FLEXIBLE COFLEX O SIMILAR, FIJACION, PRUEBAS, AJUSTE Y RETIRO DE SOBRANTES FUERA DE OBRA. | 4 | PZA | 2736.98 | MXN | 4 | SINL-CU-U | 030.135.684.02270 | http://si.nl.gob.mx:8081/CatalogoUniversal | SINL-CU-C | SUMINISTRO Y COLOCACION DE LLAVE TEMPORIZADORA DE SISTEMA DE "PUSH" DE 1.5 GPM MCA. AMERICAN STANDARD MOD. 1340109MX EN ACABADO CROMADO O EQUIVALENTE, INCLUYE: MATERIALES, MANO DE OBRA, HERRAMIENTA, ACARREO, FLETE A OBRA DEL MATERIAL, MANGERA FLEXIBLE COFLEX O SIMILAR, FIJACION, PRUEBAS, AJUSTE Y RETIRO DE SOBRANTES FUERA DE OBRA.
id-1.0.tender.items.135 | id-1.0 | 000001341 | SUMINISTRO Y FABRICACION DE LOSA DE CONCRETO DE 1.80 X 0.61 MPARA COLOCACION DE 3 OVALINES, DE 10 CMS DE ESPESOR, FABRICADO EN CONCRETO F'C=150 KG7CM2, CON ADITIVO IMPERMEABILIZANTE MARCA SIKA O EQUIVALENTE EN CALIDAD, ESPECIFICACIONES, PRECIO Y PREVIA AUTORIZACIÓN DE LA SUPERVISIÓN Y/O PROYECTOS DE LA DEPENDENCIA, ESPECIFICACIONES, PRECIO Y PREVIA AUTORIZACIÓN DE LA SUPERVISIÓN Y/O PROYECTOS DE LA DEPENDENCIA, ACERO DE REFUERZO DE 3/8" EN AMBOS SENTIDOS @ 15 CMS. INCLUYE: MATERIALES, ACABADO PULIDO, CON FALDON SUPERIOR DE 10 CMS E INFERIOR DE 15 CMS, REMATES, CHAFLANES, FILETES EN ESQUINAS, DESPERDICIOS, HABILITADO, ARMADO, COLADO, CURADO ACARREOS, HERRAMIENTA, EQUIPO, MATERIAL DE CONSUMO, MANO DE OBRA Y TODO LO NECESARIO PARA SU CORRECTA EJECUCION. | 2 | PZA | 1195.22 | MXN | 4 | SINL-CU-U | 030.135.684.02525 | http://si.nl.gob.mx:8081/CatalogoUniversal | SINL-CU-C | SUMINISTRO Y FABRICACION DE LOSA DE CONCRETO DE 1.80 X 0.61 MPARA COLOCACION DE 3 OVALINES, DE 10 CMS DE ESPESOR, FABRICADO EN CONCRETO F'C=150 KG7CM2, CON ADITIVO IMPERMEABILIZANTE MARCA SIKA O EQUIVALENTE EN CALIDAD, ESPECIFICACIONES, PRECIO Y PREVIA AUTORIZACIÓN DE LA SUPERVISIÓN Y/O PROYECTOS DE LA DEPENDENCIA, ESPECIFICACIONES, PRECIO Y PREVIA AUTORIZACIÓN DE LA SUPERVISIÓN Y/O PROYECTOS DE LA DEPENDENCIA, ACERO DE REFUERZO DE 3/8" EN AMBOS SENTIDOS @ 15 CMS. INCLUYE: MATERIALES, ACABADO PULIDO, CON FALDON SUPERIOR DE 10 CMS E INFERIOR DE 15 CMS, REMATES, CHAFLANES, FILETES EN ESQUINAS, DESPERDICIOS, HABILITADO, ARMADO, COLADO, CURADO ACARREOS, HERRAMIENTA, EQUIPO, MATERIAL DE CONSUMO, MANO DE OBRA Y TODO LO NECESARIO PARA SU CORRECTA EJECUCION.
id-1.0.tender.items.136 | id-1.0 | 000001350 | SUMINISTRO Y COLOCACION DE MAMPARA ESTANDAR MCA. SANILOCK MOD. 4211-4 O EQUIVALENTE EN CALIDAD, ESPECIFICACIONES, PRECIO Y PREVIA AUTORIZACIÓN DE LA SUPERVISIÓN Y/O PROYECTOS DE LA DEPENDENCIA, ESPECIFICACIONES, PRECIO Y PREVIA AUTORIZACIÓN DE LA SUPERVISIÓN Y/O PROYECTOS DE LA DEPENDENCIA, DE 1.50X1.50 M TIPO: PANEL LATERAL, ACABADO ACERO INOXIDABLE, INCLUYE: MATERIALES, MANO DE OBRA, ACARREO, FLETE A OBRA, FIJACION, SOPORTES, CORTES, DESPERDICIOS, RETIRO DE SOBRANTES FUERA DE OBRA Y TODO LO NECESARIO PARA SU CORRECTA EJECUCIÓN. | 1 | PZA | 5630.86 | MXN | 4 | SINL-CU-U | 010.050.472.00012 | http://si.nl.gob.mx:8081/CatalogoUniversal | SINL-CU-C | SUMINISTRO Y COLOCACION DE MAMPARA ESTANDAR MCA. SANILOCK MOD. 4211-4 O EQUIVALENTE EN CALIDAD, ESPECIFICACIONES, PRECIO Y PREVIA AUTORIZACIÓN DE LA SUPERVISIÓN Y/O PROYECTOS DE LA DEPENDENCIA, ESPECIFICACIONES, PRECIO Y PREVIA AUTORIZACIÓN DE LA SUPERVISIÓN Y/O PROYECTOS DE LA DEPENDENCIA, DE 1.50X1.50 M TIPO: PANEL LATERAL, ACABADO ACERO INOXIDABLE, INCLUYE: MATERIALES, MANO DE OBRA, ACARREO, FLETE A OBRA, FIJACION, SOPORTES, CORTES, DESPERDICIOS, RETIRO DE SOBRANTES FUERA DE OBRA Y TODO LO NECESARIO PARA SU CORRECTA EJECUCIÓN.
id-1.0.tender.items.137 | id-1.0 | 000001351 | SUMINISTRO Y COLOCACION DE MAMPARA ESTANDAR MCA. SANILOCK MOD. 4211-5 O EQUIVALENTE EN CALIDAD, ESPECIFICACIONES, PRECIO Y PREVIA AUTORIZACIÓN DE LA SUPERVISIÓN Y/O PROYECTOS DE LA DEPENDENCIA, ESPECIFICACIONES, PRECIO Y PREVIA AUTORIZACIÓN DE LA SUPERVISIÓN Y/O PROYECTOS DE LA DEPENDENCIA, DE 1.78X1.50 M TIPO: PANEL LATERAL, ACABADO ACERO INOXIDABLE, INCLUYE: MATERIALES, MANO DE OBRA, ACARREO, FLETE A OBRA, FIJACION, SOPORTES, CORTES, DESPERDICIOS, RETIRO DE SOBRANTES FUERA DE OBRA Y TODO LO NECESARIO PARA SU CORRECTA EJECUCIÓN. | 1 | PZA | 7111.03 | MXN | 4 | SINL-CU-U | 010.050.472.00014 | http://si.nl.gob.mx:8081/CatalogoUniversal | SINL-CU-C | SUMINISTRO Y COLOCACION DE MAMPARA ESTANDAR MCA. SANILOCK MOD. 4211-5 O EQUIVALENTE EN CALIDAD, ESPECIFICACIONES, PRECIO Y PREVIA AUTORIZACIÓN DE LA SUPERVISIÓN Y/O PROYECTOS DE LA DEPENDENCIA, ESPECIFICACIONES, PRECIO Y PREVIA AUTORIZACIÓN DE LA SUPERVISIÓN Y/O PROYECTOS DE LA DEPENDENCIA, DE 1.78X1.50 M TIPO: PANEL LATERAL, ACABADO ACERO INOXIDABLE, INCLUYE: MATERIALES, MANO DE OBRA, ACARREO, FLETE A OBRA, FIJACION, SOPORTES, CORTES, DESPERDICIOS, RETIRO DE SOBRANTES FUERA DE OBRA Y TODO LO NECESARIO PARA SU CORRECTA EJECUCIÓN.
id-1.0.tender.items.138 | id-1.0 | 000001360 | SUMINISTRO Y COLOCACION DE MAMPARA ESTANDAR MCA. SANILOCK MOD. 4211-8 O EQUIVALENTE EN CALIDAD, ESPECIFICACIONES, PRECIO Y PREVIA AUTORIZACIÓN DE LA SUPERVISIÓN Y/O PROYECTOS DE LA DEPENDENCIA, ESPECIFICACIONES, PRECIO Y PREVIA AUTORIZACIÓN DE LA SUPERVISIÓN Y/O PROYECTOS DE LA DEPENDENCIA, DE 0.61X1.50 M TIPO: PANEL LATERAL, ACABADO ACERO INOXIDABLE, INCLUYE: MATERIALES, MANO DE OBRA, ACARREO, FLETE A OBRA, FIJACION, SOPORTES, CORTES, DESPERDICIOS, RETIRO DE SOBRANTES FUERA DE OBRA Y TODO LO NECESARIO PARA SU CORRECTA EJECUCIÓN. | 1 | PZA | 5625.48 | MXN | 4 | SINL-CU-U | 010.050.472.00016 | http://si.nl.gob.mx:8081/CatalogoUniversal | SINL-CU-C | SUMINISTRO Y COLOCACION DE MAMPARA ESTANDAR MCA. SANILOCK MOD. 4211-8 O EQUIVALENTE EN CALIDAD, ESPECIFICACIONES, PRECIO Y PREVIA AUTORIZACIÓN DE LA SUPERVISIÓN Y/O PROYECTOS DE LA DEPENDENCIA, ESPECIFICACIONES, PRECIO Y PREVIA AUTORIZACIÓN DE LA SUPERVISIÓN Y/O PROYECTOS DE LA DEPENDENCIA, DE 0.61X1.50 M TIPO: PANEL LATERAL, ACABADO ACERO INOXIDABLE, INCLUYE: MATERIALES, MANO DE OBRA, ACARREO, FLETE A OBRA, FIJACION, SOPORTES, CORTES, DESPERDICIOS, RETIRO DE SOBRANTES FUERA DE OBRA Y TODO LO NECESARIO PARA SU CORRECTA EJECUCIÓN.
id-1.0.tender.items.139 | id-1.0 | 000001361 | SUMINISTRO Y COLOCACION DE MAMPARA ESTANDAR MCA. SANILOCK MOD. 4212-3, DE 0.17 X1.80 M TIPO: PILASTRA A PARED, ACABADO ACERO INOXIDABLE, INCLUYE: MATERIALES, MANO DE OBRA, ACARREO, FLETE A OBRA, FIJACION, SOPORTES, CORTES, DESPERDICIOS, RETIRO DE SOBRANTES FUERA DE OBRA Y TODO LO NECESARIO PARA SU CORRECTA EJECUCIÓN. | 1 | PZA | 1129.81 | MXN | 4 | SINL-CU-U | 010.050.472.00018 | http://si.nl.gob.mx:8081/CatalogoUniversal | SINL-CU-C | SUMINISTRO Y COLOCACION DE MAMPARA ESTANDAR MCA. SANILOCK MOD. 4212-3, DE 0.17 X1.80 M TIPO: PILASTRA A PARED, ACABADO ACERO INOXIDABLE, INCLUYE: MATERIALES, MANO DE OBRA, ACARREO, FLETE A OBRA, FIJACION, SOPORTES, CORTES, DESPERDICIOS, RETIRO DE SOBRANTES FUERA DE OBRA Y TODO LO NECESARIO PARA SU CORRECTA EJECUCIÓN.
id-1.0.tender.items.140 | id-1.0 | 000001370 | SUMINISTRO Y COLOCACION DE MAMPARA ESTANDAR MCA. SANILOCK MOD. 4214-2, DE 0.15 X1.80 M TIPO: PILASTRA TERMINAL , ACABADO ACERO INOXIDABLE, INCLUYE: MATERIALES, MANO DE OBRA, ACARREO, FLETE A OBRA, FIJACION, SOPORTES, CORTES, DESPERDICIOS, RETIRO DE SOBRANTES FUERA DE OBRA Y TODO LO NECESARIO PARA SU CORRECTA EJECUCIÓN. | 1 | PZA | 894.32 | MXN | 4 | SINL-CU-U | 010.050.472.00022 | http://si.nl.gob.mx:8081/CatalogoUniversal | SINL-CU-C | SUMINISTRO Y COLOCACION DE MAMPARA ESTANDAR MCA. SANILOCK MOD. 4214-2, DE 0.15 X1.80 M TIPO: PILASTRA TERMINAL , ACABADO ACERO INOXIDABLE, INCLUYE: MATERIALES, MANO DE OBRA, ACARREO, FLETE A OBRA, FIJACION, SOPORTES, CORTES, DESPERDICIOS, RETIRO DE SOBRANTES FUERA DE OBRA Y TODO LO NECESARIO PARA SU CORRECTA EJECUCIÓN.
id-1.0.tender.items.141 | id-1.0 | 000001371 | SUMINISTRO Y COLOCACION DE MAMPARA ESTANDAR MCA. SANILOCK MOD. 4214-4, DE 0.20 X1.80 M TIPO: PILASTRA TERMINAL , ACABADO ACERO INOXIDABLE, INCLUYE: MATERIALES, MANO DE OBRA, ACARREO, FLETE A OBRA, FIJACION, SOPORTES, CORTES, DESPERDICIOS, RETIRO DE SOBRANTES FUERA DE OBRA Y TODO LO NECESARIO PARA SU CORRECTA EJECUCIÓN. | 1 | PZA | 1183.63 | MXN | 4 | SINL-CU-U | 010.050.472.00024 | http://si.nl.gob.mx:8081/CatalogoUniversal | SINL-CU-C | SUMINISTRO Y COLOCACION DE MAMPARA ESTANDAR MCA. SANILOCK MOD. 4214-4, DE 0.20 X1.80 M TIPO: PILASTRA TERMINAL , ACABADO ACERO INOXIDABLE, INCLUYE: MATERIALES, MANO DE OBRA, ACARREO, FLETE A OBRA, FIJACION, SOPORTES, CORTES, DESPERDICIOS, RETIRO DE SOBRANTES FUERA DE OBRA Y TODO LO NECESARIO PARA SU CORRECTA EJECUCIÓN.
id-1.0.tender.items.142 | id-1.0 | 000001380 | SUMINISTRO Y COLOCACION DE MAMPARA ESTANDAR MCA. SANILOCK MOD. 4215-2, DE 0.61 X1.50 M TIPO: PUERTA , ACABADO ACERO INOXIDABLE, INCLUYE: MATERIALES, MANO DE OBRA, ACARREO, FLETE A OBRA, FIJACION, SOPORTES, CORTES, DESPERDICIOS, RETIRO DE SOBRANTES FUERA DE OBRA Y TODO LO NECESARIO PARA SU CORRECTA EJECUCIÓN. | 1 | PZA | 2387.94 | MXN | 4 | SINL-CU-U | 010.050.472.00026 | http://si.nl.gob.mx:8081/CatalogoUniversal | SINL-CU-C | SUMINISTRO Y COLOCACION DE MAMPARA ESTANDAR MCA. SANILOCK MOD. 4215-2, DE 0.61 X1.50 M TIPO: PUERTA , ACABADO ACERO INOXIDABLE, INCLUYE: MATERIALES, MANO DE OBRA, ACARREO, FLETE A OBRA, FIJACION, SOPORTES, CORTES, DESPERDICIOS, RETIRO DE SOBRANTES FUERA DE OBRA Y TODO LO NECESARIO PARA SU CORRECTA EJECUCIÓN.
id-1.0.tender.items.143 | id-1.0 | 000001381 | SUMINISTRO Y COLOCACION DE MAMPARA ESTANDAR MCA. SANILOCK MOD. 4215-4, DE 0.90 X1.50 M TIPO: PUERTA , ACABADO ACERO INOXIDABLE, INCLUYE: MATERIALES, MANO DE OBRA, ACARREO, FLETE A OBRA, FIJACION, SOPORTES, CORTES, DESPERDICIOS, RETIRO DE SOBRANTES FUERA DE OBRA Y TODO LO NECESARIO PARA SU CORRECTA EJECUCIÓN. | 1 | PZA | 4164.15 | MXN | 4 | SINL-CU-U | 010.050.472.00028 | http://si.nl.gob.mx:8081/CatalogoUniversal | SINL-CU-C | SUMINISTRO Y COLOCACION DE MAMPARA ESTANDAR MCA. SANILOCK MOD. 4215-4, DE 0.90 X1.50 M TIPO: PUERTA , ACABADO ACERO INOXIDABLE, INCLUYE: MATERIALES, MANO DE OBRA, ACARREO, FLETE A OBRA, FIJACION, SOPORTES, CORTES, DESPERDICIOS, RETIRO DE SOBRANTES FUERA DE OBRA Y TODO LO NECESARIO PARA SU CORRECTA EJECUCIÓN.
id-1.0.tender.items.144 | id-1.0 | 000001390 | SUMINISTRO Y COLOCACION DE MAMPARA ESTANDAR MCA. SANILOCK MOD. 4216-0, DE 0.46 X1.20M TIPO: PANEL MINGITORIO , ACABADO ACERO INOXIDABLE, INCLUYE: MATERIALES, MANO DE OBRA, ACARREO, FLETE A OBRA, FIJACION, SOPORTES, CORTES, DESPERDICIOS, RETIRO DE SOBRANTES FUERA DE OBRA Y TODO LO NECESARIO PARA SU CORRECTA EJECUCIÓN. | 1 | PZA | 1520.03 | MXN | 4 | SINL-CU-U | 010.050.472.00232 | http://si.nl.gob.mx:8081/CatalogoUniversal | SINL-CU-C | SUMINISTRO Y COLOCACION DE MAMPARA ESTANDAR MCA. SANILOCK MOD. 4216-0, DE 0.46 X1.20M TIPO: PANEL MINGITORIO , ACABADO ACERO INOXIDABLE, INCLUYE: MATERIALES, MANO DE OBRA, ACARREO, FLETE A OBRA, FIJACION, SOPORTES, CORTES, DESPERDICIOS, RETIRO DE SOBRANTES FUERA DE OBRA Y TODO LO NECESARIO PARA SU CORRECTA EJECUCIÓN.
id-1.0.tender.items.145 | id-1.0 | 000001391 | SUMINISTRO Y COLOCACION DE MAMPARA ESTANDAR MCA. SANILOCK MOD. 4211-4 O EQUIVALENTE EN CALIDAD, ESPECIFICACIONES, PRECIO Y PREVIA AUTORIZACIÓN DE LA SUPERVISIÓN Y/O PROYECTOS DE LA DEPENDENCIA, ESPECIFICACIONES, PRECIO Y PREVIA AUTORIZACIÓN DE LA SUPERVISIÓN Y/O PROYECTOS DE LA DEPENDENCIA, DE 1.50X1.50 M TIPO: PANEL LATERAL, ACABADO ACERO INOXIDABLE, INCLUYE: MATERIALES, MANO DE OBRA, ACARREO, FLETE A OBRA, FIJACION, SOPORTES, CORTES, DESPERDICIOS, RETIRO DE SOBRANTES FUERA DE OBRA Y TODO LO NECESARIO PARA SU CORRECTA EJECUCIÓN. | 2 | PZA | 5630.86 | MXN | 4 | SINL-CU-U | 010.050.472.00012 | http://si.nl.gob.mx:8081/CatalogoUniversal | SINL-CU-C | SUMINISTRO Y COLOCACION DE MAMPARA ESTANDAR MCA. SANILOCK MOD. 4211-4 O EQUIVALENTE EN CALIDAD, ESPECIFICACIONES, PRECIO Y PREVIA AUTORIZACIÓN DE LA SUPERVISIÓN Y/O PROYECTOS DE LA DEPENDENCIA, ESPECIFICACIONES, PRECIO Y PREVIA AUTORIZACIÓN DE LA SUPERVISIÓN Y/O PROYECTOS DE LA DEPENDENCIA, DE 1.50X1.50 M TIPO: PANEL LATERAL, ACABADO ACERO INOXIDABLE, INCLUYE: MATERIALES, MANO DE OBRA, ACARREO, FLETE A OBRA, FIJACION, SOPORTES, CORTES, DESPERDICIOS, RETIRO DE SOBRANTES FUERA DE OBRA Y TODO LO NECESARIO PARA SU CORRECTA EJECUCIÓN.
id-1.0.tender.items.146 | id-1.0 | 000001400 | SUMINISTRO Y COLOCACION DE MAMPARA ESTANDAR MCA. SANILOCK MOD. 4211-5 O EQUIVALENTE EN CALIDAD, ESPECIFICACIONES, PRECIO Y PREVIA AUTORIZACIÓN DE LA SUPERVISIÓN Y/O PROYECTOS DE LA DEPENDENCIA, ESPECIFICACIONES, PRECIO Y PREVIA AUTORIZACIÓN DE LA SUPERVISIÓN Y/O PROYECTOS DE LA DEPENDENCIA, DE 1.78X1.50 M TIPO: PANEL LATERAL, ACABADO ACERO INOXIDABLE, INCLUYE: MATERIALES, MANO DE OBRA, ACARREO, FLETE A OBRA, FIJACION, SOPORTES, CORTES, DESPERDICIOS, RETIRO DE SOBRANTES FUERA DE OBRA Y TODO LO NECESARIO PARA SU CORRECTA EJECUCIÓN. | 2 | PZA | 7111.03 | MXN | 4 | SINL-CU-U | 010.050.472.00014 | http://si.nl.gob.mx:8081/CatalogoUniversal | SINL-CU-C | SUMINISTRO Y COLOCACION DE MAMPARA ESTANDAR MCA. SANILOCK MOD. 4211-5 O EQUIVALENTE EN CALIDAD, ESPECIFICACIONES, PRECIO Y PREVIA AUTORIZACIÓN DE LA SUPERVISIÓN Y/O PROYECTOS DE LA DEPENDENCIA, ESPECIFICACIONES, PRECIO Y PREVIA AUTORIZACIÓN DE LA SUPERVISIÓN Y/O PROYECTOS DE LA DEPENDENCIA, DE 1.78X1.50 M TIPO: PANEL LATERAL, ACABADO ACERO INOXIDABLE, INCLUYE: MATERIALES, MANO DE OBRA, ACARREO, FLETE A OBRA, FIJACION, SOPORTES, CORTES, DESPERDICIOS, RETIRO DE SOBRANTES FUERA DE OBRA Y TODO LO NECESARIO PARA SU CORRECTA EJECUCIÓN.
id-1.0.tender.items.147 | id-1.0 | 000001401 | SUMINISTRO Y COLOCACION DE MAMPARA ESTANDAR MCA. SANILOCK MOD. 4211-8 O EQUIVALENTE EN CALIDAD, ESPECIFICACIONES, PRECIO Y PREVIA AUTORIZACIÓN DE LA SUPERVISIÓN Y/O PROYECTOS DE LA DEPENDENCIA, ESPECIFICACIONES, PRECIO Y PREVIA AUTORIZACIÓN DE LA SUPERVISIÓN Y/O PROYECTOS DE LA DEPENDENCIA, DE 0.61X1.50 M TIPO: PANEL LATERAL, ACABADO ACERO INOXIDABLE, INCLUYE: MATERIALES, MANO DE OBRA, ACARREO, FLETE A OBRA, FIJACION, SOPORTES, CORTES, DESPERDICIOS, RETIRO DE SOBRANTES FUERA DE OBRA Y TODO LO NECESARIO PARA SU CORRECTA EJECUCIÓN. | 2 | PZA | 5625.48 | MXN | 4 | SINL-CU-U | 010.050.472.00016 | http://si.nl.gob.mx:8081/CatalogoUniversal | SINL-CU-C | SUMINISTRO Y COLOCACION DE MAMPARA ESTANDAR MCA. SANILOCK MOD. 4211-8 O EQUIVALENTE EN CALIDAD, ESPECIFICACIONES, PRECIO Y PREVIA AUTORIZACIÓN DE LA SUPERVISIÓN Y/O PROYECTOS DE LA DEPENDENCIA, ESPECIFICACIONES, PRECIO Y PREVIA AUTORIZACIÓN DE LA SUPERVISIÓN Y/O PROYECTOS DE LA DEPENDENCIA, DE 0.61X1.50 M TIPO: PANEL LATERAL, ACABADO ACERO INOXIDABLE, INCLUYE: MATERIALES, MANO DE OBRA, ACARREO, FLETE A OBRA, FIJACION, SOPORTES, CORTES, DESPERDICIOS, RETIRO DE SOBRANTES FUERA DE OBRA Y TODO LO NECESARIO PARA SU CORRECTA EJECUCIÓN.
id-1.0.tender.items.148 | id-1.0 | 000001410 | SUMINISTRO Y COLOCACION DE MAMPARA ESTANDAR MCA. SANILOCK MOD. 4212-3, DE 0.17 X1.80 M TIPO: PILASTRA A PARED, ACABADO ACERO INOXIDABLE, INCLUYE: MATERIALES, MANO DE OBRA, ACARREO, FLETE A OBRA, FIJACION, SOPORTES, CORTES, DESPERDICIOS, RETIRO DE SOBRANTES FUERA DE OBRA Y TODO LO NECESARIO PARA SU CORRECTA EJECUCIÓN. | 2 | PZA | 1129.81 | MXN | 4 | SINL-CU-U | 010.050.472.00018 | http://si.nl.gob.mx:8081/CatalogoUniversal | SINL-CU-C | SUMINISTRO Y COLOCACION DE MAMPARA ESTANDAR MCA. SANILOCK MOD. 4212-3, DE 0.17 X1.80 M TIPO: PILASTRA A PARED, ACABADO ACERO INOXIDABLE, INCLUYE: MATERIALES, MANO DE OBRA, ACARREO, FLETE A OBRA, FIJACION, SOPORTES, CORTES, DESPERDICIOS, RETIRO DE SOBRANTES FUERA DE OBRA Y TODO LO NECESARIO PARA SU CORRECTA EJECUCIÓN.
id-1.0.tender.items.149 | id-1.0 | 000001411 | SUMINISTRO Y COLOCACION DE MAMPARA ESTANDAR MCA. SANILOCK MOD. 4214-2, DE 0.15 X1.80 M TIPO: PILASTRA TERMINAL , ACABADO ACERO INOXIDABLE, INCLUYE: MATERIALES, MANO DE OBRA, ACARREO, FLETE A OBRA, FIJACION, SOPORTES, CORTES, DESPERDICIOS, RETIRO DE SOBRANTES FUERA DE OBRA Y TODO LO NECESARIO PARA SU CORRECTA EJECUCIÓN. | 2 | PZA | 894.32 | MXN | 4 | SINL-CU-U | 010.050.472.00022 | http://si.nl.gob.mx:8081/CatalogoUniversal | SINL-CU-C | SUMINISTRO Y COLOCACION DE MAMPARA ESTANDAR MCA. SANILOCK MOD. 4214-2, DE 0.15 X1.80 M TIPO: PILASTRA TERMINAL , ACABADO ACERO INOXIDABLE, INCLUYE: MATERIALES, MANO DE OBRA, ACARREO, FLETE A OBRA, FIJACION, SOPORTES, CORTES, DESPERDICIOS, RETIRO DE SOBRANTES FUERA DE OBRA Y TODO LO NECESARIO PARA SU CORRECTA EJECUCIÓN.
id-1.0.tender.items.150 | id-1.0 | 000001420 | SUMINISTRO Y COLOCACION DE MAMPARA ESTANDAR MCA. SANILOCK MOD. 4214-4, DE 0.20 X1.80 M TIPO: PILASTRA TERMINAL , ACABADO ACERO INOXIDABLE, INCLUYE: MATERIALES, MANO DE OBRA, ACARREO, FLETE A OBRA, FIJACION, SOPORTES, CORTES, DESPERDICIOS, RETIRO DE SOBRANTES FUERA DE OBRA Y TODO LO NECESARIO PARA SU CORRECTA EJECUCIÓN. | 3 | PZA | 1183.63 | MXN | 4 | SINL-CU-U | 010.050.472.00024 | http://si.nl.gob.mx:8081/CatalogoUniversal | SINL-CU-C | SUMINISTRO Y COLOCACION DE MAMPARA ESTANDAR MCA. SANILOCK MOD. 4214-4, DE 0.20 X1.80 M TIPO: PILASTRA TERMINAL , ACABADO ACERO INOXIDABLE, INCLUYE: MATERIALES, MANO DE OBRA, ACARREO, FLETE A OBRA, FIJACION, SOPORTES, CORTES, DESPERDICIOS, RETIRO DE SOBRANTES FUERA DE OBRA Y TODO LO NECESARIO PARA SU CORRECTA EJECUCIÓN.
id-1.0.tender.items.151 | id-1.0 | 000001421 | SUMINISTRO Y COLOCACION DE MAMPARA ESTANDAR MCA. SANILOCK MOD. 4215-2, DE 0.61 X1.50 M TIPO: PUERTA , ACABADO ACERO INOXIDABLE, INCLUYE: MATERIALES, MANO DE OBRA, ACARREO, FLETE A OBRA, FIJACION, SOPORTES, CORTES, DESPERDICIOS, RETIRO DE SOBRANTES FUERA DE OBRA Y TODO LO NECESARIO PARA SU CORRECTA EJECUCIÓN. | 2 | PZA | 2387.94 | MXN | 4 | SINL-CU-U | 010.050.472.00026 | http://si.nl.gob.mx:8081/CatalogoUniversal | SINL-CU-C | SUMINISTRO Y COLOCACION DE MAMPARA ESTANDAR MCA. SANILOCK MOD. 4215-2, DE 0.61 X1.50 M TIPO: PUERTA , ACABADO ACERO INOXIDABLE, INCLUYE: MATERIALES, MANO DE OBRA, ACARREO, FLETE A OBRA, FIJACION, SOPORTES, CORTES, DESPERDICIOS, RETIRO DE SOBRANTES FUERA DE OBRA Y TODO LO NECESARIO PARA SU CORRECTA EJECUCIÓN.
id-1.0.tender.items.152 | id-1.0 | 000001430 | SUMINISTRO Y COLOCACION DE MAMPARA ESTANDAR MCA. SANILOCK MOD. 4215-4, DE 0.90 X1.50 M TIPO: PUERTA , ACABADO ACERO INOXIDABLE, INCLUYE: MATERIALES, MANO DE OBRA, ACARREO, FLETE A OBRA, FIJACION, SOPORTES, CORTES, DESPERDICIOS, RETIRO DE SOBRANTES FUERA DE OBRA Y TODO LO NECESARIO PARA SU CORRECTA EJECUCIÓN. | 2 | PZA | 4164.15 | MXN | 4 | SINL-CU-U | 010.050.472.00028 | http://si.nl.gob.mx:8081/CatalogoUniversal | SINL-CU-C | SUMINISTRO Y COLOCACION DE MAMPARA ESTANDAR MCA. SANILOCK MOD. 4215-4, DE 0.90 X1.50 M TIPO: PUERTA , ACABADO ACERO INOXIDABLE, INCLUYE: MATERIALES, MANO DE OBRA, ACARREO, FLETE A OBRA, FIJACION, SOPORTES, CORTES, DESPERDICIOS, RETIRO DE SOBRANTES FUERA DE OBRA Y TODO LO NECESARIO PARA SU CORRECTA EJECUCIÓN.
id-1.0.tender.items.153 | id-1.0 | 000001431 | SUMINISTRO Y COLOCACION CAMBIADOR DE PAÑALES PARA BEBES, HORIZONTAL MOD. 7818-88 MCA, RUBBERMAID, COLOR GRIS. INCLUYE: MATERIALES, MANO DE OBRA, ACARREO, FLETE A OBRA, FIJACION, SOPORTES, Y TODO LO NECESARIO PARA SU CORRECTA EJECUCIÓN. | 1 | PZA | 5454.28 | MXN | 4 | SINL-CU-U | 030.135.684.00075 | http://si.nl.gob.mx:8081/CatalogoUniversal | SINL-CU-C | SUMINISTRO Y COLOCACION CAMBIADOR DE PAÑALES PARA BEBES, HORIZONTAL MOD. 7818-88 MCA, RUBBERMAID, COLOR GRIS. INCLUYE: MATERIALES, MANO DE OBRA, ACARREO, FLETE A OBRA, FIJACION, SOPORTES, Y TODO LO NECESARIO PARA SU CORRECTA EJECUCIÓN.
id-1.0.tender.items.154 | id-1.0 | 000001440 | SUMINISTRO Y COLOCACIÓN DE VENTANA DE CANCEL DE ALUMINIO MATE 3"X3"CRISTAL DE 6MM TRANSLUCIDO. MEDIDAS 0.60 MTS ANCHO X 0.60 MTS ALTO, ABATIBLE. INCLUYE HERRAJES, ELEMENTOS DE FIJACIÓN, SUMINISTRO DE MATERIALES, HERRAMIENTA, EQUIPO, MANO DE OBRA Y TODO LO NECESARIO PARA SU CORRECTA EJECUCIÓN. | 2 | PZA | 1467.67 | MXN | 4 | SINL-CU-U | 010.045.432.00113 | http://si.nl.gob.mx:8081/CatalogoUniversal | SINL-CU-C | SUMINISTRO Y COLOCACIÓN DE VENTANA DE CANCEL DE ALUMINIO MATE 3"X3"CRISTAL DE 6MM TRANSLUCIDO. MEDIDAS 0.60 MTS ANCHO X 0.60 MTS ALTO, ABATIBLE. INCLUYE HERRAJES, ELEMENTOS DE FIJACIÓN, SUMINISTRO DE MATERIALES, HERRAMIENTA, EQUIPO, MANO DE OBRA Y TODO LO NECESARIO PARA SU CORRECTA EJECUCIÓN.
id-1.0.tender.items.155 | id-1.0 | 000001441 | SUMINISTRO E INSTALACIÓN DE PUERTA METÁLICA DE 1.00X2.10 MTS TERMINADA CON PINTURA ESMALTE COLOR GRIS RAL 7012, INCLUYE: VISAGRAS, CERRADURA TIPO GEORGIAN NIQUEL SATINADO CON LLAVE, MARCO METÁLICO COMPUESTO POR PTR CUADRADO 2" CON MISMO ACABADO DE LA PUERTA, LÁMINA LISA CAL. 16 EN LADO EXTERIOR, MATERIALES, EQUIPO, TORNILLERIA, ELEMENTOS DE FIJACION, HERRAMIENTA, MANO DE OBRA Y TODO LO NECESARIO PARA SU CORRECTA EJECUCION. | 2 | PZA | 9522.13 | MXN | 4 | SINL-CU-U | 010.050.456.00075 | http://si.nl.gob.mx:8081/CatalogoUniversal | SINL-CU-C | SUMINISTRO E INSTALACIÓN DE PUERTA METÁLICA DE 1.00X2.10 MTS TERMINADA CON PINTURA ESMALTE COLOR GRIS RAL 7012, INCLUYE: VISAGRAS, CERRADURA TIPO GEORGIAN NIQUEL SATINADO CON LLAVE, MARCO METÁLICO COMPUESTO POR PTR CUADRADO 2" CON MISMO ACABADO DE LA PUERTA, LÁMINA LISA CAL. 16 EN LADO EXTERIOR, MATERIALES, EQUIPO, TORNILLERIA, ELEMENTOS DE FIJACION, HERRAMIENTA, MANO DE OBRA Y TODO LO NECESARIO PARA SU CORRECTA EJECUCION.
id-1.0.tender.items.156 | id-1.0 | 000001450 | SUMINISTRO E INSTALACIÓN DE PUERTA METÁLICA DE 1.00X2.10 MTS TERMINADA CON PINTURA ESMALTE COLOR GRIS RAL 7012, INCLUYE: VISAGRAS, CERRADURA TIPO GEORGIAN NIQUEL SATINADO CON LLAVE, MARCO METÁLICO COMPUESTO POR PTR CUADRADO 2" CON MISMO ACABADO DE LA PUERTA, LÁMINA LISA CAL. 16 EN LADO EXTERIOR, MATERIALES, EQUIPO, TORNILLERIA, ELEMENTOS DE FIJACION, HERRAMIENTA, MANO DE OBRA Y TODO LO NECESARIO PARA SU CORRECTA EJECUCION. | 2 | PZA | 9522.13 | MXN | 4 | SINL-CU-U | 010.050.456.00075 | http://si.nl.gob.mx:8081/CatalogoUniversal | SINL-CU-C | SUMINISTRO E INSTALACIÓN DE PUERTA METÁLICA DE 1.00X2.10 MTS TERMINADA CON PINTURA ESMALTE COLOR GRIS RAL 7012, INCLUYE: VISAGRAS, CERRADURA TIPO GEORGIAN NIQUEL SATINADO CON LLAVE, MARCO METÁLICO COMPUESTO POR PTR CUADRADO 2" CON MISMO ACABADO DE LA PUERTA, LÁMINA LISA CAL. 16 EN LADO EXTERIOR, MATERIALES, EQUIPO, TORNILLERIA, ELEMENTOS DE FIJACION, HERRAMIENTA, MANO DE OBRA Y TODO LO NECESARIO PARA SU CORRECTA EJECUCION.
id-1.0.tender.items.157 | id-1.0 | 000001451 | SUMINISTRO Y COLOCACIÓN DE VENTANA DE CANCEL DE ALUMINIO MATE 3"X3"CRISTAL DE 6MM TRANSLUCIDO. MEDIDAS 2.00 MTS ANCHO X 0.80 MTS ALTO, ABATIBLE. INCLUYE HERRAJES, ELEMENTOS DE FIJACIÓN, SUMINISTRO DE MATERIALES, HERRAMIENTA, EQUIPO, MANO DE OBRA Y TODO LO NECESARIO PARA SU CORRECTA EJECUCIÓN. | 1 | PZA | 5831.14 | MXN | 4 | SINL-CU-U | 010.045.432.00116 | http://si.nl.gob.mx:8081/CatalogoUniversal | SINL-CU-C | SUMINISTRO Y COLOCACIÓN DE VENTANA DE CANCEL DE ALUMINIO MATE 3"X3"CRISTAL DE 6MM TRANSLUCIDO. MEDIDAS 2.00 MTS ANCHO X 0.80 MTS ALTO, ABATIBLE. INCLUYE HERRAJES, ELEMENTOS DE FIJACIÓN, SUMINISTRO DE MATERIALES, HERRAMIENTA, EQUIPO, MANO DE OBRA Y TODO LO NECESARIO PARA SU CORRECTA EJECUCIÓN.
id-1.0.tender.items.158 | id-1.0 | 000001460 | SUMINISTRO Y FABRICACION DE LOSA DE CONCRETO DE 1.80 X 0.61 M DE 10 CMS DE ESPESOR, FABRICADO EN CONCRETO F'C=150 KG7CM2, CON ADITIVO IMPERMEABILIZANTE MARCA SIKA O EQUIVALENTE EN CALIDAD, ESPECIFICACIONES, PRECIO Y PREVIA AUTORIZACIÓN DE LA SUPERVISIÓN Y/O PROYECTOS DE LA DEPENDENCIA, ESPECIFICACIONES, PRECIO Y PREVIA AUTORIZACIÓN DE LA SUPERVISIÓN Y/O PROYECTOS DE LA DEPENDENCIA, ACERO DE REFUERZO DE 3/8" EN AMBOS SENTIDOS @ 15 CMS. INCLUYE: MATERIALES, ACABADO PULIDO, CON FALDON SUPERIOR DE 10 CMS E INFERIOR DE 15 CMS, REMATES, CHAFLANES, FILETES EN ESQUINAS, DESPERDICIOS, HABILITADO, ARMADO, COLADO, CURADO ACARREOS, HERRAMIENTA, EQUIPO, MATERIAL DE CONSUMO, MANO DE OBRA Y TODO LO NECESARIO PARA SU CORRECTA EJECUCION. | 1 | PZA | 1195.22 | MXN | 4 | SINL-CU-U | 010.030.252.00075 | http://si.nl.gob.mx:8081/CatalogoUniversal | SINL-CU-C | SUMINISTRO Y FABRICACION DE LOSA DE CONCRETO DE 1.80 X 0.61 M DE 10 CMS DE ESPESOR, FABRICADO EN CONCRETO F'C=150 KG7CM2, CON ADITIVO IMPERMEABILIZANTE MARCA SIKA O EQUIVALENTE EN CALIDAD, ESPECIFICACIONES, PRECIO Y PREVIA AUTORIZACIÓN DE LA SUPERVISIÓN Y/O PROYECTOS DE LA DEPENDENCIA, ESPECIFICACIONES, PRECIO Y PREVIA AUTORIZACIÓN DE LA SUPERVISIÓN Y/O PROYECTOS DE LA DEPENDENCIA, ACERO DE REFUERZO DE 3/8" EN AMBOS SENTIDOS @ 15 CMS. INCLUYE: MATERIALES, ACABADO PULIDO, CON FALDON SUPERIOR DE 10 CMS E INFERIOR DE 15 CMS, REMATES, CHAFLANES, FILETES EN ESQUINAS, DESPERDICIOS, HABILITADO, ARMADO, COLADO, CURADO ACARREOS, HERRAMIENTA, EQUIPO, MATERIAL DE CONSUMO, MANO DE OBRA Y TODO LO NECESARIO PARA SU CORRECTA EJECUCION.
id-1.0.tender.items.159 | id-1.0 | 000001470 | LIMPIEZA FINAL DE LA OBRA. INCLUYE: RETIRO DE MATERIALES SOBRANTES, DESPERDICIOS, ACARREOS, MATERIALES, EQUIPO, MANO DE OBRA Y TODO LO NECESARIO PARA SU CORRECTA EJECUCIÓN. | 400 | M2 | 17.32 | MXN | 39 | SINL-CU-U | 010.070.508.00060 | http://si.nl.gob.mx:8081/CatalogoUniversal | SINL-CU-C | LIMPIEZA FINAL DE LA OBRA. INCLUYE: RETIRO DE MATERIALES SOBRANTES, DESPERDICIOS, ACARREOS, MATERIALES, EQUIPO, MANO DE OBRA Y TODO LO NECESARIO PARA SU CORRECTA EJECUCIÓN.
id-1.0.tender.items.160 | id-1.0 | 000001475 | ELABORACION DE PLANOS DE OBRA TERMINADA, EN ARCHIVO ELECTRONICO AUTOCAD 2016 E IMPRESO EN PAPEL TAMAÑO DOBLE CARTA PARA ENTREGAR A DIRECCION DE EDIFICACION Y DIRECCION DE PROYECTOS, Y CATALOGO FINAL DE LA OBRA SIN PRECIOS EN ELECTRONICO EXCEL E IMPRESO EN TAMAÑO CARTA A LA DIRECCION DE PROYECTOS, TODA LA PAPELERIA QUE SE ENTREGUE DEBERA ESTAR DEBIDAMENTE FIRMADA POR EL REPRESENTANTE LEGAL DE LA EMPRESA. | 1 | PZA | 13683.47 | MXN | 4 | SINL-CU-U | 110.330.844.00395 | http://si.nl.gob.mx:8081/CatalogoUniversal | SINL-CU-C | ELABORACION DE PLANOS DE OBRA TERMINADA, EN ARCHIVO ELECTRONICO AUTOCAD 2016 E IMPRESO EN PAPEL TAMAÑO DOBLE CARTA PARA ENTREGAR A DIRECCION DE EDIFICACION Y DIRECCION DE PROYECTOS, Y CATALOGO FINAL DE LA OBRA SIN PRECIOS EN ELECTRONICO EXCEL E IMPRESO EN TAMAÑO CARTA A LA DIRECCION DE PROYECTOS, TODA LA PAPELERIA QUE SE ENTREGUE DEBERA ESTAR DEBIDAMENTE FIRMADA POR EL REPRESENTANTE LEGAL DE LA EMPRESA.
id-1.0.tender.items.161 | id-1.0 | 000001480 | CORTE EN MATERIAL TIPO I Y II, PARA FORMACION DE CAJA, POR MEDIOS MECÁNICOS, VOLUMEN MEDIDO EN SECCION, INCLUYE: MAQUINARIA, HERRAMIENTA, EQUIPO, MANO DE OBRA Y ACAMELLONAMIENTO PARA SU POSTERIOR RETIRO. | 534.4 | M3 | 49.49 | MXN | 27 | SINL-CU-U | 010.010.088.00100 | http://si.nl.gob.mx:8081/CatalogoUniversal | SINL-CU-C | CORTE EN MATERIAL TIPO I Y II, PARA FORMACION DE CAJA, POR MEDIOS MECÁNICOS, VOLUMEN MEDIDO EN SECCION, INCLUYE: MAQUINARIA, HERRAMIENTA, EQUIPO, MANO DE OBRA Y ACAMELLONAMIENTO PARA SU POSTERIOR RETIRO.
id-1.0.tender.items.162 | id-1.0 | 000001490 | CARGA Y ACARREO DEL 1ER KM, DEL MATERIAL PRODUCTO DE LOS DESMONTES, DESPALMES, VOLUMEN MEDIDO EN SECCION. INCLUYE: MAQUINARIA, HERRAMIENTA, EQUIPO Y MANO DE OBRA. | 250.5 | M3 | 110.06 | MXN | 27 | SINL-CU-U | 010.010.092.00080 | http://si.nl.gob.mx:8081/CatalogoUniversal | SINL-CU-C | CARGA Y ACARREO DEL 1ER KM, DEL MATERIAL PRODUCTO DE LOS DESMONTES, DESPALMES, VOLUMEN MEDIDO EN SECCION. INCLUYE: MAQUINARIA, HERRAMIENTA, EQUIPO Y MANO DE OBRA.
id-1.0.tender.items.163 | id-1.0 | 000001500 | ACARREO DE KM SUBSECUENTES Y DESCARGA DEL MATERIAL PRODUCTO DE LOS DESMONTES, DESPALMES, EXCAVACIONES, CORTES Y PERFORACIONES, VOLUMEN MEDIDO EN SECCION, A TIRADEROS AUTORIZADOS POR LA DEPENDENCIA, INCLUYE: MAQUINARIA, HERRAMIENTA, EQUIPO, MANO DE OBRA (SE INCLUYE PAGO DE REGALIAS). | 250.5 | M3 | 64.26 | MXN | 27 | SINL-CU-U | 010.010.092.00050 | http://si.nl.gob.mx:8081/CatalogoUniversal | SINL-CU-C | ACARREO DE KM SUBSECUENTES Y DESCARGA DEL MATERIAL PRODUCTO DE LOS DESMONTES, DESPALMES, EXCAVACIONES, CORTES Y PERFORACIONES, VOLUMEN MEDIDO EN SECCION, A TIRADEROS AUTORIZADOS POR LA DEPENDENCIA, INCLUYE: MAQUINARIA, HERRAMIENTA, EQUIPO, MANO DE OBRA (SE INCLUYE PAGO DE REGALIAS).
id-1.0.tender.items.164 | id-1.0 | 000001510 | ESCARIFICADO Y COMPACTACION EN CAPAS DE 15 CM DE ESPESOR DEL TERRENO AL 95%, VOLÚMEN MEDIDO EN SECCIÓN, INCLUYE: MAQUINARIA, EQUIPO, AGUA, HOMOGENIZACIÓN, DESPERDICIOS, HERRAMIENTA, MANO DE OBRA Y TODO LO NECESARIO PARA SU CORRECTA EJECUCIÓN. | 800 | M2 | 55.77 | MXN | 39 | SINL-CU-U | 010.015.112.00620 | http://si.nl.gob.mx:8081/CatalogoUniversal | SINL-CU-C | ESCARIFICADO Y COMPACTACION EN CAPAS DE 15 CM DE ESPESOR DEL TERRENO AL 95%, VOLÚMEN MEDIDO EN SECCIÓN, INCLUYE: MAQUINARIA, EQUIPO, AGUA, HOMOGENIZACIÓN, DESPERDICIOS, HERRAMIENTA, MANO DE OBRA Y TODO LO NECESARIO PARA SU CORRECTA EJECUCIÓN.
id-1.0.tender.items.165 | id-1.0 | 000001520 | RELLENO CON MATERIAL DE BANCO EN CAPAS DE 20 CM DE ESPESOR, COMPACTADAS AL 95% DE SU PVSM, VOLUMEN MEDIDO EN SECCION, INCLUYE: MATERIAL, AGUA, HOMOGENIZACIÓN, EQUIPO, HERRAMIENTAS Y MANO DE OBRA. VOLUMEN MEDIDO EN SECCION. | 160 | M3 | 322.07 | MXN | 27 | SINL-CU-U | 010.010.096.00385 | http://si.nl.gob.mx:8081/CatalogoUniversal | SINL-CU-C | RELLENO CON MATERIAL DE BANCO EN CAPAS DE 20 CM DE ESPESOR, COMPACTADAS AL 95% DE SU PVSM, VOLUMEN MEDIDO EN SECCION, INCLUYE: MATERIAL, AGUA, HOMOGENIZACIÓN, EQUIPO, HERRAMIENTAS Y MANO DE OBRA. VOLUMEN MEDIDO EN SECCION.
id-1.0.tender.items.166 | id-1.0 | 000001530 | CORDON PERIMETRAL DE CONCRETO HECHO EN OBRA DE F´C=150KG/CM2 DE 10 X 15 CM, CON 2 VRS #4, ACABADO INTEGRAL AL COLADO DE ESCOBILLADO, INCLUYE: MATERIAL, CIMBRADO Y DESIMBRADO, COLADO, VIBRADO, CURADO CON MEMBRANA, EQUIPO, MANO DE OBRA, HERRAMIENTA Y TODO LO NECESARIO PARA SU CORRECTA EJECUCIÓN. | 260 | M | 196.51 | MXN | 43 | SINL-CU-U | 010.015.116.00440 | http://si.nl.gob.mx:8081/CatalogoUniversal | SINL-CU-C | CORDON PERIMETRAL DE CONCRETO HECHO EN OBRA DE F´C=150KG/CM2 DE 10 X 15 CM, CON 2 VRS #4, ACABADO INTEGRAL AL COLADO DE ESCOBILLADO, INCLUYE: MATERIAL, CIMBRADO Y DESIMBRADO, COLADO, VIBRADO, CURADO CON MEMBRANA, EQUIPO, MANO DE OBRA, HERRAMIENTA Y TODO LO NECESARIO PARA SU CORRECTA EJECUCIÓN.
id-1.0.tender.items.167 | id-1.0 | 000001540 | FIRME DE CONCRETO DE 12CM DE ESPESOR ACABADO LAVADO A BASE DE PIEDRITA REYNOSA Y MARMOLINA , CONCRETO PREMEZCLADO EN PLANTA DOSIFICADORA DE FC=200 K/CM2, TAMAÑO MÁXIMO DE AGREGADO DE 19 MM, REFORZADO CON MALLA ELECTROSOLDADA 6X6- 10/10 Y JUNTAS DE DILATACIÓN CADA 2MTS ELABORADAS CON DISCO. INCLUYE: AFINE DE MATERIAL DESCUBIERTO Y COMPACTADO AL 95% DE SU P.V.S.M., SUMINISTRO DE MATERIALES, TRANSPORTE, BOMBEO, COLOCACIÓN, VIBRADO, CURADO, AGUA, CORTES, DESPERDICIOS, TRASLAPES, ALAMBRE, SILLETAS, HERRAMIENTA, PRUEBAS DE LABORATORIO, MATERIAL, MANO DE OBRA, HERRAMIENTA Y TODO LO NECESARIO PARA SU COORECTA EJECUCIÓN. | 800 | M2 | 551.23 | MXN | 39 | SINL-CU-U | 010.030.296.00065 | http://si.nl.gob.mx:8081/CatalogoUniversal | SINL-CU-C | FIRME DE CONCRETO DE 12CM DE ESPESOR ACABADO LAVADO A BASE DE PIEDRITA REYNOSA Y MARMOLINA , CONCRETO PREMEZCLADO EN PLANTA DOSIFICADORA DE FC=200 K/CM2, TAMAÑO MÁXIMO DE AGREGADO DE 19 MM, REFORZADO CON MALLA ELECTROSOLDADA 6X6- 10/10 Y JUNTAS DE DILATACIÓN CADA 2MTS ELABORADAS CON DISCO. INCLUYE: AFINE DE MATERIAL DESCUBIERTO Y COMPACTADO AL 95% DE SU P.V.S.M., SUMINISTRO DE MATERIALES, TRANSPORTE, BOMBEO, COLOCACIÓN, VIBRADO, CURADO, AGUA, CORTES, DESPERDICIOS, TRASLAPES, ALAMBRE, SILLETAS, HERRAMIENTA, PRUEBAS DE LABORATORIO, MATERIAL, MANO DE OBRA, HERRAMIENTA Y TODO LO NECESARIO PARA SU COORECTA EJECUCIÓN.
id-1.0.tender.items.168 | id-1.0 | 000001550 | SUMINISTRO Y COLOCACION DE PORTERIA OFICIAL FUTBOL 7, MARCA NACIONAL DE BANCAS O EQUIVALENTE EN CALIDAD, MEDIDAS 6.00 X 2.10 X 1.50 M DE FONDO, DE TUBO DE ACERO AL CARBÓN PARA USO MECÁNICO DE 3" DE DIÁMETRO EN CÉDULA 30. POSTES VERTICALES, UN TRAVESAÑO, DOS ARQUILLOS SUPERIORES Y UN ARQUILLO INFERIOR. RED COLOR NEGRO CALIBRE 18 CON APERTURAS DE 10CMS, SUJETADA A MARCO POR MEDIO DE CUERDA, ACABADO DE LA PORTERÍA EN COLOR BLANCO BRILLANTE A BASE DE POLIURETANO DTM DE ALTO RENDIMIENTO. CIMENTACIÓN DE VAINAS DE ACERO DE 50CMS DE LONGITUD, HUNDIDAS EN DADOS DE CONCRETO DE 20CM X 20CM X 50CM.INCLUYE: SUMINISTRO DE MATERIAL, ACCESORIOS PARA ENSAMBLES, SOLDADURA, EXCAVACIÓN, CONCRETO F´C=150KG/CM2 PARA PEDESTALES DE ANCLAJE DE 20 CMS. X 20 CMS. X 40 CMS. DE ALTURA, HERRAMIENTA,EQUIPO, MANO DE OBRA Y TODO LO NECESARIO PARA SU CORRECTA EJECUCION. | 2 | PZA | 41348.09 | MXN | 4 | SINL-CU-U | 010.015.100.01080 | http://si.nl.gob.mx:8081/CatalogoUniversal | SINL-CU-C | SUMINISTRO Y COLOCACION DE PORTERIA OFICIAL FUTBOL 7, MARCA NACIONAL DE BANCAS O EQUIVALENTE EN CALIDAD, MEDIDAS 6.00 X 2.10 X 1.50 M DE FONDO, DE TUBO DE ACERO AL CARBÓN PARA USO MECÁNICO DE 3" DE DIÁMETRO EN CÉDULA 30. POSTES VERTICALES, UN TRAVESAÑO, DOS ARQUILLOS SUPERIORES Y UN ARQUILLO INFERIOR. RED COLOR NEGRO CALIBRE 18 CON APERTURAS DE 10CMS, SUJETADA A MARCO POR MEDIO DE CUERDA, ACABADO DE LA PORTERÍA EN COLOR BLANCO BRILLANTE A BASE DE POLIURETANO DTM DE ALTO RENDIMIENTO. CIMENTACIÓN DE VAINAS DE ACERO DE 50CMS DE LONGITUD, HUNDIDAS EN DADOS DE CONCRETO DE 20CM X 20CM X 50CM.INCLUYE: SUMINISTRO DE MATERIAL, ACCESORIOS PARA ENSAMBLES, SOLDADURA, EXCAVACIÓN, CONCRETO F´C=150KG/CM2 PARA PEDESTALES DE ANCLAJE DE 20 CMS. X 20 CMS. X 40 CMS. DE ALTURA, HERRAMIENTA,EQUIPO, MANO DE OBRA Y TODO LO NECESARIO PARA SU CORRECTA EJECUCION.
id-1.0.tender.items.169 | id-1.0 | 000001560 | SUMINISTRO Y COLOCACION DE PORTERIA OFICIAL FUTBOL 5, MARCA NACIONAL DE BANCAS O EQUIVALENTE EN CALIDAD, ESPECIFICACIONES, PRECIO Y PREVIA AUTORIZACIÓN DE LA SUPERVISIÓN Y/O PROYECTOS DE LA DEPENDENCIA, MEDIDAS 6.00 X 2.10 X 1.50 M DE FONDO, DE TUBO DE ACERO AL CARBÓN PARA USO MECÁNICO DE 3" DE DIÁMETRO EN CÉDULA 30. POSTES VERTICALES, UN TRAVESAÑO, DOS ARQUILLOS SUPERIORES Y UN ARQUILLO INFERIOR. RED COLOR NEGRO CALIBRE 18 CON APERTURAS DE 10CMS, SUJETADA A MARCO POR MEDIO DE CUERDA, ACABADO DE LA PORTERÍA EN COLOR BLANCO BRILLANTE A BASE DE POLIURETANO DTM DE ALTO RENDIMIENTO. CIMENTACIÓN DE VAINAS DE ACERO DE 50CMS DE LONGITUD, HUNDIDAS EN DADOS DE CONCRETO DE 20CM X 20CM X 50CM. INCLUYE: ACCESORIOS PARA ENSAMBLES, SOLDADURA, EXCAVACIÓN, CONCRETO F´C=150KG/CM2 PARA PEDESTALES DE ANCLAJE DE 20 X 20 X 40 CM. HERRAMIENTA, MANO DE OBRA Y EQUIPO NECESARIO PARA SU CORRECTA INSTALACIÓN. | 4 | PZA | 41348.09 | MXN | 4 | SINL-CU-U | 010.015.100.01082 | http://si.nl.gob.mx:8081/CatalogoUniversal | SINL-CU-C | SUMINISTRO Y COLOCACION DE PORTERIA OFICIAL FUTBOL 5, MARCA NACIONAL DE BANCAS O EQUIVALENTE EN CALIDAD, ESPECIFICACIONES, PRECIO Y PREVIA AUTORIZACIÓN DE LA SUPERVISIÓN Y/O PROYECTOS DE LA DEPENDENCIA, MEDIDAS 6.00 X 2.10 X 1.50 M DE FONDO, DE TUBO DE ACERO AL CARBÓN PARA USO MECÁNICO DE 3" DE DIÁMETRO EN CÉDULA 30. POSTES VERTICALES, UN TRAVESAÑO, DOS ARQUILLOS SUPERIORES Y UN ARQUILLO INFERIOR. RED COLOR NEGRO CALIBRE 18 CON APERTURAS DE 10CMS, SUJETADA A MARCO POR MEDIO DE CUERDA, ACABADO DE LA PORTERÍA EN COLOR BLANCO BRILLANTE A BASE DE POLIURETANO DTM DE ALTO RENDIMIENTO. CIMENTACIÓN DE VAINAS DE ACERO DE 50CMS DE LONGITUD, HUNDIDAS EN DADOS DE CONCRETO DE 20CM X 20CM X 50CM. INCLUYE: ACCESORIOS PARA ENSAMBLES, SOLDADURA, EXCAVACIÓN, CONCRETO F´C=150KG/CM2 PARA PEDESTALES DE ANCLAJE DE 20 X 20 X 40 CM. HERRAMIENTA, MANO DE OBRA Y EQUIPO NECESARIO PARA SU CORRECTA INSTALACIÓN.
id-1.0.tender.items.170 | id-1.0 | 000001570 | SUMINISTRO E INSTALACIÓN DE MESA TIPO PICNIC DE METAL MARCA PLAYCLUB O EQUIVALENTE EN CALIDAD, ESPECIFICACIONES, PRECIO Y PREVIA AUTORIZACIÓN DE LA SUPERVISIÓN Y/O PROYECTOS DE LA DEPENDENCIA, D, MODELO 1MES4 LÍNEA MOBILIARIO URBANO DE 2.23X2.09X0.98 MTS CON CAPACIDAD PARA SEIS PERSONAS CON ESTRUCTURA TUBULAR DE 2" CON ACABADO EN PINTURA ELECTROSTÁTICA CON PRE-TRATAMIENTO DE FOSFATO DE ZINC, 2 ASIENTOS Y 1 MESA DE MADERA DE LÁMINA PERFORADA. MESA FIJADA CON ANCLAS SOLDADAS A LA BASE DE LA MESA AHOGADAS EN DALA DE 0.20X0.20X1.30M. INCLUYE: EXCAVACIÓN, ELEMENTOS NECESARIOS PARA SU FIJACIÓN, MATERIAL, HERRAMIENTA, MANO DE OBRA Y TODO LO NECESARIO PARA SU CORRECTA EJECUCIÓN. | 6 | PZA | 17263.15 | MXN | 4 | SINL-CU-U | 010.015.100.00582 | http://si.nl.gob.mx:8081/CatalogoUniversal | SINL-CU-C | SUMINISTRO E INSTALACIÓN DE MESA TIPO PICNIC DE METAL MARCA PLAYCLUB O EQUIVALENTE EN CALIDAD, ESPECIFICACIONES, PRECIO Y PREVIA AUTORIZACIÓN DE LA SUPERVISIÓN Y/O PROYECTOS DE LA DEPENDENCIA, D, MODELO 1MES4 LÍNEA MOBILIARIO URBANO DE 2.23X2.09X0.98 MTS CON CAPACIDAD PARA SEIS PERSONAS CON ESTRUCTURA TUBULAR DE 2" CON ACABADO EN PINTURA ELECTROSTÁTICA CON PRE-TRATAMIENTO DE FOSFATO DE ZINC, 2 ASIENTOS Y 1 MESA DE MADERA DE LÁMINA PERFORADA. MESA FIJADA CON ANCLAS SOLDADAS A LA BASE DE LA MESA AHOGADAS EN DALA DE 0.20X0.20X1.30M. INCLUYE: EXCAVACIÓN, ELEMENTOS NECESARIOS PARA SU FIJACIÓN, MATERIAL, HERRAMIENTA, MANO DE OBRA Y TODO LO NECESARIO PARA SU CORRECTA EJECUCIÓN.
id-1.0.tender.items.171 | id-1.0 | 000001580 | SUMINISTRO E INSTALACION DE BASURERO DE LA MARCA BKT, MODELO BKT-BA-003/ME SENCILLO, CON ESTRUCTURA DE ACERO AL CARBON GALVANIZADO DE 40X60X80 CM O EQUIVALENTE EN CALIDAD INCLUYE:MANODEOBRA, HERRAMIENTA Y EQUIPO. | 4 | PZA | 11207.92 | MXN | 4 | SINL-CU-U | 010.015.100.00710 | http://si.nl.gob.mx:8081/CatalogoUniversal | SINL-CU-C | SUMINISTRO E INSTALACION DE BASURERO DE LA MARCA BKT, MODELO BKT-BA-003/ME SENCILLO, CON ESTRUCTURA DE ACERO AL CARBON GALVANIZADO DE 40X60X80 CM O EQUIVALENTE EN CALIDAD INCLUYE:MANODEOBRA, HERRAMIENTA Y EQUIPO.
id-1.0.tender.items.172 | id-1.0 | 000001590 | MALLA GEOTEXTIL, PARA CONTROL DE HIERVAS, INCLUYE: SUMINISTRO Y COLOCACION, MATERIALES, HERRAMIENTA, EQUIPO, MANO DE OBRA Y TODO LO NECESARIO PARA SU CORRECTA EJECUCION. | 2425 | M2 | 51.36 | MXN | 39 | SINL-CU-U | 010.015.120.00140 | http://si.nl.gob.mx:8081/CatalogoUniversal | SINL-CU-C | MALLA GEOTEXTIL, PARA CONTROL DE HIERVAS, INCLUYE: SUMINISTRO Y COLOCACION, MATERIALES, HERRAMIENTA, EQUIPO, MANO DE OBRA Y TODO LO NECESARIO PARA SU CORRECTA EJECUCION.
id-1.0.tender.items.173 | id-1.0 | 000001600 | RIEGO DE IMPREGNACION CON EMULSION ASFALTICA TIPO ECI-60 O EQUIVALENTE A RAZON DE 1.5 LTS/M2, QUE GARANTICE UNA PENETRACION DEL PRODUCTO, MINIMO 4 MM. A LAS 24 HRS. DE ACUERDO CON LAS NORMAS DE LA SCT, INCLUYE: BARRIDO MECANICO PREVIO, MATERIALES, MAQUINARIA, EQUIPO, DESPERDICIOS, HERRAMIENTA Y MANO DE OBRA, ASÍ COMO TODO LO NECESARIO PARA SU CORRECTA EJECUCIÓN. | 2425 | M2 | 21.63 | MXN | 39 | SINL-CU-U | 010.015.112.01020 | http://si.nl.gob.mx:8081/CatalogoUniversal | SINL-CU-C | RIEGO DE IMPREGNACION CON EMULSION ASFALTICA TIPO ECI-60 O EQUIVALENTE A RAZON DE 1.5 LTS/M2, QUE GARANTICE UNA PENETRACION DEL PRODUCTO, MINIMO 4 MM. A LAS 24 HRS. DE ACUERDO CON LAS NORMAS DE LA SCT, INCLUYE: BARRIDO MECANICO PREVIO, MATERIALES, MAQUINARIA, EQUIPO, DESPERDICIOS, HERRAMIENTA Y MANO DE OBRA, ASÍ COMO TODO LO NECESARIO PARA SU CORRECTA EJECUCIÓN.
id-1.0.tender.items.174 | id-1.0 | 000001610 | SUMINISTRO DE PASTO NATURAL EN ROLLO CAPA DE 5 CM TIPO BERMUDA. INCLUYE: MATERIAL, EQUIPO, HERRAMIENTA MENOR, MANO DE OBRA Y TODO LO NECESARIO PARA SU CORRECTA EJECUCIÓN. | 2425 | M2 | 35.58 | MXN | 39 | SINL-CU-U | 010.015.120.00455 | http://si.nl.gob.mx:8081/CatalogoUniversal | SINL-CU-C | SUMINISTRO DE PASTO NATURAL EN ROLLO CAPA DE 5 CM TIPO BERMUDA. INCLUYE: MATERIAL, EQUIPO, HERRAMIENTA MENOR, MANO DE OBRA Y TODO LO NECESARIO PARA SU CORRECTA EJECUCIÓN.
id-1.0.tender.items.175 | id-1.0 | 000001620 | PLANTADO DE PASTO NATURAL EN ROLLO CAPA DE 5 CM TIPO BERMUDA MEZCLA DE TIERRA ORGÁNICA NEGRA, ARENA SÍLICA Y COMPOSTA EN PROPOCIÓN 90-10-10. MALLA GEOTEXTIL DE 2 MM ANTIHIERBAS Y PARA PROTECCIÓN DE TALUDES SOBRE BASE DE TIERRA COMPACTADA. INCLUYE: MATERIAL, EQUIPO, HERRAMIENTA MENOR, MANO DE OBRA Y TODO LO NECESARIO PARA SU CORRECTA EJECUCIÓN. | 2425 | M2 | 33.3 | MXN | 39 | SINL-CU-U | 010.015.120.00485 | http://si.nl.gob.mx:8081/CatalogoUniversal | SINL-CU-C | PLANTADO DE PASTO NATURAL EN ROLLO CAPA DE 5 CM TIPO BERMUDA MEZCLA DE TIERRA ORGÁNICA NEGRA, ARENA SÍLICA Y COMPOSTA EN PROPOCIÓN 90-10-10. MALLA GEOTEXTIL DE 2 MM ANTIHIERBAS Y PARA PROTECCIÓN DE TALUDES SOBRE BASE DE TIERRA COMPACTADA. INCLUYE: MATERIAL, EQUIPO, HERRAMIENTA MENOR, MANO DE OBRA Y TODO LO NECESARIO PARA SU CORRECTA EJECUCIÓN.
id-1.0.tender.items.176 | id-1.0 | 000001630 | SUMINISTRO DE ENCINO CON DIÁMETRO DE TRONCO DE 4", ALTURA MÍNIMA DE 4.00M CON TRONCO LIBRE DE 1.80M CON FOLLAJE DENSO Y ABIERTO CON TRONCO LIMPIO. | 10 | PZA | 5628.95 | MXN | 4 | SINL-CU-U | 010.015.120.00162 | http://si.nl.gob.mx:8081/CatalogoUniversal | SINL-CU-C | SUMINISTRO DE ENCINO CON DIÁMETRO DE TRONCO DE 4", ALTURA MÍNIMA DE 4.00M CON TRONCO LIBRE DE 1.80M CON FOLLAJE DENSO Y ABIERTO CON TRONCO LIMPIO.
id-1.0.tender.items.177 | id-1.0 | 000001640 | PLANTADO DE ENCINO. INCLUYE: EXCAVACIÓN DE 1.50 X 1.50 X 1.20 MTS DE PROFUNDIDAD RETIRANDO EL PRODUCTO DE LA EXCAVACIÓN, COLOCACIÓN DE UN TUBO PERFORADO EN UNA DE LAS ESQUINAS DE LA EXCAVACIÓN DE PVC DE 4" DE DIÁMETRO Y 1.20M DE PROFUNDIDAD CON CODO DE 90° EN SU EXTREMOS Y RELLENO DE GRAVA PARA CONFORMACIÓN DEL DREN CON GRAVA DE 10CM DE ESPESOR PARA CONFORMACIÓN DEL CAJETE CON TIERRA VEGETAL, ARENA Y MATERIAL ORGÁNICO DE 1.10M DE ESPESOR Y EN PROPORCIONES 50:30:20 RESPECTIVAMENTE PARA SIEMBRA DEL ÁRBOL, TENSADO CON 3 LÍNEAS DE ALAMBRE PROTEGIENDO CON MANGUERA POLIDUCTO LOS PUNTOS DE CONTACTO CON EL ÁRBOL PARA RIEGO. | 10 | PZA | 1192.09 | MXN | 4 | SINL-CU-U | 010.015.120.00164 | http://si.nl.gob.mx:8081/CatalogoUniversal | SINL-CU-C | PLANTADO DE ENCINO. INCLUYE: EXCAVACIÓN DE 1.50 X 1.50 X 1.20 MTS DE PROFUNDIDAD RETIRANDO EL PRODUCTO DE LA EXCAVACIÓN, COLOCACIÓN DE UN TUBO PERFORADO EN UNA DE LAS ESQUINAS DE LA EXCAVACIÓN DE PVC DE 4" DE DIÁMETRO Y 1.20M DE PROFUNDIDAD CON CODO DE 90° EN SU EXTREMOS Y RELLENO DE GRAVA PARA CONFORMACIÓN DEL DREN CON GRAVA DE 10CM DE ESPESOR PARA CONFORMACIÓN DEL CAJETE CON TIERRA VEGETAL, ARENA Y MATERIAL ORGÁNICO DE 1.10M DE ESPESOR Y EN PROPORCIONES 50:30:20 RESPECTIVAMENTE PARA SIEMBRA DEL ÁRBOL, TENSADO CON 3 LÍNEAS DE ALAMBRE PROTEGIENDO CON MANGUERA POLIDUCTO LOS PUNTOS DE CONTACTO CON EL ÁRBOL PARA RIEGO.
id-1.0.tender.items.178 | id-1.0 | 000001650 | SUMINISTRO DE ALAMO CANADIENSE CON DIÁMETRO DE TRONCO DE 4", ALTURA MÍNIMA DE 4.00M CON TRONCO LIBRE DE 1.80M CON FOLLAJE DENSO Y ABIERTO CON TRONCO LIMPIO. | 10 | PZA | 7299.91 | MXN | 4 | SINL-CU-U | 010.015.120.00192 | http://si.nl.gob.mx:8081/CatalogoUniversal | SINL-CU-C | SUMINISTRO DE ALAMO CANADIENSE CON DIÁMETRO DE TRONCO DE 4", ALTURA MÍNIMA DE 4.00M CON TRONCO LIBRE DE 1.80M CON FOLLAJE DENSO Y ABIERTO CON TRONCO LIMPIO.
id-1.0.tender.items.179 | id-1.0 | 000001660 | PLANTADO DE ALAMO CANADIENSE . INCLUYE: EXCAVACIÓN DE 1.50 X 1.50 X 1.20 MTS DE PROFUNDIDAD RETIRANDO EL PRODUCTO DE LA EXCAVACIÓN, COLOCACIÓN DE UN TUBO PERFORADO EN UNA DE LAS ESQUINAS DE LA EXCAVACIÓN DE PVC DE 4" DE DIÁMETRO Y 1.20M DE PROFUNDIDAD CON CODO DE 90° EN SU EXTREMOS Y RELLENO DE GRAVA PARA CONFORMACIÓN DEL DREN CON GRAVA DE 10CM DE ESPESOR PARA CONFORMACIÓN DEL CAJETE CON TIERRA VEGETAL, ARENA Y MATERIAL ORGÁNICO DE 1.10M DE ESPESOR Y EN PROPORCIONES 50:30:20 RESPECTIVAMENTE PARA SIEMBRA DEL ÁRBOL, TENSADO CON 3 LÍNEAS DE ALAMBRE PROTEGIENDO CON MANGUERA POLIDUCTO LOS PUNTOS DE CONTACTO CON EL ÁRBOL PARA RIEGO. | 10 | PZA | 1192.09 | MXN | 4 | SINL-CU-U | 010.015.120.00194 | http://si.nl.gob.mx:8081/CatalogoUniversal | SINL-CU-C | PLANTADO DE ALAMO CANADIENSE . INCLUYE: EXCAVACIÓN DE 1.50 X 1.50 X 1.20 MTS DE PROFUNDIDAD RETIRANDO EL PRODUCTO DE LA EXCAVACIÓN, COLOCACIÓN DE UN TUBO PERFORADO EN UNA DE LAS ESQUINAS DE LA EXCAVACIÓN DE PVC DE 4" DE DIÁMETRO Y 1.20M DE PROFUNDIDAD CON CODO DE 90° EN SU EXTREMOS Y RELLENO DE GRAVA PARA CONFORMACIÓN DEL DREN CON GRAVA DE 10CM DE ESPESOR PARA CONFORMACIÓN DEL CAJETE CON TIERRA VEGETAL, ARENA Y MATERIAL ORGÁNICO DE 1.10M DE ESPESOR Y EN PROPORCIONES 50:30:20 RESPECTIVAMENTE PARA SIEMBRA DEL ÁRBOL, TENSADO CON 3 LÍNEAS DE ALAMBRE PROTEGIENDO CON MANGUERA POLIDUCTO LOS PUNTOS DE CONTACTO CON EL ÁRBOL PARA RIEGO.
id-1.0.tender.items.180 | id-1.0 | 000001670 | SALIDAS PARA CIELO CON CAJA METALICA OCTAGONAL POLIDUCTO Y CABLE #12 LONGITUD PROMEDIO 15MTS INCLUYE: MATERIAL, DESPERDICIO, EQUIPO, HERRAMIENTA, MANO DE OBRA Y TODO LO NECESARIO PARA SU CORRECTA INSTALACIÓN. | 27 | PZA | 764.65 | MXN | 4 | SINL-CU-U | 050.225.744.00462 | http://si.nl.gob.mx:8081/CatalogoUniversal | SINL-CU-C | SALIDAS PARA CIELO CON CAJA METALICA OCTAGONAL POLIDUCTO Y CABLE #12 LONGITUD PROMEDIO 15MTS INCLUYE: MATERIAL, DESPERDICIO, EQUIPO, HERRAMIENTA, MANO DE OBRA Y TODO LO NECESARIO PARA SU CORRECTA INSTALACIÓN.
id-1.0.tender.items.181 | id-1.0 | 000001680 | SALIDAS PARA APAGADOR CON CAJA METALICA DE 2X4" POLIDUCTO Y CABLE #12 LONGITUD PROMEDIO 15MTS INCLUYE: MATERIAL, DESPERDICIO, EQUIPO, HERRAMIENTA, MANO DE OBRA Y TODO LO NECESARIO PARA SU CORRECTA INSTALACIÓN. | 5 | PZA | 563.3 | MXN | 4 | SINL-CU-U | 050.225.744.00464 | http://si.nl.gob.mx:8081/CatalogoUniversal | SINL-CU-C | SALIDAS PARA APAGADOR CON CAJA METALICA DE 2X4" POLIDUCTO Y CABLE #12 LONGITUD PROMEDIO 15MTS INCLUYE: MATERIAL, DESPERDICIO, EQUIPO, HERRAMIENTA, MANO DE OBRA Y TODO LO NECESARIO PARA SU CORRECTA INSTALACIÓN.
id-1.0.tender.items.182 | id-1.0 | 000001690 | CONTACTOS DOBLES ON CAJA METALICA DE 2X4" POLIDUCTO Y CABLE #12 LONGITUD PROMEDIO 15MTS INCLUYE: MATERIAL, DESPERDICIO, EQUIPO, HERRAMIENTA, MANO DE OBRA Y TODO LO NECESARIO PARA SU CORRECTA INSTALACIÓN. | 9 | PZA | 758.86 | MXN | 4 | SINL-CU-U | 050.225.704.01232 | http://si.nl.gob.mx:8081/CatalogoUniversal | SINL-CU-C | CONTACTOS DOBLES ON CAJA METALICA DE 2X4" POLIDUCTO Y CABLE #12 LONGITUD PROMEDIO 15MTS INCLUYE: MATERIAL, DESPERDICIO, EQUIPO, HERRAMIENTA, MANO DE OBRA Y TODO LO NECESARIO PARA SU CORRECTA INSTALACIÓN.
id-1.0.tender.items.183 | id-1.0 | 000001700 | SUMINISTRO E INSTALACIÓN DE TUBO CONDUIT PARED GRUESA DE 21 MM DE DIAMETRO. INCLUYE: SUMINISTRO DE MATERIALES, RANURA, RESANE, GUÍA DE ALAMBRE GALVANIZADO, CORTES, DESPERDICIOS HERRAMIENTA Y MANO DE OBRA | 120 | M | 98.08 | MXN | 43 | SINL-CU-U | 050.225.704.12455 | http://si.nl.gob.mx:8081/CatalogoUniversal | SINL-CU-C | SUMINISTRO E INSTALACIÓN DE TUBO CONDUIT PARED GRUESA DE 21 MM DE DIAMETRO. INCLUYE: SUMINISTRO DE MATERIALES, RANURA, RESANE, GUÍA DE ALAMBRE GALVANIZADO, CORTES, DESPERDICIOS HERRAMIENTA Y MANO DE OBRA
id-1.0.tender.items.184 | id-1.0 | 000001710 | SUMINISTRO E INSTALACIÓN DE CONECTOR TIPO CHUPON. INCLUYE: MATERIAL, EQUIPO, HERRAMIENTA, MANO DE OBRA Y TODO LO NECESARIO PARA SU CORRECTA INSTALACIÓN. | 30 | PZA | 13.23 | MXN | 4 | SINL-CU-U | 050.225.720.00285 | http://si.nl.gob.mx:8081/CatalogoUniversal | SINL-CU-C | SUMINISTRO E INSTALACIÓN DE CONECTOR TIPO CHUPON. INCLUYE: MATERIAL, EQUIPO, HERRAMIENTA, MANO DE OBRA Y TODO LO NECESARIO PARA SU CORRECTA INSTALACIÓN.
id-1.0.tender.items.185 | id-1.0 | 000001720 | SUMINISTRO E INSTALACIÓN DE CENTRO DE CARGAS "P" 30 POLOS NEMA 3R TIPO INTEMPERIE, 3F 4H 220/127V. INCLUYE: PRUEBAS, CONEXIONES, PUESTA EN FUNCIONAMIENTO, HERRAMIENTA, EQUIPO, MANO DE OBRA, TUBERÍA CONDUIT, TIERRA FÍSICA Y TODO LO NECESARIO PARA SU CORRECTA INSTALACIÓN. | 1 | PZA | 8871.55 | MXN | 4 | SINL-CU-U | 050.225.704.10355 | http://si.nl.gob.mx:8081/CatalogoUniversal | SINL-CU-C | SUMINISTRO E INSTALACIÓN DE CENTRO DE CARGAS "P" 30 POLOS NEMA 3R TIPO INTEMPERIE, 3F 4H 220/127V. INCLUYE: PRUEBAS, CONEXIONES, PUESTA EN FUNCIONAMIENTO, HERRAMIENTA, EQUIPO, MANO DE OBRA, TUBERÍA CONDUIT, TIERRA FÍSICA Y TODO LO NECESARIO PARA SU CORRECTA INSTALACIÓN.
id-1.0.tender.items.186 | id-1.0 | 000001730 | SUMINISTRO DE ENERGÍA ELÉCTRICA EN PREDIO, INCLUYENDO LA INSTALACIÓN DE ACOMETIDA DE MEDIA TENSIÓN DE 3 FASES 33KV, CONSTRUCCIÓN DE 430M DE MEDIA TENSIÓN EN 3 FASES Y NEUTRO CON CABLE ACSR 1/0 33 KV, INSTALACIÓN DE MEDIDOR DE MEDIA TENSIÓN CON AUTOENCENDIDO, ELABORACIÓN DE PLANOS, TRAMITES ANTE OFICINAS DE CFE PARA FACTIBILIDAD DE SUMINISTRO ELÉCTRICO, PAGO DE APORTACIONES, UNIDAD VERIFICADORA, CONTRATO, HASTA LA PUESTA EN SER DEL SUMINISTRO DE ENERGÍA ELÉCTRICA INCLUYE: MATERIALES, ACCESORIOS, MAQUINARIA, EQUIPO, MANO DE OBRAS, Y TODO LO NECESARIO PARA SU CORRECTA EJECUCIÓN. (SER) | 1 | JGO | 386375.09 | MXN | 2 | SINL-CU-U | 050.225.704.09765 | http://si.nl.gob.mx:8081/CatalogoUniversal | SINL-CU-C | SUMINISTRO DE ENERGÍA ELÉCTRICA EN PREDIO, INCLUYENDO LA INSTALACIÓN DE ACOMETIDA DE MEDIA TENSIÓN DE 3 FASES 33KV, CONSTRUCCIÓN DE 430M DE MEDIA TENSIÓN EN 3 FASES Y NEUTRO CON CABLE ACSR 1/0 33 KV, INSTALACIÓN DE MEDIDOR DE MEDIA TENSIÓN CON AUTOENCENDIDO, ELABORACIÓN DE PLANOS, TRAMITES ANTE OFICINAS DE CFE PARA FACTIBILIDAD DE SUMINISTRO ELÉCTRICO, PAGO DE APORTACIONES, UNIDAD VERIFICADORA, CONTRATO, HASTA LA PUESTA EN SER DEL SUMINISTRO DE ENERGÍA ELÉCTRICA INCLUYE: MATERIALES, ACCESORIOS, MAQUINARIA, EQUIPO, MANO DE OBRAS, Y TODO LO NECESARIO PARA SU CORRECTA EJECUCIÓN. (SER)
id-1.0.tender.items.187 | id-1.0 | 000001740 | SUMINISTRO E INSTALACIÓN DE POLIDUCTO COLOR NARANJA DE 50 MM. DE DIAM. (2") ENTERRADO A 30 CMS. Y RECUBIERTO 5 CMS. DE CONCRETO (F'C=100 KG/CM2).INCLUYE: SUMINISTRO DE MATERIALES,GUÍA DE ALAMBRE GALVANIZADO, CORTES, DESPERDICIOS HERRAMIENTA Y MANO DE OBRA | 1111 | M | 134.64 | MXN | 43 | SINL-CU-U | 050.225.684.00120 | http://si.nl.gob.mx:8081/CatalogoUniversal | SINL-CU-C | SUMINISTRO E INSTALACIÓN DE POLIDUCTO COLOR NARANJA DE 50 MM. DE DIAM. (2") ENTERRADO A 30 CMS. Y RECUBIERTO 5 CMS. DE CONCRETO (F'C=100 KG/CM2).INCLUYE: SUMINISTRO DE MATERIALES,GUÍA DE ALAMBRE GALVANIZADO, CORTES, DESPERDICIOS HERRAMIENTA Y MANO DE OBRA
id-1.0.tender.items.188 | id-1.0 | 000001750 | SUMINISTRO Y COLOCACIÓN DE POLIDUCTO NARANJA DE. (1 1/2") EN ZANJA DE 25 CMS. DE ANCHO Y ENTERRADO A 40 CMS.; INCLUYE: ALAMBRE GUÍA, RELLENO DE ZANJA CON CONCRETO F´C=250 KG/CM2 ,MATERIAL DE BASE , RETIRO DE MATERIAL SOBRANTE, MATERIAL, EQUIPO, HERRAMIENTA, MANO DE OBRA Y TODO LO NECESARIO PARA SU CORRECTA EJECUCIÓN. | 724 | M | 246.2 | MXN | 43 | SINL-CU-U | 050.225.684.00250 | http://si.nl.gob.mx:8081/CatalogoUniversal | SINL-CU-C | SUMINISTRO Y COLOCACIÓN DE POLIDUCTO NARANJA DE. (1 1/2") EN ZANJA DE 25 CMS. DE ANCHO Y ENTERRADO A 40 CMS.; INCLUYE: ALAMBRE GUÍA, RELLENO DE ZANJA CON CONCRETO F´C=250 KG/CM2 ,MATERIAL DE BASE , RETIRO DE MATERIAL SOBRANTE, MATERIAL, EQUIPO, HERRAMIENTA, MANO DE OBRA Y TODO LO NECESARIO PARA SU CORRECTA EJECUCIÓN.
id-1.0.tender.items.189 | id-1.0 | 000001760 | MANGUERA POLIDUCTO DE 1" DE DIAMETRO | 1456 | M | 41.62 | MXN | 43 | SINL-CU-U | 050.225.684.00030 | http://si.nl.gob.mx:8081/CatalogoUniversal | SINL-CU-C | MANGUERA POLIDUCTO DE 1" DE DIAMETRO
id-1.0.tender.items.190 | id-1.0 | 000001770 | SUMINISTRO E INSTALACIÓN DE CABLE DE ALUMINIO CAL. 1/0 AWG. INCLUYE: MANO DE OBRA, MATERIAL, HERRAMIENTA, EQUIPO Y TODO LO NECESARIO PARA SU CORRECTA EJECUCIÓN. | 2222 | M | 203.34 | MXN | 43 | SINL-CU-U | 050.225.712.00060 | http://si.nl.gob.mx:8081/CatalogoUniversal | SINL-CU-C | SUMINISTRO E INSTALACIÓN DE CABLE DE ALUMINIO CAL. 1/0 AWG. INCLUYE: MANO DE OBRA, MATERIAL, HERRAMIENTA, EQUIPO Y TODO LO NECESARIO PARA SU CORRECTA EJECUCIÓN.
id-1.0.tender.items.191 | id-1.0 | 000001780 | SUMINISTRO E INSTALACION DE CABLE DE ALUMINIO CAL. # 1/0 AWG DESNUDO MARCA CONDUMEX O SIMILAR. INCLUYE: MATERIAL, DESPERDICIO , MANO DE OBRA, HERRAMIENTA, Y TODO LO NECESARIO PARA SU CORRECTA EJECUCIÓN. | 1111 | M | 130.88 | MXN | 43 | SINL-CU-U | 050.225.712.00072 | http://si.nl.gob.mx:8081/CatalogoUniversal | SINL-CU-C | SUMINISTRO E INSTALACION DE CABLE DE ALUMINIO CAL. # 1/0 AWG DESNUDO MARCA CONDUMEX O SIMILAR. INCLUYE: MATERIAL, DESPERDICIO , MANO DE OBRA, HERRAMIENTA, Y TODO LO NECESARIO PARA SU CORRECTA EJECUCIÓN.
id-1.0.tender.items.192 | id-1.0 | 000001790 | SUMINISTRO E INSTALACIÓN DE CABLE DE ALUMINIO CAL.# (2+1)2 AWG CON AISLAMIENTO PARA 600 V. XHHW-2 90°C INCLUYE : ACARREO ,HERRAMIENTA Y MANO DE OBRA. | 1448 | M | 117.22 | MXN | 43 | SINL-CU-U | 050.225.712.00080 | http://si.nl.gob.mx:8081/CatalogoUniversal | SINL-CU-C | SUMINISTRO E INSTALACIÓN DE CABLE DE ALUMINIO CAL.# (2+1)2 AWG CON AISLAMIENTO PARA 600 V. XHHW-2 90°C INCLUYE : ACARREO ,HERRAMIENTA Y MANO DE OBRA.
id-1.0.tender.items.193 | id-1.0 | 000001800 | SUMINISTRO E INSTALACION DE CABLE DE ALUMINIO CAL. # 2 AWG DESNUDO MARCA CONDUMEX O SIMILAR. INCLUYE: MATERIAL, DESPERDICIO , MANO DE OBRA, HERRAMIENTA, Y TODO LO NECESARIO PARA SU CORRECTA EJECUCIÓN. | 724 | M | 101.62 | MXN | 43 | SINL-CU-U | 050.225.712.00073 | http://si.nl.gob.mx:8081/CatalogoUniversal | SINL-CU-C | SUMINISTRO E INSTALACION DE CABLE DE ALUMINIO CAL. # 2 AWG DESNUDO MARCA CONDUMEX O SIMILAR. INCLUYE: MATERIAL, DESPERDICIO , MANO DE OBRA, HERRAMIENTA, Y TODO LO NECESARIO PARA SU CORRECTA EJECUCIÓN.
id-1.0.tender.items.194 | id-1.0 | 000001810 | SUMINISTRO E INSTALACIÓN DE CABLE DE ALUMINIO NO __4__. INCLUYE: MATERIAL, ACARREO, HERRAMIENTA, MANO DE OBRA. ( ALIMENTACIÓN A LUMINARIAS) Y TODO LO NECESARIO PARA SU CORRECTA INSTALACIÓN. | 1184 | M | 82.76 | MXN | 43 | SINL-CU-U | 050.225.712.00120 | http://si.nl.gob.mx:8081/CatalogoUniversal | SINL-CU-C | SUMINISTRO E INSTALACIÓN DE CABLE DE ALUMINIO NO __4__. INCLUYE: MATERIAL, ACARREO, HERRAMIENTA, MANO DE OBRA. ( ALIMENTACIÓN A LUMINARIAS) Y TODO LO NECESARIO PARA SU CORRECTA INSTALACIÓN.
id-1.0.tender.items.195 | id-1.0 | 000001820 | SUMINISTRO E INSTALACION DE CABLE DE ALUMINIO CAL. # 4 AWG DESNUDO MARCA CONDUMEX O SIMILAR. INCLUYE: MATERIAL, DESPERDICIO , MANO DE OBRA, HERRAMIENTA, Y TODO LO NECESARIO PARA SU CORRECTA EJECUCIÓN. | 592 | M | 89.86 | MXN | 43 | SINL-CU-U | 050.225.712.00074 | http://si.nl.gob.mx:8081/CatalogoUniversal | SINL-CU-C | SUMINISTRO E INSTALACION DE CABLE DE ALUMINIO CAL. # 4 AWG DESNUDO MARCA CONDUMEX O SIMILAR. INCLUYE: MATERIAL, DESPERDICIO , MANO DE OBRA, HERRAMIENTA, Y TODO LO NECESARIO PARA SU CORRECTA EJECUCIÓN.
id-1.0.tender.items.196 | id-1.0 | 000001830 | SUMINISTRO Y TENDIDO DE CABLE DE ALUMINIO CAL. # 6 AWG (2+1) AEREO MARCA CONDUMEX O SIMILAR EN CIRCUITO DE LUMINARIAS, INCLUYE: MATERIAL, DESPERDICIO , MANO DE OBRA, HERRAMIENTA, Y TODO LO NECESARIO PARA SU CORRECTA EJECUCIÓN. | 656 | M | 137.02 | MXN | 43 | SINL-CU-U | 050.225.712.00170 | http://si.nl.gob.mx:8081/CatalogoUniversal | SINL-CU-C | SUMINISTRO Y TENDIDO DE CABLE DE ALUMINIO CAL. # 6 AWG (2+1) AEREO MARCA CONDUMEX O SIMILAR EN CIRCUITO DE LUMINARIAS, INCLUYE: MATERIAL, DESPERDICIO , MANO DE OBRA, HERRAMIENTA, Y TODO LO NECESARIO PARA SU CORRECTA EJECUCIÓN.
id-1.0.tender.items.197 | id-1.0 | 000001840 | SUMINISTRO E INSTALACIÓN DE CABLE DE ALUMINIO CAL. 6 AWG DESNUDO. INCLUYE: MANO DE OBRA, MATERIAL, HERRAMIENTA, EQUIPO Y TODO LO NECESARIO PARA SU CORRECTA EJECUCIÓN. | 328 | M | 89.43 | MXN | 43 | SINL-CU-U | 050.225.712.00070 | http://si.nl.gob.mx:8081/CatalogoUniversal | SINL-CU-C | SUMINISTRO E INSTALACIÓN DE CABLE DE ALUMINIO CAL. 6 AWG DESNUDO. INCLUYE: MANO DE OBRA, MATERIAL, HERRAMIENTA, EQUIPO Y TODO LO NECESARIO PARA SU CORRECTA EJECUCIÓN.
id-1.0.tender.items.198 | id-1.0 | 000001850 | SUMINISTRO E INSTALACION DE CABLE DE ALUMINIO CAL. # 8 AWG MARCA CONDUMEX O SIMILAR. INCLUYE: MATERIAL, DESPERDICIO , MANO DE OBRA, HERRAMIENTA, Y TODO LO NECESARIO PARA SU CORRECTA EJECUCIÓN. | 232 | M | 85.7 | MXN | 43 | SINL-CU-U | 050.225.712.00172 | http://si.nl.gob.mx:8081/CatalogoUniversal | SINL-CU-C | SUMINISTRO E INSTALACION DE CABLE DE ALUMINIO CAL. # 8 AWG MARCA CONDUMEX O SIMILAR. INCLUYE: MATERIAL, DESPERDICIO , MANO DE OBRA, HERRAMIENTA, Y TODO LO NECESARIO PARA SU CORRECTA EJECUCIÓN.
id-1.0.tender.items.199 | id-1.0 | 000001860 | SUMINISTRO E INSTALACION DE CABLE DE ALUMINIO CAL. # 8 AWG DESNUDO MARCA CONDUMEX O SIMILAR. INCLUYE: MATERIAL, DESPERDICIO , MANO DE OBRA, HERRAMIENTA, Y TODO LO NECESARIO PARA SU CORRECTA EJECUCIÓN. | 116 | M | 87.16 | MXN | 43 | SINL-CU-U | 050.225.712.00075 | http://si.nl.gob.mx:8081/CatalogoUniversal | SINL-CU-C | SUMINISTRO E INSTALACION DE CABLE DE ALUMINIO CAL. # 8 AWG DESNUDO MARCA CONDUMEX O SIMILAR. INCLUYE: MATERIAL, DESPERDICIO , MANO DE OBRA, HERRAMIENTA, Y TODO LO NECESARIO PARA SU CORRECTA EJECUCIÓN.
id-1.0.tender.items.200 | id-1.0 | 000001870 | SUMINISTRO E INSTALACION DE CABLE DE ALUMINIO CAL. # 10 AWG MARCA CONDUMEX O SIMILAR. INCLUYE: MATERIAL, DESPERDICIO , MANO DE OBRA, HERRAMIENTA, Y TODO LO NECESARIO PARA SU CORRECTA EJECUCIÓN. | 140 | M | 87.16 | MXN | 43 | SINL-CU-U | 050.225.712.00174 | http://si.nl.gob.mx:8081/CatalogoUniversal | SINL-CU-C | SUMINISTRO E INSTALACION DE CABLE DE ALUMINIO CAL. # 10 AWG MARCA CONDUMEX O SIMILAR. INCLUYE: MATERIAL, DESPERDICIO , MANO DE OBRA, HERRAMIENTA, Y TODO LO NECESARIO PARA SU CORRECTA EJECUCIÓN.
id-1.0.tender.items.201 | id-1.0 | 000001880 | SUMINISTRO E INSTALACION DE CABLE DE ALUMINIO CAL. # 10 AWG DESNUDO MARCA CONDUMEX O SIMILAR. INCLUYE: MATERIAL, DESPERDICIO , MANO DE OBRA, HERRAMIENTA, Y TODO LO NECESARIO PARA SU CORRECTA EJECUCIÓN. | 70 | M | 87.16 | MXN | 43 | SINL-CU-U | 050.225.712.00076 | http://si.nl.gob.mx:8081/CatalogoUniversal | SINL-CU-C | SUMINISTRO E INSTALACION DE CABLE DE ALUMINIO CAL. # 10 AWG DESNUDO MARCA CONDUMEX O SIMILAR. INCLUYE: MATERIAL, DESPERDICIO , MANO DE OBRA, HERRAMIENTA, Y TODO LO NECESARIO PARA SU CORRECTA EJECUCIÓN.
id-1.0.tender.items.202 | id-1.0 | 000001890 | SUMINISTRO E INSTALACIÓN DE POSTE CÓNICO CIRCULAR DE 12.00 M. TIPO PUNTA DE POSTE FABRICADO EN UNA SOLA SECCIÓN CON LÁMINA DE ACERO NORMA ASTM-1011 GRADO 36 EN CALIBRE 11, DISEÑADO PARA UNA RESISTENCIA A LA TENSIÓN DE 75,000 PSI ( LBS/LG2) LA SOLDADURA LONGITUDINAL ES DE LAMBRE SÓLIDO TIPO AWSA 5.17 EM 13 K DE 3/32" DE DIÁMETRO, BAJO UN PROCESO DE SOLDADURA DE ARCO SUMERGIDO EN FUNDENTE, EL FUNDENTE UTILIZADO ES UN 860 F 7A2-EM 13K, ESTO DE ACUERDO A LA NORMA AWS DI.L SECCION 1. EL RECUBRIMIENTO ANTICORROSIVO DEBE CUMPLIR CON LA NORMA D8500-01, 02, 03 DE C.F.E. CON JUEGO DE ANCLAS; INCLUYE: PINTURA FINAL EN CAMPO, ACARREO, EQUIPO, HERRAMIENTA, GRÚA, MONTAJE Y MANO DE OBRA. | 21 | PZA | 62591.99 | MXN | 4 | SINL-CU-U | 050.225.744.01550 | http://si.nl.gob.mx:8081/CatalogoUniversal | SINL-CU-C | SUMINISTRO E INSTALACIÓN DE POSTE CÓNICO CIRCULAR DE 12.00 M. TIPO PUNTA DE POSTE FABRICADO EN UNA SOLA SECCIÓN CON LÁMINA DE ACERO NORMA ASTM-1011 GRADO 36 EN CALIBRE 11, DISEÑADO PARA UNA RESISTENCIA A LA TENSIÓN DE 75,000 PSI ( LBS/LG2) LA SOLDADURA LONGITUDINAL ES DE LAMBRE SÓLIDO TIPO AWSA 5.17 EM 13 K DE 3/32" DE DIÁMETRO, BAJO UN PROCESO DE SOLDADURA DE ARCO SUMERGIDO EN FUNDENTE, EL FUNDENTE UTILIZADO ES UN 860 F 7A2-EM 13K, ESTO DE ACUERDO A LA NORMA AWS DI.L SECCION 1. EL RECUBRIMIENTO ANTICORROSIVO DEBE CUMPLIR CON LA NORMA D8500-01, 02, 03 DE C.F.E. CON JUEGO DE ANCLAS; INCLUYE: PINTURA FINAL EN CAMPO, ACARREO, EQUIPO, HERRAMIENTA, GRÚA, MONTAJE Y MANO DE OBRA.
id-1.0.tender.items.203 | id-1.0 | 000001900 | SUMINISTRO E INSTALACIÓN DE BASE PIRAMIDAL PARA POSTES DE 12.00M. SOBRE BANQUETAS, CAMELLONES Y PISOS DE 0.40X 0.40X 1.20MTS DE CONCRETO HECHO EN OBRA CON REVOLVEDORA DE F'C= 200 KG/CM2 ARMADO CON 4 VARILLA #4 Y ESTRIBOS #3 @ 20 CMS. INCLUYE. SUMINISTRO DE MATERIALES, INSTALACIÓN DE ANCLAS (4) DE 0.90M DE LARGO Y 5/8"Ø, MANO DE OBRA, EXCAVACIÓN, HABILITADO, CIMBRA, Y DESCIMBRA, ACABADO COMÚN, ARMADO, COLADO, VIBRADO, CURADO, RELLENO CON MATERIAL INERTE DE BANCO, COMPACTADO CON PISÓN DE MANO EN CAPAS DE 20 CMS. AL 90% PROCTOR, ACARREOS, DESPERDICIOS, HERRAMIENTA, EQUIPO, LIMPIEZA, Y RETIRO DE SOBRANTES FUERA DE LA OBRA. | 21 | PZA | 5420.54 | MXN | 4 | SINL-CU-U | 010.025.200.00122 | http://si.nl.gob.mx:8081/CatalogoUniversal | SINL-CU-C | SUMINISTRO E INSTALACIÓN DE BASE PIRAMIDAL PARA POSTES DE 12.00M. SOBRE BANQUETAS, CAMELLONES Y PISOS DE 0.40X 0.40X 1.20MTS DE CONCRETO HECHO EN OBRA CON REVOLVEDORA DE F'C= 200 KG/CM2 ARMADO CON 4 VARILLA #4 Y ESTRIBOS #3 @ 20 CMS. INCLUYE. SUMINISTRO DE MATERIALES, INSTALACIÓN DE ANCLAS (4) DE 0.90M DE LARGO Y 5/8"Ø, MANO DE OBRA, EXCAVACIÓN, HABILITADO, CIMBRA, Y DESCIMBRA, ACABADO COMÚN, ARMADO, COLADO, VIBRADO, CURADO, RELLENO CON MATERIAL INERTE DE BANCO, COMPACTADO CON PISÓN DE MANO EN CAPAS DE 20 CMS. AL 90% PROCTOR, ACARREOS, DESPERDICIOS, HERRAMIENTA, EQUIPO, LIMPIEZA, Y RETIRO DE SOBRANTES FUERA DE LA OBRA.
id-1.0.tender.items.204 | id-1.0 | 000001910 | SUMINISTRO E INSTALACIÓN DE POSTE LUMINICO MODELO DEL RIO 400 - N.T.BUS LINEA ACTTUAL, MARCA FIAMMA O EQUIVALENTE EN CALIDAD COLOR NEGRO, COMPUESTO POR CABEZAL FORMADO POR DOS PIEZAS (UNA BRIDA Y UNA CONTRA BIDA), 4 TUBOS DE ALUMINIO Y UN METACRILATO CILINDRICO OPALINO DE 5"; TUBO DE ALUMINIO EXTRUIDO LISO DE 6.625 "DE DIAMETRO EXTERIOR"; PLACA DE ANCLAJE DE ALUMINIO VACIADO. ALTURA TOTAL DE 4 MTS, EQUIPO ELECTRÓNICO DE LEDS PARA LUMINARIA TIPO ML-PL COMPUESTO POR DOS MODULOS DE LEDS LINEALES DE 2' Y DRIVER OPERANDO A UNA POTENCIA DE 50 W, DANDO COMO RESULTADO UN FLUJO LUMINOSO DE 6460 LM A UNA TEMPERATURA DE COLOR DE 40000K Y UN IRC DE 80. PREPARADO PARA CABEZAL DE 65 CM. INCLUYE SUPRESOR DE PICOS, FLETE, EQUIPO, HERRAMIENTA Y TODO LO NECESARIO PARA SU CORRECTA EJECUCIÓN. | 15 | PZA | 14668.02 | MXN | 4 | SINL-CU-U | 010.015.124.00710 | http://si.nl.gob.mx:8081/CatalogoUniversal | SINL-CU-C | SUMINISTRO E INSTALACIÓN DE POSTE LUMINICO MODELO DEL RIO 400 - N.T.BUS LINEA ACTTUAL, MARCA FIAMMA O EQUIVALENTE EN CALIDAD COLOR NEGRO, COMPUESTO POR CABEZAL FORMADO POR DOS PIEZAS (UNA BRIDA Y UNA CONTRA BIDA), 4 TUBOS DE ALUMINIO Y UN METACRILATO CILINDRICO OPALINO DE 5"; TUBO DE ALUMINIO EXTRUIDO LISO DE 6.625 "DE DIAMETRO EXTERIOR"; PLACA DE ANCLAJE DE ALUMINIO VACIADO. ALTURA TOTAL DE 4 MTS, EQUIPO ELECTRÓNICO DE LEDS PARA LUMINARIA TIPO ML-PL COMPUESTO POR DOS MODULOS DE LEDS LINEALES DE 2' Y DRIVER OPERANDO A UNA POTENCIA DE 50 W, DANDO COMO RESULTADO UN FLUJO LUMINOSO DE 6460 LM A UNA TEMPERATURA DE COLOR DE 40000K Y UN IRC DE 80. PREPARADO PARA CABEZAL DE 65 CM. INCLUYE SUPRESOR DE PICOS, FLETE, EQUIPO, HERRAMIENTA Y TODO LO NECESARIO PARA SU CORRECTA EJECUCIÓN.
id-1.0.tender.items.205 | id-1.0 | 000001920 | SUMINISTRO E INSTALACIÓN DE BASE DE CONCRETO PARA ARBOTANTE METALICO DE 3 METROS, MEDIANTE ANCLAS METALICAS DE 3/4" INCLUYE, HERRAMIENTA, EQUIPO, Y MANO DE OBRA | 15 | PZA | 2578.43 | MXN | 4 | SINL-CU-U | 010.025.200.00032 | http://si.nl.gob.mx:8081/CatalogoUniversal | SINL-CU-C | SUMINISTRO E INSTALACIÓN DE BASE DE CONCRETO PARA ARBOTANTE METALICO DE 3 METROS, MEDIANTE ANCLAS METALICAS DE 3/4" INCLUYE, HERRAMIENTA, EQUIPO, Y MANO DE OBRA
id-1.0.tender.items.206 | id-1.0 | 000001930 | SUMINISTRO E INSTALACIÓN DE REGISTRO TIPO ALBAÑAL CON TAPA DE 30 X 60 CMS. INCLUYE: ACARREO, EQUIPO, HERRAMIENTA, MANO DE OBRA Y TODO LO NECESARIO PARA SU INSTALACIÓN. | 27 | PZA | 446.35 | MXN | 4 | SINL-CU-U | 050.225.720.00380 | http://si.nl.gob.mx:8081/CatalogoUniversal | SINL-CU-C | SUMINISTRO E INSTALACIÓN DE REGISTRO TIPO ALBAÑAL CON TAPA DE 30 X 60 CMS. INCLUYE: ACARREO, EQUIPO, HERRAMIENTA, MANO DE OBRA Y TODO LO NECESARIO PARA SU INSTALACIÓN.
id-1.0.tender.items.207 | id-1.0 | 000001940 | SUMINISTRO E INSTALACIÓN DE REGISTRO PARA BAJA TENSION DE CONCRETO HIDRAULICO DE f'c=200kg/cm2 DE 50x80x75 cm EN BANQUETA TIPO 1 FABRICADO SEGÚN NORMA CFE RBTB1. INCLUYE: EXCAVACIONES, ACARREOS, RETIRO DE MATERIAL SOBRANTE PRODUCTO DE EXCAVACIÓN, MATERIAL, EQUIPO, HERRAMIENTA, MANO DE OBRA Y TODO LO NECESARIO PARA SU CORRECTA EJECUCIÓN. | 13 | PZA | 4101.25 | MXN | 4 | SINL-CU-U | 010.030.268.00112 | http://si.nl.gob.mx:8081/CatalogoUniversal | SINL-CU-C | SUMINISTRO E INSTALACIÓN DE REGISTRO PARA BAJA TENSION DE CONCRETO HIDRAULICO DE f'c=200kg/cm2 DE 50x80x75 cm EN BANQUETA TIPO 1 FABRICADO SEGÚN NORMA CFE RBTB1. INCLUYE: EXCAVACIONES, ACARREOS, RETIRO DE MATERIAL SOBRANTE PRODUCTO DE EXCAVACIÓN, MATERIAL, EQUIPO, HERRAMIENTA, MANO DE OBRA Y TODO LO NECESARIO PARA SU CORRECTA EJECUCIÓN.
id-1.0.tender.items.208 | id-1.0 | 000001950 | CABLE THHW DE ALUMINIO CAL 12 THHW-LS 90°C 600 V ANTIFLAMA COLOR NEGRO INCLUYE, HERRAMIENTA, EQUIPO, Y MANO DE OBRA | 320 | M | 55.67 | MXN | 43 | SINL-CU-U | 050.225.712.00010 | http://si.nl.gob.mx:8081/CatalogoUniversal | SINL-CU-C | CABLE THHW DE ALUMINIO CAL 12 THHW-LS 90°C 600 V ANTIFLAMA COLOR NEGRO INCLUYE, HERRAMIENTA, EQUIPO, Y MANO DE OBRA
id-1.0.tender.items.209 | id-1.0 | 000001960 | CABLE THHW DE ALUMINIO CAL 12 THHW-LS 90°C 600 V ANTIFLAMA COLOR NEGRO INCLUYE, HERRAMIENTA, EQUIPO, Y MANO DE OBRA | 30 | M | 55.67 | MXN | 43 | SINL-CU-U | 050.225.712.00010 | http://si.nl.gob.mx:8081/CatalogoUniversal | SINL-CU-C | CABLE THHW DE ALUMINIO CAL 12 THHW-LS 90°C 600 V ANTIFLAMA COLOR NEGRO INCLUYE, HERRAMIENTA, EQUIPO, Y MANO DE OBRA
id-1.0.tender.items.210 | id-1.0 | 000001970 | SUMINISTRO E INSTALACIÓN DE LUMINARIA PARA USO DE INTERIORES MARCA MAGG 2X16W MODELO TRACK WAVE LED O SIMILAR. INCLUYE: MATERIAL, EQUIPO, HERRAMIENTA, MANO DE OBRA Y TODO LO NECESARIO PARA SU CORRECTA INSTALACIÓN. | 10 | PZA | 1637.53 | MXN | 4 | SINL-CU-U | 050.225.744.01352 | http://si.nl.gob.mx:8081/CatalogoUniversal | SINL-CU-C | SUMINISTRO E INSTALACIÓN DE LUMINARIA PARA USO DE INTERIORES MARCA MAGG 2X16W MODELO TRACK WAVE LED O SIMILAR. INCLUYE: MATERIAL, EQUIPO, HERRAMIENTA, MANO DE OBRA Y TODO LO NECESARIO PARA SU CORRECTA INSTALACIÓN.
id-1.0.tender.items.211 | id-1.0 | 000001980 | SUMINISTRO E INSTALACIÓN DE LUMINARIA TIPO ROSETA PARA INTERIORES. INCLUYE: MATERIAL, EQUIPO, HERRAMIENTA, MANO DE OBRA Y TODO LO NECESARIO PARA SU CORRECTA INSTALACIÓN. | 4 | PZA | 175.7 | MXN | 4 | SINL-CU-U | 050.225.704.13942 | http://si.nl.gob.mx:8081/CatalogoUniversal | SINL-CU-C | SUMINISTRO E INSTALACIÓN DE LUMINARIA TIPO ROSETA PARA INTERIORES. INCLUYE: MATERIAL, EQUIPO, HERRAMIENTA, MANO DE OBRA Y TODO LO NECESARIO PARA SU CORRECTA INSTALACIÓN.
id-1.0.tender.items.212 | id-1.0 | 000001990 | SUMINISTRO E INSTALACIÓN DE L9 LUMINARIA TIPO WALLPACK PARA SOBREPONER EN MURO CON TECNOLOGÍA LED MODELO TWHLED20C100050KT3MVOLTDDBXD , MARCA LITHONIA O EQUIVALENTE ACABADO DARCK BRONZE, VOLTAJE 120 - 277 V. INCLUYE MATERIALES VARIOS, COMO: CINTA DE AISLAR, CINCHOS DE PLÁSTICO, TERMINALES DE TIERRA, EXPANSORES, TORNILLERÍA, HERRAMIENTAS, TRABAJOS DE RANURAS, LIMPIEZA Y RETIRO DE ESCOMBRO DE LA OBRA, Y TODO LO NECESARIO PARA SU CORRECTA EJECUCIÓN. | 2 | PZA | 8997.55 | MXN | 4 | SINL-CU-U | 050.225.744.01340 | http://si.nl.gob.mx:8081/CatalogoUniversal | SINL-CU-C | SUMINISTRO E INSTALACIÓN DE L9 LUMINARIA TIPO WALLPACK PARA SOBREPONER EN MURO CON TECNOLOGÍA LED MODELO TWHLED20C100050KT3MVOLTDDBXD , MARCA LITHONIA O EQUIVALENTE ACABADO DARCK BRONZE, VOLTAJE 120 - 277 V. INCLUYE MATERIALES VARIOS, COMO: CINTA DE AISLAR, CINCHOS DE PLÁSTICO, TERMINALES DE TIERRA, EXPANSORES, TORNILLERÍA, HERRAMIENTAS, TRABAJOS DE RANURAS, LIMPIEZA Y RETIRO DE ESCOMBRO DE LA OBRA, Y TODO LO NECESARIO PARA SU CORRECTA EJECUCIÓN.
id-1.0.tender.items.213 | id-1.0 | 000002000 | SUMINISTRO Y COLOCACIÓN DE CAJA 4" X 4" OCTAGONAL METÁLICA GALVANIZADA. INCLUYE: CARGOS DIRECTOS POR EL COSTO DE MATERIALES, MANO DE OBRA, HERRAMIENTA, EQUIPO, TRAZO, NIVELACION, CORTES, DESPERDICIOS, ANDAMIOS, PRUEBAS, LIMPIEZA Y RETIRO DE MATERIALES SOBRANTES Y ESCOMBROS FUERA DEL AREA DE TRABAJO Y DE LA OBRA Y TODO LO NECESARIO PARA SU CORRECTA EJECUCION A CUALQUIER NIVEL. | 12 | PZA | 97.95 | MXN | 4 | SINL-CU-U | 050.225.704.13780 | http://si.nl.gob.mx:8081/CatalogoUniversal | SINL-CU-C | SUMINISTRO Y COLOCACIÓN DE CAJA 4" X 4" OCTAGONAL METÁLICA GALVANIZADA. INCLUYE: CARGOS DIRECTOS POR EL COSTO DE MATERIALES, MANO DE OBRA, HERRAMIENTA, EQUIPO, TRAZO, NIVELACION, CORTES, DESPERDICIOS, ANDAMIOS, PRUEBAS, LIMPIEZA Y RETIRO DE MATERIALES SOBRANTES Y ESCOMBROS FUERA DEL AREA DE TRABAJO Y DE LA OBRA Y TODO LO NECESARIO PARA SU CORRECTA EJECUCION A CUALQUIER NIVEL.
id-1.0.tender.items.214 | id-1.0 | 000002010 | SUMINISTRO Y COLOCACIÓN DE APAGADOR SENCILLO MARCA QUINCZIÑO INCLUYE: ACARREO Y FLETE DE EQUIPO, MATERIALES Y HERRAMIENTA HASTA EL LUGAR DE UTILIZACIÓN, CINTA, INTERCONEXIÓN, ANDAMIOS, EQUIPO, HERRAMIENTA , MANO DE OBRA EN CUALQUIER NIVEL. Y TODO LO NECESARIO PARA SU CORRECTA EJECUCION. | 10 | PZA | 77.13 | MXN | 4 | SINL-CU-U | 050.225.720.00450 | http://si.nl.gob.mx:8081/CatalogoUniversal | SINL-CU-C | SUMINISTRO Y COLOCACIÓN DE APAGADOR SENCILLO MARCA QUINCZIÑO INCLUYE: ACARREO Y FLETE DE EQUIPO, MATERIALES Y HERRAMIENTA HASTA EL LUGAR DE UTILIZACIÓN, CINTA, INTERCONEXIÓN, ANDAMIOS, EQUIPO, HERRAMIENTA , MANO DE OBRA EN CUALQUIER NIVEL. Y TODO LO NECESARIO PARA SU CORRECTA EJECUCION.
id-1.0.tender.items.215 | id-1.0 | 000002020 | SUMINISTRO Y COLOCACIÓN DE CAJA 2" X 4" METÁLICA RECTANGULAR GALVANIZADA ( CHALUPA ). INCLUYE: CARGOS DIRECTOS POR EL COSTO DE MATERIALES, MANO DE OBRA, HERRAMIENTA, EQUIPO, TRAZO, NIVELACION, CORTES, DESPERDICIOS, ANDAMIOS, PRUEBAS, LIMPIEZA Y RETIRO DE MATERIALES SOBRANTES Y ESCOMBROS FUERA DEL AREA DE TRABAJO Y DE LA OBRA Y TODO LO NECESARIO PARA SU CORRECTA EJECUCION A CUALQUIER NIVEL. | 9 | PZA | 90.58 | MXN | 4 | SINL-CU-U | 050.225.704.13770 | http://si.nl.gob.mx:8081/CatalogoUniversal | SINL-CU-C | SUMINISTRO Y COLOCACIÓN DE CAJA 2" X 4" METÁLICA RECTANGULAR GALVANIZADA ( CHALUPA ). INCLUYE: CARGOS DIRECTOS POR EL COSTO DE MATERIALES, MANO DE OBRA, HERRAMIENTA, EQUIPO, TRAZO, NIVELACION, CORTES, DESPERDICIOS, ANDAMIOS, PRUEBAS, LIMPIEZA Y RETIRO DE MATERIALES SOBRANTES Y ESCOMBROS FUERA DEL AREA DE TRABAJO Y DE LA OBRA Y TODO LO NECESARIO PARA SU CORRECTA EJECUCION A CUALQUIER NIVEL.
id-1.0.tender.items.216 | id-1.0 | 000002030 | SUMINISTRO E INSTALACION CAJA CUADRADA DE ACERO GALVANIZADO DE 4" X 4", MCA. RACO | 3 | PZA | 101.36 | MXN | 4 | SINL-CU-U | 050.225.744.00500 | http://si.nl.gob.mx:8081/CatalogoUniversal | SINL-CU-C | SUMINISTRO E INSTALACION CAJA CUADRADA DE ACERO GALVANIZADO DE 4" X 4", MCA. RACO
id-1.0.tender.items.217 | id-1.0 | 000002040 | SUMINISTRO Y COLOCACIÓN DE CAJA 2" X 4" METÁLICA RECTANGULAR GALVANIZADA ( CHALUPA ). INCLUYE: CARGOS DIRECTOS POR EL COSTO DE MATERIALES, MANO DE OBRA, HERRAMIENTA, EQUIPO, TRAZO, NIVELACION, CORTES, DESPERDICIOS, ANDAMIOS, PRUEBAS, LIMPIEZA Y RETIRO DE MATERIALES SOBRANTES Y ESCOMBROS FUERA DEL AREA DE TRABAJO Y DE LA OBRA Y TODO LO NECESARIO PARA SU CORRECTA EJECUCION A CUALQUIER NIVEL. | 5 | PZA | 90.58 | MXN | 4 | SINL-CU-U | 050.225.704.13770 | http://si.nl.gob.mx:8081/CatalogoUniversal | SINL-CU-C | SUMINISTRO Y COLOCACIÓN DE CAJA 2" X 4" METÁLICA RECTANGULAR GALVANIZADA ( CHALUPA ). INCLUYE: CARGOS DIRECTOS POR EL COSTO DE MATERIALES, MANO DE OBRA, HERRAMIENTA, EQUIPO, TRAZO, NIVELACION, CORTES, DESPERDICIOS, ANDAMIOS, PRUEBAS, LIMPIEZA Y RETIRO DE MATERIALES SOBRANTES Y ESCOMBROS FUERA DEL AREA DE TRABAJO Y DE LA OBRA Y TODO LO NECESARIO PARA SU CORRECTA EJECUCION A CUALQUIER NIVEL.
id-1.0.tender.items.218 | id-1.0 | 000002050 | SUMINISTRO E INSTALACIÓN DE CONTACTO POLARIZADO DE 15 AMPERES, 127 VOLTS. TAPA MARCA BTCINO O SILIMAR. INCLUYE: MATERIAL, EQUIPO, HERRAMIENTA, MANO DE OBRA Y TODO LO NECESARIO PARA SU CORRECTA INSTALACIÓN. | 5 | PZA | 579.06 | MXN | 4 | SINL-CU-U | 050.225.720.00435 | http://si.nl.gob.mx:8081/CatalogoUniversal | SINL-CU-C | SUMINISTRO E INSTALACIÓN DE CONTACTO POLARIZADO DE 15 AMPERES, 127 VOLTS. TAPA MARCA BTCINO O SILIMAR. INCLUYE: MATERIAL, EQUIPO, HERRAMIENTA, MANO DE OBRA Y TODO LO NECESARIO PARA SU CORRECTA INSTALACIÓN.
id-1.0.tender.items.219 | id-1.0 | 000002060 | SUMINISTRO E INSTALACIÓN DE CONECTOR TIPO CHUPON. INCLUYE: MATERIAL, EQUIPO, HERRAMIENTA, MANO DE OBRA Y TODO LO NECESARIO PARA SU CORRECTA INSTALACIÓN. | 100 | PZA | 14.07 | MXN | 4 | SINL-CU-U | 050.225.704.06882 | http://si.nl.gob.mx:8081/CatalogoUniversal | SINL-CU-C | SUMINISTRO E INSTALACIÓN DE CONECTOR TIPO CHUPON. INCLUYE: MATERIAL, EQUIPO, HERRAMIENTA, MANO DE OBRA Y TODO LO NECESARIO PARA SU CORRECTA INSTALACIÓN.
id-1.0.tender.items.220 | id-1.0 | 000002070 | SUMINISTRO E INSTALACIÓN DE SUBESTACIÓN TIPO POSTE, INCLUYE. POSTE DE CONCRETO DE 12.0 MTS, TRANSFORMADOR TRIFÁSICO DE 45 KVA, 34500-220/127 MARCA PROLEC O EQUIVALENTE, AISLADORES, APARTARAYOS, CORTACIRCUITOS, FUSIBLES , HERRAJES, SISTEMA DE TIERRA, CRUCETA PR-200, ABRAZADERA UL, MUFA DE 32MM, TUBO CONDUIT GALVANIZADO DE 32MM, BASE PARA MEDIDOR 5X100 AMP, TUBO FLEXIBLE LIQUIDTIGHT DE 32MM CON SUS CONECTORES, TUBO CONDUIT DE 51 MM. CON CODO DE 90, CONTRA Y MONITOR DE 51MM, CABLE DE ALUMINIO CAL. 2 AWG, CONECTAR PERICO 1/0. PINTURA DE TRANSFORMADOR PARA AMBIENTE CORROSIVO, INCLUYE: EQUIPO, ACARREO, MANO DE OBRA, ASESORIA, CEPA PARA HINCAR POSTE, ESTACA Y ANCLA DE RETENIDA, PARADO, NIVELADO, RELLENO, COMPACTADO, PRUEBA DE LOS EQUIPOS Y TODO LO NECESARIO PARA SU CORRECTA INSTALACIÓN Y FUNCIONAMIENTO. DEBERÁ OBSERVARSE LA NORMA DE DISTRIBUCIÓN VIGENTE. | 1 | PZA | 117341.07 | MXN | 4 | SINL-CU-U | 050.200.704.00282 | http://si.nl.gob.mx:8081/CatalogoUniversal | SINL-CU-C | SUMINISTRO E INSTALACIÓN DE SUBESTACIÓN TIPO POSTE, INCLUYE. POSTE DE CONCRETO DE 12.0 MTS, TRANSFORMADOR TRIFÁSICO DE 45 KVA, 34500-220/127 MARCA PROLEC O EQUIVALENTE, AISLADORES, APARTARAYOS, CORTACIRCUITOS, FUSIBLES , HERRAJES, SISTEMA DE TIERRA, CRUCETA PR-200, ABRAZADERA UL, MUFA DE 32MM, TUBO CONDUIT GALVANIZADO DE 32MM, BASE PARA MEDIDOR 5X100 AMP, TUBO FLEXIBLE LIQUIDTIGHT DE 32MM CON SUS CONECTORES, TUBO CONDUIT DE 51 MM. CON CODO DE 90, CONTRA Y MONITOR DE 51MM, CABLE DE ALUMINIO CAL. 2 AWG, CONECTAR PERICO 1/0. PINTURA DE TRANSFORMADOR PARA AMBIENTE CORROSIVO, INCLUYE: EQUIPO, ACARREO, MANO DE OBRA, ASESORIA, CEPA PARA HINCAR POSTE, ESTACA Y ANCLA DE RETENIDA, PARADO, NIVELADO, RELLENO, COMPACTADO, PRUEBA DE LOS EQUIPOS Y TODO LO NECESARIO PARA SU CORRECTA INSTALACIÓN Y FUNCIONAMIENTO. DEBERÁ OBSERVARSE LA NORMA DE DISTRIBUCIÓN VIGENTE.
id-1.0.tender.items.221 | id-1.0 | 000002080 | SUMINISTRO E INSTALACIÓN DE INTERRUPTOR TERMOMAGNETICO, 1X20A, 127V, EN GABINETE NEMA 3R, INCLUYENDO: MATERIALES, CONEXIONES, MANO DE OBRA, HERRAMIENTA, SUPERVISION Y PRUEBAS. | 24 | PZA | 123.17 | MXN | 4 | SINL-CU-U | 050.200.704.00424 | http://si.nl.gob.mx:8081/CatalogoUniversal | SINL-CU-C | SUMINISTRO E INSTALACIÓN DE INTERRUPTOR TERMOMAGNETICO, 1X20A, 127V, EN GABINETE NEMA 3R, INCLUYENDO: MATERIALES, CONEXIONES, MANO DE OBRA, HERRAMIENTA, SUPERVISION Y PRUEBAS.
id-1.0.tender.items.222 | id-1.0 | 000002090 | SUMINISTRO E INSTALACIÓN DE INTERRUPTOR TERMOMAGNETICO, 1X15A, 127V, EN GABINETE NEMA 3R, INCLUYENDO: MATERIALES, CONEXIONES, MANO DE OBRA, HERRAMIENTA, SUPERVISION Y PRUEBAS. | 2 | PZA | 123.17 | MXN | 4 | SINL-CU-U | 050.200.704.00422 | http://si.nl.gob.mx:8081/CatalogoUniversal | SINL-CU-C | SUMINISTRO E INSTALACIÓN DE INTERRUPTOR TERMOMAGNETICO, 1X15A, 127V, EN GABINETE NEMA 3R, INCLUYENDO: MATERIALES, CONEXIONES, MANO DE OBRA, HERRAMIENTA, SUPERVISION Y PRUEBAS.
id-1.0.tender.items.223 | id-1.0 | 000002100 | SUMINISTRO E INSTALACIÓN DE POLIDUCTO COLOR NARANJA DE 50 MM. DE DIAM. (2") ENTERRADO A 30 CMS. Y RECUBIERTO 5 CMS. DE CONCRETO (F'C=100 KG/CM2).INCLUYE: SUMINISTRO DE MATERIALES,GUÍA DE ALAMBRE GALVANIZADO, CORTES, DESPERDICIOS HERRAMIENTA Y MANO DE OBRA | 40 | M | 155.52 | MXN | 43 | SINL-CU-U | 050.225.684.00120 | http://si.nl.gob.mx:8081/CatalogoUniversal | SINL-CU-C | SUMINISTRO E INSTALACIÓN DE POLIDUCTO COLOR NARANJA DE 50 MM. DE DIAM. (2") ENTERRADO A 30 CMS. Y RECUBIERTO 5 CMS. DE CONCRETO (F'C=100 KG/CM2).INCLUYE: SUMINISTRO DE MATERIALES,GUÍA DE ALAMBRE GALVANIZADO, CORTES, DESPERDICIOS HERRAMIENTA Y MANO DE OBRA
id-1.0.tender.items.224 | id-1.0 | 000002110 | SUMINISTRO E INSTALACIÓN DE CABLE DE ALUMINIO CAL.# (2+1)2 AWG CON AISLAMIENTO PARA 600 V. XHHW-2 90°C INCLUYE : ACARREO ,HERRAMIENTA Y MANO DE OBRA. | 80 | M | 117.22 | MXN | 43 | SINL-CU-U | 050.225.712.00080 | http://si.nl.gob.mx:8081/CatalogoUniversal | SINL-CU-C | SUMINISTRO E INSTALACIÓN DE CABLE DE ALUMINIO CAL.# (2+1)2 AWG CON AISLAMIENTO PARA 600 V. XHHW-2 90°C INCLUYE : ACARREO ,HERRAMIENTA Y MANO DE OBRA.
id-1.0.tender.items.225 | id-1.0 | 000002120 | SUMINISTRO Y TENDIDO DE CABLE DE ALUMINIO CAL. # 6 AWG (2+1) AEREO MARCA CONDUMEX O SIMILAR EN CIRCUITO DE LUMINARIAS, INCLUYE: MATERIAL, DESPERDICIO , MANO DE OBRA, HERRAMIENTA, Y TODO LO NECESARIO PARA SU CORRECTA EJECUCIÓN. | 20 | M | 89.43 | MXN | 43 | SINL-CU-U | 050.225.712.00170 | http://si.nl.gob.mx:8081/CatalogoUniversal | SINL-CU-C | SUMINISTRO Y TENDIDO DE CABLE DE ALUMINIO CAL. # 6 AWG (2+1) AEREO MARCA CONDUMEX O SIMILAR EN CIRCUITO DE LUMINARIAS, INCLUYE: MATERIAL, DESPERDICIO , MANO DE OBRA, HERRAMIENTA, Y TODO LO NECESARIO PARA SU CORRECTA EJECUCIÓN.
id-2.0.tender.items.0 | id-2.0 | 000000010 | TRAZO Y NIVELACIÓN DE LA OBRA, UTILIZANDO BANCOS DE NIVEL GEOREFRENCIADOS Y ESTABLECIENDO REFERENCI | 6228 | M2 | 16.33 | MXN
id-2.0.tender.items.1 | id-2.0 | 000000020 | SONDEO POR MEDIOS MECÁNICOS Y/O MANUALES PARA LOCALIZACIÓN DE INSTALACIONES EXISTENTES (AGUA, LUZ, G | 6 | M3 | 639.54 | MXN
id-2.0.tender.items.2 | id-2.0 | 000000030 | DESPALME DEL TERRENO NATURAL HASTA UNA PROFUNDIDAD DE 0.10M, VOLUMEN MEDIDO EN SECCION CON RETIRO DE | 6228 | M2 | 35.96 | MXN
id-2.0.tender.items.3 | id-2.0 | 000000040 | CORTE EN MATERIAL TIPO I Y II, PARA FORMACION DE CAJA, POR MEDIOS MECÁNICOS, VOLUMEN MEDIDO EN SECCI | 622.8 | M3 | 78.67 | MXN
id-2.0.tender.items.4 | id-2.0 | 000000050 | CARGA, ACARREO Y DESCARGA A TIRO LIBRE DEL MATERIAL PRODUCTO DE EXCAVACIONES, DEMOLICIONES Y CORTES, | 622.8 | M3 | 198.36 | MXN
id-2.0.tender.items.5 | id-2.0 | 000000060 | SUMINISTRO Y CONTRUCCIÓN DE CORDON PERIMETRAL DE FORMA PECHO PALOMA DE 15 x 25 x 40 CM DE CONCRETO F | 395 | ML | 285.64 | MXN
id-2.0.tender.items.6 | id-2.0 | 000000070 | ESCARIFICACION DE 15 CM DE PROFUNDIDAD DE LA CAMA DE CORTE, COMPACTADO AL 95% MINIMO DE SU PVSM AASH | 503 | M3 | 338.27 | MXN
id-2.0.tender.items.7 | id-2.0 | 000000080 | RELLENO Y COMPACTACIÓN CON MATERIAL DE BANCO EN CAPAS DE 20 CM DE ESPESOR, COMPACTADAS AL 95% DE SU | 669 | M3 | 309 | MXN
id-2.0.tender.items.8 | id-2.0 | 000000090 | BASE HIDRAULICA DE 12CM DE ESPESOR COMPACTO AL 95% DE SU PVSM AASHTO MODIFICADA CON MATERIAL DE BANC | 402 | M3 | 412.99 | MXN
id-2.0.tender.items.9 | id-2.0 | 000000100 | SUMINISTRO E INSTALACION DE RIEGO DE IMPREGNACION A BASE DE EMULSION ASFALTICA EN RELACION 1.5 LTS / | 3657 | M2 | 26.35 | MXN
id-2.0.tender.items.10 | id-2.0 | 000000110 | SUMINISTRO E INSTALACIÓN DE DENTELLÓN PERIMETRAL DE CONCRETO HECHO EN OBRA DE F´C=150KG/CM2 DE 15 x | 2224 | ML | 175.86 | MXN
id-2.0.tender.items.11 | id-2.0 | 000000120 | SUMINISTRO Y COLOCACION DE CARPETA ASFALTICA AC-20 (PG 64-10) DE 3 CMS DE ESPESOR COMPACTADA AL 95% | 101 | M3 | 4810.09 | MXN
id-2.0.tender.items.12 | id-2.0 | 000000130 | SUMINISTRO Y APLICACIÓN DE RECUBRIMIENTO DEPORTIVO MARCA LAYKOLD O EQUIVALENTE EN CALIDAD CON ACABAD | 3657 | M2 | 135.77 | MXN
id-2.0.tender.items.13 | id-2.0 | 000000140 | SUMINISTRO E INSTALACIÓN DE BANCA DE METAL MODELO 007 METAL CON DESCANSABRAZOS DE 130 X 65 X 80 CM, | 12 | PZA | 12055.18 | MXN
id-2.0.tender.items.14 | id-2.0 | 000000150 | SUMINISTRO E INSTALACION DE BASURERO DE LA MARCA BKT, MODELO BKT-BA-003/ME SENCILLO O EQUIVALENTE AP | 8 | PZA | 12763.07 | MXN
id-2.0.tender.items.15 | id-2.0 | 000000160 | SUMINISTRO, FABRICACIÓN Y COLOCACIÓN DE PROTECCIÓN PEATONAL TIPO BOLARDO, HECHO EN OBRA A BASE DE TU | 18 | PZA | 2171.88 | MXN
id-2.0.tender.items.16 | id-2.0 | 000000170 | SUMINISTRO Y APLICACIÓN DE MATERIAL TERMOPLÁSTICO COLOR AMARILLO PARA PAVIMENTO, DE 40 CMS. DE ANCH | 81.9 | ML | 116.16 | MXN
id-2.0.tender.items.17 | id-2.0 | 000000180 | SUMINISTRO Y APLICACIÓN DE MATERIAL TERMOPLÁSTICO COLOR AMARILLO PARA PAVIMENTO DE 15 CMS. DE ANCHO | 591 | ML | 49.76 | MXN
id-2.0.tender.items.18 | id-2.0 | 000000190 | SUMINISTRO Y APLICACIÓN DE MATERIAL TERMOPLÁSTICO COLOR BLANCO EN PAVIMENTO, PARA FLECHAS DIRECCIONA | 10 | PZA | 810.11 | MXN
id-2.0.tender.items.19 | id-2.0 | 000000200 | SUMINISTRO Y APLICACIÓN DE PINTURA LIQUIDA PARA TRAFICO, COLOR AMARILLO TRANSITO PARA GUARNICIONES. | 100 | ML | 54.92 | MXN
id-2.0.tender.items.20 | id-2.0 | 000000210 | SUMINISTRO Y APLICACIÓN DE PINTURA LIQUIDA PARA TRAFICO, COLOR BLANCO TRANSITO PARA GUARNICIONES. IN | 100 | ML | 54.92 | MXN
id-2.0.tender.items.21 | id-2.0 | 000000220 | SUMINISTRO E INSTALACIÓN DE SEÑAL RESTRICTIVA SR-9 "LIMITE DE VELOCIDAD", DE 71 X 71 CMS. FABRICADA | 8 | PZA | 4566.02 | MXN
id-2.0.tender.items.22 | id-2.0 | 000000230 | SUMINISTRO E INSTALACIÓN DE SEÑAL RESTRICTIVA OCTAGONAL SR-6 "ALTO", DE 71 X 71 CMS. FABRICADA EN LÁ | 12 | PZA | 4191.22 | MXN
id-2.0.tender.items.23 | id-2.0 | 000000240 | SUMINISTRO E INSTALACIÓN DE SEÑAL PREVENTIVA "CRUCE PEATONAL" SP-32, DE 71 X 71 CMS. FABRICADA EN LÁ | 12 | PZA | 2076.89 | MXN
id-2.0.tender.items.24 | id-2.0 | 000000250 | BACHEO PROFUNDO AISLADO DE LA ESTRUCTURA DE PAVIMENTO EXISTENTE DE HASTA 25 CM, DE ACUERDO CON LAS N | 10 | M3 | 1536.09 | MXN
id-2.0.tender.items.25 | id-2.0 | 000000260 | BACHEO SUPERFICIAL AISLADO, INCLUYENDO REPOSICIÓN DE LA CARPETA ASFÁLTICA DE ESPESOR IGUAL AL EXISTE | 5 | M3 | 4181.27 | MXN
id-2.0.tender.items.26 | id-2.0 | 000000270 | LIMPIEZA Y DESAZOLVES POR MEDIOS MECÁNICOS Y MANUALES DE CANAL PLUVIAL, CUALESQUIERA QUE SEAN SU CLA | 38 | M3 | 448.07 | MXN
id-2.0.tender.items.27 | id-2.0 | 000000280 | TRAZO Y NIVELACIÓN DE LA OBRA. INCLUYE: BRIGADA DE TOPOGRAFÍA A DISPOSICIÓN DE LA SUPERVISIÓN DURANT | 908 | M2 | 16.33 | MXN
id-2.0.tender.items.28 | id-2.0 | 000000290 | DEMOLICION DE CONCRETO REFORZADO POR MEDIOS MECANICOS, VOLUMEN MEDIDO EN SECCION. INCLUYE: MANO DE O | 5 | M3 | 457.88 | MXN
id-2.0.tender.items.29 | id-2.0 | 000000300 | CORTE CON DISCO EN PAVIMENTO ASFÁLTICO O CONCRETO HIDRÁULICO, INCLUYE: AGUA, EQUIPO, HERRAMIENTA Y M | 351 | ML | 28.17 | MXN
id-2.0.tender.items.30 | id-2.0 | 000000310 | DEMOLICION DE CARPETA ASFALTICA DE ESPESOR VARIABLE DE 3 A 5 CM, INCLUYE: ACAMELLONAMIENTO DEL MATER | 908 | M2 | 95.37 | MXN
id-2.0.tender.items.31 | id-2.0 | 000000320 | CORTE EN MATERIAL TIPO I Y II, PARA FORMACION DE CAJA, POR MEDIOS MECÁNICOS, VOLUMEN MEDIDO EN SECCI | 318 | M3 | 78.67 | MXN
id-2.0.tender.items.32 | id-2.0 | 000000330 | CARGA, ACARREO Y DESCARGA DEL MATERIAL PRODUCTO DEL CORTE Y DEMOLICIÓN, A TIRO LIBRE A SITIO APROBAD | 370 | M3 | 198.36 | MXN
id-2.0.tender.items.33 | id-2.0 | 000000340 | ESCARIFICACION, ACEMELLONADO, HOMOGENIZADO, TENDIDO Y COMPACTADO DE CAPA DE 20 CM DE PROFUNDIDAD DE | 182 | M3 | 338.27 | MXN
id-2.0.tender.items.34 | id-2.0 | 000000350 | BASE HIDRAULICA DE 20 CMS DE ESPESOR COMPACTADA AL 100% DE SU PVSM AASHTO MODIFICADA CON MATERIAL D | 182 | M3 | 412.99 | MXN
id-2.0.tender.items.35 | id-2.0 | 000000360 | RIEGO DE IMPREGNACION CON EMULSION ASFALTICA TIPO ECI-60 O EQUIVALENTE A RAZON DE 1.5 LTS/M2, QUE GA | 908 | M2 | 30.32 | MXN
id-2.0.tender.items.36 | id-2.0 | 000000370 | CARPETA DE CONCRETO HIDRAULICO DE 15CMS DE ESPESOR CON FIBRAS DE POLIPROPILENO Y MODULO DE RUPTURA | 137 | M3 | 3180.84 | MXN
id-2.0.tender.items.37 | id-2.0 | 000000380 | JUNTA TRANSVERSAL DE CONTRACCION DE 13MM X 6MM, INCLUYE: CORTE CON DISCO, PASAJUNTAS LONGITUDINALES | 314 | ML | 270.73 | MXN
id-2.0.tender.items.38 | id-2.0 | 000000390 | JUNTA LONGITUDINAL DE CONTRACCION DE 6MM X 28 MM, INCLUYE: CORTE CON DISCO, BARRA DE AMARRE DE VARI | 305 | ML | 212.52 | MXN
id-2.0.tender.items.39 | id-2.0 | 000000400 | GRIETA DE INDUCCIÓN EN ESQUINAS DE REGISTROS, INCLUYE: CORTE, COLOCACIÓN DE COLA DE RATA DE 3/8" DE | 18 | ML | 95.94 | MXN
id-2.0.tender.items.40 | id-2.0 | 000000410 | RENIVELACION DE POZO DE VISITA PARA DAR NIVEL DE RASANTE. INCLUYE: SUMINISTRO Y COLOCACION DE CONCR | 5 | PZA | 7082.39 | MXN
id-2.0.tender.items.41 | id-2.0 | 000000420 | RENIVELACION DE REGISTRO DE VALVULAS DE AGUA POTABLE INCLUYE: MATERIALES, HERRAMIENTA, MANO DE OBRA | 5 | PZA | 1314.77 | MXN
id-2.0.tender.items.42 | id-2.0 | 000000430 | RENIVELACIÓN DE LOSA SUPERIOR DE CAJA DE VÁLVULAS DE CONCRETO DE 15CMS DE ESPESOR DE 2.80 x 2.60 M | 2 | PZA | 8992.05 | MXN
id-2.0.tender.items.43 | id-2.0 | 000000440 | DENTELLON DE CONCRETO PREMEZCLADO EN PLANTA DOSIFICADORA F´C=200KG/CM2 DE 30 X 35 CM. ACABADO ESCOB | 152 | ML | 233.84 | MXN
id-2.0.tender.items.44 | id-2.0 | 000000450 | REPARACIÓN DE CORDONES, GUARNICIONES Y DENTELLONES, DE CUALQUIER TIPO Y DIMENSIONES. INCLUYE: TRABAJ | 160 | ML | 157.76 | MXN
id-2.0.tender.items.45 | id-2.0 | 000000460 | CUNETAS DE CONCRETO SIMPLE F'C=150 KG/CM2 DE 10 CM DE ESPESOR INCLUYE: MATERAL, CIMBRA, MANO DE OBRA | 2 | M3 | 2891.92 | MXN
id-2.0.tender.items.46 | id-2.0 | 000000470 | PREPARACIÓN DE CRUCE PARA FUTURAS RED DE RIEGO EN ANDADOR, INCLUYE: 6 ML DE TUBERIA PVC SANITARIO CE | 10 | PZA | 2649.91 | MXN
id-2.0.tender.items.47 | id-2.0 | 000000480 | SUMINISTRO E INSTALACIÓN DE POSTE PARA LUMINARIA PARA ANDADOR MARCA BENITO URBAN O EQUIVALENTE APROB | 55 | PZA | 10952.6 | MXN
id-2.0.tender.items.48 | id-2.0 | 000000490 | SUMINISTRO E INSTALACION DE CABLE COBRE EN CAL. # 12 MARCA CONDUCCASA O SIMILAR EN CIRCUITO DE LUMIN | 1900 | ML | 20.89 | MXN
id-2.0.tender.items.49 | id-2.0 | 000000500 | SUMINISTRO E INSTALACION DE CABLE COBRE EN CAL. # 12 VERDE O DESNUDO MARCA CONDUCCASA O SIMILAR EN | 950 | ML | 20.87 | MXN
id-2.0.tender.items.50 | id-2.0 | 000000510 | SUMINISTRO E INSTALACION DE CABLE DE ALUMINIO DISTRIBUCIÓN SUBTERRANEA (2+1) CAL. 6 MARCA CONDUMEX O | 1250 | ML | 37.84 | MXN
id-2.0.tender.items.51 | id-2.0 | 000000520 | CANALIZACION SOBRE CALZADA, CEPA DE 30.5 CMS. DE ANCHO Y 40 CMS. DE PROFUNDIDAD, INCLUYE: SUMINISTRO | 20 | ML | 288.73 | MXN
id-2.0.tender.items.52 | id-2.0 | 000000530 | CANALIZACION EN CEPA DE 30.5 CMS. DE ANCHO Y 40 CMS. DE PROFUNDIDAD, INCLUYE: SUMINISTRO Y COLOCACIO | 1230 | ML | 288.73 | MXN
id-2.0.tender.items.53 | id-2.0 | 000000540 | CONSTRUCCIÓN DE BASE DE CONCRETO DE FORMA RECTANGULAR 40 X 40 CMS CON ALTURA H= 0.70 CM A NIVEL DE P | 55 | PZA | 1950.13 | MXN
id-2.0.tender.items.54 | id-2.0 | 000000550 | SUMINISTRO Y COLOCACION DE REGISTRO POLIMERICO ELECTRICO CON TAPA DE 40 CM Ø PARA ALUMBRADO PUBLICO, | 57 | PZA | 990.06 | MXN
id-2.0.tender.items.55 | id-2.0 | 000000560 | SUMINISTRO E INSTALACIÓN DE BAJANTE DE TIERRAS A FINAL DE CIRCUITO ELÉCTRICO DE, CÓDIGO 1KC (COMPUES | 10 | PZA | 1997.86 | MXN
id-2.0.tender.items.56 | id-2.0 | 000000570 | SUMINISTRO E INSTALACION DE UNIDAD DE ALUMBRADO (ENCENDIDO) CON 2 PZA INTERUPTOR DE 2 X30 AMP, 2 P | 1 | PZA | 14361.9 | MXN
id-2.0.tender.items.57 | id-2.0 | 000000580 | REALIZACIÓN DE TRÁMITES, PAGO DE APORTACIONES E INTERCONEXIÓN DE TODA LA RED ELÉCTRICA DEL SISTEMA D | 1 | TRAMITE | 39404.13 | MXN
id-2.0.tender.items.58 | id-2.0 | 000000590 | SUMINISTRO E INSTALACIÓN DE REGISTRO PARA BAJA TENSION DE CONCRETO HIDRAULICO DE f'c=200kg/cm2 DE 5 | 1 | PZA | 6588.21 | MXN
id-2.0.tender.items.59 | id-2.0 | 000000600 | SUMINISTRO E INSTALACIÓN DE CABLE DE ALUMINIO CALIBRE # 1/0 MARCA MONTERREY O SIMILAR CLASE 15 KV, | 60 | ML | 126.94 | MXN
id-2.0.tender.items.60 | id-2.0 | 000000610 | SUMINISTRO E INSTALACIÓN DE SUBESTACIÓN TIPO POSTE, INCLUYE. POSTE DE CONCRETO DE 9.0 MTS, TRASFOR | 1 | PZA | 59438.51 | MXN
id-2.0.tender.items.61 | id-2.0 | 000000620 | SUMINISTRO E INSTALACION DE CABLE DE ALUMINIO CAL. 1/0 AWG MARCA CONDUMEX O SIMILAR EN CIRCUITO DE L | 30 | ML | 129.01 | MXN
id-2.0.tender.items.62 | id-2.0 | 000000630 | SUMINISTRO E INSTALACION DE UNIDAD DE ALUMBRADO (ENCENDIDO) CON 2 PZA INTERUPTOR DE 2 X30 AMP, 2 P | 1 | PZA | 14361.9 | MXN
id-2.0.tender.items.63 | id-2.0 | 000000640 | REALIZACIÓN DE TRÁMITES, PAGO DE APORTACIONES E INTERCONEXIÓN DE TODA LA RED ELÉCTRICA DEL SISTEMA D | 1 | TRAMITE | 39404.13 | MXN
id-2.0.tender.items.64 | id-2.0 | 000000650 | SUMINISTRO E INSTALACIÓN DE REGISTRO PARA BAJA TENSION DE CONCRETO HIDRAULICO DE f'c=200kg/cm2 DE 5 | 1 | PZA | 6588.21 | MXN
id-2.0.tender.items.65 | id-2.0 | 000000660 | SUMINISTRO E INSTALACIÓN DE CABLE DE ALUMINIO CALIBRE # 1/0 MARCA MONTERREY O SIMILAR CLASE 15 KV, | 60 | ML | 126.94 | MXN
id-2.0.tender.items.66 | id-2.0 | 000000670 | SUMINISTRO E INSTALACIÓN DE SUBESTACIÓN TIPO POSTE, INCLUYE. POSTE DE CONCRETO DE 9.0 MTS, TRASFOR | 1 | PZA | 59438.51 | MXN
id-2.0.tender.items.67 | id-2.0 | 000000680 | SUMINISTRO E INSTALACION DE CABLE DE ALUMINIO CAL. 1/0 AWG MARCA CONDUMEX O SIMILAR EN CIRCUITO DE L | 30 | ML | 129.01 | MXN
id-2.0.tender.items.68 | id-2.0 | 000000690 | SUMINISTRO E INSTALACIÓN DE CABLE DE POTENCIA CAL. 1/0 AWG POLYCON ´´XLPE´´ DE ALUMINIO TIPO 15 KV, | 30 | ML | 138.81 | MXN
id-2.0.tender.items.69 | id-2.0 | 000000700 | SUMINISTRO E INSTALACIÓN DE INDICADOR DE FALLA BIDIRECCIONAL DE 15 KV. INCLUYE: MATERIAL, EQUIPO, H | 3 | PZA | 3895.42 | MXN
id-2.0.tender.items.70 | id-2.0 | 000000710 | SUMINISTRO E INSTALACIÓN DE INSERTO BUSHING CON APARTARRAYOS, PARA 15KV, CAT. 167BSA-10 MCA. ELASTIM | 3 | PZA | 9652.22 | MXN
id-2.0.tender.items.71 | id-2.0 | 000000720 | SUMINISTRO E INSTALACIÓN DE INSERTO BUSHING , PARA 15KV, CAT. 1601A4 MCA. ELASTIMOLD. INCLUYE: MAT | 3 | PZA | 1541.69 | MXN
id-2.0.tender.items.72 | id-2.0 | 000000730 | SUMINISTRO E INSTALACIÓN DE CONECTOR SEPARABLE TIPO CODO CON PUNTO DE PRUEBA, PARA 15KV 200A CAT. 16 | 6 | PZA | 1264.02 | MXN
id-2.0.tender.items.73 | id-2.0 | 000000740 | SUMINISTRO E INSTALACIÓN DE ADAPTADOR PARA PANTALLA DE TIERRAS PARA CABLE CAT. 21MA-G MCA. ELASTIMOL | 6 | PZA | 492.77 | MXN
id-2.0.tender.items.74 | id-2.0 | 000000750 | SUMINISTRO E INSTALACIÓN DE TERMINAL DE MEDIA TENSION EN FRIO 3M PARA CABLE CAL. 1/0 AWG 15 KV TIPO | 1 | PZA | 1291.17 | MXN
id-2.0.tender.items.75 | id-2.0 | 000000760 | SUMINISTRO E INSTALACIÓN DE TUBO CONDUIT DE 103 MM DIAM PARED GRUESA GALVANIZADA. INCLUYE: MATERIAL | 5 | M.L. | 2464.72 | MXN
id-2.0.tender.items.76 | id-2.0 | 000000770 | SUMINISTRO E INSTALACIÓN DE MONITOR Y DOS CONTRATUERCAS DE 103 MM DIAMETRO. INCLUYE: MATERIAL, EQUI | 16 | PZA | 221.03 | MXN
id-2.0.tender.items.77 | id-2.0 | 000000780 | SUMINISTRO E INSTALACIÓN DE CANAL TIPO UNISTRUT DE 4 X 4 CMS EN TRAMOS DE 3 MTS. INCLUYE: MATERIAL, | 2 | TMO | 539.14 | MXN
id-2.0.tender.items.78 | id-2.0 | 000000790 | SUMINISTRO E INSTALACIÓN DE ABRAZADERA TIPO UNISTRUT DE 103 MM DIAMETRO. INCLUYE: MATERIAL, EQUIPO, | 8 | PZA | 71.5 | MXN
id-2.0.tender.items.79 | id-2.0 | 000000800 | SUMINISTRO E INSTALACIÓN DE VARILLA ROSCADA GALVANIZADA DE 3/8´´ DIAM EN TRAMOS DE 3 MTS. INCLUYE: | 1 | PZA | 178.28 | MXN
id-2.0.tender.items.80 | id-2.0 | 000000810 | SUMINISTRO Y TENDIDO DE GRAVA TRITURADA 3/4” PARA ÁREAS DE ABSORCIÓN DE ESPESOR DE 4CMS, INCLUYE: M | 78 | M3 | 508.5 | MXN
id-2.0.tender.items.81 | id-2.0 | 000000811 | 790 SUMINISTRO Y EXTENDIDO DE TIERRA VEGETAL EN CAPAS DE 25 CMS (80% TIERRA NEGRA, 20% TIERRA DEL LU | 262 | M3 | 453.28 | MXN
id-2.0.tender.items.82 | id-2.0 | 000000812 | 800 SUMINISTRO Y SEMBRADO DE PASTO NASSELLA (NASSELLA TENUISSIMA), DE 40CM DE ALTURA DENSIDAD X M2 D | 1048 | M2 | 117.59 | MXN
id-2.0.tender.items.83 | id-2.0 | 000000813 | 810 SUMINISTRO Y SEMBRADO DE ALAMO DE RÍO, DE 8" DEB (Diámetro En la Base), EXCAVACION DE 1.30 X 1. | 12 | PZA | 18360.83 | MXN
id-2.0.tender.items.84 | id-2.0 | 000000820 | SUMINISTRO Y SEMBRADO DE ENCINO ROBLE DE 8" DEB (Diámetro En la Base), EXCAVACION DE 1.30 X 1.30 X 9 | 1 | PZA | 18192.08 | MXN
id-2.0.tender.items.85 | id-2.0 | 000000830 | SUMINISTRO Y SEMBRADO DE PALO BLANCO DE 8" DEB (Diámetro En la Base), EXCAVACION DE 1.30 X 1.30 X 90 | 12 | PZA | 18677.24 | MXN
id-2.0.tender.items.86 | id-2.0 | 000000840 | SUMINISTRO, INSTALACIÓN Y JUNTEO DE TUBERÍA DE P.V.C. CLASE AWWA-C900-07-RD-18 CON ANILLO Y CAMPANA | 1000 | ML | 1120.75 | MXN
id-2.0.tender.items.87 | id-2.0 | 000000850 | EXCAVACION DE ZANJA A PROFUNDIDAD VARIABLE, EN TODO TIPO DE MATERIAL, VOLUMEN MEDIDO EN SECCION, INC | 400 | M3 | 140.86 | MXN
id-2.0.tender.items.88 | id-2.0 | 000000860 | RELLENO CON MATERIAL DE BANCO EN CAPAS DE 20CM DE ESPESOR, COMPACTADAS AL 95% DE SU PVSM, VOLUMEN ME | 160 | M3 | 309 | MXN
id-2.0.tender.items.89 | id-2.0 | 000000870 | RELLENO Y ACOSTILLADO CON MATERIAL DE BANCO, COMPACTADO AL 90% DE SU PVSM, 30CM ARRIBA DE LA CLAVE D | 200 | M3 | 309 | MXN
id-2.0.tender.items.90 | id-2.0 | 000000880 | PLANTILLA APISONADA DE 10 CM DE C.N.C, DE ESPESOR PROMEDIO,CON MATERIAL DE BANCO. INCLUYE: MATERIALE | 40 | M3 | 448.07 | MXN
id-2.0.tender.items.91 | id-2.0 | 000000890 | SUMINISTRO, INSTALACION Y PRUEBA DE TOMA PARA RIEGO SENCILLO CORTO, RAMAL DE P.V.C. 2", INCLUYE: TOD | 21 | PZA | 3544.03 | MXN
id-2.0.tender.items.92 | id-2.0 | 000000900 | SUMINISTRO E INSTALACIÓN DE REGISTRO PARA VÁLVULA DE ADMISIÓN Y EXPULSIÓN DE AIRE DE 19 MM (3/4"Ø) C | 2 | PZA | 25830 | MXN
id-2.0.tender.items.93 | id-2.0 | 000000910 | SUMINISTRO E INSTALACIÓN DE REGISTRO DE VÁLVULAS CON MATERIALES AUTORIZADOS POR S.A.D.M. INCLUYE: CA | 2 | PZA | 27872.72 | MXN
id-2.0.tender.items.94 | id-2.0 | 000000920 | SUMINISTRO E INSTALACIÓN DE CONEXIÓN RÁPIDA O ADAPTADOR MACHO CON CONECTOR HEMBRA CON CUERDA INTERIO | 42 | PZA | 1312.25 | MXN
id-2.0.tender.items.95 | id-2.0 | 000000930 | SUMINISTRO E INSTALACIÓN DE TEE DE ACERO GALVANIZADO DE 2"Ø CUERDA INTERIOR. INCLUYE: MANO DE OBRA, | 21 | PZA | 248.9 | MXN
id-2.0.tender.items.96 | id-2.0 | 000000940 | SUMINISTRO E INSTALACIÓN DE NIPLE DE ACERO GALVANIZADO DE 2" Ø X 8" DE LARGO. INCLUYE: MANO DE OBRA, | 21 | PZA | 208.12 | MXN
id-2.0.tender.items.97 | id-2.0 | 000000950 | SUMINISTRO DE TAPÓN CAMPANA DE P.V.C. CLASE AWWA-C900-07-RD-18 CON ANILLO (COLOR MORADO) EN DIAMETRO | 2 | PZA | 124.37 | MXN
id-2.0.tender.items.98 | id-2.0 | 000000960 | SUMINISTRO DE MATERIALES Y MANO DE OBRA PARA LA FABRICACION Y COLADO DE CONCRETO F'C=200 KG/CM2 PA | 0.5 | M3 | 3290.61 | MXN
id-2.0.tender.items.99 | id-2.0 | 000000970 | SUMINISTRO E INSTALACIÓN DE LETRERO FABRICADO EN TROVICEL DE 6 MM DE ESPESOR EN MEDIDAS DE 40 CM X 4 | 21 | PZA | 653.91 | MXN
id-2.0.tender.items.100 | id-2.0 | 000000980 | LIMPIEZA DURANTE EL PROCESO CONSTRUCTIVO Y AL TERMINO DE LA OBRA INCLUYE: LIMPIEZA GENERAL, TIRO DE | 5291 | M2 | 7.13 | MXN
id-2.0.tender.items.101 | id-2.0 | 000000990 | ELABORACIÓN DE PLANOS DE OBRA TERMINADAS ESCALA 1:500. ELABORADO EN AUTO CAD 2014, EN ARCHIVO ELECT | 1 | JGO | 33814.98 | MXN
id-3.0.tender.items.0 | id-3.0 | 000000010 | TRAZO Y NIVELACIÓN DE LA OBRA, UTILIZANDO BANCOS DE NIVEL GEOREFRENCIADOS Y ESTABLECIENDO REFERENCIAS DE CAMPO, INCLUYE: BRIGADA DE TOPOGRAFIA DURANTE EL TIEMPO QUE DURE LA OBRA, EQUIPO, MATERIALES, HERRAMIENTA Y MANO DE OBRA. Y TODO LO NECESARIO PARA SU CORRECTA EJECUCIÓN. | 8996.11 | M2 | 7.8 | MXN | 39 | SINL-CU-U | 010.001.040.00260 | http://si.nl.gob.mx:8081/CatalogoUniversal | SINL-CU-C | TRAZO Y NIVELACIÓN DE LA OBRA, UTILIZANDO BANCOS DE NIVEL GEOREFRENCIADOS Y ESTABLECIENDO REFERENCIAS DE CAMPO, INCLUYE: BRIGADA DE TOPOGRAFIA DURANTE EL TIEMPO QUE DURE LA OBRA, EQUIPO, MATERIALES, HERRAMIENTA Y MANO DE OBRA. Y TODO LO NECESARIO PARA SU CORRECTA EJECUCIÓN.
id-3.0.tender.items.1 | id-3.0 | 000000020 | DEMOLICIÓN DE CONCRETO SIMPLE , POR MEDIOS MECANICOS O MANUALES, VOLUMEN MEDIDO EN SECCION, (CIMENTACIONES, ETC.) EQUIPO DE CORTE, (LINEAS DE PROYECTO), INCLUYE: MANO DE OBRA, MAQUINARIA, HERRAMIENTA, EQUIPO, TRASPALEO, ACAMELLONAMIENTO DE MATERIAL, ACARREO, CARGA Y RETIRO FUERA DE LA OBRA A ZONA AUTORIZADA POR SUPERVISION Y TODO LO NECESARIO PARA SU CORRECTA EJECUCION | 10 | M3 | 363.76 | MXN | 27 | SINL-CU-U | 010.005.044.00462 | http://si.nl.gob.mx:8081/CatalogoUniversal | SINL-CU-C | DEMOLICIÓN DE CONCRETO SIMPLE , POR MEDIOS MECANICOS O MANUALES, VOLUMEN MEDIDO EN SECCION, (CIMENTACIONES, ETC.) EQUIPO DE CORTE, (LINEAS DE PROYECTO), INCLUYE: MANO DE OBRA, MAQUINARIA, HERRAMIENTA, EQUIPO, TRASPALEO, ACAMELLONAMIENTO DE MATERIAL, ACARREO, CARGA Y RETIRO FUERA DE LA OBRA A ZONA AUTORIZADA POR SUPERVISION Y TODO LO NECESARIO PARA SU CORRECTA EJECUCION
id-3.0.tender.items.2 | id-3.0 | 000000040 | CORTE Y DEMOLICION DE PAVIMENTO ASFÁLTICO, POR MEDIOS MECANICOS, INCLUYE: EQUIPO, HERRAMIENTA, MANO DE OBRA, ACARREO DE MATERIAL PRODUCTO DE DEMOLICION DURANTE Y AL FINALIZAR LOS TRABAJOS, SEÑALAMIENTOS, RETIRO FUERA DE AREA DE TRABAJO Y TODO LO NECESARIO PARA SU CORRECTA EJECUCION. | 2 | M2 | 2968.24 | MXN | 39 | SINL-CU-U | 010.005.076.00020 | http://si.nl.gob.mx:8081/CatalogoUniversal | SINL-CU-C | CORTE Y DEMOLICION DE PAVIMENTO ASFÁLTICO, POR MEDIOS MECANICOS, INCLUYE: EQUIPO, HERRAMIENTA, MANO DE OBRA, ACARREO DE MATERIAL PRODUCTO DE DEMOLICION DURANTE Y AL FINALIZAR LOS TRABAJOS, SEÑALAMIENTOS, RETIRO FUERA DE AREA DE TRABAJO Y TODO LO NECESARIO PARA SU CORRECTA EJECUCION.
id-3.0.tender.items.3 | id-3.0 | 000000050 | DEMOLICION DE BANQUETA PERIMETRAL, EQUIPO DE CORTE, INCLUYE: MANO DE OBRA, MAQUINARIA, HERRAMIENTA, EQUIPO, EQUIPO DE CORTE, TRASPALEO, ACAMELLONAMIENTO DE MATERIAL, ACARREO, CARGA Y RETIRO FUERA DE LA OBRA A ZONA AUTORIZADA POR SUPERVISION Y TODO LO NECESARIO PARA SU CORRECTA EJECUCION | 362 | M2 | 48.48 | MXN | 39 | SINL-CU-U | 010.005.044.00125 | http://si.nl.gob.mx:8081/CatalogoUniversal | SINL-CU-C | DEMOLICION DE BANQUETA PERIMETRAL, EQUIPO DE CORTE, INCLUYE: MANO DE OBRA, MAQUINARIA, HERRAMIENTA, EQUIPO, EQUIPO DE CORTE, TRASPALEO, ACAMELLONAMIENTO DE MATERIAL, ACARREO, CARGA Y RETIRO FUERA DE LA OBRA A ZONA AUTORIZADA POR SUPERVISION Y TODO LO NECESARIO PARA SU CORRECTA EJECUCION
id-3.0.tender.items.4 | id-3.0 | 000000060 | DEMOLICION DE CONCRETO EXISTENTES (DE BASE DE LUMINARIA , POSTES, ETC) , INCLUYE: MANO DE OBRA, MAQUINARIA, HERRAMIENTA, EQUIPO, EQUIPO DE CORTE, TRASPALEO, ACAMELLONAMIENTO DE MATERIAL, ACARREO, CARGA Y RETIRO FUERA DE LA OBRA A ZONA AUTORIZADA POR SUPERVISION Y TODO LO NECESARIO PARA SU CORRECTA EJECUCION | 10 | M3 | 363.76 | MXN | 27 | SINL-CU-U | 010.005.044.00633 | http://si.nl.gob.mx:8081/CatalogoUniversal | SINL-CU-C | DEMOLICION DE CONCRETO EXISTENTES (DE BASE DE LUMINARIA , POSTES, ETC) , INCLUYE: MANO DE OBRA, MAQUINARIA, HERRAMIENTA, EQUIPO, EQUIPO DE CORTE, TRASPALEO, ACAMELLONAMIENTO DE MATERIAL, ACARREO, CARGA Y RETIRO FUERA DE LA OBRA A ZONA AUTORIZADA POR SUPERVISION Y TODO LO NECESARIO PARA SU CORRECTA EJECUCION
id-3.0.tender.items.5 | id-3.0 | 000000070 | DEMOLICION DE MURETE DE CONCRETO CON ACOMETIDA ELECTRICA (MUFA) DE ACUERDO A ESPECIFICACIONES DE PROOVEDOR INCLUYE: MANO DE OBRA, MAQUINARIA, HERRAMIENTA, EQUIPO, EQUIPO DE CORTE, TRASPALEO, ACAMELLONAMIENTO DE MATERIAL, ACARREO, CARGA Y RETIRO FUERA DE LA OBRA A ZONA AUTORIZADA POR SUPERVISION Y TODO LO NECESARIO PARA SU CORRECTA EJECUCION | 1 | M2 | 522.81 | MXN | 39 | SINL-CU-U | 010.005.044.00620 | http://si.nl.gob.mx:8081/CatalogoUniversal | SINL-CU-C | DEMOLICION DE MURETE DE CONCRETO CON ACOMETIDA ELECTRICA (MUFA) DE ACUERDO A ESPECIFICACIONES DE PROOVEDOR INCLUYE: MANO DE OBRA, MAQUINARIA, HERRAMIENTA, EQUIPO, EQUIPO DE CORTE, TRASPALEO, ACAMELLONAMIENTO DE MATERIAL, ACARREO, CARGA Y RETIRO FUERA DE LA OBRA A ZONA AUTORIZADA POR SUPERVISION Y TODO LO NECESARIO PARA SU CORRECTA EJECUCION
id-3.0.tender.items.6 | id-3.0 | 000000071 | DEMOLICION DE PAVIMENTO ASFÁLTICO POR MEDIOS MECANICOS,VOLUMEN MEDIDO EN SECCION. EQUIPO DE CORTE, INCLUYE: MANO DE OBRA, MAQUINARIA, HERRAMIENTA, EQUIPO, TRASPALEO, ACAMELLONAMIENTO DE MATERIAL, ACARREO, CARGA Y RETIRO FUERA DE LA OBRA A ZONA AUTORIZADA POR SUPERVISION Y TODO LO NECESARIO PARA SU CORRECTA EJECUCION | 155 | M2 | 227.71 | MXN | 39 | SINL-CU-U | 010.005.076.00270 | http://si.nl.gob.mx:8081/CatalogoUniversal | SINL-CU-C | DEMOLICION DE PAVIMENTO ASFÁLTICO POR MEDIOS MECANICOS,VOLUMEN MEDIDO EN SECCION. EQUIPO DE CORTE, INCLUYE: MANO DE OBRA, MAQUINARIA, HERRAMIENTA, EQUIPO, TRASPALEO, ACAMELLONAMIENTO DE MATERIAL, ACARREO, CARGA Y RETIRO FUERA DE LA OBRA A ZONA AUTORIZADA POR SUPERVISION Y TODO LO NECESARIO PARA SU CORRECTA EJECUCION
id-3.0.tender.items.7 | id-3.0 | 000000080 | RETIRO Y RESGUARDO DE SEÑALETICA VIAL DE ALTO EXISTENTE CON CRUCE DE CALLES, AUTORIZADA POR SUPERVISOR INCLUYE: DEMOLICIONES,DESMONTAJE, TRASLADO, ACARREOS, MATERIAL, HERRAMIENTA, EQUIPO, MANO DE OBRA, RETIRO Y ENTREGA A ZONA INDICADA Y TODO LO NECESARIO PARA SU CORRECTA EJECUCION | 1 | PZA | 109.45 | MXN | 4 | SINL-CU-U | 010.005.052.00843 | http://si.nl.gob.mx:8081/CatalogoUniversal | SINL-CU-C | RETIRO Y RESGUARDO DE SEÑALETICA VIAL DE ALTO EXISTENTE CON CRUCE DE CALLES, AUTORIZADA POR SUPERVISOR INCLUYE: DEMOLICIONES,DESMONTAJE, TRASLADO, ACARREOS, MATERIAL, HERRAMIENTA, EQUIPO, MANO DE OBRA, RETIRO Y ENTREGA A ZONA INDICADA Y TODO LO NECESARIO PARA SU CORRECTA EJECUCION
id-3.0.tender.items.8 | id-3.0 | 000000090 | RETIRO Y ENTREGA DE ESTACIÓN DE BOLEADO EXISTENTE A DEPENDENCIA CORRESPONDIENTE AUTORIZADA POR SUPERVISOR INCLUYE: DEMOLICIONES,DESMONTAJE, TRASLADO, ACARREOS, MATERIAL, HERRAMIENTA, EQUIPO, MANO DE OBRA, RETIRO Y ENTREGA A ZONA INDICADA Y TODO LO NECESARIO PARA SU CORRECTA EJECUCION | 2 | PZA | 332.33 | MXN | 4 | SINL-CU-U | 010.005.052.00112 | http://si.nl.gob.mx:8081/CatalogoUniversal | SINL-CU-C | RETIRO Y ENTREGA DE ESTACIÓN DE BOLEADO EXISTENTE A DEPENDENCIA CORRESPONDIENTE AUTORIZADA POR SUPERVISOR INCLUYE: DEMOLICIONES,DESMONTAJE, TRASLADO, ACARREOS, MATERIAL, HERRAMIENTA, EQUIPO, MANO DE OBRA, RETIRO Y ENTREGA A ZONA INDICADA Y TODO LO NECESARIO PARA SU CORRECTA EJECUCION
id-3.0.tender.items.9 | id-3.0 | 000000100 | RETIRO Y ENTREGA DE BASURERO CUADRADO EXISTENTE A DEPENDENCIA CORRESPONDIENTE, AUTORIZADA POR SUPERVISOR INCLUYE: DEMOLICIONES,DESMONTAJE, TRASLADO, ACARREOS, MATERIAL, HERRAMIENTA, EQUIPO, MANO DE OBRA, RETIRO Y ENTREGA A ZONA INDICADA Y TODO LO NECESARIO PARA SU CORRECTA EJECUCION | 4 | PZA | 286.75 | MXN | 4 | SINL-CU-U | 010.005.052.00114 | http://si.nl.gob.mx:8081/CatalogoUniversal | SINL-CU-C | RETIRO Y ENTREGA DE BASURERO CUADRADO EXISTENTE A DEPENDENCIA CORRESPONDIENTE, AUTORIZADA POR SUPERVISOR INCLUYE: DEMOLICIONES,DESMONTAJE, TRASLADO, ACARREOS, MATERIAL, HERRAMIENTA, EQUIPO, MANO DE OBRA, RETIRO Y ENTREGA A ZONA INDICADA Y TODO LO NECESARIO PARA SU CORRECTA EJECUCION
id-3.0.tender.items.10 | id-3.0 | 000000110 | RETIRO Y ENTREGA DE BASURERO CIRCULAR EXISTENTE EMPOTRADO A LUMINARIA A DEPENDENCIA CORRESPONDIENTE, AUTORIZADA POR SUPERVISOR INCLUYE: DEMOLICIONES,DESMONTAJE, TRASLADO, ACARREOS, MATERIAL, HERRAMIENTA, EQUIPO, MANO DE OBRA, RETIRO Y ENTREGA A ZONA INDICADA Y TODO LO NECESARIO PARA SU CORRECTA EJECUCION | 5 | PZA | 286.75 | MXN | 4 | SINL-CU-U | 010.005.052.00116 | http://si.nl.gob.mx:8081/CatalogoUniversal | SINL-CU-C | RETIRO Y ENTREGA DE BASURERO CIRCULAR EXISTENTE EMPOTRADO A LUMINARIA A DEPENDENCIA CORRESPONDIENTE, AUTORIZADA POR SUPERVISOR INCLUYE: DEMOLICIONES,DESMONTAJE, TRASLADO, ACARREOS, MATERIAL, HERRAMIENTA, EQUIPO, MANO DE OBRA, RETIRO Y ENTREGA A ZONA INDICADA Y TODO LO NECESARIO PARA SU CORRECTA EJECUCION
id-3.0.tender.items.11 | id-3.0 | 000000120 | RETIRO Y ENTREGA DE ANUNCIO PUBLICITARIO (RECOLETOR DE PILAS USADAS) A DEPENDENCIA CORRESPONDIENTE, AUTORIZADA POR SUPERVISOR INCLUYE: DEMOLICIONES,DESMONTAJE, TRASLADO, ACARREOS, MATERIAL, HERRAMIENTA, EQUIPO, MANO DE OBRA, RETIRO Y ENTREGA A ZONA INDICADA Y TODO LO NECESARIO PARA SU CORRECTA EJECUCION | 1 | PZA | 218.91 | MXN | 4 | SINL-CU-U | 010.005.052.00118 | http://si.nl.gob.mx:8081/CatalogoUniversal | SINL-CU-C | RETIRO Y ENTREGA DE ANUNCIO PUBLICITARIO (RECOLETOR DE PILAS USADAS) A DEPENDENCIA CORRESPONDIENTE, AUTORIZADA POR SUPERVISOR INCLUYE: DEMOLICIONES,DESMONTAJE, TRASLADO, ACARREOS, MATERIAL, HERRAMIENTA, EQUIPO, MANO DE OBRA, RETIRO Y ENTREGA A ZONA INDICADA Y TODO LO NECESARIO PARA SU CORRECTA EJECUCION
id-3.0.tender.items.12 | id-3.0 | 000000130 | RETIRO Y ENTREGA DE POSTE DE LUZ VIAL EXISTENTE EN BANQUETA, A DEPENDENCIA CORRESPONDIENTE, AUTORIZADA POR SUPERVISOR INCLUYE: DEMOLICIONES,DESMONTAJE, TRASLADO, ACARREOS, MATERIAL, HERRAMIENTA, EQUIPO, MANO DE OBRA, RETIRO Y ENTREGA A ZONA INDICADA Y TODO LO NECESARIO PARA SU CORRECTA EJECUCION | 10 | PZA | 577.25 | MXN | 4 | SINL-CU-U | 010.005.052.00165 | http://si.nl.gob.mx:8081/CatalogoUniversal | SINL-CU-C | RETIRO Y ENTREGA DE POSTE DE LUZ VIAL EXISTENTE EN BANQUETA, A DEPENDENCIA CORRESPONDIENTE, AUTORIZADA POR SUPERVISOR INCLUYE: DEMOLICIONES,DESMONTAJE, TRASLADO, ACARREOS, MATERIAL, HERRAMIENTA, EQUIPO, MANO DE OBRA, RETIRO Y ENTREGA A ZONA INDICADA Y TODO LO NECESARIO PARA SU CORRECTA EJECUCION
id-3.0.tender.items.13 | id-3.0 | 000000140 | RETIRO Y RESGUARDO DE POSTE DE LUZ EXISTENTE VIAL EN ESTACIONAMIENTO, AUTORIZADA POR SUPERVISOR INCLUYE: DEMOLICIONES,DESMONTAJE, TRASLADO, ACARREOS, MATERIAL, HERRAMIENTA, EQUIPO, MANO DE OBRA, RETIRO Y ENTREGA A ZONA INDICADA Y TODO LO NECESARIO PARA SU CORRECTA EJECUCION | 6 | PZA | 239.12 | MXN | 4 | SINL-CU-U | 010.005.052.00160 | http://si.nl.gob.mx:8081/CatalogoUniversal | SINL-CU-C | RETIRO Y RESGUARDO DE POSTE DE LUZ EXISTENTE VIAL EN ESTACIONAMIENTO, AUTORIZADA POR SUPERVISOR INCLUYE: DEMOLICIONES,DESMONTAJE, TRASLADO, ACARREOS, MATERIAL, HERRAMIENTA, EQUIPO, MANO DE OBRA, RETIRO Y ENTREGA A ZONA INDICADA Y TODO LO NECESARIO PARA SU CORRECTA EJECUCION
id-3.0.tender.items.14 | id-3.0 | 000000150 | RETIRO DE CAMARAS DE VIGILANCIA CON RECUPERACION, EN AREAS DE PROYECTO. INCLUYE: CARGA Y RETIRO AL LUGAR INDICADO POR EL SUPERVISOR, PARA SU POSTERIOR REINSTALACION, MANIOBRAS, ANDAMIAJE, CORTE DE CABLES, DUCTERIA, ENCINTADO, HERRAMIENTA, EQUIPO EN CUALQUIER ALTURA Y CUALQUIER NIVEL, TODO LO NECESARIO PARA SU CORRECTA EJECUCION Y MANO DE OBRA. | 2 | PZA | 170.22 | MXN | 4 | SINL-CU-U | 010.005.052.00370 | http://si.nl.gob.mx:8081/CatalogoUniversal | SINL-CU-C | RETIRO DE CAMARAS DE VIGILANCIA CON RECUPERACION, EN AREAS DE PROYECTO. INCLUYE: CARGA Y RETIRO AL LUGAR INDICADO POR EL SUPERVISOR, PARA SU POSTERIOR REINSTALACION, MANIOBRAS, ANDAMIAJE, CORTE DE CABLES, DUCTERIA, ENCINTADO, HERRAMIENTA, EQUIPO EN CUALQUIER ALTURA Y CUALQUIER NIVEL, TODO LO NECESARIO PARA SU CORRECTA EJECUCION Y MANO DE OBRA.
id-3.0.tender.items.15 | id-3.0 | 000000160 | RETIRO Y ENTREGA DE SEÑALETICA EXISTENTE DE ESTACIONAMIENTO EXCLUSIVO PARA PERSONAS CON DISCAPACIDAD, A DEPENDENCIA CORRESPONDIENTE, AUTORIZADA POR SUPERVISOR INCLUYE: DEMOLICIONES,DESMONTAJE, TRASLADO, ACARREOS, MATERIAL, HERRAMIENTA, EQUIPO, MANO DE OBRA, RETIRO Y ENTREGA A ZONA INDICADA Y TODO LO NECESARIO PARA SU CORRECTA EJECUCION | 2 | PZA | 109.45 | MXN | 4 | SINL-CU-U | 010.005.052.00842 | http://si.nl.gob.mx:8081/CatalogoUniversal | SINL-CU-C | RETIRO Y ENTREGA DE SEÑALETICA EXISTENTE DE ESTACIONAMIENTO EXCLUSIVO PARA PERSONAS CON DISCAPACIDAD, A DEPENDENCIA CORRESPONDIENTE, AUTORIZADA POR SUPERVISOR INCLUYE: DEMOLICIONES,DESMONTAJE, TRASLADO, ACARREOS, MATERIAL, HERRAMIENTA, EQUIPO, MANO DE OBRA, RETIRO Y ENTREGA A ZONA INDICADA Y TODO LO NECESARIO PARA SU CORRECTA EJECUCION
id-3.0.tender.items.16 | id-3.0 | 000000170 | RETIRO Y ENTREGA DE EQUIPO DE CONTROL DE ACCESO PARA ESTACIONAMIENTO A DEPENDENCIA CORRESPONDIENTE, AUTORIZADA POR SUPERVISOR INCLUYE: DEMOLICIONES,DESMONTAJE, TRASLADO, ACARREOS, MATERIAL, HERRAMIENTA, EQUIPO, MANO DE OBRA, RETIRO Y ENTREGA A ZONA INDICADA Y TODO LO NECESARIO PARA SU CORRECTA EJECUCION | 5 | PZA | 1182.09 | MXN | 4 | SINL-CU-U | 010.005.052.00942 | http://si.nl.gob.mx:8081/CatalogoUniversal | SINL-CU-C | RETIRO Y ENTREGA DE EQUIPO DE CONTROL DE ACCESO PARA ESTACIONAMIENTO A DEPENDENCIA CORRESPONDIENTE, AUTORIZADA POR SUPERVISOR INCLUYE: DEMOLICIONES,DESMONTAJE, TRASLADO, ACARREOS, MATERIAL, HERRAMIENTA, EQUIPO, MANO DE OBRA, RETIRO Y ENTREGA A ZONA INDICADA Y TODO LO NECESARIO PARA SU CORRECTA EJECUCION
id-3.0.tender.items.17 | id-3.0 | 000000180 | RETIRO DE PARQUÍMETROS INCLUYE: CARGA Y DESCARGA DE MATERIAL, ACARREOS, ESTIVA, HERRAMIENTA, EQUIPO Y MANO DE OBRA. | 21 | PZA | 541.74 | MXN | 4 | SINL-CU-U | 010.005.052.00710 | http://si.nl.gob.mx:8081/CatalogoUniversal | SINL-CU-C | RETIRO DE PARQUÍMETROS INCLUYE: CARGA Y DESCARGA DE MATERIAL, ACARREOS, ESTIVA, HERRAMIENTA, EQUIPO Y MANO DE OBRA.
id-3.0.tender.items.18 | id-3.0 | 000000190 | RETIRO Y ENTREGA DE SEÑALETICA EXISTENTE DE ESTACIONAMIENTO EXCLUSIVO PARA PERSONAS CON DISCAPACIDAD, A DEPENDENCIA CORRESPONDIENTE, AUTORIZADA POR SUPERVISOR INCLUYE: DEMOLICIONES,DESMONTAJE, TRASLADO, ACARREOS, MATERIAL, HERRAMIENTA, EQUIPO, MANO DE OBRA, RETIRO Y ENTREGA A ZONA INDICADA Y TODO LO NECESARIO PARA SU CORRECTA EJECUCION | 1 | PZA | 109.45 | MXN | 4 | SINL-CU-U | 010.005.052.00842 | http://si.nl.gob.mx:8081/CatalogoUniversal | SINL-CU-C | RETIRO Y ENTREGA DE SEÑALETICA EXISTENTE DE ESTACIONAMIENTO EXCLUSIVO PARA PERSONAS CON DISCAPACIDAD, A DEPENDENCIA CORRESPONDIENTE, AUTORIZADA POR SUPERVISOR INCLUYE: DEMOLICIONES,DESMONTAJE, TRASLADO, ACARREOS, MATERIAL, HERRAMIENTA, EQUIPO, MANO DE OBRA, RETIRO Y ENTREGA A ZONA INDICADA Y TODO LO NECESARIO PARA SU CORRECTA EJECUCION
id-3.0.tender.items.19 | id-3.0 | 000000200 | RETIRO Y ENTREGA DE SEÑALETICA EXISTENTE DE ESTACIONAMIENTO EXCLUSIVO PARA PERSONAS CON DISCAPACIDAD, A DEPENDENCIA CORRESPONDIENTE, AUTORIZADA POR SUPERVISOR INCLUYE: DEMOLICIONES,DESMONTAJE, TRASLADO, ACARREOS, MATERIAL, HERRAMIENTA, EQUIPO, MANO DE OBRA, RETIRO Y ENTREGA A ZONA INDICADA Y TODO LO NECESARIO PARA SU CORRECTA EJECUCION | 1 | PZA | 109.45 | MXN | 4 | SINL-CU-U | 010.005.052.00842 | http://si.nl.gob.mx:8081/CatalogoUniversal | SINL-CU-C | RETIRO Y ENTREGA DE SEÑALETICA EXISTENTE DE ESTACIONAMIENTO EXCLUSIVO PARA PERSONAS CON DISCAPACIDAD, A DEPENDENCIA CORRESPONDIENTE, AUTORIZADA POR SUPERVISOR INCLUYE: DEMOLICIONES,DESMONTAJE, TRASLADO, ACARREOS, MATERIAL, HERRAMIENTA, EQUIPO, MANO DE OBRA, RETIRO Y ENTREGA A ZONA INDICADA Y TODO LO NECESARIO PARA SU CORRECTA EJECUCION
id-3.0.tender.items.20 | id-3.0 | 000000210 | RETIRO Y ENTREGA DE MODULO EXISTENTE DE LOTERIA NACIONAL, A DEPENDENCIA CORRESPONDIENTE, AUTORIZADA POR SUPERVISOR INCLUYE: DEMOLICIONES,DESMONTAJE, TRASLADO, ACARREOS, MATERIAL, HERRAMIENTA, EQUIPO, MANO DE OBRA, RETIRO Y ENTREGA A ZONA INDICADA Y TODO LO NECESARIO PARA SU CORRECTA EJECUCION | 1 | PZA | 332.33 | MXN | 4 | SINL-CU-U | 010.005.052.00844 | http://si.nl.gob.mx:8081/CatalogoUniversal | SINL-CU-C | RETIRO Y ENTREGA DE MODULO EXISTENTE DE LOTERIA NACIONAL, A DEPENDENCIA CORRESPONDIENTE, AUTORIZADA POR SUPERVISOR INCLUYE: DEMOLICIONES,DESMONTAJE, TRASLADO, ACARREOS, MATERIAL, HERRAMIENTA, EQUIPO, MANO DE OBRA, RETIRO Y ENTREGA A ZONA INDICADA Y TODO LO NECESARIO PARA SU CORRECTA EJECUCION
id-3.0.tender.items.21 | id-3.0 | 000000220 | RETIRO Y RESGUARDO DE POSTES METALICOS (BOLARDOS EXISTENTES) ,AUTORIZADA POR SUPERVISOR INCLUYE: DEMOLICIONES, DESMONTAJE, TRASLADO, ACARREOS, MATERIAL, HERRAMIENTA, EQUIPO, MANO DE OBRA, RETIRO Y ENTREGA A ZONA INDICADA Y TODO LO NECESARIO PARA SU CORRECTA EJECUCION | 120 | PZA | 109.45 | MXN | 4 | SINL-CU-U | 010.005.052.00846 | http://si.nl.gob.mx:8081/CatalogoUniversal | SINL-CU-C | RETIRO Y RESGUARDO DE POSTES METALICOS (BOLARDOS EXISTENTES) ,AUTORIZADA POR SUPERVISOR INCLUYE: DEMOLICIONES, DESMONTAJE, TRASLADO, ACARREOS, MATERIAL, HERRAMIENTA, EQUIPO, MANO DE OBRA, RETIRO Y ENTREGA A ZONA INDICADA Y TODO LO NECESARIO PARA SU CORRECTA EJECUCION
id-3.0.tender.items.22 | id-3.0 | 000000230 | RETIRO Y RESGUARDO DE CADENAS EXISTENTES QUE DELIMITA EL AREA DE ESTACIONAMINETO Y LA BANQUETA PERIMIETRAL, AUTORIZADA POR SUPERVISOR CON RETIRO Y ENTREGA A ZONA INDICADA INCLUYE: DEMOLICIONES, DESMONTAJE, TRASLADO, ACARREOS, MATERIAL, HERRAMIENTA, EQUIPO, MANO DE OBRA, Y TODO LO NECESARIO PARA SU CORRECTA EJECUCION | 340 | M | 21.88 | MXN | 43 | SINL-CU-U | 010.005.052.00848 | http://si.nl.gob.mx:8081/CatalogoUniversal | SINL-CU-C | RETIRO Y RESGUARDO DE CADENAS EXISTENTES QUE DELIMITA EL AREA DE ESTACIONAMINETO Y LA BANQUETA PERIMIETRAL, AUTORIZADA POR SUPERVISOR CON RETIRO Y ENTREGA A ZONA INDICADA INCLUYE: DEMOLICIONES, DESMONTAJE, TRASLADO, ACARREOS, MATERIAL, HERRAMIENTA, EQUIPO, MANO DE OBRA, Y TODO LO NECESARIO PARA SU CORRECTA EJECUCION
id-3.0.tender.items.23 | id-3.0 | 000000240 | RETIRO Y RESGUARDO DE TECHUMBRE (CUBIERTA) EXISTENTE EN ACCESO DE ESTACIONAMIENTO, AUTORIZADA POR SUPERVISOR CON RETIRO Y ENTREGA A ZONA INDICADA INCLUYE: DEMOLICIONES, DESMONTAJE, TRASLADO, ACARREOS, MATERIAL, HERRAMIENTA, EQUIPO, MANO DE OBRA, Y TODO LO NECESARIO PARA SU CORRECTA EJECUCION | 2 | PZA | 2260.95 | MXN | 4 | SINL-CU-U | 010.005.044.00472 | http://si.nl.gob.mx:8081/CatalogoUniversal | SINL-CU-C | RETIRO Y RESGUARDO DE TECHUMBRE (CUBIERTA) EXISTENTE EN ACCESO DE ESTACIONAMIENTO, AUTORIZADA POR SUPERVISOR CON RETIRO Y ENTREGA A ZONA INDICADA INCLUYE: DEMOLICIONES, DESMONTAJE, TRASLADO, ACARREOS, MATERIAL, HERRAMIENTA, EQUIPO, MANO DE OBRA, Y TODO LO NECESARIO PARA SU CORRECTA EJECUCION
id-3.0.tender.items.24 | id-3.0 | 000000241 | RETIRO DE PALMAS EN MAL ESTADO (MUERTOS) , AUTORIZADA POR SUPERVISOR CON RETIRO FUERA DE LA OBRA , RETIRO Y ENTREGA A ZONA INDICADA, PERMISOS INCLUYE: EXCAVACION, DEMOLICIONES, DESMONTAJE, TRASLADO, ACARREOS, MATERIAL, HERRAMIENTA, EQUIPO, MANO DE OBRA Y TODO LO NECESARIO PARA SU CORRECTA EJECUCION | 2 | PZA | 2650.08 | MXN | 4 | SINL-CU-U | 010.005.068.00022 | http://si.nl.gob.mx:8081/CatalogoUniversal | SINL-CU-C | RETIRO DE PALMAS EN MAL ESTADO (MUERTOS) , AUTORIZADA POR SUPERVISOR CON RETIRO FUERA DE LA OBRA , RETIRO Y ENTREGA A ZONA INDICADA, PERMISOS INCLUYE: EXCAVACION, DEMOLICIONES, DESMONTAJE, TRASLADO, ACARREOS, MATERIAL, HERRAMIENTA, EQUIPO, MANO DE OBRA Y TODO LO NECESARIO PARA SU CORRECTA EJECUCION
id-3.0.tender.items.25 | id-3.0 | 000000242 | RETIRO DE ARBOLES EN MAL ESTADO (MUERTOS) , AUTORIZADA POR SUPERVISOR CON RETIRO FUERA DE LA OBRA , RETIRO Y ENTREGA A ZONA INDICADA, PERMISOS INCLUYE: EXCAVACION, DEMOLICIONES, DESMONTAJE, TRASLADO, ACARREOS, MATERIAL, HERRAMIENTA, EQUIPO, MANO DE OBRA Y TODO LO NECESARIO PARA SU CORRECTA EJECUCION | 2 | PZA | 2932.97 | MXN | 4 | SINL-CU-U | 010.005.068.00024 | http://si.nl.gob.mx:8081/CatalogoUniversal | SINL-CU-C | RETIRO DE ARBOLES EN MAL ESTADO (MUERTOS) , AUTORIZADA POR SUPERVISOR CON RETIRO FUERA DE LA OBRA , RETIRO Y ENTREGA A ZONA INDICADA, PERMISOS INCLUYE: EXCAVACION, DEMOLICIONES, DESMONTAJE, TRASLADO, ACARREOS, MATERIAL, HERRAMIENTA, EQUIPO, MANO DE OBRA Y TODO LO NECESARIO PARA SU CORRECTA EJECUCION
id-3.0.tender.items.26 | id-3.0 | 000000300 | SONDEO POR MEDIOS MECÁNICOS Y/O MANUALES PARA LOCALIZACIÓN DE INSTALACIONES EXISTENTES (AGUA, LUZ, GAS Y DRENAJE) EN CUALQUIER TIPO DE MATERIAL HASTA UNA PROFUNDIDAD DE 80 CENTÍMETROS RESPECTO AL NIVEL DE PAVIMENTO TERMINADO. INCLUYE: CORTES Y DEMOLICIONES EN PAVIMENTO, ACAMELLONAMIENTO DEL MATERIAL DONDE NO INTERFIERA CON LA OBRA, NI CON EL TRANSITO VEHICULAR, RELLENO Y COMPACTACIÓN CON MATERIALES DE CALIDAD ADECUADA, CARGA Y RETIRO DEL MATERIAL QUE SE DESPERDICIE A LOS LUGARES AUTORIZADOS POR LAS AUTORIDADES MUNICIPALES, ASISTENCIA DE LAS EMPRESAS PROPIETARIAS DE LAS INSTALACIONES PARA LA LOCALIZACIÓN DE LAS TUBERÍAS, TRABAJO EN TURNO DIURNO Y/O NOCTURNO Y TODO LO NECESARIO PARA SU CORRECTA EJECUCIÓN. | 5 | M3 | 1349.56 | MXN | 27 | SINL-CU-U | 110.330.856.00010 | http://si.nl.gob.mx:8081/CatalogoUniversal | SINL-CU-C | SONDEO POR MEDIOS MECÁNICOS Y/O MANUALES PARA LOCALIZACIÓN DE INSTALACIONES EXISTENTES (AGUA, LUZ, GAS Y DRENAJE) EN CUALQUIER TIPO DE MATERIAL HASTA UNA PROFUNDIDAD DE 80 CENTÍMETROS RESPECTO AL NIVEL DE PAVIMENTO TERMINADO. INCLUYE: CORTES Y DEMOLICIONES EN PAVIMENTO, ACAMELLONAMIENTO DEL MATERIAL DONDE NO INTERFIERA CON LA OBRA, NI CON EL TRANSITO VEHICULAR, RELLENO Y COMPACTACIÓN CON MATERIALES DE CALIDAD ADECUADA, CARGA Y RETIRO DEL MATERIAL QUE SE DESPERDICIE A LOS LUGARES AUTORIZADOS POR LAS AUTORIDADES MUNICIPALES, ASISTENCIA DE LAS EMPRESAS PROPIETARIAS DE LAS INSTALACIONES PARA LA LOCALIZACIÓN DE LAS TUBERÍAS, TRABAJO EN TURNO DIURNO Y/O NOCTURNO Y TODO LO NECESARIO PARA SU CORRECTA EJECUCIÓN.
id-3.0.tender.items.27 | id-3.0 | 000000310 | CANCELACIÓN DE ACOMETIDA DE GAS EXISTENTE, INCLUYE: TRAMITES ANTE NATURGY, PAGO DE APORTACIONES, CANCELACIÓN Y/O DESMANTELAMIENTO DE ACOMETIDA PREVIA IDENTIFICACIÓN Y AUTORIZACIÓN DE LA EMPRESA PROPIETARIA DE LAS INSTALACIONES, MANO DE OBRA, EQUIPO, HERRAMIENTA, MATERIALES Y TODO LO NECESARIO PARA SU CORRECTA EJECUCIÓN. | 2 | PZA | 3352.81 | MXN | 4 | SINL-CU-U | 010.005.052.00022 | http://si.nl.gob.mx:8081/CatalogoUniversal | SINL-CU-C | CANCELACIÓN DE ACOMETIDA DE GAS EXISTENTE, INCLUYE: TRAMITES ANTE NATURGY, PAGO DE APORTACIONES, CANCELACIÓN Y/O DESMANTELAMIENTO DE ACOMETIDA PREVIA IDENTIFICACIÓN Y AUTORIZACIÓN DE LA EMPRESA PROPIETARIA DE LAS INSTALACIONES, MANO DE OBRA, EQUIPO, HERRAMIENTA, MATERIALES Y TODO LO NECESARIO PARA SU CORRECTA EJECUCIÓN.
id-3.0.tender.items.28 | id-3.0 | 000000320 | CANCELACION DE SERVICIO DE ENERGIA ELECTRICA EXISTENTE INCLUYE: HERRAMIENTA, ACARREOS, EQUIPO, MANO DE OBRA, RETIRO A ZONA AUTORIZADA POR SUPERVISION Y TODO LO NECESARIO PARA SU CORRECTA EJECUCION | 1 | PZA | 770.26 | MXN | 4 | SINL-CU-U | 010.005.052.00012 | http://si.nl.gob.mx:8081/CatalogoUniversal | SINL-CU-C | CANCELACION DE SERVICIO DE ENERGIA ELECTRICA EXISTENTE INCLUYE: HERRAMIENTA, ACARREOS, EQUIPO, MANO DE OBRA, RETIRO A ZONA AUTORIZADA POR SUPERVISION Y TODO LO NECESARIO PARA SU CORRECTA EJECUCION
id-3.0.tender.items.29 | id-3.0 | 000000330 | TRAMITES Y PAGOS ANTE CFE Y VERIFICADOR | 1 | PZA | 32703.63 | MXN | 4 | SINL-CU-U | 110.335.860.00130 | http://si.nl.gob.mx:8081/CatalogoUniversal | SINL-CU-C | TRAMITES Y PAGOS ANTE CFE Y VERIFICADOR
id-3.0.tender.items.30 | id-3.0 | 000000340 | CONTRATACION DE SERVICIO DE ENERGIA ELECTRICA A NOMBRE DE DEPENDENCIA NORMATIVA A CARGO, INCLUYE: TRAMITES, PAGOS, CONTRATO, MANO DE OBRA . | 1 | SER | 10105.1 | MXN | 14 | SINL-CU-U | 110.335.860.00072 | http://si.nl.gob.mx:8081/CatalogoUniversal | SINL-CU-C | CONTRATACION DE SERVICIO DE ENERGIA ELECTRICA A NOMBRE DE DEPENDENCIA NORMATIVA A CARGO, INCLUYE: TRAMITES, PAGOS, CONTRATO, MANO DE OBRA .
id-3.0.tender.items.31 | id-3.0 | 000000350 | TRAMITES ANTE OFICINAS DE AGUA Y DRENAJE PARA LA FACTIBILIDAD DE AGUA POTABLE (SADM), A NOMBRE DE DEPENDENCIA NORMATIVA A CARGO INCLUYE: TRAMITES, PAGOS, CONTRATO, MANO DE OBRA . | 1 | SER | 10105.1 | MXN | 14 | SINL-CU-U | 110.335.860.00074 | http://si.nl.gob.mx:8081/CatalogoUniversal | SINL-CU-C | TRAMITES ANTE OFICINAS DE AGUA Y DRENAJE PARA LA FACTIBILIDAD DE AGUA POTABLE (SADM), A NOMBRE DE DEPENDENCIA NORMATIVA A CARGO INCLUYE: TRAMITES, PAGOS, CONTRATO, MANO DE OBRA .
id-3.0.tender.items.32 | id-3.0 | 000000360 | TRAMITES ANTE OFICINAS DE AGUA Y DRENAJE PARA LA FACTIBILIDAD DE DRENAJE SANITARIO (SADM), A NOMBRE DE DEPENDENCIA NORMATIVA A CARGO INCLUYE: TRAMITES, PAGOS, CONTRATO, MANO DE OBRA . | 1 | SER | 10105.1 | MXN | 14 | SINL-CU-U | 110.335.860.00076 | http://si.nl.gob.mx:8081/CatalogoUniversal | SINL-CU-C | TRAMITES ANTE OFICINAS DE AGUA Y DRENAJE PARA LA FACTIBILIDAD DE DRENAJE SANITARIO (SADM), A NOMBRE DE DEPENDENCIA NORMATIVA A CARGO INCLUYE: TRAMITES, PAGOS, CONTRATO, MANO DE OBRA .
id-3.0.tender.items.33 | id-3.0 | 000000370 | TAPIAL DE PROTECCIÓN CON CUBIERTA DE TRIPLAY PARA PASO DE PEATONES, TIPO BARANDAL CON ESTRUCTURA DE MADERA DE 3A. (2"X4", 4"X4" Y TRIPLAY) SEGÚN PLANO, INCLUYE: SUMNISTRO DE MATERIALES, DESPERDICIOS, FABRICACIÓN Y COLOCACIÓN, MANO DE OBRA, EQUIPO, HERRAMIENTA, RETIRO AL TERMINO DE LA OBRA Y LIMPIEZA DEL ÁREA. CONSIDERAR VARIOS USOS DEL TAPIAL. EN LOS CASOS QUE INDIQUE LA SUPERVISION. | 395 | M2 | 406.7 | MXN | 39 | SINL-CU-U | 010.001.024.00030 | http://si.nl.gob.mx:8081/CatalogoUniversal | SINL-CU-C | TAPIAL DE PROTECCIÓN CON CUBIERTA DE TRIPLAY PARA PASO DE PEATONES, TIPO BARANDAL CON ESTRUCTURA DE MADERA DE 3A. (2"X4", 4"X4" Y TRIPLAY) SEGÚN PLANO, INCLUYE: SUMNISTRO DE MATERIALES, DESPERDICIOS, FABRICACIÓN Y COLOCACIÓN, MANO DE OBRA, EQUIPO, HERRAMIENTA, RETIRO AL TERMINO DE LA OBRA Y LIMPIEZA DEL ÁREA. CONSIDERAR VARIOS USOS DEL TAPIAL. EN LOS CASOS QUE INDIQUE LA SUPERVISION.
id-3.0.tender.items.34 | id-3.0 | 000000400 | RENIVELACIÓN DE TAPAS DE REGISTRO EXISTENTE ( CFE, METALICOS , ETC).VER DETALLE EN PLANO AUTORIZADO POR SUPERVISOR INCLUYE: MATERIALES, DESPERDICIO, HERRAMIENTA, MANO DE OBRA, EQUIPO Y TODO LO NECESARIO PARA SU CORRECTA EJECUCIÓN. (PZA) | 13 | PZA | 898.68 | MXN | 4 | SINL-CU-U | 010.001.040.00301 | http://si.nl.gob.mx:8081/CatalogoUniversal | SINL-CU-C | RENIVELACIÓN DE TAPAS DE REGISTRO EXISTENTE ( CFE, METALICOS , ETC).VER DETALLE EN PLANO AUTORIZADO POR SUPERVISOR INCLUYE: MATERIALES, DESPERDICIO, HERRAMIENTA, MANO DE OBRA, EQUIPO Y TODO LO NECESARIO PARA SU CORRECTA EJECUCIÓN. (PZA)
id-3.0.tender.items.35 | id-3.0 | 000000410 | RENIVELACIÓN DE TAPAS DE REGISTRO EXISTENTE ( ALBAÑAL, AGUA POT, DRENAJE, ETC).VER DETALLE EN PLANO AUTORIZADO POR SUPERVISOR INCLUYE: MATERIALES, DESPERDICIO, HERRAMIENTA, MANO DE OBRA, EQUIPO Y TODO LO NECESARIO PARA SU CORRECTA EJECUCIÓN. (PZA) | 3 | PZA | 898.68 | MXN | 4 | SINL-CU-U | 010.001.040.00302 | http://si.nl.gob.mx:8081/CatalogoUniversal | SINL-CU-C | RENIVELACIÓN DE TAPAS DE REGISTRO EXISTENTE ( ALBAÑAL, AGUA POT, DRENAJE, ETC).VER DETALLE EN PLANO AUTORIZADO POR SUPERVISOR INCLUYE: MATERIALES, DESPERDICIO, HERRAMIENTA, MANO DE OBRA, EQUIPO Y TODO LO NECESARIO PARA SU CORRECTA EJECUCIÓN. (PZA)
id-3.0.tender.items.36 | id-3.0 | 000000420 | RENIVELACIÓN DE TAPAS DE REGISTRO EXISTENTE ( TELMEX, , ETC).VER DETALLE EN PLANO AUTORIZADO POR SUPERVISOR INCLUYE: MATERIALES, DESPERDICIO, HERRAMIENTA, MANO DE OBRA, EQUIPO Y TODO LO NECESARIO PARA SU CORRECTA EJECUCIÓN. (PZA) | 3 | PZA | 898.68 | MXN | 4 | SINL-CU-U | 010.001.040.00303 | http://si.nl.gob.mx:8081/CatalogoUniversal | SINL-CU-C | RENIVELACIÓN DE TAPAS DE REGISTRO EXISTENTE ( TELMEX, , ETC).VER DETALLE EN PLANO AUTORIZADO POR SUPERVISOR INCLUYE: MATERIALES, DESPERDICIO, HERRAMIENTA, MANO DE OBRA, EQUIPO Y TODO LO NECESARIO PARA SU CORRECTA EJECUCIÓN. (PZA)
id-3.0.tender.items.37 | id-3.0 | 000000430 | RENIVELACIÓN DE TAPAS DE REGISTRO EXISTENTE DE CONCRETO ( SERVICIOS GENERALES).VER DETALLE EN PLANO AUTORIZADO POR SUPERVISOR INCLUYE: MATERIALES, DESPERDICIO, HERRAMIENTA, MANO DE OBRA, EQUIPO Y TODO LO NECESARIO PARA SU CORRECTA EJECUCIÓN. (PZA) | 14 | PZA | 898.68 | MXN | 4 | SINL-CU-U | 010.001.040.00304 | http://si.nl.gob.mx:8081/CatalogoUniversal | SINL-CU-C | RENIVELACIÓN DE TAPAS DE REGISTRO EXISTENTE DE CONCRETO ( SERVICIOS GENERALES).VER DETALLE EN PLANO AUTORIZADO POR SUPERVISOR INCLUYE: MATERIALES, DESPERDICIO, HERRAMIENTA, MANO DE OBRA, EQUIPO Y TODO LO NECESARIO PARA SU CORRECTA EJECUCIÓN. (PZA)
id-3.0.tender.items.38 | id-3.0 | 000000440 | RENIVELACIÓN DE TAPAS DE REGISTRO EXISTENTE DE CONCRETO ( SERVICIOS GENERALES).VER DETALLE EN PLANO AUTORIZADO POR SUPERVISOR INCLUYE: MATERIALES, DESPERDICIO, HERRAMIENTA, MANO DE OBRA, EQUIPO Y TODO LO NECESARIO PARA SU CORRECTA EJECUCIÓN. (PZA) | 14 | PZA | 898.68 | MXN | 4 | SINL-CU-U | 010.001.040.00305 | http://si.nl.gob.mx:8081/CatalogoUniversal | SINL-CU-C | RENIVELACIÓN DE TAPAS DE REGISTRO EXISTENTE DE CONCRETO ( SERVICIOS GENERALES).VER DETALLE EN PLANO AUTORIZADO POR SUPERVISOR INCLUYE: MATERIALES, DESPERDICIO, HERRAMIENTA, MANO DE OBRA, EQUIPO Y TODO LO NECESARIO PARA SU CORRECTA EJECUCIÓN. (PZA)
id-3.0.tender.items.39 | id-3.0 | 000000450 | RENIVELACIÓN DE TOMA DE AGUA POTABLE EXISTENTE ( SERVICIOS GENERALES).VER DETALLE EN PLANO AUTORIZADO POR SUPERVISOR INCLUYE: MATERIALES, DESPERDICIO, HERRAMIENTA, MANO DE OBRA, EQUIPO Y TODO LO NECESARIO PARA SU CORRECTA EJECUCIÓN. (PZA) | 3 | PZA | 1053.87 | MXN | 4 | SINL-CU-U | 010.001.040.00306 | http://si.nl.gob.mx:8081/CatalogoUniversal | SINL-CU-C | RENIVELACIÓN DE TOMA DE AGUA POTABLE EXISTENTE ( SERVICIOS GENERALES).VER DETALLE EN PLANO AUTORIZADO POR SUPERVISOR INCLUYE: MATERIALES, DESPERDICIO, HERRAMIENTA, MANO DE OBRA, EQUIPO Y TODO LO NECESARIO PARA SU CORRECTA EJECUCIÓN. (PZA)
id-3.0.tender.items.40 | id-3.0 | 000000460 | RENIVELACIÓN DE TAPA DE AGUA DE POZO PROFUNDA ( SERVICIOS GENERALES).VER DETALLE EN PLANO AUTORIZADO POR SUPERVISOR INCLUYE: MATERIALES, DESPERDICIO, HERRAMIENTA, MANO DE OBRA, EQUIPO Y TODO LO NECESARIO PARA SU CORRECTA EJECUCIÓN. (PZA) | 1 | PZA | 846.49 | MXN | 4 | SINL-CU-U | 010.001.040.00307 | http://si.nl.gob.mx:8081/CatalogoUniversal | SINL-CU-C | RENIVELACIÓN DE TAPA DE AGUA DE POZO PROFUNDA ( SERVICIOS GENERALES).VER DETALLE EN PLANO AUTORIZADO POR SUPERVISOR INCLUYE: MATERIALES, DESPERDICIO, HERRAMIENTA, MANO DE OBRA, EQUIPO Y TODO LO NECESARIO PARA SU CORRECTA EJECUCIÓN. (PZA)
id-3.0.tender.items.41 | id-3.0 | 000000470 | RENIVELACIÓN DE TOMA DE GAS EXISTENTE ( SERVICIOS GENERALES).VER DETALLE EN PLANO AUTORIZADO POR SUPERVISOR INCLUYE: MATERIALES, DESPERDICIO, HERRAMIENTA, MANO DE OBRA, EQUIPO Y TODO LO NECESARIO PARA SU CORRECTA EJECUCIÓN. (PZA) | 6 | PZA | 938.09 | MXN | 4 | SINL-CU-U | 010.001.040.00308 | http://si.nl.gob.mx:8081/CatalogoUniversal | SINL-CU-C | RENIVELACIÓN DE TOMA DE GAS EXISTENTE ( SERVICIOS GENERALES).VER DETALLE EN PLANO AUTORIZADO POR SUPERVISOR INCLUYE: MATERIALES, DESPERDICIO, HERRAMIENTA, MANO DE OBRA, EQUIPO Y TODO LO NECESARIO PARA SU CORRECTA EJECUCIÓN. (PZA)
id-3.0.tender.items.42 | id-3.0 | 000000480 | SUMINISTRO Y CONTRUCCIÓN DE CORONA DE CORDON PERIMETRAL DE FORMA RECTANGULAR DE 15 x 10 CM DE CONCRETO PREMEZCLADO DE F´C=150 KG/CM2,CON ACERO DE REFUERZO CON 2 VRS #4 LONGUITUDINAL Y VAR #4 ANCLADAS @ 60 CM, ACABADO PECHO PALOMA , CORTE CON DISCO @3.00MTS. INTEGRAL AL COLADO DE ESCOBILLADO, CIMBRADO Y DESIMBRADO, COLADO, VIBRADO, CURADO CON MEMBRANA, INCLUYE: FLETES, COLOCACIÓN, ACARREOS, MATERIALES, DESPERDICIOS, HERRAMIENTA, EQUIPO, MANO DE OBRA Y TODO LO NECESARIO PARA SU CORRECTA EJECUCIÓN. | 347 | M | 151.77 | MXN | 43 | SINL-CU-U | 010.015.112.00644 | http://si.nl.gob.mx:8081/CatalogoUniversal | SINL-CU-C | SUMINISTRO Y CONTRUCCIÓN DE CORONA DE CORDON PERIMETRAL DE FORMA RECTANGULAR DE 15 x 10 CM DE CONCRETO PREMEZCLADO DE F´C=150 KG/CM2,CON ACERO DE REFUERZO CON 2 VRS #4 LONGUITUDINAL Y VAR #4 ANCLADAS @ 60 CM, ACABADO PECHO PALOMA , CORTE CON DISCO @3.00MTS. INTEGRAL AL COLADO DE ESCOBILLADO, CIMBRADO Y DESIMBRADO, COLADO, VIBRADO, CURADO CON MEMBRANA, INCLUYE: FLETES, COLOCACIÓN, ACARREOS, MATERIALES, DESPERDICIOS, HERRAMIENTA, EQUIPO, MANO DE OBRA Y TODO LO NECESARIO PARA SU CORRECTA EJECUCIÓN.
id-3.0.tender.items.43 | id-3.0 | 000000490 | CONSTRUCCION DE GUARNICIÓN EN RAMPAS DE ACCESO VEHICULAR Y PEATONAL DE CONCRETO PREMEZCLADO F´C=150 KG/CM2 ACABADO APARENTE SECCIÓN RECTANGULAR DE 0.20 M. DE ANCHO Y 0.30 M. DE ALTURA CON CORTE ACHAFLANADO EN ARISTA SUPERIOR DE 2" CON CIMBRADO Y DESIMBRADO, COLADO, VIBRADO, CURADO CON MEMBRANA, INCLUYE: FLETES, COLOCACIÓN, ACARREOS, MATERIALES, DESPERDICIOS, HERRAMIENTA, EQUIPO, MANO DE OBRA Y TODO LO NECESARIO PARA SU CORRECTA EJECUCIÓN. | 20 | M | 289.64 | MXN | 43 | SINL-CU-U | 010.015.116.00022 | http://si.nl.gob.mx:8081/CatalogoUniversal | SINL-CU-C | CONSTRUCCION DE GUARNICIÓN EN RAMPAS DE ACCESO VEHICULAR Y PEATONAL DE CONCRETO PREMEZCLADO F´C=150 KG/CM2 ACABADO APARENTE SECCIÓN RECTANGULAR DE 0.20 M. DE ANCHO Y 0.30 M. DE ALTURA CON CORTE ACHAFLANADO EN ARISTA SUPERIOR DE 2" CON CIMBRADO Y DESIMBRADO, COLADO, VIBRADO, CURADO CON MEMBRANA, INCLUYE: FLETES, COLOCACIÓN, ACARREOS, MATERIALES, DESPERDICIOS, HERRAMIENTA, EQUIPO, MANO DE OBRA Y TODO LO NECESARIO PARA SU CORRECTA EJECUCIÓN.
id-3.0.tender.items.44 | id-3.0 | 000000500 | CONSTRUCCION DE RAMPA PEATONAL A BASE DE CONCRETO PREMEZCLADO F'C=200KG/CM2 DE 10 CMS. DE ESPESOR, CON REFUERZO DE MALLA ELECTROSOLDADA 6-6/10-10. ACABADO BUSARDEADO (VER DETALLE EN PLANO), PREPARACIÓN DE LA SUPERFICIE, CIMBRADO Y DESIMBRADO, COLADO, VIBRADO, CURADO CON MEMBRANA, INCLUYE: FLETES, COLOCACIÓN, ACARREOS, MATERIALES, DESPERDICIOS, HERRAMIENTA, EQUIPO, MANO DE OBRA Y TODO LO NECESARIO PARA SU CORRECTA EJECUCIÓN. | 35 | M2 | 336.67 | MXN | 39 | SINL-CU-U | 010.015.116.00042 | http://si.nl.gob.mx:8081/CatalogoUniversal | SINL-CU-C | CONSTRUCCION DE RAMPA PEATONAL A BASE DE CONCRETO PREMEZCLADO F'C=200KG/CM2 DE 10 CMS. DE ESPESOR, CON REFUERZO DE MALLA ELECTROSOLDADA 6-6/10-10. ACABADO BUSARDEADO (VER DETALLE EN PLANO), PREPARACIÓN DE LA SUPERFICIE, CIMBRADO Y DESIMBRADO, COLADO, VIBRADO, CURADO CON MEMBRANA, INCLUYE: FLETES, COLOCACIÓN, ACARREOS, MATERIALES, DESPERDICIOS, HERRAMIENTA, EQUIPO, MANO DE OBRA Y TODO LO NECESARIO PARA SU CORRECTA EJECUCIÓN.
id-3.0.tender.items.45 | id-3.0 | 000000510 | CONSTRUCCIÓN DE FIRME PARA BANQUETA DE CONCRETO PREMEZCLADO F'C=200 KG/CM2. DE 10 CM. DE ESPESOR. AGREGADO MÁXIMO DE 19MM ARMADO CON MALLA ELECTROSOLDADA 6X6-10/10, JUNTAS DE CONTROL REALIZADA CON DISCO DE DIAMANTE EN AMBOS SENTIDOS DONDE APLIQUE CON PROFUNDIDAD DE 3 CENTÍMETROS A CADA 3 METROS, COMPACTACIÓN DE TERRENO, RELLENO COMPACTADO CON MATERIAL PRODUCTO DE EXCAVACION, CIMBRADO Y DESIMBRADO, COLADO, VIBRADO, CURADO CON CURAFEST APLICADO CON ASPERSOR RIEGO DE LA SUPERFICIE, INCLUYE: FLETES, COLOCACIÓN, ACARREOS, MATERIALES, DESPERDICIOS, HERRAMIENTA, EQUIPO, MANO DE OBRA Y TODO LO NECESARIO PARA SU CORRECTA EJECUCIÓN. | 760 | M2 | 323.9 | MXN | 39 | SINL-CU-U | 010.015.116.00542 | http://si.nl.gob.mx:8081/CatalogoUniversal | SINL-CU-C | CONSTRUCCIÓN DE FIRME PARA BANQUETA DE CONCRETO PREMEZCLADO F'C=200 KG/CM2. DE 10 CM. DE ESPESOR. AGREGADO MÁXIMO DE 19MM ARMADO CON MALLA ELECTROSOLDADA 6X6-10/10, JUNTAS DE CONTROL REALIZADA CON DISCO DE DIAMANTE EN AMBOS SENTIDOS DONDE APLIQUE CON PROFUNDIDAD DE 3 CENTÍMETROS A CADA 3 METROS, COMPACTACIÓN DE TERRENO, RELLENO COMPACTADO CON MATERIAL PRODUCTO DE EXCAVACION, CIMBRADO Y DESIMBRADO, COLADO, VIBRADO, CURADO CON CURAFEST APLICADO CON ASPERSOR RIEGO DE LA SUPERFICIE, INCLUYE: FLETES, COLOCACIÓN, ACARREOS, MATERIALES, DESPERDICIOS, HERRAMIENTA, EQUIPO, MANO DE OBRA Y TODO LO NECESARIO PARA SU CORRECTA EJECUCIÓN.
id-3.0.tender.items.46 | id-3.0 | 000000520 | SUMINISTRO E INSTALACIÓN DE GUÍA TÁCTIL CAMBIO DE DIRECCIÓN (ADVERTENCIA) DE 30 X 30 CM Y DE 16 TACHONES MARCA KISKO O EQUIVALENTE EN CALIDAD DE CONCRETO POLIMÉRICO PEGADO CON MORTERO CEMENTO - ARENA PROP 1:4 CON UN ESPESOR MÁXIMO DE 3.5 CENTIMETROS, PROTECCION DE CONSTRUCCIONES EXISTENTES PARA NO MANCHARLAS INCLUYE: FLETES, COLOCACIÓN, ACARREOS, MATERIALES, DESPERDICIOS, HERRAMIENTA, EQUIPO, MANO DE OBRA Y TODO LO NECESARIO PARA SU CORRECTA EJECUCIÓN. | 40 | PZA | 176.4 | MXN | 4 | SINL-CU-U | 010.015.108.00042 | http://si.nl.gob.mx:8081/CatalogoUniversal | SINL-CU-C | SUMINISTRO E INSTALACIÓN DE GUÍA TÁCTIL CAMBIO DE DIRECCIÓN (ADVERTENCIA) DE 30 X 30 CM Y DE 16 TACHONES MARCA KISKO O EQUIVALENTE EN CALIDAD DE CONCRETO POLIMÉRICO PEGADO CON MORTERO CEMENTO - ARENA PROP 1:4 CON UN ESPESOR MÁXIMO DE 3.5 CENTIMETROS, PROTECCION DE CONSTRUCCIONES EXISTENTES PARA NO MANCHARLAS INCLUYE: FLETES, COLOCACIÓN, ACARREOS, MATERIALES, DESPERDICIOS, HERRAMIENTA, EQUIPO, MANO DE OBRA Y TODO LO NECESARIO PARA SU CORRECTA EJECUCIÓN.
id-3.0.tender.items.47 | id-3.0 | 000000530 | SUMINISTRO Y COLOCACIÓN DE PISO TERRAZO, ACABADO ANTIDERRAPANTE MODELO ROJO DE 60X60 CM DE 2 CM DE ESPESOR. MARCA KISKO O EQUIVALENTE, DESPLANTADO SOBRE FIRME DE BANQUETA PEGADO CON MORTERO CEMENTO-ARENA PROPORCIÓN 1:4 CON UN ESPESOR MÁXIMO DE 3.5 CENTIMETROS, TRAZO Y NIVELADO, MUESTREADO (VER DETALLE EN PLANO) INCLUYE: FLETES, COLOCACIÓN, ACARREOS, MATERIALES, DESPERDICIOS, HERRAMIENTA, EQUIPO, MANO DE OBRA Y TODO LO NECESARIO PARA SU CORRECTA EJECUCIÓN. | 760 | M2 | 695.38 | MXN | 39 | SINL-CU-U | 010.015.116.00762 | http://si.nl.gob.mx:8081/CatalogoUniversal | SINL-CU-C | SUMINISTRO Y COLOCACIÓN DE PISO TERRAZO, ACABADO ANTIDERRAPANTE MODELO ROJO DE 60X60 CM DE 2 CM DE ESPESOR. MARCA KISKO O EQUIVALENTE, DESPLANTADO SOBRE FIRME DE BANQUETA PEGADO CON MORTERO CEMENTO-ARENA PROPORCIÓN 1:4 CON UN ESPESOR MÁXIMO DE 3.5 CENTIMETROS, TRAZO Y NIVELADO, MUESTREADO (VER DETALLE EN PLANO) INCLUYE: FLETES, COLOCACIÓN, ACARREOS, MATERIALES, DESPERDICIOS, HERRAMIENTA, EQUIPO, MANO DE OBRA Y TODO LO NECESARIO PARA SU CORRECTA EJECUCIÓN.
id-3.0.tender.items.48 | id-3.0 | 000000540 | ACABADO TEXTURIZADO EN PAVIMENTO EXISTENTE EN FORMA DE PICADO, PARA PASO POMPEYANO HECHO CON MAQUINARIA PERFILADORA O SIMILAR, QUE GARANTICE UNA BUENA ADHERENCIA DEL FIRME EXISTENTE CON LA BANQUETA NUEVA A COLOCAR. INCLUYE: FLETES, COLOCACIÓN, ACARREOS, MATERIALES, DESPERDICIOS, HERRAMIENTA, EQUIPO, MANO DE OBRA Y TODO LO NECESARIO PARA SU CORRECTA EJECUCIÓN. | 195 | M2 | 53.2 | MXN | 39 | SINL-CU-U | 010.015.116.00374 | http://si.nl.gob.mx:8081/CatalogoUniversal | SINL-CU-C | ACABADO TEXTURIZADO EN PAVIMENTO EXISTENTE EN FORMA DE PICADO, PARA PASO POMPEYANO HECHO CON MAQUINARIA PERFILADORA O SIMILAR, QUE GARANTICE UNA BUENA ADHERENCIA DEL FIRME EXISTENTE CON LA BANQUETA NUEVA A COLOCAR. INCLUYE: FLETES, COLOCACIÓN, ACARREOS, MATERIALES, DESPERDICIOS, HERRAMIENTA, EQUIPO, MANO DE OBRA Y TODO LO NECESARIO PARA SU CORRECTA EJECUCIÓN.
id-3.0.tender.items.49 | id-3.0 | 000000550 | CONSTRUCCION DE PASO POMPEYANO DE CONCRETO PREMEZCLADO F'C=250KG/CM2 ARMADO CON PARRILLA DE VARILLA #3 @ 25CM. CORTES CON EQUIPO, DEMOICIONES DE PAVIMETO PARA ANCLAJE, RETIRO DE ESCOMBRO FUERA DE OBRA, LIMPIEZA DURANTE LOS TRABAJOS Y AL FINAL, SUMINISTRO E INSTALACION, (VER DETALLE EN PLANO) INCLUYE: FLETES, COLOCACIÓN, ACARREOS, MATERIALES, DESPERDICIOS, HERRAMIENTA, EQUIPO, MANO DE OBRA Y TODO LO NECESARIO PARA SU CORRECTA EJECUCIÓN. | 195 | M2 | 446.77 | MXN | 39 | SINL-CU-U | 010.015.116.00372 | http://si.nl.gob.mx:8081/CatalogoUniversal | SINL-CU-C | CONSTRUCCION DE PASO POMPEYANO DE CONCRETO PREMEZCLADO F'C=250KG/CM2 ARMADO CON PARRILLA DE VARILLA #3 @ 25CM. CORTES CON EQUIPO, DEMOICIONES DE PAVIMETO PARA ANCLAJE, RETIRO DE ESCOMBRO FUERA DE OBRA, LIMPIEZA DURANTE LOS TRABAJOS Y AL FINAL, SUMINISTRO E INSTALACION, (VER DETALLE EN PLANO) INCLUYE: FLETES, COLOCACIÓN, ACARREOS, MATERIALES, DESPERDICIOS, HERRAMIENTA, EQUIPO, MANO DE OBRA Y TODO LO NECESARIO PARA SU CORRECTA EJECUCIÓN.
id-3.0.tender.items.50 | id-3.0 | 000000570 | CORTE EN MATERIAL TIPO I Y II, PARA FORMACION DE CAJA, POR MEDIOS MECÁNICOS, VOLUMEN MEDIDO EN SECCION, INCLUYE: MAQUINARIA, HERRAMIENTA, EQUIPO, MANO DE OBRA Y ACAMELLONAMIENTO PARA SU POSTERIOR RETIRO. | 1100 | M3 | 97.6 | MXN | 27 | SINL-CU-U | 010.010.088.00100 | http://si.nl.gob.mx:8081/CatalogoUniversal | SINL-CU-C | CORTE EN MATERIAL TIPO I Y II, PARA FORMACION DE CAJA, POR MEDIOS MECÁNICOS, VOLUMEN MEDIDO EN SECCION, INCLUYE: MAQUINARIA, HERRAMIENTA, EQUIPO, MANO DE OBRA Y ACAMELLONAMIENTO PARA SU POSTERIOR RETIRO.
id-3.0.tender.items.51 | id-3.0 | 000000580 | CARGA, ACARREO Y DESCARGA A TIRO LIBRE DEL MATERIAL PRODUCTO DE EXCAVACIONES Y CORTES VOLUMEN MEDIDO EN SECCION, A TIRADEROS AUTORIZADOS POR EL MUNICIPIO. INCLUYE: MAQUINARIA, HERRAMIENTA, EQUIPO, MANO DE OBRA (SE INCLUYE PAGO DE REGALIAS) Y TODO LO NECESARIO PARA SU CORRECTA EJECUCIÓN. | 1100 | M3 | 130.28 | MXN | 27 | SINL-CU-U | 010.010.092.00100 | http://si.nl.gob.mx:8081/CatalogoUniversal | SINL-CU-C | CARGA, ACARREO Y DESCARGA A TIRO LIBRE DEL MATERIAL PRODUCTO DE EXCAVACIONES Y CORTES VOLUMEN MEDIDO EN SECCION, A TIRADEROS AUTORIZADOS POR EL MUNICIPIO. INCLUYE: MAQUINARIA, HERRAMIENTA, EQUIPO, MANO DE OBRA (SE INCLUYE PAGO DE REGALIAS) Y TODO LO NECESARIO PARA SU CORRECTA EJECUCIÓN.
id-3.0.tender.items.52 | id-3.0 | 000000581 | COMPACTACIÓN DE LA SUPERFICIE DESCUBIERTA POR EL CORTE AL 95% MÍNIMO DEL PVSM OBTENIDO POR EL ENSAYO AASHTO ESTÁNDAR DE ACUERDO CON LAS NORMAS DE LA SCT. INCLUYE: AGUA, DESPERDICIOS, HOMOGENIZACION, MATERIALES, MAQUINARIA, EQUIPO, HERRAMIENTA, MANO DE OBRA Y TODO LO NECESARIO PARA SU CORRECTA EJECUCIÓN. | 7030 | M2 | 32.89 | MXN | 39 | SINL-CU-U | 010.010.096.00070 | http://si.nl.gob.mx:8081/CatalogoUniversal | SINL-CU-C | COMPACTACIÓN DE LA SUPERFICIE DESCUBIERTA POR EL CORTE AL 95% MÍNIMO DEL PVSM OBTENIDO POR EL ENSAYO AASHTO ESTÁNDAR DE ACUERDO CON LAS NORMAS DE LA SCT. INCLUYE: AGUA, DESPERDICIOS, HOMOGENIZACION, MATERIALES, MAQUINARIA, EQUIPO, HERRAMIENTA, MANO DE OBRA Y TODO LO NECESARIO PARA SU CORRECTA EJECUCIÓN.
id-3.0.tender.items.53 | id-3.0 | 000000590 | RELLENO Y COMPACTACIÓN CON MATERIAL DE BANCO EN CAPAS DE 20 CM DE ESPESOR, COMPACTADAS AL 95% DE SU PVSM, VOLUMEN MEDIDO EN SECCION, INCLUYE: MATERIAL, AGUA, HOMOGENIZACIÓN, EQUIPO, HERRAMIENTAS Y MANO DE OBRA. VOLUMEN MEDIDO EN SECCION. | 50 | M3 | 288.35 | MXN | 27 | SINL-CU-U | 010.015.112.00900 | http://si.nl.gob.mx:8081/CatalogoUniversal | SINL-CU-C | RELLENO Y COMPACTACIÓN CON MATERIAL DE BANCO EN CAPAS DE 20 CM DE ESPESOR, COMPACTADAS AL 95% DE SU PVSM, VOLUMEN MEDIDO EN SECCION, INCLUYE: MATERIAL, AGUA, HOMOGENIZACIÓN, EQUIPO, HERRAMIENTAS Y MANO DE OBRA. VOLUMEN MEDIDO EN SECCION.
id-3.0.tender.items.54 | id-3.0 | 000000600 | SUMINISTRO E INSTALACIÓN DE FIRME DE CONCRETO DE 12CM DE ESPESOR, CONCRETO PREMEZCLADO FC=200 Kg/CM2, TAMAÑO MÁXIMO DE AGREGADO DE 19 MM, REFORZADO CON MALLA ELECTROSOLDADA 6X6- 10/10 Y JUNTAS DE DILATACIÓN CADA 2MTS ELABORADAS CON DISCO. COMPACTACIÓN DE TERRENO, CIMBRADO Y DESIMBRADO, COLADO, VIBRADO, CURADO CON CURAFEST APLICADO CON ASPERSOR RIEGO DE LA SUPERFICIE INCLUYE: FLETES, COLOCACIÓN, ACARREOS, MATERIALES, DESPERDICIOS, HERRAMIENTA, EQUIPO, MANO DE OBRA Y TODO LO NECESARIO PARA SU CORRECTA EJECUCIÓN. | 2425 | M2 | 355.32 | MXN | 39 | SINL-CU-U | 010.010.096.00185 | http://si.nl.gob.mx:8081/CatalogoUniversal | SINL-CU-C | SUMINISTRO E INSTALACIÓN DE FIRME DE CONCRETO DE 12CM DE ESPESOR, CONCRETO PREMEZCLADO FC=200 Kg/CM2, TAMAÑO MÁXIMO DE AGREGADO DE 19 MM, REFORZADO CON MALLA ELECTROSOLDADA 6X6- 10/10 Y JUNTAS DE DILATACIÓN CADA 2MTS ELABORADAS CON DISCO. COMPACTACIÓN DE TERRENO, CIMBRADO Y DESIMBRADO, COLADO, VIBRADO, CURADO CON CURAFEST APLICADO CON ASPERSOR RIEGO DE LA SUPERFICIE INCLUYE: FLETES, COLOCACIÓN, ACARREOS, MATERIALES, DESPERDICIOS, HERRAMIENTA, EQUIPO, MANO DE OBRA Y TODO LO NECESARIO PARA SU CORRECTA EJECUCIÓN.
id-3.0.tender.items.55 | id-3.0 | 000000610 | SUMINISTRO Y COLOCACIÓN DE PISO GRANITO, MODELO GRISAL 60X60 CM DE 3.5 CM DE ESPESOR. MARCA STONIA O EQUIVALENTE, DESPLANTADO SOBRE FIRME DE CONCRETO PEGADO CON MORTERO CEMENTO-ARENA-PEGAMENTO PROPORCIÓN 1:4:2 CON UN ESPESOR MÁXIMO DE 3.5 CENTIMETROS. TRAZO Y NIVELADO, MUESTREADO (VER DETALLE EN PLANO) INCLUYE: FLETES, COLOCACIÓN, ACARREOS, MATERIALES, DESPERDICIOS, HERRAMIENTA, EQUIPO, MANO DE OBRA Y TODO LO NECESARIO PARA SU CORRECTA EJECUCIÓN. | 1951 | M2 | 1003.94 | MXN | 39 | SINL-CU-U | 010.040.356.00012 | http://si.nl.gob.mx:8081/CatalogoUniversal | SINL-CU-C | SUMINISTRO Y COLOCACIÓN DE PISO GRANITO, MODELO GRISAL 60X60 CM DE 3.5 CM DE ESPESOR. MARCA STONIA O EQUIVALENTE, DESPLANTADO SOBRE FIRME DE CONCRETO PEGADO CON MORTERO CEMENTO-ARENA-PEGAMENTO PROPORCIÓN 1:4:2 CON UN ESPESOR MÁXIMO DE 3.5 CENTIMETROS. TRAZO Y NIVELADO, MUESTREADO (VER DETALLE EN PLANO) INCLUYE: FLETES, COLOCACIÓN, ACARREOS, MATERIALES, DESPERDICIOS, HERRAMIENTA, EQUIPO, MANO DE OBRA Y TODO LO NECESARIO PARA SU CORRECTA EJECUCIÓN.
id-3.0.tender.items.56 | id-3.0 | 000000620 | SUMINISTRO Y COLOCACIÓN DE PISO GRANITO, MODELO GRIS OSCURO 60X60 CM DE 3.5 CM DE ESPESOR. MARCA STONIA O EQUIVALENTE, DESPLANTADO SOBRE FIRME DE CONCRETO PEGADO CON MORTERO CEMENTO-ARENA-PEGAMENTO PROPORCIÓN 1:4:2 CON UN ESPESOR MÁXIMO DE 3.5 CENTIMETROS. TRAZO Y NIVELADO, MUESTREADO (VER DETALLE EN PLANO) INCLUYE: FLETES, COLOCACIÓN, ACARREOS, MATERIALES, DESPERDICIOS, HERRAMIENTA, EQUIPO, MANO DE OBRA Y TODO LO NECESARIO PARA SU CORRECTA EJECUCIÓN. | 1349 | M2 | 1010.18 | MXN | 39 | SINL-CU-U | 010.040.356.00014 | http://si.nl.gob.mx:8081/CatalogoUniversal | SINL-CU-C | SUMINISTRO Y COLOCACIÓN DE PISO GRANITO, MODELO GRIS OSCURO 60X60 CM DE 3.5 CM DE ESPESOR. MARCA STONIA O EQUIVALENTE, DESPLANTADO SOBRE FIRME DE CONCRETO PEGADO CON MORTERO CEMENTO-ARENA-PEGAMENTO PROPORCIÓN 1:4:2 CON UN ESPESOR MÁXIMO DE 3.5 CENTIMETROS. TRAZO Y NIVELADO, MUESTREADO (VER DETALLE EN PLANO) INCLUYE: FLETES, COLOCACIÓN, ACARREOS, MATERIALES, DESPERDICIOS, HERRAMIENTA, EQUIPO, MANO DE OBRA Y TODO LO NECESARIO PARA SU CORRECTA EJECUCIÓN.
id-3.0.tender.items.57 | id-3.0 | 000000630 | SUMINISTRO Y COLOCACIÓN DE PISO GRANITO, MODELO GOLDEN 60X60 CM DE 3.5 CM DE ESPESOR. MARCA STONIA O EQUIVALENTE, DESPLANTADO SOBRE FIRME DE CONCRETO PEGADO CON MORTERO CEMENTO-ARENA-PEGAMENTO PROPORCIÓN 1:4:2 CON UN ESPESOR MÁXIMO DE 3.5 CENTIMETROS. TRAZO Y NIVELADO, MUESTREADO (VER DETALLE EN PLANO) INCLUYE: FLETES, COLOCACIÓN, ACARREOS, MATERIALES, DESPERDICIOS, HERRAMIENTA, EQUIPO, MANO DE OBRA Y TODO LO NECESARIO PARA SU CORRECTA EJECUCIÓN. | 127 | M2 | 1016.38 | MXN | 39 | SINL-CU-U | 010.040.356.00016 | http://si.nl.gob.mx:8081/CatalogoUniversal | SINL-CU-C | SUMINISTRO Y COLOCACIÓN DE PISO GRANITO, MODELO GOLDEN 60X60 CM DE 3.5 CM DE ESPESOR. MARCA STONIA O EQUIVALENTE, DESPLANTADO SOBRE FIRME DE CONCRETO PEGADO CON MORTERO CEMENTO-ARENA-PEGAMENTO PROPORCIÓN 1:4:2 CON UN ESPESOR MÁXIMO DE 3.5 CENTIMETROS. TRAZO Y NIVELADO, MUESTREADO (VER DETALLE EN PLANO) INCLUYE: FLETES, COLOCACIÓN, ACARREOS, MATERIALES, DESPERDICIOS, HERRAMIENTA, EQUIPO, MANO DE OBRA Y TODO LO NECESARIO PARA SU CORRECTA EJECUCIÓN.
id-3.0.tender.items.58 | id-3.0 | 000000640 | CONSTRUCCION DE DENTELLÓN DE CONCRETO DE 30 X 35 CM CON CONCRETO PREMEZCLADO EN PLANTA DOSIFICADORA F´C=200 KG/CM2 ACABADO ESCOBILLADO INTEGRAL AL COLADO ESCAVACION, CARGA, AFINE DEL DESPLANTE,CIMBRADO Y DESCIMBRADO, COLADO, VIBRADO, CURADO CON MEMBRANA, RETIRO DE MATERIAL INCLUYE: FLETES, COLOCACIÓN, ACARREOS, MATERIALES, DESPERDICIOS, HERRAMIENTA, EQUIPO, MANO DE OBRA Y TODO LO NECESARIO PARA SU CORRECTA EJECUCIÓN. | 264 | M | 304.28 | MXN | 43 | SINL-CU-U | 010.015.116.00405 | http://si.nl.gob.mx:8081/CatalogoUniversal | SINL-CU-C | CONSTRUCCION DE DENTELLÓN DE CONCRETO DE 30 X 35 CM CON CONCRETO PREMEZCLADO EN PLANTA DOSIFICADORA F´C=200 KG/CM2 ACABADO ESCOBILLADO INTEGRAL AL COLADO ESCAVACION, CARGA, AFINE DEL DESPLANTE,CIMBRADO Y DESCIMBRADO, COLADO, VIBRADO, CURADO CON MEMBRANA, RETIRO DE MATERIAL INCLUYE: FLETES, COLOCACIÓN, ACARREOS, MATERIALES, DESPERDICIOS, HERRAMIENTA, EQUIPO, MANO DE OBRA Y TODO LO NECESARIO PARA SU CORRECTA EJECUCIÓN.
id-3.0.tender.items.59 | id-3.0 | 000000650 | RELLENO Y COMPACTACIÓN, EN CAPAS DE 20 CM. UTILIZANDO MATERIAL DE BANCO AUTORIZADO, COMPACTADO AL 95 % DE SU P.V.S.M., INCLUYE: TRAZO Y NIVELACIÓN, CARGA, ACARREOS Y DESCARGA, FLETES NECESARIOS, EQUIPO, MAQUINARIA, MATERIALES, HERRAMIENTA, PRUEBAS DE CALIDAD, AGUA NECESARIA PARA SU HOMOGENIZACIÓN, MANO DE OBRA LOCAL Y/O FORÁNEA DOBLES TURNOS, HORARIO DIURNO Y/O NOCTURNO, PROTECCIONES Y LIMPIEZA DE AREAS ADYACENTES DURANTE Y AL FINAL DE LOS TRABAJOS Y TODO LO NECESARIO PARA SU CORRECTA EJECUCIÓN. (VOLUMEN MEDIDO EN CAJA COMPACTO) | 68 | M3 | 330.95 | MXN | 27 | SINL-CU-U | 010.020.132.00110 | http://si.nl.gob.mx:8081/CatalogoUniversal | SINL-CU-C | RELLENO Y COMPACTACIÓN, EN CAPAS DE 20 CM. UTILIZANDO MATERIAL DE BANCO AUTORIZADO, COMPACTADO AL 95 % DE SU P.V.S.M., INCLUYE: TRAZO Y NIVELACIÓN, CARGA, ACARREOS Y DESCARGA, FLETES NECESARIOS, EQUIPO, MAQUINARIA, MATERIALES, HERRAMIENTA, PRUEBAS DE CALIDAD, AGUA NECESARIA PARA SU HOMOGENIZACIÓN, MANO DE OBRA LOCAL Y/O FORÁNEA DOBLES TURNOS, HORARIO DIURNO Y/O NOCTURNO, PROTECCIONES Y LIMPIEZA DE AREAS ADYACENTES DURANTE Y AL FINAL DE LOS TRABAJOS Y TODO LO NECESARIO PARA SU CORRECTA EJECUCIÓN. (VOLUMEN MEDIDO EN CAJA COMPACTO)
id-3.0.tender.items.60 | id-3.0 | 000000660 | SUMINISTRO E INSTALACIÓN DE FIRME DE CONCRETO DE 12CM DE ESPESOR, CONCRETO PREMEZCLADO FC=200 Kg/CM2, TAMAÑO MÁXIMO DE AGREGADO DE 19 MM, REFORZADO CON MALLA ELECTROSOLDADA 6X6- 10/10 Y JUNTAS DE DILATACIÓN CADA 2MTS ELABORADAS CON DISCO. COMPACTACIÓN DE TERRENO, CIMBRADO Y DESIMBRADO, COLADO, VIBRADO, CURADO CON CURAFEST APLICADO CON ASPERSOR RIEGO DE LA SUPERFICIE INCLUYE: FLETES, COLOCACIÓN, ACARREOS, MATERIALES, DESPERDICIOS, HERRAMIENTA, EQUIPO, MANO DE OBRA Y TODO LO NECESARIO PARA SU CORRECTA EJECUCIÓN. | 280 | M2 | 355.32 | MXN | 39 | SINL-CU-U | 010.010.096.00185 | http://si.nl.gob.mx:8081/CatalogoUniversal | SINL-CU-C | SUMINISTRO E INSTALACIÓN DE FIRME DE CONCRETO DE 12CM DE ESPESOR, CONCRETO PREMEZCLADO FC=200 Kg/CM2, TAMAÑO MÁXIMO DE AGREGADO DE 19 MM, REFORZADO CON MALLA ELECTROSOLDADA 6X6- 10/10 Y JUNTAS DE DILATACIÓN CADA 2MTS ELABORADAS CON DISCO. COMPACTACIÓN DE TERRENO, CIMBRADO Y DESIMBRADO, COLADO, VIBRADO, CURADO CON CURAFEST APLICADO CON ASPERSOR RIEGO DE LA SUPERFICIE INCLUYE: FLETES, COLOCACIÓN, ACARREOS, MATERIALES, DESPERDICIOS, HERRAMIENTA, EQUIPO, MANO DE OBRA Y TODO LO NECESARIO PARA SU CORRECTA EJECUCIÓN.
id-3.0.tender.items.61 | id-3.0 | 000000670 | SUMINISTRO Y COLOCACION PISO TIPO DECK DE SINTETICO ACABADO MADERA PARA EXTERIOR MARCA HONORWOOD, FIJADO SOBRE CON BASTIDORES TRANSVERSALES DE PTR DE 1" @ 40 CM , SOBRE FIRME DE CONCRETO, PREPARACION DE LA SUPERFICIE, BASTIDORES, GRAPAS Y PIJAS DE ACERO INOXIDABLE EN EL SENTIDO QUE SE LE REQUIERA, ACCESORIOS, (VER DETALLE EN PLANO) AREA AUTORIZADA POR SUPERVISION INCLUYE: FLETES, COLOCACIÓN, ACARREOS, MATERIALES, DESPERDICIOS, HERRAMIENTA, EQUIPO, MANO DE OBRA Y TODO LO NECESARIO PARA SU CORRECTA EJECUCIÓN. | 280 | M2 | 2010.73 | MXN | 39 | SINL-CU-U | 010.040.352.00022 | http://si.nl.gob.mx:8081/CatalogoUniversal | SINL-CU-C | SUMINISTRO Y COLOCACION PISO TIPO DECK DE SINTETICO ACABADO MADERA PARA EXTERIOR MARCA HONORWOOD, FIJADO SOBRE CON BASTIDORES TRANSVERSALES DE PTR DE 1" @ 40 CM , SOBRE FIRME DE CONCRETO, PREPARACION DE LA SUPERFICIE, BASTIDORES, GRAPAS Y PIJAS DE ACERO INOXIDABLE EN EL SENTIDO QUE SE LE REQUIERA, ACCESORIOS, (VER DETALLE EN PLANO) AREA AUTORIZADA POR SUPERVISION INCLUYE: FLETES, COLOCACIÓN, ACARREOS, MATERIALES, DESPERDICIOS, HERRAMIENTA, EQUIPO, MANO DE OBRA Y TODO LO NECESARIO PARA SU CORRECTA EJECUCIÓN.
id-3.0.tender.items.62 | id-3.0 | 000000680 | CONSTRUCCION DE DENTELLÓN DE CONCRETO DE 30 X 35 CM CON CONCRETO PREMEZCLADO EN PLANTA DOSIFICADORA F´C=200 KG/CM2 ACABADO ESCOBILLADO INTEGRAL AL COLADO ESCAVACION, CARGA, AFINE DEL DESPLANTE,CIMBRADO Y DESCIMBRADO, COLADO, VIBRADO, CURADO CON MEMBRANA, RETIRO DE MATERIAL INCLUYE: FLETES, COLOCACIÓN, ACARREOS, MATERIALES, DESPERDICIOS, HERRAMIENTA, EQUIPO, MANO DE OBRA Y TODO LO NECESARIO PARA SU CORRECTA EJECUCIÓN. | 359 | M | 304.28 | MXN | 43 | SINL-CU-U | 010.015.116.00405 | http://si.nl.gob.mx:8081/CatalogoUniversal | SINL-CU-C | CONSTRUCCION DE DENTELLÓN DE CONCRETO DE 30 X 35 CM CON CONCRETO PREMEZCLADO EN PLANTA DOSIFICADORA F´C=200 KG/CM2 ACABADO ESCOBILLADO INTEGRAL AL COLADO ESCAVACION, CARGA, AFINE DEL DESPLANTE,CIMBRADO Y DESCIMBRADO, COLADO, VIBRADO, CURADO CON MEMBRANA, RETIRO DE MATERIAL INCLUYE: FLETES, COLOCACIÓN, ACARREOS, MATERIALES, DESPERDICIOS, HERRAMIENTA, EQUIPO, MANO DE OBRA Y TODO LO NECESARIO PARA SU CORRECTA EJECUCIÓN.
id-3.0.tender.items.63 | id-3.0 | 000000730 | SUMINISTRO Y COLOCACION DE CARPETA ASFALTICA AC-20 (PG 64-10) DE 3 CMS DE ESPESOR COMPACTADA AL 95% PRUEBA MARSHALL, TMA 3/8" INCLUYE: RIEGO DE LIGA CON E CON EMULSIÓN ECR-60 (A RAZÓN DE 0.5L/M2), MATERIALES ACARREOS, MAQUINARIA, EQUIPO, HERRAMIENTA, MANO DE OBRA, LIMPIEZA DEL AREA Y TODO LO NECESARIO PARA SU CORRECTA EJECUCION | 38.01 | M2 | 4092.2 | MXN | 39 | SINL-CU-U | 010.015.112.00080 | http://si.nl.gob.mx:8081/CatalogoUniversal | SINL-CU-C | SUMINISTRO Y COLOCACION DE CARPETA ASFALTICA AC-20 (PG 64-10) DE 3 CMS DE ESPESOR COMPACTADA AL 95% PRUEBA MARSHALL, TMA 3/8" INCLUYE: RIEGO DE LIGA CON E CON EMULSIÓN ECR-60 (A RAZÓN DE 0.5L/M2), MATERIALES ACARREOS, MAQUINARIA, EQUIPO, HERRAMIENTA, MANO DE OBRA, LIMPIEZA DEL AREA Y TODO LO NECESARIO PARA SU CORRECTA EJECUCION
id-3.0.tender.items.64 | id-3.0 | 000000731 | SUMINISTRO E INSTALACIÓN DE BACHEO PROFUNDO AISLADO DE LA ESTRUCTURA DE PAVIMENTO EXISTENTE DE HASTA 25 CM, DE ACUERDO CON LAS NORMAS DE LA SCT, INCLUYE: CORTE CON DISCO, DEMOLICION DE ESTRUCTURA DE PAVIMENTO, CARGA, ACARREO, RETIRO DEL MATERIAL PRODUCTO DE LOS CORTES Y EXCAVACIONES A TIRADEROS AUTORIZADOS POR LA DEPENDENCIAS OFICIALES, COMPACTACIÓN DEL MATERIAL DE PISO DESCUBIERTO AL 90% MÍN. DE SU PVSM, SUMINISTRO Y COLOCACIÓN DE BASE ESTABILIZADA CON CEMENTO PORTLAND, 3% EN PESO, DE 20CM DE ESPESOR COMPACTO AL 95% ± 2 MÍN. DE SU PVSM, BARRIDO MECANICO, RIEGO DE LIGA CON EMULSION DE ROMPIMIENTO RAPIDO TIPO ECR-60 A RAZON DE 0.50 LTS/M2, SUMINISTRO DE MATERIALES, CARPETA COMPACTADA AL 95% MARSHALL DE 5 CM, MAQUINARIA, HERRAMIENTA, EQUIPO, MANO DE OBRA Y TODO LO NECESARIO PARA SU CORRECTA EJECUCIÓN. | 8 | M3 | 1993.42 | MXN | 27 | SINL-CU-U | 010.015.112.00125 | http://si.nl.gob.mx:8081/CatalogoUniversal | SINL-CU-C | SUMINISTRO E INSTALACIÓN DE BACHEO PROFUNDO AISLADO DE LA ESTRUCTURA DE PAVIMENTO EXISTENTE DE HASTA 25 CM, DE ACUERDO CON LAS NORMAS DE LA SCT, INCLUYE: CORTE CON DISCO, DEMOLICION DE ESTRUCTURA DE PAVIMENTO, CARGA, ACARREO, RETIRO DEL MATERIAL PRODUCTO DE LOS CORTES Y EXCAVACIONES A TIRADEROS AUTORIZADOS POR LA DEPENDENCIAS OFICIALES, COMPACTACIÓN DEL MATERIAL DE PISO DESCUBIERTO AL 90% MÍN. DE SU PVSM, SUMINISTRO Y COLOCACIÓN DE BASE ESTABILIZADA CON CEMENTO PORTLAND, 3% EN PESO, DE 20CM DE ESPESOR COMPACTO AL 95% ± 2 MÍN. DE SU PVSM, BARRIDO MECANICO, RIEGO DE LIGA CON EMULSION DE ROMPIMIENTO RAPIDO TIPO ECR-60 A RAZON DE 0.50 LTS/M2, SUMINISTRO DE MATERIALES, CARPETA COMPACTADA AL 95% MARSHALL DE 5 CM, MAQUINARIA, HERRAMIENTA, EQUIPO, MANO DE OBRA Y TODO LO NECESARIO PARA SU CORRECTA EJECUCIÓN.
id-3.0.tender.items.65 | id-3.0 | 000000740 | SUMINISTRO Y APLICACIÓN DE AGREGADO DE CEMENTO DE POLÍMERO FLOURESCENTE COMPUESTO POR LA UNIÓN DE RESINAS SINTÉTICAS (POLÍESTER, EPÓXICAS, METACRILATOS, VINYLESTER,ETC) Y AGREGADOS MINEALES CON GRANULOMETRÍA SELECCIONADA QUE UNA VEZ CATALIZADOS CONFORMAN UN MATERIAL QUE ACTÚA COMO ABSORBENTE DE LUZ SOLAR, CON LA CAPACIDAD DE REFLEJAR EN LA OBSCURIDAD EL COLOR DE LA RESINA APLICADA DE MUY ALTA RESISTENCIA A LA COMPRENSIÓN, IMPERMEABLE, INERTE A CICLOS DE HIELO Y DESHIELO, ALTA RESISTENCIA A LOS ATAQUES QUÍMICOS Y ADEMÁS AISLANTE. | 316 | M2 | 189.3 | MXN | 39 | SINL-CU-U | 010.015.112.01285 | http://si.nl.gob.mx:8081/CatalogoUniversal | SINL-CU-C | SUMINISTRO Y APLICACIÓN DE AGREGADO DE CEMENTO DE POLÍMERO FLOURESCENTE COMPUESTO POR LA UNIÓN DE RESINAS SINTÉTICAS (POLÍESTER, EPÓXICAS, METACRILATOS, VINYLESTER,ETC) Y AGREGADOS MINEALES CON GRANULOMETRÍA SELECCIONADA QUE UNA VEZ CATALIZADOS CONFORMAN UN MATERIAL QUE ACTÚA COMO ABSORBENTE DE LUZ SOLAR, CON LA CAPACIDAD DE REFLEJAR EN LA OBSCURIDAD EL COLOR DE LA RESINA APLICADA DE MUY ALTA RESISTENCIA A LA COMPRENSIÓN, IMPERMEABLE, INERTE A CICLOS DE HIELO Y DESHIELO, ALTA RESISTENCIA A LOS ATAQUES QUÍMICOS Y ADEMÁS AISLANTE.
id-3.0.tender.items.66 | id-3.0 | 000000750 | SUMINISTRO Y APLICACIÓN DE MATERIAL TERMOPLÁSTICO COLOR AMARILLO PARA PAVIMENTO, DE 40 CMS. DE ANCHO PARA RAYAS DE CRUCE PEATONAL. INCLUYE: ESFERILLA DE VIDRIO, MATERIALES, MANO DE OBRA Y EQUIPO PARA SU TRAZO Y EJECUCION. | 344.34 | M | 130.13 | MXN | 43 | SINL-CU-U | 010.015.104.01560 | http://si.nl.gob.mx:8081/CatalogoUniversal | SINL-CU-C | SUMINISTRO Y APLICACIÓN DE MATERIAL TERMOPLÁSTICO COLOR AMARILLO PARA PAVIMENTO, DE 40 CMS. DE ANCHO PARA RAYAS DE CRUCE PEATONAL. INCLUYE: ESFERILLA DE VIDRIO, MATERIALES, MANO DE OBRA Y EQUIPO PARA SU TRAZO Y EJECUCION.
id-3.0.tender.items.67 | id-3.0 | 000000751 | RAMPA VEHICULAR DE CONCRETO MR 45, ACANALADO DE 2 CMS (ESTRIADO) DE 15 CMS DE ESPESOR , ARMADO CON VRS, 3/8" @ 15 CMS AMBOS SENTIDOS, EN ACCESO A ESTACIONAMIENTOS.INCLUYE: CALZAS, SILLETAS, FRONTERAS, DESPERDICIOS, CORTES, AJUSTES, ACARREOS ITERNOS PARA BANCO DE MATERIAL, RETIRO DE MATERIAL A LUGAR AUTORIZADO, LIMPIEZA DERANTE Y AL FINAL DE LOS TRABAJOS, EQUIPO MENOR MANO DE OBRA, HERRAMIENTAS Y TODO LO NECESARIO PARA SU CORRECTA EJECUCION. | 30 | M2 | 477.41 | MXN | 39 | SINL-CU-U | 010.015.116.00630 | http://si.nl.gob.mx:8081/CatalogoUniversal | SINL-CU-C | RAMPA VEHICULAR DE CONCRETO MR 45, ACANALADO DE 2 CMS (ESTRIADO) DE 15 CMS DE ESPESOR , ARMADO CON VRS, 3/8" @ 15 CMS AMBOS SENTIDOS, EN ACCESO A ESTACIONAMIENTOS.INCLUYE: CALZAS, SILLETAS, FRONTERAS, DESPERDICIOS, CORTES, AJUSTES, ACARREOS ITERNOS PARA BANCO DE MATERIAL, RETIRO DE MATERIAL A LUGAR AUTORIZADO, LIMPIEZA DERANTE Y AL FINAL DE LOS TRABAJOS, EQUIPO MENOR MANO DE OBRA, HERRAMIENTAS Y TODO LO NECESARIO PARA SU CORRECTA EJECUCION.
id-3.0.tender.items.68 | id-3.0 | 000000760 | SUMINISTRO DE INSTALACION DE BASURERO DE MARCA BKT MOBILIARIO URBANO O SIMILAR, MODELO BKT-BA-007/L, ACABADO GALVANIZADO CON PINTURA POLIESTER TONO GRIS OSCURO, DIMENSION DE 64X58X80 M; INSTALACION DE ANCLAJE POR MEDIO DE TAQUETE EXPANSIVO, CON UNA CAPACIDAD DE 125 LTS. VER PLANO: . INCLUYE: SUMINISTRO DE LOS MATERIALES Y MANODE OBRA, HERRAMIENTA, MAQUINARIA, EQUIPO, LIMPIEZA Y TODO LO NECESARIO PARA SU CORRECTA Y COMPLETA EJECUCION. | 6 | PZA | 11358.81 | MXN | 4 | SINL-CU-U | 010.015.100.00715 | http://si.nl.gob.mx:8081/CatalogoUniversal | SINL-CU-C | SUMINISTRO DE INSTALACION DE BASURERO DE MARCA BKT MOBILIARIO URBANO O SIMILAR, MODELO BKT-BA-007/L, ACABADO GALVANIZADO CON PINTURA POLIESTER TONO GRIS OSCURO, DIMENSION DE 64X58X80 M; INSTALACION DE ANCLAJE POR MEDIO DE TAQUETE EXPANSIVO, CON UNA CAPACIDAD DE 125 LTS. VER PLANO: . INCLUYE: SUMINISTRO DE LOS MATERIALES Y MANODE OBRA, HERRAMIENTA, MAQUINARIA, EQUIPO, LIMPIEZA Y TODO LO NECESARIO PARA SU CORRECTA Y COMPLETA EJECUCION.
id-3.0.tender.items.69 | id-3.0 | 000000780 | SUMINISTRO DE INSTALACION DE BANCA DE CONCRETO PREFABRICADO MARCA OPTICRETOS, MODELO IPSUM CON ACABADO APARENTE GRIS NATURAL CON UNA DIMENSION DE 150 CM DE LARGO X 45 CM DE ANCHO Y 45 CM DE ALTURA. FIJACION SOBRE HORMIGON O PAVIMENTO. VER PLANO: . INCLUYE: SUMINISTRO DE LOS MATERIALES Y MANODE OBRA, HERRAMIENTA, MAQUINARIA, EQUIPO, LIMPIEZA Y TODO LO NECESARIO PARA SU CORRECTA Y COMPLETA EJECUCION. | 16 | PZA | 6673.26 | MXN | 4 | SINL-CU-U | 010.015.100.00332 | http://si.nl.gob.mx:8081/CatalogoUniversal | SINL-CU-C | SUMINISTRO DE INSTALACION DE BANCA DE CONCRETO PREFABRICADO MARCA OPTICRETOS, MODELO IPSUM CON ACABADO APARENTE GRIS NATURAL CON UNA DIMENSION DE 150 CM DE LARGO X 45 CM DE ANCHO Y 45 CM DE ALTURA. FIJACION SOBRE HORMIGON O PAVIMENTO. VER PLANO: . INCLUYE: SUMINISTRO DE LOS MATERIALES Y MANODE OBRA, HERRAMIENTA, MAQUINARIA, EQUIPO, LIMPIEZA Y TODO LO NECESARIO PARA SU CORRECTA Y COMPLETA EJECUCION.
id-3.0.tender.items.70 | id-3.0 | 000000790 | SUMINISTRO E INSTALACIÓN DE BOLARDO DE PROTECCIÓN PERIMETRAL, TUBULAR ESTRUCTURAL REDONDO DE 10'' Y 70 CM. DE ALTURA CON TAPA DE REMATE DE ACERO. INCLUYE CARGO DIRECTO POR EL COSTO DE LOS MATERIALES Y MANO DE OBRA QUE INTERVENGAN, FLETE A OBRA, ACARREOS HASTA EL SITIO DE SU UTILIZACIÓN, TRAZO, FIJACIÓN, NIVELACIÓN, EQUIPO DE SEGURIDAD, INSTALACIONES ESPECIFICAS, DEPRECIACIÓN Y DEMÁS DERIVADOS POR EL USO DE HERRAMIENTA Y EQUIPO, LIMPIEZA Y RETIRO DE SOBRANTES FUERA DE LA OBRA EN CUALQUIER NIVEL. | 30 | PZA | 6041.77 | MXN | 4 | SINL-CU-U | 010.015.100.00045 | http://si.nl.gob.mx:8081/CatalogoUniversal | SINL-CU-C | SUMINISTRO E INSTALACIÓN DE BOLARDO DE PROTECCIÓN PERIMETRAL, TUBULAR ESTRUCTURAL REDONDO DE 10'' Y 70 CM. DE ALTURA CON TAPA DE REMATE DE ACERO. INCLUYE CARGO DIRECTO POR EL COSTO DE LOS MATERIALES Y MANO DE OBRA QUE INTERVENGAN, FLETE A OBRA, ACARREOS HASTA EL SITIO DE SU UTILIZACIÓN, TRAZO, FIJACIÓN, NIVELACIÓN, EQUIPO DE SEGURIDAD, INSTALACIONES ESPECIFICAS, DEPRECIACIÓN Y DEMÁS DERIVADOS POR EL USO DE HERRAMIENTA Y EQUIPO, LIMPIEZA Y RETIRO DE SOBRANTES FUERA DE LA OBRA EN CUALQUIER NIVEL.
id-3.0.tender.items.71 | id-3.0 | 000000800 | SUMINISTRO E INSTALACIÓN DE MÓDULO DE RACK PARA BICICLETAS DE CONCRETO ACABADO APARENTE MODELO: CICLOPUERTO 009 BKT-CP-009, MEDIDAS DE 0.90 x 0.30 x 0.12 M. MCA. BKT O SIMILAR. INCLUYE CARGO DIRECTO POR EL COSTO DE LOS MATERIALES Y MANO DE OBRA QUE INTERVENGAN, FLETE A OBRA, ACARREOS HASTA EL SITIO DE SU UTILIZACIÓN, TRAZO, FIJACIÓN, NIVELACIÓN, EQUIPO DE SEGURIDAD, INSTALACIONES ESPECIFICAS, DEPRECIACIÓN Y DEMÁS DERIVADOS POR EL USO DE HERRAMIENTA Y EQUIPO, LIMPIEZA Y RETIRO DE SOBRANTES FUERA DE LA OBRA EN CUALQUIER NIVEL. | 4 | PZA | 2646.46 | MXN | 4 | SINL-CU-U | 010.015.100.00685 | http://si.nl.gob.mx:8081/CatalogoUniversal | SINL-CU-C | SUMINISTRO E INSTALACIÓN DE MÓDULO DE RACK PARA BICICLETAS DE CONCRETO ACABADO APARENTE MODELO: CICLOPUERTO 009 BKT-CP-009, MEDIDAS DE 0.90 x 0.30 x 0.12 M. MCA. BKT O SIMILAR. INCLUYE CARGO DIRECTO POR EL COSTO DE LOS MATERIALES Y MANO DE OBRA QUE INTERVENGAN, FLETE A OBRA, ACARREOS HASTA EL SITIO DE SU UTILIZACIÓN, TRAZO, FIJACIÓN, NIVELACIÓN, EQUIPO DE SEGURIDAD, INSTALACIONES ESPECIFICAS, DEPRECIACIÓN Y DEMÁS DERIVADOS POR EL USO DE HERRAMIENTA Y EQUIPO, LIMPIEZA Y RETIRO DE SOBRANTES FUERA DE LA OBRA EN CUALQUIER NIVEL.
id-3.0.tender.items.72 | id-3.0 | 000000810 | SUMINISTRO E INSTALACIÓN DE BANCA HEXAGONAL DE MADERA PLÁSTICA NEW TECHWOOD REVESTIMIENTO PLAIN ULTRASHIELD MAHOGANY ESTRUCTURADO CON PTR, 55 CM DE ALTURA. INCLUYE CARGO DIRECTO POR EL COSTO DE LOS MATERIALES Y MANO DE OBRA QUE INTERVENGAN, FLETE A OBRA, ACARREOS HASTA EL SITIO DE SU UTILIZACIÓN, TRAZO, FIJACIÓN, NIVELACIÓN, EQUIPO DE SEGURIDAD, INSTALACIONES ESPECIFICAS, DEPRECIACIÓN Y DEMÁS DERIVADOS POR EL USO DE HERRAMIENTA Y EQUIPO, LIMPIEZA Y RETIRO DE SOBRANTES FUERA DE LA OBRA EN CUALQUIER NIVEL. | 16 | PZA | 25261.77 | MXN | 4 | SINL-CU-U | 010.015.100.00032 | http://si.nl.gob.mx:8081/CatalogoUniversal | SINL-CU-C | SUMINISTRO E INSTALACIÓN DE BANCA HEXAGONAL DE MADERA PLÁSTICA NEW TECHWOOD REVESTIMIENTO PLAIN ULTRASHIELD MAHOGANY ESTRUCTURADO CON PTR, 55 CM DE ALTURA. INCLUYE CARGO DIRECTO POR EL COSTO DE LOS MATERIALES Y MANO DE OBRA QUE INTERVENGAN, FLETE A OBRA, ACARREOS HASTA EL SITIO DE SU UTILIZACIÓN, TRAZO, FIJACIÓN, NIVELACIÓN, EQUIPO DE SEGURIDAD, INSTALACIONES ESPECIFICAS, DEPRECIACIÓN Y DEMÁS DERIVADOS POR EL USO DE HERRAMIENTA Y EQUIPO, LIMPIEZA Y RETIRO DE SOBRANTES FUERA DE LA OBRA EN CUALQUIER NIVEL.
id-3.0.tender.items.73 | id-3.0 | 000000820 | SUMINISTRO BEBEDERO ISLA COLECTIVO CON SISTEMA POTABILIZADOR PARA DOS USUARIOS (1 BEBEDERO, 1 BEBEDERO PARA MINUSVALIDOS Y 1 LLENA BOTELLAS), MODELO FMIC-1000A-1H-1LL MARCA SANITARYWARE O SIMILAR. CON DIMENSIONES DE 900 X 470 X 950 MM, FABRICADO EN ACERO INOXIDABLE EN-10088/1.4301 (AISI 304) DE CALIBRE 18, ACABADO DE SUPERFICIE SATINADO - BRILLO. PROFUNIDAD DE LAS TARJAS DE 40 CM. BOQUILLA SURTIDOR DE AGUA DE ACERO INOXIDABLE ANTIVANDALICA, ANTIGIRO Y CON BARRERA SANITARIA. SALIDA DE MANGUERA FLEXIBLE DE 25 MM DE DIAMETRO. SUJECCIÓN AL SUELO MEDIANTE TORNILLERÍA. INCLUYE: SUMINISTRO E INSTALACIÓN, ANCLADO Y TODO LO NECESARIO PARA SU CORRECTA EJECUCIÓN. | 2 | PZA | 31564.66 | MXN | 4 | SINL-CU-U | 010.015.100.00295 | http://si.nl.gob.mx:8081/CatalogoUniversal | SINL-CU-C | SUMINISTRO BEBEDERO ISLA COLECTIVO CON SISTEMA POTABILIZADOR PARA DOS USUARIOS (1 BEBEDERO, 1 BEBEDERO PARA MINUSVALIDOS Y 1 LLENA BOTELLAS), MODELO FMIC-1000A-1H-1LL MARCA SANITARYWARE O SIMILAR. CON DIMENSIONES DE 900 X 470 X 950 MM, FABRICADO EN ACERO INOXIDABLE EN-10088/1.4301 (AISI 304) DE CALIBRE 18, ACABADO DE SUPERFICIE SATINADO - BRILLO. PROFUNIDAD DE LAS TARJAS DE 40 CM. BOQUILLA SURTIDOR DE AGUA DE ACERO INOXIDABLE ANTIVANDALICA, ANTIGIRO Y CON BARRERA SANITARIA. SALIDA DE MANGUERA FLEXIBLE DE 25 MM DE DIAMETRO. SUJECCIÓN AL SUELO MEDIANTE TORNILLERÍA. INCLUYE: SUMINISTRO E INSTALACIÓN, ANCLADO Y TODO LO NECESARIO PARA SU CORRECTA EJECUCIÓN.
id-3.0.tender.items.74 | id-3.0 | 000000830 | SUMINISTRO E INSTALACIÓN DE MESA PARA PICNIC MARCA LOS BKT O SIMILAR, MODELO BKT-MP-002 DE 210X164X73 CMS, ESTRUCTURA DE ACERO AL CARBÓN ACABADO GALVANIZADO CON PINTURA POLIESTER EN COLOR GRIS OSCURO, CON ACABADO DE PINO TRATADO CCA EN CUBIERTA DE MESA Y ASIENTOS, ANCLAJE POR MEDIO DE TAQUETE EXPANSIVO O ANCLAJE QUIMICO. INCLUYE: SUMINISTRO DE LOS MATERIALES Y MANODE OBRA, HERRAMIENTA, MAQUINARIA, EQUIPO, LIMPIEZA Y TODO LO NECESARIO PARA SU CORRECTA Y COMPLETA EJECUCION. | 10 | PZA | 25521.85 | MXN | 4 | SINL-CU-U | 010.015.100.00585 | http://si.nl.gob.mx:8081/CatalogoUniversal | SINL-CU-C | SUMINISTRO E INSTALACIÓN DE MESA PARA PICNIC MARCA LOS BKT O SIMILAR, MODELO BKT-MP-002 DE 210X164X73 CMS, ESTRUCTURA DE ACERO AL CARBÓN ACABADO GALVANIZADO CON PINTURA POLIESTER EN COLOR GRIS OSCURO, CON ACABADO DE PINO TRATADO CCA EN CUBIERTA DE MESA Y ASIENTOS, ANCLAJE POR MEDIO DE TAQUETE EXPANSIVO O ANCLAJE QUIMICO. INCLUYE: SUMINISTRO DE LOS MATERIALES Y MANODE OBRA, HERRAMIENTA, MAQUINARIA, EQUIPO, LIMPIEZA Y TODO LO NECESARIO PARA SU CORRECTA Y COMPLETA EJECUCION.
id-3.0.tender.items.75 | id-3.0 | 000000840 | SUMINISTRO E INSTALACIÓN DE SILLA MARCA LOS PATRONES O SIMILAR, MODELO KUMATE, DIMENSIONES DE 53 X 47 X 84 CM, CON ALTURA DE ASIENTO DE 46 CM, DE ACERO CON ACABADO GALVANIZADO Y PINTURA POLIESTER EN COLOR DE ACUERDO A PROYECTO. INCLUYE: SUMINISTRO E INSTALACIÓN, ANCLADO, HERRAMIENTA, EQUIPO Y TODO LO NECESARIO PARA SU CORRECTA EJECUCIÓN. | 20 | PZA | 3588.68 | MXN | 4 | SINL-CU-U | 010.015.100.00034 | http://si.nl.gob.mx:8081/CatalogoUniversal | SINL-CU-C | SUMINISTRO E INSTALACIÓN DE SILLA MARCA LOS PATRONES O SIMILAR, MODELO KUMATE, DIMENSIONES DE 53 X 47 X 84 CM, CON ALTURA DE ASIENTO DE 46 CM, DE ACERO CON ACABADO GALVANIZADO Y PINTURA POLIESTER EN COLOR DE ACUERDO A PROYECTO. INCLUYE: SUMINISTRO E INSTALACIÓN, ANCLADO, HERRAMIENTA, EQUIPO Y TODO LO NECESARIO PARA SU CORRECTA EJECUCIÓN.
id-3.0.tender.items.76 | id-3.0 | 000000850 | SUMINISTRO E INSTALACIÓN DE MESA CUADRADA MARCA LOS PATRONES O SIMILAR, MODELO ÁVILA GRANDE, DIMENSIONES DE 90 X 90 X 75 CM. INCLUYE: SUMINISTRO DE LOS MATERIALES Y MANODE OBRA, HERRAMIENTA, MAQUINARIA, EQUIPO, LIMPIEZA Y TODO LO NECESARIO PARA SU CORRECTA Y COMPLETA EJECUCION. | 16 | PZA | 15341.81 | MXN | 4 | SINL-CU-U | 010.015.100.00575 | http://si.nl.gob.mx:8081/CatalogoUniversal | SINL-CU-C | SUMINISTRO E INSTALACIÓN DE MESA CUADRADA MARCA LOS PATRONES O SIMILAR, MODELO ÁVILA GRANDE, DIMENSIONES DE 90 X 90 X 75 CM. INCLUYE: SUMINISTRO DE LOS MATERIALES Y MANODE OBRA, HERRAMIENTA, MAQUINARIA, EQUIPO, LIMPIEZA Y TODO LO NECESARIO PARA SU CORRECTA Y COMPLETA EJECUCION.
id-3.0.tender.items.77 | id-3.0 | 000001010 | EXCAVACIONES EN MATERIAL TIPO I Y II PARA CIMENTACIONES POR MEDIOS MECÁNICOS, VOLUMEN MEDIDO EN SECCION A LINEAS DE PROYECTO, INCLUYE: AFINE, TALUDES DE LA EXCAVACIÓN, MAQUINARIA, HERRAMIENTA, EQUIPO, MANO DE OBRA Y ACAMELLONAMIENTO PARA SU POSTERIOR RETIRO O REUTILIZACIÓN. | 133 | M3 | 124.71 | MXN | 27 | SINL-CU-U | 010.020.128.00080 | http://si.nl.gob.mx:8081/CatalogoUniversal | SINL-CU-C | EXCAVACIONES EN MATERIAL TIPO I Y II PARA CIMENTACIONES POR MEDIOS MECÁNICOS, VOLUMEN MEDIDO EN SECCION A LINEAS DE PROYECTO, INCLUYE: AFINE, TALUDES DE LA EXCAVACIÓN, MAQUINARIA, HERRAMIENTA, EQUIPO, MANO DE OBRA Y ACAMELLONAMIENTO PARA SU POSTERIOR RETIRO O REUTILIZACIÓN.
id-3.0.tender.items.78 | id-3.0 | 000001020 | CARGA, ACARREO Y DESCARGA A TIRO LIBRE DEL MATERIAL PRODUCTO DE EXCAVACIONES Y CORTES VOLUMEN MEDIDO EN SECCION, A TIRADEROS AUTORIZADOS POR EL MUNICIPIO. INCLUYE: MAQUINARIA, HERRAMIENTA, EQUIPO, MANO DE OBRA (SE INCLUYE PAGO DE REGALIAS) Y TODO LO NECESARIO PARA SU CORRECTA EJECUCIÓN. | 140 | M3 | 130.28 | MXN | 27 | SINL-CU-U | 010.010.092.00100 | http://si.nl.gob.mx:8081/CatalogoUniversal | SINL-CU-C | CARGA, ACARREO Y DESCARGA A TIRO LIBRE DEL MATERIAL PRODUCTO DE EXCAVACIONES Y CORTES VOLUMEN MEDIDO EN SECCION, A TIRADEROS AUTORIZADOS POR EL MUNICIPIO. INCLUYE: MAQUINARIA, HERRAMIENTA, EQUIPO, MANO DE OBRA (SE INCLUYE PAGO DE REGALIAS) Y TODO LO NECESARIO PARA SU CORRECTA EJECUCIÓN.
id-3.0.tender.items.79 | id-3.0 | 000001030 | RELLENO Y COMPACTACIÓN CON MATERIAL DE BANCO EN CAPAS DE 20 CM DE ESPESOR, COMPACTADAS AL 95% DE SU PVSM, VOLUMEN MEDIDO EN SECCION, INCLUYE: MATERIAL, AGUA, HOMOGENIZACIÓN, EQUIPO, HERRAMIENTAS Y MANO DE OBRA. VOLUMEN MEDIDO EN SECCION. | 105 | M3 | 288.35 | MXN | 27 | SINL-CU-U | 010.015.112.00900 | http://si.nl.gob.mx:8081/CatalogoUniversal | SINL-CU-C | RELLENO Y COMPACTACIÓN CON MATERIAL DE BANCO EN CAPAS DE 20 CM DE ESPESOR, COMPACTADAS AL 95% DE SU PVSM, VOLUMEN MEDIDO EN SECCION, INCLUYE: MATERIAL, AGUA, HOMOGENIZACIÓN, EQUIPO, HERRAMIENTAS Y MANO DE OBRA. VOLUMEN MEDIDO EN SECCION.
id-3.0.tender.items.80 | id-3.0 | 000001040 | PLANTILLAS DE CONCRETO SIMPLE F'C=100 KG/CM2 DE 5CM DE ESPESOR , SOBRE LA EXCAVACIÓN RECIENTE, APISONANDO LA SUPERFICIE DE LA EXCAVACIÓN CON PISÓN MECANICO. INCLUYE: MATERIALES, AGUA, DESPERDICIOS, EQUIPO, HERRAMIENTA, MANO DE OBRA Y TODO LO NECESARIO PARA SU CORRECTA EJECUCIÓN. | 35 | M2 | 131.41 | MXN | 39 | SINL-CU-U | 010.020.160.00400 | http://si.nl.gob.mx:8081/CatalogoUniversal | SINL-CU-C | PLANTILLAS DE CONCRETO SIMPLE F'C=100 KG/CM2 DE 5CM DE ESPESOR , SOBRE LA EXCAVACIÓN RECIENTE, APISONANDO LA SUPERFICIE DE LA EXCAVACIÓN CON PISÓN MECANICO. INCLUYE: MATERIALES, AGUA, DESPERDICIOS, EQUIPO, HERRAMIENTA, MANO DE OBRA Y TODO LO NECESARIO PARA SU CORRECTA EJECUCIÓN.
id-3.0.tender.items.81 | id-3.0 | 000001050 | CONCRETO PREMEZCLADO PARA CIMENTACION COLUMNAS LOSA, RESISTENCIA F'C=250 KG/CM2, TMA 1/2" REVENIMIENTO MINIMO DE 16 CM, COLADO SEGÚN LAS NORMAS DEL ACI, CURADO CON MEMBRANA COLOCACION, EQUIPO VIBRADO, CURADO, INCLUYE; MATERIAL, DESPERDICIO,ACARREOS, TRASLADOS, EQUIPO, HERRAMIENTA, MANO DE OBRA Y TODO LO NECESARIO PARA SU CORRECTA INSTALACION. | 24 | M3 | 2371.92 | MXN | 27 | SINL-CU-U | 010.025.216.00135 | http://si.nl.gob.mx:8081/CatalogoUniversal | SINL-CU-C | CONCRETO PREMEZCLADO PARA CIMENTACION COLUMNAS LOSA, RESISTENCIA F'C=250 KG/CM2, TMA 1/2" REVENIMIENTO MINIMO DE 16 CM, COLADO SEGÚN LAS NORMAS DEL ACI, CURADO CON MEMBRANA COLOCACION, EQUIPO VIBRADO, CURADO, INCLUYE; MATERIAL, DESPERDICIO,ACARREOS, TRASLADOS, EQUIPO, HERRAMIENTA, MANO DE OBRA Y TODO LO NECESARIO PARA SU CORRECTA INSTALACION.
id-3.0.tender.items.82 | id-3.0 | 000001060 | SUMINISTRO DE MATERIALES Y MANO DE OBRA PARA LA HABILITACION Y COLOCACION DEL ACERO DE REFUERZO DE FY=4200 KGS/CM2." | 2100 | KG | 27.16 | MXN | 32 | SINL-CU-U | 010.025.216.00100 | http://si.nl.gob.mx:8081/CatalogoUniversal | SINL-CU-C | SUMINISTRO DE MATERIALES Y MANO DE OBRA PARA LA HABILITACION Y COLOCACION DEL ACERO DE REFUERZO DE FY=4200 KGS/CM2."
id-3.0.tender.items.83 | id-3.0 | 000001070 | CIMBRA COMUN A BASE DE MADERA DE PINO DE PRIMERA Y DESCIMBRADO CON LOS TROQUELES Y DEMAS REFUERZOS SE DISEÑARAN POR EL CONTRATISTA, RESPETANDO LA GEOMETRIA DE LAS MISMAS.TRAZO, FRONTERA, FABRICACIÓN, CORTES, INCLUYE; MATERIAL, DESPERDICIO, ACARREOS, TRASLADOS, EQUIPO, HERRAMIENTA, MANO DE OBRA Y TODO LO NECESARIO PARA SU CORRECTA INSTALACION. | 87 | M2 | 233.64 | MXN | 39 | SINL-CU-U | 010.025.172.00755 | http://si.nl.gob.mx:8081/CatalogoUniversal | SINL-CU-C | CIMBRA COMUN A BASE DE MADERA DE PINO DE PRIMERA Y DESCIMBRADO CON LOS TROQUELES Y DEMAS REFUERZOS SE DISEÑARAN POR EL CONTRATISTA, RESPETANDO LA GEOMETRIA DE LAS MISMAS.TRAZO, FRONTERA, FABRICACIÓN, CORTES, INCLUYE; MATERIAL, DESPERDICIO, ACARREOS, TRASLADOS, EQUIPO, HERRAMIENTA, MANO DE OBRA Y TODO LO NECESARIO PARA SU CORRECTA INSTALACION.
id-3.0.tender.items.84 | id-3.0 | 000001080 | SUMINISTRO Y COLOCACION DE PLACA BASE DE 1/2" ESP A-50 PARA RECIBIR COLUMNA METALICA CON 12 PERFORACIONES Y/O BARRENOS PARA ANCLAS DE 7/8" Ø , (VER DETALLE EN PLANO) INCLUYE, MATERIAL, HERRAMIENTA, APLICACION DE PRIMER CAPA DE PRIMARIO EPOXICO SIGMACOVER 350 A 4 MILS Y SEGUNDA CAPA DE ACABADO POLIURETANO SIGMADUR 550 A 3 MILS, MANO DE OBRA ESPECIALIZADA, SOLDADURA, PRUEBAS ULTRASÓNICAS Y RADIOGRÁFICA Y/O DE ÁCIDOS, PINTURA EN DOS CAPAS 1- CONTRA LA CORROSIÓN -1 ACABADO ALQUIDALICA,RETIRO DE SOBRANTES A LUGAR AUTORIZADO POR SUPERVISION Y TODO LO NECESARIO APRA SU CORRECTA INSTALACION | 10 | PZA | 1081.15 | MXN | 4 | SINL-CU-U | 010.025.196.00345 | http://si.nl.gob.mx:8081/CatalogoUniversal | SINL-CU-C | SUMINISTRO Y COLOCACION DE PLACA BASE DE 1/2" ESP A-50 PARA RECIBIR COLUMNA METALICA CON 12 PERFORACIONES Y/O BARRENOS PARA ANCLAS DE 7/8" Ø , (VER DETALLE EN PLANO) INCLUYE, MATERIAL, HERRAMIENTA, APLICACION DE PRIMER CAPA DE PRIMARIO EPOXICO SIGMACOVER 350 A 4 MILS Y SEGUNDA CAPA DE ACABADO POLIURETANO SIGMADUR 550 A 3 MILS, MANO DE OBRA ESPECIALIZADA, SOLDADURA, PRUEBAS ULTRASÓNICAS Y RADIOGRÁFICA Y/O DE ÁCIDOS, PINTURA EN DOS CAPAS 1- CONTRA LA CORROSIÓN -1 ACABADO ALQUIDALICA,RETIRO DE SOBRANTES A LUGAR AUTORIZADO POR SUPERVISION Y TODO LO NECESARIO APRA SU CORRECTA INSTALACION
id-3.0.tender.items.85 | id-3.0 | 000001090 | SUMINISTRO Y COLOCACION DE ANCLAS DE 5/8" Ø PARA FIJACIÓN DE COLUMNA CON CIMENTACION, (VER DETALLE EN PLANO) SOLDADURA, RETIRO DE SOBRANTES A LUGAR AUTORIZADO POR SUPERVISION INCLUYE; MATERIAL, DESPERDICIO, ACARREOS, TRASLADOS, EQUIPO, HERRAMIENTA, MANO DE OBRA Y TODO LO NECESARIO PARA SU CORRECTA INSTALACION. | 126 | PZA | 249.14 | MXN | 4 | SINL-CU-U | 010.025.196.00336 | http://si.nl.gob.mx:8081/CatalogoUniversal | SINL-CU-C | SUMINISTRO Y COLOCACION DE ANCLAS DE 5/8" Ø PARA FIJACIÓN DE COLUMNA CON CIMENTACION, (VER DETALLE EN PLANO) SOLDADURA, RETIRO DE SOBRANTES A LUGAR AUTORIZADO POR SUPERVISION INCLUYE; MATERIAL, DESPERDICIO, ACARREOS, TRASLADOS, EQUIPO, HERRAMIENTA, MANO DE OBRA Y TODO LO NECESARIO PARA SU CORRECTA INSTALACION.
id-3.0.tender.items.86 | id-3.0 | 000001100 | GROUT NM DE FESTER PARA NIVELACIÓN DE PLACAS BASE. INCLUYE: SUMINISTRO DE MATERIALES, ACARREO Y FLETE DE EQUIPO, HERRAMIENTA Y MATERIAL HASTA EL LUGAR DE SU UTILIZACION, ELEVACIONES, ANDAMIAJES, TRAZOS Y CORTES, DESPERDICIOS, LIMPIEZA GRUESA DEL AREA Y RETIRO DE SOBRANTES FUERA DE LA OBRA, EQUIPO, HERRAMIENTA MANO DE OBRA EN CUALQUIER NIVEL Y TODO LO NECESARIO PARA SU CORRECTA EJECUCION. | 3 | LTO | 429.92 | MXN | 21 | SINL-CU-U | 010.025.196.00230 | http://si.nl.gob.mx:8081/CatalogoUniversal | SINL-CU-C | GROUT NM DE FESTER PARA NIVELACIÓN DE PLACAS BASE. INCLUYE: SUMINISTRO DE MATERIALES, ACARREO Y FLETE DE EQUIPO, HERRAMIENTA Y MATERIAL HASTA EL LUGAR DE SU UTILIZACION, ELEVACIONES, ANDAMIAJES, TRAZOS Y CORTES, DESPERDICIOS, LIMPIEZA GRUESA DEL AREA Y RETIRO DE SOBRANTES FUERA DE LA OBRA, EQUIPO, HERRAMIENTA MANO DE OBRA EN CUALQUIER NIVEL Y TODO LO NECESARIO PARA SU CORRECTA EJECUCION.
id-3.0.tender.items.87 | id-3.0 | 000001110 | SUMINISTRO, FABRICACION Y MONTAJE DE COLUMNA DE TUBO OC DE 12" DIAM CON ESPESOR DE 3/8; (VER DETALLE EN PLANO) CON SOLDADURA , APLICACION DE PRIMER CAPA DE PRIMARIO EPOXICO SIGMACOVER 350 A 4 MILS Y SEGUNDA CAPA DE ACABADO POLIURETANO SIGMADUR 550 A 3 MILS, PRUBEAS , TRASLADOS , MOVIMIENTOS, INCLUYE: MATERIALES, DESPERDICIOS, CONSUMIBLES, HERRAMIENTA, EQUIPO, MANO DE OBRA ESPECIALIZADA, GRUAS, FLETE, SUPERVISION, SOLDADURA, PRUEBAS ULTRASÓNICAS Y RADIOGRÁFICA Y/O DE ÁCIDOS, Y TODO LO NECESARIO APRA SU CORRECTA INSTALACIÓN. (MODULO = 345.00 KG) | 3105 | KG | 62.61 | MXN | 32 | SINL-CU-U | 010.025.196.00071 | http://si.nl.gob.mx:8081/CatalogoUniversal | SINL-CU-C | SUMINISTRO, FABRICACION Y MONTAJE DE COLUMNA DE TUBO OC DE 12" DIAM CON ESPESOR DE 3/8; (VER DETALLE EN PLANO) CON SOLDADURA , APLICACION DE PRIMER CAPA DE PRIMARIO EPOXICO SIGMACOVER 350 A 4 MILS Y SEGUNDA CAPA DE ACABADO POLIURETANO SIGMADUR 550 A 3 MILS, PRUBEAS , TRASLADOS , MOVIMIENTOS, INCLUYE: MATERIALES, DESPERDICIOS, CONSUMIBLES, HERRAMIENTA, EQUIPO, MANO DE OBRA ESPECIALIZADA, GRUAS, FLETE, SUPERVISION, SOLDADURA, PRUEBAS ULTRASÓNICAS Y RADIOGRÁFICA Y/O DE ÁCIDOS, Y TODO LO NECESARIO APRA SU CORRECTA INSTALACIÓN. (MODULO = 345.00 KG)
id-3.0.tender.items.88 | id-3.0 | 000001120 | SUMINISTRO, FABRICACION Y MONTAJE DE VIGAS V-1 (MESULAS) ESTRUCTURADA CON 3 PLACAS SOLDADAS EN ACERO A572 GR50 SECCION VARIABLE (VER DETALLE EN PLANO) CON SOLDADURA , APLICACION DE PRIMER CAPA DE PRIMARIO EPOXICO SIGMACOVER 350 A 4 MILS Y SEGUNDA CAPA DE ACABADO POLIURETANO SIGMADUR 550 A 3 MILS, PRUBEAS , TRASLADOS , MOVIMIENTOS, ; INCLUYE: MATERIALES, DESPERDICIOS, CONSUMIBLES, HERRAMIENTA, EQUIPO, MANO DE OBRA ESPECIALIZADA, GRUAS, FLETE, SUPERVISION, SOLDADURA, PRUEBAS ULTRASÓNICAS Y RADIOGRÁFICA Y/O DE ÁCIDOS, Y TODO LO NECESARIO APRA SU CORRECTA INSTALACIÓN. (MODULO = 1266.00 KG) | 11394 | KG | 62.75 | MXN | 32 | SINL-CU-U | 010.025.196.00412 | http://si.nl.gob.mx:8081/CatalogoUniversal | SINL-CU-C | SUMINISTRO, FABRICACION Y MONTAJE DE VIGAS V-1 (MESULAS) ESTRUCTURADA CON 3 PLACAS SOLDADAS EN ACERO A572 GR50 SECCION VARIABLE (VER DETALLE EN PLANO) CON SOLDADURA , APLICACION DE PRIMER CAPA DE PRIMARIO EPOXICO SIGMACOVER 350 A 4 MILS Y SEGUNDA CAPA DE ACABADO POLIURETANO SIGMADUR 550 A 3 MILS, PRUBEAS , TRASLADOS , MOVIMIENTOS, ; INCLUYE: MATERIALES, DESPERDICIOS, CONSUMIBLES, HERRAMIENTA, EQUIPO, MANO DE OBRA ESPECIALIZADA, GRUAS, FLETE, SUPERVISION, SOLDADURA, PRUEBAS ULTRASÓNICAS Y RADIOGRÁFICA Y/O DE ÁCIDOS, Y TODO LO NECESARIO APRA SU CORRECTA INSTALACIÓN. (MODULO = 1266.00 KG)
id-3.0.tender.items.89 | id-3.0 | 000001130 | SUMINISTRO, FABRICACION Y MONTAJE DE VIGA V-2 SECUNDARIA DE PERFIL "w" ; (VER DETALLE EN PLANO) CON SOLDADURA , APLICACION DE PRIMER CAPA DE PRIMARIO EPOXICO SIGMACOVER 350 A 4 MILS Y SEGUNDA CAPA DE ACABADO POLIURETANO SIGMADUR 550 A 3 MILS, PRUBEAS , TRASLADOS , MOVIMIENTOS, INCLUYE: HERRAMIENTA, EQUIPO, MATERIALES, MANO DE OBRA ESPECIALIZADA, GRUAS, FLETE, SUPERVISION, SOLDADURA, PRUEBAS ULTRASÓNICAS Y RADIOGRÁFICA Y/O DE ÁCIDOS, PINTURA EN DOS CAPAS 1- CONTRA LA CORROSIÓN -1 ACABADO ALQUIDALICA Y TODO LO NECESARIO APRA SU CORRECTA INSTALACIÓN. (MODULO = 498.60 KG) | 4487.4 | KG | 62.75 | MXN | 32 | SINL-CU-U | 010.025.196.00414 | http://si.nl.gob.mx:8081/CatalogoUniversal | SINL-CU-C | SUMINISTRO, FABRICACION Y MONTAJE DE VIGA V-2 SECUNDARIA DE PERFIL "w" ; (VER DETALLE EN PLANO) CON SOLDADURA , APLICACION DE PRIMER CAPA DE PRIMARIO EPOXICO SIGMACOVER 350 A 4 MILS Y SEGUNDA CAPA DE ACABADO POLIURETANO SIGMADUR 550 A 3 MILS, PRUBEAS , TRASLADOS , MOVIMIENTOS, INCLUYE: HERRAMIENTA, EQUIPO, MATERIALES, MANO DE OBRA ESPECIALIZADA, GRUAS, FLETE, SUPERVISION, SOLDADURA, PRUEBAS ULTRASÓNICAS Y RADIOGRÁFICA Y/O DE ÁCIDOS, PINTURA EN DOS CAPAS 1- CONTRA LA CORROSIÓN -1 ACABADO ALQUIDALICA Y TODO LO NECESARIO APRA SU CORRECTA INSTALACIÓN. (MODULO = 498.60 KG)
id-3.0.tender.items.90 | id-3.0 | 000001140 | SUMINISTRO, FABRICACION Y MONTAJE DE SOPORTE DE SOLERA DE 4" X 5/16" Y DE 3/8 EN PARASOLES; (VER DETALLE EN PLANO) CON SOLDADURA , APLICACION DE PRIMER CAPA DE PRIMARIO EPOXICO SIGMACOVER 350 A 4 MILS Y SEGUNDA CAPA DE ACABADO POLIURETANO SIGMADUR 550 A 3 MILS, PRUBEAS , TRASLADOS , MOVIMIENTOS, INCLUYE: MATERIALES, DESPERDICIOS, CONSUMIBLES, HERRAMIENTA, EQUIPO, MANO DE OBRA ESPECIALIZADA, GRUAS, FLETE, SUPERVISION, SOLDADURA, PRUEBAS ULTRASÓNICAS Y RADIOGRÁFICA Y/O DE ÁCIDOS, Y TODO LO NECESARIO APRA SU CORRECTA INSTALACIÓN (MODULO = 1669.06 KG) | 15021.6 | KG | 57.02 | MXN | 32 | SINL-CU-U | 010.025.196.00416 | http://si.nl.gob.mx:8081/CatalogoUniversal | SINL-CU-C | SUMINISTRO, FABRICACION Y MONTAJE DE SOPORTE DE SOLERA DE 4" X 5/16" Y DE 3/8 EN PARASOLES; (VER DETALLE EN PLANO) CON SOLDADURA , APLICACION DE PRIMER CAPA DE PRIMARIO EPOXICO SIGMACOVER 350 A 4 MILS Y SEGUNDA CAPA DE ACABADO POLIURETANO SIGMADUR 550 A 3 MILS, PRUBEAS , TRASLADOS , MOVIMIENTOS, INCLUYE: MATERIALES, DESPERDICIOS, CONSUMIBLES, HERRAMIENTA, EQUIPO, MANO DE OBRA ESPECIALIZADA, GRUAS, FLETE, SUPERVISION, SOLDADURA, PRUEBAS ULTRASÓNICAS Y RADIOGRÁFICA Y/O DE ÁCIDOS, Y TODO LO NECESARIO APRA SU CORRECTA INSTALACIÓN (MODULO = 1669.06 KG)
id-3.0.tender.items.91 | id-3.0 | 000001150 | SUMINISTRO, FABRICACION Y MONTAJE DE PLACAS DE CONEXION EN ---- ACERO A572 GR50; (VER DETALLE EN PLANO) CON SOLDADURA , APLICACION DE PRIMER CAPA DE PRIMARIO EPOXICO SIGMACOVER 350 A 4 MILS Y SEGUNDA CAPA DE ACABADO POLIURETANO SIGMADUR 550 A 3 MILS, PRUBEAS , TRASLADOS , MOVIMIENTOS, INCLUYE: MATERIALES, DESPERDICIOS, CONSUMIBLES, HERRAMIENTA, EQUIPO, MANO DE OBRA ESPECIALIZADA, GRUAS, FLETE, SUPERVISION, SOLDADURA, PRUEBAS ULTRASÓNICAS Y RADIOGRÁFICA Y/O DE ÁCIDOS, Y TODO LO NECESARIO APRA SU CORRECTA INSTALACIÓN. (MODULO = 630.00 KG) | 5670 | KG | 62.75 | MXN | 32 | SINL-CU-U | 010.025.196.00418 | http://si.nl.gob.mx:8081/CatalogoUniversal | SINL-CU-C | SUMINISTRO, FABRICACION Y MONTAJE DE PLACAS DE CONEXION EN ---- ACERO A572 GR50; (VER DETALLE EN PLANO) CON SOLDADURA , APLICACION DE PRIMER CAPA DE PRIMARIO EPOXICO SIGMACOVER 350 A 4 MILS Y SEGUNDA CAPA DE ACABADO POLIURETANO SIGMADUR 550 A 3 MILS, PRUBEAS , TRASLADOS , MOVIMIENTOS, INCLUYE: MATERIALES, DESPERDICIOS, CONSUMIBLES, HERRAMIENTA, EQUIPO, MANO DE OBRA ESPECIALIZADA, GRUAS, FLETE, SUPERVISION, SOLDADURA, PRUEBAS ULTRASÓNICAS Y RADIOGRÁFICA Y/O DE ÁCIDOS, Y TODO LO NECESARIO APRA SU CORRECTA INSTALACIÓN. (MODULO = 630.00 KG)
id-3.0.tender.items.92 | id-3.0 | 000001170 | SUMINISTRO Y COLOCACION DE LAMINA DE POLICARBONATO TRANSPARENTE (VER DETALLE EN PLANO) FIJADA CON PIJAS , ACCESORIOS, TRASLADOS , MOVIMIENTOS, INCLUYE: MATERIALES, DESPERDICIOS, CONSUMIBLES, HERRAMIENTA, EQUIPO, MANO DE OBRA ESPECIALIZADA, GRUAS, FLETE, SUPERVISION, Y TODO LO NECESARIO APRA SU CORRECTA INSTALACIÓN EN MODULO ESTRUCTURAL | 120 | M2 | 461.57 | MXN | 39 | SINL-CU-U | 010.045.416.01145 | http://si.nl.gob.mx:8081/CatalogoUniversal | SINL-CU-C | SUMINISTRO Y COLOCACION DE LAMINA DE POLICARBONATO TRANSPARENTE (VER DETALLE EN PLANO) FIJADA CON PIJAS , ACCESORIOS, TRASLADOS , MOVIMIENTOS, INCLUYE: MATERIALES, DESPERDICIOS, CONSUMIBLES, HERRAMIENTA, EQUIPO, MANO DE OBRA ESPECIALIZADA, GRUAS, FLETE, SUPERVISION, Y TODO LO NECESARIO APRA SU CORRECTA INSTALACIÓN EN MODULO ESTRUCTURAL
id-3.0.tender.items.93 | id-3.0 | 000001180 | SUMINISTRO Y COLOCACION DE ANCLAS DE 7/8" DE DIAMETRO, 960MM DE LARGO A BASE DE FIERRO REDONDO,TUERCA Y CONTRATUERCA, APLICACION DE PRIMER CAPA DE PRIMARIO EPOXICO SIGMACOVER 350 A 4 MILS Y SEGUNDA CAPA DE ACABADO POLIURETANO SIGMADUR 550 A 3 MILS; INCLUYE: FLETE, SUPERVISION, Y TODO LO NECESARIO APRA SU CORRECTA INSTALACIÓN | 80 | PZA | 276.02 | MXN | 4 | SINL-CU-U | 010.025.196.00335 | http://si.nl.gob.mx:8081/CatalogoUniversal | SINL-CU-C | SUMINISTRO Y COLOCACION DE ANCLAS DE 7/8" DE DIAMETRO, 960MM DE LARGO A BASE DE FIERRO REDONDO,TUERCA Y CONTRATUERCA, APLICACION DE PRIMER CAPA DE PRIMARIO EPOXICO SIGMACOVER 350 A 4 MILS Y SEGUNDA CAPA DE ACABADO POLIURETANO SIGMADUR 550 A 3 MILS; INCLUYE: FLETE, SUPERVISION, Y TODO LO NECESARIO APRA SU CORRECTA INSTALACIÓN
id-3.0.tender.items.94 | id-3.0 | 000001190 | SUMINISTRO E INSTALACION DE LAMPARA LED TIPO SPOT DIRIGIBLE DE EMPOTRAR EN ESTRUCTURA, MARCA: TECNOLITE, MODELO: 241-5YDLED154MV40S , O EQUIVALENTE EN CALIDAD CON MARCO ABATIBLE COMPUESTA DE LAMINA DE PRIMERA CAL 22 ESMALTADO CON PINTURA DE POLVO COLOR NEGRO 93 % REFLECTANCIA, INCLUYE: RANURADO Y RESANE, MATERIAL, EQUIPO, HERRAMIENTA, MANO DE OBRA, RETIROS Y TODO LO NECESARIO PARA SU CORRECTA INSTALACION | 30 | PZA | 509.56 | MXN | 4 | SINL-CU-U | 050.225.744.00205 | http://si.nl.gob.mx:8081/CatalogoUniversal | SINL-CU-C | SUMINISTRO E INSTALACION DE LAMPARA LED TIPO SPOT DIRIGIBLE DE EMPOTRAR EN ESTRUCTURA, MARCA: TECNOLITE, MODELO: 241-5YDLED154MV40S , O EQUIVALENTE EN CALIDAD CON MARCO ABATIBLE COMPUESTA DE LAMINA DE PRIMERA CAL 22 ESMALTADO CON PINTURA DE POLVO COLOR NEGRO 93 % REFLECTANCIA, INCLUYE: RANURADO Y RESANE, MATERIAL, EQUIPO, HERRAMIENTA, MANO DE OBRA, RETIROS Y TODO LO NECESARIO PARA SU CORRECTA INSTALACION
id-3.0.tender.items.95 | id-3.0 | 000001200 | EXCAVACIONES EN MATERIAL TIPO I Y II PARA CIMENTACIONES POR MEDIOS MECÁNICOS, VOLUMEN MEDIDO EN SECCION A LINEAS DE PROYECTO, INCLUYE: AFINE, TALUDES DE LA EXCAVACIÓN, MAQUINARIA, HERRAMIENTA, EQUIPO, MANO DE OBRA Y ACAMELLONAMIENTO PARA SU POSTERIOR RETIRO O REUTILIZACIÓN. | 96 | M3 | 124.71 | MXN | 27 | SINL-CU-U | 010.020.128.00080 | http://si.nl.gob.mx:8081/CatalogoUniversal | SINL-CU-C | EXCAVACIONES EN MATERIAL TIPO I Y II PARA CIMENTACIONES POR MEDIOS MECÁNICOS, VOLUMEN MEDIDO EN SECCION A LINEAS DE PROYECTO, INCLUYE: AFINE, TALUDES DE LA EXCAVACIÓN, MAQUINARIA, HERRAMIENTA, EQUIPO, MANO DE OBRA Y ACAMELLONAMIENTO PARA SU POSTERIOR RETIRO O REUTILIZACIÓN.
id-3.0.tender.items.96 | id-3.0 | 000001210 | CARGA, ACARREO Y DESCARGA A TIRO LIBRE DEL MATERIAL PRODUCTO DE EXCAVACIONES Y CORTES VOLUMEN MEDIDO EN SECCION, A TIRADEROS AUTORIZADOS POR EL MUNICIPIO. INCLUYE: MAQUINARIA, HERRAMIENTA, EQUIPO, MANO DE OBRA (SE INCLUYE PAGO DE REGALIAS) Y TODO LO NECESARIO PARA SU CORRECTA EJECUCIÓN. | 96 | M3 | 130.28 | MXN | 27 | SINL-CU-U | 010.010.092.00100 | http://si.nl.gob.mx:8081/CatalogoUniversal | SINL-CU-C | CARGA, ACARREO Y DESCARGA A TIRO LIBRE DEL MATERIAL PRODUCTO DE EXCAVACIONES Y CORTES VOLUMEN MEDIDO EN SECCION, A TIRADEROS AUTORIZADOS POR EL MUNICIPIO. INCLUYE: MAQUINARIA, HERRAMIENTA, EQUIPO, MANO DE OBRA (SE INCLUYE PAGO DE REGALIAS) Y TODO LO NECESARIO PARA SU CORRECTA EJECUCIÓN.
id-3.0.tender.items.97 | id-3.0 | 000001220 | RELLENO Y COMPACTACIÓN CON MATERIAL DE BANCO EN CAPAS DE 20 CM DE ESPESOR, COMPACTADAS AL 95% DE SU PVSM, VOLUMEN MEDIDO EN SECCION, INCLUYE: MATERIAL, AGUA, HOMOGENIZACIÓN, EQUIPO, HERRAMIENTAS Y MANO DE OBRA. VOLUMEN MEDIDO EN SECCION. | 70 | M3 | 288.35 | MXN | 27 | SINL-CU-U | 010.015.112.00900 | http://si.nl.gob.mx:8081/CatalogoUniversal | SINL-CU-C | RELLENO Y COMPACTACIÓN CON MATERIAL DE BANCO EN CAPAS DE 20 CM DE ESPESOR, COMPACTADAS AL 95% DE SU PVSM, VOLUMEN MEDIDO EN SECCION, INCLUYE: MATERIAL, AGUA, HOMOGENIZACIÓN, EQUIPO, HERRAMIENTAS Y MANO DE OBRA. VOLUMEN MEDIDO EN SECCION.
id-3.0.tender.items.98 | id-3.0 | 000001230 | PLANTILLAS DE CONCRETO SIMPLE F'C=100 KG/CM2 DE 5CM DE ESPESOR , SOBRE LA EXCAVACIÓN RECIENTE, APISONANDO LA SUPERFICIE DE LA EXCAVACIÓN CON PISÓN MECANICO. INCLUYE: MATERIALES, AGUA, DESPERDICIOS, EQUIPO, HERRAMIENTA, MANO DE OBRA Y TODO LO NECESARIO PARA SU CORRECTA EJECUCIÓN. | 40 | M2 | 131.41 | MXN | 39 | SINL-CU-U | 010.020.160.00400 | http://si.nl.gob.mx:8081/CatalogoUniversal | SINL-CU-C | PLANTILLAS DE CONCRETO SIMPLE F'C=100 KG/CM2 DE 5CM DE ESPESOR , SOBRE LA EXCAVACIÓN RECIENTE, APISONANDO LA SUPERFICIE DE LA EXCAVACIÓN CON PISÓN MECANICO. INCLUYE: MATERIALES, AGUA, DESPERDICIOS, EQUIPO, HERRAMIENTA, MANO DE OBRA Y TODO LO NECESARIO PARA SU CORRECTA EJECUCIÓN.
id-3.0.tender.items.99 | id-3.0 | 000001240 | CONCRETO PREMEZCLADO PARA CIMENTACION COLUMNAS LOSA, RESISTENCIA F'C=250 KG/CM2, TMA 1/2" REVENIMIENTO MINIMO DE 16 CM, COLADO SEGÚN LAS NORMAS DEL ACI, CURADO CON MEMBRANA COLOCACION, EQUIPO VIBRADO, CURADO, INCLUYE; MATERIAL, DESPERDICIO,ACARREOS, TRASLADOS, EQUIPO, HERRAMIENTA, MANO DE OBRA Y TODO LO NECESARIO PARA SU CORRECTA INSTALACION. | 30 | M3 | 2371.92 | MXN | 27 | SINL-CU-U | 010.025.216.00135 | http://si.nl.gob.mx:8081/CatalogoUniversal | SINL-CU-C | CONCRETO PREMEZCLADO PARA CIMENTACION COLUMNAS LOSA, RESISTENCIA F'C=250 KG/CM2, TMA 1/2" REVENIMIENTO MINIMO DE 16 CM, COLADO SEGÚN LAS NORMAS DEL ACI, CURADO CON MEMBRANA COLOCACION, EQUIPO VIBRADO, CURADO, INCLUYE; MATERIAL, DESPERDICIO,ACARREOS, TRASLADOS, EQUIPO, HERRAMIENTA, MANO DE OBRA Y TODO LO NECESARIO PARA SU CORRECTA INSTALACION.
id-3.0.tender.items.100 | id-3.0 | 000001250 | SUMINISTRO DE MATERIALES Y MANO DE OBRA PARA LA HABILITACION Y COLOCACION DEL ACERO DE REFUERZO DE FY=4200 KGS/CM2." | 2500 | KG | 27.16 | MXN | 32 | SINL-CU-U | 010.025.216.00100 | http://si.nl.gob.mx:8081/CatalogoUniversal | SINL-CU-C | SUMINISTRO DE MATERIALES Y MANO DE OBRA PARA LA HABILITACION Y COLOCACION DEL ACERO DE REFUERZO DE FY=4200 KGS/CM2."
id-3.0.tender.items.101 | id-3.0 | 000001260 | CIMBRA COMUN A BASE DE MADERA DE PINO DE PRIMERA Y DESCIMBRADO CON LOS TROQUELES Y DEMAS REFUERZOS SE DISEÑARAN POR EL CONTRATISTA, RESPETANDO LA GEOMETRIA DE LAS MISMAS.TRAZO, FRONTERA, FABRICACIÓN, CORTES, INCLUYE; MATERIAL, DESPERDICIO, ACARREOS, TRASLADOS, EQUIPO, HERRAMIENTA, MANO DE OBRA Y TODO LO NECESARIO PARA SU CORRECTA INSTALACION. | 100 | M2 | 233.64 | MXN | 39 | SINL-CU-U | 010.025.172.00755 | http://si.nl.gob.mx:8081/CatalogoUniversal | SINL-CU-C | CIMBRA COMUN A BASE DE MADERA DE PINO DE PRIMERA Y DESCIMBRADO CON LOS TROQUELES Y DEMAS REFUERZOS SE DISEÑARAN POR EL CONTRATISTA, RESPETANDO LA GEOMETRIA DE LAS MISMAS.TRAZO, FRONTERA, FABRICACIÓN, CORTES, INCLUYE; MATERIAL, DESPERDICIO, ACARREOS, TRASLADOS, EQUIPO, HERRAMIENTA, MANO DE OBRA Y TODO LO NECESARIO PARA SU CORRECTA INSTALACION.
id-3.0.tender.items.102 | id-3.0 | 000001270 | SUMINISTRO Y COLOCACION DE PLACA BASE DE 1/2" ESP A-50 PARA RECIBIR COLUMNA METALICA CON 12 PERFORACIONES Y/O BARRENOS PARA ANCLAS DE 7/8" Ø , (VER DETALLE EN PLANO) INCLUYE, MATERIAL, HERRAMIENTA, APLICACION DE PRIMER CAPA DE PRIMARIO EPOXICO SIGMACOVER 350 A 4 MILS Y SEGUNDA CAPA DE ACABADO POLIURETANO SIGMADUR 550 A 3 MILS, MANO DE OBRA ESPECIALIZADA, SOLDADURA, PRUEBAS ULTRASÓNICAS Y RADIOGRÁFICA Y/O DE ÁCIDOS, PINTURA EN DOS CAPAS 1- CONTRA LA CORROSIÓN -1 ACABADO ALQUIDALICA,RETIRO DE SOBRANTES A LUGAR AUTORIZADO POR SUPERVISION Y TODO LO NECESARIO APRA SU CORRECTA INSTALACION | 12 | PZA | 1081.15 | MXN | 4 | SINL-CU-U | 010.025.196.00345 | http://si.nl.gob.mx:8081/CatalogoUniversal | SINL-CU-C | SUMINISTRO Y COLOCACION DE PLACA BASE DE 1/2" ESP A-50 PARA RECIBIR COLUMNA METALICA CON 12 PERFORACIONES Y/O BARRENOS PARA ANCLAS DE 7/8" Ø , (VER DETALLE EN PLANO) INCLUYE, MATERIAL, HERRAMIENTA, APLICACION DE PRIMER CAPA DE PRIMARIO EPOXICO SIGMACOVER 350 A 4 MILS Y SEGUNDA CAPA DE ACABADO POLIURETANO SIGMADUR 550 A 3 MILS, MANO DE OBRA ESPECIALIZADA, SOLDADURA, PRUEBAS ULTRASÓNICAS Y RADIOGRÁFICA Y/O DE ÁCIDOS, PINTURA EN DOS CAPAS 1- CONTRA LA CORROSIÓN -1 ACABADO ALQUIDALICA,RETIRO DE SOBRANTES A LUGAR AUTORIZADO POR SUPERVISION Y TODO LO NECESARIO APRA SU CORRECTA INSTALACION
id-3.0.tender.items.103 | id-3.0 | 000001280 | SUMINISTRO Y COLOCACION DE ANCLAS DE 7/8" DE DIAMETRO, 960MM DE LARGO A BASE DE FIERRO REDONDO,TUERCA Y CONTRATUERCA, APLICACION DE PRIMER CAPA DE PRIMARIO EPOXICO SIGMACOVER 350 A 4 MILS Y SEGUNDA CAPA DE ACABADO POLIURETANO SIGMADUR 550 A 3 MILS; INCLUYE: FLETE, SUPERVISION, Y TODO LO NECESARIO APRA SU CORRECTA INSTALACIÓN | 144 | PZA | 276.02 | MXN | 4 | SINL-CU-U | 010.025.196.00335 | http://si.nl.gob.mx:8081/CatalogoUniversal | SINL-CU-C | SUMINISTRO Y COLOCACION DE ANCLAS DE 7/8" DE DIAMETRO, 960MM DE LARGO A BASE DE FIERRO REDONDO,TUERCA Y CONTRATUERCA, APLICACION DE PRIMER CAPA DE PRIMARIO EPOXICO SIGMACOVER 350 A 4 MILS Y SEGUNDA CAPA DE ACABADO POLIURETANO SIGMADUR 550 A 3 MILS; INCLUYE: FLETE, SUPERVISION, Y TODO LO NECESARIO APRA SU CORRECTA INSTALACIÓN
id-3.0.tender.items.104 | id-3.0 | 000001290 | SUMINISTRO, FABRICACION Y MONTAJE DE MARCO ARQUITECTONICO DE TUBO HSS DE 16" X 3/8" A BASE Y PLACAS DE CONEXION APLICACION DE PRIMER CAPA DE PRIMARIO EPOXICO SIGMACOVER 350 A 4 MILS Y SEGUNDA CAPA DE ACABADO POLIURETANO SIGMADUR 550 A 3 MILS; INCLUYE: MATERIALES, MANO DE OBRA, GRUAS, FLETE Y SUPERVISION. | 11381 | KG | 62.91 | MXN | 32 | SINL-CU-U | 010.025.196.00422 | http://si.nl.gob.mx:8081/CatalogoUniversal | SINL-CU-C | SUMINISTRO, FABRICACION Y MONTAJE DE MARCO ARQUITECTONICO DE TUBO HSS DE 16" X 3/8" A BASE Y PLACAS DE CONEXION APLICACION DE PRIMER CAPA DE PRIMARIO EPOXICO SIGMACOVER 350 A 4 MILS Y SEGUNDA CAPA DE ACABADO POLIURETANO SIGMADUR 550 A 3 MILS; INCLUYE: MATERIALES, MANO DE OBRA, GRUAS, FLETE Y SUPERVISION.
id-3.0.tender.items.105 | id-3.0 | 000001400 | SUMINISTRO Y EXTENDIDO DE TIERRA VEGETAL EN JARDINERA EN CAPA DE 25 CMS DE ESPESOR, CON TIERRA NEGRA (80%), TIERRA DEL LUGAR (10%), LOMBRICOMPOSTA (5%) Y PERLITA (5%). VOLUMEN MEDIDO EN SECCIÓN. INCLUYE: MATERIAL, EQUIPO, HERRAMIENTA, MANO DE OBRA Y TODO LO NECESARIO PARA SU CORRECTA EJECUCIÓN. | 596.1 | M3 | 704.39 | MXN | 27 | SINL-CU-U | 010.015.120.01470 | http://si.nl.gob.mx:8081/CatalogoUniversal | SINL-CU-C | SUMINISTRO Y EXTENDIDO DE TIERRA VEGETAL EN JARDINERA EN CAPA DE 25 CMS DE ESPESOR, CON TIERRA NEGRA (80%), TIERRA DEL LUGAR (10%), LOMBRICOMPOSTA (5%) Y PERLITA (5%). VOLUMEN MEDIDO EN SECCIÓN. INCLUYE: MATERIAL, EQUIPO, HERRAMIENTA, MANO DE OBRA Y TODO LO NECESARIO PARA SU CORRECTA EJECUCIÓN.
id-3.0.tender.items.106 | id-3.0 | 000001410 | PLANTADO DE PASTO NATURAL EN ROLLO CAPA DE 5 CM TIPO BERMUDA MEZCLA DE TIERRA ORGÁNICA NEGRA, ARENA SÍLICA Y COMPOSTA EN PROPOCIÓN 90-10-10. MALLA GEOTEXTIL DE 2 MM ANTIHIERBAS Y PARA PROTECCIÓN DE TALUDES SOBRE BASE DE TIERRA COMPACTADA. INCLUYE: MATERIAL, EQUIPO, HERRAMIENTA MENOR, MANO DE OBRA Y TODO LO NECESARIO PARA SU CORRECTA EJECUCIÓN. | 3974 | M2 | 135.66 | MXN | 39 | SINL-CU-U | 010.015.120.00485 | http://si.nl.gob.mx:8081/CatalogoUniversal | SINL-CU-C | PLANTADO DE PASTO NATURAL EN ROLLO CAPA DE 5 CM TIPO BERMUDA MEZCLA DE TIERRA ORGÁNICA NEGRA, ARENA SÍLICA Y COMPOSTA EN PROPOCIÓN 90-10-10. MALLA GEOTEXTIL DE 2 MM ANTIHIERBAS Y PARA PROTECCIÓN DE TALUDES SOBRE BASE DE TIERRA COMPACTADA. INCLUYE: MATERIAL, EQUIPO, HERRAMIENTA MENOR, MANO DE OBRA Y TODO LO NECESARIO PARA SU CORRECTA EJECUCIÓN.
id-3.0.tender.items.107 | id-3.0 | 000001420 | SUMINISTRO Y SEMBRADO DE ENCINO BLANCO, DE 10" DEB (Diámetro En la Base), EXCAVACION DE 1.30 X 1.30 X 90 CM DE PROFUNDIDAD, COMPOSICION DEL SUSTRATO A BASE DE TIERRA VEGETAL, ARENA Y MATERIAL ORGANICO, EN PROPORCION: 50: 30: 20 RESPECTIVAMENTE. INCLUYE DESCARGA, ACARREO, PLANTADO DEL ARBOL, E INSTALACIÓN DE TUTOREO MEDIANTE 3 LINEAS DE CABLE PROTEGIDO CON MANGUERA POLIDUCTO EN LOS PUNTOS DE CONTACTO CON EL TRONCO. BARRIDO FINAL DEL AREA, RECOLECCIÓN DEL PRODUCTO SOBRANTE, HERRAMIENTA Y MANO DE OBRA, Y TRES JORNADAS DE RIEGO A SATURACIÓN DE HUMEDAD. | 8 | PZA | 22979.93 | MXN | 4 | SINL-CU-U | 010.015.120.00166 | http://si.nl.gob.mx:8081/CatalogoUniversal | SINL-CU-C | SUMINISTRO Y SEMBRADO DE ENCINO BLANCO, DE 10" DEB (Diámetro En la Base), EXCAVACION DE 1.30 X 1.30 X 90 CM DE PROFUNDIDAD, COMPOSICION DEL SUSTRATO A BASE DE TIERRA VEGETAL, ARENA Y MATERIAL ORGANICO, EN PROPORCION: 50: 30: 20 RESPECTIVAMENTE. INCLUYE DESCARGA, ACARREO, PLANTADO DEL ARBOL, E INSTALACIÓN DE TUTOREO MEDIANTE 3 LINEAS DE CABLE PROTEGIDO CON MANGUERA POLIDUCTO EN LOS PUNTOS DE CONTACTO CON EL TRONCO. BARRIDO FINAL DEL AREA, RECOLECCIÓN DEL PRODUCTO SOBRANTE, HERRAMIENTA Y MANO DE OBRA, Y TRES JORNADAS DE RIEGO A SATURACIÓN DE HUMEDAD.
id-3.0.tender.items.108 | id-3.0 | 000001430 | SUMINISTRO Y SEMBRADO DE OLMO DE 10" DEB (Diámetro En la Base), EXCAVACION DE 1.30 X 1.30 X 90 CM DE PROFUNDIDAD, COMPOSICION DEL SUSTRATO A BASE DE TIERRA VEGETAL, ARENA Y MATERIAL ORGANICO, EN PROPORCION: 50: 30: 20 RESPECTIVAMENTE. INCLUYE DESCARGA, ACARREO, PLANTADO DEL ARBOL, E INSTALACIÓN DE TUTOREO MEDIANTE 3 LINEAS DE CABLE PROTEGIDO CON MANGUERA POLIDUCTO EN LOS PUNTOS DE CONTACTO CON EL TRONCO. BARRIDO FINAL DEL AREA, RECOLECCIÓN DEL PRODUCTO SOBRANTE, HERRAMIENTA Y MANO DE OBRA, Y TRES JORNADAS DE RIEGO A SATURACIÓN DE HUMEDAD. | 17 | PZA | 22979.93 | MXN | 4 | SINL-CU-U | 010.015.120.00346 | http://si.nl.gob.mx:8081/CatalogoUniversal | SINL-CU-C | SUMINISTRO Y SEMBRADO DE OLMO DE 10" DEB (Diámetro En la Base), EXCAVACION DE 1.30 X 1.30 X 90 CM DE PROFUNDIDAD, COMPOSICION DEL SUSTRATO A BASE DE TIERRA VEGETAL, ARENA Y MATERIAL ORGANICO, EN PROPORCION: 50: 30: 20 RESPECTIVAMENTE. INCLUYE DESCARGA, ACARREO, PLANTADO DEL ARBOL, E INSTALACIÓN DE TUTOREO MEDIANTE 3 LINEAS DE CABLE PROTEGIDO CON MANGUERA POLIDUCTO EN LOS PUNTOS DE CONTACTO CON EL TRONCO. BARRIDO FINAL DEL AREA, RECOLECCIÓN DEL PRODUCTO SOBRANTE, HERRAMIENTA Y MANO DE OBRA, Y TRES JORNADAS DE RIEGO A SATURACIÓN DE HUMEDAD.
id-3.0.tender.items.109 | id-3.0 | 000001460 | SUMINISTRO Y SEMBRADO DE ENCINO SIEMPRE VERDE ( Quercus virginiana ), DE 10" DEB (Diámetro En la Base), EXCAVACION DE 1.30 X 1.30 X 90 CM DE PROFUNDIDAD, COMPOSICION DEL SUSTRATO A BASE DE TIERRA VEGETAL, ARENA Y MATERIAL ORGANICO, EN PROPORCION: 50: 30: 20 RESPECTIVAMENTE. INCLUYE DESCARGA, ACARREO, PLANTADO DEL ARBOL, E INSTALACIÓN DE TUTOREO MEDIANTE 3 LINEAS DE CABLE PROTEGIDO CON MANGUERA POLIDUCTO EN LOS PUNTOS DE CONTACTO CON EL TRONCO. BARRIDO FINAL DEL AREA, RECOLECCIÓN DEL PRODUCTO SOBRANTE, HERRAMIENTA Y MANO DE OBRA, Y TRES JORNADAS DE RIEGO A SATURACIÓN DE HUMEDAD. | 45 | PZA | 22979.93 | MXN | 4 | SINL-CU-U | 010.015.120.01686 | http://si.nl.gob.mx:8081/CatalogoUniversal | SINL-CU-C | SUMINISTRO Y SEMBRADO DE ENCINO SIEMPRE VERDE ( Quercus virginiana ), DE 10" DEB (Diámetro En la Base), EXCAVACION DE 1.30 X 1.30 X 90 CM DE PROFUNDIDAD, COMPOSICION DEL SUSTRATO A BASE DE TIERRA VEGETAL, ARENA Y MATERIAL ORGANICO, EN PROPORCION: 50: 30: 20 RESPECTIVAMENTE. INCLUYE DESCARGA, ACARREO, PLANTADO DEL ARBOL, E INSTALACIÓN DE TUTOREO MEDIANTE 3 LINEAS DE CABLE PROTEGIDO CON MANGUERA POLIDUCTO EN LOS PUNTOS DE CONTACTO CON EL TRONCO. BARRIDO FINAL DEL AREA, RECOLECCIÓN DEL PRODUCTO SOBRANTE, HERRAMIENTA Y MANO DE OBRA, Y TRES JORNADAS DE RIEGO A SATURACIÓN DE HUMEDAD.
id-3.0.tender.items.110 | id-3.0 | 000001470 | SUMINISTRO Y SEMBDADO DE PLANTA LAVANDA, DENSIDAD X M2 DE 16 PIEZAS, INCLUYE; CARGO DIRECTO POR EL COSTO DE LOS MATERIALES Y MANO DE OBRA QUE INTERVENGAN, ACARREO HASTA EL LUGAR DE SU UTILIZACIÓN, TRAZO Y LOCALIZACIÓN, EXCAVACIÓN Y PREPARACIÓN DE CEPA, CAPA PRIMARIA DE TIERRA, RELLENO DE CEPA CON TIERRA PREPARADA, FERTILIZANTES, REPLANTACIÓN O RESIEMBRA QUE SE REQUIERA, CONTROL DE PLAGAS, ENVASE Y RETIRO DEL MISMO, MANTENIMIENTO POR 30 DÍAS POSTERIORES A LA FECHA DE RECEPCIÓN DE LOS TRABAJOS, LIMPIEZA Y RETIRO DE SOBRANTES FUERA DE OBRA, EQUIPO DE SEGURIDAD, INSTALACIONES ESPECÍFICAS, DEPRECIACIÓN Y DEMÁS DERIVADOS DEL USO DE HERRAMIENTA Y EQUIPO. Y TODO LO NECESARIO PARA SU CORRECTA EJECUCIÓN. | 60 | M2 | 617.6 | MXN | 39 | SINL-CU-U | 010.015.120.00942 | http://si.nl.gob.mx:8081/CatalogoUniversal | SINL-CU-C | SUMINISTRO Y SEMBDADO DE PLANTA LAVANDA, DENSIDAD X M2 DE 16 PIEZAS, INCLUYE; CARGO DIRECTO POR EL COSTO DE LOS MATERIALES Y MANO DE OBRA QUE INTERVENGAN, ACARREO HASTA EL LUGAR DE SU UTILIZACIÓN, TRAZO Y LOCALIZACIÓN, EXCAVACIÓN Y PREPARACIÓN DE CEPA, CAPA PRIMARIA DE TIERRA, RELLENO DE CEPA CON TIERRA PREPARADA, FERTILIZANTES, REPLANTACIÓN O RESIEMBRA QUE SE REQUIERA, CONTROL DE PLAGAS, ENVASE Y RETIRO DEL MISMO, MANTENIMIENTO POR 30 DÍAS POSTERIORES A LA FECHA DE RECEPCIÓN DE LOS TRABAJOS, LIMPIEZA Y RETIRO DE SOBRANTES FUERA DE OBRA, EQUIPO DE SEGURIDAD, INSTALACIONES ESPECÍFICAS, DEPRECIACIÓN Y DEMÁS DERIVADOS DEL USO DE HERRAMIENTA Y EQUIPO. Y TODO LO NECESARIO PARA SU CORRECTA EJECUCIÓN.
id-3.0.tender.items.111 | id-3.0 | 000001480 | SUMINISTRO Y SEMBRADO DE ARBUSTO HELECHO ESPADA, DE 50CM DE ALTURA DENSIDAD X M2 DE 9 PZAS INCLUYE; CARGO DIRECTO POR EL COSTO DE LOS MATERIALES Y MANO DE OBRA QUE INTERVENGAN, ACARREO HASTA EL LUGAR DE SU UTILIZACIÓN, TRAZO Y LOCALIZACIÓN, EXCAVACIÓN Y PREPARACIÓN DE CEPA, CAPA PRIMARIA DE TIERRA, RELLENO DE CEPA CON TIERRA PREPARADA, FERTILIZANTES, REPLANTACIÓN O RESIEMBRA QUE SE REQUIERA, CONTROL DE PLAGAS, ENVASE Y RETIRO DEL MISMO, MANTENIMIENTO POR 30 DÍAS POSTERIORES A LA FECHA DE RECEPCIÓN DE LOS TRABAJOS, LIMPIEZA Y RETIRO DE SOBRANTES FUERA DE OBRA, EQUIPO DE SEGURIDAD, INSTALACIONES ESPECÍFICAS, DEPRECIACIÓN Y DEMÁS DERIVADOS DEL USO DE HERRAMIENTA Y EQUIPO. Y TODO LO NECESARIO PARA SU CORRECTA EJECUCIÓN. | 60 | M2 | 799.44 | MXN | 39 | SINL-CU-U | 010.015.120.00944 | http://si.nl.gob.mx:8081/CatalogoUniversal | SINL-CU-C | SUMINISTRO Y SEMBRADO DE ARBUSTO HELECHO ESPADA, DE 50CM DE ALTURA DENSIDAD X M2 DE 9 PZAS INCLUYE; CARGO DIRECTO POR EL COSTO DE LOS MATERIALES Y MANO DE OBRA QUE INTERVENGAN, ACARREO HASTA EL LUGAR DE SU UTILIZACIÓN, TRAZO Y LOCALIZACIÓN, EXCAVACIÓN Y PREPARACIÓN DE CEPA, CAPA PRIMARIA DE TIERRA, RELLENO DE CEPA CON TIERRA PREPARADA, FERTILIZANTES, REPLANTACIÓN O RESIEMBRA QUE SE REQUIERA, CONTROL DE PLAGAS, ENVASE Y RETIRO DEL MISMO, MANTENIMIENTO POR 30 DÍAS POSTERIORES A LA FECHA DE RECEPCIÓN DE LOS TRABAJOS, LIMPIEZA Y RETIRO DE SOBRANTES FUERA DE OBRA, EQUIPO DE SEGURIDAD, INSTALACIONES ESPECÍFICAS, DEPRECIACIÓN Y DEMÁS DERIVADOS DEL USO DE HERRAMIENTA Y EQUIPO. Y TODO LO NECESARIO PARA SU CORRECTA EJECUCIÓN.
id-3.0.tender.items.112 | id-3.0 | 000001490 | SUMINISTRO Y SEMBRADO DE ARBUSTO LANTANA ROJA, DE 50CM DE ALTURA DENSIDAD X M2 DE 9 PZAS INCLUYE; CARGO DIRECTO POR EL COSTO DE LOS MATERIALES Y MANO DE OBRA QUE INTERVENGAN, ACARREO HASTA EL LUGAR DE SU UTILIZACIÓN, TRAZO Y LOCALIZACIÓN, EXCAVACIÓN Y PREPARACIÓN DE CEPA, CAPA PRIMARIA DE TIERRA, RELLENO DE CEPA CON TIERRA PREPARADA, FERTILIZANTES, REPLANTACIÓN O RESIEMBRA QUE SE REQUIERA, CONTROL DE PLAGAS, ENVASE Y RETIRO DEL MISMO, MANTENIMIENTO POR 30 DÍAS POSTERIORES A LA FECHA DE RECEPCIÓN DE LOS TRABAJOS, LIMPIEZA Y RETIRO DE SOBRANTES FUERA DE OBRA, EQUIPO DE SEGURIDAD, INSTALACIONES ESPECÍFICAS, DEPRECIACIÓN Y DEMÁS DERIVADOS DEL USO DE HERRAMIENTA Y EQUIPO. Y TODO LO NECESARIO PARA SU CORRECTA EJECUCIÓN. | 60 | M2 | 281.89 | MXN | 39 | SINL-CU-U | 010.015.120.00946 | http://si.nl.gob.mx:8081/CatalogoUniversal | SINL-CU-C | SUMINISTRO Y SEMBRADO DE ARBUSTO LANTANA ROJA, DE 50CM DE ALTURA DENSIDAD X M2 DE 9 PZAS INCLUYE; CARGO DIRECTO POR EL COSTO DE LOS MATERIALES Y MANO DE OBRA QUE INTERVENGAN, ACARREO HASTA EL LUGAR DE SU UTILIZACIÓN, TRAZO Y LOCALIZACIÓN, EXCAVACIÓN Y PREPARACIÓN DE CEPA, CAPA PRIMARIA DE TIERRA, RELLENO DE CEPA CON TIERRA PREPARADA, FERTILIZANTES, REPLANTACIÓN O RESIEMBRA QUE SE REQUIERA, CONTROL DE PLAGAS, ENVASE Y RETIRO DEL MISMO, MANTENIMIENTO POR 30 DÍAS POSTERIORES A LA FECHA DE RECEPCIÓN DE LOS TRABAJOS, LIMPIEZA Y RETIRO DE SOBRANTES FUERA DE OBRA, EQUIPO DE SEGURIDAD, INSTALACIONES ESPECÍFICAS, DEPRECIACIÓN Y DEMÁS DERIVADOS DEL USO DE HERRAMIENTA Y EQUIPO. Y TODO LO NECESARIO PARA SU CORRECTA EJECUCIÓN.
id-3.0.tender.items.113 | id-3.0 | 000001500 | SUMINISTRO Y SEMBRADO DE ARBUSTO ROMERO , DE 50CM DE ALTURA DENSIDAD X M2 DE 1 PZA INCLUYE; CARGO DIRECTO POR EL COSTO DE LOS MATERIALES Y MANO DE OBRA QUE INTERVENGAN, ACARREO HASTA EL LUGAR DE SU UTILIZACIÓN, TRAZO Y LOCALIZACIÓN, EXCAVACIÓN Y PREPARACIÓN DE CEPA, CAPA PRIMARIA DE TIERRA, RELLENO DE CEPA CON TIERRA PREPARADA, FERTILIZANTES, REPLANTACIÓN O RESIEMBRA QUE SE REQUIERA, CONTROL DE PLAGAS, ENVASE Y RETIRO DEL MISMO, MANTENIMIENTO POR 30 DÍAS POSTERIORES A LA FECHA DE RECEPCIÓN DE LOS TRABAJOS, LIMPIEZA Y RETIRO DE SOBRANTES FUERA DE OBRA, EQUIPO DE SEGURIDAD, INSTALACIONES ESPECÍFICAS, DEPRECIACIÓN Y DEMÁS DERIVADOS DEL USO DE HERRAMIENTA Y EQUIPO. Y TODO LO NECESARIO PARA SU CORRECTA EJECUCIÓN. | 60 | M2 | 47.93 | MXN | 39 | SINL-CU-U | 010.015.120.00948 | http://si.nl.gob.mx:8081/CatalogoUniversal | SINL-CU-C | SUMINISTRO Y SEMBRADO DE ARBUSTO ROMERO , DE 50CM DE ALTURA DENSIDAD X M2 DE 1 PZA INCLUYE; CARGO DIRECTO POR EL COSTO DE LOS MATERIALES Y MANO DE OBRA QUE INTERVENGAN, ACARREO HASTA EL LUGAR DE SU UTILIZACIÓN, TRAZO Y LOCALIZACIÓN, EXCAVACIÓN Y PREPARACIÓN DE CEPA, CAPA PRIMARIA DE TIERRA, RELLENO DE CEPA CON TIERRA PREPARADA, FERTILIZANTES, REPLANTACIÓN O RESIEMBRA QUE SE REQUIERA, CONTROL DE PLAGAS, ENVASE Y RETIRO DEL MISMO, MANTENIMIENTO POR 30 DÍAS POSTERIORES A LA FECHA DE RECEPCIÓN DE LOS TRABAJOS, LIMPIEZA Y RETIRO DE SOBRANTES FUERA DE OBRA, EQUIPO DE SEGURIDAD, INSTALACIONES ESPECÍFICAS, DEPRECIACIÓN Y DEMÁS DERIVADOS DEL USO DE HERRAMIENTA Y EQUIPO. Y TODO LO NECESARIO PARA SU CORRECTA EJECUCIÓN.
id-3.0.tender.items.114 | id-3.0 | 000001520 | SUMINISTRO E INSTALACIÓN DE EQUIPO DE BOMBEO PARA RIEGO, INCLUYE: EQUIPO, HERRAMIENTA, MANO DE OBRA, CONEXIÓN A CISTERNA, CONEXCIÓN DE DESCARGA A RED DE RIEGO, ACCESORIOS Y TODO LO NECESARIO PARA SU CORRECTA EJECUCIÓN. | 1 | PZA | 34420.08 | MXN | 4 | SINL-CU-U | 030.110.600.00015 | http://si.nl.gob.mx:8081/CatalogoUniversal | SINL-CU-C | SUMINISTRO E INSTALACIÓN DE EQUIPO DE BOMBEO PARA RIEGO, INCLUYE: EQUIPO, HERRAMIENTA, MANO DE OBRA, CONEXIÓN A CISTERNA, CONEXCIÓN DE DESCARGA A RED DE RIEGO, ACCESORIOS Y TODO LO NECESARIO PARA SU CORRECTA EJECUCIÓN.
id-3.0.tender.items.115 | id-3.0 | 000001530 | SUMINISTRO E INSTALACIÓN DE ASPERSOR HUNTER CLAVE MP2000-360 O SIMILAR CON DIÁMETRO DE RIEGO DE 5.8M Y ÁNGULO DE GIRO DE 360°. INCLUYE: DIFUSOR PRO-SPRAY MCA HUNTER CLAVE PROS-04-PSR40-CV O SIMILAR DE IGUAL O MAYOR CALIDAD, EXCAVACION DE 20 CM DE PROFUNDIDAD Y 8 CM DE DIÁMETRO, HERRAMIENTA, MANO DE OBRA, EQUIPO Y TODO LO NECESARIO PARA SU CORRECTA INSTALACIÓN. | 15 | PZA | 379.16 | MXN | 4 | SINL-CU-U | 030.115.664.00374 | http://si.nl.gob.mx:8081/CatalogoUniversal | SINL-CU-C | SUMINISTRO E INSTALACIÓN DE ASPERSOR HUNTER CLAVE MP2000-360 O SIMILAR CON DIÁMETRO DE RIEGO DE 5.8M Y ÁNGULO DE GIRO DE 360°. INCLUYE: DIFUSOR PRO-SPRAY MCA HUNTER CLAVE PROS-04-PSR40-CV O SIMILAR DE IGUAL O MAYOR CALIDAD, EXCAVACION DE 20 CM DE PROFUNDIDAD Y 8 CM DE DIÁMETRO, HERRAMIENTA, MANO DE OBRA, EQUIPO Y TODO LO NECESARIO PARA SU CORRECTA INSTALACIÓN.
id-3.0.tender.items.116 | id-3.0 | 000001540 | SUMINISTRO E INSTALACIÓN DE ASPERSOR HUNTER CLAVE MP800SR O SIMILAR CON DIÁMETRO DE RIEGO DE 3.0M Y ÁNGULO DE GIRO DE 360°. INCLUYE: DIFUSOR PRO-SPRAY MCA HUNTER CLAVE PROS-04-PSR40-CV O SIMILAR DE IGUAL O MAYOR CALIDAD, EXCAVACION DE 20 CM DE PROFUNDIDAD Y 8 CM DE DIÁMETRO, HERRAMIENTA, MANO DE OBRA, EQUIPO Y TODO LO NECESARIO PARA SU CORRECTA INSTALACIÓN. | 39 | PZA | 379.16 | MXN | 4 | SINL-CU-U | 030.115.664.00375 | http://si.nl.gob.mx:8081/CatalogoUniversal | SINL-CU-C | SUMINISTRO E INSTALACIÓN DE ASPERSOR HUNTER CLAVE MP800SR O SIMILAR CON DIÁMETRO DE RIEGO DE 3.0M Y ÁNGULO DE GIRO DE 360°. INCLUYE: DIFUSOR PRO-SPRAY MCA HUNTER CLAVE PROS-04-PSR40-CV O SIMILAR DE IGUAL O MAYOR CALIDAD, EXCAVACION DE 20 CM DE PROFUNDIDAD Y 8 CM DE DIÁMETRO, HERRAMIENTA, MANO DE OBRA, EQUIPO Y TODO LO NECESARIO PARA SU CORRECTA INSTALACIÓN.
id-3.0.tender.items.117 | id-3.0 | 000001550 | SUMINISTRO E INSTALACIÓN DE ASPERSOR HUNTER CLAVE MP800SR O SIMILAR CON DIÁMETRO DE RIEGO DE 3.0M Y ÁNGULO DE GIRO DE 180°. INCLUYE: DIFUSOR PRO-SPRAY MCA HUNTER CLAVE PROS-04-PSR40-CV O SIMILAR DE IGUAL O MAYOR CALIDAD, EXCAVACION DE 20 CM DE PROFUNDIDAD Y 8 CM DE DIÁMETRO, HERRAMIENTA, MANO DE OBRA, EQUIPO Y TODO LO NECESARIO PARA SU CORRECTA INSTALACIÓN. | 108 | PZA | 379.16 | MXN | 4 | SINL-CU-U | 030.115.664.00376 | http://si.nl.gob.mx:8081/CatalogoUniversal | SINL-CU-C | SUMINISTRO E INSTALACIÓN DE ASPERSOR HUNTER CLAVE MP800SR O SIMILAR CON DIÁMETRO DE RIEGO DE 3.0M Y ÁNGULO DE GIRO DE 180°. INCLUYE: DIFUSOR PRO-SPRAY MCA HUNTER CLAVE PROS-04-PSR40-CV O SIMILAR DE IGUAL O MAYOR CALIDAD, EXCAVACION DE 20 CM DE PROFUNDIDAD Y 8 CM DE DIÁMETRO, HERRAMIENTA, MANO DE OBRA, EQUIPO Y TODO LO NECESARIO PARA SU CORRECTA INSTALACIÓN.
id-3.0.tender.items.118 | id-3.0 | 000001560 | SUMINISTRO E INSTALACIÓN DE ASPERSOR HUNTER CLAVE MP800SR O SIMILAR CON DIÁMETRO DE RIEGO DE 3.0M Y ÁNGULO DE GIRO DE 90°. INCLUYE: DIFUSOR PRO-SPRAY MCA HUNTER CLAVE PROS-04-PSR40-CV O SIMILAR DE IGUAL O MAYOR CALIDAD, EXCAVACION DE 20 CM DE PROFUNDIDAD Y 8 CM DE DIÁMETRO, HERRAMIENTA, MANO DE OBRA, EQUIPO Y TODO LO NECESARIO PARA SU CORRECTA INSTALACIÓN. | 45 | PZA | 379.16 | MXN | 4 | SINL-CU-U | 030.115.664.00377 | http://si.nl.gob.mx:8081/CatalogoUniversal | SINL-CU-C | SUMINISTRO E INSTALACIÓN DE ASPERSOR HUNTER CLAVE MP800SR O SIMILAR CON DIÁMETRO DE RIEGO DE 3.0M Y ÁNGULO DE GIRO DE 90°. INCLUYE: DIFUSOR PRO-SPRAY MCA HUNTER CLAVE PROS-04-PSR40-CV O SIMILAR DE IGUAL O MAYOR CALIDAD, EXCAVACION DE 20 CM DE PROFUNDIDAD Y 8 CM DE DIÁMETRO, HERRAMIENTA, MANO DE OBRA, EQUIPO Y TODO LO NECESARIO PARA SU CORRECTA INSTALACIÓN.
id-3.0.tender.items.119 | id-3.0 | 000001570 | SUMINISTRO E INSTALACIÓN DE SENSOR DE LLUVIA SOLAR SYNC HUNTER. INCLUYE: HERRAMIENTA, MANO DE OBRA, EQUIPO Y TODO LO NECESARIO PARA SU CORRECTA INSTALACIÓN. | 1 | PZA | 3390.83 | MXN | 4 | SINL-CU-U | 030.110.600.00070 | http://si.nl.gob.mx:8081/CatalogoUniversal | SINL-CU-C | SUMINISTRO E INSTALACIÓN DE SENSOR DE LLUVIA SOLAR SYNC HUNTER. INCLUYE: HERRAMIENTA, MANO DE OBRA, EQUIPO Y TODO LO NECESARIO PARA SU CORRECTA INSTALACIÓN.
id-3.0.tender.items.120 | id-3.0 | 000001580 | SUMINISTRO E INSTALACIÓN DE VÁLVULA ELECTRICA CON DECODIFICADOR DUAL-1 HUNTER Ø1". INCLUYE: HERRAMIENTA, MANO DE OBRA, EQUIPO Y TODO LO NECESARIO PARA SU CORRECTA INSTALACIÓN. | 7 | PZA | 3507.51 | MXN | 4 | SINL-CU-U | 030.110.600.00013 | http://si.nl.gob.mx:8081/CatalogoUniversal | SINL-CU-C | SUMINISTRO E INSTALACIÓN DE VÁLVULA ELECTRICA CON DECODIFICADOR DUAL-1 HUNTER Ø1". INCLUYE: HERRAMIENTA, MANO DE OBRA, EQUIPO Y TODO LO NECESARIO PARA SU CORRECTA INSTALACIÓN.
id-3.0.tender.items.121 | id-3.0 | 000001590 | SUMINISTRO E INSTALACIÓN DE CONTROL AUTOMÁTICO DE SEÑAL ELÉCTRICA. INCLUYE: HERRAMIENTA, MANO DE OBRA, EQUIPO Y TODO LO NECESARIO PARA SU CORRECTA INSTALACIÓN. | 1 | PZA | 22031.52 | MXN | 4 | SINL-CU-U | 030.110.600.00075 | http://si.nl.gob.mx:8081/CatalogoUniversal | SINL-CU-C | SUMINISTRO E INSTALACIÓN DE CONTROL AUTOMÁTICO DE SEÑAL ELÉCTRICA. INCLUYE: HERRAMIENTA, MANO DE OBRA, EQUIPO Y TODO LO NECESARIO PARA SU CORRECTA INSTALACIÓN.
id-3.0.tender.items.122 | id-3.0 | 000001600 | SUMINISTRO E INSTALACIÓN DE TUBERÍA PVC CEDULA 40 DE 3/4". INCLUYE: TUBERIA, EXCAVACIÓN DE 10 CM DE ESPESOR Y 20 CM DE PROFUNDIDAD, PEGAMENTO, HERRAMIENTA, MANO DE OBRA, EQUIPO Y TODO LO NECESARIO PARA SU CORRECTA INSTALACIÓN. | 540 | M | 18.38 | MXN | 43 | SINL-CU-U | 030.120.548.00112 | http://si.nl.gob.mx:8081/CatalogoUniversal | SINL-CU-C | SUMINISTRO E INSTALACIÓN DE TUBERÍA PVC CEDULA 40 DE 3/4". INCLUYE: TUBERIA, EXCAVACIÓN DE 10 CM DE ESPESOR Y 20 CM DE PROFUNDIDAD, PEGAMENTO, HERRAMIENTA, MANO DE OBRA, EQUIPO Y TODO LO NECESARIO PARA SU CORRECTA INSTALACIÓN.
id-3.0.tender.items.123 | id-3.0 | 000001610 | SUMINISTRO E INSTALACIÓN DE TUBERÍA DE PVC CEDULA 40 DE 1 1/2". INCLUYE: TUBERIA, EXCAVACIÓN DE 15 CM DE ESPESOR Y 25 CM DE PROFUNDIDAD, HERRAMIENTA, MANO DE OBRA, EQUIPO Y TODO LO NECESARIO PARA SU CORRECTA INSTALACIÓN. | 900 | M | 43.68 | MXN | 43 | SINL-CU-U | 030.120.548.00114 | http://si.nl.gob.mx:8081/CatalogoUniversal | SINL-CU-C | SUMINISTRO E INSTALACIÓN DE TUBERÍA DE PVC CEDULA 40 DE 1 1/2". INCLUYE: TUBERIA, EXCAVACIÓN DE 15 CM DE ESPESOR Y 25 CM DE PROFUNDIDAD, HERRAMIENTA, MANO DE OBRA, EQUIPO Y TODO LO NECESARIO PARA SU CORRECTA INSTALACIÓN.
id-3.0.tender.items.124 | id-3.0 | 000001620 | SUMINISTRO E INSTALACIÓN DE TUBERÍA DE PVC CEDULA 40 DE 2". INCLUYE: TUBERIA, EXCAVACIÓN DE 15 CM DE ESPESOR Y 25 CM DE PROFUNDIDAD, HERRAMIENTA, MANO DE OBRA, EQUIPO Y TODO LO NECESARIO PARA SU CORRECTA INSTALACIÓN. | 144 | M | 47.8 | MXN | 43 | SINL-CU-U | 030.120.548.00116 | http://si.nl.gob.mx:8081/CatalogoUniversal | SINL-CU-C | SUMINISTRO E INSTALACIÓN DE TUBERÍA DE PVC CEDULA 40 DE 2". INCLUYE: TUBERIA, EXCAVACIÓN DE 15 CM DE ESPESOR Y 25 CM DE PROFUNDIDAD, HERRAMIENTA, MANO DE OBRA, EQUIPO Y TODO LO NECESARIO PARA SU CORRECTA INSTALACIÓN.
id-3.0.tender.items.125 | id-3.0 | 000001630 | SUMINISTRO E INSTALACIÓN DE VÁLVULA DE SECCIONAMIENTO DE ESFERA PARA CEMENTAR MARCA DICA O SIMILAR PARA TUBERIA DE PVC CEDULA 40 DE 1 1/2". INCLUYE: VALVULA, MANO DE OBRA, HERRAMIENTA, EQUIPO Y TODO LO NECESARIO PARA SU CORRECTA INSTALACIÓN. | 7 | PZA | 1258.63 | MXN | 4 | SINL-CU-U | 040.160.700.01575 | http://si.nl.gob.mx:8081/CatalogoUniversal | SINL-CU-C | SUMINISTRO E INSTALACIÓN DE VÁLVULA DE SECCIONAMIENTO DE ESFERA PARA CEMENTAR MARCA DICA O SIMILAR PARA TUBERIA DE PVC CEDULA 40 DE 1 1/2". INCLUYE: VALVULA, MANO DE OBRA, HERRAMIENTA, EQUIPO Y TODO LO NECESARIO PARA SU CORRECTA INSTALACIÓN.
id-3.0.tender.items.126 | id-3.0 | 000001640 | SUMINISTRO E INSTALACIÓN DE VÁLVULA DE SECCIONAMIENTO DE ESFERA PARA CEMENTAR MARCA DICA O SIMILAR PARA TUBERIA DE PVC CEDULA 40 DE 2". INCLUYE: VALVULA, MANO DE OBRA, HERRAMIENTA, EQUIPO Y TODO LO NECESARIO PARA SU CORRECTA INSTALACIÓN. | 4 | PZA | 1537.08 | MXN | 4 | SINL-CU-U | 040.160.700.01576 | http://si.nl.gob.mx:8081/CatalogoUniversal | SINL-CU-C | SUMINISTRO E INSTALACIÓN DE VÁLVULA DE SECCIONAMIENTO DE ESFERA PARA CEMENTAR MARCA DICA O SIMILAR PARA TUBERIA DE PVC CEDULA 40 DE 2". INCLUYE: VALVULA, MANO DE OBRA, HERRAMIENTA, EQUIPO Y TODO LO NECESARIO PARA SU CORRECTA INSTALACIÓN.
id-3.0.tender.items.127 | id-3.0 | 000001650 | EXCAVACIÓN Y RELLENO DE ZANJA CON MATERIAL PRODUCTO DE LA EXCAVACIÓN, CON MEDIDAS DE 30 CMS DE ANCHO X 40 CMS DE PROFUNDIDAD. INCLUYE: HERRAMIENTA, EQUIPO Y MANO DE OBRA. | 1584 | M | 20.14 | MXN | 43 | SINL-CU-U | 010.010.088.00265 | http://si.nl.gob.mx:8081/CatalogoUniversal | SINL-CU-C | EXCAVACIÓN Y RELLENO DE ZANJA CON MATERIAL PRODUCTO DE LA EXCAVACIÓN, CON MEDIDAS DE 30 CMS DE ANCHO X 40 CMS DE PROFUNDIDAD. INCLUYE: HERRAMIENTA, EQUIPO Y MANO DE OBRA.
id-3.0.tender.items.128 | id-3.0 | 000002000 | SUMINISTRO E INSTALACIÓN CON CANALIZACIONES CON 4 LINEAS A BASE 3 TUBOS DE 2"Ø + 1 TUBO DE 4"Ø PARA PARA VIDEO, AUDIO, WIFI Y ENERGÍA ELÉCTRICA. EXCAVACION CON RELLENO DEARENA No 4 HASTA 10 CM ARRIBA Y RELLENO CON MATERIAL PROD DE EXCAVACION INCLUYE: MANO DE OBRA, HERRAMIENTA, EQUIPO Y TODO LO NECESARIO PARA SU CORRECTA EJECUCIÓN. | 10 | M | 481.55 | MXN | 43 | SINL-CU-U | 060.240.608.00015 | http://si.nl.gob.mx:8081/CatalogoUniversal | SINL-CU-C | SUMINISTRO E INSTALACIÓN CON CANALIZACIONES CON 4 LINEAS A BASE 3 TUBOS DE 2"Ø + 1 TUBO DE 4"Ø PARA PARA VIDEO, AUDIO, WIFI Y ENERGÍA ELÉCTRICA. EXCAVACION CON RELLENO DEARENA No 4 HASTA 10 CM ARRIBA Y RELLENO CON MATERIAL PROD DE EXCAVACION INCLUYE: MANO DE OBRA, HERRAMIENTA, EQUIPO Y TODO LO NECESARIO PARA SU CORRECTA EJECUCIÓN.
id-3.0.tender.items.129 | id-3.0 | 000002010 | SUMINISTRO E INSTALACIÓN DE REGISTROS PVC DE 12"Ø CADA UNA PARA VIDEO, AUDIO, WIFI Y ENERGÍA ELÉCTRICA. INCLUYE: MANO DE OBRA, HERRAMIENTA, EQUIPO Y TODO LO NECESARIO PARA SU CORRECTA EJECUCIÓN. | 2 | PZA | 2723.23 | MXN | 4 | SINL-CU-U | 010.030.268.00075 | http://si.nl.gob.mx:8081/CatalogoUniversal | SINL-CU-C | SUMINISTRO E INSTALACIÓN DE REGISTROS PVC DE 12"Ø CADA UNA PARA VIDEO, AUDIO, WIFI Y ENERGÍA ELÉCTRICA. INCLUYE: MANO DE OBRA, HERRAMIENTA, EQUIPO Y TODO LO NECESARIO PARA SU CORRECTA EJECUCIÓN.
id-3.0.tender.items.130 | id-3.0 | 000002020 | SUMINISTRO E INSTALACIÓN DE CABLE No12 CADA UNA PARA VIDEO, AUDIO, WIFI Y ENERGÍA ELÉCTRICA. INCLUYE: MANO DE OBRA, HERRAMIENTA, EQUIPO Y TODO LO NECESARIO PARA SU CORRECTA EJECUCIÓN. | 10 | M | 100.52 | MXN | 43 | SINL-CU-U | 060.240.760.01145 | http://si.nl.gob.mx:8081/CatalogoUniversal | SINL-CU-C | SUMINISTRO E INSTALACIÓN DE CABLE No12 CADA UNA PARA VIDEO, AUDIO, WIFI Y ENERGÍA ELÉCTRICA. INCLUYE: MANO DE OBRA, HERRAMIENTA, EQUIPO Y TODO LO NECESARIO PARA SU CORRECTA EJECUCIÓN.
id-3.0.tender.items.131 | id-3.0 | 000002030 | SUMINISTRO E INSTALACIÓN DE CABLE HADMI CADA UNA PARA VIDEO, AUDIO, WIFI Y ENERGÍA ELÉCTRICA. INCLUYE: MANO DE OBRA, HERRAMIENTA, EQUIPO Y TODO LO NECESARIO PARA SU CORRECTA EJECUCIÓN. | 10 | M | 1261.11 | MXN | 43 | SINL-CU-U | 060.240.760.01455 | http://si.nl.gob.mx:8081/CatalogoUniversal | SINL-CU-C | SUMINISTRO E INSTALACIÓN DE CABLE HADMI CADA UNA PARA VIDEO, AUDIO, WIFI Y ENERGÍA ELÉCTRICA. INCLUYE: MANO DE OBRA, HERRAMIENTA, EQUIPO Y TODO LO NECESARIO PARA SU CORRECTA EJECUCIÓN.
id-3.0.tender.items.132 | id-3.0 | 000002040 | SUMINISTRO E INSTALACIÓN DE CABLE FIBRA OPTICA HILOS--- CADA UNA PARA VIDEO, AUDIO, WIFI Y ENERGÍA ELÉCTRICA. INCLUYE: MANO DE OBRA, HERRAMIENTA, EQUIPO Y TODO LO NECESARIO PARA SU CORRECTA EJECUCIÓN. | 10 | M | 316.85 | MXN | 43 | SINL-CU-U | 060.240.768.00005 | http://si.nl.gob.mx:8081/CatalogoUniversal | SINL-CU-C | SUMINISTRO E INSTALACIÓN DE CABLE FIBRA OPTICA HILOS--- CADA UNA PARA VIDEO, AUDIO, WIFI Y ENERGÍA ELÉCTRICA. INCLUYE: MANO DE OBRA, HERRAMIENTA, EQUIPO Y TODO LO NECESARIO PARA SU CORRECTA EJECUCIÓN.
id-3.0.tender.items.133 | id-3.0 | 000002050 | SUMINISTRO E INSTALACIÓN DE CABLE ENTERNET CADA UNA PARA VIDEO, AUDIO, WIFI Y ENERGÍA ELÉCTRICA. INCLUYE: MANO DE OBRA, HERRAMIENTA, EQUIPO Y TODO LO NECESARIO PARA SU CORRECTA EJECUCIÓN. | 10 | M | 28.52 | MXN | 43 | SINL-CU-U | 060.240.772.00005 | http://si.nl.gob.mx:8081/CatalogoUniversal | SINL-CU-C | SUMINISTRO E INSTALACIÓN DE CABLE ENTERNET CADA UNA PARA VIDEO, AUDIO, WIFI Y ENERGÍA ELÉCTRICA. INCLUYE: MANO DE OBRA, HERRAMIENTA, EQUIPO Y TODO LO NECESARIO PARA SU CORRECTA EJECUCIÓN.
id-3.0.tender.items.134 | id-3.0 | 000002060 | SUMINISTRO E INSTALACIÓN DE BOCINA PARA EXTERIOR MARCA JBL O SIMILAR, MODELO CONTROL 88M, ALTAVOZ DE PAISAJE DE SETAS COAXIAL DE DOS VÍAS DE 8 PULGADAS, (200 MM), CON DIMENSIONES DE 524 X 355 X 355 MM, COLOR HUNTER GREEN, RAL 6018, CON CONTROLADOR LF DE 200 MM, KAPTON ANTERIOR, BOBINA DE VOZ DE 38 MM, CONO DE POLIPROPILENO Y ENVOLVENTE DE POLIURETANO. HF: 25 MM, DIAMETRO HF CONTROLADOR POLIETHERIMIDA (PEI) DOMO. GRIFOS DE CONTROLADOR 70V: 60W, 30 15W Y 7.5W, 100V: 60W, 30W, 15W. RESPUESTA DE FRECUENCIA 60HZ-15 KHZ. PROGRAMA CONTINUO DE POTENCIA DE 240 W (2 HORAS), 120 (PICO DE 480 W), RUIDO ROSA CONTINUO (2 HORAS) 100W (PICO DE 400 W), RUIDO ROSA CONTINUO (100 HRS). CABLEADO: ENTRADA DE AGUA PROTEGIDA POR DOS ETAPAS DE TUERCAS DE PRENSAESTOPAS, UNA MONTADA EN EL EXTERIOR DE LA CARCASA (INSTALADA POR EL INSTALADOR MEDIANTE PERFORACIÓN DE 22 MM DE ORIFICIO EN CUALQUIERA DE LAS MULTIPLES UBICACIONES PROPORCIONADAS) Y OTRA ENTRE LA BASE INFERIOR Y LAS SECCIONES SUPERIORES DEL ALTAVOZ. LAS TUERCAS PRENSAESTOPAS INCLUIDAS REQUIEREN ALAMBRE DE CAMISA REDONDA CON DIAMETRO EXTERIOR ENTRE 4 MM Y 9 MM. PARA OBTENER INSTRUCCIONES DE INSTALACIÓN, CONSULTE GUÍA DE INSTALACIÓN (# IS-C80MLS). INCLUYE: EQUIPO, HERRAMIENTA, MANO DE OBRA, ACCESORIOS Y TODO LO NECESARIO PARA SU CORRECTA EJECUCIÓN. | 12 | PZA | 16010.98 | MXN | 4 | SINL-CU-U | 060.240.760.02955 | http://si.nl.gob.mx:8081/CatalogoUniversal | SINL-CU-C | SUMINISTRO E INSTALACIÓN DE BOCINA PARA EXTERIOR MARCA JBL O SIMILAR, MODELO CONTROL 88M, ALTAVOZ DE PAISAJE DE SETAS COAXIAL DE DOS VÍAS DE 8 PULGADAS, (200 MM), CON DIMENSIONES DE 524 X 355 X 355 MM, COLOR HUNTER GREEN, RAL 6018, CON CONTROLADOR LF DE 200 MM, KAPTON ANTERIOR, BOBINA DE VOZ DE 38 MM, CONO DE POLIPROPILENO Y ENVOLVENTE DE POLIURETANO. HF: 25 MM, DIAMETRO HF CONTROLADOR POLIETHERIMIDA (PEI) DOMO. GRIFOS DE CONTROLADOR 70V: 60W, 30 15W Y 7.5W, 100V: 60W, 30W, 15W. RESPUESTA DE FRECUENCIA 60HZ-15 KHZ. PROGRAMA CONTINUO DE POTENCIA DE 240 W (2 HORAS), 120 (PICO DE 480 W), RUIDO ROSA CONTINUO (2 HORAS) 100W (PICO DE 400 W), RUIDO ROSA CONTINUO (100 HRS). CABLEADO: ENTRADA DE AGUA PROTEGIDA POR DOS ETAPAS DE TUERCAS DE PRENSAESTOPAS, UNA MONTADA EN EL EXTERIOR DE LA CARCASA (INSTALADA POR EL INSTALADOR MEDIANTE PERFORACIÓN DE 22 MM DE ORIFICIO EN CUALQUIERA DE LAS MULTIPLES UBICACIONES PROPORCIONADAS) Y OTRA ENTRE LA BASE INFERIOR Y LAS SECCIONES SUPERIORES DEL ALTAVOZ. LAS TUERCAS PRENSAESTOPAS INCLUIDAS REQUIEREN ALAMBRE DE CAMISA REDONDA CON DIAMETRO EXTERIOR ENTRE 4 MM Y 9 MM. PARA OBTENER INSTRUCCIONES DE INSTALACIÓN, CONSULTE GUÍA DE INSTALACIÓN (# IS-C80MLS). INCLUYE: EQUIPO, HERRAMIENTA, MANO DE OBRA, ACCESORIOS Y TODO LO NECESARIO PARA SU CORRECTA EJECUCIÓN.
id-3.0.tender.items.135 | id-3.0 | 000002070 | SUMINISTRO E INSTALACION DE ESTACIÓN BASE SUPER COBERTURA WIFI 90º; IP67, POTENCIA DE SALIDA: 2.4 GHZ: 29 DBM (794 MW), 5 GHZ: 28 DBM (630 MW). ANTENA OMNIDIRECCIONAL INTEGRADA DE 5 DBI EN 2.4 GHZ Y 5 GHZ., DESEMPEÑO: 300 MBPS @ 2.4 GHZ, 867 MBPS @ 5 GHZ. CONSUMO: 13W, CAPACIDAD DE SUSCRIPTORES HASTA 250 USUARIOS. | 2 | PZA | 89882.73 | MXN | 4 | SINL-CU-U | 060.240.760.00055 | http://si.nl.gob.mx:8081/CatalogoUniversal | SINL-CU-C | SUMINISTRO E INSTALACION DE ESTACIÓN BASE SUPER COBERTURA WIFI 90º; IP67, POTENCIA DE SALIDA: 2.4 GHZ: 29 DBM (794 MW), 5 GHZ: 28 DBM (630 MW). ANTENA OMNIDIRECCIONAL INTEGRADA DE 5 DBI EN 2.4 GHZ Y 5 GHZ., DESEMPEÑO: 300 MBPS @ 2.4 GHZ, 867 MBPS @ 5 GHZ. CONSUMO: 13W, CAPACIDAD DE SUSCRIPTORES HASTA 250 USUARIOS.
id-3.0.tender.items.136 | id-3.0 | 000002100 | SUMINISTRO E INSTALACIÓN DE TRAMPA DE GRASA CON CANASTILLA MARCA HELVEX MODELO IG-40 O EQUIVALENTE, DE ACERO INOXIDABLE. INCLUYE: ACCESORIOS, EXCAVACIÓN, FIJACIÓN, ROSCADO CON TUBERÍA DE 4" Ø, Y TODO O NECESARIO PARA SU CORRECTA EJECUCIÓN. | 10 | PZA | 15975.42 | MXN | 4 | SINL-CU-U | 030.120.672.00015 | http://si.nl.gob.mx:8081/CatalogoUniversal | SINL-CU-C | SUMINISTRO E INSTALACIÓN DE TRAMPA DE GRASA CON CANASTILLA MARCA HELVEX MODELO IG-40 O EQUIVALENTE, DE ACERO INOXIDABLE. INCLUYE: ACCESORIOS, EXCAVACIÓN, FIJACIÓN, ROSCADO CON TUBERÍA DE 4" Ø, Y TODO O NECESARIO PARA SU CORRECTA EJECUCIÓN.
id-3.0.tender.items.137 | id-3.0 | 000002110 | EXCAVACION DE ZANJA A PROFUNDIDAD VARIABLE, EN TODO TIPO DE MATERIAL, VOLUMEN MEDIDO EN SECCION, INCLUYE: AFINE, TALUDES, MAQUINARIA, HERRAMIENTA, EQUIPO, MANO DE OBRA Y ACAMELLONAMIENTO PARA SU POSTERIOR RETIRO O REUTILIZACIÓN. | 96 | M3 | 186.28 | MXN | 27 | SINL-CU-U | 010.010.088.00260 | http://si.nl.gob.mx:8081/CatalogoUniversal | SINL-CU-C | EXCAVACION DE ZANJA A PROFUNDIDAD VARIABLE, EN TODO TIPO DE MATERIAL, VOLUMEN MEDIDO EN SECCION, INCLUYE: AFINE, TALUDES, MAQUINARIA, HERRAMIENTA, EQUIPO, MANO DE OBRA Y ACAMELLONAMIENTO PARA SU POSTERIOR RETIRO O REUTILIZACIÓN.
id-3.0.tender.items.138 | id-3.0 | 000002120 | TRAZO Y NIVELACION DE LINEA DE DRENAJE SANITARIO ESTABLECIENDO REFERENCIA DEFINITIVA DE NIVELES Y LOCALIZACION DEL EJE DEFINITIVAMENTE REFERIDO, UTILIZANDO BANCO DE NIVEL, INCLUYE: EQUIPO HERRAMIENTA DE TRAZO Y LO NECESARIO PARA SU EJECUCION | 234 | M | 14.36 | MXN | 43 | SINL-CU-U | 010.001.040.00195 | http://si.nl.gob.mx:8081/CatalogoUniversal | SINL-CU-C | TRAZO Y NIVELACION DE LINEA DE DRENAJE SANITARIO ESTABLECIENDO REFERENCIA DEFINITIVA DE NIVELES Y LOCALIZACION DEL EJE DEFINITIVAMENTE REFERIDO, UTILIZANDO BANCO DE NIVEL, INCLUYE: EQUIPO HERRAMIENTA DE TRAZO Y LO NECESARIO PARA SU EJECUCION
id-3.0.tender.items.139 | id-3.0 | 000002130 | CARGA, ACARREO Y DESCARGA A TIRO LIBRE DEL MATERIAL PRODUCTO DE EXCAVACIONES Y CORTES VOLUMEN MEDIDO EN SECCION, A TIRADEROS AUTORIZADOS POR EL MUNICIPIO. INCLUYE: MAQUINARIA, HERRAMIENTA, EQUIPO, MANO DE OBRA (SE INCLUYE PAGO DE REGALIAS) Y TODO LO NECESARIO PARA SU CORRECTA EJECUCIÓN. | 16 | M3 | 130.28 | MXN | 27 | SINL-CU-U | 010.010.092.00100 | http://si.nl.gob.mx:8081/CatalogoUniversal | SINL-CU-C | CARGA, ACARREO Y DESCARGA A TIRO LIBRE DEL MATERIAL PRODUCTO DE EXCAVACIONES Y CORTES VOLUMEN MEDIDO EN SECCION, A TIRADEROS AUTORIZADOS POR EL MUNICIPIO. INCLUYE: MAQUINARIA, HERRAMIENTA, EQUIPO, MANO DE OBRA (SE INCLUYE PAGO DE REGALIAS) Y TODO LO NECESARIO PARA SU CORRECTA EJECUCIÓN.
id-3.0.tender.items.140 | id-3.0 | 000002140 | RELLENO CON MATERIAL PRODUCTO DE BANCO, CALIDAD BASE CON MEZCLAS DE GRAVAS Y LIMOS ARENOSOS, EN CAPAS NO MAYORES DE 20 CM DE ESPESOR, REALIZADO POR TENDIDOS MECÁNICOS, CON CAPACIDD MÍNIMA DE 1.5KG/CM2 Y COMPACTADAS AL 95% +-2% EN PRUEBA PORTER, VOLUMEN MEDIDO EN SECCION, INCLUYE: MATERIAL, AGUA, HOMOGENIZACIÓN, EQUIPO, HERRAMIENTAS Y MANO DE OBRA Y TODO LO NECESARIO PARA SU CORRECTA EJECUCIÓN. | 58 | M3 | 368.15 | MXN | 27 | SINL-CU-U | 010.010.096.00300 | http://si.nl.gob.mx:8081/CatalogoUniversal | SINL-CU-C | RELLENO CON MATERIAL PRODUCTO DE BANCO, CALIDAD BASE CON MEZCLAS DE GRAVAS Y LIMOS ARENOSOS, EN CAPAS NO MAYORES DE 20 CM DE ESPESOR, REALIZADO POR TENDIDOS MECÁNICOS, CON CAPACIDD MÍNIMA DE 1.5KG/CM2 Y COMPACTADAS AL 95% +-2% EN PRUEBA PORTER, VOLUMEN MEDIDO EN SECCION, INCLUYE: MATERIAL, AGUA, HOMOGENIZACIÓN, EQUIPO, HERRAMIENTAS Y MANO DE OBRA Y TODO LO NECESARIO PARA SU CORRECTA EJECUCIÓN.
id-3.0.tender.items.141 | id-3.0 | 000002150 | RELLENO Y ACOSTILLADO CON MATERIAL DE BANCO, COMPACTADO AL 90% DE SU PVSM, 30CM ARRIBA DE LA CLAVE DEL TUBO, VOLUME MEDIDO EN SECCION, INCLUYE: ACARREO, COLOCACION, AGUA, HERRAMIENTA, EQUIPO Y MANO DE OBRA. | 20 | M3 | 356.12 | MXN | 27 | SINL-CU-U | 010.010.096.00330 | http://si.nl.gob.mx:8081/CatalogoUniversal | SINL-CU-C | RELLENO Y ACOSTILLADO CON MATERIAL DE BANCO, COMPACTADO AL 90% DE SU PVSM, 30CM ARRIBA DE LA CLAVE DEL TUBO, VOLUME MEDIDO EN SECCION, INCLUYE: ACARREO, COLOCACION, AGUA, HERRAMIENTA, EQUIPO Y MANO DE OBRA.
id-3.0.tender.items.142 | id-3.0 | 000002160 | PLANTILLA APISONADA DE 10 CM. DE ESPESOR PROMEDIO,CON MATERIAL DE BANCO. INCLUYE: MATERIALES, AGUA, HOMOGENIZADO, DESPERDICIOS, FLETES,CARGA Y DESCARGA, EXTENDIDO, MAQUINARIA, HERRAMIENTA, MATERIAL, MANO DE OBRA, LIMPIEZA, Y TODO LO NECESARIO PARA SU CORRECTA EJECUCION. | 10 | M3 | 331.16 | MXN | 27 | SINL-CU-U | 010.010.096.00150 | http://si.nl.gob.mx:8081/CatalogoUniversal | SINL-CU-C | PLANTILLA APISONADA DE 10 CM. DE ESPESOR PROMEDIO,CON MATERIAL DE BANCO. INCLUYE: MATERIALES, AGUA, HOMOGENIZADO, DESPERDICIOS, FLETES,CARGA Y DESCARGA, EXTENDIDO, MAQUINARIA, HERRAMIENTA, MATERIAL, MANO DE OBRA, LIMPIEZA, Y TODO LO NECESARIO PARA SU CORRECTA EJECUCION.
id-3.0.tender.items.143 | id-3.0 | 000002170 | SUMINISTRO E INSTALACIÓN DE TUBO DE PVC SANITARIO DE 6"Ø CEDULA 40 MARCA CHARLOTTE O SIMILAR INCLUYE: ACARREO, CORTES, PEGAMENTO WEL-DON 705 O SIMILAR, LIMPIADOR, DESPERDICIOS, PRUEBAS, SUPERVISION, HERRAMIENTA, EQUIPO, MANO DE OBRA Y TODO LO NECESARIO PARA SU CORRECTA EJECUCION. | 126 | M | 349.92 | MXN | 43 | SINL-CU-U | 030.115.660.02372 | http://si.nl.gob.mx:8081/CatalogoUniversal | SINL-CU-C | SUMINISTRO E INSTALACIÓN DE TUBO DE PVC SANITARIO DE 6"Ø CEDULA 40 MARCA CHARLOTTE O SIMILAR INCLUYE: ACARREO, CORTES, PEGAMENTO WEL-DON 705 O SIMILAR, LIMPIADOR, DESPERDICIOS, PRUEBAS, SUPERVISION, HERRAMIENTA, EQUIPO, MANO DE OBRA Y TODO LO NECESARIO PARA SU CORRECTA EJECUCION.
id-3.0.tender.items.144 | id-3.0 | 000002180 | SUMINISTRO E INSTALACIÓN DE TUBO DE PVC SANITARIO DE 4"Ø CEDULA 40 MARCA CHARLOTEE O SIMILAR.. INCLUYE: SUMINISTRO E INSTALACION, MATERIAL, PIEZAS ESPECIALES, CORTES, DESPERDICIOS, PRUEBAS, EXCAVACION, RELLENO, RANURAS, RESANES, EQUIPO, HERRAMIENTA, MANO DE OBRA Y TODO LO NECESARIO PARA SU CORRECTA EJECUCION. | 72 | SAL | 210.57 | MXN | 6 | SINL-CU-U | 030.110.548.00152 | http://si.nl.gob.mx:8081/CatalogoUniversal | SINL-CU-C | SUMINISTRO E INSTALACIÓN DE TUBO DE PVC SANITARIO DE 4"Ø CEDULA 40 MARCA CHARLOTEE O SIMILAR.. INCLUYE: SUMINISTRO E INSTALACION, MATERIAL, PIEZAS ESPECIALES, CORTES, DESPERDICIOS, PRUEBAS, EXCAVACION, RELLENO, RANURAS, RESANES, EQUIPO, HERRAMIENTA, MANO DE OBRA Y TODO LO NECESARIO PARA SU CORRECTA EJECUCION.
id-3.0.tender.items.145 | id-3.0 | 000002190 | SUMINISTRO E INSTALACIÓN DE TUBO DE PVC SANITARIO DE 4"Ø CEDULA 40 MARCA CHARLOTEE O SIMILAR.. INCLUYE: SUMINISTRO E INSTALACION, MATERIAL, PIEZAS ESPECIALES, CORTES, DESPERDICIOS, PRUEBAS, EXCAVACION, RELLENO, RANURAS, RESANES, EQUIPO, HERRAMIENTA, MANO DE OBRA Y TODO LO NECESARIO PARA SU CORRECTA EJECUCION. | 36 | SAL | 94.32 | MXN | 6 | SINL-CU-U | 030.110.548.00152 | http://si.nl.gob.mx:8081/CatalogoUniversal | SINL-CU-C | SUMINISTRO E INSTALACIÓN DE TUBO DE PVC SANITARIO DE 4"Ø CEDULA 40 MARCA CHARLOTEE O SIMILAR.. INCLUYE: SUMINISTRO E INSTALACION, MATERIAL, PIEZAS ESPECIALES, CORTES, DESPERDICIOS, PRUEBAS, EXCAVACION, RELLENO, RANURAS, RESANES, EQUIPO, HERRAMIENTA, MANO DE OBRA Y TODO LO NECESARIO PARA SU CORRECTA EJECUCION.
id-3.0.tender.items.146 | id-3.0 | 000002200 | SUMINISTRO E INSTALACIÓN DE TUBO DE PVC SANITARIO DE 4"Ø CEDULA 40 MARCA CHARLOTEE O SIMILAR.. INCLUYE: SUMINISTRO E INSTALACION, MATERIAL, PIEZAS ESPECIALES, CORTES, DESPERDICIOS, PRUEBAS, EXCAVACION, RELLENO, RANURAS, RESANES, EQUIPO, HERRAMIENTA, MANO DE OBRA Y TODO LO NECESARIO PARA SU CORRECTA EJECUCION. | 2 | SAL | 1947.87 | MXN | 6 | SINL-CU-U | 030.110.548.00152 | http://si.nl.gob.mx:8081/CatalogoUniversal | SINL-CU-C | SUMINISTRO E INSTALACIÓN DE TUBO DE PVC SANITARIO DE 4"Ø CEDULA 40 MARCA CHARLOTEE O SIMILAR.. INCLUYE: SUMINISTRO E INSTALACION, MATERIAL, PIEZAS ESPECIALES, CORTES, DESPERDICIOS, PRUEBAS, EXCAVACION, RELLENO, RANURAS, RESANES, EQUIPO, HERRAMIENTA, MANO DE OBRA Y TODO LO NECESARIO PARA SU CORRECTA EJECUCION.
id-3.0.tender.items.147 | id-3.0 | 000002210 | SALIDAS SANITARIAS A BASE DE TUBERÍA DE P.V.C. DE 2"Ø PARED GRUESA. INCLUYE: RAMALEO, RANURAS, PIEZAS ESPECIALES, MATERIALES, DEMOLICIÓN Y ZARPEO, HERRAMIENTA, MANO DE OBRA, PRUEBAS DE HERMETICIDAD Y MANO DE OBRA, EQUIPO Y TODO LO NECESARIO PARA SU CORRECTA EJECUCIÓN. | 6 | SAL | 1066.19 | MXN | 6 | SINL-CU-U | 030.120.548.00032 | http://si.nl.gob.mx:8081/CatalogoUniversal | SINL-CU-C | SALIDAS SANITARIAS A BASE DE TUBERÍA DE P.V.C. DE 2"Ø PARED GRUESA. INCLUYE: RAMALEO, RANURAS, PIEZAS ESPECIALES, MATERIALES, DEMOLICIÓN Y ZARPEO, HERRAMIENTA, MANO DE OBRA, PRUEBAS DE HERMETICIDAD Y MANO DE OBRA, EQUIPO Y TODO LO NECESARIO PARA SU CORRECTA EJECUCIÓN.
id-3.0.tender.items.148 | id-3.0 | 000002220 | SUMINISTRO E INSTALACIÓN DE YEE SENCILLA DE PVC SANITARIO DE 160 MM (6")Ø CEDULA 40 MARCA CHARLOTTE O SIMILAR INCLUYE: MATERIAL, MANO DE OBRAACARREO, PEGAMENTO, PRUEBAS Y HERRAMIENTA. | 2 | PZA | 592.29 | MXN | 4 | SINL-CU-U | 030.120.564.00056 | http://si.nl.gob.mx:8081/CatalogoUniversal | SINL-CU-C | SUMINISTRO E INSTALACIÓN DE YEE SENCILLA DE PVC SANITARIO DE 160 MM (6")Ø CEDULA 40 MARCA CHARLOTTE O SIMILAR INCLUYE: MATERIAL, MANO DE OBRAACARREO, PEGAMENTO, PRUEBAS Y HERRAMIENTA.
id-3.0.tender.items.149 | id-3.0 | 000002230 | SUMINISTRO E INSTALACIÓN DE YEE SENCILLA DE FO.FO. SANITARIO DE REDUCIDA DE 100 MM (4") Ø - 50 MM (2")Ø UNION TIPO TAR MARCA TISA O EQUIVALENTE EN CALIDAD, ESPECIFICACIONES, PRECIO PREVIA AUTORIZACION DE LA SUPERVISION Y/O PROYECTOS DE LA DEPENDENCIA, INCLUYE: ACARREO, PRUEBAS Y HERRAMIENTA. | 4 | PZA | 166.39 | MXN | 4 | SINL-CU-U | 030.115.660.02540 | http://si.nl.gob.mx:8081/CatalogoUniversal | SINL-CU-C | SUMINISTRO E INSTALACIÓN DE YEE SENCILLA DE FO.FO. SANITARIO DE REDUCIDA DE 100 MM (4") Ø - 50 MM (2")Ø UNION TIPO TAR MARCA TISA O EQUIVALENTE EN CALIDAD, ESPECIFICACIONES, PRECIO PREVIA AUTORIZACION DE LA SUPERVISION Y/O PROYECTOS DE LA DEPENDENCIA, INCLUYE: ACARREO, PRUEBAS Y HERRAMIENTA.
id-3.0.tender.items.150 | id-3.0 | 000002240 | SUMINISTRO E INSTALACIÓN DE YEE DE PVC DWV 100 MM (4")Ø . INCLUYE: MATERIAL, ACARREO, PEGAMENTO, PRUEBAS, EXCAVACION, RELLENO, RANURAS, RESANES, EQUIPO, HERRAMIENTA, MANO DE OBRA Y TODO LO NECESARIO PARA SU CORRECTA EJECUCION. | 9 | PZA | 236.68 | MXN | 4 | SINL-CU-U | 030.115.660.01900 | http://si.nl.gob.mx:8081/CatalogoUniversal | SINL-CU-C | SUMINISTRO E INSTALACIÓN DE YEE DE PVC DWV 100 MM (4")Ø . INCLUYE: MATERIAL, ACARREO, PEGAMENTO, PRUEBAS, EXCAVACION, RELLENO, RANURAS, RESANES, EQUIPO, HERRAMIENTA, MANO DE OBRA Y TODO LO NECESARIO PARA SU CORRECTA EJECUCION.
id-3.0.tender.items.151 | id-3.0 | 000002250 | SUMINISTRO E INSTALACIÓN DE YEE SENCILLA DE PVC SANITARIO DE 50 MM (2")Ø CEDULA 40 MARCA CHARLOTTE O SIMILAR INCLUYE: ACARREO, PEGAMENTO, PRUEBAS, HERRAMIENTA, EQUIPO, MANO DE OBRA Y TODO LO NECESARIO PARA SU CORRECTA EJECUCION. | 2 | PZA | 82 | MXN | 4 | SINL-CU-U | 030.115.660.01940 | http://si.nl.gob.mx:8081/CatalogoUniversal | SINL-CU-C | SUMINISTRO E INSTALACIÓN DE YEE SENCILLA DE PVC SANITARIO DE 50 MM (2")Ø CEDULA 40 MARCA CHARLOTTE O SIMILAR INCLUYE: ACARREO, PEGAMENTO, PRUEBAS, HERRAMIENTA, EQUIPO, MANO DE OBRA Y TODO LO NECESARIO PARA SU CORRECTA EJECUCION.
id-3.0.tender.items.152 | id-3.0 | 000002260 | SUMINISTRO E INSTALACIÓN DE CODO DE PVC SANITARIO DE 45° X 50 MM (2")Ø CEDULA 40 MARCA CHARLOTTE O SIMILAR, INCLUYE: ACARREO, PEGAMENTO, PRUEBAS, HERRAMIENTA, EQUIPO, MANO DE OBRA Y TODO LO NECESARIO PARA SU CORRECTA EJECUCION. | 5 | PZA | 42.83 | MXN | 4 | SINL-CU-U | 030.115.660.00960 | http://si.nl.gob.mx:8081/CatalogoUniversal | SINL-CU-C | SUMINISTRO E INSTALACIÓN DE CODO DE PVC SANITARIO DE 45° X 50 MM (2")Ø CEDULA 40 MARCA CHARLOTTE O SIMILAR, INCLUYE: ACARREO, PEGAMENTO, PRUEBAS, HERRAMIENTA, EQUIPO, MANO DE OBRA Y TODO LO NECESARIO PARA SU CORRECTA EJECUCION.
id-3.0.tender.items.153 | id-3.0 | 000002270 | SUMINISTRO E INSTALACIÓN DE CODO DE PVC SANITARIO DE 45° X 100 MM (4")Ø CEDULA 40 MARCA CHARLOTTE O SIMILAR, INCLUYE: ACARREO, PEGAMENTO, PRUEBAS, HERRAMIENTA, EQUIPO, MANO DE OBRA Y TODO LO NECESARIO PARA SU CORRECTA EJECUCION. | 12 | PZA | 126.65 | MXN | 4 | SINL-CU-U | 030.115.660.00970 | http://si.nl.gob.mx:8081/CatalogoUniversal | SINL-CU-C | SUMINISTRO E INSTALACIÓN DE CODO DE PVC SANITARIO DE 45° X 100 MM (4")Ø CEDULA 40 MARCA CHARLOTTE O SIMILAR, INCLUYE: ACARREO, PEGAMENTO, PRUEBAS, HERRAMIENTA, EQUIPO, MANO DE OBRA Y TODO LO NECESARIO PARA SU CORRECTA EJECUCION.
id-3.0.tender.items.154 | id-3.0 | 000002280 | SUMINISTRO E INSTALACIÓN DE CODO DE 90° CON SALIDA TRASERA DE 2" DE PVC SANITARIO MARCA CHARLOTTE O EQUIVALENTE EN CALIDAD. INCLUYE: MATERIAL, MANO DE OBRA,ACCESORIOS, PEGAMENTO, PRUEBA DE HERMETICIDAD, CORTES, DESPERDICIOS, HERRAMIENTA Y TODO LO NECESARIO PARA SU CORRECTA INSTALACIÓN. | 6 | PZA | 243.3 | MXN | 4 | SINL-CU-U | 030.120.548.00012 | http://si.nl.gob.mx:8081/CatalogoUniversal | SINL-CU-C | SUMINISTRO E INSTALACIÓN DE CODO DE 90° CON SALIDA TRASERA DE 2" DE PVC SANITARIO MARCA CHARLOTTE O EQUIVALENTE EN CALIDAD. INCLUYE: MATERIAL, MANO DE OBRA,ACCESORIOS, PEGAMENTO, PRUEBA DE HERMETICIDAD, CORTES, DESPERDICIOS, HERRAMIENTA Y TODO LO NECESARIO PARA SU CORRECTA INSTALACIÓN.
id-3.0.tender.items.155 | id-3.0 | 000002290 | SUMINISTRO E INSTALACIÓN DE CODO DE PVC SANITARIO DE 90° X 4" Ø MARCA CHARLOTTE O SIMILAR INCLUYE: ACARREO, PEGAMENTO, PRUEBAS, HERRAMIENTA, EQUIPO, MANO DE OBRA Y TODO LO NECESARIO PARA SU CORRECTA EJECUCION. | 4 | PZA | 162.25 | MXN | 4 | SINL-CU-U | 030.115.660.01000 | http://si.nl.gob.mx:8081/CatalogoUniversal | SINL-CU-C | SUMINISTRO E INSTALACIÓN DE CODO DE PVC SANITARIO DE 90° X 4" Ø MARCA CHARLOTTE O SIMILAR INCLUYE: ACARREO, PEGAMENTO, PRUEBAS, HERRAMIENTA, EQUIPO, MANO DE OBRA Y TODO LO NECESARIO PARA SU CORRECTA EJECUCION.
id-3.0.tender.items.156 | id-3.0 | 000002300 | SUMINISTRO E INSTALACIÓN DE CODO DE PVC SANITARIO DE 90° X 2" Ø MARCA CHARLOTTE O SIMILAR INCLUYE: ACARREO, PEGAMENTO, PRUEBAS, HERRAMIENTA, EQUIPO, MANO DE OBRA Y TODO LO NECESARIO PARA SU CORRECTA EJECUCION. | 24 | PZA | 44.91 | MXN | 4 | SINL-CU-U | 030.115.660.01010 | http://si.nl.gob.mx:8081/CatalogoUniversal | SINL-CU-C | SUMINISTRO E INSTALACIÓN DE CODO DE PVC SANITARIO DE 90° X 2" Ø MARCA CHARLOTTE O SIMILAR INCLUYE: ACARREO, PEGAMENTO, PRUEBAS, HERRAMIENTA, EQUIPO, MANO DE OBRA Y TODO LO NECESARIO PARA SU CORRECTA EJECUCION.
id-3.0.tender.items.157 | id-3.0 | 000002310 | SUMINISTRO E INSTALACION DE TEE DE PVC SANITARIO DE 4"Ø CEDULA 40 MARCA CHARLOTTE O SIMILAR, INCLUYE: ACARREO, PEGAMENTO, PRUEBAS, HERRAMIENTA, EQUIPO, MANO DE OBRA Y TODO LO NECESARIO PARA SU CORRECTA EJECUCION. | 2 | PZA | 198.23 | MXN | 4 | SINL-CU-U | 030.120.564.00040 | http://si.nl.gob.mx:8081/CatalogoUniversal | SINL-CU-C | SUMINISTRO E INSTALACION DE TEE DE PVC SANITARIO DE 4"Ø CEDULA 40 MARCA CHARLOTTE O SIMILAR, INCLUYE: ACARREO, PEGAMENTO, PRUEBAS, HERRAMIENTA, EQUIPO, MANO DE OBRA Y TODO LO NECESARIO PARA SU CORRECTA EJECUCION.
id-3.0.tender.items.158 | id-3.0 | 000002320 | TAPON REGISTRO CON TAPA DE BRONCE, DE 4"Ø, MCA. *, MOD*, INCLUYE: MATERIAL, MANO DE OBRA, HERRAMIENTA MENOR, HERRAMIENTA MAYOR, ANDAMOS, CONSUMIBLES, DESPERDICIOS, LIMPIEZA Y TODO LO NECESARIO PARA SU CORRECTA INSTALACION. | 8 | PZA | 1169.81 | MXN | 4 | SINL-CU-U | 030.115.660.02040 | http://si.nl.gob.mx:8081/CatalogoUniversal | SINL-CU-C | TAPON REGISTRO CON TAPA DE BRONCE, DE 4"Ø, MCA. *, MOD*, INCLUYE: MATERIAL, MANO DE OBRA, HERRAMIENTA MENOR, HERRAMIENTA MAYOR, ANDAMOS, CONSUMIBLES, DESPERDICIOS, LIMPIEZA Y TODO LO NECESARIO PARA SU CORRECTA INSTALACION.
id-3.0.tender.items.159 | id-3.0 | 000002330 | SUMINISTRO E INSTALACIÓN DE REDUCCIÓN SANITARIA TIPO CAMPANA DE PVC SANITARIO DE 6" A 4" CEDULA 40 MARCA CHARLOTTE O SIMILAR INCLUYE: MATERIAL, MANO DE OBRA, ACARREO, PEGAMENTO, PRUEBAS Y HERRAMIENTA. | 3 | PZA | 272.57 | MXN | 4 | SINL-CU-U | 030.120.564.00112 | http://si.nl.gob.mx:8081/CatalogoUniversal | SINL-CU-C | SUMINISTRO E INSTALACIÓN DE REDUCCIÓN SANITARIA TIPO CAMPANA DE PVC SANITARIO DE 6" A 4" CEDULA 40 MARCA CHARLOTTE O SIMILAR INCLUYE: MATERIAL, MANO DE OBRA, ACARREO, PEGAMENTO, PRUEBAS Y HERRAMIENTA.
id-3.0.tender.items.160 | id-3.0 | 000002340 | SUMINISTRO E INSTALACIÓN DE REDUCCIÓN SANITARIA TIPO CAMPANA DE PVC SANITARIO DE 4" A 2" CEDULA 40 MARCA CHARLOTTE O SIMILAR INCLUYE: MATERIAL, MANO DE OBRA,ACARREO, PEGAMENTO, PRUEBAS Y HERRAMIENTA. | 4 | PZA | 223.72 | MXN | 4 | SINL-CU-U | 030.120.564.00114 | http://si.nl.gob.mx:8081/CatalogoUniversal | SINL-CU-C | SUMINISTRO E INSTALACIÓN DE REDUCCIÓN SANITARIA TIPO CAMPANA DE PVC SANITARIO DE 4" A 2" CEDULA 40 MARCA CHARLOTTE O SIMILAR INCLUYE: MATERIAL, MANO DE OBRA,ACARREO, PEGAMENTO, PRUEBAS Y HERRAMIENTA.
id-3.0.tender.items.161 | id-3.0 | 000002350 | SUMINISTRO E INSTALACIÓN DE CESPOL DE PVC SANITARIO UNA SALIDA DE 2"Ø . INCLUYE: MATERIAL, ACARREO, PEGAMENTO, PRUEBAS, EXCAVACION, RELLENO, RANURAS, RESANES, EQUIPO, HERRAMIENTA, MANO DE OBRA Y TODO LO NECESARIO PARA SU CORRECTA EJECUCION. | 6 | PZA | 448.06 | MXN | 4 | SINL-CU-U | 030.115.660.00810 | http://si.nl.gob.mx:8081/CatalogoUniversal | SINL-CU-C | SUMINISTRO E INSTALACIÓN DE CESPOL DE PVC SANITARIO UNA SALIDA DE 2"Ø . INCLUYE: MATERIAL, ACARREO, PEGAMENTO, PRUEBAS, EXCAVACION, RELLENO, RANURAS, RESANES, EQUIPO, HERRAMIENTA, MANO DE OBRA Y TODO LO NECESARIO PARA SU CORRECTA EJECUCION.
id-3.0.tender.items.162 | id-3.0 | 000002360 | SUMINISTRO E INSTALACIÓN DE COLADERA HELVEX MODELO 24 O SIMILAR DE PISO MCA. HELVEX O SIMILAR, INCLUYE: ACARREO, HERRAMIENTA Y PRUEBAS. | 6 | PZA | 1134.14 | MXN | 4 | SINL-CU-U | 030.135.684.01070 | http://si.nl.gob.mx:8081/CatalogoUniversal | SINL-CU-C | SUMINISTRO E INSTALACIÓN DE COLADERA HELVEX MODELO 24 O SIMILAR DE PISO MCA. HELVEX O SIMILAR, INCLUYE: ACARREO, HERRAMIENTA Y PRUEBAS.
id-3.0.tender.items.163 | id-3.0 | 000002370 | SUMINISTRO Y CONSTRUCCION DE REGISTRO DE BLOCK PARA INSTALACIONES DE FOODTRUCK DE 60 CMS DE ANCHO X 70 CMS DE LARGO X UNA ALTURA 60 CMS , EL USO AL QUE ESTE DESTINADO ASI COMO LOS ASPECTOS DE SEGURIDAD PARA EL PERSONAL Y LOS TRANSEUNTES, CONSTRUIDO DE ACUERDO A PLANO PROPORCIONADO INCLUYE: EQUIPO, HERRAMIENTA, MATERIAL, MANO DE OBRA Y TODO LO NECESARIO PARA SU EJECUCION | 8 | PZA | 1800.43 | MXN | 4 | SINL-CU-U | 010.030.268.00212 | http://si.nl.gob.mx:8081/CatalogoUniversal | SINL-CU-C | SUMINISTRO Y CONSTRUCCION DE REGISTRO DE BLOCK PARA INSTALACIONES DE FOODTRUCK DE 60 CMS DE ANCHO X 70 CMS DE LARGO X UNA ALTURA 60 CMS , EL USO AL QUE ESTE DESTINADO ASI COMO LOS ASPECTOS DE SEGURIDAD PARA EL PERSONAL Y LOS TRANSEUNTES, CONSTRUIDO DE ACUERDO A PLANO PROPORCIONADO INCLUYE: EQUIPO, HERRAMIENTA, MATERIAL, MANO DE OBRA Y TODO LO NECESARIO PARA SU EJECUCION
id-3.0.tender.items.164 | id-3.0 | 000002380 | SUMINISTRO Y CONSTRUCCION DE REGISTRO SANITARIO, LAS DIMENSIONES A CONSIDERAR EL USO AL QUE ESTE DESTINADO ASI COMO LOS ASPECTOS DE SEGURIDAD PARA EL PERSONAL Y LOS TRANSEUNTES, CONSTRUIDO DE ACUERDO A PLANO PROPORCIONADO INCLUYE: EQUIPO, HERRAMIENTA, MATERIAL, MANO DE OBRA Y TODO LO NECESARIO PARA SU EJECUCION | 3 | PZA | 1800.43 | MXN | 4 | SINL-CU-U | 010.030.268.00214 | http://si.nl.gob.mx:8081/CatalogoUniversal | SINL-CU-C | SUMINISTRO Y CONSTRUCCION DE REGISTRO SANITARIO, LAS DIMENSIONES A CONSIDERAR EL USO AL QUE ESTE DESTINADO ASI COMO LOS ASPECTOS DE SEGURIDAD PARA EL PERSONAL Y LOS TRANSEUNTES, CONSTRUIDO DE ACUERDO A PLANO PROPORCIONADO INCLUYE: EQUIPO, HERRAMIENTA, MATERIAL, MANO DE OBRA Y TODO LO NECESARIO PARA SU EJECUCION
id-3.0.tender.items.165 | id-3.0 | 000002390 | CONSTRUCCION DE POZOS DE VISITA DE LADRILLO TIPO MODULAR DE 6X10X20, ASENTADO CON MORTERO CEMENTO-ARENA 1:3, PARA RECUBRIR TUBERIA DE 8" Y 10" DE DIAMETRO, CON PROFUNDIDAD HASTA 4.00 MTS. DE ACUERDO A ESPECIFICACIONES DE PROYECTO SADM. INCLUYE: BROCAL Y TAPA DE CONCRETO POLIMERICO, MANGA DE EMPOTRAMIENTO HERMETICO DE PVC DE 8" DIAMETRO, DESPERDICIOS, FLETES, CARGA Y DESCARGA, EQUIPO, HERRAMIENTA, MATERIAL, MANO DE OBRA, LIMPIEZA Y TODO LO NECESARIO PARA SU CORRECTA EJECUCION | 1 | PZA | 12876.99 | MXN | 4 | SINL-CU-U | 010.030.268.00010 | http://si.nl.gob.mx:8081/CatalogoUniversal | SINL-CU-C | CONSTRUCCION DE POZOS DE VISITA DE LADRILLO TIPO MODULAR DE 6X10X20, ASENTADO CON MORTERO CEMENTO-ARENA 1:3, PARA RECUBRIR TUBERIA DE 8" Y 10" DE DIAMETRO, CON PROFUNDIDAD HASTA 4.00 MTS. DE ACUERDO A ESPECIFICACIONES DE PROYECTO SADM. INCLUYE: BROCAL Y TAPA DE CONCRETO POLIMERICO, MANGA DE EMPOTRAMIENTO HERMETICO DE PVC DE 8" DIAMETRO, DESPERDICIOS, FLETES, CARGA Y DESCARGA, EQUIPO, HERRAMIENTA, MATERIAL, MANO DE OBRA, LIMPIEZA Y TODO LO NECESARIO PARA SU CORRECTA EJECUCION
id-3.0.tender.items.166 | id-3.0 | 000002400 | SUMINISTRO E INSTALACIÓN DE CISTERNA HECHA EN OBRA DE 50 M3. DE 5 M DE LARGO X 4 M DE ANCHO X 2.5 M DE PROFUNDIDAD, (VER DETALLE EN PLANO) A BASE DE CONCRETO 250 KG/CM2, ADITVO PARA CONCRETO, ACERO DE REFUERZO, CIMBRA APARENTE, ACABADO INTERIOR P EVITAR FILTRACIONES, ACCESORIOS, EQUIPAMIENTO, EXCAVACION CON RETIRO DE MATERIAL Y RELLENO CON PROD DE EXCAVACION, LIMPIEZA INCLUYE: TAPA ENTRADA DE LÁMINA, ARMADO, CIMBRA, EXCAVACIÓN, ACAMELLONAMIENTO, ACARREO, CARGA Y DESCARGA DEL MATERIAL FUERA DE OBRA A TIRADEROS AUTORIZADOS, RELLENO, CONCRETO F'C= 250KG/CM2, Y TODO LO NECESARIO PARA SU CORRECTA INSTALACIÓN. | 1 | PZA | 98471.94 | MXN | 4 | SINL-CU-U | 030.115.600.00105 | http://si.nl.gob.mx:8081/CatalogoUniversal | SINL-CU-C | SUMINISTRO E INSTALACIÓN DE CISTERNA HECHA EN OBRA DE 50 M3. DE 5 M DE LARGO X 4 M DE ANCHO X 2.5 M DE PROFUNDIDAD, (VER DETALLE EN PLANO) A BASE DE CONCRETO 250 KG/CM2, ADITVO PARA CONCRETO, ACERO DE REFUERZO, CIMBRA APARENTE, ACABADO INTERIOR P EVITAR FILTRACIONES, ACCESORIOS, EQUIPAMIENTO, EXCAVACION CON RETIRO DE MATERIAL Y RELLENO CON PROD DE EXCAVACION, LIMPIEZA INCLUYE: TAPA ENTRADA DE LÁMINA, ARMADO, CIMBRA, EXCAVACIÓN, ACAMELLONAMIENTO, ACARREO, CARGA Y DESCARGA DEL MATERIAL FUERA DE OBRA A TIRADEROS AUTORIZADOS, RELLENO, CONCRETO F'C= 250KG/CM2, Y TODO LO NECESARIO PARA SU CORRECTA INSTALACIÓN.
id-3.0.tender.items.167 | id-3.0 | 000002410 | SUMINISTRO E INSTALACIÓN DE BOMBA DE AGUA MODELO NB150 MARCA BARMESA O EQUIVALENTE EN CALIDAD. INCLUYE: HERRAMIENTA, EQUIPO, MANO DE OBRA, TABLERO ELÉCTRICO, CONEXIÓN A CISTERNA, EMPOTRAMIENTO EN CUARTO DE MÁQUINAS, VÁLVULA DE BOLA DE 1-1/2" Y TODO LO NECESARIO PARA SU CORRECTA INSTALACIÓN | 1 | PZA | 10130.74 | MXN | 4 | SINL-CU-U | 030.110.600.00012 | http://si.nl.gob.mx:8081/CatalogoUniversal | SINL-CU-C | SUMINISTRO E INSTALACIÓN DE BOMBA DE AGUA MODELO NB150 MARCA BARMESA O EQUIVALENTE EN CALIDAD. INCLUYE: HERRAMIENTA, EQUIPO, MANO DE OBRA, TABLERO ELÉCTRICO, CONEXIÓN A CISTERNA, EMPOTRAMIENTO EN CUARTO DE MÁQUINAS, VÁLVULA DE BOLA DE 1-1/2" Y TODO LO NECESARIO PARA SU CORRECTA INSTALACIÓN
id-3.0.tender.items.168 | id-3.0 | 000002420 | SUMINISTRO E INSTALACIÓN DE TANQUE PRECARGADO MODELO WP86 MARCA BAREMSA O EQUIVALENTE, INCLUYE: TRASLADO, PUESTA EN MARCHA, HERRAMIENTA, ACCESORIOS, MANO DE OBRA Y TODO LO NECESARIO PARA SU CORRECTA INSTALACIÓN. | 1 | PZA | 12760.32 | MXN | 4 | SINL-CU-U | 030.110.600.00014 | http://si.nl.gob.mx:8081/CatalogoUniversal | SINL-CU-C | SUMINISTRO E INSTALACIÓN DE TANQUE PRECARGADO MODELO WP86 MARCA BAREMSA O EQUIVALENTE, INCLUYE: TRASLADO, PUESTA EN MARCHA, HERRAMIENTA, ACCESORIOS, MANO DE OBRA Y TODO LO NECESARIO PARA SU CORRECTA INSTALACIÓN.
id-3.0.tender.items.169 | id-3.0 | 000002430 | CORTE CON DISCO EN PAVIMENTO ASFÁLTICO O CONCRETO HIDRÁULICO, INCLUYE: AGUA, EQUIPO, HERRAMIENTA Y MANO DE OBRA. | 280 | M | 34.01 | MXN | 43 | SINL-CU-U | 010.005.076.00010 | http://si.nl.gob.mx:8081/CatalogoUniversal | SINL-CU-C | CORTE CON DISCO EN PAVIMENTO ASFÁLTICO O CONCRETO HIDRÁULICO, INCLUYE: AGUA, EQUIPO, HERRAMIENTA Y MANO DE OBRA.
id-3.0.tender.items.170 | id-3.0 | 000002440 | SONDEO PARA LA LOCALIZACION Y UBICACIÓN DE TUBERIA EXSISTENTE EN UNA SUPERFICIE DE 1MTRO2 INCLUYE: HERRAMIENTA MENOR, MANO DE OBRA Y TODO LO NECESARIO PARA SU LOCALIZACION | 1 | PZA | 2357.52 | MXN | 4 | SINL-CU-U | 110.330.856.00015 | http://si.nl.gob.mx:8081/CatalogoUniversal | SINL-CU-C | SONDEO PARA LA LOCALIZACION Y UBICACIÓN DE TUBERIA EXSISTENTE EN UNA SUPERFICIE DE 1MTRO2 INCLUYE: HERRAMIENTA MENOR, MANO DE OBRA Y TODO LO NECESARIO PARA SU LOCALIZACION
id-3.0.tender.items.171 | id-3.0 | 000002450 | EXCAVACION DE ZANJA A PROFUNDIDAD VARIABLE, EN TODO TIPO DE MATERIAL, VOLUMEN MEDIDO EN SECCION, INCLUYE: AFINE, TALUDES, MAQUINARIA, HERRAMIENTA, EQUIPO, MANO DE OBRA Y ACAMELLONAMIENTO PARA SU POSTERIOR RETIRO O REUTILIZACIÓN. | 33 | M3 | 186.28 | MXN | 27 | SINL-CU-U | 010.010.088.00260 | http://si.nl.gob.mx:8081/CatalogoUniversal | SINL-CU-C | EXCAVACION DE ZANJA A PROFUNDIDAD VARIABLE, EN TODO TIPO DE MATERIAL, VOLUMEN MEDIDO EN SECCION, INCLUYE: AFINE, TALUDES, MAQUINARIA, HERRAMIENTA, EQUIPO, MANO DE OBRA Y ACAMELLONAMIENTO PARA SU POSTERIOR RETIRO O REUTILIZACIÓN.
id-3.0.tender.items.172 | id-3.0 | 000002460 | RELLENO CON MATERIAL PRODUCTO DE BANCO, CALIDAD BASE CON MEZCLAS DE GRAVAS Y LIMOS ARENOSOS, EN CAPAS NO MAYORES DE 20 CM DE ESPESOR, REALIZADO POR TENDIDOS MECÁNICOS, CON CAPACIDD MÍNIMA DE 1.5KG/CM2 Y COMPACTADAS AL 95% +-2% EN PRUEBA PORTER, VOLUMEN MEDIDO EN SECCION, INCLUYE: MATERIAL, AGUA, HOMOGENIZACIÓN, EQUIPO, HERRAMIENTAS Y MANO DE OBRA Y TODO LO NECESARIO PARA SU CORRECTA EJECUCIÓN. | 13 | M3 | 368.15 | MXN | 27 | SINL-CU-U | 010.010.096.00300 | http://si.nl.gob.mx:8081/CatalogoUniversal | SINL-CU-C | RELLENO CON MATERIAL PRODUCTO DE BANCO, CALIDAD BASE CON MEZCLAS DE GRAVAS Y LIMOS ARENOSOS, EN CAPAS NO MAYORES DE 20 CM DE ESPESOR, REALIZADO POR TENDIDOS MECÁNICOS, CON CAPACIDD MÍNIMA DE 1.5KG/CM2 Y COMPACTADAS AL 95% +-2% EN PRUEBA PORTER, VOLUMEN MEDIDO EN SECCION, INCLUYE: MATERIAL, AGUA, HOMOGENIZACIÓN, EQUIPO, HERRAMIENTAS Y MANO DE OBRA Y TODO LO NECESARIO PARA SU CORRECTA EJECUCIÓN.
id-3.0.tender.items.173 | id-3.0 | 000002470 | RELLENO Y ACOSTILLADO CON MATERIAL DE BANCO, COMPACTADO AL 90% DE SU PVSM, 30CM ARRIBA DE LA CLAVE DEL TUBO, VOLUME MEDIDO EN SECCION, INCLUYE: ACARREO, COLOCACION, AGUA, HERRAMIENTA, EQUIPO Y MANO DE OBRA. | 17 | M3 | 356.12 | MXN | 27 | SINL-CU-U | 010.010.096.00330 | http://si.nl.gob.mx:8081/CatalogoUniversal | SINL-CU-C | RELLENO Y ACOSTILLADO CON MATERIAL DE BANCO, COMPACTADO AL 90% DE SU PVSM, 30CM ARRIBA DE LA CLAVE DEL TUBO, VOLUME MEDIDO EN SECCION, INCLUYE: ACARREO, COLOCACION, AGUA, HERRAMIENTA, EQUIPO Y MANO DE OBRA.
id-3.0.tender.items.174 | id-3.0 | 000002480 | PLANTILLA APISONADA DE 10 CM. DE ESPESOR PROMEDIO,CON MATERIAL DE BANCO. INCLUYE: MATERIALES, AGUA, HOMOGENIZADO, DESPERDICIOS, FLETES,CARGA Y DESCARGA, EXTENDIDO, MAQUINARIA, HERRAMIENTA, MATERIAL, MANO DE OBRA, LIMPIEZA, Y TODO LO NECESARIO PARA SU CORRECTA EJECUCION. | 3 | M3 | 331.16 | MXN | 27 | SINL-CU-U | 010.010.096.00150 | http://si.nl.gob.mx:8081/CatalogoUniversal | SINL-CU-C | PLANTILLA APISONADA DE 10 CM. DE ESPESOR PROMEDIO,CON MATERIAL DE BANCO. INCLUYE: MATERIALES, AGUA, HOMOGENIZADO, DESPERDICIOS, FLETES,CARGA Y DESCARGA, EXTENDIDO, MAQUINARIA, HERRAMIENTA, MATERIAL, MANO DE OBRA, LIMPIEZA, Y TODO LO NECESARIO PARA SU CORRECTA EJECUCION.
id-3.0.tender.items.175 | id-3.0 | 000002490 | SUMINISTRO, INSTALACION Y PRUEBA DE TOMA DOMICILIARIA SENCILLO CORTO DE TUBERIA DE POLIPROPILENO DE 50 MM. (2")Ø, , INCLUYE: TODOS LOS MATERIALES NECESARIOS, VER MARCAS AUTORIZADAS POR S.A.D.M. (ABRAZADERA DE BRONCE, VALVULA DE INSERCION, CUADRO MEDIDOR ) | 1 | PZA | 5149.44 | MXN | 4 | SINL-CU-U | 030.110.648.00005 | http://si.nl.gob.mx:8081/CatalogoUniversal | SINL-CU-C | SUMINISTRO, INSTALACION Y PRUEBA DE TOMA DOMICILIARIA SENCILLO CORTO DE TUBERIA DE POLIPROPILENO DE 50 MM. (2")Ø, , INCLUYE: TODOS LOS MATERIALES NECESARIOS, VER MARCAS AUTORIZADAS POR S.A.D.M. (ABRAZADERA DE BRONCE, VALVULA DE INSERCION, CUADRO MEDIDOR )
id-3.0.tender.items.176 | id-3.0 | 000002500 | SUMINISTRO E INSTALACIÓN DE TUBO DE PVC HIDRÁULICO DE 50 mm (2") Ø CEDULA 40 INCLUYE: ACARREO, CORTES,PEGAMENTO PARA PVC, LIJA, DESPERDICIOS, PRUEBAS DE HERMETICIDAD, ACCESORIOS, HERRAMIENTA, EQUIPO, MANO DE OBRA Y TODO LO NECESARIO PARA SU CORRECTA EJECUCION. | 100 | M | 232.69 | MXN | 43 | SINL-CU-U | 030.110.548.00342 | http://si.nl.gob.mx:8081/CatalogoUniversal | SINL-CU-C | SUMINISTRO E INSTALACIÓN DE TUBO DE PVC HIDRÁULICO DE 50 mm (2") Ø CEDULA 40 INCLUYE: ACARREO, CORTES,PEGAMENTO PARA PVC, LIJA, DESPERDICIOS, PRUEBAS DE HERMETICIDAD, ACCESORIOS, HERRAMIENTA, EQUIPO, MANO DE OBRA Y TODO LO NECESARIO PARA SU CORRECTA EJECUCION.
id-3.0.tender.items.177 | id-3.0 | 000002510 | SUMINISTRO E INSTALACIÓN DE TUBO DE PVC HIDRÁULICO DE 38 mm (1-1/2 ") Ø CEDULA 40 INCLUYE: ACARREO, CORTES,PEGAMENTO PARA PVC, LIJA, DESPERDICIOS, PRUEBAS DE HERMETICIDAD, ACCESORIOS, HERRAMIENTA, EQUIPO, MANO DE OBRA Y TODO LO NECESARIO PARA SU CORRECTA EJECUCION. | 20 | M | 150.53 | MXN | 43 | SINL-CU-U | 030.110.548.00344 | http://si.nl.gob.mx:8081/CatalogoUniversal | SINL-CU-C | SUMINISTRO E INSTALACIÓN DE TUBO DE PVC HIDRÁULICO DE 38 mm (1-1/2 ") Ø CEDULA 40 INCLUYE: ACARREO, CORTES,PEGAMENTO PARA PVC, LIJA, DESPERDICIOS, PRUEBAS DE HERMETICIDAD, ACCESORIOS, HERRAMIENTA, EQUIPO, MANO DE OBRA Y TODO LO NECESARIO PARA SU CORRECTA EJECUCION.
id-3.0.tender.items.178 | id-3.0 | 000002520 | SUMINISTRO E INSTALACIÓN DE TUBO DE PVC HIDRÁULICO DE 25 MM (1") Ø CEDULA 40 INCLUYE: ACARREO, CORTES,PEGAMENTO PARA PVC, LIJA, DESPERDICIOS, PRUEBAS DE HERMETICIDAD, HERRAMIENTA, EQUIPO, MANO DE OBRA Y TODO LO NECESARIO PARA SU CORRECTA EJECUCION. | 52 | M | 122.39 | MXN | 43 | SINL-CU-U | 030.110.548.00320 | http://si.nl.gob.mx:8081/CatalogoUniversal | SINL-CU-C | SUMINISTRO E INSTALACIÓN DE TUBO DE PVC HIDRÁULICO DE 25 MM (1") Ø CEDULA 40 INCLUYE: ACARREO, CORTES,PEGAMENTO PARA PVC, LIJA, DESPERDICIOS, PRUEBAS DE HERMETICIDAD, HERRAMIENTA, EQUIPO, MANO DE OBRA Y TODO LO NECESARIO PARA SU CORRECTA EJECUCION.
id-3.0.tender.items.179 | id-3.0 | 000002530 | SUMINISTRO E INSTALACIÓN DE TUBO DE PVC HIDRÁULICO DE 19 mm (3/4") Ø CEDULA 40 INCLUYE: ACARREO, CORTES,PEGAMENTO PARA PVC, LIJA, DESPERDICIOS, PRUEBAS DE HERMETICIDAD, HERRAMIENTA, EQUIPO, MANO DE OBRA Y TODO LO NECESARIO PARA SU CORRECTA EJECUCION. | 18 | M | 99.79 | MXN | 43 | SINL-CU-U | 030.120.548.00097 | http://si.nl.gob.mx:8081/CatalogoUniversal | SINL-CU-C | SUMINISTRO E INSTALACIÓN DE TUBO DE PVC HIDRÁULICO DE 19 mm (3/4") Ø CEDULA 40 INCLUYE: ACARREO, CORTES,PEGAMENTO PARA PVC, LIJA, DESPERDICIOS, PRUEBAS DE HERMETICIDAD, HERRAMIENTA, EQUIPO, MANO DE OBRA Y TODO LO NECESARIO PARA SU CORRECTA EJECUCION.
id-3.0.tender.items.180 | id-3.0 | 000002540 | SUMINISTRO E INSTALACIÓN DE TUBO DE PVC HIDRÁULICO DE 13 MM (1/2") Ø CEDULA 40 INCLUYE: ACARREO, CORTES,PEGAMENTO PARA PVC, LIJA, DESPERDICIOS, PRUEBAS DE HERMETICIDAD, HERRAMIENTA, EQUIPO, MANO DE OBRA Y TODO LO NECESARIO PARA SU CORRECTA EJECUCION. | 125 | M | 92.01 | MXN | 43 | SINL-CU-U | 030.110.548.00280 | http://si.nl.gob.mx:8081/CatalogoUniversal | SINL-CU-C | SUMINISTRO E INSTALACIÓN DE TUBO DE PVC HIDRÁULICO DE 13 MM (1/2") Ø CEDULA 40 INCLUYE: ACARREO, CORTES,PEGAMENTO PARA PVC, LIJA, DESPERDICIOS, PRUEBAS DE HERMETICIDAD, HERRAMIENTA, EQUIPO, MANO DE OBRA Y TODO LO NECESARIO PARA SU CORRECTA EJECUCION.
id-3.0.tender.items.181 | id-3.0 | 000002550 | SUMINISTRO E INSTALACIÓN DE CODO DE PVC HIDRÁULICO DE 90° X 50MM (2") Ø CEDULA 40 INCLUYE: ACARREO, CORTES,PEGAMENTO PARA PVC, LIJA, DESPERDICIOS, PRUEBAS DE HERMETICIDAD, HERRAMIENTA, EQUIPO, MANO DE OBRA Y TODO LO NECESARIO PARA SU CORRECTA EJECUCION. | 8 | PZA | 132.22 | MXN | 4 | SINL-CU-U | 030.110.548.00345 | http://si.nl.gob.mx:8081/CatalogoUniversal | SINL-CU-C | SUMINISTRO E INSTALACIÓN DE CODO DE PVC HIDRÁULICO DE 90° X 50MM (2") Ø CEDULA 40 INCLUYE: ACARREO, CORTES,PEGAMENTO PARA PVC, LIJA, DESPERDICIOS, PRUEBAS DE HERMETICIDAD, HERRAMIENTA, EQUIPO, MANO DE OBRA Y TODO LO NECESARIO PARA SU CORRECTA EJECUCION.
id-3.0.tender.items.182 | id-3.0 | 000002560 | SUMINISTRO E INSTALACIÓN DE CODO DE PVC HIDRÁULICO DE 90° X 38MM (1 1/2") Ø CEDULA 40 INCLUYE: ACARREO, CORTES,PEGAMENTO PARA PVC, LIJA, DESPERDICIOS, PRUEBAS DE HERMETICIDAD, HERRAMIENTA, EQUIPO, MANO DE OBRA Y TODO LO NECESARIO PARA SU CORRECTA EJECUCION. | 6 | PZA | 107.83 | MXN | 4 | SINL-CU-U | 030.110.548.00172 | http://si.nl.gob.mx:8081/CatalogoUniversal | SINL-CU-C | SUMINISTRO E INSTALACIÓN DE CODO DE PVC HIDRÁULICO DE 90° X 38MM (1 1/2") Ø CEDULA 40 INCLUYE: ACARREO, CORTES,PEGAMENTO PARA PVC, LIJA, DESPERDICIOS, PRUEBAS DE HERMETICIDAD, HERRAMIENTA, EQUIPO, MANO DE OBRA Y TODO LO NECESARIO PARA SU CORRECTA EJECUCION.
id-3.0.tender.items.183 | id-3.0 | 000002570 | SUMINISTRO E INSTALACIÓN DE CODO DE PVC HIDRÁULICO DE 90° X 25MM (1 ") Ø CEDULA 40 INCLUYE: ACARREO, CORTES,PEGAMENTO PARA PVC, LIJA, DESPERDICIOS, PRUEBAS DE HERMETICIDAD, HERRAMIENTA, EQUIPO, MANO DE OBRA Y TODO LO NECESARIO PARA SU CORRECTA EJECUCION. | 2 | PZA | 104.41 | MXN | 4 | SINL-CU-U | 030.110.548.00171 | http://si.nl.gob.mx:8081/CatalogoUniversal | SINL-CU-C | SUMINISTRO E INSTALACIÓN DE CODO DE PVC HIDRÁULICO DE 90° X 25MM (1 ") Ø CEDULA 40 INCLUYE: ACARREO, CORTES,PEGAMENTO PARA PVC, LIJA, DESPERDICIOS, PRUEBAS DE HERMETICIDAD, HERRAMIENTA, EQUIPO, MANO DE OBRA Y TODO LO NECESARIO PARA SU CORRECTA EJECUCION.
id-3.0.tender.items.184 | id-3.0 | 000002580 | SUMINISTRO E INSTALACIÓN DE CODO DE PVC HIDRÁULICO DE 90° X 19MM (3/4") Ø CEDULA 40 INCLUYE: ACARREO, CORTES,PEGAMENTO PARA PVC, LIJA, DESPERDICIOS, PRUEBAS DE HERMETICIDAD, HERRAMIENTA, EQUIPO, MANO DE OBRA Y TODO LO NECESARIO PARA SU CORRECTA EJECUCION. | 4 | PZA | 102.25 | MXN | 4 | SINL-CU-U | 030.110.548.00162 | http://si.nl.gob.mx:8081/CatalogoUniversal | SINL-CU-C | SUMINISTRO E INSTALACIÓN DE CODO DE PVC HIDRÁULICO DE 90° X 19MM (3/4") Ø CEDULA 40 INCLUYE: ACARREO, CORTES,PEGAMENTO PARA PVC, LIJA, DESPERDICIOS, PRUEBAS DE HERMETICIDAD, HERRAMIENTA, EQUIPO, MANO DE OBRA Y TODO LO NECESARIO PARA SU CORRECTA EJECUCION.
id-3.0.tender.items.185 | id-3.0 | 000002590 | SUMINISTRO E INSTALACIÓN DE CODO DE PVC HIDRÁULICO DE 90° X 13MM (1/2") Ø CEDULA 40 INCLUYE: ACARREO, CORTES,PEGAMENTO PARA PVC, LIJA, DESPERDICIOS, PRUEBAS DE HERMETICIDAD, HERRAMIENTA, EQUIPO, MANO DE OBRA Y TODO LO NECESARIO PARA SU CORRECTA EJECUCION. | 10 | PZA | 100.22 | MXN | 4 | SINL-CU-U | 030.110.548.00160 | http://si.nl.gob.mx:8081/CatalogoUniversal | SINL-CU-C | SUMINISTRO E INSTALACIÓN DE CODO DE PVC HIDRÁULICO DE 90° X 13MM (1/2") Ø CEDULA 40 INCLUYE: ACARREO, CORTES,PEGAMENTO PARA PVC, LIJA, DESPERDICIOS, PRUEBAS DE HERMETICIDAD, HERRAMIENTA, EQUIPO, MANO DE OBRA Y TODO LO NECESARIO PARA SU CORRECTA EJECUCION.
id-3.0.tender.items.186 | id-3.0 | 000002600 | SUMINISTRO E INSTALACIÓN DE ADAPTADOR ROSCA INTERIOR DE PVC HIDRAULICO 38MM (1-1/2") Ø CEDULA 40 INCLUYE: ACARREO, CORTES,PEGAMENTO PARA PVC, LIJA, DESPERDICIOS, PRUEBAS DE HERMETICIDAD, HERRAMIENTA, EQUIPO, MANO DE OBRA Y TODO LO NECESARIO PARA SU CORRECTA EJECUCION. | 4 | PZA | 169.66 | MXN | 4 | SINL-CU-U | 030.110.652.00036 | http://si.nl.gob.mx:8081/CatalogoUniversal | SINL-CU-C | SUMINISTRO E INSTALACIÓN DE ADAPTADOR ROSCA INTERIOR DE PVC HIDRAULICO 38MM (1-1/2") Ø CEDULA 40 INCLUYE: ACARREO, CORTES,PEGAMENTO PARA PVC, LIJA, DESPERDICIOS, PRUEBAS DE HERMETICIDAD, HERRAMIENTA, EQUIPO, MANO DE OBRA Y TODO LO NECESARIO PARA SU CORRECTA EJECUCION.
id-3.0.tender.items.187 | id-3.0 | 000002610 | SUMINISTRO E INSTALACIÓN DE ADAPTADOR ROSCA INTERIOR DE PVC HIDRAULICO 19MM (3/4") Ø CEDULA 40 INCLUYE: ACARREO, CORTES,PEGAMENTO PARA PVC, LIJA, DESPERDICIOS, PRUEBAS DE HERMETICIDAD, HERRAMIENTA, EQUIPO, MANO DE OBRA Y TODO LO NECESARIO PARA SU CORRECTA EJECUCION. | 2 | PZA | 129.01 | MXN | 4 | SINL-CU-U | 030.110.652.00034 | http://si.nl.gob.mx:8081/CatalogoUniversal | SINL-CU-C | SUMINISTRO E INSTALACIÓN DE ADAPTADOR ROSCA INTERIOR DE PVC HIDRAULICO 19MM (3/4") Ø CEDULA 40 INCLUYE: ACARREO, CORTES,PEGAMENTO PARA PVC, LIJA, DESPERDICIOS, PRUEBAS DE HERMETICIDAD, HERRAMIENTA, EQUIPO, MANO DE OBRA Y TODO LO NECESARIO PARA SU CORRECTA EJECUCION.
id-3.0.tender.items.188 | id-3.0 | 000002620 | SUMINISTRO E INSTALACIÓN DE ADAPTADOR ROSCA INTERIOR DE PVC HIDRAULICO 13MM (1/2") Ø CEDULA 40 INCLUYE: ACARREO, CORTES,PEGAMENTO PARA PVC, LIJA, DESPERDICIOS, PRUEBAS DE HERMETICIDAD, HERRAMIENTA, EQUIPO, MANO DE OBRA Y TODO LO NECESARIO PARA SU CORRECTA EJECUCION. | 6 | PZA | 110.81 | MXN | 4 | SINL-CU-U | 030.110.652.00032 | http://si.nl.gob.mx:8081/CatalogoUniversal | SINL-CU-C | SUMINISTRO E INSTALACIÓN DE ADAPTADOR ROSCA INTERIOR DE PVC HIDRAULICO 13MM (1/2") Ø CEDULA 40 INCLUYE: ACARREO, CORTES,PEGAMENTO PARA PVC, LIJA, DESPERDICIOS, PRUEBAS DE HERMETICIDAD, HERRAMIENTA, EQUIPO, MANO DE OBRA Y TODO LO NECESARIO PARA SU CORRECTA EJECUCION.
id-3.0.tender.items.189 | id-3.0 | 000002630 | SUMINISTRO E INSTALACIÓN DE REDUCCION BUSHING DE PVC HIDRAULICO 1 1/2" A 1" Ø INCLUYE: ACARREO, CORTES, PEGAMENTO PARA PVC, LIJA, DESPERDICIOS, PRUEBAS DE HERMETICIDAD, HERRAMIENTA, EQUIPO, MANO DE OBRA Y TODO LO NECESARIO PARA SU CORRECTA EJECUCION. | 1 | PZA | 239.18 | MXN | 4 | SINL-CU-U | 030.110.548.00126 | http://si.nl.gob.mx:8081/CatalogoUniversal | SINL-CU-C | SUMINISTRO E INSTALACIÓN DE REDUCCION BUSHING DE PVC HIDRAULICO 1 1/2" A 1" Ø INCLUYE: ACARREO, CORTES, PEGAMENTO PARA PVC, LIJA, DESPERDICIOS, PRUEBAS DE HERMETICIDAD, HERRAMIENTA, EQUIPO, MANO DE OBRA Y TODO LO NECESARIO PARA SU CORRECTA EJECUCION.
id-3.0.tender.items.190 | id-3.0 | 000002640 | SUMINISTRO E INSTALACIÓN DE TEE DE PVC HIDRAULICO 38MM (1 1/2") Ø CEDULA 40 INCLUYE: ACARREO, CORTES,PEGAMENTO PARA PVC, LIJA, DESPERDICIOS, PRUEBAS DE HERMETICIDAD, HERRAMIENTA, EQUIPO, MANO DE OBRA Y TODO LO NECESARIO PARA SU CORRECTA EJECUCION. | 4 | PZA | 161.32 | MXN | 4 | SINL-CU-U | 030.110.548.00122 | http://si.nl.gob.mx:8081/CatalogoUniversal | SINL-CU-C | SUMINISTRO E INSTALACIÓN DE TEE DE PVC HIDRAULICO 38MM (1 1/2") Ø CEDULA 40 INCLUYE: ACARREO, CORTES,PEGAMENTO PARA PVC, LIJA, DESPERDICIOS, PRUEBAS DE HERMETICIDAD, HERRAMIENTA, EQUIPO, MANO DE OBRA Y TODO LO NECESARIO PARA SU CORRECTA EJECUCION.
id-3.0.tender.items.191 | id-3.0 | 000002650 | SUMINISTRO E INSTALACIÓN DE TEE DE PVC HIDRAULICO 25MM (1") Ø CEDULA 40 INCLUYE: ACARREO, CORTES,PEGAMENTO PARA PVC, LIJA, DESPERDICIOS, PRUEBAS DE HERMETICIDAD, HERRAMIENTA, EQUIPO, MANO DE OBRA Y TODO LO NECESARIO PARA SU CORRECTA EJECUCION. | 3 | PZA | 134.53 | MXN | 4 | SINL-CU-U | 030.110.548.00115 | http://si.nl.gob.mx:8081/CatalogoUniversal | SINL-CU-C | SUMINISTRO E INSTALACIÓN DE TEE DE PVC HIDRAULICO 25MM (1") Ø CEDULA 40 INCLUYE: ACARREO, CORTES,PEGAMENTO PARA PVC, LIJA, DESPERDICIOS, PRUEBAS DE HERMETICIDAD, HERRAMIENTA, EQUIPO, MANO DE OBRA Y TODO LO NECESARIO PARA SU CORRECTA EJECUCION.
id-3.0.tender.items.192 | id-3.0 | 000002660 | SUMINISTRO E INSTALACIÓN DE TEE DE PVC HIDRAULICO 19MM (3/4") Ø CEDULA 40 INCLUYE: ACARREO, CORTES,PEGAMENTO PARA PVC, LIJA, DESPERDICIOS, PRUEBAS DE HERMETICIDAD, HERRAMIENTA, EQUIPO, MANO DE OBRA Y TODO LO NECESARIO PARA SU CORRECTA EJECUCION. | 2 | PZA | 108.97 | MXN | 4 | SINL-CU-U | 030.110.548.00125 | http://si.nl.gob.mx:8081/CatalogoUniversal | SINL-CU-C | SUMINISTRO E INSTALACIÓN DE TEE DE PVC HIDRAULICO 19MM (3/4") Ø CEDULA 40 INCLUYE: ACARREO, CORTES,PEGAMENTO PARA PVC, LIJA, DESPERDICIOS, PRUEBAS DE HERMETICIDAD, HERRAMIENTA, EQUIPO, MANO DE OBRA Y TODO LO NECESARIO PARA SU CORRECTA EJECUCION.
id-3.0.tender.items.193 | id-3.0 | 000002670 | SUMINISTRO E INSTALACION DE VALVULA ESFERA DE 50MM (2") Ø ROSCADA MCA. URREA O SIMILAR INCLUYE: ACARREO, SELLAROSCAS, PRUEBAS Y HERRAMIENTA. | 2 | PZA | 1364.1 | MXN | 4 | SINL-CU-U | 030.110.652.00072 | http://si.nl.gob.mx:8081/CatalogoUniversal | SINL-CU-C | SUMINISTRO E INSTALACION DE VALVULA ESFERA DE 50MM (2") Ø ROSCADA MCA. URREA O SIMILAR INCLUYE: ACARREO, SELLAROSCAS, PRUEBAS Y HERRAMIENTA.
id-3.0.tender.items.194 | id-3.0 | 000002680 | VÁLVULA DE EXPULSIÓN DE AIRE ROSCADA DE 19MM (3/4") Ø MARCA ARMSTRONG O SIMILAR, INCLUYE: ACARREO, SELLAROSCAS, PRUEBAS Y HERRAMIENTA. | 1 | PZA | 902.13 | MXN | 4 | SINL-CU-U | 030.110.652.00007 | http://si.nl.gob.mx:8081/CatalogoUniversal | SINL-CU-C | VÁLVULA DE EXPULSIÓN DE AIRE ROSCADA DE 19MM (3/4") Ø MARCA ARMSTRONG O SIMILAR, INCLUYE: ACARREO, SELLAROSCAS, PRUEBAS Y HERRAMIENTA.
id-3.0.tender.items.195 | id-3.0 | 000003000 | SUMINISTRO E INSTALACION DE MURETE PREFABRICADO DE CONCRETO SENCILLO CON PREPARACION PARA BASE DE MEDIDOR TIPO SOCKET DE 13 TERMINALES 220/127, EXCAVACION Y RELLENOS . INCLUYE: MATERIAL, DESPERDICIO CARGA, TRASLADO Y DESCARGA DE LOS MISMOS, HERRAMIENTAS, EQUIPO Y MANO DE OBRA, DE ACUERDO A LA ESPECIFICACION 3. | 1 | PZA | 7170.14 | MXN | 4 | SINL-CU-U | 010.030.220.00542 | http://si.nl.gob.mx:8081/CatalogoUniversal | SINL-CU-C | SUMINISTRO E INSTALACION DE MURETE PREFABRICADO DE CONCRETO SENCILLO CON PREPARACION PARA BASE DE MEDIDOR TIPO SOCKET DE 13 TERMINALES 220/127, EXCAVACION Y RELLENOS . INCLUYE: MATERIAL, DESPERDICIO CARGA, TRASLADO Y DESCARGA DE LOS MISMOS, HERRAMIENTAS, EQUIPO Y MANO DE OBRA, DE ACUERDO A LA ESPECIFICACION 3.
id-3.0.tender.items.196 | id-3.0 | 000003010 | SUMINISTRO E INSTALACIÓN DE POSTE ESSENTIAL MCA BENITO URBAN O EQUIVALENTE DE 4 M DE ALTURA, CON BASE DE CONCRETO CÓNICA DE 30X80X80 CMS, CON PERNOS ROSCADOS PARA SUJECIÓN A CADA 20 CMS PARA SU ANCLAJE. INCLUYE: EXCAVACIÓN PARA BASE, GRÚA PARA PARADO, PLOMEADO, HERRAMIENTAS, MANO DE OBRA Y TODO LO NECESARIO PARA SU CORRECTA INSTALACIÓN. | 35 | PZA | 17150.58 | MXN | 4 | SINL-CU-U | 050.225.720.00340 | http://si.nl.gob.mx:8081/CatalogoUniversal | SINL-CU-C | SUMINISTRO E INSTALACIÓN DE POSTE ESSENTIAL MCA BENITO URBAN O EQUIVALENTE DE 4 M DE ALTURA, CON BASE DE CONCRETO CÓNICA DE 30X80X80 CMS, CON PERNOS ROSCADOS PARA SUJECIÓN A CADA 20 CMS PARA SU ANCLAJE. INCLUYE: EXCAVACIÓN PARA BASE, GRÚA PARA PARADO, PLOMEADO, HERRAMIENTAS, MANO DE OBRA Y TODO LO NECESARIO PARA SU CORRECTA INSTALACIÓN.
id-3.0.tender.items.197 | id-3.0 | 000003020 | SUMINISTRO E INSTALACIÓN DE LUMINARIA PARA PLAZA CENTRAL MARCA BENITO URBAN O SIMILAR, MODELO VIALIA LIRA 80 WATTS 700MA, 220 VCA, 1F, 2H, 60 HZ, 3000k. INCLUYE: LUMINARIA, MONTAJE A UNA ALTURA HASTA 10 M, CONEXIÓN, PRUEBAS DE FUNCIONAMIENTO, MANO DE OBRA Y TODO LO NECESARIO PARA SU CORRECTA INSTALACIÓN. | 35 | PZA | 8390.9 | MXN | 4 | SINL-CU-U | 050.225.744.01465 | http://si.nl.gob.mx:8081/CatalogoUniversal | SINL-CU-C | SUMINISTRO E INSTALACIÓN DE LUMINARIA PARA PLAZA CENTRAL MARCA BENITO URBAN O SIMILAR, MODELO VIALIA LIRA 80 WATTS 700MA, 220 VCA, 1F, 2H, 60 HZ, 3000k. INCLUYE: LUMINARIA, MONTAJE A UNA ALTURA HASTA 10 M, CONEXIÓN, PRUEBAS DE FUNCIONAMIENTO, MANO DE OBRA Y TODO LO NECESARIO PARA SU CORRECTA INSTALACIÓN.
id-3.0.tender.items.198 | id-3.0 | 000003030 | SUMINISTRO E INSTALACIÓN DE LUMINARIA PARA ÁRBOLES EI SIXPAR 300IP CON CLASIFICACIÓN IP65 PRESENTA (18) LED DE 12W 6 EN 1 RGBAW + UV, HAZ DE 15° Y ÁNGULOS DE CAMPO DE 25°, ATENUACIÓN ( 0-100%) , CONEXIÓN DE ALIMENTACIÓN DE UNIDADES MULTIPLES, RDM ( GESTIÓN REMOTA DE DISPOSITIVOS) EXTERIOR DE ALUMINIO FUNDIDO Y UNA FUENTE DE ALIMENTACIÓN DE CONMUTACIÓN AUTOMATICA UNIVERSAL DE VOLTAJE MULTIPLE (110-250V). | 44 | PZA | 18862.12 | MXN | 4 | SINL-CU-U | 050.225.744.00055 | http://si.nl.gob.mx:8081/CatalogoUniversal | SINL-CU-C | SUMINISTRO E INSTALACIÓN DE LUMINARIA PARA ÁRBOLES EI SIXPAR 300IP CON CLASIFICACIÓN IP65 PRESENTA (18) LED DE 12W 6 EN 1 RGBAW + UV, HAZ DE 15° Y ÁNGULOS DE CAMPO DE 25°, ATENUACIÓN ( 0-100%) , CONEXIÓN DE ALIMENTACIÓN DE UNIDADES MULTIPLES, RDM ( GESTIÓN REMOTA DE DISPOSITIVOS) EXTERIOR DE ALUMINIO FUNDIDO Y UNA FUENTE DE ALIMENTACIÓN DE CONMUTACIÓN AUTOMATICA UNIVERSAL DE VOLTAJE MULTIPLE (110-250V).
id-3.0.tender.items.199 | id-3.0 | 000003060 | SUMINISTRO E INSTALACIÓN DE POSTE PARA LUMINARIA DE BANQUETA MARCA ODIN HISTORIC O SIMILAR, MODELO LIL DE BRAZO VEHICULAR DE 9 MTS Y PEATONAL DE 6 MTS DE ALTURA PARA LUMINARIA XT 60/90 DE 90 WATTS, CON BASE DE CONCRETO CUADRADA DE 40 X X 80 X 140 CMS PARA SU ANCLAJE SOBRE FIRME DE CONCRETO. INCLUYE: SUMINISTRO DE LOS MATERIALES Y MANODE OBRA, HERRAMIENTA, MAQUINARIA, EQUIPO, LIMPIEZA Y TODO LO NECESARIO PARA SU CORRECTA Y COMPLETA EJECUCION. | 16 | PZA | 12439.24 | MXN | 4 | SINL-CU-U | 010.015.124.00525 | http://si.nl.gob.mx:8081/CatalogoUniversal | SINL-CU-C | SUMINISTRO E INSTALACIÓN DE POSTE PARA LUMINARIA DE BANQUETA MARCA ODIN HISTORIC O SIMILAR, MODELO LIL DE BRAZO VEHICULAR DE 9 MTS Y PEATONAL DE 6 MTS DE ALTURA PARA LUMINARIA XT 60/90 DE 90 WATTS, CON BASE DE CONCRETO CUADRADA DE 40 X X 80 X 140 CMS PARA SU ANCLAJE SOBRE FIRME DE CONCRETO. INCLUYE: SUMINISTRO DE LOS MATERIALES Y MANODE OBRA, HERRAMIENTA, MAQUINARIA, EQUIPO, LIMPIEZA Y TODO LO NECESARIO PARA SU CORRECTA Y COMPLETA EJECUCION.
id-3.0.tender.items.200 | id-3.0 | 000003070 | SUMINISTRO E INSTALACIÓN DE LUMINARIA PARA VIALIDAD MARCA SOLA BASIC, MODELO SOLADEL CITY PLUS-U100G57B1, 120-227 V, 165W, DE 29 X 60 X 10 CM RESISTENTE A CORROSIÓN Y OXIDACIÓN CON ACABADO EN PINTURA POLIÉSTER DE APLICACIÓN ELECTROSTÁTICA ACABADO COLOR NEGRO ACERO CONPROTECCIÓN CONTRA RAYOS UV Y AMBIENTES MARINOS. TEMPERATURA DE COLOR DE 5,700-2,700 K, INCLUYE: SUMINISTRO DE LOS MATERIALES Y MANODE OBRA, HERRAMIENTA, MAQUINARIA, EQUIPO, LIMPIEZA Y TODO LO NECESARIO PARA SU CORRECTA Y COMPLETA EJECUCION. | 16 | PZA | 6310.74 | MXN | 4 | SINL-CU-U | 050.225.744.00056 | http://si.nl.gob.mx:8081/CatalogoUniversal | SINL-CU-C | SUMINISTRO E INSTALACIÓN DE LUMINARIA PARA VIALIDAD MARCA SOLA BASIC, MODELO SOLADEL CITY PLUS-U100G57B1, 120-227 V, 165W, DE 29 X 60 X 10 CM RESISTENTE A CORROSIÓN Y OXIDACIÓN CON ACABADO EN PINTURA POLIÉSTER DE APLICACIÓN ELECTROSTÁTICA ACABADO COLOR NEGRO ACERO CONPROTECCIÓN CONTRA RAYOS UV Y AMBIENTES MARINOS. TEMPERATURA DE COLOR DE 5,700-2,700 K, INCLUYE: SUMINISTRO DE LOS MATERIALES Y MANODE OBRA, HERRAMIENTA, MAQUINARIA, EQUIPO, LIMPIEZA Y TODO LO NECESARIO PARA SU CORRECTA Y COMPLETA EJECUCION.
id-3.0.tender.items.201 | id-3.0 | 000003080 | SUMINISTRO E INSTALACIÓN DE CABLE DE POTENCIA CAL. 1/0 AWG POLYCON ´´XLPE´´ DE ALUMINIO TIPO 15 KV, 100% NIVEL DE AISLAMIENTO. INCLUYE: MATERIAL, EQUIPO, HERRAMIENTA, DESPERDICIO, MANO DE OBRA Y TODO LO NECESARIO PARA SU CORRECTA INSTALACIÓN. | 30 | PZA | 123.74 | MXN | 4 | SINL-CU-U | 050.200.712.00002 | http://si.nl.gob.mx:8081/CatalogoUniversal | SINL-CU-C | SUMINISTRO E INSTALACIÓN DE CABLE DE POTENCIA CAL. 1/0 AWG POLYCON ´´XLPE´´ DE ALUMINIO TIPO 15 KV, 100% NIVEL DE AISLAMIENTO. INCLUYE: MATERIAL, EQUIPO, HERRAMIENTA, DESPERDICIO, MANO DE OBRA Y TODO LO NECESARIO PARA SU CORRECTA INSTALACIÓN.
id-3.0.tender.items.202 | id-3.0 | 000003090 | SUMINISTRO E INSTALACIÓN DE INDICADOR DE FALLA BIDIRECCIONAL DE 15 KV. INCLUYE: HERRAMIENTA, MANO DE OBRA, EQUIPO Y TODO LO NECESARIO PARA SU CORRECTA EJECUCIÓN | 3 | PZA | 3894.55 | MXN | 4 | SINL-CU-U | 050.225.720.00320 | http://si.nl.gob.mx:8081/CatalogoUniversal | SINL-CU-C | SUMINISTRO E INSTALACIÓN DE INDICADOR DE FALLA BIDIRECCIONAL DE 15 KV. INCLUYE: HERRAMIENTA, MANO DE OBRA, EQUIPO Y TODO LO NECESARIO PARA SU CORRECTA EJECUCIÓN
id-3.0.tender.items.203 | id-3.0 | 000003100 | SUMINISTRO E INSTALACIÓN DE INSERTO BUSHING CON APARTARRAYOS, PARA 15KV, CAT. 167BSA-10 MCA. ELASTIMOLD. INCLUYE: HERRAMIENTA, MANO DE OBRA, EQUIPO Y TODO LO NECESARIO PARA SU CORRECTA EJECUCIÓN | 3 | PZA | 7460.54 | MXN | 4 | SINL-CU-U | 050.225.720.00330 | http://si.nl.gob.mx:8081/CatalogoUniversal | SINL-CU-C | SUMINISTRO E INSTALACIÓN DE INSERTO BUSHING CON APARTARRAYOS, PARA 15KV, CAT. 167BSA-10 MCA. ELASTIMOLD. INCLUYE: HERRAMIENTA, MANO DE OBRA, EQUIPO Y TODO LO NECESARIO PARA SU CORRECTA EJECUCIÓN
id-3.0.tender.items.204 | id-3.0 | 000003110 | SUMINISTRO E INSTALACIÓN DE INSERTO BUSHING , PARA 15KV, CAT. 1601A4 MCA. ELASTIMOLD. INCLUYE: MATERIAL, EQUIPO, HERRAMIENTA, DESPERDICIO, MANO DE OBRA Y TODO LO NECESARIO PARA SU CORRECTA INSTALACIÓN. | 3 | PZA | 3181.35 | MXN | 4 | SINL-CU-U | 050.225.720.00332 | http://si.nl.gob.mx:8081/CatalogoUniversal | SINL-CU-C | SUMINISTRO E INSTALACIÓN DE INSERTO BUSHING , PARA 15KV, CAT. 1601A4 MCA. ELASTIMOLD. INCLUYE: MATERIAL, EQUIPO, HERRAMIENTA, DESPERDICIO, MANO DE OBRA Y TODO LO NECESARIO PARA SU CORRECTA INSTALACIÓN.
id-3.0.tender.items.205 | id-3.0 | 000003120 | SUMINISTRO E INSTALACIÓN DE CONECTOR SEPARABLE TIPO CODO CON PUNTO DE PRUEBA, PARA 15KV 200A CAT. 166LR-B5240, MCA. ELASTIMOLD. INCLUYE: HERRAMIENTA, MANO DE OBRA, EQUIPO Y TODO LO NECESARIO PARA SU CORRECTA EJECUCIÓN | 6 | PZA | 6509.61 | MXN | 4 | SINL-CU-U | 050.225.720.00270 | http://si.nl.gob.mx:8081/CatalogoUniversal | SINL-CU-C | SUMINISTRO E INSTALACIÓN DE CONECTOR SEPARABLE TIPO CODO CON PUNTO DE PRUEBA, PARA 15KV 200A CAT. 166LR-B5240, MCA. ELASTIMOLD. INCLUYE: HERRAMIENTA, MANO DE OBRA, EQUIPO Y TODO LO NECESARIO PARA SU CORRECTA EJECUCIÓN
id-3.0.tender.items.206 | id-3.0 | 000003130 | SUMINISTRO E INSTALACIÓN DE ADAPTADOR PARA PANTALLA DE TIERRAS PARA CABLE CAT. 21MA-G MCA. ELASTIMOLD.INCLUYE: HERRAMIENTA, MANO DE OBRA, EQUIPO Y TODO LO NECESARIO PARA SU CORRECTA EJECUCIÓN | 6 | PZA | 699.49 | MXN | 4 | SINL-CU-U | 050.225.568.00020 | http://si.nl.gob.mx:8081/CatalogoUniversal | SINL-CU-C | SUMINISTRO E INSTALACIÓN DE ADAPTADOR PARA PANTALLA DE TIERRAS PARA CABLE CAT. 21MA-G MCA. ELASTIMOLD.INCLUYE: HERRAMIENTA, MANO DE OBRA, EQUIPO Y TODO LO NECESARIO PARA SU CORRECTA EJECUCIÓN
id-3.0.tender.items.207 | id-3.0 | 000003140 | SUMINISTRO E INSTALACIÓN DE TERMINAL DE MEDIA TENSION EN FRIO 3M PARA CABLE CAL. 1/0 AWG 15 KV TIPO USO EXTERIOR. INCLUYE: ZAPATA TIPO PONCHABLE DE 1 AGUJERO Y TORNILLO CADMIZADO CON TUERCA Y ARANDELAS, MATERIAL, EQUIPO, HERRAMIENTA, DESPERDICIO, MANO DE OBRA Y TODO LO NECESARIO PARA SU CORRECTA INSTALACIÓN. | 1 | PZA | 3722.19 | MXN | 4 | SINL-CU-U | 050.225.568.00022 | http://si.nl.gob.mx:8081/CatalogoUniversal | SINL-CU-C | SUMINISTRO E INSTALACIÓN DE TERMINAL DE MEDIA TENSION EN FRIO 3M PARA CABLE CAL. 1/0 AWG 15 KV TIPO USO EXTERIOR. INCLUYE: ZAPATA TIPO PONCHABLE DE 1 AGUJERO Y TORNILLO CADMIZADO CON TUERCA Y ARANDELAS, MATERIAL, EQUIPO, HERRAMIENTA, DESPERDICIO, MANO DE OBRA Y TODO LO NECESARIO PARA SU CORRECTA INSTALACIÓN.
id-3.0.tender.items.208 | id-3.0 | 000003150 | SUMINISTRO E INSTALACIÓN DE TUBO CONDUIT DE 103 MM DIAM PARED GRUESA GALVANIZADA. INCLUYE: MATERIAL, EQUIPO, HERRAMIENTA, DESPERDICIO, MANO DE OBRA Y TODO LO NECESARIO PARA SU CORRECTA INSTALACIÓN. | 5 | M | 895.61 | MXN | 43 | SINL-CU-U | 050.200.684.00102 | http://si.nl.gob.mx:8081/CatalogoUniversal | SINL-CU-C | SUMINISTRO E INSTALACIÓN DE TUBO CONDUIT DE 103 MM DIAM PARED GRUESA GALVANIZADA. INCLUYE: MATERIAL, EQUIPO, HERRAMIENTA, DESPERDICIO, MANO DE OBRA Y TODO LO NECESARIO PARA SU CORRECTA INSTALACIÓN.
id-3.0.tender.items.209 | id-3.0 | 000003160 | SUMINISTRO E INSTALACIÓN DE MONITOR Y DOS CONTRATUERCAS DE 103 MM DIAM. INCLUYE: HERRAMIENTA, MANO DE OBRA, EQUIPO Y TODO LO NECESARIO PARA SU CORRECTA EJECUCIÓN | 16 | PZA | 206.59 | MXN | 4 | SINL-CU-U | 050.205.720.00010 | http://si.nl.gob.mx:8081/CatalogoUniversal | SINL-CU-C | SUMINISTRO E INSTALACIÓN DE MONITOR Y DOS CONTRATUERCAS DE 103 MM DIAM. INCLUYE: HERRAMIENTA, MANO DE OBRA, EQUIPO Y TODO LO NECESARIO PARA SU CORRECTA EJECUCIÓN
id-3.0.tender.items.210 | id-3.0 | 000003170 | SUMINISTRO E INSTALACIÓN DE CANAL TIPO UNISTRUT DE 4 X 4 CMS EN TRAMOS DE 3 MTS. INCLUYE: MATERIAL, EQUIPO, HERRAMIENTA, DESPERDICIO, MANO DE OBRA Y TODO LO NECESARIO PARA SU CORRECTA INSTALACIÓN. | 2 | PZA | 745.77 | MXN | 4 | SINL-CU-U | 050.200.684.00104 | http://si.nl.gob.mx:8081/CatalogoUniversal | SINL-CU-C | SUMINISTRO E INSTALACIÓN DE CANAL TIPO UNISTRUT DE 4 X 4 CMS EN TRAMOS DE 3 MTS. INCLUYE: MATERIAL, EQUIPO, HERRAMIENTA, DESPERDICIO, MANO DE OBRA Y TODO LO NECESARIO PARA SU CORRECTA INSTALACIÓN.
id-3.0.tender.items.211 | id-3.0 | 000003180 | SUMINISTRO E INSTALACIÓN DE ABRAZADERA TIPO UNISTRUT DE 103 MM DIAMETRO. INCLUYE: MATERIAL, EQUIPO, HERRAMIENTA, DESPERDICIO, MANO DE OBRA Y TODO LO NECESARIO PARA SU CORRECTA INSTALACIÓN. | 8 | PZA | 62.59 | MXN | 4 | SINL-CU-U | 050.200.684.00105 | http://si.nl.gob.mx:8081/CatalogoUniversal | SINL-CU-C | SUMINISTRO E INSTALACIÓN DE ABRAZADERA TIPO UNISTRUT DE 103 MM DIAMETRO. INCLUYE: MATERIAL, EQUIPO, HERRAMIENTA, DESPERDICIO, MANO DE OBRA Y TODO LO NECESARIO PARA SU CORRECTA INSTALACIÓN.
id-3.0.tender.items.212 | id-3.0 | 000003190 | SUMINISTRO E INSTALACIÓN DE VARILLA ROSCADA GALVANIZADA DE 3/8´´ DIAM EN TRAMOS DE 3 MTS. INCLUYE: MATERIAL, EQUIPO, HERRAMIENTA, DESPERDICIO, MANO DE OBRA Y TODO LO NECESARIO PARA SU CORRECTA INSTALACIÓN. | 1 | PZA | 145.77 | MXN | 4 | SINL-CU-U | 050.200.684.00015 | http://si.nl.gob.mx:8081/CatalogoUniversal | SINL-CU-C | SUMINISTRO E INSTALACIÓN DE VARILLA ROSCADA GALVANIZADA DE 3/8´´ DIAM EN TRAMOS DE 3 MTS. INCLUYE: MATERIAL, EQUIPO, HERRAMIENTA, DESPERDICIO, MANO DE OBRA Y TODO LO NECESARIO PARA SU CORRECTA INSTALACIÓN.
id-3.0.tender.items.213 | id-3.0 | 000003200 | SUMINISTRO, COLOCACIÓN Y PUESTA EN MARCHA DE TRANSFORMADOR DE DISTRIBUCIÓN TIPO PEDESTAL DE INTEMPERIE DE 112 KVA, DE 13200V/220-127V, CONEXIÓN DELTA ESTRELLA, CON 4 DERIVACIONES 2 ARRIBA 2 ABAJO DE 2.5% CADA UNA, OPERADAS DESDE EL EXTERIOR, PARA OPERAR 0-3000 M.S.N.M., CON UNA ELEVACIÓN DE TEMPERATURA DE 150°C. INCLUYE: CARGO DIRECTO POR EL COSTO DE MANO DE OBRA Y MATERIALES REQUERIDOS, ACARREO, CONEXIONES Y PRUEBAS, TRAZO, NIVELACIÓN, ELEMENTOS DE FIJACIÓN, LIMPIEZA Y RETIRO DE SOBRANTES FUERA DE OBRA, EQUIPO DE SEGURIDAD, INSTALACIONES ESPECÍFICAS, DEPRECIACIÓN Y DEMÁS CARGOS DERIVADOS DEL USO DE EQUIPO Y HERRAMIENTA, EN CUALQUIER NIVEL. | 1 | PZA | 99784.21 | MXN | 4 | SINL-CU-U | 050.225.704.14482 | http://si.nl.gob.mx:8081/CatalogoUniversal | SINL-CU-C | SUMINISTRO, COLOCACIÓN Y PUESTA EN MARCHA DE TRANSFORMADOR DE DISTRIBUCIÓN TIPO PEDESTAL DE INTEMPERIE DE 112 KVA, DE 13200V/220-127V, CONEXIÓN DELTA ESTRELLA, CON 4 DERIVACIONES 2 ARRIBA 2 ABAJO DE 2.5% CADA UNA, OPERADAS DESDE EL EXTERIOR, PARA OPERAR 0-3000 M.S.N.M., CON UNA ELEVACIÓN DE TEMPERATURA DE 150°C. INCLUYE: CARGO DIRECTO POR EL COSTO DE MANO DE OBRA Y MATERIALES REQUERIDOS, ACARREO, CONEXIONES Y PRUEBAS, TRAZO, NIVELACIÓN, ELEMENTOS DE FIJACIÓN, LIMPIEZA Y RETIRO DE SOBRANTES FUERA DE OBRA, EQUIPO DE SEGURIDAD, INSTALACIONES ESPECÍFICAS, DEPRECIACIÓN Y DEMÁS CARGOS DERIVADOS DEL USO DE EQUIPO Y HERRAMIENTA, EN CUALQUIER NIVEL.
id-3.0.tender.items.214 | id-3.0 | 000003210 | SUMINISTRO E INSTALACIÓN DE BASE PARA TRANSFORMADOR TRIFASICO CON REGISTRO MT TIPO 4 EN BANQUETA NORMA: CFE-BT3FRMTB4. INCLUYE: MATERIAL, EQUIPO, HERRAMIENTA, DESPERDICIO, MANO DE OBRA Y TODO LO NECESARIO PARA SU CORRECTA INSTALACIÓN. | 1 | PZA | 9856.81 | MXN | 4 | SINL-CU-U | 010.025.200.00252 | http://si.nl.gob.mx:8081/CatalogoUniversal | SINL-CU-C | SUMINISTRO E INSTALACIÓN DE BASE PARA TRANSFORMADOR TRIFASICO CON REGISTRO MT TIPO 4 EN BANQUETA NORMA: CFE-BT3FRMTB4. INCLUYE: MATERIAL, EQUIPO, HERRAMIENTA, DESPERDICIO, MANO DE OBRA Y TODO LO NECESARIO PARA SU CORRECTA INSTALACIÓN.
id-3.0.tender.items.215 | id-3.0 | 000003220 | SUMINISTRO E INSTALACIÓN DE CABLE DE ALUMINIO DESNUDO CAL. 2 AWG. | 10 | M | 101.73 | MXN | 43 | SINL-CU-U | 050.200.712.00020 | http://si.nl.gob.mx:8081/CatalogoUniversal | SINL-CU-C | SUMINISTRO E INSTALACIÓN DE CABLE DE ALUMINIO DESNUDO CAL. 2 AWG.
id-3.0.tender.items.216 | id-3.0 | 000003230 | SUMINISTRO E INSTALACIÓN DE BANCO DE DUCTOS PARA MEDIA TENSIÓN CONFORMADO POR TUBERIA CONDUIT PAD DE 101 MM | 10 | M | 592.62 | MXN | 43 | SINL-CU-U | 050.225.684.00050 | http://si.nl.gob.mx:8081/CatalogoUniversal | SINL-CU-C | SUMINISTRO E INSTALACIÓN DE BANCO DE DUCTOS PARA MEDIA TENSIÓN CONFORMADO POR TUBERIA CONDUIT PAD DE 101 MM
id-3.0.tender.items.217 | id-3.0 | 000003240 | SUMINISTRO E INSTALACIÓN DE COPLE CONDUIT PVC SERVICIO PESADO 101 MM DE DIAM. INCLUYE: MATERIAL, EQUIPO, HERRAMIENTA, DESPERDICIO, MANO DE OBRA Y TODO LO NECESARIO PARA SU CORRECTA INSTALACIÓN. | 2 | PZA | 127.73 | MXN | 4 | SINL-CU-U | 050.225.684.00052 | http://si.nl.gob.mx:8081/CatalogoUniversal | SINL-CU-C | SUMINISTRO E INSTALACIÓN DE COPLE CONDUIT PVC SERVICIO PESADO 101 MM DE DIAM. INCLUYE: MATERIAL, EQUIPO, HERRAMIENTA, DESPERDICIO, MANO DE OBRA Y TODO LO NECESARIO PARA SU CORRECTA INSTALACIÓN.
id-3.0.tender.items.218 | id-3.0 | 000003250 | SUMINISTRO E INSTALACIÓN DE CODO CONDUIT PVC SERVICIO PESADO 101 MM DE DIAM. INCLUYE: MATERIAL, EQUIPO, HERRAMIENTA, DESPERDICIO, MANO DE OBRA Y TODO LO NECESARIO PARA SU CORRECTA INSTALACIÓN. | 2 | PZA | 119.16 | MXN | 4 | SINL-CU-U | 050.225.684.00272 | http://si.nl.gob.mx:8081/CatalogoUniversal | SINL-CU-C | SUMINISTRO E INSTALACIÓN DE CODO CONDUIT PVC SERVICIO PESADO 101 MM DE DIAM. INCLUYE: MATERIAL, EQUIPO, HERRAMIENTA, DESPERDICIO, MANO DE OBRA Y TODO LO NECESARIO PARA SU CORRECTA INSTALACIÓN.
id-3.0.tender.items.219 | id-3.0 | 000003260 | SUMINISTRO E INSTALACIÓN DE CODO CONDUIT PVC SERVICIO PESADO 101 MM DE DIAM. INCLUYE: MATERIAL, EQUIPO, HERRAMIENTA, DESPERDICIO, MANO DE OBRA Y TODO LO NECESARIO PARA SU CORRECTA INSTALACIÓN. | 2 | PZA | 136.7 | MXN | 4 | SINL-CU-U | 050.225.684.00272 | http://si.nl.gob.mx:8081/CatalogoUniversal | SINL-CU-C | SUMINISTRO E INSTALACIÓN DE CODO CONDUIT PVC SERVICIO PESADO 101 MM DE DIAM. INCLUYE: MATERIAL, EQUIPO, HERRAMIENTA, DESPERDICIO, MANO DE OBRA Y TODO LO NECESARIO PARA SU CORRECTA INSTALACIÓN.
id-3.0.tender.items.220 | id-3.0 | 000003270 | SUMINISTRO E INSTALACIÓN DE CONDULET TIPO LB DE 101 MM DE DIAM., OVALADA SERIE 9 LIGERA, CON TAPA, MCA. COOPER CROUSE HINDS. | 1 | PZA | 1474.09 | MXN | 4 | SINL-CU-U | 050.225.752.00010 | http://si.nl.gob.mx:8081/CatalogoUniversal | SINL-CU-C | SUMINISTRO E INSTALACIÓN DE CONDULET TIPO LB DE 101 MM DE DIAM., OVALADA SERIE 9 LIGERA, CON TAPA, MCA. COOPER CROUSE HINDS.
id-3.0.tender.items.221 | id-3.0 | 000003280 | SUMINISTRO E INSTALACIÓN DE SOPORTE PARA TUBERIA DE 101 MM DE DIAM. EN COLUMNA VERTICAL INCLUYE: UNICANAL, EXPANSOR CON TORNILLO DE 3/8" Y ABRAZADERA TIPO UNICANAL PARA TUBO DE 101 MM DE DIAM. | 2 | PZA | 271.57 | MXN | 4 | SINL-CU-U | 050.225.684.00200 | http://si.nl.gob.mx:8081/CatalogoUniversal | SINL-CU-C | SUMINISTRO E INSTALACIÓN DE SOPORTE PARA TUBERIA DE 101 MM DE DIAM. EN COLUMNA VERTICAL INCLUYE: UNICANAL, EXPANSOR CON TORNILLO DE 3/8" Y ABRAZADERA TIPO UNICANAL PARA TUBO DE 101 MM DE DIAM.
id-3.0.tender.items.222 | id-3.0 | 000003290 | SUMINISTRO E INSTALACIÓN DE CINTA DE AISLAR DE VINIL COLOR NEGRO PARA 600V | 1 | PZA | 77.86 | MXN | 4 | SINL-CU-U | 050.200.720.00080 | http://si.nl.gob.mx:8081/CatalogoUniversal | SINL-CU-C | SUMINISTRO E INSTALACIÓN DE CINTA DE AISLAR DE VINIL COLOR NEGRO PARA 600V
id-3.0.tender.items.223 | id-3.0 | 000003300 | SUMINISTRO E INSTALACIÓN DE MEDIDOR CON BASE TIPO SOCKET DE 7X100. INCLUYE: MATERIAL, EQUIPO, HERRAMIENTA, DESPERDICIO, MANO DE OBRA Y TODO LO NECESARIO PARA SU CORRECTA INSTALACIÓN. | 1 | PZA | 6746.05 | MXN | 4 | SINL-CU-U | 050.200.704.00405 | http://si.nl.gob.mx:8081/CatalogoUniversal | SINL-CU-C | SUMINISTRO E INSTALACIÓN DE MEDIDOR CON BASE TIPO SOCKET DE 7X100. INCLUYE: MATERIAL, EQUIPO, HERRAMIENTA, DESPERDICIO, MANO DE OBRA Y TODO LO NECESARIO PARA SU CORRECTA INSTALACIÓN.
id-3.0.tender.items.224 | id-3.0 | 000003310 | TRAMITES ANTE CFE | 1 | PZA | 10105.1 | MXN | 4 | SINL-CU-U | 110.335.860.00090 | http://si.nl.gob.mx:8081/CatalogoUniversal | SINL-CU-C | TRAMITES ANTE CFE
id-3.0.tender.items.225 | id-3.0 | 000003320 | SUMINISTRO E INSTALACION DE TABLERO "C" TRIFASICO PARA EMPOTRAR DE 42 POLOS CON INTERRUPTOR PRINCIPAL DE 400A MARCA SQUARE D O EQUIVALENTE EN CALIDAD, ESPECIFICACIONES Y PRECIO PREVIA AUTORIZACIÓN DE LA SUPERVISION Y/O PROYECTOS DE LA DEPENDENCIA. INCLUYE: MATERIALES, CONEXIONES, DESPERDICIO, MANO DE OBRA, HERRAMIENTA, SUPERVISION Y PRUEBAS. | 1 | PZA | 24751.49 | MXN | 4 | SINL-CU-U | 050.225.704.10382 | http://si.nl.gob.mx:8081/CatalogoUniversal | SINL-CU-C | SUMINISTRO E INSTALACION DE TABLERO "C" TRIFASICO PARA EMPOTRAR DE 42 POLOS CON INTERRUPTOR PRINCIPAL DE 400A MARCA SQUARE D O EQUIVALENTE EN CALIDAD, ESPECIFICACIONES Y PRECIO PREVIA AUTORIZACIÓN DE LA SUPERVISION Y/O PROYECTOS DE LA DEPENDENCIA. INCLUYE: MATERIALES, CONEXIONES, DESPERDICIO, MANO DE OBRA, HERRAMIENTA, SUPERVISION Y PRUEBAS.
id-3.0.tender.items.226 | id-3.0 | 000003330 | INTERRUPTOR TERMOMAGNÉTICO MARCA SQUARE D O SIMILIAR 1X15 | 15 | PZA | 432.15 | MXN | 4 | SINL-CU-U | 050.225.704.02730 | http://si.nl.gob.mx:8081/CatalogoUniversal | SINL-CU-C | INTERRUPTOR TERMOMAGNÉTICO MARCA SQUARE D O SIMILIAR 1X15
id-3.0.tender.items.227 | id-3.0 | 000003340 | SUMINISTRO E INSTALACION DE INTERRUPTOR TERMOMAGNETICO DE 1X20A MARCA SQUARE D O EQUIVALENTE EN CALIDAD,ESOECIFICACIONES Y PRECIO PREVIA AUTORIZACIÓN DE LA SUPERVISION Y/O PROYECTOS DE LA DEPENDENCIA INCLUYE: MATERIALES, CONEXIONES, DESPERDICIO, MANO DE OBRA, HERRAMIENTA, SUPERVISION Y PRUEBAS. | 15 | PZA | 432.15 | MXN | 4 | SINL-CU-U | 050.225.704.02732 | http://si.nl.gob.mx:8081/CatalogoUniversal | SINL-CU-C | SUMINISTRO E INSTALACION DE INTERRUPTOR TERMOMAGNETICO DE 1X20A MARCA SQUARE D O EQUIVALENTE EN CALIDAD,ESOECIFICACIONES Y PRECIO PREVIA AUTORIZACIÓN DE LA SUPERVISION Y/O PROYECTOS DE LA DEPENDENCIA INCLUYE: MATERIALES, CONEXIONES, DESPERDICIO, MANO DE OBRA, HERRAMIENTA, SUPERVISION Y PRUEBAS.
id-3.0.tender.items.228 | id-3.0 | 000003350 | SUMINISTRO E INSTALACION DE INTERRUPTOR TERMOMAGNETICO 3X15A, 480V, NEMA 3R. INCLUYENDO MATERIALES, CONEXIONES, DESPERDICIO, M.O. Y HERRAMIENTA, SUPERVISION Y PRUEBAS. | 10 | PZA | 1142.45 | MXN | 4 | SINL-CU-U | 050.225.704.09070 | http://si.nl.gob.mx:8081/CatalogoUniversal | SINL-CU-C | SUMINISTRO E INSTALACION DE INTERRUPTOR TERMOMAGNETICO 3X15A, 480V, NEMA 3R. INCLUYENDO MATERIALES, CONEXIONES, DESPERDICIO, M.O. Y HERRAMIENTA, SUPERVISION Y PRUEBAS.
id-3.0.tender.items.229 | id-3.0 | 000003360 | SUMINISTRO E INSTALACION CABLE DE COBRE DESNUDO CAL. 1/0 AWG | 40 | M | 234.52 | MXN | 43 | SINL-CU-U | 050.225.704.03840 | http://si.nl.gob.mx:8081/CatalogoUniversal | SINL-CU-C | SUMINISTRO E INSTALACION CABLE DE COBRE DESNUDO CAL. 1/0 AWG
id-3.0.tender.items.230 | id-3.0 | 000003370 | SUMINISTRO E INSTALACIÓN DE CABLE MONOPOLAR DE COBRE CAL. 6 AWG., THHW-LS, 600 VCA., 90°C, MCA. VIAKON, | 10 | M | 50.44 | MXN | 43 | SINL-CU-U | 050.225.708.00140 | http://si.nl.gob.mx:8081/CatalogoUniversal | SINL-CU-C | SUMINISTRO E INSTALACIÓN DE CABLE MONOPOLAR DE COBRE CAL. 6 AWG., THHW-LS, 600 VCA., 90°C, MCA. VIAKON,
id-3.0.tender.items.231 | id-3.0 | 000003380 | SUMINISTRO Y COLOCACION DE TUBO CONDUIT PARED GRUESA 50MM DE DIAMETRO. INCLUYE: CONECTORES, ENCINTADO, INSTALACIÓN, HERRAMIENTAS, MANO DE OBRA Y TODO LO NECESARIO PARA SU CORRECTA INSTALACIÓN. | 10 | PZA | 147.88 | MXN | 4 | SINL-CU-U | 050.200.684.00095 | http://si.nl.gob.mx:8081/CatalogoUniversal | SINL-CU-C | SUMINISTRO Y COLOCACION DE TUBO CONDUIT PARED GRUESA 50MM DE DIAMETRO. INCLUYE: CONECTORES, ENCINTADO, INSTALACIÓN, HERRAMIENTAS, MANO DE OBRA Y TODO LO NECESARIO PARA SU CORRECTA INSTALACIÓN.
id-3.0.tender.items.232 | id-3.0 | 000003390 | SUMINISTRO E INSTALACIÓN DE ELECTRODO PARA TIERRAS FISICAS DE CARBÓN ACTIVADO DE 20 X 120 CM. PARA CALIBRE # 2/0. MATERIAL, EQUIPO, HERRAMIENTA, DESPERDICIO, MANO DE OBRA Y TODO LO NECESARIO PARA SU CORRECTA INSTALACIÓN. | 20 | PZA | 2187.35 | MXN | 4 | SINL-CU-U | 050.225.704.08775 | http://si.nl.gob.mx:8081/CatalogoUniversal | SINL-CU-C | SUMINISTRO E INSTALACIÓN DE ELECTRODO PARA TIERRAS FISICAS DE CARBÓN ACTIVADO DE 20 X 120 CM. PARA CALIBRE # 2/0. MATERIAL, EQUIPO, HERRAMIENTA, DESPERDICIO, MANO DE OBRA Y TODO LO NECESARIO PARA SU CORRECTA INSTALACIÓN.
id-3.0.tender.items.233 | id-3.0 | 000003400 | SUMINISTRO E INSTALACIÓN DE BENTONITA SÓDICA. MATERIAL, EQUIPO, HERRAMIENTA, DESPERDICIO, MANO DE OBRA Y TODO LO NECESARIO PARA SU CORRECTA INSTALACIÓN. | 6 | PZA | 27.38 | MXN | 4 | SINL-CU-U | 050.210.720.00045 | http://si.nl.gob.mx:8081/CatalogoUniversal | SINL-CU-C | SUMINISTRO E INSTALACIÓN DE BENTONITA SÓDICA. MATERIAL, EQUIPO, HERRAMIENTA, DESPERDICIO, MANO DE OBRA Y TODO LO NECESARIO PARA SU CORRECTA INSTALACIÓN.
id-3.0.tender.items.234 | id-3.0 | 000003410 | SUMINISTRO E INSTALACIÓN DE INTENSIFICADOR DE TIERRA GEM. (BULTO DE 11.36KG). MATERIAL, EQUIPO, HERRAMIENTA, DESPERDICIO, MANO DE OBRA Y TODO LO NECESARIO PARA SU CORRECTA INSTALACIÓN. | 2 | PZA | 286.58 | MXN | 4 | SINL-CU-U | 050.210.704.00012 | http://si.nl.gob.mx:8081/CatalogoUniversal | SINL-CU-C | SUMINISTRO E INSTALACIÓN DE INTENSIFICADOR DE TIERRA GEM. (BULTO DE 11.36KG). MATERIAL, EQUIPO, HERRAMIENTA, DESPERDICIO, MANO DE OBRA Y TODO LO NECESARIO PARA SU CORRECTA INSTALACIÓN.
id-3.0.tender.items.235 | id-3.0 | 000003420 | SUMINISTRO E INSTALACIÓN DE CARBÓN ACTIVADO PARA TIERRAS FISICAS. MATERIAL, EQUIPO, HERRAMIENTA, DESPERDICIO, MANO DE OBRA Y TODO LO NECESARIO PARA SU CORRECTA INSTALACIÓN. | 20 | PZA | 46.39 | MXN | 4 | SINL-CU-U | 050.210.704.00014 | http://si.nl.gob.mx:8081/CatalogoUniversal | SINL-CU-C | SUMINISTRO E INSTALACIÓN DE CARBÓN ACTIVADO PARA TIERRAS FISICAS. MATERIAL, EQUIPO, HERRAMIENTA, DESPERDICIO, MANO DE OBRA Y TODO LO NECESARIO PARA SU CORRECTA INSTALACIÓN.
id-3.0.tender.items.236 | id-3.0 | 000003430 | ESUMINISTRO E INSTALACIÓN DE XCAVACION MECANICA Y MANUAL ,EN MATERIAL TIPO 1 Y 2. MATERIAL, EQUIPO, HERRAMIENTA, DESPERDICIO, MANO DE OBRA Y TODO LO NECESARIO PARA SU CORRECTA INSTALACIÓN. | 4 | PZA | 349.18 | MXN | 4 | SINL-CU-U | 010.010.088.00312 | http://si.nl.gob.mx:8081/CatalogoUniversal | SINL-CU-C | ESUMINISTRO E INSTALACIÓN DE XCAVACION MECANICA Y MANUAL ,EN MATERIAL TIPO 1 Y 2. MATERIAL, EQUIPO, HERRAMIENTA, DESPERDICIO, MANO DE OBRA Y TODO LO NECESARIO PARA SU CORRECTA INSTALACIÓN.
id-3.0.tender.items.237 | id-3.0 | 000003440 | SUMINISTRO E INSTALACIÓN DE REGISTRO DE CONCRETO PARA PRUEBAS DE 20 X 20 CM Y 40 CM DE PROFUNDIDAD, CONSIDERANDO INSTALACIÓN DE VARILLA COPPERWELD DE 5/8" X 3.05 M, TAPA DE LÁMINA ANTIDERRAPANTE DE 3/16" CON MARCO DE ÁNGULO DE 3/16" X 1" DE 20 X 20 CM, PINTADO CON FONDO ANTICORROSIVO Y ACABADO CON PINTURA ESMALTE COLOR VERDE MATE, CON INSTALACIÓN Y NIVELACIÓN DE CONTRAMARCO DE ÁNGULO DE FIERRO DE 1/4" X 1 1/2" GALVANIZADO, PARA RECEPCIÓN DE TAPA. MATERIAL, EQUIPO, HERRAMIENTA, DESPERDICIO, MANO DE OBRA Y TODO LO NECESARIO PARA SU CORRECTA INSTALACIÓN. | 6 | PZA | 1969.62 | MXN | 4 | SINL-CU-U | 010.030.268.00022 | http://si.nl.gob.mx:8081/CatalogoUniversal | SINL-CU-C | SUMINISTRO E INSTALACIÓN DE REGISTRO DE CONCRETO PARA PRUEBAS DE 20 X 20 CM Y 40 CM DE PROFUNDIDAD, CONSIDERANDO INSTALACIÓN DE VARILLA COPPERWELD DE 5/8" X 3.05 M, TAPA DE LÁMINA ANTIDERRAPANTE DE 3/16" CON MARCO DE ÁNGULO DE 3/16" X 1" DE 20 X 20 CM, PINTADO CON FONDO ANTICORROSIVO Y ACABADO CON PINTURA ESMALTE COLOR VERDE MATE, CON INSTALACIÓN Y NIVELACIÓN DE CONTRAMARCO DE ÁNGULO DE FIERRO DE 1/4" X 1 1/2" GALVANIZADO, PARA RECEPCIÓN DE TAPA. MATERIAL, EQUIPO, HERRAMIENTA, DESPERDICIO, MANO DE OBRA Y TODO LO NECESARIO PARA SU CORRECTA INSTALACIÓN.
id-3.0.tender.items.238 | id-3.0 | 000003450 | SUMINISTRO E INSTALACIÓN DE CONEXION EN "T" HORIZONTAL SOLDABLE DE CABLE 4/0 A 4/0 AWG, PARA CABLE DE PASO Y DERIVACION HORIZONTAL. MATERIAL, EQUIPO, HERRAMIENTA, DESPERDICIO, MANO DE OBRA Y TODO LO NECESARIO PARA SU CORRECTA INSTALACIÓN. | 2 | PZA | 1246.17 | MXN | 4 | SINL-CU-U | 050.210.704.00002 | http://si.nl.gob.mx:8081/CatalogoUniversal | SINL-CU-C | SUMINISTRO E INSTALACIÓN DE CONEXION EN "T" HORIZONTAL SOLDABLE DE CABLE 4/0 A 4/0 AWG, PARA CABLE DE PASO Y DERIVACION HORIZONTAL. MATERIAL, EQUIPO, HERRAMIENTA, DESPERDICIO, MANO DE OBRA Y TODO LO NECESARIO PARA SU CORRECTA INSTALACIÓN.
id-3.0.tender.items.239 | id-3.0 | 000003460 | SUMINISTRO E INSTALACIÓN DE CONEXION TIPO "GT" SOLDABLE DE CABLE 4/0 A VARILLA DE TIERRA DE 5/8" DE DIAM., CABLE DE PASO A LA PARTE SUPERIOR DE LA VARILLA PARA TIERRA. MATERIAL, EQUIPO, HERRAMIENTA, DESPERDICIO, MANO DE OBRA Y TODO LO NECESARIO PARA SU CORRECTA INSTALACIÓN. | 4 | PZA | 1246.17 | MXN | 4 | SINL-CU-U | 050.210.704.00004 | http://si.nl.gob.mx:8081/CatalogoUniversal | SINL-CU-C | SUMINISTRO E INSTALACIÓN DE CONEXION TIPO "GT" SOLDABLE DE CABLE 4/0 A VARILLA DE TIERRA DE 5/8" DE DIAM., CABLE DE PASO A LA PARTE SUPERIOR DE LA VARILLA PARA TIERRA. MATERIAL, EQUIPO, HERRAMIENTA, DESPERDICIO, MANO DE OBRA Y TODO LO NECESARIO PARA SU CORRECTA INSTALACIÓN.
id-3.0.tender.items.240 | id-3.0 | 000003470 | SUMINISTRO E INSTALACIÓN DE MOLDE PARA CONEXIÓN TERMOSOLDABLE, TIPO "T" DE CABLE DE PASO CALIBRE # 4/0 A CABLE DE DERIVACIÓN A TOPE CALIBRE # 1/0, CATÁLOGO TAC-2Q2C, MARCA CADWELD. MATERIAL, EQUIPO, HERRAMIENTA, DESPERDICIO, MANO DE OBRA Y TODO LO NECESARIO PARA SU CORRECTA INSTALACIÓN. | 2 | PZA | 1902.01 | MXN | 4 | SINL-CU-U | 050.210.704.00006 | http://si.nl.gob.mx:8081/CatalogoUniversal | SINL-CU-C | SUMINISTRO E INSTALACIÓN DE MOLDE PARA CONEXIÓN TERMOSOLDABLE, TIPO "T" DE CABLE DE PASO CALIBRE # 4/0 A CABLE DE DERIVACIÓN A TOPE CALIBRE # 1/0, CATÁLOGO TAC-2Q2C, MARCA CADWELD. MATERIAL, EQUIPO, HERRAMIENTA, DESPERDICIO, MANO DE OBRA Y TODO LO NECESARIO PARA SU CORRECTA INSTALACIÓN.
id-3.0.tender.items.241 | id-3.0 | 000003480 | SUMINISTRO E INSTALACIÓN DE CARGA PARA CONEXIÓN SOLDABLE TIPO F20 DE CARGA 225, CATALOGO NO. 225, MARCA CADWELD. MATERIAL, EQUIPO, HERRAMIENTA, DESPERDICIO, MANO DE OBRA Y TODO LO NECESARIO PARA SU CORRECTA INSTALACIÓN. | 10 | PZA | 358.87 | MXN | 4 | SINL-CU-U | 050.210.704.00008 | http://si.nl.gob.mx:8081/CatalogoUniversal | SINL-CU-C | SUMINISTRO E INSTALACIÓN DE CARGA PARA CONEXIÓN SOLDABLE TIPO F20 DE CARGA 225, CATALOGO NO. 225, MARCA CADWELD. MATERIAL, EQUIPO, HERRAMIENTA, DESPERDICIO, MANO DE OBRA Y TODO LO NECESARIO PARA SU CORRECTA INSTALACIÓN.
id-3.0.tender.items.242 | id-3.0 | 000003490 | SUMINISTRO E INSTALACIÓN DE CARGA PARA CONEXIÓN SOLDABLE TIPO F20 DE CARGA 225, CATALOGO NO. 225, MARCA CADWELD. MATERIAL, EQUIPO, HERRAMIENTA, DESPERDICIO, MANO DE OBRA Y TODO LO NECESARIO PARA SU CORRECTA INSTALACIÓN. | 5 | PZA | 295.21 | MXN | 4 | SINL-CU-U | 050.210.704.00008 | http://si.nl.gob.mx:8081/CatalogoUniversal | SINL-CU-C | SUMINISTRO E INSTALACIÓN DE CARGA PARA CONEXIÓN SOLDABLE TIPO F20 DE CARGA 225, CATALOGO NO. 225, MARCA CADWELD. MATERIAL, EQUIPO, HERRAMIENTA, DESPERDICIO, MANO DE OBRA Y TODO LO NECESARIO PARA SU CORRECTA INSTALACIÓN.
id-3.0.tender.items.243 | id-3.0 | 000003500 | SUMINISTRO E INSTALACIÓN DE CARBÓN ACTIVADO PARA TIERRAS FISICAS. MATERIAL, EQUIPO, HERRAMIENTA, DESPERDICIO, MANO DE OBRA Y TODO LO NECESARIO PARA SU CORRECTA INSTALACIÓN. | 1 | PZA | 138.85 | MXN | 4 | SINL-CU-U | 050.210.704.00014 | http://si.nl.gob.mx:8081/CatalogoUniversal | SINL-CU-C | SUMINISTRO E INSTALACIÓN DE CARBÓN ACTIVADO PARA TIERRAS FISICAS. MATERIAL, EQUIPO, HERRAMIENTA, DESPERDICIO, MANO DE OBRA Y TODO LO NECESARIO PARA SU CORRECTA INSTALACIÓN.
id-3.0.tender.items.244 | id-3.0 | 000003510 | SUMINISTRO E INSTALACIÓN DE CHISPERO. MATERIAL, EQUIPO, HERRAMIENTA, DESPERDICIO, MANO DE OBRA Y TODO LO NECESARIO PARA SU CORRECTA INSTALACIÓN. | 1 | PZA | 109.96 | MXN | 4 | SINL-CU-U | 050.225.704.08009 | http://si.nl.gob.mx:8081/CatalogoUniversal | SINL-CU-C | SUMINISTRO E INSTALACIÓN DE CHISPERO. MATERIAL, EQUIPO, HERRAMIENTA, DESPERDICIO, MANO DE OBRA Y TODO LO NECESARIO PARA SU CORRECTA INSTALACIÓN.
id-3.0.tender.items.245 | id-3.0 | 000003520 | SUMINISTRO E INSTALACIÓN DE CABLE DE COBRE DESNUDO CAL. 4/0 AWG. MATERIAL, EQUIPO, HERRAMIENTA, DESPERDICIO, MANO DE OBRA Y TODO LO NECESARIO PARA SU CORRECTA INSTALACIÓN. | 10 | PZA | 380.91 | MXN | 4 | SINL-CU-U | 050.210.708.00004 | http://si.nl.gob.mx:8081/CatalogoUniversal | SINL-CU-C | SUMINISTRO E INSTALACIÓN DE CABLE DE COBRE DESNUDO CAL. 4/0 AWG. MATERIAL, EQUIPO, HERRAMIENTA, DESPERDICIO, MANO DE OBRA Y TODO LO NECESARIO PARA SU CORRECTA INSTALACIÓN.
id-3.0.tender.items.246 | id-3.0 | 000003530 | SUMINISTRO E INSTALACIÓN DE CABLE DE COBRE DESNUDO CAL. 2 AWG. MATERIAL, EQUIPO, HERRAMIENTA, DESPERDICIO, MANO DE OBRA Y TODO LO NECESARIO PARA SU CORRECTA INSTALACIÓN. | 5 | PZA | 122.17 | MXN | 4 | SINL-CU-U | 050.210.708.00005 | http://si.nl.gob.mx:8081/CatalogoUniversal | SINL-CU-C | SUMINISTRO E INSTALACIÓN DE CABLE DE COBRE DESNUDO CAL. 2 AWG. MATERIAL, EQUIPO, HERRAMIENTA, DESPERDICIO, MANO DE OBRA Y TODO LO NECESARIO PARA SU CORRECTA INSTALACIÓN.
id-3.0.tender.items.247 | id-3.0 | 000003540 | SUMINISTRO E INSTALACIÓN DE CABLE MONOPOLAR DE COBRE CAL. 8 AWG., THHW-LS, 600 VCA., 90°C, MCA. VIAKON, | 280 | M | 32.35 | MXN | 43 | SINL-CU-U | 050.225.708.00150 | http://si.nl.gob.mx:8081/CatalogoUniversal | SINL-CU-C | SUMINISTRO E INSTALACIÓN DE CABLE MONOPOLAR DE COBRE CAL. 8 AWG., THHW-LS, 600 VCA., 90°C, MCA. VIAKON,
id-3.0.tender.items.248 | id-3.0 | 000003550 | SUMINISTRO E INSTALACIÓN DE CABLE MONOPOLAR DE COBRE CAL. 10 AWG., THHW-LS, 600 VCA., 90°C, MCA. VIAKON, | 120 | M | 25.33 | MXN | 43 | SINL-CU-U | 050.225.708.00120 | http://si.nl.gob.mx:8081/CatalogoUniversal | SINL-CU-C | SUMINISTRO E INSTALACIÓN DE CABLE MONOPOLAR DE COBRE CAL. 10 AWG., THHW-LS, 600 VCA., 90°C, MCA. VIAKON,
id-3.0.tender.items.249 | id-3.0 | 000003560 | SUMINISTRO E INSTALACIÓN DE CABLE MONOPOLAR DE COBRE CAL. 12 AWG., THHW-LS, 600 VCA., 90°C, MCA. VIAKON, | 800 | M | 17.55 | MXN | 43 | SINL-CU-U | 050.225.708.00130 | http://si.nl.gob.mx:8081/CatalogoUniversal | SINL-CU-C | SUMINISTRO E INSTALACIÓN DE CABLE MONOPOLAR DE COBRE CAL. 12 AWG., THHW-LS, 600 VCA., 90°C, MCA. VIAKON,
id-3.0.tender.items.250 | id-3.0 | 000003570 | SUMINISTRO E INSTALACION CABLE DE COBRE DESNUDO CAL. 12 AWG | 600 | M | 16.87 | MXN | 43 | SINL-CU-U | 050.225.704.03850 | http://si.nl.gob.mx:8081/CatalogoUniversal | SINL-CU-C | SUMINISTRO E INSTALACION CABLE DE COBRE DESNUDO CAL. 12 AWG
id-3.0.tender.items.251 | id-3.0 | 000003580 | SUMINISTRO E INSTALACIÓN DE POLIDUCTO DE 25MM DE DIAMETRO. INCLUYE: SUMINISTRO DE MATERIALES, GUÍA DE ALAMBRE GALVANIZADO, CORTES, DESPERDICIOS, HERRAMIENTA Y MANO DE OBRA | 600 | PZA | 32.52 | MXN | 4 | SINL-CU-U | 050.225.684.00031 | http://si.nl.gob.mx:8081/CatalogoUniversal | SINL-CU-C | SUMINISTRO E INSTALACIÓN DE POLIDUCTO DE 25MM DE DIAMETRO. INCLUYE: SUMINISTRO DE MATERIALES, GUÍA DE ALAMBRE GALVANIZADO, CORTES, DESPERDICIOS, HERRAMIENTA Y MANO DE OBRA
id-3.0.tender.items.252 | id-3.0 | 000003590 | SUMINISTRO E INSTALACIÓN DE LUMINARIA VIALIA LIRA 80 WATTS, 700MA, 220 VCA, 1F, 2H, 60 HZ. INCLUYE: LUMINARIA, MONTAJE A UNA ALTURA HASTA 10 M, CONEXIÓN, PRUEBAS DE FUNCIONAMIENTO, MANO DE OBRA Y TODO LO NECESARIO PARA SU CORRECTA INSTALACIÓN. | 2 | PZA | 30413.19 | MXN | 4 | SINL-CU-U | 050.225.744.01460 | http://si.nl.gob.mx:8081/CatalogoUniversal | SINL-CU-C | SUMINISTRO E INSTALACIÓN DE LUMINARIA VIALIA LIRA 80 WATTS, 700MA, 220 VCA, 1F, 2H, 60 HZ. INCLUYE: LUMINARIA, MONTAJE A UNA ALTURA HASTA 10 M, CONEXIÓN, PRUEBAS DE FUNCIONAMIENTO, MANO DE OBRA Y TODO LO NECESARIO PARA SU CORRECTA INSTALACIÓN.
id-3.0.tender.items.253 | id-3.0 | 000003600 | SUMINISTRO E INSTALACIÓN DE POSTE MARCA ODIN HISTORIC, MODELO LIL DE BRAZO VEHIUCLAR Y PEATONAL DE 6 MTS DE ALTURA PARA LUMINARIA XT 60/90 DE 90 WATTS, CON BASE DE CONCRETO CUADRADA DE 40 X X 80 X 140 CMS PARA SU ANCLAJE SOBRE FIRME DE CONCRETO. O EQUIVALENTE EN CALIDAD, ESPECIFICACIONES Y PRECIO PREVIA AUTORIZACIÓN DE LA SUPERVISION Y/O PROYECTOS DE LA DEPENDENCIA INCLUYE: MATERIAL, EQUIPO, HERRAMIENTA, MANO DE OBRA, PRUEBAS Y TODO LO NECESARIO PARA SU CORRECTA INSTALACIÓN. | 2 | PZA | 26108.91 | MXN | 4 | SINL-CU-U | 010.015.124.00715 | http://si.nl.gob.mx:8081/CatalogoUniversal | SINL-CU-C | SUMINISTRO E INSTALACIÓN DE POSTE MARCA ODIN HISTORIC, MODELO LIL DE BRAZO VEHIUCLAR Y PEATONAL DE 6 MTS DE ALTURA PARA LUMINARIA XT 60/90 DE 90 WATTS, CON BASE DE CONCRETO CUADRADA DE 40 X X 80 X 140 CMS PARA SU ANCLAJE SOBRE FIRME DE CONCRETO. O EQUIVALENTE EN CALIDAD, ESPECIFICACIONES Y PRECIO PREVIA AUTORIZACIÓN DE LA SUPERVISION Y/O PROYECTOS DE LA DEPENDENCIA INCLUYE: MATERIAL, EQUIPO, HERRAMIENTA, MANO DE OBRA, PRUEBAS Y TODO LO NECESARIO PARA SU CORRECTA INSTALACIÓN.
id-3.0.tender.items.254 | id-3.0 | 000003610 | SUMINISTRO Y COLOCACIÓN DE CAJA 4" X 4" OCTAGONAL METÁLICA GALVANIZADA. INCLUYE: CARGOS DIRECTOS POR EL COSTO DE MATERIALES, MANO DE OBRA, HERRAMIENTA, EQUIPO, TRAZO, NIVELACION, CORTES, DESPERDICIOS, ANDAMIOS, PRUEBAS, LIMPIEZA Y RETIRO DE MATERIALES SOBRANTES Y ESCOMBROS FUERA DEL AREA DE TRABAJO Y DE LA OBRA Y TODO LO NECESARIO PARA SU CORRECTA EJECUCION A CUALQUIER NIVEL. | 10 | PZA | 55.68 | MXN | 4 | SINL-CU-U | 050.225.704.13780 | http://si.nl.gob.mx:8081/CatalogoUniversal | SINL-CU-C | SUMINISTRO Y COLOCACIÓN DE CAJA 4" X 4" OCTAGONAL METÁLICA GALVANIZADA. INCLUYE: CARGOS DIRECTOS POR EL COSTO DE MATERIALES, MANO DE OBRA, HERRAMIENTA, EQUIPO, TRAZO, NIVELACION, CORTES, DESPERDICIOS, ANDAMIOS, PRUEBAS, LIMPIEZA Y RETIRO DE MATERIALES SOBRANTES Y ESCOMBROS FUERA DEL AREA DE TRABAJO Y DE LA OBRA Y TODO LO NECESARIO PARA SU CORRECTA EJECUCION A CUALQUIER NIVEL.
id-3.0.tender.items.255 | id-3.0 | 000003620 | APAGADOR MARCA BTICINO O SIMILAR SENCILLO CON PLACA BLANCO | 6 | PZA | 93.86 | MXN | 4 | SINL-CU-U | 050.225.704.00480 | http://si.nl.gob.mx:8081/CatalogoUniversal | SINL-CU-C | APAGADOR MARCA BTICINO O SIMILAR SENCILLO CON PLACA BLANCO
id-3.0.tender.items.256 | id-3.0 | 000003630 | SUMINISTRO Y COLOCACIÓN DE CAJA 2" X 4" METÁLICA RECTANGULAR GALVANIZADA ( CHALUPA ). INCLUYE: CARGOS DIRECTOS POR EL COSTO DE MATERIALES, MANO DE OBRA, HERRAMIENTA, EQUIPO, TRAZO, NIVELACION, CORTES, DESPERDICIOS, ANDAMIOS, PRUEBAS, LIMPIEZA Y RETIRO DE MATERIALES SOBRANTES Y ESCOMBROS FUERA DEL AREA DE TRABAJO Y DE LA OBRA Y TODO LO NECESARIO PARA SU CORRECTA EJECUCION A CUALQUIER NIVEL. | 6 | PZA | 24.93 | MXN | 4 | SINL-CU-U | 050.225.704.13770 | http://si.nl.gob.mx:8081/CatalogoUniversal | SINL-CU-C | SUMINISTRO Y COLOCACIÓN DE CAJA 2" X 4" METÁLICA RECTANGULAR GALVANIZADA ( CHALUPA ). INCLUYE: CARGOS DIRECTOS POR EL COSTO DE MATERIALES, MANO DE OBRA, HERRAMIENTA, EQUIPO, TRAZO, NIVELACION, CORTES, DESPERDICIOS, ANDAMIOS, PRUEBAS, LIMPIEZA Y RETIRO DE MATERIALES SOBRANTES Y ESCOMBROS FUERA DEL AREA DE TRABAJO Y DE LA OBRA Y TODO LO NECESARIO PARA SU CORRECTA EJECUCION A CUALQUIER NIVEL.
id-3.0.tender.items.257 | id-3.0 | 000003640 | SUMINISTRO E INSTALACION DE CAJA CUADRADA DE ACERO GALVANIZADO DE 4 X 4"" CON MARCO REDUCTOR , MCA. RACO" | 5 | PZA | 50.16 | MXN | 4 | SINL-CU-U | 050.225.704.06880 | http://si.nl.gob.mx:8081/CatalogoUniversal | SINL-CU-C | SUMINISTRO E INSTALACION DE CAJA CUADRADA DE ACERO GALVANIZADO DE 4 X 4"" CON MARCO REDUCTOR , MCA. RACO"
id-3.0.tender.items.258 | id-3.0 | 000003650 | SUMINISTRO E INSTALACIÓN DE CONECTOR TIPO CHUPON. INCLUYE: MATERIAL, EQUIPO, HERRAMIENTA, MANO DE OBRA Y TODO LO NECESARIO PARA SU CORRECTA INSTALACIÓN. | 100 | PZA | 82.79 | MXN | 4 | SINL-CU-U | 050.225.704.06882 | http://si.nl.gob.mx:8081/CatalogoUniversal | SINL-CU-C | SUMINISTRO E INSTALACIÓN DE CONECTOR TIPO CHUPON. INCLUYE: MATERIAL, EQUIPO, HERRAMIENTA, MANO DE OBRA Y TODO LO NECESARIO PARA SU CORRECTA INSTALACIÓN.
id-3.0.tender.items.259 | id-3.0 | 000003660 | SUMINISTRO E INSTALACIÓN DE CABLE MONOPOLAR DE COBRE CAL. 8 AWG., THHW-LS, 600 VCA., 90°C, MCA. VIAKON, | 700 | M | 32.35 | MXN | 43 | SINL-CU-U | 050.225.708.00150 | http://si.nl.gob.mx:8081/CatalogoUniversal | SINL-CU-C | SUMINISTRO E INSTALACIÓN DE CABLE MONOPOLAR DE COBRE CAL. 8 AWG., THHW-LS, 600 VCA., 90°C, MCA. VIAKON,
id-3.0.tender.items.260 | id-3.0 | 000003670 | SUMINISTRO E INSTALACIÓN DE CABLE MONOPOLAR DE COBRE CAL. 10 AWG., THHW-LS, 600 VCA., 90°C, MCA. VIAKON, | 900 | M | 25.33 | MXN | 43 | SINL-CU-U | 050.225.708.00120 | http://si.nl.gob.mx:8081/CatalogoUniversal | SINL-CU-C | SUMINISTRO E INSTALACIÓN DE CABLE MONOPOLAR DE COBRE CAL. 10 AWG., THHW-LS, 600 VCA., 90°C, MCA. VIAKON,
id-3.0.tender.items.261 | id-3.0 | 000003680 | SUMINISTRO E INSTALACIÓN DE CABLE DE COBRE DESNUDO CAL. 10 AWG. INCLUYE: MATERIAL, EQUIPO, HERRAMIENTA, DESPERDICIO, MANO DE OBRA Y TODO LO NECESARIO PARA SU CORRECTA INSTALACIÓN. | 800 | PZA | 23.71 | MXN | 4 | SINL-CU-U | 050.225.708.00265 | http://si.nl.gob.mx:8081/CatalogoUniversal | SINL-CU-C | SUMINISTRO E INSTALACIÓN DE CABLE DE COBRE DESNUDO CAL. 10 AWG. INCLUYE: MATERIAL, EQUIPO, HERRAMIENTA, DESPERDICIO, MANO DE OBRA Y TODO LO NECESARIO PARA SU CORRECTA INSTALACIÓN.
id-3.0.tender.items.262 | id-3.0 | 000003690 | SUMINISTRO E INSTALACIÓN DE POLIDUCTO DE 25MM DE DIAMETRO. INCLUYE: SUMINISTRO DE MATERIALES, GUÍA DE ALAMBRE GALVANIZADO, CORTES, DESPERDICIOS, HERRAMIENTA Y MANO DE OBRA | 800 | PZA | 32.52 | MXN | 4 | SINL-CU-U | 050.200.684.00042 | http://si.nl.gob.mx:8081/CatalogoUniversal | SINL-CU-C | SUMINISTRO E INSTALACIÓN DE POLIDUCTO DE 25MM DE DIAMETRO. INCLUYE: SUMINISTRO DE MATERIALES, GUÍA DE ALAMBRE GALVANIZADO, CORTES, DESPERDICIOS, HERRAMIENTA Y MANO DE OBRA
id-3.0.tender.items.263 | id-3.0 | 000003700 | SUMINISTRO E INSTALACION DE CAJA CUADRADA DE ACERO GALVANIZADO DE 4 X 4"" CON MARCO REDUCTOR , MCA. RACO" | 10 | PZA | 50.16 | MXN | 4 | SINL-CU-U | 050.225.704.06880 | http://si.nl.gob.mx:8081/CatalogoUniversal | SINL-CU-C | SUMINISTRO E INSTALACION DE CAJA CUADRADA DE ACERO GALVANIZADO DE 4 X 4"" CON MARCO REDUCTOR , MCA. RACO"
id-3.0.tender.items.264 | id-3.0 | 000003710 | SUMINISTRO E INSTALACION DE CAJA CUADRADA DE ACERO GALVANIZADO DE 4X 2"" , MCA. RACO" | 30 | PZA | 24.93 | MXN | 4 | SINL-CU-U | 050.225.704.06900 | http://si.nl.gob.mx:8081/CatalogoUniversal | SINL-CU-C | SUMINISTRO E INSTALACION DE CAJA CUADRADA DE ACERO GALVANIZADO DE 4X 2"" , MCA. RACO"
id-3.0.tender.items.265 | id-3.0 | 000003720 | SUMINISTRO E INSTALACIÓN DE CONTACTO POLARIZADO DE 15 AMPERES, 127 VOLTS. TAPA MARCA BTCINO O EQUIVALENTE EN CALIDAD, ESPECIFICACIONES Y PRECIO PREVIA AUTORIZACIÓN DE LA SUPERVISION Y/O PROYECTOS DE LA DEPENDENCIA INCLUYE: MATERIAL, EQUIPO, HERRAMIENTA, MANO DE OBRA Y TODO LO NECESARIO PARA SU CORRECTA INSTALACIÓN. | 20 | PZA | 240.93 | MXN | 4 | SINL-CU-U | 050.225.704.00082 | http://si.nl.gob.mx:8081/CatalogoUniversal | SINL-CU-C | SUMINISTRO E INSTALACIÓN DE CONTACTO POLARIZADO DE 15 AMPERES, 127 VOLTS. TAPA MARCA BTCINO O EQUIVALENTE EN CALIDAD, ESPECIFICACIONES Y PRECIO PREVIA AUTORIZACIÓN DE LA SUPERVISION Y/O PROYECTOS DE LA DEPENDENCIA INCLUYE: MATERIAL, EQUIPO, HERRAMIENTA, MANO DE OBRA Y TODO LO NECESARIO PARA SU CORRECTA INSTALACIÓN.
id-3.0.tender.items.266 | id-3.0 | 000003730 | SUMINISTRO E INSTALACIÓN DE CONTACTO POLARIZADO DE 15 AMPERES, 220 VOLTS. TAPA MARCA BTCINO O EQUIVALENTE EN CALIDAD, ESPECIFICACIONES Y PRECIO PREVIA AUTORIZACIÓN DE LA SUPERVISION Y/O PROYECTOS DE LA DEPENDENCIA INCLUYE: MATERIAL, EQUIPO, HERRAMIENTA, MANO DE OBRA Y TODO LO NECESARIO PARA SU CORRECTA INSTALACIÓN. | 10 | PZA | 305.1 | MXN | 4 | SINL-CU-U | 050.225.704.00084 | http://si.nl.gob.mx:8081/CatalogoUniversal | SINL-CU-C | SUMINISTRO E INSTALACIÓN DE CONTACTO POLARIZADO DE 15 AMPERES, 220 VOLTS. TAPA MARCA BTCINO O EQUIVALENTE EN CALIDAD, ESPECIFICACIONES Y PRECIO PREVIA AUTORIZACIÓN DE LA SUPERVISION Y/O PROYECTOS DE LA DEPENDENCIA INCLUYE: MATERIAL, EQUIPO, HERRAMIENTA, MANO DE OBRA Y TODO LO NECESARIO PARA SU CORRECTA INSTALACIÓN.
id-3.0.tender.items.267 | id-3.0 | 000003740 | SUMINISTRO E INSTALACIÓN DE CONECTOR TIPO CHUPON. INCLUYE: MATERIAL, EQUIPO, HERRAMIENTA, MANO DE OBRA Y TODO LO NECESARIO PARA SU CORRECTA INSTALACIÓN. | 100 | PZA | 82.79 | MXN | 4 | SINL-CU-U | 050.225.704.00086 | http://si.nl.gob.mx:8081/CatalogoUniversal | SINL-CU-C | SUMINISTRO E INSTALACIÓN DE CONECTOR TIPO CHUPON. INCLUYE: MATERIAL, EQUIPO, HERRAMIENTA, MANO DE OBRA Y TODO LO NECESARIO PARA SU CORRECTA INSTALACIÓN.
id-3.0.tender.items.268 | id-3.0 | 000003750 | SUMINISTRO E INSTALACIÓN DE MÓDULOS PARA PRODUCIR SALIDAS TIPO VERTICAL CON TUBERIA DE 12MM Ø, COLOCADAS DE ACUERDO A PLANO DE DETALLE DE FUENTES URBANA (VER DETALLE EN PLANO), ALCANZANDO UNA ALTURA DE 2.0 MTS MINIMO SOBRE EL DE PISO, PARA EL FUNCIONAMIENTO DE LOS CHORROS DE AGUA PUEDAN SER DINAMICOS Y CON ALTURAS VARIABLES, SE EMPLEA LA TECNOLOGÍA ECOFENIX. CONECTADO A LOS REGISTROS DE AGUA Y ENERGIA ELECTRICA INDICADOS EN PLANO LIMPIEZA EN ÁREAS DE TRABAJO INCLUYE: MATERIALES, DESPERDICIO, HERRAMIENTA, EQUIPO, MANO DE OBRA Y TODO LO NECESARIO PARA SU CORRECTA EJECUCIÓN. | 24 | PZA | 69642.26 | MXN | 4 | SINL-CU-U | 010.015.100.00014 | http://si.nl.gob.mx:8081/CatalogoUniversal | SINL-CU-C | SUMINISTRO E INSTALACIÓN DE MÓDULOS PARA PRODUCIR SALIDAS TIPO VERTICAL CON TUBERIA DE 12MM Ø, COLOCADAS DE ACUERDO A PLANO DE DETALLE DE FUENTES URBANA (VER DETALLE EN PLANO), ALCANZANDO UNA ALTURA DE 2.0 MTS MINIMO SOBRE EL DE PISO, PARA EL FUNCIONAMIENTO DE LOS CHORROS DE AGUA PUEDAN SER DINAMICOS Y CON ALTURAS VARIABLES, SE EMPLEA LA TECNOLOGÍA ECOFENIX. CONECTADO A LOS REGISTROS DE AGUA Y ENERGIA ELECTRICA INDICADOS EN PLANO LIMPIEZA EN ÁREAS DE TRABAJO INCLUYE: MATERIALES, DESPERDICIO, HERRAMIENTA, EQUIPO, MANO DE OBRA Y TODO LO NECESARIO PARA SU CORRECTA EJECUCIÓN.
id-3.0.tender.items.269 | id-3.0 | 000003751 | SUMINISTRO E INSTALACIÓN DE EQUIPOS DE BOMBEO DE 1/6 SUMERGIBLE, CON OPERACIÓN INDIVIDUAL, PARA SALIDAS TIPO VERTICALES. BOMBAS DE ALTA EFICIENCIA / RENDIMIENTO Y BAJO CONSUMO ELÉCTRICO; 220V, BIFÁSICAS, 4 HILOS ( 2 FASES, 1 NEUTRO Y 1 TIERRA FÍSICA), DE TRABAJO CONTINUO (8 HR). CONECTADO A LOS REGISTROS DE AGUA Y ENERGIA ELECTRICA INDICADOS EN PLANO (VER DETALLE EN PLANO) LIMPIEZA EN ÁREAS DE TRABAJO INCLUYE: MATERIALES, DESPERDICIO, HERRAMIENTA, EQUIPO, MANO DE OBRA Y TODO LO NECESARIO PARA SU CORRECTA EJECUCIÓN. | 24 | PZA | 5847.4 | MXN | 4 | SINL-CU-U | 030.115.600.00072 | http://si.nl.gob.mx:8081/CatalogoUniversal | SINL-CU-C | SUMINISTRO E INSTALACIÓN DE EQUIPOS DE BOMBEO DE 1/6 SUMERGIBLE, CON OPERACIÓN INDIVIDUAL, PARA SALIDAS TIPO VERTICALES. BOMBAS DE ALTA EFICIENCIA / RENDIMIENTO Y BAJO CONSUMO ELÉCTRICO; 220V, BIFÁSICAS, 4 HILOS ( 2 FASES, 1 NEUTRO Y 1 TIERRA FÍSICA), DE TRABAJO CONTINUO (8 HR). CONECTADO A LOS REGISTROS DE AGUA Y ENERGIA ELECTRICA INDICADOS EN PLANO (VER DETALLE EN PLANO) LIMPIEZA EN ÁREAS DE TRABAJO INCLUYE: MATERIALES, DESPERDICIO, HERRAMIENTA, EQUIPO, MANO DE OBRA Y TODO LO NECESARIO PARA SU CORRECTA EJECUCIÓN.
id-3.0.tender.items.270 | id-3.0 | 000003752 | SUMINISTRO E INSTALACIÓN DE EQUIPOS DE BOMBEO DE 1/6 SUMERGIBLE, CON OPERACIÓN INDIVIDUAL, PARA SALIDAS TIPO VERTICALES. BOMBAS DE ALTA EFICIENCIA / RENDIMIENTO Y BAJO CONSUMO ELÉCTRICO; 220V, BIFÁSICAS, 4 HILOS ( 2 FASES, 1 NEUTRO Y 1 TIERRA FÍSICA), DE TRABAJO CONTINUO (8 HR). CONECTADO A LOS REGISTROS DE AGUA Y ENERGIA ELECTRICA INDICADOS EN PLANO (VER DETALLE EN PLANO) LIMPIEZA EN ÁREAS DE TRABAJO INCLUYE: MATERIALES, DESPERDICIO, HERRAMIENTA, EQUIPO, MANO DE OBRA Y TODO LO NECESARIO PARA SU CORRECTA EJECUCIÓN. | 24 | PZA | 3814.78 | MXN | 4 | SINL-CU-U | 050.225.744.00052 | http://si.nl.gob.mx:8081/CatalogoUniversal | SINL-CU-C | SUMINISTRO E INSTALACIÓN DE EQUIPOS DE BOMBEO DE 1/6 SUMERGIBLE, CON OPERACIÓN INDIVIDUAL, PARA SALIDAS TIPO VERTICALES. BOMBAS DE ALTA EFICIENCIA / RENDIMIENTO Y BAJO CONSUMO ELÉCTRICO; 220V, BIFÁSICAS, 4 HILOS ( 2 FASES, 1 NEUTRO Y 1 TIERRA FÍSICA), DE TRABAJO CONTINUO (8 HR). CONECTADO A LOS REGISTROS DE AGUA Y ENERGIA ELECTRICA INDICADOS EN PLANO (VER DETALLE EN PLANO) LIMPIEZA EN ÁREAS DE TRABAJO INCLUYE: MATERIALES, DESPERDICIO, HERRAMIENTA, EQUIPO, MANO DE OBRA Y TODO LO NECESARIO PARA SU CORRECTA EJECUCIÓN.
id-3.0.tender.items.271 | id-3.0 | 000003753 | SUMINISTRO E INSTALACIÓN DE SISTEMA DE SONIDO A BASE 4 BOCINAS CONECTADAS CONECTADO A LOS REGISTROS DE VOZ Y DATOS Y ENERGIA ELECTRICA INDICADOS EN PLANO (VER DETALLE EN PLANO) LIMPIEZA EN ÁREAS DE TRABAJO INCLUYE: MATERIALES, DESPERDICIO, HERRAMIENTA, EQUIPO, MANO DE OBRA Y TODO LO NECESARIO PARA SU CORRECTA EJECUCIÓN. | 24 | PZA | 2744.99 | MXN | 4 | SINL-CU-U | 060.250.760.00005 | http://si.nl.gob.mx:8081/CatalogoUniversal | SINL-CU-C | SUMINISTRO E INSTALACIÓN DE SISTEMA DE SONIDO A BASE 4 BOCINAS CONECTADAS CONECTADO A LOS REGISTROS DE VOZ Y DATOS Y ENERGIA ELECTRICA INDICADOS EN PLANO (VER DETALLE EN PLANO) LIMPIEZA EN ÁREAS DE TRABAJO INCLUYE: MATERIALES, DESPERDICIO, HERRAMIENTA, EQUIPO, MANO DE OBRA Y TODO LO NECESARIO PARA SU CORRECTA EJECUCIÓN.
id-3.0.tender.items.272 | id-3.0 | 000003754 | SUMINISTRO E INSTALACIÓN DE TABLERO ELÉCTRICO DE CONTROL Y MANDO, EQUIPADO CON SISTEMA DE PROTECCIÓN, OPERACIÓN Y HARDWARE DE PROGRAMACIÓN. CABLEADO ESPECIAL CON AISLAMIENTO DE BUPRENO 100% SUMERGIBLE. INCLUYE: MATERIALES, MANO DE OBRA, HERRAMIENTA, EQUIPO, LIMPIEZA EN ÁREA DE TRABAJO Y TODO LO NECESARIO PARA SU CORRECTA EJECUCIÓN. | 1 | PZA | 42401.47 | MXN | 4 | SINL-CU-U | 050.200.704.00465 | http://si.nl.gob.mx:8081/CatalogoUniversal | SINL-CU-C | SUMINISTRO E INSTALACIÓN DE TABLERO ELÉCTRICO DE CONTROL Y MANDO, EQUIPADO CON SISTEMA DE PROTECCIÓN, OPERACIÓN Y HARDWARE DE PROGRAMACIÓN. CABLEADO ESPECIAL CON AISLAMIENTO DE BUPRENO 100% SUMERGIBLE. INCLUYE: MATERIALES, MANO DE OBRA, HERRAMIENTA, EQUIPO, LIMPIEZA EN ÁREA DE TRABAJO Y TODO LO NECESARIO PARA SU CORRECTA EJECUCIÓN.
id-3.0.tender.items.273 | id-3.0 | 000003755 | SUMINISTRO Y APLICACIÓN DE MATERIAL TERMOPLÁSTICO COLOR AMARILLO PARA PAVIMENTO, DE 40 CMS. DE ANCHO PARA RAYAS DE CRUCE PEATONAL. INCLUYE: ESFERILLA DE VIDRIO, MATERIALES, MANO DE OBRA Y EQUIPO PARA SU TRAZO Y EJECUCION. | 120 | M | 214.84 | MXN | 43 | SINL-CU-U | 010.015.104.01560 | http://si.nl.gob.mx:8081/CatalogoUniversal | SINL-CU-C | SUMINISTRO Y APLICACIÓN DE MATERIAL TERMOPLÁSTICO COLOR AMARILLO PARA PAVIMENTO, DE 40 CMS. DE ANCHO PARA RAYAS DE CRUCE PEATONAL. INCLUYE: ESFERILLA DE VIDRIO, MATERIALES, MANO DE OBRA Y EQUIPO PARA SU TRAZO Y EJECUCION.
id-3.0.tender.items.274 | id-3.0 | 000003756 | SUMINISTRO E INSTALACION DE SEÑAL RESTRICTIVA SR-9, DE 71 X 71 CMS. FABRICADA EN LAMINA GALVANIZADA CAL. 16 EN ACABADO FONDO REFLEJANTE GRADO DIAMANTE E IMPRESIÓN SERIGRAFICA A 2 TINTAS, CHAROLA. INCLUYE: POSTE PTR GALVANIZADO DE 2" X 2" X 3.50 MTS. TORNILLERIA, EXCAVACION, CONCRETO Y MANO DE OBRA. | 1 | PZA | 2603.48 | MXN | 4 | SINL-CU-U | 010.015.104.01440 | http://si.nl.gob.mx:8081/CatalogoUniversal | SINL-CU-C | SUMINISTRO E INSTALACION DE SEÑAL RESTRICTIVA SR-9, DE 71 X 71 CMS. FABRICADA EN LAMINA GALVANIZADA CAL. 16 EN ACABADO FONDO REFLEJANTE GRADO DIAMANTE E IMPRESIÓN SERIGRAFICA A 2 TINTAS, CHAROLA. INCLUYE: POSTE PTR GALVANIZADO DE 2" X 2" X 3.50 MTS. TORNILLERIA, EXCAVACION, CONCRETO Y MANO DE OBRA.
id-3.0.tender.items.275 | id-3.0 | 000003757 | SP-32 PEATONES(71 X 71 CMS.), SEÑAL PREVENTIVA, FABRICADA EN LAMINA DE ACERO CAL. 16 SUJETA A LOS POSTES PTR SEGÚN LA NORMA N-CNT-5-02-002/5, ACABADO REFLEJANTE(TIPO B) SEGÚN LA NORMA N-CMT-5-03-001/3. | 4 | PZA | 2603.48 | MXN | 4 | SINL-CU-U | 010.015.104.00890 | http://si.nl.gob.mx:8081/CatalogoUniversal | SINL-CU-C | SP-32 PEATONES(71 X 71 CMS.), SEÑAL PREVENTIVA, FABRICADA EN LAMINA DE ACERO CAL. 16 SUJETA A LOS POSTES PTR SEGÚN LA NORMA N-CNT-5-02-002/5, ACABADO REFLEJANTE(TIPO B) SEGÚN LA NORMA N-CMT-5-03-001/3.
id-3.0.tender.items.276 | id-3.0 | 000003758 | SUMINISTRO, FABRICACIÓN E INSTALACIÓN DE TOTEMS DE ACERO DE 4.00 M DE ALTURA CON PANTALLAS LED PARA INFORMACIÓN CON CIMENTACION CON SOPORTE DE ANCLAJE DE ESTRUCTURA CON SISTEMA DE ILUMINACION CON REGISTROS, LAMPARAS CABLEADO Y CONEXION A REGISTRO PREVIO DE ALIMETACION ELECTRICA, CABLEADO CON SALIDAS DE VOZ Y DATOS Y SOFTWARE PARA CONTROL DE PROYECCIONES EN PANTALLAS. INCLUYE: MATERIALES, DESPERCIOS, COSUMIBLES, HERRAMIENTA, EQUIPO, MANO DE OBRA, GRUA, FLETE, SUPERVISIÓN, LIMPIEZA EN ÁREA DE TRABAJO Y TODO LO NECESARIO PARA SU CORRECTA EJECUCIÓN. | 3 | PZA | 256378.54 | MXN | 4 | SINL-CU-U | 010.015.100.01365 | http://si.nl.gob.mx:8081/CatalogoUniversal | SINL-CU-C | SUMINISTRO, FABRICACIÓN E INSTALACIÓN DE TOTEMS DE ACERO DE 4.00 M DE ALTURA CON PANTALLAS LED PARA INFORMACIÓN CON CIMENTACION CON SOPORTE DE ANCLAJE DE ESTRUCTURA CON SISTEMA DE ILUMINACION CON REGISTROS, LAMPARAS CABLEADO Y CONEXION A REGISTRO PREVIO DE ALIMETACION ELECTRICA, CABLEADO CON SALIDAS DE VOZ Y DATOS Y SOFTWARE PARA CONTROL DE PROYECCIONES EN PANTALLAS. INCLUYE: MATERIALES, DESPERCIOS, COSUMIBLES, HERRAMIENTA, EQUIPO, MANO DE OBRA, GRUA, FLETE, SUPERVISIÓN, LIMPIEZA EN ÁREA DE TRABAJO Y TODO LO NECESARIO PARA SU CORRECTA EJECUCIÓN.
id-3.0.tender.items.277 | id-3.0 | 000003759 | TRAZO Y NIVELACIÓN DE LA OBRA, UTILIZANDO BANCOS DE NIVEL GEOREFRENCIADOS Y ESTABLECIENDO REFERENCIAS DE CAMPO, INCLUYE: BRIGADA DE TOPOGRAFIA DURANTE EL TIEMPO QUE DURE LA OBRA, EQUIPO, MATERIALES, HERRAMIENTA Y MANO DE OBRA. Y TODO LO NECESARIO PARA SU CORRECTA EJECUCIÓN. | 70 | M2 | 7.8 | MXN | 39 | SINL-CU-U | 010.001.040.00260 | http://si.nl.gob.mx:8081/CatalogoUniversal | SINL-CU-C | TRAZO Y NIVELACIÓN DE LA OBRA, UTILIZANDO BANCOS DE NIVEL GEOREFRENCIADOS Y ESTABLECIENDO REFERENCIAS DE CAMPO, INCLUYE: BRIGADA DE TOPOGRAFIA DURANTE EL TIEMPO QUE DURE LA OBRA, EQUIPO, MATERIALES, HERRAMIENTA Y MANO DE OBRA. Y TODO LO NECESARIO PARA SU CORRECTA EJECUCIÓN.
id-3.0.tender.items.278 | id-3.0 | 000003760 | EXCAVACIONES EN MATERIAL TIPO I Y II PARA CIMENTACIONES POR MEDIOS MECÁNICOS, VOLUMEN MEDIDO EN SECCION A LINEAS DE PROYECTO, INCLUYE: AFINE, TALUDES DE LA EXCAVACIÓN, MAQUINARIA, HERRAMIENTA, EQUIPO, MANO DE OBRA Y ACAMELLONAMIENTO PARA SU POSTERIOR RETIRO O REUTILIZACIÓN. | 17 | M3 | 124.71 | MXN | 27 | SINL-CU-U | 010.020.128.00080 | http://si.nl.gob.mx:8081/CatalogoUniversal | SINL-CU-C | EXCAVACIONES EN MATERIAL TIPO I Y II PARA CIMENTACIONES POR MEDIOS MECÁNICOS, VOLUMEN MEDIDO EN SECCION A LINEAS DE PROYECTO, INCLUYE: AFINE, TALUDES DE LA EXCAVACIÓN, MAQUINARIA, HERRAMIENTA, EQUIPO, MANO DE OBRA Y ACAMELLONAMIENTO PARA SU POSTERIOR RETIRO O REUTILIZACIÓN.
id-3.0.tender.items.279 | id-3.0 | 000003761 | RELLENO CON MATERIAL PRODUCTO DE LA EXCAVACION SELECCIONADO Y EN CAPAS NO MAYORES DE 20 CM DE ESPESOR, COMPACTADAS AL 95% DE SU PVSM, VOLUMEN MEDIDO EN SECCION, INCLUYE: MATERIAL, AGUA, HOMOGENIZACIÓN, EQUIPO, HERRAMIENTA, MANO DE OBRA Y TODO LO NECESARIO PARA SU CORRECTA EJECUCION. | 13.7 | M3 | 139.74 | MXN | 27 | SINL-CU-U | 010.010.096.00310 | http://si.nl.gob.mx:8081/CatalogoUniversal | SINL-CU-C | RELLENO CON MATERIAL PRODUCTO DE LA EXCAVACION SELECCIONADO Y EN CAPAS NO MAYORES DE 20 CM DE ESPESOR, COMPACTADAS AL 95% DE SU PVSM, VOLUMEN MEDIDO EN SECCION, INCLUYE: MATERIAL, AGUA, HOMOGENIZACIÓN, EQUIPO, HERRAMIENTA, MANO DE OBRA Y TODO LO NECESARIO PARA SU CORRECTA EJECUCION.
id-3.0.tender.items.280 | id-3.0 | 000003762 | PLANTILLAS DE CONCRETO SIMPLE F'C=100 KG/CM2 DE 5CM DE ESPESOR , SOBRE LA EXCAVACIÓN RECIENTE, APISONANDO LA SUPERFICIE DE LA EXCAVACIÓN CON PISÓN MECANICO. INCLUYE: MATERIALES, AGUA, DESPERDICIOS, EQUIPO, HERRAMIENTA, MANO DE OBRA Y TODO LO NECESARIO PARA SU CORRECTA EJECUCIÓN. | 13 | M2 | 131.41 | MXN | 39 | SINL-CU-U | 010.020.160.00400 | http://si.nl.gob.mx:8081/CatalogoUniversal | SINL-CU-C | PLANTILLAS DE CONCRETO SIMPLE F'C=100 KG/CM2 DE 5CM DE ESPESOR , SOBRE LA EXCAVACIÓN RECIENTE, APISONANDO LA SUPERFICIE DE LA EXCAVACIÓN CON PISÓN MECANICO. INCLUYE: MATERIALES, AGUA, DESPERDICIOS, EQUIPO, HERRAMIENTA, MANO DE OBRA Y TODO LO NECESARIO PARA SU CORRECTA EJECUCIÓN.
id-3.0.tender.items.281 | id-3.0 | 000003763 | CARGA Y ACARREO DEL 1ER KM, DEL MATERIAL PRODUCTO DE LOS DESMONTES, DESPALMES, VOLUMEN MEDIDO EN SECCION. INCLUYE: MAQUINARIA, HERRAMIENTA, EQUIPO Y MANO DE OBRA. | 17 | M3 | 77.42 | MXN | 27 | SINL-CU-U | 010.010.092.00080 | http://si.nl.gob.mx:8081/CatalogoUniversal | SINL-CU-C | CARGA Y ACARREO DEL 1ER KM, DEL MATERIAL PRODUCTO DE LOS DESMONTES, DESPALMES, VOLUMEN MEDIDO EN SECCION. INCLUYE: MAQUINARIA, HERRAMIENTA, EQUIPO Y MANO DE OBRA.
id-3.0.tender.items.282 | id-3.0 | 000003764 | CIMBRA Y DESCIMBRA COMÚN PARA ZAPATAS, MEDIDA A LINEAS DE PROYECTO, UTILIZANDO MADERA, LOS TROQUELES Y DEMAS REFUERZOS SERÁN DISEÑADOS POR EL CONTRATISTA, ASI COMO MOLDURAS Y CHAFLANES RESPETANDO LA GEOMETRIA DE LAS MISMAS, INCLUYE: TRAZO, FABRICACIÓN, CORTE, HABILITACION, DESPERDICIOS, COLOCACION, MATERIALES, MANO DE OBRA, EQUIPO, OBRA FALSA Y TODO LO NECESARIO PARA SU CORRECTA EJECUCIÓN. | 32.64 | M2 | 233.64 | MXN | 39 | SINL-CU-U | 010.020.144.00250 | http://si.nl.gob.mx:8081/CatalogoUniversal | SINL-CU-C | CIMBRA Y DESCIMBRA COMÚN PARA ZAPATAS, MEDIDA A LINEAS DE PROYECTO, UTILIZANDO MADERA, LOS TROQUELES Y DEMAS REFUERZOS SERÁN DISEÑADOS POR EL CONTRATISTA, ASI COMO MOLDURAS Y CHAFLANES RESPETANDO LA GEOMETRIA DE LAS MISMAS, INCLUYE: TRAZO, FABRICACIÓN, CORTE, HABILITACION, DESPERDICIOS, COLOCACION, MATERIALES, MANO DE OBRA, EQUIPO, OBRA FALSA Y TODO LO NECESARIO PARA SU CORRECTA EJECUCIÓN.
id-3.0.tender.items.283 | id-3.0 | 000003765 | ACERO DE REFUERZO EN ZAPATAS A BASE DE VARILLAS CORRUGADAS DE Fy=4,200 KG/CM2, AMARRADO EN EL LUGAR CON ALAMBRE RECOCIDO, INCLUYE: MATERIALES, CORTES, DESPERDICIOS, TRASLAPES (VER DETALLES DEL REFUERZO EN PLANOS), HABILITADO, COLOCACIÓN, ACARREOS, GANCHOS, SILLETAS, HERRAMIENTA, EQUIPO Y MANO DE OBRA. | 155 | KG | 27.16 | MXN | 32 | SINL-CU-U | 010.020.152.00060 | http://si.nl.gob.mx:8081/CatalogoUniversal | SINL-CU-C | ACERO DE REFUERZO EN ZAPATAS A BASE DE VARILLAS CORRUGADAS DE Fy=4,200 KG/CM2, AMARRADO EN EL LUGAR CON ALAMBRE RECOCIDO, INCLUYE: MATERIALES, CORTES, DESPERDICIOS, TRASLAPES (VER DETALLES DEL REFUERZO EN PLANOS), HABILITADO, COLOCACIÓN, ACARREOS, GANCHOS, SILLETAS, HERRAMIENTA, EQUIPO Y MANO DE OBRA.
id-3.0.tender.items.284 | id-3.0 | 000003766 | CONCRETO PREMEZCLADO EN PLANTA DOSIFICADORA PARA ZAPATAS DE F'c=200 KG/CM2, TMA 3/4", REVENIMIENTO MÍNIMO DE 18 CM, COLADO SEGÚN LAS NORMAS DEL ACI, CURADO CON MEMBRANA.INCLUYE: SUMINISTRO, COLOCACIÓN, VIBRADO, BOMBEO, DESPERDICIOS, MANO DE OBRA, HERRAMIENTAS Y EQUIPO. | 3.08 | PZA | 2245.13 | MXN | 4 | SINL-CU-U | 010.020.160.00162 | http://si.nl.gob.mx:8081/CatalogoUniversal | SINL-CU-C | CONCRETO PREMEZCLADO EN PLANTA DOSIFICADORA PARA ZAPATAS DE F'c=200 KG/CM2, TMA 3/4", REVENIMIENTO MÍNIMO DE 18 CM, COLADO SEGÚN LAS NORMAS DEL ACI, CURADO CON MEMBRANA.INCLUYE: SUMINISTRO, COLOCACIÓN, VIBRADO, BOMBEO, DESPERDICIOS, MANO DE OBRA, HERRAMIENTAS Y EQUIPO.
id-3.0.tender.items.285 | id-3.0 | 000003767 | CIMBRA Y DESCIMBRA COMÚN PARA DALAS DE DESPLANTE, MEDIDA A LINEAS DE PROYECTO, UTILIZANDO MADERA, LOS TROQUELES Y DEMAS REFUERZOS SERÁN DISEÑADOS POR EL CONTRATISTA, ASI COMO MOLDURAS Y CHAFLANES RESPETANDO LA GEOMETRIA DE LAS MISMAS, INCLUYE: TRAZO, FABRICACIÓN, CORTE, HABILITACION, DESPERDICIOS, COLOCACION, MATERIALES, MANO DE OBRA, EQUIPO Y OBRA FALSA | 26.4 | M2 | 233.64 | MXN | 39 | SINL-CU-U | 010.020.144.00200 | http://si.nl.gob.mx:8081/CatalogoUniversal | SINL-CU-C | CIMBRA Y DESCIMBRA COMÚN PARA DALAS DE DESPLANTE, MEDIDA A LINEAS DE PROYECTO, UTILIZANDO MADERA, LOS TROQUELES Y DEMAS REFUERZOS SERÁN DISEÑADOS POR EL CONTRATISTA, ASI COMO MOLDURAS Y CHAFLANES RESPETANDO LA GEOMETRIA DE LAS MISMAS, INCLUYE: TRAZO, FABRICACIÓN, CORTE, HABILITACION, DESPERDICIOS, COLOCACION, MATERIALES, MANO DE OBRA, EQUIPO Y OBRA FALSA
id-3.0.tender.items.286 | id-3.0 | 000003768 | ACERO DE REFUERZO EN DALAS DEDESPLANTE A BASE DE VARILLAS CORRUGADAS DE FY=4,200 KG/CM2, AMARRADO EN EL LUGAR CON ALAMBRE RECOCIDO, INCLUYE: MATERIALES, CORTES, DESPERDICIOS, TRASLAPES (VER DETALLES DEL REFUERZO EN PLANOS), HABILITADO, COLOCACIÓN, ACARREOS, GANCHOS, SILLETAS, HERRAMIENTA, EQUIPO Y MANO DE OBRA | 131.2 | KG | 27.16 | MXN | 32 | SINL-CU-U | 010.020.152.00040 | http://si.nl.gob.mx:8081/CatalogoUniversal | SINL-CU-C | ACERO DE REFUERZO EN DALAS DEDESPLANTE A BASE DE VARILLAS CORRUGADAS DE FY=4,200 KG/CM2, AMARRADO EN EL LUGAR CON ALAMBRE RECOCIDO, INCLUYE: MATERIALES, CORTES, DESPERDICIOS, TRASLAPES (VER DETALLES DEL REFUERZO EN PLANOS), HABILITADO, COLOCACIÓN, ACARREOS, GANCHOS, SILLETAS, HERRAMIENTA, EQUIPO Y MANO DE OBRA
id-3.0.tender.items.287 | id-3.0 | 000003769 | CONCRETO PREMEZCLADO EN DALAS DE DESPLANTE CON ADITIVO SUPERFLUIDIZANTE Y/O REDUCTOR DE AGUA DE ALTO RANGO, DE F'C=250 KG/CM2, TMA 3/4", REVENIMIENTO MÍNIMO DE 18 CM, COLADO SEGÚN LAS NORMAS DEL ACI, CURADO CON MEMBRANA. INCLUYE: SUMINISTRO, COLOCACIÓN, BOMBEO, VIBRADO, CURADO, MANO DE OBRA Y EQUIPO. | 1.34 | M3 | 2371.92 | MXN | 27 | SINL-CU-U | 010.020.160.00110 | http://si.nl.gob.mx:8081/CatalogoUniversal | SINL-CU-C | CONCRETO PREMEZCLADO EN DALAS DE DESPLANTE CON ADITIVO SUPERFLUIDIZANTE Y/O REDUCTOR DE AGUA DE ALTO RANGO, DE F'C=250 KG/CM2, TMA 3/4", REVENIMIENTO MÍNIMO DE 18 CM, COLADO SEGÚN LAS NORMAS DEL ACI, CURADO CON MEMBRANA. INCLUYE: SUMINISTRO, COLOCACIÓN, BOMBEO, VIBRADO, CURADO, MANO DE OBRA Y EQUIPO.
id-3.0.tender.items.288 | id-3.0 | 000003770 | FIRME DE 12CM DE ESPESOR, CONCRETO PREMEZCLADO EN PLANTA DOSIFICADORA DE FC=250 K/CM2, TAMAÑO MÁXIMO DE AGREGADO DE 19 MM, REFORZADO CON MALLA ELECTROSOLDADA 6X6- 4/4, ACABADO DEFINIDO POR LA DIRECCION DE OBRA. INCLUYE: AFINE DE MATERIAL DESCUBIERTO Y COMPACTADO AL 95% DE SU P.V.S.M., SUMINISTRO DE MATERIALES, TRANSPORTE, BOMBEO, COLOCACIÓN, VIBRADO, CURADO, AGUA, CORTES, DESPERDICIOS, TRASLAPES, ALAMBRE, SILLETAS, HERRAMIENTA, PRUEBAS DE LABORATORIO, JUNTAS, EQUIPO Y MANO DE OBRA. | 24 | M2 | 402.18 | MXN | 39 | SINL-CU-U | 010.015.112.00650 | http://si.nl.gob.mx:8081/CatalogoUniversal | SINL-CU-C | FIRME DE 12CM DE ESPESOR, CONCRETO PREMEZCLADO EN PLANTA DOSIFICADORA DE FC=250 K/CM2, TAMAÑO MÁXIMO DE AGREGADO DE 19 MM, REFORZADO CON MALLA ELECTROSOLDADA 6X6- 4/4, ACABADO DEFINIDO POR LA DIRECCION DE OBRA. INCLUYE: AFINE DE MATERIAL DESCUBIERTO Y COMPACTADO AL 95% DE SU P.V.S.M., SUMINISTRO DE MATERIALES, TRANSPORTE, BOMBEO, COLOCACIÓN, VIBRADO, CURADO, AGUA, CORTES, DESPERDICIOS, TRASLAPES, ALAMBRE, SILLETAS, HERRAMIENTA, PRUEBAS DE LABORATORIO, JUNTAS, EQUIPO Y MANO DE OBRA.
id-3.0.tender.items.289 | id-3.0 | 000003771 | SUMINISTRO Y COLOCACIÓN DE MURO DE BLOCK DE CONCRETO CURADO AL VAPOR DE 15 X 20 X 40 CM CON MORTERO CEMENTO-ARENA 1:5 A MEZCLA CORTADA. INCLUYE: MATERIALES, HERRAMIENTA, EQUIPO, ELEVACIONES, ACARREOS, ANDAMIAJES, MANO DE OBRA Y TODO LO NECESARIO PARA SU CORRECTA EJECUCIÓN. | 145 | M2 | 344.07 | MXN | 39 | SINL-CU-U | 010.030.220.00560 | http://si.nl.gob.mx:8081/CatalogoUniversal | SINL-CU-C | SUMINISTRO Y COLOCACIÓN DE MURO DE BLOCK DE CONCRETO CURADO AL VAPOR DE 15 X 20 X 40 CM CON MORTERO CEMENTO-ARENA 1:5 A MEZCLA CORTADA. INCLUYE: MATERIALES, HERRAMIENTA, EQUIPO, ELEVACIONES, ACARREOS, ANDAMIAJES, MANO DE OBRA Y TODO LO NECESARIO PARA SU CORRECTA EJECUCIÓN.
id-3.0.tender.items.290 | id-3.0 | 000003772 | CASTILLO K-2 DE 15X 15 CM CON CONCRETO F'C=200 KG/CM2 HECHO EN OBRA , CIMBRA COMUN, ARMADO CON 4 VAR DEL #3 #2@20CM. A UNA ALTURA DE 3.50 A 7.00 M, EL PRECIO INCLUYE: MANO DE OBRA, SUMINISTRO DE MATERIALES, EQUIPO, HERRAMIENTA, DESPERDICIOS, TRASLAPES, DOBLECES, SILLETAS, LIMPIEZA DE OXIDO, ANCLAJES, ACARREOS, HABILITADO, ARMADO CON ALAMBRE RECOCIDO CALIBRE 18, CIMBRA COMÚN, DESCIMBRADO, RETIRO DE SOBRANTES A PIE DE CAMIÓN Y TODO LO NECESARIO PARA SU CORRECTA EJECUCIÓN A ENTERA SATISFACCIÓN DE LA RESIDENCIA DE SUPERVISIÓN. P.U.O.T. | 63 | M | 221.14 | MXN | 43 | SINL-CU-U | 010.030.300.00060 | http://si.nl.gob.mx:8081/CatalogoUniversal | SINL-CU-C | CASTILLO K-2 DE 15X 15 CM CON CONCRETO F'C=200 KG/CM2 HECHO EN OBRA , CIMBRA COMUN, ARMADO CON 4 VAR DEL #3 #2@20CM. A UNA ALTURA DE 3.50 A 7.00 M, EL PRECIO INCLUYE: MANO DE OBRA, SUMINISTRO DE MATERIALES, EQUIPO, HERRAMIENTA, DESPERDICIOS, TRASLAPES, DOBLECES, SILLETAS, LIMPIEZA DE OXIDO, ANCLAJES, ACARREOS, HABILITADO, ARMADO CON ALAMBRE RECOCIDO CALIBRE 18, CIMBRA COMÚN, DESCIMBRADO, RETIRO DE SOBRANTES A PIE DE CAMIÓN Y TODO LO NECESARIO PARA SU CORRECTA EJECUCIÓN A ENTERA SATISFACCIÓN DE LA RESIDENCIA DE SUPERVISIÓN. P.U.O.T.
id-3.0.tender.items.291 | id-3.0 | 000003773 | CONSTRUCCION DE CASTILLOS (K-1) DE 15 X 20 CM DE CONCRETO F´C=200 KG/CM2 Y ARMADO CON 4 VS # 3 Y ESTRIBOS # 2 @20 CM INCLUYE MATERIAL,MANO DE OBRA,CIMBRA,HERRAMIENTA Y TODO LO NECESARIO PARA SU CORRECTA EJECUCION | 35 | M | 287.98 | MXN | 43 | SINL-CU-U | 010.030.300.00240 | http://si.nl.gob.mx:8081/CatalogoUniversal | SINL-CU-C | CONSTRUCCION DE CASTILLOS (K-1) DE 15 X 20 CM DE CONCRETO F´C=200 KG/CM2 Y ARMADO CON 4 VS # 3 Y ESTRIBOS # 2 @20 CM INCLUYE MATERIAL,MANO DE OBRA,CIMBRA,HERRAMIENTA Y TODO LO NECESARIO PARA SU CORRECTA EJECUCION
id-3.0.tender.items.292 | id-3.0 | 000003774 | ZARPEO Y AFINE CON MORTERO CEMENTO ARENA 1:5, A PLOMO Y REGLA, REPELLADO FINO, 1.5CM. DE ESPESOR PROMEDIO, INCLUYE: MATERIALES, FLETES , DESPERDICIO, ACARREO HASTA EL LUGAR DE SU UTILIZACIÓN, PICADO DE LAS ÁREAS DE CONCRETO, ELABORACIÓN DE MORTERO, MAESTREADO, PERFILADO, REMATES, EMBOQUILLADO, LIMPIEZA Y RETIRO DE SOBRANTES FUERA DE OBRA, EQUIPO DE SEGURIDAD, MANO DE OBRA,HERRAMIENTA Y EQUIPO, EN CUALQUIER NIVEL. | 300 | M2 | 139.63 | MXN | 39 | SINL-CU-U | 010.030.280.00340 | http://si.nl.gob.mx:8081/CatalogoUniversal | SINL-CU-C | ZARPEO Y AFINE CON MORTERO CEMENTO ARENA 1:5, A PLOMO Y REGLA, REPELLADO FINO, 1.5CM. DE ESPESOR PROMEDIO, INCLUYE: MATERIALES, FLETES , DESPERDICIO, ACARREO HASTA EL LUGAR DE SU UTILIZACIÓN, PICADO DE LAS ÁREAS DE CONCRETO, ELABORACIÓN DE MORTERO, MAESTREADO, PERFILADO, REMATES, EMBOQUILLADO, LIMPIEZA Y RETIRO DE SOBRANTES FUERA DE OBRA, EQUIPO DE SEGURIDAD, MANO DE OBRA,HERRAMIENTA Y EQUIPO, EN CUALQUIER NIVEL.
id-3.0.tender.items.293 | id-3.0 | 000003775 | PISO DE CERÁMICO 44 X 44 CM MODELO COSTA BRASIL COLOR CAFE MARCA LAMOSA O SIMILIAR EN CALIDAD Y PRECIO COLOR SEGÚN MUESTRA ASENTADO CON ADEHSIVO CREST COLOCADO A HUESO EN AREAS DE PROYECTO DE REMODELACION Y ESCALERA. INCLUYE: SUMINISTRO DE MATERIALES, NIVELACION DE LA SUPERFICIE, ASENTADO CON CEMENTO CREST LECHEREADO, CORTES, DESPERDICIOS, ACARREOS, HERRAMIENTA, MATERIAL DE CONSUMO, LIMPIEZA, MANO DE OBRA Y TODO LO NECESARIO PARA SU CORRECTA EJECUCION | 34 | M2 | 384.53 | MXN | 39 | SINL-CU-U | 010.040.340.00012 | http://si.nl.gob.mx:8081/CatalogoUniversal | SINL-CU-C | PISO DE CERÁMICO 44 X 44 CM MODELO COSTA BRASIL COLOR CAFE MARCA LAMOSA O SIMILIAR EN CALIDAD Y PRECIO COLOR SEGÚN MUESTRA ASENTADO CON ADEHSIVO CREST COLOCADO A HUESO EN AREAS DE PROYECTO DE REMODELACION Y ESCALERA. INCLUYE: SUMINISTRO DE MATERIALES, NIVELACION DE LA SUPERFICIE, ASENTADO CON CEMENTO CREST LECHEREADO, CORTES, DESPERDICIOS, ACARREOS, HERRAMIENTA, MATERIAL DE CONSUMO, LIMPIEZA, MANO DE OBRA Y TODO LO NECESARIO PARA SU CORRECTA EJECUCION
id-3.0.tender.items.294 | id-3.0 | 000003776 | ZOCLO CERÁMICO 9X44 MODELO COSTA BRASIL COLOR CAFE MARCA LAMOSA O EQUIVALENTE EN CALIDAD Y PRECIO COLOR SEGÚN MUESTRA ASENTADO CON ADEHSIVO CREST COLOCADO A HUESO. INCLUYE: SUMINISTRO DE MATERIALES, NIVELACION DE LA SUPERFICIE, ASENTADO CON CEMENTO CREST LECHEREADO, CORTES, DESPERDICIOS, ACARREOS, HERRAMIENTA, MATERIAL DE CONSUMO, LIMPIEZA, MANO DE OBRA Y TODO LO NECESARIO PARA SU CORRECTA EJECUCION | 44 | M | 86.64 | MXN | 43 | SINL-CU-U | 010.040.340.00175 | http://si.nl.gob.mx:8081/CatalogoUniversal | SINL-CU-C | ZOCLO CERÁMICO 9X44 MODELO COSTA BRASIL COLOR CAFE MARCA LAMOSA O EQUIVALENTE EN CALIDAD Y PRECIO COLOR SEGÚN MUESTRA ASENTADO CON ADEHSIVO CREST COLOCADO A HUESO. INCLUYE: SUMINISTRO DE MATERIALES, NIVELACION DE LA SUPERFICIE, ASENTADO CON CEMENTO CREST LECHEREADO, CORTES, DESPERDICIOS, ACARREOS, HERRAMIENTA, MATERIAL DE CONSUMO, LIMPIEZA, MANO DE OBRA Y TODO LO NECESARIO PARA SU CORRECTA EJECUCION
id-3.0.tender.items.295 | id-3.0 | 000003777 | SUMINISTRO Y APLICACION DE PINTURA VINÍLICA EN MUROS, MARCA COMEX VINIMEX TOTAL O EQUIVALENTE EN CALIDAD, COLOR: ALGODAO EGIPCIO (#E6DFCE), PARA LOBBY INTERIOR, A DOS MANOS, INCLUYE: SUMINISTROS, PROTECCIÓN DE AREAS ADYACENTES, SELLADOR 5 X 1 MARCA COMEX O EQUIVALENTE, ANDAMIOS, DESPERDICIOS, HERRAMIENTA, EQUIPO, MATERIAL DE CONSUMO, MANO DE OBRA Y TODO LO NECESARIO PARA SU CORRECTA EJECUCIÓN. | 150 | M2 | 70.79 | MXN | 39 | SINL-CU-U | 010.040.400.00366 | http://si.nl.gob.mx:8081/CatalogoUniversal | SINL-CU-C | SUMINISTRO Y APLICACION DE PINTURA VINÍLICA EN MUROS, MARCA COMEX VINIMEX TOTAL O EQUIVALENTE EN CALIDAD, COLOR: ALGODAO EGIPCIO (#E6DFCE), PARA LOBBY INTERIOR, A DOS MANOS, INCLUYE: SUMINISTROS, PROTECCIÓN DE AREAS ADYACENTES, SELLADOR 5 X 1 MARCA COMEX O EQUIVALENTE, ANDAMIOS, DESPERDICIOS, HERRAMIENTA, EQUIPO, MATERIAL DE CONSUMO, MANO DE OBRA Y TODO LO NECESARIO PARA SU CORRECTA EJECUCIÓN.
id-3.0.tender.items.296 | id-3.0 | 000003778 | SUMINISTRO Y FABRICACION DE BANCA JARDINERA FABRICADA A BASE DE CONCRETO, ACABADO PULIDO, F'C=250 CON ARMADO DE ACERO A BASE DE VARILLA DE 1/2" COLADA EN OBRA DE 2.85 X 0.40 X 0.90, INCLUYE, CIMBRA, DESCIMBRADO, MANO D EOBRA HERRAMIENTA EQUIPO HERRAMIENTA Y TODO LO NECESARIO PARA SU CORRECTA EJECUCION | 1 | PZA | 2799.37 | MXN | 4 | SINL-CU-U | 010.015.100.01192 | http://si.nl.gob.mx:8081/CatalogoUniversal | SINL-CU-C | SUMINISTRO Y FABRICACION DE BANCA JARDINERA FABRICADA A BASE DE CONCRETO, ACABADO PULIDO, F'C=250 CON ARMADO DE ACERO A BASE DE VARILLA DE 1/2" COLADA EN OBRA DE 2.85 X 0.40 X 0.90, INCLUYE, CIMBRA, DESCIMBRADO, MANO D EOBRA HERRAMIENTA EQUIPO HERRAMIENTA Y TODO LO NECESARIO PARA SU CORRECTA EJECUCION
id-3.0.tender.items.297 | id-3.0 | 000003779 | SUMINISTRO Y COLOCACION DE PUERTA DE MAMPARA ESTANDAR MCA. SANILOCK , DE 0.62 X 1.50 MTS. TIPO: PUERTA, ACABADO ACERO INOXIDABLE, INCLUYE: MATERIALES, MANO DE OBRA, ACARREO, FLETE A OBRA, FIJACION, SOPORTES, CORTES, DESPERDICIOS Y RETIRO DE SOBRANTES FUERA DE OBRA | 4 | PZA | 4439.08 | MXN | 4 | SINL-CU-U | 010.050.472.00215 | http://si.nl.gob.mx:8081/CatalogoUniversal | SINL-CU-C | SUMINISTRO Y COLOCACION DE PUERTA DE MAMPARA ESTANDAR MCA. SANILOCK , DE 0.62 X 1.50 MTS. TIPO: PUERTA, ACABADO ACERO INOXIDABLE, INCLUYE: MATERIALES, MANO DE OBRA, ACARREO, FLETE A OBRA, FIJACION, SOPORTES, CORTES, DESPERDICIOS Y RETIRO DE SOBRANTES FUERA DE OBRA
id-3.0.tender.items.298 | id-3.0 | 000003780 | SUMINISTRO Y COLOCACION DE PUERTA DE MAMPARA ESTANDAR MCA. SANILOCK , DE 0.84 X 1.50 MTS. TIPO: PUERTA DE BAÑO PARA DISCAPACITADOS, ACABADO ACERO INOXIDABLE, INCLUYE: MATERIALES, MANO DE OBRA, ACARREO, FLETE A OBRA, FIJACION, SOPORTES, CORTES, DESPERDICIOS Y RETIRO DE SOBRANTES FUERA DE OBRA | 2 | PZA | 6455.14 | MXN | 4 | SINL-CU-U | 010.050.472.00165 | http://si.nl.gob.mx:8081/CatalogoUniversal | SINL-CU-C | SUMINISTRO Y COLOCACION DE PUERTA DE MAMPARA ESTANDAR MCA. SANILOCK , DE 0.84 X 1.50 MTS. TIPO: PUERTA DE BAÑO PARA DISCAPACITADOS, ACABADO ACERO INOXIDABLE, INCLUYE: MATERIALES, MANO DE OBRA, ACARREO, FLETE A OBRA, FIJACION, SOPORTES, CORTES, DESPERDICIOS Y RETIRO DE SOBRANTES FUERA DE OBRA
id-3.0.tender.items.299 | id-3.0 | 000003781 | SUMINISTRO Y COLOCACION DE INODORO MCA. AMERICAN STANDARD DE LA LINEA TURBO CADER RH EL MOD. 4142100MX (TANQUE) 3483001MX (TAZA RH EL) EN COLOR BLANCO 020 TIPO EN ELONGADO O EQUIVALENTE, INCLUYE: SUMINISTRO DE MATERIAL, COLOCACIÓN CON ACCESORIOS, TAPA-ASIENTO, CUELLO, PIJAS, LLAVE DE CONTROL MARCA URREA, MANGUERA FLEXIBLE MARCA COFLEX O SIMILAR, TUBOS DE DESCARGA, ACARREOS, PRUEBAS, FLETE, EQUIPOS, HERRAMIENTA, MANO DE OBRA, Y TODO LO NECESARIO PARA SU CORRECTA EJECUCIÓN. | 7 | PZA | 7271.48 | MXN | 4 | SINL-CU-U | 030.135.684.02080 | http://si.nl.gob.mx:8081/CatalogoUniversal | SINL-CU-C | SUMINISTRO Y COLOCACION DE INODORO MCA. AMERICAN STANDARD DE LA LINEA TURBO CADER RH EL MOD. 4142100MX (TANQUE) 3483001MX (TAZA RH EL) EN COLOR BLANCO 020 TIPO EN ELONGADO O EQUIVALENTE, INCLUYE: SUMINISTRO DE MATERIAL, COLOCACIÓN CON ACCESORIOS, TAPA-ASIENTO, CUELLO, PIJAS, LLAVE DE CONTROL MARCA URREA, MANGUERA FLEXIBLE MARCA COFLEX O SIMILAR, TUBOS DE DESCARGA, ACARREOS, PRUEBAS, FLETE, EQUIPOS, HERRAMIENTA, MANO DE OBRA, Y TODO LO NECESARIO PARA SU CORRECTA EJECUCIÓN.
id-3.0.tender.items.300 | id-3.0 | 000003782 | SUM. Y COL. DE FLUXOMETRO PARA INODORO, MOD. 311-32, MCA. HELVEX, INCLUYE: TRAZO, ACARREO, ELEVACION, PRUEBAS, HERRAMIENTA Y EQUIPO, LIMPIEZA DEL AREA DE TRABAJO Y TODO LO NECESARIO PARA LA CORRECTA EJECUCION DE LOS TRABAJOS. | 7 | PZA | 6263.55 | MXN | 4 | SINL-CU-U | 030.135.684.00722 | http://si.nl.gob.mx:8081/CatalogoUniversal | SINL-CU-C | SUM. Y COL. DE FLUXOMETRO PARA INODORO, MOD. 311-32, MCA. HELVEX, INCLUYE: TRAZO, ACARREO, ELEVACION, PRUEBAS, HERRAMIENTA Y EQUIPO, LIMPIEZA DEL AREA DE TRABAJO Y TODO LO NECESARIO PARA LA CORRECTA EJECUCION DE LOS TRABAJOS.
id-3.0.tender.items.301 | id-3.0 | 000003783 | SUMINISTRO Y COLOCACION DE MINGITORIO MCA. AMERICAN STANDARD DE LA LINEA NUEVO ORINOCO MOD. 01-397 O SIMILAR EN COLOR BLANCO 020, 3.8LPD. INCLUYE: MATERIALES, MANO DE OBRA, HERRAMIENTA, ACARREO, FLETE A OBRA DEL MATERIAL, FIJACION, PRUEBAS, AJUSTE Y RETIRO DE SOBRANTES FUERA DE OBRA. | 2 | PZA | 4111.84 | MXN | 4 | SINL-CU-U | 030.135.684.02350 | http://si.nl.gob.mx:8081/CatalogoUniversal | SINL-CU-C | SUMINISTRO Y COLOCACION DE MINGITORIO MCA. AMERICAN STANDARD DE LA LINEA NUEVO ORINOCO MOD. 01-397 O SIMILAR EN COLOR BLANCO 020, 3.8LPD. INCLUYE: MATERIALES, MANO DE OBRA, HERRAMIENTA, ACARREO, FLETE A OBRA DEL MATERIAL, FIJACION, PRUEBAS, AJUSTE Y RETIRO DE SOBRANTES FUERA DE OBRA.
id-3.0.tender.items.302 | id-3.0 | 000003784 | SUMINISTRO Y COLOCACION DE LLAVE PARA MINGITORIO ECONOMIZADORA CON CIERRE AUTOMATICO. MARCA HELVEX, MODELO 110-WC-4.8 .INCLUYE: TRAZO, ACARREO, ELEVACION, SELLADO DE UNIONES, PRUEBAS, HERRAMIENTA Y EQUIPO, LIMPIEZA DEL AREA DE TRABAJO Y TODO LO NECESARIO PARA LA CORRECTA EJECUCION DE LOS TRABAJOS. | 2 | PZA | 2990.22 | MXN | 4 | SINL-CU-U | 030.135.684.02232 | http://si.nl.gob.mx:8081/CatalogoUniversal | SINL-CU-C | SUMINISTRO Y COLOCACION DE LLAVE PARA MINGITORIO ECONOMIZADORA CON CIERRE AUTOMATICO. MARCA HELVEX, MODELO 110-WC-4.8 .INCLUYE: TRAZO, ACARREO, ELEVACION, SELLADO DE UNIONES, PRUEBAS, HERRAMIENTA Y EQUIPO, LIMPIEZA DEL AREA DE TRABAJO Y TODO LO NECESARIO PARA LA CORRECTA EJECUCION DE LOS TRABAJOS.
id-3.0.tender.items.303 | id-3.0 | 000003785 | SUMINISTRO Y COLOCACION DE COLADERA DE PISO, UNA BOCA, CON REJILLA REDONDA MCA. HELVEX MOD. 24 O EQUIVALENTE INCLUYE: MATERIALES, MANO DE OBRA, HERRAMIENTA, ACARREO, FLETE A OBRA DEL MATERIAL, FIJACION Y RETIRO DE SOBRANTES FUERA DE OBRA. | 2 | PZA | 1445.46 | MXN | 4 | SINL-CU-U | 030.135.684.00850 | http://si.nl.gob.mx:8081/CatalogoUniversal | SINL-CU-C | SUMINISTRO Y COLOCACION DE COLADERA DE PISO, UNA BOCA, CON REJILLA REDONDA MCA. HELVEX MOD. 24 O EQUIVALENTE INCLUYE: MATERIALES, MANO DE OBRA, HERRAMIENTA, ACARREO, FLETE A OBRA DEL MATERIAL, FIJACION Y RETIRO DE SOBRANTES FUERA DE OBRA.
id-3.0.tender.items.304 | id-3.0 | 000003786 | SUM. Y COL. DE OVALIN PARA EMPOTRAR, MCA. IDEAL STANDARD, COLOR BLANCO DE 0.54 X 0.445 MTS. INCLUYE: TRAZO, ACARREO, ELEVACION, JUNTEO, HERRAMIENTA Y EQUIPO, LIMPIEZA DEL AREA DE TRABAJO Y TODO LO NECESARIO PARA LA CORRECTA EJECUCION DE LOS TRABAJOS. | 6 | PZA | 1710.4 | MXN | 4 | SINL-CU-U | 030.135.684.01315 | http://si.nl.gob.mx:8081/CatalogoUniversal | SINL-CU-C | SUM. Y COL. DE OVALIN PARA EMPOTRAR, MCA. IDEAL STANDARD, COLOR BLANCO DE 0.54 X 0.445 MTS. INCLUYE: TRAZO, ACARREO, ELEVACION, JUNTEO, HERRAMIENTA Y EQUIPO, LIMPIEZA DEL AREA DE TRABAJO Y TODO LO NECESARIO PARA LA CORRECTA EJECUCION DE LOS TRABAJOS.
id-3.0.tender.items.305 | id-3.0 | 000003787 | SUMINISTRO E INSTALACION DE LLAVE CROMADA MARCA: HELVEX MODELO TV-121. INCLUYE: SUMINISTRO, MANGUERA ALIMENTADORA, COLOCACIÓN, EQUIPO, HERRAMIENTA, MANO DE OBRA Y TODO LO NECESARIO PARA SU CORRECTA EJECUCIÓN. | 8 | PZA | 2764.73 | MXN | 4 | SINL-CU-U | 030.135.684.00325 | http://si.nl.gob.mx:8081/CatalogoUniversal | SINL-CU-C | SUMINISTRO E INSTALACION DE LLAVE CROMADA MARCA: HELVEX MODELO TV-121. INCLUYE: SUMINISTRO, MANGUERA ALIMENTADORA, COLOCACIÓN, EQUIPO, HERRAMIENTA, MANO DE OBRA Y TODO LO NECESARIO PARA SU CORRECTA EJECUCIÓN.
id-3.0.tender.items.306 | id-3.0 | 000003790 | D. LAVABO BAJO CUBIERTA MARCA KOHLER MODELO VERTICYL CODIGO K-2882-0, MEDIDAS DE 50.3 CMS. X 39.7 CMS. COLOR BLANCO O EQUIVALENTE EN CALIDAD, ESPECIFICACIONES Y PRECIO, CON PREVIA AUTORIZACION DE LA SUPERVISION Y/O PROYECTOS DE LA DEPENDENCIA INCLUYE: SUMINISTRO DE MATERIAL, COLOCACION, ACCESORIOS, CESPOL O DESAGUE PARA LAVABO MODELO UNIVERSAL MARCA KOHLER CODIGO K-7129-A-CP COLOR CROMO PULIDO O EQUIVALENTE EN CALIDAD ESPECIFICACIONES Y PRECIO, PAQUETE DE INSTALACION (TUBOS ALIMENTADORES DE AGUA, LLAVES DE CONTROL ,CHUPON PARA INSERTO, CINTA) MARCA COFLEX O EQUIVALENTE EN CALIDAD, ESPECIFICACIONES Y PRECIO, ACARREOS, PRUEBAS, FLETE, EQUIPO, HERRAMIENTA, MANO DE OBRA Y TODO LO NECESARIO PARA SU CORRECTA EJECUCION. (VER PLANO DE UBICACION). | 8 | PZA | 1212.44 | MXN | 4 | SINL-CU-U | 030.135.684.00268 | http://si.nl.gob.mx:8081/CatalogoUniversal | SINL-CU-C | D. LAVABO BAJO CUBIERTA MARCA KOHLER MODELO VERTICYL CODIGO K-2882-0, MEDIDAS DE 50.3 CMS. X 39.7 CMS. COLOR BLANCO O EQUIVALENTE EN CALIDAD, ESPECIFICACIONES Y PRECIO, CON PREVIA AUTORIZACION DE LA SUPERVISION Y/O PROYECTOS DE LA DEPENDENCIA INCLUYE: SUMINISTRO DE MATERIAL, COLOCACION, ACCESORIOS, CESPOL O DESAGUE PARA LAVABO MODELO UNIVERSAL MARCA KOHLER CODIGO K-7129-A-CP COLOR CROMO PULIDO O EQUIVALENTE EN CALIDAD ESPECIFICACIONES Y PRECIO, PAQUETE DE INSTALACION (TUBOS ALIMENTADORES DE AGUA, LLAVES DE CONTROL ,CHUPON PARA INSERTO, CINTA) MARCA COFLEX O EQUIVALENTE EN CALIDAD, ESPECIFICACIONES Y PRECIO, ACARREOS, PRUEBAS, FLETE, EQUIPO, HERRAMIENTA, MANO DE OBRA Y TODO LO NECESARIO PARA SU CORRECTA EJECUCION. (VER PLANO DE UBICACION).
id-3.0.tender.items.307 | id-3.0 | 000003800 | SUM. Y COL. DE DESPACHADOR DE PAPEL HIGIENICO, MCA. KIMBERLY JUMBO, COLOR HUMO GRIS DE 37 X 36 X 13 CM. INCLUYE: 6 ROLLOS DE REPUESTO, TRAZO, ACARREO, ELEVACION, COLOCACION, HERRAMIENTA Y EQUIPO, LIMPIEZA DEL AREA DE TRABAJO Y TODO LO NECESARIO PARA LA CORRECTA EJECUCION DE LOS TRABAJOS. | 7 | PZA | 1173.87 | MXN | 4 | SINL-CU-U | 030.135.684.00645 | http://si.nl.gob.mx:8081/CatalogoUniversal | SINL-CU-C | SUM. Y COL. DE DESPACHADOR DE PAPEL HIGIENICO, MCA. KIMBERLY JUMBO, COLOR HUMO GRIS DE 37 X 36 X 13 CM. INCLUYE: 6 ROLLOS DE REPUESTO, TRAZO, ACARREO, ELEVACION, COLOCACION, HERRAMIENTA Y EQUIPO, LIMPIEZA DEL AREA DE TRABAJO Y TODO LO NECESARIO PARA LA CORRECTA EJECUCION DE LOS TRABAJOS.
id-3.0.tender.items.308 | id-3.0 | 000003810 | SUM. Y COL. DE JABONERA DE PRESION, MCA. KIMBERLY, COLOR HUMO GRIS DE 31.8 X 16.5 X 10 CM. INCLUYE: 6 PAQUETES DE REPUESTO, TRAZO, ACARREO, ELEVACION, COLOCACION, PRUEBAS, HERRAMIENTA Y EQUIPO, LIMPIEZA DEL AREA DE TRABAJO Y TODO LO NECESARIO PARA LA CORRECTA EJECUCION DE LOS TRABAJOS. | 4 | KG | 864.51 | MXN | 32 | SINL-CU-U | 030.135.684.00795 | http://si.nl.gob.mx:8081/CatalogoUniversal | SINL-CU-C | SUM. Y COL. DE JABONERA DE PRESION, MCA. KIMBERLY, COLOR HUMO GRIS DE 31.8 X 16.5 X 10 CM. INCLUYE: 6 PAQUETES DE REPUESTO, TRAZO, ACARREO, ELEVACION, COLOCACION, PRUEBAS, HERRAMIENTA Y EQUIPO, LIMPIEZA DEL AREA DE TRABAJO Y TODO LO NECESARIO PARA LA CORRECTA EJECUCION DE LOS TRABAJOS.
id-3.0.tender.items.309 | id-3.0 | 000003820 | SUM. Y COL. DE DESPACHADOR DE PAPEL HIGIENICO, MCA. KIMBERLY JUMBO, COLOR HUMO GRIS DE 37 X 36 X 13 CM. INCLUYE: 6 ROLLOS DE REPUESTO, TRAZO, ACARREO, ELEVACION, COLOCACION, HERRAMIENTA Y EQUIPO, LIMPIEZA DEL AREA DE TRABAJO Y TODO LO NECESARIO PARA LA CORRECTA EJECUCION DE LOS TRABAJOS. | 2 | PZA | 1100.03 | MXN | 4 | SINL-CU-U | 030.135.684.00645 | http://si.nl.gob.mx:8081/CatalogoUniversal | SINL-CU-C | SUM. Y COL. DE DESPACHADOR DE PAPEL HIGIENICO, MCA. KIMBERLY JUMBO, COLOR HUMO GRIS DE 37 X 36 X 13 CM. INCLUYE: 6 ROLLOS DE REPUESTO, TRAZO, ACARREO, ELEVACION, COLOCACION, HERRAMIENTA Y EQUIPO, LIMPIEZA DEL AREA DE TRABAJO Y TODO LO NECESARIO PARA LA CORRECTA EJECUCION DE LOS TRABAJOS.
id-3.0.tender.items.310 | id-3.0 | 000003830 | SUM. Y COL. DE LUNA A BASE DE ESPEJO DE 0.80 X 1.47 MTS. DE 6 MM. DE ESPESOR 1ER. GRUPO. INCLUYE: BASTIDOR DE MADERA DE PINO, TORNILLOS, TAQUETES, PIJAS, RIBETE EN T "F" 3160 DE ALUMINIO Y MARCO DE ALUMINIO ANODIZADO NATURAL DE 1", ACARREO, CORTES, ELEVACION, COLOCACION, SELLADO, HERRAMIENTA Y EQUIPO, LIMPIEZA DEL AREA DE TRABAJO Y TODO LO NECESARIO PARA LA CORRECTA EJECUCION DE LOS TRABAJOS. | 6 | PZA | 1738.92 | MXN | 4 | SINL-CU-U | 030.135.684.01185 | http://si.nl.gob.mx:8081/CatalogoUniversal | SINL-CU-C | SUM. Y COL. DE LUNA A BASE DE ESPEJO DE 0.80 X 1.47 MTS. DE 6 MM. DE ESPESOR 1ER. GRUPO. INCLUYE: BASTIDOR DE MADERA DE PINO, TORNILLOS, TAQUETES, PIJAS, RIBETE EN T "F" 3160 DE ALUMINIO Y MARCO DE ALUMINIO ANODIZADO NATURAL DE 1", ACARREO, CORTES, ELEVACION, COLOCACION, SELLADO, HERRAMIENTA Y EQUIPO, LIMPIEZA DEL AREA DE TRABAJO Y TODO LO NECESARIO PARA LA CORRECTA EJECUCION DE LOS TRABAJOS.
id-3.0.tender.items.311 | id-3.0 | 000003840 | SUMINISTRO Y COLOCACION DE MAMPARA ESTANDAR MCA. SANILOCK MOD. 4201-4, DE 1.55X1.50 MTS. TIPO: PANEL LATERAL, ACABADO ACERO INOXIDABLE, INCLUYE: MATERIALES, MANO DE OBRA, ACARREO, FLETE A OBRA, FIJACION, SOPORTES, CORTES, DESPERDICIOS Y RETIRO DE SOBRANTES FUERA DE OBRA | 4 | PZA | 9246.24 | MXN | 4 | SINL-CU-U | 030.135.684.02295 | http://si.nl.gob.mx:8081/CatalogoUniversal | SINL-CU-C | SUMINISTRO Y COLOCACION DE MAMPARA ESTANDAR MCA. SANILOCK MOD. 4201-4, DE 1.55X1.50 MTS. TIPO: PANEL LATERAL, ACABADO ACERO INOXIDABLE, INCLUYE: MATERIALES, MANO DE OBRA, ACARREO, FLETE A OBRA, FIJACION, SOPORTES, CORTES, DESPERDICIOS Y RETIRO DE SOBRANTES FUERA DE OBRA
id-3.0.tender.items.312 | id-3.0 | 000003850 | SUMINISTRO Y COLOCACION DE MAMPARA ESTANDAR 4200 MCA. SANILOCK MOD. 4206-0 (MINGITORIO), DE 0.46X1.20 MTS. TIPO: PANEL LATERAL, ACABADO ACERO INOXIDABLE, INCLUYE: MATERIALES, MANO DE OBRA, ACARREO, FLETE A OBRA, FIJACION, SOPORTES, CORTES, DESPERDICIOS Y RETIRO DE SOBRANTES FUERA DE OBRA | 2 | PZA | 7934.02 | MXN | 4 | SINL-CU-U | 030.135.684.02320 | http://si.nl.gob.mx:8081/CatalogoUniversal | SINL-CU-C | SUMINISTRO Y COLOCACION DE MAMPARA ESTANDAR 4200 MCA. SANILOCK MOD. 4206-0 (MINGITORIO), DE 0.46X1.20 MTS. TIPO: PANEL LATERAL, ACABADO ACERO INOXIDABLE, INCLUYE: MATERIALES, MANO DE OBRA, ACARREO, FLETE A OBRA, FIJACION, SOPORTES, CORTES, DESPERDICIOS Y RETIRO DE SOBRANTES FUERA DE OBRA
id-3.0.tender.items.313 | id-3.0 | 000003860 | SUMINISTRO Y COLOCACION DE MAMPARA ESTANDAR MCA. SANILOCK MOD. 4202-0, DE 0.70X1.50 MTS. TIPO: PILASTRA A PARED, ACABADO ACERO INOXIDABLE, INCLUYE: MATERIALES, MANO DE OBRA, ACARREO, FLETE A OBRA, FIJACION, SOPORTES, CORTES, DESPERDICIOS Y RETIRO DE SOBRANTES FUERA DE OBRA | 2 | PZA | 4397.09 | MXN | 4 | SINL-CU-U | 010.050.472.00195 | http://si.nl.gob.mx:8081/CatalogoUniversal | SINL-CU-C | SUMINISTRO Y COLOCACION DE MAMPARA ESTANDAR MCA. SANILOCK MOD. 4202-0, DE 0.70X1.50 MTS. TIPO: PILASTRA A PARED, ACABADO ACERO INOXIDABLE, INCLUYE: MATERIALES, MANO DE OBRA, ACARREO, FLETE A OBRA, FIJACION, SOPORTES, CORTES, DESPERDICIOS Y RETIRO DE SOBRANTES FUERA DE OBRA
id-3.0.tender.items.314 | id-3.0 | 000003870 | SUMINISTRO Y COLOCACION DE MAMPARA ESTANDAR MCA. SANILOCK MOD. 4202-0, DE 0.20 X1.80 MTS. TIPO: PILASTRA A PARED, ACABADO ACERO INOXIDABLE, INCLUYE: MATERIALES, MANO DE OBRA, ACARREO, FLETE A OBRA, FIJACION, SOPORTES, CORTES, DESPERDICIOS Y RETIRO DE SOBRANTES FUERA DE OBRA | 2 | PZA | 2640.6 | MXN | 4 | SINL-CU-U | 010.050.472.00196 | http://si.nl.gob.mx:8081/CatalogoUniversal | SINL-CU-C | SUMINISTRO Y COLOCACION DE MAMPARA ESTANDAR MCA. SANILOCK MOD. 4202-0, DE 0.20 X1.80 MTS. TIPO: PILASTRA A PARED, ACABADO ACERO INOXIDABLE, INCLUYE: MATERIALES, MANO DE OBRA, ACARREO, FLETE A OBRA, FIJACION, SOPORTES, CORTES, DESPERDICIOS Y RETIRO DE SOBRANTES FUERA DE OBRA
id-3.0.tender.items.315 | id-3.0 | 000003880 | SUMINISTRO Y COLOCACION DE MAMPARA ESTANDAR MCA. SANILOCK MOD. 4202-0, DE 0.15X1.80 MTS. TIPO: PILASTRA A PARED, ACABADO ACERO INOXIDABLE, INCLUYE: MATERIALES, MANO DE OBRA, ACARREO, FLETE A OBRA, FIJACION, SOPORTES, CORTES, DESPERDICIOS Y RETIRO DE SOBRANTES FUERA DE OBRA | 4 | PZA | 10672.28 | MXN | 4 | SINL-CU-U | 010.050.472.00197 | http://si.nl.gob.mx:8081/CatalogoUniversal | SINL-CU-C | SUMINISTRO Y COLOCACION DE MAMPARA ESTANDAR MCA. SANILOCK MOD. 4202-0, DE 0.15X1.80 MTS. TIPO: PILASTRA A PARED, ACABADO ACERO INOXIDABLE, INCLUYE: MATERIALES, MANO DE OBRA, ACARREO, FLETE A OBRA, FIJACION, SOPORTES, CORTES, DESPERDICIOS Y RETIRO DE SOBRANTES FUERA DE OBRA
id-3.0.tender.items.316 | id-3.0 | 000003890 | SUMINISTRO Y COLOCACION DE MAMPARA ESTANDAR MCA. SANILOCK MOD. 4202-2, DE 0.60 X1.00 MTS. TIPO: PILASTRA A PARED, ACABADO ACERO INOXIDABLE, INCLUYE: MATERIALES, MANO DE OBRA, ACARREO, FLETE A OBRA, FIJACION, SOPORTES, CORTES, DESPERDICIOS Y RETIRO DE SOBRANTES FUERA DE OBRA | 1 | PZA | 2757.37 | MXN | 4 | SINL-CU-U | 010.050.472.00198 | http://si.nl.gob.mx:8081/CatalogoUniversal | SINL-CU-C | SUMINISTRO Y COLOCACION DE MAMPARA ESTANDAR MCA. SANILOCK MOD. 4202-2, DE 0.60 X1.00 MTS. TIPO: PILASTRA A PARED, ACABADO ACERO INOXIDABLE, INCLUYE: MATERIALES, MANO DE OBRA, ACARREO, FLETE A OBRA, FIJACION, SOPORTES, CORTES, DESPERDICIOS Y RETIRO DE SOBRANTES FUERA DE OBRA
id-3.0.tender.items.317 | id-3.0 | 000003900 | ELABORACION DE PLACA PARA LAVABO EN BAÑOS A BASE DE CONCRETO 150 KG/CM2, HECHO EN OBRA DE 5 CMS. DE ESPESOR ARMADA CON VRS. DE 3/8 @ 15 CMS. DE ESPESOR F'Y=4,200 KG/CM2. FORMANDO CUADRICULA, DEJANDO HUECOS PARA RECIBIR DESCARGA DE LAVABO DE SOBREPONER EN PLACA Y LLAVES, INCLUYE: SUMINISTRO DE MATERIALES, RANURA EN MUROS PARA EMPOTRAR, CIMBRA COMUN, HERRAMIENTA, ACARREO, DESPERDICIOS, MANO DE OBRA Y TODO LO NECESARIO PARA SU CORRECTA EJECUCION (VERIFICAR MEDIDAS EN OBRA). A) DE 1.10 MTS. X 0.60 MTS. (EN AREA DE CIRUGIA BAÑOS HOMBRES Y MUJERES) | 2 | PZA | 3576.86 | MXN | 4 | SINL-CU-U | 010.030.252.00012 | http://si.nl.gob.mx:8081/CatalogoUniversal | SINL-CU-C | ELABORACION DE PLACA PARA LAVABO EN BAÑOS A BASE DE CONCRETO 150 KG/CM2, HECHO EN OBRA DE 5 CMS. DE ESPESOR ARMADA CON VRS. DE 3/8 @ 15 CMS. DE ESPESOR F'Y=4,200 KG/CM2. FORMANDO CUADRICULA, DEJANDO HUECOS PARA RECIBIR DESCARGA DE LAVABO DE SOBREPONER EN PLACA Y LLAVES, INCLUYE: SUMINISTRO DE MATERIALES, RANURA EN MUROS PARA EMPOTRAR, CIMBRA COMUN, HERRAMIENTA, ACARREO, DESPERDICIOS, MANO DE OBRA Y TODO LO NECESARIO PARA SU CORRECTA EJECUCION (VERIFICAR MEDIDAS EN OBRA). A) DE 1.10 MTS. X 0.60 MTS. (EN AREA DE CIRUGIA BAÑOS HOMBRES Y MUJERES)
id-3.0.tender.items.318 | id-3.0 | 000003910 | SUMINISTRO E INSTALACION DE LUMINARIA COLGANTE, MARCA: BENITO URBAN, MODELO: ILNBT34, ANCLADO A ESTRUCTURA DE ACERO INCLUYE: RANURADO Y RESANE, MATERIAL, EQUIPO, HERRAMIENTA, MANO DE OBRA, RETIRO Y TODO LO NECESARIO PARA SU CORRECTA INSTALACION | 8 | PZA | 8208.78 | MXN | 4 | SINL-CU-U | 050.225.744.01265 | http://si.nl.gob.mx:8081/CatalogoUniversal | SINL-CU-C | SUMINISTRO E INSTALACION DE LUMINARIA COLGANTE, MARCA: BENITO URBAN, MODELO: ILNBT34, ANCLADO A ESTRUCTURA DE ACERO INCLUYE: RANURADO Y RESANE, MATERIAL, EQUIPO, HERRAMIENTA, MANO DE OBRA, RETIRO Y TODO LO NECESARIO PARA SU CORRECTA INSTALACION
id-3.0.tender.items.319 | id-3.0 | 000003920 | SUMINISTRO E INSTALACION DE CONTACTO DUPLEX POLARIZADO, 1 FASE, 3 HILOS, 125 VOLTS, 15 AMPERS, CAT. 5262RD, COLOR ROJO, MCA. ARROW-HART, CON PLACA DE ALUMINIO CATALOGO AH-23, MARCA ARROW HART. , INCLUYE: RANURADO Y RESANE, MATERIAL, EQUIPO, HERRAMIENTA, MANO DE OBRA, RETIROS Y TODO LO NECESARIO PARA SU CORRECTA INSTALACION | 4 | PZA | 540.89 | MXN | 4 | SINL-CU-U | 050.225.704.01126 | http://si.nl.gob.mx:8081/CatalogoUniversal | SINL-CU-C | SUMINISTRO E INSTALACION DE CONTACTO DUPLEX POLARIZADO, 1 FASE, 3 HILOS, 125 VOLTS, 15 AMPERS, CAT. 5262RD, COLOR ROJO, MCA. ARROW-HART, CON PLACA DE ALUMINIO CATALOGO AH-23, MARCA ARROW HART. , INCLUYE: RANURADO Y RESANE, MATERIAL, EQUIPO, HERRAMIENTA, MANO DE OBRA, RETIROS Y TODO LO NECESARIO PARA SU CORRECTA INSTALACION
id-3.0.tender.items.320 | id-3.0 | 000003930 | SUMINISTRO E INSTALACION DE DOS APAGADORES SENCILLOS LINEA MODUS, 1 MODULO, 127 VOLTS, 10 AMPERES CAT. E2001, CON PLACA DE RESINA 2 VENT COLOR MARFIL, CAT.E5N2, MARCA BTICINO., INCLUYE: RANURADO Y RESANE, MATERIAL, EQUIPO, HERRAMIENTA, MANO DE OBRA, RETIROS Y TODO LO NECESARIO PARA SU CORRECTA INSTALACION | 2 | JGO | 615.37 | MXN | 2 | SINL-CU-U | 050.225.720.00025 | http://si.nl.gob.mx:8081/CatalogoUniversal | SINL-CU-C | SUMINISTRO E INSTALACION DE DOS APAGADORES SENCILLOS LINEA MODUS, 1 MODULO, 127 VOLTS, 10 AMPERES CAT. E2001, CON PLACA DE RESINA 2 VENT COLOR MARFIL, CAT.E5N2, MARCA BTICINO., INCLUYE: RANURADO Y RESANE, MATERIAL, EQUIPO, HERRAMIENTA, MANO DE OBRA, RETIROS Y TODO LO NECESARIO PARA SU CORRECTA INSTALACION
id-3.0.tender.items.321 | id-3.0 | 000004000 | TRAZO Y NIVELACIÓN DE LA OBRA, UTILIZANDO BANCOS DE NIVEL GEOREFRENCIADOS Y ESTABLECIENDO REFERENCIAS DE CAMPO, INCLUYE: BRIGADA DE TOPOGRAFIA DURANTE EL TIEMPO QUE DURE LA OBRA, EQUIPO, MATERIALES, HERRAMIENTA Y MANO DE OBRA. Y TODO LO NECESARIO PARA SU CORRECTA EJECUCIÓN. | 15 | M2 | 7.8 | MXN | 39 | SINL-CU-U | 010.001.040.00260 | http://si.nl.gob.mx:8081/CatalogoUniversal | SINL-CU-C | TRAZO Y NIVELACIÓN DE LA OBRA, UTILIZANDO BANCOS DE NIVEL GEOREFRENCIADOS Y ESTABLECIENDO REFERENCIAS DE CAMPO, INCLUYE: BRIGADA DE TOPOGRAFIA DURANTE EL TIEMPO QUE DURE LA OBRA, EQUIPO, MATERIALES, HERRAMIENTA Y MANO DE OBRA. Y TODO LO NECESARIO PARA SU CORRECTA EJECUCIÓN.
id-3.0.tender.items.322 | id-3.0 | 000004010 | EXCAVACIONES EN MATERIAL TIPO I Y II PARA CIMENTACIONES POR MEDIOS MANUALES, VOLUMEN MEDIDO EN SECCION, INCLUYE: AFINE, TALUDES DE LA EXCAVACIÓN, HERRAMIENTA, EQUIPO, MANO DE OBRA Y TODO LO NECESARIO PARA SU CORRECTA EJECUCION. | 7.2 | M3 | 124.71 | MXN | 27 | SINL-CU-U | 010.010.088.00350 | http://si.nl.gob.mx:8081/CatalogoUniversal | SINL-CU-C | EXCAVACIONES EN MATERIAL TIPO I Y II PARA CIMENTACIONES POR MEDIOS MANUALES, VOLUMEN MEDIDO EN SECCION, INCLUYE: AFINE, TALUDES DE LA EXCAVACIÓN, HERRAMIENTA, EQUIPO, MANO DE OBRA Y TODO LO NECESARIO PARA SU CORRECTA EJECUCION.
id-3.0.tender.items.323 | id-3.0 | 000004020 | RELLENO CON MATERIAL PRODUCTO BANCO Y EN CAPAS NO MAYORES DE 20 CM DE ESPESOR, COMPACTADAS AL 95% DE SU PVSM, VOLUMEN MEDIDO EN SECCION, INCLUYE: MATERIAL, AGUA, HOMOGENIZACIÓN, EQUIPO, HERRAMIENTAS Y MANO DE OBRA. | 6 | M3 | 139.74 | MXN | 27 | SINL-CU-U | 010.010.096.00305 | http://si.nl.gob.mx:8081/CatalogoUniversal | SINL-CU-C | RELLENO CON MATERIAL PRODUCTO BANCO Y EN CAPAS NO MAYORES DE 20 CM DE ESPESOR, COMPACTADAS AL 95% DE SU PVSM, VOLUMEN MEDIDO EN SECCION, INCLUYE: MATERIAL, AGUA, HOMOGENIZACIÓN, EQUIPO, HERRAMIENTAS Y MANO DE OBRA.
id-3.0.tender.items.324 | id-3.0 | 000004030 | PLANTILLAS DE CONCRETO SIMPLE F'c=100 KG/CM2 DE 5CM DE ESPESOR , SOBRE LA EXCAVACIÓN RECIENTE, APISONANDO LA SUPERFICIE DE LA EXCAVACIÓN CON PISÓN MECANICO. INCLUYE: MATERIALES, AGUA, DESPERDICIOS, EQUIPO, HERRAMIENTA Y MANO DE OBRA. | 6 | M2 | 131.41 | MXN | 39 | SINL-CU-U | 010.020.140.00100 | http://si.nl.gob.mx:8081/CatalogoUniversal | SINL-CU-C | PLANTILLAS DE CONCRETO SIMPLE F'c=100 KG/CM2 DE 5CM DE ESPESOR , SOBRE LA EXCAVACIÓN RECIENTE, APISONANDO LA SUPERFICIE DE LA EXCAVACIÓN CON PISÓN MECANICO. INCLUYE: MATERIALES, AGUA, DESPERDICIOS, EQUIPO, HERRAMIENTA Y MANO DE OBRA.
id-3.0.tender.items.325 | id-3.0 | 000004040 | CARGA Y ACARREO DEL 1ER KM, DEL MATERIAL PRODUCTO DE LOS DESMONTES, DESPALMES, VOLUMEN MEDIDO EN SECCION. INCLUYE: MAQUINARIA, HERRAMIENTA, EQUIPO Y MANO DE OBRA. | 10 | M3 | 77.42 | MXN | 27 | SINL-CU-U | 010.010.092.00080 | http://si.nl.gob.mx:8081/CatalogoUniversal | SINL-CU-C | CARGA Y ACARREO DEL 1ER KM, DEL MATERIAL PRODUCTO DE LOS DESMONTES, DESPALMES, VOLUMEN MEDIDO EN SECCION. INCLUYE: MAQUINARIA, HERRAMIENTA, EQUIPO Y MANO DE OBRA.
id-3.0.tender.items.326 | id-3.0 | 000004050 | CIMBRA Y DESCIMBRA COMÚN PARA ZAPATAS, MEDIDA A LINEAS DE PROYECTO, UTILIZANDO MADERA, LOS TROQUELES Y DEMAS REFUERZOS SERÁN DISEÑADOS POR EL CONTRATISTA, ASI COMO MOLDURAS Y CHAFLANES RESPETANDO LA GEOMETRIA DE LAS MISMAS, INCLUYE: TRAZO, FABRICACIÓN, CORTE, HABILITACION, DESPERDICIOS, COLOCACION, MATERIALES, MANO DE OBRA, EQUIPO, OBRA FALSA Y TODO LO NECESARIO PARA SU CORRECTA EJECUCIÓN. | 16.32 | M2 | 233.64 | MXN | 39 | SINL-CU-U | 010.020.144.00250 | http://si.nl.gob.mx:8081/CatalogoUniversal | SINL-CU-C | CIMBRA Y DESCIMBRA COMÚN PARA ZAPATAS, MEDIDA A LINEAS DE PROYECTO, UTILIZANDO MADERA, LOS TROQUELES Y DEMAS REFUERZOS SERÁN DISEÑADOS POR EL CONTRATISTA, ASI COMO MOLDURAS Y CHAFLANES RESPETANDO LA GEOMETRIA DE LAS MISMAS, INCLUYE: TRAZO, FABRICACIÓN, CORTE, HABILITACION, DESPERDICIOS, COLOCACION, MATERIALES, MANO DE OBRA, EQUIPO, OBRA FALSA Y TODO LO NECESARIO PARA SU CORRECTA EJECUCIÓN.
id-3.0.tender.items.327 | id-3.0 | 000004060 | ACERO DE REFUERZO EN ZAPATAS A BASE DE VARILLAS CORRUGADAS DE Fy=4,200 KG/CM2, AMARRADO EN EL LUGAR CON ALAMBRE RECOCIDO, INCLUYE: MATERIALES, CORTES, DESPERDICIOS, TRASLAPES (VER DETALLES DEL REFUERZO EN PLANOS), HABILITADO, COLOCACIÓN, ACARREOS, GANCHOS, SILLETAS, HERRAMIENTA, EQUIPO Y MANO DE OBRA. | 77.5 | KG | 27.16 | MXN | 32 | SINL-CU-U | 010.020.152.00060 | http://si.nl.gob.mx:8081/CatalogoUniversal | SINL-CU-C | ACERO DE REFUERZO EN ZAPATAS A BASE DE VARILLAS CORRUGADAS DE Fy=4,200 KG/CM2, AMARRADO EN EL LUGAR CON ALAMBRE RECOCIDO, INCLUYE: MATERIALES, CORTES, DESPERDICIOS, TRASLAPES (VER DETALLES DEL REFUERZO EN PLANOS), HABILITADO, COLOCACIÓN, ACARREOS, GANCHOS, SILLETAS, HERRAMIENTA, EQUIPO Y MANO DE OBRA.
id-3.0.tender.items.328 | id-3.0 | 000004070 | CONCRETO PREMEZCLADO EN PLANTA DOSIFICADORA PARA ZAPATAS DE F'c=200 KG/CM2, TMA 3/4", REVENIMIENTO MÍNIMO DE 18 CM, COLADO SEGÚN LAS NORMAS DEL ACI, CURADO CON MEMBRANA.INCLUYE: SUMINISTRO, COLOCACIÓN, VIBRADO, BOMBEO, DESPERDICIOS, MANO DE OBRA, HERRAMIENTAS Y EQUIPO. | 1.54 | M3 | 2245.13 | MXN | 27 | SINL-CU-U | 010.020.160.00265 | http://si.nl.gob.mx:8081/CatalogoUniversal | SINL-CU-C | CONCRETO PREMEZCLADO EN PLANTA DOSIFICADORA PARA ZAPATAS DE F'c=200 KG/CM2, TMA 3/4", REVENIMIENTO MÍNIMO DE 18 CM, COLADO SEGÚN LAS NORMAS DEL ACI, CURADO CON MEMBRANA.INCLUYE: SUMINISTRO, COLOCACIÓN, VIBRADO, BOMBEO, DESPERDICIOS, MANO DE OBRA, HERRAMIENTAS Y EQUIPO.
id-3.0.tender.items.329 | id-3.0 | 000004080 | CIMBRA Y DESCIMBRA COMÚN PARA DALAS DE DESPLANTE, MEDIDA A LINEAS DE PROYECTO, UTILIZANDO MADERA, LOS TROQUELES Y DEMAS REFUERZOS SERÁN DISEÑADOS POR EL CONTRATISTA, ASI COMO MOLDURAS Y CHAFLANES RESPETANDO LA GEOMETRIA DE LAS MISMAS, INCLUYE: TRAZO, FABRICACIÓN, CORTE, HABILITACION, DESPERDICIOS, COLOCACION, MATERIALES, MANO DE OBRA, EQUIPO Y OBRA FALSA | 13.2 | M2 | 233.64 | MXN | 39 | SINL-CU-U | 010.020.144.00200 | http://si.nl.gob.mx:8081/CatalogoUniversal | SINL-CU-C | CIMBRA Y DESCIMBRA COMÚN PARA DALAS DE DESPLANTE, MEDIDA A LINEAS DE PROYECTO, UTILIZANDO MADERA, LOS TROQUELES Y DEMAS REFUERZOS SERÁN DISEÑADOS POR EL CONTRATISTA, ASI COMO MOLDURAS Y CHAFLANES RESPETANDO LA GEOMETRIA DE LAS MISMAS, INCLUYE: TRAZO, FABRICACIÓN, CORTE, HABILITACION, DESPERDICIOS, COLOCACION, MATERIALES, MANO DE OBRA, EQUIPO Y OBRA FALSA
id-3.0.tender.items.330 | id-3.0 | 000004090 | ACERO DE REFUERZO EN DALAS DEDESPLANTE A BASE DE VARILLAS CORRUGADAS DE FY=4,200 KG/CM2, AMARRADO EN EL LUGAR CON ALAMBRE RECOCIDO, INCLUYE: MATERIALES, CORTES, DESPERDICIOS, TRASLAPES (VER DETALLES DEL REFUERZO EN PLANOS), HABILITADO, COLOCACIÓN, ACARREOS, GANCHOS, SILLETAS, HERRAMIENTA, EQUIPO Y MANO DE OBRA | 65.6 | KG | 27.16 | MXN | 32 | SINL-CU-U | 010.020.152.00040 | http://si.nl.gob.mx:8081/CatalogoUniversal | SINL-CU-C | ACERO DE REFUERZO EN DALAS DEDESPLANTE A BASE DE VARILLAS CORRUGADAS DE FY=4,200 KG/CM2, AMARRADO EN EL LUGAR CON ALAMBRE RECOCIDO, INCLUYE: MATERIALES, CORTES, DESPERDICIOS, TRASLAPES (VER DETALLES DEL REFUERZO EN PLANOS), HABILITADO, COLOCACIÓN, ACARREOS, GANCHOS, SILLETAS, HERRAMIENTA, EQUIPO Y MANO DE OBRA
id-3.0.tender.items.331 | id-3.0 | 000004100 | CONCRETO PREMEZCLADO EN PLANTA DOSIFICADORA PARA DALAS DE DESPLANTE DE FC=250 KG/CM2, TMA 3/4", REVENIMIENTO DE 16-18 CM, COLADO SEGÚN LAS NORMAS DEL ACI, CURADO CON MEMBRANA.INCLUYE: SUMINISTRO, COLOCACIÓN, IMPERMEABILIZANTE AL COLADO, VIBRADO, BOMBEO, DESPERDICIOS, MANO DE OBRA, HERRAMIENTAS Y EQUIPO. | 0.75 | M3 | 2514.72 | MXN | 27 | SINL-CU-U | 010.020.160.00220 | http://si.nl.gob.mx:8081/CatalogoUniversal | SINL-CU-C | CONCRETO PREMEZCLADO EN PLANTA DOSIFICADORA PARA DALAS DE DESPLANTE DE FC=250 KG/CM2, TMA 3/4", REVENIMIENTO DE 16-18 CM, COLADO SEGÚN LAS NORMAS DEL ACI, CURADO CON MEMBRANA.INCLUYE: SUMINISTRO, COLOCACIÓN, IMPERMEABILIZANTE AL COLADO, VIBRADO, BOMBEO, DESPERDICIOS, MANO DE OBRA, HERRAMIENTAS Y EQUIPO.
id-3.0.tender.items.332 | id-3.0 | 000004110 | FIRME DE 12CM DE ESPESOR, CONCRETO PREMEZCLADO EN PLANTA DOSIFICADORA DE FC=250 K/CM2, TAMAÑO MÁXIMO DE AGREGADO DE 19 MM, REFORZADO CON MALLA ELECTROSOLDADA 6X6- 4/4, ACABADO DEFINIDO POR LA DIRECCION DE OBRA. INCLUYE: AFINE DE MATERIAL DESCUBIERTO Y COMPACTADO AL 95% DE SU P.V.S.M., SUMINISTRO DE MATERIALES, TRANSPORTE, BOMBEO, COLOCACIÓN, VIBRADO, CURADO, AGUA, CORTES, DESPERDICIOS, TRASLAPES, ALAMBRE, SILLETAS, HERRAMIENTA, PRUEBAS DE LABORATORIO, JUNTAS, EQUIPO Y MANO DE OBRA. | 14 | M2 | 454.73 | MXN | 39 | SINL-CU-U | 010.020.164.00010 | http://si.nl.gob.mx:8081/CatalogoUniversal | SINL-CU-C | FIRME DE 12CM DE ESPESOR, CONCRETO PREMEZCLADO EN PLANTA DOSIFICADORA DE FC=250 K/CM2, TAMAÑO MÁXIMO DE AGREGADO DE 19 MM, REFORZADO CON MALLA ELECTROSOLDADA 6X6- 4/4, ACABADO DEFINIDO POR LA DIRECCION DE OBRA. INCLUYE: AFINE DE MATERIAL DESCUBIERTO Y COMPACTADO AL 95% DE SU P.V.S.M., SUMINISTRO DE MATERIALES, TRANSPORTE, BOMBEO, COLOCACIÓN, VIBRADO, CURADO, AGUA, CORTES, DESPERDICIOS, TRASLAPES, ALAMBRE, SILLETAS, HERRAMIENTA, PRUEBAS DE LABORATORIO, JUNTAS, EQUIPO Y MANO DE OBRA.
id-3.0.tender.items.333 | id-3.0 | 000004120 | SUMINISTRO Y COLOCACIÓN DE MURO DE BLOCK DE CONCRETO CURADO AL VAPOR DE 15 X 20 X 40 CM CON MORTERO CEMENTO-ARENA 1:5 A MEZCLA CORTADA. INCLUYE: MATERIALES, HERRAMIENTA, EQUIPO, ELEVACIONES, ACARREOS, ANDAMIAJES, MANO DE OBRA Y TODO LO NECESARIO PARA SU CORRECTA EJECUCIÓN. | 57 | M2 | 344.07 | MXN | 39 | SINL-CU-U | 010.030.220.00560 | http://si.nl.gob.mx:8081/CatalogoUniversal | SINL-CU-C | SUMINISTRO Y COLOCACIÓN DE MURO DE BLOCK DE CONCRETO CURADO AL VAPOR DE 15 X 20 X 40 CM CON MORTERO CEMENTO-ARENA 1:5 A MEZCLA CORTADA. INCLUYE: MATERIALES, HERRAMIENTA, EQUIPO, ELEVACIONES, ACARREOS, ANDAMIAJES, MANO DE OBRA Y TODO LO NECESARIO PARA SU CORRECTA EJECUCIÓN.
id-3.0.tender.items.334 | id-3.0 | 000004130 | CASTILLO DE CONCRETO DE 15 CMS. X 15 CMS, FABRICADO CON CONCRETO PREMEZCLADO EN PLANTA DOSIFICADORA DE F'C=250 KG/CM2, ARMADO CON 4 VRS. # 4 Y ESTRIBOS DE #2 @20CM. INCLUYE: MATERIALES, CIMBRA, DESCIMBRA, CURADO DE CONCRETO, ACERO DE REFUERZO, CORTES, ALAMBRE RECOCIDO, HERRAMIENTA, EQUIPO, ELEVACIONES, ACARREOS, ANDAMIAJES Y MANO DE OBRA. ( K-1). | 66 | M | 221.14 | MXN | 43 | SINL-CU-U | 010.030.300.00160 | http://si.nl.gob.mx:8081/CatalogoUniversal | SINL-CU-C | CASTILLO DE CONCRETO DE 15 CMS. X 15 CMS, FABRICADO CON CONCRETO PREMEZCLADO EN PLANTA DOSIFICADORA DE F'C=250 KG/CM2, ARMADO CON 4 VRS. # 4 Y ESTRIBOS DE #2 @20CM. INCLUYE: MATERIALES, CIMBRA, DESCIMBRA, CURADO DE CONCRETO, ACERO DE REFUERZO, CORTES, ALAMBRE RECOCIDO, HERRAMIENTA, EQUIPO, ELEVACIONES, ACARREOS, ANDAMIAJES Y MANO DE OBRA. ( K-1).
id-3.0.tender.items.335 | id-3.0 | 000004140 | CERRAMIENTO DE CONCRETO DE 15 X 20 CM, FABRICADO CON CONCRETO PREMEZCLADO EN PLANTA DOSIFICADORA DE F'C=200 KG/CM2, ARMADO CON 4 VRS. 1/2" Y ESTRIBOS DE ALAMBRON @20CM. INCLUYE: MATERIALES, CIMBRA, DESCIMBRA, CURADO DE CONCRETO, ACERO DE REFUERZO, CORTES, ALAMBRE RECOCIDO, HERRAMIENTA, EQUIPO, ELEVACIONES, ACARREOS, ANDAMIAJES Y MANO DE OBRA | 2.5 | M | 287.98 | MXN | 43 | SINL-CU-U | 010.030.300.00026 | http://si.nl.gob.mx:8081/CatalogoUniversal | SINL-CU-C | CERRAMIENTO DE CONCRETO DE 15 X 20 CM, FABRICADO CON CONCRETO PREMEZCLADO EN PLANTA DOSIFICADORA DE F'C=200 KG/CM2, ARMADO CON 4 VRS. 1/2" Y ESTRIBOS DE ALAMBRON @20CM. INCLUYE: MATERIALES, CIMBRA, DESCIMBRA, CURADO DE CONCRETO, ACERO DE REFUERZO, CORTES, ALAMBRE RECOCIDO, HERRAMIENTA, EQUIPO, ELEVACIONES, ACARREOS, ANDAMIAJES Y MANO DE OBRA
id-3.0.tender.items.336 | id-3.0 | 000004150 | ZARPEO Y AFINE CON MORTERO CEMENTO ARENA 1:5, A PLOMO Y REGLA, REPELLADO FINO, 1.5CM. DE ESPESOR PROMEDIO, INCLUYE: MATERIALES, FLETES , DESPERDICIO, ACARREO HASTA EL LUGAR DE SU UTILIZACIÓN, PICADO DE LAS ÁREAS DE CONCRETO, ELABORACIÓN DE MORTERO, MAESTREADO, PERFILADO, REMATES, EMBOQUILLADO, LIMPIEZA Y RETIRO DE SOBRANTES FUERA DE OBRA, EQUIPO DE SEGURIDAD, MANO DE OBRA,HERRAMIENTA Y EQUIPO, EN CUALQUIER NIVEL. | 115 | M2 | 139.63 | MXN | 39 | SINL-CU-U | 010.030.280.00340 | http://si.nl.gob.mx:8081/CatalogoUniversal | SINL-CU-C | ZARPEO Y AFINE CON MORTERO CEMENTO ARENA 1:5, A PLOMO Y REGLA, REPELLADO FINO, 1.5CM. DE ESPESOR PROMEDIO, INCLUYE: MATERIALES, FLETES , DESPERDICIO, ACARREO HASTA EL LUGAR DE SU UTILIZACIÓN, PICADO DE LAS ÁREAS DE CONCRETO, ELABORACIÓN DE MORTERO, MAESTREADO, PERFILADO, REMATES, EMBOQUILLADO, LIMPIEZA Y RETIRO DE SOBRANTES FUERA DE OBRA, EQUIPO DE SEGURIDAD, MANO DE OBRA,HERRAMIENTA Y EQUIPO, EN CUALQUIER NIVEL.
id-3.0.tender.items.337 | id-3.0 | 000004160 | PISO DE CERÁMICO 44 X 44 CM MODELO COSTA BRASIL COLOR CAFE MARCA LAMOSA O SIMILIAR EN CALIDAD Y PRECIO COLOR SEGÚN MUESTRA ASENTADO CON ADEHSIVO CREST COLOCADO A HUESO EN AREAS DE PROYECTO DE REMODELACION Y ESCALERA. INCLUYE: SUMINISTRO DE MATERIALES, NIVELACION DE LA SUPERFICIE, ASENTADO CON CEMENTO CREST LECHEREADO, CORTES, DESPERDICIOS, ACARREOS, HERRAMIENTA, MATERIAL DE CONSUMO, LIMPIEZA, MANO DE OBRA Y TODO LO NECESARIO PARA SU CORRECTA EJECUCION | 15 | M2 | 384.53 | MXN | 39 | SINL-CU-U | 010.040.340.00012 | http://si.nl.gob.mx:8081/CatalogoUniversal | SINL-CU-C | PISO DE CERÁMICO 44 X 44 CM MODELO COSTA BRASIL COLOR CAFE MARCA LAMOSA O SIMILIAR EN CALIDAD Y PRECIO COLOR SEGÚN MUESTRA ASENTADO CON ADEHSIVO CREST COLOCADO A HUESO EN AREAS DE PROYECTO DE REMODELACION Y ESCALERA. INCLUYE: SUMINISTRO DE MATERIALES, NIVELACION DE LA SUPERFICIE, ASENTADO CON CEMENTO CREST LECHEREADO, CORTES, DESPERDICIOS, ACARREOS, HERRAMIENTA, MATERIAL DE CONSUMO, LIMPIEZA, MANO DE OBRA Y TODO LO NECESARIO PARA SU CORRECTA EJECUCION
id-3.0.tender.items.338 | id-3.0 | 000004170 | ZOCLO CERÁMICO 9X44 MODELO COSTA BRASIL COLOR CAFE MARCA LAMOSA O EQUIVALENTE EN CALIDAD Y PRECIO COLOR SEGÚN MUESTRA ASENTADO CON ADEHSIVO CREST COLOCADO A HUESO. INCLUYE: SUMINISTRO DE MATERIALES, NIVELACION DE LA SUPERFICIE, ASENTADO CON CEMENTO CREST LECHEREADO, CORTES, DESPERDICIOS, ACARREOS, HERRAMIENTA, MATERIAL DE CONSUMO, LIMPIEZA, MANO DE OBRA Y TODO LO NECESARIO PARA SU CORRECTA EJECUCION | 10 | M | 86.64 | MXN | 43 | SINL-CU-U | 010.040.340.00175 | http://si.nl.gob.mx:8081/CatalogoUniversal | SINL-CU-C | ZOCLO CERÁMICO 9X44 MODELO COSTA BRASIL COLOR CAFE MARCA LAMOSA O EQUIVALENTE EN CALIDAD Y PRECIO COLOR SEGÚN MUESTRA ASENTADO CON ADEHSIVO CREST COLOCADO A HUESO. INCLUYE: SUMINISTRO DE MATERIALES, NIVELACION DE LA SUPERFICIE, ASENTADO CON CEMENTO CREST LECHEREADO, CORTES, DESPERDICIOS, ACARREOS, HERRAMIENTA, MATERIAL DE CONSUMO, LIMPIEZA, MANO DE OBRA Y TODO LO NECESARIO PARA SU CORRECTA EJECUCION
id-3.0.tender.items.339 | id-3.0 | 000004180 | SUMINISTRO Y APLICACION DE PINTURA VINÍLICA EN MUROS, MARCA COMEX VINIMEX TOTAL O EQUIVALENTE EN CALIDAD, COLOR: ALGODAO EGIPCIO (#E6DFCE), PARA LOBBY INTERIOR, A DOS MANOS, INCLUYE: SUMINISTROS, PROTECCIÓN DE AREAS ADYACENTES, SELLADOR 5 X 1 MARCA COMEX O EQUIVALENTE, ANDAMIOS, DESPERDICIOS, HERRAMIENTA, EQUIPO, MATERIAL DE CONSUMO, MANO DE OBRA Y TODO LO NECESARIO PARA SU CORRECTA EJECUCIÓN. | 115 | M2 | 70.79 | MXN | 39 | SINL-CU-U | 010.040.400.00366 | http://si.nl.gob.mx:8081/CatalogoUniversal | SINL-CU-C | SUMINISTRO Y APLICACION DE PINTURA VINÍLICA EN MUROS, MARCA COMEX VINIMEX TOTAL O EQUIVALENTE EN CALIDAD, COLOR: ALGODAO EGIPCIO (#E6DFCE), PARA LOBBY INTERIOR, A DOS MANOS, INCLUYE: SUMINISTROS, PROTECCIÓN DE AREAS ADYACENTES, SELLADOR 5 X 1 MARCA COMEX O EQUIVALENTE, ANDAMIOS, DESPERDICIOS, HERRAMIENTA, EQUIPO, MATERIAL DE CONSUMO, MANO DE OBRA Y TODO LO NECESARIO PARA SU CORRECTA EJECUCIÓN.
id-3.0.tender.items.340 | id-3.0 | 000004190 | SUMINISTRO E INSTALACION DE PUERTA BATIENTE DE CRISTAL TEMPLADO DE 2.00 X 1.00 MTR, DE 9MM CON HERRAJES MARCA HIDELY O EQUIVALENTE EN CALIDAD, COMPUESTO POR BISAGRAS DE PISO VAIVEN CERRADURAS A PISO Y JALADERAS DE ACERO INOXIDABLE TIPO H Y MARCO METÁLICO. INCLUYE: SUMINISTRO DE MATERIAL, HERRAMIENTA, EQUIPO, COLOCACION, CORTES, NIVELADO, CHAPA 2 JUEGOS DE LLAVES, MANO DE OBRA Y TODO LO NECESARIO PARA SU CORRECTA EJECUCION (VERIFICAR MEDIDAS EN OBRA). | 1 | PZA | 18360.98 | MXN | 4 | SINL-CU-U | 010.045.424.01405 | http://si.nl.gob.mx:8081/CatalogoUniversal | SINL-CU-C | SUMINISTRO E INSTALACION DE PUERTA BATIENTE DE CRISTAL TEMPLADO DE 2.00 X 1.00 MTR, DE 9MM CON HERRAJES MARCA HIDELY O EQUIVALENTE EN CALIDAD, COMPUESTO POR BISAGRAS DE PISO VAIVEN CERRADURAS A PISO Y JALADERAS DE ACERO INOXIDABLE TIPO H Y MARCO METÁLICO. INCLUYE: SUMINISTRO DE MATERIAL, HERRAMIENTA, EQUIPO, COLOCACION, CORTES, NIVELADO, CHAPA 2 JUEGOS DE LLAVES, MANO DE OBRA Y TODO LO NECESARIO PARA SU CORRECTA EJECUCION (VERIFICAR MEDIDAS EN OBRA).
id-3.0.tender.items.341 | id-3.0 | 000004200 | SUMINISTRO Y COLOCACIÓN DE VENTANA FIJA DE CANCEL DE ALUMINIO COLOR NEGRO MATE 2"X2" CRISTAL DE 6MM TRANSLUCIDO. MEDIDAS 2.50 MTS ANCHO X 1.00 MTS ALTO DE ACUERDO A MODULACIÓN SEGÚN PLANOS.INCLUYE SUMINISTRO DE MATERIALES, HERRAMIENTA, EQUIPO, MANO DE OBRA Y TODO LO NECESARIO PARA SU CORRECTA EJECUCIÓN. | 2 | M | 4457.82 | MXN | 43 | SINL-CU-U | 010.045.432.01605 | http://si.nl.gob.mx:8081/CatalogoUniversal | SINL-CU-C | SUMINISTRO Y COLOCACIÓN DE VENTANA FIJA DE CANCEL DE ALUMINIO COLOR NEGRO MATE 2"X2" CRISTAL DE 6MM TRANSLUCIDO. MEDIDAS 2.50 MTS ANCHO X 1.00 MTS ALTO DE ACUERDO A MODULACIÓN SEGÚN PLANOS.INCLUYE SUMINISTRO DE MATERIALES, HERRAMIENTA, EQUIPO, MANO DE OBRA Y TODO LO NECESARIO PARA SU CORRECTA EJECUCIÓN.
id-3.0.tender.items.342 | id-3.0 | 000004210 | SUMINISTRO Y COLOCACIÓN DE VENTANA CORREDIZA DE CANCEL DE ALUMINIO COLOR NEGRO MATE 2"X2" CRISTAL DE 6MM TRANSLUCIDO. MEDIDAS 0.50 MTS ANCHO X 1.00 MTS ALTO DE ACUERDO A MODULACIÓN SEGÚN PLANOS.INCLUYE SUMINISTRO DE MATERIALES, HERRAMIENTA, EQUIPO, MANO DE OBRA Y TODO LO NECESARIO PARA SU CORRECTA EJECUCIÓN. | 1 | PZA | 2326.59 | MXN | 4 | SINL-CU-U | 010.045.432.01606 | http://si.nl.gob.mx:8081/CatalogoUniversal | SINL-CU-C | SUMINISTRO Y COLOCACIÓN DE VENTANA CORREDIZA DE CANCEL DE ALUMINIO COLOR NEGRO MATE 2"X2" CRISTAL DE 6MM TRANSLUCIDO. MEDIDAS 0.50 MTS ANCHO X 1.00 MTS ALTO DE ACUERDO A MODULACIÓN SEGÚN PLANOS.INCLUYE SUMINISTRO DE MATERIALES, HERRAMIENTA, EQUIPO, MANO DE OBRA Y TODO LO NECESARIO PARA SU CORRECTA EJECUCIÓN.
id-3.0.tender.items.343 | id-3.0 | 000004220 | SUMINISTRO Y COLOCACIÓN PLAFÓN LISO E PANEL DE YESO ESTÁNDAR MARCA PANEL REY DE 10.0 CM DE ESPESOR CON BASTIDOR A BASE DE CANAL Y POSTE DE LAMINA NO. 26 DE 4.1 CM A CADA 60 CM. REFORZADO CON PERFIL PTR 2X4 C 14 AL CENTRO ANCLADO A COLUMNAS EXISTENTES PARA SOPORTAR PUERTAS GIRATORIAS P5 INCLUYE SOPORTERÍA, NIVELACION, MATERIALES, MANO DE OBRA, HERRAMIENTA Y EQUIPO. | 14 | M2 | 354.84 | MXN | 39 | SINL-CU-U | 010.040.384.00132 | http://si.nl.gob.mx:8081/CatalogoUniversal | SINL-CU-C | SUMINISTRO Y COLOCACIÓN PLAFÓN LISO E PANEL DE YESO ESTÁNDAR MARCA PANEL REY DE 10.0 CM DE ESPESOR CON BASTIDOR A BASE DE CANAL Y POSTE DE LAMINA NO. 26 DE 4.1 CM A CADA 60 CM. REFORZADO CON PERFIL PTR 2X4 C 14 AL CENTRO ANCLADO A COLUMNAS EXISTENTES PARA SOPORTAR PUERTAS GIRATORIAS P5 INCLUYE SOPORTERÍA, NIVELACION, MATERIALES, MANO DE OBRA, HERRAMIENTA Y EQUIPO.
id-3.0.tender.items.344 | id-3.0 | 000004230 | L1 LUMINARIAS NUEVAS DE EMPOTRAR EN PLAFON CON TECNOLOGIA TIPO LED, MARCA LITHONIA LIGHTING MODELO EPANL -2' X 2' LED (0.60 M X 0.60 M) COLOR BLANCO, DE 34 LHE 40K DE 30.8 WATTS, VOLTAJE DE 120 CON LAMPARA INCLUIDA, O EQUIVALENTE EN CALIDAD, ESPECIFICACIONES Y PRECIO, CON PREVIA AUTORIZACION DE LA SUPERVISION Y/O PROYECTOS DE LA DEPENDENCIA EN AREAS DE PROYECTO DE HOSPITALIZACION GINECOBSTETRICIA, HOSPITALIZACION CIRUGIA Y PEDIATRIA, PASILLO DE HOSPITALIZACION . INCLUYE: SUMINISTRO DE MATERIAL, CARGO DIRECTO POR EL COSTO DE MANO DE OBRA Y MATERIALES REQUERIDOS, CANALIZACION A BASE DE TUBO CONDUIT PARED DELGADA DE 3/4 ", CABLEADO DE USO RUDO CAL. 12, CON CLAVIJA MEDIA VUELTA 110 V Y CONTACTO MEDIA VUELTA 110 V, CAJA CHALUPA 2" X4" ENCINTADO,FLETE A OBRA, ACARREO, MANIOBRAS, ARMADO, MONTAJE, SOPORTES, CONEXIÓN Y PRUEBA, LIMPIEZA Y RETIRO DE SOBRANTES FUERA DE OBRA, ANDAMIOS, ELEVACIONES, EQUIPO DE SEGURIDAD, INSTALACIONES ESPECIFICAS, DEPRECIACIÓN Y DEMÁS CARGOS DERIVADOS DEL USO DE EQUIPO Y HERRAMIENTA, EN CUALQUIER ALTURA Y CUALQUIER NIVEL, TODO LO NECESARIO PARA SU CORRECTA EJECUCION.(VER PLANO). | 4 | PZA | 1045.26 | MXN | 4 | SINL-CU-U | 050.225.744.01255 | http://si.nl.gob.mx:8081/CatalogoUniversal | SINL-CU-C | L1 LUMINARIAS NUEVAS DE EMPOTRAR EN PLAFON CON TECNOLOGIA TIPO LED, MARCA LITHONIA LIGHTING MODELO EPANL -2' X 2' LED (0.60 M X 0.60 M) COLOR BLANCO, DE 34 LHE 40K DE 30.8 WATTS, VOLTAJE DE 120 CON LAMPARA INCLUIDA, O EQUIVALENTE EN CALIDAD, ESPECIFICACIONES Y PRECIO, CON PREVIA AUTORIZACION DE LA SUPERVISION Y/O PROYECTOS DE LA DEPENDENCIA EN AREAS DE PROYECTO DE HOSPITALIZACION GINECOBSTETRICIA, HOSPITALIZACION CIRUGIA Y PEDIATRIA, PASILLO DE HOSPITALIZACION . INCLUYE: SUMINISTRO DE MATERIAL, CARGO DIRECTO POR EL COSTO DE MANO DE OBRA Y MATERIALES REQUERIDOS, CANALIZACION A BASE DE TUBO CONDUIT PARED DELGADA DE 3/4 ", CABLEADO DE USO RUDO CAL. 12, CON CLAVIJA MEDIA VUELTA 110 V Y CONTACTO MEDIA VUELTA 110 V, CAJA CHALUPA 2" X4" ENCINTADO,FLETE A OBRA, ACARREO, MANIOBRAS, ARMADO, MONTAJE, SOPORTES, CONEXIÓN Y PRUEBA, LIMPIEZA Y RETIRO DE SOBRANTES FUERA DE OBRA, ANDAMIOS, ELEVACIONES, EQUIPO DE SEGURIDAD, INSTALACIONES ESPECIFICAS, DEPRECIACIÓN Y DEMÁS CARGOS DERIVADOS DEL USO DE EQUIPO Y HERRAMIENTA, EN CUALQUIER ALTURA Y CUALQUIER NIVEL, TODO LO NECESARIO PARA SU CORRECTA EJECUCION.(VER PLANO).
id-3.0.tender.items.345 | id-3.0 | 000004240 | SUMINISTRO E INSTALACION DE CONTACTO DUPLEX POLARIZADO, 1 FASE, 3 HILOS, 125 VOLTS, 15 AMPERS, CAT. 5262RD, COLOR ROJO, MCA. ARROW-HART, CON PLACA DE ALUMINIO CATALOGO AH-23, MARCA ARROW HART. , INCLUYE: RANURADO Y RESANE, MATERIAL, EQUIPO, HERRAMIENTA, MANO DE OBRA, RETIROS Y TODO LO NECESARIO PARA SU CORRECTA INSTALACION | 5 | PZA | 540.89 | MXN | 4 | SINL-CU-U | 050.225.704.01126 | http://si.nl.gob.mx:8081/CatalogoUniversal | SINL-CU-C | SUMINISTRO E INSTALACION DE CONTACTO DUPLEX POLARIZADO, 1 FASE, 3 HILOS, 125 VOLTS, 15 AMPERS, CAT. 5262RD, COLOR ROJO, MCA. ARROW-HART, CON PLACA DE ALUMINIO CATALOGO AH-23, MARCA ARROW HART. , INCLUYE: RANURADO Y RESANE, MATERIAL, EQUIPO, HERRAMIENTA, MANO DE OBRA, RETIROS Y TODO LO NECESARIO PARA SU CORRECTA INSTALACION
id-3.0.tender.items.346 | id-3.0 | 000004250 | SUMINISTRO E INSTALACION DE DOS APAGADORES SENCILLOS LINEA MODUS, 1 MODULO, 127 VOLTS, 10 AMPERES CAT. E2001, CON PLACA DE RESINA 2 VENT COLOR MARFIL, CAT.E5N2, MARCA BTICINO., INCLUYE: RANURADO Y RESANE, MATERIAL, EQUIPO, HERRAMIENTA, MANO DE OBRA, RETIROS Y TODO LO NECESARIO PARA SU CORRECTA INSTALACION | 2 | JGO | 615.37 | MXN | 2 | SINL-CU-U | 050.225.720.00025 | http://si.nl.gob.mx:8081/CatalogoUniversal | SINL-CU-C | SUMINISTRO E INSTALACION DE DOS APAGADORES SENCILLOS LINEA MODUS, 1 MODULO, 127 VOLTS, 10 AMPERES CAT. E2001, CON PLACA DE RESINA 2 VENT COLOR MARFIL, CAT.E5N2, MARCA BTICINO., INCLUYE: RANURADO Y RESANE, MATERIAL, EQUIPO, HERRAMIENTA, MANO DE OBRA, RETIROS Y TODO LO NECESARIO PARA SU CORRECTA INSTALACION
id-3.0.tender.items.347 | id-3.0 | 000004260 | SUMINISTRO E INSTALACION DE LAMPARA LED TIPO SPOT DIRIGIBLE DE EMPOTRAR EN ESTRUCTURA, MARCA: TECNOLITE, MODELO: 241-5YDLED154MV40S , O EQUIVALENTE EN CALIDAD CON MARCO ABATIBLE COMPUESTA DE LAMINA DE PRIMERA CAL 22 ESMALTADO CON PINTURA DE POLVO COLOR NEGRO 93 % REFLECTANCIA, INCLUYE: RANURADO Y RESANE, MATERIAL, EQUIPO, HERRAMIENTA, MANO DE OBRA, RETIROS Y TODO LO NECESARIO PARA SU CORRECTA INSTALACION | 4 | PZA | 491.31 | MXN | 4 | SINL-CU-U | 050.225.744.00205 | http://si.nl.gob.mx:8081/CatalogoUniversal | SINL-CU-C | SUMINISTRO E INSTALACION DE LAMPARA LED TIPO SPOT DIRIGIBLE DE EMPOTRAR EN ESTRUCTURA, MARCA: TECNOLITE, MODELO: 241-5YDLED154MV40S , O EQUIVALENTE EN CALIDAD CON MARCO ABATIBLE COMPUESTA DE LAMINA DE PRIMERA CAL 22 ESMALTADO CON PINTURA DE POLVO COLOR NEGRO 93 % REFLECTANCIA, INCLUYE: RANURADO Y RESANE, MATERIAL, EQUIPO, HERRAMIENTA, MANO DE OBRA, RETIROS Y TODO LO NECESARIO PARA SU CORRECTA INSTALACION
id-3.0.tender.items.348 | id-3.0 | 000004270 | SUMINISTRO E INSTALACION DE RACK METALICO PARA LA COLOCACION DE EQUIPO DE CONTROL DE TECONOLOGIAS "SITE" , CON LAS CARACTERISTICAS INDICADAS POR EL PROVEDOR DE SERVICIO DE TECNOLOGIAS, | 1 | PZA | 31938.25 | MXN | 4 | SINL-CU-U | 060.240.760.01315 | http://si.nl.gob.mx:8081/CatalogoUniversal | SINL-CU-C | SUMINISTRO E INSTALACION DE RACK METALICO PARA LA COLOCACION DE EQUIPO DE CONTROL DE TECONOLOGIAS "SITE" , CON LAS CARACTERISTICAS INDICADAS POR EL PROVEDOR DE SERVICIO DE TECNOLOGIAS,
id-3.0.tender.items.349 | id-3.0 | 000004280 | SUMINISTRO, MONTAJE Y PROGRAMACIÓN DE ADMINISTRADOR CENTRAL PARA MONITOREO Y CONTROL DE LA RED DE COMUNICACIÓNES, INTERFACE A TRAVÉS DE WINDOWS EXPLORER. SERVICIOS WEB, ACCESOS RESTRINGIDOS (USUARIOS-PASSWORDS), MANEJO DE HORARIOS, ALMACENAMIENTO DE DATOS EN FORMATOS DIFERENTES, GENERACIÓN DE ALARMAS VISUALES EN LA PANTALLA LOCAL O POR EMAIL, CAPACITACIÓN A LOS USUARIOS FINALES: INCLUYE: INSTALACION, EQUIPO, HERRAMIENTA, MANO DE OBRA Y TODO LO NECESARIO PARA SU CORRECTA OPERACION | 1 | SER | 262690.42 | MXN | 14 | SINL-CU-U | 060.240.760.04105 | http://si.nl.gob.mx:8081/CatalogoUniversal | SINL-CU-C | SUMINISTRO, MONTAJE Y PROGRAMACIÓN DE ADMINISTRADOR CENTRAL PARA MONITOREO Y CONTROL DE LA RED DE COMUNICACIÓNES, INTERFACE A TRAVÉS DE WINDOWS EXPLORER. SERVICIOS WEB, ACCESOS RESTRINGIDOS (USUARIOS-PASSWORDS), MANEJO DE HORARIOS, ALMACENAMIENTO DE DATOS EN FORMATOS DIFERENTES, GENERACIÓN DE ALARMAS VISUALES EN LA PANTALLA LOCAL O POR EMAIL, CAPACITACIÓN A LOS USUARIOS FINALES: INCLUYE: INSTALACION, EQUIPO, HERRAMIENTA, MANO DE OBRA Y TODO LO NECESARIO PARA SU CORRECTA OPERACION
id-3.0.tender.items.350 | id-3.0 | 000004290 | SUMINISTRO E INSTALACIÓN DE CÁMARA DE SEGURIDAD INALAMBRICA MARCA: PANASONIC, MODELO: WV-SFV781L, CON MECANISMO RESISTENTE AL VANDALISMO, DOMO CON REVESTIMIENTO CONTRA AGUA O EQUIVALENTE EN CALIDAD, INCLUYE: HERRAMIENTA, MATERIAL, INSTALACION Y TODO LO NECESARIO PARA SU CORRECTA OPERACION | 2 | PZA | 35166.99 | MXN | 4 | SINL-CU-U | 060.255.760.00015 | http://si.nl.gob.mx:8081/CatalogoUniversal | SINL-CU-C | SUMINISTRO E INSTALACIÓN DE CÁMARA DE SEGURIDAD INALAMBRICA MARCA: PANASONIC, MODELO: WV-SFV781L, CON MECANISMO RESISTENTE AL VANDALISMO, DOMO CON REVESTIMIENTO CONTRA AGUA O EQUIVALENTE EN CALIDAD, INCLUYE: HERRAMIENTA, MATERIAL, INSTALACION Y TODO LO NECESARIO PARA SU CORRECTA OPERACION
id-3.0.tender.items.351 | id-3.0 | 000004300 | TRAZO Y NIVELACIÓN DE LA OBRA, UTILIZANDO BANCOS DE NIVEL GEOREFRENCIADOS Y ESTABLECIENDO REFERENCIAS DE CAMPO, INCLUYE: BRIGADA DE TOPOGRAFIA DURANTE EL TIEMPO QUE DURE LA OBRA, EQUIPO, MATERIALES, HERRAMIENTA Y MANO DE OBRA. Y TODO LO NECESARIO PARA SU CORRECTA EJECUCIÓN. | 22 | M2 | 7.8 | MXN | 39 | SINL-CU-U | 010.001.040.00260 | http://si.nl.gob.mx:8081/CatalogoUniversal | SINL-CU-C | TRAZO Y NIVELACIÓN DE LA OBRA, UTILIZANDO BANCOS DE NIVEL GEOREFRENCIADOS Y ESTABLECIENDO REFERENCIAS DE CAMPO, INCLUYE: BRIGADA DE TOPOGRAFIA DURANTE EL TIEMPO QUE DURE LA OBRA, EQUIPO, MATERIALES, HERRAMIENTA Y MANO DE OBRA. Y TODO LO NECESARIO PARA SU CORRECTA EJECUCIÓN.
id-3.0.tender.items.352 | id-3.0 | 000004310 | CONSTRUCCIÓN DE FIRME PARA BANQUETA DE CONCRETO PREMEZCLADO F'C=200 KG/CM2. DE 10 CM. DE ESPESOR. AGREGADO MÁXIMO DE 19MM ARMADO CON MALLA ELECTROSOLDADA 6X6-10/10, JUNTAS DE CONTROL REALIZADA CON DISCO DE DIAMANTE EN AMBOS SENTIDOS DONDE APLIQUE CON PROFUNDIDAD DE 3 CENTÍMETROS A CADA 3 METROS, COMPACTACIÓN DE TERRENO, RELLENO COMPACTADO CON MATERIAL PRODUCTO DE EXCAVACION, CIMBRADO Y DESIMBRADO, COLADO, VIBRADO, CURADO CON CURAFEST APLICADO CON ASPERSOR RIEGO DE LA SUPERFICIE, INCLUYE: FLETES, COLOCACIÓN, ACARREOS, MATERIALES, DESPERDICIOS, HERRAMIENTA, EQUIPO, MANO DE OBRA Y TODO LO NECESARIO PARA SU CORRECTA EJECUCIÓN. | 21 | M2 | 323.9 | MXN | 39 | SINL-CU-U | 010.015.116.00542 | http://si.nl.gob.mx:8081/CatalogoUniversal | SINL-CU-C | CONSTRUCCIÓN DE FIRME PARA BANQUETA DE CONCRETO PREMEZCLADO F'C=200 KG/CM2. DE 10 CM. DE ESPESOR. AGREGADO MÁXIMO DE 19MM ARMADO CON MALLA ELECTROSOLDADA 6X6-10/10, JUNTAS DE CONTROL REALIZADA CON DISCO DE DIAMANTE EN AMBOS SENTIDOS DONDE APLIQUE CON PROFUNDIDAD DE 3 CENTÍMETROS A CADA 3 METROS, COMPACTACIÓN DE TERRENO, RELLENO COMPACTADO CON MATERIAL PRODUCTO DE EXCAVACION, CIMBRADO Y DESIMBRADO, COLADO, VIBRADO, CURADO CON CURAFEST APLICADO CON ASPERSOR RIEGO DE LA SUPERFICIE, INCLUYE: FLETES, COLOCACIÓN, ACARREOS, MATERIALES, DESPERDICIOS, HERRAMIENTA, EQUIPO, MANO DE OBRA Y TODO LO NECESARIO PARA SU CORRECTA EJECUCIÓN.
id-3.0.tender.items.353 | id-3.0 | 000004320 | SUMINISTRO Y FABRICACION DE ZAPATA TIPO Z-1 DE 1.80 X 1.80 X .25 MTS A BASE DE CONCRETO DE F'C=250 KG/CM2 , ACERO DE REFUERZO CON DOBLE PARRILLA DE VARILLAS #5@20CMS CON CIMBRA COMUN (VER DETALLE EN PLANO) CON PLANTILLA DE CONCRETO DE F'C=100 KG/CM2 5 CM DE ESPESOR INCLUYE: CIMBRA, DESIMBRADO, MADERA, CLAVOS, MATERIALES, DESPERDICIO, EQUIPO, HERRAMIENTA, MANO DE OBRA, LIMPIEZA, RETIRO DE ESCOMBRO A LUGAR AUTORIZADO POR SUPERVISION Y TODO LO NECESARIO PARA SU CORRECTA EJECUCION | 4 | PZA | 5191.74 | MXN | 4 | SINL-CU-U | 010.020.160.00545 | http://si.nl.gob.mx:8081/CatalogoUniversal | SINL-CU-C | SUMINISTRO Y FABRICACION DE ZAPATA TIPO Z-1 DE 1.80 X 1.80 X .25 MTS A BASE DE CONCRETO DE F'C=250 KG/CM2 , ACERO DE REFUERZO CON DOBLE PARRILLA DE VARILLAS #5@20CMS CON CIMBRA COMUN (VER DETALLE EN PLANO) CON PLANTILLA DE CONCRETO DE F'C=100 KG/CM2 5 CM DE ESPESOR INCLUYE: CIMBRA, DESIMBRADO, MADERA, CLAVOS, MATERIALES, DESPERDICIO, EQUIPO, HERRAMIENTA, MANO DE OBRA, LIMPIEZA, RETIRO DE ESCOMBRO A LUGAR AUTORIZADO POR SUPERVISION Y TODO LO NECESARIO PARA SU CORRECTA EJECUCION
id-3.0.tender.items.354 | id-3.0 | 000004330 | CIMBRA Y DESCIMBRA COMÚN PARA DALAS DE DESPLANTE, MEDIDA A LINEAS DE PROYECTO, UTILIZANDO MADERA, LOS TROQUELES Y DEMAS REFUERZOS SERÁN DISEÑADOS POR EL CONTRATISTA, ASI COMO MOLDURAS Y CHAFLANES RESPETANDO LA GEOMETRIA DE LAS MISMAS, INCLUYE: TRAZO, FABRICACIÓN, CORTE, HABILITACION, DESPERDICIOS, COLOCACION, MATERIALES, MANO DE OBRA, EQUIPO Y OBRA FALSA | 13.5 | M2 | 233.64 | MXN | 39 | SINL-CU-U | 010.020.144.00200 | http://si.nl.gob.mx:8081/CatalogoUniversal | SINL-CU-C | CIMBRA Y DESCIMBRA COMÚN PARA DALAS DE DESPLANTE, MEDIDA A LINEAS DE PROYECTO, UTILIZANDO MADERA, LOS TROQUELES Y DEMAS REFUERZOS SERÁN DISEÑADOS POR EL CONTRATISTA, ASI COMO MOLDURAS Y CHAFLANES RESPETANDO LA GEOMETRIA DE LAS MISMAS, INCLUYE: TRAZO, FABRICACIÓN, CORTE, HABILITACION, DESPERDICIOS, COLOCACION, MATERIALES, MANO DE OBRA, EQUIPO Y OBRA FALSA
id-3.0.tender.items.355 | id-3.0 | 000004340 | ACERO DE REFUERZO EN DALAS DEDESPLANTE A BASE DE VARILLAS CORRUGADAS DE FY=4,200 KG/CM2, AMARRADO EN EL LUGAR CON ALAMBRE RECOCIDO, INCLUYE: MATERIALES, CORTES, DESPERDICIOS, TRASLAPES (VER DETALLES DEL REFUERZO EN PLANOS), HABILITADO, COLOCACIÓN, ACARREOS, GANCHOS, SILLETAS, HERRAMIENTA, EQUIPO Y MANO DE OBRA | 53.68 | KG | 27.16 | MXN | 32 | SINL-CU-U | 010.020.152.00040 | http://si.nl.gob.mx:8081/CatalogoUniversal | SINL-CU-C | ACERO DE REFUERZO EN DALAS DEDESPLANTE A BASE DE VARILLAS CORRUGADAS DE FY=4,200 KG/CM2, AMARRADO EN EL LUGAR CON ALAMBRE RECOCIDO, INCLUYE: MATERIALES, CORTES, DESPERDICIOS, TRASLAPES (VER DETALLES DEL REFUERZO EN PLANOS), HABILITADO, COLOCACIÓN, ACARREOS, GANCHOS, SILLETAS, HERRAMIENTA, EQUIPO Y MANO DE OBRA
id-3.0.tender.items.356 | id-3.0 | 000004350 | CERRAMIENTO DE CONCRETO DE 15 X 20 CM, FABRICADO CON CONCRETO PREMEZCLADO EN PLANTA DOSIFICADORA DE F'C=200 KG/CM2, ARMADO CON 4 VRS. 1/2" Y ESTRIBOS DE ALAMBRON @20CM. INCLUYE: MATERIALES, CIMBRA, DESCIMBRA, CURADO DE CONCRETO, ACERO DE REFUERZO, CORTES, ALAMBRE RECOCIDO, HERRAMIENTA, EQUIPO, ELEVACIONES, ACARREOS, ANDAMIAJES Y MANO DE OBRA | 13.5 | M | 287.98 | MXN | 43 | SINL-CU-U | 010.030.300.00026 | http://si.nl.gob.mx:8081/CatalogoUniversal | SINL-CU-C | CERRAMIENTO DE CONCRETO DE 15 X 20 CM, FABRICADO CON CONCRETO PREMEZCLADO EN PLANTA DOSIFICADORA DE F'C=200 KG/CM2, ARMADO CON 4 VRS. 1/2" Y ESTRIBOS DE ALAMBRON @20CM. INCLUYE: MATERIALES, CIMBRA, DESCIMBRA, CURADO DE CONCRETO, ACERO DE REFUERZO, CORTES, ALAMBRE RECOCIDO, HERRAMIENTA, EQUIPO, ELEVACIONES, ACARREOS, ANDAMIAJES Y MANO DE OBRA
id-3.0.tender.items.357 | id-3.0 | 000004351 | CONCRETO PREMEZCLADO EN DALAS DE DESPLANTE CON ADITIVO SUPERFLUIDIZANTE Y/O REDUCTOR DE AGUA DE ALTO RANGO, DE F'C=250 KG/CM2, TMA 3/4", REVENIMIENTO MÍNIMO DE 18 CM, COLADO SEGÚN LAS NORMAS DEL ACI, CURADO CON MEMBRANA. INCLUYE: SUMINISTRO, COLOCACIÓN, BOMBEO, VIBRADO, CURADO, MANO DE OBRA Y EQUIPO. | 0.6 | M3 | 2371.92 | MXN | 27 | SINL-CU-U | 010.020.160.00110 | http://si.nl.gob.mx:8081/CatalogoUniversal | SINL-CU-C | CONCRETO PREMEZCLADO EN DALAS DE DESPLANTE CON ADITIVO SUPERFLUIDIZANTE Y/O REDUCTOR DE AGUA DE ALTO RANGO, DE F'C=250 KG/CM2, TMA 3/4", REVENIMIENTO MÍNIMO DE 18 CM, COLADO SEGÚN LAS NORMAS DEL ACI, CURADO CON MEMBRANA. INCLUYE: SUMINISTRO, COLOCACIÓN, BOMBEO, VIBRADO, CURADO, MANO DE OBRA Y EQUIPO.
id-3.0.tender.items.358 | id-3.0 | 000005000 | LIMPIEZA FINAL DE OBRA AL TERMINO DE LOS TRABAJOS PARA LA ENTREGA, CONSIDERAR LA LIMPIEZA DURANTE EL PROCESO CONSTRUCTIVO. INCLUYE. LIMPIEZA GENERAL, TIRO DE BASURA, ESCOMBRO, MATERIAL, SOBRANTE, DESPERDICIOS, ACARREOS, CARGA Y RETIRO FUERA DE LA OBRA, MANO DE OBRA, HERRAMIENTA, EQUIPO Y TODO LO NECESARIO PARA SU CORRECTA EJECUCION. | 7964 | M2 | 3.76 | MXN | 39 | SINL-CU-U | 010.070.508.00050 | http://si.nl.gob.mx:8081/CatalogoUniversal | SINL-CU-C | LIMPIEZA FINAL DE OBRA AL TERMINO DE LOS TRABAJOS PARA LA ENTREGA, CONSIDERAR LA LIMPIEZA DURANTE EL PROCESO CONSTRUCTIVO. INCLUYE. LIMPIEZA GENERAL, TIRO DE BASURA, ESCOMBRO, MATERIAL, SOBRANTE, DESPERDICIOS, ACARREOS, CARGA Y RETIRO FUERA DE LA OBRA, MANO DE OBRA, HERRAMIENTA, EQUIPO Y TODO LO NECESARIO PARA SU CORRECTA EJECUCION.
id-3.0.tender.items.359 | id-3.0 | 000005010 | ELABORACIÓN DE PLANOS DE OBRA TERMINADA ESCALA 1:500. ELABORADO EN AUTO CAD 2014, EN ARCHIVO ELECTRONICO (CD) E IMPRESO EN PAPEL TAMAÑO DOBLE CARTA. TODA LA PAPELERIA QUE SE ENTREGUE DEBE ESTAR DEBIDAMENTE FIRMADA POR EL REPRESENTANTE LEGAL. | 1 | JGO | 21396 | MXN | 2 | SINL-CU-U | 110.330.844.00100 | http://si.nl.gob.mx:8081/CatalogoUniversal | SINL-CU-C | ELABORACIÓN DE PLANOS DE OBRA TERMINADA ESCALA 1:500. ELABORADO EN AUTO CAD 2014, EN ARCHIVO ELECTRONICO (CD) E IMPRESO EN PAPEL TAMAÑO DOBLE CARTA. TODA LA PAPELERIA QUE SE ENTREGUE DEBE ESTAR DEBIDAMENTE FIRMADA POR EL REPRESENTANTE LEGAL.
id-3.0.tender.items.360 | id-3.0 | 000006000 | TRAZO Y NIVELACIÓN DE LA OBRA, UTILIZANDO BANCOS DE NIVEL GEOREFRENCIADOS Y ESTABLECIENDO REFERENCIAS DE CAMPO, INCLUYE: BRIGADA DE TOPOGRAFIA DURANTE EL TIEMPO QUE DURE LA OBRA, EQUIPO, MATERIALES, HERRAMIENTA Y MANO DE OBRA. Y TODO LO NECESARIO PARA SU CORRECTA EJECUCIÓN. | 45 | M2 | 7.8 | MXN | 39 | SINL-CU-U | 010.001.040.00260 | http://si.nl.gob.mx:8081/CatalogoUniversal | SINL-CU-C | TRAZO Y NIVELACIÓN DE LA OBRA, UTILIZANDO BANCOS DE NIVEL GEOREFRENCIADOS Y ESTABLECIENDO REFERENCIAS DE CAMPO, INCLUYE: BRIGADA DE TOPOGRAFIA DURANTE EL TIEMPO QUE DURE LA OBRA, EQUIPO, MATERIALES, HERRAMIENTA Y MANO DE OBRA. Y TODO LO NECESARIO PARA SU CORRECTA EJECUCIÓN.
id-3.0.tender.items.361 | id-3.0 | 000006010 | CORTE EN MATERIAL TIPO I Y II, PARA FORMACION DE CAJA, POR MEDIOS MECÁNICOS, VOLUMEN MEDIDO EN SECCION, INCLUYE: MAQUINARIA, HERRAMIENTA, EQUIPO, MANO DE OBRA Y ACAMELLONAMIENTO PARA SU POSTERIOR RETIRO. | 13.6 | M3 | 97.6 | MXN | 27 | SINL-CU-U | 010.010.088.00100 | http://si.nl.gob.mx:8081/CatalogoUniversal | SINL-CU-C | CORTE EN MATERIAL TIPO I Y II, PARA FORMACION DE CAJA, POR MEDIOS MECÁNICOS, VOLUMEN MEDIDO EN SECCION, INCLUYE: MAQUINARIA, HERRAMIENTA, EQUIPO, MANO DE OBRA Y ACAMELLONAMIENTO PARA SU POSTERIOR RETIRO.
id-3.0.tender.items.362 | id-3.0 | 000006020 | CARGA, ACARREO Y DESCARGA A TIRO LIBRE DEL MATERIAL PRODUCTO DE EXCAVACIONES Y CORTES VOLUMEN MEDIDO EN SECCION, A TIRADEROS AUTORIZADOS POR EL MUNICIPIO. INCLUYE: MAQUINARIA, HERRAMIENTA, EQUIPO, MANO DE OBRA (SE INCLUYE PAGO DE REGALIAS) Y TODO LO NECESARIO PARA SU CORRECTA EJECUCIÓN. | 13.6 | M3 | 130.28 | MXN | 27 | SINL-CU-U | 010.010.092.00100 | http://si.nl.gob.mx:8081/CatalogoUniversal | SINL-CU-C | CARGA, ACARREO Y DESCARGA A TIRO LIBRE DEL MATERIAL PRODUCTO DE EXCAVACIONES Y CORTES VOLUMEN MEDIDO EN SECCION, A TIRADEROS AUTORIZADOS POR EL MUNICIPIO. INCLUYE: MAQUINARIA, HERRAMIENTA, EQUIPO, MANO DE OBRA (SE INCLUYE PAGO DE REGALIAS) Y TODO LO NECESARIO PARA SU CORRECTA EJECUCIÓN.
id-3.0.tender.items.363 | id-3.0 | 000006030 | ESCARIFICACION, ACEMELLONADO, HOMOGENIZADO, TENDIDO Y COMPACTADO DE CAPA DE 20 CM DE PROFUNDIDAD DE LA CAMA DE CORTE, COMPACTADO AL 98% MINIMO DE SU PVSM AASHTO STANDARD, ESTABILIZADA CON EL 5% DE CAL DE 1RA EN SACO (85% DE HIDRÓXIDO DE CALCIO) GARANTIZANDO UN CBR MÍNIMO DEL 20% PARA FORMACION DE SUBRASANTE, DE ACUERDO CON LOS ART. 48, 49, 50, 51, 52 Y 53 DE LA LEY PARA LA CONSTRUCCION Y REHABILITACION DE PAVIMENTOS DEL ESTADO DE NUEVO LEON, INCLUYE: AGUA, MAQUINARIA, HERRAMIENTA, EQUIPO Y MANO DE OBRA.} | 9 | PZA | 494.85 | MXN | 4 | SINL-CU-U | 010.010.096.00065 | http://si.nl.gob.mx:8081/CatalogoUniversal | SINL-CU-C | ESCARIFICACION, ACEMELLONADO, HOMOGENIZADO, TENDIDO Y COMPACTADO DE CAPA DE 20 CM DE PROFUNDIDAD DE LA CAMA DE CORTE, COMPACTADO AL 98% MINIMO DE SU PVSM AASHTO STANDARD, ESTABILIZADA CON EL 5% DE CAL DE 1RA EN SACO (85% DE HIDRÓXIDO DE CALCIO) GARANTIZANDO UN CBR MÍNIMO DEL 20% PARA FORMACION DE SUBRASANTE, DE ACUERDO CON LOS ART. 48, 49, 50, 51, 52 Y 53 DE LA LEY PARA LA CONSTRUCCION Y REHABILITACION DE PAVIMENTOS DEL ESTADO DE NUEVO LEON, INCLUYE: AGUA, MAQUINARIA, HERRAMIENTA, EQUIPO Y MANO DE OBRA.}
id-3.0.tender.items.364 | id-3.0 | 000006040 | BASE HIDRAULICA DE 15CMS DE ESPESOR COMPACTADA AL 100% DE SU PVSM AASHTO MODIFICADA CON MATERIAL DE BANCO PRODUCTO DE TRITURACIÓN Y UN CBR MÍNIMO DE 80%. DE ACUERDO CON LAS NORMAS DE LA SCT Y LOS ART. 59, 60, 61, 62 Y 63 DE LA LEY PARA LA CONSTRUCCION Y REHABILITACION DE PAVIMENTOS DEL ESTADO DE NUEVO LEON, INCLUYE: MATERIALES, AGUA, DESPERDICIOS, HOMOGENIZACION, MAQUINARIA, EQUIPO, MANO DE OBRA Y TODO LO NECESARIO PARA SU CORRECTA EJECUCIÓN Y TODO LO NECESARIO PARA SU CORRECTA EJECUCIÓN. | 7 | M3 | 689.37 | MXN | 27 | SINL-CU-U | 010.010.096.00690 | http://si.nl.gob.mx:8081/CatalogoUniversal | SINL-CU-C | BASE HIDRAULICA DE 15CMS DE ESPESOR COMPACTADA AL 100% DE SU PVSM AASHTO MODIFICADA CON MATERIAL DE BANCO PRODUCTO DE TRITURACIÓN Y UN CBR MÍNIMO DE 80%. DE ACUERDO CON LAS NORMAS DE LA SCT Y LOS ART. 59, 60, 61, 62 Y 63 DE LA LEY PARA LA CONSTRUCCION Y REHABILITACION DE PAVIMENTOS DEL ESTADO DE NUEVO LEON, INCLUYE: MATERIALES, AGUA, DESPERDICIOS, HOMOGENIZACION, MAQUINARIA, EQUIPO, MANO DE OBRA Y TODO LO NECESARIO PARA SU CORRECTA EJECUCIÓN Y TODO LO NECESARIO PARA SU CORRECTA EJECUCIÓN.
id-3.0.tender.items.365 | id-3.0 | 000006050 | RIEGO DE IMPREGNACION CON EMULSION ASFALTICA TIPO ECI-60 O EQUIVALENTE A RAZON DE 1.5 LTS/M2, QUE GARANTICE UNA PENETRACION DEL PRODUCTO, MINIMO 4 MM. A LAS 24 HRS. DE ACUERDO CON LAS NORMAS DE LA SCT, Y LOS ART. 88, 89, 90, 91 Y 92 DE LA LEY PARA LA CONSTRUCCION Y REHABILITACION DE PAVIMENTOS DEL ESTADO DE NUEVO LEON, PUBLICADO EN PERIODICO OFICIAL DE 11 SEPTIEMBRE 2009, DECRETO # 425, INCLUYE: BARRIDO MECANICO PREVIO, MATERIALES, MAQUINARIA, EQUIPO, DESPERDICIOS, HERRAMIENTA Y MANO DE OBRA. | 45 | M2 | 22.46 | MXN | 39 | SINL-CU-U | 010.015.112.01040 | http://si.nl.gob.mx:8081/CatalogoUniversal | SINL-CU-C | RIEGO DE IMPREGNACION CON EMULSION ASFALTICA TIPO ECI-60 O EQUIVALENTE A RAZON DE 1.5 LTS/M2, QUE GARANTICE UNA PENETRACION DEL PRODUCTO, MINIMO 4 MM. A LAS 24 HRS. DE ACUERDO CON LAS NORMAS DE LA SCT, Y LOS ART. 88, 89, 90, 91 Y 92 DE LA LEY PARA LA CONSTRUCCION Y REHABILITACION DE PAVIMENTOS DEL ESTADO DE NUEVO LEON, PUBLICADO EN PERIODICO OFICIAL DE 11 SEPTIEMBRE 2009, DECRETO # 425, INCLUYE: BARRIDO MECANICO PREVIO, MATERIALES, MAQUINARIA, EQUIPO, DESPERDICIOS, HERRAMIENTA Y MANO DE OBRA.
id-3.0.tender.items.366 | id-3.0 | 000006060 | SUMINISTRO Y COLOCACIÓN DE CONCRETO HIDRÁULICO DE 15 CMS DE ESPESOR, PREMEZCLADO MR-45 KG/CM2, REVENIMIENTO 6 CM ±2 CM, CON UN 80% DE SU RESISTENCIA TOTAL A LOS 14 DÍAS, CON AGENTE DE CURADO INTERNO, T.M.A. 40 MM. INCLUYE; BARRA DE AMARRE DE VARILLA CORRUGADA DEL 5/8" DE DIAM. DE 86 CM. DE LONGITUD @ 91 CM., BARRAS PASAJUNTAS CON REDONDO LISO GRADO 60 DE 1 1/4" DE DIAM. DE 46 CM. DE LONGITUD @ 30 CM. CON CANASTILLA METÁLICA DE 5/16", TENDIDO, Y COMPACTADO CON PAVIMENTADORA DE CIMBRA DESLIZANTE Y/O RODILLO PARA CONCRETO HIDRÁULICO, ESTAMPADO SIMILAR AL EXISTENTE, CORTE Y CONSTRUCCIÓN DE JUNTA TRANSVERSAL Y LONGITUDINAL (@ 3.50 M. MÁXIMO) DE 6 MM. DE ESPESOR A 1/3 DEL PERALTE DE LA LOSA, SUMINISTRO Y COLOCACIÓN DE JUNTAS DE TIRILLAS DE POLIURETANO DE 9.5 MM (3/8") DE DIÁMETRO BACKER ROD, MCA. BASF (O SIMILAR) Y SELLADOR AUTONIVELANTE DE POLIURETANO SONOLASTIC SL-1, MCA. BASF (O SIMILAR) DE 6 MM. X 13 MM., APLICACIÓN DE MEMBRANA DE CURADO, CURE EB (BLANCO), MCA.BASF (O SIMILAR), MANO DE O | 7 | M3 | 2971.78 | MXN | 27 | SINL-CU-U | 010.015.100.00062 | http://si.nl.gob.mx:8081/CatalogoUniversal | SINL-CU-C | SUMINISTRO Y COLOCACIÓN DE CONCRETO HIDRÁULICO DE 15 CMS DE ESPESOR, PREMEZCLADO MR-45 KG/CM2, REVENIMIENTO 6 CM ±2 CM, CON UN 80% DE SU RESISTENCIA TOTAL A LOS 14 DÍAS, CON AGENTE DE CURADO INTERNO, T.M.A. 40 MM. INCLUYE; BARRA DE AMARRE DE VARILLA CORRUGADA DEL 5/8" DE DIAM. DE 86 CM. DE LONGITUD @ 91 CM., BARRAS PASAJUNTAS CON REDONDO LISO GRADO 60 DE 1 1/4" DE DIAM. DE 46 CM. DE LONGITUD @ 30 CM. CON CANASTILLA METÁLICA DE 5/16", TENDIDO, Y COMPACTADO CON PAVIMENTADORA DE CIMBRA DESLIZANTE Y/O RODILLO PARA CONCRETO HIDRÁULICO, ESTAMPADO SIMILAR AL EXISTENTE, CORTE Y CONSTRUCCIÓN DE JUNTA TRANSVERSAL Y LONGITUDINAL (@ 3.50 M. MÁXIMO) DE 6 MM. DE ESPESOR A 1/3 DEL PERALTE DE LA LOSA, SUMINISTRO Y COLOCACIÓN DE JUNTAS DE TIRILLAS DE POLIURETANO DE 9.5 MM (3/8") DE DIÁMETRO BACKER ROD, MCA. BASF (O SIMILAR) Y SELLADOR AUTONIVELANTE DE POLIURETANO SONOLASTIC SL-1, MCA. BASF (O SIMILAR) DE 6 MM. X 13 MM., APLICACIÓN DE MEMBRANA DE CURADO, CURE EB (BLANCO), MCA.BASF (O SIMILAR), MANO DE O
id-4.0.tender.items.0 | id-4.0 | 000000010 | 010.001.040.00060 LEVANTAMIENTO TOPOGRÁFICO ALTIMÉTRICO Y PLANIMÉTRICO GEO-REFERENCIADO | 1 | INFORME | 33973.76 | MXN
id-4.0.tender.items.1 | id-4.0 | 000000020 | 110.330.848.00022 ESTUDIOS DE ANÁLISIS PLUVIAL, ANÁLISIS DE LLUVIAS EN LA ZONA, ANÁLISIS HIDROLÓGICO | 1 | INFORME | 38348.91 | MXN
id-4.0.tender.items.2 | id-4.0 | 000000030 | 110.330.848.00082 PROYECTO GEOMÉTRICO DE LA ALTERNATIVA | 1 | INFORME | 32332.08 | MXN
id-4.0.tender.items.3 | id-4.0 | 000000040 | 110.330.848.00084 PROYECTO DE SEÑALAMIENTO HORIZONTAL Y VERTICAL | 1 | INFORME | 19350.11 | MXN
id-4.0.tender.items.4 | id-4.0 | 000000050 | 110.330.848.00024 ESTUDIO DE TRÁNSITO | 1 | INFORME | 46843.54 | MXN
id-4.0.tender.items.5 | id-4.0 | 000000060 | 110.330.856.00016 SONDEOS TIPO PCA (SONDEO A CIELO ABIERTO) Y MUESTREO DE MATERIALES, CON AYUDA DE M | 8 | SONDEOS | 12401.93 | MXN
id-4.0.tender.items.6 | id-4.0 | 000000070 | 010.015.112.01275 DISEÑO DE PAVIMENTOS | 1 | INFORME | 32531.6 | MXN
id-4.0.tender.items.7 | id-4.0 | 000000080 | 010.015.112.01276 ESPECIFICACIONES TÉCNICAS | 1 | INFORME | 12804.17 | MXN
id-4.0.tender.items.8 | id-4.0 | 000000090 | 010.001.040.00060 LEVANTAMIENTO TOPOGRÁFICO ALTIMÉTRICO Y PLANIMÉTRICO GEO-REFERENCIADO | 1 | INFORME | 29671.46 | MXN
id-4.0.tender.items.9 | id-4.0 | 000000100 | 110.330.848.00022 ESTUDIOS DE ANÁLISIS PLUVIAL, ANÁLISIS DE LLUVIAS EN LA ZONA, ANÁLISIS HIDROLÓGICO | 1 | INFORME | 32017.66 | MXN
id-4.0.tender.items.10 | id-4.0 | 000000110 | 110.330.848.00082 PROYECTO GEOMÉTRICO DE LA ALTERNATIVA | 1 | INFORME | 18445.28 | MXN
id-4.0.tender.items.11 | id-4.0 | 000000120 | 110.330.848.00084 PROYECTO DE SEÑALAMIENTO HORIZONTAL Y VERTICAL | 1 | INFORME | 13217.2 | MXN
id-4.0.tender.items.12 | id-4.0 | 000000130 | 110.330.848.00024 ESTUDIO DE TRÁNSITO | 1 | INFORME | 37764.86 | MXN
id-4.0.tender.items.13 | id-4.0 | 000000140 | 110.330.856.00016 SONDEOS TIPO PCA (SONDEO A CIELO ABIERTO) Y MUESTREO DE MATERIALES, CON AYUDA DE M | 5 | SONDEOS | 12161.21 | MXN
id-4.0.tender.items.14 | id-4.0 | 000000150 | 010.015.112.01275 DISEÑO DE PAVIMENTOS | 1 | INFORME | 31900.27 | MXN
id-4.0.tender.items.15 | id-4.0 | 000000160 | 010.015.112.01276 ESPECIFICACIONES TÉCNICAS | 1 | INFORME | 12555.69 | MXN
id-4.1.tender.items.0 | id-4.1 | 000000010 | 1.1 RETIRO DE SALIDAS DE AIRE O GAS MEDICO CON RECUPERACION SEGÚN CONDICIÓN, EN MUROS A DEMOLER. INC | 57 | PZA. | 95.32 | MXN
id-4.1.tender.items.1 | id-4.1 | 000000020 | 1.2 DEMOLICION DE PLAFON DE TABLAROCA EN AREAS DE PROYECTO. INCLUYE: CARGA Y RETIRO DE ESCOMBRO AL B | 285.24 | M2 | 50.14 | MXN
id-4.1.tender.items.2 | id-4.1 | 000000030 | 1.3 DEMOLICION DE MUROS DE TABLAROCA. INCLUYE: CARGA Y RETIRO DE ESCOMBRO A TIRO LIBRE FUERA DE LA O | 190 | M2 | 113.67 | MXN
id-4.1.tender.items.3 | id-4.1 | 000000040 | 1.4 DEMOLICION DE MURO DE BLOCK DE 15 CM. DE ESPESOR.INCLUYE: CARGA Y RETIRO DE ESCOMBRO A TIRO LIBR | 120 | M2 | 115.79 | MXN
id-4.1.tender.items.4 | id-4.1 | 000000050 | 1.5 DEMOLICION DE ZOCLO DE LOSETA CERAMICA DE 20 X 10 CMS. EN AREA UBICADA ENTRE EJES (F-G) Y (6 Y | 245.21 | M.L. | 18.76 | MXN
id-4.1.tender.items.5 | id-4.1 | 000000060 | 1.6 RETIRO DE PUERTAS DE MADERA CON RECUPERACION SEGÚN CONDICIÓN. INCLUYE: RETIRO DE MARCOS Y CHAMB | 22 | PZA. | 791.51 | MXN
id-4.1.tender.items.6 | id-4.1 | 000000070 | 2.1 Muro de block de concreto de 15 x 20 x 40 cms. de espesor asentado con mortero cem-arena 1:3 aca | 250.59 | M2 | 461.82 | MXN
id-4.1.tender.items.7 | id-4.1 | 000000080 | 2.2 ELABORACIÓN DE RANURAS EN MURO DE BLOCK PARA TUBERIAS PARA INSTALACIONES CON MAXIMO DE 5CM. INCL | 355 | M.L. | 412.09 | MXN
id-4.1.tender.items.8 | id-4.1 | 000000090 | 2.3 CASTILLO DE CONCRETO DE 15 X 15 CM, FABRICADO CON CONCRETO DE F'C=150 KG/CM2 HECHO EN OBRA, ARM | 125 | ML | 392.44 | MXN
id-4.1.tender.items.9 | id-4.1 | 000000100 | 2.4 SUMINISTRO Y CONSTRUCCIÓN DE CASTILLO DE CONCRETO DE 15 X 35 CM, FABRICADO CON CONCRETO F'C=250 | 2.8 | ML | 548.66 | MXN
id-4.1.tender.items.10 | id-4.1 | 000000110 | 2.5 CERRAMIENTO DE CONCRETO DE 15 X 20 CM, FABRICADO CON CONCRETO DE F'C=150 KG/CM2 HECHO EN OBRA, | 210 | ML | 477.05 | MXN
id-4.1.tender.items.11 | id-4.1 | 000000120 | 2.6 Muro de block de concreto de 15 x 20 x 40 cms, para tapar huecos de aires/retornos de hasta 80 x | 20 | M2 | 461.82 | MXN
id-4.1.tender.items.12 | id-4.1 | 000000130 | 2.7 EXCAVACION A MANO DE ZANJA DE 30 X 80 CM. EN TERRENO TIPO II | 22.7 | M3 | 858.26 | MXN
id-4.1.tender.items.13 | id-4.1 | 000000140 | 2.8 EXT15 ACOSTILLADO Y RELLENO HASTA 20 CM ARRIBA DE LA CLAVE EL TUBO CON ARENA | 12.16 | M3 | 245.98 | MXN
id-4.1.tender.items.14 | id-4.1 | 000000150 | 2.9 FIRME 10CM DE ESPESOR, CONCRETO PREMEZCLADO EN PLANTA DOSIFICADORA DE F'C=150 KG/CM2, TAMAÑO MÁ | 45 | M2 | 388.44 | MXN
id-4.1.tender.items.15 | id-4.1 | 000000160 | 2.1 PLANTILLAS DE CONCRETO SIMPLE F'c=100 KG/CM2 DE 5CM DE ESPESOR, SOBRE LA EXCAVACIÓN RECIENTE, AP | 45 | M2 | 179.22 | MXN
id-4.1.tender.items.16 | id-4.1 | 000000170 | 2.11 CONCRETO PREMEZCLADO EN PLANTA DOSIFICADORA PARA LOSAS DE F'c=250 KG/CM2, TMA 3/4", REVENIMIENT | 7.74 | M3 | 3069.01 | MXN
id-4.1.tender.items.17 | id-4.1 | 000000180 | 2.12 ACERO DE REFUERZO EN DADOS, A BASE DE VARILLAS CORRUGADAS Fy= 4,200 k/cm². INCLUYE: MATERIALES | 300 | KG | 50.81 | MXN
id-4.1.tender.items.18 | id-4.1 | 000000190 | 2.13 EXT-17 Zarpeo y afine en muros interiores y exteriores con mortero cemento arena No.5, prop. 1 | 45 | M2 | 217.1 | MXN
id-4.1.tender.items.19 | id-4.1 | 000000200 | 2.14 APLANADO DE YESO DE ESPESOR MINIMO DE 1.5 CMS.EN MUROS DE BLOCK A PLOMO, REGLA Y NIVEL. INCLU | 450 | M2 | 213.04 | MXN
id-4.1.tender.items.20 | id-4.1 | 000000210 | 2.15 SALA DE RAYOS "X" Suministro y colocación de Aplanado fino de mezcla a base de sulfato de Bar | 332 | M2 | 1335.69 | MXN
id-4.1.tender.items.21 | id-4.1 | 000000220 | 2.16 CONSTRUCCION DE REGISTRO SANITARIO DE 60X60X70 CMS. INCLUYE MATERIAL Y MANO DE OBRA REALIZADO C | 4 | PZA | 5358.3 | MXN
id-4.1.tender.items.22 | id-4.1 | 000000230 | 3.1 SUMINISTRO E INSTALACIÓN DE CABLE MULTICONDUCTOR (MC) MARCA VIAKON O SIMILAR, AISLAMIENTO XHHW-2 | 127.4 | MTS | 159.95 | MXN
id-4.1.tender.items.23 | id-4.1 | 000000240 | 3.2 suministro e instalación de cable monopolar de cobre calibre 1/0 awg desnudo, incluyendo: materi | 28.6 | MTS | 226.11 | MXN
id-4.1.tender.items.24 | id-4.1 | 000000250 | 3.3 suministro e instalación de cable desnudo de cobre calibre 4/0 awg, incluyendo: materiales, con | 81.9 | MTS | 346.8 | MXN
id-4.1.tender.items.25 | id-4.1 | 000000260 | 3.4 suministro e instalación de cable monopolar de cobre calibre 1/0 awg, incluyendo: materiales, co | 196.3 | ml | 226.11 | MXN
id-4.1.tender.items.26 | id-4.1 | 000000270 | 3.5 SUMINISTRO E INSTALACIÓN DE CABLE THW-LS, VINANEL XXI - COBRE ANTILLAMA 90° MARCA VIAKON O EQUIV | 1627.6 | MTO | 54.47 | MXN
id-4.1.tender.items.27 | id-4.1 | 000000280 | 3.6 SUMINISTRO E INSTALACIÓN DE CABLE THW-LS, VINANEL XXI ANTILLAMA 90° MARCA VIAKON O EQUIVALENTE, | 834.6 | MTO | 54.47 | MXN
id-4.1.tender.items.28 | id-4.1 | 000000290 | 3.7 SUMINISTRO E INSTALACIÓN DE CABLE THW-LS, VINANEL XXI ANTILLAMA 90°, CALIBRE 12 AWG, COLOR BLANC | 1976 | MTO | 81.61 | MXN
id-4.1.tender.items.29 | id-4.1 | 000000300 | 3.8 SUMINISTRO E INSTALACIÓN DE CABLE THW-LS, VINANEL XXI ANTILLAMA 90° MARCA VIAKON O EQUIVALENTE, | 2548 | MTO | 81.61 | MXN
id-4.1.tender.items.30 | id-4.1 | 000000310 | 3.9 suministro e instalación de cable monopolar de cobre calibre 2 awg, incluyendo: materiales, cone | 553.8 | MTS | 137.03 | MXN
id-4.1.tender.items.31 | id-4.1 | 000000320 | 3.1 suministro e instalación de cable monopolar de cobre calibre 2/0 awg, incluyendo: materiales, co | 500.5 | MTS | 390.06 | MXN
id-4.1.tender.items.32 | id-4.1 | 000000330 | 3.11 SUMINISTRO E INSTALACIÓN DE CABLE MONOPOLAR DE COBRE CALIBRE 250 MCM, INCLUYENDO: MATERIALES, C | 832 | MTS | 507.56 | MXN
id-4.1.tender.items.33 | id-4.1 | 000000340 | 3.12 SUMINISTRO E INSTALACION DE CABLE MONOPOLAR ALUMINIO XHHW-2 LS CAL # 3/0 AWG INCLUYE: MANO DE | 2997.8 | ML | 246.29 | MXN
id-4.1.tender.items.34 | id-4.1 | 000000350 | 3.13 suministro e instalación de cable monopolar de cobre calibre 4 awg, incluyendo: materiales, con | 486.2 | ml | 173.57 | MXN
id-4.1.tender.items.35 | id-4.1 | 000000360 | 3.14 SUMINISTRO E INSTALACIÓN DE CABLE MONOPOLAR CALIBRE 4/0 AWG, INCLUYENDO: MATERIALES, CONEXIONE | 201.5 | MTS | 346.8 | MXN
id-4.1.tender.items.36 | id-4.1 | 000000370 | 3.15 suministro e instalación de cable monopolar de cobre calibre 500 mcm, incluyendo: materiales, c | 175.3 | MTS | 1205.18 | MXN
id-4.1.tender.items.37 | id-4.1 | 000000380 | 3.16 suministro e instalación de cable monopolar de cobre calibre 6 awg, incluyendo: materiales, con | 275.6 | MTS | 59.71 | MXN
id-4.1.tender.items.38 | id-4.1 | 000000390 | 3.17 suministro e instalación de cable monopolar thw-ls de cobre calibre 8 awg, incluyendo: material | 1246.7 | MTS | 53.25 | MXN
id-4.1.tender.items.39 | id-4.1 | 000000400 | 3.18 SUMINISTRO E INSTALACIÓN DE CABLE PREARMADO TIPO ARMAFLEX METÁLICO, CALIBRE 3X14 AWG, INCLUYEN | 71.5 | MTO | 98.37 | MXN
id-4.1.tender.items.40 | id-4.1 | 000000410 | 3.19 SUMINISTRO E INSTALACIÓN DE CABLE XHHW-2, CALIBRE 10 AWG, COLOR NARANJA INCLUYENDO: MATERIALES | 611 | ML | 32.68 | MXN
id-4.1.tender.items.41 | id-4.1 | 000000420 | 3.2 SUMINISTRO E INSTALACIÓN DE CABLE XHHW-2, CALIBRE 10 AWG, COLOR CAFÉ INCLUYENDO: MATERIALES, CON | 611 | ML | 32.68 | MXN
id-4.1.tender.items.42 | id-4.1 | 000000430 | 3.21 SUMINISTRO E INSTALACION DE CONECTOR MECANICO TIPO "QA" CABLE # 4/0 CON 2 BARRENOS INCLUYE: MAN | 45 | PZA | 876.61 | MXN
id-4.1.tender.items.43 | id-4.1 | 000000440 | 3.22 SUMINISTRO E INSTALACIÓN DE TUBERÍA CONDUIT PVC PESADO DE 25 MM DE DIÁMETRO, INSTALADA POR PLAF | 27 | MTO | 241.81 | MXN
id-4.1.tender.items.44 | id-4.1 | 000000450 | 3.23 Suministro E Instalacion De Tubería De 2", Tipo Conduit O EQUIVALENTE, Pvc Pesado Para Canaliza | 120 | ML | 2434.78 | MXN
id-4.1.tender.items.45 | id-4.1 | 000000460 | 3.24 suministro e instalación de tubo conduit p.g.g. de 21mmø, incluyendo: coples, curvas, parte pro | 900 | MTS | 331.99 | MXN
id-4.1.tender.items.46 | id-4.1 | 000000470 | 3.25 suministro e instalación de tubo conduit p.g.g. de 25 mmø, incluyendo: coples, curvas, parte pr | 137 | MTS | 342.63 | MXN
id-4.1.tender.items.47 | id-4.1 | 000000480 | 3.26 suministro e instalación de tubo conduit p.g.g. de 35 mmø, incluyendo: coples, curvas, parte pr | 3 | MTS | 213.13 | MXN
id-4.1.tender.items.48 | id-4.1 | 000000490 | 3.27 suministro e instalación de tubo conduit p.g.g. de 41mmø, incluyendo: coples, curvas,parte prop | 2 | ml | 305.76 | MXN
id-4.1.tender.items.49 | id-4.1 | 000000500 | 3.28 suministro e instalación de tubo conduit p.g.g. de 53mmø, incluyendo: coples, curvas y parte pr | 425 | MTS | 353.78 | MXN
id-4.1.tender.items.50 | id-4.1 | 000000510 | 3.29 suministro e instalación de tubo conduit p.g.g. de 63 mmø, incluyendo: coples, curvas y parte p | 24 | MTS | 574.67 | MXN
id-4.1.tender.items.51 | id-4.1 | 000000520 | 3.3 Suministro e instalación de tubo licuatite 35mm, marco anclo | 4 | MTS | 124.2 | MXN
id-4.1.tender.items.52 | id-4.1 | 000000530 | 3.31 Suministro e instalación de tubo licuatite 53mm, marco anclo | 13.5 | MTS | 150.73 | MXN
id-4.1.tender.items.53 | id-4.1 | 000000540 | 3.32 EXTRA 1115 Suministro e instalacion de codo conduit p.g.g. 3/4" incluye mano de obra, equipo y | 219 | PZA | 86.23 | MXN
id-4.1.tender.items.54 | id-4.1 | 000000550 | 3.33 EXTRA 1105 Suministro e instalacion de codo conduit p.g.g. 1" incluye mano de obra, equipo y he | 8 | PZA | 109.01 | MXN
id-4.1.tender.items.55 | id-4.1 | 000000560 | 3.34 EXTRA 1095 Suministro e instalacion de codo conduit p.g.g. 1 1/4" incluye mano de obra, equipo | 2 | PZA | 135.05 | MXN
id-4.1.tender.items.56 | id-4.1 | 000000570 | 3.35 EXTRA 1085 Suministro e instalacion de codo conduit p.g.g. 1 1/2" incluye mano de obra, equipo | 1 | PZA | 208.59 | MXN
id-4.1.tender.items.57 | id-4.1 | 000000580 | 3.36 Suministro e instalación de codo conduit p.g.g. de 51mmø, incluyendo: coples, parte proporciona | 31 | Pza | 228.71 | MXN
id-4.1.tender.items.58 | id-4.1 | 000000590 | 3.37 EXTRA 1065 Suministro e instalacion de codo conduit p.g.g. 2 1/2" incluye mano de obra, equipo | 4 | PZA | 328.74 | MXN
id-4.1.tender.items.59 | id-4.1 | 000000600 | 3.38 CONTRATUERCA DE 21 MM. DE DIÁMETRO, | 524 | PZA. | 28.5 | MXN
id-4.1.tender.items.60 | id-4.1 | 000000610 | 3.39 CONTRATUERCA DE 27 MM. DE DIÁMETRO | 16 | PZA. | 31.09 | MXN
id-4.1.tender.items.61 | id-4.1 | 000000620 | 3.4 DE 21 MM. DE DIÁMETRO, | 416 | JGO. | 32.27 | MXN
id-4.1.tender.items.62 | id-4.1 | 000000630 | 3.41 Monitor y Contratuerca de 27mm, marca Anclo. | 23 | JGO | 66.29 | MXN
id-4.1.tender.items.63 | id-4.1 | 000000640 | 3.42 DE 35 MM. DE DIÁMETRO | 7 | JGO. | 47.61 | MXN
id-4.1.tender.items.64 | id-4.1 | 000000650 | 3.43 DE 41 MM. DE DIÁMETRO, | 5 | JGO. | 63.51 | MXN
id-4.1.tender.items.65 | id-4.1 | 000000660 | 3.44 DE 53 MM. DE DIÁMETRO | 60 | JGO. | 56.93 | MXN
id-4.1.tender.items.66 | id-4.1 | 000000670 | 3.45 EXTRA 1145 Suministro e instalacion de monitor y contratuerca de 2 1/2", incluye mano de obra | 4 | PZA | 97.47 | MXN
id-4.1.tender.items.67 | id-4.1 | 000000680 | 3.46 SUMINISTRO E INSTALACIÓN DE ABRAZADERA UNICANAL PARA TUBO P.G DE 3/4" MOD.AU34 MCA. ANCLO O S | 90 | PZA | 48.43 | MXN
id-4.1.tender.items.68 | id-4.1 | 000000690 | 3.47 Suministro e instalacion de abrazadera unicanal de 25 mm. incluye: mano de obra, equipo, herram | 69 | PZA | 16.24 | MXN
id-4.1.tender.items.69 | id-4.1 | 000000700 | 3.48 Suministro e instalacion de abrazadera unicanal de 32 mm. incluye: mano de obra, equipo, herram | 28 | PZA | 15.98 | MXN
id-4.1.tender.items.70 | id-4.1 | 000000710 | 3.49 Suministro e instalacion de abrazadera unicanal de 38 mm. incluye: mano de obra, equipo, herram | 3 | PZA | 18.82 | MXN
id-4.1.tender.items.71 | id-4.1 | 000000720 | 3.5 Suministro e instalacion de abrazadera unicanal de 50 mm. incluye: mano de obra, equipo, herrami | 162 | PZA | 21.7 | MXN
id-4.1.tender.items.72 | id-4.1 | 000000730 | 3.51 SUMINISTRO E INSTALACIÓN DE ABRAZADERA DE UÑA GALVANIZADA DE 1" INCLUYENDO: MATERIALES, CONEXIO | 15 | PZA | 49.62 | MXN
id-4.1.tender.items.73 | id-4.1 | 000000740 | 3.52 SUMINISTRO E INSTALACIÓN DE CONECTOR RECTO A PRUEBA DE LÍQUIDOS, INCLUYE: CARGO DIRECTO POR EL | 76 | PZA. | 41.14 | MXN
id-4.1.tender.items.74 | id-4.1 | 000000750 | 3.53 EXT 2415 Suministro e Instalación Conector recto liquatitle 1-1/4" , mano de obra, equipo y her | 4 | PZA | 69.52 | MXN
id-4.1.tender.items.75 | id-4.1 | 000000760 | 3.54 EXT 2425 Suministro e Instalación Conector recto liquatitle 1-1/2" , mano de obra, equipo y her | 2 | PZA | 96.85 | MXN
id-4.1.tender.items.76 | id-4.1 | 000000770 | 3.55 EXT 2435 Suministro e Instalación Conector recto liquatitle 2" , mano de obra, equipo y herrami | 16 | PZA | 27.49 | MXN
id-4.1.tender.items.77 | id-4.1 | 000000780 | 3.56 EXTRA 10435 Suministro E Instalación de charola portacables, tipo z, de aluminio, peralte de 3 | 55 | ML | 1266.72 | MXN
id-4.1.tender.items.78 | id-4.1 | 000000790 | 3.57 EXTRA 10475 Suministro E Instalación de curva horizontal para charola portacables, tipo z, de | 10 | PZA | 854.69 | MXN
id-4.1.tender.items.79 | id-4.1 | 000000800 | 3.58 EXTRA 10455 Suministro E Instalación de curva vertical para charola portacables, tipo z, de al | 12 | PZA | 891.13 | MXN
id-4.1.tender.items.80 | id-4.1 | 000000810 | 3.59 EXT-HS-9 SUMINISTRO E INSTALACION DE SOPORTE TIPO TRAPECIO A BASE UNICANAL DE 4X4 SUSPENDIDO C | 35 | PZA | 165.74 | MXN
id-4.1.tender.items.81 | id-4.1 | 000000820 | 3.6 SUMINISTRO E INSTALACIÓN DE TAQUETE EXPANSOR TIPO Z DE 1/4 MOD.Z14 MCA. ANCLO O SIMILAR INCLUYE | 333 | PZA | 54.73 | MXN
id-4.1.tender.items.82 | id-4.1 | 000000830 | 3.61 SUMINISTRO E INSTALACIÓN DE CANAL UNISTRUT 4X4 PERFORADO INCLUYENDO: MATERIALES, CONEXIONES, DE | 89 | MTS | 481.94 | MXN
id-4.1.tender.items.83 | id-4.1 | 000000840 | 3.62 Suministro e instalacion de tuerca y guasa de 1/4" incluye: mano de obra, equipo, herramienta, | 90 | PZA | 6 | MXN
id-4.1.tender.items.84 | id-4.1 | 000000850 | 3.63 SUMINISTRO E INSTALACIÓN DE VARILLA ROSCADA DE 1/4 DE 3.05 MTS PZA MOD. BR56300 MCA. ANCLO O S | 6 | PZA | 79.28 | MXN
id-4.1.tender.items.85 | id-4.1 | 000000860 | 3.64 SUMINISTRO E INSTALACION DE REGISTRO 4 11/16 X 4 11/16 CON TAPA REDUCCION 2 X 4 MARCA OMEGA O S | 5 | PZA | 90.63 | MXN
id-4.1.tender.items.86 | id-4.1 | 000000870 | 3.65 SUMINISTRO Y COLOCACIÓN DE CAJA REGISTRO METÁLICA GALVANIZADA, RIMCO, RACO Ó SIMILAR, INCLUYE: | 228 | PZA. | 57.73 | MXN
id-4.1.tender.items.87 | id-4.1 | 000000880 | 3.66 SUMINISTRO E INSTALACIÓN DE TAPA CIEGA PARA REGISTRO GALVANIZADA DE 4-11/16in MARCA RACO MOD.83 | 7 | PZA | 73.81 | MXN
id-4.1.tender.items.88 | id-4.1 | 000000890 | 3.67 SUMINISTRO E INSTALACION DE CINCHO PLASTICO DE 30 CM DE LARGO MARCA PANDUIT O SIMILAR | 3000 | PZA | 19 | MXN
id-4.1.tender.items.89 | id-4.1 | 000000900 | 3.68 Suministro e Instalación de luminaria para empotrar de 6" Diamtero, Modelo WF6LED 40K MW | 14 | PZA | 827.91 | MXN
id-4.1.tender.items.90 | id-4.1 | 000000910 | 3.69 SUMINISTRO E INSTALACIÓN DE UNIDAD DE ILUMINACION, INCLUYE: CARGO DIRECTO POR EL COSTO DE MANO | 55 | PZA | 3402.17 | MXN
id-4.1.tender.items.91 | id-4.1 | 000000920 | 3.7 SUMINISTRO E INSTALACIÓN DE APAGADOR ESCALERA DE UNA UNIDAD, LÍNEA LIGHT- BTICINO O SIMILAR, CAT | 1 | PZA | 131.86 | MXN
id-4.1.tender.items.92 | id-4.1 | 000000930 | 3.71 SUMINISTRO E INSTALACIÓN DE APAGADOR SENCILLO DE UNA UNIDAD, LÍNEA LIGHT- BTICINO, CATALOGO L40 | 5 | PZA | 395.64 | MXN
id-4.1.tender.items.93 | id-4.1 | 000000940 | 3.72 CONTACTO MONOFÁSICO DOBLE, POLARIZADO CON PUESTA A TIERRA, CONEXIONES LATERALES DE 15A, 125V, 1 | 33 | PZA | 710.02 | MXN
id-4.1.tender.items.94 | id-4.1 | 000000950 | 3.73 CONTACTO MONOFÁSICO DOBLE POLARIZADO CON PUESTA TIERRA, CONEXIONES LATERALES DE 20A, 127V, 1F, | 5 | PZA | 2003.81 | MXN
id-4.1.tender.items.95 | id-4.1 | 000000960 | 3.74 suministro e instalacion de accesorios mca. wiremold - pass & seymour o similar. toma de corrie | 5 | PZA | 4495.06 | MXN
id-4.1.tender.items.96 | id-4.1 | 000000970 | 3.75 EXTRA 10195 Suminstro e intalacion de botonera tipo hongo que incluye: acarreos, armado, conexi | 2 | PZA | 34414.74 | MXN
id-4.1.tender.items.97 | id-4.1 | 000000980 | 3.76 Suministro e instalacion de barra de cobre de 6.35espesor x 500mm de longitud incluye 2 aislado | 1 | PZA | 6480.67 | MXN
id-4.1.tender.items.98 | id-4.1 | 000000990 | 3.77 Suministro e instalacion de rehiletes para tierras para formar delta incluye : mano de obra , e | 6 | PZA | 2709.6 | MXN
id-4.1.tender.items.99 | id-4.1 | 000001000 | 3.78 Suninisreo e instalacion de registro a base de tubo albañal de 10" diametro, con tapa y barilla | 5 | PZA | 821.76 | MXN
id-4.1.tender.items.100 | id-4.1 | 000001010 | 3.79 Suministro e instalacion de conexion soldable tipo "cc-2" cable # 4/0 awg de paso a cable cal. | 9 | PZA | 1027.24 | MXN
id-4.1.tender.items.101 | id-4.1 | 000001020 | 3.8 EXTRA 6905 Suministro e instalación de compuesto gem . incluye: herramienta y todo lo necesario | 8 | PZA | 1802.93 | MXN
id-4.1.tender.items.102 | id-4.1 | 000001030 | 3.81 suministro e instalación de caja registro tipo himel serie rectangular de 50 x 40 x 20 cms. de | 4 | PZA | 13025.28 | MXN
id-4.1.tender.items.103 | id-4.1 | 000001040 | 3.82 Suministro e Instalación de Gabinete Himel 300X250X150 Mmm. Armario Metálico de construcción Mo | 1 | PZA | 4525.8 | MXN
id-4.1.tender.items.104 | id-4.1 | 000001050 | 3.83 suministro e instalación de caja registro tipo himel serie rectangular de 50 x 40 x 20 cms. de | 4 | PZA | 13025.28 | MXN
id-4.1.tender.items.105 | id-4.1 | 000001060 | 3.84 EXTRA 1015 Suministro y colocacion de registro prefabricado tipo Himmel de 60x40x25 cms. incluy | 1 | PZA | 4095.3 | MXN
id-4.1.tender.items.106 | id-4.1 | 000001070 | 3.85 SUMINISTRO E INSTALACION DE DESCONECTADOR EN CAJA NEMA 3R CON CAPACIDAD DE 2 x 30 A EN 480V 2F- | 1 | PZA. | 1267.12 | MXN
id-4.1.tender.items.107 | id-4.1 | 000001080 | 3.86 EXT 2615 suministro e instalación de interruptor termomagnético de 3 polos 100 amps hdl36100 ma | 10 | PZA | 8095.64 | MXN
id-4.1.tender.items.108 | id-4.1 | 000001090 | 3.87 sum. e instalacion de interruptor termomagnetico 2 polos en 220v, cap, de 2x30 amp., mca. schn | 6 | PZA | 1660.28 | MXN
id-4.1.tender.items.109 | id-4.1 | 000001100 | 3.88 Suministro e instalacion de interruptor termomagnetico para elevadores 3x50a incluye: mano de | 1 | PZA | 1731.19 | MXN
id-4.1.tender.items.110 | id-4.1 | 000001110 | 3.89 SUMINISTRO E INSTALACIÓN DE RELOJ Y CRONÓMETRO DIGITAL, PANTALLA DOBLE PARA RELOJ DE 12H Y 24H, | 5 | PZA | 63079.17 | MXN
id-4.1.tender.items.111 | id-4.1 | 000001120 | 3.9 SUMINISTRO E INSTALACIÓN DE MÓDULO DE FUERZA Y TIERRA PARA ÁREA DE QUIRÓFANOS , CON CUATRO CONEC | 5 | PZA | 46906.42 | MXN
id-4.1.tender.items.112 | id-4.1 | 000001130 | 4.1 SUMINISTRO Y COLOCACIÓN DE RECUBRIMIENTO DE P.V.C. MARCA POLYFLOR “NOUGAT 9010” O equivalente E | 195 | M2 | 1226.06 | MXN
id-4.1.tender.items.113 | id-4.1 | 000001140 | 4.2 SUMINISTRO Y COLOCACIÓN DE RECUBRIMIENTO DE P.V.C. MARCA POLYFLOR R "POLYCLAD" PARA MURO O equiv | 450 | M2 | 1064.92 | MXN
id-4.1.tender.items.114 | id-4.1 | 000001150 | 4.3 COLOCACIÓN DE PINTURA VINIL-ACRILICA EN MUROS MARCA COMEX COLOR BLANCO AJUAR TIPO 008-01 BERELEX | 1500 | M2 | 79.99 | MXN
id-4.1.tender.items.115 | id-4.1 | 000001160 | 4.4 SUMINISTRO Y COLOCACIÓN DE PLAFÓN DE TABLAROCA DE 1/2" DE ESPESOR. INCLUYE: TRAZO Y NIVELACIÓN, | 550 | M2 | 385.07 | MXN
id-4.1.tender.items.116 | id-4.1 | 000001170 | 4.5 Lambrin de tablaroca a una cara armado con canal y poste de 6.35 cm calibre 26 @61.0 cm, con hoj | 45 | m2 | 385.03 | MXN
id-4.1.tender.items.117 | id-4.1 | 000001180 | 4.6 MURO DE DIVISORIO DE TABLAROCA DE 10 CMS DE ESPESOR A DOS CARAS A UNA ALTURA DE 3.00 MTS. MAXIMO | 79.6 | M2 | 502.04 | MXN
id-4.1.tender.items.118 | id-4.1 | 000001190 | 4.7 Suministro y colocación de cajillo de tablaroca formado con canal listón @24" (longitud máxima), | 38 | ML | 840.18 | MXN
id-4.1.tender.items.119 | id-4.1 | 000001200 | 4.8 Pintura de esmalte acrílico antibacterial base de agua en cielos interiores marca SHERWIN WILLIA | 310.2 | M2 | 102.4 | MXN
id-4.1.tender.items.120 | id-4.1 | 000001210 | 4.9 EXTRA 935 Suministro y colocación de piso y zoclo de porcelanato marca Castel, línea Tucson medi | 100 | M2 | 2449.11 | MXN
id-4.1.tender.items.121 | id-4.1 | 000001220 | 4.1 AZULEJO CERÁMICO DE 0.33M X 0.60M MODELO DUBAI DE PRIMERA, MARCA CASTEL O SIMILAR EN CALIDAD Y P | 45 | M2 | 727.56 | MXN
id-4.1.tender.items.122 | id-4.1 | 000001230 | 4.11 SUMINISTRO Y COLOCACIÓN DE ZOCLO DE 10CM DE ALTO DE PORCELANATO RECTIFICADO CASTEL MODELO BAVE | 133 | ML | 219.31 | MXN
id-4.1.tender.items.123 | id-4.1 | 000001240 | 5.1 PUERTAS. Suministro e instalacion de puerta de madera de 0.80 x 2.13 con bastidor de pino 1x1 | 2 | pza | 4824.63 | MXN
id-4.1.tender.items.124 | id-4.1 | 000001250 | 5.2 Suministro e instalacion de puerta de madera de 1.00 x 2.13 con bastidor de pino 1x1 1/2 pulg | 5 | pza | 4824.63 | MXN
id-4.1.tender.items.125 | id-4.1 | 000001260 | 5.3 Suministro e instalacion de puerta de madera de 1.20 x 2.13 con bastidor de pino 1x1 1/2 pulg | 3 | Pza | 4824.63 | MXN
id-4.1.tender.items.126 | id-4.1 | 000001270 | 5.4 EXT 5305 Suministro y colocacion de MARCO de madera de pino de 1a en un ancho de 5" y CHAMBRAN | 2 | PZA | 5128.21 | MXN
id-4.1.tender.items.127 | id-4.1 | 000001280 | 5.5 EXT 5315 Suministro y colocacion de MARCO de madera de pino de 1a en un ancho de 5" y CHAMBRAN | 5 | PZA | 5158.8 | MXN
id-4.1.tender.items.128 | id-4.1 | 000001290 | 5.6 EXT 5325 Suministro y colocacion de MARCO de madera de pino de 1a en un ancho de 5" y CHAMBRAN | 3 | PZA | 5824.14 | MXN
id-4.1.tender.items.129 | id-4.1 | 000001300 | 6.1 SUMINISTRO Y COLOCACIÓN DE PUERTA METÁLICA DE VAIVEN PARA ACCESO DE ÁREA BLANCA A QUIRÓFANOS Y/O | 14 | PZA. | 76700.88 | MXN
id-4.1.tender.items.130 | id-4.1 | 000001310 | 6.2 P-07 Suministro, fabricación y montaje de Puerta metálica Marca DOORLOCK de 1.20 x 2.20 tipo STA | 5 | Pza | 109029.5 | MXN
id-4.1.tender.items.131 | id-4.1 | 000001320 | 7.1 suministro e instalación de tubo conduit p.g.g. de 21mmø, incluyendo: coples, curvas, parte prop | 129 | MTS | 331.49 | MXN
id-4.1.tender.items.132 | id-4.1 | 000001330 | 7.2 suministro e instalación de tubo conduit p.g.g. de 41mmø, incluyendo: coples, curvas,parte propo | 33 | ml | 305.71 | MXN
id-4.1.tender.items.133 | id-4.1 | 000001340 | 7.3 PREPARACION PARA SALIDA DE VOZ Y DATOS. INCLUYE: ACARREO Y FLETE DE EQUIPO, HERRAMIENTA Y MATERI | 20 | PZA. | 1687.04 | MXN
id-4.1.tender.items.134 | id-4.1 | 000001350 | 7.4 Instalacion De Cable De Parcheo Rj45-Rj45, DIAMETRO REDUCIDO Cat.6, 7 Ft, (Xx=Color Deseado, Sin | 30 | PZA | 378.89 | MXN
id-4.1.tender.items.135 | id-4.1 | 000001360 | 7.5 Suministro E Instalacion De Cable Utp Cat. 6 Pup6004Bu-Uy.- Cable Plenum De 4 Pares, 23 Awg Ais | 1220 | ML | 161.5 | MXN
id-4.1.tender.items.136 | id-4.1 | 000001370 | 7.6 Programación y Puesta en Marcha del Sistema de Voz y Datos | 2 | PZA | 39179.9 | MXN
id-4.1.tender.items.137 | id-4.1 | 000001380 | 7.7 Suministro e intalación de Jack modular Giga-Tx-6 plus, RJ45 CAT 6, blanco internacional, config | 20 | Pza | 230.86 | MXN
id-4.1.tender.items.138 | id-4.1 | 000001390 | 7.8 Suministro E Instalacion De Faceplate Serie Ejecutiva, Modelo Cfpe2Eiy.- 2 Salidas, Color Marfil | 20 | PZA | 275.29 | MXN
id-4.1.tender.items.139 | id-4.1 | 000001400 | 7.9 Suministro e instalacion de 24-port, angled, Category 6, patch panel with 24 RJ45, 8-position, 8 | 1 | Pza | 2496.88 | MXN
id-4.1.tender.items.140 | id-4.1 | 000001410 | 7.1 Suministro e instalacion de Administrador De Cables Horizontal, Frontal Y Posterior C/Retenedore | 1 | Pza | 1319.83 | MXN
id-4.1.tender.items.141 | id-4.1 | 000001420 | 8.1 ELABORACIÓN DE PRUEBA DE HERMETICIDAD EN LÍNEA DE AGUA POTABLE PARA DETECTAR POSIBLES PUNTOS DE | 2 | PBA | 23909.11 | MXN
id-4.1.tender.items.142 | id-4.1 | 000001430 | 8.2 ELABORACIÓN DE PRUEBA DE HERMETICIDAD EN LÍNEA DE DRENAJE SANITARIO PARA DETECTAR POSIBLES PUNTO | 2 | PBA | 23909.11 | MXN
id-4.1.tender.items.143 | id-4.1 | 000001440 | 8.3 TUBERIA DE ACERO AL CARBON DE 4" DE DIAMETRO S/C CEDULA 40 | 65 | ML | 1051.04 | MXN
id-4.1.tender.items.144 | id-4.1 | 000001450 | 8.4 Suministro e instalacion de Tubería con costura para roscar de acero al carbon Ced. 40 de 2"ø I | 40 | ml | 554.46 | MXN
id-4.1.tender.items.145 | id-4.1 | 000001460 | 8.5 CODO 90° DE 101MM(4") DIAM. ACERO AL CARBON SOLDABLE | 8 | PZA. | 186.59 | MXN
id-4.1.tender.items.146 | id-4.1 | 000001470 | 8.6 Suministro e instalacion de Codo 90º con costura para roscar de acero al carbon Ced.40 de 2"ø I | 22 | pza | 1264.71 | MXN
id-4.1.tender.items.147 | id-4.1 | 000001480 | 8.7 Suministro e instalacion de TEE con para roscar de acero al carbon Ced.40 de 2"ø Incluye solda | 4 | pza | 1914.67 | MXN
id-4.1.tender.items.148 | id-4.1 | 000001490 | 8.8 TUBO DE PVC SANITARIO DE 100 MM Ø | 120 | M.L. | 280.01 | MXN
id-4.1.tender.items.149 | id-4.1 | 000001500 | 8.9 EXT-29 TUBO DE PVC CED 40 DE 50 MM Ø. Incluye : Suministro de materiales, acarreo y flete de eq | 12 | ML | 179.98 | MXN
id-4.1.tender.items.150 | id-4.1 | 000001510 | 8.1 SUMINISTRO E INSTALACIÓN DE YEE SENCILLA DE PVC SANITARIO DE 100 MM (4")Ø MARCA CHARLOTTE O SIMI | 3 | PZA | 58.3 | MXN
id-4.1.tender.items.151 | id-4.1 | 000001520 | 8.11 SUMINISTRO E INSTALACIÓN DE YEE DE PVC SANITARIO REDUCIDA DE 100 MM (4") Ø - 50 MM (2")Ø . INC | 8 | PZA | 58.3 | MXN
id-4.1.tender.items.152 | id-4.1 | 000001530 | 8.12 EXT-32 CODO DE PVC CED. 40, DE 90° X 100 MM Ø. incluye: Suministro de materiales, acarreo y fl | 2 | PZA | 166.7 | MXN
id-4.1.tender.items.153 | id-4.1 | 000001540 | 8.13 EXTRA 1555 Suministro e instalacion de Codo de pvc hidraulico 2"x90 incluye: material, mano d | 10 | PZA | 45.72 | MXN
id-4.1.tender.items.154 | id-4.1 | 000001550 | 8.14 EXT-34 CODO DE PVC CED. 40 DE 45° X 100 MM Ø. incluye : Suministro de materiales, acarreo y fl | 6 | PZA | 165.86 | MXN
id-4.1.tender.items.155 | id-4.1 | 000001560 | 8.15 EXT-33 CODO DE PVC CED. 40 DE 45° X 50 MM Ø. incluye : Suministro de materiales, acarreo y fle | 12 | PZA | 70.85 | MXN
id-4.1.tender.items.156 | id-4.1 | 000001570 | 8.16 SOPORTE TIPO PERA DE 100 MM Ø. incluye: desmontaje y montaje de galletas de plafon en cielo fal | 14 | Pza. | 159.57 | MXN
id-4.1.tender.items.157 | id-4.1 | 000001580 | 8.17 SOPORTE TIPO PERA PARA TUBERIA DE 2"ø, INCLUYE: MATERIAL, MANO DE OBRA, HERRAMIENTA MENOR, HERR | 14 | PZA | 226.11 | MXN
id-4.1.tender.items.158 | id-4.1 | 000001590 | 8.18 SUMINISTRO E INSTALACIÓN DE TUBO DE COBRE DE 50MM (2") Ø TIPO "M" MCA. NACOBRE O SIMILAR INCLUY | 15 | ML | 898.92 | MXN
id-4.1.tender.items.159 | id-4.1 | 000001600 | 8.19 SUMINISTRO E INSTALACIÓN DE TUBERÍA DE COBRE TIPO M DE 38 MM DE DIÁMETRO PARA RED DE AGUA CALIE | 2 | ML | 867.78 | MXN
id-4.1.tender.items.160 | id-4.1 | 000001610 | 8.2 SUMINISTRO E INSTALACIÓN DE TEE DE COBRE DE 50MM (2") Ø MCA. NACOBRE O SIMILAR INCLUYE: ACARREO, | 2 | PZA | 509.93 | MXN
id-4.1.tender.items.161 | id-4.1 | 000001620 | 8.21 EXT 5405 Suministro e instalacion Codo de cobre de 90° x 38 mm Diam.de gases medicinales Incluy | 2 | PZA | 269.87 | MXN
id-4.1.tender.items.162 | id-4.1 | 000001630 | 8.22 COPLE DE COBRE EN 2" DIAM. | 4 | pza | 87.54 | MXN
id-4.1.tender.items.163 | id-4.1 | 000001640 | 8.23 SUMINISTRO E INSTALACIÓN DE LLAVE MECÁNICA PARA LAVABO MARCA SLOAN MODELO KN87-9205 CÓDIGO 8004 | 10 | PZA | 5170.6 | MXN
id-4.1.tender.items.164 | id-4.1 | 000001650 | 8.24 ESPEJO DE 6 MM DE ESPESOR DE 60 X 80 CM,CON CANTOS BISELADOS Y HERRAJES EN ACERO INOXIDABLE. IN | 4 | PZA | 7376.55 | MXN
id-4.1.tender.items.165 | id-4.1 | 000001660 | 8.25 SUMINISTRO E INSTALACIÓN DE SANITARIO CON FLUXOMETRO ELECTRONICO DE SENSOR A BATERIAS MARCA SLO | 10 | PZA | 22543.39 | MXN
id-4.1.tender.items.166 | id-4.1 | 000001670 | 8.26 SUMINISTRO Y COLOCACIÓN DE ASIENTO PARA INODORO MCA AMERICAN STANDARD MOD. M235 COLOR BLANCO O | 10 | PZA | 900.01 | MXN
id-4.1.tender.items.167 | id-4.1 | 000001680 | 8.27 Suministro y colocación de Lavabo Lucerna1 de sobreponer con rebosadero, Marca HELVEX Mod. LV-2 | 10 | PZA | 5370.52 | MXN
id-4.1.tender.items.168 | id-4.1 | 000001690 | 8.28 Suministro y colocación de Regadera Marca HELVEX Mod H-100 / TR-011 de chorro fijo, acabado cro | 1 | PZA | 2839.34 | MXN
id-4.1.tender.items.169 | id-4.1 | 000001700 | 8.29 Suministro y colocación de Juego de manerales grandes Tritón, acabado cromo (incluye juego de e | 1 | PZA | 1041.33 | MXN
id-4.1.tender.items.170 | id-4.1 | 000001710 | 8.3 Suministro y colocación de Coladera en regadera Marca HELVEX Mod C-12, una boca y rejilla cuadra | 1 | PZA | 1735.98 | MXN
id-4.1.tender.items.171 | id-4.1 | 000001720 | 8.31 MÉNSULAS PARA LAVABO DE ACUERDO A DISEÑO IMSS (L-1, L-2, L-3, L-4). | 20 | PZA | 283.69 | MXN
id-4.1.tender.items.172 | id-4.1 | 000001730 | 9.1 SUMINISTRO Y APLICACIÓN DE PINTURA DE ESMALTE DE ACUERDO A ESPECIFICACIONES, INCLUYE: CARGO DIRE | 738.46 | M. | 43.03 | MXN
id-4.1.tender.items.173 | id-4.1 | 000001740 | 9.2 PARA TUBERÍA SIN FORRO DE 19 MM. DE DIÁMETRO. | 393.4 | M. | 43.03 | MXN
id-4.1.tender.items.174 | id-4.1 | 000001750 | 9.3 PARA TUBERÍA SIN FORRO DE 25 MM. DE DIÁMETRO. | 89.74 | M. | 43.03 | MXN
id-4.1.tender.items.175 | id-4.1 | 000001760 | 9.4 4170 Tubo de cobre rigido tipo "L" marca iusa incluye: cargo directo por el costo de mano de o | 738.46 | ml | 212.71 | MXN
id-4.1.tender.items.176 | id-4.1 | 000001770 | 9.5 4180 b.-De 19 mm. De diametro. | 393.4 | ml | 215.08 | MXN
id-4.1.tender.items.177 | id-4.1 | 000001780 | 9.6 4190 c.-De 25 mm. De diametro. | 89.74 | ml | 514.06 | MXN
id-4.1.tender.items.178 | id-4.1 | 000001790 | 9.7 SUMINISTRO E INSTALACION DE CODO DE 90° DE COBRE FORJADO, MARCA NANOCBRE O SIMILAR PREVIAMENTE L | 308 | PZA | 84.01 | MXN
id-4.1.tender.items.179 | id-4.1 | 000001800 | 9.8 DE 19 MM DE DIAMETRO | 105 | PZA | 87.03 | MXN
id-4.1.tender.items.180 | id-4.1 | 000001810 | 9.9 DE 25 MM DE DIAMETRO | 8 | PZA | 85.16 | MXN
id-4.1.tender.items.181 | id-4.1 | 000001820 | 9.1 SUMINISTRO E INSTALACION DE COPLE DE COBRE FORJADO, MARCA NANOCBRE O SIMILAR PREVIAMENTE LAVADA | 36 | PZA | 167.7 | MXN
id-4.1.tender.items.182 | id-4.1 | 000001830 | 9.11 DE 19 MM DE DIAMETRO | 24 | PZA | 63.74 | MXN
id-4.1.tender.items.183 | id-4.1 | 000001840 | 9.12 DE 25 MM DE DIAMETRO | 7 | PZA | 74.88 | MXN
id-4.1.tender.items.184 | id-4.1 | 000001850 | 9.13 SUMINISTRO E INSTALACION DE TEE DE COBRE FORJADO, MARCA NANOCBRE O SIMILAR PREVIAMENTE LAVADA C | 58 | PZA | 138.3 | MXN
id-4.1.tender.items.185 | id-4.1 | 000001860 | 9.14 DE 19 MM DE DIAMETRO | 24 | PZA | 169.69 | MXN
id-4.1.tender.items.186 | id-4.1 | 000001870 | 9.15 DE 25 MM DE DIAMETRO | 5 | PZA | 144.18 | MXN
id-4.1.tender.items.187 | id-4.1 | 000001880 | 9.16 SUMINISTRO E INSTALACION DE REDUCCION BUSHING DE COBRE FORJADO, MARCA NANOCBRE O SI | 28 | PZA | 97.46 | MXN
id-4.1.tender.items.188 | id-4.1 | 000001890 | 9.17 DE 25 A 13 MM DE DIAMETRO | 1 | PZA | 98.42 | MXN
id-4.1.tender.items.189 | id-4.1 | 000001900 | 9.18 DE 25 A 19 MM DE DIAMETRO | 6 | PZA | 46.27 | MXN
id-4.1.tender.items.190 | id-4.1 | 000001910 | 9.19 SUMINISTRO E INSTALACIÓN DE CONECTOR MACHO DE COBRE ROSCA EXTERIOR DE 13MM (1/2") Ø | 2 | PZA | 98.73 | MXN
id-4.1.tender.items.191 | id-4.1 | 000001920 | 9.20 SUMINISTRO E INSTALACIÓN DE CONECTOR DE COBRE ROSCA EXTERIOR MCA. URREA INCLUYE: AC | 2 | PZA | 68.02 | MXN
id-4.1.tender.items.192 | id-4.1 | 000001930 | 9.21 SUMINISTRO E INSTALACIÓN DE CONECTOR MACHO DE COBRE ROSCA EXTERIOR DE 25MM (1") Ø M | 1 | PZA | 83.95 | MXN
id-4.1.tender.items.193 | id-4.1 | 000001940 | 9.22 VALVULA BOLA WORCESTER 4230 Valvula de seccionamiento (bola) con conexiones de bron | 2 | Pza. | 1511.86 | MXN
id-4.1.tender.items.194 | id-4.1 | 000001950 | 9.23 VALVULA BOLA WORCESTER 4240 b.-De 19 mm. De diametro. | 2 | Pza. | 1746.06 | MXN
id-4.1.tender.items.195 | id-4.1 | 000001960 | 9.24 VALVULA BOLA WORCESTER 4250 c.-De 25 mm. De diametro. | 1 | Pza. | 2333 | MXN
id-4.1.tender.items.196 | id-4.1 | 000001970 | 9.25 EXT-HS-9 SUMINISTRO E INSTALACION DE SOPORTE TIPO TRAPECIO A BASE UNICANAL DE 4X4 | 72 | PZA | 165.74 | MXN
id-4.1.tender.items.197 | id-4.1 | 000001980 | 9.26 PRUEBA DE HERMETICIDAD EN LINEAS, POR EL MEDIO DE CAIDA DE PRESION Y BURBUJEO PARA | 7 | PZA | 23909.11 | MXN
id-4.1.tender.items.198 | id-4.1 | 000001990 | 9.27 4380 TOMA PARA FLUIDO MARCA AMICO, INCLUYE: CARGO DIRECTO POR EL COSTO DE MANO DE O | 21 | Pza. | 5742.01 | MXN
id-4.1.tender.items.199 | id-4.1 | 000002000 | 9.28 4390 toma de aire | 21 | Pza. | 4856.93 | MXN
id-4.1.tender.items.200 | id-4.1 | 000002010 | 9.29 4400 toma oxido nitroso | 11 | Pza. | 4544.71 | MXN
id-4.1.tender.items.201 | id-4.1 | 000002020 | 9.30 4410 toma vacio | 21 | Pza. | 6323.22 | MXN
id-4.1.tender.items.202 | id-4.1 | 000002030 | 9.31 CAJA DE 2 GASES O2 AIR 1/2 1/2 | 7 | PZS | 10812.88 | MXN
id-4.1.tender.items.203 | id-4.1 | 000002040 | 9.32 EXTRA 7335 Revision y calibracion de alarma de zona y/o maestra, ajuste de interrup | 7 | PZA | 2324.88 | MXN
id-4.1.tender.items.204 | id-4.1 | 000002050 | 10.1 Suministro fabricación e instalación de ducto de lamina lisa galvanizada mca. imsa. o similar C | 8212 | KG | 112.36 | MXN
id-4.1.tender.items.205 | id-4.1 | 000002060 | 10.2 Suministro e instalacion de aislamiento termico para interior a base de fibra de vidrio de 1 1/ | 300 | m2 | 211.19 | MXN
id-4.1.tender.items.206 | id-4.1 | 000002070 | 10.3 EXT 6235 Suministro E Instalacion de Unidad Equipo de Aire Acondicionado, tipo paquete Heat pu | 1 | PZA | 164293.74 | MXN
id-4.1.tender.items.207 | id-4.1 | 000002080 | 10.4 EXT 4835 Suministro e Instalación de Difusor de Inyección de Aire con Control de Volumen, mca N | 45 | PZA | 4518 | MXN
id-4.1.tender.items.208 | id-4.1 | 000002090 | 11.1 CUBIERTA DE POLICARBONATO DE 8 MM DE ESPESOR, EN AREAS DE ACCESO EXTERIOR AL HOSPITAL. INCLUYE: | 43.52 | m2 | 2677.76 | MXN
id-4.1.tender.items.209 | id-4.1 | 000002100 | 12.1 LIMPIEZA GENERAL PARA ENTREGA DE OBRA INCLUYE: MATERIALES, FLETE, DESPERDICIO, ACARREO HASTA EL | 1600 | M2 | 22.25 | MXN
id-4.1.tender.items.210 | id-4.1 | 000002110 | 12.2 56120001 PLANOS DE OBRA TERMINADAELABORACIÓN DE PLANOS DE OBRA TERMINADAS ESCALA 1:500. ELABOR | 1 | JGO | 61143.5 | MXN
id-5.0.tender.items.0 | id-5.0 | 000000010 | LEVANTAMIENTO TOPOGRÁFICO ALTIMÉTRICO Y PLANIMÉTRICO GEO-REFERENCIADO PARA LINEAS 4 Y 5 DEL METRO, U | 1 | PZA | 2084062.42 | MXN
id-5.0.tender.items.1 | id-5.0 | 000000020 | VUELO Y RESTITUCIÓN FOTOGRAMÉTRICA PARA LINEA 4 Y 5 DEL METRO UBICADOS EN EL ÁREA METROPOLITANA DE | 1 | PZA | 156662.42 | MXN
id-5.0.tender.items.2 | id-5.0 | 000000030 | ESTUDIOS HIDROLÓGICOS - HIDRÁULICOS PARA LA LINEA 4 Y 5 DEL METRO, UBICADOS EN EL ÁREA METROPOLITANA | 1 | PZA | 1093187.56 | MXN
id-5.0.tender.items.3 | id-5.0 | 000000040 | REVISIÓN DE DRENAJE EXISTENE SOBRE TRAZO DE LA LÍNEA 4 Y 5 DEL METRO, UBICADOS EN EL ÁREA METROPOLIT | 1 | PZA | 641795.75 | MXN
id-5.0.tender.items.4 | id-5.0 | 000000050 | ESTUDIOS DE AFECTACIONES SOBRE TRAZO DE LA LÍNEA 4 Y 5 DEL METRO, UBICADOS EN EL ÁREA METROPOLITANA | 1 | PZA | 883082.7 | MXN
id-5.0.tender.items.5 | id-5.0 | 000000060 | ESTUDIOS DE MECÁNICAS DE SUELOS Y GEOTÉCNIA A CADA 300M SOBRE TRAZO DE LA LÍNEA 4 Y 5 DEL METRO, UBI | 1 | PZA | 5649045.84 | MXN
id-5.0.tender.items.6 | id-5.0 | 000000071 | ESTUDIOS DE RESISTIVIDAD ELÉCTRICA DEL SUELO A CADA 300M SOBRE EL TRAZO DE LA LÍNEA 4 Y 5 DEL METRO, | 1 | PZA | 845115.72 | MXN
id-5.0.tender.items.7 | id-5.0 | 000000080 | ESTUDIOS DE OBRAS INDUCIDAS SOBRE TRAZO DE LA LÍNEA 4 Y 5 DEL METRO, UBICADOS EN EL ÁREA METROPOLIT | 1 | PZA | 2628083.44 | MXN
id-5.0.tender.items.8 | id-5.0 | 000000090 | VALIDACIÓN Y RECTIFICACIÓN DE TRAZO DE LA LÍNEA 4 Y 5 DEL METRO, UBICADOS EN EL ÁREA METROPOLITANA D | 1 | PZA | 883643.78 | MXN
id-5.0.tender.items.9 | id-5.0 | 000000110 | TRAZO Y NIVELACIÓN DE TRAZO DEFINITIVO DE LA LÍNEA 4 Y 5 DEL METRO, UBICADOS EN EL ÁREA METROPOLITAN | 1 | PZA | 854501.61 | MXN
id-5.0.tender.items.10 | id-5.0 | 000000120 | ESTIMADO DE COSTOS PRELIMINARES DE AFECTACIONES DE LA LÍNEA 4 Y 5 DEL METRO, UBICADOS EN EL ÁREA MET | 1 | PZA | 161273.45 | MXN
id-6.0.tender.items.0 | id-6.0 | 000000010 | 010.005.056.00615 DESMANTELAMIENTO Y RETIRO DE CANCELERÍA, VENTANA DE CRISTAL Y CANCEL DE ALUMINIO | 302.64 | M2 | 182.68 | MXN
id-6.0.tender.items.1 | id-6.0 | 000000020 | 010.005.048.00410 RETIRO DE IMPERMEABILIZACION EXISTENTE. INCLUYE: LEVANTAMIENTO DE EQUIPOS HVAC, HE | 726.63 | M2 | 73.82 | MXN
id-6.0.tender.items.2 | id-6.0 | 000000030 | 010.005.048.00415 RETIRO DE EMPASTADO EN AZOTEA DE 5 CM DE ESPESOR. INCLUYE: HERRAMIENTA, RETIRO DE | 726.63 | M2 | 110.31 | MXN
id-6.0.tender.items.3 | id-6.0 | 000000040 | 010.005.044.00300 DEMOLICION DE MURO DE BLOCK DE 20CM. DE ESPESOR. INCLUYE: RETIRO DE ESCOMBRO FUERA | 212.73 | M2 | 166.76 | MXN
id-6.0.tender.items.4 | id-6.0 | 000000050 | 010.005.044.00305 DEMOLICION DE MURO DE TABLAROCA. INCLUYE: RETIRO DE ESCOMBRO FUERA DE LA OBRA A TI | 396.61 | M2 | 82.86 | MXN
id-6.0.tender.items.5 | id-6.0 | 000000060 | 010.005.056.00750 DESMONTAJE Y RETIRO DE MURO DE CANCEL Y CRISTAL, CON RECUPERACION. INCLUYE: RETIRO | 106.28 | M2 | 124.47 | MXN
id-6.0.tender.items.6 | id-6.0 | 000000070 | 010.005.048.00345 DESMANTELAMIENTO Y RETIRO DE PLAFON REGISTRABLE CON ESTRUCTURA DE SOPORTE, SIN REC | 698.51 | M2 | 70.68 | MXN
id-6.0.tender.items.7 | id-6.0 | 000000080 | 010.005.048.00375 DESMANTELAMIENTO Y RETIRO DE CIELO FALSO DE TABLAROCA CON ESTRUCTURA DE SOPORTE, S | 39.72 | M2 | 96.38 | MXN
id-6.0.tender.items.8 | id-6.0 | 000000090 | 010.005.048.00135 DEMOLICIÓN DE PISO CERÁMICO, SIN RECUPERACIÓN. INCLUYE: RETIRO DE ESCOMBRO FUERA D | 863.6 | M2 | 133.64 | MXN
id-6.0.tender.items.9 | id-6.0 | 000000100 | 010.005.048.00136 DEMOLICIÓN DE PISO VÍNILICO, SIN RECUPERACIÓN. INCLUYE: RETIRO DE ESCOMBRO FUERA D | 108.3 | M2 | 64.06 | MXN
id-6.0.tender.items.10 | id-6.0 | 000000110 | 010.005.048.00137 DEMOLICIÓN DE PISO ELEVADO DE 8 - 10 CM, SIN RECUPERACIÓN. INCLUYE: RETIRO DE ESCO | 44.85 | M2 | 202.33 | MXN
id-6.0.tender.items.11 | id-6.0 | 000000120 | 010.005.048.00138 DESMONTAJE Y RETIRO DE PISO ELEVADO DE 30 CM (APROXIMADAMENTE), CON RECUPERACIÓN. | 149.07 | M2 | 243.73 | MXN
id-6.0.tender.items.12 | id-6.0 | 000000130 | 010.005.052.00455 DESMONTANJE Y RETIRO DE DIFUSOR CON SOPORTES, SIN RECUPERACIÓN. INCLUYE: RETIRO DE | 25 | PZA | 133.55 | MXN
id-6.0.tender.items.13 | id-6.0 | 000000140 | 010.005.056.00745 DESMONTAJE Y RETIRO DE LOUVER EXISTENTE, SIN RECUPERACIÓN. INCLUYE: RETIRO DE ESCO | 4000 | KG | 14.29 | MXN
id-6.0.tender.items.14 | id-6.0 | 000000150 | 010.005.052.00205 DESMONTAJE Y RETIRO DE CABLEADO ELÉCTRICO PARA CONTACTOS, LUMINARIAS, HVAC, CONTRO | 1040 | M2 | 10.38 | MXN
id-6.0.tender.items.15 | id-6.0 | 000000160 | 010.005.060.00045 DESMONTAJE Y RETIRO DE MUEBLES SANITARIOS WC's, EN BAÑOS COMUNES Y OFICINAS DE NIV | 13 | PZA | 305.27 | MXN
id-6.0.tender.items.16 | id-6.0 | 000000170 | 010.005.060.00046 DESMONTAJE Y RETIRO DE MUEBLES SANITARIOS LAVABO, EN BAÑOS COMUNES Y OFICINAS DE N | 13 | PZA | 305.27 | MXN
id-6.0.tender.items.17 | id-6.0 | 000000180 | 010.005.060.00047 DESMONTAJE Y RETIRO DE MUEBLES SANITARIOS MINGITORIO, EN BAÑOS COMUNES Y OFICINAS | 6 | PZA | 305.27 | MXN
id-6.0.tender.items.18 | id-6.0 | 000000190 | 010.005.060.00048 RETIRO DE ESPEJO EN AREA DE BAÑO PUBLICOS HOMBRES Y MUJERES, SIN RECUPERACION. INC | 4 | PZA | 214.47 | MXN
id-6.0.tender.items.19 | id-6.0 | 000000200 | 010.005.052.01025 DESMONTAJE Y RETIRO DE GABINETE CONTRA INCENDIOS, SIN RECUPERACIÓN. INCLUYE: RETIR | 1 | PZA | 311.28 | MXN
id-6.0.tender.items.20 | id-6.0 | 000000210 | 010.005.052.01026 DESMONTAJE Y RETIRO DE GABINETE CONTRA INCENDIOS, CON RECUPERACIÓN. INCLUYE: RETIR | 2 | PZA | 203.85 | MXN
id-6.0.tender.items.21 | id-6.0 | 000000220 | 010.005.056.00305 DESMONTAJE Y RETIRO DE PUERTA DE ACRILICO DE 0.65M X 1.50 M EN ÁREA DE BAÑOS, SIN | 4 | PZA | 650.58 | MXN
id-6.0.tender.items.22 | id-6.0 | 000000230 | 010.005.072.00201 DESMONTAJE Y RETIRO DE PUERTA DE MADERA DE 0.65M X 1.50 M EN ÁREA DE BAÑOS, CON R | 2 | PZA | 441.54 | MXN
id-6.0.tender.items.23 | id-6.0 | 000000240 | 010.005.072.00202 DESMONTAJE Y RETIRO DE PUERTA DE MADERA DE 0.90M X 2.11 M, CON RECUPERACION. INC | 10 | PZA | 441.54 | MXN
id-6.0.tender.items.24 | id-6.0 | 000000250 | 010.005.072.00203 DESMONTAJE Y RETIRO DE PUERTA DE MADERA DE 0.85M X 2.11 M, CON RECUPERACION. INC | 3 | PZA | 441.54 | MXN
id-6.0.tender.items.25 | id-6.0 | 000000260 | 010.005.072.00204 DESMONTAJE Y RETIRO DE PUERTA DE MADERA DE 0.80M X 2.11 M, CON RECUPERACION. INC | 1 | PZA | 441.54 | MXN
id-6.0.tender.items.26 | id-6.0 | 000000270 | 010.005.072.00205 DESMONTAJE Y RETIRO DE PUERTA DE TAMBOR DE 0.85M X 2.10 M, CON RECUPERACION. INCLU | 1 | PZA | 441.54 | MXN
id-6.0.tender.items.27 | id-6.0 | 000000280 | 010.005.072.00206 DESMONTAJE Y RETIRO DE PUERTA DE TAMBOR DE 0.78M X 2.10 M, CON RECUPERACION. INCLU | 2 | PZA | 441.54 | MXN
id-6.0.tender.items.28 | id-6.0 | 000000290 | 010.005.072.00207 DESMONTAJE Y RETIRO DE PUERTA DE TAMBOR DE 0.94M X 2.10 M, CON RECUPERACION. INCLU | 2 | PZA | 441.54 | MXN
id-6.0.tender.items.29 | id-6.0 | 000000300 | 010.005.072.00208 DESMONTAJE Y RETIRO DE PUERTA DE TAMBOR DE 0.85M X 2.13 M, CON RECUPERACION. INCLU | 3 | PZA | 441.54 | MXN
id-6.0.tender.items.30 | id-6.0 | 000000310 | 010.005.072.00209 DESMONTAJE Y RETIRO DE PUERTA DE TAMBOR DE 0.60M X 2.10 M, CON RECUPERACION. INCLU | 1 | PZA | 441.54 | MXN
id-6.0.tender.items.31 | id-6.0 | 000000320 | 010.005.056.00181 DESMONTAJE Y RETIRO DE PUERTA DE CRISTAL Y MARCO DE ALUMINIO DE 2.10M X 2.20 M, C | 1 | PZA | 563.4 | MXN
id-6.0.tender.items.32 | id-6.0 | 000000330 | 010.005.056.00182 DESMONTAJE Y RETIRO DE PUERTA DE CRISTAL Y MARCO DE ALUMINIO DE 2.00M X 2.20 M, C | 1 | PZA | 563.4 | MXN
id-6.0.tender.items.33 | id-6.0 | 000000340 | 010.005.056.00183 DESMONTAJE Y RETIRO DE PUERTA DE CRISTAL Y MARCO DE ALUMINIO DE 1.90M X 2.15 M, S | 1 | PZA | 648.07 | MXN
id-6.0.tender.items.34 | id-6.0 | 000000350 | 010.005.056.00184 DESMONTAJE Y RETIRO DE PUERTA DE CRISTAL Y MARCO DE ALUMINIO DE 0.88M X 2.10 M, C | 1 | PZA | 533.02 | MXN
id-6.0.tender.items.35 | id-6.0 | 000000360 | 010.005.056.00185 DESMONTAJE Y RETIRO DE PUERTA DE CRISTAL Y MARCO DE ALUMINIO DE 0.79M X 2.10 M, C | 1 | PZA | 533.02 | MXN
id-6.0.tender.items.36 | id-6.0 | 000000370 | 010.005.056.00186 DESMONTAJE Y RETIRO DE PUERTA DE CRISTAL Y MARCO DE ALUMINIO DE 1.00M X 2.10 M, C | 1 | PZA | 533.02 | MXN
id-6.0.tender.items.37 | id-6.0 | 000000380 | 010.005.056.00187 DESMONTAJE Y RETIRO DE PUERTA DE CRISTAL Y MARCO DE ALUMINIO DE 1.14M X 2.36 M, C | 1 | PZA | 540.62 | MXN
id-6.0.tender.items.38 | id-6.0 | 000000390 | 010.005.056.00188 DESMONTAJE Y RETIRO DE PUERTA DE CRISTAL Y MARCO DE ALUMINIO DE 0.80M X 2.10 M, C | 2 | PZA | 533.02 | MXN
id-6.0.tender.items.39 | id-6.0 | 000000400 | 010.005.056.00189 DESMONTAJE Y RETIRO DE PUERTA DE CRISTAL Y MARCO DE ALUMINIO DE 0.85M X 2.12 M, C | 1 | PZA | 563.4 | MXN
id-6.0.tender.items.40 | id-6.0 | 000000410 | 010.005.056.00191 DESMONTAJE Y RETIRO DE PUERTA DE CRISTAL Y MARCO DE ALUMINIO DE 0.82M X 2.15 M, C | 1 | PZA | 563.4 | MXN
id-6.0.tender.items.41 | id-6.0 | 000000420 | 010.005.056.00192 DESMONTAJE Y RETIRO DE PUERTA DE CRISTAL Y MARCO DE ALUMINIO DE 1.10M X 2.25 M, C | 1 | PZA | 540.62 | MXN
id-6.0.tender.items.42 | id-6.0 | 000000430 | 010.005.056.00193 DESMONTAJE Y RETIRO DE PUERTA DE CRISTAL Y MARCO DE ALUMINIO CORREDIZA DE 1.30M X | 1 | PZA | 563.4 | MXN
id-6.0.tender.items.43 | id-6.0 | 000000440 | 010.005.052.01030 DESMONTAJE Y RETIRO DE EVAPORADORA TIPO CASETTE MCA MQAUY MODELO MQIU-174018-HCU21 | 2 | PZA | 2882.21 | MXN
id-6.0.tender.items.44 | id-6.0 | 000000450 | 010.005.052.00955 DESMONTAJE Y RETIRO DE LUMINARIA PARA FALSO PLAFÓN CON REJILLA, CON RECUPERACIÓN. | 51 | PZA | 334.13 | MXN
id-6.0.tender.items.45 | id-6.0 | 000000460 | 010.005.052.00956 DESMONTAJE Y RETIRO DE LUMINARIA EMPOTRABLE DIRIGIBLE ESFERICO, CON RECUPERACIÓN. | 28 | PZA | 372.1 | MXN
id-6.0.tender.items.46 | id-6.0 | 000000470 | 010.005.052.00957 DESMONTAJE Y RETIRO DE LUMINARIA TIPO LED EMPOTRABLE INTERIOR CIRCULAR, CON RECUPE | 14 | PZA | 372.1 | MXN
id-6.0.tender.items.47 | id-6.0 | 000000480 | 010.005.052.00958 DESMONTAJE Y RETIRO DE LUMINARIA TIPO LED EMPOTRABLE INTERIOR CUADRADO, CON RECUPE | 16 | PZA | 372.1 | MXN
id-6.0.tender.items.48 | id-6.0 | 000000490 | 010.005.052.00205 DESMONTAJE Y RETIRO DE TUBERÍA ELÉCTRICA DE PARED GRUESA (DIÁMETRO VARIABLE), CON | 70 | ML | 19.68 | MXN
id-6.0.tender.items.49 | id-6.0 | 000000500 | 060.240.764.00003 DESMONTAJE Y RETIRO DE CHAROLA TIPO ESCALERILLA (DIMENSIONES VARIABLES), CON RECUP | 70 | ML | 82.98 | MXN
id-6.0.tender.items.50 | id-6.0 | 000000510 | 060.240.764.00004 DESMONTAJE Y RETIRO DE CHAROLA TIPO CHAROFIL (DIMENSIONES VARIABLES), CON RECUPERA | 70 | ML | 82.98 | MXN
id-6.0.tender.items.51 | id-6.0 | 000000520 | 010.005.052.00555 DESMONTAJE Y RETIRO DE DUCTO CUADRADO EMBISAGRADO (DIMENSIONES VARIABLES), CON REC | 70 | ML | 93.12 | MXN
id-6.0.tender.items.52 | id-6.0 | 000000530 | 010.005.052.00411 DESMONTAJE Y RETIRO DE INTERRUPTOR CAJA MOLDEADA DE 3x100 AMP EN GABINETE UBICADO | 3 | PZA | 593.45 | MXN
id-6.0.tender.items.53 | id-6.0 | 000000540 | 010.005.052.00412 DESMONTAJE Y RETIRO DE INTERRUPTOR CAJA MOLDEADA DE 3x125 AMP EN GABINETE UBICADO | 1 | PZA | 593.45 | MXN
id-6.0.tender.items.54 | id-6.0 | 000000550 | 010.005.052.00413 DESMONTAJE Y RETIRO DE INTERRUPTOR CAJA MOLDEADA DE 3x300 AMP EN GABINETE UBICADO | 2 | PZA | 593.45 | MXN
id-6.0.tender.items.55 | id-6.0 | 000000560 | 010.005.052.00414 DESMONTAJE Y RETIRO DE CENTRO DE CARGA QO2, 3 INTERRUPTORES 1x20 AMP UBICADO EN NI | 1 | PZA | 669.41 | MXN
id-6.0.tender.items.56 | id-6.0 | 000000570 | 010.005.052.00415 DESMONTAJE Y RETIRO DE CENTRO DE CARGA QO8, 3 INTERRUPTORES 1x20 AMP UBICADO EN NI | 2 | PZA | 669.41 | MXN
id-6.0.tender.items.57 | id-6.0 | 000000580 | 010.005.052.00416 DESMONTAJE Y RETIRO DE TABLERO "SQUARE D" CON CAPACIDAD DE 100 AMP DE 30 POLOS UBI | 1 | PZA | 1019.14 | MXN
id-6.0.tender.items.58 | id-6.0 | 000000590 | 010.005.052.00417 DESMONTAJE Y RETIRO DE TABLERO CON INTERRUPTOR PRINCIPAL DE 225 AMP CON 18 INTERRU | 2 | PZA | 1019.14 | MXN
id-6.0.tender.items.59 | id-6.0 | 000000600 | 010.005.052.00418 DESMONTAJE Y RETIRO DE TABLERO DE ZAPATAS PRINCIPALES DE 30 POLOS CON 1 INTERRUPT | 1 | PZA | 1019.14 | MXN
id-6.0.tender.items.60 | id-6.0 | 000000610 | 010.005.052.00419 DESMONTAJE Y RETIRO DE TABLERO DE DISTRIBUCIÓN CON INTERRUPTOR PRINCIPAL 3x150 AMP | 1 | PZA | 1095.06 | MXN
id-6.0.tender.items.61 | id-6.0 | 000000620 | 050.225.704.13835 DESMONTAJE Y RETIRO DE CENTRO DE CARGA DE 24 POLOS, DE ZAPATAS PRINCIPALES CON 6 I | 1 | PZA | 1095.06 | MXN
id-6.0.tender.items.62 | id-6.0 | 000000630 | 010.005.052.01030 DESMONTAJE Y RETIRO CON RECUPERACIÓN DE EQUIPO EVAPORADOR TIPO MINISPLIT INTERIOR | 2 | PZA | 1152.89 | MXN
id-6.0.tender.items.63 | id-6.0 | 000000640 | 010.005.052.01031 DESMONTAJE Y RETIRO CON RECUPERACIÓN DE EQUIPO EVAPORADOR TIPO MINISPLIT INTERIOR | 3 | PZA | 1406.26 | MXN
id-6.0.tender.items.64 | id-6.0 | 000000650 | 010.005.052.01032 DESMONTAJE Y RETIRO CON RECUPERACIÓN DE EQUIPO EVAPORADOR TIPO MINISPLIT INTERIOR | 2 | PZA | 1567.78 | MXN
id-6.0.tender.items.65 | id-6.0 | 000000660 | 010.005.052.01033 DESMONTAJE Y RETIRO CON RECUPERACIÓN DE EQUIPO EVAPORADOR TIPO MINISPLIT INTERIOR | 2 | PZA | 972.07 | MXN
id-6.0.tender.items.66 | id-6.0 | 000000670 | 010.005.052.01034 DESMONTAJE Y RETIRO CON RECUPERACIÓN DE EQUIPO EVAPORADOR TIPO CASETTE MCA MQAUY D | 2 | PZA | 1589.88 | MXN
id-6.0.tender.items.67 | id-6.0 | 000000680 | 010.005.048.00215 RETIRO DE ZOCLO EXISTENTE DE 10 CMS. DE ALTURA EN TODAS LAS ÁREAS. INCLUYE: CARGA | 219.32 | ML | 54.01 | MXN
id-6.0.tender.items.68 | id-6.0 | 000000690 | 010.070.516.00020 RETIRO DE ESCOMBRO EXISTENTE RESULTADO DE SINIESTRO. INCLUYE: CARGA Y ACARREO A TI | 520 | M2 | 305.13 | MXN
id-6.0.tender.items.69 | id-6.0 | 000000700 | 010.030.280.00360 ZARPEO Y AFINE EN ÁREAS DAÑADAS POR INCENDIO, CON MORTERO CEMENTO ARENA 1:5, A PL | 285 | M2 | 211.07 | MXN
id-6.0.tender.items.70 | id-6.0 | 000000710 | 010.040.400.00775 PINTURA VINILICA MARCA COMEX O EQUIVALENTE EN MUROS EXTERIOR COLOR. PANTONE 427C, | 1140 | M2 | 115.28 | MXN
id-6.0.tender.items.71 | id-6.0 | 000000720 | 010.040.400.00776 PINTURA VINILICA MARCA COMEX O SIMILIAR EN MUROS COLOR GRIS OXFORD, HASTA UNA ALTU | 35 | M3 | 115.74 | MXN
id-6.0.tender.items.72 | id-6.0 | 000000730 | 010.030.232.00045 SUMINISTRO Y COLOCACIÓN DE PANEL DUROCK A DOS CARAS, INCLUYE: SUMINISTRO DE MATERI | 57 | M2 | 1190.75 | MXN
id-6.0.tender.items.73 | id-6.0 | 000000740 | 010.045.416.00055 SUMINISTRO Y COLOCACIÓN DE PANEL DE ALUMINIO DE 4MM COLOR GRIS OXFORD MARCA PRINTE | 57 | M2 | 1308.19 | MXN
id-6.0.tender.items.74 | id-6.0 | 000000750 | 010.045.416.00056 SUMINISTRO Y COLOCACIÓN DE CANCELERÍA DE 3". INCLUYE: CANCEL DE ALUMINIO Y CRISTAL | 245.76 | M2 | 2531.13 | MXN
id-6.0.tender.items.75 | id-6.0 | 000000760 | 010.045.416.00057 SUMINISTRO E INSTALACIÓN DE PUERTA DOBLE DE CRISTAL DE 1.60 M X 2.20 DE ALUMINIO | 1 | PZA | 11379.56 | MXN
id-6.0.tender.items.76 | id-6.0 | 000000770 | 010.040.412.00545 ROTULO PARA IDENTIFICACION DEL EDIFICIO CON NOMENCLATURA "SUBSECRETARIA DE INGRESO | 1 | PZA | 108286.56 | MXN
id-6.0.tender.items.77 | id-6.0 | 000000780 | 010.040.412.01466 SUMINISTRO Y FABRICACIÓN SEÑALÉTICA PARA PARA LOGOTIPO DE GOBIERNO DEL ESTADO DE N | 1 | PZA | 38084.63 | MXN
id-6.0.tender.items.78 | id-6.0 | 000000790 | 010.030.220.00430 MURO DE BLOCK DE CONCRETO DE 15X20X40 CM. ASENTADO CON MORTERO CEMENTO-ARENA PROP. | 69.02 | M2 | 396.36 | MXN
id-6.0.tender.items.79 | id-6.0 | 000000800 | 010.030.300.00645 CERRAMIENTO: SUMINISTRO Y FABRICACION DE CERRAMIENTO DE CONCRETO ARMADO EN MURO DE | 17.3 | ML | 469.62 | MXN
id-6.0.tender.items.80 | id-6.0 | 000000810 | 010.030.244.00205 MURO DE TABLAROCA DE 10 CMS DE ESPESOR A DOS CARAS ALTURA DE 2.80 MTS. DE ALTURA, | 156.21 | M2 | 629.09 | MXN
id-6.0.tender.items.81 | id-6.0 | 000000820 | 010.030.280.00345 ZARPEO Y AFINE CON MORTERO CEMENTO ARENA 1:5, A PLOMO Y REGLA, REPELLADO FINO, 2 | 863.32 | M2 | 247.25 | MXN
id-6.0.tender.items.82 | id-6.0 | 000000830 | 010.030.288.00055 APLANADO DE YESO EN MUROS INTERIORES A PLOMO HASTA 1 CM DE ESPESOR PROMEDIO. INCLU | 313.52 | M2 | 171.37 | MXN
id-6.0.tender.items.83 | id-6.0 | 000000840 | 010.040.400.00605 COLOCACIÓN DE PINTURA VINIL-ACRILICA EN MUROS EXISTENTES, PRIVADO NUEVO Y CIELOS | 1176.85 | M2 | 73.56 | MXN
id-6.0.tender.items.84 | id-6.0 | 000000850 | 010.040.384.00036 SUMINISTRO Y COLOCACION DE CIELO FALSO TIPO PLAFÓN SÓLIDO DE TABLAROCA MCA. PANEL | 187.51 | M2 | 528.34 | MXN
id-6.0.tender.items.85 | id-6.0 | 000000860 | 010.040.384.00037 SUMINISTRO Y COLOCACION DE CIELO FALSO TIPO WATER REY DE PANEL DE YESO, RESISTENTE | 305.94 | M2 | 589.95 | MXN
id-6.0.tender.items.86 | id-6.0 | 000000870 | 010.030.292.00025 EMPASTADO DE 1 A 2 CM CON MORTERO CEMENTO ARENA 1:4 CON JUNTAS A CADA 1.20 M INTER | 476.98 | M2 | 186.4 | MXN
id-6.0.tender.items.87 | id-6.0 | 000000880 | 010.040.336.00495 PISO DE PORCELANICO MCA. DATILE, MODELO ACCADIA LIGTH GRAY ZA51 DE 0.90M x 0.90M O | 128 | M2 | 878.63 | MXN
id-6.0.tender.items.88 | id-6.0 | 000000890 | 010.040.336.00496 PISO DE PORCELANATO MCA. DATILE, MODELO BOULEVARD LIGHT GRAY ZBD1 DE 0.60M x 1.20M | 280 | M2 | 1155.92 | MXN
id-6.0.tender.items.89 | id-6.0 | 000000900 | 010.040.336.00497 PISO DE PORCELANICO MCA. DATILE, MODELO OTELLO CREAM GH41 DE 0.80M x 1.20M O EQUIV | 52 | M2 | 1155.92 | MXN
id-6.0.tender.items.90 | id-6.0 | 000000910 | 010.040.336.00498 PISO DE PORCELANICO MCA. VITROMEX, MODELO LIVING CREAM ACABADO MATE DE 0.30M x 0.6 | 25 | M2 | 737.98 | MXN
id-6.0.tender.items.91 | id-6.0 | 000000920 | 010.005.052.00940 REHABILITACION, AJUSTE Y REINSTALACION DE PUERTAS INTERIORES DE MADERA CON RECUPE | 10 | PZA | 2543.47 | MXN
id-6.0.tender.items.92 | id-6.0 | 000000930 | 010.055.480.01081 SUMINISTRO E INSTALACIÓN DE PUERTA DE MADERA DE 0.90 M X 2.11 M. CON PREVIA REVISI | 3 | PZA | 6496.79 | MXN
id-6.0.tender.items.93 | id-6.0 | 000000940 | 010.055.480.01082 REHABILITACION, AJUSTE Y REINSTALACION DE PUERTAS INTERIORES DE MADERA CON RECUPE | 3 | PZA | 2543.47 | MXN
id-6.0.tender.items.94 | id-6.0 | 000000950 | 010.055.480.01083 SUMINISTRO E INSTALACIÓN DE PUERTA DE MADERA DE 0.85 M X 2.11 M. CON PREVIA REVISI | 3 | PZA | 6496.79 | MXN
id-6.0.tender.items.95 | id-6.0 | 000000960 | 010.055.480.01084 REHABILITACION, AJUSTE Y REINSTALACION DE PUERTAS INTERIORES DE MADERA CON RECUPE | 1 | PZA | 2543.47 | MXN
id-6.0.tender.items.96 | id-6.0 | 000000970 | 010.055.480.01085 SUMINISTRO E INSTALACIÓN DE PUERTA DE MADERA DE 0.80 M X 2.11 M. CON PREVIA REVISI | 1 | PZA | 6496.79 | MXN
id-6.0.tender.items.97 | id-6.0 | 000000980 | 010.055.480.01086 REHABILITACION, AJUSTE Y REINSTALACION DE PUERTAS INTERIORES DE TAMBOR CON RECUPE | 2 | PZA | 2543.47 | MXN
id-6.0.tender.items.98 | id-6.0 | 000000990 | 010.055.480.01087 SUMINISTRO E INSTALACIÓN DE PUERTA DE TAMBOR DE 0.78 M X 2.11 M. CON PREVIA REVISI | 2 | PZA | 6097.75 | MXN
id-6.0.tender.items.99 | id-6.0 | 000001000 | 010.055.480.01088 REHABILITACION, AJUSTE Y REINSTALACION DE PUERTAS INTERIORES DE TAMBOR CON RECUPE | 1 | PZA | 2543.47 | MXN
id-6.0.tender.items.100 | id-6.0 | 000001010 | 010.055.480.01089 SUMINISTRO E INSTALACIÓN DE PUERTA DE TAMBOR DE 0.85 M X 2.11 M. CON PREVIA REVISI | 1 | PZA | 6097.75 | MXN
id-6.0.tender.items.101 | id-6.0 | 000001020 | 010.045.416.00215 SUMINISTO Y COLOCACIÓN DE CANCELERIA DE ALUMINIO MATE 2" CRISTAL DE 6MM DE RECUPER | 11.44 | M2 | 3736.82 | MXN
id-6.0.tender.items.102 | id-6.0 | 000001030 | 010.045.416.00216 REHABILITACION, AJUSTE Y REINSTALACION DE PUERTA DOBLE DE CRISTAL DE 1.60 M X 2.2 | 1 | PZA | 1206.15 | MXN
id-6.0.tender.items.103 | id-6.0 | 000001040 | 010.045.424.01435 SUMINISTRO E INSTALACIÓN DE PUERTA DOBLE DE CRISTAL DE 1.60 M X 2.20 DE ALUMINIO | 1 | PZA | 17965.58 | MXN
id-6.0.tender.items.104 | id-6.0 | 000001050 | 010.035.324.00105 SUMINISTRO Y APLICACION DE IMPERMEABILIZANTE PREFABRICADO DE 4.00 MM. CON GRAVIL | 726.63 | M2 | 197.31 | MXN
id-6.0.tender.items.105 | id-6.0 | 000001060 | 010.045.432.00095 PELÍCULA PLÁSTICA EFECTO VISUAL DE CRISTAL TEXTURIZADO, INCLUYE: MATERIAL, HERRAMI | 48.68 | M2 | 154.58 | MXN
id-6.0.tender.items.106 | id-6.0 | 000001070 | 010.050.452.00225 MANTENIMIENTO DE PROTECTORES METALICOS DE VARILLA CUADRADA DE 1/2", EN CUDRICULA | 52.3 | M2 | 176.38 | MXN
id-6.0.tender.items.107 | id-6.0 | 000001080 | 010.040.336.00765 ZOCLO PORCELANICO MCA. DATILE, MODELO ACCADIA LIGTH GRAY ZA51 90 CMS. X 10 CMS. O | 78.51 | ML | 182.15 | MXN
id-6.0.tender.items.108 | id-6.0 | 000001090 | 010.040.336.00715 ZOCLO DE PORCELANATO MCA. DATILE, MODELO BOULEVARD LIGHT GRAY ZBD1 DE 60 CMS. X | 130.46 | ML | 206.47 | MXN
id-6.0.tender.items.109 | id-6.0 | 000001100 | 010.040.336.00716 ZOCLO PORCELANICO MCA. DATILE, MODELO OTELLO CREAM GH41 DE 80 CMS. X 10 CMS. O E | 45.67 | ML | 206.47 | MXN
id-6.0.tender.items.110 | id-6.0 | 000001110 | 010.040.336.00717 ZOCLO PORCELANICO MCA. VITROMEX, MODELO LIVING CREAM ACABADO MATE 30 CMS. X 10 CM | 28.74 | ML | 344.4 | MXN
id-6.0.tender.items.111 | id-6.0 | 000001120 | 010.050.456.00375 PUERTA METÁLICA DOBLE PARA SALIDA DE EMERGENCIA DE 1.60 MTS. X 2.20 MTS MCA. DOORL | 1 | PZA | 47633.02 | MXN
id-6.0.tender.items.112 | id-6.0 | 000001130 | 010.045.416.00212 SUMINISTO Y COLOCACIÓN DE CANCELERIA DE ALUMINIO MATE 2"X2", CRISTAL TEMPLADO DE R | 48.75 | M2 | 3736.82 | MXN
id-6.0.tender.items.113 | id-6.0 | 000001140 | 110.330.848.00132 SUPERVISIÓN MEDIANTE ESPECIALISTA ESTRUCTURAL EN TRABAJOS PARA REPARACIÓN DE LOSA | 1 | SERV | 30138.84 | MXN
id-6.0.tender.items.114 | id-6.0 | 000001150 | 010.025.184.00116 REPARACIÓN EN SITIO DE LOSA Y DE VIGA DE BORDE, COLUMNAS Y CAPITELES DE ACUERDO A | 520 | M2 | 607.37 | MXN
id-6.0.tender.items.115 | id-6.0 | 000001160 | 010.030.292.00215 SUMINISTRO E INSTALACIÓN DE EMPASTADO DE 7 A 10 CM EN AZOTEA A ABASE DE MORTERO HE | 520 | M2 | 354.85 | MXN
id-6.0.tender.items.116 | id-6.0 | 000001170 | 050.225.744.01892 LUMINARIA PARA EMPOTRAR EN PLAFON DE 2FT X 2FT, CUERPO DE ACERO FORMADO, REFLECTO | 51 | PZA | 753.73 | MXN
id-6.0.tender.items.117 | id-6.0 | 000001180 | 050.225.744.01893 SPOT LED DE RECUPERACIÓN PARA EMPOTRAR EN PLAFON, CON ACRILICO CUADRADO DE 20X20CM | 13 | PZA | 296.01 | MXN
id-6.0.tender.items.118 | id-6.0 | 000001190 | 050.225.744.01894 LED EMPOTRABLE 18W DOWNLIGHT CUADRADO MCA. JWJ MODELO JLPC-18 O EQUIVALENTE EN CA | 3 | PZA | 700.93 | MXN
id-6.0.tender.items.119 | id-6.0 | 000001200 | 050.225.744.01895 SPOT LED DE RECUPERCIÓN DIRIGIBLE PARA EMPOTRAR EN PLAFON, 1 X 20W. SUMINISTRO E I | 13 | PZA | 296.01 | MXN
id-6.0.tender.items.120 | id-6.0 | 000001210 | 050.225.744.01896 ARILLO PARA EMPOTRAR EN TECHO MCA. EUROELECTRICA MODELO TH-4221.B O EQUIVALENTE E | 3 | PZA | 646.3 | MXN
id-6.0.tender.items.121 | id-6.0 | 000001220 | 050.200.704.00475 INSTALACIÓN DE TABLERO DE DISTRIBUCION DE RECUPERACIÓN "TAB-P.B." DE 30 POLOS 3F, | 1 | PZA | 4750.84 | MXN
id-6.0.tender.items.122 | id-6.0 | 000001230 | 050.225.720.00225 SALIDA ELECTRICA DE LAMPARA DE TECHO CON TUBERIA CONDUIT PDG 3/4" . INCLUYE: SUMIN | 77 | SAL | 2532.84 | MXN
id-6.0.tender.items.123 | id-6.0 | 000001240 | 050.225.704.00485 SUMINISTRO E INSTALACION DE PLACA PARA APAGADOR SENCILLO, MODELO REWP1, COLOR BLA | 13 | PZA | 198.2 | MXN
id-6.0.tender.items.124 | id-6.0 | 000001250 | 050.225.720.00025 SUMINISTRO E INSTALACION DE APAGADOR SENCILLO, 15A, 120-277V, COLOR BLANCO. MODELO | 13 | PZA | 295.58 | MXN
id-6.0.tender.items.125 | id-6.0 | 000001260 | 050.225.720.00465 SALIDA ELECTRICA DE APAGADOR DE PARED CON TUBERIA CONDUIT PDG 3/4" . INCLUYE: SUMI | 26 | SAL | 2532.84 | MXN
id-6.0.tender.items.126 | id-6.0 | 000001270 | 050.225.704.09015 INTERRUPTOR TERMOMAGNETICO, DE 3X100AMP, TIPO I-LINE | 1 | PZA | 7094.04 | MXN
id-6.0.tender.items.127 | id-6.0 | 000001280 | 050.225.704.13705 CABLE ARMADO TIPO MC-3 ENSAMBLADO EN FABRICA, DE 3H-1/0 AWG + 1H-4T, CON AISLAMIE | 25 | ML | 570.76 | MXN
id-6.0.tender.items.128 | id-6.0 | 000001290 | 050.225.704.09925 SUMINISTRO E INSTALACIÓN DE RECEPTACULO DUPLEX POLARIZADO, DE 15AMP. COLOR BLANCO, | 42 | PZA | 330.78 | MXN
id-6.0.tender.items.129 | id-6.0 | 000001300 | 050.225.720.00225 SALIDA ELECTRICA EN MURO PARA CONTACTO DUPLEX POLARIZADO DE PARED CON TUBERIA COND | 42 | SAL | 2777.59 | MXN
id-6.0.tender.items.130 | id-6.0 | 000001310 | 050.200.708.00085 CABLE DE COBRE CALIBRE 8 AWG, MARCA VIAKON O EQUIVALENTE EN CALIDAD, ESPECIFICACIO | 110 | ML | 48.17 | MXN
id-6.0.tender.items.131 | id-6.0 | 000001320 | 020.100.588.00040 CABLE DE COBRE DESNUDO CALIBRE 10 AWG | 55 | ML | 29.12 | MXN
id-6.0.tender.items.132 | id-6.0 | 000001330 | 020.100.588.00045 CABLE DE COBRE CALIBRE 10 AWG, MARCA VIAKON O SILIMAR | 762 | ML | 30.23 | MXN
id-6.0.tender.items.133 | id-6.0 | 000001340 | 050.225.704.05510 CABLE DE COBRE DESNUDO CALIBRE 12 AWG | 381 | ML | 22.18 | MXN
id-6.0.tender.items.134 | id-6.0 | 000001350 | 050.200.704.00185 INTERRUPTOR TERMOMAGNETICO TIPO I-LINE DE 3X225 AMP, 220V. | 1 | PZA | 15755.53 | MXN
id-6.0.tender.items.135 | id-6.0 | 000001360 | 050.225.704.03425 INTERRUPTOR TERMOMGENTICO DE 2X20 AMP, MCA SQUARE D O EQUIVALENTE EN CALIDAD, ESPE | 10 | PZA | 768.56 | MXN
id-6.0.tender.items.136 | id-6.0 | 000001370 | 050.225.704.03426 INTERRUPTOR TERMOMGENTICO DE 2X40 AMP, MCA SQUARE D O EQUIVALENTE EN CALIDAD, ESPE | 3 | PZA | 686.4 | MXN
id-6.0.tender.items.137 | id-6.0 | 000001380 | 050.225.704.12080 TUBO CONDUIT GALVANIZADO PARED DELGADA DE 1" | 20 | TM | 274.52 | MXN
id-6.0.tender.items.138 | id-6.0 | 000001390 | 060.240.760.00985 CODO CONDUIT GALVANIZADO PARED DELGADA DE 1" | 12 | PZA | 161.86 | MXN
id-6.0.tender.items.139 | id-6.0 | 000001400 | 050.225.752.00015 CONDULET TIPO LB DE 1" SERIE LIGERA | 8 | PZA | 229.95 | MXN
id-6.0.tender.items.140 | id-6.0 | 000001410 | 060.240.760.01035 COPLE CONDUIT GALVANIZADO PARED DELGADA DE 1" | 16 | PZA | 16.22 | MXN
id-6.0.tender.items.141 | id-6.0 | 000001420 | 020.085.568.00010 ABRAZADERA UNICANAL DE 1" | 35 | PZA | 29.01 | MXN
id-6.0.tender.items.142 | id-6.0 | 000001430 | 050.225.704.12110 TUBO CONDUIT GALVANIZADO PARED DELGADA DE 3/4" | 110 | TM | 244.09 | MXN
id-6.0.tender.items.143 | id-6.0 | 000001440 | 060.240.760.00980 CODO CONDUIT GALVANIZADO PARED DELGADA DE 3/4" | 34 | PZA | 137.23 | MXN
id-6.0.tender.items.144 | id-6.0 | 000001450 | 050.225.704.07635 CONDULET TIPO LB DE 3/4" SERIE LIGERA | 18 | PZA | 210 | MXN
id-6.0.tender.items.145 | id-6.0 | 000001460 | 060.240.760.01030 COPLE CONDUIT GALVANIZADO PARED DELGADA DE 3/4" | 22 | PZA | 14.56 | MXN
id-6.0.tender.items.146 | id-6.0 | 000001470 | 020.085.568.00075 ABRAZADERA UNICANAL DE 3/4" | 220 | PZA | 24.38 | MXN
id-6.0.tender.items.147 | id-6.0 | 000001480 | 020.085.568.0006 UNICANAL PERFORADA DE 2 X 4 | 10 | PZA | 472.23 | MXN
id-6.0.tender.items.148 | id-6.0 | 000001490 | 050.225.704.1127 EXPANZOR TIPO Z DE 1/4" Y TORNILLO DE 2 " DE LARGO | 220 | PZA | 52.98 | MXN
id-6.0.tender.items.149 | id-6.0 | 000001500 | 050.225.704.10745 SUMINISTRO E INSTALACIÓN DE TABLERO DE DISTRIBUCION DE 42 POLOS 3F, 3H 220/127 V | 1 | PZA | 22829.42 | MXN
id-6.0.tender.items.150 | id-6.0 | 000001510 | 020.100.588.0005 CABLE DE COBRE THW-LS A 75°C CALIBRE 250 KCM, MCA VIAKON O EQUIVALENTE EN CALIDAD, | 36 | ML | 531.4 | MXN
id-6.0.tender.items.151 | id-6.0 | 000001520 | 050.225.704.05420 CABLE DE COBRE DESNUDO CALIBRE 2 AWG | 12 | ML | 142.34 | MXN
id-6.0.tender.items.152 | id-6.0 | 000001530 | 060.240.760.01015 TUBO CONDUIT GALVANIZADO PARED DELGADA DE 2.5" | 4 | TM | 335.69 | MXN
id-6.0.tender.items.153 | id-6.0 | 000001540 | 060.240.760.01017 CODO CONDUIT GALVANIZADO PARED DELGADA DE 2.5" | 2 | PZA | 206.47 | MXN
id-6.0.tender.items.154 | id-6.0 | 000001550 | 050.225.752.00015 CONDULET TIPO LB DE 2.5" SERIE LIGERA | 1 | PZA | 432.96 | MXN
id-6.0.tender.items.155 | id-6.0 | 000001560 | 060.240.760.01035 COPLE CONDUIT GALVANIZADO PARED DELGADA DE 2.5" | 6 | PZA | 53.63 | MXN
id-6.0.tender.items.156 | id-6.0 | 000001570 | 020.085.568.00025 ABRAZADERA UNICANAL DE 2,5" | 10 | PZA | 55.17 | MXN
id-6.0.tender.items.157 | id-6.0 | 000001580 | 050.225.704.08685 DESCOECTADOR DE 3X30 AMP, 220V, SIN PORTAFUSIBLES | 12 | PZA | 3314.66 | MXN
id-6.0.tender.items.158 | id-6.0 | 000001590 | 050.225.704.08686 DESCOECTADOR DE 3X60 AMP, 220V, SIN PORTAFUSIBLES | 4 | PZA | 4194.92 | MXN
id-6.0.tender.items.159 | id-6.0 | 000001600 | 020.080.532.02591 MANTENIMIENTO A EQUIPO CONDENSADOR TIPO MULTISPLIT EXTERIOR DE 4TR MCA. MIIDEA MOD | 5 | PZA | 5059.49 | MXN
id-6.0.tender.items.160 | id-6.0 | 000001610 | 020.080.532.02592 MANTENIMIENTO A EQUIPO CONDENSADOR TIPO MINISPLIT EXTERIOR DE 3TR MCA. MIIDEA MODE | 1 | PZA | 3638.63 | MXN
id-6.0.tender.items.161 | id-6.0 | 000001620 | 020.080.532.02593 MANTENIMIENTO A EQUIPO CONDENSADOR TIPO MINISPLIT EXTERIOR DE 2TR MCA. MIIDEA MODE | 1 | PZA | 3519.65 | MXN
id-6.0.tender.items.162 | id-6.0 | 000001630 | 020.080.532.02594 MANTENIMIENTO A EQUIPO CONDENSADOR TIPO MINISPLIT EXTERIOR DE 1TR MCA. MIRAGE MODE | 2 | PZA | 3519.65 | MXN
id-6.0.tender.items.163 | id-6.0 | 000001640 | 020.080.532.02595 MANTENIMIENTO A EQUIPO CONDENSADOR TIPO CASETTE MCA MQAUY DE 1.5TR MODELO MQIU-174 | 2 | PZA | 3519.65 | MXN
id-6.0.tender.items.164 | id-6.0 | 000001650 | 020.080.532.02195 SUMINISTRO E INSTALACIÓN DE EQUIPO CONDENSADOR TIPO MULTISPLIT EXTERIOR DE 4TR MCA | 1 | PZA | 57481.39 | MXN
id-6.0.tender.items.165 | id-6.0 | 000001660 | 020.080.532.00401 MANTENIMIENTO A EQUIPO EVAPORADOR TIPO MINISPLIT INTERIOR DE 1.5TR MCA. MIRAGE MOD | 2 | PZA | 1512.48 | MXN
id-6.0.tender.items.166 | id-6.0 | 000001670 | 020.080.532.00402 MANTENIMIENTO A EQUIPO EVAPORADOR TIPO MINISPLIT INTERIOR DE 2TR MCA. MIRAGE MODEL | 3 | PZA | 1512.48 | MXN
id-6.0.tender.items.167 | id-6.0 | 000001680 | 020.080.532.00403 MANTENIMIENTO A EQUIPO EVAPORADOR TIPO MINISPLIT INTERIOR DE 3TR MCA. MIRAGE MODEL | 2 | PZA | 1750.46 | MXN
id-6.0.tender.items.168 | id-6.0 | 000001690 | 020.080.532.00404 MANTENIMIENTO A EQUIPO EVAPORADOR TIPO MINISPLIT INTERIOR DE 1TR MCA. MIRAGE MODEL | 2 | PZA | 1512.48 | MXN
id-6.0.tender.items.169 | id-6.0 | 000001700 | 020.080.532.00405 MANTENIMIENTO A EQUIPO EVAPORADOR TIPO CASETTE MCA MQAUY DE 1.5TR. | 2 | PZA | 1512.48 | MXN
id-6.0.tender.items.170 | id-6.0 | 000001710 | 020.080.532.00406 SUMINISTRO E INSTALACIÓN DE EQUIPO EVAPORADOR TIPO FAN&COIL DE 4TR MCA. MIIDEA MOD | 3 | PZA | 31402.87 | MXN
id-6.0.tender.items.171 | id-6.0 | 000001720 | 020.080.532.02375 SUMINISTRO E INSTALACIÓN DE EQUIPO EVAPORADOR TIPO MINISPLIT DE 1TR MCA. MIRAGE MO | 2 | PZA | 7331.46 | MXN
id-6.0.tender.items.172 | id-6.0 | 000001730 | 020.095.584.00475 SUMINISTRO E INSTALACIÓN DE DIFUSOR MCA. NAMM MODELO CUADRADO 12 X 12 DCP 4 VIAS 4 | 12 | PZA | 4552.63 | MXN
id-6.0.tender.items.173 | id-6.0 | 000001740 | 020.095.584.01535 SUMINISTRO E INSTALACIÓN DE REJILLA DE RETORNO MCA NAMM MODELO HR 24X24 1600 CFM O | 3 | PZA | 2445.89 | MXN
id-6.0.tender.items.174 | id-6.0 | 000001750 | 030.130.668.00105 SUMINISTRO E INSTALACIÓN DE BAJANTE PLUVIAL MEDIANTE TUBO DE PVC SANITARIO DE 150 | 50 | ML | 114.58 | MXN
id-6.0.tender.items.175 | id-6.0 | 000001760 | 030.130.564.00056 SUMINISTRO E INSTALACIÓN DE COLADERA CUPULA HELVEX (4 IN). INCLUYE: MATERIAL, ACAR | 4 | PZA | 2902.18 | MXN
id-6.0.tender.items.176 | id-6.0 | 000001770 | 030.120.672.00016 MANTENIMIENTO Y DESAZOLVE DE RED SANITARIA EXISTENTE. INCLUYE: LIMPIEZA GENERAL, S | 78.33 | ML | 82.15 | MXN
id-6.0.tender.items.177 | id-6.0 | 000001780 | 030.110.596.00015 PRUEBA HIDROSTÁTICA DE RED DE AGUA POTABLE (DIÁMETRO VARIABLE). INCLUYE: AGUA, MAN | 3 | SERV | 5112.71 | MXN
id-6.0.tender.items.178 | id-6.0 | 000001790 | 070.285.776.00155 MANTENIMIENTO A EQUIPOS DE BOMBEO PARA AGUA POTABLE. | 1 | SERV | 18567.83 | MXN
id-6.0.tender.items.179 | id-6.0 | 000001800 | 030.135.684.02675 SUMINISTRO E INSTALACIÓN DE SANITARIO HELVEX WC OPTION ELONG COMPACTO TREXP 4.8L B | 5 | PZA | 8060.38 | MXN
id-6.0.tender.items.180 | id-6.0 | 000001810 | 030.135.684.02635 SUMINISTRO E INSTALACIÓN DE MINGITORIO HELVEX MODELO MG FERRY CASCADA 1L B O EQUIV | 2 | PZA | 6177.51 | MXN
id-6.0.tender.items.181 | id-6.0 | 000001811 | 030.135.684.00776 SUMINISTRO E INSTALACIÓN DE LLAVE DE PASO EN 1/2" (12 mm). INCLUYE: ACARREO, PRUEB | 12 | PZA | 179.47 | MXN
id-6.0.tender.items.182 | id-6.0 | 000001820 | 030.135.684.01305 SUMINISTRO E INSTALACIÓN DE LAVABO HELVEX LAV RECT BAJO CUBIERTA CREB MARCUS B O E | 5 | JGO. | 4462.05 | MXN
id-6.0.tender.items.183 | id-6.0 | 000001830 | 030.135.684.01345 SUMINISTRO E INSTALACIÓN DE LLAVE PARA LAVABO HELVEX LLAV LAV ECONOMIZ TEMPORIZ CI | 5 | JGO. | 3793.52 | MXN
id-6.0.tender.items.184 | id-6.0 | 000001840 | 010.040.412.01065 SUMINISTRO E INSTALACIÓN DE ESPEJO CON MARCO DE ACERO DE 1.80 M x 1.70 M INOXIDABL | 2 | JGO. | 7091.88 | MXN
id-6.0.tender.items.185 | id-6.0 | 000001850 | 010.050.472.00185 SUMINISTRO Y COLOCACION DE MAMPARA ESTANDAR MCA. SANILOCK MOD. 4205-4 O EQUIVALE | 4 | JGO. | 8756.08 | MXN
id-6.0.tender.items.186 | id-6.0 | 000001860 | 010.050.472.00165 SUMINISTRO Y COLOCACION DE MAMPARA ESTANDAR MCA. SANILOCK MOD. 4201-4 O EQUIVALE | 2 | JGO. | 14275.57 | MXN
id-6.0.tender.items.187 | id-6.0 | 000001870 | 030.135.684.00975 SUMINISTRO E INSTALACIÓN DE BARRA DE SUJECCIÓN BARRA RECTA ANTIVIRAL 36? MOD. 7300 | 2 | PZA. | 2428.99 | MXN
id-6.0.tender.items.188 | id-6.0 | 000001880 | 030.135.684.01805 SUMINISTRO E INSTALACIÓN DE SUMINISTRADOR DE JABÓN EN ACERO INOXIDABLE MOD. 7397-4 | 2 | PZA. | 2534.63 | MXN
id-6.0.tender.items.189 | id-6.0 | 000001890 | 030.135.684.01085 SUMINISTRO E INSTALACIÓN DISPENSADOR DE TOALLAS DOBLADAS EN «C» O 525 DE PLEGADO | 3 | PZA. | 3252.44 | MXN
id-6.0.tender.items.190 | id-6.0 | 000001900 | 030.135.684.01925 SUMINISTRO E INSTALACIÓN DE TOALLERO DE BARRA NUVA 9105-ND MCA. HELVEX O EQUIVALEN | 3 | PZA. | 1950.14 | MXN
id-6.0.tender.items.191 | id-6.0 | 000001910 | 030.135.684.01595 SUMINISTRO E INSTALACIÓN DE PERCHA DE GANCHO DOBLE CLÁSICA II 206 MCA. HELVEX O EQ | 5 | PZA. | 1302.04 | MXN
id-6.0.tender.items.192 | id-6.0 | 000001920 | 030.135.684.01665 SUMINISTRO E INSTALACIÓN DE PORTARROLLOS DE PAPEL HIGIÉNICO PARA ROLLO GIGANTE MOD | 5 | PZA. | 2039.22 | MXN
id-6.0.tender.items.193 | id-6.0 | 000001930 | 030.140.688.00240 SUMINISTRO E INSTALACIÓN DE DETECTOR FOTOELECTRICO DE HUMO INTELIGENTE, INCLUYE BA | 27 | PZA | 2955.33 | MXN
id-6.0.tender.items.194 | id-6.0 | 000001940 | 030.140.616.01320 SUMINISTRO Y COLOCACIÓN DE EXTINTOR DE POLVO QUIMICO SECO TIPO ABC 6 KGS PRECARGAD | 4 | PZA | 1770.73 | MXN
id-6.0.tender.items.195 | id-6.0 | 000001950 | 030.140.616.01322 SUMINISTRO Y COLOCACIÓN DE PORTA EXTINTOR TIPO CENICERO INCLUYE: SUMINISTRO, ACARR | 4 | PZA | 1708.52 | MXN
id-6.0.tender.items.196 | id-6.0 | 000001960 | 060.240.760.02692 SUMINISTRO E INSTALACION DE NODO PARA RED DE VOZ Y DATOS. INCLUYE: ACARREO Y FLETE | 39 | SAL | 4687.81 | MXN
id-6.0.tender.items.197 | id-6.0 | 000001970 | 010.040.412.01466 SEÑALAMIENTO INFORMATIVO EN AREAS INTERIORES DE 20 CMS. X 35 CMS. FABRICADOS EN TR | 32 | PZA | 1071.28 | MXN
id-6.0.tender.items.198 | id-6.0 | 000001980 | 010.070.508.00050 LIMPIEZA FINAL DE OBRA AL TERMINO DE LOS TRABAJOS PARA LA ENTREGA, CONSIDERAR LA L | 1300 | M2. | 32.76 | MXN
id-6.0.tender.items.199 | id-6.0 | 000001990 | 110.330.844.00395 ELABORACION DE PLANOS DE OBRA TERMINADA, EN ARCHIVO ELECTRONICO AUTOCAD 2016 E IMP | 2 | JGO | 18191.83 | MXN
id-6.0.tender.items.200 | id-6.0 | 000002000 | 010.005.044.00465 DEMOLICION DE FACHADA POR MEDIOS MECANICOS Y MANUALES, PROTEGIENDO EXTERIORES. INC | 1711.22 | M2 | 127.36 | MXN
id-6.0.tender.items.201 | id-6.0 | 000002001 | 010.005.044.00305 DEMOLICION DE MURO DE TABLAROCA. INCLUYE: SUMIINISTRO DE MATERIAL, RETIRO DE ESCO | 86.29 | M2 | 210.15 | MXN
id-6.0.tender.items.202 | id-6.0 | 000002002 | 010.005.048.00345 DESMANTELAMIENTO Y RETIRO DE PLAFON REGISTRABLE CON ESTRUCTURA DE SOPORTE, SIN REC | 3.6 | M2 | 70.68 | MXN
id-6.0.tender.items.203 | id-6.0 | 000002003 | 010.005.048.00136 DEMOLICIÓN DE PISO VÍNILICO, SIN RECUPERACIÓN. INCLUYE: RETIRO FUERA DE LA OBRA A | 120 | M2 | 64.06 | MXN
id-6.0.tender.items.204 | id-6.0 | 000002004 | 010.005.044.00525 DEMOLICIÓN Y RETIRO DE EMPASTADO EN ÁREA DE INTERVENCIÓN DE HASTA 2CM DE ESPESOR. | 120 | M2 | 71.66 | MXN
id-6.0.tender.items.205 | id-6.0 | 000002005 | 010.005.044.00540 DEMOLICION DE MOBILIARIO DE TABLAROCA. INCLUYE: SUMIINISTRO DE MATERIAL, RETIRO D | 33.88 | M2 | 272.29 | MXN
id-6.0.tender.items.206 | id-6.0 | 000002006 | 010.005.072.00230 DESMONTAJE Y RETIRO DE PUERTA DE TAMBOR DE 0.85M X 2.11 M, CON RECUPERACION. INC | 3 | PZA | 441.54 | MXN
id-6.0.tender.items.207 | id-6.0 | 000002007 | 010.005.072.00232 DESMONTAJE Y RETIRO DE PUERTA DE MADERA DE 0.60M X 2.20 M EN ÁREA DE MANEJADORAS | 2 | PZA | 441.54 | MXN
id-6.0.tender.items.208 | id-6.0 | 000002008 | 010.005.052.00905 DESMONTAJE Y RETIRO DE MANEJADORA DE AIRE PAYNE F-SERIES MODELO PF1MNA060 EN NIVEL | 2 | PZA | 12070 | MXN
id-6.0.tender.items.209 | id-6.0 | 000002009 | 010.005.052.00532 DESMONTANJE Y RETIRO DE DUCTO RECTANGULAR DE 20" X 12", CON RECUPERACIÓN. INCLUYE: | 17 | ML | 206.7 | MXN
id-6.0.tender.items.210 | id-6.0 | 000002010 | 2009.1 010.005.052.00533 DESMONTANJE Y RETIRO DE DUCTO FLEXIBLE DE 8", CON RECUPERACIÓN. INCLUYE: CA | 21.12 | ML | 174.55 | MXN
id-6.0.tender.items.211 | id-6.0 | 000002011 | 2009.2 010.005.052.00742 DESMONTAJE Y RETIRO DE REJILLA DE AIRE EN NIVEL 4 Y 7, CON RECUPERACION. IN | 12 | PZA | 192.9 | MXN
id-6.0.tender.items.212 | id-6.0 | 000002012 | 2009.3 010.005.052.00955 DESMONTAJE Y RETIRO DE LUMINARIA PARA FALSO PLAFÓN CON REJILLA, CON RECUPER | 18 | PZA | 334.13 | MXN
id-6.0.tender.items.213 | id-6.0 | 000002013 | 2009.4 010.005.048.00215 RETIRO DE ZOCLO EXISTENTE DE 10 CMS. DE ALTURA EN TODAS LAS ÁREAS. INCLUYE | 19.6 | ML | 54.01 | MXN
id-6.0.tender.items.214 | id-6.0 | 000002014 | 2009.5 010.005.052.00014 DESMONTAJE Y RETIRO DE CABLEADO ELÉCTRICO PARA CONTACTOS, LUMINARIAS, TELEC | 120 | M2 | 18.45 | MXN
id-6.0.tender.items.215 | id-6.0 | 000002015 | 2010 010.045.416.00055 SUMINISTRO Y COLOCACIÓN DE CANCELERÍA. INCLUYE: CANCEL DE ALUMINIO Y CRISTAL | 20 | M2 | 8716.49 | MXN
id-6.0.tender.items.216 | id-6.0 | 000002020 | 010.040.400.00015 PINTURA VINILICA MARCA COMEX COLOR. PANTONE 427C O EQUIVALENTE EN CALIDAD, ESPECIF | 4950 | M2 | 169.77 | MXN
id-6.0.tender.items.217 | id-6.0 | 000002030 | 010.030.280.00345 ZARPEO Y AFINE CON MORTERO CEMENTO ARENA 1:5, A PLOMO Y REGLA, REPELLADO FINO, 2 | 1711.22 | M2 | 298.94 | MXN
id-6.0.tender.items.218 | id-6.0 | 000002050 | 010.030.220.00350 MURO DE 20 CM DE BLOCK DE CONCRETO DE 20X20X40 CM , ASENTADO CON MEZCLA CEMENTO AR | 95 | M2 | 387.22 | MXN
id-6.0.tender.items.219 | id-6.0 | 000002060 | 010.065.500.00010 PUERTA AUTOMÁTICA GIRATORIA DE 3 HOJAS CON MARCO DE ALUMINIO, DIÁMETRO EXTERIOR DE | 1 | PZA | 872897.56 | MXN
id-6.0.tender.items.220 | id-6.0 | 000002070 | 010.050.444.00017 MANTENIMIENTO DE ESCALERA DE EMERGENCIA. INCLUYE: SUMINISTRO DE MATERIALES, LIMPIE | 1200 | M2 | 176.96 | MXN
id-6.0.tender.items.221 | id-6.0 | 000002080 | 010.045.416.00846 MANTENIMIENTO MEDIANTE LIMPIEZA EXTERIOR DE CANCEL DE ALUMINIO Y CRISTAL EXISTENTE | 1200 | M2 | 48.19 | MXN
id-6.0.tender.items.222 | id-6.0 | 000002090 | 010.040.412.00545 ROTULO PARA IDENTIFICACION DEL EDIFICIO CON NOMENCLATURA "SECRETARIA DE FINANZAS | 1 | PZA | 77072.91 | MXN
id-6.0.tender.items.223 | id-6.0 | 000002100 | 010.040.412.01466 SUMINISTRO Y FABRICACIÓN SEÑALÉTICA PARA PARA LOGOTIPO DE GOBIERNO DEL ESTADO DE N | 1 | PZA | 38084.63 | MXN
id-6.0.tender.items.224 | id-6.0 | 000002110 | 010.030.220.00430 MURO DE BLOCK DE CONCRETO DE 15X20X40 CM. ASENTADO CON MORTERO CEMENTO-ARENA PROP. | 62.09 | M2 | 396.36 | MXN
id-6.0.tender.items.225 | id-6.0 | 000002120 | 010.030.300.00645 CERRAMIENTO: SUMINISTRO Y FABRICACION DE CERRAMIENTO DE CONCRETO ARMADO EN MURO DE | 16.83 | ML | 469.62 | MXN
id-6.0.tender.items.226 | id-6.0 | 000002130 | 010.030.244.00205 MURO DE TABLAROCA DE 10 CMS DE ESPESOR A DOS CARAS ALTURA DE 2.80 MTS. DE ALTURA, | 27.46 | M2 | 629.09 | MXN
id-6.0.tender.items.227 | id-6.0 | 000002140 | 010.030.280.00345 ZARPEO Y AFINE CON MORTERO CEMENTO ARENA 1:5, A PLOMO Y REGLA, REPELLADO FINO, 2 | 91.13 | M2 | 247.25 | MXN
id-6.0.tender.items.228 | id-6.0 | 000002150 | 010.030.288.00055 APLANADO DE YESO EN MUROS INTERIORES A PLOMO HASTA 1 CM DE ESPESOR PROMEDIO. INCLU | 98.42 | M2 | 171.37 | MXN
id-6.0.tender.items.229 | id-6.0 | 000002160 | 010.040.400.00605 COLOCACIÓN DE PINTURA VINIL-ACRILICA EN MUROS EXISTENTES, PRIVADO NUEVO Y CIELOS | 189.55 | M2 | 73.56 | MXN
id-6.0.tender.items.230 | id-6.0 | 000002170 | 010.040.384.00037 SUMINISTRO Y COLOCACION DE CIELO FALSO TIPO WATER REY DE PANEL DE YESO REGULAR, RE | 3.6 | M2 | 589.95 | MXN
id-6.0.tender.items.231 | id-6.0 | 000002180 | 010.030.292.00025 EMPASTADO CON MORTERO CEMENTO ARENA 1:4 CON JUNTAS A CADA 1.20M INTERCALANDO LOS S | 120 | M2 | 186.4 | MXN
id-6.0.tender.items.232 | id-6.0 | 000002190 | 010.040.336.00496 PISO DE PORCELANATO MCA. DATILE, MODELO BOULEVARD LIGHT GRAY ZBD1 DE 0.60M x 1.20M | 100 | M2 | 1155.92 | MXN
id-6.0.tender.items.233 | id-6.0 | 000002200 | 010.040.336.00497 PISO DE PORCELANICO MCA. DATILE, MODELO OTELLO CREAM GH41 DE 0.80M x 1.20M O EQUIV | 20 | M2 | 1155.92 | MXN
id-6.0.tender.items.234 | id-6.0 | 000002210 | 010.040.336.00715 ZOCLO DE PORCELANATO MCA. DATILE, MODELO BOULEVARD LIGHT GRAY ZBD1 DE 60 CMS. X | 59.03 | ML | 206.47 | MXN
id-6.0.tender.items.235 | id-6.0 | 000002220 | 010.040.336.00716 ZOCLO PORCELANICO MCA. DATILE, MODELO OTELLO CREAM GH41 DE 80 CMS. X 10 CMS. O E | 25.35 | ML | 206.47 | MXN
id-6.0.tender.items.236 | id-6.0 | 000002230 | 010.045.416.00212 SUMINISTO Y COLOCACIÓN DE CANCELERIA DE ALUMINIO MATE 2"X2", CRISTAL TEMPLADO DE R | 7.73 | M2 | 3736.82 | MXN
id-6.0.tender.items.237 | id-6.0 | 000002240 | 010.045.420.00015 SUMINISTRO Y COLOCACION DE PUERTA DE CRISTAL TEMPLADO DE 6MM DE 0.95 X 2.10 M. INC | 6 | PZA | 29692.43 | MXN
id-6.0.tender.items.238 | id-6.0 | 000002250 | 010.055.480.00539 SUMINISTRO E INSTALACIÓN DE PUERTA DE MADERA CON REJILLA PARA VENTILACIÓN DE 0.60 | 2 | PZA | 6508.53 | MXN
id-6.0.tender.items.239 | id-6.0 | 000002270 | 050.225.744.01252 INSTALACION DE LUMINARIA PARA EMPOTRAR EN PLAFON, DE 3X17W, EXITENTE, 127V. CON D | 14 | PZA | 344.65 | MXN
id-6.0.tender.items.240 | id-6.0 | 000002280 | 050.225.744.01253 SUMINISTRO E INSTALACION DE LUMINARIA EQUIVALENTE A LA EXITENTE, PARA EMPOTRAR EN | 7 | PZA | 953.1 | MXN
id-6.0.tender.items.241 | id-6.0 | 000002290 | 050.225.744.00206 INSTALACION SPOT LED FIJO EXITENTE PARA EMPOTRAR, 15CM DIAMETRO, 1 X 15W, 127V, E | 14 | PZA | 344.65 | MXN
id-6.0.tender.items.242 | id-6.0 | 000002300 | 050.225.744.00085 LUMINARIA LED FIJA CUADRADA EXISTENTE PARA EMPOTRAR EN PLAFON, 127V, 1 X 15W, | 2 | PZA | 344.65 | MXN
id-6.0.tender.items.243 | id-6.0 | 000002310 | 050.225.720.00225 SALIDA ELECTRICA DE LAMPARA DE TECHO CON TUBERIA CONDUIT PDD 3/4" . INCLUYE: SUMIN | 37 | PZA | 2094.99 | MXN
id-6.0.tender.items.244 | id-6.0 | 000002320 | 050.225.704.00495 SUMINISTRO E INSTALACION DE APAGADOR SENCILLO Y PLACA , MODELO REWP1, COLOR BLAN | 5 | PZA | 493.75 | MXN
id-6.0.tender.items.245 | id-6.0 | 000002330 | 050.225.720.00226 SALIDA ELECTRICA DE APAGADOR DE PARED CON TUBERIA CONDUIT PDG 3/4" . INCLUYE: SUMI | 5 | PZA | 2206.31 | MXN
id-6.0.tender.items.246 | id-6.0 | 000002340 | 050.225.704.09945 SUMINISTRO E INSTALACIÓN DE RECEPTACULO DUPLEX POLAEIZADO, DE 15AMP. COLOR BLANCO, | 18 | PZA | 330.78 | MXN
id-6.0.tender.items.247 | id-6.0 | 000002350 | 050.225.704.03345 SALIDA ELECTRICA EN MURO PARA CONTACTO DUPLEX POLARIZADO DE PARED CON TUBERIA COND | 18 | PZA | 2273.48 | MXN
id-6.0.tender.items.248 | id-6.0 | 000002360 | 050.225.704.09155 INTERRUPTOR TERMOMAGNETICO DE 3X30AMP, MCA SQUARE D | 2 | PZA | 1217.4 | MXN
id-6.0.tender.items.249 | id-6.0 | 000002370 | 050.225.704.03865 SUMINISTRO E INSTALACIÓN DE CABLE DE COBRE TIPO THW-LS, CALIBRE # 10, 600 VOLTS, O | 420 | ML | 25.2 | MXN
id-6.0.tender.items.250 | id-6.0 | 000002380 | 050.225.704.03865 SUMINISTRO E INSTALACIÓN DE CABLE DE COBRE TIPO THW-LS, CALIBRE # 10, 600 VOLTS, O | 140 | ML | 25.2 | MXN
id-6.0.tender.items.251 | id-6.0 | 000002390 | 060.240.608.00115 SUMINISTRO E INSTALACIÓN DE TUBO CONDUIT DE 21 MM. DE DIÁMETRO, PARED DELGADA GALV | 46 | TMO | 380.52 | MXN
id-6.0.tender.items.252 | id-6.0 | 000002400 | 050.225.704.03910 SUMINISTRO E INSTALACIÓN DE CODO CONDUIT PARED DELGADA DE 21 MM. DE DIÁMETRO GALVA | 4 | PZA | 144.28 | MXN
id-6.0.tender.items.253 | id-6.0 | 000002410 | 060.240.608.00040 SUMINISTRO E INSTALACIÓN DE COPLE CONDUIT DE 21 MM. DE DIÁMETRO, PARED DELGADA CON | 20 | PZA | 17.37 | MXN
id-6.0.tender.items.254 | id-6.0 | 000002420 | 050.225.704.07135 SUMINISTRO E INSTALACIÓN DE CAJA CUADRADA GALVANIZADA 4X4 DE 21 MM, CON TAPA. MCA | 4 | PZA | 55.57 | MXN
id-6.0.tender.items.255 | id-6.0 | 000002430 | 050.225.744.01095 SUMINISTRO E INSTALACIÓN DE CONECTOR CONDUIT DE 21 MM. DE DIÁMETRO, PARED DELGADA. | 10 | PZA | 134.17 | MXN
id-6.0.tender.items.256 | id-6.0 | 000002440 | 050.225.704.10570 SUMINISTRO E INSTALACIÓN DE MONITOR FUNDIDO DE 21 MM. DE DIÁMETRO. MCA. ANCLO O SI | 8 | PZA | 108.22 | MXN
id-6.0.tender.items.257 | id-6.0 | 000002450 | 050.225.704.04175 SUMINISTRO E INSTALACIÓN DE ABRAZADERA GALVANIZADA TIPO UNICANAL DE 21 MM. MCA. AN | 47 | PZA | 36.55 | MXN
id-6.0.tender.items.258 | id-6.0 | 000002460 | 050.225.704.07505 SUMINISTRO E INSTALACIÓN DE PERFIL UNICANAL GALVANIZADO TIPO U-10 DE 4 X 2 CM. | 3 | TMO | 505.09 | MXN
id-6.0.tender.items.259 | id-6.0 | 000002470 | 060.240.760.03715 VARILLA ROSCADA DE 1/4" POR 3 MTS DE LARGO | 8 | TMO | 253.15 | MXN
id-6.0.tender.items.260 | id-6.0 | 000002480 | 060.240.760.03716 SUMINISTRO E INSTALACIÓN DE MORDAZA PARA VARILLA DE 1/4". | 47 | PZA | 113.9 | MXN
id-6.0.tender.items.261 | id-6.0 | 000002490 | 050.225.704.12925 TUERCA HEXAGONAL DE 1/4" | 50 | PZA | 3.85 | MXN
id-6.0.tender.items.262 | id-6.0 | 000002500 | 060.240.760.03215 SUMINISTRO E INSTALACIÓN DE RONDANA PLANA DE 1/4" | 450 | PZA | 3.26 | MXN
id-6.0.tender.items.263 | id-6.0 | 000002510 | 060.240.760.03216 SUMINISTRO E INSTALACION DE CINTILLO DE PLASTICO DE 14" | 100 | PZA | 15.68 | MXN
id-6.0.tender.items.264 | id-6.0 | 000002520 | 020.080.532.00362 MANTENIMIENTO Y REINSTALACIÓN DE MANEJADORA DE AIRE PAYNE F-SERIES MODELO PF1MNA06 | 2 | PZA | 10714 | MXN
id-6.0.tender.items.265 | id-6.0 | 000002530 | 020.090.576.00015 SUMINISTRO E INSTALACIÓN DE DUCTO RECTANGULAR DE 20" X 12". INCLUYE: SOPORTERÍA, A | 29.3 | ML | 714.18 | MXN
id-6.0.tender.items.266 | id-6.0 | 000002540 | 020.090.580.00440 SUMINISTRO E INSTALACIÓN DE DUCTO FLEXIBLE DE 8". INCLUYE: INCLUYE: SOPORTERÍA, AC | 16.88 | ML | 648.62 | MXN
id-6.0.tender.items.267 | id-6.0 | 000002550 | 020.095.584.01180 SUMINISTRO E INSTALACIÓN DE REJILLA DE INYECCIÓN DE AIRE. INCLUYE: INCLUYE: SOPORT | 18 | PZA | 1342.55 | MXN
id-6.0.tender.items.268 | id-6.0 | 000002560 | 030.115.660.01955 TUBERÍA PVC SANITARIO DE 2" (50 mm) MCA. AMANCO O EQUIVALENTE EN CALIDAD, ESPECIFI | 22.27 | ML | 77.52 | MXN
id-6.0.tender.items.269 | id-6.0 | 000002570 | 030.120.548.00115 TUBERÍA PVC SANITARIO DE 4" (100 mm) MCA. AMANCO O EQUIVALENTE EN CALIDAD, ESPECIF | 20.98 | ML | 102.05 | MXN
id-6.0.tender.items.270 | id-6.0 | 000002580 | 030.120.548.00150 CODO DE 45° PVC SANITARIO DE 2" (50 mm) MCA. AMANCO O EQUIVALENTE EN CALIDAD, ESPE | 4 | PZA | 91.79 | MXN
id-6.0.tender.items.271 | id-6.0 | 000002590 | 030.120.548.00151 CODO DE 45° PVC SANITARIO DE 4" (100 mm) MCA. AMANCO O EQUIVALENTE EN CALIDAD, ESP | 5 | PZA | 117.74 | MXN
id-6.0.tender.items.272 | id-6.0 | 000002600 | 030.120.548.00152 CODO DE 90° PVC SANITARIO DE 2" (50 mm) MCA. AMANCO O EQUIVALENTE EN CALIDAD, ESPE | 3 | PZA | 94.71 | MXN
id-6.0.tender.items.273 | id-6.0 | 000002610 | 030.120.548.00153 TEE PVC SANITARIO DE 2" (50 mm) MCA. AMANCO O EQUIVALENTE EN CALIDAD, ESPECIFICACI | 1 | PZA | 134.22 | MXN
id-6.0.tender.items.274 | id-6.0 | 000002620 | 030.120.548.00154 YEE SENCILLA PVC SANITARIO DE 4" (100 mm) MCA. AMANCO O EQUIVALENTE EN CALIDAD, ES | 1 | PZA | 146.88 | MXN
id-6.0.tender.items.275 | id-6.0 | 000002630 | 030.120.548.00155 REDUCCIÓN EXCENTRICA PVC SANITARIO DE 4" A 2" (100 A 50 mm) MCA. AMANCO O EQUIVALE | 1 | PZA | 157.1 | MXN
id-6.0.tender.items.276 | id-6.0 | 000002640 | 030.120.548.00156 COPLE PVC SANITARIO DE 2" (50 mm) MCA. AMANCO O EQUIVALENTE EN CALIDAD, ESPECIFICA | 1 | PZA | 41.2 | MXN
id-6.0.tender.items.277 | id-6.0 | 000002650 | 030.120.548.00157 COPLE PVC SANITARIO DE 4" (100 mm) MCA. AMANCO O EQUIVALENTE EN CALIDAD, ESPECIFIC | 2 | PZA | 49.53 | MXN
id-6.0.tender.items.278 | id-6.0 | 000002660 | 030.115.660.00720 TUBERÍA PVC HIDRÁULICA CED 40 DE 1/2" (12 mm) MCA. AMANCO O EQUIVALENTE EN CALIDAD | 1.52 | ML | 88.75 | MXN
id-6.0.tender.items.279 | id-6.0 | 000002670 | 030.115.660.00721 TUBERÍA PVC HIDRÁULICA CED 40 DE 3/4" (19 mm) MCA. AMANCO O EQUIVALENTE EN CALIDAD | 24.31 | ML | 104.24 | MXN
id-6.0.tender.items.280 | id-6.0 | 000002680 | 030.115.660.00722 CODO DE 90° PVC HIDRÁULICO CED 40 DE 1/2" (12 mm) MCA. AMANCO O EQUIVALENTE EN CAL | 2 | PZA | 117.54 | MXN
id-6.0.tender.items.281 | id-6.0 | 000002690 | 030.115.660.00723 CODO DE 90° PVC HIDRÁULICO CED 40 DE 3/4" (19 mm) MCA. AMANCO O EQUIVALENTE EN CAL | 3 | PZA | 119.83 | MXN
id-6.0.tender.items.282 | id-6.0 | 000002700 | 030.115.660.00724 TEE PVC HIDRÁULICO CED 40 DE 3/4" (19 mm) MCA. AMANCO O EQUIVALENTE EN CALIDAD, ES | 1 | PZA | 127.42 | MXN
id-6.0.tender.items.283 | id-6.0 | 000002710 | 030.115.660.00725 COPLE PVC HIDRÁULICO CED 40 DE 3/4" (19 mm) MCA. AMANCO O EQUIVALENTE EN CALIDAD, | 3 | PZA | 112 | MXN
id-6.0.tender.items.284 | id-6.0 | 000002720 | 030.115.660.00726 REDUCCIÓN BUSHING 3/4" A 1/2" (19 A 12 mm) PVC HIDRÁULICO CED 40 MCA. AMANCO O EQU | 2 | PZA | 96.63 | MXN
id-6.0.tender.items.285 | id-6.0 | 000002730 | 020.085.544.00035 ADAPTADOR HEMBRA CON ROSCA METALICA DE 1/2" (12 mm) MCA. AMANCO O EQUIVALENTE EN C | 2 | PZA | 115.92 | MXN
id-6.0.tender.items.286 | id-6.0 | 000002740 | 020.085.544.00036 ADAPTADOR MACHO CON ROSCA METALICA DE 3/4" (19 mm) MCA. AMANCO O EQUIVALENTE EN CA | 2 | PZA | 131.18 | MXN
id-6.0.tender.items.287 | id-6.0 | 000002750 | 030.135.684.00780 SUMINISTRO E INSTALACIÓN DE LLAVE DE PASO EN 1/2" (12 mm). INCLUYE: ACARREO, PRUEB | 2 | PZA | 179.47 | MXN
id-6.0.tender.items.288 | id-6.0 | 000002760 | 030.135.684.00785 SUMINISTRO E INSTALACIÓN DE LLAVE DE PASO EN 3/4" (19 mm). INCLUYE: ACARREO, PRUEB | 1 | PZA | 188.27 | MXN
id-6.0.tender.items.289 | id-6.0 | 000002770 | 030.135.684.02675 SUMINISTRO E INSTALACIÓN DE SANITARIO HELVEX WC OPTION ELONG COMPACTO TREXP 4.8L B | 1 | JGO. | 8060.38 | MXN
id-6.0.tender.items.290 | id-6.0 | 000002780 | 030.135.684.01305 SUMINISTRO E INSTALACIÓN DE LAVABO HELVEX LAV RECT BAJO CUBIERTA CREB MARCUS B O E | 1 | JGO. | 4462.05 | MXN
id-6.0.tender.items.291 | id-6.0 | 000002790 | 030.135.684.01345 SUMINISTRO E INSTALACIÓN DE LLAVE PARA LAVABO HELVEX LLAV LAV ECONOMIZ TEMPORIZ CI | 1 | JGO. | 3793.52 | MXN
id-6.0.tender.items.292 | id-6.0 | 000002800 | 010.040.412.01065 SUMINISTRO E INSTALACIÓN DE ESPEJO CON MARCO DE ACERO DE 1.80 M x 1.70 M INOXIDABL | 1 | JGO. | 7091.88 | MXN
id-6.0.tender.items.293 | id-6.0 | 000002810 | 030.135.684.01925 SUMINISTRO E INSTALACIÓN DE TOALLERO DE BARRA NUVA 9105-ND MCA. HELVEX O EQUIVALEN | 1 | PZA. | 1950.14 | MXN
id-6.0.tender.items.294 | id-6.0 | 000002820 | 030.135.684.01595 SUMINISTRO E INSTALACIÓN DE PERCHA DE GANCHO DOBLE CLÁSICA II 206 MCA. HELVEX O EQ | 1 | PZA. | 1302.04 | MXN
id-6.0.tender.items.295 | id-6.0 | 000002830 | 030.135.684.01665 SUMINISTRO E INSTALACIÓN DE PORTARROLLOS DE PAPEL HIGIÉNICO PARA ROLLO GIGANTE MOD | 1 | PZA. | 2039.22 | MXN
id-6.0.tender.items.296 | id-6.0 | 000002840 | 030.140.688.00240 SUMINISTRO E INSTALACIÓN DE DETECTOR FOTOELECTRICO DE HUMO INTELIGENTE, INCLUYE BA | 8 | PZA | 2955.33 | MXN
id-6.0.tender.items.297 | id-6.0 | 000002850 | 030.140.616.01320 EXTINTOR DE POLVO QUIMICO SECO TIPO ABC 6 KGS INCLUYE: SUMINISTRO, ACARREO, INSTAL | 2 | PZA | 1770.73 | MXN
id-6.0.tender.items.298 | id-6.0 | 000002860 | 030.140.616.01322 PORTA EXTINTOR TIPO CENICERO INCLUYE: SUMINISTRO, ACARREO, INSTALACIÓN, DESPERDICI | 2 | PZA | 1708.52 | MXN
id-6.0.tender.items.299 | id-6.0 | 000002870 | 060.240.760.02692 SUMINISTRO E INSTALACION DE NODO PARA RED DE VOZ Y DATOS. INCLUYE: ACARREO Y FLETE | 18 | SAL | 4687.81 | MXN
id-6.0.tender.items.300 | id-6.0 | 000002880 | 010.040.412.01466 SEÑALAMIENTO INFORMATIVO EN AREAS INTERIORES DE 20 CMS. X 35 CMS. FABRICADOS EN TR | 15 | PZA | 1071.28 | MXN
id-6.0.tender.items.301 | id-6.0 | 000002890 | 010.070.508.00050 LIMPIEZA FINAL DE OBRA AL TERMINO DE LOS TRABAJOS PARA LA ENTREGA, CONSIDERAR LA L | 120 | M2. | 32.76 | MXN
id-6.0.tender.items.302 | id-6.0 | 000002900 | 110.330.844.00395 ELABORACION DE PLANOS DE OBRA TERMINADA, EN ARCHIVO ELECTRONICO AUTOCAD 2016 E IMP | 2 | JGO | 18191.83 | MXN
id-7.0.tender.items.0 | id-7.0 | 000000010 | TRAZO Y NIVELACIÓN DE LA OBRA, UTILIZANDO BANCOS DE NIVEL GEOREFRENCIADOS Y ESTABLECIENDO REFERENCIA | 5419.39 | M2 | 4.14 | MXN
id-7.0.tender.items.1 | id-7.0 | 000000020 | DEMOLICIÓN DE CONCRETO SIMPLE , POR MEDIOS MECANICOS O MANUALES, VOLUMEN MEDIDO EN SECCION, (CORDO | 7.65 | M3 | 290.1 | MXN
id-7.0.tender.items.2 | id-7.0 | 000000040 | DEMOLICION DE BANQUETA O FIRME DE CONCRETO EXISTENTE INCLUYE: CORTE CON DISCO PARA DELIMITAR ÁREA D | 180 | M2 | 29.5 | MXN
id-7.0.tender.items.3 | id-7.0 | 000000050 | DESMONTE P.U.O.T. DESPEJAR EL PASO DEL AGUA Y LA ZONA DONDE SE PRETENDE REALIZAR LOS TRABAJOS DE LA | 5 | M2 | 56.74 | MXN
id-7.0.tender.items.4 | id-7.0 | 000000060 | DESAZOLVE EN CAUCE, POR MEDIOS MECÁNICOS Y MANUALES, CUALESQUIERA QUE SEAN SU CLASIFICACIÓN Y PROFUN | 5 | M3 | 100.16 | MXN
id-7.0.tender.items.5 | id-7.0 | 000000070 | CORTE DE MATERIAL DE CUALQUIER TIPO CON MÁQUINA HASTA NIVEL DE RASANTE DE ACUERDO A PLATAFORMA. INCL | 5 | M3 | 52.86 | MXN
id-7.0.tender.items.6 | id-7.0 | 000000080 | TERRAPLEN FORMADO CON MATERIAL DE BANCO HASTA NIVEL DE RASANTE DE ACUERDO A PLATAFORMAS DE PROYECTO | 5 | M3 | 252.88 | MXN
id-7.0.tender.items.7 | id-7.0 | 000000090 | DESPALME DEL TERRENO NATURAL HASTA UNA PROFUNDIDAD DE 0.20M, VOLUMEN MEDIDO EN SECCION, INCLUYE: MAQ | 3171.4 | M2 | 43.97 | MXN
id-7.0.tender.items.8 | id-7.0 | 000000110 | CARGA, ACARREO Y DESCARGA A TIRO LIBRE DEL MATERIAL PRODUCTO DE EXCAVACIONES, DEMOLICIONES Y CORTES, | 211.71 | M3 | 192.13 | MXN
id-7.0.tender.items.9 | id-7.0 | 000000120 | COMPACTACIÓN DE LA SUPERFICIE DESCUBIERTA POR EL CORTE AL 95% DEL PVSM OBTENIDO POR EL ENSAYO AASHTO | 3171.4 | M2 | 11.38 | MXN
id-7.0.tender.items.10 | id-7.0 | 000000130 | RELLENO Y COMPACTACIÓN CON MATERIAL DE BANCO EN CAPAS DE 20 CM DE ESPESOR, COMPACTADAS AL 95% DE SU | 190.28 | M3 | 252.88 | MXN
id-7.0.tender.items.11 | id-7.0 | 000000131 | 100 RELLENO CON MATERIAL PRODUCTO DE LA EXCAVACION DE 20 CM DE ESPESOR, COMPACTADAS AL 95% DE SU PVS | 183.43 | M3 | 73.84 | MXN
id-7.0.tender.items.12 | id-7.0 | 000000132 | 110 RETIRO DE PALMAS EN MAL ESTADO (MUERTOS) , AUTORIZADA POR SUPERVISOR CON RETIRO FUERA DE LA OBR | 2 | PZA | 437.36 | MXN
id-7.0.tender.items.13 | id-7.0 | 000000133 | 120 RETIRO DE ARBOLES EN MAL ESTADO (MUERTOS) , AUTORIZADA POR SUPERVISOR CON RETIRO FUERA DE LA OBR | 2 | PZA | 437.36 | MXN
id-7.0.tender.items.14 | id-7.0 | 000000134 | 130 RETIRO DE JUEGO O MOBILIARIO URBANO EXISTENTE CON RECUPERACIÓN, AUTORIZADA POR SUPERVISIÓN DE OB | 10 | PZA | 557.95 | MXN
id-7.0.tender.items.15 | id-7.0 | 000000140 | RETIRO Y RECOLOCACIÓN DE GRAVA EXISTENTE EN ÁREA DE JUEGOS NORTE, HASTA 20 CM DE PROFUNDIDAD AUTORIZ | 750 | M2 | 79.9 | MXN
id-7.0.tender.items.16 | id-7.0 | 000000300 | SONDEO POR MEDIOS MECÁNICOS Y/O MANUALES PARA LOCALIZACIÓN DE INSTALACIONES EXISTENTES (AGUA, LUZ, G | 5 | M3 | 901.02 | MXN
id-7.0.tender.items.17 | id-7.0 | 000000320 | CONTRATACION DE SERVICIO DE ENERGIA ELECTRICA A NOMBRE DE DEPENDENCIA NORMATIVA A CARGO, INCLUYE: TR | 1 | TRÁMITE | 17612.58 | MXN
id-7.0.tender.items.18 | id-7.0 | 000000330 | TRAMITES ANTE OFICINAS DE AGUA Y DRENAJE PARA LA FACTIBILIDAD DE AGUA POTABLE (SADM), A NOMBRE DE DE | 1 | TRÁMITE | 15002.17 | MXN
id-7.0.tender.items.19 | id-7.0 | 000000350 | SUMINISTRO Y CONTRUCCIÓN DE CORDON PERIMETRAL DE FORMA "L" DE 15 x 25 x 40 CM DE CONCRETO F´C=200 KG | 124 | ML | 441.34 | MXN
id-7.0.tender.items.20 | id-7.0 | 000000370 | CONSTRUCCIÓN DE FIRME PARA BANQUETA PERIMETRAL Y ANDADOR TRANSVERSAL DE CONCRETO PREMEZCLADO F'C=200 | 536.4 | M2 | 353.32 | MXN
id-7.0.tender.items.21 | id-7.0 | 000000380 | SUMINISTRO E INSTALACIÓN DE GUÍA TÁCTIL CAMBIO DE DIRECCIÓN (ADVERTENCIA) DE 30 X 30 CM Y DE 16 TACH | 40 | PZA | 483.81 | MXN
id-7.0.tender.items.22 | id-7.0 | 000000390 | SUMINISTRO Y COLOCACIÓN DE PISO TERRAZO, ACABADO ANTIDERRAPANTE ANTIQUE/SELLADO, MODELO MICROGRANO C | 536.4 | M2 | 659.8 | MXN
id-7.0.tender.items.23 | id-7.0 | 000000400 | ACABADO TEXTURIZADO EN PAVIMENTO EXISTENTE EN FORMA DE PICADO, PARA PASO POMPEYANO HECHO CON MAQUINA | 45.29 | M2 | 75.24 | MXN
id-7.0.tender.items.24 | id-7.0 | 000000410 | CONSTRUCCION DE PASO POMPEYANO DE CONCRETO PREMEZCLADO F'C=250KG/CM2 ARMADO CON PARRILLA DE VARILLA | 45.29 | M2 | 1155.82 | MXN
id-7.0.tender.items.25 | id-7.0 | 000000420 | SUMINISTRO Y APLICACIÓN EN FORMA DE SPRAY DE MATERIAL TERMOPLASTICO COLOR AMARILLO PARA PAVIMENTO, R | 44 | ML | 275.97 | MXN
id-7.0.tender.items.26 | id-7.0 | 000000430 | CONSTRUCCION DE DENTELLÓN DE CONCRETO DE 10 X 35 CM CON CONCRETO PREMEZCLADO EN PLANTA DOSIFICADORA | 777.45 | ML | 348.51 | MXN
id-7.0.tender.items.27 | id-7.0 | 000000440 | SUMINISTRO E INSTALACIÓN DE FIRME DE CONCRETO DE 12CM DE ESPESOR, CONCRETO PREMEZCLADO FC=200 Kg/CM2 | 1196.81 | M2 | 353.32 | MXN
id-7.0.tender.items.28 | id-7.0 | 000000450 | SUMINISTRO Y COLOCACIÓN DE PISO TERRAZO, ACABADO ANTIDERRAPANTE ANTIQUE/SELLADO, MODELO MICROGRANO C | 649 | M2 | 659.8 | MXN
id-7.0.tender.items.29 | id-7.0 | 000000460 | SUMINISTRO Y COLOCACIÓN DE PISO TERRAZO, ACABADO ANTIDERRAPANTE, ANTIQUE/SELLADO, MODELO MICROGRANO | 547.81 | M2 | 659.8 | MXN
id-7.0.tender.items.30 | id-7.0 | 000000470 | CONSTRUCCION DE DENTELLÓN DE CONCRETO DE 20 X 35 CM CON CONCRETO PREMEZCLADO EN PLANTA DOSIFICADORA | 68.14 | ML | 496.31 | MXN
id-7.0.tender.items.31 | id-7.0 | 000000480 | BASE HIDRAULICA DE 12CM DE ESPESOR COMPACTO AL 95% DE SU PVSM AASHTO MODIFICADA CON MATERIAL DE BANC | 32.63 | M3 | 424.04 | MXN
id-7.0.tender.items.32 | id-7.0 | 000000490 | SUMINISTRO E INSTALACION DE RIEGO DE IMPREGNACION A BASE DE EMULSION ASFALTICA EN RELACION 0.8-1.0 L | 271.95 | M2 | 15.72 | MXN
id-7.0.tender.items.33 | id-7.0 | 000000500 | SUMINISTRO Y COLOCACION DE CARPETA ASFALTICA AC-20 (PG 64-10) DE 3 CMS DE ESPESOR COMPACTADA AL 95% | 8.16 | M3 | 3650.81 | MXN
id-7.0.tender.items.34 | id-7.0 | 000000510 | SUMINISTRO Y APLICACIÓN DE EMULSIÓN ACRÍLICA COLORPAVE, MARCA SPORTMASTER, MODELO NEUTRAL READY-MIX | 271.95 | M2 | 298.97 | MXN
id-7.0.tender.items.35 | id-7.0 | 000000561 | CONSTRUCCIÓN DE FIRME DE CONCRETO DE 10CM DE ESPESOR, CONCRETO PREMEZCLADO FC=200 Kg/CM2, TAMAÑO MÁX | 90 | M2 | 314.52 | MXN
id-7.0.tender.items.36 | id-7.0 | 000000562 | MURO DE BLOCK DE CONCRETO DE 15X20X40 CM. ASENTADO CON MORTERO CEMENTO-ARENA PROP. 1:4. INCLUYE: SU | 170 | M2 | 269.75 | MXN
id-7.0.tender.items.37 | id-7.0 | 000000563 | LOSA DE CONCRETO F´c= 150 KG/CM2 DE 5 CM DE ESPESOR, REFORZADO CON MALLA ELECTROSOLDADA 6X6-10/10. I | 90 | M2 | 325.5 | MXN
id-7.0.tender.items.38 | id-7.0 | 000000564 | ZARPEO Y AFINE CON MORTERO CEMENTO ARENA 1:5, REPELLADO FINO, 1.5CM. DE ESPESOR PROMEDIO, INCLUYE: M | 270 | M2 | 111 | MXN
id-7.0.tender.items.39 | id-7.0 | 000000565 | RELLENO CON MATERIAL PRODUCTO DE LA EXCAVACIÓN Y ESCROMBRO, VOLUMEN MEDIDO EN SECCION, INCLUYE: MATE | 102 | M3 | 96.97 | MXN
id-7.0.tender.items.40 | id-7.0 | 000000566 | CONSTRUCCIÓN DE FIRME DE CONCRETO DE 10CM DE ESPESOR, CONCRETO HECHO EN OBRA FC=200 Kg/CM2, TAMAÑO M | 26 | M2 | 370.17 | MXN
id-7.0.tender.items.41 | id-7.0 | 000000567 | APLICACIÓN DE ACABADO MARTELINADO SOBRE FIRME EXISTENTE DE ACUERDO A PLANO. INCLUYE: CORTE DE DISCO | 104 | M2 | 66.49 | MXN
id-7.0.tender.items.42 | id-7.0 | 000000568 | SUMINISTRO Y APLICACIÓN DE RECUBRIMIENTO DEPORTIVO MARCA LAYKOLD O EQUIVALENTE EN CALIDAD, CON ACABA | 620.25 | M2 | 105.78 | MXN
id-7.0.tender.items.43 | id-7.0 | 000000570 | SUMINISTRO DE INSTALACION DE BASURERO DE MARCA PLAYCLUB O EQUIVALENTE APROBADO POR SUPERVISIÓN DE OB | 4 | PZA | 5478.4 | MXN
id-7.0.tender.items.44 | id-7.0 | 000000590 | SUMINISTRO E INSTALACIÓN DE MÓDULO DE RACK PARA BICICLETAS DE CONCRETO ACABADO APARENTE MODELO: CICL | 2 | PZA | 6104.11 | MXN
id-7.0.tender.items.45 | id-7.0 | 000000600 | SUMINISTRO BEBEDERO ISLA COLECTIVO CON SISTEMA POTABILIZADOR PARA DOS USUARIOS (1 BEBEDERO, 1 BEBEDE | 2 | PZA | 27603.85 | MXN
id-7.0.tender.items.46 | id-7.0 | 000000610 | SUMINISTRO Y COLOCACION DE JUEGO DE COLUMPIOS INFANTILES PARA PARQUE MARCA: PLAY CLUB O EQUIVALENTE | 1 | PZA | 25726.55 | MXN
id-7.0.tender.items.47 | id-7.0 | 000000620 | SUMINISTRO Y COLOCACION DE EJERCITADOR TIPO PASAMANOS DE METAL, SKU:I-06, DIMENSIONES: 3.30 X 1.10 X | 1 | PZA | 29197.53 | MXN
id-7.0.tender.items.48 | id-7.0 | 000000641 | SUMINISTRO E INSTALACIÓN DE JUEGO TEMÁTICO DE METAL MCA. PLAY CLUB, MODELO WILD NATURE O EQUIVALENTE | 1 | PZA | 464037.98 | MXN
id-7.0.tender.items.49 | id-7.0 | 000000650 | SUMINISTRO E INSTALACIÓN DE MESA PARA PICNIC DE MADERA MARCA PLAY CLUB MODELO 2MES11 O EQUIVALENTE A | 4 | PZA | 13919.95 | MXN
id-7.0.tender.items.50 | id-7.0 | 000000660 | SUMINISTRO Y COLOCACION DE COMBINADO SKU: E12ELI-TUB, CAMINADORA ELIPTICA MARCA PLAY CLUB O EQUIVALE | 1 | PZA | 20243.04 | MXN
id-7.0.tender.items.51 | id-7.0 | 000000670 | SUMINISTRO Y COLOCACION DE APARATO FISICO-RECREATIVO SKU: E7PPE-TUB PRENSA PARA PECHO DOBLE MARCA PL | 1 | PZA | 30802.42 | MXN
id-7.0.tender.items.52 | id-7.0 | 000000680 | SUMINISTRO Y COLOCACION DE EJERCITADOR REMO PARA EXTERIOR SKU :E23REMO, REMO SENCILLO MARCA PLAY CLU | 1 | PZA | 16930.84 | MXN
id-7.0.tender.items.53 | id-7.0 | 000000690 | SUMINISTRO Y COLOCACION DE APARATO EJERCITADOR DOBLE PARA BRAZO Y ESPALDA SKU: E24PEB-TUB, MARCA PLA | 1 | PZA | 30811.15 | MXN
id-7.0.tender.items.54 | id-7.0 | 000000691 | SUMINISTRO Y COLOCACIÓN DE SET 01 CALISTENIA, MARCA PLAY CLUB, MOD. S-01 O EQUIVALENTE APROBADO POR | 1 | PZA | 73350.93 | MXN
id-7.0.tender.items.55 | id-7.0 | 000000692 | SUMINISTRO Y COLOCACIÓN DE SET 02 CALISTENIA, MARCA PLAY CLUB, MOD. S-02 O EQUIVALENTE APROBADO POR | 1 | PZA | 60316.6 | MXN
id-7.0.tender.items.56 | id-7.0 | 000000693 | SUMINISTRO Y COLOCACIÓN DE SET 03 CALISTENIA, MARCA PLAY CLUB, MOD. S-03 O EQUIVALENTE APROBADO POR | 1 | PZA | 57138.95 | MXN
id-7.0.tender.items.57 | id-7.0 | 000000696 | SUMINISTRO Y COLOCACIÓN DE GRADAS DE ALUMINIO DE 5 FILAS, MARCA ULINE, MODELO H-4408 O EQUIVALENTE A | 1 | PZA | 149856.65 | MXN
id-7.0.tender.items.58 | id-7.0 | 000000700 | EXCAVACION EN MATERIAL TIPO I Y II PARA CIMENTACIÓN, ETC. CON EQUIPO MECANICO Y/O MANUAL INCLUYE: | 65.6 | M3 | 113.47 | MXN
id-7.0.tender.items.59 | id-7.0 | 000000710 | CARGA, ACARREO Y DESCARGA A TIRO LIBRE DEL MATERIAL PRODUCTO DE EXCAVACIONES, DEMOLICIONES Y CORTES, | 57.22 | M3 | 192.13 | MXN
id-7.0.tender.items.60 | id-7.0 | 000000720 | RELLENO Y COMPACTACIÓN CON MATERIAL DE BANCO EN CAPAS DE 20 CM DE ESPESOR, COMPACTADAS AL 95% DE SU | 1 | M3 | 247.62 | MXN
id-7.0.tender.items.61 | id-7.0 | 000000730 | RELLENO Y COMPACTACIÓN CON MATERIAL PRODUCTO DE LA EXCAVACIÓN EN CAPAS DE 20 CM DE ESPESOR, COMPACTA | 28.06 | M3 | 115.66 | MXN
id-7.0.tender.items.62 | id-7.0 | 000000740 | PLANTILLAS DE CONCRETO SIMPLE F'c=100 KG/CM2 DE 5CM DE ESPESOR , SOBRE LA EXCAVACIÓN RECIENTE, APISO | 32 | M2 | 131.82 | MXN
id-7.0.tender.items.63 | id-7.0 | 000000750 | CONCRETO PREMEZCLADO PARA CIMENTACION COLUMNAS LOSA, RESISTENCIA F'C=250 KG/CM2, TMA 1/2" REVENIMI | 15.33 | M3 | 2193.43 | MXN
id-7.0.tender.items.64 | id-7.0 | 000000760 | ACERO DE REFUERZO PARA OBRAS, A BASE DE VARILLAS CORRUGADAS DE Fy=4,200 KG/CM2, AMARRADO EN EL LUGAR | 1191.33 | KG | 39.16 | MXN
id-7.0.tender.items.65 | id-7.0 | 000000770 | CIMBRA COMUN A BASE DE MADERA DE PINO DE PRIMERA Y DESCIMBRADO CON LOS TROQUELES Y DEMAS REFUERZOS S | 33.85 | M2 | 251.59 | MXN
id-7.0.tender.items.66 | id-7.0 | 000000780 | SUMINISTRO Y COLOCACION DE PLACA BASE DE 1" ESP A-50 PARA RECIBIR COLUMNA METALICA CON 24 PERFORACI | 8 | PZA | 7988.11 | MXN
id-7.0.tender.items.67 | id-7.0 | 000000790 | SUMINISTRO Y COLOCACION DE ANCLAS DE 1" Ø PARA FIJACIÓN DE COLUMNA CON CIMENTACION, CON FORMA EN "L" | 64 | PZA | 370.82 | MXN
id-7.0.tender.items.68 | id-7.0 | 000000800 | SUMINISTRO Y COLOCACION DE GROUT PARA NIVELARABASE DE PLACA, (VER DETALLE EN PLANO) AUTORIZADO POR S | 0.77 | M3 | 44133.09 | MXN
id-7.0.tender.items.69 | id-7.0 | 000000810 | SUMINISTRO, FABRICACION Y MONTAJE DE COLUMNA DE PERFIL OR DE 10X10" X 71.28 KG/M (VER DETALLE EN PL | 2965.33 | KG | 87.57 | MXN
id-7.0.tender.items.70 | id-7.0 | 000000820 | SUMINISTRO, FABRICACION Y MONTAJE DE VIGAS V-1 ESTRUCTURADA CON 3 PLACAS SOLDADAS EN ACERO A572 GR5 | 3081 | KG | 87.57 | MXN
id-7.0.tender.items.71 | id-7.0 | 000000830 | SUMINISTRO, FABRICACION Y MONTAJE DE VIGA V-2 ESTRUCTURADA CON 3 PLACAS SOLDADAS EN ACERO A572 GR50 | 1449.88 | KG | 87.57 | MXN
id-7.0.tender.items.72 | id-7.0 | 000000840 | SUMINISTRO, FABRICACION Y MONTAJE DE SOPORTE DE PTR 3"X3"X1/4" PARA SOPORTE DE MULTYPANEL (VER DETAL | 8683 | KG | 87.57 | MXN
id-7.0.tender.items.73 | id-7.0 | 000000860 | MULTYPANEL GALVATECHO CAL 26/26 O EQUIVALENTE APROBADO POR SUPERVISIÓN DE OBRA, 1.5" DE ESPESOR, COL | 280 | M2 | 1062.79 | MXN
id-7.0.tender.items.74 | id-7.0 | 000000870 | SUMINISTRO E INSTALACION DE LAMPARA ANTIVANDALISMO, MARCA: GALGO LED, MODELO: 051775 , O EQUIVALENTE | 6 | PZA | 3374.79 | MXN
id-7.0.tender.items.75 | id-7.0 | 000001070 | SUMINISTRO Y EXTENDIDO DE TIERRA VEGETAL EN CAPAS DE 15 CMS (80% TIERRA NEGRA, 20% TIERRA DEL LUGAR) | 137.93 | M3 | 310.34 | MXN
id-7.0.tender.items.76 | id-7.0 | 000001080 | PLANTADO DE PASTO NATURAL EN ROLLO CAPA DE 5 CM TIPO BERMUDA MEZCLA DE TIERRA ORGÁNICA NEGRA, ARENA | 637.54 | M2 | 136.62 | MXN
id-7.0.tender.items.77 | id-7.0 | 000001090 | SUMINISTRO Y SEMBRADO DE ENCINO BLANCO, DE 8" DEB (Diámetro En la Base), EXCAVACION DE 1.30 X 1.30 | 10 | PZA | 17798.53 | MXN
id-7.0.tender.items.78 | id-7.0 | 000001100 | SUMINISTRO Y SEMBRADO DE PALO BLANCO DE 8" DEB (Diámetro En la Base), EXCAVACION DE 1.30 X 1.30 X 90 | 14 | PZA | 17740.2 | MXN
id-7.0.tender.items.79 | id-7.0 | 000001110 | SUMINISTRO Y SEMBRADO DE ALAMO DE RÍO, DE 8" DEB (Diámetro En la Base), EXCAVACION DE 1.30 X 1.30 X | 10 | PZA | 17833.52 | MXN
id-7.0.tender.items.80 | id-7.0 | 000001120 | SUMINISTRO Y SEMBRADO DE ENCINO ROBLE DE 8" DEB (Diámetro En la Base), EXCAVACION DE 1.30 X 1.30 X 9 | 10 | PZA | 17740.2 | MXN
id-7.0.tender.items.81 | id-7.0 | 000001121 | PLANTADO DE ÁRBOL. INCLUYE: EXCAVACION DE 1.30 X 1.30 X 90 CM DE PROFUNDIDAD, COMPOSICION DEL SUSTR | 1 | PZA | 2691.2 | MXN
id-7.0.tender.items.82 | id-7.0 | 000001130 | SUMINISTRO Y SEMBDADO DE PLANTA "ZEBRINA”, (DENSIDAD X M2 DE 8 PIEZAS, INCLUYE; CARGO DIRECTO POR EL | 41.52 | M2 | 443.33 | MXN
id-7.0.tender.items.83 | id-7.0 | 000001140 | SUMINISTRO Y SEMBRADO DE DEDO MORO , DE DENSIDAD X M2 DE 20 PZAS INCLUYE; CARGO DIRECTO POR EL COST | 15.54 | M2 | 680.72 | MXN
id-7.0.tender.items.84 | id-7.0 | 000001150 | SUMINISTRO Y SEMBRADO DE LOVE GRASS , DENSIDAD X M2 DE 6 PZAS INCLUYE; CARGO DIRECTO POR EL COSTO DE | 52.41 | M2 | 621.2 | MXN
id-7.0.tender.items.85 | id-7.0 | 000001160 | SUMINISTRO Y SEMBRADO DE ARBUSTO ROSA LAUREL ENANO , DE 50CM DE ALTURA DENSIDAD X M2 DE 1 PZA INCLUY | 39.7 | M2 | 219.71 | MXN
id-7.0.tender.items.86 | id-7.0 | 000001170 | SUMINISTRO Y SEMBRADO DE PENNISETUM ROJO (Pennisetum setaceum rubrum), DE 40CM DE ALTURA DENSIDAD X | 44.16 | M2 | 287.44 | MXN
id-7.0.tender.items.87 | id-7.0 | 000001180 | SUMINISTRO Y SEMBRADO DE PASTO NASELLA (Nassella tenuissima), DE 40CM DE ALTURA DENSIDAD X M2 DE 2 | 45.27 | M2 | 273.95 | MXN
id-7.0.tender.items.88 | id-7.0 | 000001190 | SUMINISTRO Y SEMBRADO DE LAVANDA (Lavandula), DE 50CM DE ALTURA DENSIDAD X M2 DE 5 PZA INCLUYE; CAR | 43.36 | M2 | 470.04 | MXN
id-7.0.tender.items.89 | id-7.0 | 000001200 | SUMINISTRO Y COLOCACIÓN DE BORDE PARA JARDÍN DE PLASTICO 8" DE ANCHO Y 20 PIES DE LARGO, CON PROTECC | 250 | ML | 73.66 | MXN
id-7.0.tender.items.90 | id-7.0 | 000002070 | CORTE CON DISCO EN PAVIMENTO ASFÁLTICO O CONCRETO HIDRÁULICO, INCLUYE: AGUA, EQUIPO, HERRAMIENTA Y M | 83 | ML | 17.56 | MXN
id-7.0.tender.items.91 | id-7.0 | 000002080 | DEMOLICION DE BANQUETA DE CONCRETO ARMADO DE 10 CM DE ESPESOR ARMADO CON MALLA DE ACERO ELECTROSOLDA | 42 | M2 | 31.96 | MXN
id-7.0.tender.items.92 | id-7.0 | 000002090 | BANQUETA DE 10 CM DE ESPESOR DE CONCRETO PREMEZCLADO EN PLANTA, FC=150 KG/CM2, T.M.A. 3/4", CON MALL | 42 | M2 | 303.3 | MXN
id-7.0.tender.items.93 | id-7.0 | 000002100 | SONDEO PARA LA LOCALIZACION Y UBICACIÓN DE TUBERIA EXSISTENTE EN UNA SUPERFICIE DE 1MTRO2 INCLUYE: | 2 | PZA | 775.05 | MXN
id-7.0.tender.items.94 | id-7.0 | 000002110 | EXCAVACION DE ZANJA A PROFUNDIDAD VARIABLE, EN TODO TIPO DE MATERIAL, VOLUMEN MEDIDO EN SECCION, INC | 47 | M3 | 240.45 | MXN
id-7.0.tender.items.95 | id-7.0 | 000002120 | RELLENO Y COMPACTACION AL 95% CON MATERIAL PRODUCTO DE LA EXCAVACION EN CAPA MENORES DE 20CM, LIMPIE | 37 | M3 | 115.66 | MXN
id-7.0.tender.items.96 | id-7.0 | 000002121 | CARGA, ACARREO Y DESCARGA DEL MATERIAL PRODUCTO DEL CORTE Y DEMOLICIÓN, A TIRO LIBRE A SITIO APROBAD | 10 | M3 | 192.13 | MXN
id-7.0.tender.items.97 | id-7.0 | 000002130 | PLANTILLA APISONADA DE 10 CM. DE ESPESOR PROMEDIO,CON CALIZA NO CLASIFICADA (CNC). INCLUYE: MATERIAL | 10 | M3 | 377.61 | MXN
id-7.0.tender.items.98 | id-7.0 | 000002140 | SUMINISTRO E INSTALACIÓN DE TUBO DE PVC HIDRÁULICO DE 19 mm (3/4") Ø CEDULA 40 INCLUYE: ACARREO, | 114 | ML | 47.37 | MXN
id-7.0.tender.items.99 | id-7.0 | 000002150 | SUMINISTRO E INSTALACIÓN DE TUBO DE PVC HIDRÁULICO DE 13 mm (1/2") Ø CEDULA 40 INCLUYE: ACARREO, | 72 | ML | 37.02 | MXN
id-7.0.tender.items.100 | id-7.0 | 000002160 | SUMINISTRO E INSTALACIÓN DE CODO DE PVC HIDRÁULICO DE 90° X 19MM (3/4") Ø CEDULA 40 INCLUYE: ACARRE | 5 | PZA | 27.59 | MXN
id-7.0.tender.items.101 | id-7.0 | 000002170 | SUMINISTRO E INSTALACIÓN DE CODO DE PVC HIDRÁULICO DE 90° X 13MM (1/2") Ø CEDULA 40 INCLUYE: ACARRE | 15 | PZA | 21 | MXN
id-7.0.tender.items.102 | id-7.0 | 000002180 | SUMINISTRO E INSTALACIÓN DE ADAPTADOR ROSCA INTERIOR DE PVC HIDRAULICO 19MM (3/4") Ø CEDULA 40 INC | 3 | PZA | 28.38 | MXN
id-7.0.tender.items.103 | id-7.0 | 000002190 | SUMINISTRO E INSTALACIÓN DE ADAPTADOR ROSCA INTERIOR DE PVC HIDRAULICO 13MM (1/2") Ø CEDULA 40 INC | 9 | PZA | 17.3 | MXN
id-7.0.tender.items.104 | id-7.0 | 000002200 | SUMINISTRO E INSTALACIÓN DE REDUCCION BUSHING DE PVC HIDRAULICO 3/4" A 1/2" Ø INCLUYE: ACARREO, COR | 9 | PZA | 21.31 | MXN
id-7.0.tender.items.105 | id-7.0 | 000002210 | SUMINISTRO E INSTALACIÓN DE TEE DE PVC HIDRAULICO 19MM (3/4") Ø CEDULA 40 INCLUYE: ACARREO, CORTES | 9 | PZA | 20.56 | MXN
id-7.0.tender.items.106 | id-7.0 | 000002211 | SUMINISTRO E INSTALACIÓN DE TEE DE PVC HIDRAULICO 13MM (1/2") Ø CEDULA 40 INCLUYE: ACARREO, CORTES | 1 | PZA | 18.94 | MXN
id-7.0.tender.items.107 | id-7.0 | 000002220 | SUMINISTRO E INSTALACION DE VALVULA DE PASO 20MM (3/4") Ø PVC MCA. DICA O EQUIVALENTE APROBADO POR S | 2 | PZA | 121.91 | MXN
id-7.0.tender.items.108 | id-7.0 | 000002230 | SUMINISTRO E INSTALACION DE TAPÓN HIDRÁULICO DE PVC 13MM (1/2") Ø PVC. INCLUYE: ACARREO, SELLAROSCAS | 9 | PZA | 18.23 | MXN
id-7.0.tender.items.109 | id-7.0 | 000002231 | SUMINISTRO Y COLOCACIÓN DE LLAVE DE JARDÍN DE 1/2" INCLUYE ACARREO FLETE DE EQUIPO, HERRAMIENTA Y M | 9 | PZA | 75.81 | MXN
id-7.0.tender.items.110 | id-7.0 | 000002232 | SUMINISTRO E INSTALACIÓN DE CANALETA PLUVIAL DE LÁMINA GALVANIZADA CALIBRE 26 DE 30 CMS DE BASE X 20 | 20 | ML | 315.35 | MXN
id-7.0.tender.items.111 | id-7.0 | 000002233 | SUMINISTRO E INSTALACIÓN DE TUBO DE PVC SANITARIO DE 100 MM (4")Ø CEDULA 40 DWV MARCA CHARLOTTE O SI | 12 | ML | 183.03 | MXN
id-7.0.tender.items.112 | id-7.0 | 000002234 | SUMINISTRO E INSTALACIÓN DE CODO DE PVC SANITARIO DE 45° X 100 MM (4")Ø CEDULA 40 MARCA CHARLOTTE O | 8 | PZA | 91.93 | MXN
id-7.0.tender.items.113 | id-7.0 | 000002236 | SUMINISTRO E INSTALACIÓN DE ABRAZADERA TIPO OMEGA DE 4"Ø. INCLUYE: FIJACIÓN DE TUBERÍA, 2 PIJAS DE # | 12 | PZA | 79.61 | MXN
id-7.0.tender.items.114 | id-7.0 | 000002240 | SUMINISTRO E INSTALACIÓN DE POSTE DE 4 MTS PARA LUMINARIA DE PLAZA CENTRAL ( L-02) MARCA BENITO URBA | 19 | PZA | 21775.12 | MXN
id-7.0.tender.items.115 | id-7.0 | 000002250 | SUMINISTRO E INSTALACIÓN DE POSTE PARA LUMINARIA DE BANQUETA ( L-03) EXTERIOR MARCA ODIN HISTORIC | 5 | PZ | 29089.63 | MXN
id-7.0.tender.items.116 | id-7.0 | 000002260 | SUMINISTRO E INSTALACIÓN DE LUMINARIA PARA BANQUETA (L-04) EXTERIOR MARCA ODIN HISTORIC O EQUIVALE | 7 | PZ | 18142.37 | MXN
id-7.0.tender.items.117 | id-7.0 | 000002270 | SUMINISTRO E INSTALACION DE CABLE COBRE EN CAL. # 12 MARCA CONDUCCASA O EQUIVALENTE APROBADO POR SUP | 900 | ML | 17.59 | MXN
id-7.0.tender.items.118 | id-7.0 | 000002280 | SUMINISTRO E INSTALACION DE CABLE COBRE EN CAL. # 12 VERDE O DESNUDO MARCA CONDUCCASA O EQUIVALENTE | 450 | ML | 17.59 | MXN
id-7.0.tender.items.119 | id-7.0 | 000002290 | SUMINISTRO E INSTALACION DE CABLE DE ALUMINIO DISTRIBUCIÓN SUBTERRANEA (2+1) CAL. 6 MARCA CONDUMEX O | 350 | ML | 45.11 | MXN
id-7.0.tender.items.120 | id-7.0 | 000002300 | SUMINISTRO E INSTALACIÓN DE CAJA CUADRADA DE 4" X 4" DE LAMINA GALVANIZADA. INCLUYE: MATERIAL, EQUI | 11 | PZA | 24.28 | MXN
id-7.0.tender.items.121 | id-7.0 | 000002310 | SUMINISTRO E INSTALACION DE TUBERIA CONDUIT PARED GRUESA 21 MM DE DIAM. INCLUYE: SUMINISTRO DE MATER | 150 | M.L. | 93.02 | MXN
id-7.0.tender.items.122 | id-7.0 | 000002320 | CANALIZACION EN CEPA DE 25 CMS. DE ANCHO Y 40 CMS. DE PROFUNDIDAD, INCLUYE: SUMINISTRO Y COLOCACION | 400 | ML | 267.16 | MXN
id-7.0.tender.items.123 | id-7.0 | 000002330 | CONSTRUCCIÓN DE BASE DE CONCRETO DE FORMA RECTANGULAR 40 X 40 CMS CON ALTURA H= 0.70 CM A NIVEL DE P | 31 | PZA | 1961.42 | MXN
id-7.0.tender.items.124 | id-7.0 | 000002340 | SUMINISTRO Y COLOCACION DE REGISTRO POLIMERICO ELECTRICO CON TAPA DE 40 CM Ø PARA ALUMBRADO PUBLICO, | 31 | PZA | 590.88 | MXN
id-7.0.tender.items.125 | id-7.0 | 000002350 | SUMINISTRO E INSTALACIÓN DE BAJANTE DE TIERRAS A FINAL DE CIRCUITO ELÉCTRICO DE ALUMBRADO COMPUESTA | 8 | PZA | 3288.48 | MXN
id-7.0.tender.items.126 | id-7.0 | 000002370 | SUMINISTRO E INSTALACIÓN DE POSTE DE 4 MTS PARA LUMINARIA DE PLAZA CENTRAL ( L-02) MARCA BENITO URBA | 11 | PZ | 21775.12 | MXN
id-7.0.tender.items.127 | id-7.0 | 000002380 | SUMINISTRO E INSTALACIÓN DE POSTE PARA LUMINARIA DE BANQUETA ( L-03) EXTERIOR MARCA ODIN HISTORIC | 2 | PZ | 29089.63 | MXN
id-7.0.tender.items.128 | id-7.0 | 000002390 | SUMINISTRO E INSTALACIÓN DE LUMINARIA PARA BANQUETA (L-04) EXTERIOR MARCA ODIN HISTORIC O EQUIVALE | 6 | PZ | 18142.37 | MXN
id-7.0.tender.items.129 | id-7.0 | 000002400 | SUMINISTRO E INSTALACION DE CABLE COBRE EN CAL. # 12 MARCA CONDUCCASA O EQUIVALENTE APROBADO POR SUP | 800 | ML | 17.59 | MXN
id-7.0.tender.items.130 | id-7.0 | 000002410 | SUMINISTRO E INSTALACION DE CABLE COBRE EN CAL. # 12 VERDE O DESNUDO MARCA CONDUCCASA O EQUIVALENTE | 400 | ML | 17.59 | MXN
id-7.0.tender.items.131 | id-7.0 | 000002420 | SUMINISTRO E INSTALACION DE CABLE DE ALUMINIO DISTRIBUCIÓN SUBTERRANEA (2+1) CAL. 6 MARCA CONDUMEX O | 450 | ML | 45.11 | MXN
id-7.0.tender.items.132 | id-7.0 | 000002430 | SUMINISTRO E INSTALACIÓN DE CAJA CUADRADA DE 4" X 4" DE LAMINA GALVANIZADA. INCLUYE: MATERIAL, EQUI | 6 | PZA | 24.28 | MXN
id-7.0.tender.items.133 | id-7.0 | 000002440 | SUMINISTRO E INSTALACION DE TUBERIA CONDUIT PARED GRUESA 21 MM DE DIAM. INCLUYE: SUMINISTRO DE MATER | 150 | M.L. | 93.02 | MXN
id-7.0.tender.items.134 | id-7.0 | 000002450 | CANALIZACION EN CEPA DE 25 CMS. DE ANCHO Y 40 CMS. DE PROFUNDIDAD, INCLUYE: SUMINISTRO Y COLOCACION | 450 | ML | 267.16 | MXN
id-7.0.tender.items.135 | id-7.0 | 000002460 | CONSTRUCCIÓN DE BASE DE CONCRETO DE FORMA RECTANGULAR 40 X 40 CMS CON ALTURA H= 0.70 CM A NIVEL DE P | 19 | PZA | 1961.42 | MXN
id-7.0.tender.items.136 | id-7.0 | 000002470 | SUMINISTRO Y COLOCACION DE REGISTRO POLIMERICO ELECTRICO CON TAPA DE 40 CM Ø PARA ALUMBRADO PUBLICO, | 19 | PZA | 590.88 | MXN
id-7.0.tender.items.137 | id-7.0 | 000002480 | SUMINISTRO E INSTALACIÓN DE BAJANTE DE TIERRAS A FINAL DE CIRCUITO ELÉCTRICO DE ALUMBRADO COMPUESTA | 6 | PZA | 3288.48 | MXN
id-7.0.tender.items.138 | id-7.0 | 000002490 | SUMINSITRO E INTSLACION DE CONTACTO DUPLEX POLARIZADO 15A. 127V INCLUYE: SUMINISTRO DE MATERIALES, H | 4 | PZA | 139.59 | MXN
id-7.0.tender.items.139 | id-7.0 | 000002500 | SUMINISTRO E INSTALACION DE CABLE COBRE EN CAL. # 8 MARCA CONDUCCASA O EQUIVALENTE APROBADO POR SUPE | 240 | ML | 35.33 | MXN
id-7.0.tender.items.140 | id-7.0 | 000002510 | SUMINISTRO E INSTALACION DE CABLE COBRE EN CAL. # 10 VERDE O DESNUDO MARCA CONDUCCASA O EQUIVALENTE | 120 | ML | 19.29 | MXN
id-7.0.tender.items.141 | id-7.0 | 000002520 | SUMINISTRO E INSTALACIÓN DE CAJA CUADRADA DE 4" X 4" DE LAMINA GALVANIZADA. INCLUYE: MATERIAL, EQUI | 5 | PZA | 24.28 | MXN
id-7.0.tender.items.142 | id-7.0 | 000002530 | SUMINISTRO E INSTALACION DE TUBERIA CONDUIT PARED GRUESA 21 MM DE DIAM. INCLUYE: SUMINISTRO DE MATER | 60 | M.L. | 93.02 | MXN
id-7.0.tender.items.143 | id-7.0 | 000002540 | CANALIZACION EN CEPA DE 25 CMS. DE ANCHO Y 40 CMS. DE PROFUNDIDAD, INCLUYE: SUMINISTRO Y COLOCACION | 120 | ML | 267.16 | MXN
id-7.0.tender.items.144 | id-7.0 | 000002610 | SUMINISTRO E INSTALACIÓN DE CABLE DE POTENCIA CAL. 1/0 AWG POLYCON ´´XLPE´´ DE ALUMINIO TIPO 15 KV, | 30 | ML | 140.62 | MXN
id-7.0.tender.items.145 | id-7.0 | 000002620 | SUMINISTRO E INSTALACIÓN DE INDICADOR DE FALLA BIDIRECCIONAL DE 15 KV. INCLUYE: MATERIAL, EQUIPO, H | 3 | PZA | 3960.02 | MXN
id-7.0.tender.items.146 | id-7.0 | 000002630 | SUMINISTRO E INSTALACIÓN DE INSERTO BUSHING CON APARTARRAYOS, PARA 15KV, CAT. 167BSA-10 MCA. ELASTIM | 3 | PZA | 7834.79 | MXN
id-7.0.tender.items.147 | id-7.0 | 000002640 | SUMINISTRO E INSTALACIÓN DE INSERTO BUSHING , PARA 15KV, CAT. 1601A4 MCA. ELASTIMOLD. INCLUYE: MAT | 3 | PZA | 1300.75 | MXN
id-7.0.tender.items.148 | id-7.0 | 000002650 | SUMINISTRO E INSTALACIÓN DE CONECTOR SEPARABLE TIPO CODO CON PUNTO DE PRUEBA, PARA 15KV 200A CAT. 16 | 6 | PZA | 1319.46 | MXN
id-7.0.tender.items.149 | id-7.0 | 000002660 | SUMINISTRO E INSTALACIÓN DE ADAPTADOR PARA PANTALLA DE TIERRAS PARA CABLE CAT. 21MA-G MCA. ELASTIMOL | 6 | PZA | 753.72 | MXN
id-7.0.tender.items.150 | id-7.0 | 000002670 | SUMINISTRO E INSTALACIÓN DE TERMINAL DE MEDIA TENSION EN FRIO 3M PARA CABLE CAL. 1/0 AWG 15 KV TIPO | 3 | PZA | 2032.18 | MXN
id-7.0.tender.items.151 | id-7.0 | 000002680 | SUMINISTRO E INSTALACIÓN DE TUBO CONDUIT DE 103 MM DIAM PARED GRUESA GALVANIZADA. INCLUYE: MATERIAL | 5 | M.L. | 1774.85 | MXN
id-7.0.tender.items.152 | id-7.0 | 000002690 | SUMINISTRO E INSTALACIÓN DE MONITOR Y DOS CONTRATUERCAS DE 103 MM DIAMETRO. INCLUYE: MATERIAL, EQUI | 16 | PZA | 226.09 | MXN
id-7.0.tender.items.153 | id-7.0 | 000002700 | SUMINISTRO E INSTALACIÓN DE CANAL TIPO UNISTRUT DE 4 X 4 CMS EN TRAMOS DE 3 MTS. INCLUYE: MATERIAL, | 2 | TMO | 627.29 | MXN
id-7.0.tender.items.154 | id-7.0 | 000002710 | SUMINISTRO E INSTALACIÓN DE ABRAZADERA TIPO UNISTRUT DE 103 MM DIAMETRO. INCLUYE: MATERIAL, EQUIPO, | 8 | PZA | 83.29 | MXN
id-7.0.tender.items.155 | id-7.0 | 000002720 | SUMINISTRO E INSTALACIÓN DE VARILLA ROSCADA GALVANIZADA DE 3/8´´ DIAM EN TRAMOS DE 3 MTS. INCLUYE: | 1 | PZA | 146.3 | MXN
id-7.0.tender.items.156 | id-7.0 | 000002730 | SUMINISTRO E INSTALACIÓN DE CABLE DE POTENCIA CAL. 1/0 AWG POLYCON ´´XLPE´´ DE ALUMINIO TIPO 15 KV, | 30 | ML | 140.62 | MXN
id-7.0.tender.items.157 | id-7.0 | 000002740 | SUMINISTRO E INSTALACIÓN DE INDICADOR DE FALLA BIDIRECCIONAL DE 15 KV. INCLUYE: MATERIAL, EQUIPO, H | 3 | PZA | 3960.02 | MXN
id-7.0.tender.items.158 | id-7.0 | 000002750 | SUMINISTRO E INSTALACIÓN DE INSERTO BUSHING CON APARTARRAYOS, PARA 15KV, CAT. 167BSA-10 MCA. ELASTIM | 3 | PZA | 7834.79 | MXN
id-7.0.tender.items.159 | id-7.0 | 000002760 | SUMINISTRO E INSTALACIÓN DE INSERTO BUSHING , PARA 15KV, CAT. 1601A4 MCA. ELASTIMOLD. INCLUYE: MAT | 3 | PZA | 1300.75 | MXN
id-7.0.tender.items.160 | id-7.0 | 000002770 | SUMINISTRO E INSTALACIÓN DE CONECTOR SEPARABLE TIPO CODO CON PUNTO DE PRUEBA, PARA 15KV 200A CAT. 16 | 6 | PZA | 1319.46 | MXN
id-7.0.tender.items.161 | id-7.0 | 000002780 | SUMINISTRO E INSTALACIÓN DE ADAPTADOR PARA PANTALLA DE TIERRAS PARA CABLE CAT. 21MA-G MCA. ELASTIMOL | 6 | PZA | 753.72 | MXN
id-7.0.tender.items.162 | id-7.0 | 000002790 | SUMINISTRO E INSTALACIÓN DE TERMINAL DE MEDIA TENSION EN FRIO 3M PARA CABLE CAL. 1/0 AWG 15 KV TIPO | 3 | PZA | 2032.18 | MXN
id-7.0.tender.items.163 | id-7.0 | 000002800 | SUMINISTRO E INSTALACIÓN DE TUBO CONDUIT DE 103 MM DIAM PARED GRUESA GALVANIZADA. INCLUYE: MATERIAL | 5 | M.L. | 1774.85 | MXN
id-7.0.tender.items.164 | id-7.0 | 000002810 | SUMINISTRO E INSTALACIÓN DE MONITOR Y DOS CONTRATUERCAS DE 103 MM DIAMETRO. INCLUYE: MATERIAL, EQUI | 16 | PZA | 226.09 | MXN
id-7.0.tender.items.165 | id-7.0 | 000002820 | SUMINISTRO E INSTALACIÓN DE CANAL TIPO UNISTRUT DE 4 X 4 CMS EN TRAMOS DE 3 MTS. INCLUYE: MATERIAL, | 2 | TMO | 627.29 | MXN
id-7.0.tender.items.166 | id-7.0 | 000002830 | SUMINISTRO E INSTALACIÓN DE ABRAZADERA TIPO UNISTRUT DE 103 MM DIAMETRO. INCLUYE: MATERIAL, EQUIPO, | 8 | PZA | 83.29 | MXN
id-7.0.tender.items.167 | id-7.0 | 000002840 | SUMINISTRO E INSTALACIÓN DE VARILLA ROSCADA GALVANIZADA DE 3/8´´ DIAM EN TRAMOS DE 3 MTS. INCLUYE: | 1 | PZA | 146.3 | MXN
id-7.0.tender.items.168 | id-7.0 | 000002850 | SUMINISTRO E INSTALACION DE UNIDAD DE ALUMBRADO (ENCENDIDO) CON 3 PZA INTERUPTOR DE 2 X30 AMP, 3 PZ | 1 | PZA | 8148.89 | MXN
id-7.0.tender.items.169 | id-7.0 | 000002860 | REALIZACIÓN DE TRÁMITES, PAGO DE APORTACIONES E INTERCONEXIÓN DE TODA LA RED ELÉCTRICA DEL SISTEMA D | 1 | TRAMITE | 33513.51 | MXN
id-7.0.tender.items.170 | id-7.0 | 000002870 | SUMINISTRO E INSTALACIÓN DE REGISTRO PARA BAJA TENSION DE CONCRETO HIDRAULICO DE f'c=200kg/cm2 DE 5 | 1 | PZA | 6590.95 | MXN
id-7.0.tender.items.171 | id-7.0 | 000002880 | SUMINISTRO E INSTALACIÓN DE CABLE DE ALUMINIO CALIBRE # 1/0 MARCA MONTERREY O EQUIVALENTE APROBADO P | 60 | ML | 126.53 | MXN
id-7.0.tender.items.172 | id-7.0 | 000002890 | SUMINISTRO E INSTALACIÓN DE SUBESTACIÓN TIPO POSTE, INCLUYE. POSTE DE CONCRETO DE 12.0 MTS, TRANSF | 1 | PZA | 78066.88 | MXN
id-7.0.tender.items.173 | id-7.0 | 000002900 | SUMINISTRO E INSTALACION DE CABLE DE ALUMINIO CAL. 1/0 AWG MARCA CONDUMEX O EQUIVALENTE APROBADO POR | 30 | ML | 73.22 | MXN
id-7.0.tender.items.174 | id-7.0 | 000002910 | SUMINISTRO E INSTALACION DE MURETE PREFABRICADO DE CONCRETO SENCILLO CON PREPARACION PARA BASE DE ME | 1 | PZA | 2766.77 | MXN
id-7.0.tender.items.175 | id-7.0 | 000002920 | SUMINISTRO E INSTALACION DE UNIDAD DE ALUMBRADO (ENCENDIDO) CON 2 PZA INTERUPTOR DE 2 X30 AMP, 2 PZ | 1 | PZA | 7156.92 | MXN
id-7.0.tender.items.176 | id-7.0 | 000002930 | REALIZACIÓN DE TRÁMITES, PAGO DE APORTACIONES E INTERCONEXIÓN DE TODA LA RED ELÉCTRICA DEL SISTEMA D | 1 | TRAMITE | 33513.51 | MXN
id-7.0.tender.items.177 | id-7.0 | 000002940 | SUMINISTRO E INSTALACIÓN DE REGISTRO PARA BAJA TENSION DE CONCRETO HIDRAULICO DE f'c=200kg/cm2 DE 5 | 1 | PZA | 6590.95 | MXN
id-7.0.tender.items.178 | id-7.0 | 000002950 | SUMINISTRO E INSTALACIÓN DE CABLE DE ALUMINIO CALIBRE # 1/0 MARCA MONTERREY O EQUIVALENTE APROBADO P | 60 | ML | 126.53 | MXN
id-7.0.tender.items.179 | id-7.0 | 000002960 | SUMINISTRO E INSTALACIÓN DE SUBESTACIÓN TIPO POSTE, INCLUYE. POSTE DE CONCRETO DE 9.0 MTS, TRASFOR | 1 | PZA | 74728.1 | MXN
id-7.0.tender.items.180 | id-7.0 | 000002970 | SUMINISTRO E INSTALACION DE CABLE DE ALUMINIO CAL. 1/0 AWG MARCA CONDUMEX O EQUIVALENTE APROBADO POR | 30 | ML | 73.22 | MXN
id-7.0.tender.items.181 | id-7.0 | 000002980 | SUMINISTRO E INSTALACION DE MURETE PREFABRICADO DE CONCRETO SENCILLO CON PREPARACION PARA BASE DE ME | 1 | PZA | 2766.77 | MXN
id-7.0.tender.items.182 | id-7.0 | 000003400 | SUMINISTRO Y APLICACIÓN DE MATERIAL TERMOPLÁSTICO COLOR BLANCO PARA PAVIMENTO, DE 40 CMS. DE ANCHO | 24 | ML | 220.24 | MXN
id-7.0.tender.items.183 | id-7.0 | 000003420 | SUMINISTRO E INSTALACION DE SEÑAL RESTRICTIVA SR-9, DE 71 X 71 CMS. FABRICADA EN LAMINA GALVANIZADA | 1 | PZA | 3037.83 | MXN
id-7.0.tender.items.184 | id-7.0 | 000003430 | SUMINISTRO E INSTALACION DE SEÑAL PREVENTIVA SP-32 (PEATONES), DE 71 X 71 CM. FABRICADA EN LAMINA GA | 2 | PZA | 2361.8 | MXN
id-7.0.tender.items.185 | id-7.0 | 000005000 | LIMPIEZA FINAL DE LA OBRA Y DURANTE EL PERIODO DE EJECUCION DE LA MISMA. INCLUYE: RETIRO DE MATERIA | 5419.39 | M2 | 5.13 | MXN
id-7.0.tender.items.186 | id-7.0 | 000005010 | ELABORACIÓN DE PLANOS DE OBRA TERMINADA ESCALA 1:500. ELABORADO EN AUTO CAD 2014, EN ARCHIVO ELECTR | 1 | PZA | 4606.66 | MXN
id-7.0.tender.items.187 | id-7.0 | 000005011 | ajuste de contrato | 0 | pza | 0 | MXN
id-8.0.tender.items.0 | id-8.0 | 000000010 | 12120001 TRAZO Y NIVELACIÓN DE LA OBRA. INCLUYE: BRIGADA DE TOPOGRAFÍA A DISPOSICIÓN DE LA SUPERVISI | 15845.78 | M2. | 14.41 | MXN
id-8.0.tender.items.1 | id-8.0 | 000000020 | SONDEO POR MEDIOS MECÁNICOS Y/O MANUALES PARA LOCALIZACIÓN DE INSTALACIONES EXISTENTES (AGUA, LUZ, G | 10 | M3 | 300.98 | MXN
id-8.0.tender.items.2 | id-8.0 | 000000030 | DEMOLICION DE CONCRETO HIDRAULICO POR MEDIOS MECANICOS Y O MANUALES, VOLUMEN MEDIDO EN SECCION. INCL | 8 | M3 | 589.86 | MXN
id-8.0.tender.items.3 | id-8.0 | 000000040 | CARGA, ACARREO Y DESCARGA A TIRO LIBRE DEL MATERIAL PRODUCTO DE EXCAVACIONES, DEMOLICIONES Y CORTES, | 3374.41 | M3 | 172.59 | MXN
id-8.0.tender.items.4 | id-8.0 | 000000050 | CORTE EN MATERIAL TIPO I Y II, PARA FORMACION DE CAJA, POR MEDIOS MECÁNICOS, VOLUMEN MEDIDO EN SECCI | 2188.17 | M3 | 71.26 | MXN
id-8.0.tender.items.5 | id-8.0 | 000000051 | CORTE EN MATERIAL TIPO III, PARA FORMACION DE CAJA, POR MEDIOS MECÁNICOS, VOLUMEN MEDIDO EN SECCION, | 1178.24 | M3 | 302.23 | MXN
id-8.0.tender.items.6 | id-8.0 | 000000060 | ESCARIFICACION, ACEMELLONADO, HOMOGENIZADO, TENDIDO Y COMPACTADO DE CAPA DE 20 CM DE PROFUNDIDAD DE | 2393.22 | M3 | 195.32 | MXN
id-8.0.tender.items.7 | id-8.0 | 000000061 | ESCARIFICACION, ACEMELLONADO, HOMOGENIZADO, TENDIDO Y COMPACTADO DE CAPA DE 30 CM DE PROFUNDIDAD DE | 1163.91 | M3 | 204.28 | MXN
id-8.0.tender.items.8 | id-8.0 | 000000070 | FORMACION Y COMPACTACION DE CAPA SUBRASANTE DE 20 CENTÍMETROS DE ESPESOR, CON MATERIAL DE BANCO CALI | 284.57 | M3 | 323.4 | MXN
id-8.0.tender.items.9 | id-8.0 | 000000080 | 16120010 BASE HIDRAULICA DE 15CMS DE ESPESOR COMPACTADA AL 100% DE SU PVSM AASHTO MODIFICADA CON MA | 2376.87 | M3 | 469 | MXN
id-8.0.tender.items.10 | id-8.0 | 000000090 | 16140001 RIEGO DE IMPREGNACION CON EMULSION ASFALTICA TIPO ECI-60 O EQUIVALENTE A RAZON DE 1.5 LTS/M | 15845.78 | M2 | 17.93 | MXN
id-8.0.tender.items.11 | id-8.0 | 000000100 | 16180010 CARPETA ASFÁLTICA DE 4 CM DE ESPESOR. FABRICADA CON CEMENTO ASFÁLTICO TIPO AC-20 (PG 64-10) | 633.83 | M3 | 4051.7 | MXN
id-8.0.tender.items.12 | id-8.0 | 000000110 | 18100001 RENIVELACION DE POZO DE VISTA PARA DAR NIVEL DE RASANTE. INCLUYE: SUMINISTRO Y COLOCACION | 19 | PZA | 6243.44 | MXN
id-8.0.tender.items.13 | id-8.0 | 000000120 | 18100002 RENIVELACION DE REGISTRO DE VALVULAS DE AGUA POTABLE INCLUYE: MATERIALES, HERRAMIENTA, MANO | 4 | PZA | 6110.29 | MXN
id-8.0.tender.items.14 | id-8.0 | 000000130 | REPOSICIÓN DE TOMA DOMICILIARIA DUPLEX CORTA, RAMAL DE POLIETILENO RETICULADO PEX 3/4" (18X2), INCLU | 4 | PZA | 6416.67 | MXN
id-8.0.tender.items.15 | id-8.0 | 000000140 | REPOSICIÓN DE TOMA DOMICILIARIA DUPLEX LARGA, RAMAL DE POLIETILENO RETICULADO PEX 3/4" (18X2), INCLU | 2 | PZA | 7500.46 | MXN
id-8.0.tender.items.16 | id-8.0 | 000000150 | REPOSICIÓN DE TOMAS CORTA SENCILLA DOMICILIARIAS DE AGUA POTABLE DAÑADAS EN LA CONSTRUCCION, INCLUYE | 4 | PZA | 4570.72 | MXN
id-8.0.tender.items.17 | id-8.0 | 000000160 | REPOSICIÓN DE TOMAS LARGA SENCILLA DOMICILIARIAS DE AGUA POTABLE DAÑADAS EN LA CONSTRUCCION, INCLUYE | 2 | PZA | 5678.07 | MXN
id-8.0.tender.items.18 | id-8.0 | 000000170 | 18140061 RECONEXION DE DESCARGAS DOMICILIARIAS EXISTENTES CON TUBERIA DE POLICLORURO DE VINILO (PVC) | 8 | PZA | 3766.11 | MXN
id-8.0.tender.items.19 | id-8.0 | 000000180 | GUARNICION TIPO PECHO DE PALOMA. DE CONCRETO PREMEZCLADO EN PLANTA DOSIFICADORA FC = 200 KG/CM² T.M. | 2168.92 | ML | 383.47 | MXN
id-8.0.tender.items.20 | id-8.0 | 000000190 | REPARACIÓN DE CORDONES, GUARNICIONES Y DENTELLONES, DE CUALQUIER TIPO Y DIMENSIONES. INCLUYE: TRABAJ | 305.6 | ML | 189.02 | MXN
id-8.0.tender.items.21 | id-8.0 | 000000200 | DENTELLON DE CONCRETO PREMEZCLADO EN PLANTA DOSIFICADORA F´C=200KG/CM2 DE 35 X 34 CM. ACABADO ESCOB | 16 | ML | 377.22 | MXN
id-8.0.tender.items.22 | id-8.0 | 000000210 | 56100001 LIMPIEZA FINAL DE LA OBRA Y DURANTE EL PERIODO DE EJECUCION DE LA MISMA. INCLUYE: RETIRO D | 15845.78 | M2 | 10.29 | MXN
id-8.0.tender.items.23 | id-8.0 | 000000220 | ELABORACION DE PLANOS DE OBRA TERMINADA POR CALLE, EN ARCHIVO ELECTRONICO AUTOCAD 2016 E IMPRESO EN | 1 | JGO | 7565.91 | MXN
id-9.0.tender.items.0 | id-9.0 | 000000010 | SUMINISTRO Y TENDIDO DE ARCILLA ROJA (BARRO MOLIDO) DE 5cms. DE ESPESOR. INCLUYE: MATERIALES, ACAREEOS INTERNOS, DESPERDICIOS, EXTENDIDO, EQUIPO, HERRAMIENTA Y MANO DE OBRA. | 2100 | M2 | 103.61 | MXN | 39 | SINL-CU-U | 010.015.120.01855 | http://si.nl.gob.mx:8081/CatalogoUniversal | SINL-CU-C | SUMINISTRO Y TENDIDO DE ARCILLA ROJA (BARRO MOLIDO) DE 5cms. DE ESPESOR. INCLUYE: MATERIALES, ACAREEOS INTERNOS, DESPERDICIOS, EXTENDIDO, EQUIPO, HERRAMIENTA Y MANO DE OBRA.
id-9.0.tender.items.1 | id-9.0 | 000000020 | SUMINISTRO E INSTALACION DE RIEGO DE IMPREGNACION A BASE DE EMULSION ASFALTICA EN RELACION 0.8-1.0 LTS / M2 . INCLUYE: SUMINISTRO DE MATERIALES, AGUA, DESPERDICIOS, HOMOGENIZACION, MAQUINARIA, HERRAMIENTA, EQUIPO, MANO DE OBRA Y TODO LO NECESARIO PARA SU CORRECTA EJECUCIÓN. | 10587 | M2 | 12.57 | MXN | 39 | SINL-CU-U | 010.015.112.01005 | http://si.nl.gob.mx:8081/CatalogoUniversal | SINL-CU-C | SUMINISTRO E INSTALACION DE RIEGO DE IMPREGNACION A BASE DE EMULSION ASFALTICA EN RELACION 0.8-1.0 LTS / M2 . INCLUYE: SUMINISTRO DE MATERIALES, AGUA, DESPERDICIOS, HOMOGENIZACION, MAQUINARIA, HERRAMIENTA, EQUIPO, MANO DE OBRA Y TODO LO NECESARIO PARA SU CORRECTA EJECUCIÓN.
id-9.0.tender.items.2 | id-9.0 | 000000030 | SUMINISTRO Y COLOCACIÓN DE PASTO SINTÉTICO DE USO POLIVALENTE MCA TERZA OEQUIVALENTE EN CALIDAD , MODELO TOTAL FIELD ULTIMATE 40, TEIJIDO TUFTING PELO CORTADO DE POLIETILENO CON TECNOLOGÍA HIBRIDA FIBRILADO MÁS MONOFILAMENTO DE 17,600 DTEX EN TONO TRICOLOR FIELD GREEN, OLIVE & LIME, LIBRE DE METALES PESADOS. PRESENTAR DOCUMENTOS COMO CERTIFICADOS DE CALIDAD ISO 14001:2015 E ISO 9001:2015 DE FABRICANTE DE FIBRAS, ASÍ COMO ISO 9001 E ISO 45001 DE FABRICANTE DE PASTO; PRUEBA DE DESGATE LISPORT SATISFACTORIA DE 100,000 CICLOS. ESPECIFICACIONES DE 40MM DE ALTURA, 1,870 GRAMOS DE PESO POR M2, CON BASE DOBLE REFORZADA CON MALLA ESTRUCTURAL, CON COBERTURA DE LÁTEX SBR ESTIRENO BUTADIENO CARBOXILADO. SISTEMA DE DRENAJE SELF DRAIN, TRATAMIENTO DE 10 AÑOS CONTRA RAYOS UV, ANCHO DE ROLLOS 3.7M .TRAZO SEGÚN PROYECTO, LÍNEAS DE COLOR PARA USO MULTIPROPÓSITO, Y LOGOTIPO MULTICOLOR TEJIDO DESDE FABRICA SEGÚN DISEÑO ESTABLECIDO DE HASTA 15 COLORES, 20M2 DE SUPERFICIE, APTO PARA USO DEPORTIVO. SUMINISTRO Y COLOCACIÓN DE RELLENOS DE ARENA SÍLICA DE CANTOS REDONDOS MALLA 20/40 A RAZÓN DE 18 KG/M2 Y CAUCHO NEGRO GRANULADO CANTOS REDONDO DE GRANULOMETRÍA 3-5 MM A RAZÓN DE 5.0 KG/M2, CEPILLADO Y ACOMODO DE FIBRA PARA MEJORAR APARIENCIA Y PENETRACIÓN DE AGREGADOS DE ARENA Y CAUCHO HASTA LA BASE DE LA FIBRA, ESTE CONCEPTO INCLUYE: SUMINISTRO DE TODOS LOS MATERIALES Y ELEMENTOS NECESARIOS PARA LA CORRECTA INSTALACIÓN, CARGA Y DESCARGA, DESPERDICIOS, FLETES, MANIOBRAS, LIMPIEZA PARA ENTREGA DE OBRA, RETIRO DE LOS MATERIALES SOBRANTES, HERRAMIENTA, EQUIPO Y MANO DE OBRA ESPECIALIZADA Y TODO LO NECESARIO PARA SU CORRECTA INSTALACIÓN. | 8655.22 | M2 | 363.22 | MXN | 39 | SINL-CU-U | 010.015.120.01295 | http://si.nl.gob.mx:8081/CatalogoUniversal | SINL-CU-C | SUMINISTRO Y COLOCACIÓN DE PASTO SINTÉTICO DE USO POLIVALENTE MCA TERZA OEQUIVALENTE EN CALIDAD , MODELO TOTAL FIELD ULTIMATE 40, TEIJIDO TUFTING PELO CORTADO DE POLIETILENO CON TECNOLOGÍA HIBRIDA FIBRILADO MÁS MONOFILAMENTO DE 17,600 DTEX EN TONO TRICOLOR FIELD GREEN, OLIVE & LIME, LIBRE DE METALES PESADOS. PRESENTAR DOCUMENTOS COMO CERTIFICADOS DE CALIDAD ISO 14001:2015 E ISO 9001:2015 DE FABRICANTE DE FIBRAS, ASÍ COMO ISO 9001 E ISO 45001 DE FABRICANTE DE PASTO; PRUEBA DE DESGATE LISPORT SATISFACTORIA DE 100,000 CICLOS. ESPECIFICACIONES DE 40MM DE ALTURA, 1,870 GRAMOS DE PESO POR M2, CON BASE DOBLE REFORZADA CON MALLA ESTRUCTURAL, CON COBERTURA DE LÁTEX SBR ESTIRENO BUTADIENO CARBOXILADO. SISTEMA DE DRENAJE SELF DRAIN, TRATAMIENTO DE 10 AÑOS CONTRA RAYOS UV, ANCHO DE ROLLOS 3.7M .TRAZO SEGÚN PROYECTO, LÍNEAS DE COLOR PARA USO MULTIPROPÓSITO, Y LOGOTIPO MULTICOLOR TEJIDO DESDE FABRICA SEGÚN DISEÑO ESTABLECIDO DE HASTA 15 COLORES, 20M2 DE SUPERFICIE, APTO PARA USO DEPORTIVO. SUMINISTRO Y COLOCACIÓN DE RELLENOS DE ARENA SÍLICA DE CANTOS REDONDOS MALLA 20/40 A RAZÓN DE 18 KG/M2 Y CAUCHO NEGRO GRANULADO CANTOS REDONDO DE GRANULOMETRÍA 3-5 MM A RAZÓN DE 5.0 KG/M2, CEPILLADO Y ACOMODO DE FIBRA PARA MEJORAR APARIENCIA Y PENETRACIÓN DE AGREGADOS DE ARENA Y CAUCHO HASTA LA BASE DE LA FIBRA, ESTE CONCEPTO INCLUYE: SUMINISTRO DE TODOS LOS MATERIALES Y ELEMENTOS NECESARIOS PARA LA CORRECTA INSTALACIÓN, CARGA Y DESCARGA, DESPERDICIOS, FLETES, MANIOBRAS, LIMPIEZA PARA ENTREGA DE OBRA, RETIRO DE LOS MATERIALES SOBRANTES, HERRAMIENTA, EQUIPO Y MANO DE OBRA ESPECIALIZADA Y TODO LO NECESARIO PARA SU CORRECTA INSTALACIÓN.
id-9.0.tender.items.3 | id-9.0 | 000000040 | COLOCACIÓN DE PASTO SINTÉTICO DE USO POLIVALENTE MCA TERZA OEQUIVALENTE EN CALIDAD , MODELO TOTAL FIELD ULTIMATE 40, TEIJIDO TUFTING PELO CORTADO DE POLIETILENO CON TECNOLOGÍA HIBRIDA FIBRILADO MÁS MONOFILAMENTO DE 17,600 DTEX EN TONO TRICOLOR FIELD GREEN, OLIVE & LIME, LIBRE DE METALES PESADOS. PRESENTAR DOCUMENTOS COMO CERTIFICADOS DE CALIDAD ISO 14001:2015 E ISO 9001:2015 DE FABRICANTE DE FIBRAS, ASÍ COMO ISO 9001 E ISO 45001 DE FABRICANTE DE PASTO; PRUEBA DE DESGATE LISPORT SATISFACTORIA DE 100,000 CICLOS. ESPECIFICACIONES DE 40MM DE ALTURA, 1,870 GRAMOS DE PESO POR M2, CON BASE DOBLE REFORZADA CON MALLA ESTRUCTURAL, CON COBERTURA DE LÁTEX SBR ESTIRENO BUTADIENO CARBOXILADO. SISTEMA DE DRENAJE SELF DRAIN, TRATAMIENTO DE 10 AÑOS CONTRA RAYOS UV, ANCHO DE ROLLOS 3.7M .TRAZO SEGÚN PROYECTO, LÍNEAS DE COLOR PARA USO MULTIPROPÓSITO, Y LOGOTIPO MULTICOLOR TEJIDO DESDE FABRICA SEGÚN DISEÑO ESTABLECIDO DE HASTA 15 COLORES, 20M2 DE SUPERFICIE, APTO PARA USO DEPORTIVO. COLOCACIÓN DE RELLENO | 8655.22 | M2 | 51.24 | MXN | 39 | SINL-CU-U | 010.015.120.01296 | http://si.nl.gob.mx:8081/CatalogoUniversal | SINL-CU-C | COLOCACIÓN DE PASTO SINTÉTICO DE USO POLIVALENTE MCA TERZA OEQUIVALENTE EN CALIDAD , MODELO TOTAL FIELD ULTIMATE 40, TEIJIDO TUFTING PELO CORTADO DE POLIETILENO CON TECNOLOGÍA HIBRIDA FIBRILADO MÁS MONOFILAMENTO DE 17,600 DTEX EN TONO TRICOLOR FIELD GREEN, OLIVE & LIME, LIBRE DE METALES PESADOS. PRESENTAR DOCUMENTOS COMO CERTIFICADOS DE CALIDAD ISO 14001:2015 E ISO 9001:2015 DE FABRICANTE DE FIBRAS, ASÍ COMO ISO 9001 E ISO 45001 DE FABRICANTE DE PASTO; PRUEBA DE DESGATE LISPORT SATISFACTORIA DE 100,000 CICLOS. ESPECIFICACIONES DE 40MM DE ALTURA, 1,870 GRAMOS DE PESO POR M2, CON BASE DOBLE REFORZADA CON MALLA ESTRUCTURAL, CON COBERTURA DE LÁTEX SBR ESTIRENO BUTADIENO CARBOXILADO. SISTEMA DE DRENAJE SELF DRAIN, TRATAMIENTO DE 10 AÑOS CONTRA RAYOS UV, ANCHO DE ROLLOS 3.7M .TRAZO SEGÚN PROYECTO, LÍNEAS DE COLOR PARA USO MULTIPROPÓSITO, Y LOGOTIPO MULTICOLOR TEJIDO DESDE FABRICA SEGÚN DISEÑO ESTABLECIDO DE HASTA 15 COLORES, 20M2 DE SUPERFICIE, APTO PARA USO DEPORTIVO. COLOCACIÓN DE RELLENO
id-9.0.tender.items.4 | id-9.0 | 000000050 | SUMINISTRO E INSTALACIÓN DE MALLA DE NYLON #21 DE .165 MM DE GROSOR DE HILO DE 200 LBS DE RESISTENCIA AL IMPACTO Y ALTA VISIBILIDAD MCA. REDES DEPORTIVAS TORO O EQUIVALENTE EN CALIDAD, ESPECIFICACIONES, Y PRECIO, PREVIA AUTORIZACIÓN DE LA SUPERVISIÓN Y/O PROYECTOS , INCLUYE: MATERIALES, CAPUCHA Y GANCHO PARA SUJETAR RED DE NYLON, POSTES 3" Ø GALVANIZADO @ 3.00 M, Y ALTURA HASTA 7.05 MTS LIBRE, AHOGADOS EN ELEMENTO DE CONCRETO, ANDAMIOS, EQUIPO, HERRAMIENTA Y MANO DE OBRA. | 300 | M2 | 302 | MXN | 39 | SINL-CU-U | 010.015.100.00742 | http://si.nl.gob.mx:8081/CatalogoUniversal | SINL-CU-C | SUMINISTRO E INSTALACIÓN DE MALLA DE NYLON #21 DE .165 MM DE GROSOR DE HILO DE 200 LBS DE RESISTENCIA AL IMPACTO Y ALTA VISIBILIDAD MCA. REDES DEPORTIVAS TORO O EQUIVALENTE EN CALIDAD, ESPECIFICACIONES, Y PRECIO, PREVIA AUTORIZACIÓN DE LA SUPERVISIÓN Y/O PROYECTOS , INCLUYE: MATERIALES, CAPUCHA Y GANCHO PARA SUJETAR RED DE NYLON, POSTES 3" Ø GALVANIZADO @ 3.00 M, Y ALTURA HASTA 7.05 MTS LIBRE, AHOGADOS EN ELEMENTO DE CONCRETO, ANDAMIOS, EQUIPO, HERRAMIENTA Y MANO DE OBRA.
id-9.0.tender.items.5 | id-9.0 | 000000060 | CABLE DE ACERO TRENSADO DE 1/4" EN PARTE INFERIOR Y SUPERIOR DE MALLA BACKSTOP. INCLUYE: MATERIALES, EQUIPO, CORTES, DESPERDICIOS, ARGOLLAS, PARA PASO DE CABLE, EQUIPO HERRAMIENTA Y MANO DE OBRA. | 200 | M | 56.79 | MXN | 43 | SINL-CU-U | 010.015.100.00744 | http://si.nl.gob.mx:8081/CatalogoUniversal | SINL-CU-C | CABLE DE ACERO TRENSADO DE 1/4" EN PARTE INFERIOR Y SUPERIOR DE MALLA BACKSTOP. INCLUYE: MATERIALES, EQUIPO, CORTES, DESPERDICIOS, ARGOLLAS, PARA PASO DE CABLE, EQUIPO HERRAMIENTA Y MANO DE OBRA.
id-9.0.tender.items.6 | id-9.0 | 000000070 | SUMINISTRO E INSTALACIÓN DE PIZARRA EXTERIOR DE BEISBOL PROFESIONAL PANTALLA ELECTRONICA DEPORTIVA PARA BASEBALL y FOOTBALL SOCCER, FORMADA POR GABINETES SEPARADOS CON DIGITOS DE LEDS ROJOS ULTRA BRILLANTES PARA EXTERIOR. MARCA: CITSA ® MODELO: BB5081/3051R/CR3041E DE DIMENSION TOTAL DE ESTRUCTURA ESTRUCTURA 2.40 MTS ALTURA X 4.25 MTS DE ANCHO INCLUYE: ELEMENTOS DE FIJACION, MANIOBRAS, EQUIPO, HERAMIENTA Y MANO DE OBRA. | 1 | PZA | 48979.22 | MXN | 4 | SINL-CU-U | 010.015.120.01297 | http://si.nl.gob.mx:8081/CatalogoUniversal | SINL-CU-C | SUMINISTRO E INSTALACIÓN DE PIZARRA EXTERIOR DE BEISBOL PROFESIONAL PANTALLA ELECTRONICA DEPORTIVA PARA BASEBALL y FOOTBALL SOCCER, FORMADA POR GABINETES SEPARADOS CON DIGITOS DE LEDS ROJOS ULTRA BRILLANTES PARA EXTERIOR. MARCA: CITSA ® MODELO: BB5081/3051R/CR3041E DE DIMENSION TOTAL DE ESTRUCTURA ESTRUCTURA 2.40 MTS ALTURA X 4.25 MTS DE ANCHO INCLUYE: ELEMENTOS DE FIJACION, MANIOBRAS, EQUIPO, HERAMIENTA Y MANO DE OBRA.
id-9.0.tender.items.7 | id-9.0 | 000000080 | SUMINISTRO E INSTALACIÓN DE ESTRUCTURA PARA SOPORTAR PIZARRA DE ESTRUCTURA 2.40 MTS ALTURA X 4.25 MTS DE ANCHO CON CIMENTACIÓN A BASE DE ZAPATAS DE CONCRETO ARMADO, CON ESTRUCTURA METALICA PARA SUJETAR TABLERO (VER DISEÑO EN PLANO) ESCABACIÓN RELLENOS, COMPACTADOS, ESTRUCTURA PINTADA A DOS MANOS ANTI CORROSIVO Y PINTURA FINAL INCLUYE: TRASLADOS, ACARREOS, MATERIALES, DESPERDICIOS, CONSUMIBLES, HERRAMIENTA, EQUIPO, MANO DE OBRA Y TODO LO NECESARIO PARA SU CORRECTA INSTALACIÓN. | 1 | PZA | 109201.07 | MXN | 4 | SINL-CU-U | 010.015.120.01298 | http://si.nl.gob.mx:8081/CatalogoUniversal | SINL-CU-C | SUMINISTRO E INSTALACIÓN DE ESTRUCTURA PARA SOPORTAR PIZARRA DE ESTRUCTURA 2.40 MTS ALTURA X 4.25 MTS DE ANCHO CON CIMENTACIÓN A BASE DE ZAPATAS DE CONCRETO ARMADO, CON ESTRUCTURA METALICA PARA SUJETAR TABLERO (VER DISEÑO EN PLANO) ESCABACIÓN RELLENOS, COMPACTADOS, ESTRUCTURA PINTADA A DOS MANOS ANTI CORROSIVO Y PINTURA FINAL INCLUYE: TRASLADOS, ACARREOS, MATERIALES, DESPERDICIOS, CONSUMIBLES, HERRAMIENTA, EQUIPO, MANO DE OBRA Y TODO LO NECESARIO PARA SU CORRECTA INSTALACIÓN.
id-9.0.tender.items.8 | id-9.0 | 000000090 | DADO DE CIMENTACION DE 60 X 80 X 85 CM DE CONCRETOCONCRETO F'c= 150 KG/CM2,PREMEZCLADO EN PLANTA DOSIFICADORA, INCLUYE: EXCAVACION, SUMINISTRO, DESPERDICIOS, VACIADO, VIBRADO, CURADO CON MEMBRANA, BOMBEO, HERRAMIENTA, EQUIPO Y MANO DE OBRA. | 5 | PZA | 1696.67 | MXN | 4 | SINL-CU-U | 010.020.160.00355 | http://si.nl.gob.mx:8081/CatalogoUniversal | SINL-CU-C | DADO DE CIMENTACION DE 60 X 80 X 85 CM DE CONCRETOCONCRETO F'c= 150 KG/CM2,PREMEZCLADO EN PLANTA DOSIFICADORA, INCLUYE: EXCAVACION, SUMINISTRO, DESPERDICIOS, VACIADO, VIBRADO, CURADO CON MEMBRANA, BOMBEO, HERRAMIENTA, EQUIPO Y MANO DE OBRA.
id-9.0.tender.items.9 | id-9.0 | 000000100 | POSTES DE PERFIL TUBULAR DE 2 1/2" GALVANIZADO RESISTENTE A LA CORROSION, INCLUYE: EXCAVACION, CIMBRA Y DESCIMBRA, CORTES, DESPERDICIOS, MATERIALES, HERRAJES DE SUJECION DE LA MALLA, HERRAMIENTA, EQUIPO Y MANO DE OBRA, Y TODO LO NECESARIO PARA SU CORRECTA EJECUCION. | 92.25 | M | 326.3 | MXN | 43 | SINL-CU-U | 010.025.196.00385 | http://si.nl.gob.mx:8081/CatalogoUniversal | SINL-CU-C | POSTES DE PERFIL TUBULAR DE 2 1/2" GALVANIZADO RESISTENTE A LA CORROSION, INCLUYE: EXCAVACION, CIMBRA Y DESCIMBRA, CORTES, DESPERDICIOS, MATERIALES, HERRAJES DE SUJECION DE LA MALLA, HERRAMIENTA, EQUIPO Y MANO DE OBRA, Y TODO LO NECESARIO PARA SU CORRECTA EJECUCION.
id-9.0.tender.items.10 | id-9.0 | 000000110 | SUMINISTRO Y COLOCACION DE REJACERO EN PERIMETRO 2MTS DE ALTURA MARCA DE ACERO GALV. Y RECUB. POLIESTER TERMOENDURECIDO, CAL.6, INCLUYE: SUMINISTRO DE MATERIALES, DEPERDICIOS, HERRAMIENTA, EQUIPO, MANO DE OBRA Y TODO LO NECESARIO PARA SU CORRECTA INSTALACION. | 500 | M | 505.65 | MXN | 43 | SINL-CU-U | 010.050.476.00265 | http://si.nl.gob.mx:8081/CatalogoUniversal | SINL-CU-C | SUMINISTRO Y COLOCACION DE REJACERO EN PERIMETRO 2MTS DE ALTURA MARCA DE ACERO GALV. Y RECUB. POLIESTER TERMOENDURECIDO, CAL.6, INCLUYE: SUMINISTRO DE MATERIALES, DEPERDICIOS, HERRAMIENTA, EQUIPO, MANO DE OBRA Y TODO LO NECESARIO PARA SU CORRECTA INSTALACION.
id-9.0.tender.items.11 | id-9.0 | 000000120 | SUMINISTRO E INSTALACIÓN DE PUERTA REJACERO DE 1.00X2.10 MTS TERMINADA CON PINTURA ESMALTE COLOR GRIS RAL 7012, INCLUYE: VISAGRAS, CERRADURA TIPO GEORGIAN NIQUEL SATINADO CON LLAVE, MARCO METÁLICO COMPUESTO POR PTR CUADRADO 2" CON MISMO ACABADO DE LA PUERTA, LÁMINA LISA CAL. 16 EN LADO EXTERIOR, MATERIALES, EQUIPO, TORNILLERIA, ELEMENTOS DE FIJACION, HERRAMIENTA, MANO DE OBRA Y TODO LO NECESARIO PARA SU CORRECTA EJECUCION. | 4 | PZA | 1241.8 | MXN | 4 | SINL-CU-U | 010.050.476.00225 | http://si.nl.gob.mx:8081/CatalogoUniversal | SINL-CU-C | SUMINISTRO E INSTALACIÓN DE PUERTA REJACERO DE 1.00X2.10 MTS TERMINADA CON PINTURA ESMALTE COLOR GRIS RAL 7012, INCLUYE: VISAGRAS, CERRADURA TIPO GEORGIAN NIQUEL SATINADO CON LLAVE, MARCO METÁLICO COMPUESTO POR PTR CUADRADO 2" CON MISMO ACABADO DE LA PUERTA, LÁMINA LISA CAL. 16 EN LADO EXTERIOR, MATERIALES, EQUIPO, TORNILLERIA, ELEMENTOS DE FIJACION, HERRAMIENTA, MANO DE OBRA Y TODO LO NECESARIO PARA SU CORRECTA EJECUCION.
id-9.0.tender.items.12 | id-9.0 | 000000130 | SUMINISTRO E INSTALACIÓN DE PORTON REJACERO DE 14.40X2.10 MTS TERMINADA CON PINTURA ESMALTE COLOR GRIS RAL 7012, INCLUYE: VISAGRAS, CERRADURA TIPO GEORGIAN NIQUEL SATINADO CON LLAVE, MARCO METÁLICO COMPUESTO POR PTR CUADRADO 2" CON MISMO ACABADO DE LA PUERTA, LÁMINA LISA CAL. 16 EN LADO EXTERIOR, MATERIALES, EQUIPO, TORNILLERIA, ELEMENTOS DE FIJACION, HERRAMIENTA, MANO DE OBRA Y TODO LO NECESARIO PARA SU CORRECTA EJECUCION. | 1 | PZA | 10875.64 | MXN | 4 | SINL-CU-U | 010.050.476.00150 | http://si.nl.gob.mx:8081/CatalogoUniversal | SINL-CU-C | SUMINISTRO E INSTALACIÓN DE PORTON REJACERO DE 14.40X2.10 MTS TERMINADA CON PINTURA ESMALTE COLOR GRIS RAL 7012, INCLUYE: VISAGRAS, CERRADURA TIPO GEORGIAN NIQUEL SATINADO CON LLAVE, MARCO METÁLICO COMPUESTO POR PTR CUADRADO 2" CON MISMO ACABADO DE LA PUERTA, LÁMINA LISA CAL. 16 EN LADO EXTERIOR, MATERIALES, EQUIPO, TORNILLERIA, ELEMENTOS DE FIJACION, HERRAMIENTA, MANO DE OBRA Y TODO LO NECESARIO PARA SU CORRECTA EJECUCION.
id-9.0.tender.items.13 | id-9.0 | 000000140 | SUMINISTRO E INSTALACIÓN DE TABLÓN DE MADERA EN GROSOR DE 1-1/2", ANCHO DE 8" Y LARGO DE 12". INCLUYE: FLETE, CORTES, INSTALACIÓN PARA DIVISIÓN DE ARCILLA, AMARRES, NIVELACIÓN Y TODO LO NECESARIO PARA SU CORRECTA EJECUCIÓN. | 320 | PZA | 325.84 | MXN | 4 | SINL-CU-U | 010.025.220.00011 | http://si.nl.gob.mx:8081/CatalogoUniversal | SINL-CU-C | SUMINISTRO E INSTALACIÓN DE TABLÓN DE MADERA EN GROSOR DE 1-1/2", ANCHO DE 8" Y LARGO DE 12". INCLUYE: FLETE, CORTES, INSTALACIÓN PARA DIVISIÓN DE ARCILLA, AMARRES, NIVELACIÓN Y TODO LO NECESARIO PARA SU CORRECTA EJECUCIÓN.
id-9.0.tender.items.14 | id-9.0 | 000000150 | SUMINISTRO Y COLOCACION DE GRAVA DE 3/4 EXTENDIDA CON MEDIOS MECÁNICOS , HASTA FORMAR UNA CAPA UNIFORME DE 15 HASTA 60 CM DE ESPESOR.INCLUYE. MATERIALES, HERRAMIENTA, MANO DE OBRA, TENDIDO, NIVELACIÓN Y TODO LO NECESARIO PARA SU CORRECTA INSTALACION. | 2045 | M3 | 568.39 | MXN | 27 | SINL-CU-U | 010.015.112.00385 | http://si.nl.gob.mx:8081/CatalogoUniversal | SINL-CU-C | SUMINISTRO Y COLOCACION DE GRAVA DE 3/4 EXTENDIDA CON MEDIOS MECÁNICOS , HASTA FORMAR UNA CAPA UNIFORME DE 15 HASTA 60 CM DE ESPESOR.INCLUYE. MATERIALES, HERRAMIENTA, MANO DE OBRA, TENDIDO, NIVELACIÓN Y TODO LO NECESARIO PARA SU CORRECTA INSTALACION.
id-9.0.tender.items.15 | id-9.0 | 000000160 | DENTELLON DE CONCRETO FABRICADO EN OBRA F´C=200KG/CM2 DE 45 X 20 CM, ACABADO INTEGRAL AL COLADO DE ESCOBILLADO, INCLUYE: MATERIAL, CIMBRADO Y DESIMBRADO, COLADO, VIBRADO, CURADO CON MEMBRANA, EQUIPO, MANO DE OBRA Y HERRAMIENTA. | 450 | M | 323.06 | MXN | 43 | SINL-CU-U | 010.015.116.00401 | http://si.nl.gob.mx:8081/CatalogoUniversal | SINL-CU-C | DENTELLON DE CONCRETO FABRICADO EN OBRA F´C=200KG/CM2 DE 45 X 20 CM, ACABADO INTEGRAL AL COLADO DE ESCOBILLADO, INCLUYE: MATERIAL, CIMBRADO Y DESIMBRADO, COLADO, VIBRADO, CURADO CON MEMBRANA, EQUIPO, MANO DE OBRA Y HERRAMIENTA.
id-9.0.tender.items.16 | id-9.0 | 000000170 | SUMINISTRO E INSTALACIÓN DE TUBO DE PVC SANITARIO DE 100 MM (8")Ø CEDULA 40 DWV MARCA CHARLOTTE O SIMILAR, INCLUYE: ACARREO, CORTES, PEGAMENTO WEL-DON 705 O SIMILAR, LIMPIADOR, DESPERDICIOS, PRUEBAS, SUPERVISION Y HERRAMIENTAS. | 60 | M | 142.24 | MXN | 43 | SINL-CU-U | 030.120.548.00125 | http://si.nl.gob.mx:8081/CatalogoUniversal | SINL-CU-C | SUMINISTRO E INSTALACIÓN DE TUBO DE PVC SANITARIO DE 100 MM (8")Ø CEDULA 40 DWV MARCA CHARLOTTE O SIMILAR, INCLUYE: ACARREO, CORTES, PEGAMENTO WEL-DON 705 O SIMILAR, LIMPIADOR, DESPERDICIOS, PRUEBAS, SUPERVISION Y HERRAMIENTAS.
id-9.0.tender.items.17 | id-9.0 | 000000180 | SUMINISTRO E INSTALACIÓN DE TRINCHERA PREFABRICADA ACO KLASIKDRAIN K100 DE CONCRETO POLIMÉRICO, DE CONCRETO POLIMÉRICO CON REJILLA RANURADA DE ACERO GALVANIZADO MODELO 420D DE 1.00 M DE LARGO. INCLUYE: FLETE, MATERIAL, MAQUINARIA, EQUIPO, HERRAMIENTA, EXCAVACIÓN, PLANTILLA DE 5 CMS DE ESPESOR CON CONCRETO POBRE F´C=100KG/CM2, ACAMELLONAMIENTO DEL MATERIAL, RETIRO, MANO DE OBRA, 4 TAPAS UNIVERSALES DE CIERRE MODELO K1, Y TODO LO NECESARIO PARA SU CORRECTA EJECUCIÓN. | 215 | PZA | 2608.61 | MXN | 4 | SINL-CU-U | 010.015.120.01299 | http://si.nl.gob.mx:8081/CatalogoUniversal | SINL-CU-C | SUMINISTRO E INSTALACIÓN DE TRINCHERA PREFABRICADA ACO KLASIKDRAIN K100 DE CONCRETO POLIMÉRICO, DE CONCRETO POLIMÉRICO CON REJILLA RANURADA DE ACERO GALVANIZADO MODELO 420D DE 1.00 M DE LARGO. INCLUYE: FLETE, MATERIAL, MAQUINARIA, EQUIPO, HERRAMIENTA, EXCAVACIÓN, PLANTILLA DE 5 CMS DE ESPESOR CON CONCRETO POBRE F´C=100KG/CM2, ACAMELLONAMIENTO DEL MATERIAL, RETIRO, MANO DE OBRA, 4 TAPAS UNIVERSALES DE CIERRE MODELO K1, Y TODO LO NECESARIO PARA SU CORRECTA EJECUCIÓN.
id-10.0.tender.items.0 | id-10.0 | 000000010 | LEVANTAMIENTO TOPOGRÁFICO ALTIMÉTRICO Y PLANIMÉTRICO GEO-REFERENCIADO PARA CORREDOR MOVILIDAD SOSTEN | 1 | SERVICIO | 290236.26 | MXN
id-10.1.tender.items.0 | id-10.1 | 000000010 | SUMINISTRO DE PASTO SAN AGUSTÍN PARA JARDÍN, Y TIERRA NEGRA. INCLUYE: ACARREO DE MATERIALES Y HERRAM | 1210 | M2 | 176.94 | MXN
id-10.1.tender.items.1 | id-10.1 | 000000020 | COLOCACIÓN DE PASTO SAN AGUSTÍN PARA JARDÍN, SOBRE 20 CMS DE TIERRA NEGRA. INCLUYE: RIEGO POR UN ME | 1210 | M2 | 86.94 | MXN
id-10.1.tender.items.2 | id-10.1 | 000000030 | SUMINISTRO Y COLOCACION DE FIRME DE CONCRETO DE F'C=250 KG/CM2 DE 20 CMS DE ESPESOR ARMADO CON VARIL | 40 | M2 | 1741.98 | MXN
id-10.1.tender.items.3 | id-10.1 | 000000040 | RAMPAS EN BANQUETAS SUMINISTRO Y COLOCACIÓN DE ACABADO ESTRIADO CON ESTRÍAS DE 1" EN RAMPA DE CONCR | 5 | M2 | 361.83 | MXN
id-10.1.tender.items.4 | id-10.1 | 000000050 | RELLENO Y COMPACTACIÓN AL 95% CON MATERIAL DE BANCO, INCLUYE: MATERIAL, MANO DE OBRA, HERRAMIENTA ME | 9 | M3 | 245.98 | MXN
id-10.1.tender.items.5 | id-10.1 | 000000060 | SUMINISTRO, HABILITADO Y COLOCACIÓN DE MALLA DE ACERO ELECTROSOLDADA EN FIRME Y BANQUETA CALIBRE 66/ | 62 | M2 | 30.99 | MXN
id-10.1.tender.items.6 | id-10.1 | 000000070 | CONSTRUCCIÓN DE REGISTRO SANITARIO DE 60X60X70 CMS. INCLUYE MATERIAL Y MANO DE OBRA REALIZADO CON PI | 1 | PZA | 5358.31 | MXN
id-10.1.tender.items.7 | id-10.1 | 000000080 | SUMINISTRO E INSTALACIÓN DE SEÑAL TIPO PALETA RECTANGULAR UNA VISTA EN MEDIDA DE 75 X 50 CM PARA POS | 39 | PZA | 2617.85 | MXN
id-10.1.tender.items.8 | id-10.1 | 000000090 | SUMINISTRO E INSTALACIÓN DE TOPE DE HULE RECICLADO, TERMINADO NEGRO CON CINTAS ANTIREFLEJANTES EN AM | 276 | PZA | 867.53 | MXN
id-10.1.tender.items.9 | id-10.1 | 000000100 | RANURAS EN PISOS PARA ALOJAR TUBERÍAS HASTA 2" DE DIÁMETRO DE INSTALACIONES HIDRÁULICAS, SANITARIAS, | 174.5 | ML | 96.18 | MXN
id-10.1.tender.items.10 | id-10.1 | 000000110 | CASTILLO DE CONCRETO DE 15 X 15 CM, FABRICADO CON CONCRETO DE F'C=150 KG/CM2 HECHO EN OBRA, ARMADO | 20 | M | 392.44 | MXN
id-10.1.tender.items.11 | id-10.1 | 000000120 | ALB-100.05 CERRAMIENTO CE-1 DE 15 X 20 CM (VER DETALLE EN PLANO PER-07 ) CON CONCRETO F'C=200 KG/CM | 16 | M | 477.05 | MXN
id-10.1.tender.items.12 | id-10.1 | 000000130 | SUMINISTRO Y COLOCACIÓN DE DALA CONFORMADA POR 4 VARILLAS #4 Y ESTRIBOS DE 3/8"@25CM CONCRETO F´C=20 | 16 | M | 663.26 | MXN
id-10.1.tender.items.13 | id-10.1 | 000000140 | MURO DE BLOCK DE CONCRETO DE 15 X 20 X 40 CMS. DE ESPESOR ASENTADO CON MORTERO CEM-ARENA 1:3 ACABADO | 45 | M2 | 461.86 | MXN
id-10.1.tender.items.14 | id-10.1 | 000000150 | SUMINISTRO Y COLOCACIÓN DE ZARPEO Y AFINE EN MURO A BASE DE MORTERO CEMENTO ARENA DE 2.00 CM DE ESPE | 52 | M2 | 217.1 | MXN
id-10.1.tender.items.15 | id-10.1 | 000000160 | SUMINISTRO DE CONCRETO F´C=200 KG/CM2 EN BASES PARA EQUIPOS. AGREGADO MÁX. 3/4", DOSIFICADO EN PLANT | 0.5 | M3 | 3602.3 | MXN
id-10.1.tender.items.16 | id-10.1 | 000000170 | OBRAS DE APOYO TALES COMO MUROS DE TABLAROCA, PINTURA, PUERTAS DE RECUPERACIÓN, SEÑALIZACIÓN, EN ÁRE | 6 | JGO | 8919.96 | MXN
id-10.1.tender.items.17 | id-10.1 | 000000180 | SUMINISTRO Y APLICACIÓN DE IMPERMEABILIZACIÓN EN LOSAS Y PRETILES A BASE DE IMPERMEABILIZANTE THERMO | 300 | M2 | 265.64 | MXN
id-10.1.tender.items.18 | id-10.1 | 000000190 | FIRME 10CM DE ESPESOR, CONCRETO PREMEZCLADO EN PLANTA DOSIFICADORA DE F'C=150 KG/CM2, TAMAÑO MÁXIMO | 95.91 | M2 | 388.44 | MXN
id-10.1.tender.items.19 | id-10.1 | 000000200 | BOYAS | 55 | PZA | 144.71 | MXN
id-10.1.tender.items.20 | id-10.1 | 000000210 | VIGA DE CIMENTACION 0.25 X 0.25 M DE CONCRETO HECHO EN OBRA F´C= 250KG/CM2 REFORZADA CON 4 DE VR 1/2 | 15 | ML | 529.49 | MXN
id-10.1.tender.items.21 | id-10.1 | 000000220 | EXCAVACION A MANO DE ZANJA DE 30 X 80 CM. EN TERRENO TIPO II | 20 | M3 | 858.26 | MXN
id-10.1.tender.items.22 | id-10.1 | 000000230 | DEMOLICIÓN DE FIRME DE CONCRETO ARMADO POR MEDIOS MECÁNICOS, CON 30CM DE ESPESOR. INCLUYE: TRAZO, CO | 2 | M3 | 473 | MXN
id-10.1.tender.items.23 | id-10.1 | 000000240 | DEMOLICION DE MURO DE BLOCK DE 15 CM. RECUBIERTO CON AZULEJO PARA APERTURA ESPESOR.INCLUYE: CARGA Y | 2.07 | M2 | 115.79 | MXN
id-10.1.tender.items.24 | id-10.1 | 000000250 | SONDEO Y PRUEBA DE DRENAJES EN PLANTA BAJA POR DEMOLICIÓN DE MUROS . | 1 | PZA | 100011.72 | MXN
id-10.1.tender.items.25 | id-10.1 | 000000260 | SUMINISTRO E INSTALACIÓN DE CABLE THW-LS CAL # 12 AWG INCLUYE: MANO DE OBRA, EQUIPO, HERRAMIENTA, | 1800 | ML | 81.61 | MXN
id-10.1.tender.items.26 | id-10.1 | 000000270 | SUMINISTRO E INSTALACIÓN TUBERÍA CONDUIT PARED DELGADA METÁLICA DE 3/4" (21 MM), EN TRAMOS RECTOS DE | 150 | TMO | 382.98 | MXN
id-10.1.tender.items.27 | id-10.1 | 000000280 | SUMINISTRO E INSTALACIÓN DE CABLE MONOPOLAR AISLAMIENTO THW-LS DE COBRE CALIBRE 8 AWG, INCLUYENDO: M | 1800 | ML | 115.2 | MXN
id-10.1.tender.items.28 | id-10.1 | 000000290 | SUMINISTRO Y COLOCACIÓN DE TUBO CONDUIT GALV PG 53 MM INCLUYE; MATERIAL, MANO DE OBRA, HERRAMIENTA Y | 50 | ML | 353.78 | MXN
id-10.1.tender.items.29 | id-10.1 | 000000300 | SUMINISTRO E INSTALACIÓN DE CABLE MONOPOLAR AISLAMIENTO THW-LS DE COBRE CALIBRE 6 AWG, INCLUYENDO: M | 1000 | ML | 59.71 | MXN
id-10.1.tender.items.30 | id-10.1 | 000000310 | EXT 2615 SUMINISTRO E INSTALACIÓN DE INTERRUPTOR TERMOMAGNÉTICO DE 3 POLOS 100 AMPS HDL36100 MARCA S | 1 | PZA | 8144.7 | MXN
id-10.1.tender.items.31 | id-10.1 | 000000320 | EXTRA 1005 SUMINISTRO Y COLOCACION DE REGISTRO PREFABRICADO TIPO HIMMEL DE 40X30X25 CMS. INCLUYE SOP | 1 | PZA | 2435.28 | MXN
id-10.1.tender.items.32 | id-10.1 | 000000330 | SUMINISTRO E INSTALACIÓN DE TUBO FLEXIBLE DE 53 MM INCLUIDO, CONECTOR RECTO O CURVO Y MATERIAL DE SO | 2 | ML | 150.44 | MXN
id-10.1.tender.items.33 | id-10.1 | 000000340 | SUMINISTRO E INSTALACIÓN DE CINCHOS DE NYLON DE 12" INCLUYENDO: MATERIALES, CONEXIONES, DESPERDICIO, | 103 | PZA | 19 | MXN
id-10.1.tender.items.34 | id-10.1 | 000000350 | SUMINISTRO E INSTALACIÓN DE CAJA GALVANIZADA REFORZADA DE100MM X 100 MM CON TAPA CIEGA GALVANIZADA | 12 | PZA | 57.73 | MXN
id-10.1.tender.items.35 | id-10.1 | 000000360 | SUMINISTRO E INSTALACIÓN DE CONECTOR CON TORNILLO PARA TUBERÍA CONDUIT PARED DELGADA 19MM, 3/4". JÚ | 10 | PZA | 38.05 | MXN
id-10.1.tender.items.36 | id-10.1 | 000000370 | SUMINISTRO E INSTALACIÓN DE UNICANAL DE 4 X 4" TRAMOS DE 3.05MTS INCLUYE: MANO DE OBRA, EQUIPO, HERR | 4 | TMO | 496.95 | MXN
id-10.1.tender.items.37 | id-10.1 | 000000380 | SUMINISTRO E INSTALACIÓN DE TUBO CONDUIT FLEXIBLE, CON FORRO DE PLÁSTICO DE P.V.C. A PRUEBA DE LÍQUI | 15 | ML | 51.43 | MXN
id-10.1.tender.items.38 | id-10.1 | 000000390 | SUMINISTRO E INSTALACIÓN DE CABLE MONOPOLAR DE COBRE CALIBRE 2/0 AWG DESNUDO, INCLUYENDO: MATERIALES | 10 | ML | 390.06 | MXN
id-10.1.tender.items.39 | id-10.1 | 000000400 | SUMINISTRO E INSTALACIÓN DE TUBO CONDUIT PG DE 41 MM. C/COPLE EN TRAMOS DE 3.05MTS INCLUIDO COPLES , | 2 | PZA | 932.56 | MXN
id-10.1.tender.items.40 | id-10.1 | 000000410 | SOPORTE TIPO PERA PARA TUBERÍA DE 2"ø, INCLUYE: MATERIAL,MANO DE OBRA, HERRAMIENTA MENOR, HERRAMIENT | 16 | PZA | 226.11 | MXN
id-10.1.tender.items.41 | id-10.1 | 000000420 | SUMINISTRO E INSTALACIÓN DE CABLE MONOPOLAR THW-LS DE COBRE CALIBRE 1/0 AWG, INCLUYENDO: MATERIALES, | 320 | ML | 226.11 | MXN
id-10.1.tender.items.42 | id-10.1 | 000000430 | SUMINISTRO E INSTALACIÓN DE TUBO CONDUIT O SIMILAR PARED DELGADA DE 1" Ø. | 150 | ML | 342.63 | MXN
id-10.1.tender.items.43 | id-10.1 | 000000440 | SUMINISTRO E INSTALACIÓN DE TUBO CONDUIT PG DE 35 MM. C/COPLE EN TRAMOS DE 3.05MTS INCLUIDO COPLES , | 3 | PZA | 739.81 | MXN
id-10.1.tender.items.44 | id-10.1 | 000000450 | SUMINISTRO E INSTALACIÓN DE CABLE MONOPOLAR THW-LS DE COBRE CALIBRE 2 AWG, INCLUYE: MATERIALES, CONE | 40 | ML | 137.03 | MXN
id-10.1.tender.items.45 | id-10.1 | 000000460 | SUMINISTRO E INSTALACIÓN DE COPLE PARA TUBO CONDUIT PARED DELGADA 3/4 ", MARCA: RYMCO O EQUIVALENTE. | 92 | PZA | 12.54 | MXN
id-10.1.tender.items.46 | id-10.1 | 000000470 | SUMINISTRO E INSTALACIÓN DE ABRAZADERA UNICANAL DE 25MM. INCLUYE: MANO DE OBRA, EQUIPO, HERRAMIENTA, | 48 | PZA | 16.24 | MXN
id-10.1.tender.items.47 | id-10.1 | 000000480 | SUMINISTRO E INSTALACIÓN DE LUMINARIO NOVALUX NOVA LED MCA NOVALUX O SIMILAR LUMINARIA DOWNLIGHT OPE | 3 | PZA | 1351.14 | MXN
id-10.1.tender.items.48 | id-10.1 | 000000490 | COLOCACION DE CAMARAS SE SEGURIDAD DE RECUPERACION INCLUYE: ACARREO Y FLETE DE EQUIPO, HERRAMIENTA | 2 | PZA | 160.61 | MXN
id-10.1.tender.items.49 | id-10.1 | 000000500 | SUMINISTRO E INSTALACIÓN DE POLIDUCTO COLOR NARANJA DE 2" DE DIAM. ENTERRADO A 30 CMS. Y RECUBIERTO | 20 | ML | 35.44 | MXN
id-10.1.tender.items.50 | id-10.1 | 000000510 | SUMINISTRO E INSTALACIÓN DE CAJA DE REGISTRO 8 X 8 GALVANIZADA CON TAPA, MARCA: RYMCO O EQUIVALENTE. | 7 | PZA | 182.48 | MXN
id-10.1.tender.items.51 | id-10.1 | 000000520 | SUMINISTRO E INSTALACION DE PEINADO DE CIRCUITOS Y IDENTIFICACIONES DE PASTILLAS TERMOMAGNETICAS. | 1 | PZA | 30804.04 | MXN
id-10.1.tender.items.52 | id-10.1 | 000000530 | SUMINISTRO E INSTALACION CONDULET LB SERIE 9 Y TAPA DE 21 MM, MARCA: RAWELT OVAL -EMT | 3 | PZA | 236.9 | MXN
id-10.1.tender.items.53 | id-10.1 | 000000540 | SUMINISTRO E INSTALACION CONDULET LB SERIE 9 Y TAPA DE 27 MM, MARCA: RAWELT OVAL -EMT | 18 | PZA | 238.65 | MXN
id-10.1.tender.items.54 | id-10.1 | 000000550 | SUMINISTRO E INSTALACIÓN DE ZAPATA PARA 1 CABLE CAL. 2/0 AWG INCLUYENDO: MATERIALES, CONEXIONES, DES | 2 | PZA | 249.19 | MXN
id-10.1.tender.items.55 | id-10.1 | 000000560 | SUMINISTRO E INSTALACIÓN DE DESCONECTADOR SIN FUSIBLES,3X100A, 220V, SERVICIO PESADO, NEMA 3R, INCL | 1 | PZA | 8786.14 | MXN
id-10.1.tender.items.56 | id-10.1 | 000000570 | "SUMINISTRO E INSTALACIÓN DE SISTEMA DE ALARMA AUDIO VISUAL PARA MONITOREO DE GASES MEDICINALES, SER | 1 | PZA | 5452.91 | MXN
id-10.1.tender.items.57 | id-10.1 | 000000580 | SUMINISTRO E INSTALACION DE CONTACTO DUPLEX POOLARIZADO (NORMAL Y EMERGENCIA) TIPO DECORA, 15A 120 | 59 | PZA | 122.09 | MXN
id-10.1.tender.items.58 | id-10.1 | 000000590 | PREPARACION PARA INSTALACION ELECTRICA Y SALIDAS DE CONTACTOS DOBLES. INCLUYE: MATERIALES, ACCESORI | 8 | PZA | 470.79 | MXN
id-10.1.tender.items.59 | id-10.1 | 000000600 | SUMINISTRO E INSTALACION CONTACTOR PARA ALUMBRADO , 30 AMP, 8 POLOS BOBINA 220 VOLTS, GABINETE NEMA | 1 | PZA | 1815.82 | MXN
id-10.1.tender.items.60 | id-10.1 | 000000610 | EXTRA 6815 SUMINISTRO E INSTALACIÓN DE ZAPATA TERMINAL PONCHABLE DE COBRE ELECTROLÍTICO ESTAÑADO PA | 16 | PZA | 310.05 | MXN
id-10.1.tender.items.61 | id-10.1 | 000000620 | ZAPATA MECANICA TIPO GX CAT. GX2626 MCA BURDY PARA ATERRIZAR PANTALLAS, CABLE DE POTENCIA | 1 | PZA | 516.46 | MXN
id-10.1.tender.items.62 | id-10.1 | 000000630 | SUMINISTRO E INSTALACIÓN DE TABLERO DE ALUMBRADO Y CONTACTOS TAB-"CAS-01 ", "CAS-02", "CAS-03"SERVIC | 1 | PZA | 6155.08 | MXN
id-10.1.tender.items.63 | id-10.1 | 000000640 | SUMINISTRO Y COLOCACION DE CENTRO DE CARGA TIPO 1 DE EMPOTRAR MCA. SQUAR D 2F 3H, 8 ESPACIOS, NEMA1 | 6 | PZA | 2228.54 | MXN
id-10.1.tender.items.64 | id-10.1 | 000000650 | SUMINISTRO E INSTALACION DE PASTILLAS TERMICA SQUARE "D" O SIMILAR DE 2X50 AMP. , INCLUYE MATERIALES | 10 | PZA | 1159.99 | MXN
id-10.1.tender.items.65 | id-10.1 | 000000660 | SUMINISTRO Y COLOCACIÓN DE CAJA REGISTRO METÁLICA TIPO CHALUPA GALVANIZADA, RIMCO, RACO Ó SIMILAR, I | 19 | PZA | 41.93 | MXN
id-10.1.tender.items.66 | id-10.1 | 000000670 | RETIRO DE LUMINARIAS DE 0.61 X 0.61 MTS. CON RECUPERACION SEGÚN CONDICIÓN EN AREAS DE PROYECTO EMPOT | 205 | PZA | 131.23 | MXN
id-10.1.tender.items.67 | id-10.1 | 000000680 | SUMINISTRO E INSTALACIÓN DE CONECTOR DE COBRE MECÁNICO, TIPO QA CAT. QA26-B, PARA CABLE 4/0 AWG MARC | 2 | PZA | 333.76 | MXN
id-10.1.tender.items.68 | id-10.1 | 000000690 | EXTRA 10365 SUMINISTRO E INSTALACION DE INTERRUPTOR TERMOMAGNETICO MODELO BTN3 HASTA 70 AMP CON ADAP | 2 | PZA | 2914.09 | MXN
id-10.1.tender.items.69 | id-10.1 | 000000700 | SUM E INST DE CONECTOR GALVANIZADO PARA TUBERIA CONDUIT DE 2". INCLUYE MANO DE OBRA. EQUIPO Y HERRA | 10 | PZA | 158.6 | MXN
id-10.1.tender.items.70 | id-10.1 | 000000710 | SUM E INST DE SOPORTE UNICANAL DE 4" X 2" , INC. FIJACION, MANO DE OBRA. EQUIPO Y HERRAMIENTA. (TR | 48 | PZA | 243.74 | MXN
id-10.1.tender.items.71 | id-10.1 | 000000720 | SUM E INST DE COPLE GALVANIZADO PARA TUBERIA CONDUIT DE 2" DIAM. INCLUYE MANO DE OBRA. EQUIPO Y HER | 12 | PZA | 64.4 | MXN
id-10.1.tender.items.72 | id-10.1 | 000000730 | SUM E INST. DE INTERRUPTOR TERMOMAGNETICO DE 30 AMPERES, 1 POLO A 120 V. MCA. SQUARE D O SIMILAR IN | 2 | PZA | 431.25 | MXN
id-10.1.tender.items.73 | id-10.1 | 000000740 | SUMINISTRO E INSTALACIÓN DE TAPA CIEGA PARA CAJA CHALUPA DE 2" X 4" 3N COLOR BLANCO INCLUYE: SUMINI | 10 | PZA | 43.73 | MXN
id-10.1.tender.items.74 | id-10.1 | 000000750 | SUMINISTRO E INSTALACIÓN DE LÁMPARAS DE EMERGENCIA, INCLUYE MATERIALES, MANO DE OBRA EQUIPO Y HERRAM | 19 | PZA | 2807.2 | MXN
id-10.1.tender.items.75 | id-10.1 | 000000760 | SUM E INST. DE INTERRUPTOR TERMOMAGNETICO SCHHDA36150 , DE 150 3 POLOS 600 V I-LINE MARCO H POWERPAC | 1 | PZA | 13113.1 | MXN
id-10.1.tender.items.76 | id-10.1 | 000000770 | SUMINISTRO E INSTALACIÓN DE INTERRUPTOR TERMOMAGNETICO TIPO ZAPATA MARCO H -100 AMPERES CAP INTERRUP | 1 | PZA | 8095.64 | MXN
id-10.1.tender.items.77 | id-10.1 | 000000780 | SUMINISTRO E INSTALACIÓN DE INTERRUPTOR TERMOMAGNETICO TIPO QO 1 POLO DE 20 AMPERES A 120 V. INCLUYE | 1 | PZA | 397.15 | MXN
id-10.1.tender.items.78 | id-10.1 | 000000790 | SUMINISTRO E INSTALACIÓN DE TUBO DE PVC HIDRÁULICO CEDULA 40 MCA. CHARLOTTE INCLUYE: ACARREO, CORTE | 300 | ML | 40.15 | MXN
id-10.1.tender.items.79 | id-10.1 | 000000800 | SUMINISTRO E INSTALACIÓN DE TUBO DE COBRE TIPO "M" MCA.NACOBRE INCLUYE: ACARREO, CORTES, SOLDADURA | 25 | ML | 425.94 | MXN
id-10.1.tender.items.80 | id-10.1 | 000000810 | SUMINISTRO E INSTALACIÓN DE TEE DE COBRE DE 25MM (1") Ø MCA.NACOBRE O SIMILAR INCLUYE: ACARREO, CORT | 2 | PZA | 144.18 | MXN
id-10.1.tender.items.81 | id-10.1 | 000000820 | SUMINISTRO E INSTALACIÓN DE CODO DE COBRE 90° X 25MM (1") ØTIPO "M" MCA. NACOBRE O SIMILAR INCLUYE: | 4 | PZA | 85.16 | MXN
id-10.1.tender.items.82 | id-10.1 | 000000830 | COPLE DE COBRE DE 25 MM Ø | 2 | PZA | 74.88 | MXN
id-10.1.tender.items.83 | id-10.1 | 000000840 | CONECTOR MACHO DE COBRE DE 19 MM Ø | 4 | PZA | 66.08 | MXN
id-10.1.tender.items.84 | id-10.1 | 000000850 | SUMINISTRO E INSTALACIÓN DE CODO DE COBRE 90° X 19MM (3/4") ØTIPO "M" MCA. NACOBRE O SIMILAR INCLUYE | 6 | PZA | 87.03 | MXN
id-10.1.tender.items.85 | id-10.1 | 000000860 | EXT244.2 COPLE DE COBRE DE 19 MM Ø | 2 | PZA | 63.74 | MXN
id-10.1.tender.items.86 | id-10.1 | 000000870 | SUMINISTRO E INSTALACIÓN DE CODO DE COBRE 90° X (1/2") Ø TIPO"M" MCA. NACOBRE O SIMILAR INCLUYE: ACA | 2 | PZA | 84.01 | MXN
id-10.1.tender.items.87 | id-10.1 | 000000880 | SUMINISTRO E INSTALACIÓN DE TEE DE COBRE DE 19MM (3/4") Ø MCA.NACOBRE O SIMILAR INCLUYE: ACARREO, CO | 2 | PZA | 169.69 | MXN
id-10.1.tender.items.88 | id-10.1 | 000000890 | NIPLE DE COBRE DE 3/4" DIAM. MARCA NACOBRE O EQUIVALENTE . | 4 | PZA | 641.55 | MXN
id-10.1.tender.items.89 | id-10.1 | 000000900 | SUMINISTRO E INSTALACIÓN DE REDUCCIÓN BUSHING DE COBRE DE (1" - 3/4") Ø MCA. NACOBRE O SIMILAR INCLU | 2 | PZA | 46.27 | MXN
id-10.1.tender.items.90 | id-10.1 | 000000910 | SUMINISTRO E INSTALACIÓN DE REDUCCIÓN BUSHING DE COBRE DE (3/4" - 1/2") Ø MCA. NACOBRE O SIMILAR INC | 2 | PZA | 97.46 | MXN
id-10.1.tender.items.91 | id-10.1 | 000000920 | VÁLVULA ESFERA ROSCADA DE 19 MM Ø ) | 2 | PZA | 257.71 | MXN
id-10.1.tender.items.92 | id-10.1 | 000000930 | PRUEBAS DE HERMETICIDAD A 3 KG/CM² DE PRESIÓN EN UN PERÍODO DE 12 HORAS. | 2 | PZA | 23909.11 | MXN
id-10.1.tender.items.93 | id-10.1 | 000000940 | VALVULA FLOTADOR, DE 3/4"ø, MCA. WATTS O SIMILAR, INCLUYE: CONEXION CON CODO, NIPLE Y VALVULA DE PA | 4 | PZA | 1604.93 | MXN
id-10.1.tender.items.94 | id-10.1 | 000000950 | SUMINISTRO E INSTALACION (EN CUBO DE INSTALACIONES) , DE TUBERIA DE DE PVC HIDRAULICO CED40 DE 13 M | 60 | ML | 135 | MXN
id-10.1.tender.items.95 | id-10.1 | 000000960 | SUMINISTRO E INSTALACION (ENTRADA A CISTERNA PRINCIPAL Y ENTRADA A CUBO DE INSTALACIONES) , DE CODO | 3 | PZA | 293.57 | MXN
id-10.1.tender.items.96 | id-10.1 | 000000970 | SUMINISTRO E INSTALACION (CUBO DE INSTALACIONES) , DE TEE DE PVC HIDRAULICO CED 40 DE 4" DE DIAMET | 8 | PZA | 295.13 | MXN
id-10.1.tender.items.97 | id-10.1 | 000000980 | SUMINISTRO E INSTALACION (CUBO DE INSTALACIONES) , DE CODO PVC HIDRAULICO CED 40 DE 2" X 90° DE D | 11 | PZA | 131.15 | MXN
id-10.1.tender.items.98 | id-10.1 | 000000990 | SUMINISTRO E INSTALACIÓN DE TUBO DE COBRE TIPO "M" MCA. NACOBRE INCLUYE: ACARREO, CORTES, SOLDADUR | 15 | ML | 398.07 | MXN
id-10.1.tender.items.99 | id-10.1 | 000001000 | EXT03 SALIDA HIDROSANITARIA PARA MUEBLES DE BAÑO CON TUBO DE COBRE DE 1/2" TIPO M Y TUBO DE PVC SANI | 2 | PZA | 3997.8 | MXN
id-10.1.tender.items.100 | id-10.1 | 000001010 | COLADERA DE PISO, MCA. HELVEX, MOD. 24-CH O EQUIVALENTE, INCLUYE: MATERIAL, MANO DE OBRA, HERRAMIENT | 33 | PZA | 1470.05 | MXN
id-10.1.tender.items.101 | id-10.1 | 000001020 | SUMINISTRO E INSTALACIÓN DE LLAVE MECÁNICA PARA LAVABO MARCA SLOAN MODELO KN87-9205 CÓDIGO 8004004 C | 4 | PZA | 5170.6 | MXN
id-10.1.tender.items.102 | id-10.1 | 000001030 | MÉNSULAS PARA LAVABO DE ACUERDO A DISEÑO IMSS (L-1, L-2, L-3, L-4). | 11 | JGO | 283.69 | MXN
id-10.1.tender.items.103 | id-10.1 | 000001040 | LLAVE NARIZ PARA MANGUERA 13 MM Ø | 25 | PZA | 174.31 | MXN
id-10.1.tender.items.104 | id-10.1 | 000001050 | C-02 DESMANTELAMIENTO Y AJUSTE DE CANCEL PARA REGADERA. INCLUYE: CARGO DIRECTO POR EL COSTO DE LA | 5 | PZA | 1078 | MXN
id-10.1.tender.items.105 | id-10.1 | 000001060 | SUMINISTRO Y COLOCACIÓN PELÍCULA DE TONO MATE PARA PRIVACIDAD A BASE DE POLÍMERO ACRÍLICO ESPESOR DE | 10 | M2 | 697.36 | MXN
id-10.1.tender.items.106 | id-10.1 | 000001070 | VALVULA DE SECCIONAMIENTO (BOLA) CON CONEXIONES DE BRONCE-LATON, CUERPO DE BRONCE O LATON FORJADO, A | 6 | PZA | 3448.24 | MXN
id-10.1.tender.items.107 | id-10.1 | 000001080 | SUMINISTRO E INSTALACIÓN DE TEE DE COBRE DE 50MM (2") Ø MCA. NACOBRE O SIMILAR INCLUYE: ACARREO, COR | 4 | PZA | 509.93 | MXN
id-10.1.tender.items.108 | id-10.1 | 000001090 | CONECTOR ROSCA EXTERIOR DE COBRE 51MM (2") MARCA NACOBRE | 10 | PZA | 238.5 | MXN
id-10.1.tender.items.109 | id-10.1 | 000001100 | CONECTOR ROSCA EXTERIOR DE COBRE REFORZADO, MCA. NACOBRE O EQUIVALENTE DE 1"ø O EQUIVALENTE, LAVADO | 4 | PZA | 83.95 | MXN
id-10.1.tender.items.110 | id-10.1 | 000001110 | REPARACION DE FLUXOMETRO EN SANITARIO, INCLUYE: RETIRO DE FLUXOMETRO, REVISION, REPARACION, REINSTAL | 10 | PZA | 3956.25 | MXN
id-10.1.tender.items.111 | id-10.1 | 000001120 | REPOSICION DE VIDRIO DE 6 MM CLARO INCLUYE:MATERIALES, MANO DE OBRA, RETIRO FUERA DE ÁREA. . (TRABAJ | 0.8 | M2 | 1650 | MXN
id-10.1.tender.items.112 | id-10.1 | 000001130 | EXT-HS-73 SUMINISTRO E INSTALACIÓN DE TAPAS PARA HUECOS DE REGISTRO EN CISTERNA. DE LÁMINA CALIBRE 1 | 3 | PZA | 5875.39 | MXN
id-10.1.tender.items.113 | id-10.1 | 000001140 | TUBO DE ACERO AL CARBÓN DE 4" CEDULA 20 INCLUYE SUMINISTRO E INSTALACIÓN, MATERIAL DE INSTALACIÓN P | 10.5 | ML | 11407 | MXN
id-10.1.tender.items.114 | id-10.1 | 000001150 | REPARACIÓN Y MANTENIMIENTO DE PUERTA METALICA DE BODEGA INCLUYE RETIRO DE CERRADURA EN MAL ESTADO, C | 1 | PZA | 2343.15 | MXN
id-10.1.tender.items.115 | id-10.1 | 000001160 | PINTURA PARA TUBO DE ACERO AL CARBÓN, DE 19 MM A 50 MM Ø COLOR GRIS MARCA BEREL O SIMILAR | 120 | ML | 39.19 | MXN
id-10.1.tender.items.116 | id-10.1 | 000001170 | SUMINISTRO Y APLICACIÓN DE PINTURA LIQUIDA PARA TRÁFICO DE 10 CMS DE ANCHO, COLOR AMARILLO PARA RA | 800 | ML | 38.78 | MXN
id-10.1.tender.items.117 | id-10.1 | 000001180 | SUMINISTRO Y APLICACIÓN DE PINTURA LIQUIDA EN GUARNICIONES PARA TRAFICO, COLOR AMARILLO PARA RAYAS | 1000 | ML | 39.81 | MXN
id-10.1.tender.items.118 | id-10.1 | 000001190 | PINTURA EPÓXICA MARCA COMEX LINEA VIA COLOR BLANCO SOBRE ASFALTO, PARA SEÑALIZACIÓN DE FLECHAS DE CI | 39 | PZA | 4938.08 | MXN
id-10.1.tender.items.119 | id-10.1 | 000001200 | SEÑALAMIENTO HORIZONTAL, FRANJAS DE PASO PEATONAL DE 40 CMS., DE ANCHO, DE PINTURA EPOXICA CATALIZA | 60 | ML | 473.66 | MXN
id-10.1.tender.items.120 | id-10.1 | 000001210 | PINTURA EPÓXICA MARCA COMEX LINEA VIA COLOR AZUL SOBRE ASFALTO, PARA SEÑALIZACIÓN DE CAJÓN DE ESTACI | 15 | PZA | 2372.55 | MXN
id-10.1.tender.items.121 | id-10.1 | 000001220 | APLICACIÓN DE PINTURA ALQUIDAL HULE CLORADO EN PUNTO DE REUNIÓN DE HASTA 1.50 X 1.50 MTS MTS CON P | 10 | PZA | 2987.2 | MXN
id-10.1.tender.items.122 | id-10.1 | 000001230 | SUMINISTRO Y APLICACIÓN DE PINTURA LIQUIDA PARA TRÁFICO, COLOR AZUL PARA SÍMBOLO DE DISCAPACITADOS | 50 | M2 | 1016.88 | MXN
id-10.1.tender.items.123 | id-10.1 | 000001240 | APLANADO DE YESO DE ESPESOR MÍNIMO DE 1.5 CMS.EN MUROS DE BLOCK A PLOMO, REGLA Y NIVEL. INCLUYE: MAT | 5 | M2 | 213.04 | MXN
id-10.1.tender.items.124 | id-10.1 | 000001250 | SUMINISTRO Y COLOCACION DE PINTURA VINILICA MARCA BERELEX O equivalente SMA DE 2 MANOS. INCLUYE: MAT | 5564.13 | M2 | 79.99 | MXN
id-10.1.tender.items.125 | id-10.1 | 000001260 | RETIRO DE CAMARAS DE VIGILANCIA CON RECUPERACION, EN AREAS DE PROYECTO. INCLUYE: CARGA Y RETIRO AL | 5 | PZA | 156.24 | MXN
id-10.1.tender.items.126 | id-10.1 | 000001270 | EXT-24 ENCINTADO Y EMPASTADO DE TABLAROCA EXISTENTE EN MUROS Y LAMBRINES, INCLUYE: CINTA DE REFUERZ | 1500 | M2 | 39.79 | MXN
id-10.1.tender.items.127 | id-10.1 | 000001280 | DEMOLICION DE MURO RIGIDO A BASE DE CANAL Y POSTE @24" CON HOJA DE PANEL DE YESO DE 1/2" INCLUYE: CA | 36.24 | M2 | 113.67 | MXN
id-10.1.tender.items.128 | id-10.1 | 000001290 | MURO DE DIVISORIO DE TABLAROCA DE 10 CMS DE ESPESOR A DOS CARAS A UNA ALTURA DE 3.00 MTS. MAXIMO, CO | 16.19 | M2 | 502.04 | MXN
id-10.1.tender.items.129 | id-10.1 | 000001300 | SUMINISTRO E INSTALACIÓN DE FALSO PLAFÓN CORRIDO DE TABLACEMENTO. INCLUYE: SUMINISTRO Y COLOCACIÓN, | 650 | M2 | 385.07 | MXN
id-10.1.tender.items.130 | id-10.1 | 000001310 | REGISTROS EN FALSO PLAFOND DE TABLAROCA DE HASTA 1.00M X 0.60M INCLUYE: APERTURA DE HUECOS PERIMETR | 9 | PZA | 302.23 | MXN
id-10.1.tender.items.131 | id-10.1 | 000001320 | PINTURA PARA TUBO DE ACERO AL CARBÓN, DE 64 MM A 100 MM Ø ANTICORROSIVA MARCA BEREL O SIMILAR | 3000 | ML | 78.45 | MXN
id-10.1.tender.items.132 | id-10.1 | 000001330 | RETIRO DE PLAFON REGISTRABLE DE 0.61 MTS. X 0.61 MTS. SIN RECUPERACION EN AREAS DE PROYECTO. INCLUYE | 600 | M2 | 50.14 | MXN
id-10.1.tender.items.133 | id-10.1 | 000001340 | SUMINISTRO E INSTALACIÓN DE PUERTA DE MADERA DE 0.80 X 2.13 CON BASTIDOR DE PINO 1X1 1/2 PULGADAS | 7 | PZA | 4824.63 | MXN
id-10.1.tender.items.134 | id-10.1 | 000001350 | TRABAJOS DE REVISIÓN Y MANTENIMIENTO DE PUERTAS DE MADERA MEDIDAS PROM. DE 0.95 X 2.10 MTS. INCLUY | 75 | PZA | 3893.75 | MXN
id-10.1.tender.items.135 | id-10.1 | 000001360 | SUMINISTRO E INSTALACIÓN DE CHAPA CROMO, CON LLAVE TIPO MANHATTAN O SIMILAR , PARA PUERTA DE MADERA | 40 | PZA | 553.33 | MXN
id-10.1.tender.items.136 | id-10.1 | 000001370 | SUMINISTRO E INSTALACIÓN DE LÁMINA GALVANIZADA DE PRIMERA CALIDAD, CALIBRES NO. 24, 22, 20 PARA LA F | 4400 | KG | 222.83 | MXN
id-10.1.tender.items.137 | id-10.1 | 000001380 | SUMINISTRO E INSTALACION DE MINI SPLIT DE 2 TR TIPO INVERTER FRIO/CALOR, MODELO 53XPQ243B, MARCA CA | 1 | PZA | 31825.53 | MXN
id-10.1.tender.items.138 | id-10.1 | 000001390 | SUMINISTRO E INSTALACION DE REJILLA DE RETORNO MARCA VERMONT O SIMILAR MODELO RH, EN ALUMINIO COLOR | 106 | PZA | 3915.13 | MXN
id-10.1.tender.items.139 | id-10.1 | 000001400 | PRUEBAS, ARRANQUE Y MANTENIMIENTO PREVENTIVO DE UNIDAD DE AIRE ACONDICIONADO TIPO PAQUETE MARCA TRAN | 5 | PZA | 35750 | MXN
id-10.1.tender.items.140 | id-10.1 | 000001410 | SUMINISTRO E INSTALACIÓN DE SERPENTÍN CONDENSADOR EXTERIOR COIL MCHE BENT DE 53.0 X 95.4 MM 2 CIR SR | 4 | PZA | 77880.36 | MXN
id-10.1.tender.items.141 | id-10.1 | 000001420 | SUMINISTRO E INSTALACIÓN DE COMPRESOR TIPO SCROLL DE 7.5 PARA TRABAJAR EN UNIDAD DE 15 TR MOD (TRABA | 7 | PZA | 47342.86 | MXN
id-10.1.tender.items.142 | id-10.1 | 000001430 | SUMINISTRO E INSTALACIÓN DE DE REJILLA DE INYECCION AIRE DE 24 X 24 PERFORADO MARCA VERMONT O SIMI | 170 | PZA | 1912.86 | MXN
id-10.1.tender.items.143 | id-10.1 | 000001440 | REHABILITACIÓN DE ELEVADOR , INCLUYE SUMINISTRO E INSTALACIÓN DE BOTONERAS E INDICADORES DOBLES, 2 B | 2 | PZA | 127375 | MXN
id-10.1.tender.items.144 | id-10.1 | 000001450 | MANTENIMIENTO A ELEVADOR CAMILLERO 4, INCLUYE RETIRO Y REPOSICION DE 4 BANDAS DE 50 MTS, LIMPIEZA, R | 1 | PZA | 349325 | MXN
id-10.1.tender.items.145 | id-10.1 | 000001460 | MANTENIMIENTO A ELEVADOR CAMILLERO 3, INCLUYE CAMBIO DE VARIADOR, REPOSICIÓN DE 1 BANDA TRACTORA, LI | 1 | PZA | 230500 | MXN
id-10.1.tender.items.146 | id-10.1 | 000001470 | MANTENIMIENTO DE ELEVADORES TIPO OTIS PARA PASAJEROS CONSISTENTE EN LIMPIEZA, LUBRICACIÓN, CALIDAD D | 2 | PZA | 68762.5 | MXN
id-10.1.tender.items.147 | id-10.1 | 000001480 | SUMINISTRO E INSTALACIÓN DE SISTEMA DE FUERZA ININTERRUMPIDA DE 40 KVA TRIFÁSICO SERIE P, FP 1 SALID | 1 | PZA | 679918.96 | MXN
id-10.1.tender.items.148 | id-10.1 | 000001490 | SUMINISTRO E INSTALACIÓN DE HASTA 90 MTS DE DESARROLLO DESDE ÁREA DE SITE PRINCIPAL HASTA ÁREA DE U | 20 | PZA | 3572.18 | MXN
id-10.1.tender.items.149 | id-10.1 | 000001500 | SUMINISTRO E INSTALACIÓN DE BACKBONE ENTRE EDIFICIO DE HOSPITAL TIERRA Y LIBERTAD HASTA EDIFICIO DE | 1 | PZA | 7375 | MXN
id-10.1.tender.items.150 | id-10.1 | 000001510 | SUMINISTRO E INSTALACIÓN DE BRACKET DE PARED DE 8 POSICIONES CON CHAROLA PORTA MONITOR, MONTAJE DE E | 1 | PZA | 5625 | MXN
id-10.1.tender.items.151 | id-10.1 | 000001520 | SUMINISTRO E INSTALACIÓN DE DISPARO PARA NODO DE RED INCLUYE ACARREO Y FLETE DE EQUIPO, HERRAMIENTA | 3 | PZA | 1062.5 | MXN
id-10.1.tender.items.152 | id-10.1 | 000001530 | SUMINISTRO E INSTALACIÓN DE DISPARO PARA CANALIZACIÓN DE PACIENTE ENFERMERO CON DOBLE REGISTRO DE 2 | 16 | PZA | 1062.5 | MXN
id-10.1.tender.items.153 | id-10.1 | 000001540 | REVISIÓN Y DIAGNÓSTICO EN NODOS DE RED DE PLANTA BAJA INCLUYE: ESCANEO DE CONTINUIDAD EN NODOS, EN 4 | 80 | PZA | 175 | MXN
id-10.1.tender.items.154 | id-10.1 | 000001550 | SUMINISTRO E INSTALACION DE BOMBA MULTIETAPAS VERTICAL ALTAMIRA SERIE TXE 6LPS 4 ETAPAS, 7.5 HP ACOP | 2 | PZA | 59592.13 | MXN
id-10.1.tender.items.155 | id-10.1 | 000001560 | SUMINISTRO E INSTALACION DE MANOMETRO CON GLICERINA DE 0-200 PSI ALTAMIRA CARATULA 2.5" Y CONEXION T | 1 | PZA | 696.76 | MXN
id-10.1.tender.items.156 | id-10.1 | 000001570 | SUMINISTRO E INSTALACION DE VALVULA DE ALIVIO BRONCE SERIE PRVHD, AJUSTADA A 75 PSI CONEXIONES DE 1. | 1 | PZA | 675.84 | MXN
id-10.1.tender.items.157 | id-10.1 | 000001580 | SUMINISTRO E INSTALACION DE VALVULA DOBLE TUERCA 2" DIAM, INCLUYE MATERIALES, MANO DE OBRA ESPECIALI | 3 | PZA | 1833.85 | MXN
id-10.1.tender.items.158 | id-10.1 | 000001590 | SUMINISTRO E INSTALACION DE VARIADOR DE FRECUENCIA HIDROCONTROL FDRIVE 3 FASES, 220 VOLTS PARA MOTOB | 3 | PZA | 90366.44 | MXN
id-10.1.tender.items.159 | id-10.1 | 000001600 | SUMINISTRO E INSTALACION DE TANQUE PRECARGADO VERTICAL DE DIAFRAGMA ALTAMIRA SERIE XLB ACERO AL CARB | 1 | PZA | 4019.55 | MXN
id-10.1.tender.items.160 | id-10.1 | 000001610 | DESPALME DEL TERRENO POR MEDIOS MECÁNICOS, ESPESOR PROMEDIO DE 10 CM MATERIAL MEDIDO EN BANCO EN TER | 1210 | M2 | 60 | MXN
id-10.1.tender.items.161 | id-10.1 | 000001620 | CARGA Y ACARREO DEL 1ER KM, DEL MATERIAL PRODUCTO DE EXCAVACIONES Y CORTES, VOLUMEN MEDIDO EN SECCIÓ | 530 | M3 | 161.76 | MXN
id-10.1.tender.items.162 | id-10.1 | 000001630 | ACARREO DE KM SUBSECUENTES Y DESCARGA DEL MATERIAL PRODUCTO EXCAVACIONES Y CORTES VOLUMEN MEDIDO EN | 15600 | M3/KM | 10.86 | MXN
id-10.1.tender.items.163 | id-10.1 | 000001640 | LIMPIEZA EN PISO CON ACIDO Y EQUIPO INDUSTRIAL INCLUYE: MATERIALES, MANO DE OBRA Y TODO LO NECESARIO | 60.16 | M2 | 39.15 | MXN
id-10.1.tender.items.164 | id-10.1 | 000001650 | RETIRO CON RECUPERACION Y RESGUARDO DE LETREROS INDICATIVOS DE AREAS INTERIORES, INCLUYE: ANDAMIOS | 63 | PZA | 27.38 | MXN
id-10.1.tender.items.165 | id-10.1 | 000001660 | TARJA FABRICADA EN ACERO INOXIDABLE T-304 CALIBRE 18. MEDIDAS INTERIORES DE 50 X 40 X 25 CMS (FRENT | 1 | PZA | 12430.39 | MXN
id-10.1.tender.items.166 | id-10.1 | 000001670 | SUMINISTRO Y COLOCACIÓN DE TARJA CON GABINETE DE DOBLE PUERTA DE 0.80X0.40 M. (COMEDOR, COCINETA), | 1 | PZA | 14055.16 | MXN
id-10.1.tender.items.167 | id-10.1 | 000001680 | REPARACION DE SENSOR EN TARJA DE QUIRÓFANO INCLUYE: MANO DE OBRA ESPECIALIZADA, HERRAMIENTA Y EQUIP | 2 | PZA | 2209.53 | MXN
id-10.1.tender.items.168 | id-10.1 | 000001690 | SUMINISTO E INSTALACION DE BANCA PREFABRICADA EN ACERO AL CARBON MCA. NACIONAL DE BANCAS, MOD. B-OB | 4 | PZA | 10476.69 | MXN
id-10.1.tender.items.169 | id-10.1 | 000001700 | SUMINISTRO E INSTALACION DE MESA CENTRAL DE ENFERMERAS DE 2.00 MTS. MCA. DIROJI , MOD. MLP-12-MAMPAR | 3 | PZA | 22518.07 | MXN
id-10.1.tender.items.170 | id-10.1 | 000001710 | SUMINISTRO E INSTALACION DE MESA CENTRAL DE ENFERMERAS MARCA DIROJI, MOD. MLP-12 MAMPARA, DE 1.20 M | 3 | PZA | 22518.07 | MXN
id-10.1.tender.items.171 | id-10.1 | 000001720 | RETIRO DE RIEL DE CORTINA ANTIBACTERIANA SIN RECUPERACION. INCLUYE: CARGA, RETIRO AL LUGAR INDICADO | 40 | ML | 50.38 | MXN
id-10.1.tender.items.172 | id-10.1 | 000001730 | SUMINISTRO E INSTALACION DE CORTINA ANTIBACTERIANA PLEGABLE CON MALLA SUPERIOR, MCA. DIROJI COLOR | 242.5 | M2 | 1739.99 | MXN
id-10.1.tender.items.173 | id-10.1 | 000001740 | SUM E INST DE DESPACHADOR DE PAPEL HIGIENICO JR MCA. PALMER FIXTURE, COLOR BLANCO MOD RD002603-001 O | 34 | PZA | 1777.89 | MXN
id-10.1.tender.items.174 | id-10.1 | 000001750 | DISPENSADOR DE JABON ESPUMA RELL PLATA MCA. PALMER FIXTURE , 1 LT MOD SF211108 . INCLUYE MATERIALES | 50 | PZA | 2486.5 | MXN
id-10.1.tender.items.175 | id-10.1 | 000001760 | DESPACHADOR DE TOALLAS MCA. PALMER FIXTURE, INT DOUBLE ACSAT MOD TD017013 . INCLUYE MATERIALES, MA | 49 | PZA | 3002.83 | MXN
id-10.1.tender.items.176 | id-10.1 | 000001770 | SUMINISTRO Y COLOCACION DE CESTO BASURA RUBB SENCILLO BEIGE 26.9 LT . INCLUYE MATERIALES, MANO DE OB | 70 | PZA | 234.6 | MXN
id-10.1.tender.items.177 | id-10.1 | 000001780 | SUMINISTRO E INSTALACION DE BARRA DE SEGURIDAD 61 CMS ACERO INOXIDABLE MCA. PALMER FIXTURE , MOD. CS | 44 | PZA | 990.6 | MXN
id-10.1.tender.items.178 | id-10.1 | 000001790 | ELABORACIÓN DE PLANOS DE OBRA TERMINADA PERTENECIENTE A ESTE CONTRATO, CUYO FORMATO DEBE SER EN AUTO | 1 | PZA | 61143.49 | MXN
id-10.1.tender.items.179 | id-10.1 | 000001800 | LIMPIEZA FINAL DE LA OBRA Y DURANTE EL PERIODO DE EJECUCION DE LA MISMA. INCLUYE: RETIRO DE MATERIAL | 223.33 | M2 | 22.25 | MXN
id-11.0.tender.items.0 | id-11.0 | 000000010 | DESMONTE CON RECUPERACION DE DETECTORES DE HUMO EXISTENTE, SIN DESCONEXION Y COLOCACION EN ESCALERI | 20 | PZA | 125.03 | MXN
id-11.0.tender.items.1 | id-11.0 | 000000020 | RETIRO DE FALSO PLAFÓN EXISTENTE SIN RECUPERACION. INCLUYE: CARGA Y RETIRO AL BANCO DE DESPERDICIO D | 455.68 | M2 | 50.14 | MXN
id-11.0.tender.items.2 | id-11.0 | 000000030 | SUMINISTRO Y COLOCACIÓN DE PLAFÓN REGISTRABLE DE 2'X2', MODELO GLASS LINER BISELADO, DE ARMSTRONG O | 92.4 | M2 | 962.29 | MXN
id-11.0.tender.items.3 | id-11.0 | 000000040 | SUMINISTRO Y COLOCACIÓN DE PLAFÓN RÍGIDO A BASE DE CANAL LISTÓN @24" (LONGITUD MÁXIMA), CANALETA DE | 384.2 | M2 | 385.07 | MXN
id-11.0.tender.items.4 | id-11.0 | 000000050 | MURO DIVISORIO DE TABLAROCA A DOS CARAS ARMADO CON CANAL Y POSTE DE 6.2 CM CALIBRE 26 @40.6.35 CMS, | 13 | M2 | 502.04 | MXN
id-11.0.tender.items.5 | id-11.0 | 000000060 | DEMOLICION DE ZOCLO DE LOSETA CERAMICA EN AREA DE PROYECTO DE 0.20 CMS. X 0.10 CMS. INCLUYE: CARGA | 104.8 | M.L. | 18.76 | MXN
id-11.0.tender.items.6 | id-11.0 | 000000070 | SUMINISTRO Y COLOCACIÓN DE PROTECTOR CONTRA CAMILLAS Y PASAMANOS , MCA. ACROVYN O EQUIVALENTE EN CA | 56.4 | M.L. | 3289.86 | MXN
id-11.0.tender.items.7 | id-11.0 | 000000080 | SUMINISTRO Y COLOCACIÓN DE ESQUINEROS MOD. SSM-20 DE 2"X2", MCA. ACROVYN O EQUIVALENTE EN CALIDAD Y | 39.6 | ML | 2882.84 | MXN
id-11.0.tender.items.8 | id-11.0 | 000000090 | RETIRO DE OVALINES CON RECUPERACION SEGÚN CONDICION EN AREA DE BAÑOS. INCLUYE: CARGA Y RETIRO AL LUG | 6 | PZA. | 178.73 | MXN
id-11.0.tender.items.9 | id-11.0 | 000000100 | RETIRO DE LAVABOS CON RECUPERACIÓN SEGÚN CONDICIÓN, EN AREAS DE BAÑOS, INCLUYE: CARGA Y RETIRO AL LU | 3 | PZA. | 178.73 | MXN
id-11.0.tender.items.10 | id-11.0 | 000000110 | RETIRO DE REGADERA Y MANERALES SIN RECUPERACION, EN AREA DE BAÑOS VESTIDORES. INCLUYE: CARGA Y RETIR | 14 | PZA. | 397.1 | MXN
id-11.0.tender.items.11 | id-11.0 | 000000120 | RETIRO DE RIEL DE PERSIANA PLEGABLE PARA DIVISIÓN ENTRE CAMAS SIN RECUPERACION. INCLUYE: CARGA Y R | 39.85 | M.L. | 50.38 | MXN
id-11.0.tender.items.12 | id-11.0 | 000000130 | RETIRO DE PERSIANAS VERTICALES DE PVC DE HASTA 2.00 MTS. DE ALTURA SIN RECUPERACION. INCLUYE: CARGA | 39.94 | M.L. | 35.09 | MXN
id-11.0.tender.items.13 | id-11.0 | 000000140 | RETIRO DE PLACAS DE MADERA CON ACRILICO DE DE 30 X 15 CMS. DE CADA PUERTA DE AREA DE ENCAMADOS ETC, | 25 | PZA. | 185.29 | MXN
id-11.0.tender.items.14 | id-11.0 | 000000150 | RETIRO DE LUMINARIAS DE .61 X .61 MTS. CON RECUPERACION SEGÚN CONDICIÓN EN AREAS DE PROYECTO EMPOTRA | 110 | PZA. | 131.23 | MXN
id-11.0.tender.items.15 | id-11.0 | 000000160 | RETIRO DE LUMINARIAS TIPO SPOT CON RECUPERACION SEGÚN CONDICION EN AREAS DE PROYECTO EMPOTRADAS EN P | 73 | PZA. | 131.23 | MXN
id-11.0.tender.items.16 | id-11.0 | 000000170 | LUMINARIA TIPO SPOT EMPOTRADA EN PLAFON MARCA TECNOLITE MODELO YD-360/S ACERRA SATINADO O SIMILAR, | 79 | PZA | 868.75 | MXN
id-11.0.tender.items.17 | id-11.0 | 000000180 | RANURADO Y RESANE DE PARED PARA LA COLOCACION DE EQUIPOS MEDICINALES Y RETIRO DE SOBRANTES FUERA DE | 200 | ML | 412.09 | MXN
id-11.0.tender.items.18 | id-11.0 | 000000190 | CAJA METÁLICA MARCA AMICO O SIMILAR, CON MARCO Y ACRÍLICO, VÁLVULAS DE CIERRE RÁPIDO, MANÓMETROS Y V | 2 | PZA | 26119.71 | MXN
id-11.0.tender.items.19 | id-11.0 | 000000200 | ALARMA MARCA AMICO, DIGITAL COMPLETA CON SENSORES INDIVIDUALES PARA CADA GAS CON LED MCA NOVALUXS O | 2 | PZA | 57531.5 | MXN
id-11.0.tender.items.20 | id-11.0 | 000000210 | SUMINISTRO Y COLOCACION DE REJILLAS DE CLIMAS/DIFUSORES. INCLUYE: ANDAMIAJE, HERRAMIENTA, EQUIPO EN | 14 | PZA | 1912.86 | MXN
id-11.0.tender.items.21 | id-11.0 | 000000220 | RETIRO DE PUERTAS DE MADERA CON RECUPERACION SEGÚN CONDICIÓN. INCLUYE: RETIRO DE MARCOS Y CHAMBRANA | 26 | PZA. | 791.51 | MXN
id-11.0.tender.items.22 | id-11.0 | 000000230 | DESMONTAJE DE PUERTA DE ALUMINIO. INCLUYE: DESMONTE, CARGO DIRECTO POR EL COSTO DE LA MANO DE OBRA, | 24 | PZA | 791.51 | MXN
id-11.0.tender.items.23 | id-11.0 | 000000240 | DESMANTELAMIENTO DE CANCEL PARA REGADERA. INCLUYE: CARGO DIRECTO POR EL COSTO DE LA MANO DE OBRA, AC | 2 | PZA | 1078 | MXN
id-11.0.tender.items.24 | id-11.0 | 000000250 | DETALLE EN MARCOS PARA RECIBIR PUERTAS DE ALUMINIO EN ÁREA DONDE SE RETIRARON LAS PUERTAS, MARCOS Y | 25 | PZA | 677 | MXN
id-11.0.tender.items.25 | id-11.0 | 000000260 | SUMINISTRO Y COLOCACIÓN DE RIEL Y CORTINA ANTIBACTERIANA TERMOPLÁSTICA DEN TELA MARCA STAPHCHECK DE | 190 | PZA | 1739.99 | MXN
id-11.0.tender.items.26 | id-11.0 | 000000270 | SUMINISTRO Y COLOCACIÓN DE PUERTA Y MARCO, FABRICADA CON PERFILES DE ALUMINIO NATURAL 2" MARCA CUPRU | 22 | PZA | 17001.34 | MXN
id-11.0.tender.items.27 | id-11.0 | 000000280 | SUMINISTRO Y COLOCACIÓN DE PUERTA Y MARCO, FABRICADA CON PERFILES DE ALUMINIO NATURAL 2" MARCA CUPRU | 28 | PZA | 17001.34 | MXN
id-11.0.tender.items.28 | id-11.0 | 000000290 | SUMINISTRO E INSTALACIÓN DE APAGADORES Y CONTÁCTOS CON RETIRO DE LOS EXISTENTES. INCLUYE: SUMINISTRO | 127 | PZA | 747.63 | MXN
id-11.0.tender.items.29 | id-11.0 | 000000300 | SALIADA PARA CONTACTOS DOBLES DE CONSOLAS REGULADOS, INCLUYE: SUMINISTRO DE MATERIALES, CAJA CHALUP | 60 | SAL | 1986.2 | MXN
id-11.0.tender.items.30 | id-11.0 | 000000310 | SUMINISTRO E INSTALACION DE CONSOLA PARA 3 GASES CON VALVULAS MARCA AMICO CON ENTRADAS PURITAN, DE R | 27 | PZA | 27989.75 | MXN
id-11.0.tender.items.31 | id-11.0 | 000000320 | LIMPIEZA Y MANTENIMIENTO DE SANITARIO, INCLUYE: REPARACION DE FLUXOMETRO, ALIMENTADORES, EMPAQUES, M | 15 | JGO | 1213.21 | MXN
id-11.0.tender.items.32 | id-11.0 | 000000330 | SUMINISTRO E INSTALACION DE ACCESORIOS PARA LAVABOS EXISTENTES, INCLUYE: CAMBIO DE TRAMPA, MONOMANDO | 6 | JGO | 4763.79 | MXN
id-11.0.tender.items.33 | id-11.0 | 000000340 | SUMINISTRO Y COLOCACIÓN DE PINTURA VINÍLICA ANTIBACTERIAL SATINADA MARCA COMEX O EQUIVALENTE, A 2 MA | 1380.41 | M2 | 79.99 | MXN
id-11.0.tender.items.34 | id-11.0 | 000000350 | PULIDO Y ABRILLANTADO DE PISO EXISTENTE. INCLUYE: EQUIPO, HERRAMIENTA, MANO DE OBRA Y TODO LO NECESA | 610.4 | M2 | 106.25 | MXN
id-11.0.tender.items.35 | id-11.0 | 000000360 | RETIRO DE CONSOLAS CON 2 SALIDAS (OXIGENO Y AIRE), CONTACTOS DOBLES Y LUMINARIAS CON RECUPERACION SE | 27 | PZA. | 541.83 | MXN
id-11.0.tender.items.36 | id-11.0 | 000000370 | LIMPIEZA Y DESINFECCION DE AZULEJO CERAMICO, INCLUYE: ACIDO MURIATICO, MATERIALES, EQUIPO, HERRAMIEN | 600 | M2 | 39.15 | MXN
id-11.0.tender.items.37 | id-11.0 | 000000380 | SUMINISTRO E INSTALACION DE JUEGO DE SEÑALIZACION DE AREAS: 2 SALA DE HOSPITALIZACION DE 20X20 CMS, | 1 | JGO | 126766.98 | MXN
id-11.0.tender.items.38 | id-11.0 | 000000390 | ELABORACIÓN DE PLANOS DE OBRA TERMINADAS ESCALA 1:500. ELABORADO EN AUTO CAD 2014, EN ARCHIVO ELECT | 20 | PZA | 3057.17 | MXN
id-11.0.tender.items.39 | id-11.0 | 000000400 | MANTENIMIENTO EN REJILLAS DE CLIMAS PARA SU CORRECTO FUNCIONAMIENTO. INCLUYE: PINTURA, ENDEREZADO DE | 60 | PZA | 1452.16 | MXN
id-11.0.tender.items.40 | id-11.0 | 000000410 | SUMINISTRO E INSTALACION DE DISPENSADOR DE JABON LIQUIDO MARCA JOFEL O SIMILAR INCLUYE: MATERIAL, | 15 | PZA | 1524.54 | MXN
id-11.0.tender.items.41 | id-11.0 | 000000420 | SUMINISTRO E INSTALACIÓN DE CABLE THW CAL. 10 USO RUDO, PARA CONEXIÓN DE LUMINARIA (3.00 MTS). INCLU | 75 | PZA | 1854.06 | MXN
id-11.0.tender.items.42 | id-11.0 | 000000430 | SUMINISTRO E INSTALACIÓN DE LAVABO VERACRUZ BLANCO 01-017-020. INCLUYE: KIT DE INSTALACIÓN MARCA COF | 3 | PZA | 5370.52 | MXN
id-11.0.tender.items.43 | id-11.0 | 000000440 | SUMINISTRO Y COLOCACIÓN DE ZOCLO VINÍLICO DE 7 CMS ASENTADO CON PEGAMENTO RESISTOL 5000. INCLUYE: PE | 12 | ML | 78 | MXN
id-11.0.tender.items.44 | id-11.0 | 000000450 | SUMINISTRO E INSTALACIÓN DE DUCTOS FLEXIBLES DE 8" PARA DIFUSORES DE AIRE ACONDICIONADO DE 3 MTS PAR | 42 | PZA | 191.09 | MXN
id-11.0.tender.items.45 | id-11.0 | 000000460 | SUMINISTRO E INSTALACIÓN DE ASIENTO ELONGADO M-235 BÁSICA AMERICAN STANDARD PARA SANITARIO. INCLUY | 15 | PZA | 900.01 | MXN
id-11.0.tender.items.46 | id-11.0 | 000000470 | SUMINISTRO Y COLOCACIÓN DE REJILLAS DE COLADERAS DE PISO HELVEX EN REGADERAS Y ÁREA DE LAVABOS, INCL | 14 | PZA | 350 | MXN
id-11.0.tender.items.47 | id-11.0 | 000000480 | SUMINISTRO E INSTALACION DE PINTURA DE ESMALTE EN TUBERIA DE COBRE TIPO "L" DE 1/2" A 3" DE DIAMETRO | 1250.6 | ML | 43.03 | MXN
id-11.0.tender.items.48 | id-11.0 | 000000490 | SUMINISTRO E INSTALACION DE CABLE THHW-LS A 90°C CALIBRE 10 CONDUCTOR DE COBRE, INCLUYE: MATERIALES | 5268.1 | ML | 54.47 | MXN
id-11.0.tender.items.49 | id-11.0 | 000000500 | SUMINISTRO E INSTALACION DE TUBO CONDUIT PARED DELGADA DE 19 MM EN TRAMOS DE 3.05MTS. INCLUYE: MATER | 452.1 | ML | 382.58 | MXN
id-11.0.tender.items.50 | id-11.0 | 000000510 | SUMINISTRO E INSTALACION DE INTERRUPTOR TERMOMAGNETICO DE 30 AMP 1 POLO. INCLUYE: MATERIALES, HERRA | 9 | PZA | 431.25 | MXN
id-11.0.tender.items.51 | id-11.0 | 000000520 | MURO DE TABLAROCA A UNA CARA ARMADO CON CANAL Y POSTE DE 6.2 CM CALIBRE 26 @40.6.35 CMS, CON HOJA DE | 24.4 | M2 | 385.03 | MXN
id-11.0.tender.items.52 | id-11.0 | 000000530 | SUMINISTRO E INSALACION DE TUBERIA DE COBRE TIPO OXIMED DE 13 MM DE DIAMETRO SIN COSTURA TEMPLE RÍGI | 320.81 | ML | 259.12 | MXN
id-11.0.tender.items.53 | id-11.0 | 000000540 | SUMINISTRO E INSALACION DE TUBERIA DE COBRE TIPO OXIMED DE 19 MM DE DIAMETRO SIN COSTURA TEMPLE RÍGI | 279.04 | ML | 383.94 | MXN
id-11.0.tender.items.54 | id-11.0 | 000000550 | SUMINISTRO E INSALACION DE TUBERIA DE COBRE TIPO OXIMED DE 25 MM DE DIAMETRO SIN COSTURA TEMPLE RÍGI | 140.99 | ML | 566.65 | MXN
id-11.0.tender.items.55 | id-11.0 | 000000560 | SUMINISTRO E INSALACION DE TUBERIA DE COBRE TIPO OXIMED DE 51 MM DE DIAMETRO SIN COSTURA TEMPLE RÍGI | 113.54 | ML | 1129.36 | MXN
id-11.0.tender.items.56 | id-11.0 | 000000570 | SUMINISTRO E INSTALACION DE TOALLERO MARCA HELVEX, INCLUYE: MATERIAL, MANO DE OBRA, HERRAMIENTA EQUI | 5 | PZA | 1397.64 | MXN
id-11.0.tender.items.57 | id-11.0 | 000000580 | SUMINISTRO E INSTALACIÓN DE LUMINARIA DE 61 X 61 MODELO TEC40PANLED40MVB TECNOLITE O SIMILAR INC | 75 | PZA. | 1964.37 | MXN
id-11.0.tender.items.58 | id-11.0 | 000000590 | SUMINISTRO E INSTALACION DE ESPEJO DE 6 MM DE ESPESOR EN MEDIDAS DE 80 CMS DE ALTO X 60 CMS DE ANCHO | 12 | PZA | 7376.54 | MXN
id-11.0.tender.items.59 | id-11.0 | 000000600 | SUMINISTRO Y COLOCACION DE REGADERA MCA. URREA DE CON BRAZO Y CHAPETON MOD.3002-B EN ACABADO | 14 | PZA | 5886.2 | MXN
id-12.0.tender.items.0 | id-12.0 | 000000010 | 1.1 SUPERVISIÓN DE LA CORRECTA EJECUCIÓN DE LOS TRABAJOS DE OBRA CIVIL, ACABADOS E INSTALACIONES EN | 3 | INFORME | 122461.29 | MXN
id-12.0.tender.items.1 | id-12.0 | 000000020 | 1.2 VALIDACIÓN DE VOLÚMENES DE OBRA PRESENTADOS POR LOS CONTRATISTAS EN SUS NÚMEROS GENERADORES, QUE | 1 | INFORME | 252245.73 | MXN
id-12.0.tender.items.2 | id-12.0 | 000000030 | 1.3 LLENADO DE BITÁCORA DE OBRA EN LA QUE SE ANOTARÁN TODAS LAS INCIDENCIAS RELEVANTES DE LA MISMA F | 6 | INFORME | 33333.58 | MXN
id-12.0.tender.items.3 | id-12.0 | 000000040 | 2.1 SERVICIO DE CONSULTORÍA Y SUPERVISIÓN EN PROYECTO ARQUITECTÓNICO, QUE INCLUYE LA GENERACIÓN DE A | 14 | PLANO | 7251.92 | MXN
id-12.0.tender.items.4 | id-12.0 | 000000050 | 2.2 VIGILANCIA TÉCNICA PLÁSTICA DURANTE LA OBRA, QUE INCLUYE, ASISTENCIA PERMANENTE EN DOS TURNOS: D | 18 | JOR | 8877.4 | MXN
id-12.0.tender.items.5 | id-12.0 | 000000060 | 2.3 RESOLUCIÓN A DUDAS DEL PERSONAL DE LA OBRA, PRESENTANDO INFORMES PERIODICOS DE POSIBLES SOLUCION | 3 | INFORME | 27613.99 | MXN
id-12.0.tender.items.6 | id-12.0 | 000000070 | 3.1 VERIFICACIÓN DE LA DEBIDA TERMINACIÓN DE LOS TRABAJOS DENTRO DEL PLAZO CONVENIDO Y CIERRE ADMINI | 6 | ACTA | 21551.72 | MXN
id-12.1.tender.items.0 | id-12.1 | 000000010 | A1.001 DESPALME DE TERRENO NATURAL POR MEDIOS MECÁNICOS MEDIDA EN SECCIÓN 20 CM ESPESOR PROMEDIO, IN | 735.35 | m2 | 56.29 | MXN
id-12.1.tender.items.1 | id-12.1 | 000000020 | A1.002 TRAZO Y NIVELACIÓN CON CUADRILLA TOPOGRÁFICA PARA MARCADO EN CAMPO TODO EL TIEMPO QUE DURE LA | 735.35 | m2 | 11.59 | MXN
id-12.1.tender.items.2 | id-12.1 | 000000030 | A1.003 SUMINISTRO DE TAPIAL DE TRIPLAY A UNA CARA A BASE DE HOJA DE TRIPLAY 16 MM DE 4´X 8´ COLOCADA | 38.3 | m | 548.88 | MXN
id-12.1.tender.items.3 | id-12.1 | 000000040 | A2.001 CARGA Y ACARREO PRODUCTO DE LA EXCAVACIÓN Y/O DEMOLICIÓN EN CAMIÓN PRIMER KILÓMETRO. INCLUYE: | 147.07 | m3 | 49.97 | MXN
id-12.1.tender.items.4 | id-12.1 | 000000050 | A2.002 ACARREO PRODUCTO DE LA EXCAVACIÓN Y/O DEMOLICIÓNE EN CAMIÓN KILÓMETROS SUBSECUENTES. INCLUYE: | 1470.7 | m3/Km | 9.41 | MXN
id-12.1.tender.items.5 | id-12.1 | 000000060 | A3.1.001 PERFORACIÓN PARA PILOTE TIPO P1; Ø=80 CM. INCLUYE: SUMINISTRO DE LOS MATERIALES Y MANO DE | 420 | m | 1267.92 | MXN
id-12.1.tender.items.6 | id-12.1 | 000000070 | A3.1.002 ELABORACIÓN DE CAMPANA DE P1; Ø=100 CM. INCLUYE: SUMINISTRO DE LOS MATERIALES Y MANO DE O | 35 | pza | 1030.35 | MXN
id-12.1.tender.items.7 | id-12.1 | 000000080 | A3.1.003 SUMINISTRO Y HABILITADO DE ACERO DE REFUERZO VARILLA # 8, CORRUGADO F'Y=4200 KG/CM². INCLU | 15582 | kg | 26.34 | MXN
id-12.1.tender.items.8 | id-12.1 | 000000090 | A3.1.004 SUMINISTRO Y HABILITADO DE ACERO DE REFUERZO VARILLA # 3, CORRUGADO F'Y=4200 KG/CM². INCLUY | 3070.46 | kg | 26.34 | MXN
id-12.1.tender.items.9 | id-12.1 | 000000100 | A3.1.005 HINCADO DEL ACERO DE REFUERZO DE PILOTES EN PERFORACIONES, POR MEDIOS MECANICOS. INCLUYE: | 18652.46 | kg | 1.35 | MXN
id-12.1.tender.items.10 | id-12.1 | 000000110 | A3.1.006 SUMINISTRO DE COLADO DE CONCRETO PREMEZCLADO EN PLANTA RESISTENCIA F'C=250 KG/CM², AGREGADO | 201.83 | m3 | 2264.44 | MXN
id-12.1.tender.items.11 | id-12.1 | 000000120 | A3.1.007 CARGA Y ACARREO PRODUCTO DE LA EXCAVACIÓN Y/O DEMOLICIÓN EN CAMIÓN PRIMER KILÓMETRO. INCLUY | 201.83 | m3 | 49.97 | MXN
id-12.1.tender.items.12 | id-12.1 | 000000130 | A3.1.008 ACARREO PRODUCTO DE LA EXCAVACIÓN Y/O DEMOLICIÓNE EN CAMIÓN KILÓMETROS SUBSECUENTES. INCLUY | 2018.3 | m3/Km | 9.41 | MXN
id-12.1.tender.items.13 | id-12.1 | 000000140 | A3.2.001 EXCAVACIÓN POR MEDIOS MECÁNICOS EN TERRENO TIPO I Y II. INCLUYE: MAQUINARIA, EQUIPO, HERRAM | 19.95 | m3 | 73.45 | MXN
id-12.1.tender.items.14 | id-12.1 | 000000150 | A3.2.002 AFINE Y PERFILADO DEL FONDO Y TALUDES DE LA EXCAVACIÓN, POR MEDIOS MANUELES. INCLUYE: MANO | 11.65 | m2 | 56.29 | MXN
id-12.1.tender.items.15 | id-12.1 | 000000160 | A3.2.003 SUMINISTRO Y COLOCACIÓN DE CIMBRA Y DESCIMBRA COMUN DE MADERA DE PINO DE PARA CABEZALES . I | 73.92 | m2 | 312.44 | MXN
id-12.1.tender.items.16 | id-12.1 | 000000170 | A3.2.004 SUMINISTRO Y HABILITADO DE ACERO DE REFUERZO VARILLA # 4, CORRUGADO F'Y=4200 KG/CM². INCLU | 819.91 | kg | 26.34 | MXN
id-12.1.tender.items.17 | id-12.1 | 000000180 | A3.2.005 SUMINISTRO DE COLADO DE CONCRETO PREMEZCLADO EN PLANTA RESISTENCIA F'C=250 KG/CM², AGREGADO | 20.33 | m3 | 2264.44 | MXN
id-12.1.tender.items.18 | id-12.1 | 000000190 | A3.2.006 RELLENO NIVELACIÓN Y COMPACTACIÓN DE RELLENO EN CAPAS DE 20 CM COMPACTADO EN CAPAS AL 95% P | 8.06 | m3 | 311.87 | MXN
id-12.1.tender.items.19 | id-12.1 | 000000200 | A3.2.007 CARGA Y ACARREO PRODUCTO DE LA EXCAVACIÓN Y/O DEMOLICIÓN EN CAMIÓN PRIMER KILÓMETRO. INCLUY | 19.95 | m3 | 49.97 | MXN
id-12.1.tender.items.20 | id-12.1 | 000000210 | A3.2.008 ACARREO PRODUCTO DE LA EXCAVACIÓN Y/O DEMOLICIÓNE EN CAMIÓN KILÓMETROS SUBSECUENTES. INCLUY | 199.5 | m3/Km | 9.41 | MXN
id-12.1.tender.items.21 | id-12.1 | 000000220 | A3.2.009 SUMINISTRO Y APLICACIÓN CON ASPERSOR DE PRODUCTO ANTI TERMITA, TERMIDEL-48 O EQUIVALENTE, D | 104.71 | m2 | 21.53 | MXN
id-12.1.tender.items.22 | id-12.1 | 000000230 | A3.3.001 EXCAVACIÓN POR MEDIOS MECÁNICOS EN TERRENO TIPO I Y II. INCLUYE: MAQUINARIA, EQUIPO, HERRAM | 21.67 | m3 | 73.45 | MXN
id-12.1.tender.items.23 | id-12.1 | 000000240 | A3.3.002 AFINE Y PERFILADO DEL FONDO Y TALUDES DE LA EXCAVACIÓN, POR MEDIOS MANUELES. INCLUYE: MANO | 14.39 | m2 | 56.29 | MXN
id-12.1.tender.items.24 | id-12.1 | 000000250 | A3.3.003 SUMINISTRO Y COLOCACIÓN DE CIMBRA Y DESCIMBRA COMUN DE MADERA DE PINO DE PARA CABEZALES . I | 50.96 | m2 | 312.44 | MXN
id-12.1.tender.items.25 | id-12.1 | 000000260 | A3.3.004 SUMINISTRO Y HABILITADO DE ACERO DE REFUERZO VARILLA # 6, CORRUGADO F'Y=4200 KG/CM². INCLU | 915.08 | kg | 26.34 | MXN
id-12.1.tender.items.26 | id-12.1 | 000000270 | A3.3.005 SUMINISTRO Y HABILITADO DE ACERO DE REFUERZO VARILLA # 4, CORRUGADO F'Y=4200 KG/CM². INCLU | 1233.35 | kg | 26.34 | MXN
id-12.1.tender.items.27 | id-12.1 | 000000280 | A3.3.006 SUMINISTRO DE COLADO DE CONCRETO PREMEZCLADO EN PLANTA RESISTENCIA F'C=250 KG/CM², AGREGADO | 21.87 | m3 | 2264.44 | MXN
id-12.1.tender.items.28 | id-12.1 | 000000290 | A3.3.007 RELLENO NIVELACIÓN Y COMPACTACIÓN DE RELLENO EN CAPAS DE 20 CM COMPACTADO EN CAPAS AL 95% P | 5.43 | m3 | 311.87 | MXN
id-12.1.tender.items.29 | id-12.1 | 000000300 | A3.3.008 CARGA Y ACARREO PRODUCTO DE LA EXCAVACIÓN Y/O DEMOLICIÓN EN CAMIÓN PRIMER KILÓMETRO. INCLUY | 21.67 | m3 | 49.97 | MXN
id-12.1.tender.items.30 | id-12.1 | 000000310 | A3.3.009 ACARREO PRODUCTO DE LA EXCAVACIÓN Y/O DEMOLICIÓNE EN CAMIÓN KILÓMETROS SUBSECUENTES. INCLUY | 216.7 | m3/Km | 9.41 | MXN
id-12.1.tender.items.31 | id-12.1 | 000000320 | A3.3.010 SUMINISTRO Y APLICACIÓN CON ASPERSOR DE PRODUCTO ANTI TERMITA, TERMIDEL-48 O EQUIVALENTE, D | 33.85 | m2 | 21.53 | MXN
id-12.1.tender.items.32 | id-12.1 | 000000330 | A3.4.001 EXCAVACIÓN POR MEDIOS MECÁNICOS EN TERRENO TIPO I Y II. INCLUYE: MAQUINARIA, EQUIPO, HERRAM | 14.36 | m3 | 73.45 | MXN
id-12.1.tender.items.33 | id-12.1 | 000000340 | A3.4.002 AFINE Y PERFILADO DEL FONDO Y TALUDES DE LA EXCAVACIÓN, POR MEDIOS MANUELES. INCLUYE: MANO | 16.89 | m2 | 56.29 | MXN
id-12.1.tender.items.34 | id-12.1 | 000000350 | A3.4.003 SUMINISTRO DE COLADO DE CONCRETO PREMEZCLADO EN PLANTA RESISTENCIA F'C=100 KG/CM², AGREGADO | 16.89 | m3 | 1581.79 | MXN
id-12.1.tender.items.35 | id-12.1 | 000000360 | A3.4.004 SUMINISTRO Y COLOCACIÓN DE CIMBRA Y DESCIMBRA COMUN DE MADERA DE PINO DE PARA CABEZALES . I | 45.04 | m2 | 312.44 | MXN
id-12.1.tender.items.36 | id-12.1 | 000000370 | A3.4.005 SUMINISTRO Y HABILITADO DE ACERO DE REFUERZO VARILLA # 6, CORRUGADO F'Y=4200 KG/CM². INCLU | 658.71 | kg | 26.34 | MXN
id-12.1.tender.items.37 | id-12.1 | 000000380 | A3.4.006 SUMINISTRO Y HABILITADO DE ACERO DE REFUERZO VARILLA # 3, CORRUGADO F'Y=4200 KG/CM². INCLUY | 195.12 | kg | 26.34 | MXN
id-12.1.tender.items.38 | id-12.1 | 000000390 | A3.4.007 SUMINISTRO DE COLADO DE CONCRETO PREMEZCLADO EN PLANTA RESISTENCIA F'C=250 KG/CM², AGREGADO | 9.01 | m3 | 2264.44 | MXN
id-12.1.tender.items.39 | id-12.1 | 000000400 | A3.4.008 RELLENO NIVELACIÓN Y COMPACTACIÓN DE RELLENO EN CAPAS DE 20 CM COMPACTADO EN CAPAS AL 95% P | 4.5 | m3 | 311.87 | MXN
id-12.1.tender.items.40 | id-12.1 | 000000410 | A3.4.009 CARGA Y ACARREO PRODUCTO DE LA EXCAVACIÓN Y/O DEMOLICIÓN EN CAMIÓN PRIMER KILÓMETRO. INCLUY | 14.36 | m3 | 49.97 | MXN
id-12.1.tender.items.41 | id-12.1 | 000000420 | A3.4.010 ACARREO PRODUCTO DE LA EXCAVACIÓN Y/O DEMOLICIÓNE EN CAMIÓN KILÓMETROS SUBSECUENTES. INCLUY | 143.6 | m3/Km | 9.41 | MXN
id-12.1.tender.items.42 | id-12.1 | 000000430 | A3.4.011 SUMINISTRO Y APLICACIÓN CON ASPERSOR DE PRODUCTO ANTI TERMITA, TERMIDEL-48 O EQUIVALENTE, D | 56.3 | m2 | 21.53 | MXN
id-12.1.tender.items.43 | id-12.1 | 000000440 | A3.5.001 EXCAVACIÓN POR MEDIOS MECÁNICOS EN TERRENO TIPO I Y II. INCLUYE: MAQUINARIA, EQUIPO, HERRAM | 21.67 | m3 | 73.45 | MXN
id-12.1.tender.items.44 | id-12.1 | 000000450 | A3.5.002 AFINE Y PERFILADO DEL FONDO Y TALUDES DE LA EXCAVACIÓN, POR MEDIOS MANUELES. INCLUYE: MANO | 146.12 | m2 | 56.29 | MXN
id-12.1.tender.items.45 | id-12.1 | 000000460 | A3.5.003 SUMINISTRO DE COLADO DE CONCRETO PREMEZCLADO EN PLANTA RESISTENCIA F'C=100 KG/CM², AGREGADO | 7.31 | m3 | 1581.79 | MXN
id-12.1.tender.items.46 | id-12.1 | 000000470 | A3.5.004 SUMINISTRO Y COLOCACIÓN DE CIMBRA Y DESCIMBRA COMUN DE MADERA DE PINO DE PARA CABEZALES . I | 324.7 | m2 | 312.44 | MXN
id-12.1.tender.items.47 | id-12.1 | 000000480 | A3.5.005 SUMINISTRO Y HABILITADO DE ACERO DE REFUERZO VARILLA # 5, CORRUGADO F'Y=4200 KG/CM². INCLU | 3545.72 | kg | 26.34 | MXN
id-12.1.tender.items.48 | id-12.1 | 000000490 | A3.5.006 SUMINISTRO Y HABILITADO DE ACERO DE REFUERZO VARILLA # 3, CORRUGADO F'Y=4200 KG/CM². INCLUY | 1084.81 | kg | 26.34 | MXN
id-12.1.tender.items.49 | id-12.1 | 000000500 | A3.5.007 SUMINISTRO DE COLADO DE CONCRETO PREMEZCLADO EN PLANTA RESISTENCIA F'C=250 KG/CM², AGREGADO | 40.59 | m3 | 2264.44 | MXN
id-12.1.tender.items.50 | id-12.1 | 000000510 | A3.5.008 RELLENO NIVELACIÓN Y COMPACTACIÓN DE RELLENO EN CAPAS DE 20 CM COMPACTADO EN CAPAS AL 95% P | 56.82 | m3 | 311.87 | MXN
id-12.1.tender.items.51 | id-12.1 | 000000520 | A3.5.009 CARGA Y ACARREO PRODUCTO DE LA EXCAVACIÓN Y/O DEMOLICIÓN EN CAMIÓN PRIMER KILÓMETRO. INCLUY | 107.15 | m3 | 49.97 | MXN
id-12.1.tender.items.52 | id-12.1 | 000000530 | A3.5.010 ACARREO PRODUCTO DE LA EXCAVACIÓN Y/O DEMOLICIÓNE EN CAMIÓN KILÓMETROS SUBSECUENTES. INCLUY | 1071.5 | m3/Km | 9.41 | MXN
id-12.1.tender.items.53 | id-12.1 | 000000540 | A3.5.011 SUMINISTRO Y APLICACIÓN CON ASPERSOR DE PRODUCTO ANTI TERMITA, TERMIDEL-48 O EQUIVALENTE, D | 405.88 | m2 | 21.53 | MXN
id-12.1.tender.items.54 | id-12.1 | 000000550 | A4.1.001 SUMINISTRO Y COLOCACIÓN DE CIMBRA Y DESCIMBRA COMUN DE MADERA DE PINO DE PARA CABEZALES . I | 242.08 | m2 | 312.44 | MXN
id-12.1.tender.items.55 | id-12.1 | 000000560 | A4.1.002 SUMINISTRO Y HABILITADO DE CHAFLAN DE MADERA DE 3/4" X 3/4" X 8". INCLUYE SUMINISTRO DE LA | 605.2 | m | 49.34 | MXN
id-12.1.tender.items.56 | id-12.1 | 000000570 | A4.1.003 SUMINISTRO Y HABILITADO DE ACERO DE REFUERZO VARILLA # 5, CORRUGADO F'Y=4200 KG/CM². INCLU | 1888.22 | kg | 26.34 | MXN
id-12.1.tender.items.57 | id-12.1 | 000000580 | A4.1.004 SUMINISTRO Y HABILITADO DE ACERO DE REFUERZO VARILLA # 3, CORRUGADO F'Y=4200 KG/CM². INCLUY | 833.27 | kg | 26.34 | MXN
id-12.1.tender.items.58 | id-12.1 | 000000590 | A4.1.005 SUMINISTRO DE COLADO DE CONCRETO PREMEZCLADO EN PLANTA RESISTENCIA F'C=250 KG/CM², AGREGADO | 24.21 | m3 | 2264.44 | MXN
id-12.1.tender.items.59 | id-12.1 | 000000600 | A4.2.001 SUMINISTRO Y COLOCACIÓN DE CIMBRA Y DESCIMBRA COMUN DE MADERA DE PINO DE PARA CABEZALES . I | 29.37 | m2 | 312.44 | MXN
id-12.1.tender.items.60 | id-12.1 | 000000610 | A4.2.002 SUMINISTRO Y HABILITADO DE CHAFLAN DE MADERA DE 3/4" X 3/4" X 8". INCLUYE SUMINISTRO DE LA | 106.8 | m | 49.34 | MXN
id-12.1.tender.items.61 | id-12.1 | 000000620 | A4.2.003 SUMINISTRO Y HABILITADO DE ACERO DE REFUERZO VARILLA # 4, CORRUGADO F'Y=4200 KG/CM². INCLU | 159.56 | kg | 26.34 | MXN
id-12.1.tender.items.62 | id-12.1 | 000000630 | A4.2.004 SUMINISTRO Y HABILITADO DE ACERO DE REFUERZO VARILLA # 3, CORRUGADO F'Y=4200 KG/CM². INCLUY | 58.82 | kg | 26.34 | MXN
id-12.1.tender.items.63 | id-12.1 | 000000640 | A4.2.005 SUMINISTRO DE COLADO DE CONCRETO PREMEZCLADO EN PLANTA RESISTENCIA F'C=250 KG/CM², AGREGADO | 1.6 | m3 | 2264.44 | MXN
id-12.1.tender.items.64 | id-12.1 | 000000650 | A4.3.001 ESCARIFICACIÓN, HOMOGENIZACIÓN Y NIVELACIÓN 20 CM, EMPAREJANDO Y DANDO NIVELES PARA DESPLAN | 735.35 | m2 | 75.89 | MXN
id-12.1.tender.items.65 | id-12.1 | 000000660 | A4.3.002 RELLENO NIVELACIÓN Y COMPACTACIÓN DE RELLENO EN CAPAS DE 20 CM COMPACTADO EN CAPAS AL 95% P | 500.04 | m3 | 311.87 | MXN
id-12.1.tender.items.66 | id-12.1 | 000000670 | A4.3.003 SUMINISTRO Y COLOCACIÓN DE BARRERA DE VAPOR A BASE DE ROLLO POLIPROPILENO CALIBRE 600. INCL | 735.35 | m2 | 15.8 | MXN
id-12.1.tender.items.67 | id-12.1 | 000000680 | A4.3.004 SUMINISTRO Y HABILITADO DE MALLA ELECTROSOLDADA 6 X 6 - 8 / 8, INCLUYE: TRAZO, HABILITADO, | 735.35 | m2 | 60.11 | MXN
id-12.1.tender.items.68 | id-12.1 | 000000690 | A4.3.005 SUMINISTRO Y COLADO DE CONCRETO PREMEZCLADO EN PLANTA RESISTENCIA F'C=200 KG/CM², AGREGADO | 88.24 | m3 | 2132.7 | MXN
id-12.1.tender.items.69 | id-12.1 | 000000700 | A4.3.006 APLICACIÓN DE ACABADO SEMIPULIDO A FIRME DE CONCRETO POR MEDIOS MECÁNICOS. INCLUYE: SUMINIS | 735.35 | m2 | 32.36 | MXN
id-12.1.tender.items.70 | id-12.1 | 000000710 | A4.3.007 SUMINISTRO Y HABILITADO DE JUNTAS DE EXPANSIÓN AISLAMIENTO DE COLADOS FIRME COLUMNAS CON CE | 48 | m | 92.61 | MXN
id-12.1.tender.items.71 | id-12.1 | 000000720 | A4.3.008 SUMINISTRO, HABILITADO DE JUNTA DE CONTRACCIÓN TIPICA RANURANDO CON DISCO ABRASIVO DE 6 MM | 243 | m | 145.37 | MXN
id-12.1.tender.items.72 | id-12.1 | 000000730 | A4.4.001 SUMINISTRO Y HABILITADO DE CIMBRA EN VIGAS Y LOSA CON TARIMAS DE TRIPLAY 1.22 X 2.44 Y APOY | 831.49 | m2 | 332.94 | MXN
id-12.1.tender.items.73 | id-12.1 | 000000740 | A4.4.002 SUMINISTRO Y HABILITADO DE ACERO DE REFUERZO VARILLA # 5, CORRUGADO F'Y=4200 KG/CM². INCLU | 6701.99 | kg | 26.34 | MXN
id-12.1.tender.items.74 | id-12.1 | 000000750 | A4.4.003 SUMINISTRO Y HABILITADO DE ACERO DE REFUERZO VARILLA # 4, CORRUGADO F'Y=4200 KG/CM². INCLU | 3905.96 | kg | 26.34 | MXN
id-12.1.tender.items.75 | id-12.1 | 000000760 | A4.4.004 SUMINISTRO Y HABILITADO DE ACERO DE REFUERZO VARILLA # 3, CORRUGADO F'Y=4200 KG/CM². INCLUY | 2121.45 | kg | 26.34 | MXN
id-12.1.tender.items.76 | id-12.1 | 000000770 | A4.4.005 SUMINISTRO Y HABILITADO DE ACERO DE REFUERZO ALAMBRÓN 1/4", F'Y=4200 KG/CM². INCLUYE: TRAZ | 600.11 | kg | 37.95 | MXN
id-12.1.tender.items.77 | id-12.1 | 000000780 | A4.4.006 SUMINISTRO E INSTALACIÓN DE ALIGERANTE DE HIELO SECO CON MEDIDA DE 50 X 60 X 20 CM. INCLUYE | 1150 | pza | 112.32 | MXN
id-12.1.tender.items.78 | id-12.1 | 000000790 | A4.4.007 SUMINISTRO DE COLADO DE CONCRETO PREMEZCLADO EN PLANTA RESISTENCIA F'C=250 KG/CM², AGREGADO | 127.91 | m3 | 2264.44 | MXN
id-12.1.tender.items.79 | id-12.1 | 000000800 | A4.4.008 APLICACIÓN DE ACABADO DEBASTADO Y PULIDO A FIRME DE CONCRETO POR MEDIOS MECÁNICOS. INCLUYE: | 612.33 | m2 | 548.88 | MXN
id-12.1.tender.items.80 | id-12.1 | 000000810 | A4.5.001 EXCAVACIÓN POR MEDIOS MECÁNICOS EN TERRENO TIPO I Y II. INCLUYE: MAQUINARIA, EQUIPO, HERRAM | 10.58 | m3 | 73.45 | MXN
id-12.1.tender.items.81 | id-12.1 | 000000820 | A4.5.002 AFINE Y PERFILADO DEL FONDO Y TALUDES DE LA EXCAVACIÓN, POR MEDIOS MANUELES. INCLUYE: MANO | 17.1 | m2 | 56.29 | MXN
id-12.1.tender.items.82 | id-12.1 | 000000830 | A4.5.003 SUMINISTRO DE COLADO DE CONCRETO PREMEZCLADO EN PLANTA RESISTENCIA F'C=100 KG/CM², AGREGADO | 0.34 | m3 | 1581.79 | MXN
id-12.1.tender.items.83 | id-12.1 | 000000840 | A4.5.004 SUMINISTRO Y COLOCACIÓN DE CIMBRA Y DESCIMBRA COMUN DE MADERA DE PINO DE PARA CABEZALES . I | 18.6 | m2 | 312.44 | MXN
id-12.1.tender.items.84 | id-12.1 | 000000850 | A4.5.005 SUMINISTRO Y HABILITADO DE ACERO DE REFUERZO VARILLA # 3, CORRUGADO F'Y=4200 KG/CM². INCLUY | 158.52 | kg | 26.34 | MXN
id-12.1.tender.items.85 | id-12.1 | 000000860 | A4.5.006 SUMINISTRO DE COLADO DE CONCRETO PREMEZCLADO EN PLANTA RESISTENCIA F'C=250 KG/CM², AGREGADO | 2.42 | m3 | 2264.44 | MXN
id-12.1.tender.items.86 | id-12.1 | 000000870 | A4.5.007 SUMINISTRO Y APLICACIÓN DE IMPERMEABILIZANTE EN ROLLO CHOVATEK CONSTRUCTOR 4MM DE ESPESOR D | 22.15 | m2 | 219.08 | MXN
id-12.1.tender.items.87 | id-12.1 | 000000880 | A4.5.008 RELLENO NIVELACIÓN Y COMPACTACIÓN DE RELLENO EN CAPAS DE 20 CM COMPACTADO EN CAPAS AL 95% P | 3.03 | m3 | 311.87 | MXN
id-12.1.tender.items.88 | id-12.1 | 000000890 | A4.5.009 CARGA Y ACARREO PRODUCTO DE LA EXCAVACIÓN Y/O DEMOLICIÓN EN CAMIÓN PRIMER KILÓMETRO. INCLUY | 10.58 | m3 | 49.97 | MXN
id-12.1.tender.items.89 | id-12.1 | 000000900 | A4.5.010 ACARREO PRODUCTO DE LA EXCAVACIÓN Y/O DEMOLICIÓNE EN CAMIÓN KILÓMETROS SUBSECUENTES. INCLUY | 105.8 | m3/Km | 9.41 | MXN
id-12.1.tender.items.90 | id-12.1 | 000000910 | A4.5.011 SUMINISTRO Y APLICACIÓN CON ASPERSOR DE PRODUCTO ANTI TERMITA, TERMIDEL-48 O EQUIVALENTE, D | 17.1 | m2 | 21.53 | MXN
id-12.1.tender.items.91 | id-12.1 | 000000920 | A5.1.001 SUMINISTRO Y ELABORACIÓN DE MURO DE BLOCK DE CONCRETO # 6, ASENTADO CON MORTERO - ARENA PRO | 117 | m2 | 282.95 | MXN
id-12.1.tender.items.92 | id-12.1 | 000000930 | A5.1.002 SUMINISTRO Y COLOCACIÓN DE ZARPEO Y AFINE EN MUROS, ESPESOR MÁXIMO DE 1.5 CM, A BASE DE MOR | 234 | m2 | 212.6 | MXN
id-12.1.tender.items.93 | id-12.1 | 000000940 | A5.1.003 SUMINISTRO DE COLADO DE CONCRETO PREMEZCLADO EN PLANTA RESISTENCIA F'C=250 KG/CM², AGREGADO | 26.75 | m3 | 2264.44 | MXN
id-12.1.tender.items.94 | id-12.1 | 000000950 | A5.1.004 SUMINISTRO Y HABILITADO DE ACERO DE REFUERZO ALAMBRÓN 1/4", F'Y=4200 KG/CM². INCLUYE: TRAZ | 582.33 | kg | 37.95 | MXN
id-12.1.tender.items.95 | id-12.1 | 000000960 | A5.1.005 SUMINISTRO Y HABILITADO DE ACERO DE REFUERZO VARILLA # 3, CORRUGADO F'Y=4200 KG/CM². INCLUY | 1625.32 | kg | 26.34 | MXN
id-12.1.tender.items.96 | id-12.1 | 000000970 | A5.1.006 SUMINISTRO Y HABILITADO DE CIMBRA EN CASTILLOS Y CERRAMIENTOS ACABADO COMÚN INCLUYE SUMINI | 916.1 | m2 | 304.25 | MXN
id-12.1.tender.items.97 | id-12.1 | 000000980 | A5.1.007 SUMINISTRO Y ELABORACIÓN DE BARRA DE CONCRETO PARA LAVABO, SEGÚN DISEÑO, CON MEDIDAS DE 0.6 | 2 | pza | 2461.44 | MXN
id-12.1.tender.items.98 | id-12.1 | 000000990 | A5.1.008 SUMINISTRO Y HABILITADO DE JUNTAS DE EXPANSIÓN AISLAMIENTO DE COLADOS FIRME COLUMNAS CON CE | 378 | m | 88.71 | MXN
id-12.1.tender.items.99 | id-12.1 | 000001000 | A5.2.001 SUMINISTRO Y COLADO DE EMPASTADO A BASE DE MORTERO CEMENTO - ARENA PROPORCIÓN 1:4 CON UN ES | 612.33 | m2 | 238.47 | MXN
id-12.1.tender.items.100 | id-12.1 | 000001010 | A5.3.001 CARGA Y ACARREO PRODUCTO DE LA EXCAVACIÓN Y/O DEMOLICIÓN EN CAMIÓN PRIMER KILÓMETRO. INCLUY | 35 | m3 | 49.97 | MXN
id-12.1.tender.items.101 | id-12.1 | 000001020 | A5.3.002 ACARREO PRODUCTO DE LA EXCAVACIÓN Y/O DEMOLICIÓNE EN CAMIÓN KILÓMETROS SUBSECUENTES. INCLUY | 350 | m3/Km | 9.41 | MXN
id-12.1.tender.items.102 | id-12.1 | 000001030 | A6.1.001 SUMINISTRO E INSTALACIÓN DE SISTEMA DE PLAFÓN RÍGIDO A BASE DE PANEL DE YESO DE 1/2" RESIST | 78.99 | m2 | 367.28 | MXN
id-12.1.tender.items.103 | id-12.1 | 000001040 | A6.1.002 SUMINISTRO E INSTALACIÓN DE PLAFÓN MARS CLIMA PLUS FORMATO 61 CM X 61CM OC, COLOR BLANCO MO | 612.65 | m2 | 672.13 | MXN
id-12.1.tender.items.104 | id-12.1 | 000001050 | A6.1.003 SUMINISTRO E INSTALACIÓN DE SISTEMA DE PLAFÓN RÍGIDO A BASE DE PANEL DE CEMENTO DE 1/2". IN | 99.16 | m2 | 562.86 | MXN
id-12.1.tender.items.105 | id-12.1 | 000001060 | A6.1.004 SUMINISTRO Y APLICACIÓN DE PINTURA VINILICA MARCA COMEX LÍNEA BIOSENSE O EQUIVALENTE COLOR | 99.16 | m2 | 68.7 | MXN
id-12.1.tender.items.106 | id-12.1 | 000001070 | A6.1.005 SUMINISTRO Y APLICACIÓN DE PINTURA VINIL ACRÍLICA MARCA COMEX REAL FLEX SATINADA O EQUIVALE | 78.99 | m2 | 73.21 | MXN
id-12.1.tender.items.107 | id-12.1 | 000001080 | A6.1.006 SUMINISTRO, FABRICACIÓN Y COLOCACIÓN DE REGISTRO PASO HOMBRE EN FALSO PLAFÓN A BASE DE TABL | 10 | pza | 558.03 | MXN
id-12.1.tender.items.108 | id-12.1 | 000001090 | A6.1.007 SUMINISTRO E INSTALACIÓN DE PLAFÓN DE MADERA RECUBIERTO EN CHAPA DE ENCINO SEGUN DISEÑO, CO | 56.78 | m2 | 1549.25 | MXN
id-12.1.tender.items.109 | id-12.1 | 000001100 | A6.2.001 SUMINISTRO Y APLICACIÓN DE YESO EN MUROS ESPESOR MÁXIMO PROMEDIO DE 1.5 CM A 3.00 METROS DE | 1058.07 | m2 | 167.48 | MXN
id-12.1.tender.items.110 | id-12.1 | 000001110 | A6.2.002 SUMINISTRO Y APLICACIÓN DE PINTURA VINIL ACRÍLICA PARA EXTERIORES MARCA COMEX REAL FLEX SAT | 146.2 | m2 | 73.21 | MXN
id-12.1.tender.items.111 | id-12.1 | 000001120 | A6.2.003 SUMINISTRO Y APLICACIÓN DE PINTURA VINIL ACRÍLICA PARA INTERIORES MARCA COMEX VINIMEX O EQU | 1058.07 | m2 | 73.21 | MXN
id-12.1.tender.items.112 | id-12.1 | 000001130 | A6.2.004 SUMINISTRO Y COLOCACIÓN DE PISO PORCELÁNICO ESMALTADO DE 75 X 75 CM MARCA INTERCERAMIC MODE | 184.44 | m2 | 649.64 | MXN
id-12.1.tender.items.113 | id-12.1 | 000001140 | A6.2.005 SUMINISTRO Y APLICACIÓN DE ACABADO CONCRETO APARENTE SOBRE MURO DE BLOCK A BASE DE CEMETNO | 62.72 | m2 | 212.7 | MXN
id-12.1.tender.items.114 | id-12.1 | 000001150 | A6.3.001 SUMINISTRO Y COLOCACIÓN DE PISO PORCELÁNICO ESMALTADO DE 75 X 75 CM MARCA INTERCERAMIC MODE | 675.98 | m2 | 649.64 | MXN
id-12.1.tender.items.115 | id-12.1 | 000001160 | A6.3.002 SUMINISTRO Y COLOCACIÓN DE ZOCLO DE 10 CM A BASE DE LOCETA PORCELÁNICA MODELO TRENTINO, COL | 209.16 | m | 169.96 | MXN
id-12.1.tender.items.116 | id-12.1 | 000001170 | A6.3.003 SUMINSTRO DE PISO MARCA BESCO, MODELO ALCEPL61 PARA CENTROS DE CÓMPUTO,EN MÓDULOS DE 61 X 6 | 29 | pza | 760.04 | MXN
id-12.1.tender.items.117 | id-12.1 | 000001180 | A6.3.004 SUMINSTRO DE PEDESTALES DE ACERO GALVANIZADO 30 CM N.P.T., MODELO SC, PARA CENTROS DE COMPU | 49 | pza | 834.11 | MXN
id-12.1.tender.items.118 | id-12.1 | 000001190 | A6.3.005 SUMINSTRO DE EMPAQUE NO CONDUCTIVO PARA PEDESTAL DE ACERO SUMINISTRO DE LOS MATERIALES Y MA | 49 | pza | 367.14 | MXN
id-12.1.tender.items.119 | id-12.1 | 000001200 | A6.3.006 SUMINSTRO DE TRAVESAÑOS DE ACERO GALVANIZADO CALIBRE 18, FABRICADOS EN PERFIL TUBULAR RECTA | 75 | pza | 667.29 | MXN
id-12.1.tender.items.120 | id-12.1 | 000001210 | A6.3.007 INSTALACIÓN DE PISO, PEDESTALES, EMPAQUES Y TRAVESAÑOS, MARCA BESCO, MODELO ALCEPL61 PARA C | 10.79 | m2 | 243.28 | MXN
id-12.1.tender.items.121 | id-12.1 | 000001220 | A7.001 SUMINISTRO E INSTALACIÓN DE BARANDAL A BASE DE TUBO DE 1 1/4" Y 2" Ø DE ACERO INOXIDABLE, COM | 13.46 | m | 1331.78 | MXN
id-12.1.tender.items.122 | id-12.1 | 000001230 | A7.002 SUMINISTRO E INSTALACIÓN DE BARANDAL A BASE DE TUBO DE 1 1/4" Ø DE ACERO INOXIDABLE, COMPUEST | 7.68 | m | 1056.43 | MXN
id-12.1.tender.items.123 | id-12.1 | 000001240 | A8.001 SUMINISTRO E INSTALACIÓN DE VENTANA "V1" CON MEDIDAS GENERALES DE 1.80 X 1.20 M, COMPUESTA | 2 | pza | 5600.47 | MXN
id-12.1.tender.items.124 | id-12.1 | 000001250 | A8.002 SUMINISTRO E INSTALACIÓN DE VENTANA "V2" CON MEDIDAS GENERALES DE 1.75 X 1.20 M, COMPUESTA | 2 | pza | 6813.96 | MXN
id-12.1.tender.items.125 | id-12.1 | 000001260 | A8.003 SUMINISTRO E INSTALACIÓN DE VENTANA "V6" , CON MEDIDAS GENERAL DE 2.00 X 0.40 M, COMPUESTO | 2 | pza | 2446.96 | MXN
id-12.1.tender.items.126 | id-12.1 | 000001270 | A8.004 SUMINISTRO E INSTALACIÓN DE VENTANA "V8" , CON MEDIDAS GENERALES DE 2.30 x 2.20 M , COMPUEST | 2 | pza | 14945.71 | MXN
id-12.1.tender.items.127 | id-12.1 | 000001280 | A8.005 SUMINISTRO E INSTALACIÓN DE VENTANA "V9" , CON MEDIDAS GENERALES DE 2.00 x 1.00 M , COMPUEST | 5 | pza | 5229.47 | MXN
id-12.1.tender.items.128 | id-12.1 | 000001290 | A8.006 SUMINISTRO E INSTALACIÓN DE VENTANA "V11" , CON MEDIDAS GENERALES DE 2.00 X 2.20 M , COMPUES | 2 | pza | 14353.14 | MXN
id-12.1.tender.items.129 | id-12.1 | 000001300 | A8.007 SUMINISTRO E INSTALACIÓN DE VENTANA "V26-A", MEDIDAS GENERALES DE 3.85 X 1.20 M, COMPUESTA PO | 1 | pza | 12029.22 | MXN
id-12.1.tender.items.130 | id-12.1 | 000001310 | A8.008 SUMINISTRO E INSTALACIÓN DE VENTANA "V29", MEDIDA GENERAL DE 1.60 X 1.20 M, COMPUESTA POR 1 F | 1 | pza | 6280.64 | MXN
id-12.1.tender.items.131 | id-12.1 | 000001320 | A8.009 SUMINISTRO E INSTALACIÓN DE VENTANAS FIJAS "V39", MEDIDAS GENERALES DE 3.60 X 3.20 M, COMPUES | 2 | pza | 28028.67 | MXN
id-12.1.tender.items.132 | id-12.1 | 000001330 | A8.010 SUMINISTRO E INSTALACIÓN DE VENTANAS FIJAS "V40", MEDIDA GENERAL DE 3.60 X 3.20 M, COMPUESTA | 2 | pza | 28028.67 | MXN
id-12.1.tender.items.133 | id-12.1 | 000001340 | A8.011 SUMINISTRO E INSTALACIÓN DE VENTANA FIJA "V46", MEDIDA GENERAL DE 0.925 X 2.20 M. CANCELERIA | 2 | pza | 7345.97 | MXN
id-12.1.tender.items.134 | id-12.1 | 000001350 | A8.012 SUMINISTRO E INSTALACIÓN DE PUERTA DE CANCEL DE ALUMINIO Y CRISTAL TEMPLADO "P7" CONFORMADO | 1 | pza | 18320.79 | MXN
id-12.1.tender.items.135 | id-12.1 | 000001360 | A8.013 SUMINISTRO E INSTALACIÓN DE PUERTA DE CANCEL DE ALUMINIO Y POLICARBONATO "P7-A" CONFORMADO P | 1 | pza | 18320.79 | MXN
id-12.1.tender.items.136 | id-12.1 | 000001370 | A8.014 SUMINISTRO E INSTALACIÓN DE PUERTA DE CANCEL DE ALUMINIO Y CRISTAL TEMPLADO "P9" CONFORMADO P | 4 | pza | 11815.38 | MXN
id-12.1.tender.items.137 | id-12.1 | 000001380 | A8.015 SUMINISTRO E INSTALACIÓN DE PUERTA DE CANCEL DE ALUMINIO Y CRISTAL TEMPLADO "P11" CONFORMADO | 2 | pza | 18320.79 | MXN
id-12.1.tender.items.138 | id-12.1 | 000001390 | A8.016 SUMINISTRO E INSTALACIÓN DE PUERTA DE CANCEL DE ALUMINIO Y CRISTAL TEMPLADO "P12" CONFORMADO | 1 | pza | 16620.37 | MXN
id-12.1.tender.items.139 | id-12.1 | 000001400 | A8.017 SUMINISTRO E INSTALACIÓN DE PUERTA DE CANCEL DE ALUMINIO Y CON MIRILLA DE POLICARBONATO "P13- | 2 | pza | 18320.79 | MXN
id-12.1.tender.items.140 | id-12.1 | 000001410 | A8.018 SUMINISTRO Y COLOCACIÓN DE ESPEJO DE 5.35 X 1.20 M, MONTADO EN BASTIDOR DE MADERA DE PINO DE | 2 | pza | 19351.35 | MXN
id-12.1.tender.items.141 | id-12.1 | 000001420 | A9.001 SUMINISTRO E INSTALACIÓN DE PUERTA INTERIOR P1 DE MADERA DE PINO TIPO TAMBOR BANACK CON DIME | 5 | pza | 3369.75 | MXN
id-12.1.tender.items.142 | id-12.1 | 000001430 | A9.002 SUMINISTRO E INSTALACIÓN DE PUERTA INTERIOR P2 DE MADERA DE PINO TIPO TAMBOR BANACK CON DIME | 7 | pza | 3176.52 | MXN
id-12.1.tender.items.143 | id-12.1 | 000001440 | A9.003 SUMINISTRO E INSTALACIÓN DE PUERTA INTERIOR P4 DE MADERA DE PINO TIPO TAMBOR BANACK CON DIM | 2 | pza | 3176.52 | MXN
id-12.1.tender.items.144 | id-12.1 | 000001450 | A11.001 SUMINISTRO E INSTALACIÓN DE JUEGO DE MAMPARAS SANITARIAS PARA 5 SANITARIOS ÁREA MUJERES PÚBL | 1 | jGO | 32971.61 | MXN
id-12.1.tender.items.145 | id-12.1 | 000001460 | A11.002 SUMINISTRO E INSTALACIÓN DE JUEGO DE MAMPARAS SANITARIAS PARA 3 SANITARIOS ÁREA HOMBRES PÚBL | 1 | jGO | 25757.69 | MXN
id-12.1.tender.items.146 | id-12.1 | 000001470 | A11.003 SUMINISTRO E INSTALACIÓN DE INODORO PARA FLUXÓMETRO, COLOR BLANCO, FABRICADO EN CERÁMICA POR | 8 | pza | 4430.79 | MXN
id-12.1.tender.items.147 | id-12.1 | 000001480 | A11.004 SUMINISTRO Y COLOCACIÓN DE FLUXÓMETRO PARA INODORO DE MANIJA ACABADO CROMADO, RECUBRIMIENTO | 8 | pza | 4585.37 | MXN
id-12.1.tender.items.148 | id-12.1 | 000001490 | A11.005 SUMINISTRO E INSTALACIÓN DE MINGITORIO TIPO CASACADA PARA FLUXÓMETRO, COLOR BLANCO, FABRICAD | 2 | pza | 5332.53 | MXN
id-12.1.tender.items.149 | id-12.1 | 000001500 | A11.006 SUMINISTRO Y COLOCACIÓN DE FLUXÓMETRO PARA MINGITORIO DE MANIJA ACABADO CROMADO, RECUBRIMIEN | 2 | pza | 4585.37 | MXN
id-12.1.tender.items.150 | id-12.1 | 000001510 | A11.007 SUMINISTRO E INSTALACIÓN DE LAVABO DE SOBREPONER, COLOR BLANCO, MODELO: BRYANT, MARCA: KOHLE | 10 | pza | 1686.92 | MXN
id-12.1.tender.items.151 | id-12.1 | 000001520 | A11.008 SUMINISTRO E INTALACIÓN DE LLAVE MEZCLADORA MI02-S/C-1.9 MARCA HELVEX ACABADO CROMO. INCLUYE | 10 | pza | 2395.43 | MXN
id-12.1.tender.items.152 | id-12.1 | 000001530 | A11.009 SUMINISTRO E INSTALACIÓN DE MUEBLE TIPO RECEPCIÓN MEDIDA APROX. 2.40 X1.30 MTS SEGÚN DISEÑO | 2 | pza | 13216.31 | MXN
id-12.1.tender.items.153 | id-12.1 | 000001540 | A11.010 SUMINISTRO E INSTALACIÓN DE MUEBLE TIPO RECEPCIÓN MEDIDA APROX. 4.40 X2.60 MTS SEGÚN DISEÑO | 1 | pza | 28288.25 | MXN
id-12.1.tender.items.154 | id-12.1 | 000001550 | A13.001 SUMINISTRO E INSTALACIÓN DE GUÍA METÁLICA ANTIDERRAPANTE EN MEDIDA DE 28 CM DE LARGO X 3.5 C | 310 | pza | 142.93 | MXN
id-12.1.tender.items.155 | id-12.1 | 000001560 | A13.002 SUMINISTRO Y COLOCACION DE BOTONES DE ALERTA Y/O CAMBIO DE DIRECCION ANTIDERRAPANTE DE MEDID | 640 | pza | 52.18 | MXN
id-12.1.tender.items.156 | id-12.1 | 000001570 | A13.003 SUMINISTRO E INSTALACIÓN DE BARRA DE SUJECIÓN DE (610MM) EN ACERO INOXIDABLE MARCA BOBRICK, | 2 | pza | 1644.51 | MXN
id-12.1.tender.items.157 | id-12.1 | 000001580 | A13.004 SUMINISTRO E INSTALACIÓN DE BARRA PARA MINGITORIO MARCA SANILOCK, MODELO 7384-0 ACERO INOX | 1 | pza | 4478.55 | MXN
id-12.1.tender.items.158 | id-12.1 | 000001590 | A13.005 SUMINISTRO E INSTALACIÓN DE ASIENTO PARA NIÑOS SAFE- SITTER CHILD PROTECTION SEAT WHITE SAFE | 2 | pza | 3319.17 | MXN
id-12.1.tender.items.159 | id-12.1 | 000001600 | A13.006 SUMINISTRO E INSTALACIÓN DE DISPENSADOR DE JABÓN VERTICAL PARA MONTAR A MURO DE: 120 X 205 X | 1 | pza | 1799.09 | MXN
id-12.1.tender.items.160 | id-12.1 | 000001610 | A13.007 SUMINISTRO E INSTALACIÓN DE DISPENSADOR DE PAPEL HIGIENICO MARCA BOBRICK, MODELO B-2890 EN | 8 | pza | 2262.84 | MXN
id-12.1.tender.items.161 | id-12.1 | 000001620 | A13.008 SUMINISTRO E INSTALACIÓN DE GANCHO MARCA BOBRICK, MODELO B-6827. INCLUYE: PROTECCION DE CONS | 8 | pza | 1902.15 | MXN
id-12.1.tender.items.162 | id-12.1 | 000001630 | A13.009 SUMINISTRO E INSTALACIÓN DE DISPENSADOR DE TOALLAS DE PAPEL MODELO B-4262 MARCA BOBTICK. INC | 4 | pza | 4736.19 | MXN
id-12.1.tender.items.163 | id-12.1 | 000001640 | A14.001 TALA DE ÁRBOL CON PERÍMETRO DE TRONCO DE 0.25 A 0.75 M MEDIDO A 1 M DE ALTURA. INCLUYE: CARG | 15 | pza | 934.34 | MXN
id-12.1.tender.items.164 | id-12.1 | 000001650 | A14.002 SUMINISTRO Y EXTENDIDO DE TIERRA NEGRA, 0.25 METROS DE ESPESOR INCLUYE; CARGO DIRECTO POR E | 34 | m3 | 872.58 | MXN
id-12.1.tender.items.165 | id-12.1 | 000001660 | A14.003 SUMINISTRO Y EXTENDIDO DE CORTEZA DE ÁRBOL TRITURADO 5 CM DE ESPESOR. INCLUYE: CARGO DIRECTO | 35.93 | m2 | 198.05 | MXN
id-12.1.tender.items.166 | id-12.1 | 000001670 | A14.004 SUMINISTRO Y SEMBRADO DE ÁRBOL - Ø8.00 - PSJ-33 - ENCINO SIEMPRE VERDE - QUV, DIÁMETROS IND | 21 | pza | 11875.19 | MXN
id-12.1.tender.items.167 | id-12.1 | 000001680 | A14.005 SUMINISTRO Y SEMBRADO DE ARBUSTO LAVANDA, DE 50 CM DE ALTURA INCLUYE; CARGO DIRECTO POR EL | 2 | pza | 87.29 | MXN
id-12.1.tender.items.168 | id-12.1 | 000001690 | A16.001 SUMINISTRO E INSTALACIÓN DE LUMINARIA DOWNLIGHT PARA EMPOTRAR EN PLAFÓN TECNOLOGÍA LED. MARC | 19 | pza | 944.49 | MXN
id-12.1.tender.items.169 | id-12.1 | 000001700 | A16.002 SUMINISTRO E INSTALACIÓN DE LUMINARIA PARA EMPOTRAR EN PLAFÓN CON TECNOLOGÍA LED. MARCA: LIT | 9 | pza | 1738.75 | MXN
id-12.1.tender.items.170 | id-12.1 | 000001710 | A16.003 SUMINISTRO E INSTALACIÓN DE LUMINARIA DOWNLIGHT PARA SOBREPONER CON TECNOLOGÍA LED. MARCA: M | 4 | pza | 686.85 | MXN
id-12.1.tender.items.171 | id-12.1 | 000001720 | A16.004 SUMINISTRO E INSTALACIÓN DE LUMINARIA PARA EMPOTRAR EN PLAFÓN CON TECNOLOGÍA LED. MARCA: LIT | 28 | pza | 1738.75 | MXN
id-12.1.tender.items.172 | id-12.1 | 000001730 | A16.005 SUMINISTRO E INSTALACIÓN DE LUMINARIA LINEAL PARA EMPOTRAR EN PLAFÓN CON TECNOLOGÍA LED. MAR | 9 | pza | 1459.77 | MXN
id-12.1.tender.items.173 | id-12.1 | 000001740 | A16.006 SUMINISTRO E INSTALACIÓN DE LUMINARIA LINEAL PARA EMPOTRAR EN PLAFÓN CON TECNOLOGÍA LED. MAR | 7 | pza | 1790.28 | MXN
id-12.1.tender.items.174 | id-12.1 | 000001750 | A16.007 SUMINISTRO E INSTALACIÓN DE LUMINARIA DOWNLIGHT PARA EMPOTRAR EN PLAFÓN TECNOLOGÍA LED. MARC | 70 | pza | 1141.79 | MXN
id-12.1.tender.items.175 | id-12.1 | 000001760 | A16.008 SUMINISTRO E INSTALACIÓN DE LUMINARIA PARA SOBREPONER EN LOSA CON TECNOLOGÍA LED. MARCA: ILL | 2 | pza | 3615.13 | MXN
id-12.1.tender.items.176 | id-12.1 | 000001770 | A16.009 SUMINISTRO E INSTALACIÓN DE TIRA DE LED FLEXIBLE PARA MONTAJE SOBREPUESTO EN CAJILLO, ROLLO | 2 | pza | 83.26 | MXN
id-12.1.tender.items.177 | id-12.1 | 000001780 | A16.010 SUMINISTRO E INSTALACIÓN DE LUMINARIA BRACKET PARA SOBREPONER EN MURO CON TECNOLOGÍA LED. MA | 2 | pza | 2520.16 | MXN
id-12.1.tender.items.178 | id-12.1 | 000001790 | A16.011 SUMINISTRO E INSTALACIÓN DE LUMINARIA DOWNLIGHT DOBLE PARA EMPOTRAR EN PLAFÓN CON DOS LÁMPAR | 8 | pza | 4066 | MXN
id-12.1.tender.items.179 | id-12.1 | 000001800 | A17.001 ELABORACIÓN DE PLANOS DE OBRA TERMINADA DE PROYECTO ELABORADOS EN REVIT Y AUTOCAD. INCLUYE: | 1 | jgo | 9859.68 | MXN
id-12.1.tender.items.180 | id-12.1 | 000001810 | A17.002 LIMPIEZA FINAL DE OBRA. INCLUYE: CARGO DIRECTO POR EL COSTO DE MANO DE OBRA REQUERIDA, RETIR | 735.35 | m2 | 26.78 | MXN
id-12.1.tender.items.181 | id-12.1 | 000001820 | B1.001 TRAZO Y NIVELACIÓN CON CUADRILLA TOPOGRÁFICA PARA MARCADO EN CAMPO TODO EL TIEMPO QUE DURE LA | 612.33 | m2 | 11.59 | MXN
id-12.1.tender.items.182 | id-12.1 | 000001830 | B2.1.001 SUMINISTRO Y COLOCACIÓN DE CIMBRA Y DESCIMBRA COMUN DE MADERA DE PINO DE PARA CABEZALES . I | 208.56 | m2 | 312.44 | MXN
id-12.1.tender.items.183 | id-12.1 | 000001840 | B2.1.002 SUMINISTRO Y HABILITADO DE CHAFLAN DE MADERA DE 3/4" X 3/4" X 8". INCLUYE SUMINISTRO DE LA | 521 | m | 49.34 | MXN
id-12.1.tender.items.184 | id-12.1 | 000001850 | B2.1.003 SUMINISTRO Y HABILITADO DE ACERO DE REFUERZO VARILLA # 5, CORRUGADO F'Y=4200 KG/CM². INCLU | 1626.77 | kg | 26.34 | MXN
id-12.1.tender.items.185 | id-12.1 | 000001860 | B2.1.004 SUMINISTRO Y HABILITADO DE ACERO DE REFUERZO VARILLA # 3, CORRUGADO F'Y=4200 KG/CM². INCLUY | 735.24 | kg | 26.34 | MXN
id-12.1.tender.items.186 | id-12.1 | 000001870 | B2.1.005 SUMINISTRO DE COLADO DE CONCRETO PREMEZCLADO EN PLANTA RESISTENCIA F'C=250 KG/CM², AGREGADO | 20.86 | m3 | 2264.44 | MXN
id-12.1.tender.items.187 | id-12.1 | 000001880 | B2.2.001 SUMINISTRO Y HABILITADO DE CIMBRA EN VIGAS Y LOSA CON TARIMAS DE TRIPLAY 1.22 X 2.44 Y APOY | 1027.32 | m2 | 332.94 | MXN
id-12.1.tender.items.188 | id-12.1 | 000001890 | B2.2.002 SUMINISTRO Y HABILITADO DE ACERO DE REFUERZO VARILLA # 5, CORRUGADO F'Y=4200 KG/CM². INCLU | 5965.4 | kg | 26.34 | MXN
id-12.1.tender.items.189 | id-12.1 | 000001900 | B2.2.003 SUMINISTRO Y HABILITADO DE ACERO DE REFUERZO VARILLA # 4, CORRUGADO F'Y=4200 KG/CM². INCLU | 5846.52 | kg | 26.34 | MXN
id-12.1.tender.items.190 | id-12.1 | 000001910 | B2.2.004 SUMINISTRO Y HABILITADO DE ACERO DE REFUERZO VARILLA # 3, CORRUGADO F'Y=4200 KG/CM². INCLUY | 2801.36 | kg | 26.34 | MXN
id-12.1.tender.items.191 | id-12.1 | 000001920 | B2.2.005 SUMINISTRO Y HABILITADO DE ACERO DE REFUERZO ALAMBRÓN 1/4", F'Y=4200 KG/CM². INCLUYE: TRAZ | 870.48 | kg | 37.95 | MXN
id-12.1.tender.items.192 | id-12.1 | 000001930 | B2.2.006 SUMINISTRO E INSTALACIÓN DE ALIGERANTE DE HIELO SECO CON MEDIDA DE 50 X 60 X 20 CM. INCLUYE | 1667 | pza | 112.32 | MXN
id-12.1.tender.items.193 | id-12.1 | 000001940 | B2.2.007 SUMINISTRO DE COLADO DE CONCRETO PREMEZCLADO EN PLANTA RESISTENCIA F'C=250 KG/CM², AGREGADO | 147.58 | m3 | 2264.44 | MXN
id-12.1.tender.items.194 | id-12.1 | 000001950 | B3.1.001 SUMINISTRO Y COLOCACIÓN DE ZARPEO Y AFINE EN MUROS, ESPESOR MÁXIMO DE 1.5 CM, A BASE DE MOR | 8.18 | m2 | 212.6 | MXN
id-12.1.tender.items.195 | id-12.1 | 000001960 | B3.2.001 SUMINISTRO Y ELABORACIÓN DE MURO DE BLOCK DE CONCRETO # 6, ASENTADO CON MORTERO - ARENA PRO | 1125.25 | m2 | 282.95 | MXN
id-12.1.tender.items.196 | id-12.1 | 000001970 | B3.2.002 SUMINISTRO Y COLOCACIÓN DE ZARPEO Y AFINE EN MUROS, ESPESOR MÁXIMO DE 1.5 CM, A BASE DE MOR | 225.5 | m2 | 212.6 | MXN
id-12.1.tender.items.197 | id-12.1 | 000001980 | B3.2.003 SUMINISTRO Y COLADO DE CONCRETO PREMEZCLADO EN PLANTA RESISTENCIA F'C=200 KG/CM², AGREGADO | 44.2 | m3 | 2132.7 | MXN
id-12.1.tender.items.198 | id-12.1 | 000001990 | B3.2.004 SUMINISTRO Y HABILITADO DE ACERO DE REFUERZO ALAMBRÓN 1/4", F'Y=4200 KG/CM². INCLUYE: TRAZ | 696.26 | kg | 37.95 | MXN
id-12.1.tender.items.199 | id-12.1 | 000002000 | B3.2.005 SUMINISTRO Y HABILITADO DE ACERO DE REFUERZO VARILLA # 3, CORRUGADO F'Y=4200 KG/CM². INCLUY | 1908.2 | kg | 26.34 | MXN
id-12.1.tender.items.200 | id-12.1 | 000002010 | B3.2.006 SUMINISTRO Y HABILITADO DE CIMBRA EN CASTILLOS Y CERRAMIENTOS ACABADO COMÚN INCLUYE SUMINI | 240.6 | m2 | 304.25 | MXN
id-12.1.tender.items.201 | id-12.1 | 000002020 | B3.2.007 SUMINISTRO Y ELABORACIÓN DE BARRA DE CONCRETO PARA LAVABO, SEGÚN DISEÑO, CON MEDIDAS DE 0.6 | 2 | pza | 1733.65 | MXN
id-12.1.tender.items.202 | id-12.1 | 000002030 | B3.2.008 SUMINISTRO Y ELABORACIÓN DE BARRA DE CONCRETO PARA LAVABO, SEGÚN DISEÑO, CON MEDIDAS DE 0.6 | 7 | pza | 449.5 | MXN
id-12.1.tender.items.203 | id-12.1 | 000002040 | B3.2.009 SUMINISTRO Y HABILITADO DE JUNTAS DE EXPANSIÓN AISLAMIENTO DE COLADOS FIRME COLUMNAS CON CE | 306 | m | 88.71 | MXN
id-12.1.tender.items.204 | id-12.1 | 000002050 | B3.3.001 SUMINISTRO Y COLADO DE EMPASTADO A BASE DE MORTERO CEMENTO - ARENA PROPORCIÓN 1:4 CON UN ES | 613.23 | m2 | 238.47 | MXN
id-12.1.tender.items.205 | id-12.1 | 000002060 | B3.4.001 ACARREO PRODUCTO DE LA EXCAVACIÓN Y/O DEMOLICIÓNE EN CAMIÓN KILÓMETROS SUBSECUENTES. INCLUY | 350 | m3/Km | 9.41 | MXN
id-12.1.tender.items.206 | id-12.1 | 000002070 | B3.4.002 CARGA Y ACARREO PRODUCTO DE LA EXCAVACIÓN Y/O DEMOLICIÓN EN CAMIÓN PRIMER KILÓMETRO. INCLUY | 35 | m3 | 49.97 | MXN
id-12.1.tender.items.207 | id-12.1 | 000002080 | B3.5.001 SUMINISTRO Y ELABORACIÓN DE PRETIL DE BLOCK DE CONCRETO # 6, ASENTADO CON MORTERO - ARENA P | 79.08 | m2 | 358.03 | MXN
id-12.1.tender.items.208 | id-12.1 | 000002090 | B3.5.002 SUMINISTRO Y COLADO DE CONCRETO PREMEZCLADO EN PLANTA RESISTENCIA F'C=200 KG/CM², AGREGADO | 8.17 | m3 | 2132.7 | MXN
id-12.1.tender.items.209 | id-12.1 | 000002100 | B3.5.003 SUMINISTRO Y HABILITADO DE ACERO DE REFUERZO VARILLA # 4, CORRUGADO F'Y=4200 KG/CM². INCLU | 814.91 | kg | 26.34 | MXN
id-12.1.tender.items.210 | id-12.1 | 000002110 | B3.5.004 SUMINISTRO Y COLADO DE RELLENO DE MORTERO LIGERO A BASE DE CEMENTO - TERMOCRETE DE TERMOLIT | 126.46 | m3 | 363.04 | MXN
id-12.1.tender.items.211 | id-12.1 | 000002120 | B3.5.005 SUMINISTRO Y ELABPORACIÓN DE CHAFLÁN PERIMETRAL 10 CM DE PERALTE DE CONCRETO PREMEZCLADO EN | 131.8 | m | 61.7 | MXN
id-12.1.tender.items.212 | id-12.1 | 000002130 | B3.5.006 SUMINISTRO Y APLICACIÓN DE IMPERMEABILIZANTE EN ROLLO CHOVATEK CONSTRUCTOR 4MM DE ESPESOR D | 936.1 | m2 | 219.08 | MXN
id-12.1.tender.items.213 | id-12.1 | 000002140 | B3.5.007 SUMINISTRO Y COLOCACIÓN DE ZARPEO Y AFINE EN MUROS, ESPESOR MÁXIMO DE 1.5 CM, A BASE DE MOR | 158.16 | m2 | 212.6 | MXN
id-12.1.tender.items.214 | id-12.1 | 000002150 | B3.5.008 SUMINISTRO Y COLOCACIÓN DE AISLAMIENTO TÉRMICO DE ESPUMA RÍGIDA DE POLIESTIRENO EXTRUIDO MA | 936.1 | m2 | 422.04 | MXN
id-12.1.tender.items.215 | id-12.1 | 000002160 | B3.6.001 SUMINISTRO DE COLADO DE CONCRETO PREMEZCLADO EN PLANTA RESISTENCIA F'C=250 KG/CM², AGREGADO | 1.12 | m3 | 2264.44 | MXN
id-12.1.tender.items.216 | id-12.1 | 000002170 | B3.6.002 SUMINISTRO Y HABILITADO DE ACERO DE REFUERZO VARILLA # 3, CORRUGADO F'Y=4200 KG/CM². INCLUY | 85.78 | kg | 26.34 | MXN
id-12.1.tender.items.217 | id-12.1 | 000002180 | B3.6.003 SUMINISTRO Y COLOCACIÓN DE CIMBRA Y DESCIMBRA COMUN DE MADERA DE PINO. INCLUYE: TRAZO, NIVE | 4.7 | m2 | 299.12 | MXN
id-12.1.tender.items.218 | id-12.1 | 000002190 | B3.6.004 SUMINISTRO E INSTALACIÓN DE ALIGERANTE DE HIELO SECO CON MEDIDA DE 50 X 60 X 20 CM. INCLUYE | 6 | pza | 112.32 | MXN
id-12.1.tender.items.219 | id-12.1 | 000002200 | B4.1.001 SUMINISTRO E INSTALACIÓN DE SISTEMA DE PLAFÓN RÍGIDO A BASE DE PANEL DE YESO DE 1/2" ESTÁND | 90.66 | m2 | 344.73 | MXN
id-12.1.tender.items.220 | id-12.1 | 000002210 | B4.1.002 SUMINISTRO E INSTALACIÓN DE SISTEMA DE PLAFÓN RÍGIDO A BASE DE PANEL DE YESO DE 1/2" RESIST | 81.98 | m2 | 367.28 | MXN
id-12.1.tender.items.221 | id-12.1 | 000002220 | B4.1.003 SUMINISTRO E INSTALACIÓN DE PLAFÓN MARS CLIMA PLUS FORMATO 61 CM X 61CM OC, COLOR BLANCO MO | 404.9 | m2 | 672.13 | MXN
id-12.1.tender.items.222 | id-12.1 | 000002230 | B4.1.004 SUMINISTRO Y APLICACIÓN DE PINTURA VINIL ACRÍLICA MARCA COMEX VINIMEX O EQUIVALENTE MODELO | 8.18 | m2 | 73.21 | MXN
id-12.1.tender.items.223 | id-12.1 | 000002240 | B4.1.005 SUMINISTRO Y APLICACIÓN DE PINTURA VINILICA MARCA COMEX LÍNEA BIOSENSE O EQUIVALENTE COLOR | 90.56 | m2 | 68.7 | MXN
id-12.1.tender.items.224 | id-12.1 | 000002250 | B4.1.006 SUMINISTRO Y APLICACIÓN DE PINTURA VINIL ACRÍLICA MARCA COMEX REAL FLEX SATINADA O EQUIVALE | 81.98 | m2 | 73.21 | MXN
id-12.1.tender.items.225 | id-12.1 | 000002260 | B4.1.007 SUMINISTRO, FABRICACIÓN Y COLOCACIÓN DE REGISTRO PASO HOMBRE EN FALSO PLAFÓN A BASE DE TABL | 10 | pza | 558.03 | MXN
id-12.1.tender.items.226 | id-12.1 | 000002270 | B4.1.008 SUMINISTRO E INSTALACIÓN DE PLAFÓN DE MADERA RECUBIERTO EN CHAPA DE ENCINO SEGUN DISEÑO, CO | 33 | m2 | 1549.25 | MXN
id-12.1.tender.items.227 | id-12.1 | 000002280 | B4.2.001 SUMINISTRO Y APLICACIÓN DE PINTURA VINIL ACRÍLICA MARCA COMEX VINIMEX O EQUIVALENTE MODELO | 631.62 | m2 | 73.21 | MXN
id-12.1.tender.items.228 | id-12.1 | 000002290 | B4.2.002 SUMINISTRO Y APLICACIÓN DE YESO EN MUROS ESPESOR MÁXIMO PROMEDIO DE 1.5 CM A 3.00 METROS DE | 1457.1 | m2 | 167.48 | MXN
id-12.1.tender.items.229 | id-12.1 | 000002300 | B4.2.003 SUMINISTRO Y APLICACIÓN DE PINTURA VINIL ACRÍLICA PARA INTERIORES MARCA COMEX VINIMEX O EQU | 1487.1 | m2 | 73.21 | MXN
id-12.1.tender.items.230 | id-12.1 | 000002310 | B4.2.005 SUMINISTRO Y COLOCACIÓN DE PISO PORCELÁNICO ESMALTADO DE 75 X 75 CM MARCA INTERCERAMIC MODE | 185.58 | m2 | 649.64 | MXN
id-12.1.tender.items.231 | id-12.1 | 000002320 | B4.2.006 SUMINISTRO Y COLOCACIÓN DE LOSTEA PORCELÁNICA TIPO MADERA MEDIDA DE 20 X 60 CM MODELO SARAT | 11.1 | m2 | 552.49 | MXN
id-12.1.tender.items.232 | id-12.1 | 000002330 | B4.2.007 SUMINISTRO Y APLICACIÓN DE ACABADO CONCRETO APARENTE SOBRE MURO DE BLOCK A BASE DE CEMETNO | 53.12 | m2 | 212.7 | MXN
id-12.1.tender.items.233 | id-12.1 | 000002340 | B4.3.001 SUMINISTRO Y COLOCACIÓN DE PISO PORCELÁNICO ESMALTADO DE 75 X 75 CM MARCA INTERCERAMIC MODE | 613.23 | m2 | 649.64 | MXN
id-12.1.tender.items.234 | id-12.1 | 000002350 | B4.3.002 SUMINISTRO Y COLOCACIÓN DE ZOCLO DE 10 CM A BASE DE LOCETA PORCELÁNICA MODELO TRENTINO, COL | 361.69 | m | 169.96 | MXN
id-12.1.tender.items.235 | id-12.1 | 000002360 | B4.3.003 SUMINISTRO Y COLOCACIÓN DE PISO CERÁMICO DE 33 X 33 CM MARCA DALTILE MODELO LABERINTO G-800 | 3.45 | m2 | 430.75 | MXN
id-12.1.tender.items.236 | id-12.1 | 000002370 | B4.4.001 SUMINISTRO Y APLICACIÓN DE PINTURA VINIL ACRÍLICA PARA EXTERIORES MARCA COMEX REAL FLEX SAT | 74.45 | m2 | 73.21 | MXN
id-12.1.tender.items.237 | id-12.1 | 000002380 | B5.001 SUMINISTRO E INSTALACIÓN DE BARANDAL DE CRSITAL TEMPLADO DE 12.7 MM TEMPLADO CON ZOCLO Y PASA | 12 | m | 3297.17 | MXN
id-12.1.tender.items.238 | id-12.1 | 000002390 | B5.002 SUMINISTRO E INSTALACIÓN DE VENTANA "V2" CON MEDIDAS GENERALES DE 1.75 X 1.20 M, COMPUESTA | 1 | pza | 6813.96 | MXN
id-12.1.tender.items.239 | id-12.1 | 000002400 | B5.003 SUMINISTRO E INSTALACIÓN DE VENTANA "V4" CON MEDIDAS GENERALES DE 2.50 X 1.20 M, COMUESTA P | 1 | pza | 9480.53 | MXN
id-12.1.tender.items.240 | id-12.1 | 000002410 | B5.004 SUMINISTRO E INSTALACIÓN DE VENTANA "V5" CON MEDIDAS GENERALES DE 0.60 x 0.60 M, COMUESTA P | 2 | pza | 1202.13 | MXN
id-12.1.tender.items.241 | id-12.1 | 000002420 | B5.005 SUMINISTRO E INSTALACIÓN DE VENTANA "V6" , CON MEDIDAS GENERAL DE 2.00 X 0.40 M, COMPUESTO | 2 | pza | 2446.96 | MXN
id-12.1.tender.items.242 | id-12.1 | 000002430 | B5.006 SUMINISTRO E INSTALACIÓN DE VENTANA "V7" , CON MEDIDAS GENERALES DE 1.20 X 1.00 M , COMPUESTO | 10 | pza | 3374.46 | MXN
id-12.1.tender.items.243 | id-12.1 | 000002440 | B5.007 SUMINISTRO E INSTALACIÓN DE VENTANA "V16" , MEDIDAS GENERAL DE 1.35 X 0.40 M, COMPUESTO POR | 2 | pza | 2191.89 | MXN
id-12.1.tender.items.244 | id-12.1 | 000002450 | B5.008 SUMINISTRO E INSTALACIÓN DE VENTANA FIJA "V30", MEDIDA GENERAL DE 3.60 X 2.20 M. CANCELERIA D | 2 | pza | 19351.16 | MXN
id-12.1.tender.items.245 | id-12.1 | 000002460 | B5.009 SUMINISTRO E INSTALACIÓN DE VENTANA FIJA "V31", MEDIDA GENERAL DE 2.45 X 2.20 M. CANCELERIA D | 2 | pza | 16956.39 | MXN
id-12.1.tender.items.246 | id-12.1 | 000002470 | B5.010 SUMINISTRO E INSTALACIÓN DE VENTANAS FIJAS "V39", MEDIDAS GENERALES DE 3.60 X 3.20 M, COMPUES | 3 | pza | 28028.67 | MXN
id-12.1.tender.items.247 | id-12.1 | 000002480 | B5.011 SUMINISTRO E INSTALACIÓN DE VENTANA FIJA "V41", MEDIDA GENERAL DE 2.20 X 2.20 M.CANCELERIA DE | 1 | pza | 15326.82 | MXN
id-12.1.tender.items.248 | id-12.1 | 000002490 | B5.012 SUMINISTRO E INSTALACIÓN DE VENTANA FIJA "V45-A", MEDIDA GENERAL DE 1.30 X 2.20 M. CANCELERIA | 5 | pza | 9065.73 | MXN
id-12.1.tender.items.249 | id-12.1 | 000002500 | B5.013 SUMINISTRO E INSTALACIÓN DE VENTANA FIJA "V49", MEDIDA GENERAL DE 0.85 X 2.20 M. CANCELERIA D | 1 | pza | 6132.5 | MXN
id-12.1.tender.items.250 | id-12.1 | 000002510 | B5.014 SUMINISTRO E INSTALACIÓN DE VENTANA FIJA "V50", MEDIDA GENERAL DE 0.75 X 2.20 M. CANCELERIA D | 1 | pza | 5480.67 | MXN
id-12.1.tender.items.251 | id-12.1 | 000002520 | B5.015 SUMINISTRO E INSTALACIÓN DE VENTANA FIJA "V51", MEDIDA GENERAL DE 0.675 X 2.20 M. CANCELERIA | 2 | pza | 4991.8 | MXN
id-12.1.tender.items.252 | id-12.1 | 000002530 | B5.016 SUMINISTRO E INSTALACIÓN DE PUERTA DE CANCEL DE ALUMINIO Y CRISTAL TEMPLADO "P7" CONFORMADO | 1 | pza | 18320.79 | MXN
id-12.1.tender.items.253 | id-12.1 | 000002540 | B5.017 SUMINISTRO E INSTALACIÓN DE PUERTA DE CANCEL DE ALUMINIO Y CRISTAL TEMPLADO "P9" CONFORMADO P | 1 | pza | 11815.38 | MXN
id-12.1.tender.items.254 | id-12.1 | 000002550 | B5.018 SUMINISTRO E INSTALACIÓN DE PUERTA DE CANCEL DE ALUMINIO Y POLICARBONATO "P10-A" CONFORMADO P | 8 | pza | 11364.51 | MXN
id-12.1.tender.items.255 | id-12.1 | 000002560 | B5.019 SUMINISTRO Y COLOCACIÓN DE ESPEJO DE 3.50 X 1.20 M, 6 MM MONTADO EN BASTIDOR DE MADERA DE PIN | 2 | pza | 10978.05 | MXN
id-12.1.tender.items.256 | id-12.1 | 000002570 | B5.020 SUMINISTRO Y COLOCACIÓN DE ESPEJO DE 0.90 X 1.20 M, 6MM MONTADO EN BASTIDOR DE MADERA DE PINO | 7 | pza | 5032.49 | MXN
id-12.1.tender.items.257 | id-12.1 | 000002580 | B6.001 SUMINISTRO E INSTALACIÓN DE PUERTA INTERIOR P1 DE MADERA DE PINO TIPO TAMBOR BANACK CON DIME | 8 | pza | 3369.75 | MXN
id-12.1.tender.items.258 | id-12.1 | 000002590 | B6.002 SUMINISTRO E INSTALACIÓN DE PUERTA INTERIOR P2 DE MADERA DE PINO TIPO TAMBOR BANACK CON DIME | 8 | pza | 3176.52 | MXN
id-12.1.tender.items.259 | id-12.1 | 000002600 | B6.003 SUMINISTRO E INSTALACIÓN DE PUERTA INTERIOR P3 DE MADERA DE PINO TIPO TAMBOR BANACK CON DIME | 5 | pza | 3176.52 | MXN
id-12.1.tender.items.260 | id-12.1 | 000002610 | B6.004 SUMINISTRO E INSTALACIÓN DE PUERTA INTERIOR P4 DE MADERA DE PINO TIPO TAMBOR BANACK CON DIM | 4 | pza | 3176.52 | MXN
id-12.1.tender.items.261 | id-12.1 | 000002620 | B6.005 SUMINISTRO E INSTALACIÓN DE PUERTA INTERIOR DE MADERA P19, DE PINO TIPO TAMBOR BANAK DE 6 MM, | 1 | pza | 4013.85 | MXN
id-12.1.tender.items.262 | id-12.1 | 000002630 | B6.006 SUMINISTRO E INSTALACIÓN DE PUERTA INTERIOR DE MADERA P20, DE PINO TIPO TAMBOR BANAK DE 6 MM, | 1 | pza | 6267.55 | MXN
id-12.1.tender.items.263 | id-12.1 | 000002640 | B8.001 SUMINISTRO E INSTALACIÓN DE JUEGO DE MAMPARAS SANITARIAS PARA 2 SANITARIOS, ÁREA DE HOMRES PÚ | 1 | jGO | 16740.29 | MXN
id-12.1.tender.items.264 | id-12.1 | 000002650 | B8.002 SUMINISTRO E INSTALACIÓN DE JUEGO DE MAMPARAS SANITARIAS PARA 3 SANITARIOS ÁREA MUJERES PÚBLI | 1 | jGO | 32971.61 | MXN
id-12.1.tender.items.265 | id-12.1 | 000002660 | B8.003 SUMINISTRO E INSTALACIÓN DE INODORO PARA FLUXÓMETRO, COLOR BLANCO, FABRICADO EN CERÁMICA PORC | 4 | pza | 4430.79 | MXN
id-12.1.tender.items.266 | id-12.1 | 000002670 | B8.004 SUMINISTRO Y COLOCACIÓN DE FLUXÓMETRO PARA INODORO DE MANIJA ACABADO CROMADO, RECUBRIMIENTO A | 4 | pza | 4585.37 | MXN
id-12.1.tender.items.267 | id-12.1 | 000002680 | B8.005 SUMINISTRO E INSTALACIÓN DE MINGITORIO TIPO CASACADA PARA FLUXÓMETRO, COLOR BLANCO, FABRICADO | 1 | pza | 5332.53 | MXN
id-12.1.tender.items.268 | id-12.1 | 000002690 | B8.006 SUMINISTRO Y COLOCACIÓN DE FLUXÓMETRO PARA MINGITORIO DE MANIJA ACABADO CROMADO, RECUBRIMIENT | 1 | pza | 4585.37 | MXN
id-12.1.tender.items.269 | id-12.1 | 000002700 | B8.007 SUMINISTRO E INSTALACIÓN DE LAVABO DE SOBREPONER, COLOR BLANCO, MODELO: BRYANT, MARCA: KOHLER | 12 | pza | 1686.92 | MXN
id-12.1.tender.items.270 | id-12.1 | 000002710 | B8.008 SUMINISTRO E INTALACIÓN DE LLAVE MEZCLADORA MI02-S/C-1.9 MARCA HELVEX ACABADO CROMO. INCLUYE: | 12 | pza | 2395.43 | MXN
id-12.1.tender.items.271 | id-12.1 | 000002720 | B8.009 SUMINISTRO E INSTALACIÓN DE REGADERA DE PLATO CUADRADA MODELO 2224 MARCA URREA, ACABADO CROMO | 2 | pza | 6517.67 | MXN
id-12.1.tender.items.272 | id-12.1 | 000002730 | B8.010 SUMINISTRO E INTALACIÓN DE LLAVE MONOMANDO MODELO E-72 MARCA HELVEX ACABADO CROMO. INCLUYE: S | 2 | pza | 2653.07 | MXN
id-12.1.tender.items.273 | id-12.1 | 000002740 | B8.011 SUMINISTRO E INTALACIÓN DE PORTA TOALLAS MODELO 210 MARCA HELVEX ACABADO CROMO. INCLUYE: SUMI | 2 | pza | 2280.18 | MXN
id-12.1.tender.items.274 | id-12.1 | 000002750 | B8.012 SUMINISTRO E INTALACIÓN DE JABONERA DE EMPORTAR CON CHAROLA ANTIROBO MODELO 102 MARCA HELVEX | 2 | pza | 1442.85 | MXN
id-12.1.tender.items.275 | id-12.1 | 000002760 | B8.013 SUMINISTRO E INSTALACIÓN DE INODORO MODELO DRAKAR, COLOR BLANCO, FABRICADO EN CERÁMICA PORCEL | 7 | pza | 3013.77 | MXN
id-12.1.tender.items.276 | id-12.1 | 000002770 | B8.014 SUMINISTRO E INSTALACIÓN DE COCINA FABRICADA EN TABLERO DE MADERA ALISTONADO ENCHAPADA A DOS | 1 | pza | 158657.29 | MXN
id-12.1.tender.items.277 | id-12.1 | 000002780 | B10.001 SUMINISTRO E INSTALACIÓN DE BARRA DE SUJECION ABATIBLE, MARCA BOBRICK, MODELO B-4998 EN AC | 7 | pza | 12465.39 | MXN
id-12.1.tender.items.278 | id-12.1 | 000002790 | B10.002 SUMINISTRO E INSTALACIÓN DE BARRA DE SUJECION ABATIBLE, MARCA BOBRICK, MODELO B-4998 EN AC | 2 | pza | 12465.39 | MXN
id-12.1.tender.items.279 | id-12.1 | 000002800 | B10.003 SUMINISTRO E INSTALACIÓN DE BARRA PARA MINGITORIO MARCA SANILOCK, MODELO 7384-0 ACERO INOX | 1 | pza | 4478.55 | MXN
id-12.1.tender.items.280 | id-12.1 | 000002810 | B10.004 SUMINISTRO E INSTALACIÓN DE DISPENSADOR DE JABÓN VERTICAL PARA MONTAR A MURO DE: 120 X 205 X | 11 | pza | 1799.09 | MXN
id-12.1.tender.items.281 | id-12.1 | 000002820 | B10.005 SUMINISTRO E INSTALACIÓN DE DISPENSADOR DE PAPEL HIGIENICO MARCA BOBRICK, MODELO B-2890 EN | 12 | pza | 2262.84 | MXN
id-12.1.tender.items.282 | id-12.1 | 000002830 | B10.006 SUMINISTRO E INSTALACIÓN DE GANCHO MARCA BOBRICK, MODELO B-6827. INCLUYE: PROTECCION DE CONS | 12 | pza | 1902.15 | MXN
id-12.1.tender.items.283 | id-12.1 | 000002840 | B10.007 SUMINISTRO E INSTALACIÓN DE DISPENSADOR DE TOALLAS DE PAPEL MODELO B-4262 MARCA BOBTICK. INC | 11 | pza | 4736.19 | MXN
id-12.1.tender.items.284 | id-12.1 | 000002850 | B11.001 SUMINISTRO E INSTALACIÓN DE TIRA DE LED FLEXIBLE PARA MONTAJE SOBREPUESTO EN CAJILLO, ROLLO | 5 | pza | 83.26 | MXN
id-12.1.tender.items.285 | id-12.1 | 000002860 | B11.002 SUMINISTRO E INSTALACIÓN DE LUMINARIA DOWNLIGHT PARA SOBREPONER CON TECNOLOGÍA LED. MARCA: M | 2 | pza | 686.85 | MXN
id-12.1.tender.items.286 | id-12.1 | 000002870 | B11.003 SUMINISTRO E INSTALACIÓN DE LUMINARIA PARA EMPOTRAR EN PLAFÓN CON TECNOLOGÍA LED. MARCA: LIT | 23 | pza | 1738.75 | MXN
id-12.1.tender.items.287 | id-12.1 | 000002880 | B11.004 SUMINISTRO E INSTALACIÓN DE LUMINARIA LINEAL PARA EMPOTRAR EN PLAFÓN CON TECNOLOGÍA LED. MAR | 17 | pza | 1459.77 | MXN
id-12.1.tender.items.288 | id-12.1 | 000002890 | B11.005 SUMINISTRO E INSTALACIÓN DE LUMINARIA LINEAL PARA EMPOTRAR EN PLAFÓN CON TECNOLOGÍA LED. MAR | 4 | pza | 1790.28 | MXN
id-12.1.tender.items.289 | id-12.1 | 000002900 | B11.006 SUMINISTRO E INSTALACIÓN DE LUMINARIA DOWNLIGHT PARA EMPOTRAR EN PLAFÓN TECNOLOGÍA LED. MARC | 75 | pza | 1141.79 | MXN
id-12.1.tender.items.290 | id-12.1 | 000002910 | B11.007 SUMINISTRO E INSTALACIÓN DE LUMINARIA UPLIGHT PARA EMPOTRAR EN PISO CON TECNOLOGÍA LED. MARC | 6 | pza | 1876.06 | MXN
id-12.1.tender.items.291 | id-12.1 | 000002920 | B11.008 SUMINISTRO E INSTALACIÓN DE LUMINARIA PARA SOBREPONER EN LOSA CON TECNOLOGÍA LED. MARCA: ILL | 2 | pza | 3615.13 | MXN
id-12.1.tender.items.292 | id-12.1 | 000002930 | B11.009 SUMINISTRO E INSTALACIÓN DE TIRA DE LED FLEXIBLE PARA MONTAJE SOBREPUESTO EN CAJILLO, ROLLO | 3 | pza | 83.26 | MXN
id-12.1.tender.items.293 | id-12.1 | 000002940 | B12.001 ELABORACIÓN DE PLANOS DE OBRA TERMINADA DE PROYECTO ELABORADOS EN REVIT Y AUTOCAD. INCLUYE: | 1 | jgo | 9859.68 | MXN
id-12.1.tender.items.294 | id-12.1 | 000002950 | B12.002 LIMPIEZA FINAL DE OBRA. INCLUYE: CARGO DIRECTO POR EL COSTO DE MANO DE OBRA REQUERIDA, RETIR | 612.33 | m2 | 26.78 | MXN
id-12.1.tender.items.295 | id-12.1 | 000002960 | C1.001 DESPALME DE TERRENO NATURAL POR MEDIOS MECÁNICOS MEDIDA EN SECCIÓN 20 CM ESPESOR PROMEDIO, IN | 729.25 | m2 | 56.29 | MXN
id-12.1.tender.items.296 | id-12.1 | 000002970 | C1.002 TRAZO Y NIVELACIÓN CON CUADRILLA TOPOGRÁFICA PARA MARCADO EN CAMPO TODO EL TIEMPO QUE DURE LA | 729.25 | m2 | 11.59 | MXN
id-12.1.tender.items.297 | id-12.1 | 000002980 | C1.003 SUMINISTRO DE TAPIAL DE TRIPLAY A UNA CARA A BASE DE HOJA DE TRIPLAY 16 MM DE 4´X 8´ COLOCADA | 25.6 | m | 548.88 | MXN
id-12.1.tender.items.298 | id-12.1 | 000002990 | C2.001 CARGA Y ACARREO PRODUCTO DE LA EXCAVACIÓN Y/O DEMOLICIÓN EN CAMIÓN PRIMER KILÓMETRO. INCLUYE: | 145.85 | m3 | 49.97 | MXN
id-12.1.tender.items.299 | id-12.1 | 000003000 | C2.002 ACARREO PRODUCTO DE LA EXCAVACIÓN Y/O DEMOLICIÓNE EN CAMIÓN KILÓMETROS SUBSECUENTES. INCLUYE: | 1458.5 | m3/Km | 9.41 | MXN
id-12.1.tender.items.300 | id-12.1 | 000003010 | C3.1.001 PERFORACION PARA PILOTE TIPO P1; Ø=80 CM. INCLUYE: SUMINISTRO DE LOS MATERIALES Y MANO DE | 13.3 | m | 1267.92 | MXN
id-12.1.tender.items.301 | id-12.1 | 000003020 | C3.1.002 ELABORACIÓN DE CAMPANA DE P1; Ø=100 CM. INCLUYE: SUMINISTRO DE LOS MATERIALES Y MANO DE O | 66.22 | pza | 1030.35 | MXN
id-12.1.tender.items.302 | id-12.1 | 000003030 | C3.1.003 SUMINISTRO Y HABILITADO DE ACERO DE REFUERZO VARILLA # 8, CORRUGADO F'Y=4200 KG/CM². INCLU | 49.28 | kg | 26.34 | MXN
id-12.1.tender.items.303 | id-12.1 | 000003040 | C3.1.004 SUMINISTRO Y HABILITADO DE ACERO DE REFUERZO VARILLA # 3, CORRUGADO F'Y=4200 KG/CM². INCLUY | 546.6 | kg | 26.34 | MXN
id-12.1.tender.items.304 | id-12.1 | 000003050 | C3.1.005 HINCADO DEL ACERO DE REFUERZO DE PILOTES EN PERFORACIONES, POR MEDIOS MECANICOS. INCLUYE: | 13.55 | kg | 1.35 | MXN
id-12.1.tender.items.305 | id-12.1 | 000003060 | C3.1.006 SUMINISTRO DE COLADO DE CONCRETO PREMEZCLADO EN PLANTA RESISTENCIA F'C=250 KG/CM², AGREGADO | 5.38 | m3 | 2264.44 | MXN
id-12.1.tender.items.306 | id-12.1 | 000003070 | C3.1.007 CARGA Y ACARREO PRODUCTO DE LA EXCAVACIÓN Y/O DEMOLICIÓN EN CAMIÓN PRIMER KILÓMETRO. INCLUY | 13.3 | m3 | 49.97 | MXN
id-12.1.tender.items.307 | id-12.1 | 000003080 | C3.1.008 ACARREO PRODUCTO DE LA EXCAVACIÓN Y/O DEMOLICIÓNE EN CAMIÓN KILÓMETROS SUBSECUENTES. INCLUY | 133 | m3/Km | 9.41 | MXN
id-12.1.tender.items.308 | id-12.1 | 000003090 | C3.2.001 EXCAVACIÓN POR MEDIOS MECÁNICOS EN TERRENO TIPO I Y II. INCLUYE: MAQUINARIA, EQUIPO, HERRAM | 19.95 | m3 | 73.45 | MXN
id-12.1.tender.items.309 | id-12.1 | 000003100 | C3.2.002 AFINE Y PERFILADO DEL FONDO Y TALUDES DE LA EXCAVACIÓN, POR MEDIOS MANUELES. INCLUYE: MANO | 11.65 | m2 | 56.29 | MXN
id-12.1.tender.items.310 | id-12.1 | 000003110 | C3.2.003 SUMINISTRO Y COLOCACIÓN DE CIMBRA Y DESCIMBRA COMUN DE MADERA DE PINO DE PARA CABEZALES . I | 73.92 | m2 | 312.44 | MXN
id-12.1.tender.items.311 | id-12.1 | 000003120 | C3.2.004 SUMINISTRO Y HABILITADO DE ACERO DE REFUERZO VARILLA # 4, CORRUGADO F'Y=4200 KG/CM². INCLU | 819.91 | kg | 26.34 | MXN
id-12.1.tender.items.312 | id-12.1 | 000003130 | C3.2.005 SUMINISTRO DE COLADO DE CONCRETO PREMEZCLADO EN PLANTA RESISTENCIA F'C=250 KG/CM², AGREGADO | 20.33 | m3 | 2264.44 | MXN
id-12.1.tender.items.313 | id-12.1 | 000003140 | C3.2.006 RELLENO NIVELACIÓN Y COMPACTACIÓN DE RELLENO EN CAPAS DE 20 CM COMPACTADO EN CAPAS AL 95% P | 8.06 | m3 | 311.87 | MXN
id-12.1.tender.items.314 | id-12.1 | 000003150 | C3.2.007 CARGA Y ACARREO PRODUCTO DE LA EXCAVACIÓN Y/O DEMOLICIÓN EN CAMIÓN PRIMER KILÓMETRO. INCLUY | 19.95 | m3 | 49.97 | MXN
id-12.1.tender.items.315 | id-12.1 | 000003160 | C3.2.008 ACARREO PRODUCTO DE LA EXCAVACIÓN Y/O DEMOLICIÓNE EN CAMIÓN KILÓMETROS SUBSECUENTES. INCLUY | 199.5 | m3/Km | 9.41 | MXN
id-12.1.tender.items.316 | id-12.1 | 000003170 | C3.2.009 SUMINISTRO Y APLICACIÓN CON ASPERSOR DE PRODUCTO ANTI TERMITA, TERMIDEL-48 O EQUIVALENTE, D | 104.71 | m2 | 21.53 | MXN
id-12.1.tender.items.317 | id-12.1 | 000003180 | C3.3.001 EXCAVACIÓN POR MEDIOS MECÁNICOS EN TERRENO TIPO I Y II. INCLUYE: MAQUINARIA, EQUIPO, HERRAM | 15.48 | m3 | 73.45 | MXN
id-12.1.tender.items.318 | id-12.1 | 000003190 | C3.3.002 AFINE Y PERFILADO DEL FONDO Y TALUDES DE LA EXCAVACIÓN, POR MEDIOS MANUELES. INCLUYE: MANO | 55.38 | m2 | 56.29 | MXN
id-12.1.tender.items.319 | id-12.1 | 000003200 | C3.3.003 SUMINISTRO Y COLOCACIÓN DE CIMBRA Y DESCIMBRA COMUN DE MADERA DE PINO DE PARA CABEZALES . I | 36.4 | m2 | 312.44 | MXN
id-12.1.tender.items.320 | id-12.1 | 000003210 | C3.3.004 SUMINISTRO Y HABILITADO DE ACERO DE REFUERZO VARILLA # 6, CORRUGADO F'Y=4200 KG/CM². INCLU | 653.63 | kg | 26.34 | MXN
id-12.1.tender.items.321 | id-12.1 | 000003220 | C3.3.005 SUMINISTRO Y HABILITADO DE ACERO DE REFUERZO VARILLA # 4, CORRUGADO F'Y=4200 KG/CM². INCLU | 880.96 | kg | 26.34 | MXN
id-12.1.tender.items.322 | id-12.1 | 000003230 | C3.3.006 SUMINISTRO DE COLADO DE CONCRETO PREMEZCLADO EN PLANTA RESISTENCIA F'C=250 KG/CM², AGREGADO | 15.62 | m3 | 2264.44 | MXN
id-12.1.tender.items.323 | id-12.1 | 000003240 | C3.3.007 RELLENO NIVELACIÓN Y COMPACTACIÓN DE RELLENO EN CAPAS DE 20 CM COMPACTADO EN CAPAS AL 95% P | 3.88 | m3 | 311.87 | MXN
id-12.1.tender.items.324 | id-12.1 | 000003250 | C3.3.008 CARGA Y ACARREO PRODUCTO DE LA EXCAVACIÓN Y/O DEMOLICIÓN EN CAMIÓN PRIMER KILÓMETRO. INCLUY | 15.48 | m3 | 49.97 | MXN
id-12.1.tender.items.325 | id-12.1 | 000003260 | C3.3.009 ACARREO PRODUCTO DE LA EXCAVACIÓN Y/O DEMOLICIÓNE EN CAMIÓN KILÓMETROS SUBSECUENTES. INCLUY | 154.8 | m3/Km | 9.41 | MXN
id-12.1.tender.items.326 | id-12.1 | 000003270 | C3.3.010 SUMINISTRO Y APLICACIÓN CON ASPERSOR DE PRODUCTO ANTI TERMITA, TERMIDEL-48 O EQUIVALENTE, D | 55.38 | m2 | 21.53 | MXN
id-12.1.tender.items.327 | id-12.1 | 000003280 | C3.4.001 EXCAVACIÓN POR MEDIOS MECÁNICOS EN TERRENO TIPO I Y II. INCLUYE: MAQUINARIA, EQUIPO, HERRAM | 137.13 | m3 | 73.45 | MXN
id-12.1.tender.items.328 | id-12.1 | 000003290 | C3.4.002 AFINE Y PERFILADO DEL FONDO Y TALUDES DE LA EXCAVACIÓN, POR MEDIOS MANUELES. INCLUYE: MANO | 519.44 | m2 | 56.29 | MXN
id-12.1.tender.items.329 | id-12.1 | 000003300 | C3.4.003 SUMINISTRO DE COLADO DE CONCRETO PREMEZCLADO EN PLANTA RESISTENCIA F'C=100 KG/CM², AGREGADO | 9.35 | m3 | 1581.79 | MXN
id-12.1.tender.items.330 | id-12.1 | 000003310 | C3.4.004 SUMINISTRO Y COLOCACIÓN DE CIMBRA Y DESCIMBRA COMUN DE MADERA DE PINO DE PARA CABEZALES . I | 415.55 | m2 | 312.44 | MXN
id-12.1.tender.items.331 | id-12.1 | 000003320 | C3.4.005 SUMINISTRO Y HABILITADO DE ACERO DE REFUERZO VARILLA # 5, CORRUGADO F'Y=4200 KG/CM². INCLU | 4537.81 | kg | 26.34 | MXN
id-12.1.tender.items.332 | id-12.1 | 000003330 | C3.4.006 SUMINISTRO Y HABILITADO DE ACERO DE REFUERZO VARILLA # 3, CORRUGADO F'Y=4200 KG/CM². INCLUY | 1388.27 | kg | 26.34 | MXN
id-12.1.tender.items.333 | id-12.1 | 000003340 | C3.4.007 SUMINISTRO DE COLADO DE CONCRETO PREMEZCLADO EN PLANTA RESISTENCIA F'C=250 KG/CM², AGREGADO | 51.94 | m3 | 2264.44 | MXN
id-12.1.tender.items.334 | id-12.1 | 000003350 | C3.4.008 RELLENO NIVELACIÓN Y COMPACTACIÓN DE RELLENO EN CAPAS DE 20 CM COMPACTADO EN CAPAS AL 95% P | 72.72 | m3 | 311.87 | MXN
id-12.1.tender.items.335 | id-12.1 | 000003360 | C3.4.009 CARGA Y ACARREO PRODUCTO DE LA EXCAVACIÓN Y/O DEMOLICIÓN EN CAMIÓN PRIMER KILÓMETRO. INCLUY | 137.13 | m3 | 49.97 | MXN
id-12.1.tender.items.336 | id-12.1 | 000003370 | C3.4.010 ACARREO PRODUCTO DE LA EXCAVACIÓN Y/O DEMOLICIÓNE EN CAMIÓN KILÓMETROS SUBSECUENTES. INCLUY | 1371.3 | m3/Km | 9.41 | MXN
id-12.1.tender.items.337 | id-12.1 | 000003380 | C3.4.011 SUMINISTRO Y APLICACIÓN CON ASPERSOR DE PRODUCTO ANTI TERMITA, TERMIDEL-48 O EQUIVALENTE, D | 519.44 | m2 | 21.53 | MXN
id-12.1.tender.items.338 | id-12.1 | 000003390 | C4.1.001 SUMINISTRO Y COLOCACIÓN DE CIMBRA Y DESCIMBRA COMUN DE MADERA DE PINO DE PARA CABEZALES . I | 163.76 | m2 | 312.44 | MXN
id-12.1.tender.items.339 | id-12.1 | 000003400 | C4.1.002 SUMINISTRO Y HABILITADO DE CHAFLAN DE MADERA DE 3/4" X 3/4" X 8". INCLUYE SUMINISTRO DE LA | 409.4 | m | 49.34 | MXN
id-12.1.tender.items.340 | id-12.1 | 000003410 | C4.1.003 SUMINISTRO Y HABILITADO DE ACERO DE REFUERZO VARILLA # 5, CORRUGADO F'Y=4200 KG/CM². INCLU | 1277.33 | kg | 26.34 | MXN
id-12.1.tender.items.341 | id-12.1 | 000003420 | C4.1.004 SUMINISTRO Y HABILITADO DE ACERO DE REFUERZO VARILLA # 3, CORRUGADO F'Y=4200 KG/CM². INCLUY | 563.68 | kg | 26.34 | MXN
id-12.1.tender.items.342 | id-12.1 | 000003430 | C4.1.005 SUMINISTRO DE COLADO DE CONCRETO PREMEZCLADO EN PLANTA RESISTENCIA F'C=250 KG/CM², AGREGADO | 16.38 | m3 | 2264.44 | MXN
id-12.1.tender.items.343 | id-12.1 | 000003440 | C4.2.001 SUMINISTRO Y COLOCACIÓN DE CIMBRA Y DESCIMBRA COMUN DE MADERA DE PINO DE PARA CABEZALES . I | 9.79 | m2 | 312.44 | MXN
id-12.1.tender.items.344 | id-12.1 | 000003450 | C4.2.002 SUMINISTRO Y HABILITADO DE CHAFLAN DE MADERA DE 3/4" X 3/4" X 8". INCLUYE SUMINISTRO DE LA | 35.6 | m | 49.34 | MXN
id-12.1.tender.items.345 | id-12.1 | 000003460 | C4.2.003 SUMINISTRO Y HABILITADO DE ACERO DE REFUERZO VARILLA # 4, CORRUGADO F'Y=4200 KG/CM². INCLU | 53.19 | kg | 26.34 | MXN
id-12.1.tender.items.346 | id-12.1 | 000003470 | C4.2.004 SUMINISTRO Y HABILITADO DE ACERO DE REFUERZO VARILLA # 3, CORRUGADO F'Y=4200 KG/CM². INCLUY | 19.61 | kg | 26.34 | MXN
id-12.1.tender.items.347 | id-12.1 | 000003480 | C4.2.005 SUMINISTRO DE COLADO DE CONCRETO PREMEZCLADO EN PLANTA RESISTENCIA F'C=250 KG/CM², AGREGADO | 0.53 | m3 | 2264.44 | MXN
id-12.1.tender.items.348 | id-12.1 | 000003490 | C4.3.001 ESCARIFICACIÓN, HOMOGENIZACIÓN Y NIVELACIÓN 20 CM, EMPAREJANDO Y DANDO NIVELES PARA DESPLAN | 760 | m2 | 75.89 | MXN
id-12.1.tender.items.349 | id-12.1 | 000003500 | C4.3.002 RELLENO NIVELACIÓN Y COMPACTACIÓN DE RELLENO EN CAPAS DE 20 CM COMPACTADO EN CAPAS AL 95% P | 516.8 | m3 | 311.87 | MXN
id-12.1.tender.items.350 | id-12.1 | 000003510 | C4.3.003 SUMINISTRO Y COLOCACIÓN DE BARRERA DE VAPOR A BASE DE ROLLO POLIPROPILENO CALIBRE 600. INCL | 760 | m2 | 15.8 | MXN
id-12.1.tender.items.351 | id-12.1 | 000003520 | C4.3.004 SUMINISTRO Y HABILITADO DE MALLA ELECTROSOLDADA 6 X 6 - 8 / 8, INCLUYE: TRAZO, HABILITADO, | 760 | m2 | 60.11 | MXN
id-12.1.tender.items.352 | id-12.1 | 000003530 | C4.3.005 SUMINISTRO Y COLADO DE CONCRETO PREMEZCLADO EN PLANTA RESISTENCIA F'C=200 KG/CM², AGREGADO | 91.2 | m3 | 2132.7 | MXN
id-12.1.tender.items.353 | id-12.1 | 000003540 | C4.3.006 APLICACIÓN DE ACABADO SEMIPULIDO A FIRME DE CONCRETO POR MEDIOS MECÁNICOS. INCLUYE: SUMINIS | 760 | m2 | 32.36 | MXN
id-12.1.tender.items.354 | id-12.1 | 000003550 | C4.3.007 SUMINISTRO Y HABILITADO DE JUNTAS DE EXPANSIÓN AISLAMIENTO DE COLADOS FIRME COLUMNAS CON CE | 29.2 | m | 92.61 | MXN
id-12.1.tender.items.355 | id-12.1 | 000003560 | C4.3.008 SUMINISTRO, HABILITADO DE JUNTA DE CONTRACIÓN TIPICA RANURANDO CON DISCO ABRASIVO DE 6 MM D | 123.8 | m | 145.37 | MXN
id-12.1.tender.items.356 | id-12.1 | 000003570 | C4.4.001 SUMINISTRO Y HABILITADO DE CIMBRA EN VIGAS Y LOSA CON TARIMAS DE TRIPLAY 1.22 X 2.44 Y APOY | 838.65 | m2 | 332.94 | MXN
id-12.1.tender.items.357 | id-12.1 | 000003580 | C4.4.002 SUMINISTRO Y HABILITADO DE ACERO DE REFUERZO VARILLA # 5, CORRUGADO F'Y=4200 KG/CM². INCLU | 5557.18 | kg | 26.34 | MXN
id-12.1.tender.items.358 | id-12.1 | 000003590 | C4.4.003 SUMINISTRO Y HABILITADO DE ACERO DE REFUERZO VARILLA # 4, CORRUGADO F'Y=4200 KG/CM². INCLU | 414.77 | kg | 26.34 | MXN
id-12.1.tender.items.359 | id-12.1 | 000003600 | C4.4.004 SUMINISTRO Y HABILITADO DE ACERO DE REFUERZO VARILLA # 3, CORRUGADO F'Y=4200 KG/CM². INCLUY | 1868.18 | kg | 26.34 | MXN
id-12.1.tender.items.360 | id-12.1 | 000003610 | C4.4.005 SUMINISTRO Y HABILITADO DE ACERO DE REFUERZO ALAMBRÓN 1/4", F'Y=4200 KG/CM². INCLUYE: TRAZ | 667.67 | kg | 37.95 | MXN
id-12.1.tender.items.361 | id-12.1 | 000003620 | C4.4.006 SUMINISTRO E INSTALACIÓN DE ALIGERANTE DE HIELO SECO CON MEDIDA DE 50 X 60 X 20 CM. INCLUYE | 1310 | pza | 112.32 | MXN
id-12.1.tender.items.362 | id-12.1 | 000003630 | C4.4.007 SUMINISTRO DE COLADO DE CONCRETO PREMEZCLADO EN PLANTA RESISTENCIA F'C=250 KG/CM², AGREGADO | 122.7 | m3 | 2264.44 | MXN
id-12.1.tender.items.363 | id-12.1 | 000003640 | C4.4.007 SUMINISTRO Y HABILITADO DE JUNTA DE EXPANSION AISLAMIENTO JE DE COLADOS DE SECCIONES DE LOS | 28.4 | m | 151.47 | MXN
id-12.1.tender.items.364 | id-12.1 | 000003650 | C5.1.001 SUMINISTRO Y ELABORACIÓN DE MURO DE BLOCK DE CONCRETO # 6, ASENTADO CON MORTERO - ARENA PRO | 1141.12 | m2 | 282.95 | MXN
id-12.1.tender.items.365 | id-12.1 | 000003660 | C5.1.002 SUMINISTRO Y COLOCACIÓN DE ZARPEO Y AFINE EN MUROS, ESPESOR MÁXIMO DE 1.5 CM, A BASE DE MOR | 1996.28 | m2 | 212.6 | MXN
id-12.1.tender.items.366 | id-12.1 | 000003670 | C5.1.003 SUMINISTRO DE COLADO DE CONCRETO PREMEZCLADO EN PLANTA RESISTENCIA F'C=250 KG/CM², AGREGADO | 34.79 | m3 | 2264.44 | MXN
id-12.1.tender.items.367 | id-12.1 | 000003680 | C5.1.004 SUMINISTRO Y HABILITADO DE ACERO DE REFUERZO ALAMBRÓN 1/4", F'Y=4200 KG/CM². INCLUYE: TRAZ | 795.71 | kg | 37.95 | MXN
id-12.1.tender.items.368 | id-12.1 | 000003690 | C5.1.005 SUMINISTRO Y HABILITADO DE ACERO DE REFUERZO VARILLA # 3, CORRUGADO F'Y=4200 KG/CM². INCLUY | 224.55 | kg | 26.34 | MXN
id-12.1.tender.items.369 | id-12.1 | 000003700 | C5.1.006 SUMINISTRO Y HABILITADO DE CIMBRA EN CASTILLOS Y CERRAMIENTOS ACABADO COMÚN INCLUYE SUMINI | 249.56 | m2 | 304.25 | MXN
id-12.1.tender.items.370 | id-12.1 | 000003710 | C5.1.007 SUMINISTRO E INSTALACIÓN DE PERFIL DE ALUMINIO 1/2" X 1/2" PARA JUNTAS EN FACHADA, SEGÚN DI | 110.69 | m | 64.36 | MXN
id-12.1.tender.items.371 | id-12.1 | 000003720 | C5.1.008 SUMINISTRO Y ELABORACIÓN DE BARRA DE CONCRETO PARA LAVABO, SEGÚN DISEÑO, CON MEDIDAS DE 0.6 | 16 | pza | 449.5 | MXN
id-12.1.tender.items.372 | id-12.1 | 000003730 | C5.1.009 SUMINISTRO Y HABILITADO DE JUNTAS DE EXPANSIÓN AISLAMIENTO DE COLADOS FIRME COLUMNAS CON CE | 306 | m | 88.71 | MXN
id-12.1.tender.items.373 | id-12.1 | 000003740 | C5.2.001 SUMINISTRO Y COLADO DE EMPASTADO A BASE DE MORTERO CEMENTO - ARENA PROPORCIÓN 1:4 CON UN ES | 760 | m2 | 238.47 | MXN
id-12.1.tender.items.374 | id-12.1 | 000003750 | C5.3.001 SUMINISTRO Y ELABORACIÓN DE PRETIL DE BLOCK DE CONCRETO # 6, ASENTADO CON MORTERO - ARENA P | 350 | m2 | 358.03 | MXN
id-12.1.tender.items.375 | id-12.1 | 000003760 | C5.3.002 SUMINISTRO Y COLADO DE CONCRETO PREMEZCLADO EN PLANTA RESISTENCIA F'C=200 KG/CM², AGREGADO | 0.9 | m3 | 2132.7 | MXN
id-12.1.tender.items.376 | id-12.1 | 000003770 | C5.3.003 SUMINISTRO Y HABILITADO DE ACERO DE REFUERZO VARILLA # 4, CORRUGADO F'Y=4200 KG/CM². INCLU | 8.72 | kg | 26.34 | MXN
id-12.1.tender.items.377 | id-12.1 | 000003780 | C5.3.004 SUMINISTRO Y ELABPORACIÓN DE CHAFLÁN PERIMETRAL 10 CM DE PERALTE DE CONCRETO PREMEZCLADO EN | 73.35 | m | 61.7 | MXN
id-12.1.tender.items.378 | id-12.1 | 000003790 | C5.3.005 SUMINISTRO Y COLOCACIÓN DE ZARPEO Y AFINE EN MUROS, ESPESOR MÁXIMO DE 1.5 CM, A BASE DE MOR | 700 | m2 | 212.6 | MXN
id-12.1.tender.items.379 | id-12.1 | 000003800 | C5.4.001 CARGA Y ACARREO PRODUCTO DE LA EXCAVACIÓN Y/O DEMOLICIÓN EN CAMIÓN PRIMER KILÓMETRO. INCLUY | 35 | m3 | 49.97 | MXN
id-12.1.tender.items.380 | id-12.1 | 000003810 | C5.4.002 ACARREO PRODUCTO DE LA EXCAVACIÓN Y/O DEMOLICIÓNE EN CAMIÓN KILÓMETROS SUBSECUENTES. INCLUY | 350 | m3/Km | 9.41 | MXN
id-12.1.tender.items.381 | id-12.1 | 000003820 | C5.5.001 SUMINISTRO DE COLADO DE CONCRETO PREMEZCLADO EN PLANTA RESISTENCIA F'C=250 KG/CM², AGREGADO | 0.56 | m3 | 2264.44 | MXN
id-12.1.tender.items.382 | id-12.1 | 000003830 | C5.5.002 SUMINISTRO Y HABILITADO DE ACERO DE REFUERZO VARILLA # 3, CORRUGADO F'Y=4200 KG/CM². INCLUY | 42.89 | kg | 26.34 | MXN
id-12.1.tender.items.383 | id-12.1 | 000003840 | C5.5.003 SUMINISTRO Y COLOCACIÓN DE CIMBRA Y DESCIMBRA COMUN DE MADERA DE PINO. INCLUYE: TRAZO, NIVE | 2.35 | m2 | 299.12 | MXN
id-12.1.tender.items.384 | id-12.1 | 000003850 | C5.5.004 SUMINISTRO E INSTALACIÓN DE ALIGERANTE DE HIELO SECO CON MEDIDA DE 50 X 60 X 20 CM. INCLUYE | 6 | pza | 112.32 | MXN
id-12.1.tender.items.385 | id-12.1 | 000003860 | C6.1.001 SUMINISTRO E INSTALACIÓN DE SISTEMA DE PLAFÓN RÍGIDO A BASE DE PANEL DE YESO DE 1/2" ESTÁND | 513.48 | m2 | 344.73 | MXN
id-12.1.tender.items.386 | id-12.1 | 000003870 | C6.1.002 SUMINISTRO Y APLICACIÓN DE PINTURA VINILICA MARCA COMEX LÍNEA BIOSENSE O EQUIVALENTE COLOR | 513.48 | m2 | 68.7 | MXN
id-12.1.tender.items.387 | id-12.1 | 000003880 | C6.1.003 SUMINISTRO E INSTALACIÓN DE SISTEMA DE PLAFÓN RÍGIDO A BASE DE PANEL DE YESO DE 1/2" RESIST | 126.39 | m2 | 367.28 | MXN
id-12.1.tender.items.388 | id-12.1 | 000003890 | C6.1.004 SUMINISTRO Y APLICACIÓN DE PINTURA VINIL ACRÍLICA MARCA COMEX REAL FLEX SATINADA O EQUIVALE | 126.39 | m2 | 73.21 | MXN
id-12.1.tender.items.389 | id-12.1 | 000003900 | C6.1.005 SUMINISTRO Y APLICACIÓN DE PINTURA VINIL ACRÍLICA MARCA COMEX VINIMEX O EQUIVALENTE MODELO | 36.1 | m2 | 73.21 | MXN
id-12.1.tender.items.390 | id-12.1 | 000003910 | C6.1.006 SUMINISTRO, FABRICACIÓN Y COLOCACIÓN DE REGISTRO PASO HOMBRE EN FALSO PLAFÓN A BASE DE TABL | 10 | pza | 558.03 | MXN
id-12.1.tender.items.391 | id-12.1 | 000003920 | C6.2.001 SUMINISTRO Y APLICACIÓN DE YESO EN MUROS ESPESOR MÁXIMO PROMEDIO DE 1.5 CM A 3.00 METROS DE | 556.26 | m2 | 167.48 | MXN
id-12.1.tender.items.392 | id-12.1 | 000003930 | C6.2.002 SUMINISTRO Y APLICACIÓN DE PINTURA VINIL ACRÍLICA PARA INTERIORES MARCA COMEX VINIMEX O EQU | 226.26 | m2 | 73.21 | MXN
id-12.1.tender.items.393 | id-12.1 | 000003940 | C6.2.003 SUMINISTRO Y APLICACIÓN DE PINTURA VINIL ACRÍLICA PARA EXTERIORES MARCA COMEX REAL FLEX SAT | 255.55 | m2 | 73.21 | MXN
id-12.1.tender.items.394 | id-12.1 | 000003950 | C6.2.004 SUMINISTRO Y COLOCACIÓN DE PISO PORCELÁNICO ESMALTADO DE 75 X 75 CM MARCA INTERCERAMIC MODE | 987.36 | m2 | 649.64 | MXN
id-12.1.tender.items.395 | id-12.1 | 000003960 | C6.3.001 SUMINISTRO Y COLOCACIÓN DE PISO PORCELÁNICO ESMALTADO DE 75 X 75 CM MARCA INTERCERAMIC MODE | 637.35 | m2 | 649.64 | MXN
id-12.1.tender.items.396 | id-12.1 | 000003970 | C6.3.002 SUMINISTRO Y COLOCACIÓN DE ZOCLO DE 10 CM A BASE DE LOCETA PORCELÁNICA MODELO TRENTINO, COL | 205.21 | m | 169.96 | MXN
id-12.1.tender.items.397 | id-12.1 | 000003980 | C6.4.001 SUMINISTRO Y APLICACIÓN DE PINTURA VINIL ACRÍLICA PARA EXTERIORES MARCA COMEX REAL FLEX SAT | 700 | m2 | 73.21 | MXN
id-12.1.tender.items.398 | id-12.1 | 000003990 | C6.4.002 SUMINISTRO Y APLICACIÓN DE IMPERMEABILIZANTE EN ROLLO CHOVATEK CONSTRUCTOR 4MM DE ESPESOR D | 655.51 | m2 | 219.08 | MXN
id-12.1.tender.items.399 | id-12.1 | 000004000 | C6.4.003 SUMINISTRO Y COLADO DE RELLENO DE MORTERO LIGERO A BASE DE CEMENTO - TERMOCRETE DE TERMOLIT | 93.4 | m3 | 363.04 | MXN
id-12.1.tender.items.400 | id-12.1 | 000004010 | C6.4.004 SUMINISTRO Y COLOCACIÓN DE AISLAMIENTO TÉRMICO DE ESPUMA RÍGIDA DE POLIESTIRENO EXTRUIDO MA | 655.51 | m2 | 422.04 | MXN
id-12.1.tender.items.401 | id-12.1 | 000004020 | C7.001 SUMINISTRO E INSTALACIÓN DE BARANDAL A BASE DE TUBO DE 1 1/4" Y 2" Ø DE ACERO INOXIDABLE, COM | 26.3 | m | 1331.78 | MXN
id-12.1.tender.items.402 | id-12.1 | 000004030 | C7.002 SUMINISTRO E INSTALACIÓN DE PROTECCIÓN CONTRA IMPACTO DE LA MARCA ACROVYN MODELO SCR-40, PARA | 96.05 | m | 487.25 | MXN
id-12.1.tender.items.403 | id-12.1 | 000004040 | C7.003 SUMINISTRO E INSTALACIÓN DE ESQUINERO INTEGRAL DE LA MARCA ACROVYN MODELO SSM-20, MEDIDA DE 1 | 24 | pza | 1434.08 | MXN
id-12.1.tender.items.404 | id-12.1 | 000004050 | C7.004 SUMINISTRO E INSTALACIÓN DE CORTINAS ANTIBACTERIANAS, FORMA RECTA MARCA STAPH CHEK FABRICADAS | 8 | pza | 2498.28 | MXN
id-12.1.tender.items.405 | id-12.1 | 000004060 | C7.005 SUMINISTRO E INSTALACIÓN DE CORTINAS ANTIBACTERIANAS, FORMA " L" MARCA STAPH CHEK FABRICADAS | 4 | pza | 3271.2 | MXN
id-12.1.tender.items.406 | id-12.1 | 000004070 | C7.006 SUMINISTRO E INSTALACIÓN DE PLACA DE PATEO PARA PUERTAS A BASE DE LÁMINA DE ACERO INOXIDABLE | 16 | pza | 3271.2 | MXN
id-12.1.tender.items.407 | id-12.1 | 000004080 | C7.007 SUMINISTRO E INSTALACIÓN DE REFUERZOS DE MADERA CON MEDIDA DE 2" X 1" EN PLAFÓN COMO REFUERZO | 66.4 | m | 562.7 | MXN
id-12.1.tender.items.408 | id-12.1 | 000004090 | C7.008 SUMINISTRO E INSTALACIÓN DE TAPAS TERMINALES MACA ACROVYN MODELO SCR-40 COLOR A ELEGIR. INCLU | 30 | pza | 2755.92 | MXN
id-12.1.tender.items.409 | id-12.1 | 000004100 | C7.009 SUMINISTRO E INSTALACIÓN DE ESQUINERO EXTERIOR MARCA ACROVYN MODELO SCR-40 COLOR A ELEGIR. IN | 5 | pza | 1434.08 | MXN
id-12.1.tender.items.410 | id-12.1 | 000004110 | C7.010 SUMINISTRO E INSTALACIÓN DE ESQUINERO INTERIOR MARCA ACROVYN MODELO SCR-40 COLOR A ELEGIR. IN | 3 | pza | 1434.08 | MXN
id-12.1.tender.items.411 | id-12.1 | 000004120 | C8.001 SUMINISTRO E INSTALACIÓN DE VENTANA "V1" CON MEDIDAS GENERALES DE 1.80 X 1.20 M, COMPUESTA | 2 | pza | 5600.47 | MXN
id-12.1.tender.items.412 | id-12.1 | 000004130 | C8.002 SUMINISTRO E INSTALACIÓN DE VENTANA "V1-A" CON MEDIDAS GENERALES DE 1.80 X 1.20 M, COMPUEST | 4 | pza | 5600.47 | MXN
id-12.1.tender.items.413 | id-12.1 | 000004140 | C8.003 SUMINISTRO E INSTALACIÓN DE VENTANA "V6-A" , CON MEDIDAS GENERAL DE 2.00 X 0.40 M, COMPUEST | 2 | pza | 2446.96 | MXN
id-12.1.tender.items.414 | id-12.1 | 000004150 | C8.004 SUMINISTRO E INSTALACIÓN DE VENTANA "V9" , CON MEDIDAS GENERALES DE 2.00 x 1.00 M , COMPUEST | 2 | pza | 5229.47 | MXN
id-12.1.tender.items.415 | id-12.1 | 000004160 | C8.005 SUMINISTRO E INSTALACIÓN DE VENTANA "V13" , MEDIDAS GENERAL DE 0.60 X 1.20 M,COMPUESTO POR | 2 | pza | 2725.21 | MXN
id-12.1.tender.items.416 | id-12.1 | 000004170 | C8.006 SUMINISTRO E INSTALACIÓN DE VENTANA "V14" , MEDIDAS GENERAL DE 1.05 X 1.20 M, COMUESTA POR | 6 | pza | 4325.15 | MXN
id-12.1.tender.items.417 | id-12.1 | 000004180 | C8.007 SUMINISTRO E INSTALACIÓN DE PUERTA DE CANCEL DE ALUMINIO Y CON MIRILLA DE POLICARBONATO "P13- | 4 | pza | 18320.79 | MXN
id-12.1.tender.items.418 | id-12.1 | 000004190 | C8.008 SUMINISTRO E INSTALACIÓN DE PUERTA DE CANCEL DE ALUMINIO Y CON MIRILLA DE POLICARBONATO "P15- | 4 | pza | 11815.38 | MXN
id-12.1.tender.items.419 | id-12.1 | 000004200 | C8.009 SUMINISTRO E INSTALACIÓN DE PUERTA DE MULTIPANEL "P17" PARA EXTERIOR COLOR BLANCO, MEDIDAS DE | 2 | pza | 4219.96 | MXN
id-12.1.tender.items.420 | id-12.1 | 000004210 | C8.010 SUMINISTRO Y COLOCACIÓN DE ESPEJO DE 0.90 X 1.20 M, 6MM MONTADO EN BASTIDOR DE MADERA DE PINO | 16 | pza | 5032.49 | MXN
id-12.1.tender.items.421 | id-12.1 | 000004220 | C9.001 SUMINISTRO E INSTALACIÓN DE PUERTA INTERIOR P1 DE MADERA DE PINO TIPO TAMBOR BANACK CON DIME | 25 | pza | 3369.75 | MXN
id-12.1.tender.items.422 | id-12.1 | 000004230 | C9.002 SUMINISTRO E INSTALACIÓN DE PUERTA INTERIOR P2 DE MADERA DE PINO TIPO TAMBOR BANACK CON DIME | 7 | pza | 3176.52 | MXN
id-12.1.tender.items.423 | id-12.1 | 000004240 | C9.003 SUMINISTRO E INSTALACIÓN DE PUERTA INTERIOR P3 DE MADERA DE PINO TIPO TAMBOR BANACK CON DIME | 4 | pza | 3176.52 | MXN
id-12.1.tender.items.424 | id-12.1 | 000004250 | C9.004 SUMINISTRO E INSTALACIÓN DE PUERTA INTERIOR P4 DE MADERA DE PINO TIPO TAMBOR BANACK CON DIM | 1 | pza | 3176.52 | MXN
id-12.1.tender.items.425 | id-12.1 | 000004260 | C11.001 SUMINISTRO E INSTALACIÓN DE INODORO MODELO DRAKAR, COLOR BLANCO, FABRICADO EN CERÁMICA PORCE | 21 | pza | 3013.77 | MXN
id-12.1.tender.items.426 | id-12.1 | 000004270 | C11.002 SUMINISTRO E INSTALACIÓN DE LAVABO DE SOBREPONER, COLOR BLANCO, MODELO: BRYANT, MARCA: KOHLE | 10 | pza | 1686.92 | MXN
id-12.1.tender.items.427 | id-12.1 | 000004280 | C11.003 SUMINISTRO E INTALACIÓN DE LLAVE MEZCLADORA MI02-S/C-1.9 MARCA HELVEX ACABADO CROMO. INCLUYE | 10 | pza | 2395.43 | MXN
id-12.1.tender.items.428 | id-12.1 | 000004290 | C11.004 SUMINISTRO E INSTALACION DE MUEBLE TIPO RECEPCIÓN, ARMADO CON BASTIDOR RECUBIERTO AL FRENTE | 2 | pza | 28288.25 | MXN
id-12.1.tender.items.429 | id-12.1 | 000004300 | C13.001 SUMINISTRO E INSTALACIÓN DE BARRA DE SUJECIÓN DE (610MM) EN ACERO INOXIDABLE MARCA BOBRICK, | 9 | pza | 1644.51 | MXN
id-12.1.tender.items.430 | id-12.1 | 000004310 | C13.002 SUMINISTRO E INSTALACIÓN DE BARRA DE SUJECION ABATIBLE, MARCA BOBRICK, MODELO B-4998 EN AC | 9 | pza | 12465.39 | MXN
id-12.1.tender.items.431 | id-12.1 | 000004320 | C13.003 SUMINISTRO E INSTALACIÓN DE DISPENSADOR DE JABÓN VERTICAL PARA MONTAR A MURO DE: 120 X 205 X | 29 | pza | 1799.09 | MXN
id-12.1.tender.items.432 | id-12.1 | 000004330 | C13.004 SUMINISTRO E INSTALACIÓN DE DISPENSADOR DE PAPEL HIGIENICO MARCA BOBRICK, MODELO B-2890 EN | 9 | pza | 2262.84 | MXN
id-12.1.tender.items.433 | id-12.1 | 000004340 | C13.005 SUMINISTRO E INSTALACIÓN DE DISPENSADOR DE TOALLAS DE PAPEL MODELO B-4262 MARCA BOBTICK. INC | 29 | pza | 4736.19 | MXN
id-12.1.tender.items.434 | id-12.1 | 000004350 | C14.001 TALA DE ÁRBOL CON PERÍMETRO DE TRONCO DE 0.25 A 0.75 M MEDIDO A 1 M DE ALTURA. INCLUYE: CARG | 17 | pza | 934.34 | MXN
id-12.1.tender.items.435 | id-12.1 | 000004360 | C15.001 SUMINISTRO E INSTALACIÓN DE LUMINARIA ANTI-VANDÁLICA PARA EMPOTRAR EN PLAFÓN CON TECNOLOGÍA | 8 | pza | 8347.21 | MXN
id-12.1.tender.items.436 | id-12.1 | 000004370 | C15.002 SUMINISTRO E INSTALACIÓN DE LUMINARIA PARA EMPOTRAR EN PLAFÓN CON TECNOLOGÍA LED. MARCA: LIT | 107 | pza | 1738.75 | MXN
id-12.1.tender.items.437 | id-12.1 | 000004380 | C15.003 SUMINISTRO E INSTALACIÓN DE LUMINARIA LINEAL PARA EMPOTRAR EN PLAFÓN CON TECNOLOGÍA LED. MAR | 24 | pza | 1459.77 | MXN
id-12.1.tender.items.438 | id-12.1 | 000004390 | C15.004 SUMINISTRO E INSTALACIÓN DE LUMINARIA DOWNLIGHT PARA EMPOTRAR EN PLAFÓN TECNOLOGÍA LED. MARC | 19 | pza | 1141.79 | MXN
id-12.1.tender.items.439 | id-12.1 | 000004400 | C15.005 SUMINISTRO E INSTALACIÓN DE LUMINARIA CLEAN ROOM PARA EMPOTRAR EN PLAFÓN CON TECNOLOGÍA DE L | 3 | pza | 10957.87 | MXN
id-12.1.tender.items.440 | id-12.1 | 000004410 | C16.001 LIMPIEZA FINAL DE OBRA. INCLUYE: CARGO DIRECTO POR EL COSTO DE MANO DE OBRA REQUERIDA, RETIR | 729.25 | m2 | 26.78 | MXN
id-12.1.tender.items.441 | id-12.1 | 000004420 | C16.002 ELABORACIÓN DE PLANOS DE OBRA TERMINADA DE PROYECTO ELABORADOS EN REVIT Y AUTOCAD. INCLUYE: | 1 | jgo | 9859.68 | MXN
id-12.1.tender.items.442 | id-12.1 | 000004430 | D1.001 DESPALME DE TERRENO NATURAL POR MEDIOS MECÁNICOS MEDIDA EN SECCIÓN 20 CM ESPESOR PROMEDIO, IN | 725.15 | m2 | 56.29 | MXN
id-12.1.tender.items.443 | id-12.1 | 000004440 | D1.002 TRAZO Y NIVELACIÓN CON CUADRILLA TOPOGRÁFICA PARA MARCADO EN CAMPO TODO EL TIEMPO QUE DURE LA | 725.15 | m2 | 11.59 | MXN
id-12.1.tender.items.444 | id-12.1 | 000004450 | D1.003 SUMINISTRO DE TAPIAL DE TRIPLAY A UNA CARA A BASE DE HOJA DE TRIPLAY 16 MM DE 4´X 8´ COLOCADA | 37.6 | m | 548.88 | MXN
id-12.1.tender.items.445 | id-12.1 | 000004460 | D2.001 CARGA Y ACARREO PRODUCTO DE LA EXCAVACIÓN Y/O DEMOLICIÓN EN CAMIÓN PRIMER KILÓMETRO. INCLUYE: | 145.03 | m3 | 49.97 | MXN
id-12.1.tender.items.446 | id-12.1 | 000004470 | D2.002 ACARREO PRODUCTO DE LA EXCAVACIÓN Y/O DEMOLICIÓNE EN CAMIÓN KILÓMETROS SUBSECUENTES. INCLUYE: | 1450.3 | m3/Km | 9.41 | MXN
id-12.1.tender.items.447 | id-12.1 | 000004480 | D3.1.001 PERFORACION PARA PILOTE TIPO P1; Ø=80 CM. INCLUYE: SUMINISTRO DE LOS MATERIALES Y MANO DE | 192 | m | 1267.92 | MXN
id-12.1.tender.items.448 | id-12.1 | 000004490 | D3.1.002 ELABORACIÓN DE CAMPANA DE P1; Ø=100 CM. INCLUYE: SUMINISTRO DE LOS MATERIALES Y MANO DE O | 16 | pza | 1030.35 | MXN
id-12.1.tender.items.449 | id-12.1 | 000004500 | D3.1.003 SUMINISTRO Y HABILITADO DE ACERO DE REFUERZO VARILLA # 8, CORRUGADO F'Y=4200 KG/CM². INCLU | 7123.2 | kg | 26.34 | MXN
id-12.1.tender.items.450 | id-12.1 | 000004510 | D3.1.004 SUMINISTRO Y HABILITADO DE ACERO DE REFUERZO VARILLA # 3, CORRUGADO F'Y=4200 KG/CM². INCLUY | 1403.64 | kg | 26.34 | MXN
id-12.1.tender.items.451 | id-12.1 | 000004520 | D3.1.005 HINCADO DEL ACERO DE REFUERZO DE PILOTES EN PERFORACIONES, POR MEDIOS MECANICOS. INCLUYE: | 8526.84 | kg | 1.35 | MXN
id-12.1.tender.items.452 | id-12.1 | 000004530 | D3.1.006 SUMINISTRO DE COLADO DE CONCRETO PREMEZCLADO EN PLANTA RESISTENCIA F'C=250 KG/CM², AGREGADO | 92.26 | m3 | 2264.44 | MXN
id-12.1.tender.items.453 | id-12.1 | 000004540 | D3.1.007 CARGA Y ACARREO PRODUCTO DE LA EXCAVACIÓN Y/O DEMOLICIÓN EN CAMIÓN PRIMER KILÓMETRO. INCLUY | 92.26 | m3 | 49.97 | MXN
id-12.1.tender.items.454 | id-12.1 | 000004550 | D3.1.008 ACARREO PRODUCTO DE LA EXCAVACIÓN Y/O DEMOLICIÓNE EN CAMIÓN KILÓMETROS SUBSECUENTES. INCLUY | 922.6 | m3/Km | 9.41 | MXN
id-12.1.tender.items.455 | id-12.1 | 000004560 | D3.1.009 SUMINISTRO Y APLICACIÓN CON ASPERSOR DE PRODUCTO ANTI TERMITA, TERMIDEL-48 O EQUIVALENTE, D | 66.22 | m2 | 21.53 | MXN
id-12.1.tender.items.456 | id-12.1 | 000004570 | D3.2.001 EXCAVACIÓN POR MEDIOS MECÁNICOS EN TERRENO TIPO I Y II. INCLUYE: MAQUINARIA, EQUIPO, HERRAM | 15.2 | m3 | 73.45 | MXN
id-12.1.tender.items.457 | id-12.1 | 000004580 | D3.2.002 AFINE Y PERFILADO DEL FONDO Y TALUDES DE LA EXCAVACIÓN, POR MEDIOS MANUELES. INCLUYE: MANO | 75.68 | m2 | 56.29 | MXN
id-12.1.tender.items.458 | id-12.1 | 000004590 | D3.2.003 SUMINISTRO Y COLOCACIÓN DE CIMBRA Y DESCIMBRA COMUN DE MADERA DE PINO DE PARA CABEZALES . I | 56.32 | m2 | 312.44 | MXN
id-12.1.tender.items.459 | id-12.1 | 000004600 | D3.2.004 SUMINISTRO Y HABILITADO DE ACERO DE REFUERZO VARILLA # 4, CORRUGADO F'Y=4200 KG/CM². INCLU | 624.69 | kg | 26.34 | MXN
id-12.1.tender.items.460 | id-12.1 | 000004610 | D3.2.005 SUMINISTRO DE COLADO DE CONCRETO PREMEZCLADO EN PLANTA RESISTENCIA F'C=250 KG/CM², AGREGADO | 15.49 | m3 | 2264.44 | MXN
id-12.1.tender.items.461 | id-12.1 | 000004620 | D3.2.006 RELLENO NIVELACIÓN Y COMPACTACIÓN DE RELLENO EN CAPAS DE 20 CM COMPACTADO EN CAPAS AL 95% P | 6.14 | m3 | 311.87 | MXN
id-12.1.tender.items.462 | id-12.1 | 000004630 | D3.2.007 CARGA Y ACARREO PRODUCTO DE LA EXCAVACIÓN Y/O DEMOLICIÓN EN CAMIÓN PRIMER KILÓMETRO. INCLUY | 15.2 | m3 | 49.97 | MXN
id-12.1.tender.items.463 | id-12.1 | 000004640 | D3.2.008 ACARREO PRODUCTO DE LA EXCAVACIÓN Y/O DEMOLICIÓNE EN CAMIÓN KILÓMETROS SUBSECUENTES. INCLUY | 152 | m3/Km | 9.41 | MXN
id-12.1.tender.items.464 | id-12.1 | 000004650 | D3.2.009 SUMINISTRO Y APLICACIÓN CON ASPERSOR DE PRODUCTO ANTI TERMITA, TERMIDEL-48 O EQUIVALENTE, D | 75.68 | m2 | 21.53 | MXN
id-12.1.tender.items.465 | id-12.1 | 000004660 | D3.3.001 EXCAVACIÓN POR MEDIOS MECÁNICOS EN TERRENO TIPO I Y II. INCLUYE: MAQUINARIA, EQUIPO, HERRAM | 99.83 | m3 | 73.45 | MXN
id-12.1.tender.items.466 | id-12.1 | 000004670 | D3.3.002 AFINE Y PERFILADO DEL FONDO Y TALUDES DE LA EXCAVACIÓN, POR MEDIOS MANUELES. INCLUYE: MANO | 378.13 | m2 | 56.29 | MXN
id-12.1.tender.items.467 | id-12.1 | 000004680 | D3.3.003 SUMINISTRO DE COLADO DE CONCRETO PREMEZCLADO EN PLANTA RESISTENCIA F'C=100 KG/CM², AGREGADO | 6.81 | m3 | 1581.79 | MXN
id-12.1.tender.items.468 | id-12.1 | 000004690 | D3.3.004 SUMINISTRO Y COLOCACIÓN DE CIMBRA Y DESCIMBRA COMUN DE MADERA DE PINO DE PARA CABEZALES . I | 302.5 | m2 | 312.44 | MXN
id-12.1.tender.items.469 | id-12.1 | 000004700 | D3.3.005 SUMINISTRO Y HABILITADO DE ACERO DE REFUERZO VARILLA # 5, CORRUGADO F'Y=4200 KG/CM². INCLU | 3303.3 | kg | 26.34 | MXN
id-12.1.tender.items.470 | id-12.1 | 000004710 | D3.3.006 SUMINISTRO Y HABILITADO DE ACERO DE REFUERZO VARILLA # 3, CORRUGADO F'Y=4200 KG/CM². INCLUY | 1010.62 | kg | 26.34 | MXN
id-12.1.tender.items.471 | id-12.1 | 000004720 | D3.3.007 SUMINISTRO DE COLADO DE CONCRETO PREMEZCLADO EN PLANTA RESISTENCIA F'C=250 KG/CM², AGREGADO | 37.81 | m3 | 2264.44 | MXN
id-12.1.tender.items.472 | id-12.1 | 000004730 | D3.3.008 RELLENO NIVELACIÓN Y COMPACTACIÓN DE RELLENO EN CAPAS DE 20 CM COMPACTADO EN CAPAS AL 95% P | 99.83 | m3 | 311.87 | MXN
id-12.1.tender.items.473 | id-12.1 | 000004740 | D3.3.009 CARGA Y ACARREO PRODUCTO DE LA EXCAVACIÓN Y/O DEMOLICIÓN EN CAMIÓN PRIMER KILÓMETRO. INCLUY | 99.83 | m3 | 49.97 | MXN
id-12.1.tender.items.474 | id-12.1 | 000004750 | D3.3.010 ACARREO PRODUCTO DE LA EXCAVACIÓN Y/O DEMOLICIÓNE EN CAMIÓN KILÓMETROS SUBSECUENTES. INCLUY | 998.3 | m3/Km | 9.41 | MXN
id-12.1.tender.items.475 | id-12.1 | 000004760 | D3.3.011 SUMINISTRO Y APLICACIÓN CON ASPERSOR DE PRODUCTO ANTI TERMITA, TERMIDEL-48 O EQUIVALENTE, D | 378.13 | m2 | 21.53 | MXN
id-12.1.tender.items.476 | id-12.1 | 000004770 | D3.4.001 EXCAVACIÓN POR MEDIOS MECÁNICOS EN TERRENO TIPO I Y II. INCLUYE: MAQUINARIA, EQUIPO, HERRAM | 7.04 | m3 | 73.45 | MXN
id-12.1.tender.items.477 | id-12.1 | 000004780 | D3.4.002 AFINE Y PERFILADO DEL FONDO Y TALUDES DE LA EXCAVACIÓN, POR MEDIOS MANUELES. INCLUYE: MANO | 27.6 | m2 | 56.29 | MXN
id-12.1.tender.items.478 | id-12.1 | 000004790 | D3.4.003 SUMINISTRO DE COLADO DE CONCRETO PREMEZCLADO EN PLANTA RESISTENCIA F'C=100 KG/CM², AGREGADO | 0.41 | m3 | 1581.79 | MXN
id-12.1.tender.items.479 | id-12.1 | 000004800 | D3.4.004 SUMINISTRO Y COLOCACIÓN DE CIMBRA Y DESCIMBRA COMUN DE MADERA DE PINO DE PARA CABEZALES . I | 22.08 | m2 | 312.44 | MXN
id-12.1.tender.items.480 | id-12.1 | 000004810 | D3.4.005 SUMINISTRO Y HABILITADO DE ACERO DE REFUERZO VARILLA # 6, CORRUGADO F'Y=4200 KG/CM². INCLU | 322.92 | kg | 26.34 | MXN
id-12.1.tender.items.481 | id-12.1 | 000004820 | D3.4.006 SUMINISTRO Y HABILITADO DE ACERO DE REFUERZO VARILLA # 3, CORRUGADO F'Y=4200 KG/CM². INCLUY | 96.08 | kg | 26.34 | MXN
id-12.1.tender.items.482 | id-12.1 | 000004830 | D3.4.007 SUMINISTRO DE COLADO DE CONCRETO PREMEZCLADO EN PLANTA RESISTENCIA F'C=250 KG/CM², AGREGADO | 4.42 | m3 | 2264.44 | MXN
id-12.1.tender.items.483 | id-12.1 | 000004840 | D3.4.008 RELLENO NIVELACIÓN Y COMPACTACIÓN DE RELLENO EN CAPAS DE 20 CM COMPACTADO EN CAPAS AL 95% P | 2.21 | m3 | 311.87 | MXN
id-12.1.tender.items.484 | id-12.1 | 000004850 | D3.4.009 CARGA Y ACARREO PRODUCTO DE LA EXCAVACIÓN Y/O DEMOLICIÓN EN CAMIÓN PRIMER KILÓMETRO. INCLUY | 7.04 | m3 | 49.97 | MXN
id-12.1.tender.items.485 | id-12.1 | 000004860 | D3.4.010 ACARREO PRODUCTO DE LA EXCAVACIÓN Y/O DEMOLICIÓNE EN CAMIÓN KILÓMETROS SUBSECUENTES. INCLUY | 70.4 | m3/Km | 9.41 | MXN
id-12.1.tender.items.486 | id-12.1 | 000004870 | D3.4.011 SUMINISTRO Y APLICACIÓN CON ASPERSOR DE PRODUCTO ANTI TERMITA, TERMIDEL-48 O EQUIVALENTE, D | 27.6 | m2 | 21.53 | MXN
id-12.1.tender.items.487 | id-12.1 | 000004880 | D4.1.001 SUMINISTRO Y COLOCACIÓN DE CIMBRA Y DESCIMBRA COMUN DE MADERA DE PINO DE PARA CABEZALES . I | 163.76 | m2 | 312.44 | MXN
id-12.1.tender.items.488 | id-12.1 | 000004890 | D4.1.002 SUMINISTRO Y HABILITADO DE CHAFLAN DE MADERA DE 3/4" X 3/4" X 8". INCLUYE SUMINISTRO DE LA | 409.4 | m | 49.34 | MXN
id-12.1.tender.items.489 | id-12.1 | 000004900 | D4.1.003 SUMINISTRO Y HABILITADO DE ACERO DE REFUERZO VARILLA # 5, CORRUGADO F'Y=4200 KG/CM². INCLU | 1277.33 | kg | 26.34 | MXN
id-12.1.tender.items.490 | id-12.1 | 000004910 | D4.1.004 SUMINISTRO Y HABILITADO DE ACERO DE REFUERZO VARILLA # 3, CORRUGADO F'Y=4200 KG/CM². INCLUY | 563.68 | kg | 26.34 | MXN
id-12.1.tender.items.491 | id-12.1 | 000004920 | D4.1.005 SUMINISTRO DE COLADO DE CONCRETO PREMEZCLADO EN PLANTA RESISTENCIA F'C=250 KG/CM², AGREGADO | 16.38 | m3 | 2264.44 | MXN
id-12.1.tender.items.492 | id-12.1 | 000004930 | D4.2.001 SUMINISTRO Y COLOCACIÓN DE CIMBRA Y DESCIMBRA COMUN DE MADERA DE PINO DE PARA CABEZALES . I | 32.27 | m2 | 312.44 | MXN
id-12.1.tender.items.493 | id-12.1 | 000004940 | D4.2.002 SUMINISTRO Y HABILITADO DE CHAFLAN DE MADERA DE 3/4" X 3/4" X 8". INCLUYE SUMINISTRO DE LA | 124.6 | m | 49.34 | MXN
id-12.1.tender.items.494 | id-12.1 | 000004950 | D4.2.003 SUMINISTRO Y HABILITADO DE ACERO DE REFUERZO VARILLA # 4, CORRUGADO F'Y=4200 KG/CM². INCLU | 186.15 | kg | 26.34 | MXN
id-12.1.tender.items.495 | id-12.1 | 000004960 | D4.2.004 SUMINISTRO Y HABILITADO DE ACERO DE REFUERZO VARILLA # 3, CORRUGADO F'Y=4200 KG/CM². INCLUY | 68.62 | kg | 26.34 | MXN
id-12.1.tender.items.496 | id-12.1 | 000004970 | D4.2.005 SUMINISTRO DE COLADO DE CONCRETO PREMEZCLADO EN PLANTA RESISTENCIA F'C=250 KG/CM², AGREGADO | 1.87 | m3 | 2264.44 | MXN
id-12.1.tender.items.497 | id-12.1 | 000004980 | D4.3.001 ESCARIFICACIÓN, HOMOGENIZACIÓN Y NIVELACIÓN 20 CM, EMPAREJANDO Y DANDO NIVELES PARA DESPLAN | 673.91 | m2 | 75.89 | MXN
id-12.1.tender.items.498 | id-12.1 | 000004990 | D4.3.002 RELLENO NIVELACIÓN Y COMPACTACIÓN DE RELLENO EN CAPAS DE 20 CM COMPACTADO EN CAPAS AL 95% P | 458.26 | m3 | 311.87 | MXN
id-12.1.tender.items.499 | id-12.1 | 000005000 | D4.3.003 SUMINISTRO Y COLOCACIÓN DE BARRERA DE VAPOR A BASE DE ROLLO POLIPROPILENO CALIBRE 600. INCL | 673.91 | m2 | 15.8 | MXN
id-12.1.tender.items.500 | id-12.1 | 000005010 | D4.3.004 SUMINISTRO Y HABILITADO DE MALLA ELECTROSOLDADA 6 X 6 - 8 / 8, INCLUYE: TRAZO, HABILITADO, | 673.91 | m2 | 60.11 | MXN
id-12.1.tender.items.501 | id-12.1 | 000005020 | D4.3.005 SUMINISTRO Y COLADO DE CONCRETO PREMEZCLADO EN PLANTA RESISTENCIA F'C=200 KG/CM², AGREGADO | 80.87 | m3 | 2132.7 | MXN
id-12.1.tender.items.502 | id-12.1 | 000005030 | D4.3.006 APLICACIÓN DE ACABADO SEMIPULIDO A FIRME DE CONCRETO POR MEDIOS MECÁNICOS. INCLUYE: SUMINIS | 673.91 | m2 | 32.36 | MXN
id-12.1.tender.items.503 | id-12.1 | 000005040 | D4.3.007 SUMINISTRO Y HABILITADO DE JUNTAS DE EXPANSIÓN AISLAMIENTO DE COLADOS FIRME COLUMNAS CON CE | 26 | m | 92.61 | MXN
id-12.1.tender.items.504 | id-12.1 | 000005050 | D4.3.008 SUMINISTRO, HABILITADO DE JUNTA DE CONTRACIÓN TIPICA RANURANDO CON DISCO ABRASIVO DE 6 MM D | 138.75 | m | 145.37 | MXN
id-12.1.tender.items.505 | id-12.1 | 000005060 | D4.4.001 SUMINISTRO Y HABILITADO DE CIMBRA EN VIGAS Y LOSA CON TARIMAS DE TRIPLAY 1.22 X 2.44 Y APOY | 880.67 | m2 | 332.94 | MXN
id-12.1.tender.items.506 | id-12.1 | 000005070 | D4.4.002 SUMINISTRO Y HABILITADO DE ACERO DE REFUERZO VARILLA # 5, CORRUGADO F'Y=4200 KG/CM². INCLU | 5211.65 | kg | 26.34 | MXN
id-12.1.tender.items.507 | id-12.1 | 000005080 | D4.4.003 SUMINISTRO Y HABILITADO DE ACERO DE REFUERZO VARILLA # 4, CORRUGADO F'Y=4200 KG/CM². INCLU | 4607.5 | kg | 26.34 | MXN
id-12.1.tender.items.508 | id-12.1 | 000005090 | D4.4.004 SUMINISTRO Y HABILITADO DE ACERO DE REFUERZO VARILLA # 3, CORRUGADO F'Y=4200 KG/CM². INCLUY | 2309.71 | kg | 26.34 | MXN
id-12.1.tender.items.509 | id-12.1 | 000005100 | D4.4.005 SUMINISTRO Y HABILITADO DE ACERO DE REFUERZO ALAMBRÓN 1/4", F'Y=4200 KG/CM². INCLUYE: TRAZ | 712.75 | kg | 37.95 | MXN
id-12.1.tender.items.510 | id-12.1 | 000005110 | D4.4.006 SUMINISTRO E INSTALACIÓN DE ALIGERANTE DE HIELO SECO CON MEDIDA DE 50 X 60 X 20 CM. INCLUYE | 1352 | pza | 112.32 | MXN
id-12.1.tender.items.511 | id-12.1 | 000005120 | D4.4.007 SUMINISTRO DE COLADO DE CONCRETO PREMEZCLADO EN PLANTA RESISTENCIA F'C=250 KG/CM², AGREGADO | 129.58 | m3 | 2264.44 | MXN
id-12.1.tender.items.512 | id-12.1 | 000005130 | D4.4.008 SUMINISTRO Y HABILITADO DE JUNTA DE EXPANSION AISLAMIENTO JE DE COLADOS DE SECCIONES DE LOS | 32.2 | m | 151.47 | MXN
id-12.1.tender.items.513 | id-12.1 | 000005140 | D5.1.001 SUMINISTRO Y ELABORACIÓN DE MURO DE BLOCK DE CONCRETO # 6, ASENTADO CON MORTERO - ARENA PRO | 948.04 | m2 | 282.95 | MXN
id-12.1.tender.items.514 | id-12.1 | 000005150 | D5.1.002 SUMINISTRO Y COLOCACIÓN DE ZARPEO Y AFINE EN MUROS, ESPESOR MÁXIMO DE 1.5 CM, A BASE DE MOR | 1657.88 | m2 | 212.6 | MXN
id-12.1.tender.items.515 | id-12.1 | 000005160 | D5.1.003 SUMINISTRO Y COLADO DE CONCRETO PREMEZCLADO EN PLANTA RESISTENCIA F'C=200 KG/CM², AGREGADO | 26.94 | m3 | 2132.7 | MXN
id-12.1.tender.items.516 | id-12.1 | 000005170 | D5.1.004 SUMINISTRO Y HABILITADO DE ACERO DE REFUERZO ALAMBRÓN 1/4", F'Y=4200 KG/CM². INCLUYE: TRAZ | 590.73 | kg | 37.95 | MXN
id-12.1.tender.items.517 | id-12.1 | 000005180 | D5.1.005 SUMINISTRO Y HABILITADO DE ACERO DE REFUERZO VARILLA # 3, CORRUGADO F'Y=4200 KG/CM². INCLUY | 1645.85 | kg | 26.34 | MXN
id-12.1.tender.items.518 | id-12.1 | 000005190 | D5.1.006 SUMINISTRO Y HABILITADO DE ACERO DE REFUERZO VARILLA # 4, CORRUGADO F'Y=4200 KG/CM². INCLU | 45.46 | kg | 26.34 | MXN
id-12.1.tender.items.519 | id-12.1 | 000005200 | D5.1.007 SUMINISTRO Y HABILITADO DE CIMBRA EN CASTILLOS Y CERRAMIENTOS ACABADO COMÚN INCLUYE SUMINI | 177.73 | m2 | 304.25 | MXN
id-12.1.tender.items.520 | id-12.1 | 000005210 | D5.1.008 SUMINISTRO E INSTALACIÓN DE PERFIL DE ALUMINIO 1/2" X 1/2" PARA JUNTAS EN FACHADA, SEGÚN DI | 110.69 | m | 64.36 | MXN
id-12.1.tender.items.521 | id-12.1 | 000005220 | D5.1.009 SUMINISTRO Y ELABORACIÓN DE BARRA DE CONCRETO PARA LAVABO, SEGÚN DISEÑO, CON MEDIDAS DE 0.6 | 19 | pza | 461.56 | MXN
id-12.1.tender.items.522 | id-12.1 | 000005230 | D5.1.010 SUMINISTRO Y HABILITADO DE JUNTAS DE EXPANSIÓN AISLAMIENTO DE COLADOS FIRME COLUMNAS CON CE | 360 | m | 88.71 | MXN
id-12.1.tender.items.523 | id-12.1 | 000005240 | D5.2.001 SUMINISTRO Y COLADO DE EMPASTADO A BASE DE MORTERO CEMENTO - ARENA PROPORCIÓN 1:4 CON UN ES | 673.91 | m2 | 238.47 | MXN
id-12.1.tender.items.524 | id-12.1 | 000005250 | D5.3.001 SUMINISTRO Y ELABORACIÓN DE PRETIL DE BLOCK DE CONCRETO # 6, ASENTADO CON MORTERO - ARENA P | 57.36 | m2 | 358.03 | MXN
id-12.1.tender.items.525 | id-12.1 | 000005260 | D5.3.002 SUMINISTRO Y COLADO DE CONCRETO PREMEZCLADO EN PLANTA RESISTENCIA F'C=200 KG/CM², AGREGADO | 0.19 | m3 | 2132.7 | MXN
id-12.1.tender.items.526 | id-12.1 | 000005270 | D5.3.003 SUMINISTRO Y HABILITADO DE ACERO DE REFUERZO VARILLA # 4, CORRUGADO F'Y=4200 KG/CM². INCLU | 19.06 | kg | 26.34 | MXN
id-12.1.tender.items.527 | id-12.1 | 000005280 | D5.3.004 SUMINISTRO Y COLADO DE RELLENO DE MORTERO LIGERO A BASE DE CEMENTO - TERMOCRETE DE TERMOLIT | 101.8 | m3 | 363.04 | MXN
id-12.1.tender.items.528 | id-12.1 | 000005290 | D5.3.005 SUMINISTRO Y ELABPORACIÓN DE CHAFLÁN PERIMETRAL 10 CM DE PERALTE DE CONCRETO PREMEZCLADO EN | 97.2 | m | 61.7 | MXN
id-12.1.tender.items.529 | id-12.1 | 000005300 | D5.3.006 SUMINISTRO Y APLICACIÓN DE IMPERMEABILIZANTE EN ROLLO CHOVATEK CONSTRUCTOR 4MM DE ESPESOR D | 750.4 | m2 | 219.08 | MXN
id-12.1.tender.items.530 | id-12.1 | 000005310 | D5.3.007 SUMINISTRO Y COLOCACIÓN DE ZARPEO Y AFINE EN MUROS, ESPESOR MÁXIMO DE 1.5 CM, A BASE DE MOR | 114.72 | m2 | 212.6 | MXN
id-12.1.tender.items.531 | id-12.1 | 000005320 | D5.3.008 SUMINISTRO Y COLOCACIÓN DE AISLAMIENTO TÉRMICO DE ESPUMA RÍGIDA DE POLIESTIRENO EXTRUIDO MA | 750.4 | m2 | 422.04 | MXN
id-12.1.tender.items.532 | id-12.1 | 000005330 | D5.4.001 CARGA Y ACARREO PRODUCTO DE LA EXCAVACIÓN Y/O DEMOLICIÓN EN CAMIÓN PRIMER KILÓMETRO. INCLUY | 35 | m3 | 49.97 | MXN
id-12.1.tender.items.533 | id-12.1 | 000005340 | D5.4.002 ACARREO PRODUCTO DE LA EXCAVACIÓN Y/O DEMOLICIÓNE EN CAMIÓN KILÓMETROS SUBSECUENTES. INCLUY | 350 | m3/Km | 9.41 | MXN
id-12.1.tender.items.534 | id-12.1 | 000005350 | D5.5.001 SUMINISTRO DE COLADO DE CONCRETO PREMEZCLADO EN PLANTA RESISTENCIA F'C=250 KG/CM², AGREGADO | 0.56 | m3 | 2264.44 | MXN
id-12.1.tender.items.535 | id-12.1 | 000005360 | D5.5.002 SUMINISTRO Y HABILITADO DE ACERO DE REFUERZO VARILLA # 3, CORRUGADO F'Y=4200 KG/CM². INCLUY | 42.89 | kg | 26.34 | MXN
id-12.1.tender.items.536 | id-12.1 | 000005370 | D5.5.003 SUMINISTRO Y COLOCACIÓN DE CIMBRA Y DESCIMBRA COMUN DE MADERA DE PINO. INCLUYE: TRAZO, NIVE | 2.35 | m2 | 299.12 | MXN
id-12.1.tender.items.537 | id-12.1 | 000005380 | D5.5.004 SUMINISTRO E INSTALACIÓN DE ALIGERANTE DE HIELO SECO CON MEDIDA DE 50 X 60 X 20 CM. INCLUYE | 6 | pza | 112.32 | MXN
id-12.1.tender.items.538 | id-12.1 | 000005390 | D6.1.001 SUMINISTRO E INSTALACIÓN DE PLAFÓN MARS CLIMA PLUS FORMATO 61 CM X 61CM OC, COLOR BLANCO MO | 593.11 | m2 | 672.13 | MXN
id-12.1.tender.items.539 | id-12.1 | 000005400 | D6.1.002 SUMINISTRO E INSTALACIÓN DE SISTEMA DE PLAFÓN RÍGIDO A BASE DE PANEL DE YESO DE 1/2" RESIST | 23.26 | m2 | 367.28 | MXN
id-12.1.tender.items.540 | id-12.1 | 000005410 | D6.1.003 SUMINISTRO Y APLICACIÓN DE PINTURA VINIL ACRÍLICA MARCA COMEX REAL FLEX SATINADA O EQUIVALE | 23.26 | m2 | 73.21 | MXN
id-12.1.tender.items.541 | id-12.1 | 000005420 | D6.1.004 SUMINISTRO E INSTALACIÓN DE PECHERA / CAJILLO A BASE DE SISTEMA DE PANEL DE YESO DE 1/2" CO | 111.99 | m | 395.91 | MXN
id-12.1.tender.items.542 | id-12.1 | 000005430 | D6.1.005 SUMINISTRO Y APLICACIÓN DE PINTURA VINILICA MARCA COMEX LÍNEA BIOSENSE O EQUIVALENTE COLOR | 134.39 | m2 | 68.7 | MXN
id-12.1.tender.items.543 | id-12.1 | 000005440 | D6.1.006 SUMINISTRO, FABRICACIÓN Y COLOCACIÓN DE REGISTRO PASO HOMBRE EN FALSO PLAFÓN A BASE DE TABL | 10 | pza | 558.03 | MXN
id-12.1.tender.items.544 | id-12.1 | 000005450 | D6.1.007 SUMINISTRO E INSTALACIÓN DE PLAFÓN DE MADERA RECUBIERTO EN CHAPA DE ENCINO SEGUN DISEÑO, CO | 10.72 | m2 | 1549.25 | MXN
id-12.1.tender.items.545 | id-12.1 | 000005460 | D6.2.001 SUMINISTRO Y APLICACIÓN DE YESO EN MUROS ESPESOR MÁXIMO PROMEDIO DE 1.5 CM A 3.00 METROS DE | 1452.24 | m2 | 167.48 | MXN
id-12.1.tender.items.546 | id-12.1 | 000005470 | D6.2.002 SUMINISTRO Y APLICACIÓN DE PINTURA VINIL ACRÍLICA PARA INTERIORES MARCA COMEX VINIMEX O EQU | 1452.24 | m2 | 73.21 | MXN
id-12.1.tender.items.547 | id-12.1 | 000005480 | D6.2.003 SUMINISTRO Y APLICACIÓN DE ACABADO CONCRETO APARENTE SOBRE MURO DE BLOCK A BASE DE CEMETNO | 83.13 | m2 | 212.7 | MXN
id-12.1.tender.items.548 | id-12.1 | 000005490 | D6.3.001 SUMINISTRO Y COLOCACIÓN DE PISO PORCELÁNICO ESMALTADO DE 75 X 75 CM MARCA INTERCERAMIC MODE | 293.58 | m2 | 649.64 | MXN
id-12.1.tender.items.549 | id-12.1 | 000005500 | D6.3.002 SUMINISTRO Y COLOCACIÓN DE ZOCLO DE 10 CM A BASE DE LOCETA PORCELÁNICA MODELO TRENTINO, COL | 56.85 | m | 169.96 | MXN
id-12.1.tender.items.550 | id-12.1 | 000005510 | D6.4.001 SUMINISTRO Y APLICACIÓN DE PINTURA VINIL ACRÍLICA PARA EXTERIORES MARCA COMEX REAL FLEX SAT | 114.72 | m2 | 73.21 | MXN
id-12.1.tender.items.551 | id-12.1 | 000005520 | D7.001 SUMINISTRO E INSTALACIÓN DE VENTANA "V1" CON MEDIDAS GENERALES DE 1.80 X 1.20 M, COMPUESTA | 17 | pza | 5600.47 | MXN
id-12.1.tender.items.552 | id-12.1 | 000005530 | D7.002 SUMINISTRO E INSTALACIÓN DE VENTANA "V2" CON MEDIDAS GENERALES DE 1.75 X 1.20 M, COMPUESTA | 1 | pza | 6813.96 | MXN
id-12.1.tender.items.553 | id-12.1 | 000005540 | D7.003 SUMINISTRO E INSTALACIÓN DE VENTANA "V17-A" , MEDIDAS GENERAL DE 3.00 X 1.20 M , COMPUESTA PO | 1 | pza | 11258.25 | MXN
id-12.1.tender.items.554 | id-12.1 | 000005550 | D7.004 SUMINISTRO E INSTALACIÓN DE VENTANAS FIJAS "V38", MEDIDAS GENERALES DE 7.60 X 2.00 M, COMPUE | 1 | pza | 37218.29 | MXN
id-12.1.tender.items.555 | id-12.1 | 000005560 | D7.005 SUMINISTRO E INSTALACIÓN DE PUERTA DE CANCEL DE ALUMINIO Y CRISTAL TEMPLADO "P7" CONFORMADO | 2 | pza | 18320.79 | MXN
id-12.1.tender.items.556 | id-12.1 | 000005570 | D7.006 SUMINISTRO E INSTALACIÓN DE PUERTA DE CANCEL DE ALUMINIO Y CRISTAL TEMPLADO "P9" CONFORMADO P | 1 | pza | 11815.38 | MXN
id-12.1.tender.items.557 | id-12.1 | 000005580 | D7.007 SUMINISTRO Y COLOCACIÓN DE ESPEJO DE 1.00 X 1.20 M, 6 MM MONTADO EN BASTIDOR DE MADERA DE PIN | 19 | pza | 5418.95 | MXN
id-12.1.tender.items.558 | id-12.1 | 000005590 | D8.001 SUMINISTRO E INSTALACIÓN DE PUERTA INTERIOR P2 DE MADERA DE PINO TIPO TAMBOR BANACK CON DIME | 20 | pza | 3176.52 | MXN
id-12.1.tender.items.559 | id-12.1 | 000005600 | D8.002 SUMINISTRO E INSTALACIÓN DE PUERTA INTERIOR P1 DE MADERA DE PINO TIPO TAMBOR BANACK CON DIME | 8 | pza | 3369.75 | MXN
id-12.1.tender.items.560 | id-12.1 | 000005610 | D10.001 SUMINISTRO E INSTALACIÓN DE LAVABO DE SOBREPONER, COLOR BLANCO, MODELO: BRYANT, MARCA: KOHLE | 19 | pza | 1686.92 | MXN
id-12.1.tender.items.561 | id-12.1 | 000005620 | D10.002 SUMINISTRO E INSTALACIÓN DE INODORO MODELO DRAKAR, COLOR BLANCO, FABRICADO EN CERÁMICA PORCE | 4 | pza | 3013.77 | MXN
id-12.1.tender.items.562 | id-12.1 | 000005630 | D10.003 SUMINISTRO E INTALACIÓN DE LLAVE MEZCLADORA MI02-S/C-1.9 MARCA HELVEX ACABADO CROMO. INCLUYE | 19 | pza | 2395.43 | MXN
id-12.1.tender.items.563 | id-12.1 | 000005640 | D10.004 SUMINISTRO E INSTALACIÓN DE MUEBLE TIPO RECEPCIÓN MEDIDA APROX. 3.50 X1.80 MTS SEGÚN DISEÑO | 1 | pza | 20172.59 | MXN
id-12.1.tender.items.564 | id-12.1 | 000005650 | D10.005 SUMINISTRO E INSTALACIÓN DE MUEBLE TIPO RECEPCIÓN MEDIDA APROX. 3.30X2.40 MTS SEGÚN DISEÑO , | 1 | pza | 21847.25 | MXN
id-12.1.tender.items.565 | id-12.1 | 000005660 | D12.001 SUMINISTRO E INSTALACIÓN DE GUÍA METÁLICA ANTIDERRAPANTE EN MEDIDA DE 28 CM DE LARGO X 3.5 C | 64 | pza | 142.93 | MXN
id-12.1.tender.items.566 | id-12.1 | 000005670 | D12.002 SUMINISTRO Y COLOCACION DE BOTONES DE ALERTA Y/O CAMBIO DE DIRECCION ANTIDERRAPANTE DE MEDID | 640 | pza | 52.18 | MXN
id-12.1.tender.items.567 | id-12.1 | 000005680 | D12.003 SUMINISTRO E INSTALACIÓN DE BARRA DE SUJECIÓN DE (610MM) EN ACERO INOXIDABLE MARCA BOBRICK, | 10 | pza | 1644.51 | MXN
id-12.1.tender.items.568 | id-12.1 | 000005690 | D12.004 SUMINISTRO E INSTALACIÓN DE BARRA DE SUJECION ABATIBLE, MARCA BOBRICK, MODELO B-4998 EN AC | 12 | pza | 12465.39 | MXN
id-12.1.tender.items.569 | id-12.1 | 000005700 | D12.005 SUMINISTRO E INSTALACIÓN DE DISPENSADOR DE JABÓN VERTICAL PARA MONTAR A MURO DE: 120 X 205 X | 19 | pza | 1799.09 | MXN
id-12.1.tender.items.570 | id-12.1 | 000005710 | D12.006 SUMINISTRO E INSTALACIÓN DE DISPENSADOR DE PAPEL HIGIENICO MARCA BOBRICK, MODELO B-2890 EN | 4 | pza | 2262.84 | MXN
id-12.1.tender.items.571 | id-12.1 | 000005720 | D12.007 SUMINISTRO E INSTALACIÓN DE DISPENSADOR DE TOALLAS DE PAPEL MODELO B-4262 MARCA BOBTICK. INC | 19 | pza | 4736.19 | MXN
id-12.1.tender.items.572 | id-12.1 | 000005730 | D12.008 SUMINISTRO E INSTALACIÓN DE GANCHO MARCA BOBRICK, MODELO B-6827. INCLUYE: PROTECCION DE CONS | 4 | pza | 1902.15 | MXN
id-12.1.tender.items.573 | id-12.1 | 000005740 | D13.001 TALA DE ÁRBOL CON PERÍMETRO DE TRONCO DE 0.25 A 0.75 M MEDIDO A 1 M DE ALTURA. INCLUYE: CARG | 38 | pza | 934.34 | MXN
id-12.1.tender.items.574 | id-12.1 | 000005750 | D13.002 SUMINISTRO Y SEMBRADO DE ÁRBOL - Ø 3.00 - ANACAHUITA, DIÁMETROS INDICADO ES DEL TRONCO MEDI | 2 | pza | 5434.19 | MXN
id-12.1.tender.items.575 | id-12.1 | 000005760 | D13.003 SUMINISTRO Y SEMBRADO DE ARBUSTO LAVANDA, DE 50 CM DE ALTURA INCLUYE; CARGO DIRECTO POR EL | 3 | pza | 87.29 | MXN
id-12.1.tender.items.576 | id-12.1 | 000005770 | D14.001 SUMINISTRO E INSTALACIÓN DE LUMINARIA DOWNLIGHT PARA SOBREPONER CON TECNOLOGÍA LED. MARCA: M | 2 | pza | 686.85 | MXN
id-12.1.tender.items.577 | id-12.1 | 000005780 | D14.002 SUMINISTRO E INSTALACIÓN DE LUMINARIA PARA EMPOTRAR EN PLAFÓN CON TECNOLOGÍA LED. MARCA: LIT | 72 | pza | 1738.75 | MXN
id-12.1.tender.items.578 | id-12.1 | 000005790 | D14.003 SUMINISTRO E INSTALACIÓN DE LUMINARIA LINEAL PARA EMPOTRAR EN PLAFÓN CON TECNOLOGÍA LED. MAR | 26 | pza | 1459.77 | MXN
id-12.1.tender.items.579 | id-12.1 | 000005800 | D14.004 SUMINISTRO E INSTALACIÓN DE LUMINARIA LINEAL PARA EMPOTRAR EN PLAFÓN CON TECNOLOGÍA LED. MAR | 12 | pza | 1790.28 | MXN
id-12.1.tender.items.580 | id-12.1 | 000005810 | D14.005 SUMINISTRO E INSTALACIÓN DE LUMINARIA DOWNLIGHT PARA EMPOTRAR EN PLAFÓN TECNOLOGÍA LED. MARC | 11 | pza | 1141.79 | MXN
id-12.1.tender.items.581 | id-12.1 | 000005820 | D15.001 LIMPIEZA FINAL DE OBRA. INCLUYE: CARGO DIRECTO POR EL COSTO DE MANO DE OBRA REQUERIDA, RETIR | 725.15 | m2 | 26.78 | MXN
id-12.1.tender.items.582 | id-12.1 | 000005830 | D15.002 ELABORACIÓN DE PLANOS DE OBRA TERMINADA DE PROYECTO ELABORADOS EN REVIT Y AUTOCAD. INCLUYE: | 1 | jgo | 9859.68 | MXN
id-12.1.tender.items.583 | id-12.1 | 000005840 | F1.001 DESPALME DE TERRENO NATURAL POR MEDIOS MECÁNICOS MEDIDA EN SECCIÓN 20 CM ESPESOR PROMEDIO, IN | 864.25 | m2 | 56.29 | MXN
id-12.1.tender.items.584 | id-12.1 | 000005850 | F1.002 TRAZO Y NIVELACIÓN CON CUADRILLA TOPOGRÁFICA PARA MARCADO EN CAMPO TODO EL TIEMPO QUE DURE LA | 864.25 | m2 | 11.59 | MXN
id-12.1.tender.items.585 | id-12.1 | 000005860 | F1.003 SUMINISTRO DE TAPIAL DE TRIPLAY A UNA CARA A BASE DE HOJA DE TRIPLAY 16 MM DE 4´X 8´ COLOCADA | 36.85 | m | 548.88 | MXN
id-12.1.tender.items.586 | id-12.1 | 000005870 | F2.001 CARGA Y ACARREO PRODUCTO DE LA EXCAVACIÓN Y/O DEMOLICIÓN EN CAMIÓN PRIMER KILÓMETRO. INCLUYE: | 172.85 | m3 | 49.97 | MXN
id-12.1.tender.items.587 | id-12.1 | 000005880 | F2.002 ACARREO PRODUCTO DE LA EXCAVACIÓN Y/O DEMOLICIÓNE EN CAMIÓN KILÓMETROS SUBSECUENTES. INCLUYE: | 1728.5 | m3/Km | 9.41 | MXN
id-12.1.tender.items.588 | id-12.1 | 000005890 | F3.1.001 PERFORACION PARA PILOTE TIPO P1; Ø=80 CM. INCLUYE: SUMINISTRO DE LOS MATERIALES Y MANO DE | 216 | m | 1267.92 | MXN
id-12.1.tender.items.589 | id-12.1 | 000005900 | F3.1.002 ELABORACIÓN DE CAMPANA DE P1; Ø=100 CM. INCLUYE: SUMINISTRO DE LOS MATERIALES Y MANO DE O | 18 | pza | 1030.35 | MXN
id-12.1.tender.items.590 | id-12.1 | 000005910 | F3.1.003 SUMINISTRO Y HABILITADO DE ACERO DE REFUERZO VARILLA # 8, CORRUGADO F'Y=4200 KG/CM². INCLU | 8013.6 | kg | 26.34 | MXN
id-12.1.tender.items.591 | id-12.1 | 000005920 | F3.1.004 SUMINISTRO Y HABILITADO DE ACERO DE REFUERZO VARILLA # 3, CORRUGADO F'Y=4200 KG/CM². INCLUY | 1579 | kg | 26.34 | MXN
id-12.1.tender.items.592 | id-12.1 | 000005930 | F3.1.005 HINCADO DEL ACERO DE REFUERZO DE PILOTES EN PERFORACIONES, POR MEDIOS MECANICOS. INCLUYE: | 9592.7 | kg | 1.35 | MXN
id-12.1.tender.items.593 | id-12.1 | 000005940 | F3.1.006 SUMINISTRO DE COLADO DE CONCRETO PREMEZCLADO EN PLANTA RESISTENCIA F'C=250 KG/CM², AGREGADO | 103.8 | m3 | 2264.44 | MXN
id-12.1.tender.items.594 | id-12.1 | 000005950 | F3.1.007 CARGA Y ACARREO PRODUCTO DE LA EXCAVACIÓN Y/O DEMOLICIÓN EN CAMIÓN PRIMER KILÓMETRO. INCLUY | 103.8 | m3 | 49.97 | MXN
id-12.1.tender.items.595 | id-12.1 | 000005960 | F3.1.008 ACARREO PRODUCTO DE LA EXCAVACIÓN Y/O DEMOLICIÓNE EN CAMIÓN KILÓMETROS SUBSECUENTES. INCLUY | 1038 | m3/Km | 9.41 | MXN
id-12.1.tender.items.596 | id-12.1 | 000005970 | F3.2.001 EXCAVACIÓN POR MEDIOS MECÁNICOS EN TERRENO TIPO I Y II. INCLUYE: MAQUINARIA, EQUIPO, HERRAM | 17.1 | m3 | 73.45 | MXN
id-12.1.tender.items.597 | id-12.1 | 000005980 | F3.2.002 AFINE Y PERFILADO DEL FONDO Y TALUDES DE LA EXCAVACIÓN, POR MEDIOS MANUELES. INCLUYE: MANO | 85.14 | m2 | 56.29 | MXN
id-12.1.tender.items.598 | id-12.1 | 000005990 | F3.2.003 SUMINISTRO Y COLOCACIÓN DE CIMBRA Y DESCIMBRA COMUN DE MADERA DE PINO DE PARA CABEZALES . I | 63.36 | m2 | 312.44 | MXN
id-12.1.tender.items.599 | id-12.1 | 000006000 | F3.2.004 SUMINISTRO Y HABILITADO DE ACERO DE REFUERZO VARILLA # 4, CORRUGADO F'Y=4200 KG/CM². INCLU | 702.78 | kg | 26.34 | MXN
id-12.1.tender.items.600 | id-12.1 | 000006010 | F3.2.005 SUMINISTRO DE COLADO DE CONCRETO PREMEZCLADO EN PLANTA RESISTENCIA F'C=250 KG/CM², AGREGADO | 17.42 | m3 | 2264.44 | MXN
id-12.1.tender.items.601 | id-12.1 | 000006020 | F3.2.006 RELLENO NIVELACIÓN Y COMPACTACIÓN DE RELLENO EN CAPAS DE 20 CM COMPACTADO EN CAPAS AL 95% P | 6.91 | m3 | 311.87 | MXN
id-12.1.tender.items.602 | id-12.1 | 000006030 | F3.2.007 CARGA Y ACARREO PRODUCTO DE LA EXCAVACIÓN Y/O DEMOLICIÓN EN CAMIÓN PRIMER KILÓMETRO. INCLUY | 17.1 | m3 | 49.97 | MXN
id-12.1.tender.items.603 | id-12.1 | 000006040 | F3.2.008 ACARREO PRODUCTO DE LA EXCAVACIÓN Y/O DEMOLICIÓNE EN CAMIÓN KILÓMETROS SUBSECUENTES. INCLUY | 171 | m3/Km | 9.41 | MXN
id-12.1.tender.items.604 | id-12.1 | 000006050 | F3.2.009 SUMINISTRO Y APLICACIÓN CON ASPERSOR DE PRODUCTO ANTI TERMITA, TERMIDEL-48 O EQUIVALENTE, D | 85.14 | m2 | 21.53 | MXN
id-12.1.tender.items.605 | id-12.1 | 000006060 | F3.3.001 EXCAVACIÓN POR MEDIOS MECÁNICOS EN TERRENO TIPO I Y II. INCLUYE: MAQUINARIA, EQUIPO, HERRAM | 86.82 | m3 | 73.45 | MXN
id-12.1.tender.items.606 | id-12.1 | 000006070 | F3.3.002 AFINE Y PERFILADO DEL FONDO Y TALUDES DE LA EXCAVACIÓN, POR MEDIOS MANUELES. INCLUYE: MANO | 328.88 | m2 | 56.29 | MXN
id-12.1.tender.items.607 | id-12.1 | 000006080 | F3.3.003 SUMINISTRO DE COLADO DE CONCRETO PREMEZCLADO EN PLANTA RESISTENCIA F'C=100 KG/CM², AGREGADO | 5.92 | m3 | 1581.79 | MXN
id-12.1.tender.items.608 | id-12.1 | 000006090 | F3.3.004 SUMINISTRO Y COLOCACIÓN DE CIMBRA Y DESCIMBRA COMUN DE MADERA DE PINO DE PARA CABEZALES . I | 263.1 | m2 | 312.44 | MXN
id-12.1.tender.items.609 | id-12.1 | 000006100 | F3.3.005 SUMINISTRO Y HABILITADO DE ACERO DE REFUERZO VARILLA # 5, CORRUGADO F'Y=4200 KG/CM². INCLU | 2873.05 | kg | 26.34 | MXN
id-12.1.tender.items.610 | id-12.1 | 000006110 | F3.3.006 SUMINISTRO Y HABILITADO DE ACERO DE REFUERZO VARILLA # 3, CORRUGADO F'Y=4200 KG/CM². INCLUY | 878.95 | kg | 26.34 | MXN
id-12.1.tender.items.611 | id-12.1 | 000006120 | F3.3.007 SUMINISTRO DE COLADO DE CONCRETO PREMEZCLADO EN PLANTA RESISTENCIA F'C=250 KG/CM², AGREGADO | 32.89 | m3 | 2264.44 | MXN
id-12.1.tender.items.612 | id-12.1 | 000006130 | F3.3.008 RELLENO NIVELACIÓN Y COMPACTACIÓN DE RELLENO EN CAPAS DE 20 CM COMPACTADO EN CAPAS AL 95% P | 46.04 | m3 | 311.87 | MXN
id-12.1.tender.items.613 | id-12.1 | 000006140 | F3.3.009 CARGA Y ACARREO PRODUCTO DE LA EXCAVACIÓN Y/O DEMOLICIÓN EN CAMIÓN PRIMER KILÓMETRO. INCLUY | 86.82 | m3 | 49.97 | MXN
id-12.1.tender.items.614 | id-12.1 | 000006150 | F3.3.010 ACARREO PRODUCTO DE LA EXCAVACIÓN Y/O DEMOLICIÓNE EN CAMIÓN KILÓMETROS SUBSECUENTES. INCLUY | 868.2 | m3/Km | 9.41 | MXN
id-12.1.tender.items.615 | id-12.1 | 000006160 | F3.3.011 SUMINISTRO Y APLICACIÓN CON ASPERSOR DE PRODUCTO ANTI TERMITA, TERMIDEL-48 O EQUIVALENTE, D | 328.88 | m2 | 21.53 | MXN
id-12.1.tender.items.616 | id-12.1 | 000006170 | F4.1.001 SUMINISTRO Y COLOCACIÓN DE CIMBRA Y DESCIMBRA COMUN DE MADERA DE PINO DE PARA CABEZALES . I | 199.36 | m2 | 312.44 | MXN
id-12.1.tender.items.617 | id-12.1 | 000006180 | F4.1.002 SUMINISTRO Y HABILITADO DE CHAFLAN DE MADERA DE 3/4" X 3/4" X 8". INCLUYE SUMINISTRO DE LA | 498.4 | m | 49.34 | MXN
id-12.1.tender.items.618 | id-12.1 | 000006190 | F4.1.003 SUMINISTRO Y HABILITADO DE ACERO DE REFUERZO VARILLA # 5, CORRUGADO F'Y=4200 KG/CM². INCLU | 1555.01 | kg | 26.34 | MXN
id-12.1.tender.items.619 | id-12.1 | 000006200 | F4.1.004 SUMINISTRO Y HABILITADO DE ACERO DE REFUERZO VARILLA # 3, CORRUGADO F'Y=4200 KG/CM². INCLUY | 686.22 | kg | 26.34 | MXN
id-12.1.tender.items.620 | id-12.1 | 000006210 | F4.1.005 SUMINISTRO DE COLADO DE CONCRETO PREMEZCLADO EN PLANTA RESISTENCIA F'C=250 KG/CM², AGREGADO | 19.94 | m3 | 2264.44 | MXN
id-12.1.tender.items.621 | id-12.1 | 000006220 | F4.2.001 SUMINISTRO Y COLOCACIÓN DE CIMBRA Y DESCIMBRA COMUN DE MADERA DE PINO DE PARA CABEZALES . I | 4.9 | m2 | 312.44 | MXN
id-12.1.tender.items.622 | id-12.1 | 000006230 | F4.2.002 SUMINISTRO Y HABILITADO DE CHAFLAN DE MADERA DE 3/4" X 3/4" X 8". INCLUYE SUMINISTRO DE LA | 17.8 | m | 49.34 | MXN
id-12.1.tender.items.623 | id-12.1 | 000006240 | F4.2.003 SUMINISTRO Y HABILITADO DE ACERO DE REFUERZO VARILLA # 4, CORRUGADO F'Y=4200 KG/CM². INCLU | 26.59 | kg | 26.34 | MXN
id-12.1.tender.items.624 | id-12.1 | 000006250 | F4.2.004 SUMINISTRO Y HABILITADO DE ACERO DE REFUERZO VARILLA # 3, CORRUGADO F'Y=4200 KG/CM². INCLUY | 9.8 | kg | 26.34 | MXN
id-12.1.tender.items.625 | id-12.1 | 000006260 | F4.2.005 SUMINISTRO DE COLADO DE CONCRETO PREMEZCLADO EN PLANTA RESISTENCIA F'C=250 KG/CM², AGREGADO | 0.27 | m3 | 2264.44 | MXN
id-12.1.tender.items.626 | id-12.1 | 000006270 | F4.3.001 ESCARIFICACIÓN, HOMOGENIZACIÓN Y NIVELACIÓN 20 CM, EMPAREJANDO Y DANDO NIVELES PARA DESPLAN | 559.6 | m2 | 75.89 | MXN
id-12.1.tender.items.627 | id-12.1 | 000006280 | F4.3.002 RELLENO NIVELACIÓN Y COMPACTACIÓN DE RELLENO EN CAPAS DE 20 CM COMPACTADO EN CAPAS AL 95% P | 380.53 | m3 | 311.87 | MXN
id-12.1.tender.items.628 | id-12.1 | 000006290 | F4.3.003 SUMINISTRO Y COLOCACIÓN DE BARRERA DE VAPOR A BASE DE ROLLO POLIPROPILENO CALIBRE 600. INCL | 559.6 | m2 | 15.8 | MXN
id-12.1.tender.items.629 | id-12.1 | 000006300 | F4.3.004 SUMINISTRO Y HABILITADO DE MALLA ELECTROSOLDADA 6 X 6 - 8 / 8, INCLUYE: TRAZO, HABILITADO, | 559.6 | m2 | 60.11 | MXN
id-12.1.tender.items.630 | id-12.1 | 000006310 | F4.3.005 SUMINISTRO Y COLADO DE CONCRETO PREMEZCLADO EN PLANTA RESISTENCIA F'C=200 KG/CM², AGREGADO | 67.15 | m3 | 2132.7 | MXN
id-12.1.tender.items.631 | id-12.1 | 000006320 | F4.3.006 APLICACIÓN DE ACABADO SEMIPULIDO A FIRME DE CONCRETO POR MEDIOS MECÁNICOS. INCLUYE: SUMINIS | 59.6 | m2 | 32.36 | MXN
id-12.1.tender.items.632 | id-12.1 | 000006330 | F4.3.007 SUMINISTRO Y HABILITADO DE JUNTAS DE EXPANSIÓN AISLAMIENTO DE COLADOS FIRME COLUMNAS CON CE | 29.6 | m | 92.61 | MXN
id-12.1.tender.items.633 | id-12.1 | 000006340 | F4.3.008 SUMINISTRO, HABILITADO DE JUNTA DE CONTRACIÓN TIPICA RANURANDO CON DISCO ABRASIVO DE 6 MM D | 86.15 | m | 145.37 | MXN
id-12.1.tender.items.634 | id-12.1 | 000006350 | F4.4.001 SUMINISTRO Y HABILITADO DE CIMBRA EN VIGAS Y LOSA CON TARIMAS DE TRIPLAY 1.22 X 2.44 Y APOY | 737.95 | m2 | 332.94 | MXN
id-12.1.tender.items.635 | id-12.1 | 000006360 | F4.4.002 SUMINISTRO Y HABILITADO DE ACERO DE REFUERZO VARILLA # 5, CORRUGADO F'Y=4200 KG/CM². INCLU | 35686 | kg | 26.34 | MXN
id-12.1.tender.items.636 | id-12.1 | 000006370 | F4.4.003 SUMINISTRO Y HABILITADO DE ACERO DE REFUERZO VARILLA # 4, CORRUGADO F'Y=4200 KG/CM². INCLU | 2420.71 | kg | 26.34 | MXN
id-12.1.tender.items.637 | id-12.1 | 000006380 | F4.4.004 SUMINISTRO Y HABILITADO DE ACERO DE REFUERZO VARILLA # 3, CORRUGADO F'Y=4200 KG/CM². INCLUY | 1908.52 | kg | 26.34 | MXN
id-12.1.tender.items.638 | id-12.1 | 000006390 | F4.4.005 SUMINISTRO Y HABILITADO DE ACERO DE REFUERZO ALAMBRÓN 1/4", F'Y=4200 KG/CM². INCLUYE: TRAZ | 325.87 | kg | 37.95 | MXN
id-12.1.tender.items.639 | id-12.1 | 000006400 | F4.4.006 SUMINISTRO E INSTALACIÓN DE ALIGERANTE DE HIELO SECO CON MEDIDA DE 50 X 60 X 20 CM. INCLUYE | 1040 | pza | 112.32 | MXN
id-12.1.tender.items.640 | id-12.1 | 000006410 | F4.4.007 SUMINISTRO DE COLADO DE CONCRETO PREMEZCLADO EN PLANTA RESISTENCIA F'C=250 KG/CM², AGREGADO | 112.75 | m3 | 2264.44 | MXN
id-12.1.tender.items.641 | id-12.1 | 000006420 | F4.4.008 SUMINISTRO Y HABILITADO DE JUNTA DE EXPANSION AISLAMIENTO JE DE COLADOS DE SECCIONES DE LOS | 28.5 | m | 151.47 | MXN
id-12.1.tender.items.642 | id-12.1 | 000006430 | F5.1.001 SUMINISTRO Y ELABORACIÓN DE MURO DE BLOCK DE CONCRETO # 6, ASENTADO CON MORTERO - ARENA PRO | 737.76 | m2 | 282.31 | MXN
id-12.1.tender.items.643 | id-12.1 | 000006440 | F5.1.002 SUMINISTRO Y COLOCACIÓN DE ZARPEO Y AFINE EN MUROS, ESPESOR MÁXIMO DE 1.5 CM, A BASE DE MOR | 1475.52 | m2 | 212.6 | MXN
id-12.1.tender.items.644 | id-12.1 | 000006450 | F5.1.003 SUMINISTRO Y COLADO DE CONCRETO PREMEZCLADO EN PLANTA RESISTENCIA F'C=200 KG/CM², AGREGADO | 24.65 | m3 | 2132.7 | MXN
id-12.1.tender.items.645 | id-12.1 | 000006460 | F5.1.004 SUMINISTRO Y HABILITADO DE ACERO DE REFUERZO ALAMBRÓN 1/4", F'Y=4200 KG/CM². INCLUYE: TRAZ | 735.74 | kg | 37.95 | MXN
id-12.1.tender.items.646 | id-12.1 | 000006470 | F5.1.005 SUMINISTRO Y HABILITADO DE ACERO DE REFUERZO VARILLA # 3, CORRUGADO F'Y=4200 KG/CM². INCLUY | 1742.52 | kg | 26.34 | MXN
id-12.1.tender.items.647 | id-12.1 | 000006480 | F5.1.006 SUMINISTRO Y HABILITADO DE ACERO DE REFUERZO VARILLA # 4, CORRUGADO F'Y=4200 KG/CM². INCLU | 820.43 | kg | 26.34 | MXN
id-12.1.tender.items.648 | id-12.1 | 000006490 | F5.1.007 SUMINISTRO Y HABILITADO DE CIMBRA EN CASTILLOS Y CERRAMIENTOS ACABADO COMÚN INCLUYE SUMINI | 199.43 | m2 | 304.25 | MXN
id-12.1.tender.items.649 | id-12.1 | 000006500 | F5.1.008 SUMINISTRO E INSTALACIÓN DE PERFIL DE ALUMINIO 1/2" X 1/2" PARA JUNTAS EN FACHADA, SEGÚN DI | 197.8 | m | 64.36 | MXN
id-12.1.tender.items.650 | id-12.1 | 000006510 | F5.1.009 SUMINISTRO Y ELABORACIÓN DE BARRA DE CONCRETO PARA LAVABO, SEGÚN DISEÑO, CON MEDIDAS DE 0.6 | 4 | pza | 719.38 | MXN
id-12.1.tender.items.651 | id-12.1 | 000006520 | F5.1.010 SUMINISTRO Y ELABORACIÓN DE BARRA DE CONCRETO PARA LAVABO, SEGÚN DISEÑO, CON MEDIDAS DE 0.6 | 3 | pza | 461.56 | MXN
id-12.1.tender.items.652 | id-12.1 | 000006530 | F5.1.011 SUMINISTRO Y ELABORACIÓN DE MURO DE BLOCK DE CONCRETO # 4, ASENTADO CON MORTERO - ARENA PRO | 100.94 | m2 | 282.31 | MXN
id-12.1.tender.items.653 | id-12.1 | 000006540 | F5.1.012 SUMINISTRO Y HABILITADO DE JUNTAS DE EXPANSIÓN AISLAMIENTO DE COLADOS FIRME COLUMNAS CON CE | 558 | m | 88.71 | MXN
id-12.1.tender.items.654 | id-12.1 | 000006550 | F5.2.001 SUMINISTRO Y COLADO DE EMPASTADO A BASE DE MORTERO CEMENTO - ARENA PROPORCIÓN 1:4 CON UN ES | 559.6 | m2 | 238.47 | MXN
id-12.1.tender.items.655 | id-12.1 | 000006560 | F5.3.001 SUMINISTRO Y ELABORACIÓN DE PRETIL DE BLOCK DE CONCRETO # 6, ASENTADO CON MORTERO - ARENA P | 100.8 | m2 | 358.03 | MXN
id-12.1.tender.items.656 | id-12.1 | 000006570 | F5.3.002 SUMINISTRO Y COLADO DE CONCRETO PREMEZCLADO EN PLANTA RESISTENCIA F'C=200 KG/CM², AGREGADO | 0.2 | m3 | 2132.7 | MXN
id-12.1.tender.items.657 | id-12.1 | 000006580 | F5.3.003 SUMINISTRO Y HABILITADO DE ACERO DE REFUERZO VARILLA # 4, CORRUGADO F'Y=4200 KG/CM². INCLU | 20.1 | kg | 26.34 | MXN
id-12.1.tender.items.658 | id-12.1 | 000006590 | F5.3.004 SUMINISTRO Y COLADO DE RELLENO DE MORTERO LIGERO A BASE DE CEMENTO - TERMOCRETE DE TERMOLIT | 80.4 | m3 | 363.04 | MXN
id-12.1.tender.items.659 | id-12.1 | 000006600 | F5.3.005 SUMINISTRO Y ELABPORACIÓN DE CHAFLÁN PERIMETRAL 10 CM DE PERALTE DE CONCRETO PREMEZCLADO EN | 100.8 | m | 61.7 | MXN
id-12.1.tender.items.660 | id-12.1 | 000006610 | F5.3.006 SUMINISTRO Y APLICACIÓN DE IMPERMEABILIZANTE EN ROLLO CHOVATEK CONSTRUCTOR 4MM DE ESPESOR D | 611.6 | m2 | 219.08 | MXN
id-12.1.tender.items.661 | id-12.1 | 000006620 | F5.3.007 SUMINISTRO Y COLOCACIÓN DE ZARPEO Y AFINE EN MUROS, ESPESOR MÁXIMO DE 1.5 CM, A BASE DE MOR | 1223.2 | m2 | 212.6 | MXN
id-12.1.tender.items.662 | id-12.1 | 000006630 | F5.3.008 SUMINISTRO Y COLOCACIÓN DE AISLAMIENTO TÉRMICO DE ESPUMA RÍGIDA DE POLIESTIRENO EXTRUIDO MA | 611.6 | m2 | 422.04 | MXN
id-12.1.tender.items.663 | id-12.1 | 000006640 | F5.4.001 CARGA Y ACARREO PRODUCTO DE LA EXCAVACIÓN Y/O DEMOLICIÓN EN CAMIÓN PRIMER KILÓMETRO. INCLUY | 42 | m3 | 49.97 | MXN
id-12.1.tender.items.664 | id-12.1 | 000006650 | F5.4.002 ACARREO PRODUCTO DE LA EXCAVACIÓN Y/O DEMOLICIÓNE EN CAMIÓN KILÓMETROS SUBSECUENTES. INCLUY | 420 | m3/Km | 9.41 | MXN
id-12.1.tender.items.665 | id-12.1 | 000006660 | F5.5.001 SUMINISTRO DE COLADO DE CONCRETO PREMEZCLADO EN PLANTA RESISTENCIA F'C=250 KG/CM², AGREGADO | 0.56 | m3 | 2264.44 | MXN
id-12.1.tender.items.666 | id-12.1 | 000006670 | F5.5.002 SUMINISTRO Y HABILITADO DE ACERO DE REFUERZO VARILLA # 3, CORRUGADO F'Y=4200 KG/CM². INCLUY | 42.89 | kg | 26.34 | MXN
id-12.1.tender.items.667 | id-12.1 | 000006680 | F5.5.003 SUMINISTRO Y COLOCACIÓN DE CIMBRA Y DESCIMBRA COMUN DE MADERA DE PINO. INCLUYE: TRAZO, NIVE | 2.35 | m2 | 299.12 | MXN
id-12.1.tender.items.668 | id-12.1 | 000006690 | F5.5.004 SUMINISTRO E INSTALACIÓN DE ALIGERANTE DE HIELO SECO CON MEDIDA DE 50 X 60 X 20 CM. INCLUYE | 6 | pza | 112.32 | MXN
id-12.1.tender.items.669 | id-12.1 | 000006700 | F6.1.001 SUMINISTRO E INSTALACIÓN DE PLAFÓN MARS CLIMA PLUS FORMATO 61 CM X 61CM OC, COLOR BLANCO MO | 138.4 | m2 | 672.13 | MXN
id-12.1.tender.items.670 | id-12.1 | 000006710 | F6.1.002 SUMINISTRO E INSTALACIÓN DE SISTEMA DE PLAFÓN RÍGIDO A BASE DE PANEL DE YESO DE 1/2" RESIST | 156.61 | m2 | 367.28 | MXN
id-12.1.tender.items.671 | id-12.1 | 000006720 | F6.1.003 SUMINISTRO Y APLICACIÓN DE PINTURA VINIL ACRÍLICA MARCA COMEX REAL FLEX SATINADA O EQUIVALE | 156.61 | m2 | 73.21 | MXN
id-12.1.tender.items.672 | id-12.1 | 000006730 | F6.1.004 SUMINISTRO E INSTALACIÓN DE SISTEMA DE PLAFÓN RÍGIDO A BASE DE PANEL DE YESO DE 1/2" ESTÁND | 263.38 | m2 | 344.73 | MXN
id-12.1.tender.items.673 | id-12.1 | 000006740 | F6.1.005 SUMINISTRO Y APLICACIÓN DE PINTURA VINILICA MARCA COMEX LÍNEA BIOSENSE O EQUIVALENTE COLOR | 263.38 | m2 | 68.7 | MXN
id-12.1.tender.items.674 | id-12.1 | 000006750 | F6.1.006 SUMINISTRO Y APLICACIÓN DE PINTURA VINIL ACRÍLICA MARCA COMEX VINIMEX O EQUIVALENTE MODELO | 3.3 | m2 | 73.21 | MXN
id-12.1.tender.items.675 | id-12.1 | 000006760 | F6.1.007 SUMINISTRO, FABRICACIÓN Y COLOCACIÓN DE REGISTRO PASO HOMBRE EN FALSO PLAFÓN A BASE DE TABL | 10 | pza | 558.03 | MXN
id-12.1.tender.items.676 | id-12.1 | 000006770 | F6.2.001 SUMINISTRO Y APLICACIÓN DE PINTURA VINIL ACRÍLICA MARCA COMEX REAL FLEX SATINADA O EQUIVALE | 904.04 | m2 | 73.21 | MXN
id-12.1.tender.items.677 | id-12.1 | 000006780 | F6.2.002 SUMINISTRO Y APLICACIÓN DE YESO EN MUROS ESPESOR MÁXIMO PROMEDIO DE 1.5 CM A 3.00 METROS DE | 633.66 | m2 | 167.48 | MXN
id-12.1.tender.items.678 | id-12.1 | 000006790 | F6.2.003 SUMINISTRO Y APLICACIÓN DE PINTURA VINIL ACRÍLICA PARA INTERIORES MARCA COMEX VINIMEX O EQU | 633.66 | m2 | 73.21 | MXN
id-12.1.tender.items.679 | id-12.1 | 000006800 | F6.2.004 SUMINISTRO Y COLOCACIÓN DE PISO PORCELÁNICO ESMALTADO DE 75 X 75 CM MARCA INTERCERAMIC MODE | 367.44 | m2 | 649.64 | MXN
id-12.1.tender.items.680 | id-12.1 | 000006810 | F6.2.005 SUMINISTRO Y COLOCACIÓN DE LOSTEA PORCELÁNICA TIPO MADERA MEDIDA DE 20 X 60 CM MODELO SARAT | 192.9 | m2 | 552.49 | MXN
id-12.1.tender.items.681 | id-12.1 | 000006820 | F6.3.001 SUMINISTRO Y COLOCACIÓN DE PISO PORCELÁNICO ESMALTADO DE 75 X 75 CM MARCA INTERCERAMIC MODE | 469.42 | m2 | 649.64 | MXN
id-12.1.tender.items.682 | id-12.1 | 000006830 | F6.3.002 SUMINISTRO Y COLOCACIÓN DE PISO CERÁMICO DE 33 X 33 CM MARCA DALTILE MODELO LABERINTO G-800 | 33.3 | m2 | 430.75 | MXN
id-12.1.tender.items.683 | id-12.1 | 000006840 | F6.3.003 SUMINISTRO Y COLOCACIÓN DE ZOCLO DE 10 CM A BASE DE LOCETA PORCELÁNICA MODELO TRENTINO, COL | 56.85 | m | 169.96 | MXN
id-12.1.tender.items.684 | id-12.1 | 000006850 | F6.3.004 APLICACIÓN DE ACABADO PULIDO A FIRME DE CONCRETO POR MEDIOS MECÁNICOS. INCLUYE: SUMINISTRO | 39.13 | m2 | 62.28 | MXN
id-12.1.tender.items.685 | id-12.1 | 000006860 | F6.4.001 SUMINISTRO Y APLICACIÓN DE PINTURA VINIL ACRÍLICA PARA EXTERIORES MARCA COMEX REAL FLEX SAT | 1223.2 | m2 | 73.21 | MXN
id-12.1.tender.items.686 | id-12.1 | 000006870 | F7.001 SUMINISTRO E INSTALACIÓN DE VENTANA "V1-A" CON MEDIDAS GENERALES DE 1.80 X 1.20 M, COMPUEST | 2 | pza | 5600.47 | MXN
id-12.1.tender.items.687 | id-12.1 | 000006880 | F7.002 SUMINISTRO E INSTALACIÓN DE VENTANA "V5-A" CON MEDIDAS GENERALES DE 0.60 x 0.60 M, COMUESTA | 2 | pza | 1202.13 | MXN
id-12.1.tender.items.688 | id-12.1 | 000006890 | F7.003 SUMINISTRO E INSTALACIÓN DE VENTANA "V6-A" , CON MEDIDAS GENERAL DE 2.00 X 0.40 M, COMPUEST | 2 | pza | 2446.96 | MXN
id-12.1.tender.items.689 | id-12.1 | 000006900 | F7.004 SUMINISTRO E INSTALACIÓN DE VENTANA "V7-A" , CON MEDIDAS GENERALES DE 1.20 X 1.00 M , COMPUES | 4 | pza | 3374.46 | MXN
id-12.1.tender.items.690 | id-12.1 | 000006910 | F7.005 SUMINISTRO E INSTALACIÓN DE VENTANA "V19-A" , MEDIDAS GENERAL DE 2.15 X 1.20 M , COMPUESTA DE | 2 | pza | 6962.1 | MXN
id-12.1.tender.items.691 | id-12.1 | 000006920 | F7.006 SUMINISTRO E INSTALACIÓN DE VENTANA "V20-A" CANCELERIA DE ALUMINIO COLOR NATURAL , MEDIDAS G | 1 | pza | 9836.07 | MXN
id-12.1.tender.items.692 | id-12.1 | 000006930 | F7.007 SUMINISTRO E INSTALACIÓN DE VENTANA "V23-A" CON MEDIDAS GENERALES DE 7.10 X 1.20 M, COMPUESTA | 8 | pza | 20742.41 | MXN
id-12.1.tender.items.693 | id-12.1 | 000006940 | F7.008 SUMINISTRO E INSTALACIÓN DE VENTANA FIJA "V42-A", MEDIDA GENERAL DE 1.875 X 2.20 M. CANCELERI | 8 | pza | 10156.83 | MXN
id-12.1.tender.items.694 | id-12.1 | 000006950 | F7.009 SUMINISTRO E INSTALACIÓN DE VENTANA FIJA "V43-A", MEDIDA GENERAL DE 1.60 X 2.20 M. CANCELERIA | 4 | pza | 11021.22 | MXN
id-12.1.tender.items.695 | id-12.1 | 000006960 | F7.010 SUMINISTRO E INSTALACIÓN DE VENTANA FIJA "V44-A", MEDIDA GENERAL DE 1.45 X 2.20 M. CANCELERIA | 4 | pza | 10043.47 | MXN
id-12.1.tender.items.696 | id-12.1 | 000006970 | F7.011 SUMINISTRO E INSTALACIÓN DE PUERTA DE CANCEL DE ALUMINIO Y POLICARBONATO "P8-A" CONFORMADO PO | 2 | pza | 18063.15 | MXN
id-12.1.tender.items.697 | id-12.1 | 000006980 | F7.012 SUMINISTRO E INSTALACIÓN DE PUERTA DE CANCEL DE ALUMINIO Y POLICARBONATO "P9-A" CONFORMADO PO | 2 | pza | 11815.38 | MXN
id-12.1.tender.items.698 | id-12.1 | 000006990 | F7.013 SUMINISTRO E INSTALACIÓN DE PUERTA DE CANCEL DE ALUMINIO Y CON MIRILLA DE POLICARBONATO "P14- | 6 | pza | 16620.37 | MXN
id-12.1.tender.items.699 | id-12.1 | 000007000 | F7.014 SUMINISTRO E INSTALACIÓN DE PUERTA DE MULTIPANEL "P18" PARA EXTERIOR COLOR BLANCO,MEDIDAS DE | 1 | pza | 3807.74 | MXN
id-12.1.tender.items.700 | id-12.1 | 000007010 | F7.015 SUMINISTRO Y COLOCACIÓN DE ESPEJO DE 1.60 X 1.20 M, 6 MM MONTADO EN BASTIDOR DE MADERA DE PIN | 4 | pza | 6320.69 | MXN
id-12.1.tender.items.701 | id-12.1 | 000007020 | F7.016 SUMINISTRO Y COLOCACIÓN DE ESPEJO DE 0.60 X 1.20 M, 6 MM MONTADO EN BASTIDOR DE MADERA DE PIN | 3 | pza | 3744.29 | MXN
id-12.1.tender.items.702 | id-12.1 | 000007030 | F8.001 SUMINISTRO E INSTALACIÓN DE PUERTA INTERIOR P3 DE MADERA DE PINO TIPO TAMBOR BANACK CON DIME | 4 | pza | 3176.52 | MXN
id-12.1.tender.items.703 | id-12.1 | 000007040 | F8.002 SUMINISTRO E INSTALACIÓN DE PUERTA INTERIOR P1 DE MADERA DE PINO TIPO TAMBOR BANACK CON DIME | 9 | pza | 3369.75 | MXN
id-12.1.tender.items.704 | id-12.1 | 000007050 | F10.001 SUMINISTRO E INTALACIÓN DE LLAVE MEZCLADORA MI02-S/C-1.9 MARCA HELVEX ACABADO CROMO. INCLUYE | 1 | pza | 2395.43 | MXN
id-12.1.tender.items.705 | id-12.1 | 000007060 | F10.002 SUMINISTRO E INSTALACIÓN DE INODORO MODELO DRAKAR, COLOR BLANCO, FABRICADO EN CERÁMICA PORCE | 1 | pza | 3013.77 | MXN
id-12.1.tender.items.706 | id-12.1 | 000007070 | F10.003 SUMINISTRO E INSTALACIÓN DE LAVABO DE SOBREPONER, COLOR BLANCO, MODELO: BRYANT, MARCA: KOHLE | 1 | pza | 1686.92 | MXN
id-12.1.tender.items.707 | id-12.1 | 000007080 | F10.004 SUMINISTRO E INSTALACIÓN DE REGADERA DE PLATO CUADRADA MODELO 2224 MARCA URREA, ACABADO CROM | 10 | pza | 6517.67 | MXN
id-12.1.tender.items.708 | id-12.1 | 000007090 | F10.005 SUMINISTRO E INTALACIÓN DE LLAVE MONOMANDO MODELO E-72 MARCA HELVEX ACABADO CROMO. INCLUYE: | 10 | pza | 2653.07 | MXN
id-12.1.tender.items.709 | id-12.1 | 000007100 | F10.006 SUMINISTRO E INTALACIÓN DE PORTA TOALLAS MODELO 210 MARCA HELVEX ACABADO CROMO. INCLUYE: SUM | 10 | pza | 2280.18 | MXN
id-12.1.tender.items.710 | id-12.1 | 000007110 | F10.007 SUMINISTRO E INTALACIÓN DE JABONERA DE EMPORTAR CON CHAROLA ANTIROBO MODELO 102 MARCA HELVEX | 10 | pza | 1442.85 | MXN
id-12.1.tender.items.711 | id-12.1 | 000007120 | F10.008 SUMINISTRO E INSTALACIÓN DE LAVABO MODELO LVR-32-SCT MARCA PORTINOX O EQUIVALENTE, LAVABO MU | 10 | pza | 1752.02 | MXN
id-12.1.tender.items.712 | id-12.1 | 000007130 | F10.009 SUMINISTRO E INSTALACIÓN DE KIT GRIFERÍA CARCELARIA PARA INSTALACIÓN SOBRE MURO MOD. PENAL-K | 10 | pza | 3246.33 | MXN
id-12.1.tender.items.713 | id-12.1 | 000007140 | F10.010 SUMINISTRO E INSTALACIÓN DE INODORO ANTIVANDÁLICO AL SUELO MODELO INP-535-OVCM12 MARCA PORTI | 10 | pza | 5950.86 | MXN
id-12.1.tender.items.714 | id-12.1 | 000007150 | F10.011 SUMINSTRO E INSTALACIÓN DE KIT DE INODORO CARCELARIO PARA INSTALACIÓN SOBRE PATINILLO MOD. K | 10 | pza | 3246.33 | MXN
id-12.1.tender.items.715 | id-12.1 | 000007160 | F10.012 SUMINISTRO E INSTALACIÓN DE MUEBLE TIPO RECEPCIÓN MEDIDA APROX. 2.25 X.80 MTS SEGÚN DISEÑO | 4 | pza | 10253.45 | MXN
id-12.1.tender.items.716 | id-12.1 | 000007170 | F12.001 SUMINISTRO E INSTALACIÓN DE BARRA DE SUJECIÓN DE (610MM) EN ACERO INOXIDABLE MARCA BOBRICK, | 8 | pza | 1644.51 | MXN
id-12.1.tender.items.717 | id-12.1 | 000007180 | F12.002 SUMINISTRO E INSTALACIÓN DE BARRA DE SUJECION ABATIBLE, MARCA BOBRICK, MODELO B-4998 EN AC | 8 | pza | 12465.39 | MXN
id-12.1.tender.items.718 | id-12.1 | 000007190 | F12.003 SUMINISTRO E INSTALACIÓN DE DISPENSADOR DE JABÓN VERTICAL PARA MONTAR A MURO DE: 120 X 205 X | 4 | pza | 1799.09 | MXN
id-12.1.tender.items.719 | id-12.1 | 000007200 | F12.004 SUMINISTRO E INSTALACIÓN DE DISPENSADOR DE PAPEL HIGIENICO MARCA BOBRICK, MODELO B-2890 EN | 8 | pza | 2262.84 | MXN
id-12.1.tender.items.720 | id-12.1 | 000007210 | F12.005 SUMINISTRO E INSTALACIÓN DE GANCHO MARCA BOBRICK, MODELO B-6827. INCLUYE: PROTECCION DE CONS | 10 | pza | 1902.15 | MXN
id-12.1.tender.items.721 | id-12.1 | 000007220 | F13.001 TALA DE ÁRBOL CON PERÍMETRO DE TRONCO DE 0.25 A 0.75 M MEDIDO A 1 M DE ALTURA. INCLUYE: CARG | 6 | pza | 934.34 | MXN
id-12.1.tender.items.722 | id-12.1 | 000007230 | F13.002 SUMINISTRO Y SEMBRADO DE ÁRBOL - Ø8.00 - PSJ-33 - ENCINO SIEMPRE VERDE - QUV, DIÁMETROS IND | 5 | pza | 11875.19 | MXN
id-12.1.tender.items.723 | id-12.1 | 000007240 | F13.003 SUMINISTRO Y SEMBRADO DE ÁRBOL - Ø 3.00 - ANACAHUITA, DIÁMETROS INDICADO ES DEL TRONCO MEDI | 4 | pza | 5434.19 | MXN
id-12.1.tender.items.724 | id-12.1 | 000007250 | F13.004 SUMINISTRO Y SEMBRADO DE SEMILLA DE PASTO PARA SOMBRA O SOL SEGUN SEA EL CASO , PARA TRANSIT | 190.06 | m2 | 74.29 | MXN
id-12.1.tender.items.725 | id-12.1 | 000007260 | F13.005 SUMINISTRO Y EXTENDIDO DE TIERRA NEGRA, 0.25 METROS DE ESPESOR INCLUYE; CARGO DIRECTO POR E | 47.51 | m3 | 872.58 | MXN
id-12.1.tender.items.726 | id-12.1 | 000007270 | F14.001 SUMINISTRO E INSTALACIÓN DE LUMINARIA DOWNLIGHT PARA EMPOTRAR EN PLAFÓN TECNOLOGÍA LED. MARC | 40 | pza | 944.49 | MXN
id-12.1.tender.items.727 | id-12.1 | 000007280 | F14.002 SUMINISTRO E INSTALACIÓN DE LUMINARIA PARA EMPOTRAR EN PLAFÓN CON TECNOLOGÍA LED. MARCA: LIT | 36 | pza | 1738.75 | MXN
id-12.1.tender.items.728 | id-12.1 | 000007290 | F14.003 SUMINISTRO E INSTALACIÓN DE LUMINARIA ANTI-VANDÁLICA PARA EMPOTRAR EN PLAFÓN CON TECNOLOGÍA | 2 | pza | 8347.21 | MXN
id-12.1.tender.items.729 | id-12.1 | 000007300 | F14.004 SUMINISTRO E INSTALACIÓN DE LUMINARIA LINEAL PARA SOBREPONER EN PLAFÓN CON TECNOLOGÍA LED. M | 2 | pza | 2163.85 | MXN
id-12.1.tender.items.730 | id-12.1 | 000007310 | F14.005 SUMINISTRO E INSTALACIÓN DE LUMINARIA DOWNLIGHT PARA SOBREPONER EN LOSA CON UNA LÁMPARA PAR2 | 8 | pza | 2163.85 | MXN
id-12.1.tender.items.731 | id-12.1 | 000007320 | F14.006 SUMINISTRO E INSTALACIÓN DE LUMINARIA PROYECTOR PARA SOBREPONER CON TECNOLOGÍA LED. MARCA: E | 4 | pza | 1970.62 | MXN
id-12.1.tender.items.732 | id-12.1 | 000007330 | F14.007 SUMINISTRO E INSTALACIÓN DE TIRA DE LED FLEXIBLE PARA MONTAJE SOBREPUESTO EN CAJILLO, ROLLO | 14 | pza | 83.26 | MXN
id-12.1.tender.items.733 | id-12.1 | 000007340 | F14.008 SUMINISTRO E INSTALACIÓN DE LUMINARIA DOWNLIGHT PARA SOBREPONER CON TECNOLOGÍA LED. MARCA: M | 4 | pza | 686.85 | MXN
id-12.1.tender.items.734 | id-12.1 | 000007350 | F14.009 SUMINISTRO E INSTALACIÓN DE LUMINARIA UPLIGHT PARA EMPOTRAR EN PISO CON TECNOLOGÍA LED. MARC | 4 | pza | 1876.06 | MXN
id-12.1.tender.items.735 | id-12.1 | 000007360 | F15.001 LIMPIEZA FINAL DE OBRA. INCLUYE: CARGO DIRECTO POR EL COSTO DE MANO DE OBRA REQUERIDA, RETIR | 864.25 | m2 | 26.78 | MXN
id-12.1.tender.items.736 | id-12.1 | 000007370 | F15.002 ELABORACIÓN DE PLANOS DE OBRA TERMINADA DE PROYECTO ELABORADOS EN REVIT Y AUTOCAD. INCLUYE: | 1 | jgo | 9859.68 | MXN
id-12.1.tender.items.737 | id-12.1 | 000007380 | G1.001 DESPALME DE TERRENO NATURAL POR MEDIOS MECÁNICOS MEDIDA EN SECCIÓN 20 CM ESPESOR PROMEDIO, IN | 873.82 | m2 | 56.29 | MXN
id-12.1.tender.items.738 | id-12.1 | 000007390 | G1.002 TRAZO Y NIVELACIÓN CON CUADRILLA TOPOGRÁFICA PARA MARCADO EN CAMPO TODO EL TIEMPO QUE DURE LA | 873.82 | m2 | 11.59 | MXN
id-12.1.tender.items.739 | id-12.1 | 000007400 | G1.003 SUMINISTRO DE TAPIAL DE TRIPLAY A UNA CARA A BASE DE HOJA DE TRIPLAY 16 MM DE 4´X 8´ COLOCADA | 77.65 | m | 548.88 | MXN
id-12.1.tender.items.740 | id-12.1 | 000007410 | G2.001 CARGA Y ACARREO PRODUCTO DE LA EXCAVACIÓN Y/O DEMOLICIÓN EN CAMIÓN PRIMER KILÓMETRO. INCLUYE: | 174.76 | m3 | 49.97 | MXN
id-12.1.tender.items.741 | id-12.1 | 000007420 | G2.002 ACARREO PRODUCTO DE LA EXCAVACIÓN Y/O DEMOLICIÓNE EN CAMIÓN KILÓMETROS SUBSECUENTES. INCLUYE: | 1747.6 | m3/Km | 9.41 | MXN
id-12.1.tender.items.742 | id-12.1 | 000007430 | G3.1.001 PERFORACION PARA PILOTE TIPO P1; Ø=80 CM. INCLUYE: SUMINISTRO DE LOS MATERIALES Y MANO DE | 384 | m | 1267.92 | MXN
id-12.1.tender.items.743 | id-12.1 | 000007440 | G3.1.002 ELABORACIÓN DE CAMPANA DE P1; Ø=100 CM. INCLUYE: SUMINISTRO DE LOS MATERIALES Y MANO DE O | 32 | pza | 1030.35 | MXN
id-12.1.tender.items.744 | id-12.1 | 000007450 | G3.1.003 SUMINISTRO Y HABILITADO DE ACERO DE REFUERZO VARILLA # 8, CORRUGADO F'Y=4200 KG/CM². INCLU | 14246.4 | kg | 26.34 | MXN
id-12.1.tender.items.745 | id-12.1 | 000007460 | G3.1.004 SUMINISTRO Y HABILITADO DE ACERO DE REFUERZO VARILLA # 3, CORRUGADO F'Y=4200 KG/CM². INCLUY | 2807.28 | kg | 26.34 | MXN
id-12.1.tender.items.746 | id-12.1 | 000007470 | G3.1.005 HINCADO DEL ACERO DE REFUERZO DE PILOTES EN PERFORACIONES, POR MEDIOS MECANICOS. INCLUYE: | 17053.68 | kg | 1.35 | MXN
id-12.1.tender.items.747 | id-12.1 | 000007480 | G3.1.006 SUMINISTRO DE COLADO DE CONCRETO PREMEZCLADO EN PLANTA RESISTENCIA F'C=250 KG/CM², AGREGADO | 184.53 | m3 | 2264.44 | MXN
id-12.1.tender.items.748 | id-12.1 | 000007490 | G3.1.007 CARGA Y ACARREO PRODUCTO DE LA EXCAVACIÓN Y/O DEMOLICIÓN EN CAMIÓN PRIMER KILÓMETRO. INCLUY | 184.53 | m3 | 49.97 | MXN
id-12.1.tender.items.749 | id-12.1 | 000007500 | G3.1.008 ACARREO PRODUCTO DE LA EXCAVACIÓN Y/O DEMOLICIÓNE EN CAMIÓN KILÓMETROS SUBSECUENTES. INCLUY | 1845.3 | m3/Km | 9.41 | MXN
id-12.1.tender.items.750 | id-12.1 | 000007510 | G3.2.001 EXCAVACIÓN POR MEDIOS MECÁNICOS EN TERRENO TIPO I Y II. INCLUYE: MAQUINARIA, EQUIPO, HERRAM | 30.39 | m3 | 73.45 | MXN
id-12.1.tender.items.751 | id-12.1 | 000007520 | G3.2.002 AFINE Y PERFILADO DEL FONDO Y TALUDES DE LA EXCAVACIÓN, POR MEDIOS MANUELES. INCLUYE: MANO | 151.36 | m2 | 56.29 | MXN
id-12.1.tender.items.752 | id-12.1 | 000007530 | G3.2.003 SUMINISTRO Y COLOCACIÓN DE CIMBRA Y DESCIMBRA COMUN DE MADERA DE PINO DE PARA CABEZALES . I | 112.64 | m2 | 312.44 | MXN
id-12.1.tender.items.753 | id-12.1 | 000007540 | G3.2.004 SUMINISTRO Y HABILITADO DE ACERO DE REFUERZO VARILLA # 4, CORRUGADO F'Y=4200 KG/CM². INCLU | 1249.38 | kg | 26.34 | MXN
id-12.1.tender.items.754 | id-12.1 | 000007550 | G3.2.005 SUMINISTRO DE COLADO DE CONCRETO PREMEZCLADO EN PLANTA RESISTENCIA F'C=250 KG/CM², AGREGADO | 30.98 | m3 | 2264.44 | MXN
id-12.1.tender.items.755 | id-12.1 | 000007560 | G3.2.006 RELLENO NIVELACIÓN Y COMPACTACIÓN DE RELLENO EN CAPAS DE 20 CM COMPACTADO EN CAPAS AL 95% P | 12.29 | m3 | 311.87 | MXN
id-12.1.tender.items.756 | id-12.1 | 000007570 | G3.2.007 CARGA Y ACARREO PRODUCTO DE LA EXCAVACIÓN Y/O DEMOLICIÓN EN CAMIÓN PRIMER KILÓMETRO. INCLUY | 30.39 | m3 | 49.97 | MXN
id-12.1.tender.items.757 | id-12.1 | 000007580 | G3.2.008 ACARREO PRODUCTO DE LA EXCAVACIÓN Y/O DEMOLICIÓNE EN CAMIÓN KILÓMETROS SUBSECUENTES. INCLUY | 303.9 | m3/Km | 9.41 | MXN
id-12.1.tender.items.758 | id-12.1 | 000007590 | G3.2.009 SUMINISTRO Y APLICACIÓN CON ASPERSOR DE PRODUCTO ANTI TERMITA, TERMIDEL-48 O EQUIVALENTE, D | 151.36 | m2 | 21.53 | MXN
id-12.1.tender.items.759 | id-12.1 | 000007600 | G3.3.001 EXCAVACIÓN POR MEDIOS MECÁNICOS EN TERRENO TIPO I Y II. INCLUYE: MAQUINARIA, EQUIPO, HERRAM | 3.47 | m3 | 73.45 | MXN
id-12.1.tender.items.760 | id-12.1 | 000007610 | G3.3.002 AFINE Y PERFILADO DEL FONDO Y TALUDES DE LA EXCAVACIÓN, POR MEDIOS MANUELES. INCLUYE: MANO | 351.25 | m2 | 56.29 | MXN
id-12.1.tender.items.761 | id-12.1 | 000007620 | G3.3.003 SUMINISTRO DE COLADO DE CONCRETO PREMEZCLADO EN PLANTA RESISTENCIA F'C=100 KG/CM², AGREGADO | 0.2 | m3 | 1581.79 | MXN
id-12.1.tender.items.762 | id-12.1 | 000007630 | G3.3.004 SUMINISTRO Y COLOCACIÓN DE CIMBRA Y DESCIMBRA COMUN DE MADERA DE PINO DE PARA CABEZALES . I | 10.88 | m2 | 312.44 | MXN
id-12.1.tender.items.763 | id-12.1 | 000007640 | G3.3.005 SUMINISTRO Y HABILITADO DE ACERO DE REFUERZO VARILLA # 5, CORRUGADO F'Y=4200 KG/CM². INCLU | 159.12 | kg | 26.34 | MXN
id-12.1.tender.items.764 | id-12.1 | 000007650 | G3.3.006 SUMINISTRO Y HABILITADO DE ACERO DE REFUERZO VARILLA # 3, CORRUGADO F'Y=4200 KG/CM². INCLUY | 47.35 | kg | 26.34 | MXN
id-12.1.tender.items.765 | id-12.1 | 000007660 | G3.3.007 SUMINISTRO DE COLADO DE CONCRETO PREMEZCLADO EN PLANTA RESISTENCIA F'C=250 KG/CM², AGREGADO | 2.18 | m3 | 2264.44 | MXN
id-12.1.tender.items.766 | id-12.1 | 000007670 | G3.3.008 RELLENO NIVELACIÓN Y COMPACTACIÓN DE RELLENO EN CAPAS DE 20 CM COMPACTADO EN CAPAS AL 95% P | 1.1 | m3 | 311.87 | MXN
id-12.1.tender.items.767 | id-12.1 | 000007680 | G3.3.009 CARGA Y ACARREO PRODUCTO DE LA EXCAVACIÓN Y/O DEMOLICIÓN EN CAMIÓN PRIMER KILÓMETRO. INCLUY | 3.47 | m3 | 49.97 | MXN
id-12.1.tender.items.768 | id-12.1 | 000007690 | G3.3.010 ACARREO PRODUCTO DE LA EXCAVACIÓN Y/O DEMOLICIÓNE EN CAMIÓN KILÓMETROS SUBSECUENTES. INCLUY | 34.7 | m3/Km | 9.41 | MXN
id-12.1.tender.items.769 | id-12.1 | 000007700 | G3.3.011 SUMINISTRO Y APLICACIÓN CON ASPERSOR DE PRODUCTO ANTI TERMITA, TERMIDEL-48 O EQUIVALENTE, D | 351.25 | m2 | 21.53 | MXN
id-12.1.tender.items.770 | id-12.1 | 000007710 | G4.1.001 SUMINISTRO Y COLOCACIÓN DE CIMBRA Y DESCIMBRA COMUN DE MADERA DE PINO DE PARA CABEZALES . I | 256.32 | m2 | 312.44 | MXN
id-12.1.tender.items.771 | id-12.1 | 000007720 | G4.1.002 SUMINISTRO Y HABILITADO DE CHAFLAN DE MADERA DE 3/4" X 3/4" X 8". INCLUYE SUMINISTRO DE LA | 640.8 | m | 49.34 | MXN
id-12.1.tender.items.772 | id-12.1 | 000007730 | G4.1.003 SUMINISTRO Y HABILITADO DE ACERO DE REFUERZO VARILLA # 5, CORRUGADO F'Y=4200 KG/CM². INCLU | 1999.3 | kg | 26.34 | MXN
id-12.1.tender.items.773 | id-12.1 | 000007740 | G4.1.004 SUMINISTRO Y HABILITADO DE ACERO DE REFUERZO VARILLA # 3, CORRUGADO F'Y=4200 KG/CM². INCLUY | 882.29 | kg | 26.34 | MXN
id-12.1.tender.items.774 | id-12.1 | 000007750 | G4.1.005 SUMINISTRO DE COLADO DE CONCRETO PREMEZCLADO EN PLANTA RESISTENCIA F'C=250 KG/CM², AGREGADO | 25.63 | m3 | 2264.44 | MXN
id-12.1.tender.items.775 | id-12.1 | 000007760 | G4.2.001 SUMINISTRO Y COLOCACIÓN DE CIMBRA Y DESCIMBRA COMUN DE MADERA DE PINO DE PARA CABEZALES . I | 9.79 | m2 | 312.44 | MXN
id-12.1.tender.items.776 | id-12.1 | 000007770 | G4.2.002 SUMINISTRO Y HABILITADO DE CHAFLAN DE MADERA DE 3/4" X 3/4" X 8". INCLUYE SUMINISTRO DE LA | 35.6 | m | 49.34 | MXN
id-12.1.tender.items.777 | id-12.1 | 000007780 | G4.2.003 SUMINISTRO Y HABILITADO DE ACERO DE REFUERZO VARILLA # 4, CORRUGADO F'Y=4200 KG/CM². INCLU | 53.19 | kg | 26.34 | MXN
id-12.1.tender.items.778 | id-12.1 | 000007790 | G4.2.004 SUMINISTRO Y HABILITADO DE ACERO DE REFUERZO VARILLA # 3, CORRUGADO F'Y=4200 KG/CM². INCLUY | 19.61 | kg | 26.34 | MXN
id-12.1.tender.items.779 | id-12.1 | 000007800 | G4.2.005 SUMINISTRO DE COLADO DE CONCRETO PREMEZCLADO EN PLANTA RESISTENCIA F'C=250 KG/CM², AGREGADO | 0.53 | m3 | 2264.44 | MXN
id-12.1.tender.items.780 | id-12.1 | 000007810 | G4.3.001 ESCARIFICACIÓN, HOMOGENIZACIÓN Y NIVELACIÓN 20 CM, EMPAREJANDO Y DANDO NIVELES PARA DESPLAN | 779.15 | m2 | 75.89 | MXN
id-12.1.tender.items.781 | id-12.1 | 000007820 | G4.3.002 RELLENO NIVELACIÓN Y COMPACTACIÓN DE RELLENO EN CAPAS DE 20 CM COMPACTADO EN CAPAS AL 95% P | 529.82 | m3 | 311.87 | MXN
id-12.1.tender.items.782 | id-12.1 | 000007830 | G4.3.003 SUMINISTRO Y COLOCACIÓN DE BARRERA DE VAPOR A BASE DE ROLLO POLIPROPILENO CALIBRE 600. INCL | 779.15 | m2 | 15.8 | MXN
id-12.1.tender.items.783 | id-12.1 | 000007840 | G4.3.004 SUMINISTRO Y HABILITADO DE MALLA ELECTROSOLDADA 6 X 6 - 8 / 8, INCLUYE: TRAZO, HABILITADO, | 779.15 | m2 | 60.11 | MXN
id-12.1.tender.items.784 | id-12.1 | 000007850 | G4.3.005 SUMINISTRO Y COLADO DE CONCRETO PREMEZCLADO EN PLANTA RESISTENCIA F'C=200 KG/CM², AGREGADO | 93.5 | m3 | 2132.7 | MXN
id-12.1.tender.items.785 | id-12.1 | 000007860 | G4.3.006 APLICACIÓN DE ACABADO SEMIPULIDO A FIRME DE CONCRETO POR MEDIOS MECÁNICOS. INCLUYE: SUMINIS | 779.15 | m2 | 32.36 | MXN
id-12.1.tender.items.786 | id-12.1 | 000007870 | G4.3.007 SUMINISTRO Y HABILITADO DE JUNTAS DE EXPANSIÓN AISLAMIENTO DE COLADOS FIRME COLUMNAS CON CE | 48 | m | 92.61 | MXN
id-12.1.tender.items.787 | id-12.1 | 000007880 | G4.3.008 SUMINISTRO, HABILITADO DE JUNTA DE CONTRACIÓN TIPICA RANURANDO CON DISCO ABRASIVO DE 6 MM D | 139.1 | m | 145.37 | MXN
id-12.1.tender.items.788 | id-12.1 | 000007890 | G4.4.001 SUMINISTRO Y HABILITADO DE CIMBRA EN VIGAS Y LOSA CON TARIMAS DE TRIPLAY 1.22 X 2.44 Y APOY | 1018.6 | m2 | 332.94 | MXN
id-12.1.tender.items.789 | id-12.1 | 000007900 | G4.4.002 SUMINISTRO Y HABILITADO DE ACERO DE REFUERZO VARILLA # 5, CORRUGADO F'Y=4200 KG/CM². INCLU | 6928.04 | kg | 26.34 | MXN
id-12.1.tender.items.790 | id-12.1 | 000007910 | G4.4.003 SUMINISTRO Y HABILITADO DE ACERO DE REFUERZO VARILLA # 4, CORRUGADO F'Y=4200 KG/CM². INCLU | 5134.09 | kg | 26.34 | MXN
id-12.1.tender.items.791 | id-12.1 | 000007920 | G4.4.004 SUMINISTRO Y HABILITADO DE ACERO DE REFUERZO VARILLA # 3, CORRUGADO F'Y=4200 KG/CM². INCLUY | 3011.9 | kg | 26.34 | MXN
id-12.1.tender.items.792 | id-12.1 | 000007930 | G4.4.005 SUMINISTRO Y HABILITADO DE ACERO DE REFUERZO ALAMBRÓN 1/4", F'Y=4200 KG/CM². INCLUYE: TRAZ | 793.55 | kg | 37.95 | MXN
id-12.1.tender.items.793 | id-12.1 | 000007940 | G4.4.006 SUMINISTRO E INSTALACIÓN DE ALIGERANTE DE HIELO SECO CON MEDIDA DE 50 X 60 X 20 CM. INCLUYE | 1460 | pza | 112.32 | MXN
id-12.1.tender.items.794 | id-12.1 | 000007950 | G4.4.007 SUMINISTRO DE COLADO DE CONCRETO PREMEZCLADO EN PLANTA RESISTENCIA F'C=250 KG/CM², AGREGADO | 155.04 | m3 | 2264.44 | MXN
id-12.1.tender.items.795 | id-12.1 | 000007960 | G4.4.008 SUMINISTRO Y HABILITADO DE JUNTA DE EXPANSION AISLAMIENTO JE DE COLADOS DE SECCIONES DE LOS | 7.3 | m | 151.47 | MXN
id-12.1.tender.items.796 | id-12.1 | 000007970 | G5.1.001 SUMINISTRO Y COLOCACIÓN DE ZARPEO Y AFINE EN MUROS, ESPESOR MÁXIMO DE 1.5 CM, A BASE DE MOR | 29.15 | m2 | 212.6 | MXN
id-12.1.tender.items.797 | id-12.1 | 000007980 | G5.2.001 SUMINISTRO Y ELABORACIÓN DE MURO DE BLOCK DE CONCRETO # 6, ASENTADO CON MORTERO - ARENA PRO | 119.86 | m2 | 282.95 | MXN
id-12.1.tender.items.798 | id-12.1 | 000007990 | G5.2.002 SUMINISTRO Y COLOCACIÓN DE ZARPEO Y AFINE EN MUROS, ESPESOR MÁXIMO DE 1.5 CM, A BASE DE MOR | 239.72 | m2 | 212.6 | MXN
id-12.1.tender.items.799 | id-12.1 | 000008000 | G5.2.003 SUMINISTRO Y COLADO DE CONCRETO PREMEZCLADO EN PLANTA RESISTENCIA F'C=200 KG/CM², AGREGADO | 28.45 | m3 | 2132.7 | MXN
id-12.1.tender.items.800 | id-12.1 | 000008010 | G5.2.004 SUMINISTRO Y HABILITADO DE ACERO DE REFUERZO ALAMBRÓN 1/4", F'Y=4200 KG/CM². INCLUYE: TRAZ | 602.45 | kg | 37.95 | MXN
id-12.1.tender.items.801 | id-12.1 | 000008020 | G5.2.005 SUMINISTRO Y HABILITADO DE ACERO DE REFUERZO VARILLA # 3, CORRUGADO F'Y=4200 KG/CM². INCLUY | 1404.9 | kg | 26.34 | MXN
id-12.1.tender.items.802 | id-12.1 | 000008030 | G5.2.006 SUMINISTRO Y HABILITADO DE ACERO DE REFUERZO VARILLA # 4, CORRUGADO F'Y=4200 KG/CM². INCLU | 223.83 | kg | 26.34 | MXN
id-12.1.tender.items.803 | id-12.1 | 000008040 | G5.2.007 SUMINISTRO Y HABILITADO DE ACERO DE REFUERZO VARILLA # 5, CORRUGADO F'Y=4200 KG/CM². INCLU | 493.54 | kg | 26.34 | MXN
id-12.1.tender.items.804 | id-12.1 | 000008050 | G5.2.008 SUMINISTRO Y HABILITADO DE CIMBRA EN CASTILLOS Y CERRAMIENTOS ACABADO COMÚN INCLUYE SUMINI | 169.17 | m2 | 304.25 | MXN
id-12.1.tender.items.805 | id-12.1 | 000008060 | G5.2.009 SUMINISTRO E INSTALACIÓN DE PERFIL DE ALUMINIO 1/2" X 1/2" PARA JUNTAS EN FACHADA, SEGÚN DI | 197.8 | m | 64.36 | MXN
id-12.1.tender.items.806 | id-12.1 | 000008070 | G5.2.010 SUMINISTRO Y ELABORACIÓN DE BARRA DE CONCRETO PARA LAVABO, SEGÚN DISEÑO, CON MEDIDAS DE 0.6 | 2 | pza | 975.81 | MXN
id-12.1.tender.items.807 | id-12.1 | 000008080 | G5.2.011 SUMINISTRO Y ELABORACIÓN DE BARRA DE CONCRETO PARA LAVABO, SEGÚN DISEÑO, CON MEDIDAS DE 0.6 | 2 | pza | 1203.11 | MXN
id-12.1.tender.items.808 | id-12.1 | 000008090 | G5.2.012 SUMINISTRO Y ELABORACIÓN DE BARRA DE CONCRETO PARA LAVABO, SEGÚN DISEÑO, CON MEDIDAS DE 0.6 | 2 | pza | 461.56 | MXN
id-12.1.tender.items.809 | id-12.1 | 000008100 | G5.2.013 SUMINISTRO Y HABILITADO DE JUNTAS DE EXPANSIÓN AISLAMIENTO DE COLADOS FIRME COLUMNAS CON CE | 810 | m | 88.71 | MXN
id-12.1.tender.items.810 | id-12.1 | 000008110 | G5.3.001 SUMINISTRO Y COLADO DE EMPASTADO A BASE DE MORTERO CEMENTO - ARENA PROPORCIÓN 1:4 CON UN ES | 779.15 | m2 | 238.47 | MXN
id-12.1.tender.items.811 | id-12.1 | 000008120 | G5.4.001 SUMINISTRO Y ELABORACIÓN DE PRETIL DE BLOCK DE CONCRETO # 6, ASENTADO CON MORTERO - ARENA P | 102.48 | m2 | 358.03 | MXN
id-12.1.tender.items.812 | id-12.1 | 000008130 | G5.4.002 SUMINISTRO Y COLADO DE CONCRETO PREMEZCLADO EN PLANTA RESISTENCIA F'C=200 KG/CM², AGREGADO | 0.34 | m3 | 2132.7 | MXN
id-12.1.tender.items.813 | id-12.1 | 000008140 | G5.4.003 SUMINISTRO Y HABILITADO DE ACERO DE REFUERZO VARILLA # 4, CORRUGADO F'Y=4200 KG/CM². INCLU | 34.06 | kg | 26.34 | MXN
id-12.1.tender.items.814 | id-12.1 | 000008150 | G5.4.004 SUMINISTRO Y COLADO DE RELLENO DE MORTERO LIGERO A BASE DE CEMENTO - TERMOCRETE DE TERMOLIT | 112.98 | m3 | 363.04 | MXN
id-12.1.tender.items.815 | id-12.1 | 000008160 | G5.4.005 SUMINISTRO Y ELABPORACIÓN DE CHAFLÁN PERIMETRAL 10 CM DE PERALTE DE CONCRETO PREMEZCLADO EN | 170.8 | m | 61.7 | MXN
id-12.1.tender.items.816 | id-12.1 | 000008170 | G5.4.006 SUMINISTRO Y APLICACIÓN DE IMPERMEABILIZANTE EN ROLLO CHOVATEK CONSTRUCTOR 4MM DE ESPESOR D | 881.25 | m2 | 219.08 | MXN
id-12.1.tender.items.817 | id-12.1 | 000008180 | G5.4.007 SUMINISTRO Y COLOCACIÓN DE ZARPEO Y AFINE EN MUROS, ESPESOR MÁXIMO DE 1.5 CM, A BASE DE MOR | 204.96 | m2 | 212.6 | MXN
id-12.1.tender.items.818 | id-12.1 | 000008190 | G5.4.008 SUMINISTRO Y COLOCACIÓN DE AISLAMIENTO TÉRMICO DE ESPUMA RÍGIDA DE POLIESTIRENO EXTRUIDO MA | 881.25 | m2 | 422.04 | MXN
id-12.1.tender.items.819 | id-12.1 | 000008200 | G5.5.001 CARGA Y ACARREO PRODUCTO DE LA EXCAVACIÓN Y/O DEMOLICIÓN EN CAMIÓN PRIMER KILÓMETRO. INCLUY | 183.99 | m3 | 49.97 | MXN
id-12.1.tender.items.820 | id-12.1 | 000008210 | G5.5.002 ACARREO PRODUCTO DE LA EXCAVACIÓN Y/O DEMOLICIÓNE EN CAMIÓN KILÓMETROS SUBSECUENTES. INCLUY | 1839.9 | m3/Km | 9.41 | MXN
id-12.1.tender.items.821 | id-12.1 | 000008220 | G6.1.001 SUMINISTRO E INSTALACIÓN DE SISTEMA DE PLAFÓN RÍGIDO A BASE DE PANEL DE YESO DE 1/2" ESTÁND | 596.37 | m2 | 344.73 | MXN
id-12.1.tender.items.822 | id-12.1 | 000008230 | G6.1.002 SUMINISTRO Y APLICACIÓN DE PINTURA VINILICA MARCA COMEX LÍNEA BIOSENSE O EQUIVALENTE COLOR | 596.37 | m2 | 68.7 | MXN
id-12.1.tender.items.823 | id-12.1 | 000008240 | G6.1.003 SUMINISTRO Y APLICACIÓN DE PINTURA VINIL ACRÍLICA MARCA COMEX VINIMEX O EQUIVALENTE MODELO | 29.15 | m2 | 73.21 | MXN
id-12.1.tender.items.824 | id-12.1 | 000008250 | G6.1.004 SUMINISTRO, FABRICACIÓN Y COLOCACIÓN DE REGISTRO PASO HOMBRE EN FALSO PLAFÓN A BASE DE TABL | 10 | pza | 558.03 | MXN
id-12.1.tender.items.825 | id-12.1 | 000008260 | G6.1.005 SUMINISTRO E INSTALACIÓN DE PLAFÓN DE MADERA RECUBIERTO EN CHAPA DE ENCINO SEGUN DISEÑO, CO | 62.68 | m2 | 1549.25 | MXN
id-12.1.tender.items.826 | id-12.1 | 000008270 | G6.2.001 SUMINISTRO Y APLICACIÓN DE PINTURA VINIL ACRÍLICA MARCA COMEX REAL FLEX SATINADA O EQUIVALE | 928.2 | m2 | 73.21 | MXN
id-12.1.tender.items.827 | id-12.1 | 000008280 | G6.2.002 SUMINISTRO Y APLICACIÓN DE YESO EN MUROS ESPESOR MÁXIMO PROMEDIO DE 1.5 CM A 3.00 METROS DE | 935.07 | m2 | 167.48 | MXN
id-12.1.tender.items.828 | id-12.1 | 000008290 | G6.2.003 SUMINISTRO Y APLICACIÓN DE PINTURA VINIL ACRÍLICA PARA INTERIORES MARCA COMEX VINIMEX O EQU | 935.07 | m2 | 73.21 | MXN
id-12.1.tender.items.829 | id-12.1 | 000008300 | G6.2.004 SUMINISTRO Y COLOCACIÓN DE PISO PORCELÁNICO ESMALTADO DE 75 X 75 CM MARCA INTERCERAMIC MODE | 41.31 | m2 | 649.64 | MXN
id-12.1.tender.items.830 | id-12.1 | 000008310 | G6.2.005 SUMINISTRO Y COLOCACIÓN DE LOSTEA PORCELÁNICA TIPO MADERA MEDIDA DE 20 X 60 CM MODELO SARAT | 21.3 | m2 | 552.49 | MXN
id-12.1.tender.items.831 | id-12.1 | 000008320 | G6.3.001 SUMINISTRO Y COLOCACIÓN DE PISO PORCELÁNICO ESMALTADO DE 75 X 75 CM MARCA INTERCERAMIC MODE | 736.44 | m2 | 649.64 | MXN
id-12.1.tender.items.832 | id-12.1 | 000008330 | G6.4.001 SUMINISTRO Y APLICACIÓN DE PINTURA VINIL ACRÍLICA PARA EXTERIORES MARCA COMEX REAL FLEX SAT | 204.96 | m2 | 73.21 | MXN
id-12.1.tender.items.833 | id-12.1 | 000008340 | G7.001 SUMINISTRO E INSTALACIÓN DE VENTANA "V4-A" CON MEDIDAS GENERALES DE 2.50 X 1.20 M, COMUESTA | 2 | pza | 9480.53 | MXN
id-12.1.tender.items.834 | id-12.1 | 000008350 | G7.002 SUMINISTRO E INSTALACIÓN DE VENTANA "V6" , CON MEDIDAS GENERAL DE 2.00 X 0.40 M, COMPUESTO | 2 | pza | 2446.96 | MXN
id-12.1.tender.items.835 | id-12.1 | 000008360 | G7.003 SUMINISTRO E INSTALACIÓN DE VENTANA "V7-A" , CON MEDIDAS GENERALES DE 1.20 X 1.00 M , COMPUES | 2 | pza | 3374.46 | MXN
id-12.1.tender.items.836 | id-12.1 | 000008370 | G7.004 SUMINISTRO E INSTALACIÓN DE VENTANA "V17-A" , MEDIDAS GENERAL DE 3.00 X 1.20 M , COMPUESTA PO | 1 | pza | 11258.25 | MXN
id-12.1.tender.items.837 | id-12.1 | 000008380 | G7.005 SUMINISTRO E INSTALACIÓN DE VENTANA "V18-A" , MEDIDAS GENERAL DE 3.60 X 1.20 M , COMPUESTA P | 3 | pza | 13391.5 | MXN
id-12.1.tender.items.838 | id-12.1 | 000008390 | G7.006 SUMINISTRO E INSTALACIÓN DE VENTANA "V19-A" , MEDIDAS GENERAL DE 2.15 X 1.20 M , COMPUESTA DE | 1 | pza | 6962.1 | MXN
id-12.1.tender.items.839 | id-12.1 | 000008400 | G7.007 SUMINISTRO E INSTALACIÓN DE VENTANA "V21-A" CON MEDIDAS GENERALES DE 10.85 X 1.20 M, COMPUES | 4 | pza | 31176.83 | MXN
id-12.1.tender.items.840 | id-12.1 | 000008410 | G7.008 SUMINISTRO E INSTALACIÓN DE VENTANA "V22-A" CON MEDIDAS GENERALES DE 9.60 X 1.20 M, COMUESTA | 1 | pza | 27698.69 | MXN
id-12.1.tender.items.841 | id-12.1 | 000008420 | G7.009 SUMINISTRO E INSTALACIÓN DE VENTANA "V23-A" CON MEDIDAS GENERALES DE 7.10 X 1.20 M, COMPUESTA | 1 | pza | 20742.41 | MXN
id-12.1.tender.items.842 | id-12.1 | 000008430 | G7.010 SUMINISTRO E INSTALACIÓN DE VENTANA "V25-A", MEDIDAS GENERALES DE 4.10 X 1.20 M, COMPUESTA PO | 1 | pza | 15893.82 | MXN
id-12.1.tender.items.843 | id-12.1 | 000008440 | G7.011 SUMINISTRO E INSTALACIÓN DE VENTANA "V26-A", MEDIDAS GENERALES DE 3.85 X 1.20 M, COMPUESTA PO | 1 | pza | 12029.22 | MXN
id-12.1.tender.items.844 | id-12.1 | 000008450 | G7.012 SUMINISTRO E INSTALACIÓN DE VENTANA "V28-A", MEDIDAS GENERALES DE 3.25 X 1.20 M, COMPUESTA PO | 2 | pza | 12147.1 | MXN
id-12.1.tender.items.845 | id-12.1 | 000008460 | G7.013 SUMINISTRO E INSTALACIÓN DE VENTANAS FIJAS "V32-A", MEDIDAS GENERALES DE 2.55 X 2.20 M, COMPU | 2 | pza | 17213.59 | MXN
id-12.1.tender.items.846 | id-12.1 | 000008470 | G7.014 SUMINISTRO E INSTALACIÓN DE VENTANA FIJA "V47-A", MEDIDA GENERAL DE 0.90 X 2.20 M. CANCELERIA | 2 | pza | 6458.41 | MXN
id-12.1.tender.items.847 | id-12.1 | 000008480 | G7.015 SUMINISTRO E INSTALACIÓN DE PUERTA DE CANCEL DE ALUMINIO Y POLICARBONATO "P7-A" CONFORMADO P | 3 | pza | 18320.79 | MXN
id-12.1.tender.items.848 | id-12.1 | 000008490 | G7.016 SUMINISTRO E INSTALACIÓN DE PUERTA DE CANCEL DE ALUMINIO Y POLICARBONATO "P6-A" CONFORMADO PO | 1 | pza | 9818.67 | MXN
id-12.1.tender.items.849 | id-12.1 | 000008500 | G7.017 SUMINISTRO E INSTALACIÓN DE PUERTA DE CANCEL DE ALUMINIO Y POLICARBONATO "P9-A" CONFORMADO PO | 1 | pza | 11815.38 | MXN
id-12.1.tender.items.850 | id-12.1 | 000008510 | G7.018 SUMINISTRO E INSTALACIÓN DE PUERTA DE MULTIPANEL "P17" PARA EXTERIOR COLOR BLANCO, MEDIDAS DE | 3 | pza | 4219.96 | MXN
id-12.1.tender.items.851 | id-12.1 | 000008520 | G7.019 SUMINISTRO Y COLOCACIÓN DE ESPEJO DE 2.25 X 1.20 M, 6 MM MONTADO EN BASTIDOR DE MADERA DE PIN | 2 | pza | 7886.37 | MXN
id-12.1.tender.items.852 | id-12.1 | 000008530 | G7.020 SUMINISTRO Y COLOCACIÓN DE ESPEJO DE 3.50 X 1.20 M, 6 MM MONTADO EN BASTIDOR DE MADERA DE PIN | 2 | pza | 10978.05 | MXN
id-12.1.tender.items.853 | id-12.1 | 000008540 | G7.021 SUMINISTRO Y COLOCACIÓN DE ESPEJO DE 1.00 X 1.20 M, 6 MM MONTADO EN BASTIDOR DE MADERA DE PIN | 2 | pza | 5418.95 | MXN
id-12.1.tender.items.854 | id-12.1 | 000008550 | G8.001 SUMINISTRO E INSTALACIÓN DE PUERTA INTERIOR P1 DE MADERA DE PINO TIPO TAMBOR BANACK CON DIME | 9 | pza | 3369.75 | MXN
id-12.1.tender.items.855 | id-12.1 | 000008560 | G10.1.001 SUMINISTRO E INTALACIÓN DE LLAVE MEZCLADORA MI02-S/C-1.9 MARCA HELVEX ACABADO CROMO. INCLU | 6 | pza | 2395.43 | MXN
id-12.1.tender.items.856 | id-12.1 | 000008570 | G10.1.002 SUMINISTRO E INSTALACIÓN DE INODORO MODELO DRAKAR, COLOR BLANCO, FABRICADO EN CERÁMICA POR | 2 | pza | 3013.77 | MXN
id-12.1.tender.items.857 | id-12.1 | 000008580 | G10.1.003 SUMINISTRO E INSTALACIÓN DE LAVABO DE SOBREPONER, COLOR BLANCO, MODELO: BRYANT, MARCA: KOH | 6 | pza | 1686.92 | MXN
id-12.1.tender.items.858 | id-12.1 | 000008590 | G10.1.004 SUMINISTRO E INSTALACIÓN DE MINGITORIO TIPO CASACADA PARA FLUXÓMETRO, COLOR BLANCO, FABRIC | 1 | pza | 5332.53 | MXN
id-12.1.tender.items.859 | id-12.1 | 000008600 | G10.1.005 SUMINISTRO Y COLOCACIÓN DE FLUXÓMETRO PARA MINGITORIO DE MANIJA ACABADO CROMADO, RECUBRIMI | 1 | pza | 4585.37 | MXN
id-12.1.tender.items.860 | id-12.1 | 000008610 | G10.1.006 SUMINISTRO E INSTALACIÓN DE INODORO PARA FLUXÓMETRO, COLOR BLANCO, FABRICADO EN CERÁMICA P | 5 | pza | 4430.79 | MXN
id-12.1.tender.items.861 | id-12.1 | 000008620 | G10.1.007 SUMINISTRO Y COLOCACIÓN DE FLUXÓMETRO PARA INODORO DE MANIJA ACABADO CROMADO, RECUBRIMIENT | 5 | pza | 4585.37 | MXN
id-12.1.tender.items.862 | id-12.1 | 000008630 | G10.1.008 SUMINISTRO E INSTALACIÓN DE COCINA FABRICADA EN TABLERO DE MADERA ALISTONADO ENCHAPADA A | 1 | pza | 158657.29 | MXN
id-12.1.tender.items.863 | id-12.1 | 000008640 | G11.001 COCINA FABRICADA EN TABLERO DE MADERA ALISTONADO ENCHAPADA A DOS CARAS TIPO OKUME ACABADO F | 1 | pza | 158657.29 | MXN
id-12.1.tender.items.864 | id-12.1 | 000008650 | G12.001 SUMINISTRO E INSTALACIÓN DE BARRA DE SUJECION ABATIBLE, MARCA BOBRICK, MODELO B-4998 EN AC | 4 | pza | 12465.39 | MXN
id-12.1.tender.items.865 | id-12.1 | 000008660 | G12.002 SUMINISTRO E INSTALACIÓN DE DISPENSADOR DE JABÓN VERTICAL PARA MONTAR A MURO DE: 120 X 205 X | 4 | pza | 1799.09 | MXN
id-12.1.tender.items.866 | id-12.1 | 000008670 | G12.003 SUMINISTRO E INSTALACIÓN DE DISPENSADOR DE PAPEL HIGIENICO MARCA BOBRICK, MODELO B-2890 EN | 7 | pza | 2262.84 | MXN
id-12.1.tender.items.867 | id-12.1 | 000008680 | G12.004 SUMINISTRO E INSTALACIÓN DE DISPENSADOR DE TOALLAS DE PAPEL MODELO B-4262 MARCA BOBTICK. INC | 4 | pza | 4736.19 | MXN
id-12.1.tender.items.868 | id-12.1 | 000008690 | G12.005 SUMINISTRO E INSTALACIÓN DE GANCHO MARCA BOBRICK, MODELO B-6827. INCLUYE: PROTECCION DE CONS | 7 | pza | 1902.15 | MXN
id-12.1.tender.items.869 | id-12.1 | 000008700 | G13.001 TALA DE ÁRBOL CON PERÍMETRO DE TRONCO DE 0.25 A 0.75 M MEDIDO A 1 M DE ALTURA. INCLUYE: CARG | 6 | pza | 934.34 | MXN
id-12.1.tender.items.870 | id-12.1 | 000008710 | G13.002 SUMINISTRO Y SEMBRADO DE ÁRBOL - Ø8.00 - PSJ-33 - ENCINO SIEMPRE VERDE - QUV, DIÁMETROS IND | 6 | pza | 11875.19 | MXN
id-12.1.tender.items.871 | id-12.1 | 000008720 | G13.003 SUMINISTRO Y SEMBRADO DE SEMILLA DE PASTO PARA SOMBRA O SOL SEGUN SEA EL CASO , PARA TRANSIT | 81.54 | m2 | 74.29 | MXN
id-12.1.tender.items.872 | id-12.1 | 000008730 | G13.004 SUMINISTRO Y EXTENDIDO DE TIERRA NEGRA, 0.25 METROS DE ESPESOR INCLUYE; CARGO DIRECTO POR E | 20.39 | m3 | 872.58 | MXN
id-12.1.tender.items.873 | id-12.1 | 000008740 | G14.001 SUMINISTRO E INSTALACIÓN DE TIRA DE LED FLEXIBLE PARA MONTAJE SOBREPUESTO EN CAJILLO, ROLLO | 5 | pza | 83.26 | MXN
id-12.1.tender.items.874 | id-12.1 | 000008750 | G14.002 SUMINISTRO E INSTALACIÓN DE LUMINARIA DOWNLIGHT PARA SOBREPONER CON TECNOLOGÍA LED. MARCA: M | 7 | pza | 686.85 | MXN
id-12.1.tender.items.875 | id-12.1 | 000008760 | G14.003 SUMINISTRO E INSTALACIÓN DE LUMINARIA PARA EMPOTRAR EN PLAFÓN CON TECNOLOGÍA LED. MARCA: LIT | 46 | pza | 1738.75 | MXN
id-12.1.tender.items.876 | id-12.1 | 000008770 | G14.004 SUMINISTRO E INSTALACIÓN DE LUMINARIA LINEAL PARA EMPOTRAR EN PLAFÓN CON TECNOLOGÍA LED. MAR | 31 | pza | 1459.77 | MXN
id-12.1.tender.items.877 | id-12.1 | 000008780 | G14.005 SUMINISTRO E INSTALACIÓN DE LUMINARIA LINEAL PARA EMPOTRAR EN PLAFÓN CON TECNOLOGÍA LED. MAR | 17 | pza | 1790.28 | MXN
id-12.1.tender.items.878 | id-12.1 | 000008790 | G14.006 SUMINISTRO E INSTALACIÓN DE LUMINARIA DOWNLIGHT PARA EMPOTRAR EN PLAFÓN TECNOLOGÍA LED. MARC | 19 | pza | 1141.79 | MXN
id-12.1.tender.items.879 | id-12.1 | 000008800 | G14.007 SUMINISTRO E INSTALACIÓN DE LUMINARIA UPLIGHT PARA EMPOTRAR EN PISO CON TECNOLOGÍA LED. MARC | 22 | pza | 1876.06 | MXN
id-12.1.tender.items.880 | id-12.1 | 000008810 | G14.008 SUMINISTRO E INSTALACIÓN DE LUMINARIA BRACKET PARA SOBREPONER EN MURO CON TECNOLOGÍA LED. MA | 3 | pza | 2520.16 | MXN
id-12.1.tender.items.881 | id-12.1 | 000008820 | G15.001 LIMPIEZA FINAL DE OBRA. INCLUYE: CARGO DIRECTO POR EL COSTO DE MANO DE OBRA REQUERIDA, RETIR | 873.82 | m2 | 26.78 | MXN
id-12.1.tender.items.882 | id-12.1 | 000008830 | G15.002 ELABORACIÓN DE PLANOS DE OBRA TERMINADA DE PROYECTO ELABORADOS EN REVIT Y AUTOCAD. INCLUYE: | 1 | jgo | 9859.68 | MXN
id-12.1.tender.items.883 | id-12.1 | 000008840 | H1.001 SUMINISTRO DE COLADO DE CONCRETO PREMEZCLADO EN PLANTA RESISTENCIA F'C=250 KG/CM², AGREGADO M | 128.7 | m3 | 2264.44 | MXN
id-12.1.tender.items.884 | id-12.1 | 000008850 | H1.002 SUMINISTRO Y COLOCACIÓN DE ZARPEO Y AFINE EN MUROS, ESPESOR MÁXIMO DE 1.5 CM, A BASE DE MORTE | 1247.35 | m2 | 212.6 | MXN
id-12.1.tender.items.885 | id-12.1 | 000008860 | H1.003 SUMINISTRO Y COLADO DE CONCRETO PREMEZCLADO EN PLANTA RESISTENCIA F'C=200 KG/CM², AGREGADO MÁ | 80.28 | m3 | 2132.7 | MXN
id-12.1.tender.items.886 | id-12.1 | 000008870 | H1.004 SUMINISTRO Y HABILITADO DE MALLA ELECTROSOLDADA 6 X 6 - 10 / 10, INCLUYE: TRAZO, HABILITADO, | 225.02 | m2 | 38.57 | MXN
id-12.1.tender.items.887 | id-12.1 | 000008880 | H1.005 SUMINISTRO Y COLOCACIÓN DE CIMBRA Y DESCIMBRA COMUN DE MADERA DE PINO DE 2a PARA FRONTERA. IN | 59 | m2 | 251.38 | MXN
id-12.1.tender.items.888 | id-12.1 | 000008890 | H2.001 SUMINISTRO Y APLICACIÓN DE PINTURA ACRILICA BASE AGUA MARCA COMEX LÍNEA TOP DEPORTIVO O EQUIV | 858 | m2 | 73.21 | MXN
id-12.1.tender.items.889 | id-12.1 | 000008900 | H2.002 APLICACIÓN DE ACABADO PULIDO A FIRME DE CONCRETO POR MEDIOS MECÁNICOS. INCLUYE: SUMINISTRO D | 858 | m2 | 62.28 | MXN
id-12.1.tender.items.890 | id-12.1 | 000008910 | H2.003 SUMINISTRO Y APLICACIÓN DE PINTURA VINIL ACRÍLICA MARCA COMEX REAL FLEX SATINADA O EQUIVALENT | 1247.35 | m2 | 73.21 | MXN
id-12.1.tender.items.891 | id-12.1 | 000008920 | H2.004 SUMINISTRO Y COLOCACIÓN DE LOSETA DE CONCRETO PREFABRICADA SOLUM APP COLORES GRIS OSCURO, GRI | 56.85 | m2 | 1026.46 | MXN
id-12.1.tender.items.892 | id-12.1 | 000008930 | H2.005 SUMINISTRO Y COLOCACIÓN DE LOSETA DE CONCRETO PREFABRICADA SOLUM APP COLOR GRIS OSCURO 50 X 5 | 186.17 | m2 | 1026.46 | MXN
id-12.1.tender.items.893 | id-12.1 | 000008940 | H5.001 SUMINISTRO E INSTALACIÓN DE CANASTA FIJA DE BALONCESTO DE 3,95 M DE ALTURA FORMADA POR: POSTE | 2 | pza | 25588.03 | MXN
id-12.1.tender.items.894 | id-12.1 | 000008950 | H6.001 TALA DE ÁRBOL CON PERÍMETRO DE TRONCO DE 0.25 A 0.75 M MEDIDO A 1 M DE ALTURA. INCLUYE: CARGO | 3 | pza | 934.34 | MXN
id-12.1.tender.items.895 | id-12.1 | 000008960 | H6.002 SUMINISTRO Y SEMBRADO DE SEMILLA DE PASTO PARA SOMBRA O SOL SEGUN SEA EL CASO , PARA TRANSITO | 497.77 | m2 | 74.29 | MXN
id-12.1.tender.items.896 | id-12.1 | 000008970 | H6.003 SUMINISTRO Y EXTENDIDO DE TIERRA NEGRA, 0.25 METROS DE ESPESOR INCLUYE; CARGO DIRECTO POR EL | 124.44 | m3 | 872.58 | MXN
id-12.1.tender.items.897 | id-12.1 | 000008980 | H6.004 SUMINISTRO Y SEMBRADO DE ARBUSTO LANTANA MORADA, DE 50 CM DE ALTURA INCLUYE; CARGO DIRECTO P | 1208.32 | pza | 87.29 | MXN
id-12.1.tender.items.898 | id-12.1 | 000008990 | H6.005 SUMINISTRO Y EXTENDIDO DE CORTEZA DE ÁRBOL TRITURADO 5 CM DE ESPESOR. INCLUYE: CARGO DIRECTO | 3.82 | m2 | 198.05 | MXN
id-12.1.tender.items.899 | id-12.1 | 000009000 | H7.001 SUMINISTRO E INSTALACIÓN DE LUMINARIA UPLIGHT PARA EMPOTRAR EN PISO CON TECNOLOGÍA LED. MARCA | 22 | pza | 1876.06 | MXN
id-12.1.tender.items.900 | id-12.1 | 000009010 | H7.002 SUMINISTRO E INSTALACIÓN DE LUMINARIA LIGHTCOLUMN PARA SOBREPONER EN PISO CON TECNOLOGÍA DE L | 4 | pza | 5521.67 | MXN
id-12.1.tender.items.901 | id-12.1 | 000009020 | H7.003 SUMINISTRO E INSTALACIÓN DE LUMINARIA PROYECTOR PARA SOBREPONER EN POSTE DE 9M. DE ALTURA, CO | 4 | pza | 6990.21 | MXN
id-12.1.tender.items.902 | id-12.1 | 000009030 | G15.001 LIMPIEZA FINAL DE OBRA. INCLUYE: CARGO DIRECTO POR EL COSTO DE MANO DE OBRA REQUERIDA, RETIR | 1496 | m2 | 26.78 | MXN
id-12.1.tender.items.903 | id-12.1 | 000009040 | G15.002 ELABORACIÓN DE PLANOS DE OBRA TERMINADA DE PROYECTO ELABORADOS EN REVIT Y AUTOCAD. INCLUYE: | 1 | jgo | 9859.68 | MXN
id-12.1.tender.items.904 | id-12.1 | 000009050 | G15.003 TRAZO Y NIVELACIÓN CON CUADRILLA TOPOGRÁFICA PARA MARCADO EN CAMPO TODO EL TIEMPO QUE DURE L | 1496 | m2 | 11.59 | MXN
id-12.1.tender.items.905 | id-12.1 | 000009060 | G15.004 DESPALME DE TERRENO NATURAL POR MEDIOS MECÁNICOS MEDIDA EN SECCIÓN 20 CM ESPESOR PROMEDIO, I | 326.52 | m2 | 56.29 | MXN
id-12.1.tender.items.906 | id-12.1 | 000009070 | G15.005 CARGA Y ACARREO PRODUCTO DE LA EXCAVACIÓN Y/O DEMOLICIÓN EN CAMIÓN PRIMER KILÓMETRO. INCLUYE | 374 | m3 | 49.97 | MXN
id-12.1.tender.items.907 | id-12.1 | 000009080 | G15.006 ACARREO PRODUCTO DE LA EXCAVACIÓN Y/O DEMOLICIÓNE EN CAMIÓN KILÓMETROS SUBSECUENTES. INCLUYE | 3740 | m3/Km | 9.41 | MXN
id-12.1.tender.items.908 | id-12.1 | 000009090 | I1.001 DESPALME DE TERRENO NATURAL POR MEDIOS MECÁNICOS MEDIDA EN SECCIÓN 20 CM ESPESOR PROMEDIO, IN | 755.45 | m2 | 56.29 | MXN
id-12.1.tender.items.909 | id-12.1 | 000009100 | I1.002 TRAZO Y NIVELACIÓN CON CUADRILLA TOPOGRÁFICA PARA MARCADO EN CAMPO TODO EL TIEMPO QUE DURE LA | 755.45 | m2 | 11.59 | MXN
id-12.1.tender.items.910 | id-12.1 | 000009110 | I1.003 SUMINISTRO DE TAPIAL DE TRIPLAY A UNA CARA A BASE DE HOJA DE TRIPLAY 16 MM DE 4´X 8´ COLOCADA | 62.9 | m | 548.88 | MXN
id-12.1.tender.items.911 | id-12.1 | 000009120 | I2.001 CARGA Y ACARREO PRODUCTO DE LA EXCAVACIÓN Y/O DEMOLICIÓN EN CAMIÓN PRIMER KILÓMETRO. INCLUYE: | 151.09 | m3 | 49.97 | MXN
id-12.1.tender.items.912 | id-12.1 | 000009130 | I2.002 ACARREO PRODUCTO DE LA EXCAVACIÓN Y/O DEMOLICIÓNE EN CAMIÓN KILÓMETROS SUBSECUENTES. INCLUYE: | 1510.9 | m3/Km | 9.41 | MXN
id-12.1.tender.items.913 | id-12.1 | 000009140 | I3.1.001 PERFORACION PARA PILOTE TIPO P1; Ø=80 CM. INCLUYE: SUMINISTRO DE LOS MATERIALES Y MANO DE | 432 | m | 1267.92 | MXN
id-12.1.tender.items.914 | id-12.1 | 000009150 | I3.1.002 ELABORACIÓN DE CAMPANA DE P1; Ø=100 CM. INCLUYE: SUMINISTRO DE LOS MATERIALES Y MANO DE O | 36 | pza | 1030.35 | MXN
id-12.1.tender.items.915 | id-12.1 | 000009160 | I3.1.003 SUMINISTRO Y HABILITADO DE ACERO DE REFUERZO VARILLA # 8, CORRUGADO F'Y=4200 KG/CM². INCLU | 16027.2 | kg | 26.34 | MXN
id-12.1.tender.items.916 | id-12.1 | 000009170 | I3.1.004 SUMINISTRO Y HABILITADO DE ACERO DE REFUERZO VARILLA # 3, CORRUGADO F'Y=4200 KG/CM². INCLUY | 3158.19 | kg | 26.34 | MXN
id-12.1.tender.items.917 | id-12.1 | 000009180 | I3.1.005 HINCADO DEL ACERO DE REFUERZO DE PILOTES EN PERFORACIONES, POR MEDIOS MECANICOS. INCLUYE: | 19185.39 | kg | 1.35 | MXN
id-12.1.tender.items.918 | id-12.1 | 000009190 | I3.1.006 SUMINISTRO DE COLADO DE CONCRETO PREMEZCLADO EN PLANTA RESISTENCIA F'C=250 KG/CM², AGREGADO | 207.59 | m3 | 2264.44 | MXN
id-12.1.tender.items.919 | id-12.1 | 000009200 | I3.1.007 CARGA Y ACARREO PRODUCTO DE LA EXCAVACIÓN Y/O DEMOLICIÓN EN CAMIÓN PRIMER KILÓMETRO. INCLUY | 207.59 | m3 | 49.97 | MXN
id-12.1.tender.items.920 | id-12.1 | 000009210 | I3.1.008 ACARREO PRODUCTO DE LA EXCAVACIÓN Y/O DEMOLICIÓNE EN CAMIÓN KILÓMETROS SUBSECUENTES. INCLUY | 2075.9 | m3/Km | 9.41 | MXN
id-12.1.tender.items.921 | id-12.1 | 000009220 | I3.2.001 EXCAVACIÓN POR MEDIOS MECÁNICOS EN TERRENO TIPO I Y II. INCLUYE: MAQUINARIA, EQUIPO, HERRAM | 11.4 | m3 | 73.45 | MXN
id-12.1.tender.items.922 | id-12.1 | 000009230 | I3.2.002 AFINE Y PERFILADO DEL FONDO Y TALUDES DE LA EXCAVACIÓN, POR MEDIOS MANUELES. INCLUYE: MANO | 56.76 | m2 | 56.29 | MXN
id-12.1.tender.items.923 | id-12.1 | 000009240 | I3.2.003 SUMINISTRO Y COLOCACIÓN DE CIMBRA Y DESCIMBRA COMUN DE MADERA DE PINO DE PARA CABEZALES . I | 42.24 | m2 | 312.44 | MXN
id-12.1.tender.items.924 | id-12.1 | 000009250 | I3.2.004 SUMINISTRO Y HABILITADO DE ACERO DE REFUERZO VARILLA # 4, CORRUGADO F'Y=4200 KG/CM². INCLU | 468.52 | kg | 26.34 | MXN
id-12.1.tender.items.925 | id-12.1 | 000009260 | I3.2.005 SUMINISTRO DE COLADO DE CONCRETO PREMEZCLADO EN PLANTA RESISTENCIA F'C=250 KG/CM², AGREGADO | 11.62 | m3 | 2264.44 | MXN
id-12.1.tender.items.926 | id-12.1 | 000009270 | I3.2.006 RELLENO NIVELACIÓN Y COMPACTACIÓN DE RELLENO EN CAPAS DE 20 CM COMPACTADO EN CAPAS AL 95% P | 4.61 | m3 | 311.87 | MXN
id-12.1.tender.items.927 | id-12.1 | 000009280 | I3.2.007 CARGA Y ACARREO PRODUCTO DE LA EXCAVACIÓN Y/O DEMOLICIÓN EN CAMIÓN PRIMER KILÓMETRO. INCLUY | 11.4 | m3 | 49.97 | MXN
id-12.1.tender.items.928 | id-12.1 | 000009290 | I3.2.008 ACARREO PRODUCTO DE LA EXCAVACIÓN Y/O DEMOLICIÓNE EN CAMIÓN KILÓMETROS SUBSECUENTES. INCLUY | 114 | m3/Km | 9.41 | MXN
id-12.1.tender.items.929 | id-12.1 | 000009300 | I3.2.009 SUMINISTRO Y APLICACIÓN CON ASPERSOR DE PRODUCTO ANTI TERMITA, TERMIDEL-48 O EQUIVALENTE, D | 56.76 | m2 | 21.53 | MXN
id-12.1.tender.items.930 | id-12.1 | 000009310 | I3.3.001 EXCAVACIÓN POR MEDIOS MECÁNICOS EN TERRENO TIPO I Y II. INCLUYE: MAQUINARIA, EQUIPO, HERRAM | 37.15 | m3 | 73.45 | MXN
id-12.1.tender.items.931 | id-12.1 | 000009320 | I3.3.002 AFINE Y PERFILADO DEL FONDO Y TALUDES DE LA EXCAVACIÓN, POR MEDIOS MANUELES. INCLUYE: MANO | 132.9 | m2 | 56.29 | MXN
id-12.1.tender.items.932 | id-12.1 | 000009330 | I3.3.003 SUMINISTRO Y COLOCACIÓN DE CIMBRA Y DESCIMBRA COMUN DE MADERA DE PINO DE PARA CABEZALES . I | 87.36 | m2 | 312.44 | MXN
id-12.1.tender.items.933 | id-12.1 | 000009340 | I3.3.004 SUMINISTRO Y HABILITADO DE ACERO DE REFUERZO VARILLA # 6, CORRUGADO F'Y=4200 KG/CM². INCLU | 1568.7 | kg | 26.34 | MXN
id-12.1.tender.items.934 | id-12.1 | 000009350 | I3.3.005 SUMINISTRO Y HABILITADO DE ACERO DE REFUERZO VARILLA # 4, CORRUGADO F'Y=4200 KG/CM². INCLU | 2114.31 | kg | 26.34 | MXN
id-12.1.tender.items.935 | id-12.1 | 000009360 | I3.3.006 SUMINISTRO DE COLADO DE CONCRETO PREMEZCLADO EN PLANTA RESISTENCIA F'C=250 KG/CM², AGREGADO | 37.49 | m3 | 2264.44 | MXN
id-12.1.tender.items.936 | id-12.1 | 000009370 | I3.3.007 RELLENO NIVELACIÓN Y COMPACTACIÓN DE RELLENO EN CAPAS DE 20 CM COMPACTADO EN CAPAS AL 95% P | 9.31 | m3 | 311.87 | MXN
id-12.1.tender.items.937 | id-12.1 | 000009380 | I3.3.008 CARGA Y ACARREO PRODUCTO DE LA EXCAVACIÓN Y/O DEMOLICIÓN EN CAMIÓN PRIMER KILÓMETRO. INCLUY | 37.15 | m3 | 49.97 | MXN
id-12.1.tender.items.938 | id-12.1 | 000009390 | I3.3.009 ACARREO PRODUCTO DE LA EXCAVACIÓN Y/O DEMOLICIÓNE EN CAMIÓN KILÓMETROS SUBSECUENTES. INCLUY | 371.5 | m3/Km | 9.41 | MXN
id-12.1.tender.items.939 | id-12.1 | 000009400 | I3.3.010 SUMINISTRO Y APLICACIÓN CON ASPERSOR DE PRODUCTO ANTI TERMITA, TERMIDEL-48 O EQUIVALENTE, D | 132.9 | m2 | 21.53 | MXN
id-12.1.tender.items.940 | id-12.1 | 000009410 | I3.4.001 EXCAVACIÓN POR MEDIOS MECÁNICOS EN TERRENO TIPO I Y II. INCLUYE: MAQUINARIA, EQUIPO, HERRAM | 99.98 | m3 | 73.45 | MXN
id-12.1.tender.items.941 | id-12.1 | 000009420 | I3.4.002 AFINE Y PERFILADO DEL FONDO Y TALUDES DE LA EXCAVACIÓN, POR MEDIOS MANUELES. INCLUYE: MANO | 378.06 | m2 | 56.29 | MXN
id-12.1.tender.items.942 | id-12.1 | 000009430 | I3.4.003 SUMINISTRO DE COLADO DE CONCRETO PREMEZCLADO EN PLANTA RESISTENCIA F'C=100 KG/CM², AGREGADO | 6.8 | m3 | 1581.79 | MXN
id-12.1.tender.items.943 | id-12.1 | 000009440 | I3.4.004 SUMINISTRO Y COLOCACIÓN DE CIMBRA Y DESCIMBRA COMUN DE MADERA DE PINO DE PARA CABEZALES . I | 302.45 | m2 | 312.44 | MXN
id-12.1.tender.items.944 | id-12.1 | 000009450 | I3.4.005 SUMINISTRO Y HABILITADO DE ACERO DE REFUERZO VARILLA # 5, CORRUGADO F'Y=4200 KG/CM². INCLU | 3302.75 | kg | 26.34 | MXN
id-12.1.tender.items.945 | id-12.1 | 000009460 | I3.4.006 SUMINISTRO Y HABILITADO DE ACERO DE REFUERZO VARILLA # 3, CORRUGADO F'Y=4200 KG/CM². INCLUY | 1010.62 | kg | 26.34 | MXN
id-12.1.tender.items.946 | id-12.1 | 000009470 | I3.4.007 SUMINISTRO DE COLADO DE CONCRETO PREMEZCLADO EN PLANTA RESISTENCIA F'C=250 KG/CM², AGREGADO | 37.81 | m3 | 2264.44 | MXN
id-12.1.tender.items.947 | id-12.1 | 000009480 | I3.4.008 RELLENO NIVELACIÓN Y COMPACTACIÓN DE RELLENO EN CAPAS DE 20 CM COMPACTADO EN CAPAS AL 95% P | 9.31 | m3 | 311.87 | MXN
id-12.1.tender.items.948 | id-12.1 | 000009490 | I3.4.009 CARGA Y ACARREO PRODUCTO DE LA EXCAVACIÓN Y/O DEMOLICIÓN EN CAMIÓN PRIMER KILÓMETRO. INCLUY | 37.15 | m3 | 49.97 | MXN
id-12.1.tender.items.949 | id-12.1 | 000009500 | I3.4.010 ACARREO PRODUCTO DE LA EXCAVACIÓN Y/O DEMOLICIÓNE EN CAMIÓN KILÓMETROS SUBSECUENTES. INCLUY | 371.5 | m3/Km | 9.41 | MXN
id-12.1.tender.items.950 | id-12.1 | 000009510 | I3.4.011 SUMINISTRO Y APLICACIÓN CON ASPERSOR DE PRODUCTO ANTI TERMITA, TERMIDEL-48 O EQUIVALENTE, D | 378.06 | m2 | 21.53 | MXN
id-12.1.tender.items.951 | id-12.1 | 000009520 | I4.1.001 SUMINISTRO Y COLOCACIÓN DE CIMBRA Y DESCIMBRA COMUN DE MADERA DE PINO DE PARA CABEZALES . I | 206 | m2 | 312.44 | MXN
id-12.1.tender.items.952 | id-12.1 | 000009530 | I4.1.002 SUMINISTRO Y HABILITADO DE CHAFLAN DE MADERA DE 3/4" X 3/4" X 8". INCLUYE SUMINISTRO DE LA | 516.2 | m | 49.34 | MXN
id-12.1.tender.items.953 | id-12.1 | 000009540 | I4.1.003 SUMINISTRO Y HABILITADO DE ACERO DE REFUERZO VARILLA # 5, CORRUGADO F'Y=4200 KG/CM². INCLU | 1610.54 | kg | 26.34 | MXN
id-12.1.tender.items.954 | id-12.1 | 000009550 | I4.1.004 SUMINISTRO Y HABILITADO DE ACERO DE REFUERZO VARILLA # 3, CORRUGADO F'Y=4200 KG/CM². INCLUY | 710.73 | kg | 26.34 | MXN
id-12.1.tender.items.955 | id-12.1 | 000009560 | I4.1.005 SUMINISTRO DE COLADO DE CONCRETO PREMEZCLADO EN PLANTA RESISTENCIA F'C=250 KG/CM², AGREGADO | 20.65 | m3 | 2264.44 | MXN
id-12.1.tender.items.956 | id-12.1 | 000009570 | I4.2.001 ESCARIFICACIÓN, HOMOGENIZACIÓN Y NIVELACIÓN 20 CM, EMPAREJANDO Y DANDO NIVELES PARA DESPLAN | 689.4 | m2 | 75.89 | MXN
id-12.1.tender.items.957 | id-12.1 | 000009580 | I4.2.002 RELLENO NIVELACIÓN Y COMPACTACIÓN DE RELLENO EN CAPAS DE 20 CM COMPACTADO EN CAPAS AL 95% P | 468.79 | m3 | 311.87 | MXN
id-12.1.tender.items.958 | id-12.1 | 000009590 | I4.2.003 SUMINISTRO Y COLOCACIÓN DE BARRERA DE VAPOR A BASE DE ROLLO POLIPROPILENO CALIBRE 600. INCL | 689.4 | m2 | 15.8 | MXN
id-12.1.tender.items.959 | id-12.1 | 000009600 | I4.2.004 SUMINISTRO Y HABILITADO DE MALLA ELECTROSOLDADA 6 X 6 - 8 / 8, INCLUYE: TRAZO, HABILITADO, | 689.4 | m2 | 60.11 | MXN
id-12.1.tender.items.960 | id-12.1 | 000009610 | I4.2.005 SUMINISTRO Y COLADO DE CONCRETO PREMEZCLADO EN PLANTA RESISTENCIA F'C=200 KG/CM², AGREGADO | 82.73 | m3 | 2132.7 | MXN
id-12.1.tender.items.961 | id-12.1 | 000009620 | I4.2.006 APLICACIÓN DE ACABADO SEMIPULIDO A FIRME DE CONCRETO POR MEDIOS MECÁNICOS. INCLUYE: SUMINIS | 689.4 | m2 | 32.36 | MXN
id-12.1.tender.items.962 | id-12.1 | 000009630 | I4.2.007 SUMINISTRO Y HABILITADO DE JUNTAS DE EXPANSIÓN AISLAMIENTO DE COLADOS FIRME COLUMNAS CON CE | 35.6 | m | 92.61 | MXN
id-12.1.tender.items.963 | id-12.1 | 000009640 | I4.2.008 SUMINISTRO, HABILITADO DE JUNTA DE CONTRACIÓN TIPICA RANURANDO CON DISCO ABRASIVO DE 6 MM D | 132.1 | m | 145.37 | MXN
id-12.1.tender.items.964 | id-12.1 | 000009650 | I4.3.001 SUMINISTRO Y HABILITADO DE CIMBRA EN VIGAS Y LOSA CON TARIMAS DE TRIPLAY 1.22 X 2.44 Y APOY | 929.69 | m2 | 332.94 | MXN
id-12.1.tender.items.965 | id-12.1 | 000009660 | I4.3.002 SUMINISTRO Y HABILITADO DE ACERO DE REFUERZO VARILLA # 5, CORRUGADO F'Y=4200 KG/CM². INCLU | 6955.77 | kg | 26.34 | MXN
id-12.1.tender.items.966 | id-12.1 | 000009670 | I4.3.003 SUMINISTRO Y HABILITADO DE ACERO DE REFUERZO VARILLA # 4, CORRUGADO F'Y=4200 KG/CM². INCLU | 4736.18 | kg | 26.34 | MXN
id-12.1.tender.items.967 | id-12.1 | 000009680 | I4.3.004 SUMINISTRO Y HABILITADO DE ACERO DE REFUERZO VARILLA # 3, CORRUGADO F'Y=4200 KG/CM². INCLUY | 2057.84 | kg | 26.34 | MXN
id-12.1.tender.items.968 | id-12.1 | 000009690 | I4.3.005 SUMINISTRO Y HABILITADO DE ACERO DE REFUERZO ALAMBRÓN 1/4", F'Y=4200 KG/CM². INCLUYE: TRAZ | 730.46 | kg | 37.95 | MXN
id-12.1.tender.items.969 | id-12.1 | 000009700 | I4.3.006 SUMINISTRO E INSTALACIÓN DE ALIGERANTE DE HIELO SECO CON MEDIDA DE 50 X 60 X 20 CM. INCLUYE | 1424 | pza | 112.32 | MXN
id-12.1.tender.items.970 | id-12.1 | 000009710 | I4.3.007 SUMINISTRO DE COLADO DE CONCRETO PREMEZCLADO EN PLANTA RESISTENCIA F'C=250 KG/CM², AGREGADO | 137.16 | m3 | 2264.44 | MXN
id-12.1.tender.items.971 | id-12.1 | 000009720 | I4.3.008 SUMINISTRO Y HABILITADO DE JUNTA DE EXPANSION AISLAMIENTO JE DE COLADOS DE SECCIONES DE LOS | 18.15 | m | 151.47 | MXN
id-12.1.tender.items.972 | id-12.1 | 000009730 | I5.1.001 SUMINISTRO Y ELABORACIÓN DE MURO DE BLOCK DE CONCRETO # 6, ASENTADO CON MORTERO - ARENA PRO | 2155.23 | m2 | 282.95 | MXN
id-12.1.tender.items.973 | id-12.1 | 000009740 | I5.1.002 SUMINISTRO Y COLOCACIÓN DE ZARPEO Y AFINE EN MUROS, ESPESOR MÁXIMO DE 1.5 CM, A BASE DE MOR | 1793.34 | m2 | 212.6 | MXN
id-12.1.tender.items.974 | id-12.1 | 000009750 | I5.1.003 SUMINISTRO Y COLADO DE CONCRETO PREMEZCLADO EN PLANTA RESISTENCIA F'C=200 KG/CM², AGREGADO | 28.74 | m3 | 2132.7 | MXN
id-12.1.tender.items.975 | id-12.1 | 000009760 | I5.1.004 SUMINISTRO Y HABILITADO DE ACERO DE REFUERZO ALAMBRÓN 1/4", F'Y=4200 KG/CM². INCLUYE: TRAZ | 624.22 | kg | 37.95 | MXN
id-12.1.tender.items.976 | id-12.1 | 000009770 | I5.1.005 SUMINISTRO Y HABILITADO DE ACERO DE REFUERZO VARILLA # 3, CORRUGADO F'Y=4200 KG/CM². INCLUY | 1744.57 | kg | 26.34 | MXN
id-12.1.tender.items.977 | id-12.1 | 000009780 | I5.1.006 SUMINISTRO Y HABILITADO DE ACERO DE REFUERZO VARILLA # 4, CORRUGADO F'Y=4200 KG/CM². INCLU | 45.46 | kg | 26.34 | MXN
id-12.1.tender.items.978 | id-12.1 | 000009790 | I5.1.007 SUMINISTRO Y HABILITADO DE CIMBRA EN CASTILLOS Y CERRAMIENTOS ACABADO COMÚN INCLUYE SUMINI | 186.5 | m2 | 304.25 | MXN
id-12.1.tender.items.979 | id-12.1 | 000009800 | I5.1.008 SUMINISTRO E INSTALACIÓN DE PERFIL DE ALUMINIO 1/2" X 1/2" PARA JUNTAS EN FACHADA, SEGÚN DI | 110.69 | m | 64.36 | MXN
id-12.1.tender.items.980 | id-12.1 | 000009810 | I5.1.009 SUMINISTRO Y ELABORACIÓN DE BARRA DE CONCRETO PARA LAVABO, SEGÚN DISEÑO, CON MEDIDAS DE 0.6 | 19 | pza | 461.56 | MXN
id-12.1.tender.items.981 | id-12.1 | 000009820 | I5.1.010 SUMINISTRO Y HABILITADO DE JUNTAS DE EXPANSIÓN AISLAMIENTO DE COLADOS FIRME COLUMNAS CON CE | 432 | m | 88.71 | MXN
id-12.1.tender.items.982 | id-12.1 | 000009830 | I5.2.001 SUMINISTRO Y COLADO DE EMPASTADO A BASE DE MORTERO CEMENTO - ARENA PROPORCIÓN 1:4 CON UN ES | 689.4 | m2 | 238.47 | MXN
id-12.1.tender.items.983 | id-12.1 | 000009840 | I5.3.001 SUMINISTRO Y ELABORACIÓN DE PRETIL DE BLOCK DE CONCRETO # 6, ASENTADO CON MORTERO - ARENA P | 57.36 | m2 | 358.03 | MXN
id-12.1.tender.items.984 | id-12.1 | 000009850 | I5.3.002 SUMINISTRO Y COLADO DE CONCRETO PREMEZCLADO EN PLANTA RESISTENCIA F'C=200 KG/CM², AGREGADO | 0.19 | m3 | 2132.7 | MXN
id-12.1.tender.items.985 | id-12.1 | 000009860 | I5.3.003 SUMINISTRO Y HABILITADO DE ACERO DE REFUERZO VARILLA # 4, CORRUGADO F'Y=4200 KG/CM². INCLU | 19.06 | kg | 26.34 | MXN
id-12.1.tender.items.986 | id-12.1 | 000009870 | I5.3.004 SUMINISTRO Y COLADO DE RELLENO DE MORTERO LIGERO A BASE DE CEMENTO - TERMOCRETE DE TERMOLIT | 101.8 | m3 | 363.04 | MXN
id-12.1.tender.items.987 | id-12.1 | 000009880 | I5.3.005 SUMINISTRO Y ELABPORACIÓN DE CHAFLÁN PERIMETRAL 10 CM DE PERALTE DE CONCRETO PREMEZCLADO EN | 97.2 | m | 61.7 | MXN
id-12.1.tender.items.988 | id-12.1 | 000009890 | I5.3.006 SUMINISTRO Y APLICACIÓN DE IMPERMEABILIZANTE EN ROLLO CHOVATEK CONSTRUCTOR 4MM DE ESPESOR D | 750.4 | m2 | 219.08 | MXN
id-12.1.tender.items.989 | id-12.1 | 000009900 | I5.3.007 SUMINISTRO Y COLOCACIÓN DE ZARPEO Y AFINE EN MUROS, ESPESOR MÁXIMO DE 1.5 CM, A BASE DE MOR | 114.72 | m2 | 212.6 | MXN
id-12.1.tender.items.990 | id-12.1 | 000009910 | I5.3.008 SUMINISTRO Y COLOCACIÓN DE AISLAMIENTO TÉRMICO DE ESPUMA RÍGIDA DE POLIESTIRENO EXTRUIDO MA | 750.4 | m2 | 422.04 | MXN
id-12.1.tender.items.991 | id-12.1 | 000009920 | I5.4.001 CARGA Y ACARREO PRODUCTO DE LA EXCAVACIÓN Y/O DEMOLICIÓN EN CAMIÓN PRIMER KILÓMETRO. INCLUY | 35 | m3 | 49.97 | MXN
id-12.1.tender.items.992 | id-12.1 | 000009930 | I5.4.002 ACARREO PRODUCTO DE LA EXCAVACIÓN Y/O DEMOLICIÓNE EN CAMIÓN KILÓMETROS SUBSECUENTES. INCLUY | 350 | m3/Km | 9.41 | MXN
id-12.1.tender.items.993 | id-12.1 | 000009940 | I6.1.001 SUMINISTRO E INSTALACIÓN DE PLAFÓN MARS CLIMA PLUS FORMATO 61 CM X 61CM OC, COLOR BLANCO MO | 680.94 | m2 | 672.13 | MXN
id-12.1.tender.items.994 | id-12.1 | 000009950 | I6.1.002 SUMINISTRO E INSTALACIÓN DE SISTEMA DE PLAFÓN RÍGIDO A BASE DE PANEL DE YESO DE 1/2" RESIST | 13.2 | m2 | 367.28 | MXN
id-12.1.tender.items.995 | id-12.1 | 000009960 | I6.1.003 SUMINISTRO Y APLICACIÓN DE PINTURA VINIL ACRÍLICA MARCA COMEX REAL FLEX SATINADA O EQUIVALE | 13.22 | m2 | 73.21 | MXN
id-12.1.tender.items.996 | id-12.1 | 000009970 | I6.1.00 SUMINISTRO E INSTALACIÓN DE PECHERA / CAJILLO A BASE DE SISTEMA DE PANEL DE YESO DE 1/2" CON | 236.85 | m | 395.91 | MXN
id-12.1.tender.items.997 | id-12.1 | 000009980 | I6.1.005 SUMINISTRO Y APLICACIÓN DE PINTURA VINILICA MARCA COMEX LÍNEA BIOSENSE O EQUIVALENTE COLOR | 284.22 | m2 | 68.7 | MXN
id-12.1.tender.items.998 | id-12.1 | 000009990 | I6.1.006 SUMINISTRO, FABRICACIÓN Y COLOCACIÓN DE REGISTRO PASO HOMBRE EN FALSO PLAFÓN A BASE DE TABL | 10 | pza | 558.03 | MXN
id-12.1.tender.items.999 | id-12.1 | 000010000 | I6.1.007 SUMINISTRO E INSTALACIÓN DE PLAFÓN DE MADERA RECUBIERTO EN CHAPA DE ENCINO SEGUN DISEÑO, CO | 10.68 | m2 | 1549.25 | MXN
id-12.1.tender.items.1000 | id-12.1 | 000010010 | I6.2.001 SUMINISTRO Y APLICACIÓN DE YESO EN MUROS ESPESOR MÁXIMO PROMEDIO DE 1.5 CM A 3.00 METROS DE | 1476.09 | m2 | 167.48 | MXN
id-12.1.tender.items.1001 | id-12.1 | 000010020 | I6.2.002 SUMINISTRO Y APLICACIÓN DE PINTURA VINIL ACRÍLICA MARCA COMEX REAL FLEX SATINADA O EQUIVALE | 170.69 | m2 | 73.21 | MXN
id-12.1.tender.items.1002 | id-12.1 | 000010030 | I6.2.003 SUMINISTRO Y APLICACIÓN DE PINTURA VINIL ACRÍLICA PARA INTERIORES MARCA COMEX VINIMEX O EQU | 1476.09 | m2 | 73.21 | MXN
id-12.1.tender.items.1003 | id-12.1 | 000010040 | I6.2.004 SUMINISTRO Y APLICACIÓN DE ACABADO CONCRETO APARENTE SOBRE MURO DE BLOCK A BASE DE CEMETNO | 39.16 | m2 | 212.7 | MXN
id-12.1.tender.items.1004 | id-12.1 | 000010050 | I6.3.001 SUMINISTRO Y COLOCACIÓN DE PISO PORCELÁNICO ESMALTADO DE 75 X 75 CM MARCA INTERCERAMIC MODE | 276.34 | m2 | 649.64 | MXN
id-12.1.tender.items.1005 | id-12.1 | 000010060 | I6.3.003 SUMINISTRO Y COLOCACIÓN DE ZOCLO DE 10 CM A BASE DE LOCETA PORCELÁNICA MODELO TRENTINO, COL | 56.85 | m | 169.96 | MXN
id-12.1.tender.items.1006 | id-12.1 | 000010070 | I6.3.004 SUMINISTRO Y COLOCACIÓN DE LOSETA DE CONCRETO PREFABRICADA SOLUM APP COLOR GRIS CLARO 15 X | 56.85 | m2 | 1026.46 | MXN
id-12.1.tender.items.1007 | id-12.1 | 000010080 | I6.3.005 SUMINISTRO Y COLOCACIÓN DE LOSETA DE CONCRETO PREFABRICADA SOLUM APP COLOR GRIS OSCURO 15 X | 186.17 | m2 | 1026.46 | MXN
id-12.1.tender.items.1008 | id-12.1 | 000010090 | I6.4.001 SUMINISTRO Y APLICACIÓN DE PINTURA VINIL ACRÍLICA PARA EXTERIORES MARCA COMEX REAL FLEX SAT | 114.72 | m2 | 73.21 | MXN
id-12.1.tender.items.1009 | id-12.1 | 000010100 | I7.001 SUMINISTRO E INSTALACIÓN DE BARANDAL A BASE DE TUBO DE 1 1/4" Y 2" Ø DE ACERO INOXIDABLE, COM | 48.8 | m | 1331.78 | MXN
id-12.1.tender.items.1010 | id-12.1 | 000010110 | I8.001 SUMINISTRO E INSTALACIÓN DE VENTANA "V1" CON MEDIDAS GENERALES DE 1.80 X 1.20 M, COMPUESTA | 16 | pza | 5600.47 | MXN
id-12.1.tender.items.1011 | id-12.1 | 000010120 | I8.002 SUMINISTRO E INSTALACIÓN DE VENTANA "V2" CON MEDIDAS GENERALES DE 1.75 X 1.20 M, COMPUESTA | 1 | pza | 6813.96 | MXN
id-12.1.tender.items.1012 | id-12.1 | 000010130 | I8.003 SUMINISTRO E INSTALACIÓN DE VENTANA "V3" CON MEDIDAS GENERALES DE 2.70 X 1.20 M, COMUESTA P | 4 | pza | 10191.62 | MXN
id-12.1.tender.items.1013 | id-12.1 | 000010140 | I8.004 SUMINISTRO E INSTALACIÓN DE VENTANA "V4" CON MEDIDAS GENERALES DE 2.50 X 1.20 M, COMUESTA P | 1 | pza | 9480.53 | MXN
id-12.1.tender.items.1014 | id-12.1 | 000010150 | I8.00 SUMINISTRO E INSTALACIÓN DE VENTANA "V5" CON MEDIDAS GENERALES DE 0.60 x 0.60 M, COMUESTA PO | 2 | pza | 1202.13 | MXN
id-12.1.tender.items.1015 | id-12.1 | 000010160 | I8.006 SUMINISTRO E INSTALACIÓN DE VENTANA "V10" , CON MEDIDAS GENERALES DE 1.60 X 1.00 M , COMPUE | 1 | pza | 5332.53 | MXN
id-12.1.tender.items.1016 | id-12.1 | 000010170 | I8.007 SUMINISTRO E INSTALACIÓN DE VENTANA "V12" , CON MEDIDAS GENERALES DE 2.00 X 1.20 M , COMPUES | 1 | pza | 7702.81 | MXN
id-12.1.tender.items.1017 | id-12.1 | 000010180 | I8.008 SUMINISTRO E INSTALACIÓN DE VENTANA "V17-A" , MEDIDAS GENERAL DE 3.00 X 1.20 M , COMPUESTA PO | 1 | pza | 11258.25 | MXN
id-12.1.tender.items.1018 | id-12.1 | 000010190 | I8.009 SUMINISTRO E INSTALACIÓN DE VENTANAS FIJAS "V38", MEDIDAS GENERALES DE 7.60 X 2.00 M, COMPUE | 1 | pza | 37218.29 | MXN
id-12.1.tender.items.1019 | id-12.1 | 000010200 | I8.010 SUMINISTRO E INSTALACIÓN DE PUERTA DE CANCEL DE ALUMINIO Y CRISTAL TEMPLADO "P7" CONFORMADO | 2 | pza | 18320.79 | MXN
id-12.1.tender.items.1020 | id-12.1 | 000010210 | I8.011 SUMINISTRO E INSTALACIÓN DE PUERTA DE CANCEL DE ALUMINIO Y CRISTAL TEMPLADO "P9" CONFORMADO P | 1 | pza | 11815.38 | MXN
id-12.1.tender.items.1021 | id-12.1 | 000010220 | I9.001 SUMINISTRO E INSTALACIÓN DE PUERTA INTERIOR P1 DE MADERA DE PINO TIPO TAMBOR BANACK CON DIME | 23 | pza | 3369.75 | MXN
id-12.1.tender.items.1022 | id-12.1 | 000010230 | I9.002 SUMINISTRO E INSTALACIÓN DE PUERTA INTERIOR P2 DE MADERA DE PINO TIPO TAMBOR BANACK CON DIME | 5 | pza | 3176.52 | MXN
id-12.1.tender.items.1023 | id-12.1 | 000010240 | I11.001 SUMINISTRO E INTALACIÓN DE LLAVE MEZCLADORA MI02-S/C-1.9 MARCA HELVEX ACABADO CROMO. INCLUYE | 20 | pza | 2395.43 | MXN
id-12.1.tender.items.1024 | id-12.1 | 000010250 | I11.002 SUMINISTRO E INSTALACIÓN DE LAVABO DE SOBREPONER, COLOR BLANCO, MODELO: BRYANT, MARCA: KOHLE | 20 | pza | 1686.92 | MXN
id-12.1.tender.items.1025 | id-12.1 | 000010260 | I11.003 SUMINISTRO E INSTALACIÓN DE INODORO MODELO DRAKAR, COLOR BLANCO, FABRICADO EN CERÁMICA PORCE | 4 | pza | 3013.77 | MXN
id-12.1.tender.items.1026 | id-12.1 | 000010270 | I13.001 SUMINISTRO E INSTALACIÓN DE GUÍA METÁLICA ANTIDERRAPANTE EN MEDIDA DE 28 CM DE LARGO X 3.5 C | 64 | pza | 142.93 | MXN
id-12.1.tender.items.1027 | id-12.1 | 000010280 | I13.002 SUMINISTRO Y COLOCACION DE BOTONES DE ALERTA Y/O CAMBIO DE DIRECCION ANTIDERRAPANTE DE MEDID | 368 | pza | 52.18 | MXN
id-12.1.tender.items.1028 | id-12.1 | 000010290 | I13.003 SUMINISTRO E INSTALACIÓN DE BARRA DE SUJECIÓN DE (610MM) EN ACERO INOXIDABLE MARCA BOBRICK, | 2 | pza | 1644.51 | MXN
id-12.1.tender.items.1029 | id-12.1 | 000010300 | I13.004 SUMINISTRO E INSTALACIÓN DE BARRA DE SUJECION ABATIBLE, MARCA BOBRICK, MODELO B-4998 EN AC | 2 | pza | 12465.39 | MXN
id-12.1.tender.items.1030 | id-12.1 | 000010310 | I13.005 SUMINISTRO E INSTALACIÓN DE DISPENSADOR DE PAPEL HIGIENICO MARCA BOBRICK, MODELO B-2890 EN | 2 | pza | 2262.84 | MXN
id-12.1.tender.items.1031 | id-12.1 | 000010320 | I13.00 SUMINISTRO E INSTALACIÓN DE DISPENSADOR DE TOALLAS DE PAPEL MODELO B-4262 MARCA BOBTICK. INCL | 22 | pza | 4736.19 | MXN
id-12.1.tender.items.1032 | id-12.1 | 000010330 | I13.007 SUMINISTRO E INSTALACIÓN DE DISPENSADOR DE JABÓN VERTICAL PARA MONTAR A MURO DE: 120 X 205 X | 22 | pza | 1799.09 | MXN
id-12.1.tender.items.1033 | id-12.1 | 000010340 | I13.008 SUMINISTRO E INSTALACIÓN DE GANCHO MARCA BOBRICK, MODELO B-6827. INCLUYE: PROTECCION DE CONS | 4 | pza | 1902.15 | MXN
id-12.1.tender.items.1034 | id-12.1 | 000010350 | I14.001 TALA DE ÁRBOL CON PERÍMETRO DE TRONCO DE 0.25 A 0.75 M MEDIDO A 1 M DE ALTURA. INCLUYE: CARG | 28 | pza | 934.34 | MXN
id-12.1.tender.items.1035 | id-12.1 | 000010360 | I15.001 SUMINISTRO E INSTALACIÓN DE TIRA DE LED FLEXIBLE PARA MONTAJE SOBREPUESTO EN CAJILLO, ROLLO | 2 | pza | 83.26 | MXN
id-12.1.tender.items.1036 | id-12.1 | 000010370 | I15.002 SUMINISTRO E INSTALACIÓN DE LUMINARIA DOWNLIGHT PARA SOBREPONER CON TECNOLOGÍA LED. MARCA: M | 2 | pza | 686.85 | MXN
id-12.1.tender.items.1037 | id-12.1 | 000010380 | I15.003 SUMINISTRO E INSTALACIÓN DE LUMINARIA PARA EMPOTRAR EN PLAFÓN CON TECNOLOGÍA LED. MARCA: LIT | 71 | pza | 1738.75 | MXN
id-12.1.tender.items.1038 | id-12.1 | 000010390 | I15.004 SUMINISTRO E INSTALACIÓN DE LUMINARIA LINEAL PARA EMPOTRAR EN PLAFÓN CON TECNOLOGÍA LED. MAR | 33 | pza | 1459.77 | MXN
id-12.1.tender.items.1039 | id-12.1 | 000010400 | I15.005 SUMINISTRO E INSTALACIÓN DE LUMINARIA LINEAL PARA EMPOTRAR EN PLAFÓN CON TECNOLOGÍA LED. MAR | 6 | pza | 1790.28 | MXN
id-12.1.tender.items.1040 | id-12.1 | 000010410 | I15.006 SUMINISTRO E INSTALACIÓN DE LUMINARIA DOWNLIGHT PARA EMPOTRAR EN PLAFÓN TECNOLOGÍA LED. MARC | 12 | pza | 1141.79 | MXN
id-12.1.tender.items.1041 | id-12.1 | 000010420 | I16.001 LIMPIEZA FINAL DE OBRA. INCLUYE: CARGO DIRECTO POR EL COSTO DE MANO DE OBRA REQUERIDA, RETIR | 755.45 | m2 | 26.78 | MXN
id-12.1.tender.items.1042 | id-12.1 | 000010430 | I16.002 ELABORACIÓN DE PLANOS DE OBRA TERMINADA DE PROYECTO ELABORADOS EN REVIT Y AUTOCAD. INCLUYE: | 1 | jgo | 9859.68 | MXN
id-12.1.tender.items.1043 | id-12.1 | 000010440 | K1.001 DESPALME DE TERRENO NATURAL POR MEDIOS MECÁNICOS MEDIDA EN SECCIÓN 20 CM ESPESOR PROMEDIO, IN | 795.9 | m2 | 56.29 | MXN
id-12.1.tender.items.1044 | id-12.1 | 000010450 | K1.002 TRAZO Y NIVELACIÓN CON CUADRILLA TOPOGRÁFICA PARA MARCADO EN CAMPO TODO EL TIEMPO QUE DURE LA | 755.45 | m2 | 11.59 | MXN
id-12.1.tender.items.1045 | id-12.1 | 000010460 | K1.003 SUMINISTRO DE TAPIAL DE TRIPLAY A UNA CARA A BASE DE HOJA DE TRIPLAY 16 MM DE 4´X 8´ COLOCADA | 47.95 | m | 548.88 | MXN
id-12.1.tender.items.1046 | id-12.1 | 000010470 | K2.001 CARGA Y ACARREO PRODUCTO DE LA EXCAVACIÓN Y/O DEMOLICIÓN EN CAMIÓN PRIMER KILÓMETRO. INCLUYE: | 159.18 | m3 | 49.97 | MXN
id-12.1.tender.items.1047 | id-12.1 | 000010480 | K2.002 ACARREO PRODUCTO DE LA EXCAVACIÓN Y/O DEMOLICIÓNE EN CAMIÓN KILÓMETROS SUBSECUENTES. INCLUYE: | 1591.8 | m3/Km | 9.41 | MXN
id-12.1.tender.items.1048 | id-12.1 | 000010490 | K3.1.001 PERFORACION PARA PILOTE TIPO P1; Ø=80 CM. INCLUYE: SUMINISTRO DE LOS MATERIALES Y MANO DE | 360 | m | 1267.92 | MXN
id-12.1.tender.items.1049 | id-12.1 | 000010500 | K3.1.002 ELABORACIÓN DE CAMPANA DE P1; Ø=100 CM. INCLUYE: SUMINISTRO DE LOS MATERIALES Y MANO DE O | 30 | pza | 1030.35 | MXN
id-12.1.tender.items.1050 | id-12.1 | 000010510 | K3.1.003 SUMINISTRO Y HABILITADO DE ACERO DE REFUERZO VARILLA # 8, CORRUGADO F'Y=4200 KG/CM². INCLU | 13356 | kg | 26.34 | MXN
id-12.1.tender.items.1051 | id-12.1 | 000010520 | K3.1.004 SUMINISTRO Y HABILITADO DE ACERO DE REFUERZO VARILLA # 3, CORRUGADO F'Y=4200 KG/CM². INCLUY | 2631.83 | kg | 26.34 | MXN
id-12.1.tender.items.1052 | id-12.1 | 000010530 | K3.1.005 HINCADO DEL ACERO DE REFUERZO DE PILOTES EN PERFORACIONES, POR MEDIOS MECANICOS. INCLUYE: | 15987.83 | kg | 1.35 | MXN
id-12.1.tender.items.1053 | id-12.1 | 000010540 | K3.1.006 SUMINISTRO DE COLADO DE CONCRETO PREMEZCLADO EN PLANTA RESISTENCIA F'C=250 KG/CM², AGREGADO | 172.99 | m3 | 2264.44 | MXN
id-12.1.tender.items.1054 | id-12.1 | 000010550 | K3.1.007 CARGA Y ACARREO PRODUCTO DE LA EXCAVACIÓN Y/O DEMOLICIÓN EN CAMIÓN PRIMER KILÓMETRO. INCLUY | 172.99 | m3 | 49.97 | MXN
id-12.1.tender.items.1055 | id-12.1 | 000010560 | K3.1.008 ACARREO PRODUCTO DE LA EXCAVACIÓN Y/O DEMOLICIÓNE EN CAMIÓN KILÓMETROS SUBSECUENTES. INCLUY | 1729.9 | m3/Km | 9.41 | MXN
id-12.1.tender.items.1056 | id-12.1 | 000010570 | K3.2.001 EXCAVACIÓN POR MEDIOS MECÁNICOS EN TERRENO TIPO I Y II. INCLUYE: MAQUINARIA, EQUIPO, HERRAM | 28.5 | m3 | 73.45 | MXN
id-12.1.tender.items.1057 | id-12.1 | 000010580 | K3.2.002 AFINE Y PERFILADO DEL FONDO Y TALUDES DE LA EXCAVACIÓN, POR MEDIOS MANUELES. INCLUYE: MANO | 141.9 | m2 | 56.29 | MXN
id-12.1.tender.items.1058 | id-12.1 | 000010590 | K3.2.003 SUMINISTRO Y COLOCACIÓN DE CIMBRA Y DESCIMBRA COMUN DE MADERA DE PINO DE PARA CABEZALES . I | 105.6 | m2 | 312.44 | MXN
id-12.1.tender.items.1059 | id-12.1 | 000010600 | K3.2.004 SUMINISTRO Y HABILITADO DE ACERO DE REFUERZO VARILLA # 4, CORRUGADO F'Y=4200 KG/CM². INCLU | 1171.3 | kg | 26.34 | MXN
id-12.1.tender.items.1060 | id-12.1 | 000010610 | K3.2.005 SUMINISTRO DE COLADO DE CONCRETO PREMEZCLADO EN PLANTA RESISTENCIA F'C=250 KG/CM², AGREGADO | 29.04 | m3 | 2264.44 | MXN
id-12.1.tender.items.1061 | id-12.1 | 000010620 | K3.2.006 RELLENO NIVELACIÓN Y COMPACTACIÓN DE RELLENO EN CAPAS DE 20 CM COMPACTADO EN CAPAS AL 95% P | 11.52 | m3 | 311.87 | MXN
id-12.1.tender.items.1062 | id-12.1 | 000010630 | K3.2.007 CARGA Y ACARREO PRODUCTO DE LA EXCAVACIÓN Y/O DEMOLICIÓN EN CAMIÓN PRIMER KILÓMETRO. INCLUY | 28.5 | m3 | 49.97 | MXN
id-12.1.tender.items.1063 | id-12.1 | 000010640 | K3.2.008 ACARREO PRODUCTO DE LA EXCAVACIÓN Y/O DEMOLICIÓNE EN CAMIÓN KILÓMETROS SUBSECUENTES. INCLUY | 285 | m3/Km | 9.41 | MXN
id-12.1.tender.items.1064 | id-12.1 | 000010650 | K3.2.009 SUMINISTRO Y APLICACIÓN CON ASPERSOR DE PRODUCTO ANTI TERMITA, TERMIDEL-48 O EQUIVALENTE, D | 141.9 | m2 | 21.53 | MXN
id-12.1.tender.items.1065 | id-12.1 | 000010660 | K3.3.001 EXCAVACIÓN POR MEDIOS MECÁNICOS EN TERRENO TIPO I Y II. INCLUYE: MAQUINARIA, EQUIPO, HERRAM | 106.24 | m3 | 73.45 | MXN
id-12.1.tender.items.1066 | id-12.1 | 000010670 | K3.3.002 AFINE Y PERFILADO DEL FONDO Y TALUDES DE LA EXCAVACIÓN, POR MEDIOS MANUELES. INCLUYE: MANO | 420.43 | m2 | 56.29 | MXN
id-12.1.tender.items.1067 | id-12.1 | 000010680 | K3.3.003 SUMINISTRO DE COLADO DE CONCRETO PREMEZCLADO EN PLANTA RESISTENCIA F'C=100 KG/CM², AGREGADO | 7.24 | m3 | 1581.79 | MXN
id-12.1.tender.items.1068 | id-12.1 | 000010690 | K3.3.004 SUMINISTRO Y COLOCACIÓN DE CIMBRA Y DESCIMBRA COMUN DE MADERA DE PINO DE PARA CABEZALES . I | 321.95 | m2 | 312.44 | MXN
id-12.1.tender.items.1069 | id-12.1 | 000010700 | K3.3.005 SUMINISTRO Y HABILITADO DE ACERO DE REFUERZO VARILLA # 5, CORRUGADO F'Y=4200 KG/CM². INCLU | 3515.69 | kg | 26.34 | MXN
id-12.1.tender.items.1070 | id-12.1 | 000010710 | K3.3.006 SUMINISTRO Y HABILITADO DE ACERO DE REFUERZO VARILLA # 3, CORRUGADO F'Y=4200 KG/CM². INCLUY | 1075.46 | kg | 26.34 | MXN
id-12.1.tender.items.1071 | id-12.1 | 000010720 | K3.3.007 SUMINISTRO DE COLADO DE CONCRETO PREMEZCLADO EN PLANTA RESISTENCIA F'C=250 KG/CM², AGREGADO | 40.24 | m3 | 2264.44 | MXN
id-12.1.tender.items.1072 | id-12.1 | 000010730 | K3.3.008 RELLENO NIVELACIÓN Y COMPACTACIÓN DE RELLENO EN CAPAS DE 20 CM COMPACTADO EN CAPAS AL 95% P | 56.34 | m3 | 311.87 | MXN
id-12.1.tender.items.1073 | id-12.1 | 000010740 | K3.3.009 CARGA Y ACARREO PRODUCTO DE LA EXCAVACIÓN Y/O DEMOLICIÓN EN CAMIÓN PRIMER KILÓMETRO. INCLUY | 106.24 | m3 | 49.97 | MXN
id-12.1.tender.items.1074 | id-12.1 | 000010750 | K3.3.010 ACARREO PRODUCTO DE LA EXCAVACIÓN Y/O DEMOLICIÓNE EN CAMIÓN KILÓMETROS SUBSECUENTES. INCLUY | 1062.4 | m3/Km | 9.41 | MXN
id-12.1.tender.items.1075 | id-12.1 | 000010760 | K3.3.011 SUMINISTRO Y APLICACIÓN CON ASPERSOR DE PRODUCTO ANTI TERMITA, TERMIDEL-48 O EQUIVALENTE, D | 402.43 | m2 | 21.53 | MXN
id-12.1.tender.items.1076 | id-12.1 | 000010770 | K4.1.001 SUMINISTRO Y COLOCACIÓN DE CIMBRA Y DESCIMBRA COMUN DE MADERA DE PINO DE PARA CABEZALES . I | 247.52 | m2 | 312.44 | MXN
id-12.1.tender.items.1077 | id-12.1 | 000010780 | K4.1.002 SUMINISTRO Y HABILITADO DE CHAFLAN DE MADERA DE 3/4" X 3/4" X 8". INCLUYE SUMINISTRO DE LA | 605.2 | m | 49.34 | MXN
id-12.1.tender.items.1078 | id-12.1 | 000010790 | K4.1.003 SUMINISTRO Y HABILITADO DE ACERO DE REFUERZO VARILLA # 5, CORRUGADO F'Y=4200 KG/CM². INCLU | 1930.66 | kg | 26.34 | MXN
id-12.1.tender.items.1079 | id-12.1 | 000010800 | K4.1.004 SUMINISTRO Y HABILITADO DE ACERO DE REFUERZO VARILLA # 3, CORRUGADO F'Y=4200 KG/CM². INCLUY | 833.27 | kg | 26.34 | MXN
id-12.1.tender.items.1080 | id-12.1 | 000010810 | K4.1.005 SUMINISTRO DE COLADO DE CONCRETO PREMEZCLADO EN PLANTA RESISTENCIA F'C=250 KG/CM², AGREGADO | 24.75 | m3 | 2264.44 | MXN
id-12.1.tender.items.1081 | id-12.1 | 000010820 | K4.2.001 SUMINISTRO Y COLOCACIÓN DE CIMBRA Y DESCIMBRA COMUN DE MADERA DE PINO DE PARA CABEZALES . I | 4.9 | m2 | 312.44 | MXN
id-12.1.tender.items.1082 | id-12.1 | 000010830 | K4.2.002 SUMINISTRO Y HABILITADO DE CHAFLAN DE MADERA DE 3/4" X 3/4" X 8". INCLUYE SUMINISTRO DE LA | 17.8 | m | 49.34 | MXN
id-12.1.tender.items.1083 | id-12.1 | 000010840 | K4.2.003 SUMINISTRO Y HABILITADO DE ACERO DE REFUERZO VARILLA # 4, CORRUGADO F'Y=4200 KG/CM². INCLU | 26.59 | kg | 26.34 | MXN
id-12.1.tender.items.1084 | id-12.1 | 000010850 | K4.2.004 SUMINISTRO Y HABILITADO DE ACERO DE REFUERZO VARILLA # 3, CORRUGADO F'Y=4200 KG/CM². INCLUY | 9.8 | kg | 26.34 | MXN
id-12.1.tender.items.1085 | id-12.1 | 000010860 | K4.2.005 SUMINISTRO DE COLADO DE CONCRETO PREMEZCLADO EN PLANTA RESISTENCIA F'C=250 KG/CM², AGREGADO | 0.27 | m3 | 2264.44 | MXN
id-12.1.tender.items.1086 | id-12.1 | 000010870 | K4.3.001 ESCARIFICACIÓN, HOMOGENIZACIÓN Y NIVELACIÓN 20 CM, EMPAREJANDO Y DANDO NIVELES PARA DESPLAN | 687.77 | m2 | 75.89 | MXN
id-12.1.tender.items.1087 | id-12.1 | 000010880 | K4.3.002 RELLENO NIVELACIÓN Y COMPACTACIÓN DE RELLENO EN CAPAS DE 20 CM COMPACTADO EN CAPAS AL 95% P | 467.68 | m3 | 311.87 | MXN
id-12.1.tender.items.1088 | id-12.1 | 000010890 | K4.3.003 SUMINISTRO Y COLOCACIÓN DE BARRERA DE VAPOR A BASE DE ROLLO POLIPROPILENO CALIBRE 600. INCL | 687.77 | m2 | 15.8 | MXN
id-12.1.tender.items.1089 | id-12.1 | 000010900 | K4.3.004 SUMINISTRO Y HABILITADO DE MALLA ELECTROSOLDADA 6 X 6 - 8 / 8, INCLUYE: TRAZO, HABILITADO, | 687.77 | m2 | 60.11 | MXN
id-12.1.tender.items.1090 | id-12.1 | 000010910 | K4.3.005 SUMINISTRO Y COLADO DE CONCRETO PREMEZCLADO EN PLANTA RESISTENCIA F'C=200 KG/CM², AGREGADO | 82.53 | m3 | 2132.7 | MXN
id-12.1.tender.items.1091 | id-12.1 | 000010920 | K4.3.006 APLICACIÓN DE ACABADO SEMIPULIDO A FIRME DE CONCRETO POR MEDIOS MECÁNICOS. INCLUYE: SUMINIS | 687.77 | m2 | 32.36 | MXN
id-12.1.tender.items.1092 | id-12.1 | 000010930 | K4.3.007 SUMINISTRO Y HABILITADO DE JUNTAS DE EXPANSIÓN AISLAMIENTO DE COLADOS FIRME COLUMNAS CON CE | 44 | m | 92.61 | MXN
id-12.1.tender.items.1093 | id-12.1 | 000010940 | K4.3.008 SUMINISTRO, HABILITADO DE JUNTA DE CONTRACIÓN TIPICA RANURANDO CON DISCO ABRASIVO DE 6 MM D | 119.5 | m | 145.37 | MXN
id-12.1.tender.items.1094 | id-12.1 | 000010950 | K4.4.001 SUMINISTRO Y HABILITADO DE CIMBRA EN VIGAS Y LOSA CON TARIMAS DE TRIPLAY 1.22 X 2.44 Y APOY | 913.81 | m2 | 332.94 | MXN
id-12.1.tender.items.1095 | id-12.1 | 000010960 | K4.4.002 SUMINISTRO Y HABILITADO DE ACERO DE REFUERZO VARILLA # 5, CORRUGADO F'Y=4200 KG/CM². INCLU | 6438.04 | kg | 26.34 | MXN
id-12.1.tender.items.1096 | id-12.1 | 000010970 | K4.4.003 SUMINISTRO Y HABILITADO DE ACERO DE REFUERZO VARILLA # 4, CORRUGADO F'Y=4200 KG/CM². INCLU | 4322 | kg | 26.34 | MXN
id-12.1.tender.items.1097 | id-12.1 | 000010980 | K4.4.004 SUMINISTRO Y HABILITADO DE ACERO DE REFUERZO VARILLA # 3, CORRUGADO F'Y=4200 KG/CM². INCLUY | 2681.68 | kg | 26.34 | MXN
id-12.1.tender.items.1098 | id-12.1 | 000010990 | K4.4.005 SUMINISTRO Y HABILITADO DE ACERO DE REFUERZO ALAMBRÓN 1/4", F'Y=4200 KG/CM². INCLUYE: TRAZ | 658.59 | kg | 37.95 | MXN
id-12.1.tender.items.1099 | id-12.1 | 000011000 | K4.4.006 SUMINISTRO E INSTALACIÓN DE ALIGERANTE DE HIELO SECO CON MEDIDA DE 50 X 60 X 20 CM. INCLUYE | 1246 | pza | 112.32 | MXN
id-12.1.tender.items.1100 | id-12.1 | 000011010 | K4.4.007 SUMINISTRO DE COLADO DE CONCRETO PREMEZCLADO EN PLANTA RESISTENCIA F'C=250 KG/CM², AGREGADO | 141.46 | m3 | 2264.44 | MXN
id-12.1.tender.items.1101 | id-12.1 | 000011020 | K4.4.008 SUMINISTRO Y HABILITADO DE JUNTA DE EXPANSION AISLAMIENTO JE DE COLADOS DE SECCIONES DE LOS | 15.8 | m | 151.47 | MXN
id-12.1.tender.items.1102 | id-12.1 | 000011030 | K5.1.001 SUMINISTRO Y ELABORACIÓN DE MURO DE BLOCK DE CONCRETO # 6, ASENTADO CON MORTERO - ARENA PRO | 973.93 | m2 | 282.95 | MXN
id-12.1.tender.items.1103 | id-12.1 | 000011040 | K5.1.002 SUMINISTRO Y COLOCACIÓN DE ZARPEO Y AFINE EN MUROS, ESPESOR MÁXIMO DE 1.5 CM, A BASE DE MOR | 860.01 | m2 | 212.6 | MXN
id-12.1.tender.items.1104 | id-12.1 | 000011050 | K5.1.003 SUMINISTRO Y COLADO DE CONCRETO PREMEZCLADO EN PLANTA RESISTENCIA F'C=200 KG/CM², AGREGADO | 28.74 | m3 | 2132.7 | MXN
id-12.1.tender.items.1105 | id-12.1 | 000011060 | K5.1.004 SUMINISTRO Y HABILITADO DE ACERO DE REFUERZO ALAMBRÓN 1/4", F'Y=4200 KG/CM². INCLUYE: TRAZ | 643.65 | kg | 37.95 | MXN
id-12.1.tender.items.1106 | id-12.1 | 000011070 | K5.1.005 SUMINISTRO Y HABILITADO DE ACERO DE REFUERZO VARILLA # 3, CORRUGADO F'Y=4200 KG/CM². INCLUY | 1267.17 | kg | 26.34 | MXN
id-12.1.tender.items.1107 | id-12.1 | 000011080 | K5.1.006 SUMINISTRO Y HABILITADO DE ACERO DE REFUERZO VARILLA # 4, CORRUGADO F'Y=4200 KG/CM². INCLU | 847.75 | kg | 26.34 | MXN
id-12.1.tender.items.1108 | id-12.1 | 000011090 | K5.1.007 SUMINISTRO Y HABILITADO DE CIMBRA EN CASTILLOS Y CERRAMIENTOS ACABADO COMÚN INCLUYE SUMINI | 177.77 | m2 | 304.25 | MXN
id-12.1.tender.items.1109 | id-12.1 | 000011100 | K5.1.008 SUMINISTRO E INSTALACIÓN DE PERFIL DE ALUMINIO 1/2" X 1/2" PARA JUNTAS EN FACHADA, SEGÚN DI | 110.69 | m | 64.36 | MXN
id-12.1.tender.items.1110 | id-12.1 | 000011110 | K5.1.009 SUMINISTRO Y ELABORACIÓN DE BARRA DE CONCRETO PARA LAVABO, SEGÚN DISEÑO, CON MEDIDAS DE 0.6 | 1 | pza | 449.5 | MXN
id-12.1.tender.items.1111 | id-12.1 | 000011120 | K5.1.010 SUMINISTRO Y ELABORACIÓN DE BARRA DE CONCRETO PARA LAVABO, SEGÚN DISEÑO, CON MEDIDAS DE 0.6 | 2 | pza | 461.56 | MXN
id-12.1.tender.items.1112 | id-12.1 | 000011130 | K5.1.011 SUMINISTRO Y ELABORACIÓN DE BARRA DE CONCRETO PARA LAVABO, SEGÚN DISEÑO, CON MEDIDAS DE 0.6 | 4 | pza | 719.38 | MXN
id-12.1.tender.items.1113 | id-12.1 | 000011140 | K5.1.012 SUMINISTRO Y ELABORACIÓN DE BARRA DE CONCRETO PARA LAVABO, SEGÚN DISEÑO, CON MEDIDAS DE 0.6 | 4 | pza | 719.38 | MXN
id-12.1.tender.items.1114 | id-12.1 | 000011150 | K5.1.013 SUMINISTRO Y ELABORACIÓN DE BARRA DE CONCRETO PARA LAVABO, SEGÚN DISEÑO, CON MEDIDAS DE 0.6 | 3 | pza | 461.56 | MXN
id-12.1.tender.items.1115 | id-12.1 | 000011160 | K5.1.014 SUMINISTRO Y ELABORACIÓN DE MURO DE BLOCK DE CONCRETO # 4, ASENTADO CON MORTERO - ARENA PRO | 100.94 | m2 | 282.31 | MXN
id-12.1.tender.items.1116 | id-12.1 | 000011170 | K5.1.015 SUMINISTRO Y HABILITADO DE JUNTAS DE EXPANSIÓN AISLAMIENTO DE COLADOS FIRME COLUMNAS CON CE | 648 | m | 88.71 | MXN
id-12.1.tender.items.1117 | id-12.1 | 000011180 | K.5.2.001 SUMINISTRO Y COLADO DE EMPASTADO A BASE DE MORTERO CEMENTO - ARENA PROPORCIÓN 1:4 CON UN E | 687.77 | m2 | 238.47 | MXN
id-12.1.tender.items.1118 | id-12.1 | 000011190 | K5.3.001 SUMINISTRO Y ELABORACIÓN DE PRETIL DE BLOCK DE CONCRETO # 6, ASENTADO CON MORTERO - ARENA P | 218.53 | m2 | 358.03 | MXN
id-12.1.tender.items.1119 | id-12.1 | 000011200 | K5.3.002 SUMINISTRO Y COLADO DE CONCRETO PREMEZCLADO EN PLANTA RESISTENCIA F'C=200 KG/CM², AGREGADO | 0.73 | m3 | 2132.7 | MXN
id-12.1.tender.items.1120 | id-12.1 | 000011210 | K5.3.003 SUMINISTRO Y HABILITADO DE ACERO DE REFUERZO VARILLA # 4, CORRUGADO F'Y=4200 KG/CM². INCLU | 72.62 | kg | 26.34 | MXN
id-12.1.tender.items.1121 | id-12.1 | 000011220 | K5.3.004 SUMINISTRO Y COLADO DE RELLENO DE MORTERO LIGERO A BASE DE CEMENTO - TERMOCRETE DE TERMOLIT | 102.84 | m3 | 363.04 | MXN
id-12.1.tender.items.1122 | id-12.1 | 000011230 | K5.3.005 SUMINISTRO Y ELABPORACIÓN DE CHAFLÁN PERIMETRAL 10 CM DE PERALTE DE CONCRETO PREMEZCLADO EN | 168.1 | m | 61.7 | MXN
id-12.1.tender.items.1123 | id-12.1 | 000011240 | K5.3.006 SUMINISTRO Y APLICACIÓN DE IMPERMEABILIZANTE EN ROLLO CHOVATEK CONSTRUCTOR 4MM DE ESPESOR D | 929.35 | m2 | 219.08 | MXN
id-12.1.tender.items.1124 | id-12.1 | 000011250 | K5.3.007 SUMINISTRO Y COLOCACIÓN DE ZARPEO Y AFINE EN MUROS, ESPESOR MÁXIMO DE 1.5 CM, A BASE DE MOR | 437.06 | m2 | 212.6 | MXN
id-12.1.tender.items.1125 | id-12.1 | 000011260 | K5.3.008 SUMINISTRO Y COLOCACIÓN DE AISLAMIENTO TÉRMICO DE ESPUMA RÍGIDA DE POLIESTIRENO EXTRUIDO MA | 929.35 | m2 | 422.04 | MXN
id-12.1.tender.items.1126 | id-12.1 | 000011270 | K5.4.001 CARGA Y ACARREO PRODUCTO DE LA EXCAVACIÓN Y/O DEMOLICIÓN EN CAMIÓN PRIMER KILÓMETRO. INCLUY | 35 | m3 | 49.97 | MXN
id-12.1.tender.items.1127 | id-12.1 | 000011280 | K5.4.002 ACARREO PRODUCTO DE LA EXCAVACIÓN Y/O DEMOLICIÓNE EN CAMIÓN KILÓMETROS SUBSECUENTES. INCLUY | 350 | m3/Km | 9.41 | MXN
id-12.1.tender.items.1128 | id-12.1 | 000011290 | K5.5.001 SUMINISTRO DE COLADO DE CONCRETO PREMEZCLADO EN PLANTA RESISTENCIA F'C=250 KG/CM², AGREGADO | 0.56 | m3 | 2264.44 | MXN
id-12.1.tender.items.1129 | id-12.1 | 000011300 | K5.5.002 SUMINISTRO Y HABILITADO DE ACERO DE REFUERZO VARILLA # 3, CORRUGADO F'Y=4200 KG/CM². INCLUY | 42.89 | kg | 26.34 | MXN
id-12.1.tender.items.1130 | id-12.1 | 000011310 | K5.5.003 SUMINISTRO Y COLOCACIÓN DE CIMBRA Y DESCIMBRA COMUN DE MADERA DE PINO. INCLUYE: TRAZO, NIVE | 2.35 | m2 | 299.12 | MXN
id-12.1.tender.items.1131 | id-12.1 | 000011320 | K5.5.004 SUMINISTRO E INSTALACIÓN DE ALIGERANTE DE HIELO SECO CON MEDIDA DE 50 X 60 X 20 CM. INCLUYE | 6 | pza | 112.32 | MXN
id-12.1.tender.items.1132 | id-12.1 | 000011330 | K6.1.001 SUMINISTRO E INSTALACIÓN DE PLAFÓN MARS CLIMA PLUS FORMATO 61 CM X 61CM OC, COLOR BLANCO MO | 139.67 | m2 | 672.13 | MXN
id-12.1.tender.items.1133 | id-12.1 | 000011340 | K6.1.002 SUMINISTRO E INSTALACIÓN DE SISTEMA DE PLAFÓN RÍGIDO A BASE DE PANEL DE YESO DE 1/2" RESIST | 300.27 | m2 | 367.28 | MXN
id-12.1.tender.items.1134 | id-12.1 | 000011350 | K6.1.003 SUMINISTRO Y APLICACIÓN DE PINTURA VINILICA MARCA COMEX LÍNEA BIOSENSE O EQUIVALENTE COLOR | 300.27 | m2 | 68.7 | MXN
id-12.1.tender.items.1135 | id-12.1 | 000011360 | K6.1.004 SUMINISTRO E INSTALACIÓN DE SISTEMA DE PLAFÓN RÍGIDO A BASE DE PANEL DE YESO DE 1/2" RESIST | 129.19 | m2 | 367.28 | MXN
id-12.1.tender.items.1136 | id-12.1 | 000011370 | K6.1.005 SUMINISTRO Y APLICACIÓN DE PINTURA ACRÍLICA MARCA COMEX LÍNEA REAL FLEX HUMEDAD EXTREMA O E | 129.19 | m2 | 73.21 | MXN
id-12.1.tender.items.1137 | id-12.1 | 000011380 | K6.1.006 SUMINISTRO Y APLICACIÓN DE PINTURA VINIL ACRÍLICA MARCA COMEX VINIMEX O EQUIVALENTE MODELO | 3.3 | m2 | 73.21 | MXN
id-12.1.tender.items.1138 | id-12.1 | 000011390 | K6.1.007 SUMINISTRO, FABRICACIÓN Y COLOCACIÓN DE REGISTRO PASO HOMBRE EN FALSO PLAFÓN A BASE DE TABL | 10 | pza | 558.03 | MXN
id-12.1.tender.items.1139 | id-12.1 | 000011400 | K6.2.001 SUMINISTRO Y APLICACIÓN DE YESO EN MUROS ESPESOR MÁXIMO PROMEDIO DE 1.5 CM A 3.00 METROS DE | 527.74 | m2 | 167.48 | MXN
id-12.1.tender.items.1140 | id-12.1 | 000011410 | K6.2.002 SUMINISTRO Y APLICACIÓN DE PINTURA VINIL ACRÍLICA MARCA COMEX REAL FLEX SATINADA O EQUIVALE | 114.7 | m2 | 73.21 | MXN
id-12.1.tender.items.1141 | id-12.1 | 000011420 | K6.2.003 SUMINISTRO Y APLICACIÓN DE PINTURA VINIL ACRÍLICA PARA INTERIORES MARCA COMEX VINIMEX O EQU | 527.74 | m2 | 73.21 | MXN
id-12.1.tender.items.1142 | id-12.1 | 000011430 | K6.2.004 SUMINISTRO Y COLOCACIÓN DE PISO PORCELÁNICO ESMALTADO DE 75 X 75 CM MARCA INTERCERAMIC MODE | 368.46 | m2 | 649.64 | MXN
id-12.1.tender.items.1143 | id-12.1 | 000011440 | K6.2.005 SUMINISTRO Y COLOCACIÓN DE LOSTEA PORCELÁNICA TIPO MADERA MEDIDA DE 20 X 60 CM MODELO SARAT | 286.95 | m2 | 552.49 | MXN
id-12.1.tender.items.1144 | id-12.1 | 000011450 | K6.3.001 SUMINISTRO Y COLOCACIÓN DE PISO PORCELÁNICO ESMALTADO DE 75 X 75 CM MARCA INTERCERAMIC MODE | 562.23 | m2 | 649.64 | MXN
id-12.1.tender.items.1145 | id-12.1 | 000011460 | K6.3.002 SUMINISTRO Y COLOCACIÓN DE ZOCLO DE 10 CM A BASE DE LOCETA PORCELÁNICA MODELO TRENTINO, COL | 382.13 | m | 169.96 | MXN
id-12.1.tender.items.1146 | id-12.1 | 000011470 | K6.3.003 SUMINISTRO Y COLOCACIÓN DE PISO CERÁMICO DE 33 X 33 CM MARCA DALTILE MODELO LABERINTO G-800 | 33.3 | m2 | 430.75 | MXN
id-12.1.tender.items.1147 | id-12.1 | 000011480 | K6.3.004 APLICACIÓN DE ACABADO PULIDO A FIRME DE CONCRETO POR MEDIOS MECÁNICOS. INCLUYE: SUMINISTRO | 39.13 | m2 | 62.28 | MXN
id-12.1.tender.items.1148 | id-12.1 | 000011490 | K6.4.001 SUMINISTRO Y APLICACIÓN DE PINTURA VINIL ACRÍLICA PARA EXTERIORES MARCA COMEX REAL FLEX SAT | 437.06 | m2 | 73.21 | MXN
id-12.1.tender.items.1149 | id-12.1 | 000011500 | K7.001 SUMINISTRO E INSTALACIÓN DE VENTANA "V1-A" CON MEDIDAS GENERALES DE 1.80 X 1.20 M, COMPUEST | 2 | pza | 5600.47 | MXN
id-12.1.tender.items.1150 | id-12.1 | 000011510 | K7.002 SUMINISTRO E INSTALACIÓN DE VENTANA "V5-A" CON MEDIDAS GENERALES DE 0.60 x 0.60 M, COMUESTA | 2 | pza | 1202.13 | MXN
id-12.1.tender.items.1151 | id-12.1 | 000011520 | K7.003 SUMINISTRO E INSTALACIÓN DE VENTANA "V6-A" , CON MEDIDAS GENERAL DE 2.00 X 0.40 M, COMPUEST | 6 | pza | 2446.96 | MXN
id-12.1.tender.items.1152 | id-12.1 | 000011530 | K7.004 SUMINISTRO E INSTALACIÓN DE VENTANA "V7-A" , CON MEDIDAS GENERALES DE 1.20 X 1.00 M , COMPUES | 4 | pza | 3374.46 | MXN
id-12.1.tender.items.1153 | id-12.1 | 000011540 | K7.005 SUMINISTRO E INSTALACIÓN DE VENTANA "V15-A" , MEDIDAS GENERAL DE 1.675 X 1.20 M ,COMPUESTO P | 2 | pza | 6547.3 | MXN
id-12.1.tender.items.1154 | id-12.1 | 000011550 | K7.006 SUMINISTRO E INSTALACIÓN DE VENTANA "V16-A" , MEDIDAS GENERAL DE 1.35 X 0.40 M, COMPUESTO PO | 1 | pza | 2191.89 | MXN
id-12.1.tender.items.1155 | id-12.1 | 000011560 | K7.007 SUMINISTRO E INSTALACIÓN DE VENTANA "V19-A" , MEDIDAS GENERAL DE 2.15 X 1.20 M , COMPUESTA DE | 2 | pza | 6962.1 | MXN
id-12.1.tender.items.1156 | id-12.1 | 000011570 | K7.008 SUMINISTRO E INSTALACIÓN DE VENTANA "V20-A" CANCELERIA DE ALUMINIO COLOR NATURAL , MEDIDAS G | 1 | pza | 9836.07 | MXN
id-12.1.tender.items.1157 | id-12.1 | 000011580 | K7.009 SUMINISTRO E INSTALACIÓN DE VENTANA "V21-A" CON MEDIDAS GENERALES DE 10.85 X 1.20 M, COMPUES | 1 | pza | 31176.83 | MXN
id-12.1.tender.items.1158 | id-12.1 | 000011590 | K7.010 SUMINISTRO E INSTALACIÓN DE VENTANA "V23-A" CON MEDIDAS GENERALES DE 7.10 X 1.20 M, COMPUESTA | 20 | pza | 20742.41 | MXN
id-12.1.tender.items.1159 | id-12.1 | 000011600 | K7.011 SUMINISTRO E INSTALACIÓN DE VENTANA "V24-A" CON MEDIDA GENERALES DE 4.20 X 1.20 M, COMPUESTA | 5 | pza | 12278.5 | MXN
id-12.1.tender.items.1160 | id-12.1 | 000011610 | K7.012 SUMINISTRO E INSTALACIÓN DE VENTANA "V26-A", MEDIDAS GENERALES DE 3.85 X 1.20 M, COMPUESTA PO | 4 | pza | 12029.22 | MXN
id-12.1.tender.items.1161 | id-12.1 | 000011620 | K7.013 SUMINISTRO E INSTALACIÓN DE VENTANA "V27-A", MEDIDAS GENERALES DE 3.35 X 1.20 M, COMPUESTA PO | 1 | pza | 12502.65 | MXN
id-12.1.tender.items.1162 | id-12.1 | 000011630 | K7.014 SUMINISTRO E INSTALACIÓN DE VENTANA FIJA "V42-A", MEDIDA GENERAL DE 1.875 X 2.20 M. CANCELERI | 8 | pza | 10156.83 | MXN
id-12.1.tender.items.1163 | id-12.1 | 000011640 | K7.015 SUMINISTRO E INSTALACIÓN DE VENTANA FIJA "V43-A", MEDIDA GENERAL DE 1.60 X 2.20 M. CANCELERIA | 4 | pza | 11021.22 | MXN
id-12.1.tender.items.1164 | id-12.1 | 000011650 | K7.016 SUMINISTRO E INSTALACIÓN DE VENTANA FIJA "V44-A", MEDIDA GENERAL DE 1.45 X 2.20 M. CANCELERIA | 4 | pza | 10043.47 | MXN
id-12.1.tender.items.1165 | id-12.1 | 000011660 | K7.017 SUMINISTRO E INSTALACIÓN DE PUERTA DE CANCEL DE ALUMINIO Y POLICARBONATO "P8-A" CONFORMADO PO | 5 | pza | 18063.15 | MXN
id-12.1.tender.items.1166 | id-12.1 | 000011670 | K7.018 SUMINISTRO E INSTALACIÓN DE PUERTA DE CANCEL DE ALUMINIO Y POLICARBONATO "P9-A" CONFORMADO PO | 2 | pza | 11815.38 | MXN
id-12.1.tender.items.1167 | id-12.1 | 000011680 | K7.019 SUMINISTRO E INSTALACIÓN DE PUERTA DE CANCEL DE ALUMINIO Y CON MIRILLA DE POLICARBONATO "P14- | 6 | pza | 16620.37 | MXN
id-12.1.tender.items.1168 | id-12.1 | 000011690 | K7.020 SUMINISTRO E INSTALACIÓN DE PUERTA DE MULTIPANEL "P18" PARA EXTERIOR COLOR BLANCO,MEDIDAS DE | 1 | pza | 3807.74 | MXN
id-12.1.tender.items.1169 | id-12.1 | 000011700 | K7.021 SUMINISTRO Y COLOCACIÓN DE ESPEJO DE 0.60 X 1.20 M, 6 MM MONTADO EN BASTIDOR DE MADERA DE PIN | 1 | pza | 3744.29 | MXN
id-12.1.tender.items.1170 | id-12.1 | 000011710 | K7.022 SUMINISTRO Y COLOCACIÓN DE ESPEJO DE 1.00 X 1.20 M, 6 MM MONTADO EN BASTIDOR DE MADERA DE PIN | 5 | pza | 5418.95 | MXN
id-12.1.tender.items.1171 | id-12.1 | 000011720 | K7.023 SUMINISTRO Y COLOCACIÓN DE ESPEJO DE 1.60 X 1.20 M, 6 MM MONTADO EN BASTIDOR DE MADERA DE PIN | 8 | pza | 6320.69 | MXN
id-12.1.tender.items.1172 | id-12.1 | 000011730 | K8.001 SUMINISTRO E INSTALACIÓN DE PUERTA INTERIOR P3 DE MADERA DE PINO TIPO TAMBOR BANACK CON DIME | 12 | pza | 3176.52 | MXN
id-12.1.tender.items.1173 | id-12.1 | 000011740 | K8.002 SUMINISTRO E INSTALACIÓN DE PUERTA INTERIOR P1 DE MADERA DE PINO TIPO TAMBOR BANACK CON DIME | 9 | pza | 3369.75 | MXN
id-12.1.tender.items.1174 | id-12.1 | 000011750 | K10.001 SUMINISTRO E INTALACIÓN DE LLAVE MEZCLADORA MI02-S/C-1.9 MARCA HELVEX ACABADO CROMO. INCLUYE | 1 | pza | 2395.43 | MXN
id-12.1.tender.items.1175 | id-12.1 | 000011760 | K10.002 SUMINISTRO E INSTALACIÓN DE INODORO MODELO DRAKAR, COLOR BLANCO, FABRICADO EN CERÁMICA PORCE | 1 | pza | 3013.77 | MXN
id-12.1.tender.items.1176 | id-12.1 | 000011770 | K10.003 SUMINISTRO E INSTALACIÓN DE LAVABO DE SOBREPONER, COLOR BLANCO, MODELO: BRYANT, MARCA: KOHLE | 1 | pza | 1686.92 | MXN
id-12.1.tender.items.1177 | id-12.1 | 000011780 | K10.004 SUMINISTRO E INSTALACIÓN DE REGADERA DE PLATO CUADRADA MODELO 2224 MARCA URREA, ACABADO CROM | 10 | pza | 6517.67 | MXN
id-12.1.tender.items.1178 | id-12.1 | 000011790 | K10.005 SUMINISTRO E INTALACIÓN DE LLAVE MONOMANDO MODELO E-72 MARCA HELVEX ACABADO CROMO. INCLUYE: | 10 | pza | 2653.07 | MXN
id-12.1.tender.items.1179 | id-12.1 | 000011800 | K10.006 SUMINISTRO E INTALACIÓN DE PORTA TOALLAS MODELO 210 MARCA HELVEX ACABADO CROMO. INCLUYE: SUM | 10 | pza | 2280.18 | MXN
id-12.1.tender.items.1180 | id-12.1 | 000011810 | K10.007 SUMINISTRO E INTALACIÓN DE JABONERA DE EMPORTAR CON CHAROLA ANTIROBO MODELO 102 MARCA HELVEX | 10 | pza | 1442.85 | MXN
id-12.1.tender.items.1181 | id-12.1 | 000011820 | K10.008 SUMINSTRO E INSTALACIÓN DE KIT DE INODORO CARCELARIO PARA INSTALACIÓN SOBRE PATINILLO MOD. K | 10 | pza | 3246.33 | MXN
id-12.1.tender.items.1182 | id-12.1 | 000011830 | K10.009 SUMINISTRO E INSTALACIÓN DE INODORO ANTIVANDÁLICO AL SUELO MODELO INP-535-OVCM12 MARCA PORTI | 10 | pza | 5950.86 | MXN
id-12.1.tender.items.1183 | id-12.1 | 000011840 | K10.010 SUMINISTRO E INSTALACIÓN DE KIT GRIFERÍA CARCELARIA PARA INSTALACIÓN SOBRE MURO MOD. PENAL-K | 10 | pza | 3246.33 | MXN
id-12.1.tender.items.1184 | id-12.1 | 000011850 | K10.012 SUMINISTRO E INSTALACIÓN DE LAVABO MODELO LVR-32-SCT MARCA PORTINOX O EQUIVALENTE, LAVABO MU | 10 | pza | 1752.02 | MXN
id-12.1.tender.items.1185 | id-12.1 | 000011860 | K10.013 SUMINISTRO E INSTALACIÓN DE MUEBLE TIPO RECEPCIÓN MEDIDA APROX. 4.8. X.80 MTS SEGÚN DISEÑO | 2 | pza | 11799.29 | MXN
id-12.1.tender.items.1186 | id-12.1 | 000011870 | K12.001 SUMINISTRO E INSTALACIÓN DE BARRA DE SUJECIÓN DE (610MM) EN ACERO INOXIDABLE MARCA BOBRICK, | 8 | pza | 1644.51 | MXN
id-12.1.tender.items.1187 | id-12.1 | 000011880 | K12.002 SUMINISTRO E INSTALACIÓN DE BARRA DE SUJECION ABATIBLE, MARCA BOBRICK, MODELO B-4998 EN AC | 10 | pza | 12465.39 | MXN
id-12.1.tender.items.1188 | id-12.1 | 000011890 | K12.003 SUMINISTRO E INSTALACIÓN DE GANCHO MARCA BOBRICK, MODELO B-6827. INCLUYE: PROTECCION DE CONS | 2 | pza | 1902.15 | MXN
id-12.1.tender.items.1189 | id-12.1 | 000011900 | K12.004 SUMINISTRO E INSTALACIÓN DE DISPENSADOR DE JABÓN VERTICAL PARA MONTAR A MURO DE: 120 X 205 X | 6 | pza | 1799.09 | MXN
id-12.1.tender.items.1190 | id-12.1 | 000011910 | K12.005 SUMINISTRO E INSTALACIÓN DE DISPENSADOR DE PAPEL HIGIENICO MARCA BOBRICK, MODELO B-2890 EN | 10 | pza | 2262.84 | MXN
id-12.1.tender.items.1191 | id-12.1 | 000011920 | K12.006 SUMINISTRO E INSTALACIÓN DE DISPENSADOR DE TOALLAS DE PAPEL MODELO B-4262 MARCA BOBTICK. INC | 7 | pza | 4736.19 | MXN
id-12.1.tender.items.1192 | id-12.1 | 000011930 | K13.001 TALA DE ÁRBOL CON PERÍMETRO DE TRONCO DE 0.25 A 0.75 M MEDIDO A 1 M DE ALTURA. INCLUYE: CARG | 30 | pza | 934.34 | MXN
id-12.1.tender.items.1193 | id-12.1 | 000011940 | K13.002 SUMINISTRO Y SEMBRADO DE ÁRBOL - Ø 3.00 - ANACAHUITA, DIÁMETROS INDICADO ES DEL TRONCO MEDI | 1 | pza | 5434.19 | MXN
id-12.1.tender.items.1194 | id-12.1 | 000011950 | K14.001 SUMINISTRO E INSTALACIÓN DE LUMINARIA DOWNLIGHT PARA EMPOTRAR EN PLAFÓN TECNOLOGÍA LED. MARC | 40 | pza | 944.49 | MXN
id-12.1.tender.items.1195 | id-12.1 | 000011960 | K14.002 SUMINISTRO E INSTALACIÓN DE LUMINARIA PARA EMPOTRAR EN PLAFÓN CON TECNOLOGÍA LED. MARCA: LIT | 44 | pza | 1738.75 | MXN
id-12.1.tender.items.1196 | id-12.1 | 000011970 | K14.003 SUMINISTRO E INSTALACIÓN DE LUMINARIA ANTI-VANDÁLICA PARA EMPOTRAR EN PLAFÓN CON TECNOLOGÍA | 2 | pza | 8347.21 | MXN
id-12.1.tender.items.1197 | id-12.1 | 000011980 | K14.004 SUMINISTRO E INSTALACIÓN DE LUMINARIA LINEAL PARA SOBREPONER EN PLAFÓN CON TECNOLOGÍA LED. M | 2 | pza | 2163.85 | MXN
id-12.1.tender.items.1198 | id-12.1 | 000011990 | K14.005 SUMINISTRO E INSTALACIÓN DE LUMINARIA DOWNLIGHT PARA SOBREPONER EN LOSA CON UNA LÁMPARA PAR2 | 8 | pza | 2163.85 | MXN
id-12.1.tender.items.1199 | id-12.1 | 000012000 | K14.006 SUMINISTRO E INSTALACIÓN DE LUMINARIA PROYECTOR PARA SOBREPONER CON TECNOLOGÍA LED. MARCA: E | 5 | pza | 1970.62 | MXN
id-12.1.tender.items.1200 | id-12.1 | 000012010 | K14.007 SUMINISTRO E INSTALACIÓN DE TIRA DE LED FLEXIBLE PARA MONTAJE SOBREPUESTO EN CAJILLO, ROLLO | 20 | pza | 83.26 | MXN
id-12.1.tender.items.1201 | id-12.1 | 000012020 | K14.008 SUMINISTRO E INSTALACIÓN DE LUMINARIA DOWNLIGHT PARA SOBREPONER CON TECNOLOGÍA LED. MARCA: M | 4 | pza | 686.85 | MXN
id-12.1.tender.items.1202 | id-12.1 | 000012030 | K15.001 LIMPIEZA FINAL DE OBRA. INCLUYE: CARGO DIRECTO POR EL COSTO DE MANO DE OBRA REQUERIDA, RETIR | 795.9 | m2 | 26.78 | MXN
id-12.1.tender.items.1203 | id-12.1 | 000012040 | K15.002 ELABORACIÓN DE PLANOS DE OBRA TERMINADA DE PROYECTO ELABORADOS EN REVIT Y AUTOCAD. INCLUYE: | 1 | jgo | 9859.68 | MXN
id-12.1.tender.items.1204 | id-12.1 | 000012050 | M1.001 DESPALME DE TERRENO NATURAL POR MEDIOS MECÁNICOS MEDIDA EN SECCIÓN 20 CM ESPESOR PROMEDIO, IN | 2350 | m2 | 56.29 | MXN
id-12.1.tender.items.1205 | id-12.1 | 000012060 | M1.002 TRAZO Y NIVELACIÓN CON CUADRILLA TOPOGRÁFICA PARA MARCADO EN CAMPO TODO EL TIEMPO QUE DURE LA | 2350 | m2 | 11.59 | MXN
id-12.1.tender.items.1206 | id-12.1 | 000012070 | M1.003 SUMINISTRO DE TAPIAL DE TRIPLAY A UNA CARA A BASE DE HOJA DE TRIPLAY 16 MM DE 4´X 8´ COLOCADA | 129.05 | m | 548.88 | MXN
id-12.1.tender.items.1207 | id-12.1 | 000012080 | M2.001 CARGA Y ACARREO PRODUCTO DE LA EXCAVACIÓN Y/O DEMOLICIÓN EN CAMIÓN PRIMER KILÓMETRO. INCLUYE: | 470 | m3 | 49.97 | MXN
id-12.1.tender.items.1208 | id-12.1 | 000012090 | M2.002 ACARREO PRODUCTO DE LA EXCAVACIÓN Y/O DEMOLICIÓNE EN CAMIÓN KILÓMETROS SUBSECUENTES. INCLUYE: | 4700 | m3/Km | 9.41 | MXN
id-12.1.tender.items.1209 | id-12.1 | 000012100 | M3.1.001 PERFORACION PARA PILOTE TIPO P1; Ø=80 CM. INCLUYE: SUMINISTRO DE LOS MATERIALES Y MANO DE | 720 | m | 1267.92 | MXN
id-12.1.tender.items.1210 | id-12.1 | 000012110 | M3.1.002 ELABORACIÓN DE CAMPANA DE P1; Ø=100 CM. INCLUYE: SUMINISTRO DE LOS MATERIALES Y MANO DE O | 60 | pza | 1030.35 | MXN
id-12.1.tender.items.1211 | id-12.1 | 000012120 | M3.1.003 SUMINISTRO Y HABILITADO DE ACERO DE REFUERZO VARILLA # 8, CORRUGADO F'Y=4200 KG/CM². INCLU | 26712 | kg | 26.34 | MXN
id-12.1.tender.items.1212 | id-12.1 | 000012130 | M3.1.004 SUMINISTRO Y HABILITADO DE ACERO DE REFUERZO VARILLA # 3, CORRUGADO F'Y=4200 KG/CM². INCLUY | 5263.65 | kg | 26.34 | MXN
id-12.1.tender.items.1213 | id-12.1 | 000012140 | M3.1.005 HINCADO DEL ACERO DE REFUERZO DE PILOTES EN PERFORACIONES, POR MEDIOS MECANICOS. INCLUYE: | 31975.65 | kg | 1.35 | MXN
id-12.1.tender.items.1214 | id-12.1 | 000012150 | M3.1.006 SUMINISTRO DE COLADO DE CONCRETO PREMEZCLADO EN PLANTA RESISTENCIA F'C=250 KG/CM², AGREGADO | 345.99 | m3 | 2264.44 | MXN
id-12.1.tender.items.1215 | id-12.1 | 000012160 | M3.1.007 CARGA Y ACARREO PRODUCTO DE LA EXCAVACIÓN Y/O DEMOLICIÓN EN CAMIÓN PRIMER KILÓMETRO. INCLUY | 345.99 | m3 | 49.97 | MXN
id-12.1.tender.items.1216 | id-12.1 | 000012170 | M3.1.008 ACARREO PRODUCTO DE LA EXCAVACIÓN Y/O DEMOLICIÓNE EN CAMIÓN KILÓMETROS SUBSECUENTES. INCLUY | 3459.9 | m3/Km | 9.41 | MXN
id-12.1.tender.items.1217 | id-12.1 | 000012180 | M3.2.001 EXCAVACIÓN POR MEDIOS MECÁNICOS EN TERRENO TIPO I Y II. INCLUYE: MAQUINARIA, EQUIPO, HERRAM | 56.99 | m3 | 73.45 | MXN
id-12.1.tender.items.1218 | id-12.1 | 000012190 | M3.2.002 AFINE Y PERFILADO DEL FONDO Y TALUDES DE LA EXCAVACIÓN, POR MEDIOS MANUELES. INCLUYE: MANO | 283.8 | m2 | 56.29 | MXN
id-12.1.tender.items.1219 | id-12.1 | 000012200 | M3.2.003 SUMINISTRO Y COLOCACIÓN DE CIMBRA Y DESCIMBRA COMUN DE MADERA DE PINO DE PARA CABEZALES . I | 211.2 | m2 | 312.44 | MXN
id-12.1.tender.items.1220 | id-12.1 | 000012210 | M3.2.004 SUMINISTRO Y HABILITADO DE ACERO DE REFUERZO VARILLA # 4, CORRUGADO F'Y=4200 KG/CM². INCLU | 2342.59 | kg | 26.34 | MXN
id-12.1.tender.items.1221 | id-12.1 | 000012220 | M3.2.005 SUMINISTRO DE COLADO DE CONCRETO PREMEZCLADO EN PLANTA RESISTENCIA F'C=250 KG/CM², AGREGADO | 58.08 | m3 | 2264.44 | MXN
id-12.1.tender.items.1222 | id-12.1 | 000012230 | M3.2.006 RELLENO NIVELACIÓN Y COMPACTACIÓN DE RELLENO EN CAPAS DE 20 CM COMPACTADO EN CAPAS AL 95% P | 23.04 | m3 | 311.87 | MXN
id-12.1.tender.items.1223 | id-12.1 | 000012240 | M3.2.007 CARGA Y ACARREO PRODUCTO DE LA EXCAVACIÓN Y/O DEMOLICIÓN EN CAMIÓN PRIMER KILÓMETRO. INCLUY | 56.99 | m3 | 49.97 | MXN
id-12.1.tender.items.1224 | id-12.1 | 000012250 | M3.2.008 ACARREO PRODUCTO DE LA EXCAVACIÓN Y/O DEMOLICIÓNE EN CAMIÓN KILÓMETROS SUBSECUENTES. INCLUY | 569.9 | m3/Km | 9.41 | MXN
id-12.1.tender.items.1225 | id-12.1 | 000012260 | M3.2.009 SUMINISTRO Y APLICACIÓN CON ASPERSOR DE PRODUCTO ANTI TERMITA, TERMIDEL-48 O EQUIVALENTE, D | 283.8 | m2 | 21.53 | MXN
id-12.1.tender.items.1226 | id-12.1 | 000012270 | M3.3.001 EXCAVACIÓN POR MEDIOS MECÁNICOS EN TERRENO TIPO I Y II. INCLUYE: MAQUINARIA, EQUIPO, HERRAM | 119.68 | m3 | 73.45 | MXN
id-12.1.tender.items.1227 | id-12.1 | 000012280 | M3.3.002 AFINE Y PERFILADO DEL FONDO Y TALUDES DE LA EXCAVACIÓN, POR MEDIOS MANUELES. INCLUYE: MANO | 756.38 | m2 | 56.29 | MXN
id-12.1.tender.items.1228 | id-12.1 | 000012290 | M3.3.003 SUMINISTRO DE COLADO DE CONCRETO PREMEZCLADO EN PLANTA RESISTENCIA F'C=100 KG/CM², AGREGADO | 13.61 | m3 | 1581.79 | MXN
id-12.1.tender.items.1229 | id-12.1 | 000012300 | M3.3.004 SUMINISTRO Y COLOCACIÓN DE CIMBRA Y DESCIMBRA COMUN DE MADERA DE PINO DE PARA CABEZALES . I | 605.1 | m2 | 312.44 | MXN
id-12.1.tender.items.1230 | id-12.1 | 000012310 | M3.3.005 SUMINISTRO Y HABILITADO DE ACERO DE REFUERZO VARILLA # 5, CORRUGADO F'Y=4200 KG/CM². INCLU | 6607.69 | kg | 26.34 | MXN
id-12.1.tender.items.1231 | id-12.1 | 000012320 | M3.3.006 SUMINISTRO Y HABILITADO DE ACERO DE REFUERZO VARILLA # 3, CORRUGADO F'Y=4200 KG/CM². INCLUY | 2021.91 | kg | 26.34 | MXN
id-12.1.tender.items.1232 | id-12.1 | 000012330 | M3.3.007 SUMINISTRO DE COLADO DE CONCRETO PREMEZCLADO EN PLANTA RESISTENCIA F'C=250 KG/CM², AGREGADO | 75.64 | m3 | 2264.44 | MXN
id-12.1.tender.items.1233 | id-12.1 | 000012340 | M3.3.008 RELLENO NIVELACIÓN Y COMPACTACIÓN DE RELLENO EN CAPAS DE 20 CM COMPACTADO EN CAPAS AL 95% P | 105.89 | m3 | 311.87 | MXN
id-12.1.tender.items.1234 | id-12.1 | 000012350 | M3.3.009 CARGA Y ACARREO PRODUCTO DE LA EXCAVACIÓN Y/O DEMOLICIÓN EN CAMIÓN PRIMER KILÓMETRO. INCLUY | 199.68 | m3 | 49.97 | MXN
id-12.1.tender.items.1235 | id-12.1 | 000012360 | M3.3.010 ACARREO PRODUCTO DE LA EXCAVACIÓN Y/O DEMOLICIÓNE EN CAMIÓN KILÓMETROS SUBSECUENTES. INCLUY | 1996.8 | m3/Km | 9.41 | MXN
id-12.1.tender.items.1236 | id-12.1 | 000012370 | M3.3.011 SUMINISTRO Y APLICACIÓN CON ASPERSOR DE PRODUCTO ANTI TERMITA, TERMIDEL-48 O EQUIVALENTE, D | 756.37 | m2 | 21.53 | MXN
id-12.1.tender.items.1237 | id-12.1 | 000012380 | M4.1.001 SUMINISTRO Y COLOCACIÓN DE CIMBRA Y DESCIMBRA COMUN DE MADERA DE PINO DE PARA CABEZALES . I | 534 | m2 | 312.44 | MXN
id-12.1.tender.items.1238 | id-12.1 | 000012390 | M4.1.002 SUMINISTRO Y HABILITADO DE CHAFLAN DE MADERA DE 3/4" X 3/4" X 8". INCLUYE SUMINISTRO DE LA | 1335 | m | 49.34 | MXN
id-12.1.tender.items.1239 | id-12.1 | 000012400 | M4.1.003 SUMINISTRO Y HABILITADO DE ACERO DE REFUERZO VARILLA # 5, CORRUGADO F'Y=4200 KG/CM². INCLU | 4165.2 | kg | 26.34 | MXN
id-12.1.tender.items.1240 | id-12.1 | 000012410 | M4.1.004 SUMINISTRO Y HABILITADO DE ACERO DE REFUERZO VARILLA # 3, CORRUGADO F'Y=4200 KG/CM². INCLUY | 1838.1 | kg | 26.34 | MXN
id-12.1.tender.items.1241 | id-12.1 | 000012420 | M4.1.005 SUMINISTRO DE COLADO DE CONCRETO PREMEZCLADO EN PLANTA RESISTENCIA F'C=250 KG/CM², AGREGADO | 53.4 | m3 | 2264.44 | MXN
id-12.1.tender.items.1242 | id-12.1 | 000012430 | M4.2.001 ESCARIFICACIÓN, HOMOGENIZACIÓN Y NIVELACIÓN 20 CM, EMPAREJANDO Y DANDO NIVELES PARA DESPLAN | 1599.2 | m2 | 75.89 | MXN
id-12.1.tender.items.1243 | id-12.1 | 000012440 | M4.2.002 RELLENO NIVELACIÓN Y COMPACTACIÓN DE RELLENO EN CAPAS DE 20 CM COMPACTADO EN CAPAS AL 95% P | 1087.46 | m3 | 311.87 | MXN
id-12.1.tender.items.1244 | id-12.1 | 000012450 | M4.2.003 SUMINISTRO Y COLOCACIÓN DE BARRERA DE VAPOR A BASE DE ROLLO POLIPROPILENO CALIBRE 600. INCL | 1599.2 | m2 | 15.8 | MXN
id-12.1.tender.items.1245 | id-12.1 | 000012460 | M4.2.004 SUMINISTRO Y HABILITADO DE MALLA ELECTROSOLDADA 6 X 6 - 8 / 8, INCLUYE: TRAZO, HABILITADO, | 1599.2 | m2 | 60.11 | MXN
id-12.1.tender.items.1246 | id-12.1 | 000012470 | M4.2.005 SUMINISTRO Y COLADO DE CONCRETO PREMEZCLADO EN PLANTA RESISTENCIA F'C=200 KG/CM², AGREGADO | 191.9 | m3 | 2132.7 | MXN
id-12.1.tender.items.1247 | id-12.1 | 000012480 | M4.2.006 APLICACIÓN DE ACABADO SEMIPULIDO A FIRME DE CONCRETO POR MEDIOS MECÁNICOS. INCLUYE: SUMINIS | 195.3 | m2 | 32.36 | MXN
id-12.1.tender.items.1248 | id-12.1 | 000012490 | M4.2.007 SUMINISTRO Y HABILITADO DE JUNTAS DE EXPANSIÓN AISLAMIENTO DE COLADOS FIRME COLUMNAS CON CE | 87.6 | m | 92.61 | MXN
id-12.1.tender.items.1249 | id-12.1 | 000012500 | M4.2.008 SUMINISTRO, HABILITADO DE JUNTA DE CONTRACIÓN TIPICA RANURANDO CON DISCO ABRASIVO DE 6 MM D | 224.5 | m | 145.37 | MXN
id-12.1.tender.items.1250 | id-12.1 | 000012510 | M4.3.001 SUMINISTRO Y HABILITADO DE CIMBRA EN VIGAS Y LOSA CON TARIMAS DE TRIPLAY 1.22 X 2.44 Y APOY | 2003.53 | m2 | 332.94 | MXN
id-12.1.tender.items.1251 | id-12.1 | 000012520 | M4.3.002 SUMINISTRO Y HABILITADO DE ACERO DE REFUERZO VARILLA # 5, CORRUGADO F'Y=4200 KG/CM². INCLU | 13107.28 | kg | 26.34 | MXN
id-12.1.tender.items.1252 | id-12.1 | 000012530 | M4.3.003 SUMINISTRO Y HABILITADO DE ACERO DE REFUERZO VARILLA # 4, CORRUGADO F'Y=4200 KG/CM². INCLU | 10067.44 | kg | 26.34 | MXN
id-12.1.tender.items.1253 | id-12.1 | 000012540 | M4.3.004 SUMINISTRO Y HABILITADO DE ACERO DE REFUERZO VARILLA # 3, CORRUGADO F'Y=4200 KG/CM². INCLUY | 4147.47 | kg | 26.34 | MXN
id-12.1.tender.items.1254 | id-12.1 | 000012550 | M4.3.005 SUMINISTRO Y HABILITADO DE ACERO DE REFUERZO ALAMBRÓN 1/4", F'Y=4200 KG/CM². INCLUYE: TRAZ | 1547.22 | kg | 37.95 | MXN
id-12.1.tender.items.1255 | id-12.1 | 000012560 | M4.3.006 SUMINISTRO E INSTALACIÓN DE ALIGERANTE DE HIELO SECO CON MEDIDA DE 50 X 60 X 20 CM. INCLUYE | 2995 | pza | 112.32 | MXN
id-12.1.tender.items.1256 | id-12.1 | 000012570 | M4.3.007 SUMINISTRO DE COLADO DE CONCRETO PREMEZCLADO EN PLANTA RESISTENCIA F'C=250 KG/CM², AGREGADO | 239.16 | m3 | 2264.44 | MXN
id-12.1.tender.items.1257 | id-12.1 | 000012580 | M4.3.008 SUMINISTRO Y HABILITADO DE JUNTA DE EXPANSION AISLAMIENTO JE DE COLADOS DE SECCIONES DE LOS | 37.8 | m | 151.47 | MXN
id-12.1.tender.items.1258 | id-12.1 | 000012590 | M5.1.001 SUMINISTRO Y ELABORACIÓN DE MURO DE BLOCK DE CONCRETO # 6, ASENTADO CON MORTERO - ARENA PRO | 1438.62 | m2 | 282.95 | MXN
id-12.1.tender.items.1259 | id-12.1 | 000012600 | M5.1.002 SUMINISTRO Y COLOCACIÓN DE ZARPEO Y AFINE EN MUROS, ESPESOR MÁXIMO DE 1.5 CM, A BASE DE MOR | 2457.78 | m2 | 212.6 | MXN
id-12.1.tender.items.1260 | id-12.1 | 000012610 | M5.1.003 SUMINISTRO Y COLADO DE CONCRETO PREMEZCLADO EN PLANTA RESISTENCIA F'C=200 KG/CM², AGREGADO | 35.09 | m3 | 2132.7 | MXN
id-12.1.tender.items.1261 | id-12.1 | 000012620 | M5.1.004 SUMINISTRO Y HABILITADO DE ACERO DE REFUERZO ALAMBRÓN 1/4", F'Y=4200 KG/CM². INCLUYE: TRAZ | 838.24 | kg | 37.95 | MXN
id-12.1.tender.items.1262 | id-12.1 | 000012630 | M5.1.005 SUMINISTRO Y HABILITADO DE ACERO DE REFUERZO VARILLA # 3, CORRUGADO F'Y=4200 KG/CM². INCLUY | 1952.42 | kg | 26.34 | MXN
id-12.1.tender.items.1263 | id-12.1 | 000012640 | M5.1.006 SUMINISTRO Y HABILITADO DE ACERO DE REFUERZO VARILLA # 4, CORRUGADO F'Y=4200 KG/CM². INCLU | 699.5 | kg | 26.34 | MXN
id-12.1.tender.items.1264 | id-12.1 | 000012650 | M5.1.007 SUMINISTRO Y HABILITADO DE CIMBRA EN CASTILLOS Y CERRAMIENTOS ACABADO COMÚN INCLUYE SUMINI | 219.8 | m2 | 304.25 | MXN
id-12.1.tender.items.1265 | id-12.1 | 000012660 | M5.1.008 SUMINISTRO E INSTALACIÓN DE PERFIL DE ALUMINIO 1/2" X 1/2" PARA JUNTAS EN FACHADA, SEGÚN DI | 110.69 | m | 64.36 | MXN
id-12.1.tender.items.1266 | id-12.1 | 000012670 | M5.1.009 SUMINISTRO Y HABILITADO DE JUNTAS DE EXPANSIÓN AISLAMIENTO DE COLADOS FIRME COLUMNAS CON CE | 1548 | m | 88.71 | MXN
id-12.1.tender.items.1267 | id-12.1 | 000012680 | M5.2.001 SUMINISTRO Y COLADO DE EMPASTADO A BASE DE MORTERO CEMENTO - ARENA PROPORCIÓN 1:4 CON UN ES | 1599.2 | m2 | 238.47 | MXN
id-12.1.tender.items.1268 | id-12.1 | 000012690 | M5.3.001 SUMINISTRO Y ELABORACIÓN DE PRETIL DE BLOCK DE CONCRETO # 6, ASENTADO CON MORTERO - ARENA P | 327.86 | m2 | 358.03 | MXN
id-12.1.tender.items.1269 | id-12.1 | 000012700 | M5.3.002 SUMINISTRO Y COLADO DE CONCRETO PREMEZCLADO EN PLANTA RESISTENCIA F'C=200 KG/CM², AGREGADO | 1.33 | m3 | 2132.7 | MXN
id-12.1.tender.items.1270 | id-12.1 | 000012710 | M5.3.003 SUMINISTRO Y HABILITADO DE ACERO DE REFUERZO VARILLA # 4, CORRUGADO F'Y=4200 KG/CM². INCLU | 132.33 | kg | 26.34 | MXN
id-12.1.tender.items.1271 | id-12.1 | 000012720 | M5.3.004 SUMINISTRO Y COLADO DE RELLENO DE MORTERO LIGERO A BASE DE CEMENTO - TERMOCRETE DE TERMOLIT | 226.07 | m3 | 363.04 | MXN
id-12.1.tender.items.1272 | id-12.1 | 000012730 | M5.3.005 SUMINISTRO Y ELABPORACIÓN DE CHAFLÁN PERIMETRAL 10 CM DE PERALTE DE CONCRETO PREMEZCLADO EN | 374.8 | m | 61.7 | MXN
id-12.1.tender.items.1273 | id-12.1 | 000012740 | M5.3.006 SUMINISTRO Y APLICACIÓN DE IMPERMEABILIZANTE EN ROLLO CHOVATEK CONSTRUCTOR 4MM DE ESPESOR D | 1960.74 | m2 | 219.08 | MXN
id-12.1.tender.items.1274 | id-12.1 | 000012750 | M5.3.007 SUMINISTRO Y COLOCACIÓN DE ZARPEO Y AFINE EN MUROS, ESPESOR MÁXIMO DE 1.5 CM, A BASE DE MOR | 655.72 | m2 | 212.6 | MXN
id-12.1.tender.items.1275 | id-12.1 | 000012760 | M5.3.008 SUMINISTRO Y COLOCACIÓN DE AISLAMIENTO TÉRMICO DE ESPUMA RÍGIDA DE POLIESTIRENO EXTRUIDO MA | 1960.74 | m2 | 422.04 | MXN
id-12.1.tender.items.1276 | id-12.1 | 000012770 | M5.4.001 CARGA Y ACARREO PRODUCTO DE LA EXCAVACIÓN Y/O DEMOLICIÓN EN CAMIÓN PRIMER KILÓMETRO. INCLUY | 84 | m3 | 49.97 | MXN
id-12.1.tender.items.1277 | id-12.1 | 000012780 | M5.4.002 ACARREO PRODUCTO DE LA EXCAVACIÓN Y/O DEMOLICIÓNE EN CAMIÓN KILÓMETROS SUBSECUENTES. INCLUY | 840 | m3/Km | 9.41 | MXN
id-12.1.tender.items.1278 | id-12.1 | 000012790 | M5.5.001 SUMINISTRO DE COLADO DE CONCRETO PREMEZCLADO EN PLANTA RESISTENCIA F'C=250 KG/CM², AGREGADO | 0.56 | m3 | 2264.44 | MXN
id-12.1.tender.items.1279 | id-12.1 | 000012800 | M5.5.002 SUMINISTRO Y HABILITADO DE ACERO DE REFUERZO VARILLA # 3, CORRUGADO F'Y=4200 KG/CM². INCLUY | 42.59 | kg | 26.34 | MXN
id-12.1.tender.items.1280 | id-12.1 | 000012810 | M5.5.003 SUMINISTRO Y COLOCACIÓN DE CIMBRA Y DESCIMBRA COMUN DE MADERA DE PINO. INCLUYE: TRAZO, NIVE | 2.35 | m2 | 299.12 | MXN
id-12.1.tender.items.1281 | id-12.1 | 000012820 | M5.5.004 SUMINISTRO E INSTALACIÓN DE ALIGERANTE DE HIELO SECO CON MEDIDA DE 50 X 60 X 20 CM. INCLUYE | 6 | pza | 112.32 | MXN
id-12.1.tender.items.1282 | id-12.1 | 000012830 | M6.1.001 SUMINISTRO E INSTALACIÓN DE SISTEMA DE PLAFÓN RÍGIDO A BASE DE PANEL DE YESO DE 1/2" RESIST | 1111.4 | m2 | 367.28 | MXN
id-12.1.tender.items.1283 | id-12.1 | 000012840 | M6.1.002 SUMINISTRO Y APLICACIÓN DE PINTURA VINILICA MARCA COMEX LÍNEA BIOSENSE O EQUIVALENTE COLOR | 1111.4 | m2 | 68.7 | MXN
id-12.1.tender.items.1284 | id-12.1 | 000012850 | M6.1.003 SUMINISTRO, FABRICACIÓN Y COLOCACIÓN DE REGISTRO PASO HOMBRE EN FALSO PLAFÓN A BASE DE TABL | 10 | pza | 558.03 | MXN
id-12.1.tender.items.1285 | id-12.1 | 000012860 | M6.1.004 SUMINISTRO E INSTALACIÓN DE PLAFÓN DE MADERA RECUBIERTO EN CHAPA DE ENCINO SEGUN DISEÑO, CO | 129.46 | m2 | 1549.25 | MXN
id-12.1.tender.items.1286 | id-12.1 | 000012870 | M6.2.001 SUMINISTRO Y APLICACIÓN DE YESO EN MUROS ESPESOR MÁXIMO PROMEDIO DE 1.5 CM A 3.00 METROS DE | 1201.72 | m2 | 167.48 | MXN
id-12.1.tender.items.1287 | id-12.1 | 000012880 | M6.2.002 SUMINISTRO Y APLICACIÓN DE PINTURA VINIL ACRÍLICA MARCA COMEX REAL FLEX SATINADA O EQUIVALE | 2309 | m2 | 73.21 | MXN
id-12.1.tender.items.1288 | id-12.1 | 000012890 | M6.2.003 SUMINISTRO Y APLICACIÓN DE PINTURA VINIL ACRÍLICA PARA INTERIORES MARCA COMEX VINIMEX O EQU | 121.72 | m2 | 73.21 | MXN
id-12.1.tender.items.1289 | id-12.1 | 000012900 | M6.2.004 SUMINISTRO Y COLOCACIÓN DE PISO PORCELÁNICO ESMALTADO DE 75 X 75 CM MARCA INTERCERAMIC MODE | 269.13 | m2 | 649.64 | MXN
id-12.1.tender.items.1290 | id-12.1 | 000012910 | M6.2.005 SUMINISTRO Y COLOCACIÓN DE LOSTEA PORCELÁNICA TIPO MADERA MEDIDA DE 20 X 60 CM MODELO SARAT | 17.55 | m2 | 552.49 | MXN
id-12.1.tender.items.1291 | id-12.1 | 000012920 | M6.3.001 SUMINISTRO Y COLOCACIÓN DE PISO PORCELÁNICO ESMALTADO DE 75 X 75 CM MARCA INTERCERAMIC MODE | 1120.43 | m2 | 649.64 | MXN
id-12.1.tender.items.1292 | id-12.1 | 000012930 | M6.3.002 SUMINISTRO Y COLOCACIÓN DE ZOCLO DE 10 CM A BASE DE LOCETA PORCELÁNICA MODELO TRENTINO, COL | 875.05 | m | 169.96 | MXN
id-12.1.tender.items.1293 | id-12.1 | 000012940 | M6.3.003 APLICACIÓN DE ACABADO PULIDO A FIRME DE CONCRETO POR MEDIOS MECÁNICOS. INCLUYE: SUMINISTRO | 8.93 | m2 | 62.28 | MXN
id-12.1.tender.items.1294 | id-12.1 | 000012950 | M6.4.001 SUMINISTRO Y APLICACIÓN DE PINTURA VINIL ACRÍLICA PARA EXTERIORES MARCA COMEX REAL FLEX SAT | 655.72 | m2 | 73.21 | MXN
id-12.1.tender.items.1295 | id-12.1 | 000012960 | M7.001 SUMINISTRO E INSTALACIÓN DE BARANDAL A BASE DE TUBO DE 1 1/4" Ø DE ACERO INOXIDABLE, COMPUEST | 84.66 | m | 1056.43 | MXN
id-12.1.tender.items.1296 | id-12.1 | 000012970 | M8.001 SUMINISTRO E INSTALACIÓN DE VENTANA "V1" CON MEDIDAS GENERALES DE 1.80 X 1.20 M, COMPUESTA | 1 | pza | 5600.47 | MXN
id-12.1.tender.items.1297 | id-12.1 | 000012980 | M8.002 SUMINISTRO E INSTALACIÓN DE VENTANA "V9" , CON MEDIDAS GENERALES DE 2.00 x 1.00 M , COMPUEST | 3 | pza | 5229.47 | MXN
id-12.1.tender.items.1298 | id-12.1 | 000012990 | M8.003 SUMINISTRO E INSTALACIÓN DE VENTANA "V17-A" , MEDIDAS GENERAL DE 3.00 X 1.20 M , COMPUESTA PO | 1 | pza | 11258.25 | MXN
id-12.1.tender.items.1299 | id-12.1 | 000013000 | M8.004 SUMINISTRO E INSTALACIÓN DE VENTANA "V18-A" , MEDIDAS GENERAL DE 3.60 X 1.20 M , COMPUESTA P | 4 | pza | 13391.5 | MXN
id-12.1.tender.items.1300 | id-12.1 | 000013010 | M8.005 SUMINISTRO E INSTALACIÓN DE VENTANA "V21-A" CON MEDIDAS GENERALES DE 10.85 X 1.20 M, COMPUES | 1 | pza | 31176.83 | MXN
id-12.1.tender.items.1301 | id-12.1 | 000013020 | M8.006 SUMINISTRO E INSTALACIÓN DE VENTANA "V22-A" CON MEDIDAS GENERALES DE 9.60 X 1.20 M, COMUESTA | 2 | pza | 27698.69 | MXN
id-12.1.tender.items.1302 | id-12.1 | 000013030 | M8.007 SUMINISTRO E INSTALACIÓN DE VENTANA "V23-A" CON MEDIDAS GENERALES DE 7.10 X 1.20 M, COMPUESTA | 1 | pza | 20742.41 | MXN
id-12.1.tender.items.1303 | id-12.1 | 000013040 | M8.008 SUMINISTRO E INSTALACIÓN DE VENTANA "V27-A", MEDIDAS GENERALES DE 3.35 X 1.20 M, COMPUESTA PO | 3 | pza | 12502.65 | MXN
id-12.1.tender.items.1304 | id-12.1 | 000013050 | M8.009 SUMINISTRO E INSTALACIÓN DE VENTANAS FIJAS "V32-A", MEDIDAS GENERALES DE 2.55 X 2.20 M, COMPU | 2 | pza | 17213.59 | MXN
id-12.1.tender.items.1305 | id-12.1 | 000013060 | M8.010 SUMINISTRO E INSTALACIÓN DE VENTANAS FIJAS "V33-A", MEDIDAS GENERALES DE 1.85 X 2.20 M, COMPU | 2 | pza | 12650.79 | MXN
id-12.1.tender.items.1306 | id-12.1 | 000013070 | M8.011 SUMINISTRO E INSTALACIÓN DE VENTANAS FIJAS "V34-A", MEDIDAS GENERALES DE 1.1775 X 2.20 M, COM | 4 | pza | 8267.24 | MXN
id-12.1.tender.items.1307 | id-12.1 | 000013080 | M8.012 SUMINISTRO E INSTALACIÓN DE VENTANAS FIJAS "V35-A", MEDIDAS GENERALES DE 1.55 X 2.20 M, COMPU | 1 | pza | 10695.3 | MXN
id-12.1.tender.items.1308 | id-12.1 | 000013090 | M8.013 SUMINISTRO E INSTALACIÓN DE VENTANAS FIJAS "V36", MEDIDAS GENERALES DE 1.325 X 2.20 M, COMPUE | 2 | pza | 9228.69 | MXN
id-12.1.tender.items.1309 | id-12.1 | 000013100 | M8.014 SUMINISTRO E INSTALACIÓN DE VENTANA FIJA "V37", MEDIDA GENERAL DE 1.15 X 2.125 M, COMPUESTA P | 1 | pza | 7832.45 | MXN
id-12.1.tender.items.1310 | id-12.1 | 000013110 | M8.015 SUMINISTRO E INSTALACIÓN DE PUERTA DE CANCEL DE ALUMINIO Y POLICARBONATO "P5-A" CONFORMADO P | 2 | pza | 11815.38 | MXN
id-12.1.tender.items.1311 | id-12.1 | 000013120 | M8.016 SUMINISTRO E INSTALACIÓN DE PUERTA DE CANCEL DE ALUMINIO Y CON MIRILLA DE POLICARBONATO "P13- | 1 | pza | 18320.79 | MXN
id-12.1.tender.items.1312 | id-12.1 | 000013130 | M8.017 SUMINISTRO E INSTALACIÓN DE PUERTA DE MULTIPANEL "P17" PARA EXTERIOR COLOR BLANCO, MEDIDAS DE | 1 | pza | 4219.96 | MXN
id-12.1.tender.items.1313 | id-12.1 | 000013140 | M8.018 SUMINISTRO E INSTALACIÓN DE PUERTA DE MULTIPANEL "P18" PARA EXTERIOR COLOR BLANCO,MEDIDAS DE | 2 | pza | 3807.74 | MXN
id-12.1.tender.items.1314 | id-12.1 | 000013150 | M9.001 SUMINISTRO E INSTALACIÓN DE PUERTA INTERIOR P1 DE MADERA DE PINO TIPO TAMBOR BANACK CON DIME | 3 | pza | 3369.75 | MXN
id-12.1.tender.items.1315 | id-12.1 | 000013160 | M11.001 COCINA FABRICADA EN TABLERO DE MADERA ALISTONADO ENCHAPADA A DOS CARAS TIPO OKUME ACABADO F | 1 | pza | 158657.29 | MXN
id-12.1.tender.items.1316 | id-12.1 | 000013170 | M11.002 SUMINISTRO E INSTALACIÓN DE INODORO PARA FLUXÓMETRO, COLOR BLANCO, FABRICADO EN CERÁMICA POR | 5 | pza | 4430.79 | MXN
id-12.1.tender.items.1317 | id-12.1 | 000013180 | M11.003 SUMINISTRO Y COLOCACIÓN DE FLUXÓMETRO PARA INODORO DE MANIJA ACABADO CROMADO, RECUBRIMIENTO | 5 | pza | 4585.37 | MXN
id-12.1.tender.items.1318 | id-12.1 | 000013190 | M11.004 SUMINISTRO E INSTALACIÓN DE MINGITORIO TIPO CASACADA PARA FLUXÓMETRO, COLOR BLANCO, FABRICAD | 1 | pza | 5332.53 | MXN
id-12.1.tender.items.1319 | id-12.1 | 000013200 | M11.005 SUMINISTRO Y COLOCACIÓN DE FLUXÓMETRO PARA MINGITORIO DE MANIJA ACABADO CROMADO, RECUBRIMIEN | 1 | pza | 4585.37 | MXN
id-12.1.tender.items.1320 | id-12.1 | 000013210 | M11.006 SUMINISTRO E INTALACIÓN DE LLAVE MEZCLADORA MI02-S/C-1.9 MARCA HELVEX ACABADO CROMO. INCLUYE | 5 | pza | 2395.43 | MXN
id-12.1.tender.items.1321 | id-12.1 | 000013220 | M11.007 SUMINISTRO E INSTALACIÓN DE LAVABO DE SOBREPONER, COLOR BLANCO, MODELO: BRYANT, MARCA: KOHLE | 5 | pza | 1686.92 | MXN
id-12.1.tender.items.1322 | id-12.1 | 000013230 | M11.008 SUMINISTRO E INSTALACIÓN DE MUEBLE TIPO RECEPCIÓN MEDIDA APROX. 3.50 X1.80 MTS SEGÚN DISEÑO | 1 | pza | 20172.59 | MXN
id-12.1.tender.items.1323 | id-12.1 | 000013240 | M13.001 SUMINISTRO E INSTALACIÓN DE BARRA DE SUJECIÓN DE (610MM) EN ACERO INOXIDABLE MARCA BOBRICK, | 4 | pza | 1644.51 | MXN
id-12.1.tender.items.1324 | id-12.1 | 000013250 | M13.002 SUMINISTRO E INSTALACIÓN DE BARRA DE SUJECION ABATIBLE, MARCA BOBRICK, MODELO B-4998 EN AC | 4 | pza | 12465.39 | MXN
id-12.1.tender.items.1325 | id-12.1 | 000013260 | M13.003 SUMINISTRO E INSTALACIÓN DE BARRA PARA MINGITORIO MARCA SANILOCK, MODELO 7384-0 ACERO INOX | 1 | pza | 4478.55 | MXN
id-12.1.tender.items.1326 | id-12.1 | 000013270 | M13.004 SUMINISTRO E INSTALACIÓN DE DISPENSADOR DE JABÓN VERTICAL PARA MONTAR A MURO DE: 120 X 205 X | 2 | pza | 1799.09 | MXN
id-12.1.tender.items.1327 | id-12.1 | 000013280 | M13.005 SUMINISTRO E INSTALACIÓN DE DISPENSADOR DE PAPEL HIGIENICO MARCA BOBRICK, MODELO B-2890 EN | 4 | pza | 2262.84 | MXN
id-12.1.tender.items.1328 | id-12.1 | 000013290 | M14.001 TALA DE ÁRBOL CON PERÍMETRO DE TRONCO DE 0.25 A 0.75 M MEDIDO A 1 M DE ALTURA. INCLUYE: CARG | 59 | pza | 934.34 | MXN
id-12.1.tender.items.1329 | id-12.1 | 000013300 | M14.002 SUMINISTRO Y SEMBRADO DE ÁRBOL - Ø8.00 - PSJ-33 - ENCINO SIEMPRE VERDE - QUV, DIÁMETROS IND | 1 | pza | 11875.19 | MXN
id-12.1.tender.items.1330 | id-12.1 | 000013310 | M14.003 SUMINISTRO Y SEMBRADO DE ÁRBOL - Ø 3.00 - ANACAHUITA, DIÁMETROS INDICADO ES DEL TRONCO MEDI | 1 | pza | 5434.19 | MXN
id-12.1.tender.items.1331 | id-12.1 | 000013320 | M14.004 SUMINISTRO Y SEMBRADO DE SEMILLA DE PASTO PARA SOMBRA O SOL SEGUN SEA EL CASO , PARA TRANSIT | 159.7 | m2 | 74.29 | MXN
id-12.1.tender.items.1332 | id-12.1 | 000013330 | M14.005 SUMINISTRO Y EXTENDIDO DE TIERRA NEGRA, 0.25 METROS DE ESPESOR INCLUYE; CARGO DIRECTO POR E | 39.93 | m3 | 872.58 | MXN
id-12.1.tender.items.1333 | id-12.1 | 000013340 | M15.001 SUMINISTRO E INSTALACIÓN DE TIRA DE LED FLEXIBLE PARA MONTAJE SOBREPUESTO EN CAJILLO, ROLLO | 15 | pza | 83.26 | MXN
id-12.1.tender.items.1334 | id-12.1 | 000013350 | M15.002 SUMINISTRO E INSTALACIÓN DE LUMINARIA PARA EMPOTRAR EN PLAFÓN CON TECNOLOGÍA LED. MARCA: LIT | 50 | pza | 1738.75 | MXN
id-12.1.tender.items.1335 | id-12.1 | 000013360 | M15.003 SUMINISTRO E INSTALACIÓN DE LUMINARIA LINEAL PARA EMPOTRAR EN PLAFÓN CON TECNOLOGÍA LED. MAR | 68 | pza | 1459.77 | MXN
id-12.1.tender.items.1336 | id-12.1 | 000013370 | M15.004 SUMINISTRO E INSTALACIÓN DE LUMINARIA LINEAL PARA EMPOTRAR EN PLAFÓN CON TECNOLOGÍA LED. MAR | 34 | pza | 1790.28 | MXN
id-12.1.tender.items.1337 | id-12.1 | 000013380 | M15.005 SUMINISTRO E INSTALACIÓN DE LUMINARIA DOWNLIGHT PARA EMPOTRAR EN PLAFÓN TECNOLOGÍA LED. MARC | 63 | pza | 1141.79 | MXN
id-12.1.tender.items.1338 | id-12.1 | 000013390 | M15.006 SUMINISTRO E INSTALACIÓN DE LUMINARIA UPLIGHT PARA EMPOTRAR EN PISO CON TECNOLOGÍA LED. MARC | 52 | pza | 1876.06 | MXN
id-12.1.tender.items.1339 | id-12.1 | 000013400 | M15.007 SUMINISTRO E INSTALACIÓN DE TIRA DE LED FLEXIBLE PARA MONTAJE SOBREPUESTO EN CAJILLO, ROLLO | 2 | pza | 83.26 | MXN
id-12.1.tender.items.1340 | id-12.1 | 000013410 | M15.008 SUMINISTRO E INSTALACIÓN DE LUMINARIA BRACKET PARA SOBREPONER EN MURO CON TECNOLOGÍA LED. MA | 5 | pza | 2520.16 | MXN
id-12.1.tender.items.1341 | id-12.1 | 000013420 | M15.009 SUMINISTRO E INSTALACIÓN DE LUMINARIA LIGHTCOLUMN PARA SOBREPONER EN PISO CON TECNOLOGÍA DE | 1 | pza | 5521.67 | MXN
id-12.1.tender.items.1342 | id-12.1 | 000013430 | M16.001 LIMPIEZA FINAL DE OBRA. INCLUYE: CARGO DIRECTO POR EL COSTO DE MANO DE OBRA REQUERIDA, RETIR | 2350 | m2 | 26.78 | MXN
id-12.1.tender.items.1343 | id-12.1 | 000013440 | M16.002 ELABORACIÓN DE PLANOS DE OBRA TERMINADA DE PROYECTO ELABORADOS EN REVIT Y AUTOCAD. INCLUYE: | 1 | jgo | 9859.68 | MXN
id-12.1.tender.items.1344 | id-12.1 | 000013450 | N1.001 SUMINISTRO Y COLADO DE CONCRETO PREMEZCLADO EN PLANTA RESISTENCIA F'C=200 KG/CM², AGREGADO MÁ | 247.7 | m3 | 2132.7 | MXN
id-12.1.tender.items.1345 | id-12.1 | 000013460 | N1.003 SUMINISTRO Y COLOCACIÓN DE CIMBRA Y DESCIMBRA COMUN DE MADERA DE PINO DE 2a PARA FRONTERA. IN | 72 | m2 | 251.38 | MXN
id-12.1.tender.items.1346 | id-12.1 | 000013470 | N2.001 SUMINISTRO Y COLOCACIÓN DE LOSETA DE CONCRETO PREFABRICADA SOLUM APP COLORES GRIS OSCURO, GRI | 291.78 | m2 | 1026.46 | MXN
id-12.1.tender.items.1347 | id-12.1 | 000013480 | N2.002 SUMINISTRO Y COLOCACIÓN DE LOSETA DE CONCRETO PREFABRICADA SOLUM APP COLOR GRIS OSCURO 50 X 5 | 141.54 | m2 | 1026.46 | MXN
id-12.1.tender.items.1348 | id-12.1 | 000013490 | N6.001 TALA DE ÁRBOL CON PERÍMETRO DE TRONCO DE 0.25 A 0.75 M MEDIDO A 1 M DE ALTURA. INCLUYE: CARGO | 40 | pza | 934.34 | MXN
id-12.1.tender.items.1349 | id-12.1 | 000013500 | N6.002 SUMINISTRO Y SEMBRADO DE SEMILLA DE PASTO PARA SOMBRA O SOL SEGUN SEA EL CASO , PARA TRANSITO | 184.98 | m2 | 74.29 | MXN
id-12.1.tender.items.1350 | id-12.1 | 000013510 | N6.003 SUMINISTRO Y EXTENDIDO DE TIERRA NEGRA, 0.25 METROS DE ESPESOR INCLUYE; CARGO DIRECTO POR EL | 46.25 | m3 | 872.58 | MXN
id-12.1.tender.items.1351 | id-12.1 | 000013520 | N6.004 SUMINISTRO Y SEMBRADO DE ARBUSTO ROMERO, DE 50 CM DE ALTURA INCLUYE; CARGO DIRECTO POR EL CO | 171 | pza | 87.29 | MXN
id-12.1.tender.items.1352 | id-12.1 | 000013530 | N6.005 SUMINISTRO Y SEMBRADO DE ARBUSTO LANTANA MORADA, DE 50 CM DE ALTURA INCLUYE; CARGO DIRECTO P | 455 | pza | 87.29 | MXN
id-12.1.tender.items.1353 | id-12.1 | 000013540 | N6.006 SUMINISTRO Y EXTENDIDO DE CORTEZA DE ÁRBOL TRITURADO 5 CM DE ESPESOR. INCLUYE: CARGO DIRECTO | 9.49 | m2 | 198.05 | MXN
id-12.1.tender.items.1354 | id-12.1 | 000013550 | N7.001 SUMINISTRO E INSTALACIÓN DE LUMINARIA UPLIGHT PARA EMPOTRAR EN PISO CON TECNOLOGÍA LED. MARCA | 28 | pza | 1876.06 | MXN
id-12.1.tender.items.1355 | id-12.1 | 000013560 | N7.002 SUMINISTRO E INSTALACIÓN DE LUMINARIA LIGHTCOLUMN PARA SOBREPONER EN PISO CON TECNOLOGÍA DE L | 4 | pza | 5521.67 | MXN
id-12.1.tender.items.1356 | id-12.1 | 000013570 | N7.003 SUMINISTRO E INSTALACIÓN DE LUMINARIA PROYECTOR PARA SOBREPONER EN POSTE DE 9M. DE ALTURA, CO | 4 | pza | 6990.21 | MXN
id-12.1.tender.items.1357 | id-12.1 | 000013580 | N7.004 SUMINISTRO E INSTALACIÓN DE LUMINARIA PROYECTOR PARA SOBREPONER EN POSTE DE 9M. DE ALTURA, CO | 4 | pza | 6990.21 | MXN
id-12.1.tender.items.1358 | id-12.1 | 000013590 | N8.006 ELABORACIÓN DE PLANOS DE OBRA TERMINADA DE PROYECTO ELABORADOS EN REVIT Y AUTOCAD. INCLUYE: D | 1 | jgo | 9859.68 | MXN
id-12.1.tender.items.1359 | id-12.1 | 000013600 | Ñ1.001 DESPALME DE TERRENO NATURAL POR MEDIOS MECÁNICOS MEDIDA EN SECCIÓN 20 CM ESPESOR PROMEDIO, IN | 386.16 | m2 | 56.29 | MXN
id-12.1.tender.items.1360 | id-12.1 | 000013610 | Ñ1.002 TRAZO Y NIVELACIÓN CON CUADRILLA TOPOGRÁFICA PARA MARCADO EN CAMPO TODO EL TIEMPO QUE DURE LA | 386.16 | m2 | 11.59 | MXN
id-12.1.tender.items.1361 | id-12.1 | 000013620 | Ñ1.003 SUMINISTRO DE TAPIAL DE TRIPLAY A UNA CARA A BASE DE HOJA DE TRIPLAY 16 MM DE 4´X 8´ COLOCADA | 82.5 | m | 548.88 | MXN
id-12.1.tender.items.1362 | id-12.1 | 000013630 | Ñ2.001 CARGA Y ACARREO PRODUCTO DE LA EXCAVACIÓN Y/O DEMOLICIÓN EN CAMIÓN PRIMER KILÓMETRO. INCLUYE: | 73.63 | m3 | 49.97 | MXN
id-12.1.tender.items.1363 | id-12.1 | 000013640 | Ñ2.002 ACARREO PRODUCTO DE LA EXCAVACIÓN Y/O DEMOLICIÓNE EN CAMIÓN KILÓMETROS SUBSECUENTES. INCLUYE: | 736.3 | m3/Km | 9.41 | MXN
id-12.1.tender.items.1364 | id-12.1 | 000013650 | Ñ3.1.001 PERFORACION PARA PILOTE TIPO P1; Ø=80 CM. INCLUYE: SUMINISTRO DE LOS MATERIALES Y MANO DE | 180 | m | 1267.92 | MXN
id-12.1.tender.items.1365 | id-12.1 | 000013660 | Ñ3.1.002 ELABORACIÓN DE CAMPANA DE P1; Ø=100 CM. INCLUYE: SUMINISTRO DE LOS MATERIALES Y MANO DE O | 15 | pza | 1030.35 | MXN
id-12.1.tender.items.1366 | id-12.1 | 000013670 | Ñ3.1.003 SUMINISTRO Y HABILITADO DE ACERO DE REFUERZO VARILLA # 8, CORRUGADO F'Y=4200 KG/CM². INCLU | 6678 | kg | 26.34 | MXN
id-12.1.tender.items.1367 | id-12.1 | 000013680 | Ñ3.1.004 SUMINISTRO Y HABILITADO DE ACERO DE REFUERZO VARILLA # 3, CORRUGADO F'Y=4200 KG/CM². INCLUY | 1315.91 | kg | 26.34 | MXN
id-12.1.tender.items.1368 | id-12.1 | 000013690 | Ñ3.1.005 HINCADO DEL ACERO DE REFUERZO DE PILOTES EN PERFORACIONES, POR MEDIOS MECANICOS. INCLUYE: | 7993.91 | kg | 1.35 | MXN
id-12.1.tender.items.1369 | id-12.1 | 000013700 | Ñ3.1.006 SUMINISTRO DE COLADO DE CONCRETO PREMEZCLADO EN PLANTA RESISTENCIA F'C=250 KG/CM², AGREGADO | 86.5 | m3 | 2264.44 | MXN
id-12.1.tender.items.1370 | id-12.1 | 000013710 | Ñ3.1.007 CARGA Y ACARREO PRODUCTO DE LA EXCAVACIÓN Y/O DEMOLICIÓN EN CAMIÓN PRIMER KILÓMETRO. INCLUY | 86.5 | m3 | 49.97 | MXN
id-12.1.tender.items.1371 | id-12.1 | 000013720 | Ñ3.1.008 ACARREO PRODUCTO DE LA EXCAVACIÓN Y/O DEMOLICIÓNE EN CAMIÓN KILÓMETROS SUBSECUENTES. INCLUY | 865 | m3/Km | 9.41 | MXN
id-12.1.tender.items.1372 | id-12.1 | 000013730 | Ñ3.2.001 EXCAVACIÓN POR MEDIOS MECÁNICOS EN TERRENO TIPO I Y II. INCLUYE: MAQUINARIA, EQUIPO, HERRAM | 14.25 | m3 | 73.45 | MXN
id-12.1.tender.items.1373 | id-12.1 | 000013740 | Ñ3.2.002 AFINE Y PERFILADO DEL FONDO Y TALUDES DE LA EXCAVACIÓN, POR MEDIOS MANUELES. INCLUYE: MANO | 12.45 | m2 | 56.29 | MXN
id-12.1.tender.items.1374 | id-12.1 | 000013750 | Ñ3.2.003 SUMINISTRO Y COLOCACIÓN DE CIMBRA Y DESCIMBRA COMUN DE MADERA DE PINO DE PARA CABEZALES . I | 52.8 | m2 | 312.44 | MXN
id-12.1.tender.items.1375 | id-12.1 | 000013760 | Ñ3.2.004 SUMINISTRO Y HABILITADO DE ACERO DE REFUERZO VARILLA # 4, CORRUGADO F'Y=4200 KG/CM². INCLU | 585.65 | kg | 26.34 | MXN
id-12.1.tender.items.1376 | id-12.1 | 000013770 | Ñ3.2.005 SUMINISTRO DE COLADO DE CONCRETO PREMEZCLADO EN PLANTA RESISTENCIA F'C=250 KG/CM², AGREGADO | 12.52 | m3 | 2264.44 | MXN
id-12.1.tender.items.1377 | id-12.1 | 000013780 | Ñ3.2.006 RELLENO NIVELACIÓN Y COMPACTACIÓN DE RELLENO EN CAPAS DE 20 CM COMPACTADO EN CAPAS AL 95% P | 5.76 | m3 | 311.87 | MXN
id-12.1.tender.items.1378 | id-12.1 | 000013790 | Ñ3.2.007 CARGA Y ACARREO PRODUCTO DE LA EXCAVACIÓN Y/O DEMOLICIÓN EN CAMIÓN PRIMER KILÓMETRO. INCLUY | 14.25 | m3 | 49.97 | MXN
id-12.1.tender.items.1379 | id-12.1 | 000013800 | Ñ3.2.008 ACARREO PRODUCTO DE LA EXCAVACIÓN Y/O DEMOLICIÓNE EN CAMIÓN KILÓMETROS SUBSECUENTES. INCLUY | 142.5 | m3/Km | 9.41 | MXN
id-12.1.tender.items.1380 | id-12.1 | 000013810 | Ñ3.2.009 SUMINISTRO Y APLICACIÓN CON ASPERSOR DE PRODUCTO ANTI TERMITA, TERMIDEL-48 O EQUIVALENTE, D | 14.25 | m2 | 21.53 | MXN
id-12.1.tender.items.1381 | id-12.1 | 000013820 | Ñ3.3.001 EXCAVACIÓN POR MEDIOS MECÁNICOS EN TERRENO TIPO I Y II. INCLUYE: MAQUINARIA, EQUIPO, HERRAM | 47.8 | m3 | 73.45 | MXN
id-12.1.tender.items.1382 | id-12.1 | 000013830 | Ñ3.3.002 AFINE Y PERFILADO DEL FONDO Y TALUDES DE LA EXCAVACIÓN, POR MEDIOS MANUELES. INCLUYE: MANO | 210.03 | m2 | 56.29 | MXN
id-12.1.tender.items.1383 | id-12.1 | 000013840 | Ñ3.3.003 SUMINISTRO DE COLADO DE CONCRETO PREMEZCLADO EN PLANTA RESISTENCIA F'C=100 KG/CM², AGREGADO | 65.18 | m3 | 1581.79 | MXN
id-12.1.tender.items.1384 | id-12.1 | 000013850 | Ñ3.3.004 SUMINISTRO Y COLOCACIÓN DE CIMBRA Y DESCIMBRA COMUN DE MADERA DE PINO DE PARA CABEZALES . I | 144.85 | m2 | 312.44 | MXN
id-12.1.tender.items.1385 | id-12.1 | 000013860 | Ñ3.3.005 SUMINISTRO Y HABILITADO DE ACERO DE REFUERZO VARILLA # 5, CORRUGADO F'Y=4200 KG/CM². INCLU | 1581.76 | kg | 26.34 | MXN
id-12.1.tender.items.1386 | id-12.1 | 000013870 | Ñ3.3.006 SUMINISTRO Y HABILITADO DE ACERO DE REFUERZO VARILLA # 3, CORRUGADO F'Y=4200 KG/CM². INCLUY | 483.92 | kg | 26.34 | MXN
id-12.1.tender.items.1387 | id-12.1 | 000013880 | Ñ3.3.007 SUMINISTRO DE COLADO DE CONCRETO PREMEZCLADO EN PLANTA RESISTENCIA F'C=250 KG/CM², AGREGADO | 18.11 | m3 | 2264.44 | MXN
id-12.1.tender.items.1388 | id-12.1 | 000013890 | Ñ3.3.008 RELLENO NIVELACIÓN Y COMPACTACIÓN DE RELLENO EN CAPAS DE 20 CM COMPACTADO EN CAPAS AL 95% P | 25.35 | m3 | 311.87 | MXN
id-12.1.tender.items.1389 | id-12.1 | 000013900 | Ñ3.3.008 CARGA Y ACARREO PRODUCTO DE LA EXCAVACIÓN Y/O DEMOLICIÓN EN CAMIÓN PRIMER KILÓMETRO. INCLUY | 47.8 | m3 | 49.97 | MXN
id-12.1.tender.items.1390 | id-12.1 | 000013910 | Ñ3.3.009 ACARREO PRODUCTO DE LA EXCAVACIÓN Y/O DEMOLICIÓNE EN CAMIÓN KILÓMETROS SUBSECUENTES. INCLUY | 478 | m3/Km | 9.41 | MXN
id-12.1.tender.items.1391 | id-12.1 | 000013920 | Ñ3.3.010 SUMINISTRO Y APLICACIÓN CON ASPERSOR DE PRODUCTO ANTI TERMITA, TERMIDEL-48 O EQUIVALENTE, D | 210.03 | m2 | 21.53 | MXN
id-12.1.tender.items.1392 | id-12.1 | 000013930 | Ñ4.1.001 SUMINISTRO Y COLOCACIÓN DE CIMBRA Y DESCIMBRA COMUN DE MADERA DE PINO DE PARA CABEZALES . I | 97.2 | m2 | 312.44 | MXN
id-12.1.tender.items.1393 | id-12.1 | 000013940 | Ñ4.1.002 SUMINISTRO Y HABILITADO DE CHAFLAN DE MADERA DE 3/4" X 3/4" X 8". INCLUYE SUMINISTRO DE LA | 226.8 | m | 49.34 | MXN
id-12.1.tender.items.1394 | id-12.1 | 000013950 | Ñ4.1.003 SUMINISTRO Y HABILITADO DE ACERO DE REFUERZO VARILLA # 5, CORRUGADO F'Y=4200 KG/CM². INCLU | 758.16 | kg | 26.34 | MXN
id-12.1.tender.items.1395 | id-12.1 | 000013960 | Ñ4.1.004 SUMINISTRO Y HABILITADO DE ACERO DE REFUERZO VARILLA # 3, CORRUGADO F'Y=4200 KG/CM². INCLUY | 334.2 | kg | 26.34 | MXN
id-12.1.tender.items.1396 | id-12.1 | 000013970 | Ñ4.1.005 SUMINISTRO DE COLADO DE CONCRETO PREMEZCLADO EN PLANTA RESISTENCIA F'C=250 KG/CM², AGREGADO | 9.72 | m3 | 2264.44 | MXN
id-12.1.tender.items.1397 | id-12.1 | 000013980 | Ñ4.2.001 ESCARIFICACIÓN, HOMOGENIZACIÓN Y NIVELACIÓN 20 CM, EMPAREJANDO Y DANDO NIVELES PARA DESPLAN | 368.16 | m2 | 75.89 | MXN
id-12.1.tender.items.1398 | id-12.1 | 000013990 | Ñ4.2.002 RELLENO NIVELACIÓN Y COMPACTACIÓN DE RELLENO EN CAPAS DE 20 CM COMPACTADO EN CAPAS AL 95% P | 250.35 | m3 | 311.87 | MXN
id-12.1.tender.items.1399 | id-12.1 | 000014000 | Ñ4.2.003 SUMINISTRO Y COLOCACIÓN DE BARRERA DE VAPOR A BASE DE ROLLO POLIPROPILENO CALIBRE 600. INCL | 368.16 | m2 | 15.8 | MXN
id-12.1.tender.items.1400 | id-12.1 | 000014010 | Ñ4.2.004 SUMINISTRO Y HABILITADO DE MALLA ELECTROSOLDADA 6 X 6 - 8 / 8, INCLUYE: TRAZO, HABILITADO, | 44.18 | m2 | 60.11 | MXN
id-12.1.tender.items.1401 | id-12.1 | 000014020 | Ñ4.2.005 SUMINISTRO Y COLADO DE CONCRETO PREMEZCLADO EN PLANTA RESISTENCIA F'C=200 KG/CM², AGREGADO | 334.53 | m3 | 2132.7 | MXN
id-12.1.tender.items.1402 | id-12.1 | 000014030 | Ñ4.2.006 APLICACIÓN DE ACABADO SEMIPULIDO A FIRME DE CONCRETO POR MEDIOS MECÁNICOS. INCLUYE: SUMINIS | 321.95 | m2 | 32.36 | MXN
id-12.1.tender.items.1403 | id-12.1 | 000014040 | Ñ4.2.007 APLICACIÓN DE ACABADO ESTRIADO EN FIRME DE CONCRETO. INCLUYE: SUMINISTRO DE LOS MATERIALES | 33.63 | m2 | 152.39 | MXN
id-12.1.tender.items.1404 | id-12.1 | 000014050 | Ñ4.2.008 SUMINISTRO Y HABILITADO DE JUNTAS DE EXPANSIÓN AISLAMIENTO DE COLADOS FIRME COLUMNAS CON CE | 19 | m | 92.61 | MXN
id-12.1.tender.items.1405 | id-12.1 | 000014060 | Ñ4.2.009 SUMINISTRO, HABILITADO DE JUNTA DE CONTRACIÓN TIPICA RANURANDO CON DISCO ABRASIVO DE 6 MM D | 58.4 | m | 145.37 | MXN
id-12.1.tender.items.1406 | id-12.1 | 000014070 | Ñ4.3.001 SUMINISTRO Y HABILITADO DE CIMBRA EN VIGAS Y LOSA CON TARIMAS DE TRIPLAY 1.22 X 2.44 Y APOY | 428.62 | m2 | 332.94 | MXN
id-12.1.tender.items.1407 | id-12.1 | 000014080 | Ñ4.3.002 SUMINISTRO Y HABILITADO DE ACERO DE REFUERZO VARILLA # 5, CORRUGADO F'Y=4200 KG/CM². INCLU | 3249.79 | kg | 26.34 | MXN
id-12.1.tender.items.1408 | id-12.1 | 000014090 | Ñ4.3.003 SUMINISTRO Y HABILITADO DE ACERO DE REFUERZO VARILLA # 4, CORRUGADO F'Y=4200 KG/CM². INCLU | 2279.25 | kg | 26.34 | MXN
id-12.1.tender.items.1409 | id-12.1 | 000014100 | Ñ4.3.004 SUMINISTRO Y HABILITADO DE ACERO DE REFUERZO VARILLA # 3, CORRUGADO F'Y=4200 KG/CM². INCLUY | 947.35 | kg | 26.34 | MXN
id-12.1.tender.items.1410 | id-12.1 | 000014110 | Ñ4.3.005 SUMINISTRO Y HABILITADO DE ACERO DE REFUERZO ALAMBRÓN 1/4", F'Y=4200 KG/CM². INCLUYE: TRAZ | 292.64 | kg | 37.95 | MXN
id-12.1.tender.items.1411 | id-12.1 | 000014120 | Ñ4.3.006 SUMINISTRO E INSTALACIÓN DE ALIGERANTE DE HIELO SECO CON MEDIDA DE 50 X 60 X 20 CM. INCLUYE | 644 | pza | 112.32 | MXN
id-12.1.tender.items.1412 | id-12.1 | 000014130 | Ñ4.3.007 SUMINISTRO Y COLADO DE CONCRETO PREMEZCLADO EN PLANTA RESISTENCIA F'C=200 KG/CM², AGREGADO | 56.74 | m3 | 2132.7 | MXN
id-12.1.tender.items.1413 | id-12.1 | 000014140 | Ñ4.4.001 EXCAVACIÓN POR MEDIOS MECÁNICOS EN TERRENO TIPO II HASTA UNA PROFUNDIDAD DE 0 A 2 METROS. I | 20.21 | m3 | 73.45 | MXN
id-12.1.tender.items.1414 | id-12.1 | 000014150 | Ñ4.4.002 RELLENO NIVELACIÓN Y COMPACTACIÓN DE RELLENO EN CAPAS DE 20 CM COMPACTADO EN CAPAS AL 95% P | 17.96 | m3 | 311.87 | MXN
id-12.1.tender.items.1415 | id-12.1 | 000014160 | Ñ4.4.003 SUMINISTRO DE COLADO DE CONCRETO PREMEZCLADO EN PLANTA RESISTENCIA F'C=100 KG/CM², AGREGADO | 44.91 | m3 | 1581.79 | MXN
id-12.1.tender.items.1416 | id-12.1 | 000014170 | Ñ4.4.004 SUMINISTRO Y COLOCACIÓN DE CIMBRA Y DESCIMBRA COMUN DE MADERA DE PINO. INCLUYE: TRAZO, NIVE | 46.34 | m2 | 299.12 | MXN
id-12.1.tender.items.1417 | id-12.1 | 000014180 | Ñ4.4.005 SUMINISTRO Y HABILITADO DE ACERO DE REFUERZO VARILLA # 4, CORRUGADO F'Y=4200 KG/CM². INCLU | 507.46 | kg | 26.34 | MXN
id-12.1.tender.items.1418 | id-12.1 | 000014190 | Ñ4.4.006 SUMINISTRO DE COLADO DE CONCRETO PREMEZCLADO EN PLANTA RESISTENCIA F'C=250 KG/CM², AGREGADO | 15.72 | m3 | 2264.44 | MXN
id-12.1.tender.items.1419 | id-12.1 | 000014200 | Ñ4.4.007 CARGA Y ACARREO PRODUCTO DE LA EXCAVACIÓN Y/O DEMOLICIÓN EN CAMIÓN PRIMER KILÓMETRO. INCLUY | 20.21 | m3 | 49.97 | MXN
id-12.1.tender.items.1420 | id-12.1 | 000014210 | Ñ4.4.008 ACARREO PRODUCTO DE LA EXCAVACIÓN Y/O DEMOLICIÓNE EN CAMIÓN KILÓMETROS SUBSECUENTES. INCLUY | 202.1 | m3/Km | 9.41 | MXN
id-12.1.tender.items.1421 | id-12.1 | 000014220 | Ñ5.1.001 SUMINISTRO Y ELABORACIÓN DE MURO DE BLOCK DE CONCRETO # 6, ASENTADO CON MORTERO - ARENA PRO | 480.43 | m2 | 282.95 | MXN
id-12.1.tender.items.1422 | id-12.1 | 000014230 | Ñ5.1.002 SUMINISTRO Y COLOCACIÓN DE ZARPEO Y AFINE EN MUROS, ESPESOR MÁXIMO DE 1.5 CM, A BASE DE MOR | 849.1 | m2 | 212.6 | MXN
id-12.1.tender.items.1423 | id-12.1 | 000014240 | Ñ5.1.003 SUMINISTRO Y COLADO DE CONCRETO PREMEZCLADO EN PLANTA RESISTENCIA F'C=200 KG/CM², AGREGADO | 12.36 | m3 | 2132.7 | MXN
id-12.1.tender.items.1424 | id-12.1 | 000014250 | Ñ5.1.004 SUMINISTRO Y HABILITADO DE ACERO DE REFUERZO ALAMBRÓN 1/4", F'Y=4200 KG/CM². INCLUYE: TRAZ | 265.14 | kg | 37.95 | MXN
id-12.1.tender.items.1425 | id-12.1 | 000014260 | Ñ5.1.005 SUMINISTRO Y HABILITADO DE ACERO DE REFUERZO VARILLA # 3, CORRUGADO F'Y=4200 KG/CM². INCLUY | 756.87 | kg | 26.34 | MXN
id-12.1.tender.items.1426 | id-12.1 | 000014270 | Ñ5.1.006 SUMINISTRO Y HABILITADO DE CIMBRA EN CASTILLOS Y CERRAMIENTOS ACABADO COMÚN INCLUYE SUMINI | 79.57 | m2 | 304.25 | MXN
id-12.1.tender.items.1427 | id-12.1 | 000014280 | Ñ5.1.007 SUMINISTRO Y HABILITADO DE JUNTAS DE EXPANSIÓN AISLAMIENTO DE COLADOS FIRME COLUMNAS CON CE | 324 | m | 88.71 | MXN
id-12.1.tender.items.1428 | id-12.1 | 000014290 | Ñ5.2.001 SUMINISTRO Y COLADO DE EMPASTADO A BASE DE MORTERO CEMENTO - ARENA PROPORCIÓN 1:4 CON UN ES | 368.16 | m2 | 238.47 | MXN
id-12.1.tender.items.1429 | id-12.1 | 000014300 | Ñ5.4.001 SUMINISTRO Y ELABORACIÓN DE PRETIL DE BLOCK DE CONCRETO # 6, ASENTADO CON MORTERO - ARENA P | 64.16 | m2 | 358.03 | MXN
id-12.1.tender.items.1430 | id-12.1 | 000014310 | Ñ5.4.002 SUMINISTRO Y COLADO DE CONCRETO PREMEZCLADO EN PLANTA RESISTENCIA F'C=200 KG/CM², AGREGADO | 2.17 | m3 | 2132.7 | MXN
id-12.1.tender.items.1431 | id-12.1 | 000014320 | Ñ5.4.003 SUMINISTRO Y HABILITADO DE ACERO DE REFUERZO VARILLA # 4, CORRUGADO F'Y=4200 KG/CM². INCLU | 215.89 | kg | 26.34 | MXN
id-12.1.tender.items.1432 | id-12.1 | 000014330 | Ñ5.4.004 SUMINISTRO Y COLADO DE RELLENO DE MORTERO LIGERO A BASE DE CEMENTO - TERMOCRETE DE TERMOLIT | 48.81 | m3 | 363.04 | MXN
id-12.1.tender.items.1433 | id-12.1 | 000014340 | Ñ5.4.005 SUMINISTRO Y ELABPORACIÓN DE CHAFLÁN PERIMETRAL 10 CM DE PERALTE DE CONCRETO PREMEZCLADO EN | 80.2 | m | 61.7 | MXN
id-12.1.tender.items.1434 | id-12.1 | 000014350 | Ñ5.4.006 SUMINISTRO Y APLICACIÓN DE IMPERMEABILIZANTE EN ROLLO CHOVATEK CONSTRUCTOR 4MM DE ESPESOR D | 409.66 | m2 | 219.08 | MXN
id-12.1.tender.items.1435 | id-12.1 | 000014360 | Ñ5.4.007 SUMINISTRO Y COLOCACIÓN DE ZARPEO Y AFINE EN MUROS, ESPESOR MÁXIMO DE 1.5 CM, A BASE DE MOR | 128.32 | m2 | 212.6 | MXN
id-12.1.tender.items.1436 | id-12.1 | 000014370 | Ñ5.4.008 SUMINISTRO Y COLOCACIÓN DE AISLAMIENTO TÉRMICO DE ESPUMA RÍGIDA DE POLIESTIRENO EXTRUIDO MA | 409.66 | m2 | 422.04 | MXN
id-12.1.tender.items.1437 | id-12.1 | 000014380 | Ñ5.4.001 CARGA Y ACARREO PRODUCTO DE LA EXCAVACIÓN Y/O DEMOLICIÓN EN CAMIÓN PRIMER KILÓMETRO. INCLUY | 14 | m3 | 49.97 | MXN
id-12.1.tender.items.1438 | id-12.1 | 000014390 | Ñ5.4.002 ACARREO PRODUCTO DE LA EXCAVACIÓN Y/O DEMOLICIÓNE EN CAMIÓN KILÓMETROS SUBSECUENTES. INCLUY | 140 | m3/Km | 9.41 | MXN
id-12.1.tender.items.1439 | id-12.1 | 000014400 | Ñ6.1.001 SUMINISTRO Y APLICACIÓN DE PINTURA VINIL ACRÍLICA MARCA COMEX VINIMEX O EQUIVALENTE MODELO | 313.22 | m2 | 73.21 | MXN
id-12.1.tender.items.1440 | id-12.1 | 000014410 | Ñ6.2.001 SUMINISTRO Y APLICACIÓN DE YESO EN MUROS ESPESOR MÁXIMO PROMEDIO DE 1.5 CM A 3.00 METROS DE | 454.65 | m2 | 167.48 | MXN
id-12.1.tender.items.1441 | id-12.1 | 000014420 | Ñ6.2.002 SUMINISTRO Y APLICACIÓN DE PINTURA VINIL ACRÍLICA PARA EXTERIORES MARCA COMEX REAL FLEX SAT | 1165 | m2 | 73.21 | MXN
id-12.1.tender.items.1442 | id-12.1 | 000014430 | Ñ6.2.003 SUMINISTRO Y APLICACIÓN DE PINTURA VINIL ACRÍLICA PARA INTERIORES MARCA COMEX VINIMEX O EQU | 312.48 | m2 | 73.21 | MXN
id-12.1.tender.items.1443 | id-12.1 | 000014440 | Ñ6.3.001 APLICACIÓN DE ACABADO PULIDO A FIRME DE CONCRETO POR MEDIOS MECÁNICOS. INCLUYE: SUMINISTRO | 314.88 | m2 | 62.28 | MXN
id-12.1.tender.items.1444 | id-12.1 | 000014450 | Ñ6.3.002 SUMINISTRO Y COLOCACIÓN DE ZOCLO DE 10 CM A BASE DE LOCETA PORCELÁNICA MODELO TRENTINO, COL | 72.82 | m | 169.96 | MXN
id-12.1.tender.items.1445 | id-12.1 | 000014460 | Ñ6.4.001 SUMINISTRO Y APLICACIÓN DE PINTURA VINIL ACRÍLICA PARA EXTERIORES MARCA COMEX REAL FLEX SAT | 128.32 | m2 | 73.21 | MXN
id-12.1.tender.items.1446 | id-12.1 | 000014470 | Ñ7.002 SUMINISTRO E INSTALACIÓN DE FIJOS, PUERTAS Y PANELES DE LOUVER FORMADOS POR BASTIDOR DE PTR 3 | 120.13 | m2 | 919.39 | MXN
id-12.1.tender.items.1447 | id-12.1 | 000014480 | Ñ8.001 SUMINISTRO E INSTALACIÓN DE VENTANA "V10" , CON MEDIDAS GENERALES DE 1.60 X 1.00 M , COMPUE | 3 | pza | 5332.53 | MXN
id-12.1.tender.items.1448 | id-12.1 | 000014490 | Ñ8.002 SUMINISTRO E INSTALACIÓN DE PUERTA DE MULTIPANEL "P16" PARA EXTERIOR COLOR BLANCO, MEDIDAS DE | 4 | pza | 5379.34 | MXN
id-12.1.tender.items.1449 | id-12.1 | 000014500 | Ñ8.003 SUMINISTRO E INSTALACIÓN DE PUERTA DE MULTIPANEL "P17" PARA EXTERIOR COLOR BLANCO, MEDIDAS DE | 6 | pza | 4219.96 | MXN
id-12.1.tender.items.1450 | id-12.1 | 000014510 | Ñ8.004 SUMINISTRO E INSTALACIÓN DE PUERTA DE MULTIPANEL "P18" PARA EXTERIOR COLOR BLANCO,MEDIDAS DE | 1 | pza | 3807.74 | MXN
id-12.1.tender.items.1451 | id-12.1 | 000014520 | Ñ9.001 SUMINISTRO E INSTALACIÓN DE PUERTA INTERIOR DE MADERA P19, DE PINO TIPO TAMBOR BANAK DE 6 MM, | 2 | pza | 4013.85 | MXN
id-12.1.tender.items.1452 | id-12.1 | 000014530 | Ñ11.001 TALA DE ÁRBOL CON PERÍMETRO DE TRONCO DE 0.25 A 0.75 M MEDIDO A 1 M DE ALTURA. INCLUYE: CARG | 16 | pza | 934.34 | MXN
id-12.1.tender.items.1453 | id-12.1 | 000014540 | Ñ12.001 SUMINISTRO E INSTALACIÓN DE LUMINARIA PARA SOBREPONER EN LOSA CON TECNOLOGÍA LED. MARCA: ILL | 16 | pza | 3615.13 | MXN
id-12.1.tender.items.1454 | id-12.1 | 000014550 | Ñ12.002 SUMINISTRO E INSTALACIÓN DE LUMINARIA BRACKET PARA SOBREPONER EN MURO CON TECNOLOGÍA LED. MA | 4 | pza | 2520.16 | MXN
id-12.1.tender.items.1455 | id-12.1 | 000014560 | Ñ13.001 LIMPIEZA FINAL DE OBRA. INCLUYE: CARGO DIRECTO POR EL COSTO DE MANO DE OBRA REQUERIDA, RETIR | 386.16 | m2 | 26.78 | MXN
id-12.1.tender.items.1456 | id-12.1 | 000014570 | Ñ13.002 ELABORACIÓN DE PLANOS DE OBRA TERMINADA DE PROYECTO ELABORADOS EN REVIT Y AUTOCAD. INCLUYE: | 1 | jgo | 9859.68 | MXN
id-12.1.tender.items.1457 | id-12.1 | 000014580 | O1.001 DESPALME DE TERRENO NATURAL POR MEDIOS MECÁNICOS MEDIDA EN SECCIÓN 25 CM ESPESOR PROMEDIO, IN | 7273.02 | m2 | 56.29 | MXN
id-12.1.tender.items.1458 | id-12.1 | 000014590 | O1.002 TRAZO Y NIVELACIÓN CON CUADRILLA TOPOGRÁFICA PARA MARCADO EN CAMPO TODO EL TIEMPO QUE DURE LA | 7273.02 | m2 | 11.59 | MXN
id-12.1.tender.items.1459 | id-12.1 | 000014600 | O1.003 SUMINISTRO DE TAPIAL DE TRIPLAY A UNA CARA A BASE DE HOJA DE TRIPLAY 16 MM DE 4´X 8´ COLOCADA | 345 | m | 548.88 | MXN
id-12.1.tender.items.1460 | id-12.1 | 000014610 | O2.001 CORTE DE TERRENO POR MEDIOS MECÁNICOS: MEDIDA EN CAJA, EJECUTADA EN FORMA MECÁNICA, INCLUYE: | 446.05 | m3 | 47.11 | MXN
id-12.1.tender.items.1461 | id-12.1 | 000014620 | O2.002 RELLENO, NIVELACIÓN Y COMPACTACIÓN CON MATERIAL DE BANCO COMPACTADO AL 95% PROCTOR CON MAQUNA | 2290.71 | m3 | 282.44 | MXN
id-12.1.tender.items.1462 | id-12.1 | 000014630 | O2.003 CARGA Y ACARREO PRODUCTO DE LA EXCAVACIÓN Y/O DEMOLICIÓN EN CAMIÓN PRIMER KILÓMETRO. INCLUYE: | 491.76 | m3 | 49.97 | MXN
id-12.1.tender.items.1463 | id-12.1 | 000014640 | O2.004 ACARREO PRODUCTO DE LA EXCAVACIÓN Y/O DEMOLICIÓNE EN CAMIÓN KILÓMETROS SUBSECUENTES. INCLUYE: | 4917.6 | m3/Km | 9.41 | MXN
id-12.1.tender.items.1464 | id-12.1 | 000014650 | O3.001 CARPETA DE CONCRETO ASFÁLTICO EN CALIENTE 4 CM DE ESPESOR, ELABORADO EN PLANTA CON CEMENTO AS | 230.21 | m3 | 3764.51 | MXN
id-12.1.tender.items.1465 | id-12.1 | 000014660 | O3.002 SUMINISTRO Y APLICACIÓN DE RIEGO DE LIGA RAZÓN DE 1.5 LT/M2. DE EMULSION ASFALTICA, INCLUYE; | 5755.14 | m2 | 15.66 | MXN
id-12.1.tender.items.1466 | id-12.1 | 000014670 | O3.003 BARRIDO PREVIO EN BASE, PARA RIEGO DE IMPREGNACIÓN Y LIGA, POR MEDIOS MECÁNICOS. INCLUYE; CAR | 5755.14 | m2 | 38.45 | MXN
id-12.1.tender.items.1467 | id-12.1 | 000014680 | O3.004 FORMACIÓN DE Y COMPACTACIÓN DE BASE 15 CM, DE CALIZA TRITURADA COMPACTADA AL 100% PROCTOR INC | 863.27 | m3 | 523.57 | MXN
id-12.1.tender.items.1468 | id-12.1 | 000014690 | O3.005 FORMACIÓN DE CAPA SUB-RASANTE, 30 CM CON MATERIAL DE BANCO AUTORIZADO, COMPACTADO AL 95% MÍNI | 1726.54 | m3 | 282.44 | MXN
id-12.1.tender.items.1469 | id-12.1 | 000014700 | O4.001 SUMINISTRO Y ELABORACIÓN DE MURO DE BLOCK DE CONCRETO # 6, ASENTADO CON MORTERO - ARENA PROPO | 1904.4 | m2 | 282.95 | MXN
id-12.1.tender.items.1470 | id-12.1 | 000014710 | O4.002 SUMINISTRO Y COLOCACIÓN DE ZARPEO Y AFINE EN MUROS, ESPESOR MÁXIMO DE 1.5 CM, A BASE DE MORTE | 3808.8 | m2 | 212.6 | MXN
id-12.1.tender.items.1471 | id-12.1 | 000014720 | O4.003 SUMINISTRO DE COLADO DE CONCRETO PREMEZCLADO EN PLANTA RESISTENCIA F'C=250 KG/CM², AGREGADO M | 201.54 | m3 | 2264.44 | MXN
id-12.1.tender.items.1472 | id-12.1 | 000014730 | O4.004 SUMINISTRO Y HABILITADO DE ACERO DE REFUERZO ALAMBRÓN 1/4", F'Y=4200 KG/CM². INCLUYE: TRAZO, | 4419.52 | kg | 37.95 | MXN
id-12.1.tender.items.1473 | id-12.1 | 000014740 | O4.005 SUMINISTRO Y HABILITADO DE ACERO DE REFUERZO VARILLA # 3, CORRUGADO F'Y=4200 KG/CM². INCLUYE: | 10305.1 | kg | 26.34 | MXN
id-12.1.tender.items.1474 | id-12.1 | 000014750 | O4.006 SUMINISTRO Y HABILITADO DE CIMBRA ACABADO COMÚN INCLUYE SUMINISTRO DE LA MANO DE OBRA Y LOS M | 2238.1 | m2 | 251.38 | MXN
id-12.1.tender.items.1475 | id-12.1 | 000014760 | O4.007 SUMINISTRO Y COLADO DE CONCRETO PREMEZCLADO EN PLANTA RESISTENCIA F'C=200 KG/CM², AGREGADO MÁ | 935 | m3 | 2132.7 | MXN
id-12.1.tender.items.1476 | id-12.1 | 000014770 | O4.008 SUMINISTRO Y HABILITADO DE MALLA ELECTROSOLDADA 6 X 6 - 10 / 10, INCLUYE: TRAZO, HABILITADO, | 968.51 | m2 | 38.57 | MXN
id-12.1.tender.items.1477 | id-12.1 | 000014780 | O5.001 SUMINISTRO E INSTALACIÓN DE BARANDAL A BASE DE TUBO DE 1 1/4" Y 2" Ø DE ACERO INOXIDABLE, COM | 13.46 | m | 1331.78 | MXN
id-12.1.tender.items.1478 | id-12.1 | 000014790 | O5.002 SUMINISTRO E INSTALACIÓN DE BARANDAL A BASE DE TUBO DE 1 1/4" Ø DE ACERO INOXIDABLE, COMPUEST | 7.68 | m | 1056.43 | MXN
id-12.1.tender.items.1479 | id-12.1 | 000014800 | O5.003 SUMINISTRO E INSTALACIÓN DE PORTÓN ABATIBLE CON RUEDAS FORMADO POR TUBO CUADRADO DE ACERO PTR | 2 | pza | 39458.73 | MXN
id-12.1.tender.items.1480 | id-12.1 | 000014810 | O5.004 SUMINISTRO E INSTALACIÓN DE PORTÓN ABATIBLE CON RUEDAS FORMADO POR TUBO CUADRADO DE ACERO PTR | 2 | pza | 32882.27 | MXN
id-12.1.tender.items.1481 | id-12.1 | 000014820 | O5.005 SUMINISTRO E INSTALACIÓN DE PORTÓN ABATIBLE CON RUEDAS FORMADO POR TUBO CUADRADO DE ACERO PTR | 2 | pza | 27401.89 | MXN
id-12.1.tender.items.1482 | id-12.1 | 000014830 | O5.006 SUMINISTRO E INSTALACIÓN DE BARDA PERIMETRAL FABRICADA A BASE DE PERFIL PTR DE 4" X 2" COLOR | 138.44 | m | 3359.65 | MXN
id-12.1.tender.items.1483 | id-12.1 | 000014840 | O6.001 SUMINISTRO Y EJECUCIÓN DE RAYA SENCILLA BLANCA 10 CM DE ANCHO, PINTADA CON PINTURA TERMOPLÁST | 581.35 | m | 75.05 | MXN
id-12.1.tender.items.1484 | id-12.1 | 000014850 | O6.002 SUMINISTRO Y EJECUCIÓN DE SEÑALAMIETO VIAL RAYA SENCILLA BLANCA DISCONTINUA 10 CM DE ANCHO, 2 | 35.75 | m | 75.05 | MXN
id-12.1.tender.items.1485 | id-12.1 | 000014860 | O6.003 SUMINISTRO Y EJECUCIÓN DE SEÑALAMIETO VIAL RAYA PARA PASO DE CEBRA BLANCA 40 CM DE ANCHO, PIN | 14 | m2 | 300.17 | MXN
id-12.1.tender.items.1486 | id-12.1 | 000014870 | O6.004 SUMINISTRO Y EJECUCIÓN DE SEÑALAMIETO VIAL FLECHA SENCILLA RECTA CON PINTURA BLANCA, PINTADA | 13 | pza | 838.98 | MXN
id-12.1.tender.items.1487 | id-12.1 | 000014880 | O6.00 SUMINISTRO E INSTALACIÓN DE SEÑAL VIAL PREVENTIVA SP-32 PEATONES 71 X 71 CM., FABRICADA EN LA | 2 | pza | 1763.29 | MXN
id-12.1.tender.items.1488 | id-12.1 | 000014890 | O6.006 SUMINISTRO Y EJECUCIÓN DE CAJON PARA PERSONAS CON CAPACIDADES DIFERENTES COLOR AZUL CON LOGOT | 8 | pza | 2454.04 | MXN
id-12.1.tender.items.1489 | id-12.1 | 000014900 | O6.007 SUMINISTRO E INSTALACIÓN DE SEÑAL VIAL PREVENTIVA SR-6 ALTO DE 0.30 M X LADO FABRICADA EN L | 4 | pza | 1666.67 | MXN
id-12.1.tender.items.1490 | id-12.1 | 000014910 | O6.008 SUMINISTRO E INSTALACIÓN DE SEÑAL VIAL RESTRICTIVA SR-9 30 KM/HR DE 0.71 X 0.71 M FABRICADA | 2 | pza | 1763.29 | MXN
id-12.1.tender.items.1491 | id-12.1 | 000014920 | O6.009 SUMINISTRO E INSTALACIÓN DE SEÑAL VIAL ESPACIO RESERVADO DE 0.40 X 0.60 FABRICADA EN LAMINA | 6 | pza | 1602.26 | MXN
id-12.1.tender.items.1492 | id-12.1 | 000014930 | O6.010 SUMINISTRO Y EJECUCIÓN DE SEÑALAMIETO, PUNTO DE REUNION CON PINTURA VERDE, PINTADA CON PINTUR | 1 | pza | 1590.27 | MXN
id-12.1.tender.items.1493 | id-12.1 | 000014940 | O8.001 SUMINISTRO E INSTALACIÓN DE GUÍA TÁCTIL CAMBIO DE DIRECCIÓN DE 20 X 20 CM Y DE 16 TACHONES MA | 23.2 | m | 1328.5 | MXN
id-12.1.tender.items.1494 | id-12.1 | 000014950 | O8.002 SUMINISTRO E INSTALACIÓN DE GUÍA TÁCTIL LINEAL DE 20 X 60 CM Y DE 3 CANALES MARCA ANTARES DE | 83.4 | m | 939.15 | MXN
id-12.1.tender.items.1495 | id-12.1 | 000014960 | O9.001 TALA DE ÁRBOL CON PERÍMETRO DE TRONCO DE 0.25 A 0.75 M MEDIDO A 1 M DE ALTURA. INCLUYE: CARGO | 13 | pza | 934.34 | MXN
id-12.1.tender.items.1496 | id-12.1 | 000014970 | O10.001 SUMINISTRO E INSTALACIÓN DE LUMINARIA LINEAL PARA EMPOTRAR EN PLAFÓN CON TECNOLOGÍA LED. MAR | 8 | pza | 1790.28 | MXN
id-12.1.tender.items.1497 | id-12.1 | 000014980 | O10.002 SUMINISTRO E INSTALACIÓN DE LUMINARIA UPLIGHT PARA EMPOTRAR EN PISO CON TECNOLOGÍA LED. MARC | 70 | pza | 1876.06 | MXN
id-12.1.tender.items.1498 | id-12.1 | 000014990 | O10.003 SUMINISTRO E INSTALACIÓN DE LUMINARIA PARA SOBREPONER EN LOSA CON TECNOLOGÍA LED. MARCA: ILL | 7 | pza | 3615.13 | MXN
id-12.1.tender.items.1499 | id-12.1 | 000015000 | O10.004 SUMINISTRO E INSTALACIÓN DE LUMINARIA LIGHTCOLUMN PARA SOBREPONER EN PISO CON TECNOLOGÍA DE | 1 | pza | 5521.67 | MXN
id-12.1.tender.items.1500 | id-12.1 | 000015010 | O10.005 SUMINISTRO E INSTALACIÓN DE LUMINARIA PUNTA DE POSTE PARA SOBREPONER EN POSTE DE 9M. DE ALTU | 15 | pza | 34564.6 | MXN
id-12.1.tender.items.1501 | id-12.1 | 000015020 | O10.006 SUMINISTRO E INSTALACIÓN DE LUMINARIA PUNTA DE POSTE PARA SOBREPONER EN POSTE DE 9M. DE ALTU | 12 | pza | 34564.6 | MXN
id-12.1.tender.items.1502 | id-12.1 | 000015030 | O10.007 SUMINISTRO E INSTALACIÓN DE LUMINARIA BOLLARD PARA SOBREPONER EN PISO CON TECNOLOGÍA LED DE | 14 | pza | 5354.2 | MXN
id-12.1.tender.items.1503 | id-12.1 | 000015040 | O10.008 POSTE DE ALUMBRADO PÚBLICO SISTEMA STICK DE SIMON LIGHTING CONICO CIRCULAR PARA ILUMINACIÓN | 15 | pza | 10926.13 | MXN
id-12.1.tender.items.1504 | id-12.1 | 000015050 | O10.009 POSTE DE ALUMBRADO PÚBLICO SISTEMA STICK DE SIMON LIGHTING CONICO CIRCULAR PARA ILUMINACIÓN | 6 | pza | 10926.13 | MXN
id-12.1.tender.items.1505 | id-12.1 | 000015060 | O11.001 LIMPIEZA FINAL DE OBRA. INCLUYE: CARGO DIRECTO POR EL COSTO DE MANO DE OBRA REQUERIDA, RETIR | 7273.02 | m2 | 26.78 | MXN
id-12.1.tender.items.1506 | id-12.1 | 000015070 | O11.002 ELABORACIÓN DE PLANOS DE OBRA TERMINADA DE PROYECTO ELABORADOS EN REVIT Y AUTOCAD. INCLUYE: | 1 | jgo | 9859.68 | MXN
id-12.1.tender.items.1507 | id-12.1 | 000015080 | 1.01.15.5.1 SUMINISTRO E INSTALACIÓN DE TUBO CONDUIT DE 21 MM. DE DIÁMETRO, PARED DELGADA GALVANIZAD | 125 | TMO | 199.84 | MXN
id-12.1.tender.items.1508 | id-12.1 | 000015090 | 1.01.15.5.2 SUMINISTRO E INSTALACIÓN DE CODO CONDUIT PARED DELGADA DE 21 MM. DE DIÁMETRO GALVANIZADO | 19 | PZA | 61.31 | MXN
id-12.1.tender.items.1509 | id-12.1 | 000015100 | 1.01.15.5.3 SUMINISTRO E INSTALACIÓN DE COPLE CONDUIT DE 21 MM. DE DIÁMETRO, PARED DELGADA CON TORNI | 153 | PZA | 58.17 | MXN
id-12.1.tender.items.1510 | id-12.1 | 000015110 | 1.01.15.5.4 SUMINISTRO E INSTALACIÓN DE CAJA CUADRADA GALVANIZADA 4X4 DE 21 MM, CON TAPA. MCA. RACO | 128 | PZA | 62.66 | MXN
id-12.1.tender.items.1511 | id-12.1 | 000015120 | 1.01.15.5.5 SUMINISTRO E INSTALACIÓN DE CONECTOR CONDUIT DE 21 MM. DE DIÁMETRO, PARED DELGADA. MCA. | 256 | PZA | 61.34 | MXN
id-12.1.tender.items.1512 | id-12.1 | 000015130 | 1.01.15.5.6 SUMINISTRO E INSTALACIÓN DE CONECTOR PARA CABLE TIPO ARMAFLEX DE 16mm DE DIAMETRO (1/2"ø | 200 | PZA | 71.94 | MXN
id-12.1.tender.items.1513 | id-12.1 | 000015140 | 1.01.15.5.7 SUMINISTRO E INSTALACIÓN DE CONTRATUERCA Y MONITOR FUNDIDO DE 21 MM. DE DIÁMETRO. MCA. A | 256 | PZA | 55.58 | MXN
id-12.1.tender.items.1514 | id-12.1 | 000015150 | 1.01.15.5.8 SUMINISTRO E INSTALACIÓN DE ABRAZADERA GALVANIZADA TIPO UNICANAL DE 21 MM. MCA. ANCLO O | 250 | PZA | 47.85 | MXN
id-12.1.tender.items.1515 | id-12.1 | 000015160 | 1.01.15.5.9 SUMINISTRO E INSTALACIÓN DE PERFIL UNICANAL GALVANIZADO TIPO U-10 DE 4 X 2 CM. | 4 | TMO | 309.99 | MXN
id-12.1.tender.items.1516 | id-12.1 | 000015170 | 1.01.15.5.10 SUMINISTRO E INSTALACIÓN DE EXPANSOR METÁLICO, MARCA ANCLO O SIMILAR DE 1/4" DE DIÁMETR | 250 | PZA | 22.11 | MXN
id-12.1.tender.items.1517 | id-12.1 | 000015180 | 1.01.15.5.11 SUMINISTRO E INSTALACIÓN DE TORNILLO ROSCA CORRIDA DE 1/4" DE DIAMETRO POR 2" DE LARGO | 250 | PZA | 14.38 | MXN
id-12.1.tender.items.1518 | id-12.1 | 000015190 | 1.01.15.5.12 SUMINISTRO E INSTALACIÓN DE RONDANA PLANA DE 1/4" | 250 | PZA | 11.81 | MXN
id-12.1.tender.items.1519 | id-12.1 | 000015200 | 1.01.15.5.13 SUMINISTRO E INSTALACIÓN DE CAPUCHON 3M COLOR ROJO CON AMARILLO | 768 | PZA | 26.1 | MXN
id-12.1.tender.items.1520 | id-12.1 | 000015210 | 1.01.15.5.14 SUMINISTRO E INSTALACIÓN DE CABLE DE COBRE TIPO THW-LS, CALIBRE # 12, 600 VOLTS, OPERAC | 900 | ML | 34.6 | MXN
id-12.1.tender.items.1521 | id-12.1 | 000015220 | 1.01.15.5.15 SUMINISTRO E INSTALACIÓN DE CABLE DE COBRE DESNUDO, CALIBRE # 12, CON FORRO VERDE 600 V | 450 | ML | 30.96 | MXN
id-12.1.tender.items.1522 | id-12.1 | 000015230 | 1.01.15.5.19 SUMINISTRO E INSTALACION DE INTERRUPTOR TERMOMAGENTICO DE 1 POLO POR 20A, 120V MCA SQUA | 6 | PZA | 181.57 | MXN
id-12.1.tender.items.1523 | id-12.1 | 000015240 | 1.01.15.5.21 SUMINISTRO E INSTALACION DE TERMINAL DE HORQUILLA CON AISLAMIENTO DE NYLON PARA CALIBRE | 57 | PZA | 12.19 | MXN
id-12.1.tender.items.1524 | id-12.1 | 000015250 | 1.01.15.5.22 SUMINISTRO E INSTALACION DE CABLE TIPO ARMAFLEX DE 3X14 + TIERRA Y TODO PARA SU CORRECT | 200 | ML | 65.04 | MXN
id-12.1.tender.items.1525 | id-12.1 | 000015260 | 1.01.15.5.23 SUMINISTRO E INSTALACION DE APAGADOR SENCILLO GRADO COMERCIAL, 15A, 120-277V, COLOR BLA | 19 | PZA | 110.72 | MXN
id-12.1.tender.items.1526 | id-12.1 | 000015270 | 1.01.15.5.24 SUMINISTRO E INSTALACION DE PLACA PARA APAGADOR SENCILLO, GRADO COMERCIAL LINEA DECORA | 19 | PZA | 82.38 | MXN
id-12.1.tender.items.1527 | id-12.1 | 000015280 | 1.01.15.5.25 SUMINISTRO E INSTALACION DE MARCO REDUCTOR PARA CAJA CUADRADA GALVANIZADA DE 21mm. | 19 | PZA | 43.55 | MXN
id-12.1.tender.items.1528 | id-12.1 | 000015290 | 1.01.15.5.26 SUMINISTRO E INSTALACION DE CAJA CHALUPA 2"X4" | 19 | PZA | 50.42 | MXN
id-12.1.tender.items.1529 | id-12.1 | 000015300 | 1.01.15.6.1 SUMINISTRO E INSTALACIÓN DE TUBO CONDUIT DE 21 MM. DE DIÁMETRO, PARED DELGADA GALVANIZAD | 35 | TMO | 199.84 | MXN
id-12.1.tender.items.1530 | id-12.1 | 000015310 | 1.01.15.6.3 SUMINISTRO E INSTALACIÓN DE COPLE CONDUIT DE 21 MM. DE DIÁMETRO, PARED DELGADA CON TORNI | 35 | PZA | 58.17 | MXN
id-12.1.tender.items.1531 | id-12.1 | 000015320 | 1.01.15.6.4 SUMINISTRO E INSTALACIÓN DE CAJA CUADRADA GALVANIZADA 4X4 DE 21 MM, CON TAPA. MCA. RACO | 55 | PZA | 62.66 | MXN
id-12.1.tender.items.1532 | id-12.1 | 000015330 | 1.01.15.6.5 SUMINISTRO E INSTALACIÓN DE CONECTOR CONDUIT DE 21 MM. DE DIÁMETRO, PARED DELGADA. MCA. | 110 | PZA | 61.34 | MXN
id-12.1.tender.items.1533 | id-12.1 | 000015340 | 1.01.15.6.6 SUMINISTRO E INSTALACIÓN DE CONECTOR PARA CABLE TIPO ARMAFLEX DE 16mm DE DIAMETRO (1/2"ø | 70 | PZA | 71.94 | MXN
id-12.1.tender.items.1534 | id-12.1 | 000015350 | 1.01.15.6.7 SUMINISTRO E INSTALACIÓN DE CONTRATUERCA Y MONITOR FUNDIDO DE 21 MM. DE DIÁMETRO. MCA. A | 110 | PZA | 55.58 | MXN
id-12.1.tender.items.1535 | id-12.1 | 000015360 | 1.01.15.6.8 SUMINISTRO E INSTALACIÓN DE ABRAZADERA GALVANIZADA TIPO UNICANAL DE 21 MM. MCA. ANCLO O | 70 | PZA | 47.85 | MXN
id-12.1.tender.items.1536 | id-12.1 | 000015370 | 1.01.15.6.9 SUMINISTRO E INSTALACIÓN DE PERFIL UNICANAL GALVANIZADO TIPO U-10 DE 4 X 2 CM. | 2 | TMO | 309.99 | MXN
id-12.1.tender.items.1537 | id-12.1 | 000015380 | 1.01.15.6.10 SUMINISTRO E INSTALACIÓN DE TORNILLO ROSCA CORRIDA DE 1/4" DE DIAMETRO POR 2" DE LARGO | 70 | PZA | 14.38 | MXN
id-12.1.tender.items.1538 | id-12.1 | 000015390 | 1.01.15.6.11 SUMINISTRO E INSTALACIÓN DE RONDANA PLANA DE 1/4" | 70 | PZA | 11.81 | MXN
id-12.1.tender.items.1539 | id-12.1 | 000015400 | 1.01.15.6.12 SUMINISTRO E INSTALACIÓN DE CAPUCHON 3M COLOR ROJO CON AMARILLO | 3340 | PZA | 26.1 | MXN
id-12.1.tender.items.1540 | id-12.1 | 000015410 | 1.01.15.6.13 SUMINISTRO E INSTALACIÓN DE CABLE DE COBRE TIPO THW-LS, CALIBRE # 12, 600 VOLTS, OPERAC | 200 | ML | 34.6 | MXN
id-12.1.tender.items.1541 | id-12.1 | 000015420 | 1.01.15.6.14 SUMINISTRO E INSTALACIÓN DE CABLE DE COBRE DESNUDO, CALIBRE # 12, CON FORRO VERDE 600 V | 100 | ML | 30.96 | MXN
id-12.1.tender.items.1542 | id-12.1 | 000015430 | 1.01.15.6.18 SUMINISTRO E INSTALACION DE INTERRUPTOR TERMOMAGENTICO DE 1 POLO POR 20A, 120V MCA SQUA | 2 | PZA | 181.57 | MXN
id-12.1.tender.items.1543 | id-12.1 | 000015440 | 1.01.15.6.21 SUMINISTRO E INSTALACION DE CABLE TIPO ARMAFLEX DE 3X14 + TIERRA Y TODO PARA SU CORRECT | 70 | ML | 65.04 | MXN
id-12.1.tender.items.1544 | id-12.1 | 000015450 | 1.02.15.5.1 SUMINISTRO E INSTALACIÓN DE TUBO CONDUIT DE 21 MM. DE DIÁMETRO, PARED DELGADA GALVANIZAD | 100 | TMO | 199.84 | MXN
id-12.1.tender.items.1545 | id-12.1 | 000015460 | 1.02.15.5.2 SUMINISTRO E INSTALACIÓN DE CODO CONDUIT PARED DELGADA DE 21 MM. DE DIÁMETRO GALVANIZADO | 2 | PZA | 61.31 | MXN
id-12.1.tender.items.1546 | id-12.1 | 000015470 | 1.02.15.5.3 SUMINISTRO E INSTALACIÓN DE COPLE CONDUIT DE 21 MM. DE DIÁMETRO, PARED DELGADA CON TORNI | 103 | PZA | 58.17 | MXN
id-12.1.tender.items.1547 | id-12.1 | 000015480 | 1.02.15.5.4 SUMINISTRO E INSTALACIÓN DE CAJA CUADRADA GALVANIZADA 4X4 DE 21 MM, CON TAPA. MCA. RACO | 166 | PZA | 62.66 | MXN
id-12.1.tender.items.1548 | id-12.1 | 000015490 | 1.02.15.5.5 SUMINISTRO E INSTALACIÓN DE CONECTOR CONDUIT DE 21 MM. DE DIÁMETRO, PARED DELGADA. MCA. | 332 | PZA | 61.34 | MXN
id-12.1.tender.items.1549 | id-12.1 | 000015500 | 1.02.15.5.6 SUMINISTRO E INSTALACIÓN DE CONECTOR PARA CABLE TIPO ARMAFLEX DE 16mm DE DIAMETRO (1/2"ø | 304 | PZA | 71.94 | MXN
id-12.1.tender.items.1550 | id-12.1 | 000015510 | 1.02.15.5.7 SUMINISTRO E INSTALACIÓN DE CONTRATUERCA Y MONITOR FUNDIDO DE 21 MM. DE DIÁMETRO. MCA. A | 332 | PZA | 55.58 | MXN
id-12.1.tender.items.1551 | id-12.1 | 000015520 | 1.02.15.5.8 SUMINISTRO E INSTALACIÓN DE ABRAZADERA GALVANIZADA TIPO UNICANAL DE 21 MM. MCA. ANCLO O | 200 | PZA | 47.85 | MXN
id-12.1.tender.items.1552 | id-12.1 | 000015530 | 1.02.15.5.9 SUMINISTRO E INSTALACIÓN DE PERFIL UNICANAL GALVANIZADO TIPO U-10 DE 4 X 2 CM. | 5 | TMO | 309.99 | MXN
id-12.1.tender.items.1553 | id-12.1 | 000015540 | 1.02.15.5.10 SUMINISTRO E INSTALACIÓN DE TORNILLO ROSCA CORRIDA DE 1/4" DE DIAMETRO POR 2" DE LARGO | 332 | PZA | 14.38 | MXN
id-12.1.tender.items.1554 | id-12.1 | 000015550 | 1.02.15.5.11 SUMINISTRO E INSTALACIÓN DE RONDANA PLANA DE 1/4" | 332 | PZA | 11.81 | MXN
id-12.1.tender.items.1555 | id-12.1 | 000015560 | 1.02.15.5.12 SUMINISTRO E INSTALACIÓN DE CAPUCHON 3M COLOR ROJO CON AMARILLO | 996 | PZA | 26.1 | MXN
id-12.1.tender.items.1556 | id-12.1 | 000015570 | 1.02.15.5.13 SUMINISTRO E INSTALACIÓN DE CABLE DE COBRE TIPO THW-LS, CALIBRE # 12, 600 VOLTS, OPERAC | 770 | ML | 34.6 | MXN
id-12.1.tender.items.1557 | id-12.1 | 000015580 | 1.02.15.5.14 SUMINISTRO E INSTALACIÓN DE CABLE DE COBRE DESNUDO, CALIBRE # 12, CON FORRO VERDE 600 V | 385 | ML | 30.96 | MXN
id-12.1.tender.items.1558 | id-12.1 | 000015590 | 1.02.15.5.17 SUMINISTRO E INSTALACION DE INTERRUPTOR TERMOMAGENTICO DE 1 POLO POR 20A, 120V MCA SQUA | 9 | PZA | 181.57 | MXN
id-12.1.tender.items.1559 | id-12.1 | 000015600 | 1.02.15.5.19 SUMINISTRO E INSTALACION DE TERMINAL DE HORQUILLA CON AISLAMIENTO DE NYLON PARA CALIBRE | 87 | PZA | 12.19 | MXN
id-12.1.tender.items.1560 | id-12.1 | 000015610 | 1.02.15.5.20 SUMINISTRO E INSTALACION DE CABLE TIPO ARMAFLEX DE 3X14 + TIERRA Y TODO PARA SU CORRECT | 304 | ML | 65.04 | MXN
id-12.1.tender.items.1561 | id-12.1 | 000015620 | 1.02.15.5.21 SUMINISTRO E INSTALACION DE APAGADOR SENCILLO GRADO COMERCIAL, 15A, 120-277V, COLOR BLA | 29 | PZA | 110.72 | MXN
id-12.1.tender.items.1562 | id-12.1 | 000015630 | 1.02.15.5.22 SUMINISTRO E INSTALACION DE PLACA PARA APAGADOR SENCILLO, GRADO COMERCIAL LINEA DECORA | 29 | PZA | 82.38 | MXN
id-12.1.tender.items.1563 | id-12.1 | 000015640 | 1.02.15.5.23 SUMINISTRO E INSTALACION DE MARCO REDUCTOR PARA CAJA CUADRADA GALVANIZADA DE 21mm. | 29 | PZA | 43.55 | MXN
id-12.1.tender.items.1564 | id-12.1 | 000015650 | 1.02.15.5.24 SUMINISTRO E INSTALACION DE CAJA CHALUPA 2"X4" | 29 | PZA | 50.42 | MXN
id-12.1.tender.items.1565 | id-12.1 | 000015660 | 2.01.15.6.1 SUMINISTRO E INSTALACIÓN DE TUBO CONDUIT DE 21 MM. DE DIÁMETRO, PARED DELGADA GALVANIZAD | 150 | TMO | 199.84 | MXN
id-12.1.tender.items.1566 | id-12.1 | 000015670 | 2.01.15.6.2 SUMINISTRO E INSTALACIÓN DE CODO CONDUIT PARED DELGADA DE 21 MM. DE DIÁMETRO GALVANIZADO | 45 | PZA | 61.31 | MXN
id-12.1.tender.items.1567 | id-12.1 | 000015680 | 2.01.15.6.3 SUMINISTRO E INSTALACIÓN DE COPLE CONDUIT DE 21 MM. DE DIÁMETRO, PARED DELGADA CON TORNI | 220 | PZA | 58.17 | MXN
id-12.1.tender.items.1568 | id-12.1 | 000015690 | 2.01.15.6.4 SUMINISTRO E INSTALACIÓN DE CAJA CUADRADA GALVANIZADA 4X4 DE 21 MM, CON TAPA. MCA. RACO | 195 | PZA | 62.66 | MXN
id-12.1.tender.items.1569 | id-12.1 | 000015700 | 2.01.15.6.5 SUMINISTRO E INSTALACIÓN DE CONECTOR CONDUIT DE 21 MM. DE DIÁMETRO, PARED DELGADA. MCA. | 390 | PZA | 61.34 | MXN
id-12.1.tender.items.1570 | id-12.1 | 000015710 | 2.01.15.6.6 SUMINISTRO E INSTALACIÓN DE CONECTOR PARA CABLE TIPO ARMAFLEX DE 16mm DE DIAMETRO (1/2"ø | 300 | PZA | 71.94 | MXN
id-12.1.tender.items.1571 | id-12.1 | 000015720 | 2.01.15.6.7 SUMINISTRO E INSTALACIÓN DE CONTRATUERCA Y MONITOR FUNDIDO DE 21 MM. DE DIÁMETRO. MCA. A | 390 | PZA | 55.58 | MXN
id-12.1.tender.items.1572 | id-12.1 | 000015730 | 2.01.15.6.8 SUMINISTRO E INSTALACIÓN DE ABRAZADERA GALVANIZADA TIPO UNICANAL DE 21 MM. MCA. ANCLO O | 300 | PZA | 47.85 | MXN
id-12.1.tender.items.1573 | id-12.1 | 000015740 | 2.01.15.6.9 SUMINISTRO E INSTALACIÓN DE PERFIL UNICANAL GALVANIZADO TIPO U-10 DE 4 X 2 CM. | 5 | TMO | 309.99 | MXN
id-12.1.tender.items.1574 | id-12.1 | 000015750 | 2.01.15.6.10 SUMINISTRO E INSTALACIÓN DE EXPANSOR METÁLICO, MARCA ANCLO DE 1/4" DE DIÁMETRO CON TORN | 300 | PZA | 31.96 | MXN
id-12.1.tender.items.1575 | id-12.1 | 000015760 | 2.01.15.6.11 SUMINISTRO E INSTALACIÓN DE TORNILLO ROSCA CORRIDA DE 1/4" DE DIAMETRO POR 2" DE LARGO | 300 | PZA | 14.38 | MXN
id-12.1.tender.items.1576 | id-12.1 | 000015770 | 2.01.15.6.12 SUMINISTRO E INSTALACIÓN DE RONDANA PLANA DE 1/4" | 300 | PZA | 11.81 | MXN
id-12.1.tender.items.1577 | id-12.1 | 000015780 | 2.01.15.6.13 SUMINISTRO E INSTALACIÓN DE CAPUCHON 3M COLOR ROJO CON AMARILLO | 1170 | PZA | 26.1 | MXN
id-12.1.tender.items.1578 | id-12.1 | 000015790 | 2.01.15.6.14 SUMINISTRO E INSTALACIÓN DE CABLE DE COBRE TIPO THW-LS, CALIBRE # 12, 600 VOLTS, OPERAC | 900 | ML | 34.6 | MXN
id-12.1.tender.items.1579 | id-12.1 | 000015800 | 2.01.15.6.15 SUMINISTRO E INSTALACIÓN DE CABLE DE COBRE DESNUDO, CALIBRE # 12, CON FORRO VERDE 600 V | 450 | ML | 30.96 | MXN
id-12.1.tender.items.1580 | id-12.1 | 000015810 | 2.01.15.6.19 SUMINISTRO E INSTALACION DE INTERRUPTOR TERMOMAGENTICO DE 1 POLO POR 20A, 120V MCA SQUA | 7 | PZA | 181.57 | MXN
id-12.1.tender.items.1581 | id-12.1 | 000015820 | 2.01.15.6.21 SUMINISTRO E INSTALACION DE TERMINAL DE HORQUILLA CON AISLAMIENTO DE NYLON PARA CALIBRE | 135 | PZA | 12.19 | MXN
id-12.1.tender.items.1582 | id-12.1 | 000015830 | 2.01.15.6.22 SUMINISTRO E INSTALACION DE CABLE TIPO ARMAFLEX DE 3X14 + TIERRA Y TODO PARA SU CORRECT | 272 | ML | 65.04 | MXN
id-12.1.tender.items.1583 | id-12.1 | 000015840 | 2.01.15.6.23 SUMINISTRO E INSTALACION DE APAGADOR SENCILLO GRADO COMERCIAL, 15A, 120-277V, COLOR BLA | 45 | PZA | 110.72 | MXN
id-12.1.tender.items.1584 | id-12.1 | 000015850 | 2.01.15.6.24 SUMINISTRO E INSTALACION DE PLACA PARA APAGADOR SENCILLO, GRADO COMERCIAL LINEA DECORA | 45 | PZA | 82.38 | MXN
id-12.1.tender.items.1585 | id-12.1 | 000015860 | 2.01.15.6.25 SUMINISTRO E INSTALACION DE MARCO REDUCTOR PARA CAJA CUADRADA GALVANIZADA DE 21mm. | 45 | PZA | 43.55 | MXN
id-12.1.tender.items.1586 | id-12.1 | 000015870 | 2.01.15.6.26 SUMINISTRO E INSTALACION DE CAJA CHALUPA 2"X4" | 45 | PZA | 50.42 | MXN
id-12.1.tender.items.1587 | id-12.1 | 000015880 | 3.01.15.5.1 SUMINISTRO E INSTALACIÓN DE TUBO CONDUIT DE 21 MM. DE DIÁMETRO, PARED DELGADA GALVANIZAD | 71 | TMO | 199.84 | MXN
id-12.1.tender.items.1588 | id-12.1 | 000015890 | 3.01.15.5.2 SUMINISTRO E INSTALACIÓN DE CODO CONDUIT PARED DELGADA DE 21 MM. DE DIÁMETRO GALVANIZADO | 25 | PZA | 61.31 | MXN
id-12.1.tender.items.1589 | id-12.1 | 000015900 | 3.01.15.5.3 SUMINISTRO E INSTALACIÓN DE COPLE CONDUIT DE 21 MM. DE DIÁMETRO, PARED DELGADA CON TORNI | 121 | PZA | 58.17 | MXN
id-12.1.tender.items.1590 | id-12.1 | 000015910 | 3.01.15.5.4 SUMINISTRO E INSTALACIÓN DE CAJA CUADRADA GALVANIZADA 4X4 DE 21 MM, CON TAPA. MCA. RACO | 182 | PZA | 62.66 | MXN
id-12.1.tender.items.1591 | id-12.1 | 000015920 | 3.01.15.5.5 SUMINISTRO E INSTALACIÓN DE CONECTOR CONDUIT DE 21 MM. DE DIÁMETRO, PARED DELGADA. MCA. | 546 | PZA | 61.34 | MXN
id-12.1.tender.items.1592 | id-12.1 | 000015930 | 3.01.15.5.6 SUMINISTRO E INSTALACIÓN DE CONECTOR PARA CABLE TIPO ARMAFLEX DE 16mm DE DIAMETRO (1/2"ø | 86 | PZA | 71.94 | MXN
id-12.1.tender.items.1593 | id-12.1 | 000015940 | 3.01.15.5.7 SUMINISTRO E INSTALACIÓN DE CONTRATUERCA Y MONITOR FUNDIDO DE 21 MM. DE DIÁMETRO. MCA. A | 546 | PZA | 55.58 | MXN
id-12.1.tender.items.1594 | id-12.1 | 000015950 | 3.01.15.5.8 SUMINISTRO E INSTALACIÓN DE ABRAZADERA GALVANIZADA TIPO UNICANAL DE 21 MM. MCA. ANCLO O | 142 | PZA | 47.85 | MXN
id-12.1.tender.items.1595 | id-12.1 | 000015960 | 3.01.15.5.9 SUMINISTRO E INSTALACIÓN DE PERFIL UNICANAL GALVANIZADO TIPO U-10 DE 4 X 2 CM. | 10 | TMO | 309.99 | MXN
id-12.1.tender.items.1596 | id-12.1 | 000015970 | 3.01.15.5.10 SUMINISTRO E INSTALACIÓN DE EXPANSOR METÁLICO, MARCA ANCLO DE 1/4" DE DIÁMETRO CON TORN | 300 | PZA | 31.96 | MXN
id-12.1.tender.items.1597 | id-12.1 | 000015980 | 3.01.15.5.11 SUMINISTRO E INSTALACIÓN DE TORNILLO ROSCA CORRIDA DE 1/4" DE DIAMETRO POR 2" DE LARGO | 300 | PZA | 14.38 | MXN
id-12.1.tender.items.1598 | id-12.1 | 000015990 | 3.01.15.5.12 SUMINISTRO E INSTALACIÓN DE RONDANA PLANA DE 1/4" | 300 | PZA | 11.81 | MXN
id-12.1.tender.items.1599 | id-12.1 | 000016000 | 3.01.15.5.13 SUMINISTRO E INSTALACIÓN DE CAPUCHON 3M COLOR ROJO CON AMARILLO | 1092 | PZA | 26.1 | MXN
id-12.1.tender.items.1600 | id-12.1 | 000016010 | 3.01.15.5.14 SUMINISTRO E INSTALACIÓN DE CABLE DE COBRE TIPO THW-LS, CALIBRE # 12, 600 VOLTS, OPERAC | 870 | ML | 34.6 | MXN
id-12.1.tender.items.1601 | id-12.1 | 000016020 | 3.01.15.5.15 SUMINISTRO E INSTALACIÓN DE CABLE DE COBRE DESNUDO, CALIBRE # 12, CON FORRO VERDE 600 V | 380 | ML | 30.96 | MXN
id-12.1.tender.items.1602 | id-12.1 | 000016030 | 3.01.15.5.18 SUMINISTRO E INSTALACION DE INTERRUPTOR TERMOMAGENTICO DE 1 POLO POR 20A, 120V MCA SQUA | 3 | PZA | 181.57 | MXN
id-12.1.tender.items.1603 | id-12.1 | 000016040 | 3.01.15.5.20 SUMINISTRO E INSTALACION DE TERMINAL DE HORQUILLA CON AISLAMIENTO DE NYLON PARA CALIBRE | 75 | PZA | 12.19 | MXN
id-12.1.tender.items.1604 | id-12.1 | 000016050 | 3.01.15.5.21 SUMINISTRO E INSTALACION DE CABLE TIPO ARMAFLEX DE 3X14 + TIERRA Y TODO PARA SU CORRECT | 86 | ML | 65.04 | MXN
id-12.1.tender.items.1605 | id-12.1 | 000016060 | 3.01.15.5.22 SUMINISTRO E INSTALACION DE APAGADOR SENCILLO GRADO COMERCIAL, 15A, 120-277V, COLOR BLA | 25 | PZA | 110.72 | MXN
id-12.1.tender.items.1606 | id-12.1 | 000016070 | 3.01.15.5.23 SUMINISTRO E INSTALACION DE PLACA PARA APAGADOR SENCILLO, GRADO COMERCIAL LINEA DECORA | 25 | PZA | 82.38 | MXN
id-12.1.tender.items.1607 | id-12.1 | 000016080 | 3.01.15.5.24 SUMINISTRO E INSTALACION DE MARCO REDUCTOR PARA CAJA CUADRADA GALVANIZADA DE 21mm. | 25 | PZA | 43.55 | MXN
id-12.1.tender.items.1608 | id-12.1 | 000016090 | 3.01.15.5.25 SUMINISTRO E INSTALACION DE CAJA CHALUPA 2"X4" | 25 | PZA | 50.42 | MXN
id-12.1.tender.items.1609 | id-12.1 | 000016100 | 3.01.15.6.1 SUMINISTRO E INSTALACIÓN DE TUBO CONDUIT DE 21 MM. DE DIÁMETRO, PARED DELGADA GALVANIZAD | 35 | TMO | 199.84 | MXN
id-12.1.tender.items.1610 | id-12.1 | 000016110 | 3.01.15.6.2 SUMINISTRO E INSTALACIÓN DE CODO CONDUIT PARED DELGADA DE 21 MM. DE DIÁMETRO GALVANIZADO | 10 | PZA | 61.31 | MXN
id-12.1.tender.items.1611 | id-12.1 | 000016120 | 3.01.15.6.3 SUMINISTRO E INSTALACIÓN DE COPLE CONDUIT DE 21 MM. DE DIÁMETRO, PARED DELGADA CON TORNI | 50 | PZA | 58.17 | MXN
id-12.1.tender.items.1612 | id-12.1 | 000016130 | 3.01.15.6.4 SUMINISTRO E INSTALACIÓN DE CAJA CUADRADA GALVANIZADA 4X4 DE 21 MM, CON TAPA. MCA. RACO | 25 | PZA | 62.66 | MXN
id-12.1.tender.items.1613 | id-12.1 | 000016140 | 3.01.15.6.5 SUMINISTRO E INSTALACIÓN DE CONECTOR CONDUIT DE 21 MM. DE DIÁMETRO, PARED DELGADA. MCA. | 50 | PZA | 61.34 | MXN
id-12.1.tender.items.1614 | id-12.1 | 000016150 | 3.01.15.6.6 SUMINISTRO E INSTALACIÓN DE CONECTOR PARA CABLE TIPO ARMAFLEX DE 16mm DE DIAMETRO (1/2"ø | 30 | PZA | 71.94 | MXN
id-12.1.tender.items.1615 | id-12.1 | 000016160 | 3.01.15.6.7 SUMINISTRO E INSTALACIÓN DE CONTRATUERCA Y MONITOR FUNDIDO DE 21 MM. DE DIÁMETRO. MCA. A | 50 | PZA | 55.58 | MXN
id-12.1.tender.items.1616 | id-12.1 | 000016170 | 3.01.15.6.8 SUMINISTRO E INSTALACIÓN DE ABRAZADERA GALVANIZADA TIPO UNICANAL DE 21 MM. MCA. ANCLO O | 70 | PZA | 47.85 | MXN
id-12.1.tender.items.1617 | id-12.1 | 000016180 | 3.01.15.6.9 SUMINISTRO E INSTALACIÓN DE PERFIL UNICANAL GALVANIZADO TIPO U-10 DE 4 X 2 CM. | 3 | TMO | 309.99 | MXN
id-12.1.tender.items.1618 | id-12.1 | 000016190 | 3.01.15.6.10 SUMINISTRO E INSTALACIÓN DE EXPANSOR METÁLICO, MARCA ANCLO DE 1/4" DE DIÁMETRO CON TORN | 70 | PZA | 31.96 | MXN
id-12.1.tender.items.1619 | id-12.1 | 000016200 | 3.01.15.6.11 SUMINISTRO E INSTALACIÓN DE TORNILLO ROSCA CORRIDA DE 1/4" DE DIAMETRO POR 2" DE LARGO | 70 | PZA | 14.38 | MXN
id-12.1.tender.items.1620 | id-12.1 | 000016210 | 3.01.15.6.12 SUMINISTRO E INSTALACIÓN DE RONDANA PLANA DE 1/4" | 70 | PZA | 11.81 | MXN
id-12.1.tender.items.1621 | id-12.1 | 000016220 | 3.01.15.6.13 SUMINISTRO E INSTALACIÓN DE CAPUCHON 3M COLOR ROJO CON AMARILLO | 150 | PZA | 26.1 | MXN
id-12.1.tender.items.1622 | id-12.1 | 000016230 | 3.01.15.6.14 SUMINISTRO E INSTALACIÓN DE CABLE DE COBRE TIPO THW-LS, CALIBRE # 12, 600 VOLTS, OPERAC | 210 | ML | 34.6 | MXN
id-12.1.tender.items.1623 | id-12.1 | 000016240 | 3.01.15.6.15 SUMINISTRO E INSTALACIÓN DE CABLE DE COBRE DESNUDO, CALIBRE # 12, CON FORRO VERDE 600 V | 105 | ML | 30.96 | MXN
id-12.1.tender.items.1624 | id-12.1 | 000016250 | 3.01.15.6.18 SUMINISTRO E INSTALACION DE INTERRUPTOR TERMOMAGENTICO DE 1 POLO POR 20A, 120V MCA SQUA | 1 | PZA | 181.57 | MXN
id-12.1.tender.items.1625 | id-12.1 | 000016260 | 3.01.15.6.21 SUMINISTRO E INSTALACION DE CABLE TIPO ARMAFLEX DE 3X14 + TIERRA Y TODO PARA SU CORRECT | 30 | ML | 65.04 | MXN
id-12.1.tender.items.1626 | id-12.1 | 000016270 | 3.03.15.5.1 SUMINISTRO E INSTALACIÓN DE TUBO CONDUIT DE 21 MM. DE DIÁMETRO, PARED DELGADA GALVANIZAD | 90 | TMO | 199.84 | MXN
id-12.1.tender.items.1627 | id-12.1 | 000016280 | 3.03.15.5.2 SUMINISTRO E INSTALACIÓN DE CODO CONDUIT PARED DELGADA DE 21 MM. DE DIÁMETRO GALVANIZADO | 35 | PZA | 61.31 | MXN
id-12.1.tender.items.1628 | id-12.1 | 000016290 | 3.03.15.5.3 SUMINISTRO E INSTALACIÓN DE COPLE CONDUIT DE 21 MM. DE DIÁMETRO, PARED DELGADA CON TORNI | 149 | PZA | 58.17 | MXN
id-12.1.tender.items.1629 | id-12.1 | 000016300 | 3.03.15.5.4 SUMINISTRO E INSTALACIÓN DE CAJA CUADRADA GALVANIZADA 4X4 DE 21 MM, CON TAPA. MCA. RACO | 103 | PZA | 62.66 | MXN
id-12.1.tender.items.1630 | id-12.1 | 000016310 | 3.03.15.5.5 SUMINISTRO E INSTALACIÓN DE CONECTOR CONDUIT DE 21 MM. DE DIÁMETRO, PARED DELGADA. MCA. | 309 | PZA | 61.34 | MXN
id-12.1.tender.items.1631 | id-12.1 | 000016320 | 3.03.15.5.6 SUMINISTRO E INSTALACIÓN DE CONECTOR PARA CABLE TIPO ARMAFLEX DE 16mm DE DIAMETRO (1/2"ø | 176 | PZA | 71.94 | MXN
id-12.1.tender.items.1632 | id-12.1 | 000016330 | 3.03.15.5.7 SUMINISTRO E INSTALACIÓN DE CONTRATUERCA Y MONITOR FUNDIDO DE 21 MM. DE DIÁMETRO. MCA. A | 309 | PZA | 55.58 | MXN
id-12.1.tender.items.1633 | id-12.1 | 000016340 | 3.03.15.5.8 SUMINISTRO E INSTALACIÓN DE ABRAZADERA GALVANIZADA TIPO UNICANAL DE 21 MM. MCA. ANCLO O | 158 | PZA | 47.85 | MXN
id-12.1.tender.items.1634 | id-12.1 | 000016350 | 3.03.15.5.9 SUMINISTRO E INSTALACIÓN DE PERFIL UNICANAL GALVANIZADO TIPO U-10 DE 4 X 2 CM. | 11 | TMO | 309.99 | MXN
id-12.1.tender.items.1635 | id-12.1 | 000016360 | 3.03.15.5.10 SUMINISTRO E INSTALACIÓN DE EXPANSOR METÁLICO, MARCA ANCLO DE 1/4" DE DIÁMETRO CON TORN | 330 | PZA | 31.96 | MXN
id-12.1.tender.items.1636 | id-12.1 | 000016370 | 3.03.15.5.11 SUMINISTRO E INSTALACIÓN DE TORNILLO ROSCA CORRIDA DE 1/4" DE DIAMETRO POR 2" DE LARGO | 330 | PZA | 14.38 | MXN
id-12.1.tender.items.1637 | id-12.1 | 000016380 | 3.03.15.5.12 SUMINISTRO E INSTALACIÓN DE RONDANA PLANA DE 1/4" | 330 | PZA | 11.81 | MXN
id-12.1.tender.items.1638 | id-12.1 | 000016390 | 3.03.15.5.13 SUMINISTRO E INSTALACIÓN DE CAPUCHON 3M COLOR ROJO CON AMARILLO | 618 | PZA | 26.1 | MXN
id-12.1.tender.items.1639 | id-12.1 | 000016400 | 3.03.15.5.14 SUMINISTRO E INSTALACIÓN DE CABLE DE COBRE TIPO THW-LS, CALIBRE # 12, 600 VOLTS, OPERAC | 940 | ML | 34.6 | MXN
id-12.1.tender.items.1640 | id-12.1 | 000016410 | 3.03.15.5.15 SUMINISTRO E INSTALACIÓN DE CABLE DE COBRE DESNUDO, CALIBRE # 12, CON FORRO VERDE 600 V | 280 | ML | 30.96 | MXN
id-12.1.tender.items.1641 | id-12.1 | 000016420 | 3.03.15.5.16 SUMINISTRO E INSTALACION DE CINTA DE AISLAR 33M MCA 3M | 10 | PZA | 80.91 | MXN
id-12.1.tender.items.1642 | id-12.1 | 000016430 | 3.03.15.5.17 SUMINISTRO E INSTALACION DE TORNILLO 8X1" | 50 | PZA | 5.5 | MXN
id-12.1.tender.items.1643 | id-12.1 | 000016440 | 3.03.15.5.18 SUMINISTRO E INSTALACION DE INTERRUPTOR TERMOMAGENTICO DE 1 POLO POR 20A, 120V MCA SQUA | 5 | PZA | 181.57 | MXN
id-12.1.tender.items.1644 | id-12.1 | 000016450 | 3.03.15.5.19 SUMINISTRO E INSTALACION DE CINTILLO DE PLASTICO DE 14" | 100 | PZA | 4.34 | MXN
id-12.1.tender.items.1645 | id-12.1 | 000016460 | 3.03.15.5.20 SUMINISTRO E INSTALACION DE TERMINAL DE HORQUILLA CON AISLAMIENTO DE NYLON PARA CALIBRE | 75 | PZA | 12.19 | MXN
id-12.1.tender.items.1646 | id-12.1 | 000016470 | 3.03.15.5.21 SUMINISTRO E INSTALACION DE CABLE TIPO ARMAFLEX DE 3X14 + TIERRA Y TODO PARA SU CORRECT | 176 | ML | 65.04 | MXN
id-12.1.tender.items.1647 | id-12.1 | 000016480 | 3.03.15.5.22 SUMINISTRO E INSTALACION DE APAGADOR SENCILLO GRADO COMERCIAL, 15A, 120-277V, COLOR BLA | 25 | PZA | 110.72 | MXN
id-12.1.tender.items.1648 | id-12.1 | 000016490 | 3.03.15.5.23 SUMINISTRO E INSTALACION DE PLACA PARA APAGADOR SENCILLO, GRADO COMERCIAL LINEA DECORA | 25 | PZA | 82.38 | MXN
id-12.1.tender.items.1649 | id-12.1 | 000016500 | 3.03.15.5.24 SUMINISTRO E INSTALACION DE MARCO REDUCTOR PARA CAJA CUADRADA GALVANIZADA DE 21mm. | 25 | PZA | 43.55 | MXN
id-12.1.tender.items.1650 | id-12.1 | 000016510 | 3.03.15.5.25 SUMINISTRO E INSTALACION DE CAJA CHALUPA 2"X4" | 25 | PZA | 50.42 | MXN
id-12.1.tender.items.1651 | id-12.1 | 000016520 | 3.03.15.6.1 SUMINISTRO E INSTALACIÓN DE TUBO CONDUIT DE 21 MM. DE DIÁMETRO, PARED DELGADA GALVANIZAD | 12 | TMO | 199.84 | MXN
id-12.1.tender.items.1652 | id-12.1 | 000016530 | 3.03.15.6.2 SUMINISTRO E INSTALACIÓN DE CODO CONDUIT PARED DELGADA DE 21 MM. DE DIÁMETRO GALVANIZADO | 2 | PZA | 61.31 | MXN
id-12.1.tender.items.1653 | id-12.1 | 000016540 | 3.03.15.6.3 SUMINISTRO E INSTALACIÓN DE COPLE CONDUIT DE 21 MM. DE DIÁMETRO, PARED DELGADA CON TORNI | 15 | PZA | 58.17 | MXN
id-12.1.tender.items.1654 | id-12.1 | 000016550 | 3.03.15.6.4 SUMINISTRO E INSTALACIÓN DE CAJA CUADRADA GALVANIZADA 4X4 DE 21 MM, CON TAPA. MCA. RACO | 1 | PZA | 62.66 | MXN
id-12.1.tender.items.1655 | id-12.1 | 000016560 | 3.03.15.6.5 SUMINISTRO E INSTALACIÓN DE CONECTOR CONDUIT DE 21 MM. DE DIÁMETRO, PARED DELGADA. MCA. | 2 | PZA | 61.34 | MXN
id-12.1.tender.items.1656 | id-12.1 | 000016570 | 3.03.15.6.6 SUMINISTRO E INSTALACIÓN DE CONTRATUERCA Y MONITOR FUNDIDO DE 21 MM. DE DIÁMETRO. MCA. A | 4 | PZA | 55.58 | MXN
id-12.1.tender.items.1657 | id-12.1 | 000016580 | 3.03.15.6.7 SUMINISTRO E INSTALACIÓN DE ABRAZADERA GALVANIZADA TIPO UNICANAL DE 21 MM. MCA. ANCLO O | 24 | PZA | 47.85 | MXN
id-12.1.tender.items.1658 | id-12.1 | 000016590 | 3.03.15.6.8 SUMINISTRO E INSTALACIÓN DE PERFIL UNICANAL GALVANIZADO TIPO U-10 DE 4 X 2 CM. | 1 | TMO | 309.99 | MXN
id-12.1.tender.items.1659 | id-12.1 | 000016600 | 3.03.15.6.9 SUMINISTRO E INSTALACIÓN DE EXPANSOR METÁLICO, MARCA ANCLO DE 1/4" DE DIÁMETRO CON TORNI | 4 | PZA | 31.96 | MXN
id-12.1.tender.items.1660 | id-12.1 | 000016610 | 3.03.15.6.10 SUMINISTRO E INSTALACIÓN DE TORNILLO ROSCA CORRIDA DE 1/4" DE DIAMETRO POR 2" DE LARGO | 4 | PZA | 14.38 | MXN
id-12.1.tender.items.1661 | id-12.1 | 000016620 | 3.03.15.6.11 SUMINISTRO E INSTALACIÓN DE RONDANA PLANA DE 1/4" | 4 | PZA | 11.81 | MXN
id-12.1.tender.items.1662 | id-12.1 | 000016630 | 3.03.15.6.12 SUMINISTRO E INSTALACIÓN DE CAPUCHON 3M COLOR ROJO CON AMARILLO | 6 | PZA | 26.1 | MXN
id-12.1.tender.items.1663 | id-12.1 | 000016640 | 3.03.15.6.13 SUMINISTRO E INSTALACIÓN DE CABLE DE COBRE TIPO THW-LS, CALIBRE # 12, 600 VOLTS, OPERAC | 100 | ML | 34.6 | MXN
id-12.1.tender.items.1664 | id-12.1 | 000016650 | 3.03.15.6.14 SUMINISTRO E INSTALACIÓN DE CABLE DE COBRE DESNUDO, CALIBRE # 12, CON FORRO VERDE 600 V | 52 | ML | 30.96 | MXN
id-12.1.tender.items.1665 | id-12.1 | 000016660 | 3.03.15.6.15 SUMINISTRO E INSTALACION DE CINTA DE AISLAR 33M MCA 3M | 3 | PZA | 80.91 | MXN
id-12.1.tender.items.1666 | id-12.1 | 000016670 | 3.03.15.6.16 SUMINISTRO E INSTALACION DE CINTILLO DE PLASTICO DE 14" | 100 | PZA | 4.34 | MXN
id-12.1.tender.items.1667 | id-12.1 | 000016680 | 3.04.15.5.1 SUMINISTRO E INSTALACIÓN DE TUBO CONDUIT DE 21 MM. DE DIÁMETRO, PARED DELGADA GALVANIZAD | 147 | TMO | 199.84 | MXN
id-12.1.tender.items.1668 | id-12.1 | 000016690 | 3.04.15.5.2 SUMINISTRO E INSTALACIÓN DE CODO CONDUIT PARED DELGADA DE 21 MM. DE DIÁMETRO GALVANIZADO | 17 | PZA | 61.31 | MXN
id-12.1.tender.items.1669 | id-12.1 | 000016700 | 3.04.15.5.3 SUMINISTRO E INSTALACIÓN DE COPLE CONDUIT DE 21 MM. DE DIÁMETRO, PARED DELGADA CON TORNI | 173 | PZA | 58.17 | MXN
id-12.1.tender.items.1670 | id-12.1 | 000016710 | 3.04.15.5.4 SUMINISTRO E INSTALACIÓN DE CAJA CUADRADA GALVANIZADA 4X4 DE 21 MM, CON TAPA. MCA. RACO | 105 | PZA | 62.66 | MXN
id-12.1.tender.items.1671 | id-12.1 | 000016720 | 3.04.15.5.5 SUMINISTRO E INSTALACIÓN DE CONECTOR CONDUIT DE 21 MM. DE DIÁMETRO, PARED DELGADA. MCA. | 210 | PZA | 61.34 | MXN
id-12.1.tender.items.1672 | id-12.1 | 000016730 | 3.04.15.5.6 SUMINISTRO E INSTALACIÓN DE CONECTOR PARA CABLE TIPO ARMAFLEX DE 16mm DE DIAMETRO (1/2"ø | 196 | PZA | 71.94 | MXN
id-12.1.tender.items.1673 | id-12.1 | 000016740 | 3.04.15.5.7 SUMINISTRO E INSTALACIÓN DE CONTRATUERCA Y MONITOR FUNDIDO DE 21 MM. DE DIÁMETRO. MCA. A | 210 | PZA | 55.58 | MXN
id-12.1.tender.items.1674 | id-12.1 | 000016750 | 3.04.15.5.8 SUMINISTRO E INSTALACIÓN DE ABRAZADERA GALVANIZADA TIPO UNICANAL DE 21 MM. MCA. ANCLO O | 294 | PZA | 47.85 | MXN
id-12.1.tender.items.1675 | id-12.1 | 000016760 | 3.04.15.5.9 SUMINISTRO E INSTALACIÓN DE PERFIL UNICANAL GALVANIZADO TIPO U-10 DE 4 X 2 CM. | 5 | TMO | 309.99 | MXN
id-12.1.tender.items.1676 | id-12.1 | 000016770 | 3.04.15.5.10 SUMINISTRO E INSTALACIÓN DE EXPANSOR METÁLICO, MARCA ANCLO DE 1/4" DE DIÁMETRO CON TORN | 210 | PZA | 31.96 | MXN
id-12.1.tender.items.1677 | id-12.1 | 000016780 | 3.04.15.5.11 SUMINISTRO E INSTALACIÓN DE TORNILLO ROSCA CORRIDA DE 1/4" DE DIAMETRO POR 2" DE LARGO | 210 | PZA | 14.38 | MXN
id-12.1.tender.items.1678 | id-12.1 | 000016790 | 3.04.15.5.12 SUMINISTRO E INSTALACIÓN DE RONDANA PLANA DE 1/4" | 210 | PZA | 11.81 | MXN
id-12.1.tender.items.1679 | id-12.1 | 000016800 | 3.04.15.5.13 SUMINISTRO E INSTALACIÓN DE CAPUCHON 3M COLOR ROJO CON AMARILLO | 630 | PZA | 26.1 | MXN
id-12.1.tender.items.1680 | id-12.1 | 000016810 | 3.04.15.5.14 SUMINISTRO E INSTALACIÓN DE CABLE DE COBRE TIPO THW-LS, CALIBRE # 12, 600 VOLTS, OPERAC | 1025 | ML | 34.6 | MXN
id-12.1.tender.items.1681 | id-12.1 | 000016820 | 3.04.15.5.15 SUMINISTRO E INSTALACIÓN DE CABLE DE COBRE DESNUDO, CALIBRE # 12, CON FORRO VERDE 600 V | 540 | ML | 30.96 | MXN
id-12.1.tender.items.1682 | id-12.1 | 000016830 | 3.04.15.5.16 SUMINISTRO E INSTALACION DE CINTA DE AISLAR 33M MCA 3M | 10 | PZA | 80.91 | MXN
id-12.1.tender.items.1683 | id-12.1 | 000016840 | 3.04.15.5.17 SUMINISTRO E INSTALACION DE TORNILLO 8X1" | 34 | PZA | 5.5 | MXN
id-12.1.tender.items.1684 | id-12.1 | 000016850 | 3.04.15.5.18 SUMINISTRO E INSTALACION DE INTERRUPTOR TERMOMAGENTICO DE 1 POLO POR 20A, 120V MCA SQUA | 6 | PZA | 181.57 | MXN
id-12.1.tender.items.1685 | id-12.1 | 000016860 | 3.04.15.5.19 SUMINISTRO E INSTALACION DE CINTILLO DE PLASTICO DE 14" | 100 | PZA | 4.34 | MXN
id-12.1.tender.items.1686 | id-12.1 | 000016870 | 3.04.15.5.20 SUMINISTRO E INSTALACION DE TERMINAL DE HORQUILLA CON AISLAMIENTO DE NYLON PARA CALIBRE | 51 | PZA | 12.19 | MXN
id-12.1.tender.items.1687 | id-12.1 | 000016880 | 3.04.15.5.21 SUMINISTRO E INSTALACION DE CABLE TIPO ARMAFLEX DE 3X14 + TIERRA Y TODO PARA SU CORRECT | 196 | ML | 65.04 | MXN
id-12.1.tender.items.1688 | id-12.1 | 000016890 | 3.04.15.5.22 SUMINISTRO E INSTALACION DE APAGADOR SENCILLO GRADO COMERCIAL, 15A, 120-277V, COLOR BLA | 17 | PZA | 110.72 | MXN
id-12.1.tender.items.1689 | id-12.1 | 000016900 | 3.04.15.5.23 SUMINISTRO E INSTALACION DE PLACA PARA APAGADOR SENCILLO, GRADO COMERCIAL LINEA DECORA | 17 | PZA | 82.38 | MXN
id-12.1.tender.items.1690 | id-12.1 | 000016910 | 3.04.15.5.24 SUMINISTRO E INSTALACION DE MARCO REDUCTOR PARA CAJA CUADRADA GALVANIZADA DE 21mm. | 17 | PZA | 43.55 | MXN
id-12.1.tender.items.1691 | id-12.1 | 000016920 | 3.04.15.5.25 SUMINISTRO E INSTALACION DE CAJA CHALUPA 2"X4" | 17 | PZA | 50.42 | MXN
id-12.1.tender.items.1692 | id-12.1 | 000016930 | 3.04.15.5.1 SUMINISTRO E INSTALACIÓN DE TUBO CONDUIT DE 21 MM. DE DIÁMETRO, PARED DELGADA GALVANIZAD | 147 | TMO | 199.84 | MXN
id-12.1.tender.items.1693 | id-12.1 | 000016940 | 3.04.15.5.2 SUMINISTRO E INSTALACIÓN DE CODO CONDUIT PARED DELGADA DE 21 MM. DE DIÁMETRO GALVANIZADO | 17 | PZA | 61.31 | MXN
id-12.1.tender.items.1694 | id-12.1 | 000016950 | 3.04.15.5.3 SUMINISTRO E INSTALACIÓN DE COPLE CONDUIT DE 21 MM. DE DIÁMETRO, PARED DELGADA CON TORNI | 173 | PZA | 58.17 | MXN
id-12.1.tender.items.1695 | id-12.1 | 000016960 | 3.04.15.5.4 SUMINISTRO E INSTALACIÓN DE CAJA CUADRADA GALVANIZADA 4X4 DE 21 MM, CON TAPA. MCA. RACO | 105 | PZA | 62.66 | MXN
id-12.1.tender.items.1696 | id-12.1 | 000016970 | 3.04.15.5.5 SUMINISTRO E INSTALACIÓN DE CONECTOR CONDUIT DE 21 MM. DE DIÁMETRO, PARED DELGADA. MCA. | 210 | PZA | 61.34 | MXN
id-12.1.tender.items.1697 | id-12.1 | 000016980 | 3.04.15.5.6 SUMINISTRO E INSTALACIÓN DE CONECTOR PARA CABLE TIPO ARMAFLEX DE 16mm DE DIAMETRO (1/2"ø | 196 | PZA | 71.94 | MXN
id-12.1.tender.items.1698 | id-12.1 | 000016990 | 3.04.15.5.7 SUMINISTRO E INSTALACIÓN DE CONTRATUERCA Y MONITOR FUNDIDO DE 21 MM. DE DIÁMETRO. MCA. A | 210 | PZA | 55.58 | MXN
id-12.1.tender.items.1699 | id-12.1 | 000017000 | 3.04.15.5.8 SUMINISTRO E INSTALACIÓN DE ABRAZADERA GALVANIZADA TIPO UNICANAL DE 21 MM. MCA. ANCLO O | 294 | PZA | 47.85 | MXN
id-12.1.tender.items.1700 | id-12.1 | 000017010 | 3.04.15.5.9 SUMINISTRO E INSTALACIÓN DE PERFIL UNICANAL GALVANIZADO TIPO U-10 DE 4 X 2 CM. | 5 | TMO | 309.99 | MXN
id-12.1.tender.items.1701 | id-12.1 | 000017020 | 3.04.15.5.10 SUMINISTRO E INSTALACIÓN DE EXPANSOR METÁLICO, MARCA ANCLO DE 1/4" DE DIÁMETRO CON TORN | 210 | PZA | 31.96 | MXN
id-12.1.tender.items.1702 | id-12.1 | 000017030 | 3.04.15.5.11 SUMINISTRO E INSTALACIÓN DE TORNILLO ROSCA CORRIDA DE 1/4" DE DIAMETRO POR 2" DE LARGO | 210 | PZA | 14.38 | MXN
id-12.1.tender.items.1703 | id-12.1 | 000017040 | 3.04.15.5.12 SUMINISTRO E INSTALACIÓN DE RONDANA PLANA DE 1/4" | 210 | PZA | 11.81 | MXN
id-12.1.tender.items.1704 | id-12.1 | 000017050 | 3.04.15.5.13 SUMINISTRO E INSTALACIÓN DE CAPUCHON 3M COLOR ROJO CON AMARILLO | 630 | PZA | 26.1 | MXN
id-12.1.tender.items.1705 | id-12.1 | 000017060 | 3.04.15.5.14 SUMINISTRO E INSTALACIÓN DE CABLE DE COBRE TIPO THW-LS, CALIBRE # 12, 600 VOLTS, OPERAC | 1025 | ML | 34.6 | MXN
id-12.1.tender.items.1706 | id-12.1 | 000017070 | 3.04.15.5.15 SUMINISTRO E INSTALACIÓN DE CABLE DE COBRE DESNUDO, CALIBRE # 12, CON FORRO VERDE 600 V | 540 | ML | 30.96 | MXN
id-12.1.tender.items.1707 | id-12.1 | 000017080 | 3.04.15.5.16 SUMINISTRO E INSTALACION DE CINTA DE AISLAR 33M MCA 3M | 10 | PZA | 80.91 | MXN
id-12.1.tender.items.1708 | id-12.1 | 000017090 | 3.04.15.5.17 SUMINISTRO E INSTALACION DE TORNILLO 8X1" | 34 | PZA | 5.5 | MXN
id-12.1.tender.items.1709 | id-12.1 | 000017100 | 3.04.15.5.18 SUMINISTRO E INSTALACION DE INTERRUPTOR TERMOMAGENTICO DE 1 POLO POR 20A, 120V MCA SQUA | 6 | PZA | 181.57 | MXN
id-12.1.tender.items.1710 | id-12.1 | 000017110 | 3.04.15.5.19 SUMINISTRO E INSTALACION DE CINTILLO DE PLASTICO DE 14" | 100 | PZA | 4.34 | MXN
id-12.1.tender.items.1711 | id-12.1 | 000017120 | 3.04.15.5.20 SUMINISTRO E INSTALACION DE TERMINAL DE HORQUILLA CON AISLAMIENTO DE NYLON PARA CALIBRE | 51 | PZA | 12.19 | MXN
id-12.1.tender.items.1712 | id-12.1 | 000017130 | 3.04.15.5.21 SUMINISTRO E INSTALACION DE CABLE TIPO ARMAFLEX DE 3X14 + TIERRA Y TODO PARA SU CORRECT | 196 | ML | 65.04 | MXN
id-12.1.tender.items.1713 | id-12.1 | 000017140 | 3.04.15.5.22 SUMINISTRO E INSTALACION DE APAGADOR SENCILLO GRADO COMERCIAL, 15A, 120-277V, COLOR BLA | 17 | PZA | 110.72 | MXN
id-12.1.tender.items.1714 | id-12.1 | 000017150 | 3.04.15.5.23 SUMINISTRO E INSTALACION DE PLACA PARA APAGADOR SENCILLO, GRADO COMERCIAL LINEA DECORA | 17 | PZA | 82.38 | MXN
id-12.1.tender.items.1715 | id-12.1 | 000017160 | 3.04.15.5.24 SUMINISTRO E INSTALACION DE MARCO REDUCTOR PARA CAJA CUADRADA GALVANIZADA DE 21mm. | 17 | PZA | 43.55 | MXN
id-12.1.tender.items.1716 | id-12.1 | 000017170 | 3.04.15.5.25 SUMINISTRO E INSTALACION DE CAJA CHALUPA 2"X4" | 17 | PZA | 50.42 | MXN
id-12.1.tender.items.1717 | id-12.1 | 000017180 | 3.04.15.6.1 SUMINISTRO E INSTALACIÓN DE TUBO CONDUIT DE 21 MM. DE DIÁMETRO, PARED DELGADA GALVANIZAD | 41 | TMO | 199.84 | MXN
id-12.1.tender.items.1718 | id-12.1 | 000017190 | 3.04.15.6.2 SUMINISTRO E INSTALACIÓN DE COPLE CONDUIT DE 21 MM. DE DIÁMETRO, PARED DELGADA CON TORNI | 41 | PZA | 58.17 | MXN
id-12.1.tender.items.1719 | id-12.1 | 000017200 | 3.04.15.6.3 SUMINISTRO E INSTALACIÓN DE CAJA CUADRADA GALVANIZADA 4X4 DE 21 MM, CON TAPA. MCA. RACO | 18 | PZA | 62.66 | MXN
id-12.1.tender.items.1720 | id-12.1 | 000017210 | 3.04.15.6.4 SUMINISTRO E INSTALACIÓN DE CONECTOR CONDUIT DE 21 MM. DE DIÁMETRO, PARED DELGADA. MCA. | 36 | PZA | 61.34 | MXN
id-12.1.tender.items.1721 | id-12.1 | 000017220 | 3.04.15.6.5 SUMINISTRO E INSTALACIÓN DE CONECTOR PARA CABLE TIPO ARMAFLEX DE 16mm DE DIAMETRO (1/2"ø | 36 | PZA | 71.94 | MXN
id-12.1.tender.items.1722 | id-12.1 | 000017230 | 3.04.15.6.6 SUMINISTRO E INSTALACIÓN DE CONTRATUERCA Y MONITOR FUNDIDO DE 21 MM. DE DIÁMETRO. MCA. A | 36 | PZA | 55.58 | MXN
id-12.1.tender.items.1723 | id-12.1 | 000017240 | 3.04.15.6.7 SUMINISTRO E INSTALACIÓN DE ABRAZADERA GALVANIZADA TIPO UNICANAL DE 21 MM. MCA. ANCLO O | 82 | PZA | 47.85 | MXN
id-12.1.tender.items.1724 | id-12.1 | 000017250 | 3.04.15.6.8 SUMINISTRO E INSTALACIÓN DE PERFIL UNICANAL GALVANIZADO TIPO U-10 DE 4 X 2 CM. | 2 | TMO | 309.99 | MXN
id-12.1.tender.items.1725 | id-12.1 | 000017260 | 3.04.15.6.9 SUMINISTRO E INSTALACIÓN DE EXPANSOR METÁLICO, MARCA ANCLO DE 1/4" DE DIÁMETRO CON TORNI | 36 | PZA | 31.96 | MXN
id-12.1.tender.items.1726 | id-12.1 | 000017270 | 3.04.15.6.10 SUMINISTRO E INSTALACIÓN DE TORNILLO ROSCA CORRIDA DE 1/4" DE DIAMETRO POR 2" DE LARGO | 36 | PZA | 14.38 | MXN
id-12.1.tender.items.1727 | id-12.1 | 000017280 | 3.04.15.6.11 SUMINISTRO E INSTALACIÓN DE RONDANA PLANA DE 1/4" | 36 | PZA | 11.81 | MXN
id-12.1.tender.items.1728 | id-12.1 | 000017290 | 3.04.15.6.12 SUMINISTRO E INSTALACIÓN DE CAPUCHON 3M COLOR ROJO CON AMARILLO | 108 | PZA | 26.1 | MXN
id-12.1.tender.items.1729 | id-12.1 | 000017300 | 3.04.15.6.13 SUMINISTRO E INSTALACIÓN DE CABLE DE COBRE TIPO THW-LS, CALIBRE # 12, 600 VOLTS, OPERAC | 292 | ML | 34.6 | MXN
id-12.1.tender.items.1730 | id-12.1 | 000017310 | 3.04.15.6.14 SUMINISTRO E INSTALACIÓN DE CABLE DE COBRE DESNUDO, CALIBRE # 12, CON FORRO VERDE 600 V | 157 | ML | 30.96 | MXN
id-12.1.tender.items.1731 | id-12.1 | 000017320 | 3.04.15.6.17 SUMINISTRO E INSTALACION DE CABLE TIPO ARMAFLEX DE 3X14 + TIERRA Y TODO PARA SU CORRECT | 36 | ML | 65.04 | MXN
id-12.1.tender.items.1732 | id-12.1 | 000017330 | 3.04.15.5.1 SUMINISTRO E INSTALACIÓN DE POLIDUCTO NARANJA REFORZADO DE 1" DE DIAMETRO. | 1524 | ML | 32.74 | MXN
id-12.1.tender.items.1733 | id-12.1 | 000017340 | 3.04.15.5.2 SUMINISTRO E INSTALACIÓN DE CAJA CUADRADA GALVANIZADA 4X4 DE 25 MM, CON TAPA. MCA. RACO | 329 | PZA | 62.66 | MXN
id-12.1.tender.items.1734 | id-12.1 | 000017350 | 3.04.15.5.3 SUMINISTRO E INSTALACIÓN DE CONTRATUERCA Y MONITOR FUNDIDO DE 25 MM. DE DIÁMETRO. MCA. A | 329 | PZA | 60.73 | MXN
id-12.1.tender.items.1735 | id-12.1 | 000017360 | 3.04.15.5.4 SUMINISTRO E INSTALACIÓN DE CAPUCHON 3M COLOR ROJO CON AMARILLO | 1974 | PZA | 26.1 | MXN
id-12.1.tender.items.1736 | id-12.1 | 000017370 | 3.04.15.5.5 SUMINISTRO E INSTALACIÓN DE CABLE DE COBRE TIPO THW-LS, CALIBRE # 12, 600 VOLTS, OPERACI | 3452 | ML | 34.6 | MXN
id-12.1.tender.items.1737 | id-12.1 | 000017380 | 3.04.15.5.6 SUMINISTRO E INSTALACIÓN DE CABLE DE COBRE DESNUDO, CALIBRE # 12, CON FORRO VERDE 600 VO | 1776 | ML | 30.96 | MXN
id-12.1.tender.items.1738 | id-12.1 | 000017390 | 3.04.15.5.7 SUMINISTRO E INSTALACION DE CINTA DE AISLAR 33M MCA 3M | 10 | PZA | 80.91 | MXN
id-12.1.tender.items.1739 | id-12.1 | 000017400 | 3.04.15.5.8 SUMINISTRO E INSTALACION DE INTERRUPTOR TERMOMAGENTICO DE 1 POLO POR 20A, 120V MCA SQUAR | 6 | PZA | 181.57 | MXN
id-12.1.tender.items.1740 | id-12.1 | 000017410 | 3.04.15.5.9 SUMINISTRO E INSTALACION DE CINTILLO DE PLASTICO DE 14" | 100 | PZA | 4.34 | MXN
id-12.1.tender.items.1741 | id-12.1 | 000017420 | 3.04.15.5.10 SUMINISTRO E INSTALACION DE REGISTRO TUBO ALBAÑAL | 20 | PZA | 285.45 | MXN
id-12.1.tender.items.1742 | id-12.1 | 000017430 | 4.01.15.5.1 SUMINISTRO E INSTALACIÓN DE TUBO CONDUIT DE 21 MM. DE DIÁMETRO, PARED DELGADA GALVANIZAD | 170 | TMO | 199.84 | MXN
id-12.1.tender.items.1743 | id-12.1 | 000017440 | 4.01.15.5.2 SUMINISTRO E INSTALACIÓN DE CODO CONDUIT PARED DELGADA DE 21 MM. DE DIÁMETRO GALVANIZADO | 25 | PZA | 61.31 | MXN
id-12.1.tender.items.1744 | id-12.1 | 000017450 | 4.01.15.5.3 SUMINISTRO E INSTALACIÓN DE COPLE CONDUIT DE 21 MM. DE DIÁMETRO, PARED DELGADA CON TORNI | 210 | PZA | 58.17 | MXN
id-12.1.tender.items.1745 | id-12.1 | 000017460 | 4.01.15.5.4 SUMINISTRO E INSTALACIÓN DE CAJA CUADRADA GALVANIZADA 4X4 DE 21 MM, CON TAPA. MCA. RACO | 150 | PZA | 62.66 | MXN
id-12.1.tender.items.1746 | id-12.1 | 000017470 | 4.01.15.5.5 SUMINISTRO E INSTALACIÓN DE CONECTOR CONDUIT DE 21 MM. DE DIÁMETRO, PARED DELGADA. MCA. | 300 | PZA | 61.34 | MXN
id-12.1.tender.items.1747 | id-12.1 | 000017480 | 4.01.15.5.6 SUMINISTRO E INSTALACIÓN DE CONECTOR PARA CABLE TIPO ARMAFLEX DE 16mm DE DIAMETRO (1/2"ø | 220 | PZA | 71.94 | MXN
id-12.1.tender.items.1748 | id-12.1 | 000017490 | 4.01.15.5.7 SUMINISTRO E INSTALACIÓN DE CONTRATUERCA Y MONITOR FUNDIDO DE 21 MM. DE DIÁMETRO. MCA. A | 300 | PZA | 55.58 | MXN
id-12.1.tender.items.1749 | id-12.1 | 000017500 | 4.01.15.5.8 SUMINISTRO E INSTALACIÓN DE ABRAZADERA GALVANIZADA TIPO UNICANAL DE 21 MM. MCA. ANCLO O | 340 | PZA | 47.85 | MXN
id-12.1.tender.items.1750 | id-12.1 | 000017510 | 4.01.15.5.9 SUMINISTRO E INSTALACIÓN DE PERFIL UNICANAL GALVANIZADO TIPO U-10 DE 4 X 2 CM. | 5 | TMO | 309.99 | MXN
id-12.1.tender.items.1751 | id-12.1 | 000017520 | 4.01.15.5.10 SUMINISTRO E INSTALACIÓN DE EXPANSOR METÁLICO, MARCA ANCLO DE 1/4" DE DIÁMETRO CON TORN | 340 | PZA | 31.96 | MXN
id-12.1.tender.items.1752 | id-12.1 | 000017530 | 4.01.15.5.11 SUMINISTRO E INSTALACIÓN DE TORNILLO ROSCA CORRIDA DE 1/4" DE DIAMETRO POR 2" DE LARGO | 340 | PZA | 14.38 | MXN
id-12.1.tender.items.1753 | id-12.1 | 000017540 | 4.01.15.5.12 SUMINISTRO E INSTALACIÓN DE RONDANA PLANA DE 1/4" | 340 | PZA | 11.81 | MXN
id-12.1.tender.items.1754 | id-12.1 | 000017550 | 4.01.15.5.13 SUMINISTRO E INSTALACIÓN DE CAPUCHON 3M COLOR ROJO CON AMARILLO | 900 | PZA | 26.1 | MXN
id-12.1.tender.items.1755 | id-12.1 | 000017560 | 4.01.15.5.14 SUMINISTRO E INSTALACIÓN DE CABLE DE COBRE TIPO THW-LS, CALIBRE # 12, 600 VOLTS, OPERAC | 1100 | ML | 34.6 | MXN
id-12.1.tender.items.1756 | id-12.1 | 000017570 | 4.01.15.5.15 SUMINISTRO E INSTALACIÓN DE CABLE DE COBRE DESNUDO, CALIBRE # 12, CON FORRO VERDE 600 V | 550 | ML | 30.96 | MXN
id-12.1.tender.items.1757 | id-12.1 | 000017580 | 4.01.15.5.19 SUMINISTRO E INSTALACION DE INTERRUPTOR TERMOMAGENTICO DE 1 POLO POR 20A, 120V MCA SQUA | 7 | PZA | 181.57 | MXN
id-12.1.tender.items.1758 | id-12.1 | 000017590 | 4.01.15.5.21 SUMINISTRO E INSTALACION DE TERMINAL DE HORQUILLA CON AISLAMIENTO DE NYLON PARA CALIBRE | 75 | PZA | 12.19 | MXN
id-12.1.tender.items.1759 | id-12.1 | 000017600 | 4.01.15.5.22 SUMINISTRO E INSTALACION DE CABLE TIPO ARMAFLEX DE 3X14 + TIERRA Y TODO PARA SU CORRECT | 220 | ML | 65.04 | MXN
id-12.1.tender.items.1760 | id-12.1 | 000017610 | 4.01.15.5.23 SUMINISTRO E INSTALACION DE APAGADOR SENCILLO GRADO COMERCIAL, 15A, 120-277V, COLOR BLA | 25 | PZA | 110.72 | MXN
id-12.1.tender.items.1761 | id-12.1 | 000017620 | 4.01.15.5.24 SUMINISTRO E INSTALACION DE PLACA PARA APAGADOR SENCILLO, GRADO COMERCIAL LINEA DECORA | 25 | PZA | 82.38 | MXN
id-12.1.tender.items.1762 | id-12.1 | 000017630 | 4.01.15.5.25 SUMINISTRO E INSTALACION DE MARCO REDUCTOR PARA CAJA CUADRADA GALVANIZADA DE 21mm. | 25 | PZA | 43.55 | MXN
id-12.1.tender.items.1763 | id-12.1 | 000017640 | 4.01.15.5.26 SUMINISTRO E INSTALACION DE CAJA CHALUPA 2"X4" | 25 | PZA | 50.42 | MXN
id-12.1.tender.items.1764 | id-12.1 | 000017650 | 4.01.15.6.1 SUMINISTRO E INSTALACIÓN DE TUBO CONDUIT DE 21 MM. DE DIÁMETRO, PARED DELGADA GALVANIZAD | 35 | TMO | 199.84 | MXN
id-12.1.tender.items.1765 | id-12.1 | 000017660 | 4.01.15.6.3 SUMINISTRO E INSTALACIÓN DE COPLE CONDUIT DE 21 MM. DE DIÁMETRO, PARED DELGADA CON TORNI | 35 | PZA | 58.17 | MXN
id-12.1.tender.items.1766 | id-12.1 | 000017670 | 4.01.15.6.4 SUMINISTRO E INSTALACIÓN DE CAJA CUADRADA GALVANIZADA 4X4 DE 21 MM, CON TAPA. MCA. RACO | 25 | PZA | 62.66 | MXN
id-12.1.tender.items.1767 | id-12.1 | 000017680 | 4.01.15.6.5 SUMINISTRO E INSTALACIÓN DE CONECTOR CONDUIT DE 21 MM. DE DIÁMETRO, PARED DELGADA. MCA. | 50 | PZA | 61.34 | MXN
id-12.1.tender.items.1768 | id-12.1 | 000017690 | 4.01.15.6.6 SUMINISTRO E INSTALACIÓN DE CONECTOR PARA CABLE TIPO ARMAFLEX DE 16mm DE DIAMETRO (1/2"ø | 36 | PZA | 71.94 | MXN
id-12.1.tender.items.1769 | id-12.1 | 000017700 | 4.01.15.6.7 SUMINISTRO E INSTALACIÓN DE CONTRATUERCA Y MONITOR FUNDIDO DE 21 MM. DE DIÁMETRO. MCA. A | 50 | PZA | 55.58 | MXN
id-12.1.tender.items.1770 | id-12.1 | 000017710 | 4.01.15.6.8 SUMINISTRO E INSTALACIÓN DE ABRAZADERA GALVANIZADA TIPO UNICANAL DE 21 MM. MCA. ANCLO O | 70 | PZA | 47.85 | MXN
id-12.1.tender.items.1771 | id-12.1 | 000017720 | 4.01.15.6.9 SUMINISTRO E INSTALACIÓN DE PERFIL UNICANAL GALVANIZADO TIPO U-10 DE 4 X 2 CM. | 2 | TMO | 309.99 | MXN
id-12.1.tender.items.1772 | id-12.1 | 000017730 | 4.01.15.6.10 SUMINISTRO E INSTALACIÓN DE EXPANSOR METÁLICO, MARCA ANCLO DE 1/4" DE DIÁMETRO CON TORN | 70 | PZA | 31.96 | MXN
id-12.1.tender.items.1773 | id-12.1 | 000017740 | 4.01.15.6.11 SUMINISTRO E INSTALACIÓN DE TORNILLO ROSCA CORRIDA DE 1/4" DE DIAMETRO POR 2" DE LARGO | 70 | PZA | 14.38 | MXN
id-12.1.tender.items.1774 | id-12.1 | 000017750 | 4.01.15.6.12 SUMINISTRO E INSTALACIÓN DE RONDANA PLANA DE 1/4" | 70 | PZA | 11.81 | MXN
id-12.1.tender.items.1775 | id-12.1 | 000017760 | 4.01.15.6.13 SUMINISTRO E INSTALACIÓN DE CAPUCHON 3M COLOR ROJO CON AMARILLO | 150 | PZA | 26.1 | MXN
id-12.1.tender.items.1776 | id-12.1 | 000017770 | 4.01.15.6.14 SUMINISTRO E INSTALACIÓN DE CABLE DE COBRE TIPO THW-LS, CALIBRE # 12, 600 VOLTS, OPERAC | 260 | ML | 34.6 | MXN
id-12.1.tender.items.1777 | id-12.1 | 000017780 | 4.01.15.6.15 SUMINISTRO E INSTALACIÓN DE CABLE DE COBRE DESNUDO, CALIBRE # 12, CON FORRO VERDE 600 V | 130 | ML | 30.96 | MXN
id-12.1.tender.items.1778 | id-12.1 | 000017790 | 4.01.15.6.19 SUMINISTRO E INSTALACION DE INTERRUPTOR TERMOMAGENTICO DE 1 POLO POR 20A, 120V MCA SQUA | 1 | PZA | 181.57 | MXN
id-12.1.tender.items.1779 | id-12.1 | 000017800 | 4.01.15.6.20 SUMINISTRO E INSTALACION DE CINTILLO DE PLASTICO DE 14" | 100 | PZA | 4.34 | MXN
id-12.1.tender.items.1780 | id-12.1 | 000017810 | 4.01.15.6.22 SUMINISTRO E INSTALACION DE CABLE TIPO ARMAFLEX DE 3X14 + TIERRA Y TODO PARA SU CORRECT | 36 | ML | 65.04 | MXN
id-12.1.tender.items.1781 | id-12.1 | 000017820 | 4.03.15.5.1 SUMINISTRO E INSTALACIÓN DE TUBO CONDUIT DE 21 MM. DE DIÁMETRO, PARED DELGADA GALVANIZAD | 130 | TMO | 199.84 | MXN
id-12.1.tender.items.1782 | id-12.1 | 000017830 | 4.03.15.5.2 SUMINISTRO E INSTALACIÓN DE CODO CONDUIT PARED DELGADA DE 21 MM. DE DIÁMETRO GALVANIZADO | 35 | PZA | 61.31 | MXN
id-12.1.tender.items.1783 | id-12.1 | 000017840 | 4.03.15.5.3 SUMINISTRO E INSTALACIÓN DE COPLE CONDUIT DE 21 MM. DE DIÁMETRO, PARED DELGADA CON TORNI | 186 | PZA | 58.17 | MXN
id-12.1.tender.items.1784 | id-12.1 | 000017850 | 4.03.15.5.4 SUMINISTRO E INSTALACIÓN DE CAJA CUADRADA GALVANIZADA 4X4 DE 21 MM, CON TAPA. MCA. RACO | 103 | PZA | 62.66 | MXN
id-12.1.tender.items.1785 | id-12.1 | 000017860 | 4.03.15.5.5 SUMINISTRO E INSTALACIÓN DE CONECTOR CONDUIT DE 21 MM. DE DIÁMETRO, PARED DELGADA. MCA. | 309 | PZA | 61.34 | MXN
id-12.1.tender.items.1786 | id-12.1 | 000017870 | 4.03.15.5.6 SUMINISTRO E INSTALACIÓN DE CONECTOR PARA CABLE TIPO ARMAFLEX DE 16mm DE DIAMETRO (1/2"ø | 176 | PZA | 71.94 | MXN
id-12.1.tender.items.1787 | id-12.1 | 000017880 | 4.03.15.5.7 SUMINISTRO E INSTALACIÓN DE CONTRATUERCA Y MONITOR FUNDIDO DE 21 MM. DE DIÁMETRO. MCA. A | 309 | PZA | 55.58 | MXN
id-12.1.tender.items.1788 | id-12.1 | 000017890 | 4.03.15.5.8 SUMINISTRO E INSTALACIÓN DE ABRAZADERA GALVANIZADA TIPO UNICANAL DE 21 MM. MCA. ANCLO O | 158 | PZA | 47.85 | MXN
id-12.1.tender.items.1789 | id-12.1 | 000017900 | 4.03.15.5.9 SUMINISTRO E INSTALACIÓN DE PERFIL UNICANAL GALVANIZADO TIPO U-10 DE 4 X 2 CM. | 16 | TMO | 309.99 | MXN
id-12.1.tender.items.1790 | id-12.1 | 000017910 | 4.03.15.5.10 SUMINISTRO E INSTALACIÓN DE EXPANSOR METÁLICO, MARCA ANCLO DE 1/4" DE DIÁMETRO CON TORN | 480 | PZA | 31.96 | MXN
id-12.1.tender.items.1791 | id-12.1 | 000017920 | 4.03.15.5.11 SUMINISTRO E INSTALACIÓN DE TORNILLO ROSCA CORRIDA DE 1/4" DE DIAMETRO POR 2" DE LARGO | 480 | PZA | 14.38 | MXN
id-12.1.tender.items.1792 | id-12.1 | 000017930 | 4.03.15.5.12 SUMINISTRO E INSTALACIÓN DE RONDANA PLANA DE 1/4" | 480 | PZA | 11.81 | MXN
id-12.1.tender.items.1793 | id-12.1 | 000017940 | 4.03.15.5.13 SUMINISTRO E INSTALACIÓN DE CAPUCHON 3M COLOR ROJO CON AMARILLO | 618 | PZA | 26.1 | MXN
id-12.1.tender.items.1794 | id-12.1 | 000017950 | 4.03.15.5.14 SUMINISTRO E INSTALACIÓN DE CABLE DE COBRE TIPO THW-LS, CALIBRE # 12, 600 VOLTS, OPERAC | 1155 | ML | 34.6 | MXN
id-12.1.tender.items.1795 | id-12.1 | 000017960 | 4.03.15.5.15 SUMINISTRO E INSTALACIÓN DE CABLE DE COBRE DESNUDO, CALIBRE # 12, CON FORRO VERDE 600 V | 356 | ML | 30.96 | MXN
id-12.1.tender.items.1796 | id-12.1 | 000017970 | 4.03.15.5.16 SUMINISTRO E INSTALACION DE CINTA DE AISLAR 33M MCA 3M | 10 | PZA | 80.91 | MXN
id-12.1.tender.items.1797 | id-12.1 | 000017980 | 4.03.15.5.17 SUMINISTRO E INSTALACION DE TORNILLO 8X1" | 480 | PZA | 5.5 | MXN
id-12.1.tender.items.1798 | id-12.1 | 000017990 | 4.03.15.5.18 SUMINISTRO E INSTALACION DE INTERRUPTOR TERMOMAGENTICO DE 1 POLO POR 20A, 120V MCA SQUA | 5 | PZA | 181.57 | MXN
id-12.1.tender.items.1799 | id-12.1 | 000018000 | 4.03.15.5.19 SUMINISTRO E INSTALACION DE CINTILLO DE PLASTICO DE 14" | 100 | PZA | 4.34 | MXN
id-12.1.tender.items.1800 | id-12.1 | 000018010 | 4.03.15.5.20 SUMINISTRO E INSTALACION DE TERMINAL DE HORQUILLA CON AISLAMIENTO DE NYLON PARA CALIBRE | 75 | PZA | 12.19 | MXN
id-12.1.tender.items.1801 | id-12.1 | 000018020 | 4.03.15.5.21 SUMINISTRO E INSTALACION DE CABLE TIPO ARMAFLEX DE 3X14 + TIERRA Y TODO PARA SU CORRECT | 176 | ML | 65.04 | MXN
id-12.1.tender.items.1802 | id-12.1 | 000018030 | 4.03.15.5.22 SUMINISTRO E INSTALACION DE APAGADOR SENCILLO GRADO COMERCIAL, 15A, 120-277V, COLOR BLA | 25 | PZA | 110.72 | MXN
id-12.1.tender.items.1803 | id-12.1 | 000018040 | 4.03.15.5.23 SUMINISTRO E INSTALACION DE PLACA PARA APAGADOR SENCILLO, GRADO COMERCIAL LINEA DECORA | 25 | PZA | 82.38 | MXN
id-12.1.tender.items.1804 | id-12.1 | 000018050 | 4.03.15.5.24 SUMINISTRO E INSTALACION DE MARCO REDUCTOR PARA CAJA CUADRADA GALVANIZADA DE 21mm. | 25 | PZA | 43.55 | MXN
id-12.1.tender.items.1805 | id-12.1 | 000018060 | 4.03.15.5.25 SUMINISTRO E INSTALACION DE CAJA CHALUPA 2"X4" | 25 | PZA | 50.42 | MXN
id-12.1.tender.items.1806 | id-12.1 | 000018070 | 4.03.15.6.1 SUMINISTRO E INSTALACIÓN DE TUBO CONDUIT DE 21 MM. DE DIÁMETRO, PARED DELGADA GALVANIZAD | 50 | TMO | 199.84 | MXN
id-12.1.tender.items.1807 | id-12.1 | 000018080 | 4.03.15.6.2 SUMINISTRO E INSTALACIÓN DE CODO CONDUIT PARED DELGADA DE 21 MM. DE DIÁMETRO GALVANIZADO | 5 | PZA | 61.31 | MXN
id-12.1.tender.items.1808 | id-12.1 | 000018090 | 4.03.15.6.3 SUMINISTRO E INSTALACIÓN DE COPLE CONDUIT DE 21 MM. DE DIÁMETRO, PARED DELGADA CON TORNI | 58 | PZA | 58.17 | MXN
id-12.1.tender.items.1809 | id-12.1 | 000018100 | 4.03.15.6.4 SUMINISTRO E INSTALACIÓN DE CAJA CUADRADA GALVANIZADA 4X4 DE 21 MM, CON TAPA. MCA. RACO | 22 | PZA | 62.66 | MXN
id-12.1.tender.items.1810 | id-12.1 | 000018110 | 4.03.15.6.5 SUMINISTRO E INSTALACIÓN DE CONECTOR CONDUIT DE 21 MM. DE DIÁMETRO, PARED DELGADA. MCA. | 44 | PZA | 61.34 | MXN
id-12.1.tender.items.1811 | id-12.1 | 000018120 | 4.03.15.6.6 SUMINISTRO E INSTALACIÓN DE CONECTOR PARA CABLE TIPO ARMAFLEX DE 16mm DE DIAMETRO (1/2"ø | 38 | PZA | 71.94 | MXN
id-12.1.tender.items.1812 | id-12.1 | 000018130 | 4.03.15.6.7 SUMINISTRO E INSTALACIÓN DE CONTRATUERCA Y MONITOR FUNDIDO DE 21 MM. DE DIÁMETRO. MCA. A | 44 | PZA | 55.58 | MXN
id-12.1.tender.items.1813 | id-12.1 | 000018140 | 4.03.15.6.8 SUMINISTRO E INSTALACIÓN DE ABRAZADERA GALVANIZADA TIPO UNICANAL DE 21 MM. MCA. ANCLO O | 100 | PZA | 47.85 | MXN
id-12.1.tender.items.1814 | id-12.1 | 000018150 | 4.03.15.6.9 SUMINISTRO E INSTALACIÓN DE PERFIL UNICANAL GALVANIZADO TIPO U-10 DE 4 X 2 CM. | 3 | TMO | 309.99 | MXN
id-12.1.tender.items.1815 | id-12.1 | 000018160 | 4.03.15.6.10 SUMINISTRO E INSTALACIÓN DE EXPANSOR METÁLICO, MARCA ANCLO DE 1/4" DE DIÁMETRO CON TORN | 44 | PZA | 31.96 | MXN
id-12.1.tender.items.1816 | id-12.1 | 000018170 | 4.03.15.6.11 SUMINISTRO E INSTALACIÓN DE TORNILLO ROSCA CORRIDA DE 1/4" DE DIAMETRO POR 2" DE LARGO | 44 | PZA | 14.38 | MXN
id-12.1.tender.items.1817 | id-12.1 | 000018180 | 4.03.15.6.12 SUMINISTRO E INSTALACIÓN DE RONDANA PLANA DE 1/4" | 44 | PZA | 11.81 | MXN
id-12.1.tender.items.1818 | id-12.1 | 000018190 | 4.03.15.6.13 SUMINISTRO E INSTALACIÓN DE CAPUCHON 3M COLOR ROJO CON AMARILLO | 132 | PZA | 26.1 | MXN
id-12.1.tender.items.1819 | id-12.1 | 000018200 | 4.03.15.6.14 SUMINISTRO E INSTALACIÓN DE CABLE DE COBRE TIPO THW-LS, CALIBRE # 12, 600 VOLTS, OPERAC | 385 | ML | 34.6 | MXN
id-12.1.tender.items.1820 | id-12.1 | 000018210 | 4.03.15.6.15 SUMINISTRO E INSTALACIÓN DE CABLE DE COBRE DESNUDO, CALIBRE # 12, CON FORRO VERDE 600 V | 185 | ML | 30.96 | MXN
id-12.1.tender.items.1821 | id-12.1 | 000018220 | 4.03.15.6.16 SUMINISTRO E INSTALACION DE CINTA DE AISLAR 33M MCA 3M | 5 | PZA | 80.91 | MXN
id-12.1.tender.items.1822 | id-12.1 | 000018230 | 4.03.15.6.17 SUMINISTRO E INSTALACION DE INTERRUPTOR TERMOMAGENTICO DE 1 POLO POR 20A, 120V MCA SQUA | 2 | PZA | 181.57 | MXN
id-12.1.tender.items.1823 | id-12.1 | 000018240 | 4.03.15.6.18 SUMINISTRO E INSTALACION DE CINTILLO DE PLASTICO DE 14" | 100 | PZA | 4.34 | MXN
id-12.1.tender.items.1824 | id-12.1 | 000018250 | 4.05.15.5.1 SUMINISTRO E INSTALACIÓN DE TUBO CONDUIT DE 21 MM. DE DIÁMETRO, PARED DELGADA GALVANIZAD | 215 | TMO | 199.84 | MXN
id-12.1.tender.items.1825 | id-12.1 | 000018260 | 4.05.15.5.2 SUMINISTRO E INSTALACIÓN DE CODO CONDUIT PARED DELGADA DE 21 MM. DE DIÁMETRO GALVANIZADO | 21 | PZA | 61.31 | MXN
id-12.1.tender.items.1826 | id-12.1 | 000018270 | 4.05.15.5.3 SUMINISTRO E INSTALACIÓN DE COPLE CONDUIT DE 21 MM. DE DIÁMETRO, PARED DELGADA CON TORNI | 235 | PZA | 58.17 | MXN
id-12.1.tender.items.1827 | id-12.1 | 000018280 | 4.05.15.5.4 SUMINISTRO E INSTALACIÓN DE CAJA CUADRADA GALVANIZADA 4X4 DE 21 MM, CON TAPA. MCA. RACO | 144 | PZA | 62.66 | MXN
id-12.1.tender.items.1828 | id-12.1 | 000018290 | 4.05.15.5.5 SUMINISTRO E INSTALACIÓN DE CONECTOR CONDUIT DE 21 MM. DE DIÁMETRO, PARED DELGADA. MCA. | 432 | PZA | 61.34 | MXN
id-12.1.tender.items.1829 | id-12.1 | 000018300 | 4.05.15.5.6 SUMINISTRO E INSTALACIÓN DE CONECTOR PARA CABLE TIPO ARMAFLEX DE 16mm DE DIAMETRO (1/2"ø | 244 | PZA | 71.94 | MXN
id-12.1.tender.items.1830 | id-12.1 | 000018310 | 4.05.15.5.7 SUMINISTRO E INSTALACIÓN DE CONTRATUERCA Y MONITOR FUNDIDO DE 21 MM. DE DIÁMETRO. MCA. A | 432 | PZA | 55.58 | MXN
id-12.1.tender.items.1831 | id-12.1 | 000018320 | 4.05.15.5.8 SUMINISTRO E INSTALACIÓN DE ABRAZADERA GALVANIZADA TIPO UNICANAL DE 21 MM. MCA. ANCLO O | 386 | PZA | 47.85 | MXN
id-12.1.tender.items.1832 | id-12.1 | 000018330 | 4.05.15.5.9 SUMINISTRO E INSTALACIÓN DE PERFIL UNICANAL GALVANIZADO TIPO U-10 DE 4 X 2 CM. | 26 | TMO | 309.99 | MXN
id-12.1.tender.items.1833 | id-12.1 | 000018340 | 4.05.15.5.10 SUMINISTRO E INSTALACIÓN DE EXPANSOR METÁLICO, MARCA ANCLO DE 1/4" DE DIÁMETRO CON TORN | 780 | PZA | 31.96 | MXN
id-12.1.tender.items.1834 | id-12.1 | 000018350 | 4.05.15.5.11 SUMINISTRO E INSTALACIÓN DE TORNILLO ROSCA CORRIDA DE 1/4" DE DIAMETRO POR 2" DE LARGO | 780 | PZA | 14.38 | MXN
id-12.1.tender.items.1835 | id-12.1 | 000018360 | 4.05.15.5.12 SUMINISTRO E INSTALACIÓN DE RONDANA PLANA DE 1/4" | 780 | PZA | 11.81 | MXN
id-12.1.tender.items.1836 | id-12.1 | 000018370 | 4.05.15.5.13 SUMINISTRO E INSTALACIÓN DE CAPUCHON 3M COLOR ROJO CON AMARILLO | 864 | PZA | 26.1 | MXN
id-12.1.tender.items.1837 | id-12.1 | 000018380 | 4.05.15.5.14 SUMINISTRO E INSTALACIÓN DE CABLE DE COBRE TIPO THW-LS, CALIBRE # 12, 600 VOLTS, OPERAC | 2510 | ML | 34.6 | MXN
id-12.1.tender.items.1838 | id-12.1 | 000018390 | 4.05.15.5.15 SUMINISTRO E INSTALACIÓN DE CABLE DE COBRE DESNUDO, CALIBRE # 12, CON FORRO VERDE 600 V | 700 | ML | 30.96 | MXN
id-12.1.tender.items.1839 | id-12.1 | 000018400 | 4.05.15.5.16 SUMINISTRO E INSTALACION DE CINTA DE AISLAR 33M MCA 3M | 15 | PZA | 80.91 | MXN
id-12.1.tender.items.1840 | id-12.1 | 000018410 | 4.05.15.5.17 SUMINISTRO E INSTALACION DE TORNILLO 8X1" | 780 | PZA | 5.5 | MXN
id-12.1.tender.items.1841 | id-12.1 | 000018420 | 4.05.15.5.18 SUMINISTRO E INSTALACION DE INTERRUPTOR TERMOMAGENTICO DE 1 POLO POR 20A, 120V MCA SQUA | 7 | PZA | 181.57 | MXN
id-12.1.tender.items.1842 | id-12.1 | 000018430 | 4.05.15.5.19 SUMINISTRO E INSTALACION DE CINTILLO DE PLASTICO DE 14" | 100 | PZA | 4.34 | MXN
id-12.1.tender.items.1843 | id-12.1 | 000018440 | 4.05.15.5.20 SUMINISTRO E INSTALACION DE TERMINAL DE HORQUILLA CON AISLAMIENTO DE NYLON PARA CALIBRE | 36 | PZA | 12.19 | MXN
id-12.1.tender.items.1844 | id-12.1 | 000018450 | 4.05.15.5.21 SUMINISTRO E INSTALACION DE CABLE TIPO ARMAFLEX DE 3X14 + TIERRA Y TODO PARA SU CORRECT | 244 | ML | 65.04 | MXN
id-12.1.tender.items.1845 | id-12.1 | 000018460 | 4.05.15.5.22 SUMINISTRO E INSTALACION DE APAGADOR SENCILLO GRADO COMERCIAL, 15A, 120-277V, COLOR BLA | 12 | PZA | 110.72 | MXN
id-12.1.tender.items.1846 | id-12.1 | 000018470 | 4.05.15.5.23 SUMINISTRO E INSTALACION DE PLACA PARA APAGADOR SENCILLO, GRADO COMERCIAL LINEA DECORA | 12 | PZA | 82.38 | MXN
id-12.1.tender.items.1847 | id-12.1 | 000018480 | 4.05.15.5.24 SUMINISTRO E INSTALACION DE MARCO REDUCTOR PARA CAJA CUADRADA GALVANIZADA DE 21mm. | 12 | PZA | 43.55 | MXN
id-12.1.tender.items.1848 | id-12.1 | 000018490 | 4.05.15.5.25 SUMINISTRO E INSTALACION DE CAJA CHALUPA 2"X4" | 12 | PZA | 50.42 | MXN
id-12.1.tender.items.1849 | id-12.1 | 000018500 | 4.05.15.6.1 SUMINISTRO E INSTALACIÓN DE TUBO CONDUIT DE 21 MM. DE DIÁMETRO, PARED DELGADA GALVANIZAD | 66 | TMO | 199.84 | MXN
id-12.1.tender.items.1850 | id-12.1 | 000018510 | 4.05.15.6.2 SUMINISTRO E INSTALACIÓN DE COPLE CONDUIT DE 21 MM. DE DIÁMETRO, PARED DELGADA CON TORNI | 66 | PZA | 58.17 | MXN
id-12.1.tender.items.1851 | id-12.1 | 000018520 | 4.05.15.6.3 SUMINISTRO E INSTALACIÓN DE CAJA CUADRADA GALVANIZADA 4X4 DE 21 MM, CON TAPA. MCA. RACO | 30 | PZA | 62.66 | MXN
id-12.1.tender.items.1852 | id-12.1 | 000018530 | 4.05.15.6.4 SUMINISTRO E INSTALACIÓN DE CONECTOR CONDUIT DE 21 MM. DE DIÁMETRO, PARED DELGADA. MCA. | 60 | PZA | 61.34 | MXN
id-12.1.tender.items.1853 | id-12.1 | 000018540 | 4.05.15.6.5 SUMINISTRO E INSTALACIÓN DE CONECTOR PARA CABLE TIPO ARMAFLEX DE 16mm DE DIAMETRO (1/2"ø | 52 | PZA | 71.94 | MXN
id-12.1.tender.items.1854 | id-12.1 | 000018550 | 4.05.15.6.6 SUMINISTRO E INSTALACIÓN DE CONTRATUERCA Y MONITOR FUNDIDO DE 21 MM. DE DIÁMETRO. MCA. A | 60 | PZA | 55.58 | MXN
id-12.1.tender.items.1855 | id-12.1 | 000018560 | 4.05.15.6.7 SUMINISTRO E INSTALACIÓN DE ABRAZADERA GALVANIZADA TIPO UNICANAL DE 21 MM. MCA. ANCLO O | 132 | PZA | 47.85 | MXN
id-12.1.tender.items.1856 | id-12.1 | 000018570 | 4.05.15.6.8 SUMINISTRO E INSTALACIÓN DE PERFIL UNICANAL GALVANIZADO TIPO U-10 DE 4 X 2 CM. | 4 | TMO | 309.99 | MXN
id-12.1.tender.items.1857 | id-12.1 | 000018580 | 4.05.15.6.9 SUMINISTRO E INSTALACIÓN DE EXPANSOR METÁLICO, MARCA ANCLO DE 1/4" DE DIÁMETRO CON TORNI | 132 | PZA | 31.96 | MXN
id-12.1.tender.items.1858 | id-12.1 | 000018590 | 4.05.15.6.10 SUMINISTRO E INSTALACIÓN DE TORNILLO ROSCA CORRIDA DE 1/4" DE DIAMETRO POR 2" DE LARGO | 132 | PZA | 14.38 | MXN
id-12.1.tender.items.1859 | id-12.1 | 000018600 | 4.05.15.6.11 SUMINISTRO E INSTALACIÓN DE RONDANA PLANA DE 1/4" | 132 | PZA | 11.81 | MXN
id-12.1.tender.items.1860 | id-12.1 | 000018610 | 4.05.15.6.12 SUMINISTRO E INSTALACIÓN DE CAPUCHON 3M COLOR ROJO CON AMARILLO | 180 | PZA | 26.1 | MXN
id-12.1.tender.items.1861 | id-12.1 | 000018620 | 4.05.15.6.13 SUMINISTRO E INSTALACIÓN DE CABLE DE COBRE TIPO THW-LS, CALIBRE # 12, 600 VOLTS, OPERAC | 450 | ML | 34.6 | MXN
id-12.1.tender.items.1862 | id-12.1 | 000018630 | 4.05.15.6.14 SUMINISTRO E INSTALACIÓN DE CABLE DE COBRE DESNUDO, CALIBRE # 12, CON FORRO VERDE 600 V | 237 | ML | 30.96 | MXN
id-12.1.tender.items.1863 | id-12.1 | 000018640 | 4.05.15.6.15 SUMINISTRO E INSTALACION DE CINTA DE AISLAR 33M MCA 3M | 5 | PZA | 80.91 | MXN
id-12.1.tender.items.1864 | id-12.1 | 000018650 | 4.05.15.6.16 SUMINISTRO E INSTALACION DE INTERRUPTOR TERMOMAGENTICO DE 1 POLO POR 20A, 120V MCA SQUA | 3 | PZA | 181.57 | MXN
id-12.1.tender.items.1865 | id-12.1 | 000018660 | 4.05.15.6.17 SUMINISTRO E INSTALACION DE CINTILLO DE PLASTICO DE 14" | 100 | PZA | 4.34 | MXN
id-12.1.tender.items.1866 | id-12.1 | 000018670 | 4.05.15.6.18 SUMINISTRO E INSTALACION DE CABLE TIPO ARMAFLEX DE 3X14 + TIERRA Y TODO PARA SU CORRECT | 52 | ML | 65.04 | MXN
id-12.1.tender.items.1867 | id-12.1 | 000018680 | 5.01.15.5.1 SUMINISTRO E INSTALACIÓN DE TUBO CONDUIT DE 21 MM. DE DIÁMETRO, PARED DELGADA GALVANIZAD | 36 | TMO | 199.84 | MXN
id-12.1.tender.items.1868 | id-12.1 | 000018690 | 5.01.15.5.2 SUMINISTRO E INSTALACIÓN DE CODO CONDUIT PARED DELGADA DE 21 MM. DE DIÁMETRO GALVANIZADO | 15 | PZA | 61.31 | MXN
id-12.1.tender.items.1869 | id-12.1 | 000018700 | 5.01.15.5.3 SUMINISTRO E INSTALACIÓN DE COPLE CONDUIT DE 21 MM. DE DIÁMETRO, PARED DELGADA CON TORNI | 63 | PZA | 58.17 | MXN
id-12.1.tender.items.1870 | id-12.1 | 000018710 | 5.01.15.5.4 SUMINISTRO E INSTALACIÓN DE CAJA CUADRADA GALVANIZADA 4X4 DE 21 MM, CON TAPA. MCA. RACO | 24 | PZA | 62.66 | MXN
id-12.1.tender.items.1871 | id-12.1 | 000018720 | 5.01.15.5.5 SUMINISTRO E INSTALACIÓN DE CONECTOR CONDUIT DE 21 MM. DE DIÁMETRO, PARED DELGADA. MCA. | 72 | PZA | 61.34 | MXN
id-12.1.tender.items.1872 | id-12.1 | 000018730 | 5.01.15.5.6 SUMINISTRO E INSTALACIÓN DE CONECTOR PARA CABLE TIPO ARMAFLEX DE 16mm DE DIAMETRO (1/2"ø | 32 | PZA | 71.94 | MXN
id-12.1.tender.items.1873 | id-12.1 | 000018740 | 5.01.15.5.7 SUMINISTRO E INSTALACIÓN DE CONTRATUERCA Y MONITOR FUNDIDO DE 21 MM. DE DIÁMETRO. MCA. A | 72 | PZA | 55.58 | MXN
id-12.1.tender.items.1874 | id-12.1 | 000018750 | 5.01.15.5.8 SUMINISTRO E INSTALACIÓN DE ABRAZADERA GALVANIZADA TIPO UNICANAL DE 21 MM. MCA. ANCLO O | 66 | PZA | 47.85 | MXN
id-12.1.tender.items.1875 | id-12.1 | 000018760 | 5.01.15.5.9 SUMINISTRO E INSTALACIÓN DE PERFIL UNICANAL GALVANIZADO TIPO U-10 DE 4 X 2 CM. | 5 | TMO | 309.99 | MXN
id-12.1.tender.items.1876 | id-12.1 | 000018770 | 5.01.15.5.10 SUMINISTRO E INSTALACIÓN DE EXPANSOR METÁLICO, MARCA ANCLO DE 1/4" DE DIÁMETRO CON TORN | 150 | PZA | 31.96 | MXN
id-12.1.tender.items.1877 | id-12.1 | 000018780 | 5.01.15.5.11 SUMINISTRO E INSTALACIÓN DE TORNILLO ROSCA CORRIDA DE 1/4" DE DIAMETRO POR 2" DE LARGO | 150 | PZA | 14.38 | MXN
id-12.1.tender.items.1878 | id-12.1 | 000018790 | 5.01.15.5.12 SUMINISTRO E INSTALACIÓN DE RONDANA PLANA DE 1/4" | 150 | PZA | 11.81 | MXN
id-12.1.tender.items.1879 | id-12.1 | 000018800 | 5.01.15.5.13 SUMINISTRO E INSTALACIÓN DE CAPUCHON 3M COLOR ROJO CON AMARILLO | 144 | PZA | 26.1 | MXN
id-12.1.tender.items.1880 | id-12.1 | 000018810 | 5.01.15.5.14 SUMINISTRO E INSTALACIÓN DE CABLE DE COBRE TIPO THW-LS, CALIBRE # 12, 600 VOLTS, OPERAC | 230 | ML | 34.6 | MXN
id-12.1.tender.items.1881 | id-12.1 | 000018820 | 5.01.15.5.15 SUMINISTRO E INSTALACIÓN DE CABLE DE COBRE DESNUDO, CALIBRE # 12, CON FORRO VERDE 600 V | 115 | ML | 30.96 | MXN
id-12.1.tender.items.1882 | id-12.1 | 000018830 | 5.01.15.5.16 SUMINISTRO E INSTALACION DE CINTA DE AISLAR 33M MCA 3M | 5 | PZA | 80.91 | MXN
id-12.1.tender.items.1883 | id-12.1 | 000018840 | 5.01.15.5.17 SUMINISTRO E INSTALACION DE TORNILLO 8X1" | 18 | PZA | 5.5 | MXN
id-12.1.tender.items.1884 | id-12.1 | 000018850 | 5.01.15.5.18 SUMINISTRO E INSTALACION DE INTERRUPTOR TERMOMAGENTICO DE 1 POLO POR 20A, 120V MCA SQUA | 2 | PZA | 181.57 | MXN
id-12.1.tender.items.1885 | id-12.1 | 000018860 | 5.01.15.5.19 SUMINISTRO E INSTALACION DE CINTILLO DE PLASTICO DE 14" | 100 | PZA | 4.34 | MXN
id-12.1.tender.items.1886 | id-12.1 | 000018870 | 5.01.15.5.20 SUMINISTRO E INSTALACION DE TERMINAL DE HORQUILLA CON AISLAMIENTO DE NYLON PARA CALIBRE | 27 | PZA | 12.19 | MXN
id-12.1.tender.items.1887 | id-12.1 | 000018880 | 5.01.15.5.21 SUMINISTRO E INSTALACION DE CABLE TIPO ARMAFLEX DE 3X14 + TIERRA Y TODO PARA SU CORRECT | 72 | ML | 65.04 | MXN
id-12.1.tender.items.1888 | id-12.1 | 000018890 | 5.01.15.5.22 SUMINISTRO E INSTALACION DE APAGADOR SENCILLO GRADO COMERCIAL, 15A, 120-277V, COLOR BLA | 9 | PZA | 110.72 | MXN
id-12.1.tender.items.1889 | id-12.1 | 000018900 | 5.01.15.5.23 SUMINISTRO E INSTALACION DE PLACA PARA APAGADOR SENCILLO, GRADO COMERCIAL LINEA DECORA | 9 | PZA | 82.38 | MXN
id-12.1.tender.items.1890 | id-12.1 | 000018910 | 5.01.15.5.24 SUMINISTRO E INSTALACION DE MARCO REDUCTOR PARA CAJA CUADRADA GALVANIZADA DE 21mm. | 9 | PZA | 43.55 | MXN
id-12.1.tender.items.1891 | id-12.1 | 000018920 | 5.01.15.5.25 SUMINISTRO E INSTALACION DE CAJA CHALUPA 2"X4" | 9 | PZA | 50.42 | MXN
id-12.1.tender.items.1892 | id-12.1 | 000018930 | 1.01.15.7.1 SUMINISTRO E INSTALACIÓN DE TUBO CONDUIT DE 21 MM. DE DIÁMETRO, PARED DELGADA GALVANIZAD | 185 | TMO | 199.84 | MXN
id-12.1.tender.items.1893 | id-12.1 | 000018940 | 1.01.15.7.2 SUMINISTRO E INSTALACIÓN DE CODO CONDUIT PARED DELGADA DE 21 MM. DE DIÁMETRO GALVANIZADO | 35 | PZA | 61.31 | MXN
id-12.1.tender.items.1894 | id-12.1 | 000018950 | 1.01.15.7.3 SUMINISTRO E INSTALACIÓN DE COPLE CONDUIT DE 21 MM. DE DIÁMETRO, PARED DELGADA CON TORNI | 238 | PZA | 58.17 | MXN
id-12.1.tender.items.1895 | id-12.1 | 000018960 | 1.01.15.7.4 SUMINISTRO E INSTALACIÓN DE CAJA CUADRADA GALVANIZADA 4X4 DE 21 MM, CON TAPA. MCA. RACO | 45 | PZA | 62.66 | MXN
id-12.1.tender.items.1896 | id-12.1 | 000018970 | 1.01.15.7.5 SUMINISTRO E INSTALACIÓN DE CONECTOR CONDUIT DE 21 MM. DE DIÁMETRO, PARED DELGADA. MCA. | 90 | PZA | 61.34 | MXN
id-12.1.tender.items.1897 | id-12.1 | 000018980 | 1.01.15.7.6 SUMINISTRO E INSTALACIÓN DE CONTRATUERCA Y MONITOR FUNDIDO DE 21 MM. DE DIÁMETRO. MCA. A | 90 | PZA | 55.58 | MXN
id-12.1.tender.items.1898 | id-12.1 | 000018990 | 1.01.15.7.7 SUMINISTRO E INSTALACIÓN DE ABRAZADERA GALVANIZADA TIPO UNICANAL DE 21 MM. MCA. ANCLO O | 370 | PZA | 47.85 | MXN
id-12.1.tender.items.1899 | id-12.1 | 000019000 | 1.01.15.7.8 SUMINISTRO E INSTALACIÓN DE PERFIL UNICANAL GALVANIZADO TIPO U-10 DE 4 X 2 CM. | 6 | TMO | 309.99 | MXN
id-12.1.tender.items.1900 | id-12.1 | 000019010 | 1.01.15.7.9 SUMINISTRO E INSTALACIÓN DE EXPANSOR METÁLICO, MARCA ANCLO DE 1/4" DE DIÁMETRO CON TORNI | 370 | PZA | 31.96 | MXN
id-12.1.tender.items.1901 | id-12.1 | 000019020 | 1.01.15.7.10 SUMINISTRO E INSTALACIÓN DE TORNILLO ROSCA CORRIDA DE 1/4" DE DIAMETRO POR 2" DE LARGO | 370 | PZA | 14.38 | MXN
id-12.1.tender.items.1902 | id-12.1 | 000019030 | 1.01.15.7.11 SUMINISTRO E INSTALACIÓN DE RONDANA PLANA DE 1/4" | 370 | PZA | 11.81 | MXN
id-12.1.tender.items.1903 | id-12.1 | 000019040 | 1.01.15.7.12 SUMINISTRO E INSTALACIÓN DE CAPUCHON 3M COLOR ROJO CON AMARILLO | 270 | PZA | 26.1 | MXN
id-12.1.tender.items.1904 | id-12.1 | 000019050 | 1.01.15.7.13 SUMINISTRO E INSTALACIÓN DE CABLE DE COBRE TIPO THW-LS, CALIBRE # 10, 600 VOLTS, OPERAC | 1100 | ML | 40.01 | MXN
id-12.1.tender.items.1905 | id-12.1 | 000019060 | 1.01.15.7.14 SUMINISTRO E INSTALACIÓN DE CABLE DE COBRE DESNUDO, CALIBRE # 12, CON FORRO VERDE 600 V | 550 | ML | 30.96 | MXN
id-12.1.tender.items.1906 | id-12.1 | 000019070 | 1.01.15.7.15 CINTA DE AISLAR 33M MCA 3M | 7 | PZA | 80.91 | MXN
id-12.1.tender.items.1907 | id-12.1 | 000019080 | 1.01.15.7.16 SUMINISTRO E INSTALACIÓN DE RECEPTACULO DUPLEX GRADO HOSPITAL 20V COLOR BLANCO CATALOGO | 35 | PZA | 213.52 | MXN
id-12.1.tender.items.1908 | id-12.1 | 000019090 | 1.01.15.7.17 SUMINISTRO E INSTALACIÓN DE TAPA PARA RECEPTACULO DUPLEX GRADO HOSPITAL PARA 20V COLOR | 35 | PZA | 82.38 | MXN
id-12.1.tender.items.1909 | id-12.1 | 000019100 | 1.01.15.7.18 SUMINISTRO E INSTALACION DE CAJA CHALUPA 2"X4" | 35 | PZA | 50.42 | MXN
id-12.1.tender.items.1910 | id-12.1 | 000019110 | 1.01.15.7.19 SUMINISTRO E INSTALACION DE TORNILLO 8X1" | 70 | PZA | 5.5 | MXN
id-12.1.tender.items.1911 | id-12.1 | 000019120 | 1.01.15.7.20 SUMINISTRO E INSTALACION DE INTERRUPTOR TERMOMAGENTICO DE 1 POLO POR 20A, 120V MCA SQUA | 6 | PZA | 181.57 | MXN
id-12.1.tender.items.1912 | id-12.1 | 000019130 | 1.01.15.7.21 SUMINISTRO E INSTALACION DE CINTILLO DE PLASTICO DE 14" | 100 | PZA | 4.34 | MXN
id-12.1.tender.items.1913 | id-12.1 | 000019140 | 1.01.15.7.22 SUMINISTRO E INSTALACION DE TERMINAL DE HORQUILLA CON AISLAMIENTO DE NYLON PARA CALIBRE | 300 | PZA | 12.19 | MXN
id-12.1.tender.items.1914 | id-12.1 | 000019150 | 1.01.15.8.1 SUMINISTRO E INSTALACIÓN DE TUBO CONDUIT DE 21 MM. DE DIÁMETRO, PARED DELGADA GALVANIZAD | 25 | TMO | 199.84 | MXN
id-12.1.tender.items.1915 | id-12.1 | 000019160 | 1.01.15.8.2 SUMINISTRO E INSTALACIÓN DE CODO CONDUIT PARED DELGADA DE 21 MM. DE DIÁMETRO GALVANIZADO | 7 | PZA | 61.31 | MXN
id-12.1.tender.items.1916 | id-12.1 | 000019170 | 1.01.15.8.3 SUMINISTRO E INSTALACIÓN DE COPLE CONDUIT DE 21 MM. DE DIÁMETRO, PARED DELGADA CON TORNI | 36 | PZA | 58.17 | MXN
id-12.1.tender.items.1917 | id-12.1 | 000019180 | 1.01.15.8.4 SUMINISTRO E INSTALACIÓN DE CAJA CUADRADA GALVANIZADA 4X4 DE 21 MM, CON TAPA. MCA. RACO | 9 | PZA | 62.66 | MXN
id-12.1.tender.items.1918 | id-12.1 | 000019190 | 1.01.15.8.5 SUMINISTRO E INSTALACIÓN DE CONECTOR CONDUIT DE 21 MM. DE DIÁMETRO, PARED DELGADA. MCA. | 18 | PZA | 61.34 | MXN
id-12.1.tender.items.1919 | id-12.1 | 000019200 | 1.01.15.8.6 SUMINISTRO E INSTALACIÓN DE CONTRATUERCA Y MONITOR FUNDIDO DE 21 MM. DE DIÁMETRO. MCA. A | 18 | PZA | 55.58 | MXN
id-12.1.tender.items.1920 | id-12.1 | 000019210 | 1.01.15.8.7 SUMINISTRO E INSTALACIÓN DE ABRAZADERA GALVANIZADA TIPO UNICANAL DE 21 MM. MCA. ANCLO O | 50 | PZA | 47.85 | MXN
id-12.1.tender.items.1921 | id-12.1 | 000019220 | 1.01.15.8.8 SUMINISTRO E INSTALACIÓN DE PERFIL UNICANAL GALVANIZADO TIPO U-10 DE 4 X 2 CM. | 1 | TMO | 309.99 | MXN
id-12.1.tender.items.1922 | id-12.1 | 000019230 | 1.01.15.8.9 SUMINISTRO E INSTALACIÓN DE EXPANSOR METÁLICO, MARCA ANCLO DE 1/4" DE DIÁMETRO CON TORNI | 50 | PZA | 31.96 | MXN
id-12.1.tender.items.1923 | id-12.1 | 000019240 | 1.01.15.8.10 SUMINISTRO E INSTALACIÓN DE TORNILLO ROSCA CORRIDA DE 1/4" DE DIAMETRO POR 2" DE LARGO | 50 | PZA | 14.38 | MXN
id-12.1.tender.items.1924 | id-12.1 | 000019250 | 1.01.15.8.11 SUMINISTRO E INSTALACIÓN DE RONDANA PLANA DE 1/4" | 50 | PZA | 11.81 | MXN
id-12.1.tender.items.1925 | id-12.1 | 000019260 | 1.01.15.8.12 SUMINISTRO E INSTALACIÓN DE CAPUCHON 3M COLOR ROJO CON AMARILLO | 54 | PZA | 26.1 | MXN
id-12.1.tender.items.1926 | id-12.1 | 000019270 | 1.01.15.8.13 SUMINISTRO E INSTALACIÓN DE CABLE DE COBRE TIPO THW-LS, CALIBRE # 10, 600 VOLTS, OPERAC | 140 | ML | 40.01 | MXN
id-12.1.tender.items.1927 | id-12.1 | 000019280 | 1.01.15.8.14 SUMINISTRO E INSTALACIÓN DE CABLE DE COBRE DESNUDO, CALIBRE # 12, CON FORRO VERDE 600 V | 70 | ML | 30.96 | MXN
id-12.1.tender.items.1928 | id-12.1 | 000019290 | 1.01.15.8.15 CINTA DE AISLAR 33M MCA 3M | 4 | PZA | 80.91 | MXN
id-12.1.tender.items.1929 | id-12.1 | 000019300 | 1.01.15.8.16 SUMINISTRO E INSTALACIÓN DE RECEPTACULO DUPLEX GRADO HOSPITAL 20V COLOR BLANCO CATALOGO | 7 | PZA | 213.52 | MXN
id-12.1.tender.items.1930 | id-12.1 | 000019310 | 1.01.15.8.17 SUMINISTRO E INSTALACIÓN DE TAPA PARA RECEPTACULO DUPLEX GRADO HOSPITAL PARA 20V COLOR | 7 | PZA | 82.38 | MXN
id-12.1.tender.items.1931 | id-12.1 | 000019320 | 1.01.15.8.18 SUMINISTRO E INSTALACION DE CAJA CHALUPA 2"X4" | 7 | PZA | 50.42 | MXN
id-12.1.tender.items.1932 | id-12.1 | 000019330 | 1.01.15.8.19 SUMINISTRO E INSTALACION DE TORNILLO 8X1" | 14 | PZA | 5.5 | MXN
id-12.1.tender.items.1933 | id-12.1 | 000019340 | 1.01.15.8.20 SUMINISTRO E INSTALACION DE INTERRUPTOR TERMOMAGENTICO DE 1 POLO POR 20A, 120V MCA SQUA | 1 | PZA | 181.57 | MXN
id-12.1.tender.items.1934 | id-12.1 | 000019350 | 1.01.15.8.21 SUMINISTRO E INSTALACION DE CINTILLO DE PLASTICO DE 14" | 100 | PZA | 4.34 | MXN
id-12.1.tender.items.1935 | id-12.1 | 000019360 | 1.01.15.8.22 SUMINISTRO E INSTALACION DE TERMINAL DE HORQUILLA CON AISLAMIENTO DE NYLON PARA CALIBRE | 70 | PZA | 12.19 | MXN
id-12.1.tender.items.1936 | id-12.1 | 000019370 | 1.01.15.9.1 SUMINISTRO E INSTALACIÓN DE TUBO CONDUIT DE 21 MM. DE DIÁMETRO, PARED DELGADA GALVANIZAD | 40 | TMO | 199.84 | MXN
id-12.1.tender.items.1937 | id-12.1 | 000019380 | 1.01.15.9.2 SUMINISTRO E INSTALACIÓN DE CODO CONDUIT PARED DELGADA DE 21 MM. DE DIÁMETRO GALVANIZADO | 5 | PZA | 61.31 | MXN
id-12.1.tender.items.1938 | id-12.1 | 000019390 | 1.01.15.9.3 SUMINISTRO E INSTALACIÓN DE COPLE CONDUIT DE 21 MM. DE DIÁMETRO, PARED DELGADA CON TORNI | 48 | PZA | 58.17 | MXN
id-12.1.tender.items.1939 | id-12.1 | 000019400 | 1.01.15.9.4 SUMINISTRO E INSTALACIÓN DE CAJA CUADRADA GALVANIZADA 4X4 DE 21 MM, CON TAPA. MCA. RACO | 7 | PZA | 62.66 | MXN
id-12.1.tender.items.1940 | id-12.1 | 000019410 | 1.01.15.9.5 SUMINISTRO E INSTALACIÓN DE CONECTOR CONDUIT DE 21 MM. DE DIÁMETRO, PARED DELGADA. MCA. | 14 | PZA | 61.34 | MXN
id-12.1.tender.items.1941 | id-12.1 | 000019420 | 1.01.15.9.6 SUMINISTRO E INSTALACIÓN DE CONTRATUERCA Y MONITOR FUNDIDO DE 21 MM. DE DIÁMETRO. MCA. A | 14 | PZA | 55.58 | MXN
id-12.1.tender.items.1942 | id-12.1 | 000019430 | 1.01.15.9.7 SUMINISTRO E INSTALACIÓN DE ABRAZADERA GALVANIZADA TIPO UNICANAL DE 21 MM. MCA. ANCLO O | 80 | PZA | 47.85 | MXN
id-12.1.tender.items.1943 | id-12.1 | 000019440 | 1.01.15.9.8 SUMINISTRO E INSTALACIÓN DE PERFIL UNICANAL GALVANIZADO TIPO U-10 DE 4 X 2 CM. | 2 | TMO | 309.99 | MXN
id-12.1.tender.items.1944 | id-12.1 | 000019450 | 1.01.15.9.9 SUMINISTRO E INSTALACIÓN DE EXPANSOR METÁLICO, MARCA ANCLO DE 1/4" DE DIÁMETRO CON TORNI | 80 | PZA | 31.96 | MXN
id-12.1.tender.items.1945 | id-12.1 | 000019460 | 1.01.15.9.10 SUMINISTRO E INSTALACIÓN DE TORNILLO ROSCA CORRIDA DE 1/4" DE DIAMETRO POR 2" DE LARGO | 80 | PZA | 14.38 | MXN
id-12.1.tender.items.1946 | id-12.1 | 000019470 | 1.01.15.9.11 SUMINISTRO E INSTALACIÓN DE RONDANA PLANA DE 1/4" | 80 | PZA | 11.81 | MXN
id-12.1.tender.items.1947 | id-12.1 | 000019480 | 1.01.15.9.12 SUMINISTRO E INSTALACIÓN DE CAPUCHON 3M COLOR ROJO CON AMARILLO | 42 | PZA | 26.1 | MXN
id-12.1.tender.items.1948 | id-12.1 | 000019490 | 1.01.15.9.13 SUMINISTRO E INSTALACIÓN DE CABLE DE COBRE TIPO THW-LS, CALIBRE # 10, 600 VOLTS, OPERAC | 230 | ML | 40.01 | MXN
id-12.1.tender.items.1949 | id-12.1 | 000019500 | 1.01.15.9.14 SUMINISTRO E INSTALACIÓN DE CABLE DE COBRE DESNUDO, CALIBRE # 12, CON FORRO VERDE 600 V | 115 | ML | 30.96 | MXN
id-12.1.tender.items.1950 | id-12.1 | 000019510 | 1.01.15.9.15 CINTA DE AISLAR 33M MCA 3M | 4 | PZA | 80.91 | MXN
id-12.1.tender.items.1951 | id-12.1 | 000019520 | 1.01.15.9.16 SUMINISTRO E INSTALACIÓN DE RECEPTACULO DUPLEX GRADO HOSPITAL PARA EMERGENCIA 20V COLOR | 5 | PZA | 213.52 | MXN
id-12.1.tender.items.1952 | id-12.1 | 000019530 | 1.01.15.9.17 SUMINISTRO E INSTALACIÓN DE TAPA PARA RECEPTACULO DUPLEX GRADO HOSPITAL PARA 20V COLOR | 5 | PZA | 82.38 | MXN
id-12.1.tender.items.1953 | id-12.1 | 000019540 | 1.01.15.9.18 SUMINISTRO E INSTALACION DE CAJA CHALUPA 2"X4" | 5 | PZA | 50.42 | MXN
id-12.1.tender.items.1954 | id-12.1 | 000019550 | 1.01.15.9.19 SUMINISTRO E INSTALACION DE TORNILLO 8X1" | 10 | PZA | 5.5 | MXN
id-12.1.tender.items.1955 | id-12.1 | 000019560 | 1.01.15.9.20 SUMINISTRO E INSTALACION DE INTERRUPTOR TERMOMAGENTICO DE 1 POLO POR 20A, 120V MCA SQUA | 1 | PZA | 181.57 | MXN
id-12.1.tender.items.1956 | id-12.1 | 000019570 | 1.01.15.9.21 SUMINISTRO E INSTALACION DE CINTILLO DE PLASTICO DE 14" | 100 | PZA | 4.34 | MXN
id-12.1.tender.items.1957 | id-12.1 | 000019580 | 1.01.15.9.22 SUMINISTRO E INSTALACION DE TERMINAL DE HORQUILLA CON AISLAMIENTO DE NYLON PARA CALIBRE | 50 | PZA | 12.19 | MXN
id-12.1.tender.items.1958 | id-12.1 | 000019590 | 1.02.15.7.2 SUMINISTRO E INSTALACIÓN DE TUBO CONDUIT DE 21 MM. DE DIÁMETRO, PARED DELGADA GALVANIZAD | 300 | TMO | 199.84 | MXN
id-12.1.tender.items.1959 | id-12.1 | 000019600 | 1.02.15.7.3 SUMINISTRO E INSTALACIÓN DE CODO CONDUIT PARED DELGADA DE 21 MM. DE DIÁMETRO GALVANIZADO | 38 | PZA | 61.31 | MXN
id-12.1.tender.items.1960 | id-12.1 | 000019610 | 1.02.15.7.4 SUMINISTRO E INSTALACIÓN DE COPLE CONDUIT DE 21 MM. DE DIÁMETRO, PARED DELGADA CON TORNI | 600 | PZA | 58.17 | MXN
id-12.1.tender.items.1961 | id-12.1 | 000019620 | 1.02.15.7.5 SUMINISTRO E INSTALACIÓN DE CAJA CUADRADA GALVANIZADA 4X4 DE 21 MM, CON TAPA. MCA. RACO | 48 | PZA | 62.66 | MXN
id-12.1.tender.items.1962 | id-12.1 | 000019630 | 1.02.15.7.6 SUMINISTRO E INSTALACIÓN DE CONECTOR CONDUIT DE 21 MM. DE DIÁMETRO, PARED DELGADA. MCA. | 450 | PZA | 61.34 | MXN
id-12.1.tender.items.1963 | id-12.1 | 000019640 | 1.02.15.7.7 SUMINISTRO E INSTALACIÓN DE CONTRATUERCA Y MONITOR FUNDIDO DE 21 MM. DE DIÁMETRO. MCA. A | 160 | PZA | 55.58 | MXN
id-12.1.tender.items.1964 | id-12.1 | 000019650 | 1.02.15.7.8 SUMINISTRO E INSTALACIÓN DE ABRAZADERA GALVANIZADA TIPO UNICANAL DE 21 MM. MCA. ANCLO O | 300 | PZA | 47.85 | MXN
id-12.1.tender.items.1965 | id-12.1 | 000019660 | 1.02.15.7.9 SUMINISTRO E INSTALACIÓN DE PERFIL UNICANAL GALVANIZADO TIPO U-10 DE 4 X 2 CM. | 14 | TMO | 309.99 | MXN
id-12.1.tender.items.1966 | id-12.1 | 000019670 | 1.02.15.7.10 SUMINISTRO E INSTALACIÓN DE TORNILLO ROSCA CORRIDA DE 1/4" DE DIAMETRO POR 2" DE LARGO | 300 | PZA | 14.38 | MXN
id-12.1.tender.items.1967 | id-12.1 | 000019680 | 1.02.15.7.11 SUMINISTRO E INSTALACIÓN DE RONDANA PLANA DE 1/4" | 300 | PZA | 11.81 | MXN
id-12.1.tender.items.1968 | id-12.1 | 000019690 | 1.02.15.7.12 SUMINISTRO E INSTALACIÓN DE CAPUCHON 3M COLOR ROJO CON AMARILLO | 160 | PZA | 26.1 | MXN
id-12.1.tender.items.1969 | id-12.1 | 000019700 | 1.02.15.7.13 SUMINISTRO E INSTALACIÓN DE CABLE DE COBRE TIPO THW-LS, CALIBRE # 10, 600 VOLTS, OPERAC | 1840 | ML | 40.01 | MXN
id-12.1.tender.items.1970 | id-12.1 | 000019710 | 1.02.15.7.14 SUMINISTRO E INSTALACIÓN DE CABLE DE COBRE DESNUDO, CALIBRE # 12, CON FORRO VERDE 600 V | 920 | ML | 30.96 | MXN
id-12.1.tender.items.1971 | id-12.1 | 000019720 | 1.02.15.7.15 CINTA DE AISLAR 33M MCA 3M | 5 | PZA | 80.91 | MXN
id-12.1.tender.items.1972 | id-12.1 | 000019730 | 1.02.15.7.16 SUMINISTRO E INSTALACIÓN DE RECEPTACULO DUPLEX GRADO HOSPITAL 20V COLOR BLANCO CATALOGO | 58 | PZA | 213.52 | MXN
id-12.1.tender.items.1973 | id-12.1 | 000019740 | 1.02.15.7.17 SUMINISTRO E INSTALACIÓN DE TAPA PARA RECEPTACULO DUPLEX GRADO HOSPITAL PARA 20V COLOR | 58 | PZA | 82.38 | MXN
id-12.1.tender.items.1974 | id-12.1 | 000019750 | 1.02.15.7.18 SUMINISTRO E INSTALACION DE CAJA CHALUPA 2"X4" | 35 | PZA | 50.42 | MXN
id-12.1.tender.items.1975 | id-12.1 | 000019760 | 1.02.15.7.19 SUMINISTRO E INSTALACION DE TORNILLO 8X1" | 58 | PZA | 5.5 | MXN
id-12.1.tender.items.1976 | id-12.1 | 000019770 | 1.02.15.7.20 SUMINISTRO E INSTALACION DE INTERRUPTOR TERMOMAGENTICO DE 1 POLO POR 20A, 120V MCA SQUA | 8 | PZA | 181.57 | MXN
id-12.1.tender.items.1977 | id-12.1 | 000019780 | 1.02.15.7.21 SUMINISTRO E INSTALACION DE CINTILLO DE PLASTICO DE 14" | 100 | PZA | 4.34 | MXN
id-12.1.tender.items.1978 | id-12.1 | 000019790 | 1.02.15.7.22 SUMINISTRO E INSTALACION DE TERMINAL DE HORQUILLA CON AISLAMIENTO DE NYLON PARA CALIBRE | 200 | PZA | 12.19 | MXN
id-12.1.tender.items.1979 | id-12.1 | 000019800 | 1.01.15.9.1 SUMINISTRO E INSTALACIÓN DE TUBO CONDUIT DE 21 MM. DE DIÁMETRO, PARED DELGADA GALVANIZAD | 23 | TMO | 199.84 | MXN
id-12.1.tender.items.1980 | id-12.1 | 000019810 | 1.01.15.9.2 SUMINISTRO E INSTALACIÓN DE CODO CONDUIT PARED DELGADA DE 21 MM. DE DIÁMETRO GALVANIZADO | 10 | PZA | 61.31 | MXN
id-12.1.tender.items.1981 | id-12.1 | 000019820 | 1.01.15.9.3 SUMINISTRO E INSTALACIÓN DE COPLE CONDUIT DE 21 MM. DE DIÁMETRO, PARED DELGADA CON TORNI | 66 | PZA | 58.17 | MXN
id-12.1.tender.items.1982 | id-12.1 | 000019830 | 1.01.15.9.4 SUMINISTRO E INSTALACIÓN DE CAJA CUADRADA GALVANIZADA 4X4 DE 21 MM, CON TAPA. MCA. RACO | 6 | PZA | 62.66 | MXN
id-12.1.tender.items.1983 | id-12.1 | 000019840 | 1.01.15.9.5 SUMINISTRO E INSTALACIÓN DE CONECTOR CONDUIT DE 21 MM. DE DIÁMETRO, PARED DELGADA. MCA. | 22 | PZA | 61.34 | MXN
id-12.1.tender.items.1984 | id-12.1 | 000019850 | 1.01.15.9.6 SUMINISTRO E INSTALACIÓN DE CONTRATUERCA Y MONITOR FUNDIDO DE 21 MM. DE DIÁMETRO. MCA. A | 20 | PZA | 55.58 | MXN
id-12.1.tender.items.1985 | id-12.1 | 000019860 | 1.01.15.9.7 SUMINISTRO E INSTALACIÓN DE ABRAZADERA GALVANIZADA TIPO UNICANAL DE 21 MM. MCA. ANCLO O | 25 | PZA | 47.85 | MXN
id-12.1.tender.items.1986 | id-12.1 | 000019870 | 1.01.15.9.8 SUMINISTRO E INSTALACIÓN DE PERFIL UNICANAL GALVANIZADO TIPO U-10 DE 4 X 2 CM. | 2 | TMO | 309.99 | MXN
id-12.1.tender.items.1987 | id-12.1 | 000019880 | 1.01.15.9.9 SUMINISTRO E INSTALACIÓN DE TORNILLO ROSCA CORRIDA DE 1/4" DE DIAMETRO POR 2" DE LARGO | 36 | PZA | 14.38 | MXN
id-12.1.tender.items.1988 | id-12.1 | 000019890 | 1.01.15.9.10 SUMINISTRO E INSTALACIÓN DE RONDANA PLANA DE 1/4" | 36 | PZA | 11.81 | MXN
id-12.1.tender.items.1989 | id-12.1 | 000019900 | 1.01.15.9.11 SUMINISTRO E INSTALACIÓN DE CAPUCHON 3M COLOR ROJO CON AMARILLO | 20 | PZA | 26.1 | MXN
id-12.1.tender.items.1990 | id-12.1 | 000019910 | 1.01.15.9.12 SUMINISTRO E INSTALACIÓN DE CABLE DE COBRE TIPO THW-LS, CALIBRE # 10, 600 VOLTS, OPERAC | 160 | ML | 40.01 | MXN
id-12.1.tender.items.1991 | id-12.1 | 000019920 | 1.01.15.9.13 SUMINISTRO E INSTALACIÓN DE CABLE DE COBRE DESNUDO, CALIBRE # 12, CON FORRO VERDE 600 V | 80 | ML | 30.96 | MXN
id-12.1.tender.items.1992 | id-12.1 | 000019930 | 1.01.15.9.14 CINTA DE AISLAR 33M MCA 3M | 1 | PZA | 80.91 | MXN
id-12.1.tender.items.1993 | id-12.1 | 000019940 | 1.01.15.9.15 SUMINISTRO E INSTALACIÓN DE RECEPTACULO DUPLEX GRADO HOSPITAL PARA EMERGENCIA 20V COLOR | 6 | PZA | 213.52 | MXN
id-12.1.tender.items.1994 | id-12.1 | 000019950 | 1.01.15.9.16 SUMINISTRO E INSTALACIÓN DE TAPA PARA RECEPTACULO DUPLEX GRADO HOSPITAL PARA 20V COLOR | 6 | PZA | 82.38 | MXN
id-12.1.tender.items.1995 | id-12.1 | 000019960 | 1.01.15.9.17 SUMINISTRO E INSTALACION DE CAJA CHALUPA 2"X4" | 6 | PZA | 50.42 | MXN
id-12.1.tender.items.1996 | id-12.1 | 000019970 | 1.01.15.9.18 SUMINISTRO E INSTALACION DE TORNILLO 8X1" | 12 | PZA | 5.5 | MXN
id-12.1.tender.items.1997 | id-12.1 | 000019980 | 1.01.15.9.19 SUMINISTRO E INSTALACION DE INTERRUPTOR TERMOMAGENTICO DE 1 POLO POR 20A, 120V MCA SQUA | 1 | PZA | 181.57 | MXN
id-12.1.tender.items.1998 | id-12.1 | 000019990 | 1.01.15.9.20 SUMINISTRO E INSTALACION DE CINTILLO DE PLASTICO DE 14" | 100 | PZA | 4.34 | MXN
id-12.1.tender.items.1999 | id-12.1 | 000020000 | 1.01.15.9.21 SUMINISTRO E INSTALACION DE TERMINAL DE HORQUILLA CON AISLAMIENTO DE NYLON PARA CALIBRE | 30 | PZA | 12.19 | MXN
id-12.1.tender.items.2000 | id-12.1 | 000020010 | 2.01.15.7.1 SUMINISTRO E INSTALACIÓN DE TUBO CONDUIT DE 21 MM. DE DIÁMETRO, PARED DELGADA GALVANIZAD | 95 | TMO | 199.84 | MXN
id-12.1.tender.items.2001 | id-12.1 | 000020020 | 2.01.15.7.2 SUMINISTRO E INSTALACIÓN DE CODO CONDUIT PARED DELGADA DE 21 MM. DE DIÁMETRO GALVANIZADO | 27 | PZA | 61.31 | MXN
id-12.1.tender.items.2002 | id-12.1 | 000020030 | 2.01.15.7.3 SUMINISTRO E INSTALACIÓN DE COPLE CONDUIT DE 21 MM. DE DIÁMETRO, PARED DELGADA CON TORNI | 136 | PZA | 58.17 | MXN
id-12.1.tender.items.2003 | id-12.1 | 000020040 | 2.01.15.7.4 SUMINISTRO E INSTALACIÓN DE CAJA CUADRADA GALVANIZADA 4X4 DE 21 MM, CON TAPA. MCA. RACO | 35 | PZA | 62.66 | MXN
id-12.1.tender.items.2004 | id-12.1 | 000020050 | 2.01.15.7.5 SUMINISTRO E INSTALACIÓN DE CONECTOR CONDUIT DE 21 MM. DE DIÁMETRO, PARED DELGADA. MCA. | 70 | PZA | 61.34 | MXN
id-12.1.tender.items.2005 | id-12.1 | 000020060 | 2.01.15.7.6 SUMINISTRO E INSTALACIÓN DE CONTRATUERCA Y MONITOR FUNDIDO DE 21 MM. DE DIÁMETRO. MCA. A | 70 | PZA | 55.58 | MXN
id-12.1.tender.items.2006 | id-12.1 | 000020070 | 2.01.15.7.7 SUMINISTRO E INSTALACIÓN DE ABRAZADERA GALVANIZADA TIPO UNICANAL DE 21 MM. MCA. ANCLO O | 190 | PZA | 47.85 | MXN
id-12.1.tender.items.2007 | id-12.1 | 000020080 | 2.01.15.7.8 SUMINISTRO E INSTALACIÓN DE PERFIL UNICANAL GALVANIZADO TIPO U-10 DE 4 X 2 CM. | 3 | TMO | 309.99 | MXN
id-12.1.tender.items.2008 | id-12.1 | 000020090 | 2.01.15.7.9 SUMINISTRO E INSTALACIÓN DE EXPANSOR METÁLICO, MARCA ANCLO DE 1/4" DE DIÁMETRO CON TORNI | 190 | PZA | 31.96 | MXN
id-12.1.tender.items.2009 | id-12.1 | 000020100 | 2.01.15.7.10 SUMINISTRO E INSTALACIÓN DE TORNILLO ROSCA CORRIDA DE 1/4" DE DIAMETRO POR 2" DE LARGO | 190 | PZA | 14.38 | MXN
id-12.1.tender.items.2010 | id-12.1 | 000020110 | 2.01.15.7.11 SUMINISTRO E INSTALACIÓN DE RONDANA PLANA DE 1/4" | 190 | PZA | 11.81 | MXN
id-12.1.tender.items.2011 | id-12.1 | 000020120 | 2.01.15.7.12 SUMINISTRO E INSTALACIÓN DE CAPUCHON 3M COLOR ROJO CON AMARILLO | 210 | PZA | 26.1 | MXN
id-12.1.tender.items.2012 | id-12.1 | 000020130 | 2.01.15.7.13 SUMINISTRO E INSTALACIÓN DE CABLE DE COBRE TIPO THW-LS, CALIBRE # 10, 600 VOLTS, OPERAC | 570 | ML | 40.01 | MXN
id-12.1.tender.items.2013 | id-12.1 | 000020140 | 2.01.15.7.14 SUMINISTRO E INSTALACIÓN DE CABLE DE COBRE DESNUDO, CALIBRE # 12, CON FORRO VERDE 600 V | 285 | ML | 30.96 | MXN
id-12.1.tender.items.2014 | id-12.1 | 000020150 | 2.01.15.7.15 CINTA DE AISLAR 33M MCA 3M | 3 | PZA | 80.91 | MXN
id-12.1.tender.items.2015 | id-12.1 | 000020160 | 2.01.15.7.16 SUMINISTRO E INSTALACIÓN DE RECEPTACULO DUPLEX GRADO HOSPITAL 20V COLOR BLANCO CATALOGO | 32 | PZA | 213.52 | MXN
id-12.1.tender.items.2016 | id-12.1 | 000020170 | 2.01.15.7.17 SUMINISTRO E INSTALACIÓN DE TAPA PARA RECEPTACULO DUPLEX GRADO HOSPITAL PARA 20V COLOR | 32 | PZA | 82.38 | MXN
id-12.1.tender.items.2017 | id-12.1 | 000020180 | 2.01.15.7.18 SUMINISTRO E INSTALACION DE CAJA CHALUPA 2"X4" | 32 | PZA | 50.42 | MXN
id-12.1.tender.items.2018 | id-12.1 | 000020190 | 2.01.15.7.19 SUMINISTRO E INSTALACION DE TORNILLO 8X1" | 64 | PZA | 5.5 | MXN
id-12.1.tender.items.2019 | id-12.1 | 000020200 | 2.01.15.7.20 SUMINISTRO E INSTALACION DE INTERRUPTOR TERMOMAGENTICO DE 1 POLO POR 20A, 120V MCA SQUA | 5 | PZA | 181.57 | MXN
id-12.1.tender.items.2020 | id-12.1 | 000020210 | 2.01.15.7.21 SUMINISTRO E INSTALACION DE CINTILLO DE PLASTICO DE 14" | 100 | PZA | 4.34 | MXN
id-12.1.tender.items.2021 | id-12.1 | 000020220 | 2.01.15.7.22 SUMINISTRO E INSTALACION DE TERMINAL DE HORQUILLA CON AISLAMIENTO DE NYLON PARA CALIBRE | 200 | PZA | 12.19 | MXN
id-12.1.tender.items.2022 | id-12.1 | 000020230 | 2.01.15.9.1 SUMINISTRO E INSTALACIÓN DE TUBO CONDUIT DE 21 MM. DE DIÁMETRO, PARED DELGADA GALVANIZAD | 24 | TMO | 199.84 | MXN
id-12.1.tender.items.2023 | id-12.1 | 000020240 | 2.01.15.9.2 SUMINISTRO E INSTALACIÓN DE CODO CONDUIT PARED DELGADA DE 21 MM. DE DIÁMETRO GALVANIZADO | 9 | PZA | 61.31 | MXN
id-12.1.tender.items.2024 | id-12.1 | 000020250 | 2.01.15.9.3 SUMINISTRO E INSTALACIÓN DE COPLE CONDUIT DE 21 MM. DE DIÁMETRO, PARED DELGADA CON TORNI | 38 | PZA | 58.17 | MXN
id-12.1.tender.items.2025 | id-12.1 | 000020260 | 2.01.15.9.4 SUMINISTRO E INSTALACIÓN DE CAJA CUADRADA GALVANIZADA 4X4 DE 21 MM, CON TAPA. MCA. RACO | 12 | PZA | 62.66 | MXN
id-12.1.tender.items.2026 | id-12.1 | 000020270 | 2.01.15.9.5 SUMINISTRO E INSTALACIÓN DE CONECTOR CONDUIT DE 21 MM. DE DIÁMETRO, PARED DELGADA. MCA. | 24 | PZA | 61.34 | MXN
id-12.1.tender.items.2027 | id-12.1 | 000020280 | 2.01.15.9.6 SUMINISTRO E INSTALACIÓN DE CONTRATUERCA Y MONITOR FUNDIDO DE 21 MM. DE DIÁMETRO. MCA. A | 24 | PZA | 55.58 | MXN
id-12.1.tender.items.2028 | id-12.1 | 000020290 | 2.01.15.9.7 SUMINISTRO E INSTALACIÓN DE ABRAZADERA GALVANIZADA TIPO UNICANAL DE 21 MM. MCA. ANCLO O | 48 | PZA | 47.85 | MXN
id-12.1.tender.items.2029 | id-12.1 | 000020300 | 2.01.15.9.8 SUMINISTRO E INSTALACIÓN DE PERFIL UNICANAL GALVANIZADO TIPO U-10 DE 4 X 2 CM. | 1 | TMO | 309.99 | MXN
id-12.1.tender.items.2030 | id-12.1 | 000020310 | 2.01.15.9.9 SUMINISTRO E INSTALACIÓN DE EXPANSOR METÁLICO, MARCA ANCLO DE 1/4" DE DIÁMETRO CON TORNI | 48 | PZA | 31.96 | MXN
id-12.1.tender.items.2031 | id-12.1 | 000020320 | 2.01.15.9.10 SUMINISTRO E INSTALACIÓN DE TORNILLO ROSCA CORRIDA DE 1/4" DE DIAMETRO POR 2" DE LARGO | 48 | PZA | 14.38 | MXN
id-12.1.tender.items.2032 | id-12.1 | 000020330 | 2.01.15.9.11 SUMINISTRO E INSTALACIÓN DE RONDANA PLANA DE 1/4" | 48 | PZA | 11.81 | MXN
id-12.1.tender.items.2033 | id-12.1 | 000020340 | 2.01.15.9.12 SUMINISTRO E INSTALACIÓN DE CAPUCHON 3M COLOR ROJO CON AMARILLO | 72 | PZA | 26.1 | MXN
id-12.1.tender.items.2034 | id-12.1 | 000020350 | 2.01.15.9.13 SUMINISTRO E INSTALACIÓN DE CABLE DE COBRE TIPO THW-LS, CALIBRE # 10, 600 VOLTS, OPERAC | 140 | ML | 40.01 | MXN
id-12.1.tender.items.2035 | id-12.1 | 000020360 | 2.01.15.9.14 SUMINISTRO E INSTALACIÓN DE CABLE DE COBRE DESNUDO, CALIBRE # 12, CON FORRO VERDE 600 V | 70 | ML | 30.96 | MXN
id-12.1.tender.items.2036 | id-12.1 | 000020370 | 2.01.15.9.15 CINTA DE AISLAR 33M MCA 3M | 1 | PZA | 80.91 | MXN
id-12.1.tender.items.2037 | id-12.1 | 000020380 | 2.01.15.9.16 SUMINISTRO E INSTALACIÓN DE RECEPTACULO DUPLEX GRADO HOSPITAL PARA EMERGENCIA 20V COLOR | 9 | PZA | 213.52 | MXN
id-12.1.tender.items.2038 | id-12.1 | 000020390 | 2.01.15.9.17 SUMINISTRO E INSTALACIÓN DE TAPA PARA RECEPTACULO DUPLEX GRADO HOSPITAL PARA 20V COLOR | 9 | PZA | 82.38 | MXN
id-12.1.tender.items.2039 | id-12.1 | 000020400 | 2.01.15.9.18 SUMINISTRO E INSTALACION DE CAJA CHALUPA 2"X4" | 9 | PZA | 50.42 | MXN
id-12.1.tender.items.2040 | id-12.1 | 000020410 | 2.01.15.9.19 SUMINISTRO E INSTALACION DE TORNILLO 8X1" | 18 | PZA | 5.5 | MXN
id-12.1.tender.items.2041 | id-12.1 | 000020420 | 2.01.15.9.20 SUMINISTRO E INSTALACION DE INTERRUPTOR TERMOMAGENTICO DE 1 POLO POR 20A, 120V MCA SQUA | 2 | PZA | 181.57 | MXN
id-12.1.tender.items.2042 | id-12.1 | 000020430 | 2.01.15.9.21 SUMINISTRO E INSTALACION DE CINTILLO DE PLASTICO DE 14" | 100 | PZA | 4.34 | MXN
id-12.1.tender.items.2043 | id-12.1 | 000020440 | 2.01.15.9.22 SUMINISTRO E INSTALACION DE TERMINAL DE HORQUILLA CON AISLAMIENTO DE NYLON PARA CALIBRE | 90 | PZA | 12.19 | MXN
id-12.1.tender.items.2044 | id-12.1 | 000020450 | 3.01.15.7.1 SUMINISTRO E INSTALACIÓN DE TUBO CONDUIT DE 21 MM. DE DIÁMETRO, PARED DELGADA GALVANIZAD | 206 | TMO | 199.84 | MXN
id-12.1.tender.items.2045 | id-12.1 | 000020460 | 3.01.15.7.2 SUMINISTRO E INSTALACIÓN DE CODO CONDUIT PARED DELGADA DE 21 MM. DE DIÁMETRO GALVANIZADO | 90 | PZA | 61.31 | MXN
id-12.1.tender.items.2046 | id-12.1 | 000020470 | 3.01.15.7.3 SUMINISTRO E INSTALACIÓN DE COPLE CONDUIT DE 21 MM. DE DIÁMETRO, PARED DELGADA CON TORNI | 341 | PZA | 58.17 | MXN
id-12.1.tender.items.2047 | id-12.1 | 000020480 | 3.01.15.7.4 SUMINISTRO E INSTALACIÓN DE CAJA CUADRADA GALVANIZADA 4X4 DE 21 MM, CON TAPA. MCA. RACO | 70 | PZA | 62.66 | MXN
id-12.1.tender.items.2048 | id-12.1 | 000020490 | 3.01.15.7.5 SUMINISTRO E INSTALACIÓN DE CONECTOR CONDUIT DE 21 MM. DE DIÁMETRO, PARED DELGADA. MCA. | 140 | PZA | 61.34 | MXN
id-12.1.tender.items.2049 | id-12.1 | 000020500 | 3.01.15.7.6 SUMINISTRO E INSTALACIÓN DE CONTRATUERCA Y MONITOR FUNDIDO DE 21 MM. DE DIÁMETRO. MCA. A | 140 | PZA | 55.58 | MXN
id-12.1.tender.items.2050 | id-12.1 | 000020510 | 3.01.15.7.7 SUMINISTRO E INSTALACIÓN DE ABRAZADERA GALVANIZADA TIPO UNICANAL DE 21 MM. MCA. ANCLO O | 412 | PZA | 47.85 | MXN
id-12.1.tender.items.2051 | id-12.1 | 000020520 | 3.01.15.7.8 SUMINISTRO E INSTALACIÓN DE PERFIL UNICANAL GALVANIZADO TIPO U-10 DE 4 X 2 CM. | 6 | TMO | 309.99 | MXN
id-12.1.tender.items.2052 | id-12.1 | 000020530 | 3.01.15.7.9 SUMINISTRO E INSTALACIÓN DE EXPANSOR METÁLICO, MARCA ANCLO DE 1/4" DE DIÁMETRO CON TORNI | 412 | PZA | 31.96 | MXN
id-12.1.tender.items.2053 | id-12.1 | 000020540 | 3.01.15.7.10 SUMINISTRO E INSTALACIÓN DE TORNILLO ROSCA CORRIDA DE 1/4" DE DIAMETRO POR 2" DE LARGO | 412 | PZA | 14.38 | MXN
id-12.1.tender.items.2054 | id-12.1 | 000020550 | 3.01.15.7.11 SUMINISTRO E INSTALACIÓN DE RONDANA PLANA DE 1/4" | 412 | PZA | 11.81 | MXN
id-12.1.tender.items.2055 | id-12.1 | 000020560 | 3.01.15.7.12 SUMINISTRO E INSTALACIÓN DE CAPUCHON 3M COLOR ROJO CON AMARILLO | 420 | PZA | 26.1 | MXN
id-12.1.tender.items.2056 | id-12.1 | 000020570 | 3.01.15.7.13 SUMINISTRO E INSTALACIÓN DE CABLE DE COBRE TIPO THW-LS, CALIBRE # 10, 600 VOLTS, OPERAC | 1240 | ML | 40.01 | MXN
id-12.1.tender.items.2057 | id-12.1 | 000020580 | 3.01.15.7.14 SUMINISTRO E INSTALACIÓN DE CABLE DE COBRE DESNUDO, CALIBRE # 12, CON FORRO VERDE 600 V | 620 | ML | 30.96 | MXN
id-12.1.tender.items.2058 | id-12.1 | 000020590 | 3.01.15.7.15 CINTA DE AISLAR 33M MCA 3M | 3 | PZA | 80.91 | MXN
id-12.1.tender.items.2059 | id-12.1 | 000020600 | 3.01.15.7.16 SUMINISTRO E INSTALACIÓN DE RECEPTACULO DUPLEX GRADO HOSPITAL 20V COLOR BLANCO CATALOGO | 90 | PZA | 213.52 | MXN
id-12.1.tender.items.2060 | id-12.1 | 000020610 | 3.01.15.7.17 SUMINISTRO E INSTALACIÓN DE TAPA PARA RECEPTACULO DUPLEX GRADO HOSPITAL PARA 20V COLOR | 90 | PZA | 82.38 | MXN
id-12.1.tender.items.2061 | id-12.1 | 000020620 | 3.01.15.7.18 SUMINISTRO E INSTALACION DE CAJA CHALUPA 2"X4" | 90 | PZA | 50.42 | MXN
id-12.1.tender.items.2062 | id-12.1 | 000020630 | 3.01.15.7.19 SUMINISTRO E INSTALACION DE TORNILLO 8X1" | 180 | PZA | 5.5 | MXN
id-12.1.tender.items.2063 | id-12.1 | 000020640 | 3.01.15.7.20 SUMINISTRO E INSTALACION DE INTERRUPTOR TERMOMAGENTICO DE 1 POLO POR 20A, 120V MCA SQUA | 15 | PZA | 181.57 | MXN
id-12.1.tender.items.2064 | id-12.1 | 000020650 | 3.01.15.7.21 SUMINISTRO E INSTALACION DE CINTILLO DE PLASTICO DE 14" | 100 | PZA | 4.34 | MXN
id-12.1.tender.items.2065 | id-12.1 | 000020660 | 3.01.15.7.22 SUMINISTRO E INSTALACION DE TERMINAL DE HORQUILLA CON AISLAMIENTO DE NYLON PARA CALIBRE | 300 | PZA | 12.19 | MXN
id-12.1.tender.items.2066 | id-12.1 | 000020670 | 3.02.15.9.1 SUMINISTRO E INSTALACIÓN DE TUBO CONDUIT DE 21 MM. DE DIÁMETRO, PARED DELGADA GALVANIZAD | 72 | TMO | 199.84 | MXN
id-12.1.tender.items.2067 | id-12.1 | 000020680 | 3.02.15.9.2 SUMINISTRO E INSTALACIÓN DE CODO CONDUIT PARED DELGADA DE 21 MM. DE DIÁMETRO GALVANIZADO | 14 | PZA | 61.31 | MXN
id-12.1.tender.items.2068 | id-12.1 | 000020690 | 3.02.15.9.3 SUMINISTRO E INSTALACIÓN DE COPLE CONDUIT DE 21 MM. DE DIÁMETRO, PARED DELGADA CON TORNI | 93 | PZA | 58.17 | MXN
id-12.1.tender.items.2069 | id-12.1 | 000020700 | 3.02.15.9.4 SUMINISTRO E INSTALACIÓN DE CAJA CUADRADA GALVANIZADA 4X4 DE 21 MM, CON TAPA. MCA. RACO | 28 | PZA | 62.66 | MXN
id-12.1.tender.items.2070 | id-12.1 | 000020710 | 3.02.15.9.5 SUMINISTRO E INSTALACIÓN DE CONECTOR CONDUIT DE 21 MM. DE DIÁMETRO, PARED DELGADA. MCA. | 56 | PZA | 61.34 | MXN
id-12.1.tender.items.2071 | id-12.1 | 000020720 | 3.02.15.9.6 SUMINISTRO E INSTALACIÓN DE CONTRATUERCA Y MONITOR FUNDIDO DE 21 MM. DE DIÁMETRO. MCA. A | 56 | PZA | 55.58 | MXN
id-12.1.tender.items.2072 | id-12.1 | 000020730 | 3.02.15.9.7 SUMINISTRO E INSTALACIÓN DE ABRAZADERA GALVANIZADA TIPO UNICANAL DE 21 MM. MCA. ANCLO O | 144 | PZA | 47.85 | MXN
id-12.1.tender.items.2073 | id-12.1 | 000020740 | 3.02.15.9.8 SUMINISTRO E INSTALACIÓN DE PERFIL UNICANAL GALVANIZADO TIPO U-10 DE 4 X 2 CM. | 2 | TMO | 309.99 | MXN
id-12.1.tender.items.2074 | id-12.1 | 000020750 | 3.02.15.9.9 SUMINISTRO E INSTALACIÓN DE EXPANSOR METÁLICO, MARCA ANCLO DE 1/4" DE DIÁMETRO CON TORNI | 120 | PZA | 31.96 | MXN
id-12.1.tender.items.2075 | id-12.1 | 000020760 | 3.02.15.9.10 SUMINISTRO E INSTALACIÓN DE TORNILLO ROSCA CORRIDA DE 1/4" DE DIAMETRO POR 2" DE LARGO | 120 | PZA | 14.38 | MXN
id-12.1.tender.items.2076 | id-12.1 | 000020770 | 3.02.15.9.11 SUMINISTRO E INSTALACIÓN DE RONDANA PLANA DE 1/4" | 120 | PZA | 11.81 | MXN
id-12.1.tender.items.2077 | id-12.1 | 000020780 | 3.02.15.9.12 SUMINISTRO E INSTALACIÓN DE CAPUCHON 3M COLOR ROJO CON AMARILLO | 168 | PZA | 26.1 | MXN
id-12.1.tender.items.2078 | id-12.1 | 000020790 | 3.02.15.9.13 SUMINISTRO E INSTALACIÓN DE CABLE DE COBRE TIPO THW-LS, CALIBRE # 10, 600 VOLTS, OPERAC | 436 | ML | 40.01 | MXN
id-12.1.tender.items.2079 | id-12.1 | 000020800 | 3.02.15.9.14 SUMINISTRO E INSTALACIÓN DE CABLE DE COBRE DESNUDO, CALIBRE # 12, CON FORRO VERDE 600 V | 218 | ML | 30.96 | MXN
id-12.1.tender.items.2080 | id-12.1 | 000020810 | 3.02.15.9.15 CINTA DE AISLAR 33M MCA 3M | 1 | PZA | 80.91 | MXN
id-12.1.tender.items.2081 | id-12.1 | 000020820 | 3.02.15.9.16 SUMINISTRO E INSTALACIÓN DE RECEPTACULO DUPLEX GRADO HOSPITAL PARA EMERGENCIA 20V COLOR | 14 | PZA | 213.52 | MXN
id-12.1.tender.items.2082 | id-12.1 | 000020830 | 3.02.15.9.17 SUMINISTRO E INSTALACIÓN DE TAPA PARA RECEPTACULO DUPLEX GRADO HOSPITAL PARA 20V COLOR | 14 | PZA | 82.38 | MXN
id-12.1.tender.items.2083 | id-12.1 | 000020840 | 3.02.15.9.18 SUMINISTRO E INSTALACION DE CAJA CHALUPA 2"X4" | 14 | PZA | 50.42 | MXN
id-12.1.tender.items.2084 | id-12.1 | 000020850 | 3.02.15.9.19 SUMINISTRO E INSTALACION DE TORNILLO 8X1" | 28 | PZA | 5.5 | MXN
id-12.1.tender.items.2085 | id-12.1 | 000020860 | 3.02.15.9.20 SUMINISTRO E INSTALACION DE INTERRUPTOR TERMOMAGENTICO DE 1 POLO POR 20A, 120V MCA SQUA | 3 | PZA | 181.57 | MXN
id-12.1.tender.items.2086 | id-12.1 | 000020870 | 3.02.15.9.21 SUMINISTRO E INSTALACION DE CINTILLO DE PLASTICO DE 14" | 100 | PZA | 4.34 | MXN
id-12.1.tender.items.2087 | id-12.1 | 000020880 | 3.02.15.9.22 SUMINISTRO E INSTALACION DE TERMINAL DE HORQUILLA CON AISLAMIENTO DE NYLON PARA CALIBRE | 200 | PZA | 12.19 | MXN
id-12.1.tender.items.2088 | id-12.1 | 000020890 | 3.03.15.7.1 SUMINISTRO E INSTALACIÓN DE TUBO CONDUIT DE 21 MM. DE DIÁMETRO, PARED DELGADA GALVANIZAD | 110 | TMO | 199.84 | MXN
id-12.1.tender.items.2089 | id-12.1 | 000020900 | 3.03.15.7.2 SUMINISTRO E INSTALACIÓN DE CODO CONDUIT PARED DELGADA DE 21 MM. DE DIÁMETRO GALVANIZADO | 15 | PZA | 61.31 | MXN
id-12.1.tender.items.2090 | id-12.1 | 000020910 | 3.03.15.7.3 SUMINISTRO E INSTALACIÓN DE COPLE CONDUIT DE 21 MM. DE DIÁMETRO, PARED DELGADA CON TORNI | 133 | PZA | 58.17 | MXN
id-12.1.tender.items.2091 | id-12.1 | 000020920 | 3.03.15.7.4 SUMINISTRO E INSTALACIÓN DE CAJA CUADRADA GALVANIZADA 4X4 DE 21 MM, CON TAPA. MCA. RACO | 18 | PZA | 62.66 | MXN
id-12.1.tender.items.2092 | id-12.1 | 000020930 | 3.03.15.7.5 SUMINISTRO E INSTALACIÓN DE CONECTOR CONDUIT DE 21 MM. DE DIÁMETRO, PARED DELGADA. MCA. | 36 | PZA | 61.34 | MXN
id-12.1.tender.items.2093 | id-12.1 | 000020940 | 3.03.15.7.6 SUMINISTRO E INSTALACIÓN DE CONTRATUERCA Y MONITOR FUNDIDO DE 21 MM. DE DIÁMETRO. MCA. A | 36 | PZA | 55.58 | MXN
id-12.1.tender.items.2094 | id-12.1 | 000020950 | 3.03.15.7.7 SUMINISTRO E INSTALACIÓN DE ABRAZADERA GALVANIZADA TIPO UNICANAL DE 21 MM. MCA. ANCLO O | 220 | PZA | 47.85 | MXN
id-12.1.tender.items.2095 | id-12.1 | 000020960 | 3.03.15.7.8 SUMINISTRO E INSTALACIÓN DE PERFIL UNICANAL GALVANIZADO TIPO U-10 DE 4 X 2 CM. | 220 | TMO | 309.99 | MXN
id-12.1.tender.items.2096 | id-12.1 | 000020970 | 3.03.15.7.9 SUMINISTRO E INSTALACIÓN DE EXPANSOR METÁLICO, MARCA ANCLO DE 1/4" DE DIÁMETRO CON TORNI | 220 | PZA | 31.96 | MXN
id-12.1.tender.items.2097 | id-12.1 | 000020980 | 3.03.15.7.10 SUMINISTRO E INSTALACIÓN DE TORNILLO ROSCA CORRIDA DE 1/4" DE DIAMETRO POR 2" DE LARGO | 220 | PZA | 14.38 | MXN
id-12.1.tender.items.2098 | id-12.1 | 000020990 | 3.03.15.7.11 SUMINISTRO E INSTALACIÓN DE RONDANA PLANA DE 1/4" | 220 | PZA | 11.81 | MXN
id-12.1.tender.items.2099 | id-12.1 | 000021000 | 3.03.15.7.12 SUMINISTRO E INSTALACIÓN DE CAPUCHON 3M COLOR ROJO CON AMARILLO | 108 | PZA | 26.1 | MXN
id-12.1.tender.items.2100 | id-12.1 | 000021010 | 3.03.15.7.13 SUMINISTRO E INSTALACIÓN DE CABLE DE COBRE TIPO THW-LS, CALIBRE # 10, 600 VOLTS, OPERAC | 660 | ML | 40.01 | MXN
id-12.1.tender.items.2101 | id-12.1 | 000021020 | 3.03.15.7.14 SUMINISTRO E INSTALACIÓN DE CABLE DE COBRE DESNUDO, CALIBRE # 12, CON FORRO VERDE 600 V | 330 | ML | 30.96 | MXN
id-12.1.tender.items.2102 | id-12.1 | 000021030 | 3.03.15.7.15 CINTA DE AISLAR 33M MCA 3M | 4 | PZA | 80.91 | MXN
id-12.1.tender.items.2103 | id-12.1 | 000021040 | 3.03.15.7.16 SUMINISTRO E INSTALACIÓN DE RECEPTACULO DUPLEX GRADO HOSPITAL 20V COLOR BLANCO CATALOGO | 7 | PZA | 213.52 | MXN
id-12.1.tender.items.2104 | id-12.1 | 000021050 | 3.03.15.7.17 SUMINISTRO E INSTALACIÓN DE TAPA PARA RECEPTACULO DUPLEX GRADO HOSPITAL PARA 20V COLOR | 7 | PZA | 82.38 | MXN
id-12.1.tender.items.2105 | id-12.1 | 000021060 | 3.03.15.7.18 SUMINISTRO E INSTALACION DE CAJA CHALUPA 2"X4" | 7 | PZA | 50.42 | MXN
id-12.1.tender.items.2106 | id-12.1 | 000021070 | 3.03.15.7.19 SUMINISTRO E INSTALACION DE TORNILLO 8X1" | 14 | PZA | 5.5 | MXN
id-12.1.tender.items.2107 | id-12.1 | 000021080 | 3.03.15.7.20 SUMINISTRO E INSTALACION DE INTERRUPTOR TERMOMAGENTICO DE 1 POLO POR 20A, 120V MCA SQUA | 1 | PZA | 181.57 | MXN
id-12.1.tender.items.2108 | id-12.1 | 000021090 | 3.03.15.7.21 SUMINISTRO E INSTALACION DE CINTILLO DE PLASTICO DE 14" | 100 | PZA | 4.34 | MXN
id-12.1.tender.items.2109 | id-12.1 | 000021100 | 3.03.15.7.22 SUMINISTRO E INSTALACION DE TERMINAL DE HORQUILLA CON AISLAMIENTO DE NYLON PARA CALIBRE | 130 | PZA | 12.19 | MXN
id-12.1.tender.items.2110 | id-12.1 | 000021110 | 3.03.15.9.1 SUMINISTRO E INSTALACIÓN DE TUBO CONDUIT DE 21 MM. DE DIÁMETRO, PARED DELGADA GALVANIZAD | 17 | TMO | 199.84 | MXN
id-12.1.tender.items.2111 | id-12.1 | 000021120 | 3.03.15.9.2 SUMINISTRO E INSTALACIÓN DE CODO CONDUIT PARED DELGADA DE 21 MM. DE DIÁMETRO GALVANIZADO | 2 | PZA | 61.31 | MXN
id-12.1.tender.items.2112 | id-12.1 | 000021130 | 3.03.15.9.3 SUMINISTRO E INSTALACIÓN DE COPLE CONDUIT DE 21 MM. DE DIÁMETRO, PARED DELGADA CON TORNI | 20 | PZA | 58.17 | MXN
id-12.1.tender.items.2113 | id-12.1 | 000021140 | 3.03.15.9.4 SUMINISTRO E INSTALACIÓN DE CAJA CUADRADA GALVANIZADA 4X4 DE 21 MM, CON TAPA. MCA. RACO | 2 | PZA | 62.66 | MXN
id-12.1.tender.items.2114 | id-12.1 | 000021150 | 3.03.15.9.5 SUMINISTRO E INSTALACIÓN DE CONECTOR CONDUIT DE 21 MM. DE DIÁMETRO, PARED DELGADA. MCA. | 4 | PZA | 61.34 | MXN
id-12.1.tender.items.2115 | id-12.1 | 000021160 | 3.03.15.9.6 SUMINISTRO E INSTALACIÓN DE CONTRATUERCA Y MONITOR FUNDIDO DE 21 MM. DE DIÁMETRO. MCA. A | 4 | PZA | 55.58 | MXN
id-12.1.tender.items.2116 | id-12.1 | 000021170 | 3.03.15.9.7 SUMINISTRO E INSTALACIÓN DE ABRAZADERA GALVANIZADA TIPO UNICANAL DE 21 MM. MCA. ANCLO O | 34 | PZA | 47.85 | MXN
id-12.1.tender.items.2117 | id-12.1 | 000021180 | 3.03.15.9.8 SUMINISTRO E INSTALACIÓN DE PERFIL UNICANAL GALVANIZADO TIPO U-10 DE 4 X 2 CM. | 1 | TMO | 309.99 | MXN
id-12.1.tender.items.2118 | id-12.1 | 000021190 | 3.03.15.9.9 SUMINISTRO E INSTALACIÓN DE EXPANSOR METÁLICO, MARCA ANCLO DE 1/4" DE DIÁMETRO CON TORNI | 34 | PZA | 31.96 | MXN
id-12.1.tender.items.2119 | id-12.1 | 000021200 | 3.03.15.9.10 SUMINISTRO E INSTALACIÓN DE TORNILLO ROSCA CORRIDA DE 1/4" DE DIAMETRO POR 2" DE LARGO | 34 | PZA | 14.38 | MXN
id-12.1.tender.items.2120 | id-12.1 | 000021210 | 3.03.15.9.11 SUMINISTRO E INSTALACIÓN DE RONDANA PLANA DE 1/4" | 34 | PZA | 11.81 | MXN
id-12.1.tender.items.2121 | id-12.1 | 000021220 | 3.03.15.9.12 SUMINISTRO E INSTALACIÓN DE CAPUCHON 3M COLOR ROJO CON AMARILLO | 12 | PZA | 26.1 | MXN
id-12.1.tender.items.2122 | id-12.1 | 000021230 | 3.03.15.9.13 SUMINISTRO E INSTALACIÓN DE CABLE DE COBRE TIPO THW-LS, CALIBRE # 10, 600 VOLTS, OPERAC | 102 | ML | 40.01 | MXN
id-12.1.tender.items.2123 | id-12.1 | 000021240 | 3.03.15.9.14 SUMINISTRO E INSTALACIÓN DE CABLE DE COBRE DESNUDO, CALIBRE # 12, CON FORRO VERDE 600 V | 51 | ML | 30.96 | MXN
id-12.1.tender.items.2124 | id-12.1 | 000021250 | 3.03.15.9.15 CINTA DE AISLAR 33M MCA 3M | 3 | PZA | 80.91 | MXN
id-12.1.tender.items.2125 | id-12.1 | 000021260 | 3.03.15.9.16 SUMINISTRO E INSTALACION DE CINTILLO DE PLASTICO DE 14" | 100 | PZA | 4.34 | MXN
id-12.1.tender.items.2126 | id-12.1 | 000021270 | 3.03.15.9.17 SUMINISTRO E INSTALACION DE TERMINAL DE HORQUILLA CON AISLAMIENTO DE NYLON PARA CALIBRE | 30 | PZA | 12.19 | MXN
id-12.1.tender.items.2127 | id-12.1 | 000021280 | 3.04.15.7.1 SUMINISTRO E INSTALACIÓN DE TUBO CONDUIT DE 21 MM. DE DIÁMETRO, PARED DELGADA GALVANIZAD | 195 | TMO | 199.84 | MXN
id-12.1.tender.items.2128 | id-12.1 | 000021290 | 3.04.15.7.2 SUMINISTRO E INSTALACIÓN DE CODO CONDUIT PARED DELGADA DE 21 MM. DE DIÁMETRO GALVANIZADO | 28 | PZA | 61.31 | MXN
id-12.1.tender.items.2129 | id-12.1 | 000021300 | 3.04.15.7.3 SUMINISTRO E INSTALACIÓN DE COPLE CONDUIT DE 21 MM. DE DIÁMETRO, PARED DELGADA CON TORNI | 235 | PZA | 58.17 | MXN
id-12.1.tender.items.2130 | id-12.1 | 000021310 | 3.04.15.7.4 SUMINISTRO E INSTALACIÓN DE CAJA CUADRADA GALVANIZADA 4X4 DE 21 MM, CON TAPA. MCA. RACO | 45 | PZA | 62.66 | MXN
id-12.1.tender.items.2131 | id-12.1 | 000021320 | 3.04.15.7.5 SUMINISTRO E INSTALACIÓN DE CONECTOR CONDUIT DE 21 MM. DE DIÁMETRO, PARED DELGADA. MCA. | 90 | PZA | 61.34 | MXN
id-12.1.tender.items.2132 | id-12.1 | 000021330 | 3.04.15.7.6 SUMINISTRO E INSTALACIÓN DE CONTRATUERCA Y MONITOR FUNDIDO DE 21 MM. DE DIÁMETRO. MCA. A | 90 | PZA | 55.58 | MXN
id-12.1.tender.items.2133 | id-12.1 | 000021340 | 3.04.15.7.7 SUMINISTRO E INSTALACIÓN DE ABRAZADERA GALVANIZADA TIPO UNICANAL DE 21 MM. MCA. ANCLO O | 390 | PZA | 47.85 | MXN
id-12.1.tender.items.2134 | id-12.1 | 000021350 | 3.04.15.7.8 SUMINISTRO E INSTALACIÓN DE PERFIL UNICANAL GALVANIZADO TIPO U-10 DE 4 X 2 CM. | 6 | TMO | 309.99 | MXN
id-12.1.tender.items.2135 | id-12.1 | 000021360 | 3.04.15.7.9 SUMINISTRO E INSTALACIÓN DE EXPANSOR METÁLICO, MARCA ANCLO DE 1/4" DE DIÁMETRO CON TORNI | 390 | PZA | 31.96 | MXN
id-12.1.tender.items.2136 | id-12.1 | 000021370 | 3.04.15.7.10 SUMINISTRO E INSTALACIÓN DE TORNILLO ROSCA CORRIDA DE 1/4" DE DIAMETRO POR 2" DE LARGO | 390 | PZA | 14.38 | MXN
id-12.1.tender.items.2137 | id-12.1 | 000021380 | 3.04.15.7.11 SUMINISTRO E INSTALACIÓN DE RONDANA PLANA DE 1/4" | 390 | PZA | 11.81 | MXN
id-12.1.tender.items.2138 | id-12.1 | 000021390 | 3.04.15.7.12 SUMINISTRO E INSTALACIÓN DE CAPUCHON 3M COLOR ROJO CON AMARILLO | 270 | PZA | 26.1 | MXN
id-12.1.tender.items.2139 | id-12.1 | 000021400 | 3.04.15.7.13 SUMINISTRO E INSTALACIÓN DE CABLE DE COBRE TIPO THW-LS, CALIBRE # 10, 600 VOLTS, OPERAC | 1160 | ML | 40.01 | MXN
id-12.1.tender.items.2140 | id-12.1 | 000021410 | 3.04.15.7.14 SUMINISTRO E INSTALACIÓN DE CABLE DE COBRE DESNUDO, CALIBRE # 12, CON FORRO VERDE 600 V | 580 | ML | 30.96 | MXN
id-12.1.tender.items.2141 | id-12.1 | 000021420 | 3.04.15.7.15 CINTA DE AISLAR 33M MCA 3M | 4 | PZA | 80.91 | MXN
id-12.1.tender.items.2142 | id-12.1 | 000021430 | 3.04.15.7.16 SUMINISTRO E INSTALACIÓN DE RECEPTACULO DUPLEX GRADO HOSPITAL 20V COLOR BLANCO CATALOGO | 28 | PZA | 213.52 | MXN
id-12.1.tender.items.2143 | id-12.1 | 000021440 | 3.04.15.7.17 SUMINISTRO E INSTALACIÓN DE TAPA PARA RECEPTACULO DUPLEX GRADO HOSPITAL PARA 20V COLOR | 28 | PZA | 82.38 | MXN
id-12.1.tender.items.2144 | id-12.1 | 000021450 | 3.04.15.7.18 SUMINISTRO E INSTALACION DE CAJA CHALUPA 2"X4" | 28 | PZA | 50.42 | MXN
id-12.1.tender.items.2145 | id-12.1 | 000021460 | 3.04.15.7.19 SUMINISTRO E INSTALACION DE TORNILLO 8X1" | 56 | PZA | 5.5 | MXN
id-12.1.tender.items.2146 | id-12.1 | 000021470 | 3.04.15.7.20 SUMINISTRO E INSTALACION DE INTERRUPTOR TERMOMAGENTICO DE 1 POLO POR 20A, 120V MCA SQUA | 5 | PZA | 181.57 | MXN
id-12.1.tender.items.2147 | id-12.1 | 000021480 | 3.04.15.7.21 SUMINISTRO E INSTALACION DE CINTILLO DE PLASTICO DE 14" | 100 | PZA | 4.34 | MXN
id-12.1.tender.items.2148 | id-12.1 | 000021490 | 3.04.15.7.22 SUMINISTRO E INSTALACION DE TERMINAL DE HORQUILLA CON AISLAMIENTO DE NYLON PARA CALIBRE | 300 | PZA | 12.19 | MXN
id-12.1.tender.items.2149 | id-12.1 | 000021500 | 3.04.15.9.1 SUMINISTRO E INSTALACIÓN DE TUBO CONDUIT DE 21 MM. DE DIÁMETRO, PARED DELGADA GALVANIZAD | 54 | TMO | 199.84 | MXN
id-12.1.tender.items.2150 | id-12.1 | 000021510 | 3.04.15.9.2 SUMINISTRO E INSTALACIÓN DE COPLE CONDUIT DE 21 MM. DE DIÁMETRO, PARED DELGADA CON TORNI | 54 | PZA | 58.17 | MXN
id-12.1.tender.items.2151 | id-12.1 | 000021520 | 3.04.15.9.3 SUMINISTRO E INSTALACIÓN DE CAJA CUADRADA GALVANIZADA 4X4 DE 21 MM, CON TAPA. MCA. RACO | 6 | PZA | 62.66 | MXN
id-12.1.tender.items.2152 | id-12.1 | 000021530 | 3.04.15.9.4 SUMINISTRO E INSTALACIÓN DE CONECTOR CONDUIT DE 21 MM. DE DIÁMETRO, PARED DELGADA. MCA. | 12 | PZA | 61.34 | MXN
id-12.1.tender.items.2153 | id-12.1 | 000021540 | 3.04.15.9.5 SUMINISTRO E INSTALACIÓN DE CONTRATUERCA Y MONITOR FUNDIDO DE 21 MM. DE DIÁMETRO. MCA. A | 12 | PZA | 55.58 | MXN
id-12.1.tender.items.2154 | id-12.1 | 000021550 | 3.04.15.9.6 SUMINISTRO E INSTALACIÓN DE ABRAZADERA GALVANIZADA TIPO UNICANAL DE 21 MM. MCA. ANCLO O | 108 | PZA | 47.85 | MXN
id-12.1.tender.items.2155 | id-12.1 | 000021560 | 3.04.15.9.7 SUMINISTRO E INSTALACIÓN DE PERFIL UNICANAL GALVANIZADO TIPO U-10 DE 4 X 2 CM. | 2 | TMO | 309.99 | MXN
id-12.1.tender.items.2156 | id-12.1 | 000021570 | 3.04.15.9.8 SUMINISTRO E INSTALACIÓN DE EXPANSOR METÁLICO, MARCA ANCLO DE 1/4" DE DIÁMETRO CON TORNI | 108 | PZA | 31.96 | MXN
id-12.1.tender.items.2157 | id-12.1 | 000021580 | 3.04.15.9.9 SUMINISTRO E INSTALACIÓN DE TORNILLO ROSCA CORRIDA DE 1/4" DE DIAMETRO POR 2" DE LARGO | 108 | PZA | 14.38 | MXN
id-12.1.tender.items.2158 | id-12.1 | 000021590 | 3.04.15.9.10 SUMINISTRO E INSTALACIÓN DE RONDANA PLANA DE 1/4" | 108 | PZA | 11.81 | MXN
id-12.1.tender.items.2159 | id-12.1 | 000021600 | 3.04.15.9.11 SUMINISTRO E INSTALACIÓN DE CAPUCHON 3M COLOR ROJO CON AMARILLO | 36 | PZA | 26.1 | MXN
id-12.1.tender.items.2160 | id-12.1 | 000021610 | 3.04.15.9.12 SUMINISTRO E INSTALACIÓN DE CABLE DE COBRE TIPO THW-LS, CALIBRE # 10, 600 VOLTS, OPERAC | 320 | ML | 40.01 | MXN
id-12.1.tender.items.2161 | id-12.1 | 000021620 | 3.04.15.9.13 SUMINISTRO E INSTALACIÓN DE CABLE DE COBRE DESNUDO, CALIBRE # 12, CON FORRO VERDE 600 V | 160 | ML | 30.96 | MXN
id-12.1.tender.items.2162 | id-12.1 | 000021630 | 3.04.15.9.14 CINTA DE AISLAR 33M MCA 3M | 2 | PZA | 80.91 | MXN
id-12.1.tender.items.2163 | id-12.1 | 000021640 | 3.04.15.9.15 SUMINISTRO E INSTALACION DE CINTILLO DE PLASTICO DE 14" | 100 | PZA | 4.34 | MXN
id-12.1.tender.items.2164 | id-12.1 | 000021650 | 3.04.15.9.16 SUMINISTRO E INSTALACION DE TERMINAL DE HORQUILLA CON AISLAMIENTO DE NYLON PARA CALIBRE | 50 | PZA | 12.19 | MXN
id-12.1.tender.items.2165 | id-12.1 | 000021660 | 4.01.15.7.1 SUMINISTRO E INSTALACIÓN DE TUBO CONDUIT DE 21 MM. DE DIÁMETRO, PARED DELGADA GALVANIZAD | 240 | TMO | 199.84 | MXN
id-12.1.tender.items.2166 | id-12.1 | 000021670 | 4.01.15.7.2 SUMINISTRO E INSTALACIÓN DE CODO CONDUIT PARED DELGADA DE 21 MM. DE DIÁMETRO GALVANIZADO | 87 | PZA | 61.31 | MXN
id-12.1.tender.items.2167 | id-12.1 | 000021680 | 4.01.15.7.3 SUMINISTRO E INSTALACIÓN DE COPLE CONDUIT DE 21 MM. DE DIÁMETRO, PARED DELGADA CON TORNI | 370 | PZA | 58.17 | MXN
id-12.1.tender.items.2168 | id-12.1 | 000021690 | 4.01.15.7.4 SUMINISTRO E INSTALACIÓN DE CAJA CUADRADA GALVANIZADA 4X4 DE 21 MM, CON TAPA. MCA. RACO | 90 | PZA | 62.66 | MXN
id-12.1.tender.items.2169 | id-12.1 | 000021700 | 4.01.15.7.5 SUMINISTRO E INSTALACIÓN DE CONECTOR CONDUIT DE 21 MM. DE DIÁMETRO, PARED DELGADA. MCA. | 180 | PZA | 61.34 | MXN
id-12.1.tender.items.2170 | id-12.1 | 000021710 | 4.01.15.7.6 SUMINISTRO E INSTALACIÓN DE CONTRATUERCA Y MONITOR FUNDIDO DE 21 MM. DE DIÁMETRO. MCA. A | 180 | PZA | 55.58 | MXN
id-12.1.tender.items.2171 | id-12.1 | 000021720 | 4.01.15.7.7 SUMINISTRO E INSTALACIÓN DE ABRAZADERA GALVANIZADA TIPO UNICANAL DE 21 MM. MCA. ANCLO O | 480 | PZA | 47.85 | MXN
id-12.1.tender.items.2172 | id-12.1 | 000021730 | 4.01.15.7.8 SUMINISTRO E INSTALACIÓN DE PERFIL UNICANAL GALVANIZADO TIPO U-10 DE 4 X 2 CM. | 7 | TMO | 309.99 | MXN
id-12.1.tender.items.2173 | id-12.1 | 000021740 | 4.01.15.7.9 SUMINISTRO E INSTALACIÓN DE EXPANSOR METÁLICO, MARCA ANCLO DE 1/4" DE DIÁMETRO CON TORNI | 480 | PZA | 31.96 | MXN
id-12.1.tender.items.2174 | id-12.1 | 000021750 | 4.01.15.7.10 SUMINISTRO E INSTALACIÓN DE TORNILLO ROSCA CORRIDA DE 1/4" DE DIAMETRO POR 2" DE LARGO | 480 | PZA | 14.38 | MXN
id-12.1.tender.items.2175 | id-12.1 | 000021760 | 4.01.15.7.11 SUMINISTRO E INSTALACIÓN DE RONDANA PLANA DE 1/4" | 480 | PZA | 11.81 | MXN
id-12.1.tender.items.2176 | id-12.1 | 000021770 | 4.01.15.7.12 SUMINISTRO E INSTALACIÓN DE CAPUCHON 3M COLOR ROJO CON AMARILLO | 540 | PZA | 26.1 | MXN
id-12.1.tender.items.2177 | id-12.1 | 000021780 | 4.01.15.7.13 SUMINISTRO E INSTALACIÓN DE CABLE DE COBRE TIPO THW-LS, CALIBRE # 10, 600 VOLTS, OPERAC | 1480 | ML | 40.01 | MXN
id-12.1.tender.items.2178 | id-12.1 | 000021790 | 4.01.15.7.14 SUMINISTRO E INSTALACIÓN DE CABLE DE COBRE DESNUDO, CALIBRE # 12, CON FORRO VERDE 600 V | 740 | ML | 30.96 | MXN
id-12.1.tender.items.2179 | id-12.1 | 000021800 | 4.01.15.7.15 CINTA DE AISLAR 33M MCA 3M | 4 | PZA | 80.91 | MXN
id-12.1.tender.items.2180 | id-12.1 | 000021810 | 4.01.15.7.16 SUMINISTRO E INSTALACIÓN DE RECEPTACULO DUPLEX GRADO HOSPITAL 20V COLOR BLANCO CATALOGO | 87 | PZA | 213.52 | MXN
id-12.1.tender.items.2181 | id-12.1 | 000021820 | 4.01.15.7.17 SUMINISTRO E INSTALACIÓN DE TAPA PARA RECEPTACULO DUPLEX GRADO HOSPITAL PARA 20V COLOR | 87 | PZA | 82.38 | MXN
id-12.1.tender.items.2182 | id-12.1 | 000021830 | 4.01.15.7.18 SUMINISTRO E INSTALACION DE CAJA CHALUPA 2"X4" | 87 | PZA | 50.42 | MXN
id-12.1.tender.items.2183 | id-12.1 | 000021840 | 4.01.15.7.19 SUMINISTRO E INSTALACION DE TORNILLO 8X1" | 174 | PZA | 5.5 | MXN
id-12.1.tender.items.2184 | id-12.1 | 000021850 | 4.01.15.7.20 SUMINISTRO E INSTALACION DE INTERRUPTOR TERMOMAGENTICO DE 1 POLO POR 20A, 120V MCA SQUA | 15 | PZA | 181.57 | MXN
id-12.1.tender.items.2185 | id-12.1 | 000021860 | 4.01.15.7.21 SUMINISTRO E INSTALACION DE CINTILLO DE PLASTICO DE 14" | 100 | PZA | 4.34 | MXN
id-12.1.tender.items.2186 | id-12.1 | 000021870 | 4.01.15.7.22 SUMINISTRO E INSTALACION DE TERMINAL DE HORQUILLA CON AISLAMIENTO DE NYLON PARA CALIBRE | 300 | PZA | 12.19 | MXN
id-12.1.tender.items.2187 | id-12.1 | 000021880 | 4.01.15.9.1 SUMINISTRO E INSTALACIÓN DE TUBO CONDUIT DE 21 MM. DE DIÁMETRO, PARED DELGADA GALVANIZAD | 18 | TMO | 199.84 | MXN
id-12.1.tender.items.2188 | id-12.1 | 000021890 | 4.01.15.9.2 SUMINISTRO E INSTALACIÓN DE CODO CONDUIT PARED DELGADA DE 21 MM. DE DIÁMETRO GALVANIZADO | 5 | PZA | 61.31 | MXN
id-12.1.tender.items.2189 | id-12.1 | 000021900 | 4.01.15.9.3 SUMINISTRO E INSTALACIÓN DE COPLE CONDUIT DE 21 MM. DE DIÁMETRO, PARED DELGADA CON TORNI | 26 | PZA | 58.17 | MXN
id-12.1.tender.items.2190 | id-12.1 | 000021910 | 4.01.15.9.4 SUMINISTRO E INSTALACIÓN DE CAJA CUADRADA GALVANIZADA 4X4 DE 21 MM, CON TAPA. MCA. RACO | 10 | PZA | 62.66 | MXN
id-12.1.tender.items.2191 | id-12.1 | 000021920 | 4.01.15.9.5 SUMINISTRO E INSTALACIÓN DE CONECTOR CONDUIT DE 21 MM. DE DIÁMETRO, PARED DELGADA. MCA. | 20 | PZA | 61.34 | MXN
id-12.1.tender.items.2192 | id-12.1 | 000021930 | 4.01.15.9.6 SUMINISTRO E INSTALACIÓN DE CONTRATUERCA Y MONITOR FUNDIDO DE 21 MM. DE DIÁMETRO. MCA. A | 20 | PZA | 55.58 | MXN
id-12.1.tender.items.2193 | id-12.1 | 000021940 | 4.01.15.9.7 SUMINISTRO E INSTALACIÓN DE ABRAZADERA GALVANIZADA TIPO UNICANAL DE 21 MM. MCA. ANCLO O | 36 | PZA | 47.85 | MXN
id-12.1.tender.items.2194 | id-12.1 | 000021950 | 4.01.15.9.8 SUMINISTRO E INSTALACIÓN DE PERFIL UNICANAL GALVANIZADO TIPO U-10 DE 4 X 2 CM. | 1 | TMO | 309.99 | MXN
id-12.1.tender.items.2195 | id-12.1 | 000021960 | 4.01.15.9.9 SUMINISTRO E INSTALACIÓN DE EXPANSOR METÁLICO, MARCA ANCLO DE 1/4" DE DIÁMETRO CON TORNI | 36 | PZA | 31.96 | MXN
id-12.1.tender.items.2196 | id-12.1 | 000021970 | 4.01.15.9.10 SUMINISTRO E INSTALACIÓN DE TORNILLO ROSCA CORRIDA DE 1/4" DE DIAMETRO POR 2" DE LARGO | 36 | PZA | 14.38 | MXN
id-12.1.tender.items.2197 | id-12.1 | 000021980 | 4.01.15.9.11 SUMINISTRO E INSTALACIÓN DE RONDANA PLANA DE 1/4" | 36 | PZA | 11.81 | MXN
id-12.1.tender.items.2198 | id-12.1 | 000021990 | 4.01.15.9.12 SUMINISTRO E INSTALACIÓN DE CAPUCHON 3M COLOR ROJO CON AMARILLO | 60 | PZA | 26.1 | MXN
id-12.1.tender.items.2199 | id-12.1 | 000022000 | 4.01.15.9.13 SUMINISTRO E INSTALACIÓN DE CABLE DE COBRE TIPO THW-LS, CALIBRE # 10, 600 VOLTS, OPERAC | 100 | ML | 40.01 | MXN
id-12.1.tender.items.2200 | id-12.1 | 000022010 | 4.01.15.9.14 SUMINISTRO E INSTALACIÓN DE CABLE DE COBRE DESNUDO, CALIBRE # 12, CON FORRO VERDE 600 V | 50 | ML | 30.96 | MXN
id-12.1.tender.items.2201 | id-12.1 | 000022020 | 4.01.15.9.15 CINTA DE AISLAR 33M MCA 3M | 2 | PZA | 80.91 | MXN
id-12.1.tender.items.2202 | id-12.1 | 000022030 | 4.01.15.9.16 SUMINISTRO E INSTALACIÓN DE RECEPTACULO DUPLEX GRADO HOSPITAL PARA EMERGENCIA 20V COLOR | 5 | PZA | 213.52 | MXN
id-12.1.tender.items.2203 | id-12.1 | 000022040 | 4.01.15.9.17 SUMINISTRO E INSTALACIÓN DE TAPA PARA RECEPTACULO DUPLEX GRADO HOSPITAL PARA 20V COLOR | 5 | PZA | 82.38 | MXN
id-12.1.tender.items.2204 | id-12.1 | 000022050 | 4.01.15.9.18 SUMINISTRO E INSTALACION DE CAJA CHALUPA 2"X4" | 5 | PZA | 50.42 | MXN
id-12.1.tender.items.2205 | id-12.1 | 000022060 | 4.01.15.9.19 SUMINISTRO E INSTALACION DE TORNILLO 8X1" | 10 | PZA | 5.5 | MXN
id-12.1.tender.items.2206 | id-12.1 | 000022070 | 4.01.15.9.20 SUMINISTRO E INSTALACION DE INTERRUPTOR TERMOMAGENTICO DE 1 POLO POR 20A, 120V MCA SQUA | 1 | PZA | 181.57 | MXN
id-12.1.tender.items.2207 | id-12.1 | 000022080 | 4.01.15.9.21 SUMINISTRO E INSTALACION DE CINTILLO DE PLASTICO DE 14" | 100 | PZA | 4.34 | MXN
id-12.1.tender.items.2208 | id-12.1 | 000022090 | 4.01.15.9.22 SUMINISTRO E INSTALACION DE TERMINAL DE HORQUILLA CON AISLAMIENTO DE NYLON PARA CALIBRE | 75 | PZA | 12.19 | MXN
id-12.1.tender.items.2209 | id-12.1 | 000022100 | 4.03.15.7.1 SUMINISTRO E INSTALACIÓN DE TUBO CONDUIT DE 21 MM. DE DIÁMETRO, PARED DELGADA GALVANIZAD | 36 | TMO | 199.84 | MXN
id-12.1.tender.items.2210 | id-12.1 | 000022110 | 4.03.15.7.2 SUMINISTRO E INSTALACIÓN DE CODO CONDUIT PARED DELGADA DE 21 MM. DE DIÁMETRO GALVANIZADO | 9 | PZA | 61.31 | MXN
id-12.1.tender.items.2211 | id-12.1 | 000022120 | 4.03.15.7.3 SUMINISTRO E INSTALACIÓN DE COPLE CONDUIT DE 21 MM. DE DIÁMETRO, PARED DELGADA CON TORNI | 50 | PZA | 58.17 | MXN
id-12.1.tender.items.2212 | id-12.1 | 000022130 | 4.03.15.7.4 SUMINISTRO E INSTALACIÓN DE CAJA CUADRADA GALVANIZADA 4X4 DE 21 MM, CON TAPA. MCA. RACO | 11 | PZA | 62.66 | MXN
id-12.1.tender.items.2213 | id-12.1 | 000022140 | 4.03.15.7.5 SUMINISTRO E INSTALACIÓN DE CONECTOR CONDUIT DE 21 MM. DE DIÁMETRO, PARED DELGADA. MCA. | 22 | PZA | 61.34 | MXN
id-12.1.tender.items.2214 | id-12.1 | 000022150 | 4.03.15.7.6 SUMINISTRO E INSTALACIÓN DE CONTRATUERCA Y MONITOR FUNDIDO DE 21 MM. DE DIÁMETRO. MCA. A | 22 | PZA | 55.58 | MXN
id-12.1.tender.items.2215 | id-12.1 | 000022160 | 4.03.15.7.7 SUMINISTRO E INSTALACIÓN DE ABRAZADERA GALVANIZADA TIPO UNICANAL DE 21 MM. MCA. ANCLO O | 72 | PZA | 47.85 | MXN
id-12.1.tender.items.2216 | id-12.1 | 000022170 | 4.03.15.7.8 SUMINISTRO E INSTALACIÓN DE PERFIL UNICANAL GALVANIZADO TIPO U-10 DE 4 X 2 CM. | 3 | TMO | 309.99 | MXN
id-12.1.tender.items.2217 | id-12.1 | 000022180 | 4.03.15.7.9 SUMINISTRO E INSTALACIÓN DE EXPANSOR METÁLICO, MARCA ANCLO DE 1/4" DE DIÁMETRO CON TORNI | 72 | PZA | 31.96 | MXN
id-12.1.tender.items.2218 | id-12.1 | 000022190 | 4.03.15.7.10 SUMINISTRO E INSTALACIÓN DE TORNILLO ROSCA CORRIDA DE 1/4" DE DIAMETRO POR 2" DE LARGO | 72 | PZA | 14.38 | MXN
id-12.1.tender.items.2219 | id-12.1 | 000022200 | 4.03.15.7.11 SUMINISTRO E INSTALACIÓN DE RONDANA PLANA DE 1/4" | 72 | PZA | 11.81 | MXN
id-12.1.tender.items.2220 | id-12.1 | 000022210 | 4.03.15.7.12 SUMINISTRO E INSTALACIÓN DE CAPUCHON 3M COLOR ROJO CON AMARILLO | 66 | PZA | 26.1 | MXN
id-12.1.tender.items.2221 | id-12.1 | 000022220 | 4.03.15.7.13 SUMINISTRO E INSTALACIÓN DE CABLE DE COBRE TIPO THW-LS, CALIBRE # 10, 600 VOLTS, OPERAC | 220 | ML | 40.01 | MXN
id-12.1.tender.items.2222 | id-12.1 | 000022230 | 4.03.15.7.14 SUMINISTRO E INSTALACIÓN DE CABLE DE COBRE DESNUDO, CALIBRE # 12, CON FORRO VERDE 600 V | 110 | ML | 30.96 | MXN
id-12.1.tender.items.2223 | id-12.1 | 000022240 | 4.03.15.7.15 CINTA DE AISLAR 33M MCA 3M | 2 | PZA | 80.91 | MXN
id-12.1.tender.items.2224 | id-12.1 | 000022250 | 4.03.15.7.16 SUMINISTRO E INSTALACIÓN DE RECEPTACULO DUPLEX GRADO HOSPITAL 20V COLOR BLANCO CATALOGO | 7 | PZA | 213.52 | MXN
id-12.1.tender.items.2225 | id-12.1 | 000022260 | 4.03.15.7.17 SUMINISTRO E INSTALACIÓN DE RECEPTACULO DUPLEX GRADO HOSPITAL GFCI 20V COLOR NARANJA CA | 2 | PZA | 247.01 | MXN
id-12.1.tender.items.2226 | id-12.1 | 000022270 | 4.03.15.7.18 SUMINISTRO E INSTALACIÓN DE TAPA PARA RECEPTACULO DUPLEX GRADO HOSPITAL PARA 20V COLOR | 7 | PZA | 82.38 | MXN
id-12.1.tender.items.2227 | id-12.1 | 000022280 | 4.03.15.7.19 SUMINISTRO E INSTALACIÓN DE TAPA PARA RECEPTACULO DUPLEX GRADO HOSPITAL PARA 20V COLOR | 2 | PZA | 82.38 | MXN
id-12.1.tender.items.2228 | id-12.1 | 000022290 | 4.03.15.7.20 SUMINISTRO E INSTALACION DE CAJA CHALUPA 2"X4" | 9 | PZA | 50.42 | MXN
id-12.1.tender.items.2229 | id-12.1 | 000022300 | 4.03.15.7.21 SUMINISTRO E INSTALACION DE TORNILLO 8X1" | 18 | PZA | 5.5 | MXN
id-12.1.tender.items.2230 | id-12.1 | 000022310 | 4.03.15.7.22 SUMINISTRO E INSTALACION DE INTERRUPTOR TERMOMAGENTICO DE 1 POLO POR 20A, 120V MCA SQUA | 2 | PZA | 181.57 | MXN
id-12.1.tender.items.2231 | id-12.1 | 000022320 | 4.03.15.7.23 SUMINISTRO E INSTALACION DE CINTILLO DE PLASTICO DE 14" | 100 | PZA | 4.34 | MXN
id-12.1.tender.items.2232 | id-12.1 | 000022330 | 4.03.15.7.24 SUMINISTRO E INSTALACION DE TERMINAL DE HORQUILLA CON AISLAMIENTO DE NYLON PARA CALIBRE | 100 | PZA | 12.19 | MXN
id-12.1.tender.items.2233 | id-12.1 | 000022340 | 4.03.15.7.2 SUMINISTRO E INSTALACIÓN DE TUBO CONDUIT DE 21 MM. DE DIÁMETRO, PARED DELGADA GALVANIZAD | 130 | TMO | 199.84 | MXN
id-12.1.tender.items.2234 | id-12.1 | 000022350 | 4.03.15.7.3 SUMINISTRO E INSTALACIÓN DE CODO CONDUIT PARED DELGADA DE 21 MM. DE DIÁMETRO GALVANIZADO | 21 | PZA | 61.31 | MXN
id-12.1.tender.items.2235 | id-12.1 | 000022360 | 4.03.15.7.4 SUMINISTRO E INSTALACIÓN DE COPLE CONDUIT DE 21 MM. DE DIÁMETRO, PARED DELGADA CON TORNI | 160 | PZA | 58.17 | MXN
id-12.1.tender.items.2236 | id-12.1 | 000022370 | 4.03.15.7.5 SUMINISTRO E INSTALACIÓN DE CAJA CUADRADA GALVANIZADA 4X4 DE 21 MM, CON TAPA. MCA. RACO | 21 | PZA | 62.66 | MXN
id-12.1.tender.items.2237 | id-12.1 | 000022380 | 4.03.15.7.6 SUMINISTRO E INSTALACIÓN DE CONECTOR CONDUIT DE 21 MM. DE DIÁMETRO, PARED DELGADA. MCA. | 42 | PZA | 61.34 | MXN
id-12.1.tender.items.2238 | id-12.1 | 000022390 | 4.03.15.7.7 SUMINISTRO E INSTALACIÓN DE CONTRATUERCA Y MONITOR FUNDIDO DE 21 MM. DE DIÁMETRO. MCA. A | 42 | PZA | 55.58 | MXN
id-12.1.tender.items.2239 | id-12.1 | 000022400 | 4.03.15.7.8 SUMINISTRO E INSTALACIÓN DE ABRAZADERA GALVANIZADA TIPO UNICANAL DE 21 MM. MCA. ANCLO O | 260 | PZA | 47.85 | MXN
id-12.1.tender.items.2240 | id-12.1 | 000022410 | 4.03.15.7.9 SUMINISTRO E INSTALACIÓN DE PERFIL UNICANAL GALVANIZADO TIPO U-10 DE 4 X 2 CM. | 4 | TMO | 309.99 | MXN
id-12.1.tender.items.2241 | id-12.1 | 000022420 | 4.03.15.7.10 SUMINISTRO E INSTALACIÓN DE EXPANSOR METÁLICO, MARCA ANCLO DE 1/4" DE DIÁMETRO CON TORN | 260 | PZA | 31.96 | MXN
id-12.1.tender.items.2242 | id-12.1 | 000022430 | 4.03.15.7.11 SUMINISTRO E INSTALACIÓN DE TORNILLO ROSCA CORRIDA DE 1/4" DE DIAMETRO POR 2" DE LARGO | 260 | PZA | 14.38 | MXN
id-12.1.tender.items.2243 | id-12.1 | 000022440 | 4.03.15.7.12 SUMINISTRO E INSTALACIÓN DE RONDANA PLANA DE 1/4" | 260 | PZA | 11.81 | MXN
id-12.1.tender.items.2244 | id-12.1 | 000022450 | 4.03.15.7.13 SUMINISTRO E INSTALACIÓN DE CAPUCHON 3M COLOR ROJO CON AMARILLO | 126 | PZA | 26.1 | MXN
id-12.1.tender.items.2245 | id-12.1 | 000022460 | 4.03.15.7.14 SUMINISTRO E INSTALACIÓN DE CABLE DE COBRE TIPO THW-LS, CALIBRE # 10, 600 VOLTS, OPERAC | 800 | ML | 40.01 | MXN
id-12.1.tender.items.2246 | id-12.1 | 000022470 | 4.03.15.7.15 SUMINISTRO E INSTALACIÓN DE CABLE DE COBRE DESNUDO, CALIBRE # 12, CON FORRO VERDE 600 V | 400 | ML | 30.96 | MXN
id-12.1.tender.items.2247 | id-12.1 | 000022480 | 4.03.15.7.16 CINTA DE AISLAR 33M MCA 3M | 3 | PZA | 80.91 | MXN
id-12.1.tender.items.2248 | id-12.1 | 000022490 | 4.03.15.7.17 SUMINISTRO E INSTALACIÓN DE RECEPTACULO DUPLEX GRADO HOSPITAL 20V COLOR BLANCO CATALOGO | 21 | PZA | 213.52 | MXN
id-12.1.tender.items.2249 | id-12.1 | 000022500 | 4.03.15.7.18 SUMINISTRO E INSTALACIÓN DE TAPA PARA RECEPTACULO DUPLEX GRADO HOSPITAL PARA 20V COLOR | 21 | PZA | 82.38 | MXN
id-12.1.tender.items.2250 | id-12.1 | 000022510 | 4.03.15.7.19 SUMINISTRO E INSTALACION DE CAJA CHALUPA 2"X4" | 21 | PZA | 50.42 | MXN
id-12.1.tender.items.2251 | id-12.1 | 000022520 | 4.03.15.7.20 SUMINISTRO E INSTALACION DE TORNILLO 8X1" | 42 | PZA | 5.5 | MXN
id-12.1.tender.items.2252 | id-12.1 | 000022530 | 4.03.15.7.21 SUMINISTRO E INSTALACION DE INTERRUPTOR TERMOMAGENTICO DE 1 POLO POR 20A, 120V MCA SQUA | 4 | PZA | 181.57 | MXN
id-12.1.tender.items.2253 | id-12.1 | 000022540 | 4.03.15.7.22 SUMINISTRO E INSTALACION DE CINTILLO DE PLASTICO DE 14" | 100 | PZA | 4.34 | MXN
id-12.1.tender.items.2254 | id-12.1 | 000022550 | 4.03.15.7.23 SUMINISTRO E INSTALACION DE TERMINAL DE HORQUILLA CON AISLAMIENTO DE NYLON PARA CALIBRE | 200 | PZA | 12.19 | MXN
id-12.1.tender.items.2255 | id-12.1 | 000022560 | 5.01.15.7.1 SUMINISTRO E INSTALACIÓN DE TUBO CONDUIT DE 21 MM. DE DIÁMETRO, PARED DELGADA GALVANIZAD | 38 | TMO | 199.84 | MXN
id-12.1.tender.items.2256 | id-12.1 | 000022570 | 5.01.15.7.2 SUMINISTRO E INSTALACIÓN DE CODO CONDUIT PARED DELGADA DE 21 MM. DE DIÁMETRO GALVANIZADO | 11 | PZA | 61.31 | MXN
id-12.1.tender.items.2257 | id-12.1 | 000022580 | 5.01.15.7.3 SUMINISTRO E INSTALACIÓN DE COPLE CONDUIT DE 21 MM. DE DIÁMETRO, PARED DELGADA CON TORNI | 55 | PZA | 58.17 | MXN
id-12.1.tender.items.2258 | id-12.1 | 000022590 | 5.01.15.7.4 SUMINISTRO E INSTALACIÓN DE CAJA CUADRADA GALVANIZADA 4X4 DE 21 MM, CON TAPA. MCA. RACO | 17 | PZA | 62.66 | MXN
id-12.1.tender.items.2259 | id-12.1 | 000022600 | 5.01.15.7.5 SUMINISTRO E INSTALACIÓN DE CONECTOR CONDUIT DE 21 MM. DE DIÁMETRO, PARED DELGADA. MCA. | 34 | PZA | 61.34 | MXN
id-12.1.tender.items.2260 | id-12.1 | 000022610 | 5.01.15.7.6 SUMINISTRO E INSTALACIÓN DE CONTRATUERCA Y MONITOR FUNDIDO DE 21 MM. DE DIÁMETRO. MCA. A | 34 | PZA | 55.58 | MXN
id-12.1.tender.items.2261 | id-12.1 | 000022620 | 5.01.15.7.7 SUMINISTRO E INSTALACIÓN DE ABRAZADERA GALVANIZADA TIPO UNICANAL DE 21 MM. MCA. ANCLO O | 76 | PZA | 47.85 | MXN
id-12.1.tender.items.2262 | id-12.1 | 000022630 | 5.01.15.7.8 SUMINISTRO E INSTALACIÓN DE PERFIL UNICANAL GALVANIZADO TIPO U-10 DE 4 X 2 CM. | 3 | TMO | 309.99 | MXN
id-12.1.tender.items.2263 | id-12.1 | 000022640 | 5.01.15.7.9 SUMINISTRO E INSTALACIÓN DE EXPANSOR METÁLICO, MARCA ANCLO DE 1/4" DE DIÁMETRO CON TORNI | 76 | PZA | 31.96 | MXN
id-12.1.tender.items.2264 | id-12.1 | 000022650 | 5.01.15.7.10 SUMINISTRO E INSTALACIÓN DE TORNILLO ROSCA CORRIDA DE 1/4" DE DIAMETRO POR 2" DE LARGO | 76 | PZA | 14.38 | MXN
id-12.1.tender.items.2265 | id-12.1 | 000022660 | 5.01.15.7.11 SUMINISTRO E INSTALACIÓN DE RONDANA PLANA DE 1/4" | 76 | PZA | 11.81 | MXN
id-12.1.tender.items.2266 | id-12.1 | 000022670 | 5.01.15.7.12 SUMINISTRO E INSTALACIÓN DE CAPUCHON 3M COLOR ROJO CON AMARILLO | 102 | PZA | 26.1 | MXN
id-12.1.tender.items.2267 | id-12.1 | 000022680 | 5.01.15.7.13 SUMINISTRO E INSTALACIÓN DE CABLE DE COBRE TIPO THW-LS, CALIBRE # 10, 600 VOLTS, OPERAC | 228 | ML | 40.01 | MXN
id-12.1.tender.items.2268 | id-12.1 | 000022690 | 5.01.15.7.14 SUMINISTRO E INSTALACIÓN DE CABLE DE COBRE DESNUDO, CALIBRE # 12, CON FORRO VERDE 600 V | 114 | ML | 30.96 | MXN
id-12.1.tender.items.2269 | id-12.1 | 000022700 | 5.01.15.7.15 CINTA DE AISLAR 33M MCA 3M | 3 | PZA | 80.91 | MXN
id-12.1.tender.items.2270 | id-12.1 | 000022710 | 5.01.15.7.16 SUMINISTRO E INSTALACIÓN DE RECEPTACULO DUPLEX GRADO HOSPITAL 20V COLOR BLANCO CATALOGO | 11 | PZA | 213.52 | MXN
id-12.1.tender.items.2271 | id-12.1 | 000022720 | 5.01.15.7.17 SUMINISTRO E INSTALACIÓN DE TAPA PARA RECEPTACULO DUPLEX GRADO HOSPITAL PARA 20V COLOR | 11 | PZA | 82.38 | MXN
id-12.1.tender.items.2272 | id-12.1 | 000022730 | 5.01.15.7.18 SUMINISTRO E INSTALACION DE CAJA CHALUPA 2"X4" | 11 | PZA | 50.42 | MXN
id-12.1.tender.items.2273 | id-12.1 | 000022740 | 5.01.15.7.19 SUMINISTRO E INSTALACION DE TORNILLO 8X1" | 22 | PZA | 5.5 | MXN
id-12.1.tender.items.2274 | id-12.1 | 000022750 | 5.01.15.7.20 SUMINISTRO E INSTALACION DE INTERRUPTOR TERMOMAGENTICO DE 1 POLO POR 20A, 120V MCA SQUA | 2 | PZA | 181.57 | MXN
id-12.1.tender.items.2275 | id-12.1 | 000022760 | 5.01.15.7.21 SUMINISTRO E INSTALACION DE CINTILLO DE PLASTICO DE 14" | 100 | PZA | 4.34 | MXN
id-12.1.tender.items.2276 | id-12.1 | 000022770 | 5.01.15.7.22 SUMINISTRO E INSTALACION DE TERMINAL DE HORQUILLA CON AISLAMIENTO DE NYLON PARA CALIBRE | 130 | PZA | 12.19 | MXN
id-12.1.tender.items.2277 | id-12.1 | 000022780 | 1.01.15.11.1 TUBO CONDUIT PARED DELGADA DE 21 MM DE DIAMETRO DE 3.05. DE LONGITUD MCA | 35 | TMO | 199.84 | MXN
id-12.1.tender.items.2278 | id-12.1 | 000022790 | 1.01.15.11.2 CODO CONDUIT PARED DELGADA 21 MM.DEe DIAMETRO . INCLUYE | 5 | PZAS | 61.31 | MXN
id-12.1.tender.items.2279 | id-12.1 | 000022800 | 1.01.15.11.3 COPLE CONDUIT PARED DELGADA DE 21 MM. DE DIAMETRO. | 45 | PZAS | 58.17 | MXN
id-12.1.tender.items.2280 | id-12.1 | 000022810 | 1.01.15.11.4 CAJA CUADRADA GALVANIZADA 4X4DE 21 MM, CON TAPA. | 4 | PZAS | 62.66 | MXN
id-12.1.tender.items.2281 | id-12.1 | 000022820 | 1.01.15.11.5 CONECTOR CONDUIT PARED DELGADA DE 21 MM DE DIAMETRO, | 12 | PZAS | 61.34 | MXN
id-12.1.tender.items.2282 | id-12.1 | 000022830 | 1.01.15.11.6 CONTRA Y MONITOR DE 21MM DE DIAMETRO | 12 | PZAS | 55.58 | MXN
id-12.1.tender.items.2283 | id-12.1 | 000022840 | 1.01.15.11.7 ABRZADDERA TIPO UNICANAL DE 21 MM | 70 | PZAS | 47.85 | MXN
id-12.1.tender.items.2284 | id-12.1 | 000022850 | 1.01.15.11.8 PERFIL UNICANAL GALVANIZADO TIPO U-10 DE 4 x 2 CM | 5 | TMO | 309.99 | MXN
id-12.1.tender.items.2285 | id-12.1 | 000022860 | 1.01.15.11.9 EXPANSOR METALICO 1/4"DE DIAMETRO CON TORNILLO. | 150 | PZAS | 22.11 | MXN
id-12.1.tender.items.2286 | id-12.1 | 000022870 | 1.01.15.11.10 TUERCA EXAGONAL Y ARANDELA PLANA de 1/4" DE DIAMETRO. | 150 | PZAS | 16.32 | MXN
id-12.1.tender.items.2287 | id-12.1 | 000022880 | 1.01.15.11.11 INTERRUPTOR DE 2 POLOS, 30 A, 220V, MODELO QO230 SQUARD | 11 | PZA | 1199.25 | MXN
id-12.1.tender.items.2288 | id-12.1 | 000022890 | 1.01.15.11.13 TUBO CONDUIT PARED DELGADA DE 27 MM DE DIAMETRO DE 3.05. DE LONGITUD MCA | 35 | TMO | 235.91 | MXN
id-12.1.tender.items.2289 | id-12.1 | 000022900 | 1.01.15.11.14 CODO CONDUIT PARED DELGADA 27 MM.DEe DIAMETRO . INCLUYE | 5 | PZAS | 67.17 | MXN
id-12.1.tender.items.2290 | id-12.1 | 000022910 | 1.01.15.11.15 COPLE CONDUIT PARED DELGADA DE 27 MM. DE DIAMETRO. | 45 | PZAS | 63.3 | MXN
id-12.1.tender.items.2291 | id-12.1 | 000022920 | 1.01.15.11.16 CAJA CUADRADA GALVANIZADA 4X4DE 27 MM, CON TAPA. | 4 | PZAS | 66.52 | MXN
id-12.1.tender.items.2292 | id-12.1 | 000022930 | 1.01.15.11.17 CONECTOR CONDUIT PARED DELGADA DE 27 MM DE DIAMETRO, | 12 | PZAS | 63.82 | MXN
id-12.1.tender.items.2293 | id-12.1 | 000022940 | 1.01.15.11.18 CONTRA Y MONITOR DE 21MM DE DIAMETRO | 12 | PZAS | 55.58 | MXN
id-12.1.tender.items.2294 | id-12.1 | 000022950 | 1.01.15.11.19 ABRZADDERA TIPO UNICANAL DE 27 MM | 70 | PZAS | 49.52 | MXN
id-12.1.tender.items.2295 | id-12.1 | 000022960 | 1.01.15.11.20 PERFIL UNICANAL GALVANIZADO TIPO U-10 DE 4 x 2 CM | 5 | TMO | 309.99 | MXN
id-12.1.tender.items.2296 | id-12.1 | 000022970 | 1.01.15.11.21 EXPANSOR METALICO 1/4"DE DIAMETRO CON TORNILLO. | 150 | PZAS | 22.11 | MXN
id-12.1.tender.items.2297 | id-12.1 | 000022980 | 1.01.15.11.22 TUERCA EXAGONAL Y ARANDELA PLANA de 1/4" DE DIAMETRO. | 150 | PZAS | 16.32 | MXN
id-12.1.tender.items.2298 | id-12.1 | 000022990 | 1.01.15.11.23 INTERRUPTOR DE 2 POLOS, 30 A, 220V, MODELO QO230 SQUARD | 11 | PZAS | 1199.25 | MXN
id-12.1.tender.items.2299 | id-12.1 | 000023000 | 1.01.15.11.24 TUBO CONDUIT PARED DELGADA DE 35 MM DE DIAMETRO DE 3.05. DE LONGITUD MCA | 22 | TMO | 315.8 | MXN
id-12.1.tender.items.2300 | id-12.1 | 000023010 | 1.01.15.11.25 CODO CONDUIT PARED DELGADA 35 MM.DEe DIAMETRO . INCLUYE | 44 | PZAS | 72.71 | MXN
id-12.1.tender.items.2301 | id-12.1 | 000023020 | 1.01.15.11.26 COPLE CONDUIT PARED DELGADA DE 35 MM. DE DIAMETRO. | 110 | PZAS | 68.91 | MXN
id-12.1.tender.items.2302 | id-12.1 | 000023030 | 1.01.15.11.27 CAJA CUADRADA GALVANIZADA 4X4DE 35 MM, CON TAPA. | 4 | PZAS | 72.71 | MXN
id-12.1.tender.items.2303 | id-12.1 | 000023040 | 1.01.15.11.28 CONECTOR CONDUIT PARED DELGADA DE 35 MM DE DIAMETRO, | 12 | PZAS | 68.92 | MXN
id-12.1.tender.items.2304 | id-12.1 | 000023050 | 1.01.15.11.29 CONTRA Y MONITOR DE 35 MM DE DIAMETRO | 12 | PZAS | 58.67 | MXN
id-12.1.tender.items.2305 | id-12.1 | 000023060 | 1.01.15.11.30 ABRZADDERA TIPO UNICANAL DE 35 MM | 44 | PZAS | 52.16 | MXN
id-12.1.tender.items.2306 | id-12.1 | 000023070 | 1.01.15.11.31 PERFIL UNICANAL GALVANIZADO TIPO U-10 DE 4 x 2 CM | 3 | TMO | 309.99 | MXN
id-12.1.tender.items.2307 | id-12.1 | 000023080 | 1.01.15.11.32 EXPANSOR METALICO 1/4"DE DIAMETRO CON TORNILLO. | 90 | PZAS | 22.11 | MXN
id-12.1.tender.items.2308 | id-12.1 | 000023090 | 1.01.15.11.33 TUERCA EXAGONAL Y ARANDELA PLANA de 1/4" DE DIAMETRO. | 90 | PZAS | 16.32 | MXN
id-12.1.tender.items.2309 | id-12.1 | 000023100 | 1.01.15.11.34 INTERRUPTOR DE 2 POLOS, 30 A, 220V, MODELO QO230 SQUARD | 11 | PZA | 1199.25 | MXN
id-12.1.tender.items.2310 | id-12.1 | 000023110 | 1.01.15.11.35 TUBO CONDUIT PARED DELGADA DE 41 MM DE DIAMETRO DE 3.05. DE LONGITUD MCA | 35 | tmo | 347.55 | MXN
id-12.1.tender.items.2311 | id-12.1 | 000023120 | 1.01.15.11.36 CODO CONDUIT PARED DELGADA 41 MM.DEe DIAMETRO . INCLUYE | 5 | pza | 76.7 | MXN
id-12.1.tender.items.2312 | id-12.1 | 000023130 | 1.01.15.11.37 COPLE CONDUIT PARED DELGADA DE 41 MM. DE DIAMETRO. | 45 | pza | 72.84 | MXN
id-12.1.tender.items.2313 | id-12.1 | 000023140 | 1.01.15.11.38 CAJA CUADRADA GALVANIZADA 4X4DE 41 MM, CON TAPA. | 4 | pza | 76.19 | MXN
id-12.1.tender.items.2314 | id-12.1 | 000023150 | 1.01.15.11.39 CONECTOR CONDUIT PARED DELGADA DE 41 MM DE DIAMETRO, | 12 | pza | 74 | MXN
id-12.1.tender.items.2315 | id-12.1 | 000023160 | 1.01.15.11.40 CONTRA Y MONITOR DE 41 MM DE DIAMETRO | 12 | pza | 61.24 | MXN
id-12.1.tender.items.2316 | id-12.1 | 000023170 | 1.01.15.11.41 ABRZADDERA TIPO UNICANAL DE 41 MM | 70 | pza | 56.09 | MXN
id-12.1.tender.items.2317 | id-12.1 | 000023180 | 1.01.15.11.42 PERFIL UNICANAL GALVANIZADO TIPO U-10 DE 4 x 2 CM | 5 | tmo | 309.99 | MXN
id-12.1.tender.items.2318 | id-12.1 | 000023190 | 1.01.15.11.43 EXPANSOR METALICO 1/4"DE DIAMETRO CON TORNILLO. | 150 | pza | 22.11 | MXN
id-12.1.tender.items.2319 | id-12.1 | 000023200 | 1.01.15.11.44 TUERCA EXAGONAL Y ARANDELA PLANA de 1/4" DE DIAMETRO. | 150 | pza | 16.32 | MXN
id-12.1.tender.items.2320 | id-12.1 | 000023210 | 1.01.15.11.45 INTERRUPTOR DE 2 POLOS, 30 A, 220V, | 17 | PZAS | 1199.25 | MXN
id-12.1.tender.items.2321 | id-12.1 | 000023220 | 1.01.15.11.46 CABLE CAL 6 ARMADO TIPO MC ALUMINIO | 1317 | ML | 34.6 | MXN
id-12.1.tender.items.2322 | id-12.1 | 000023230 | 1.01.15.11.47 CABLE CAL 4 ARMADO TIPO MC ALUMINIO | 1135 | ML | 42.71 | MXN
id-12.1.tender.items.2323 | id-12.1 | 000023240 | 1.01.15.11.48 CABLE CAL 8 TW COBRE | 110 | ML | 50.7 | MXN
id-12.1.tender.items.2324 | id-12.1 | 000023250 | 1.01.15.11.49 CABLE CAL 10 TW COBRE | 409.2 | ML | 40.01 | MXN
id-12.1.tender.items.2325 | id-12.1 | 000023260 | 1.01.15.11.50 CABLE CAL 12 DESNUDO | 1356 | ML | 30.96 | MXN
id-12.1.tender.items.2326 | id-12.1 | 000023270 | 1 POSTE DE CONCRETO CONICO HEXAGONAL DE 12,700 | 1 | PZA | 8156.5 | MXN
id-12.1.tender.items.2327 | id-12.1 | 000023280 | 3 CRUCETA DE FIERRO GALVANIADO | 2 | PZA | 5560.13 | MXN
id-12.1.tender.items.2328 | id-12.1 | 000023290 | 4 CORTACIRCUITO FUSIBLE DE 200A, 15KV | 3 | PZA | 2615.05 | MXN
id-12.1.tender.items.2329 | id-12.1 | 000023300 | 5 APARTARRAYOS TIPO AUTOVALVULAR DE 15KV | 3 | PZA | 2550.64 | MXN
id-12.1.tender.items.2330 | id-12.1 | 000023310 | 6 TUBO CONDUIT GALVANIZADO PARED GRUESA DE 3" DE DIAM | 3 | TM | 3937.46 | MXN
id-12.1.tender.items.2331 | id-12.1 | 000023320 | 7 CODO CONDUIT GALVANIZADO PARED GRUESA DE 3" | 2 | PZA | 594.62 | MXN
id-12.1.tender.items.2332 | id-12.1 | 000023330 | 8 COPLE CONDUIT GALVANIZADO PARED GRUESA DE 3" | 6 | PZA | 342.14 | MXN
id-12.1.tender.items.2333 | id-12.1 | 000023340 | 9 CONTRATUERCA Y MONITOR CONDUIT GALVANIZADO PARED GRUESA DE 3" | 12 | PZA | 208.16 | MXN
id-12.1.tender.items.2334 | id-12.1 | 000023350 | 10 BOTA CONTRAIL DE 3 BOQUILLAS PARA TUBO DE 3", MCA 3M | 1 | PZA | 624.25 | MXN
id-12.1.tender.items.2335 | id-12.1 | 000023360 | 11 REGISTRO PARA MEDIA TENSION EN BANQUETA, TIPO 3, NORMA CFE-RMTB3 1.16 X 1.16 X1.16 MTS PREFABRICA | 2 | PZA | 7677.05 | MXN
id-12.1.tender.items.2336 | id-12.1 | 000023370 | 12 POZO DE VISITA PARA MEDIA TENSION CON ANCLAS, PARA BANQUETA, TIPO P NORMA CFE-PVMTBP- 1.70X 3.0 X | 1 | PZA | 12507.8 | MXN
id-12.1.tender.items.2337 | id-12.1 | 000023380 | 13 CABLE DE ENERGÍA MONOPOLARES CALIBRE 1/0 AWG, 15KV, 100% N.A; AL, FORMADOS POR UN CONDUCTO | 240 | ML | 208.82 | MXN
id-12.1.tender.items.2338 | id-12.1 | 000023390 | 14 CABLE DECOBRE DESNUDO DE TEMPLE DURO CAL 4/0 AWGESPECIFICACION NOM-063-SCFI, MCA VIAKON O SIMILAR | 80 | ML | 307.29 | MXN
id-12.1.tender.items.2339 | id-12.1 | 000023400 | 15 TERMINAL CONTRACTIL EN FRIO TIPO INTERIOR No DE KIT 7622-T110, DE CALIBRE 2 A 4/0 AWG, MCA 3M (KI | 2 | JGO | 2777.8 | MXN
id-12.1.tender.items.2340 | id-12.1 | 000023410 | 16 POLIDUCTO DE ALTA DENSIDAD CORRUGADO PADC DE 103MM DE DIAM POR 6 MTS DE LONG. | 42 | TM | 511.47 | MXN
id-12.1.tender.items.2341 | id-12.1 | 000023420 | 17 EXCAVACION EN TERRENO TIPO 1 Y 2, CON LA SIUIENTE AREA: 72M DE LARGO POR 50CM DE ANCHO Y 80CM DE | 28.8 | M3 | 118.91 | MXN
id-12.1.tender.items.2342 | id-12.1 | 000023430 | 18 RELLENO CON PRODUCTO DE EXCAVACION | 24.2 | M3 | 186.27 | MXN
id-12.1.tender.items.2343 | id-12.1 | 000023440 | 19 CAMA DE CNC Y COSTILLADO DE TUBERIA | 12 | M3 | 421.16 | MXN
id-12.1.tender.items.2344 | id-12.1 | 000023450 | 20 CHAROLA TIPO ESCALERILLA DE 18" CON UN PASO DE 12" Y UN PERALTE DE 1 3/4" DE 3.44 MTS | 3 | PZA | 1231.96 | MXN
id-12.1.tender.items.2345 | id-12.1 | 000023460 | 21 CURVA HORIZONTAL DE CHAROLA TIPO ESCALERILLA DE 12" | 2 | PZA | 648.2 | MXN
id-12.1.tender.items.2346 | id-12.1 | 000023470 | 22 CURVA VERTICAL EXTERIOR DE CHAROLA TIPO ESCALERILLA DE 12" | 2 | PZA | 815.67 | MXN
id-12.1.tender.items.2347 | id-12.1 | 000023480 | 23 SOPORTE TIPO COLUMPIO COMPUESTO POR: | 8 | JGO | 177.71 | MXN
id-12.1.tender.items.2348 | id-12.1 | 000023490 | 24 SUPRESOR DE PICOS CLASE C,DE UNA CAPACIDAD DE SUPRESION DE 60 KA 3F 4H CONEXIÓN ESTRELLA MARCA S | 1 | PZA | 20005.75 | MXN
id-12.1.tender.items.2349 | id-12.1 | 000023500 | 25 CABLE DE ALUMINIO MULTICONDUCTOR, MC-4, XHHW-2, CAL. 500 KCM + 1/0 DE TIERRA MC 90°C 600V XHHW-2 | 18 | ML | 1195.39 | MXN
id-12.1.tender.items.2350 | id-12.1 | 000023510 | 26 INTERRUPTOR TERMOMAGNETICO TIPO I-LINE DE 3X1200 AMP, MCA SQUARE D | 1 | PZA | 52256.94 | MXN
id-12.1.tender.items.2351 | id-12.1 | 000023520 | 27 INTERRUPTOR TERMOMAGNETICO TIPO I-LINE DE 3X300 AMP, MCA SQUARE D | 2 | PZA | 23916.54 | MXN
id-12.1.tender.items.2352 | id-12.1 | 000023530 | 28 INTERRUPTOR TERMOMAGNETICO TIPO I-LINE DE 3X350 AMP, MCA SQUARE D | 1 | PZA | 22757.16 | MXN
id-12.1.tender.items.2353 | id-12.1 | 000023540 | 29 DESCONECTADOR NEMA 3R USO EXTERIOR DE 1200AMP, 600V. MCA SQUARE D. | 1 | PZA | 26492.94 | MXN
id-12.1.tender.items.2354 | id-12.1 | 000023550 | 30 INTERRUPTOR TERMOMAGNETICO TIPO I-LINE DE 3X20 AMP, MCA SQUARE D | 6 | PZA | 1253.65 | MXN
id-12.1.tender.items.2355 | id-12.1 | 000023560 | 31 CABLE DE ALUMINIO MULTICONDUCTOR, MC-4, XHHW-2, CAL. 600 KCM + 1/0 DE TIERRA MC 90°C 600V XHHW-2 | 110 | ML | 1465.91 | MXN
id-12.1.tender.items.2356 | id-12.1 | 000023570 | 32 CABLE DE COBRE THW-LS A 75°c CALIBRE 10 AWG, MCA VIAKON | 690 | ML | 79.48 | MXN
id-12.1.tender.items.2357 | id-12.1 | 000023580 | 33 CABLE DE COBRE DESNUDO CALIBRE 10 AWG, MCA VIAKON | 230 | ML | 74.34 | MXN
id-12.1.tender.items.2358 | id-12.1 | 000023590 | 34 DESCONECTADOR NEAM 3R DE 600V, 3 FASES, 30AMP, MCA SQUARE D | 6 | PZA | 5495.28 | MXN
id-12.1.tender.items.2359 | id-12.1 | 000023600 | 35 CABLE DE ALUMINIO MULTICONDUCTOR, MC-4, XHHW-2, CAL. 750 KCM MAS TIERRA, MC 90°C 600V XHHW-2 LS | 120 | ML | 1817.59 | MXN
id-12.1.tender.items.2360 | id-12.1 | 000023610 | 36 ZAPATA PLANA PARA UNIR UN CABLES A EQUIPO, CAT Q2A28-B, MCA BURNDY | 8 | PZA | 169.85 | MXN
id-12.1.tender.items.2361 | id-12.1 | 000023620 | 37 ZAPATA PLANA PARA UNIR DOS CABLES A EQUIPO, CAT Q2A31-B, MCA BURNDY | 88 | PZA | 185.44 | MXN
id-12.1.tender.items.2362 | id-12.1 | 000023630 | 38 INTERRUPTOR TERMMAGNETICO TIPO I-LINE DE 3 POLOS, 1200AMP, 600V, TIPO CAJA MOLDEADA, CON GABINETE | 1 | PZA | 52256.94 | MXN
id-12.1.tender.items.2363 | id-12.1 | 000023640 | 39 CABLE DE ALUMINIO MULTICONDUCTOR, MC-4, XHHW-2, CAL. 750 AWG + 2 DE TIERRA MC 90°C 600V XHHW-2 L | 32 | ML | 1628.22 | MXN
id-12.1.tender.items.2364 | id-12.1 | 000023650 | 40 INTERRUPTOR TERMMAGNETICO TIPO I-LINE DE 3 POLOS, 50AMP, 250V, MCA SQUARE D | 2 | PZA | 37426.31 | MXN
id-12.1.tender.items.2365 | id-12.1 | 000023660 | 41 INTERRUPTOR TERMMAGNETICO TIPO I-LINE DE 3 POLOS, 70AMP, 250V, MCA SQUARE D | 1 | PZA | 6380.69 | MXN
id-12.1.tender.items.2366 | id-12.1 | 000023670 | 42 INTERRUPTOR TERMMAGNETICO TIPO I-LINE DE 3 POLOS, 450AMP, 250V, MCA SQUARE D | 1 | PZA | 33175.25 | MXN
id-12.1.tender.items.2367 | id-12.1 | 000023680 | 43 INTERRUPTOR TERMMAGNETICO TIPO I-LINE DE 3 POLOS, 300AMP, 250V, MCA SQUARE D | 1 | PZA | 23127.29 | MXN
id-12.1.tender.items.2368 | id-12.1 | 000023690 | 44 INTERRUPTOR TERMMAGNETICO TIPO I-LINE DE 3 POLOS, 70AMP, 250V, MCA SQUARE D | 3 | PZA | 6380.69 | MXN
id-12.1.tender.items.2369 | id-12.1 | 000023700 | 45 INTERRUPTOR TERMMAGNETICO TIPO I-LINE DE 3 POLOS, 600AMP, 250V, MCA SQUARE D | 1 | PZA | 38585.69 | MXN
id-12.1.tender.items.2370 | id-12.1 | 000023710 | 46 INTERRUPTOR TERMMAGNETICO TIPO I-LINE DE 3 POLOS, 40AMP, 250V, MCA SQUARE D | 2 | PZA | 2747.97 | MXN
id-12.1.tender.items.2371 | id-12.1 | 000023720 | 47 INTERRUPTOR TERMMAGNETICO TIPO I-LINE DE 3 POLOS, 500AMP, 250V, MCA SQUARE D | 1 | PZA | 37426.31 | MXN
id-12.1.tender.items.2372 | id-12.1 | 000023730 | 48 INTERRUPTOR TERMMAGNETICO TIPO I-LINE DE 3 POLOS, 350AMP, 250V, MCA SQUARE D | 1 | PZA | 21967.91 | MXN
id-12.1.tender.items.2373 | id-12.1 | 000023740 | 49 INTERRUPTOR TERMMAGNETICO TIPO I-LINE DE 3 POLOS, 20AMP, 250V, MCA SQUARE D | 1 | PZA | 1253.65 | MXN
id-12.1.tender.items.2374 | id-12.1 | 000023750 | 50 TABLERO DE DISTRIBUCION CON CAPACIDAD DE 225AMP, 220V, 3F, 4H, CON INTERRUPTOR PRINCIPAL DE 150AM | 2 | PZA | 14713.43 | MXN
id-12.1.tender.items.2375 | id-12.1 | 000023760 | 51 TABLERO DE DISTRIBUCION CON CAPACIDAD DE 100AMP, 220V, 3F, 4H, CON INTERRUPTOR PRINCIPAL DE 100AM | 1 | PZA | 15499.24 | MXN
id-12.1.tender.items.2376 | id-12.1 | 000023770 | 52 TABLERO DE DISTRIBUCION CON CAPACIDAD DE 100AMP, 220V, 3F, 4H, CON INTERRUPTOR PRINCIPAL DE 70AMP | 1 | PZA | 18075.64 | MXN
id-12.1.tender.items.2377 | id-12.1 | 000023780 | 53 TABLERO DE DISTRIBUCION CON CAPACIDAD DE 100AMP, 220V, 3F, 4H, CON INTERRUPTOR PRINCIPAL DE 50AMP | 1 | PZA | 19363.84 | MXN
id-12.1.tender.items.2378 | id-12.1 | 000023790 | 54 TABLERO DE DISTRIBUCION CON CAPACIDAD DE 100AMP, 220V, 3F, 4H, CON INTERRUPTOR PRINCIPAL DE 50AMP | 3 | PZA | 19363.84 | MXN
id-12.1.tender.items.2379 | id-12.1 | 000023800 | 55 TABLERO DE DISTRIBUCION CON CAPACIDAD DE 100AMP, 220V, 3F, 4H, CON INTERRUPTOR PRINCIPAL DE 70AMP | 4 | PZA | 20652.04 | MXN
id-12.1.tender.items.2380 | id-12.1 | 000023810 | 56 TABLERO DE DISTRIBUCION CON CAPACIDAD DE 225AMP, 220V, 3F, 4H, CON INTERRUPTOR PRINCIPAL DE 150AM | 4 | PZA | 43839.64 | MXN
id-12.1.tender.items.2381 | id-12.1 | 000023820 | 57 INTERRUTPRO TERMOMAGNETICO DE 1 POLO POR 20 AMP | 180 | PZA | 213.32 | MXN
id-12.1.tender.items.2382 | id-12.1 | 000023830 | 58 INTERRUTPRO TERMOMAGNETICO DE 1 POLO POR 30 AMP | 4 | PZA | 472.24 | MXN
id-12.1.tender.items.2383 | id-12.1 | 000023840 | 59 INTERRUPTOR TERMMAGNETICO TIPO QO DE 3 POLOS, 20AMP, 250V, MCA SQUARE D | 18 | PZA | 1253.65 | MXN
id-12.1.tender.items.2384 | id-12.1 | 000023850 | 60 INTERRUPTOR TERMMAGNETICO TIPO QO DE 3 POLOS, 80AMP, 250V, MCA SQUARE D | 3 | PZA | 6612.57 | MXN
id-12.1.tender.items.2385 | id-12.1 | 000023860 | 61 INTERRUPTOR TERMMAGNETICO TIPO QO DE 3 POLOS, 50AMP, 250V, MCA SQUARE D | 34 | PZA | 3868.7 | MXN
id-12.1.tender.items.2386 | id-12.1 | 000023870 | 62 INTERRUPTOR TERMMAGNETICO TIPO QO DE 3 POLOS, 40AMP, 250V, MCA SQUARE D | 3 | PZA | 2747.97 | MXN
id-12.1.tender.items.2387 | id-12.1 | 000023880 | 63 INTERRUPTOR TERMMAGNETICO TIPO QO DE 3 POLOS, 30AMP, 250V, MCA SQUARE D | 7 | PZA | 1936.4 | MXN
id-12.1.tender.items.2388 | id-12.1 | 000023890 | 64 INTERRUPTOR TERMMAGNETICO TIPO QO DE 3 POLOS, 70AMP, 250V, MCA SQUARE D | 17 | PZA | 6380.69 | MXN
id-12.1.tender.items.2389 | id-12.1 | 000023900 | 65 CABLE DE COBRE THW-LS A 75°C CAL. 6 AWG, MCA VIAKON | 360 | ML | 68.15 | MXN
id-12.1.tender.items.2390 | id-12.1 | 000023910 | 66 CABLE DE COBRE DESNUDO CAL. 10 AWG, MCA VIAKON | 335 | ML | 74.34 | MXN
id-12.1.tender.items.2391 | id-12.1 | 000023920 | 67 CABLE DE COBRE THW-LS A 75°C CAL. 8 AWG, MCA VIAKON | 440 | ML | 50.7 | MXN
id-12.1.tender.items.2392 | id-12.1 | 000023930 | 68 CABLE DE COBRE THW-LS A 75°C CAL. 10 AWG, MCA VIAKON | 200 | ML | 79.48 | MXN
id-12.1.tender.items.2393 | id-12.1 | 000023940 | 69 TUBO CONDUIT GALVANZADO PERED DELGADA DE 21MM DE DIAM | 56 | TM | 199.84 | MXN
id-12.1.tender.items.2394 | id-12.1 | 000023950 | 70 CODO CONDUIT GALVANZADO PERED DELGADA DE 21MM DE DIAM | 75 | PZA | 61.31 | MXN
id-12.1.tender.items.2395 | id-12.1 | 000023960 | 71 COPLE CONDUIT GALVANZADO PERED DELGADA DE 21MM DE DIAM | 226 | PZA | 58.17 | MXN
id-12.1.tender.items.2396 | id-12.1 | 000023970 | 72 CONDULET TIPO LB SERIE LIGERA DE 21MM | 32 | PZA | 74.57 | MXN
id-12.1.tender.items.2397 | id-12.1 | 000023980 | 73 MONITOR GALVANIZADO DE 21MM | 30 | PZA | 39.27 | MXN
id-12.1.tender.items.2398 | id-12.1 | 000023990 | 74 TUBO CONDUIT GALVANZADO PERED DELGADA DE 27MM DE DIAM | 88 | TM | 235.91 | MXN
id-12.1.tender.items.2399 | id-12.1 | 000024000 | 75 CODO CONDUIT GALVANZADO PERED DELGADA DE 27MM DE DIAM | 26 | PZA | 67.17 | MXN
id-12.1.tender.items.2400 | id-12.1 | 000024010 | 76 COPLE CONDUIT GALVANZADO PERED DELGADA DE 27MM DE DIAM | 18 | PZA | 63.3 | MXN
id-12.1.tender.items.2401 | id-12.1 | 000024020 | 77 CONDULET TIPO LB SERIE LIGERA DE 27MM | 12 | PZA | 136.53 | MXN
id-12.1.tender.items.2402 | id-12.1 | 000024030 | 78 MONITOR GALVANIZADO DE 27MM | 50 | PZA | 42.23 | MXN
id-12.1.tender.items.2403 | id-12.1 | 000024040 | 79 SOPORTE TOPO COLUMPIO COMPUESTO POR: | 288 | LTE | 177.71 | MXN
id-12.1.tender.items.2404 | id-12.1 | 000024050 | 84 ABRAZADERA TPO UNICANAL DE 21MM | 112 | PZA | 27.32 | MXN
id-12.1.tender.items.2405 | id-12.1 | 000024060 | 85 ABRAZADERA TPO UNICANAL DE 27MM | 176 | PZA | 29.38 | MXN
id-12.1.tender.items.2406 | id-12.1 | 000024070 | 86 CABLE DE ALUMINIO MULTICONDUCTOR, MC-4, XHHW-2, CAL. 500 KCM MAS TIERRA, MC 90°C 600V XHHW-2 LS | 189 | ML | 677.53 | MXN
id-12.1.tender.items.2407 | id-12.1 | 000024080 | 87 CABLE DE ALUMINIO MULTICONDUCTOR, MC-4, XHHW-2, CAL. 4/0 AWG MAS TIERRA, MC 90°C 600V XHHW-2 LS | 42 | ML | 147.95 | MXN
id-12.1.tender.items.2408 | id-12.1 | 000024090 | 88 CABLE DE ALUMINIO MULTICONDUCTOR, MC-3, XHHW-2, CAL. 6 AWG MAS TIERRA, MC 90°C 600V XHHW-2 LS MC | 250 | ML | 73.36 | MXN
id-12.1.tender.items.2409 | id-12.1 | 000024100 | 89 CABLE DE ALUMINIO MULTICONDUCTOR, MC-4, XHHW-2, CAL. 600 KCM MAS TIERRA, MC 90°C 600V XHHW-2 LS | 77 | ML | 1465.91 | MXN
id-12.1.tender.items.2410 | id-12.1 | 000024110 | 90 CABLE DE ALUMINIO MULTICONDUCTOR, MC-4, XHHW-2, CAL. 2 AWG MAS TIERRA, MC 90°C 600V XHHW-2 LS MC | 20 | ML | 89.47 | MXN
id-12.1.tender.items.2411 | id-12.1 | 000024120 | 91 CABLE DE ALUMINIO MULTICONDUCTOR, MC-3, XHHW-2, CAL. 4 AWG MAS TIERRA, MC 90°C 600V XHHW-2 LS MC | 210 | ML | 81.09 | MXN
id-12.1.tender.items.2412 | id-12.1 | 000024130 | 92 CABLE DE ALUMINIO MULTICONDUCTOR, MC-3, XHHW-2, CAL. 250 KCM MAS TIERRA, MC 90°C 600V XHHW-2 LS | 92 | ML | 522.94 | MXN
id-12.1.tender.items.2413 | id-12.1 | 000024140 | 93 SOPORTE TOPO COLUMPIO COMPUESTO POR: | 676 | JGO | 177.71 | MXN
id-12.1.tender.items.2414 | id-12.1 | 000024150 | 98 ABRAZADERA TPO UNICANAL DE 35MM | 317 | PZA | 31.19 | MXN
id-12.1.tender.items.2415 | id-12.1 | 000024160 | 99 ABRAZADERA TPO UNICANAL DE 27MM | 204 | PZA | 29.38 | MXN
id-12.1.tender.items.2416 | id-12.1 | 000024170 | 100 ABRAZADERA TPO UNICANAL DE 21MM | 155 | PZA | 27.32 | MXN
id-12.1.tender.items.2417 | id-12.1 | 000024180 | 101 UNIDAD DE POTENCIA ININTERRUMPIDA (UPS) DE 25 KVA, TRES FASES, 4 HILOS DE 220V-220/127V, CON 1 H | 1 | PZA | 408623.94 | MXN
id-12.1.tender.items.2418 | id-12.1 | 000024190 | 102 UNIDAD DE POTENCIA ININTERRUMPIDA (UPS) DE 5 KVA, TRES FASES, 4 HILOS DE 220V-220/127V, CON 30 M | 1 | PZA | 42775.14 | MXN
id-12.1.tender.items.2419 | id-12.1 | 000024200 | 103 INTERRUPTOR TERMMAGNETICO TIPO CAJA MOLDEDA DE 3 POLOS, 350AMP, 600V, EN GABINETE NAMA 1, MCA S | 1 | PZA | 22757.16 | MXN
id-12.1.tender.items.2420 | id-12.1 | 000024210 | 104 INTERRUPTOR TERMMAGNETICO TIPO CAJA MOLDEDA DE 3 POLOS, 100AMP, 250V, EN GABINETE NAMA 1, MCA S | 1 | PZA | 17201.57 | MXN
id-12.1.tender.items.2421 | id-12.1 | 000024220 | 105 INTERRUPTOR TERMMAGNETICO TIPO CAJA MOLDEDA DE 3 POLOS, 20AMP, 250V, EN GABINETE NAMA 1, MCA SQ | 1 | PZA | 1253.65 | MXN
id-12.1.tender.items.2422 | id-12.1 | 000024230 | 106 CABLE DE ALUMINIO MULTICONDUCTOR, MC-4, XHHW-2, CAL. 750 KCM MAS TIERRA, MC 90°C 600V XHHW-2 LS | 30 | ML | 1817.59 | MXN
id-12.1.tender.items.2423 | id-12.1 | 000024240 | 107 CABLE DE ALUMINIO MULTICONDUCTOR, MC-4, XHHW-2, CAL. 4/0 KCM MAS TIERRA, MC 90°C 600V XHHW-2 LS | 138 | ML | 147.95 | MXN
id-12.1.tender.items.2424 | id-12.1 | 000024250 | 108 CABLE DE ALUMINIO MULTICONDUCTOR, MC-4, XHHW-2, CAL. 350 KCM MAS TIERRA, MC 90°C 600V XHHW-2 LS | 254 | ML | 600.24 | MXN
id-12.1.tender.items.2425 | id-12.1 | 000024260 | 109 INTERRUPTOR TERMMAGNETICO TIPO I-LINE DE 3 POLOS, 350AMP, 600V, MCA SQUARE D | 1 | PZA | 21967.91 | MXN
id-12.1.tender.items.2426 | id-12.1 | 000024270 | 110 INTERRUPTOR TERMMAGNETICO TIPO I-LINE DE 2 POLOS, 20AMP, 220V, MCA SQUARE D | 7 | PZA | 1369.59 | MXN
id-12.1.tender.items.2427 | id-12.1 | 000024280 | 111 INTERRUPTOR TERMMAGNETICO TIPO I-LINE DE 3 POLOS, 20AMP, 220V, MCA SQUARE D | 1 | PZA | 1253.65 | MXN
id-12.1.tender.items.2428 | id-12.1 | 000024290 | 112 CABLE DE ALUMINIO MULTICONDUCTOR, MC-4, XHHW-2, CAL. 6 AWG MAS TIERRA, MC 90°C 600V XHHW-2 LS M | 220 | ML | 34.6 | MXN
id-12.1.tender.items.2429 | id-12.1 | 000024300 | 113 CABLE DE ALUMINIO MULTICONDUCTOR, MC-3, XHHW-2, CAL. 6 AWG MAS TIERRA, MC 90°C 600V XHHW-2 LS M | 236 | ML | 34.6 | MXN
id-12.1.tender.items.2430 | id-12.1 | 000024310 | 114 CABLE DE COBRE THW-LS A 75°C CALIBRE 10 AWG, MCA VIAKON | 190 | ML | 79.48 | MXN
id-12.1.tender.items.2431 | id-12.1 | 000024320 | 115 CABLE DE COBRE DESNUDO CALIBRE 10 AWG, MCA VIAKON | 120 | ML | 74.34 | MXN
id-12.1.tender.items.2432 | id-12.1 | 000024330 | 116 CABLE DE COBRE THW-LS A 75°C CALIBRE 8 AWG, MCA VIAKON | 178 | ML | 50.7 | MXN
id-12.1.tender.items.2433 | id-12.1 | 000024340 | 117 TABLERO DE DISTRIBUCION CON CAPACIDAD DE 100AMP, 220V, 3F, 4H, CON INTERRUPTOR PRINCIPAL DE 20AM | 6 | PZA | 14713.43 | MXN
id-12.1.tender.items.2434 | id-12.1 | 000024350 | 118 TABLERO DE DISTRIBUCION CON CAPACIDAD DE 100AMP, 220V, 3F, 4H, CON INTERRUPTOR PRINCIPAL DE 40AM | 1 | PZA | 14713.43 | MXN
id-12.1.tender.items.2435 | id-12.1 | 000024360 | 119 TABLERO DE DISTRIBUCION TIPO I-LINE, CON CAPACIDAD DE 400AMP, 220V, 3F, 4H, CON INTERRUPTOR PRIN | 1 | PZA | 47060.14 | MXN
id-12.1.tender.items.2436 | id-12.1 | 000024370 | 120 INTERRUPTOR TERMMAGNETICO TIPO I-LINE DE 3 POLOS, 20AMP, 600V, MCA SQUARE D | 3 | PZA | 1253.65 | MXN
id-12.1.tender.items.2437 | id-12.1 | 000024380 | 121 INTERRUPTOR TERMMAGNETICO TIPO I-LINE DE 3 POLOS, 30AMP, 600V, MCA SQUARE D | 4 | PZA | 1936.4 | MXN
id-12.1.tender.items.2438 | id-12.1 | 000024390 | 122 INTERRUPTOR TERMMAGNETICO TIPO I-LINE DE 3 POLOS, 80AMP, 600V, MCA SQUARE D | 2 | PZA | 6612.57 | MXN
id-12.1.tender.items.2439 | id-12.1 | 000024400 | 123 SOPORTE TOPO COLUMPIO COMPUESTO POR: | 644 | JGO | 177.71 | MXN
id-12.1.tender.items.2440 | id-12.1 | 000024410 | 124 ABRAZADERA TPO UNICANAL DE 16MM | 110 | PZA | 25.52 | MXN
id-12.1.tender.items.2441 | id-12.1 | 000024420 | 125 ABRAZADERA TPO UNICANAL DE 21MM | 131 | PZA | 27.32 | MXN
id-12.1.tender.items.2442 | id-12.1 | 000024430 | 126 ABRAZADERA TPO UNICANAL DE 27MM | 188 | PZA | 29.38 | MXN
id-12.1.tender.items.2443 | id-12.1 | 000024440 | 127 ABRAZADERA TPO UNICANAL DE 35MM | 215 | PZA | 31.19 | MXN
id-12.1.tender.items.2444 | id-12.1 | 000024450 | 1.01.15.10.1 TUBO CONDUIT PARED DELGADA DE 21 MM DE DIAMETRO DE 3.05 DE LONGITUD | 396 | TMO | 199.84 | MXN
id-12.1.tender.items.2445 | id-12.1 | 000024460 | 1.01.15.10.2 TUBO CONDUIT PARED DELGADA DE 27 MM DE DIAMETRO DE 3.05 DE LONGITUD | 293 | TMO | 235.91 | MXN
id-12.1.tender.items.2446 | id-12.1 | 000024470 | 1.01.15.10.3 TUBO CONDUIT PARED DELGADA DE 35 MM DE DIAMETRO DE 3.05 DE LONGITUD | 80 | TMO | 315.8 | MXN
id-12.1.tender.items.2447 | id-12.1 | 000024480 | 1.01.15.10.4 TUBO CONDUIT PARED DELGADA DE 41 MM DE DIAMETRO DE 3.05 DE LONGITUD | 100 | TMO | 347.55 | MXN
id-12.1.tender.items.2448 | id-12.1 | 000024490 | 1.01.15.10.5 TUBO CONDUIT PARED DELGADA DE 53 MM DE DIAMETRO DE 3.05 DE LONGITUD | 20 | TMO | 384.1 | MXN
id-12.1.tender.items.2449 | id-12.1 | 000024500 | 1.01.15.10.6 CODO CONDUIT DE PARED DELGADA DE 21 MM DE DIAMETRO | 20 | PZAS | 61.31 | MXN
id-12.1.tender.items.2450 | id-12.1 | 000024510 | 1.01.15.10.7 CODO CONDUIT DE PARED DELGADA DE 27 MM DE DIAMETRO | 32 | PZAS | 67.17 | MXN
id-12.1.tender.items.2451 | id-12.1 | 000024520 | 1.01.15.10.8 CODO CONDUIT DE PARED DELGADA DE 35 MM DE DIAMETRO | 5 | PZAS | 72.71 | MXN
id-12.1.tender.items.2452 | id-12.1 | 000024530 | 1.01.15.10.9 CODO CONDUIT DE PARED DELGADA DE 41 MM DE DIAMETRO | 10 | PZAS | 76.7 | MXN
id-12.1.tender.items.2453 | id-12.1 | 000024540 | 1.01.15.10.10 CODO CONDUIT DE PARED DELGADA DE 53 MM DE DIAMETRO | 5 | PZAS | 85.59 | MXN
id-12.1.tender.items.2454 | id-12.1 | 000024550 | 1.01.15.10.11 COPLE CONDUIT PARED DELGADA DE 21 MM DE DIAMETRO | 436 | PZAS | 58.17 | MXN
id-12.1.tender.items.2455 | id-12.1 | 000024560 | 1.01.15.10.12 COPLE CONDUIT PARED DELGADA DE 27 MM DE DIAMETRO | 357 | PZAS | 63.3 | MXN
id-12.1.tender.items.2456 | id-12.1 | 000024570 | 1.01.15.10.13 COPLE CONDUIT PARED DELGADA DE 35 MM DE DIAMETRO | 90 | PZAS | 68.91 | MXN
id-12.1.tender.items.2457 | id-12.1 | 000024580 | 1.01.15.10.14 COPLE CONDUIT PARED DELGADA DE 41 MM DE DIAMETRO | 120 | PZAS | 72.84 | MXN
id-12.1.tender.items.2458 | id-12.1 | 000024590 | 1.01.15.10.15 COPLE CONDUIT PARED DELGADA DE 53 MM DE DIAMETRO | 30 | PZAS | 81.73 | MXN
id-12.1.tender.items.2459 | id-12.1 | 000024600 | 1.01.15.10.16 CAJA CUADRADA GALVANIZADA DE 4X4" DE 21 MM CON TAPA | 120 | PZAS | 62.66 | MXN
id-12.1.tender.items.2460 | id-12.1 | 000024610 | 1.01.15.10.17 CAJA CUADRADA GALVANIZADA DE 4X4" DE 27 MM CON TAPA | 201 | PZAS | 66.52 | MXN
id-12.1.tender.items.2461 | id-12.1 | 000024620 | 1.01.15.10.18 CAJA CUADRADA GALVANIZADA DE 4 11/16" DE 35 MM CON TAPA | 40 | PZAS | 77.47 | MXN
id-12.1.tender.items.2462 | id-12.1 | 000024630 | 1.01.15.10.19 CAJA CUADRADA GALVANIZADA DE 5X5" DE 41 MM CON TAPA | 30 | PZAS | 89.07 | MXN
id-12.1.tender.items.2463 | id-12.1 | 000024640 | 1.01.15.10.20 CAJA CUADRADA GALVANIZADA DE 6X6" DE 53 MM CON TAPA | 10 | PZAS | 101.95 | MXN
id-12.1.tender.items.2464 | id-12.1 | 000024650 | 1.01.15.10.21 CONDULET LB PARA TUBO CONDUIT PARED DELGADA DE 21 MM | 60 | PZAS | 74.57 | MXN
id-12.1.tender.items.2465 | id-12.1 | 000024660 | 1.01.15.10.22 CONDULET LB PARA TUBO CONDUIT PARED DELGADA DE 27 MM | 67 | PZAS | 136.53 | MXN
id-12.1.tender.items.2466 | id-12.1 | 000024670 | 1.01.15.10.23 CONDULET LB PARA TUBO CONDUIT PARED DELGADA DE 35 MM | 15 | PZAS | 189.34 | MXN
id-12.1.tender.items.2467 | id-12.1 | 000024680 | 1.01.15.10.24 CONDULET LB PARA TUBO CONDUIT PARED DELGADA DE 41 MM | 12 | PZAS | 253.75 | MXN
id-12.1.tender.items.2468 | id-12.1 | 000024690 | 1.01.15.10.25 CONDULET LB PARA TUBO CONDUIT PARED DELGADA DE 53 MM | 5 | PZAS | 314.43 | MXN
id-12.1.tender.items.2469 | id-12.1 | 000024700 | 1.01.15.10.26 CONECTOR CONDUIT PARED DELGADA DE 21 MM | 480 | PZAS | 61.34 | MXN
id-12.1.tender.items.2470 | id-12.1 | 000024710 | 1.01.15.10.27 CONECTOR CONDUIT PARED DELGADA DE 27 MM | 737 | PZAS | 63.82 | MXN
id-12.1.tender.items.2471 | id-12.1 | 000024720 | 1.01.15.10.28 CONECTOR CONDUIT PARED DELGADA DE 35 MM | 150 | PZAS | 68.92 | MXN
id-12.1.tender.items.2472 | id-12.1 | 000024730 | 1.01.15.10.29 CONECTOR CONDUIT PARED DELGADA DE 41 MM | 114 | PZAS | 74 | MXN
id-12.1.tender.items.2473 | id-12.1 | 000024740 | 1.01.15.10.30 CONECTOR CONDUIT PARED DELGADA DE 53 MM | 40 | PZAS | 85.78 | MXN
id-12.1.tender.items.2474 | id-12.1 | 000024750 | 1.01.15.10.31 CONTRATUERCA Y MONITOR DE 21 MM DE DIAMETRO | 480 | PZAS | 55.58 | MXN
id-12.1.tender.items.2475 | id-12.1 | 000024760 | 1.01.15.10.32 CONTRATUERCA Y MONITOR DE 27 MM DE DIAMETRO | 737 | PZAS | 56.86 | MXN
id-12.1.tender.items.2476 | id-12.1 | 000024770 | 1.01.15.10.33 CONTRATUERCA Y MONITOR DE 35 MM DE DIAMETRO | 150 | PZAS | 58.67 | MXN
id-12.1.tender.items.2477 | id-12.1 | 000024780 | 1.01.15.10.34 CONTRATUERCA Y MONITOR DE 41 MM DE DIAMETRO | 114 | PZAS | 61.24 | MXN
id-12.1.tender.items.2478 | id-12.1 | 000024790 | 1.01.15.10.35 CONTRATUERCA Y MONITOR DE 53 MM DE DIAMETRO | 40 | PZAS | 67.62 | MXN
id-12.1.tender.items.2479 | id-12.1 | 000024800 | 1.01.15.10.36 ABRAZADERA GALVANIZADA TIPO UNICANAL DE 21 MM | 792 | PZAS | 47.85 | MXN
id-12.1.tender.items.2480 | id-12.1 | 000024810 | 1.01.15.10.37 ABRAZADERA GALVANIZADA TIPO UNICANAL DE 27 MM | 586 | PZAS | 49.52 | MXN
id-12.1.tender.items.2481 | id-12.1 | 000024820 | 1.01.15.10.38 ABRAZADERA GALVANIZADA TIPO UNICANAL DE 35 MM | 160 | PZAS | 52.16 | MXN
id-12.1.tender.items.2482 | id-12.1 | 000024830 | 1.01.15.10.39 ABRAZADERA GALVANIZADA TIPO UNICANAL DE 41 MM | 200 | PZAS | 56.09 | MXN
id-12.1.tender.items.2483 | id-12.1 | 000024840 | 1.01.15.10.40 ABRAZADERA GALVANIZADA TIPO UNICANAL DE 53 MM | 40 | PZAS | 61.18 | MXN
id-12.1.tender.items.2484 | id-12.1 | 000024850 | 1.01.15.10.41 PERFIL UNICANAL GALVANIZADA TIPO U 10 DE 4X2 | 88 | PZAS | 309.99 | MXN
id-12.1.tender.items.2485 | id-12.1 | 000024860 | 1.01.15.10.42 EXPANSOR DE 1/4 DE DIAMETRO CON TORNILL0 | 3520 | PZAS | 22.11 | MXN
id-12.1.tender.items.2486 | id-12.1 | 000024870 | 1.01.15.10.43 TUERCA EXAGONAL Y ARANDELA DE 1/4 " DE DIAMETRO | 3520 | PZAS | 16.32 | MXN
id-12.1.tender.items.2487 | id-12.1 | 000024880 | 1.01.15.10.44 SUMINISTRO E INSTALACION DE TUBO CONDUIT FLEXIBLE NO METALICO "LIQUID-TIGHT" A PRUEBA | 90 | ML | 111.9 | MXN
id-12.1.tender.items.2488 | id-12.1 | 000024890 | 1.01.15.10.45 SUMINISTRO E INSTALACION DE TUBO CONDUIT FLEXIBLE NO METALICO "LIQUID-TIGHT" A PRUEBA | 90 | ML | 87.29 | MXN
id-12.1.tender.items.2489 | id-12.1 | 000024900 | 1.01.15.10.46 CONECTOR RECTO, PARA TUBO CONDUIT FLEXIBLE A PRUEBA DE LIQUIDOS DE 27mm DIAMETRO (1"), | 45 | PZAS | 51.81 | MXN
id-12.1.tender.items.2490 | id-12.1 | 000024910 | 1.01.15.10.47 CONECTOR RECTO, PARA TUBO CONDUIT FLEXIBLE A PRUEBA DE LIQUIDOS DE 21mm DIAMETRO (3/4" | 45 | PZAS | 44.36 | MXN
id-12.1.tender.items.2491 | id-12.1 | 000024920 | 1.01.15.10.48 CONECTOR CURVO 90º GRADOS, PARA TUBO CONDUIT FLEXIBLE A PRUEBA DE LIQUIDOS DE 27mm DIA | 45 | PZAS | 95.21 | MXN
id-12.1.tender.items.2492 | id-12.1 | 000024930 | 1.01.15.10.49 CONECTOR CURVO 90º GRADOS, PARA TUBO CONDUIT FLEXIBLE A PRUEBA DE LIQUIDOS DE 21mm DIA | 45 | PZAS | 59.51 | MXN
id-12.1.tender.items.2493 | id-12.1 | 000024940 | 1.001 Tubo de cobre tipo "L" OXYMED de 3/4"" sin costura temple rígido marca Nacobre o equivalente | 625 | ML | 298.82 | MXN
id-12.1.tender.items.2494 | id-12.1 | 000024950 | 1.002 Tubo de cobre tipo "L" OXYMED de 1"" sin costura temple rígido marca Nacobre o equivalente en | 400 | ML | 502.38 | MXN
id-12.1.tender.items.2495 | id-12.1 | 000024960 | 1.003 Tubo de cobre tipo "L" OXYMED de 1"" sin costura temple rígido marca Nacobre o equivalente en | 44 | ML | 502.38 | MXN
id-12.1.tender.items.2496 | id-12.1 | 000024970 | 1.004 Lavado químico de tuberías y barrido con nitrógeno, para limpiar de impurezas, para el uso del | 1069 | ML | 34.41 | MXN
id-12.1.tender.items.2497 | id-12.1 | 000024980 | 1.005 Pintura y/o señalización de las tuberias, de acuerdo a los códigos de Praxair México. | 1069 | ML | 25.46 | MXN
id-12.1.tender.items.2498 | id-12.1 | 000024990 | 1.006 Pruebas de hermeticidad a las tuberías instaladas por el método de burbujeo y/o caída de presi | 1069 | ML | 19.72 | MXN
id-12.1.tender.items.2499 | id-12.1 | 000025000 | 1.007 Suministro e instalación de cople de cobre de 1/2" | 10 | PZA | 40.56 | MXN
id-12.1.tender.items.2500 | id-12.1 | 000025010 | 1.008 Suministro e instalación de codo de cobre de 1/2" | 44 | PZA | 41.34 | MXN
id-12.1.tender.items.2501 | id-12.1 | 000025020 | 1.009 Suministro e instalacion de tee de cobre de 1/2" | 6 | PZA | 48.91 | MXN
id-12.1.tender.items.2502 | id-12.1 | 000025030 | 1.01 Suministro e instalación de cople de cobre de 3/4" | 108 | PZA | 48.93 | MXN
id-12.1.tender.items.2503 | id-12.1 | 000025040 | 1.011 Suministro e instalación de codo de cobre de 3/4" | 62 | PZA | 53.92 | MXN
id-12.1.tender.items.2504 | id-12.1 | 000025050 | 1.012 Suministro e instalacion de tee de cobre de 3/4" | 8 | PZA | 74.4 | MXN
id-12.1.tender.items.2505 | id-12.1 | 000025060 | 1.013 Suministro e instalación de cople de cobre de 1" | 65 | PZA | 65.68 | MXN
id-12.1.tender.items.2506 | id-12.1 | 000025070 | 1.014 Suministro e instalación de codo de cobre de 1" | 41 | PZA | 86.43 | MXN
id-12.1.tender.items.2507 | id-12.1 | 000025080 | 1.015 Suministro e instalacion de tee de cobre de 1" | 5 | PZA | 167.26 | MXN
id-12.1.tender.items.2508 | id-12.1 | 000025090 | 1.016 Suministro e instalación de cople de cobre de 1 1/2" | 8 | PZA | 113.34 | MXN
id-12.1.tender.items.2509 | id-12.1 | 000025100 | 1.017 Suministro e instalación de codo de cobre de 1 1/2" | 8 | PZA | 101.42 | MXN
id-12.1.tender.items.2510 | id-12.1 | 000025110 | 1.018 Suministro e instalacion de tee de cobre de 1 1/2" | 2 | PZA | 198.36 | MXN
id-12.1.tender.items.2511 | id-12.1 | 000025120 | 1.019 Suministro e instalación de red. campana de cobre de 38 x 25 mm | 3 | PZA | 141.04 | MXN
id-12.1.tender.items.2512 | id-12.1 | 000025130 | 1.02 Suministro e instalación de red. campana de cobre de 25 x 19 mm | 11 | PZA | 107.41 | MXN
id-12.1.tender.items.2513 | id-12.1 | 000025140 | 1.021 Suministro e instalación de red. campana de cobre de 19 x 13 mm | 15 | PZA | 103.55 | MXN
id-12.1.tender.items.2514 | id-12.1 | 000025150 | 1.022 Suministro e instalación de soporte unicanal para 3 tubos | 162 | PZA | 161 | MXN
id-12.1.tender.items.2515 | id-12.1 | 000025160 | 2.001 Tubo de cobre tipo "L" OXYMED de 3/4"" sin costura temple rígido marca Nacobre o equivalente | 26 | ML | 298.82 | MXN
id-12.1.tender.items.2516 | id-12.1 | 000025170 | 2.002 Tubo de cobre tipo "L" OXYMED de 1/2"" sin costura temple rígido marca Nacobre o equivalente | 51 | ML | 217.68 | MXN
id-12.1.tender.items.2517 | id-12.1 | 000025180 | 2.003 Lavado químico de tuberías y barrido con nitrógeno, para limpiar de impurezas, para el uso del | 77 | ML | 34.41 | MXN
id-12.1.tender.items.2518 | id-12.1 | 000025190 | 2.004 Pintura y/o señalización de las tuberias, de acuerdo a los códigos de Praxair México. | 77 | ML | 25.46 | MXN
id-12.1.tender.items.2519 | id-12.1 | 000025200 | 2.005 Pruebas de hermeticidad a las tuberías instaladas por el método de burbujeo y/o caída de presi | 77 | ML | 19.72 | MXN
id-12.1.tender.items.2520 | id-12.1 | 000025210 | 2.006 Suministro e instalación de codo de cobre de 1/2" | 29 | PZA | 41.34 | MXN
id-12.1.tender.items.2521 | id-12.1 | 000025220 | 2.007 Suministro e instalacion de tee de cobre de 1/2" | 3 | PZA | 48.91 | MXN
id-12.1.tender.items.2522 | id-12.1 | 000025230 | 2.008 Suministro e instalación de codo de cobre de 3/4" | 15 | PZA | 53.92 | MXN
id-12.1.tender.items.2523 | id-12.1 | 000025240 | 2.009 Suministro e instalacion de tee de cobre de 3/4" | 2 | PZA | 74.4 | MXN
id-12.1.tender.items.2524 | id-12.1 | 000025250 | 2.01 Suministro e instalación de reducción campana de cobre de 13 x 10 mm | 4 | PZA | 76.63 | MXN
id-12.1.tender.items.2525 | id-12.1 | 000025260 | 2.011 Suministro e instalación de reducción campana de cobre de 19 x 10 mm | 2 | PZA | 81.14 | MXN
id-12.1.tender.items.2526 | id-12.1 | 000025270 | 2.012 Suministro e instalación de soporte unicanal para 3 tubos | 10 | PZA | 161 | MXN
id-12.1.tender.items.2527 | id-12.1 | 000025280 | 3.001 Tubo de cobre tipo "L" OXYMED de 3/4"" sin costura temple rígido marca Nacobre o equivalente | 73 | ML | 298.82 | MXN
id-12.1.tender.items.2528 | id-12.1 | 000025290 | 3.002 Tubo de cobre tipo "L" OXYMED de 1/2"" sin costura temple rígido marca Nacobre o equivalente | 146 | ML | 217.68 | MXN
id-12.1.tender.items.2529 | id-12.1 | 000025300 | 3.003 Lavado químico de tuberías y barrido con nitrógeno, para limpiar de impurezas, para el uso del | 219 | ML | 34.41 | MXN
id-12.1.tender.items.2530 | id-12.1 | 000025310 | 3.004 Pintura y/o señalización de las tuberias, de acuerdo a los códigos de Praxair México. | 219 | ML | 25.46 | MXN
id-12.1.tender.items.2531 | id-12.1 | 000025320 | 3.005 Pruebas de hermeticidad a las tuberías instaladas por el método de burbujeo y/o caída de presi | 219 | ML | 19.72 | MXN
id-12.1.tender.items.2532 | id-12.1 | 000025330 | 3.006 Suministro e instalación de codo de cobre de 1/2" | 48 | PZA | 41.34 | MXN
id-12.1.tender.items.2533 | id-12.1 | 000025340 | 3.007 Suministro e instalacion de tee de cobre de 1/2" | 20 | PZA | 48.91 | MXN
id-12.1.tender.items.2534 | id-12.1 | 000025350 | 3.008 Suministro e instalación de codo de cobre de 3/4" | 24 | PZA | 53.92 | MXN
id-12.1.tender.items.2535 | id-12.1 | 000025360 | 3.009 Suministro e instalacion de tee de cobre de 3/4" | 10 | PZA | 74.4 | MXN
id-12.1.tender.items.2536 | id-12.1 | 000025370 | 3.01 Suministro e instalación de reducción campana de cobre de 13 x 10 mm | 14 | PZA | 76.63 | MXN
id-12.1.tender.items.2537 | id-12.1 | 000025380 | 3.011 Suministro e instalación de reducción campana de cobre de 19 x 10 mm | 7 | PZA | 81.14 | MXN
id-12.1.tender.items.2538 | id-12.1 | 000025390 | 3.012 Suministro e instalación de soporte unicanal para 3 tubos | 26 | PZA | 161 | MXN
id-12.1.tender.items.2539 | id-12.1 | 000025400 | 4.001 Tubo de cobre tipo "L" OXYMED de 3/4"" sin costura temple rígido marca Nacobre o equivalente | 64 | ML | 298.82 | MXN
id-12.1.tender.items.2540 | id-12.1 | 000025410 | 4.002 Tubo de cobre tipo "L" OXYMED de 1/2"" sin costura temple rígido marca Nacobre o equivalente | 128 | ML | 217.68 | MXN
id-12.1.tender.items.2541 | id-12.1 | 000025420 | 4.003 Lavado químico de tuberías y barrido con nitrógeno, para limpiar de impurezas, para el uso del | 192 | ML | 34.41 | MXN
id-12.1.tender.items.2542 | id-12.1 | 000025430 | 4.004 Pintura y/o señalización de las tuberias, de acuerdo a los códigos de Praxair México. | 192 | ML | 25.46 | MXN
id-12.1.tender.items.2543 | id-12.1 | 000025440 | 4.005 Pruebas de hermeticidad a las tuberías instaladas por el método de burbujeo y/o caída de presi | 192 | ML | 19.72 | MXN
id-12.1.tender.items.2544 | id-12.1 | 000025450 | 4.006 Suministro e instalación de codo de cobre de 1/2" | 53 | PZA | 41.34 | MXN
id-12.1.tender.items.2545 | id-12.1 | 000025460 | 4.007 Suministro e instalacion de tee de cobre de 1/2" | 15 | PZA | 48.91 | MXN
id-12.1.tender.items.2546 | id-12.1 | 000025470 | 4.008 Suministro e instalación de codo de cobre de 3/4" | 27 | PZA | 53.92 | MXN
id-12.1.tender.items.2547 | id-12.1 | 000025480 | 4.009 Suministro e instalacion de tee de cobre de 3/4" | 8 | PZA | 74.4 | MXN
id-12.1.tender.items.2548 | id-12.1 | 000025490 | 4.01 Suministro e instalación de reducción campana de cobre de 13 x 10 mm | 14 | PZA | 76.63 | MXN
id-12.1.tender.items.2549 | id-12.1 | 000025500 | 4.011 Suministro e instalación de reducción campana de cobre de 19 x 10 mm | 7 | PZA | 81.14 | MXN
id-12.1.tender.items.2550 | id-12.1 | 000025510 | 4.012 Suministro e instalación de soporte unicanal para 3 tubos | 22 | PZA | 161 | MXN
id-12.1.tender.items.2551 | id-12.1 | 000025520 | 5.001 Tubo de cobre tipo "L" OXYMED de 3/4"" sin costura temple rígido marca Nacobre o equivalente | 19 | ML | 298.82 | MXN
id-12.1.tender.items.2552 | id-12.1 | 000025530 | 5.002 Tubo de cobre tipo "L" OXYMED de 1/2"" sin costura temple rígido marca Nacobre o equivalente | 38 | ML | 217.68 | MXN
id-12.1.tender.items.2553 | id-12.1 | 000025540 | 5.003 Lavado químico de tuberías y barrido con nitrógeno, para limpiar de impurezas, para el uso del | 57 | ML | 34.41 | MXN
id-12.1.tender.items.2554 | id-12.1 | 000025550 | 5.004 Pintura y/o señalización de las tuberias, de acuerdo a los códigos de Praxair México. | 57 | ML | 25.46 | MXN
id-12.1.tender.items.2555 | id-12.1 | 000025560 | 5.005 Pruebas de hermeticidad a las tuberías instaladas por el método de burbujeo y/o caída de presi | 57 | ML | 19.72 | MXN
id-12.1.tender.items.2556 | id-12.1 | 000025570 | 5.006 Suministro e instalación de codo de cobre de 1/2" | 20 | PZA | 41.34 | MXN
id-12.1.tender.items.2557 | id-12.1 | 000025580 | 5.007 Suministro e instalacion de tee de cobre de 1/2" | 3 | PZA | 48.91 | MXN
id-12.1.tender.items.2558 | id-12.1 | 000025590 | 5.008 Suministro e instalación de codo de cobre de 3/4" | 10 | PZA | 53.92 | MXN
id-12.1.tender.items.2559 | id-12.1 | 000025600 | 5.009 Suministro e instalacion de tee de cobre de 3/4" | 2 | PZA | 74.4 | MXN
id-12.1.tender.items.2560 | id-12.1 | 000025610 | 5.01 Suministro e instalación de reducción campana de cobre de 13 x 10 mm | 4 | PZA | 76.63 | MXN
id-12.1.tender.items.2561 | id-12.1 | 000025620 | 5.011 Suministro e instalación de reducción campana de cobre de 19 x 10 mm | 2 | PZA | 81.14 | MXN
id-12.1.tender.items.2562 | id-12.1 | 000025630 | 5.012 Suministro e instalación de soporte unicanal para 3 tubos | 6 | PZA | 161 | MXN
id-12.1.tender.items.2563 | id-12.1 | 000025640 | 6.001 Tubo de cobre tipo "L" OXYMED de 3/4"" sin costura temple rígido marca Nacobre o equivalente | 102 | ML | 298.82 | MXN
id-12.1.tender.items.2564 | id-12.1 | 000025650 | 6.002 Tubo de cobre tipo "L" OXYMED de 1/2"" sin costura temple rígido marca Nacobre o equivalente | 302 | ML | 217.68 | MXN
id-12.1.tender.items.2565 | id-12.1 | 000025660 | 6.003 Lavado químico de tuberías y barrido con nitrógeno, para limpiar de impurezas, para el uso del | 404 | ML | 34.41 | MXN
id-12.1.tender.items.2566 | id-12.1 | 000025670 | 6.004 Pintura y/o señalización de las tuberias, de acuerdo a los códigos de Praxair México. | 404 | ML | 25.46 | MXN
id-12.1.tender.items.2567 | id-12.1 | 000025680 | 6.005 Pruebas de hermeticidad a las tuberías instaladas por el método de burbujeo y/o caída de presi | 404 | ML | 19.72 | MXN
id-12.1.tender.items.2568 | id-12.1 | 000025690 | 6.006 Suministro e instalación de codo de cobre de 1/2" | 48 | PZA | 41.34 | MXN
id-12.1.tender.items.2569 | id-12.1 | 000025700 | 6.007 Suministro e instalacion de tee de cobre de 1/2" | 10 | PZA | 48.91 | MXN
id-12.1.tender.items.2570 | id-12.1 | 000025710 | 6.008 Suministro e instalación de codo de cobre de 3/4" | 24 | PZA | 53.92 | MXN
id-12.1.tender.items.2571 | id-12.1 | 000025720 | 6.009 Suministro e instalacion de tee de cobre de 3/4" | 5 | PZA | 74.4 | MXN
id-12.1.tender.items.2572 | id-12.1 | 000025730 | 6.01 Suministro e instalación de reducción campana de cobre de 13 x 10 mm | 8 | PZA | 76.63 | MXN
id-12.1.tender.items.2573 | id-12.1 | 000025740 | 6.011 Suministro e instalación de reducción campana de cobre de 19 x 10 mm | 4 | PZA | 81.14 | MXN
id-12.1.tender.items.2574 | id-12.1 | 000025750 | 6.012 Suministro e instalación de soporte unicanal para 3 tubos | 42 | PZA | 161 | MXN
id-12.1.tender.items.2575 | id-12.1 | 000025760 | 7.001 Toma de pared marca Amico tipo Diss O-DISWALL-SU-OXY | 12 | PZA | 2133.7 | MXN
id-12.1.tender.items.2576 | id-12.1 | 000025770 | 7.002 Toma de pared marca Amico tipo Diss O-DISWALL-SU-AIR | 12 | PZA | 2133.7 | MXN
id-12.1.tender.items.2577 | id-12.1 | 000025780 | 7.003 Toma de pared marca Amico tipo Diss O-DISWALL-SU-VAC | 12 | PZA | 2133.7 | MXN
id-12.1.tender.items.2578 | id-12.1 | 000025790 | 7.004 Slide para Vacío O-WALSLIDE | 12 | PZA | 1141.79 | MXN
id-12.1.tender.items.2579 | id-12.1 | 000025800 | 7.005 Caja de zona para 3 gases O2, Air, Vac ZIU-M1O1A2V | 5 | PZA | 2945.27 | MXN
id-12.1.tender.items.2580 | id-12.1 | 000025810 | 7.006 Alarma para 3 gases A3AR-OAV | 3 | PZA | 7479.73 | MXN
id-12.1.tender.items.2581 | id-12.1 | 000025820 | 7.009 Header bar de 3 x 3 para Oxígeno M2-HBXC-06U-OXY | 1 | PZA | 68701.9 | MXN
id-12.1.tender.items.2582 | id-12.1 | 000025830 | 7.012 Válvula soldable Amico de 1" VV-ISO-G2L-10 | 2 | PZA | 1231.96 | MXN
id-12.1.tender.items.2583 | id-12.1 | 000025840 | 7.013 Válvula soldable Amico de 3/4" VV-ISO-G2L-07 | 6 | PZA | 1064.49 | MXN
id-12.1.tender.items.2584 | id-12.1 | 000025850 | 7.014 Válvula soldable Amico de 1/2" VV-ISO-G2L-05 | 4 | PZA | 942.11 | MXN
id-12.1.tender.items.2585 | id-12.1 | 000025860 | 1.01.21.1.001 SUMINISTRO DE UNIDAD TIPO FAN&COIL MARCA TRANE MODELO HXFX05, Ó EQUIVALENTE, PARA SIST | 6 | pza | 45087 | MXN
id-12.1.tender.items.2586 | id-12.1 | 000025870 | 1.01.21.1.002 SUMINISTRO DE UNIDAD TIPO BLOWER COIL MARCA TRANE MODELO BCHD072C1 , Ó EQUIVALENTE, PA | 3 | pza | 126243.6 | MXN
id-12.1.tender.items.2587 | id-12.1 | 000025880 | 1.01.21.1.003 SUMINISTRO DE RESISTENCIA ELÉCTRICA PARA MONTAJE EN DUCTO DE 18" X 14" MARCA CALELEC M | 3 | pza | 17777.16 | MXN
id-12.1.tender.items.2588 | id-12.1 | 000025890 | 1.01.21.1.004 SUMINISTRO DE TERMOSTATO DIGITAL PROGRAMABLE, VOLTAJE DE ALIMENTACIÓN 220V | 9 | pza | 3220.5 | MXN
id-12.1.tender.items.2589 | id-12.1 | 000025900 | 1.01.21.1.005 SUMINISTRO UNIDAD TIPO MINI-SPLIT SÓLO FRÍO MARCA TRANE O EQUIVALENTE MODELO XXXXX CO | 2 | pza | 20224.74 | MXN
id-12.1.tender.items.2590 | id-12.1 | 000025910 | 1.01.21.1.006 SUMINISTRO DE CAJA DE VENTILACIÓN DE DESCARGA HORIZONTAL MARCA SOLER & PALAU MODELO CD | 1 | pza | 8759.76 | MXN
id-12.1.tender.items.2591 | id-12.1 | 000025920 | 1.01.21.1.007 SUMINISTRO DE VENTILADOR DE EXTRACCIÓN HELICOENTRÍFUGO EN LINEA MARCA SOLER&PALAU MODE | 2 | pza | 5410.44 | MXN
id-12.1.tender.items.2592 | id-12.1 | 000025930 | 1.01.21.2.001 SUMINISTRO, FABRICACIÓN E INSTALACIÓN DE DUCTO DE LAMINA GALVANIZADA CAL. 24 SEGÚN EST | 580 | kg | 68.51 | MXN
id-12.1.tender.items.2593 | id-12.1 | 000025940 | 1.01.21.2.002 SUMINISTRO, FABRICACIÓN E INSTALACIÓN DE DUCTO DE LAMINA GALVANIZADA CAL. 26 SEGÚN EST | 620 | kg | 68.51 | MXN
id-12.1.tender.items.2594 | id-12.1 | 000025950 | 1.01.21.2.003 SUMINISTRO, FABRICACIÓN E INSTALACIÓN DE AISLAMIENTO DE FIBRA DE VIDRIO DE 1-1/2" DE E | 1650 | ft² | 39.76 | MXN
id-12.1.tender.items.2595 | id-12.1 | 000025960 | 1.01.21.2.004 SUMINISTRO, FABRICACIÓN E INSTALACIÓN DE CUELLO DE LONA PARA CONEXIÓN DE EQUIPOS A DUC | 170 | ft | 85.24 | MXN
id-12.1.tender.items.2596 | id-12.1 | 000025970 | 1.01.21.2.005 SUMINISTRO E INSTALACIÓN DE DUCTO FLEXIBLE AISLADO CON FIBRA DE VIDRIO, DE 18"Ø DE DIÁ | 10 | m | 368.36 | MXN
id-12.1.tender.items.2597 | id-12.1 | 000025980 | 1.01.21.2.006 SUMINISTRO E INSTALACIÓN DE DUCTO FLEXIBLE AISLADO CON FIBRA DE VIDRIO, DE 14"Ø DE DIÁ | 6 | m | 284.63 | MXN
id-12.1.tender.items.2598 | id-12.1 | 000025990 | 1.01.21.2.007 SUMINISTRO E INSTALACIÓN DE DUCTO FLEXIBLE AISLADO CON FIBRA DE VIDRIO, DE 10"Ø DE DIÁ | 32 | m | 239.54 | MXN
id-12.1.tender.items.2599 | id-12.1 | 000026000 | 1.01.21.2.008 SUMINISTRO E INSTALACIÓN DE DUCTO FLEXIBLE AISLADO CON FIBRA DE VIDRIO, DE 8"Ø DE DIÁM | 20 | m | 194.45 | MXN
id-12.1.tender.items.2600 | id-12.1 | 000026010 | 1.01.21.3.001 SUMINISTRO E INSTALACIÓN DE DIFUSOR DE INYECCIÓN MODULAR PARA MONTAJE EN CIELO FALSO | 10 | pza | 729.88 | MXN
id-12.1.tender.items.2601 | id-12.1 | 000026020 | 1.01.21.3.002 SUMINISTRO E INSTALACIÓN DE DIFUSOR DE INYECCIÓN MODULAR PARA MONTAJE EN CIELO FALSO | 16 | pza | 768.53 | MXN
id-12.1.tender.items.2602 | id-12.1 | 000026030 | 1.01.21.3.003 SUMINISTRO E INSTALACIÓN DE DIFUSOR DE RETORNO MODULAR PARA MONTAJE EN CIELO FALSO DE | 6 | pza | 498.01 | MXN
id-12.1.tender.items.2603 | id-12.1 | 000026040 | 1.01.21.3.004 SUMINISTRO E INSTALACIÓN DE DIFUSOR DE RETORNO MODULAR PARA MONTAJE EN CIELO FALSO DE | 6 | pza | 588.18 | MXN
id-12.1.tender.items.2604 | id-12.1 | 000026050 | 1.01.21.3.005 SUMINISTRO E INSTALACIÓN DE REJILLA DE RETORNO MARCA NAMM MODELO HR DE 8"X8" | 10 | pza | 549.54 | MXN
id-12.1.tender.items.2605 | id-12.1 | 000026060 | 1.01.21.3.006 SUMINISTRO E INSTALACIÓN DE LOUVER MARCA NAMM MODELO HL445D DE 12"X12" | 2 | pza | 794.29 | MXN
id-12.1.tender.items.2606 | id-12.1 | 000026070 | 1.01.21.4.001 SUMINISTRO E INSTALACION DE TUBERÍA DE FO NO CÉD. 40, DE 6"Ø, CON COSTURA, EXTREMOS S | 24 | m | 998.98 | MXN
id-12.1.tender.items.2607 | id-12.1 | 000026080 | 1.01.21.4.002 SUMINISTRO E INSTALACION DE TUBERÍA DE FO NO CÉD. 40, DE 4"Ø, CON COSTURA, EXTREMOS S | 35 | m | 841.17 | MXN
id-12.1.tender.items.2608 | id-12.1 | 000026090 | 1.01.21.4.003 SUMINISTRO E INSTALACION DE TUBERÍA DE FO NO CÉD. 40, DE 3"Ø, CON COSTURA, EXTREMOS S | 32 | m | 615.74 | MXN
id-12.1.tender.items.2609 | id-12.1 | 000026100 | 1.01.21.4.004 SUMINISTRO E INSTALACION DE TUBERÍA DE FO NO CÉD. 40, DE 2-1/2"Ø, CON COSTURA, EXTREM | 14 | m | 475.97 | MXN
id-12.1.tender.items.2610 | id-12.1 | 000026110 | 1.01.21.4.005 SUMINISTRO E INSTALACION DE TUBERÍA DE FO NO CÉD. 40, DE 1-1/2"Ø, CON COSTURA, EXTREM | 11 | m | 246.02 | MXN
id-12.1.tender.items.2611 | id-12.1 | 000026120 | 1.01.21.4.006 SUMINISTRO E INSTALACION DE TUBERÍA DE FO NO CÉD. 40, DE 1-1/4"Ø, CON COSTURA, EXTREM | 26 | m | 227.99 | MXN
id-12.1.tender.items.2612 | id-12.1 | 000026130 | 1.01.21.4.007 SUMINISTRO E INSTALACION DE TUBERÍA DE FO NO CÉD. 40, DE 3/4"Ø, CON COSTURA, EXTREMOS | 60 | m | 122.04 | MXN
id-12.1.tender.items.2613 | id-12.1 | 000026140 | 1.01.21.4.008 SUMINISTRO E INSTALACION DE TUBERÍA DE FO NO CÉD. 40, DE 1/2"Ø, CON COSTURA, EXTREMOS | 12 | m | 99.49 | MXN
id-12.1.tender.items.2614 | id-12.1 | 000026150 | 1.01.21.4.009 SUMINISTRO E INSTALACION DE COODO 90º DE FO NO CÉD. 40, EXTREMOS SOLDABLES PARA TUBER | 3 | pza | 535.33 | MXN
id-12.1.tender.items.2615 | id-12.1 | 000026160 | 1.01.21.4.010 SUMINISTRO E INSTALACION DE COODO 90º DE FO NO CÉD. 40, EXTREMOS SOLDABLES PARA TUBER | 4 | pza | 202.53 | MXN
id-12.1.tender.items.2616 | id-12.1 | 000026170 | 1.01.21.4.011 SUMINISTRO E INSTALACION DE COODO 90º DE FO NO CÉD. 40, EXTREMOS ROSCABLES PARA TUBER | 2 | pza | 86.62 | MXN
id-12.1.tender.items.2617 | id-12.1 | 000026180 | 1.01.21.4.012 SUMINISTRO E INSTALACION DE COODO 90º DE FO NO CÉD. 40, EXTREMOS ROSCABLES PARA TUBER | 10 | pza | 73.95 | MXN
id-12.1.tender.items.2618 | id-12.1 | 000026190 | 1.01.21.4.013 SUMINISTRO E INSTALACION DE COODO 90º DE FO NO CÉD. 40, EXTREMOS ROSCABLES PARA TUBER | 14 | pza | 52.16 | MXN
id-12.1.tender.items.2619 | id-12.1 | 000026200 | 1.01.21.4.014 SUMINISTRO E INSTALACION DE COODO 90º DE FO NO CÉD. 40, EXTREMOS ROSCABLES PARA TUBER | 8 | pza | 47.43 | MXN
id-12.1.tender.items.2620 | id-12.1 | 000026210 | 1.01.21.4.015 SUMINISTRO E INSTALACION DE TEE RECTA DE FO NO CÉD. 40, EXTREMOS SOLDABLES PARA TUBER | 2 | pza | 3053.86 | MXN
id-12.1.tender.items.2621 | id-12.1 | 000026220 | 1.01.21.4.016 SUMINISTRO E INSTALACION DE TEE RECTA DE FO NO CÉD. 40, EXTREMOS SOLDABLES PARA TUBER | 2 | pza | 1263.26 | MXN
id-12.1.tender.items.2622 | id-12.1 | 000026230 | 1.01.21.4.017 SUMINISTRO E INSTALACION DE TEE RECTA DE FO NO CÉD. 40, EXTREMOS ROSCABLES PARA TUBER | 2 | pza | 309.99 | MXN
id-12.1.tender.items.2623 | id-12.1 | 000026240 | 1.01.21.4.018 SUMINISTRO E INSTALACION DE TEE RECTA DE FO NO CÉD. 40, EXTREMOS ROSCABLES PARA TUBER | 4 | pza | 245.58 | MXN
id-12.1.tender.items.2624 | id-12.1 | 000026250 | 1.01.21.4.019 SUMINISTRO E INSTALACION DE TEE RECTA DE FO NO CÉD. 40, EXTREMOS ROSCABLES PARA TUBER | 2 | pza | 181.17 | MXN
id-12.1.tender.items.2625 | id-12.1 | 000026260 | 1.01.21.4.020 SUMINISTRO E INSTALACION DE REDUCCIÓN CONCÉNTRICA DE FO NO CÉD. 40, EXTREMOS SOLDABLE | 2 | pza | 1263.26 | MXN
id-12.1.tender.items.2626 | id-12.1 | 000026270 | 1.01.21.4.021 SUMINISTRO E INSTALACION DE REDUCCIÓN CONCÉNTRICA DE FO NO CÉD. 40, EXTREMOS SOLDABLE | 2 | pza | 580.52 | MXN
id-12.1.tender.items.2627 | id-12.1 | 000026280 | 1.01.21.4.022 SUMINISTRO E INSTALACION DE REDUCCIÓN CONCÉNTRICA DE FO NO CÉD. 40, EXTREMOS ROSCABLE | 2 | pza | 181.17 | MXN
id-12.1.tender.items.2628 | id-12.1 | 000026290 | 1.01.21.4.023 SUMINISTRO E INSTALACION DE REDUCCIÓN CONCÉNTRICA DE FO NO CÉD. 40, EXTREMOS ROSCABLE | 8 | pza | 123.21 | MXN
id-12.1.tender.items.2629 | id-12.1 | 000026300 | 1.01.21.4.024 SUMINISTRO E INSTALACION DE REDUCCIÓN BUSHING DE FO NO CÉD. 40, EXTREMOS ROSCABLES DE | 2 | pza | 91 | MXN
id-12.1.tender.items.2630 | id-12.1 | 000026310 | 1.01.21.4.025 SUMINISTRO E INSTALACION DE REDUCCIÓN BUSHING DE FO NO CÉD. 40, EXTREMOS ROSCABLES DE | 4 | pza | 71.68 | MXN
id-12.1.tender.items.2631 | id-12.1 | 000026320 | 1.01.21.4.026 SUMINISTRO E INSTALACION DE COPLE SOLDABLE "THREADED OUTLET", DE 1-1/2"Ø. INCLUYE: MAT | 2 | pza | 72.97 | MXN
id-12.1.tender.items.2632 | id-12.1 | 000026330 | 1.01.21.4.027 SUMINISTRO E INSTALACION DE COPLE SOLDABLE "THREADED OUTLET", DE 1-1/4"Ø. INCLUYE: MAT | 4 | pza | 66.27 | MXN
id-12.1.tender.items.2633 | id-12.1 | 000026340 | 1.01.21.4.028 SUMINISTRO E INSTALACION DE COPLE SOLDABLE "THREADED OUTLET", DE 3/4"Ø. INCLUYE: MATER | 4 | pza | 49.75 | MXN
id-12.1.tender.items.2634 | id-12.1 | 000026350 | 1.01.21.4.029 SUMINISTRO E INSTALACION DE COPLE SOLDABLE "THREADED OUTLET", DE 1/2"Ø. INCLUYE: MATER | 4 | pza | 47.85 | MXN
id-12.1.tender.items.2635 | id-12.1 | 000026360 | 1.01.21.4.030 SUMINISTRO E INSTALACION DE COPLE ROSCABLE DE FO NO CÉD. 40, DE 1-1/2"Ø. INCLUYE: MATE | 2 | pza | 85.85 | MXN
id-12.1.tender.items.2636 | id-12.1 | 000026370 | 1.01.21.4.031 SUMINISTRO E INSTALACION DE COPLE ROSCABLE DE FO NO CÉD. 40, DE 1-1/4"Ø. INCLUYE: MATE | 5 | pza | 78.89 | MXN
id-12.1.tender.items.2637 | id-12.1 | 000026380 | 1.01.21.4.032 SUMINISTRO E INSTALACION DE COPLE ROSCABLE DE FO NO CÉD. 40, DE 1"Ø. INCLUYE: MATERIAL | 10 | pza | 67.3 | MXN
id-12.1.tender.items.2638 | id-12.1 | 000026390 | 1.01.21.4.033 SUMINISTRO E INSTALACION DE COPLE ROSCABLE DE FO NO CÉD. 40, DE 3/4"Ø. INCLUYE: MATERI | 2 | pza | 55.7 | MXN
id-12.1.tender.items.2639 | id-12.1 | 000026400 | 1.01.21.4.034 SUMINISTRO E INSTALACION DE COPLE ROSCABLE DE FO NO CÉD. 40, DE 1/2"Ø. INCLUYE: MATERI | 2 | pza | 51.07 | MXN
id-12.1.tender.items.2640 | id-12.1 | 000026410 | 1.01.21.4.035 SUMINISTRO E INSTALACION DE TUERCA UNIÓN ROSCABLE, DE 1-1/4"Ø. INCLUYE: MATERIALES, MA | 8 | pza | 208.61 | MXN
id-12.1.tender.items.2641 | id-12.1 | 000026420 | 1.01.21.4.036 SUMINISTRO E INSTALACION DE TUERCA UNIÓN ROSCABLE, DE 3/4"Ø. INCLUYE: MATERIALES, MANO | 4 | pza | 113.16 | MXN
id-12.1.tender.items.2642 | id-12.1 | 000026430 | 1.01.21.4.037 SUMINISTRO E INSTALACION DE TUERCA UNIÓN ROSCABLE, DE 1/2"Ø. INCLUYE: MATERIALES, MANO | 8 | pza | 94.74 | MXN
id-12.1.tender.items.2643 | id-12.1 | 000026440 | 1.01.21.4.038 SUMINISTRO E INSTALACIÓN DE VÁLVULA DE ZONA DE DOS VÍAS TIPO ON/OFF CON CONEXIONES ROS | 4 | pza | 4613.38 | MXN
id-12.1.tender.items.2644 | id-12.1 | 000026450 | 1.01.21.4.039 SUMINISTRO E INSTALACIÓN DE VÁLVULA DE ZONA DE DOS VÍAS TIPO ON/OFF CON CONEXIONES ROS | 2 | pza | 2816.34 | MXN
id-12.1.tender.items.2645 | id-12.1 | 000026460 | 1.01.21.4.040 SUMINISTRO E INSTALACIÓN DE VÁLVULA DE ZONA DE DOS VÍAS TIPO ON/OFF CON CONEXIONES ROS | 4 | pza | 2462.08 | MXN
id-12.1.tender.items.2646 | id-12.1 | 000026470 | 1.01.21.4.041 SUMINISTRO E INSTALACIÓN DE VÁLVULA DE BALANCEO AUTOMÁTICO DE 1-1/4"Ø, MCA. IMI FLOW D | 4 | pza | 3492.64 | MXN
id-12.1.tender.items.2647 | id-12.1 | 000026480 | 1.01.21.4.042 SUMINISTRO E INSTALACIÓN DE VÁLVULA DE BALANCEO AUTOMÁTICO DE 3/4"Ø, MCA. IMI FLOW DES | 2 | pza | 2397.67 | MXN
id-12.1.tender.items.2648 | id-12.1 | 000026490 | 1.01.21.4.043 SUMINISTRO E INSTALACIÓN DE VÁLVULA DE BALANCEO AUTOMÁTICO DE 1/2"Ø, MCA. IMI FLOW DES | 4 | pza | 1921.04 | MXN
id-12.1.tender.items.2649 | id-12.1 | 000026500 | 1.01.21.4.044 SUMINISTRO E INSTALACIÓN DE VÁLVULA DE ESFERA CON EXTREMOS ROSCABLES DE 1-1/4"Ø, CUERP | 8 | pza | 748.78 | MXN
id-12.1.tender.items.2650 | id-12.1 | 000026510 | 1.01.21.4.045 SUMINISTRO E INSTALACIÓN DE VÁLVULA DE ESFERA CON EXTREMOS ROSCABLES DE 3/4"Ø, CUERPO | 4 | pza | 380.35 | MXN
id-12.1.tender.items.2651 | id-12.1 | 000026520 | 1.01.21.4.046 SUMINISTRO E INSTALACIÓN DE VÁLVULA DE ESFERA CON EXTREMOS ROSCABLES DE 1/2"Ø, CUERPO | 8 | pza | 279.87 | MXN
id-12.1.tender.items.2652 | id-12.1 | 000026530 | 1.01.21.4.047 SUMINISTRO E INSTALACIÓN DE MANGUERA FLEXIBLE CON MALLA EXTERIOR DE ACERO INOXIDABLE, | 8 | pza | 549.54 | MXN
id-12.1.tender.items.2653 | id-12.1 | 000026540 | 1.01.21.4.048 SUMINISTRO E INSTALACIÓN DE MANGUERA FLEXIBLE CON MALLA EXTERIOR DE ACERO INOXIDABLE, | 4 | pza | 259.69 | MXN
id-12.1.tender.items.2654 | id-12.1 | 000026550 | 1.01.21.4.049 SUMINISTRO E INSTALACIÓN DE MANGUERA FLEXIBLE CON MALLA EXTERIOR DE ACERO INOXIDABLE, | 8 | pza | 240.37 | MXN
id-12.1.tender.items.2655 | id-12.1 | 000026560 | 1.01.21.4.050 SUMINISTRO E INSTALACIÓN DE VÁLVULA ELIMINADORA DE AIRE CON CONEXIONES ROSCADAS DE 1"Ø | 2 | pza | 2513.61 | MXN
id-12.1.tender.items.2656 | id-12.1 | 000026570 | 1.01.21.4.051 SUMINISTRO E INSTALACION DE AISLAMIENTO PARA TUBERÍA DE FO NO CÉD. 40, DE 6"Ø DE DIÁME | 24 | m | 401.03 | MXN
id-12.1.tender.items.2657 | id-12.1 | 000026580 | 1.01.21.4.052 SUMINISTRO E INSTALACION DE AISLAMIENTO PARA TUBERÍA DE FO NO CÉD. 40, DE 4"Ø DE DIÁME | 35 | m | 193.63 | MXN
id-12.1.tender.items.2658 | id-12.1 | 000026590 | 1.01.21.4.053 SUMINISTRO E INSTALACION DE AISLAMIENTO PARA TUBERÍA DE FO NO CÉD. 40, DE 3"Ø DE DIÁME | 32 | m | 161.42 | MXN
id-12.1.tender.items.2659 | id-12.1 | 000026600 | 1.01.21.4.054 SUMINISTRO E INSTALACION DE AISLAMIENTO PARA TUBERÍA DE FO NO CÉD. 40, DE 2-1/2"Ø DE D | 14 | m | 139.52 | MXN
id-12.1.tender.items.2660 | id-12.1 | 000026610 | 1.01.21.4.055 SUMINISTRO E INSTALACION DE AISLAMIENTO PARA TUBERÍA DE FO NO CÉD. 40, DE 1-1/2"Ø DE D | 11 | m | 116.34 | MXN
id-12.1.tender.items.2661 | id-12.1 | 000026620 | 1.01.21.4.056 SUMINISTRO E INSTALACION DE AISLAMIENTO PARA TUBERÍA DE FO NO CÉD. 40, DE 1-1/4"Ø DE D | 26 | m | 107.32 | MXN
id-12.1.tender.items.2662 | id-12.1 | 000026630 | 1.01.21.4.057 SUMINISTRO E INSTALACION DE AISLAMIENTO PARA TUBERÍA DE FO NO CÉD. 40, DE 3/4"Ø DE DIÁ | 60 | m | 73.82 | MXN
id-12.1.tender.items.2663 | id-12.1 | 000026640 | 1.01.21.4.058 SUMINISTRO E INSTALACION DE AISLAMIENTO PARA TUBERÍA DE FO NO CÉD. 40, DE 1/2"Ø DE DIÁ | 12 | m | 82.2 | MXN
id-12.1.tender.items.2664 | id-12.1 | 000026650 | 1.01.21.4.059 SUMINISTRO E INSTALACION DE AISLAMIENTO PARA PIEZAS DE TUBERÍAS DE FO NO CÉD. 40, DE | 25 | pza | 146.61 | MXN
id-12.1.tender.items.2665 | id-12.1 | 000026660 | 1.01.21.4.060 SUMINISTRO E INSTALACION DE AISLAMIENTO PARA PIEZAS DE TUBERÍAS DE FO NO CÉD. 40, DE | 25 | pza | 117.62 | MXN
id-12.1.tender.items.2666 | id-12.1 | 000026670 | 1.01.21.4.061 SUMINISTRO E INSTALACION DE AISLAMIENTO PARA PIEZAS DE TUBERÍAS DE FO NO CÉD. 40, DE | 25 | pza | 103.45 | MXN
id-12.1.tender.items.2667 | id-12.1 | 000026680 | 1.01.21.4.062 SUMINISTRO E INSTALACION DE AISLAMIENTO PARA PIEZAS DE TUBERÍAS DE FO NO CÉD. 40, DE | 25 | pza | 75.11 | MXN
id-12.1.tender.items.2668 | id-12.1 | 000026690 | 1.01.21.4.063 SUMINISTRO E INSTALACION DE AISLAMIENTO PARA PIEZAS DE TUBERÍAS DE FO NO CÉD. 40, DE | 25 | pza | 64.81 | MXN
id-12.1.tender.items.2669 | id-12.1 | 000026700 | 1.01.21.4.064 SUMINISTRO E INSTALACION DE AISLAMIENTO PARA PIEZAS DE TUBERÍAS DE FO NO CÉD. 40, DE | 25 | pza | 51.93 | MXN
id-12.1.tender.items.2670 | id-12.1 | 000026710 | 1.01.21.4.065 SUMINISTRO E INSTALACION DE AISLAMIENTO PARA PIEZAS DE TUBERÍAS DE FO NO CÉD. 40, DE | 25 | pza | 42.91 | MXN
id-12.1.tender.items.2671 | id-12.1 | 000026720 | 1.01.21.4.066 SUMINISTRO E INSTALACION DE FONDO ANTICORROSIVO COLOR GRIS. INCLUYE: MATERIALES, MANO | 15 | l | 1366.51 | MXN
id-12.1.tender.items.2672 | id-12.1 | 000026730 | 1.01.21.4.067 SUMINISTRO E INSTALACION DE ETIQUETAS PARA SEÑALIZACIÓN DE CIRCUITO DE INYECCIÓN DE AG | 35 | pza | 40.07 | MXN
id-12.1.tender.items.2673 | id-12.1 | 000026740 | 1.01.21.4.068 SUMINISTRO E INSTALACION DE ETIQUETAS PARA SEÑALIZACIÓN DE CIRCUITO DE RETORNO DE AGUA | 35 | pza | 40.07 | MXN
id-12.1.tender.items.2674 | id-12.1 | 000026750 | 1.01.21.5.001 INSTALACION DE UNIDAD TIPO FAN&COIL, PARA CAPACIDADES DE 1 A 2 TR | 6 | JGO | 6079.02 | MXN
id-12.1.tender.items.2675 | id-12.1 | 000026760 | 1.01.21.5.002 INSTALACION DE UNIDAD TIPO BLOWER COIL, PARA CAPACIDADES DE 5 A 7.5 TR | 3 | JGO | 6261.62 | MXN
id-12.1.tender.items.2676 | id-12.1 | 000026770 | 1.01.21.5.003 INSTALACION DE UNIDAD EVAPORADORA TIPO MINI-SPLIT | 2 | JGO | 3507.12 | MXN
id-12.1.tender.items.2677 | id-12.1 | 000026780 | 1.01.21.5.004 INSTALACION DE UNIDAD CONDENSADORA TIPO MINI-SPLIT | 2 | JGO | 2079.22 | MXN
id-12.1.tender.items.2678 | id-12.1 | 000026790 | 1.01.21.5.005 INSTALACIÓN CAJA DE VENTILACIÓN | 1 | JGO | 698.03 | MXN
id-12.1.tender.items.2679 | id-12.1 | 000026800 | 1.01.21.5.006 INSTALACIÓN DE VENTILADOR DE EXTRACCIÓN HELICOCENTRÍFUGO | 2 | JGO | 3065.8 | MXN
id-12.1.tender.items.2680 | id-12.1 | 000026810 | 1.01.21.6.001 SUMINISTRO E INSTALACIÓN DE SOPORTE PARA DUCTOS DEL SISTEMA DE VENTILACIÓN Y AA | 75 | JGO | 309.4 | MXN
id-12.1.tender.items.2681 | id-12.1 | 000026820 | 1.01.21.6.002 SUMINISTRO E INSTALACIÓN DE SOPORTE PARA TUBERÍAS DE AGUA HELADA EN INTERIOR, PARA TUB | 24 | JGO | 446.21 | MXN
id-12.1.tender.items.2682 | id-12.1 | 000026830 | 1.01.21.6.003 SUMINISTRO E INSTALACIÓN DE SOPORTE PARA TUBERÍAS DE AGUA HELADA EN INTERIOR, PARA TUB | 24 | JGO | 385.67 | MXN
id-12.1.tender.items.2683 | id-12.1 | 000026840 | 1.01.21.6.004 SUMINISTRO E INSTALACIÓN DE SOPORTE PARA TUBERÍAS DE AGUA HELADA EN INTERIOR, PARA TUB | 40 | JGO | 317.91 | MXN
id-12.1.tender.items.2684 | id-12.1 | 000026850 | 1.01.21.7.001 INSTALACION DE TERMOSTATO, A UNA DISTANCIA MÁXIMA DE 10MTS DEL EQUIPO DE A/A | 9 | JGO | 948.04 | MXN
id-12.1.tender.items.2685 | id-12.1 | 000026860 | 1.02.21.1.001 SUMINISTRO DE UNIDAD TIPO FAN&COIL MARCA TRANE MODELO HXFX05, Ó EQUIVALENTE, PARA SIST | 11 | pza | 45087 | MXN
id-12.1.tender.items.2686 | id-12.1 | 000026870 | 1.02.21.1.002 SUMINISTRO DE UNIDAD TIPO FAN&COIL MARCA TRANE MODELO HXFX06, Ó EQUIVALENTE, PARA SIST | 2 | pza | 57969 | MXN
id-12.1.tender.items.2687 | id-12.1 | 000026880 | 1.02.21.1.003 SUMINISTRO DE UNIDAD TIPO FAN&COIL MARCA TRANE MODELO HXFX12, Ó EQUIVALENTE, PARA SIST | 2 | pza | 76003.8 | MXN
id-12.1.tender.items.2688 | id-12.1 | 000026890 | 1.02.21.1.004 SUMINISTRO DE UNIDAD TIPO FAN&COIL DE ALTA ESTÁTICA MARCA TRANE MODELO HCCA18, Ó EQUIV | 2 | pza | 83733 | MXN
id-12.1.tender.items.2689 | id-12.1 | 000026900 | 1.02.21.1.005 SUMINISTRO DE UNIDAD TIPO BLOWER COIL MARCA TRANE MODELO BCHD072C1 , Ó EQUIVALENTE, PA | 2 | pza | 110785.2 | MXN
id-12.1.tender.items.2690 | id-12.1 | 000026910 | 1.02.21.1.006 SUMINISTRO DE RESISTENCIA ELÉCTRICA PARA MONTAJE EN DUCTO DE 18" X 14" MARCA CALELEC M | 2 | pza | 17777.16 | MXN
id-12.1.tender.items.2691 | id-12.1 | 000026920 | 1.02.21.1.007 SUMINISTRO DE TERMOSTATO DIGITAL PROGRAMABLE, VOLTAJE DE ALIMENTACIÓN 220V | 19 | pza | 3220.5 | MXN
id-12.1.tender.items.2692 | id-12.1 | 000026930 | 1.02.21.1.008 SUMINISTRO UNIDAD TIPO MINI-SPLIT SÓLO FRÍO MARCA TRANE O EQUIVALENTE MODELO XXXXX CO | 2 | pza | 12624.36 | MXN
id-12.1.tender.items.2693 | id-12.1 | 000026940 | 1.02.21.1.009 SUMINISTRO DE CAJA DE VENTILACIÓN DE DESCARGA HORIZONTAL MARCA SOLER & PALAU MODELO CD | 1 | pza | 10047.96 | MXN
id-12.1.tender.items.2694 | id-12.1 | 000026950 | 1.02.21.1.010 SUMINISTRO DE VENTILADOR DE EXTRACCIÓN HELICOENTRÍFUGO EN LINEA MARCA SOLER&PALAU MODE | 2 | pza | 5023.98 | MXN
id-12.1.tender.items.2695 | id-12.1 | 000026960 | 1.02.21.1.011 SUMINISTRO DE VENTILADOR DE EXTRACCIÓN CENTRÍFUGO DE PLAFON MARCA SOLER&PALAU MODELO C | 10 | pza | 2962.86 | MXN
id-12.1.tender.items.2696 | id-12.1 | 000026970 | 1.02.21.2.001 SUMINISTRO, FABRICACIÓN E INSTALACIÓN DE DUCTO DE LAMINA GALVANIZADA CAL. 24 SEGÚN EST | 970 | kg | 68.51 | MXN
id-12.1.tender.items.2697 | id-12.1 | 000026980 | 1.02.21.2.002 SUMINISTRO, FABRICACIÓN E INSTALACIÓN DE DUCTO DE LAMINA GALVANIZADA CAL. 26 SEGÚN EST | 930 | kg | 68.51 | MXN
id-12.1.tender.items.2698 | id-12.1 | 000026990 | 1.02.21.2.003 SUMINISTRO, FABRICACIÓN E INSTALACIÓN DE AISLAMIENTO DE FIBRA DE VIDRIO DE 1-1/2" DE E | 2700 | ft² | 39.76 | MXN
id-12.1.tender.items.2699 | id-12.1 | 000027000 | 1.02.21.2.004 SUMINISTRO, FABRICACIÓN E INSTALACIÓN DE CUELLO DE LONA PARA CONEXIÓN DE EQUIPOS A DUC | 250 | ft | 85.24 | MXN
id-12.1.tender.items.2700 | id-12.1 | 000027010 | 1.02.21.2.005 SUMINISTRO E INSTALACIÓN DE DUCTO FLEXIBLE AISLADO CON FIBRA DE VIDRIO, DE 18"Ø DE DIÁ | 5 | m | 368.36 | MXN
id-12.1.tender.items.2701 | id-12.1 | 000027020 | 1.02.21.2.006 SUMINISTRO E INSTALACIÓN DE DUCTO FLEXIBLE AISLADO CON FIBRA DE VIDRIO, DE 14"Ø DE DIÁ | 6 | m | 284.63 | MXN
id-12.1.tender.items.2702 | id-12.1 | 000027030 | 1.02.21.2.007 SUMINISTRO E INSTALACIÓN DE DUCTO FLEXIBLE AISLADO CON FIBRA DE VIDRIO, DE 12"Ø DE DIÁ | 30 | m | 267.88 | MXN
id-12.1.tender.items.2703 | id-12.1 | 000027040 | 1.02.21.2.008 SUMINISTRO E INSTALACIÓN DE DUCTO FLEXIBLE AISLADO CON FIBRA DE VIDRIO, DE 10"Ø DE DIÁ | 28 | m | 239.54 | MXN
id-12.1.tender.items.2704 | id-12.1 | 000027050 | 1.02.21.2.009 SUMINISTRO E INSTALACIÓN DE DUCTO FLEXIBLE AISLADO CON FIBRA DE VIDRIO, DE 8"Ø DE DIÁM | 40 | m | 194.45 | MXN
id-12.1.tender.items.2705 | id-12.1 | 000027060 | 1.02.21.3.001 SUMINISTRO E INSTALACIÓN DE DIFUSOR DE INYECCIÓN MODULAR PARA MONTAJE EN CIELO FALSO | 14 | pza | 729.88 | MXN
id-12.1.tender.items.2706 | id-12.1 | 000027070 | 1.02.21.3.002 SUMINISTRO E INSTALACIÓN DE DIFUSOR DE INYECCIÓN MODULAR PARA MONTAJE EN CIELO FALSO | 14 | pza | 768.53 | MXN
id-12.1.tender.items.2707 | id-12.1 | 000027080 | 1.02.21.3.003 SUMINISTRO E INSTALACIÓN DE DIFUSOR DE INYECCIÓN MODULAR PARA MONTAJE EN CIELO FALSO | 14 | pza | 845.82 | MXN
id-12.1.tender.items.2708 | id-12.1 | 000027090 | 1.02.21.3.004 SUMINISTRO E INSTALACIÓN DE DIFUSOR DE RETORNO MODULAR PARA MONTAJE EN CIELO FALSO DE | 1 | pza | 478.68 | MXN
id-12.1.tender.items.2709 | id-12.1 | 000027100 | 1.02.21.3.005 SUMINISTRO E INSTALACIÓN DE DIFUSOR DE RETORNO MODULAR PARA MONTAJE EN CIELO FALSO DE | 12 | pza | 498.01 | MXN
id-12.1.tender.items.2710 | id-12.1 | 000027110 | 1.02.21.3.006 SUMINISTRO E INSTALACIÓN DE DIFUSOR DE RETORNO MODULAR PARA MONTAJE EN CIELO FALSO DE | 10 | pza | 588.18 | MXN
id-12.1.tender.items.2711 | id-12.1 | 000027120 | 1.02.21.3.007 SUMINISTRO E INSTALACIÓN DE REJILLA DE RETORNO MARCA NAMM MODELO HR DE 8"X8" | 6 | pza | 549.54 | MXN
id-12.1.tender.items.2712 | id-12.1 | 000027130 | 1.02.21.3.008 SUMINISTRO E INSTALACIÓN DE LOUVER MARCA NAMM MODELO HL445D DE 12"X12" | 9 | pza | 794.29 | MXN
id-12.1.tender.items.2713 | id-12.1 | 000027140 | 1.02.21.4.001 SUMINISTRO E INSTALACION DE TUBERÍA DE FO NO CÉD. 40, DE 2-1/2"Ø, CON COSTURA, EXTREM | 10 | m | 475.97 | MXN
id-12.1.tender.items.2714 | id-12.1 | 000027150 | 1.02.21.4.002 SUMINISTRO E INSTALACION DE TUBERÍA DE FO NO CÉD. 40, DE 2"Ø, CON COSTURA, EXTREMOS L | 12 | m | 345.22 | MXN
id-12.1.tender.items.2715 | id-12.1 | 000027160 | 1.02.21.4.003 SUMINISTRO E INSTALACION DE TUBERÍA DE FO NO CÉD. 40, DE 1-1/2"Ø, CON COSTURA, EXTREM | 18 | m | 246.02 | MXN
id-12.1.tender.items.2716 | id-12.1 | 000027170 | 1.02.21.4.004 SUMINISTRO E INSTALACION DE TUBERÍA DE FO NO CÉD. 40, DE 1-1/4"Ø, CON COSTURA, EXTREM | 85 | m | 227.99 | MXN
id-12.1.tender.items.2717 | id-12.1 | 000027180 | 1.02.21.4.005 SUMINISTRO E INSTALACION DE TUBERÍA DE FO NO CÉD. 40, DE 1"Ø, CON COSTURA, EXTREMOS L | 25 | m | 164.87 | MXN
id-12.1.tender.items.2718 | id-12.1 | 000027190 | 1.02.21.4.006 SUMINISTRO E INSTALACION DE TUBERÍA DE FO NO CÉD. 40, DE 3/4"Ø, CON COSTURA, EXTREMOS | 25 | m | 122.04 | MXN
id-12.1.tender.items.2719 | id-12.1 | 000027200 | 1.02.21.4.007 SUMINISTRO E INSTALACION DE TUBERÍA DE FO NO CÉD. 40, DE 1/2"Ø, CON COSTURA, EXTREMOS | 55 | m | 99.49 | MXN
id-12.1.tender.items.2720 | id-12.1 | 000027210 | 1.02.21.4.008 SUMINISTRO E INSTALACION DE COODO 90º DE FO NO CÉD. 40, EXTREMOS SOLDABLES PARA TUBER | 4 | pza | 202.53 | MXN
id-12.1.tender.items.2721 | id-12.1 | 000027220 | 1.02.21.4.009 SUMINISTRO E INSTALACION DE COODO 90º DE FO NO CÉD. 40, EXTREMOS ROSCABLES PARA TUBER | 4 | pza | 130.28 | MXN
id-12.1.tender.items.2722 | id-12.1 | 000027230 | 1.02.21.4.010 SUMINISTRO E INSTALACION DE COODO 90º DE FO NO CÉD. 40, EXTREMOS ROSCABLES PARA TUBER | 6 | pza | 86.62 | MXN
id-12.1.tender.items.2723 | id-12.1 | 000027240 | 1.02.21.4.011 SUMINISTRO E INSTALACION DE COODO 90º DE FO NO CÉD. 40, EXTREMOS ROSCABLES PARA TUBER | 12 | pza | 73.95 | MXN
id-12.1.tender.items.2724 | id-12.1 | 000027250 | 1.02.21.4.012 SUMINISTRO E INSTALACION DE COODO 90º DE FO NO CÉD. 40, EXTREMOS ROSCABLES PARA TUBER | 10 | pza | 69.62 | MXN
id-12.1.tender.items.2725 | id-12.1 | 000027260 | 1.02.21.4.013 SUMINISTRO E INSTALACION DE COODO 90º DE FO NO CÉD. 40, EXTREMOS ROSCABLES PARA TUBER | 8 | pza | 52.16 | MXN
id-12.1.tender.items.2726 | id-12.1 | 000027270 | 1.02.21.4.014 SUMINISTRO E INSTALACION DE COODO 90º DE FO NO CÉD. 40, EXTREMOS ROSCABLES PARA TUBER | 34 | pza | 47.43 | MXN
id-12.1.tender.items.2727 | id-12.1 | 000027280 | 1.02.21.4.015 SUMINISTRO E INSTALACION DE TEE RECTA DE FO NO CÉD. 40, EXTREMOS SOLDABLES PARA TUBER | 2 | pza | 709.34 | MXN
id-12.1.tender.items.2728 | id-12.1 | 000027290 | 1.02.21.4.016 SUMINISTRO E INSTALACION DE TEE RECTA DE FO NO CÉD. 40, EXTREMOS ROSCABLES PARA TUBER | 6 | pza | 404.29 | MXN
id-12.1.tender.items.2729 | id-12.1 | 000027300 | 1.02.21.4.017 SUMINISTRO E INSTALACION DE TEE RECTA DE FO NO CÉD. 40, EXTREMOS ROSCABLES PARA TUBER | 4 | pza | 309.99 | MXN
id-12.1.tender.items.2730 | id-12.1 | 000027310 | 1.02.21.4.018 SUMINISTRO E INSTALACION DE TEE RECTA DE FO NO CÉD. 40, EXTREMOS ROSCABLES PARA TUBER | 16 | pza | 245.58 | MXN
id-12.1.tender.items.2731 | id-12.1 | 000027320 | 1.02.21.4.019 SUMINISTRO E INSTALACION DE TEE RECTA DE FO NO CÉD. 40, EXTREMOS ROSCABLES PARA TUBER | 4 | pza | 219.82 | MXN
id-12.1.tender.items.2732 | id-12.1 | 000027330 | 1.02.21.4.020 SUMINISTRO E INSTALACION DE TEE RECTA DE FO NO CÉD. 40, EXTREMOS ROSCABLES PARA TUBER | 4 | pza | 181.17 | MXN
id-12.1.tender.items.2733 | id-12.1 | 000027340 | 1.02.21.4.021 SUMINISTRO E INSTALACION DE TEE REDUCIDA DE FO NO CÉD. 40, EXTREMOS SOLDABLES PARA TU | 2 | pza | 844.6 | MXN
id-12.1.tender.items.2734 | id-12.1 | 000027350 | 1.02.21.4.022 SUMINISTRO E INSTALACION DE REDUCCIÓN CONCÉNTRICA DE FO NO CÉD. 40, EXTREMOS SOLDABLE | 4 | pza | 194.06 | MXN
id-12.1.tender.items.2735 | id-12.1 | 000027360 | 1.02.21.4.023 SUMINISTRO E INSTALACION DE REDUCCIÓN CONCÉNTRICA DE FO NO CÉD. 40, EXTREMOS ROSCABLE | 4 | pza | 196.63 | MXN
id-12.1.tender.items.2736 | id-12.1 | 000027370 | 1.02.21.4.024 SUMINISTRO E INSTALACION DE REDUCCIÓN CONCÉNTRICA DE FO NO CÉD. 40, EXTREMOS ROSCABLE | 4 | pza | 195.34 | MXN
id-12.1.tender.items.2737 | id-12.1 | 000027380 | 1.02.21.4.025 SUMINISTRO E INSTALACION DE REDUCCIÓN CONCÉNTRICA DE FO NO CÉD. 40, EXTREMOS ROSCABLE | 6 | pza | 181.17 | MXN
id-12.1.tender.items.2738 | id-12.1 | 000027390 | 1.02.21.4.026 SUMINISTRO E INSTALACION DE REDUCCIÓN CONCÉNTRICA DE FO NO CÉD. 40, EXTREMOS ROSCABLE | 12 | pza | 129.65 | MXN
id-12.1.tender.items.2739 | id-12.1 | 000027400 | 1.02.21.4.027 SUMINISTRO E INSTALACION DE REDUCCIÓN CONCÉNTRICA DE FO NO CÉD. 40, EXTREMOS ROSCABLE | 2 | pza | 137.38 | MXN
id-12.1.tender.items.2740 | id-12.1 | 000027410 | 1.02.21.4.028 SUMINISTRO E INSTALACION DE REDUCCIÓN CONCÉNTRICA DE FO NO CÉD. 40, EXTREMOS ROSCABLE | 4 | pza | 132.22 | MXN
id-12.1.tender.items.2741 | id-12.1 | 000027420 | 1.02.21.4.029 SUMINISTRO E INSTALACION DE REDUCCIÓN CONCÉNTRICA DE FO NO CÉD. 40, EXTREMOS ROSCABLE | 16 | pza | 123.21 | MXN
id-12.1.tender.items.2742 | id-12.1 | 000027430 | 1.02.21.4.030 SUMINISTRO E INSTALACION DE REDUCCIÓN BUSHING DE FO NO CÉD. 40, EXTREMOS ROSCABLES DE | 2 | pza | 86.36 | MXN
id-12.1.tender.items.2743 | id-12.1 | 000027440 | 1.02.21.4.031 SUMINISTRO E INSTALACION DE REDUCCIÓN BUSHING DE FO NO CÉD. 40, EXTREMOS ROSCABLES DE | 2 | pza | 83.27 | MXN
id-12.1.tender.items.2744 | id-12.1 | 000027450 | 1.02.21.4.032 SUMINISTRO E INSTALACION DE REDUCCIÓN BUSHING DE FO NO CÉD. 40, EXTREMOS ROSCABLES DE | 4 | pza | 71.68 | MXN
id-12.1.tender.items.2745 | id-12.1 | 000027460 | 1.02.21.4.033 SUMINISTRO E INSTALACION DE REDUCCIÓN BUSHING DE FO NO CÉD. 40, EXTREMOS ROSCABLES DE | 10 | pza | 67.81 | MXN
id-12.1.tender.items.2746 | id-12.1 | 000027470 | 1.02.21.4.034 SUMINISTRO E INSTALACION DE COPLE ROSABLE DE FO NO CÉD. 40, DE 2"Ø. INCLUYE: MATERIALE | 2 | pza | 106.72 | MXN
id-12.1.tender.items.2747 | id-12.1 | 000027480 | 1.02.21.4.035 SUMINISTRO E INSTALACION DE COPLE ROSABLE DE FO NO CÉD. 40, DE 1-1/2"Ø. INCLUYE: MATER | 4 | pza | 85.85 | MXN
id-12.1.tender.items.2748 | id-12.1 | 000027490 | 1.02.21.4.036 SUMINISTRO E INSTALACION DE COPLE ROSABLE DE FO NO CÉD. 40, DE 1-1/4"Ø. INCLUYE: MATER | 14 | pza | 78.89 | MXN
id-12.1.tender.items.2749 | id-12.1 | 000027500 | 1.02.21.4.037 SUMINISTRO E INSTALACION DE COPLE ROSABLE DE FO NO CÉD. 40, DE 1"Ø. INCLUYE: MATERIALE | 6 | pza | 67.3 | MXN
id-12.1.tender.items.2750 | id-12.1 | 000027510 | 1.02.21.4.038 SUMINISTRO E INSTALACION DE COPLE ROSABLE DE FO NO CÉD. 40, DE 3/4"Ø. INCLUYE: MATERIA | 6 | pza | 55.7 | MXN
id-12.1.tender.items.2751 | id-12.1 | 000027520 | 1.02.21.4.039 SUMINISTRO E INSTALACION DE COPLE ROSABLE DE FO NO CÉD. 40, DE 1/2"Ø. INCLUYE: MATERIA | 10 | pza | 51.07 | MXN
id-12.1.tender.items.2752 | id-12.1 | 000027530 | 1.02.21.4.040 SUMINISTRO E INSTALACION DE TUERCA UNIÓN ROSABLE, DE 1-1/4"Ø. INCLUYE: MATERIALES, MAN | 4 | pza | 208.61 | MXN
id-12.1.tender.items.2753 | id-12.1 | 000027540 | 1.02.21.4.041 SUMINISTRO E INSTALACION DE TUERCA UNIÓN ROSABLE, DE 1"Ø. INCLUYE: MATERIALES, MANO DE | 8 | pza | 120.37 | MXN
id-12.1.tender.items.2754 | id-12.1 | 000027550 | 1.02.21.4.042 SUMINISTRO E INSTALACION DE TUERCA UNIÓN ROSABLE, DE 3/4"Ø. INCLUYE: MATERIALES, MANO | 6 | pza | 113.16 | MXN
id-12.1.tender.items.2755 | id-12.1 | 000027560 | 1.02.21.4.043 SUMINISTRO E INSTALACION DE TUERCA UNIÓN ROSABLE, DE 1/2"Ø. INCLUYE: MATERIALES, MANO | 20 | pza | 94.74 | MXN
id-12.1.tender.items.2756 | id-12.1 | 000027570 | 1.02.21.4.044 SUMINISTRO E INSTALACIÓN DE VÁLVULA DE ZONA DE DOS VÍAS TIPO ON/OFF CON CONEXIONES ROS | 2 | pza | 4613.38 | MXN
id-12.1.tender.items.2757 | id-12.1 | 000027580 | 1.02.21.4.045 SUMINISTRO E INSTALACIÓN DE VÁLVULA DE ZONA DE DOS VÍAS TIPO ON/OFF CON CONEXIONES ROS | 4 | pza | 3286.53 | MXN
id-12.1.tender.items.2758 | id-12.1 | 000027590 | 1.02.21.4.046 SUMINISTRO E INSTALACIÓN DE VÁLVULA DE ZONA DE DOS VÍAS TIPO ON/OFF CON CONEXIONES ROS | 3 | pza | 2816.34 | MXN
id-12.1.tender.items.2759 | id-12.1 | 000027600 | 1.02.21.4.047 SUMINISTRO E INSTALACIÓN DE VÁLVULA DE ZONA DE DOS VÍAS TIPO ON/OFF CON CONEXIONES ROS | 10 | pza | 2462.08 | MXN
id-12.1.tender.items.2760 | id-12.1 | 000027610 | 1.02.21.4.048 SUMINISTRO E INSTALACIÓN DE VÁLVULA DE BALANCEO AUTOMÁTICO DE 1-1/4"Ø, MCA. IMI FLOW D | 2 | pza | 3492.64 | MXN
id-12.1.tender.items.2761 | id-12.1 | 000027620 | 1.02.21.4.049 SUMINISTRO E INSTALACIÓN DE VÁLVULA DE BALANCEO AUTOMÁTICO DE 1"Ø, MCA. IMI FLOW DESIG | 4 | pza | 3041.77 | MXN
id-12.1.tender.items.2762 | id-12.1 | 000027630 | 1.02.21.4.050 SUMINISTRO E INSTALACIÓN DE VÁLVULA DE BALANCEO AUTOMÁTICO DE 3/4"Ø, MCA. IMI FLOW DES | 3 | pza | 2397.67 | MXN
id-12.1.tender.items.2763 | id-12.1 | 000027640 | 1.02.21.4.051 SUMINISTRO E INSTALACIÓN DE VÁLVULA DE BALANCEO AUTOMÁTICO DE 1/2"Ø, MCA. IMI FLOW DES | 10 | pza | 1921.04 | MXN
id-12.1.tender.items.2764 | id-12.1 | 000027650 | 1.02.21.4.052 SUMINISTRO E INSTALACIÓN DE VÁLVULA DE MARIPOSA TIPO LUG DE 2-1/2"Ø, CUERPO DE HIERRO | 2 | pza | 2977.36 | MXN
id-12.1.tender.items.2765 | id-12.1 | 000027660 | 1.02.21.4.053 SUMINISTRO E INSTALACIÓN DE VÁLVULA DE ESFERA CON EXTREMOS ROSCABLES DE 1-1/4"Ø, CUERP | 4 | pza | 748.78 | MXN
id-12.1.tender.items.2766 | id-12.1 | 000027670 | 1.02.21.4.054 SUMINISTRO E INSTALACIÓN DE VÁLVULA DE ESFERA CON EXTREMOS ROSCABLES DE 1"Ø, CUERPO DE | 8 | pza | 574.87 | MXN
id-12.1.tender.items.2767 | id-12.1 | 000027680 | 1.02.21.4.055 SUMINISTRO E INSTALACIÓN DE VÁLVULA DE ESFERA CON EXTREMOS ROSCABLES DE 3/4"Ø, CUERPO | 6 | pza | 380.35 | MXN
id-12.1.tender.items.2768 | id-12.1 | 000027690 | 1.02.21.4.056 SUMINISTRO E INSTALACIÓN DE VÁLVULA DE ESFERA CON EXTREMOS ROSCABLES DE 1/2"Ø, CUERPO | 20 | pza | 279.87 | MXN
id-12.1.tender.items.2769 | id-12.1 | 000027700 | 1.02.21.4.057 SUMINISTRO E INSTALACIÓN DE MANGUERA FLEXIBLE CON MALLA EXTERIOR DE ACERO INOXIDABLE, | 4 | pza | 549.54 | MXN
id-12.1.tender.items.2770 | id-12.1 | 000027710 | 1.02.21.4.058 SUMINISTRO E INSTALACIÓN DE MANGUERA FLEXIBLE CON MALLA EXTERIOR DE ACERO INOXIDABLE, | 8 | pza | 277.73 | MXN
id-12.1.tender.items.2771 | id-12.1 | 000027720 | 1.02.21.4.059 SUMINISTRO E INSTALACIÓN DE MANGUERA FLEXIBLE CON MALLA EXTERIOR DE ACERO INOXIDABLE, | 6 | pza | 259.69 | MXN
id-12.1.tender.items.2772 | id-12.1 | 000027730 | 1.02.21.4.060 SUMINISTRO E INSTALACIÓN DE MANGUERA FLEXIBLE CON MALLA EXTERIOR DE ACERO INOXIDABLE, | 20 | pza | 240.37 | MXN
id-12.1.tender.items.2773 | id-12.1 | 000027740 | 1.02.21.4.061 SUMINISTRO E INSTALACIÓN DE VÁLVULA ELIMINADORA DE AIRE CON CONEXIONES ROSCADAS DE 1"Ø | 2 | pza | 2513.61 | MXN
id-12.1.tender.items.2774 | id-12.1 | 000027750 | 1.02.21.4.062 SUMINISTRO E INSTALACION DE AISLAMIENTO PARA TUBERÍA DE FO NO CÉD. 40, DE 2-1/2"Ø DE D | 10 | m | 139.52 | MXN
id-12.1.tender.items.2775 | id-12.1 | 000027760 | 1.02.21.4.063 SUMINISTRO E INSTALACION DE AISLAMIENTO PARA TUBERÍA DE FO NO CÉD. 40, DE 2"Ø DE DIÁME | 12 | m | 129.99 | MXN
id-12.1.tender.items.2776 | id-12.1 | 000027770 | 1.02.21.4.064 SUMINISTRO E INSTALACION DE AISLAMIENTO PARA TUBERÍA DE FO NO CÉD. 40, DE 1-1/2"Ø DE D | 18 | m | 116.34 | MXN
id-12.1.tender.items.2777 | id-12.1 | 000027780 | 1.02.21.4.065 SUMINISTRO E INSTALACION DE AISLAMIENTO PARA TUBERÍA DE FO NO CÉD. 40, DE 1-1/4"Ø DE D | 85 | m | 107.32 | MXN
id-12.1.tender.items.2778 | id-12.1 | 000027790 | 1.02.21.4.066 SUMINISTRO E INSTALACION DE AISLAMIENTO PARA TUBERÍA DE FO NO CÉD. 40, DE 1"Ø DE DIÁME | 25 | m | 82.2 | MXN
id-12.1.tender.items.2779 | id-12.1 | 000027800 | 1.02.21.4.067 SUMINISTRO E INSTALACION DE AISLAMIENTO PARA TUBERÍA DE FO NO CÉD. 40, DE 3/4"Ø DE DIÁ | 25 | m | 73.82 | MXN
id-12.1.tender.items.2780 | id-12.1 | 000027810 | 1.02.21.4.068 SUMINISTRO E INSTALACION DE AISLAMIENTO PARA TUBERÍA DE FO NO CÉD. 40, DE 1/2"Ø DE DIÁ | 55 | m | 82.2 | MXN
id-12.1.tender.items.2781 | id-12.1 | 000027820 | 1.02.21.4.069 SUMINISTRO E INSTALACION DE AISLAMIENTO PARA PIEZAS DE TUBERÍAS DE FO NO CÉD. 40, DE | 12 | pza | 103.45 | MXN
id-12.1.tender.items.2782 | id-12.1 | 000027830 | 1.02.21.4.070 SUMINISTRO E INSTALACION DE AISLAMIENTO PARA PIEZAS DE TUBERÍAS DE FO NO CÉD. 40, DE | 12 | pza | 82.2 | MXN
id-12.1.tender.items.2783 | id-12.1 | 000027840 | 1.02.21.4.071 SUMINISTRO E INSTALACION DE AISLAMIENTO PARA PIEZAS DE TUBERÍAS DE FO NO CÉD. 40, DE | 22 | pza | 75.11 | MXN
id-12.1.tender.items.2784 | id-12.1 | 000027850 | 1.02.21.4.072 SUMINISTRO E INSTALACION DE AISLAMIENTO PARA PIEZAS DE TUBERÍAS DE FO NO CÉD. 40, DE | 78 | pza | 64.81 | MXN
id-12.1.tender.items.2785 | id-12.1 | 000027860 | 1.02.21.4.073 SUMINISTRO E INSTALACION DE AISLAMIENTO PARA PIEZAS DE TUBERÍAS DE FO NO CÉD. 40, DE | 64 | pza | 62.23 | MXN
id-12.1.tender.items.2786 | id-12.1 | 000027870 | 1.02.21.4.074 SUMINISTRO E INSTALACION DE AISLAMIENTO PARA PIEZAS DE TUBERÍAS DE FO NO CÉD. 40, DE | 40 | pza | 51.93 | MXN
id-12.1.tender.items.2787 | id-12.1 | 000027880 | 1.02.21.4.075 SUMINISTRO E INSTALACION DE AISLAMIENTO PARA PIEZAS DE TUBERÍAS DE FO NO CÉD. 40, DE | 114 | pza | 42.91 | MXN
id-12.1.tender.items.2788 | id-12.1 | 000027890 | 1.02.21.4.076 SUMINISTRO E INSTALACION DE FONDO ANTICORROSIVO COLOR GRIS. INCLUYE: MATERIALES, MANO | 16 | l | 1366.51 | MXN
id-12.1.tender.items.2789 | id-12.1 | 000027900 | 1.02.21.4.077 SUMINISTRO E INSTALACION DE ETIQUETAS PARA SEÑALIZACIÓN DE CIRCUITO DE INYECCIÓN DE AG | 40 | pza | 40.07 | MXN
id-12.1.tender.items.2790 | id-12.1 | 000027910 | 1.02.21.4.078 SUMINISTRO E INSTALACION DE ETIQUETAS PARA SEÑALIZACIÓN DE CIRCUITO DE RETORNO DE AGUA | 40 | pza | 40.07 | MXN
id-12.1.tender.items.2791 | id-12.1 | 000027920 | 1.02.21.5.001 INSTALACION DE UNIDAD TIPO FAN&COIL, PARA CAPACIDADES DE 1 A 2 TR | 15 | JGO | 6079.02 | MXN
id-12.1.tender.items.2792 | id-12.1 | 000027930 | 1.02.21.5.002 INSTALACION DE UNIDAD TIPO FAN&COIL, PARA CAPACIDADES DE 3 A 4 TR | 2 | JGO | 6079.02 | MXN
id-12.1.tender.items.2793 | id-12.1 | 000027940 | 1.02.21.5.003 INSTALACION DE UNIDAD TIPO BLOWER COIL, PARA CAPACIDADES DE 5 A 7.5 TR | 2 | JGO | 6261.62 | MXN
id-12.1.tender.items.2794 | id-12.1 | 000027950 | 1.02.21.5.004 INSTALACION DE UNIDAD EVAPORADORA TIPO MINI-SPLIT | 2 | JGO | 3507.12 | MXN
id-12.1.tender.items.2795 | id-12.1 | 000027960 | 1.02.21.5.005 INSTALACION DE UNIDAD CONDENSADORA TIPO MINI-SPLIT | 2 | JGO | 2079.22 | MXN
id-12.1.tender.items.2796 | id-12.1 | 000027970 | 1.02.21.5.006 INSTALACIÓN CAJA DE VENTILACIÓN | 1 | JGO | 698.03 | MXN
id-12.1.tender.items.2797 | id-12.1 | 000027980 | 1.02.21.5.007 INSTALACIÓN DE VENTILADOR DE EXTRACCIÓN TIPO DE PLAFON | 10 | JGO | 3065.8 | MXN
id-12.1.tender.items.2798 | id-12.1 | 000027990 | 1.02.21.5.008 INSTALACIÓN DE VENTILADOR DE EXTRACCIÓN HELICOCENTRÍFUGO | 2 | JGO | 3065.8 | MXN
id-12.1.tender.items.2799 | id-12.1 | 000028000 | 1.02.21.6.001 SUMINISTRO E INSTALACIÓN DE SOPORTE PARA DUCTOS DEL SISTEMA DE VENTILACIÓN Y AA | 100 | JGO | 309.4 | MXN
id-12.1.tender.items.2800 | id-12.1 | 000028010 | 1.02.21.6.002 SUMINISTRO E INSTALACIÓN DE SOPORTE PARA TUBERÍAS DE AGUA HELADA EN INTERIOR, PARA TUB | 8 | JGO | 385.67 | MXN
id-12.1.tender.items.2801 | id-12.1 | 000028020 | 1.02.21.6.003 SUMINISTRO E INSTALACIÓN DE SOPORTE PARA TUBERÍAS DE AGUA HELADA EN INTERIOR, PARA TUB | 40 | JGO | 317.91 | MXN
id-12.1.tender.items.2802 | id-12.1 | 000028030 | 1.02.21.7.001 INSTALACION DE TERMOSTATO, A UNA DISTANCIA MÁXIMA DE 10MTS DEL EQUIPO DE A/A | 19 | JGO | 948.04 | MXN
id-12.1.tender.items.2803 | id-12.1 | 000028040 | 2.01.21.1.001 SUMINISTRO DE UNIDAD TIPO FAN&COIL MARCA TRANE MODELO HXFX05, Ó EQUIVALENTE, PARA SIST | 16 | pza | 45087 | MXN
id-12.1.tender.items.2804 | id-12.1 | 000028050 | 2.01.21.1.002 SUMINISTRO DE UNIDAD TIPO FAN&COIL MARCA TRANE MODELO HXFX10, Ó EQUIVALENTE, PARA SIST | 3 | pza | 66986.4 | MXN
id-12.1.tender.items.2805 | id-12.1 | 000028060 | 2.01.21.1.003 SUMINISTRO DE UNIDAD TIPO FAN&COIL MARCA TRANE MODELO HXFX12, Ó EQUIVALENTE, PARA SIST | 1 | pza | 76003.8 | MXN
id-12.1.tender.items.2806 | id-12.1 | 000028070 | 2.01.21.1.004 SUMINISTRO DE UNIDAD TIPO BLOWER COIL MARCA TRANE MODELO BCHD072C1 , Ó EQUIVALENTE, PA | 2 | pza | 126243.6 | MXN
id-12.1.tender.items.2807 | id-12.1 | 000028080 | 2.01.21.1.005 SUMINISTRO DE RESISTENCIA ELÉCTRICA PARA MONTAJE EN DUCTO DE 18" X 14" MARCA CALELEC M | 2 | pza | 17777.16 | MXN
id-12.1.tender.items.2808 | id-12.1 | 000028090 | 2.01.21.1.006 SUMINISTRO DE TERMOSTATO DIGITAL PROGRAMABLE, VOLTAJE DE ALIMENTACIÓN 220V | 22 | pza | 3220.5 | MXN
id-12.1.tender.items.2809 | id-12.1 | 000028100 | 2.01.21.1.007 SUMINISTRO DE CAJA DE VENTILACIÓN DE DESCARGA HORIZONTAL MARCA SOLER & PALAU MODELO CD | 1 | pza | 8759.76 | MXN
id-12.1.tender.items.2810 | id-12.1 | 000028110 | 2.01.21.1.008 SUMINISTRO DE VENTILADOR DE EXTRACCIÓN CENTRÍFUGO DE PLAFON MARCA SOLER&PALAU MODELO C | 10 | pza | 2962.86 | MXN
id-12.1.tender.items.2811 | id-12.1 | 000028120 | 2.01.21.2.001 SUMINISTRO, FABRICACIÓN E INSTALACIÓN DE DUCTO DE LAMINA GALVANIZADA CAL. 24 SEGÚN EST | 790 | kg | 68.51 | MXN
id-12.1.tender.items.2812 | id-12.1 | 000028130 | 2.01.21.2.002 SUMINISTRO, FABRICACIÓN E INSTALACIÓN DE DUCTO DE LAMINA GALVANIZADA CAL. 26 SEGÚN EST | 800 | kg | 68.51 | MXN
id-12.1.tender.items.2813 | id-12.1 | 000028140 | 2.01.21.2.003 SUMINISTRO, FABRICACIÓN E INSTALACIÓN DE AISLAMIENTO DE FIBRA DE VIDRIO DE 1-1/2" DE E | 2380 | ft² | 39.76 | MXN
id-12.1.tender.items.2814 | id-12.1 | 000028150 | 2.01.21.2.004 SUMINISTRO, FABRICACIÓN E INSTALACIÓN DE CUELLO DE LONA PARA CONEXIÓN DE EQUIPOS A DUC | 340 | ft | 85.24 | MXN
id-12.1.tender.items.2815 | id-12.1 | 000028160 | 2.01.21.2.005 SUMINISTRO E INSTALACIÓN DE DUCTO FLEXIBLE AISLADO CON FIBRA DE VIDRIO, DE 18"Ø DE DIÁ | 4 | m | 368.36 | MXN
id-12.1.tender.items.2816 | id-12.1 | 000028170 | 2.01.21.2.006 SUMINISTRO E INSTALACIÓN DE DUCTO FLEXIBLE AISLADO CON FIBRA DE VIDRIO, DE 16"Ø DE DIÁ | 4 | m | 329.71 | MXN
id-12.1.tender.items.2817 | id-12.1 | 000028180 | 2.01.21.2.007 SUMINISTRO E INSTALACIÓN DE DUCTO FLEXIBLE AISLADO CON FIBRA DE VIDRIO, DE 14"Ø DE DIÁ | 32 | m | 284.63 | MXN
id-12.1.tender.items.2818 | id-12.1 | 000028190 | 2.01.21.2.008 SUMINISTRO E INSTALACIÓN DE DUCTO FLEXIBLE AISLADO CON FIBRA DE VIDRIO, DE 12"Ø DE DIÁ | 6 | m | 267.88 | MXN
id-12.1.tender.items.2819 | id-12.1 | 000028200 | 2.01.21.2.009 SUMINISTRO E INSTALACIÓN DE DUCTO FLEXIBLE AISLADO CON FIBRA DE VIDRIO, DE 10"Ø DE DIÁ | 38 | m | 239.54 | MXN
id-12.1.tender.items.2820 | id-12.1 | 000028210 | 2.01.21.2.010 SUMINISTRO E INSTALACIÓN DE DUCTO FLEXIBLE AISLADO CON FIBRA DE VIDRIO, DE 8"Ø DE DIÁM | 28 | m | 194.45 | MXN
id-12.1.tender.items.2821 | id-12.1 | 000028220 | 2.01.21.3.001 SUMINISTRO E INSTALACIÓN DE DIFUSOR DE INYECCIÓN MODULAR PARA MONTAJE EN CIELO FALSO | 14 | pza | 729.88 | MXN
id-12.1.tender.items.2822 | id-12.1 | 000028230 | 2.01.21.3.002 SUMINISTRO E INSTALACIÓN DE DIFUSOR DE INYECCIÓN MODULAR PARA MONTAJE EN CIELO FALSO | 19 | pza | 768.53 | MXN
id-12.1.tender.items.2823 | id-12.1 | 000028240 | 2.01.21.3.003 SUMINISTRO E INSTALACIÓN DE DIFUSOR DE INYECCIÓN MODULAR PARA MONTAJE EN CIELO FALSO | 3 | pza | 884.47 | MXN
id-12.1.tender.items.2824 | id-12.1 | 000028250 | 2.01.21.3.004 SUMINISTRO E INSTALACIÓN DE DIFUSOR DE RETORNO MODULAR PARA MONTAJE EN CIELO FALSO DE | 16 | pza | 498.01 | MXN
id-12.1.tender.items.2825 | id-12.1 | 000028260 | 2.01.21.3.005 SUMINISTRO E INSTALACIÓN DE DIFUSOR DE RETORNO MODULAR PARA MONTAJE EN CIELO FALSO DE | 4 | pza | 562.42 | MXN
id-12.1.tender.items.2826 | id-12.1 | 000028270 | 2.01.21.3.006 SUMINISTRO E INSTALACIÓN DE DIFUSOR DE RETORNO MODULAR PARA MONTAJE EN CIELO FALSO DE | 4 | pza | 588.18 | MXN
id-12.1.tender.items.2827 | id-12.1 | 000028280 | 2.01.21.4.001 SUMINISTRO E INSTALACION DE TUBERÍA DE FO NO CÉD. 40, DE 3"Ø, CON COSTURA, EXTREMOS S | 29 | m | 615.74 | MXN
id-12.1.tender.items.2828 | id-12.1 | 000028290 | 2.01.21.4.002 SUMINISTRO E INSTALACION DE TUBERÍA DE FO NO CÉD. 40, DE 2-1/2"Ø, CON COSTURA, EXTREM | 2 | m | 475.97 | MXN
id-12.1.tender.items.2829 | id-12.1 | 000028300 | 2.01.21.4.003 SUMINISTRO E INSTALACION DE TUBERÍA DE FO NO CÉD. 40, DE 2"Ø, CON COSTURA, EXTREMOS L | 12 | m | 345.22 | MXN
id-12.1.tender.items.2830 | id-12.1 | 000028310 | 2.01.21.4.004 SUMINISTRO E INSTALACION DE TUBERÍA DE FO NO CÉD. 40, DE 1-1/2"Ø, CON COSTURA, EXTREM | 12 | m | 246.02 | MXN
id-12.1.tender.items.2831 | id-12.1 | 000028320 | 2.01.21.4.005 SUMINISTRO E INSTALACION DE TUBERÍA DE FO NO CÉD. 40, DE 1-1/4"Ø, CON COSTURA, EXTREM | 55 | m | 227.99 | MXN
id-12.1.tender.items.2832 | id-12.1 | 000028330 | 2.01.21.4.006 SUMINISTRO E INSTALACION DE TUBERÍA DE FO NO CÉD. 40, DE 1"Ø, CON COSTURA, EXTREMOS L | 37 | m | 164.87 | MXN
id-12.1.tender.items.2833 | id-12.1 | 000028340 | 2.01.21.4.007 SUMINISTRO E INSTALACION DE TUBERÍA DE FO NO CÉD. 40, DE 3/4"Ø, CON COSTURA, EXTREMOS | 126 | m | 122.04 | MXN
id-12.1.tender.items.2834 | id-12.1 | 000028350 | 2.01.21.4.008 SUMINISTRO E INSTALACION DE TUBERÍA DE FO NO CÉD. 40, DE 1/2"Ø, CON COSTURA, EXTREMOS | 60 | m | 99.49 | MXN
id-12.1.tender.items.2835 | id-12.1 | 000028360 | 2.01.21.4.009 SUMINISTRO E INSTALACION DE COODO 90º DE FO NO CÉD. 40, EXTREMOS SOLDABLES PARA TUBER | 4 | pza | 367.71 | MXN
id-12.1.tender.items.2836 | id-12.1 | 000028370 | 2.01.21.4.010 SUMINISTRO E INSTALACION DE COODO 90º DE FO NO CÉD. 40, EXTREMOS ROSCABLES PARA TUBER | 6 | pza | 73.95 | MXN
id-12.1.tender.items.2837 | id-12.1 | 000028380 | 2.01.21.4.011 SUMINISTRO E INSTALACION DE COODO 90º DE FO NO CÉD. 40, EXTREMOS ROSCABLES PARA TUBER | 4 | pza | 69.62 | MXN
id-12.1.tender.items.2838 | id-12.1 | 000028390 | 2.01.21.4.012 SUMINISTRO E INSTALACION DE COODO 90º DE FO NO CÉD. 40, EXTREMOS ROSCABLES PARA TUBER | 22 | pza | 52.16 | MXN
id-12.1.tender.items.2839 | id-12.1 | 000028400 | 2.01.21.4.013 SUMINISTRO E INSTALACION DE COODO 90º DE FO NO CÉD. 40, EXTREMOS ROSCABLES PARA TUBER | 26 | pza | 47.43 | MXN
id-12.1.tender.items.2840 | id-12.1 | 000028410 | 2.01.21.4.014 SUMINISTRO E INSTALACION DE TEE RECTA DE FO NO CÉD. 40, EXTREMOS SOLDABLES PARA TUBER | 2 | pza | 915.45 | MXN
id-12.1.tender.items.2841 | id-12.1 | 000028420 | 2.01.21.4.015 SUMINISTRO E INSTALACION DE TEE RECTA DE FO NO CÉD. 40, EXTREMOS ROSCABLES PARA TUBER | 6 | pza | 404.29 | MXN
id-12.1.tender.items.2842 | id-12.1 | 000028430 | 2.01.21.4.016 SUMINISTRO E INSTALACION DE TEE RECTA DE FO NO CÉD. 40, EXTREMOS ROSCABLES PARA TUBER | 6 | pza | 309.99 | MXN
id-12.1.tender.items.2843 | id-12.1 | 000028440 | 2.01.21.4.017 SUMINISTRO E INSTALACION DE TEE RECTA DE FO NO CÉD. 40, EXTREMOS ROSCABLES PARA TUBER | 4 | pza | 245.58 | MXN
id-12.1.tender.items.2844 | id-12.1 | 000028450 | 2.01.21.4.018 SUMINISTRO E INSTALACION DE TEE RECTA DE FO NO CÉD. 40, EXTREMOS ROSCABLES PARA TUBER | 8 | pza | 219.82 | MXN
id-12.1.tender.items.2845 | id-12.1 | 000028460 | 2.01.21.4.019 SUMINISTRO E INSTALACION DE TEE RECTA DE FO NO CÉD. 40, EXTREMOS ROSCABLES PARA TUBER | 12 | pza | 181.17 | MXN
id-12.1.tender.items.2846 | id-12.1 | 000028470 | 2.01.21.4.020 SUMINISTRO E INSTALACION DE REDUCCIÓN CONCÉNTRICA DE FO NO CÉD. 40, EXTREMOS SOLDABLE | 2 | pza | 374.4 | MXN
id-12.1.tender.items.2847 | id-12.1 | 000028480 | 2.01.21.4.021 SUMINISTRO E INSTALACION DE REDUCCIÓN CONCÉNTRICA DE FO NO CÉD. 40, EXTREMOS SOLDABLE | 2 | pza | 194.06 | MXN
id-12.1.tender.items.2848 | id-12.1 | 000028490 | 2.01.21.4.022 SUMINISTRO E INSTALACION DE REDUCCIÓN CONCÉNTRICA DE FO NO CÉD. 40, EXTREMOS ROSCABLE | 2 | pza | 196.63 | MXN
id-12.1.tender.items.2849 | id-12.1 | 000028500 | 2.01.21.4.023 SUMINISTRO E INSTALACION DE REDUCCIÓN CONCÉNTRICA DE FO NO CÉD. 40, EXTREMOS ROSCABLE | 2 | pza | 195.34 | MXN
id-12.1.tender.items.2850 | id-12.1 | 000028510 | 2.01.21.4.024 SUMINISTRO E INSTALACION DE REDUCCIÓN CONCÉNTRICA DE FO NO CÉD. 40, EXTREMOS ROSCABLE | 2 | pza | 181.17 | MXN
id-12.1.tender.items.2851 | id-12.1 | 000028520 | 2.01.21.4.025 SUMINISTRO E INSTALACION DE REDUCCIÓN CONCÉNTRICA DE FO NO CÉD. 40, EXTREMOS ROSCABLE | 2 | pza | 142.53 | MXN
id-12.1.tender.items.2852 | id-12.1 | 000028530 | 2.01.21.4.026 SUMINISTRO E INSTALACION DE REDUCCIÓN CONCÉNTRICA DE FO NO CÉD. 40, EXTREMOS ROSCABLE | 2 | pza | 129.65 | MXN
id-12.1.tender.items.2853 | id-12.1 | 000028540 | 2.01.21.4.027 SUMINISTRO E INSTALACION DE REDUCCIÓN CONCÉNTRICA DE FO NO CÉD. 40, EXTREMOS ROSCABLE | 10 | pza | 137.38 | MXN
id-12.1.tender.items.2854 | id-12.1 | 000028550 | 2.01.21.4.028 SUMINISTRO E INSTALACION DE REDUCCIÓN CONCÉNTRICA DE FO NO CÉD. 40, EXTREMOS ROSCABLE | 4 | pza | 132.22 | MXN
id-12.1.tender.items.2855 | id-12.1 | 000028560 | 2.01.21.4.029 SUMINISTRO E INSTALACION DE REDUCCIÓN CONCÉNTRICA DE FO NO CÉD. 40, EXTREMOS ROSCABLE | 36 | pza | 123.21 | MXN
id-12.1.tender.items.2856 | id-12.1 | 000028570 | 2.01.21.4.030 SUMINISTRO E INSTALACION DE REDUCCIÓN BUSHING DE FO NO CÉD. 40, EXTREMOS ROSCABLES DE | 4 | pza | 86.36 | MXN
id-12.1.tender.items.2857 | id-12.1 | 000028580 | 2.01.21.4.031 SUMINISTRO E INSTALACION DE REDUCCIÓN BUSHING DE FO NO CÉD. 40, EXTREMOS ROSCABLES DE | 2 | pza | 83.59 | MXN
id-12.1.tender.items.2858 | id-12.1 | 000028590 | 2.01.21.4.032 SUMINISTRO E INSTALACION DE REDUCCIÓN BUSHING DE FO NO CÉD. 40, EXTREMOS ROSCABLES DE | 4 | pza | 83.27 | MXN
id-12.1.tender.items.2859 | id-12.1 | 000028600 | 2.01.21.4.033 SUMINISTRO E INSTALACION DE REDUCCIÓN BUSHING DE FO NO CÉD. 40, EXTREMOS ROSCABLES DE | 4 | pza | 71.68 | MXN
id-12.1.tender.items.2860 | id-12.1 | 000028610 | 2.01.21.4.034 SUMINISTRO E INSTALACION DE REDUCCIÓN BUSHING DE FO NO CÉD. 40, EXTREMOS ROSCABLES DE | 2 | pza | 67.81 | MXN
id-12.1.tender.items.2861 | id-12.1 | 000028620 | 2.01.21.4.035 SUMINISTRO E INSTALACION DE COPLE SOLDABLE "THREADED OUTLET", DE 1/2"Ø. INCLUYE: MATER | 2 | pza | 47.85 | MXN
id-12.1.tender.items.2862 | id-12.1 | 000028630 | 2.01.21.4.036 SUMINISTRO E INSTALACION DE COPLE ROSABLE DE FO NO CÉD. 40, DE 1"Ø. INCLUYE: MATERIALE | 2 | pza | 67.3 | MXN
id-12.1.tender.items.2863 | id-12.1 | 000028640 | 2.01.21.4.037 SUMINISTRO E INSTALACION DE TUERCA UNIÓN ROSABLE, DE 1-1/4"Ø. INCLUYE: MATERIALES, MAN | 4 | pza | 208.61 | MXN
id-12.1.tender.items.2864 | id-12.1 | 000028650 | 2.01.21.4.038 SUMINISTRO E INSTALACION DE TUERCA UNIÓN ROSABLE, DE 3/4"Ø. INCLUYE: MATERIALES, MANO | 20 | pza | 113.16 | MXN
id-12.1.tender.items.2865 | id-12.1 | 000028660 | 2.01.21.4.039 SUMINISTRO E INSTALACION DE TUERCA UNIÓN ROSABLE, DE 1/2"Ø. INCLUYE: MATERIALES, MANO | 24 | pza | 94.74 | MXN
id-12.1.tender.items.2866 | id-12.1 | 000028670 | 2.01.21.4.040 SUMINISTRO E INSTALACIÓN DE VÁLVULA DE ZONA DE DOS VÍAS TIPO ON/OFF CON CONEXIONES ROS | 2 | pza | 4613.38 | MXN
id-12.1.tender.items.2867 | id-12.1 | 000028680 | 2.01.21.4.041 SUMINISTRO E INSTALACIÓN DE VÁLVULA DE ZONA DE DOS VÍAS TIPO ON/OFF CON CONEXIONES ROS | 10 | pza | 2816.34 | MXN
id-12.1.tender.items.2868 | id-12.1 | 000028690 | 2.01.21.4.042 SUMINISTRO E INSTALACIÓN DE VÁLVULA DE ZONA DE DOS VÍAS TIPO ON/OFF CON CONEXIONES ROS | 12 | pza | 2462.08 | MXN
id-12.1.tender.items.2869 | id-12.1 | 000028700 | 2.01.21.4.043 SUMINISTRO E INSTALACIÓN DE VÁLVULA DE BALANCEO AUTOMÁTICO DE 1-1/4"Ø, MCA. IMI FLOW D | 2 | pza | 3492.64 | MXN
id-12.1.tender.items.2870 | id-12.1 | 000028710 | 2.01.21.4.044 SUMINISTRO E INSTALACIÓN DE VÁLVULA DE BALANCEO AUTOMÁTICO DE 3/4"Ø, MCA. IMI FLOW DES | 10 | pza | 2397.67 | MXN
id-12.1.tender.items.2871 | id-12.1 | 000028720 | 2.01.21.4.045 SUMINISTRO E INSTALACIÓN DE VÁLVULA DE BALANCEO AUTOMÁTICO DE 1/2"Ø, MCA. IMI FLOW DES | 12 | pza | 1921.04 | MXN
id-12.1.tender.items.2872 | id-12.1 | 000028730 | 2.01.21.4.046 SUMINISTRO E INSTALACIÓN DE VÁLVULA DE ESFERA CON EXTREMOS ROSCABLES DE 1-1/4"Ø, CUERP | 4 | pza | 748.78 | MXN
id-12.1.tender.items.2873 | id-12.1 | 000028740 | 2.01.21.4.047 SUMINISTRO E INSTALACIÓN DE VÁLVULA DE ESFERA CON EXTREMOS ROSCABLES DE 3/4"Ø, CUERPO | 20 | pza | 380.35 | MXN
id-12.1.tender.items.2874 | id-12.1 | 000028750 | 2.01.21.4.048 SUMINISTRO E INSTALACIÓN DE VÁLVULA DE ESFERA CON EXTREMOS ROSCABLES DE 1/2"Ø, CUERPO | 24 | pza | 279.87 | MXN
id-12.1.tender.items.2875 | id-12.1 | 000028760 | 2.01.21.4.049 SUMINISTRO E INSTALACIÓN DE MANGUERA FLEXIBLE CON MALLA EXTERIOR DE ACERO INOXIDABLE, | 4 | pza | 549.54 | MXN
id-12.1.tender.items.2876 | id-12.1 | 000028770 | 2.01.21.4.050 SUMINISTRO E INSTALACIÓN DE MANGUERA FLEXIBLE CON MALLA EXTERIOR DE ACERO INOXIDABLE, | 20 | pza | 259.69 | MXN
id-12.1.tender.items.2877 | id-12.1 | 000028780 | 2.01.21.4.051 SUMINISTRO E INSTALACIÓN DE MANGUERA FLEXIBLE CON MALLA EXTERIOR DE ACERO INOXIDABLE, | 24 | pza | 240.37 | MXN
id-12.1.tender.items.2878 | id-12.1 | 000028790 | 2.01.21.4.052 SUMINISTRO E INSTALACIÓN DE VÁLVULA ELIMINADORA DE AIRE CON CONEXIONES ROSCADAS DE 1"Ø | 2 | pza | 2513.61 | MXN
id-12.1.tender.items.2879 | id-12.1 | 000028800 | 2.01.21.4.053 SUMINISTRO E INSTALACION DE AISLAMIENTO PARA TUBERÍA DE FO NO CÉD. 40, DE 3"Ø DE DIÁME | 29 | m | 161.42 | MXN
id-12.1.tender.items.2880 | id-12.1 | 000028810 | 2.01.21.4.054 SUMINISTRO E INSTALACION DE AISLAMIENTO PARA TUBERÍA DE FO NO CÉD. 40, DE 2-1/2"Ø DE D | 2 | m | 139.52 | MXN
id-12.1.tender.items.2881 | id-12.1 | 000028820 | 2.01.21.4.055 SUMINISTRO E INSTALACION DE AISLAMIENTO PARA TUBERÍA DE FO NO CÉD. 40, DE 2"Ø DE DIÁME | 12 | m | 129.99 | MXN
id-12.1.tender.items.2882 | id-12.1 | 000028830 | 2.01.21.4.056 SUMINISTRO E INSTALACION DE AISLAMIENTO PARA TUBERÍA DE FO NO CÉD. 40, DE 1-1/2"Ø DE D | 12 | m | 116.34 | MXN
id-12.1.tender.items.2883 | id-12.1 | 000028840 | 2.01.21.4.057 SUMINISTRO E INSTALACION DE AISLAMIENTO PARA TUBERÍA DE FO NO CÉD. 40, DE 1-1/4"Ø DE D | 55 | m | 107.32 | MXN
id-12.1.tender.items.2884 | id-12.1 | 000028850 | 2.01.21.4.058 SUMINISTRO E INSTALACION DE AISLAMIENTO PARA TUBERÍA DE FO NO CÉD. 40, DE 1"Ø DE DIÁME | 37 | m | 82.2 | MXN
id-12.1.tender.items.2885 | id-12.1 | 000028860 | 2.01.21.4.059 SUMINISTRO E INSTALACION DE AISLAMIENTO PARA TUBERÍA DE FO NO CÉD. 40, DE 3/4"Ø DE DIÁ | 126 | m | 73.82 | MXN
id-12.1.tender.items.2886 | id-12.1 | 000028870 | 2.01.21.4.060 SUMINISTRO E INSTALACION DE AISLAMIENTO PARA TUBERÍA DE FO NO CÉD. 40, DE 1/2"Ø DE DIÁ | 60 | m | 82.2 | MXN
id-12.1.tender.items.2887 | id-12.1 | 000028880 | 2.01.21.4.061 SUMINISTRO E INSTALACION DE AISLAMIENTO PARA PIEZAS DE TUBERÍAS DE FO NO CÉD. 40, DE | 45 | pza | 117.62 | MXN
id-12.1.tender.items.2888 | id-12.1 | 000028890 | 2.01.21.4.062 SUMINISTRO E INSTALACION DE AISLAMIENTO PARA PIEZAS DE TUBERÍAS DE FO NO CÉD. 40, DE | 45 | pza | 103.45 | MXN
id-12.1.tender.items.2889 | id-12.1 | 000028900 | 2.01.21.4.063 SUMINISTRO E INSTALACION DE AISLAMIENTO PARA PIEZAS DE TUBERÍAS DE FO NO CÉD. 40, DE | 45 | pza | 82.2 | MXN
id-12.1.tender.items.2890 | id-12.1 | 000028910 | 2.01.21.4.064 SUMINISTRO E INSTALACION DE AISLAMIENTO PARA PIEZAS DE TUBERÍAS DE FO NO CÉD. 40, DE | 45 | pza | 75.11 | MXN
id-12.1.tender.items.2891 | id-12.1 | 000028920 | 2.01.21.4.065 SUMINISTRO E INSTALACION DE AISLAMIENTO PARA PIEZAS DE TUBERÍAS DE FO NO CÉD. 40, DE | 45 | pza | 64.81 | MXN
id-12.1.tender.items.2892 | id-12.1 | 000028930 | 2.01.21.4.066 SUMINISTRO E INSTALACION DE AISLAMIENTO PARA PIEZAS DE TUBERÍAS DE FO NO CÉD. 40, DE | 45 | pza | 62.23 | MXN
id-12.1.tender.items.2893 | id-12.1 | 000028940 | 2.01.21.4.067 SUMINISTRO E INSTALACION DE AISLAMIENTO PARA PIEZAS DE TUBERÍAS DE FO NO CÉD. 40, DE | 45 | pza | 51.93 | MXN
id-12.1.tender.items.2894 | id-12.1 | 000028950 | 2.01.21.4.068 SUMINISTRO E INSTALACION DE AISLAMIENTO PARA PIEZAS DE TUBERÍAS DE FO NO CÉD. 40, DE | 45 | pza | 42.91 | MXN
id-12.1.tender.items.2895 | id-12.1 | 000028960 | 2.01.21.4.069 SUMINISTRO E INSTALACION DE FONDO ANTICORROSIVO COLOR GRIS. INCLUYE: MATERIALES, MANO | 10 | l | 1366.51 | MXN
id-12.1.tender.items.2896 | id-12.1 | 000028970 | 2.01.21.4.070 SUMINISTRO E INSTALACION DE ETIQUETAS PARA SEÑALIZACIÓN DE CIRCUITO DE INYECCIÓN DE AG | 55 | pza | 40.07 | MXN
id-12.1.tender.items.2897 | id-12.1 | 000028980 | 2.01.21.4.071 SUMINISTRO E INSTALACION DE ETIQUETAS PARA SEÑALIZACIÓN DE CIRCUITO DE RETORNO DE AGUA | 55 | pza | 40.07 | MXN
id-12.1.tender.items.2898 | id-12.1 | 000028990 | 2.01.21.5.001 INSTALACION DE UNIDAD TIPO FAN&COIL, PARA CAPACIDADES DE 1 A 2 TR | 20 | JGO | 6079.02 | MXN
id-12.1.tender.items.2899 | id-12.1 | 000029000 | 2.01.21.5.002 INSTALACION DE UNIDAD TIPO BLOWER COIL, PARA CAPACIDADES DE 5 A 7.5 TR | 2 | JGO | 6261.62 | MXN
id-12.1.tender.items.2900 | id-12.1 | 000029010 | 2.01.21.5.003 INSTALACIÓN CAJA DE VENTILACIÓN | 1 | JGO | 698.03 | MXN
id-12.1.tender.items.2901 | id-12.1 | 000029020 | 2.01.21.5.004 INSTALACIÓN DE VENTILADOR DE EXTRACCIÓN TIPO DE PLAFON | 10 | JGO | 3065.8 | MXN
id-12.1.tender.items.2902 | id-12.1 | 000029030 | 2.01.21.6.001 SUMINISTRO E INSTALACIÓN DE SOPORTE PARA DUCTOS DEL SISTEMA DE VENTILACIÓN Y AA | 95 | JGO | 309.4 | MXN
id-12.1.tender.items.2903 | id-12.1 | 000029040 | 2.01.21.6.002 SUMINISTRO E INSTALACIÓN DE SOPORTE PARA TUBERÍAS DE AGUA HELADA EN INTERIOR, PARA TUB | 11 | JGO | 385.67 | MXN
id-12.1.tender.items.2904 | id-12.1 | 000029050 | 2.01.21.6.003 SUMINISTRO E INSTALACIÓN DE SOPORTE PARA TUBERÍAS DE AGUA HELADA EN INTERIOR, PARA TUB | 55 | JGO | 317.91 | MXN
id-12.1.tender.items.2905 | id-12.1 | 000029060 | 2.01.21.7.001 INSTALACION DE TERMOSTATO, A UNA DISTANCIA MÁXIMA DE 10MTS DEL EQUIPO DE A/A | 22 | JGO | 948.04 | MXN
id-12.1.tender.items.2906 | id-12.1 | 000029070 | 3.01.21.1.001 SUMINISTRO DE UNIDAD TIPO FAN&COIL MARCA TRANE MODELO HXFX05, Ó EQUIVALENTE, PARA SIST | 19 | pza | 45087 | MXN
id-12.1.tender.items.2907 | id-12.1 | 000029080 | 3.01.21.1.002 SUMINISTRO DE UNIDAD TIPO FAN&COIL DE ALTA ESTÁTICA MARCA TRANE MODELO HCCA18, Ó EQUIV | 3 | pza | 83733 | MXN
id-12.1.tender.items.2908 | id-12.1 | 000029090 | 3.01.21.1.003 SUMINISTRO DE TERMOSTATO DIGITAL PROGRAMABLE, VOLTAJE DE ALIMENTACIÓN 220V | 22 | pza | 3220.5 | MXN
id-12.1.tender.items.2909 | id-12.1 | 000029100 | 3.01.21.1.004 SUMINISTRO DE CAJA DE VENTILACIÓN DE DESCARGA HORIZONTAL MARCA SOLER & PALAU MODELO CD | 1 | pza | 8759.76 | MXN
id-12.1.tender.items.2910 | id-12.1 | 000029110 | 3.01.21.1.005 SUMINISTRO DE VENTILADOR DE EXTRACCIÓN CENTRÍFUGO DE PLAFON MARCA SOLER&PALAU MODELO C | 5 | pza | 2962.86 | MXN
id-12.1.tender.items.2911 | id-12.1 | 000029120 | 3.01.21.2.001 SUMINISTRO, FABRICACIÓN E INSTALACIÓN DE DUCTO DE LAMINA GALVANIZADA CAL. 24 SEGÚN EST | 830 | kg | 68.51 | MXN
id-12.1.tender.items.2912 | id-12.1 | 000029130 | 3.01.21.2.002 SUMINISTRO, FABRICACIÓN E INSTALACIÓN DE DUCTO DE LAMINA GALVANIZADA CAL. 26 SEGÚN EST | 660 | kg | 68.51 | MXN
id-12.1.tender.items.2913 | id-12.1 | 000029140 | 3.01.21.2.003 SUMINISTRO, FABRICACIÓN E INSTALACIÓN DE AISLAMIENTO DE FIBRA DE VIDRIO DE 1-1/2" DE E | 2300 | ft² | 39.76 | MXN
id-12.1.tender.items.2914 | id-12.1 | 000029150 | 3.01.21.2.004 SUMINISTRO, FABRICACIÓN E INSTALACIÓN DE CUELLO DE LONA PARA CONEXIÓN DE EQUIPOS A DUC | 340 | ft | 85.24 | MXN
id-12.1.tender.items.2915 | id-12.1 | 000029160 | 3.01.21.2.005 SUMINISTRO E INSTALACIÓN DE DUCTO FLEXIBLE AISLADO CON FIBRA DE VIDRIO, DE 18"Ø DE DIÁ | 6 | m | 368.36 | MXN
id-12.1.tender.items.2916 | id-12.1 | 000029170 | 3.01.21.2.006 SUMINISTRO E INSTALACIÓN DE DUCTO FLEXIBLE AISLADO CON FIBRA DE VIDRIO, DE 14"Ø DE DIÁ | 20 | m | 284.63 | MXN
id-12.1.tender.items.2917 | id-12.1 | 000029180 | 3.01.21.2.007 SUMINISTRO E INSTALACIÓN DE DUCTO FLEXIBLE AISLADO CON FIBRA DE VIDRIO, DE 12"Ø DE DIÁ | 14 | m | 267.88 | MXN
id-12.1.tender.items.2918 | id-12.1 | 000029190 | 3.01.21.2.008 SUMINISTRO E INSTALACIÓN DE DUCTO FLEXIBLE AISLADO CON FIBRA DE VIDRIO, DE 10"Ø DE DIÁ | 38 | m | 239.54 | MXN
id-12.1.tender.items.2919 | id-12.1 | 000029200 | 3.01.21.2.009 SUMINISTRO E INSTALACIÓN DE DUCTO FLEXIBLE AISLADO CON FIBRA DE VIDRIO, DE 8"Ø DE DIÁM | 12 | m | 194.45 | MXN
id-12.1.tender.items.2920 | id-12.1 | 000029210 | 3.01.21.3.001 SUMINISTRO E INSTALACIÓN DE DIFUSOR DE INYECCIÓN MODULAR PARA MONTAJE EN CIELO FALSO | 6 | pza | 729.88 | MXN
id-12.1.tender.items.2921 | id-12.1 | 000029220 | 3.01.21.3.002 SUMINISTRO E INSTALACIÓN DE DIFUSOR DE INYECCIÓN MODULAR PARA MONTAJE EN CIELO FALSO | 19 | pza | 768.53 | MXN
id-12.1.tender.items.2922 | id-12.1 | 000029230 | 3.01.21.3.003 SUMINISTRO E INSTALACIÓN DE DIFUSOR DE INYECCIÓN MODULAR PARA MONTAJE EN CIELO FALSO | 7 | pza | 845.82 | MXN
id-12.1.tender.items.2923 | id-12.1 | 000029240 | 3.01.21.3.004 SUMINISTRO E INSTALACIÓN DE DIFUSOR DE RETORNO MODULAR PARA MONTAJE EN CIELO FALSO DE | 20 | pza | 498.01 | MXN
id-12.1.tender.items.2924 | id-12.1 | 000029250 | 3.01.21.3.005 SUMINISTRO E INSTALACIÓN DE DIFUSOR DE RETORNO MODULAR PARA MONTAJE EN CIELO FALSO DE | 6 | pza | 588.18 | MXN
id-12.1.tender.items.2925 | id-12.1 | 000029260 | 3.01.21.3.006 SUMINISTRO E INSTALACIÓN DE LOUVER MARCA NAMM MODELO HL445D DE 12"X12" | 1 | pza | 794.29 | MXN
id-12.1.tender.items.2926 | id-12.1 | 000029270 | 3.01.21.4.001 SUMINISTRO E INSTALACION DE TUBERÍA DE FO NO CÉD. 40, DE 3"Ø, CON COSTURA, EXTREMOS S | 7 | m | 615.74 | MXN
id-12.1.tender.items.2927 | id-12.1 | 000029280 | 3.01.21.4.002 SUMINISTRO E INSTALACION DE TUBERÍA DE FO NO CÉD. 40, DE 2-1/2"Ø, CON COSTURA, EXTREM | 45 | m | 475.97 | MXN
id-12.1.tender.items.2928 | id-12.1 | 000029290 | 3.01.21.4.003 SUMINISTRO E INSTALACION DE TUBERÍA DE FO NO CÉD. 40, DE 2"Ø, CON COSTURA, EXTREMOS L | 32 | m | 345.22 | MXN
id-12.1.tender.items.2929 | id-12.1 | 000029300 | 3.01.21.4.004 SUMINISTRO E INSTALACION DE TUBERÍA DE FO NO CÉD. 40, DE 1-1/2"Ø, CON COSTURA, EXTREM | 4 | m | 246.02 | MXN
id-12.1.tender.items.2930 | id-12.1 | 000029310 | 3.01.21.4.005 SUMINISTRO E INSTALACION DE TUBERÍA DE FO NO CÉD. 40, DE 1"Ø, CON COSTURA, EXTREMOS L | 8 | m | 164.87 | MXN
id-12.1.tender.items.2931 | id-12.1 | 000029320 | 3.01.21.4.006 SUMINISTRO E INSTALACION DE TUBERÍA DE FO NO CÉD. 40, DE 3/4"Ø, CON COSTURA, EXTREMOS | 20 | m | 122.04 | MXN
id-12.1.tender.items.2932 | id-12.1 | 000029330 | 3.01.21.4.007 SUMINISTRO E INSTALACION DE TUBERÍA DE FO NO CÉD. 40, DE 1/2"Ø, CON COSTURA, EXTREMOS | 168 | m | 99.49 | MXN
id-12.1.tender.items.2933 | id-12.1 | 000029340 | 3.01.21.4.008 SUMINISTRO E INSTALACION DE COODO 90º DE FO NO CÉD. 40, EXTREMOS ROSCABLES PARA TUBER | 6 | pza | 130.28 | MXN
id-12.1.tender.items.2934 | id-12.1 | 000029350 | 3.01.21.4.009 SUMINISTRO E INSTALACION DE COODO 90º DE FO NO CÉD. 40, EXTREMOS ROSCABLES PARA TUBER | 4 | pza | 69.62 | MXN
id-12.1.tender.items.2935 | id-12.1 | 000029360 | 3.01.21.4.010 SUMINISTRO E INSTALACION DE COODO 90º DE FO NO CÉD. 40, EXTREMOS ROSCABLES PARA TUBER | 8 | pza | 52.16 | MXN
id-12.1.tender.items.2936 | id-12.1 | 000029370 | 3.01.21.4.011 SUMINISTRO E INSTALACION DE COODO 90º DE FO NO CÉD. 40, EXTREMOS ROSCABLES PARA TUBER | 38 | pza | 47.43 | MXN
id-12.1.tender.items.2937 | id-12.1 | 000029380 | 3.01.21.4.012 SUMINISTRO E INSTALACION DE TEE RECTA DE FO NO CÉD. 40, EXTREMOS ROSCABLES PARA TUBER | 12 | pza | 404.29 | MXN
id-12.1.tender.items.2938 | id-12.1 | 000029390 | 3.01.21.4.013 SUMINISTRO E INSTALACION DE TEE RECTA DE FO NO CÉD. 40, EXTREMOS ROSCABLES PARA TUBER | 2 | pza | 181.17 | MXN
id-12.1.tender.items.2939 | id-12.1 | 000029400 | 3.01.21.4.014 SUMINISTRO E INSTALACION DE REDUCCIÓN CONCÉNTRICA DE FO NO CÉD. 40, EXTREMOS SOLDABLE | 2 | pza | 374.4 | MXN
id-12.1.tender.items.2940 | id-12.1 | 000029410 | 3.01.21.4.015 SUMINISTRO E INSTALACION DE REDUCCIÓN CONCÉNTRICA DE FO NO CÉD. 40, EXTREMOS SOLDABLE | 2 | pza | 194.06 | MXN
id-12.1.tender.items.2941 | id-12.1 | 000029420 | 3.01.21.4.016 SUMINISTRO E INSTALACION DE REDUCCIÓN CONCÉNTRICA DE FO NO CÉD. 40, EXTREMOS ROSCABLE | 2 | pza | 196.63 | MXN
id-12.1.tender.items.2942 | id-12.1 | 000029430 | 3.01.21.4.017 SUMINISTRO E INSTALACION DE REDUCCIÓN CONCÉNTRICA DE FO NO CÉD. 40, EXTREMOS ROSCABLE | 4 | pza | 137.38 | MXN
id-12.1.tender.items.2943 | id-12.1 | 000029440 | 3.01.21.4.018 SUMINISTRO E INSTALACION DE REDUCCIÓN CONCÉNTRICA DE FO NO CÉD. 40, EXTREMOS ROSCABLE | 48 | pza | 123.21 | MXN
id-12.1.tender.items.2944 | id-12.1 | 000029450 | 3.01.21.4.019 SUMINISTRO E INSTALACION DE REDUCCIÓN BUSHING DE FO NO CÉD. 40, EXTREMOS ROSCABLES DE | 8 | pza | 86.36 | MXN
id-12.1.tender.items.2945 | id-12.1 | 000029460 | 3.01.21.4.020 SUMINISTRO E INSTALACION DE REDUCCIÓN BUSHING DE FO NO CÉD. 40, EXTREMOS ROSCABLES DE | 4 | pza | 83.59 | MXN
id-12.1.tender.items.2946 | id-12.1 | 000029470 | 3.01.21.4.021 SUMINISTRO E INSTALACION DE COPLE SOLDABLE "THREADED OUTLET", DE 1"Ø. INCLUYE: MATERIA | 4 | pza | 57.25 | MXN
id-12.1.tender.items.2947 | id-12.1 | 000029480 | 3.01.21.4.022 SUMINISTRO E INSTALACION DE COPLE SOLDABLE "THREADED OUTLET", DE 1/2"Ø. INCLUYE: MATER | 26 | pza | 47.85 | MXN
id-12.1.tender.items.2948 | id-12.1 | 000029490 | 3.01.21.4.023 SUMINISTRO E INSTALACION DE COPLE ROSABLE DE FO NO CÉD. 40, DE 2"Ø. INCLUYE: MATERIALE | 6 | pza | 106.72 | MXN
id-12.1.tender.items.2949 | id-12.1 | 000029500 | 3.01.21.4.024 SUMINISTRO E INSTALACION DE COPLE ROSABLE DE FO NO CÉD. 40, DE 1-1/2"Ø. INCLUYE: MATER | 2 | pza | 85.85 | MXN
id-12.1.tender.items.2950 | id-12.1 | 000029510 | 3.01.21.4.025 SUMINISTRO E INSTALACION DE COPLE ROSABLE DE FO NO CÉD. 40, DE 1"Ø. INCLUYE: MATERIALE | 2 | pza | 67.3 | MXN
id-12.1.tender.items.2951 | id-12.1 | 000029520 | 3.01.21.4.026 SUMINISTRO E INSTALACION DE COPLE ROSABLE DE FO NO CÉD. 40, DE 3/4"Ø. INCLUYE: MATERIA | 4 | pza | 55.7 | MXN
id-12.1.tender.items.2952 | id-12.1 | 000029530 | 3.01.21.4.027 SUMINISTRO E INSTALACION DE COPLE ROSABLE DE FO NO CÉD. 40, DE 1/2"Ø. INCLUYE: MATERIA | 30 | pza | 51.07 | MXN
id-12.1.tender.items.2953 | id-12.1 | 000029540 | 3.01.21.4.028 SUMINISTRO E INSTALACION DE TUERCA UNIÓN ROSABLE, DE 1"Ø. INCLUYE: MATERIALES, MANO DE | 4 | pza | 120.37 | MXN
id-12.1.tender.items.2954 | id-12.1 | 000029550 | 3.01.21.4.029 SUMINISTRO E INSTALACION DE TUERCA UNIÓN ROSABLE, DE 3/4"Ø. INCLUYE: MATERIALES, MANO | 2 | pza | 113.16 | MXN
id-12.1.tender.items.2955 | id-12.1 | 000029560 | 3.01.21.4.030 SUMINISTRO E INSTALACION DE TUERCA UNIÓN ROSABLE, DE 1/2"Ø. INCLUYE: MATERIALES, MANO | 38 | pza | 94.74 | MXN
id-12.1.tender.items.2956 | id-12.1 | 000029570 | 3.01.21.4.031 SUMINISTRO E INSTALACIÓN DE VÁLVULA DE ZONA DE DOS VÍAS TIPO ON/OFF CON CONEXIONES ROS | 2 | pza | 3286.53 | MXN
id-12.1.tender.items.2957 | id-12.1 | 000029580 | 3.01.21.4.032 SUMINISTRO E INSTALACIÓN DE VÁLVULA DE ZONA DE DOS VÍAS TIPO ON/OFF CON CONEXIONES ROS | 1 | pza | 2816.34 | MXN
id-12.1.tender.items.2958 | id-12.1 | 000029590 | 3.01.21.4.033 SUMINISTRO E INSTALACIÓN DE VÁLVULA DE ZONA DE DOS VÍAS TIPO ON/OFF CON CONEXIONES ROS | 19 | pza | 2462.08 | MXN
id-12.1.tender.items.2959 | id-12.1 | 000029600 | 3.01.21.4.034 SUMINISTRO E INSTALACIÓN DE VÁLVULA DE BALANCEO AUTOMÁTICO DE 1"Ø, MCA. IMI FLOW DESIG | 2 | pza | 3041.77 | MXN
id-12.1.tender.items.2960 | id-12.1 | 000029610 | 3.01.21.4.035 SUMINISTRO E INSTALACIÓN DE VÁLVULA DE BALANCEO AUTOMÁTICO DE 3/4"Ø, MCA. IMI FLOW DES | 1 | pza | 2397.67 | MXN
id-12.1.tender.items.2961 | id-12.1 | 000029620 | 3.01.21.4.036 SUMINISTRO E INSTALACIÓN DE VÁLVULA DE BALANCEO AUTOMÁTICO DE 1/2"Ø, MCA. IMI FLOW DES | 19 | pza | 1921.04 | MXN
id-12.1.tender.items.2962 | id-12.1 | 000029630 | 3.01.21.4.037 SUMINISTRO E INSTALACIÓN DE VÁLVULA DE ESFERA CON EXTREMOS ROSCABLES DE 1"Ø, CUERPO DE | 4 | pza | 574.87 | MXN
id-12.1.tender.items.2963 | id-12.1 | 000029640 | 3.01.21.4.038 SUMINISTRO E INSTALACIÓN DE VÁLVULA DE ESFERA CON EXTREMOS ROSCABLES DE 3/4"Ø, CUERPO | 2 | pza | 380.35 | MXN
id-12.1.tender.items.2964 | id-12.1 | 000029650 | 3.01.21.4.039 SUMINISTRO E INSTALACIÓN DE VÁLVULA DE ESFERA CON EXTREMOS ROSCABLES DE 1/2"Ø, CUERPO | 38 | pza | 279.87 | MXN
id-12.1.tender.items.2965 | id-12.1 | 000029660 | 3.01.21.4.040 SUMINISTRO E INSTALACIÓN DE MANGUERA FLEXIBLE CON MALLA EXTERIOR DE ACERO INOXIDABLE, | 4 | pza | 277.73 | MXN
id-12.1.tender.items.2966 | id-12.1 | 000029670 | 3.01.21.4.041 SUMINISTRO E INSTALACIÓN DE MANGUERA FLEXIBLE CON MALLA EXTERIOR DE ACERO INOXIDABLE, | 2 | pza | 259.69 | MXN
id-12.1.tender.items.2967 | id-12.1 | 000029680 | 3.01.21.4.042 SUMINISTRO E INSTALACIÓN DE MANGUERA FLEXIBLE CON MALLA EXTERIOR DE ACERO INOXIDABLE, | 38 | pza | 240.37 | MXN
id-12.1.tender.items.2968 | id-12.1 | 000029690 | 3.01.21.4.043 SUMINISTRO E INSTALACION DE AISLAMIENTO PARA TUBERÍA DE FO NO CÉD. 40, DE 3"Ø DE DIÁME | 7 | m | 161.42 | MXN
id-12.1.tender.items.2969 | id-12.1 | 000029700 | 3.01.21.4.044 SUMINISTRO E INSTALACION DE AISLAMIENTO PARA TUBERÍA DE FO NO CÉD. 40, DE 2-1/2"Ø DE D | 45 | m | 139.52 | MXN
id-12.1.tender.items.2970 | id-12.1 | 000029710 | 3.01.21.4.045 SUMINISTRO E INSTALACION DE AISLAMIENTO PARA TUBERÍA DE FO NO CÉD. 40, DE 2"Ø DE DIÁME | 32 | m | 129.99 | MXN
id-12.1.tender.items.2971 | id-12.1 | 000029720 | 3.01.21.4.046 SUMINISTRO E INSTALACION DE AISLAMIENTO PARA TUBERÍA DE FO NO CÉD. 40, DE 1-1/2"Ø DE D | 4 | m | 116.34 | MXN
id-12.1.tender.items.2972 | id-12.1 | 000029730 | 3.01.21.4.047 SUMINISTRO E INSTALACION DE AISLAMIENTO PARA TUBERÍA DE FO NO CÉD. 40, DE 1"Ø DE DIÁME | 8 | m | 82.2 | MXN
id-12.1.tender.items.2973 | id-12.1 | 000029740 | 3.01.21.4.048 SUMINISTRO E INSTALACION DE AISLAMIENTO PARA TUBERÍA DE FO NO CÉD. 40, DE 3/4"Ø DE DIÁ | 20 | m | 73.82 | MXN
id-12.1.tender.items.2974 | id-12.1 | 000029750 | 3.01.21.4.049 SUMINISTRO E INSTALACION DE AISLAMIENTO PARA TUBERÍA DE FO NO CÉD. 40, DE 1/2"Ø DE DIÁ | 168 | m | 82.2 | MXN
id-12.1.tender.items.2975 | id-12.1 | 000029760 | 3.01.21.4.050 SUMINISTRO E INSTALACION DE AISLAMIENTO PARA PIEZAS DE TUBERÍAS DE FO NO CÉD. 40, DE | 55 | pza | 117.62 | MXN
id-12.1.tender.items.2976 | id-12.1 | 000029770 | 3.01.21.4.051 SUMINISTRO E INSTALACION DE AISLAMIENTO PARA PIEZAS DE TUBERÍAS DE FO NO CÉD. 40, DE | 55 | pza | 103.45 | MXN
id-12.1.tender.items.2977 | id-12.1 | 000029780 | 3.01.21.4.052 SUMINISTRO E INSTALACION DE AISLAMIENTO PARA PIEZAS DE TUBERÍAS DE FO NO CÉD. 40, DE | 55 | pza | 82.2 | MXN
id-12.1.tender.items.2978 | id-12.1 | 000029790 | 3.01.21.4.053 SUMINISTRO E INSTALACION DE AISLAMIENTO PARA PIEZAS DE TUBERÍAS DE FO NO CÉD. 40, DE | 55 | pza | 75.11 | MXN
id-12.1.tender.items.2979 | id-12.1 | 000029800 | 3.01.21.4.054 SUMINISTRO E INSTALACION DE AISLAMIENTO PARA PIEZAS DE TUBERÍAS DE FO NO CÉD. 40, DE | 55 | pza | 62.23 | MXN
id-12.1.tender.items.2980 | id-12.1 | 000029810 | 3.01.21.4.055 SUMINISTRO E INSTALACION DE AISLAMIENTO PARA PIEZAS DE TUBERÍAS DE FO NO CÉD. 40, DE | 55 | pza | 51.93 | MXN
id-12.1.tender.items.2981 | id-12.1 | 000029820 | 3.01.21.4.056 SUMINISTRO E INSTALACION DE AISLAMIENTO PARA PIEZAS DE TUBERÍAS DE FO NO CÉD. 40, DE | 55 | pza | 42.91 | MXN
id-12.1.tender.items.2982 | id-12.1 | 000029830 | 3.01.21.4.057 SUMINISTRO E INSTALACION DE FONDO ANTICORROSIVO COLOR GRIS. INCLUYE: MATERIALES, MANO | 10 | l | 1366.51 | MXN
id-12.1.tender.items.2983 | id-12.1 | 000029840 | 3.01.21.4.058 SUMINISTRO E INSTALACION DE ETIQUETAS PARA SEÑALIZACIÓN DE CIRCUITO DE INYECCIÓN DE AG | 50 | pza | 40.07 | MXN
id-12.1.tender.items.2984 | id-12.1 | 000029850 | 3.01.21.4.059 SUMINISTRO E INSTALACION DE ETIQUETAS PARA SEÑALIZACIÓN DE CIRCUITO DE RETORNO DE AGUA | 50 | pza | 40.07 | MXN
id-12.1.tender.items.2985 | id-12.1 | 000029860 | 3.01.21.5.001 INSTALACION DE UNIDAD TIPO FAN&COIL, PARA CAPACIDADES DE 1 A 2 TR | 19 | JGO | 6079.02 | MXN
id-12.1.tender.items.2986 | id-12.1 | 000029870 | 3.01.21.5.002 INSTALACION DE UNIDAD TIPO FAN&COIL, PARA CAPACIDADES DE 3 A 4 TR | 3 | JGO | 6079.02 | MXN
id-12.1.tender.items.2987 | id-12.1 | 000029880 | 3.01.21.5.003 INSTALACIÓN CAJA DE VENTILACIÓN | 1 | JGO | 698.03 | MXN
id-12.1.tender.items.2988 | id-12.1 | 000029890 | 3.01.21.5.004 INSTALACIÓN DE VENTILADOR DE EXTRACCIÓN TIPO DE PLAFON | 5 | JGO | 3065.8 | MXN
id-12.1.tender.items.2989 | id-12.1 | 000029900 | 3.01.21.6.001 SUMINISTRO E INSTALACIÓN DE SOPORTE PARA DUCTOS DEL SISTEMA DE VENTILACIÓN Y AA | 78 | JGO | 309.4 | MXN
id-12.1.tender.items.2990 | id-12.1 | 000029910 | 3.01.21.6.002 SUMINISTRO E INSTALACIÓN DE SOPORTE PARA TUBERÍAS DE AGUA HELADA EN INTERIOR, PARA TUB | 35 | JGO | 385.67 | MXN
id-12.1.tender.items.2991 | id-12.1 | 000029920 | 3.01.21.6.003 SUMINISTRO E INSTALACIÓN DE SOPORTE PARA TUBERÍAS DE AGUA HELADA EN INTERIOR, PARA TUB | 80 | JGO | 317.91 | MXN
id-12.1.tender.items.2992 | id-12.1 | 000029930 | 3.01.21.7.001 INSTALACION DE TERMOSTATO, A UNA DISTANCIA MÁXIMA DE 10MTS DEL EQUIPO DE A/A | 22 | JGO | 948.04 | MXN
id-12.1.tender.items.2993 | id-12.1 | 000029940 | 3.03.21.1.001 SUMINISTRO DE UNIDAD TIPO FAN&COIL MARCA TRANE MODELO HXFX05, Ó EQUIVALENTE, PARA SIST | 2 | pza | 45087 | MXN
id-12.1.tender.items.2994 | id-12.1 | 000029950 | 3.03.21.1.002 SUMINISTRO DE UNIDAD TIPO FAN&COIL MARCA TRANE MODELO HXFX12, Ó EQUIVALENTE, PARA SIST | 4 | pza | 76003.8 | MXN
id-12.1.tender.items.2995 | id-12.1 | 000029960 | 3.03.21.1.003 SUMINISTRO DE UNIDAD TIPO BLOWER COIL MARCA TRANE MODELO BCHD072C1 , Ó EQUIVALENTE, PA | 1 | pza | 126243.6 | MXN
id-12.1.tender.items.2996 | id-12.1 | 000029970 | 3.03.21.1.004 SUMINISTRO DE RESISTENCIA ELÉCTRICA PARA MONTAJE EN DUCTO DE 24" X 12" MARCA CALELEC M | 1 | pza | 19065.36 | MXN
id-12.1.tender.items.2997 | id-12.1 | 000029980 | 3.03.21.1.005 SUMINISTRO DE TERMOSTATO DIGITAL PROGRAMABLE, VOLTAJE DE ALIMENTACIÓN 220V | 1 | pza | 3220.5 | MXN
id-12.1.tender.items.2998 | id-12.1 | 000029990 | 3.03.21.1.006 SUMINISTRO DE TERMOSTATO DIGITAL PROGRAMABLE, VOLTAJE DE ALIMENTACIÓN 220V INCLUYE: SE | 6 | pza | 3220.5 | MXN
id-12.1.tender.items.2999 | id-12.1 | 000030000 | 3.03.21.1.007 SUMINISTRO UNIDAD TIPO MINI-SPLIT SÓLO FRÍO MARCA TRANE O EQUIVALENTE MODELO XXXXX CO | 2 | pza | 12624.36 | MXN
id-12.1.tender.items.3000 | id-12.1 | 000030010 | 3.03.21.1.008 SUMINISTRO DE CAJA DE VENTILACIÓN DE DESCARGA HORIZONTAL MARCA SOLER & PALAU MODELO CD | 1 | pza | 10047.96 | MXN
id-12.1.tender.items.3001 | id-12.1 | 000030020 | 3.03.21.1.009 SUMINISTRO DE VENTILADOR DE EXTRACCIÓN CENTRÍFUGO DE PLAFON MARCA SOLER&PALAU MODELO C | 9 | pza | 2962.86 | MXN
id-12.1.tender.items.3002 | id-12.1 | 000030030 | 3.03.21.2.001 SUMINISTRO, FABRICACIÓN E INSTALACIÓN DE DUCTO DE LAMINA GALVANIZADA CAL. 24 SEGÚN EST | 394 | kg | 68.51 | MXN
id-12.1.tender.items.3003 | id-12.1 | 000030040 | 3.03.21.2.002 SUMINISTRO, FABRICACIÓN E INSTALACIÓN DE DUCTO DE LAMINA GALVANIZADA CAL. 26 SEGÚN EST | 570 | kg | 68.51 | MXN
id-12.1.tender.items.3004 | id-12.1 | 000030050 | 3.03.21.2.003 SUMINISTRO, FABRICACIÓN E INSTALACIÓN DE AISLAMIENTO DE FIBRA DE VIDRIO DE 1-1/2" DE E | 1467 | ft² | 39.76 | MXN
id-12.1.tender.items.3005 | id-12.1 | 000030060 | 3.03.21.2.004 SUMINISTRO, FABRICACIÓN E INSTALACIÓN DE CUELLO DE LONA PARA CONEXIÓN DE EQUIPOS A DUC | 112 | ft | 85.24 | MXN
id-12.1.tender.items.3006 | id-12.1 | 000030070 | 3.03.21.2.005 SUMINISTRO E INSTALACIÓN DE DUCTO FLEXIBLE AISLADO CON FIBRA DE VIDRIO, DE 18"Ø DE DIÁ | 6 | m | 368.36 | MXN
id-12.1.tender.items.3007 | id-12.1 | 000030080 | 3.03.21.2.006 SUMINISTRO E INSTALACIÓN DE DUCTO FLEXIBLE AISLADO CON FIBRA DE VIDRIO, DE 14"Ø DE DIÁ | 3 | m | 284.63 | MXN
id-12.1.tender.items.3008 | id-12.1 | 000030090 | 3.03.21.2.007 SUMINISTRO E INSTALACIÓN DE DUCTO FLEXIBLE AISLADO CON FIBRA DE VIDRIO, DE 12"Ø DE DIÁ | 14 | m | 267.88 | MXN
id-12.1.tender.items.3009 | id-12.1 | 000030100 | 3.03.21.2.008 SUMINISTRO E INSTALACIÓN DE DUCTO FLEXIBLE AISLADO CON FIBRA DE VIDRIO, DE 10"Ø DE DIÁ | 3 | m | 239.54 | MXN
id-12.1.tender.items.3010 | id-12.1 | 000030110 | 3.03.21.2.009 SUMINISTRO E INSTALACIÓN DE DUCTO FLEXIBLE AISLADO CON FIBRA DE VIDRIO, DE 8"Ø DE DIÁM | 57 | m | 194.45 | MXN
id-12.1.tender.items.3011 | id-12.1 | 000030120 | 3.03.21.3.001 SUMINISTRO E INSTALACIÓN DE LOUVER MARCA NAMM MODELO HL445D DE 12"X12" | 9 | pza | 794.29 | MXN
id-12.1.tender.items.3012 | id-12.1 | 000030130 | 3.03.21.3.002 SUMINISTRO E INSTALACIÓN DE DIFUSOR DE INYECCIÓN MODULAR PARA MONTAJE EN CIELO FALSO | 26 | pza | 729.88 | MXN
id-12.1.tender.items.3013 | id-12.1 | 000030140 | 3.03.21.3.003 SUMINISTRO E INSTALACIÓN DE DIFUSOR DE INYECCIÓN MODULAR PARA MONTAJE EN CIELO FALSO | 2 | pza | 768.53 | MXN
id-12.1.tender.items.3014 | id-12.1 | 000030150 | 3.03.21.3.004 SUMINISTRO E INSTALACIÓN DE DIFUSOR DE RETORNO MODULAR PARA MONTAJE EN CIELO FALSO DE | 2 | pza | 498.01 | MXN
id-12.1.tender.items.3015 | id-12.1 | 000030160 | 3.03.21.3.005 SUMINISTRO E INSTALACIÓN DE DIFUSOR DE RETORNO MODULAR PARA MONTAJE EN CIELO FALSO DE | 6 | pza | 588.18 | MXN
id-12.1.tender.items.3016 | id-12.1 | 000030170 | 3.03.21.3.006 SUMINISTRO E INSTALACIÓN DE REJILLA DE RETORNO MARCA NAMM MODELO HR DE 8"X8" | 3 | pza | 549.54 | MXN
id-12.1.tender.items.3017 | id-12.1 | 000030180 | 3.03.21.4.001 SUMINISTRO E INSTALACION DE TUBERÍA DE FO NO CÉD. 40, DE 2"Ø, CON COSTURA, EXTREMOS L | 6 | m | 345.22 | MXN
id-12.1.tender.items.3018 | id-12.1 | 000030190 | 3.03.21.4.002 SUMINISTRO E INSTALACION DE TUBERÍA DE FO NO CÉD. 40, DE 1-1/2"Ø, CON COSTURA, EXTREM | 5 | m | 246.02 | MXN
id-12.1.tender.items.3019 | id-12.1 | 000030200 | 3.03.21.4.003 SUMINISTRO E INSTALACION DE TUBERÍA DE FO NO CÉD. 40, DE 1-1/4"Ø, CON COSTURA, EXTREM | 30 | m | 227.99 | MXN
id-12.1.tender.items.3020 | id-12.1 | 000030210 | 3.03.21.4.004 SUMINISTRO E INSTALACION DE TUBERÍA DE FO NO CÉD. 40, DE 1"Ø, CON COSTURA, EXTREMOS L | 16 | m | 164.87 | MXN
id-12.1.tender.items.3021 | id-12.1 | 000030220 | 3.03.21.4.005 SUMINISTRO E INSTALACION DE TUBERÍA DE FO NO CÉD. 40, DE 3/4"Ø, CON COSTURA, EXTREMOS | 38 | m | 122.04 | MXN
id-12.1.tender.items.3022 | id-12.1 | 000030230 | 3.03.21.4.006 SUMINISTRO E INSTALACION DE TUBERÍA DE FO NO CÉD. 40, DE 1/2"Ø, CON COSTURA, EXTREMOS | 6 | m | 99.49 | MXN
id-12.1.tender.items.3023 | id-12.1 | 000030240 | 3.03.21.4.007 SUMINISTRO E INSTALACION DE COODO 90º DE FO NO CÉD. 40, EXTREMOS ROSCABLES PARA TUBER | 2 | pza | 73.95 | MXN
id-12.1.tender.items.3024 | id-12.1 | 000030250 | 3.03.21.4.008 SUMINISTRO E INSTALACION DE COODO 90º DE FO NO CÉD. 40, EXTREMOS ROSCABLES PARA TUBER | 2 | pza | 69.62 | MXN
id-12.1.tender.items.3025 | id-12.1 | 000030260 | 3.03.21.4.009 SUMINISTRO E INSTALACION DE COODO 90º DE FO NO CÉD. 40, EXTREMOS ROSCABLES PARA TUBER | 6 | pza | 52.16 | MXN
id-12.1.tender.items.3026 | id-12.1 | 000030270 | 3.03.21.4.010 SUMINISTRO E INSTALACION DE COODO 90º DE FO NO CÉD. 40, EXTREMOS ROSCABLES PARA TUBER | 4 | pza | 47.43 | MXN
id-12.1.tender.items.3027 | id-12.1 | 000030280 | 3.03.21.4.011 SUMINISTRO E INSTALACION DE TEE RECTA DE FO NO CÉD. 40, EXTREMOS ROSCABLES PARA TUBER | 2 | pza | 404.29 | MXN
id-12.1.tender.items.3028 | id-12.1 | 000030290 | 3.03.21.4.012 SUMINISTRO E INSTALACION DE TEE RECTA DE FO NO CÉD. 40, EXTREMOS ROSCABLES PARA TUBER | 4 | pza | 309.99 | MXN
id-12.1.tender.items.3029 | id-12.1 | 000030300 | 3.03.21.4.013 SUMINISTRO E INSTALACION DE TEE RECTA DE FO NO CÉD. 40, EXTREMOS ROSCABLES PARA TUBER | 2 | pza | 245.58 | MXN
id-12.1.tender.items.3030 | id-12.1 | 000030310 | 3.03.21.4.014 SUMINISTRO E INSTALACION DE TEE RECTA DE FO NO CÉD. 40, EXTREMOS ROSCABLES PARA TUBER | 4 | pza | 219.82 | MXN
id-12.1.tender.items.3031 | id-12.1 | 000030320 | 3.03.21.4.015 SUMINISTRO E INSTALACION DE REDUCCIÓN CONCÉNTRICA DE FO NO CÉD. 40, EXTREMOS ROSCABLE | 2 | pza | 196.63 | MXN
id-12.1.tender.items.3032 | id-12.1 | 000030330 | 3.03.21.4.016 SUMINISTRO E INSTALACION DE REDUCCIÓN CONCÉNTRICA DE FO NO CÉD. 40, EXTREMOS ROSCABLE | 2 | pza | 195.34 | MXN
id-12.1.tender.items.3033 | id-12.1 | 000030340 | 3.03.21.4.017 SUMINISTRO E INSTALACION DE REDUCCIÓN CONCÉNTRICA DE FO NO CÉD. 40, EXTREMOS ROSCABLE | 2 | pza | 181.17 | MXN
id-12.1.tender.items.3034 | id-12.1 | 000030350 | 3.03.21.4.018 SUMINISTRO E INSTALACION DE REDUCCIÓN CONCÉNTRICA DE FO NO CÉD. 40, EXTREMOS ROSCABLE | 2 | pza | 129.65 | MXN
id-12.1.tender.items.3035 | id-12.1 | 000030360 | 3.03.21.4.019 SUMINISTRO E INSTALACION DE REDUCCIÓN CONCÉNTRICA DE FO NO CÉD. 40, EXTREMOS ROSCABLE | 6 | pza | 137.38 | MXN
id-12.1.tender.items.3036 | id-12.1 | 000030370 | 3.03.21.4.020 SUMINISTRO E INSTALACION DE REDUCCIÓN CONCÉNTRICA DE FO NO CÉD. 40, EXTREMOS ROSCABLE | 8 | pza | 123.21 | MXN
id-12.1.tender.items.3037 | id-12.1 | 000030380 | 3.03.21.4.021 SUMINISTRO E INSTALACION DE REDUCCIÓN BUSHING DE FO NO CÉD. 40, EXTREMOS ROSCABLES DE | 4 | pza | 83.27 | MXN
id-12.1.tender.items.3038 | id-12.1 | 000030390 | 3.03.21.4.022 SUMINISTRO E INSTALACION DE REDUCCIÓN BUSHING DE FO NO CÉD. 40, EXTREMOS ROSCABLES DE | 2 | pza | 71.68 | MXN
id-12.1.tender.items.3039 | id-12.1 | 000030400 | 3.03.21.4.023 SUMINISTRO E INSTALACION DE COPLE ROSCABLE DE FO NO CÉD. 40, DE 1-1/4"Ø. INCLUYE: MATE | 5 | pza | 78.89 | MXN
id-12.1.tender.items.3040 | id-12.1 | 000030410 | 3.03.21.4.024 SUMINISTRO E INSTALACION DE COPLE ROSCABLE DE FO NO CÉD. 40, DE 1"Ø. INCLUYE: MATERIAL | 3 | pza | 67.3 | MXN
id-12.1.tender.items.3041 | id-12.1 | 000030420 | 3.03.21.4.025 SUMINISTRO E INSTALACION DE COPLE ROSCABLE DE FO NO CÉD. 40, DE 3/4"Ø. INCLUYE: MATERI | 7 | pza | 55.7 | MXN
id-12.1.tender.items.3042 | id-12.1 | 000030430 | 3.03.21.4.026 SUMINISTRO E INSTALACION DE TUERCA UNIÓN ROSABLE, DE 1-1/4"Ø. INCLUYE: MATERIALES, MAN | 2 | pza | 208.61 | MXN
id-12.1.tender.items.3043 | id-12.1 | 000030440 | 3.03.21.4.027 SUMINISTRO E INSTALACION DE TUERCA UNIÓN ROSABLE, DE 3/4"Ø. INCLUYE: MATERIALES, MANO | 8 | pza | 113.16 | MXN
id-12.1.tender.items.3044 | id-12.1 | 000030450 | 3.03.21.4.028 SUMINISTRO E INSTALACION DE TUERCA UNIÓN ROSABLE, DE 1/2"Ø. INCLUYE: MATERIALES, MANO | 4 | pza | 94.74 | MXN
id-12.1.tender.items.3045 | id-12.1 | 000030460 | 3.03.21.4.029 SUMINISTRO E INSTALACIÓN DE VÁLVULA DE ZONA DE DOS VÍAS TIPO ON/OFF CON CONEXIONES ROS | 1 | pza | 4613.38 | MXN
id-12.1.tender.items.3046 | id-12.1 | 000030470 | 3.03.21.4.030 SUMINISTRO E INSTALACIÓN DE VÁLVULA DE ZONA DE DOS VÍAS TIPO ON/OFF CON CONEXIONES ROS | 4 | pza | 2816.34 | MXN
id-12.1.tender.items.3047 | id-12.1 | 000030480 | 3.03.21.4.031 SUMINISTRO E INSTALACIÓN DE VÁLVULA DE ZONA DE DOS VÍAS TIPO ON/OFF CON CONEXIONES ROS | 2 | pza | 2462.08 | MXN
id-12.1.tender.items.3048 | id-12.1 | 000030490 | 3.03.21.4.032 SUMINISTRO E INSTALACIÓN DE VÁLVULA DE BALANCEO AUTOMÁTICO DE 1-1/4"Ø, MCA. IMI FLOW D | 1 | pza | 3492.64 | MXN
id-12.1.tender.items.3049 | id-12.1 | 000030500 | 3.03.21.4.033 SUMINISTRO E INSTALACIÓN DE VÁLVULA DE BALANCEO AUTOMÁTICO DE 3/4"Ø, MCA. IMI FLOW DES | 4 | pza | 2397.67 | MXN
id-12.1.tender.items.3050 | id-12.1 | 000030510 | 3.03.21.4.034 SUMINISTRO E INSTALACIÓN DE VÁLVULA DE BALANCEO AUTOMÁTICO DE 1/2"Ø, MCA. IMI FLOW DES | 2 | pza | 1921.04 | MXN
id-12.1.tender.items.3051 | id-12.1 | 000030520 | 3.03.21.4.035 SUMINISTRO E INSTALACIÓN DE VÁLVULA DE ESFERA CON EXTREMOS ROSCABLES DE 1-1/4"Ø, CUERP | 2 | pza | 748.78 | MXN
id-12.1.tender.items.3052 | id-12.1 | 000030530 | 3.03.21.4.036 SUMINISTRO E INSTALACIÓN DE VÁLVULA DE ESFERA CON EXTREMOS ROSCABLES DE 3/4"Ø, CUERPO | 8 | pza | 380.35 | MXN
id-12.1.tender.items.3053 | id-12.1 | 000030540 | 3.03.21.4.037 SUMINISTRO E INSTALACIÓN DE VÁLVULA DE ESFERA CON EXTREMOS ROSCABLES DE 1/2"Ø, CUERPO | 4 | pza | 279.87 | MXN
id-12.1.tender.items.3054 | id-12.1 | 000030550 | 3.03.21.4.038 SUMINISTRO E INSTALACIÓN DE MANGUERA FLEXIBLE CON MALLA EXTERIOR DE ACERO INOXIDABLE, | 2 | pza | 549.54 | MXN
id-12.1.tender.items.3055 | id-12.1 | 000030560 | 3.03.21.4.039 SUMINISTRO E INSTALACIÓN DE MANGUERA FLEXIBLE CON MALLA EXTERIOR DE ACERO INOXIDABLE, | 8 | pza | 259.69 | MXN
id-12.1.tender.items.3056 | id-12.1 | 000030570 | 3.03.21.4.040 SUMINISTRO E INSTALACIÓN DE MANGUERA FLEXIBLE CON MALLA EXTERIOR DE ACERO INOXIDABLE, | 4 | pza | 240.37 | MXN
id-12.1.tender.items.3057 | id-12.1 | 000030580 | 3.03.21.4.041 SUMINISTRO E INSTALACION DE AISLAMIENTO PARA TUBERÍA DE FO NO CÉD. 40, DE 2"Ø DE DIÁME | 6 | m | 129.99 | MXN
id-12.1.tender.items.3058 | id-12.1 | 000030590 | 3.03.21.4.042 SUMINISTRO E INSTALACION DE AISLAMIENTO PARA TUBERÍA DE FO NO CÉD. 40, DE 1-1/2"Ø DE D | 5 | m | 116.34 | MXN
id-12.1.tender.items.3059 | id-12.1 | 000030600 | 3.03.21.4.043 SUMINISTRO E INSTALACION DE AISLAMIENTO PARA TUBERÍA DE FO NO CÉD. 40, DE 1-1/4"Ø DE D | 30 | m | 107.32 | MXN
id-12.1.tender.items.3060 | id-12.1 | 000030610 | 3.03.21.4.044 SUMINISTRO E INSTALACION DE AISLAMIENTO PARA TUBERÍA DE FO NO CÉD. 40, DE 1"Ø DE DIÁME | 16 | m | 82.2 | MXN
id-12.1.tender.items.3061 | id-12.1 | 000030620 | 3.03.21.4.045 SUMINISTRO E INSTALACION DE AISLAMIENTO PARA TUBERÍA DE FO NO CÉD. 40, DE 3/4"Ø DE DIÁ | 38 | m | 73.82 | MXN
id-12.1.tender.items.3062 | id-12.1 | 000030630 | 3.03.21.4.046 SUMINISTRO E INSTALACION DE AISLAMIENTO PARA TUBERÍA DE FO NO CÉD. 40, DE 1/2"Ø DE DIÁ | 6 | m | 82.2 | MXN
id-12.1.tender.items.3063 | id-12.1 | 000030640 | 3.03.21.4.047 SUMINISTRO E INSTALACION DE AISLAMIENTO PARA PIEZAS DE TUBERÍAS DE FO NO CÉD. 40, DE | 6 | pza | 82.2 | MXN
id-12.1.tender.items.3064 | id-12.1 | 000030650 | 3.03.21.4.048 SUMINISTRO E INSTALACION DE AISLAMIENTO PARA PIEZAS DE TUBERÍAS DE FO NO CÉD. 40, DE | 10 | pza | 75.11 | MXN
id-12.1.tender.items.3065 | id-12.1 | 000030660 | 3.03.21.4.049 SUMINISTRO E INSTALACION DE AISLAMIENTO PARA PIEZAS DE TUBERÍAS DE FO NO CÉD. 40, DE | 21 | pza | 64.81 | MXN
id-12.1.tender.items.3066 | id-12.1 | 000030670 | 3.03.21.4.050 SUMINISTRO E INSTALACION DE AISLAMIENTO PARA PIEZAS DE TUBERÍAS DE FO NO CÉD. 40, DE | 15 | pza | 62.23 | MXN
id-12.1.tender.items.3067 | id-12.1 | 000030680 | 3.03.21.4.051 SUMINISTRO E INSTALACION DE AISLAMIENTO PARA PIEZAS DE TUBERÍAS DE FO NO CÉD. 40, DE | 53 | pza | 51.93 | MXN
id-12.1.tender.items.3068 | id-12.1 | 000030690 | 3.03.21.4.052 SUMINISTRO E INSTALACION DE AISLAMIENTO PARA PIEZAS DE TUBERÍAS DE FO NO CÉD. 40, DE | 20 | pza | 42.91 | MXN
id-12.1.tender.items.3069 | id-12.1 | 000030700 | 3.03.21.4.053 SUMINISTRO E INSTALACION DE FONDO ANTICORROSIVO COLOR GRIS. INCLUYE: MATERIALES, MANO | 15 | l | 1366.51 | MXN
id-12.1.tender.items.3070 | id-12.1 | 000030710 | 3.03.21.4.054 SUMINISTRO E INSTALACION DE ETIQUETAS PARA SEÑALIZACIÓN DE CIRCUITO DE INYECCIÓN DE AG | 17 | pza | 40.07 | MXN
id-12.1.tender.items.3071 | id-12.1 | 000030720 | 3.03.21.4.055 SUMINISTRO E INSTALACION DE ETIQUETAS PARA SEÑALIZACIÓN DE CIRCUITO DE RETORNO DE AGUA | 17 | pza | 40.07 | MXN
id-12.1.tender.items.3072 | id-12.1 | 000030730 | 3.03.21.5.001 INSTALACION DE UNIDAD TIPO FAN&COIL, PARA CAPACIDADES DE 1 A 2 TR | 6 | JGO | 6079.02 | MXN
id-12.1.tender.items.3073 | id-12.1 | 000030740 | 3.03.21.5.002 INSTALACION DE UNIDAD TIPO BLOWER COIL, PARA CAPACIDADES DE 5 A 7.5 TR | 1 | JGO | 6261.62 | MXN
id-12.1.tender.items.3074 | id-12.1 | 000030750 | 3.03.21.5.003 INSTALACION DE UNIDAD EVAPORADORA TIPO MINI-SPLIT | 2 | JGO | 3507.12 | MXN
id-12.1.tender.items.3075 | id-12.1 | 000030760 | 3.03.21.5.004 INSTALACION DE UNIDAD CONDENSADORA TIPO MINI-SPLIT | 2 | JGO | 2079.22 | MXN
id-12.1.tender.items.3076 | id-12.1 | 000030770 | 3.03.21.5.005 INSTALACIÓN CAJA DE VENTILACIÓN | 1 | JGO | 698.03 | MXN
id-12.1.tender.items.3077 | id-12.1 | 000030780 | 3.03.21.5.006 INSTALACIÓN DE VENTILADOR DE EXTRACCIÓN TIPO DE PLAFON | 9 | JGO | 3065.8 | MXN
id-12.1.tender.items.3078 | id-12.1 | 000030790 | 3.03.21.6.001 SUMINISTRO E INSTALACIÓN DE SOPORTE PARA DUCTOS DEL SISTEMA DE VENTILACIÓN Y AA | 60 | JGO | 309.4 | MXN
id-12.1.tender.items.3079 | id-12.1 | 000030800 | 3.03.21.6.002 SUMINISTRO E INSTALACIÓN DE SOPORTE PARA TUBERÍAS DE AGUA HELADA EN INTERIOR, PARA TUB | 5 | JGO | 385.67 | MXN
id-12.1.tender.items.3080 | id-12.1 | 000030810 | 3.03.21.6.003 SUMINISTRO E INSTALACIÓN DE SOPORTE PARA TUBERÍAS DE AGUA HELADA EN INTERIOR, PARA TUB | 36 | JGO | 317.91 | MXN
id-12.1.tender.items.3081 | id-12.1 | 000030820 | 3.03.21.7.001 INSTALACION DE TERMOSTATO, A UNA DISTANCIA MÁXIMA DE 10MTS DEL EQUIPO DE A/A | 1 | JGO | 948.04 | MXN
id-12.1.tender.items.3082 | id-12.1 | 000030830 | 3.03.21.7.002 INSTALACION DE TERMOSTATO, A UNA DISTANCIA MÁXIMA DE 15MTS DEL EQUIPO DE A/A | 6 | JGO | 948.04 | MXN
id-12.1.tender.items.3083 | id-12.1 | 000030840 | 3.04.21.1.001 SUMINISTRO DE UNIDAD TIPO FAN&COIL MARCA TRANE MODELO HXFX05, Ó EQUIVALENTE, PARA SIST | 1 | pza | 45087 | MXN
id-12.1.tender.items.3084 | id-12.1 | 000030850 | 3.04.21.1.002 SUMINISTRO DE UNIDAD TIPO FAN&COIL MARCA TRANE MODELO HXFX10, Ó EQUIVALENTE, PARA SIST | 3 | pza | 66986.4 | MXN
id-12.1.tender.items.3085 | id-12.1 | 000030860 | 3.04.21.1.003 SUMINISTRO DE UNIDAD TIPO FAN&COIL MARCA TRANE MODELO HXFX12, Ó EQUIVALENTE, PARA SIST | 2 | pza | 76003.8 | MXN
id-12.1.tender.items.3086 | id-12.1 | 000030870 | 3.04.21.1.004 SUMINISTRO DE UNIDAD TIPO FAN&COIL DE ALTA ESTÁTICA MARCA TRANE MODELO HCCA18, Ó EQUIV | 2 | pza | 83733 | MXN
id-12.1.tender.items.3087 | id-12.1 | 000030880 | 3.04.21.1.005 SUMINISTRO DE UNIDAD TIPO BLOWER COIL MARCA TRANE MODELO BCHD072C1 , Ó EQUIVALENTE, PA | 3 | pza | 126243.6 | MXN
id-12.1.tender.items.3088 | id-12.1 | 000030890 | 3.04.21.1.006 SUMINISTRO DE RESISTENCIA ELÉCTRICA PARA MONTAJE EN DUCTO DE 18" X 14" MARCA CALELEC M | 3 | pza | 17777.16 | MXN
id-12.1.tender.items.3089 | id-12.1 | 000030900 | 3.04.21.1.007 SUMINISTRO DE TERMOSTATO DIGITAL PROGRAMABLE, VOLTAJE DE ALIMENTACIÓN 220V | 9 | pza | 3220.5 | MXN
id-12.1.tender.items.3090 | id-12.1 | 000030910 | 3.04.21.1.008 SUMINISTRO DE TERMOSTATO DIGITAL PROGRAMABLE, VOLTAJE DE ALIMENTACIÓN 220V INCLUYE: SE | 2 | pza | 3220.5 | MXN
id-12.1.tender.items.3091 | id-12.1 | 000030920 | 3.04.21.2.001 SUMINISTRO, FABRICACIÓN E INSTALACIÓN DE DUCTO DE LAMINA GALVANIZADA CAL. 24 SEGÚN EST | 1059 | kg | 68.51 | MXN
id-12.1.tender.items.3092 | id-12.1 | 000030930 | 3.04.21.2.002 SUMINISTRO, FABRICACIÓN E INSTALACIÓN DE DUCTO DE LAMINA GALVANIZADA CAL. 26 SEGÚN EST | 650 | kg | 68.51 | MXN
id-12.1.tender.items.3093 | id-12.1 | 000030940 | 3.04.21.2.003 SUMINISTRO, FABRICACIÓN E INSTALACIÓN DE AISLAMIENTO DE FIBRA DE VIDRIO DE 1-1/2" DE E | 2890 | ft² | 39.76 | MXN
id-12.1.tender.items.3094 | id-12.1 | 000030950 | 3.04.21.2.004 SUMINISTRO, FABRICACIÓN E INSTALACIÓN DE CUELLO DE LONA PARA CONEXIÓN DE EQUIPOS A DUC | 170 | ft | 85.24 | MXN
id-12.1.tender.items.3095 | id-12.1 | 000030960 | 3.04.21.2.005 SUMINISTRO E INSTALACIÓN DE DUCTO FLEXIBLE AISLADO CON FIBRA DE VIDRIO, DE 18"Ø DE DIÁ | 3 | m | 368.36 | MXN
id-12.1.tender.items.3096 | id-12.1 | 000030970 | 3.04.21.2.006 SUMINISTRO E INSTALACIÓN DE DUCTO FLEXIBLE AISLADO CON FIBRA DE VIDRIO, DE 16"Ø DE DIÁ | 1 | m | 329.71 | MXN
id-12.1.tender.items.3097 | id-12.1 | 000030980 | 3.04.21.2.007 SUMINISTRO E INSTALACIÓN DE DUCTO FLEXIBLE AISLADO CON FIBRA DE VIDRIO, DE 14"Ø DE DIÁ | 9 | m | 284.63 | MXN
id-12.1.tender.items.3098 | id-12.1 | 000030990 | 3.04.21.2.008 SUMINISTRO E INSTALACIÓN DE DUCTO FLEXIBLE AISLADO CON FIBRA DE VIDRIO, DE 12"Ø DE DIÁ | 16 | m | 267.88 | MXN
id-12.1.tender.items.3099 | id-12.1 | 000031000 | 3.04.21.2.009 SUMINISTRO E INSTALACIÓN DE DUCTO FLEXIBLE AISLADO CON FIBRA DE VIDRIO, DE 10"Ø DE DIÁ | 26 | m | 239.54 | MXN
id-12.1.tender.items.3100 | id-12.1 | 000031010 | 3.04.21.2.010 SUMINISTRO E INSTALACIÓN DE DUCTO FLEXIBLE AISLADO CON FIBRA DE VIDRIO, DE 8"Ø DE DIÁM | 26 | m | 194.45 | MXN
id-12.1.tender.items.3101 | id-12.1 | 000031020 | 3.04.21.3.001 SUMINISTRO E INSTALACIÓN DE DIFUSOR DE INYECCIÓN MODULAR PARA MONTAJE EN CIELO FALSO | 13 | pza | 729.88 | MXN
id-12.1.tender.items.3102 | id-12.1 | 000031030 | 3.04.21.3.002 SUMINISTRO E INSTALACIÓN DE DIFUSOR DE INYECCIÓN MODULAR PARA MONTAJE EN CIELO FALSO | 13 | pza | 768.53 | MXN
id-12.1.tender.items.3103 | id-12.1 | 000031040 | 3.04.21.3.003 SUMINISTRO E INSTALACIÓN DE DIFUSOR DE INYECCIÓN MODULAR PARA MONTAJE EN CIELO FALSO | 8 | pza | 845.82 | MXN
id-12.1.tender.items.3104 | id-12.1 | 000031050 | 3.04.21.3.004 SUMINISTRO E INSTALACIÓN DE DIFUSOR DE INYECCIÓN MODULAR PARA MONTAJE EN CIELO FALSO | 3 | pza | 884.47 | MXN
id-12.1.tender.items.3105 | id-12.1 | 000031060 | 3.04.21.3.005 SUMINISTRO E INSTALACIÓN DE DIFUSOR DE RETORNO MODULAR PARA MONTAJE EN CIELO FALSO DE | 3 | pza | 498.01 | MXN
id-12.1.tender.items.3106 | id-12.1 | 000031070 | 3.04.21.3.006 SUMINISTRO E INSTALACIÓN DE DIFUSOR DE RETORNO MODULAR PARA MONTAJE EN CIELO FALSO DE | 1 | pza | 562.42 | MXN
id-12.1.tender.items.3107 | id-12.1 | 000031080 | 3.04.21.3.007 SUMINISTRO E INSTALACIÓN DE DIFUSOR DE RETORNO MODULAR PARA MONTAJE EN CIELO FALSO DE | 3 | pza | 588.18 | MXN
id-12.1.tender.items.3108 | id-12.1 | 000031090 | 3.04.21.3.008 SUMINISTRO E INSTALACIÓN DE LOUVER MARCA NAMM MODELO HL445D DE 12"X12" | 1 | pza | 794.29 | MXN
id-12.1.tender.items.3109 | id-12.1 | 000031100 | 3.04.21.4.001 SUMINISTRO E INSTALACION DE TUBERÍA DE FO NO CÉD. 40, DE 3"Ø, CON COSTURA, EXTREMOS S | 48 | m | 615.74 | MXN
id-12.1.tender.items.3110 | id-12.1 | 000031110 | 3.04.21.4.002 SUMINISTRO E INSTALACION DE TUBERÍA DE FO NO CÉD. 40, DE 2-1/2"Ø, CON COSTURA, EXTREM | 30 | m | 475.97 | MXN
id-12.1.tender.items.3111 | id-12.1 | 000031120 | 3.04.21.4.003 SUMINISTRO E INSTALACION DE TUBERÍA DE FO NO CÉD. 40, DE 2"Ø, CON COSTURA, EXTREMOS L | 52 | m | 345.22 | MXN
id-12.1.tender.items.3112 | id-12.1 | 000031130 | 3.04.21.4.004 SUMINISTRO E INSTALACION DE TUBERÍA DE FO NO CÉD. 40, DE 1-1/4"Ø, CON COSTURA, EXTREM | 54 | m | 227.99 | MXN
id-12.1.tender.items.3113 | id-12.1 | 000031140 | 3.04.21.4.005 SUMINISTRO E INSTALACION DE TUBERÍA DE FO NO CÉD. 40, DE 1"Ø, CON COSTURA, EXTREMOS L | 56 | m | 164.87 | MXN
id-12.1.tender.items.3114 | id-12.1 | 000031150 | 3.04.21.4.006 SUMINISTRO E INSTALACION DE TUBERÍA DE FO NO CÉD. 40, DE 3/4"Ø, CON COSTURA, EXTREMOS | 38 | m | 122.04 | MXN
id-12.1.tender.items.3115 | id-12.1 | 000031160 | 3.04.21.4.007 SUMINISTRO E INSTALACION DE TUBERÍA DE FO NO CÉD. 40, DE 1/2"Ø, CON COSTURA, EXTREMOS | 2 | m | 99.49 | MXN
id-12.1.tender.items.3116 | id-12.1 | 000031170 | 3.04.21.4.008 SUMINISTRO E INSTALACION DE COODO 90º DE FO NO CÉD. 40, EXTREMOS SOLDABLES PARA TUBER | 2 | pza | 367.71 | MXN
id-12.1.tender.items.3117 | id-12.1 | 000031180 | 3.04.21.4.009 SUMINISTRO E INSTALACION DE COODO 90º DE FO NO CÉD. 40, EXTREMOS SOLDABLES PARA TUBER | 2 | pza | 202.53 | MXN
id-12.1.tender.items.3118 | id-12.1 | 000031190 | 3.04.21.4.010 SUMINISTRO E INSTALACION DE COODO 90º DE FO NO CÉD. 40, EXTREMOS ROSCABLES PARA TUBER | 2 | pza | 130.28 | MXN
id-12.1.tender.items.3119 | id-12.1 | 000031200 | 3.04.21.4.011 SUMINISTRO E INSTALACION DE COODO 90º DE FO NO CÉD. 40, EXTREMOS ROSCABLES PARA TUBER | 8 | pza | 73.95 | MXN
id-12.1.tender.items.3120 | id-12.1 | 000031210 | 3.04.21.4.012 SUMINISTRO E INSTALACION DE COODO 90º DE FO NO CÉD. 40, EXTREMOS ROSCABLES PARA TUBER | 4 | pza | 69.62 | MXN
id-12.1.tender.items.3121 | id-12.1 | 000031220 | 3.04.21.4.013 SUMINISTRO E INSTALACION DE COODO 90º DE FO NO CÉD. 40, EXTREMOS ROSCABLES PARA TUBER | 10 | pza | 52.16 | MXN
id-12.1.tender.items.3122 | id-12.1 | 000031230 | 3.04.21.4.014 SUMINISTRO E INSTALACION DE TEE RECTA DE FO NO CÉD. 40, EXTREMOS ROSCABLES PARA TUBER | 10 | pza | 404.29 | MXN
id-12.1.tender.items.3123 | id-12.1 | 000031240 | 3.04.21.4.015 SUMINISTRO E INSTALACION DE TEE RECTA DE FO NO CÉD. 40, EXTREMOS ROSCABLES PARA TUBER | 2 | pza | 245.58 | MXN
id-12.1.tender.items.3124 | id-12.1 | 000031250 | 3.04.21.4.016 SUMINISTRO E INSTALACION DE TEE RECTA DE FO NO CÉD. 40, EXTREMOS ROSCABLES PARA TUBER | 2 | pza | 219.82 | MXN
id-12.1.tender.items.3125 | id-12.1 | 000031260 | 3.04.21.4.017 SUMINISTRO E INSTALACION DE TEE REDUCIDA DE FO NO CÉD. 40, EXTREMOS SOLDABLES PARA TU | 2 | pza | 915.45 | MXN
id-12.1.tender.items.3126 | id-12.1 | 000031270 | 3.04.21.4.018 SUMINISTRO E INSTALACION DE TEE REDUCIDA DE FO NO CÉD. 40, EXTREMOS SOLDABLES PARA TU | 2 | pza | 915.45 | MXN
id-12.1.tender.items.3127 | id-12.1 | 000031280 | 3.04.21.4.019 SUMINISTRO E INSTALACION DE TEE REDUCIDA DE FO NO CÉD. 40, EXTREMOS SOLDABLES PARA TU | 2 | pza | 683.57 | MXN
id-12.1.tender.items.3128 | id-12.1 | 000031290 | 3.04.21.4.020 SUMINISTRO E INSTALACION DE REDUCCIÓN CONCÉNTRICA DE FO NO CÉD. 40, EXTREMOS ROSCABLE | 2 | pza | 195.34 | MXN
id-12.1.tender.items.3129 | id-12.1 | 000031300 | 3.04.21.4.021 SUMINISTRO E INSTALACION DE REDUCCIÓN CONCÉNTRICA DE FO NO CÉD. 40, EXTREMOS ROSCABLE | 4 | pza | 194.06 | MXN
id-12.1.tender.items.3130 | id-12.1 | 000031310 | 3.04.21.4.022 SUMINISTRO E INSTALACION DE REDUCCIÓN CONCÉNTRICA DE FO NO CÉD. 40, EXTREMOS ROSCABLE | 2 | pza | 129.65 | MXN
id-12.1.tender.items.3131 | id-12.1 | 000031320 | 3.04.21.4.023 SUMINISTRO E INSTALACION DE REDUCCIÓN CONCÉNTRICA DE FO NO CÉD. 40, EXTREMOS ROSCABLE | 8 | pza | 137.38 | MXN
id-12.1.tender.items.3132 | id-12.1 | 000031330 | 3.04.21.4.024 SUMINISTRO E INSTALACION DE REDUCCIÓN CONCÉNTRICA DE FO NO CÉD. 40, EXTREMOS ROSCABLE | 2 | pza | 123.21 | MXN
id-12.1.tender.items.3133 | id-12.1 | 000031340 | 3.04.21.4.025 SUMINISTRO E INSTALACION DE REDUCCIÓN BUSHING DE FO NO CÉD. 40, EXTREMOS ROSCABLES DE | 4 | pza | 86.36 | MXN
id-12.1.tender.items.3134 | id-12.1 | 000031350 | 3.04.21.4.026 SUMINISTRO E INSTALACION DE REDUCCIÓN BUSHING DE FO NO CÉD. 40, EXTREMOS ROSCABLES DE | 2 | pza | 71.68 | MXN
id-12.1.tender.items.3135 | id-12.1 | 000031360 | 3.04.21.4.027 SUMINISTRO E INSTALACION DE COPLE ROSABLE DE FO NO CÉD. 40, DE 2"Ø. INCLUYE: MATERIALE | 9 | pza | 106.72 | MXN
id-12.1.tender.items.3136 | id-12.1 | 000031370 | 3.04.21.4.028 SUMINISTRO E INSTALACION DE COPLE ROSABLE DE FO NO CÉD. 40, DE 1-1/4"Ø. INCLUYE: MATER | 9 | pza | 78.89 | MXN
id-12.1.tender.items.3137 | id-12.1 | 000031380 | 3.04.21.4.029 SUMINISTRO E INSTALACION DE COPLE ROSABLE DE FO NO CÉD. 40, DE 1"Ø. INCLUYE: MATERIALE | 10 | pza | 67.3 | MXN
id-12.1.tender.items.3138 | id-12.1 | 000031390 | 3.04.21.4.030 SUMINISTRO E INSTALACION DE COPLE ROSABLE DE FO NO CÉD. 40, DE 3/4"Ø. INCLUYE: MATERIA | 8 | pza | 55.7 | MXN
id-12.1.tender.items.3139 | id-12.1 | 000031400 | 3.04.21.4.031 SUMINISTRO E INSTALACION DE COPLE ROSABLE DE FO NO CÉD. 40, DE 1/2"Ø. INCLUYE: MATERIA | 2 | pza | 51.07 | MXN
id-12.1.tender.items.3140 | id-12.1 | 000031410 | 3.04.21.4.032 SUMINISTRO E INSTALACION DE TUERCA UNIÓN ROSABLE, DE 1-1/4"Ø. INCLUYE: MATERIALES, MAN | 4 | pza | 208.61 | MXN
id-12.1.tender.items.3141 | id-12.1 | 000031420 | 3.04.21.4.033 SUMINISTRO E INSTALACION DE TUERCA UNIÓN ROSABLE, DE 1"Ø. INCLUYE: MATERIALES, MANO DE | 6 | pza | 120.37 | MXN
id-12.1.tender.items.3142 | id-12.1 | 000031430 | 3.04.21.4.034 SUMINISTRO E INSTALACION DE TUERCA UNIÓN ROSABLE, DE 1/2"Ø. INCLUYE: MATERIALES, MANO | 2 | pza | 94.74 | MXN
id-12.1.tender.items.3143 | id-12.1 | 000031440 | 3.04.21.4.035 SUMINISTRO E INSTALACIÓN DE VÁLVULA DE ZONA DE DOS VÍAS TIPO ON/OFF CON CONEXIONES ROS | 2 | pza | 4613.38 | MXN
id-12.1.tender.items.3144 | id-12.1 | 000031450 | 3.04.21.4.036 SUMINISTRO E INSTALACIÓN DE VÁLVULA DE ZONA DE DOS VÍAS TIPO ON/OFF CON CONEXIONES ROS | 3 | pza | 3286.53 | MXN
id-12.1.tender.items.3145 | id-12.1 | 000031460 | 3.04.21.4.037 SUMINISTRO E INSTALACIÓN DE VÁLVULA DE ZONA DE DOS VÍAS TIPO ON/OFF CON CONEXIONES ROS | 1 | pza | 2462.08 | MXN
id-12.1.tender.items.3146 | id-12.1 | 000031470 | 3.04.21.4.038 SUMINISTRO E INSTALACIÓN DE VÁLVULA DE BALANCEO AUTOMÁTICO DE 1-1/4"Ø, MCA. IMI FLOW D | 2 | pza | 3492.64 | MXN
id-12.1.tender.items.3147 | id-12.1 | 000031480 | 3.04.21.4.039 SUMINISTRO E INSTALACIÓN DE VÁLVULA DE BALANCEO AUTOMÁTICO DE 1"Ø, MCA. IMI FLOW DESIG | 3 | pza | 3041.77 | MXN
id-12.1.tender.items.3148 | id-12.1 | 000031490 | 3.04.21.4.040 SUMINISTRO E INSTALACIÓN DE VÁLVULA DE BALANCEO AUTOMÁTICO DE 1/2"Ø, MCA. IMI FLOW DES | 1 | pza | 1921.04 | MXN
id-12.1.tender.items.3149 | id-12.1 | 000031500 | 3.04.21.4.041 SUMINISTRO E INSTALACIÓN DE VÁLVULA DE ESFERA CON EXTREMOS ROSCABLES DE 1-1/4"Ø, CUERP | 4 | pza | 748.78 | MXN
id-12.1.tender.items.3150 | id-12.1 | 000031510 | 3.04.21.4.042 SUMINISTRO E INSTALACIÓN DE VÁLVULA DE ESFERA CON EXTREMOS ROSCABLES DE 1"Ø, CUERPO DE | 6 | pza | 574.87 | MXN
id-12.1.tender.items.3151 | id-12.1 | 000031520 | 3.04.21.4.043 SUMINISTRO E INSTALACIÓN DE VÁLVULA DE ESFERA CON EXTREMOS ROSCABLES DE 1/2"Ø, CUERPO | 2 | pza | 279.87 | MXN
id-12.1.tender.items.3152 | id-12.1 | 000031530 | 3.04.21.4.044 SUMINISTRO E INSTALACIÓN DE MANGUERA FLEXIBLE CON MALLA EXTERIOR DE ACERO INOXIDABLE, | 4 | pza | 549.54 | MXN
id-12.1.tender.items.3153 | id-12.1 | 000031540 | 3.04.21.4.045 SUMINISTRO E INSTALACIÓN DE MANGUERA FLEXIBLE CON MALLA EXTERIOR DE ACERO INOXIDABLE, | 6 | pza | 277.73 | MXN
id-12.1.tender.items.3154 | id-12.1 | 000031550 | 3.04.21.4.046 SUMINISTRO E INSTALACIÓN DE MANGUERA FLEXIBLE CON MALLA EXTERIOR DE ACERO INOXIDABLE, | 2 | pza | 240.37 | MXN
id-12.1.tender.items.3155 | id-12.1 | 000031560 | 3.04.21.4.047 SUMINISTRO E INSTALACIÓN DE VÁLVULA ELIMINADORA DE AIRE CON CONEXIONES ROSCADAS DE 1"Ø | 2 | pza | 2513.61 | MXN
id-12.1.tender.items.3156 | id-12.1 | 000031570 | 3.04.21.4.048 SUMINISTRO E INSTALACION DE AISLAMIENTO PARA TUBERÍA DE FO NO CÉD. 40, DE 3"Ø DE DIÁME | 48 | m | 161.42 | MXN
id-12.1.tender.items.3157 | id-12.1 | 000031580 | 3.04.21.4.049 SUMINISTRO E INSTALACION DE AISLAMIENTO PARA TUBERÍA DE FO NO CÉD. 40, DE 2-1/2"Ø DE D | 30 | m | 139.52 | MXN
id-12.1.tender.items.3158 | id-12.1 | 000031590 | 3.04.21.4.050 SUMINISTRO E INSTALACION DE AISLAMIENTO PARA TUBERÍA DE FO NO CÉD. 40, DE 2"Ø DE DIÁME | 52 | m | 129.99 | MXN
id-12.1.tender.items.3159 | id-12.1 | 000031600 | 3.04.21.4.051 SUMINISTRO E INSTALACION DE AISLAMIENTO PARA TUBERÍA DE FO NO CÉD. 40, DE 1-1/4"Ø DE D | 54 | m | 107.32 | MXN
id-12.1.tender.items.3160 | id-12.1 | 000031610 | 3.04.21.4.052 SUMINISTRO E INSTALACION DE AISLAMIENTO PARA TUBERÍA DE FO NO CÉD. 40, DE 1"Ø DE DIÁME | 56 | m | 82.2 | MXN
id-12.1.tender.items.3161 | id-12.1 | 000031620 | 3.04.21.4.053 SUMINISTRO E INSTALACION DE AISLAMIENTO PARA TUBERÍA DE FO NO CÉD. 40, DE 3/4"Ø DE DIÁ | 38 | m | 73.82 | MXN
id-12.1.tender.items.3162 | id-12.1 | 000031630 | 3.04.21.4.054 SUMINISTRO E INSTALACION DE AISLAMIENTO PARA TUBERÍA DE FO NO CÉD. 40, DE 1/2"Ø DE DIÁ | 2 | m | 82.2 | MXN
id-12.1.tender.items.3163 | id-12.1 | 000031640 | 3.04.21.4.055 SUMINISTRO E INSTALACION DE AISLAMIENTO PARA PIEZAS DE TUBERÍAS DE FO NO CÉD. 40, DE | 25 | pza | 117.62 | MXN
id-12.1.tender.items.3164 | id-12.1 | 000031650 | 3.04.21.4.056 SUMINISTRO E INSTALACION DE AISLAMIENTO PARA PIEZAS DE TUBERÍAS DE FO NO CÉD. 40, DE | 25 | pza | 103.45 | MXN
id-12.1.tender.items.3165 | id-12.1 | 000031660 | 3.04.21.4.057 SUMINISTRO E INSTALACION DE AISLAMIENTO PARA PIEZAS DE TUBERÍAS DE FO NO CÉD. 40, DE | 25 | pza | 82.2 | MXN
id-12.1.tender.items.3166 | id-12.1 | 000031670 | 3.04.21.4.058 SUMINISTRO E INSTALACION DE AISLAMIENTO PARA PIEZAS DE TUBERÍAS DE FO NO CÉD. 40, DE | 25 | pza | 64.81 | MXN
id-12.1.tender.items.3167 | id-12.1 | 000031680 | 3.04.21.4.059 SUMINISTRO E INSTALACION DE AISLAMIENTO PARA PIEZAS DE TUBERÍAS DE FO NO CÉD. 40, DE | 25 | pza | 62.23 | MXN
id-12.1.tender.items.3168 | id-12.1 | 000031690 | 3.04.21.4.060 SUMINISTRO E INSTALACION DE AISLAMIENTO PARA PIEZAS DE TUBERÍAS DE FO NO CÉD. 40, DE | 25 | pza | 51.93 | MXN
id-12.1.tender.items.3169 | id-12.1 | 000031700 | 3.04.21.4.061 SUMINISTRO E INSTALACION DE AISLAMIENTO PARA PIEZAS DE TUBERÍAS DE FO NO CÉD. 40, DE | 25 | pza | 42.91 | MXN
id-12.1.tender.items.3170 | id-12.1 | 000031710 | 3.04.21.4.062 SUMINISTRO E INSTALACION DE FONDO ANTICORROSIVO COLOR GRIS. INCLUYE: MATERIALES, MANO | 10 | l | 1366.51 | MXN
id-12.1.tender.items.3171 | id-12.1 | 000031720 | 3.04.21.4.063 SUMINISTRO E INSTALACION DE ETIQUETAS PARA SEÑALIZACIÓN DE CIRCUITO DE INYECCIÓN DE AG | 45 | pza | 40.07 | MXN
id-12.1.tender.items.3172 | id-12.1 | 000031730 | 3.04.21.4.064 SUMINISTRO E INSTALACION DE ETIQUETAS PARA SEÑALIZACIÓN DE CIRCUITO DE RETORNO DE AGUA | 45 | pza | 40.07 | MXN
id-12.1.tender.items.3173 | id-12.1 | 000031740 | 3.04.21.5.001 INSTALACION DE UNIDAD TIPO FAN&COIL, PARA CAPACIDADES DE 1 A 2 TR | 6 | JGO | 6079.02 | MXN
id-12.1.tender.items.3174 | id-12.1 | 000031750 | 3.04.21.5.002 INSTALACION DE UNIDAD TIPO FAN&COIL, PARA CAPACIDADES DE 3 A 4 TR | 2 | JGO | 6079.02 | MXN
id-12.1.tender.items.3175 | id-12.1 | 000031760 | 3.04.21.5.003 INSTALACION DE UNIDAD TIPO BLOWER COIL, PARA CAPACIDADES DE 5 A 7.5 TR | 3 | JGO | 6261.62 | MXN
id-12.1.tender.items.3176 | id-12.1 | 000031770 | 3.04.21.6.001 SUMINISTRO E INSTALACIÓN DE SOPORTE PARA DUCTOS DEL SISTEMA DE VENTILACIÓN Y AA | 90 | JGO | 309.4 | MXN
id-12.1.tender.items.3177 | id-12.1 | 000031780 | 3.04.21.6.002 SUMINISTRO E INSTALACIÓN DE SOPORTE PARA TUBERÍAS DE AGUA HELADA EN INTERIOR, PARA TUB | 30 | JGO | 385.67 | MXN
id-12.1.tender.items.3178 | id-12.1 | 000031790 | 3.04.21.6.003 SUMINISTRO E INSTALACIÓN DE SOPORTE PARA TUBERÍAS DE AGUA HELADA EN INTERIOR, PARA TUB | 35 | JGO | 317.91 | MXN
id-12.1.tender.items.3179 | id-12.1 | 000031800 | 3.04.21.7.001 INSTALACION DE TERMOSTATO, A UNA DISTANCIA MÁXIMA DE 10MTS DEL EQUIPO DE A/A | 9 | JGO | 948.04 | MXN
id-12.1.tender.items.3180 | id-12.1 | 000031810 | 3.04.21.7.002 INSTALACION DE TERMOSTATO, A UNA DISTANCIA MÁXIMA DE 15MTS DEL EQUIPO DE A/A | 2 | JGO | 948.04 | MXN
id-12.1.tender.items.3181 | id-12.1 | 000031820 | 4.01.21.1.001 SUMINISTRO DE UNIDAD TIPO FAN&COIL MARCA TRANE MODELO HXFX05, Ó EQUIVALENTE, PARA SIST | 20 | pza | 45087 | MXN
id-12.1.tender.items.3182 | id-12.1 | 000031830 | 4.01.21.1.002 SUMINISTRO DE UNIDAD TIPO BLOWER COIL MARCA TRANE MODELO BCHD072C1 , Ó EQUIVALENTE, PA | 2 | pza | 126243.6 | MXN
id-12.1.tender.items.3183 | id-12.1 | 000031840 | 4.01.21.1.003 SUMINISTRO DE RESISTENCIA ELÉCTRICA PARA MONTAJE EN DUCTO DE 18" X 14" MARCA CALELEC M | 2 | pza | 17777.16 | MXN
id-12.1.tender.items.3184 | id-12.1 | 000031850 | 4.01.21.1.004 SUMINISTRO DE TERMOSTATO DIGITAL PROGRAMABLE, VOLTAJE DE ALIMENTACIÓN 220V | 22 | pza | 3220.5 | MXN
id-12.1.tender.items.3185 | id-12.1 | 000031860 | 4.01.21.1.005 SUMINISTRO DE CAJA DE VENTILACIÓN DE DESCARGA HORIZONTAL MARCA SOLER & PALAU MODELO CD | 1 | pza | 10047.96 | MXN
id-12.1.tender.items.3186 | id-12.1 | 000031870 | 4.01.21.1.006 SUMINISTRO DE VENTILADOR DE EXTRACCIÓN CENTRÍFUGO DE PLAFON MARCA SOLER&PALAU MODELO C | 4 | pza | 2962.86 | MXN
id-12.1.tender.items.3187 | id-12.1 | 000031880 | 4.01.21.2.001 SUMINISTRO, FABRICACIÓN E INSTALACIÓN DE DUCTO DE LAMINA GALVANIZADA CAL. 24 SEGÚN EST | 850 | kg | 68.51 | MXN
id-12.1.tender.items.3188 | id-12.1 | 000031890 | 4.01.21.2.002 SUMINISTRO, FABRICACIÓN E INSTALACIÓN DE DUCTO DE LAMINA GALVANIZADA CAL. 26 SEGÚN EST | 770 | kg | 68.51 | MXN
id-12.1.tender.items.3189 | id-12.1 | 000031900 | 4.01.21.2.003 SUMINISTRO, FABRICACIÓN E INSTALACIÓN DE AISLAMIENTO DE FIBRA DE VIDRIO DE 1-1/2" DE E | 2430 | ft² | 39.76 | MXN
id-12.1.tender.items.3190 | id-12.1 | 000031910 | 4.01.21.2.004 SUMINISTRO, FABRICACIÓN E INSTALACIÓN DE CUELLO DE LONA PARA CONEXIÓN DE EQUIPOS A DUC | 340 | ft | 85.24 | MXN
id-12.1.tender.items.3191 | id-12.1 | 000031920 | 4.01.21.2.005 SUMINISTRO E INSTALACIÓN DE DUCTO FLEXIBLE AISLADO CON FIBRA DE VIDRIO, DE 18"Ø DE DIÁ | 4 | m | 368.36 | MXN
id-12.1.tender.items.3192 | id-12.1 | 000031930 | 4.01.21.2.006 SUMINISTRO E INSTALACIÓN DE DUCTO FLEXIBLE AISLADO CON FIBRA DE VIDRIO, DE 14"Ø DE DIÁ | 21 | m | 284.63 | MXN
id-12.1.tender.items.3193 | id-12.1 | 000031940 | 4.01.21.2.007 SUMINISTRO E INSTALACIÓN DE DUCTO FLEXIBLE AISLADO CON FIBRA DE VIDRIO, DE 12"Ø DE DIÁ | 4 | m | 267.88 | MXN
id-12.1.tender.items.3194 | id-12.1 | 000031950 | 4.01.21.2.008 SUMINISTRO E INSTALACIÓN DE DUCTO FLEXIBLE AISLADO CON FIBRA DE VIDRIO, DE 10"Ø DE DIÁ | 52 | m | 239.54 | MXN
id-12.1.tender.items.3195 | id-12.1 | 000031960 | 4.01.21.2.009 SUMINISTRO E INSTALACIÓN DE DUCTO FLEXIBLE AISLADO CON FIBRA DE VIDRIO, DE 8"Ø DE DIÁM | 14 | m | 194.45 | MXN
id-12.1.tender.items.3196 | id-12.1 | 000031970 | 4.01.21.3.001 SUMINISTRO E INSTALACIÓN DE DIFUSOR DE INYECCIÓN MODULAR PARA MONTAJE EN CIELO FALSO | 7 | pza | 729.88 | MXN
id-12.1.tender.items.3197 | id-12.1 | 000031980 | 4.01.21.3.002 SUMINISTRO E INSTALACIÓN DE DIFUSOR DE INYECCIÓN MODULAR PARA MONTAJE EN CIELO FALSO | 26 | pza | 768.53 | MXN
id-12.1.tender.items.3198 | id-12.1 | 000031990 | 4.01.21.3.003 SUMINISTRO E INSTALACIÓN DE DIFUSOR DE INYECCIÓN MODULAR PARA MONTAJE EN CIELO FALSO | 2 | pza | 845.82 | MXN
id-12.1.tender.items.3199 | id-12.1 | 000032000 | 4.01.21.3.004 SUMINISTRO E INSTALACIÓN DE DIFUSOR DE RETORNO MODULAR PARA MONTAJE EN CIELO FALSO DE | 21 | pza | 498.01 | MXN
id-12.1.tender.items.3200 | id-12.1 | 000032010 | 4.01.21.3.005 SUMINISTRO E INSTALACIÓN DE DIFUSOR DE RETORNO MODULAR PARA MONTAJE EN CIELO FALSO DE | 4 | pza | 588.18 | MXN
id-12.1.tender.items.3201 | id-12.1 | 000032020 | 4.01.21.3.006 SUMINISTRO E INSTALACIÓN DE LOUVER MARCA NAMM MODELO HL445D DE 12"X12" | 3 | pza | 794.29 | MXN
id-12.1.tender.items.3202 | id-12.1 | 000032030 | 4.01.21.4.001 SUMINISTRO E INSTALACION DE TUBERÍA DE FO NO CÉD. 40, DE 6"Ø, CON COSTURA, EXTREMOS S | 10 | m | 998.98 | MXN
id-12.1.tender.items.3203 | id-12.1 | 000032040 | 4.01.21.4.002 SUMINISTRO E INSTALACION DE TUBERÍA DE FO NO CÉD. 40, DE 2"Ø, CON COSTURA, EXTREMOS L | 25 | m | 345.22 | MXN
id-12.1.tender.items.3204 | id-12.1 | 000032050 | 4.01.21.4.003 SUMINISTRO E INSTALACION DE TUBERÍA DE FO NO CÉD. 40, DE 1-1/2"Ø, CON COSTURA, EXTREM | 9 | m | 246.02 | MXN
id-12.1.tender.items.3205 | id-12.1 | 000032060 | 4.01.21.4.004 SUMINISTRO E INSTALACION DE TUBERÍA DE FO NO CÉD. 40, DE 1-1/4"Ø, CON COSTURA, EXTREM | 30 | m | 227.99 | MXN
id-12.1.tender.items.3206 | id-12.1 | 000032070 | 4.01.21.4.005 SUMINISTRO E INSTALACION DE TUBERÍA DE FO NO CÉD. 40, DE 1"Ø, CON COSTURA, EXTREMOS L | 16 | m | 164.87 | MXN
id-12.1.tender.items.3207 | id-12.1 | 000032080 | 4.01.21.4.006 SUMINISTRO E INSTALACION DE TUBERÍA DE FO NO CÉD. 40, DE 3/4"Ø, CON COSTURA, EXTREMOS | 22 | m | 122.04 | MXN
id-12.1.tender.items.3208 | id-12.1 | 000032090 | 4.01.21.4.007 SUMINISTRO E INSTALACION DE TUBERÍA DE FO NO CÉD. 40, DE 1/2"Ø, CON COSTURA, EXTREMOS | 155 | m | 99.49 | MXN
id-12.1.tender.items.3209 | id-12.1 | 000032100 | 4.01.21.4.008 SUMINISTRO E INSTALACION DE COODO 90º DE FO NO CÉD. 40, EXTREMOS SOLDABLES PARA TUBER | 6 | pza | 1192.41 | MXN
id-12.1.tender.items.3210 | id-12.1 | 000032110 | 4.01.21.4.009 SUMINISTRO E INSTALACION DE COODO 90º DE FO NO CÉD. 40, EXTREMOS ROSCABLES PARA TUBER | 2 | pza | 130.28 | MXN
id-12.1.tender.items.3211 | id-12.1 | 000032120 | 4.01.21.4.010 SUMINISTRO E INSTALACION DE COODO 90º DE FO NO CÉD. 40, EXTREMOS ROSCABLES PARA TUBER | 6 | pza | 73.95 | MXN
id-12.1.tender.items.3212 | id-12.1 | 000032130 | 4.01.21.4.011 SUMINISTRO E INSTALACION DE COODO 90º DE FO NO CÉD. 40, EXTREMOS ROSCABLES PARA TUBER | 8 | pza | 52.16 | MXN
id-12.1.tender.items.3213 | id-12.1 | 000032140 | 4.01.21.4.012 SUMINISTRO E INSTALACION DE COODO 90º DE FO NO CÉD. 40, EXTREMOS ROSCABLES PARA TUBER | 34 | pza | 47.43 | MXN
id-12.1.tender.items.3214 | id-12.1 | 000032150 | 4.01.21.4.013 SUMINISTRO E INSTALACION DE TEE RECTA DE FO NO CÉD. 40, EXTREMOS ROSCABLES PARA TUBER | 12 | pza | 404.29 | MXN
id-12.1.tender.items.3215 | id-12.1 | 000032160 | 4.01.21.4.014 SUMINISTRO E INSTALACION DE TEE RECTA DE FO NO CÉD. 40, EXTREMOS ROSCABLES PARA TUBER | 4 | pza | 309.99 | MXN
id-12.1.tender.items.3216 | id-12.1 | 000032170 | 4.01.21.4.015 SUMINISTRO E INSTALACION DE TEE RECTA DE FO NO CÉD. 40, EXTREMOS ROSCABLES PARA TUBER | 12 | pza | 245.58 | MXN
id-12.1.tender.items.3217 | id-12.1 | 000032180 | 4.01.21.4.016 SUMINISTRO E INSTALACION DE TEE RECTA DE FO NO CÉD. 40, EXTREMOS ROSCABLES PARA TUBER | 8 | pza | 219.82 | MXN
id-12.1.tender.items.3218 | id-12.1 | 000032190 | 4.01.21.4.017 SUMINISTRO E INSTALACION DE TEE RECTA DE FO NO CÉD. 40, EXTREMOS ROSCABLES PARA TUBER | 4 | pza | 181.17 | MXN
id-12.1.tender.items.3219 | id-12.1 | 000032200 | 4.01.21.4.018 SUMINISTRO E INSTALACION DE REDUCCIÓN CONCÉNTRICA DE FO NO CÉD. 40, EXTREMOS ROSCABLE | 2 | pza | 196.63 | MXN
id-12.1.tender.items.3220 | id-12.1 | 000032210 | 4.01.21.4.019 SUMINISTRO E INSTALACION DE REDUCCIÓN CONCÉNTRICA DE FO NO CÉD. 40, EXTREMOS ROSCABLE | 2 | pza | 195.34 | MXN
id-12.1.tender.items.3221 | id-12.1 | 000032220 | 4.01.21.4.021 SUMINISTRO E INSTALACION DE REDUCCIÓN CONCÉNTRICA DE FO NO CÉD. 40, EXTREMOS ROSCABLE | 4 | pza | 181.17 | MXN
id-12.1.tender.items.3222 | id-12.1 | 000032230 | 4.01.21.4.023 SUMINISTRO E INSTALACION DE REDUCCIÓN CONCÉNTRICA DE FO NO CÉD. 40, EXTREMOS ROSCABLE | 4 | pza | 129.65 | MXN
id-12.1.tender.items.3223 | id-12.1 | 000032240 | 4.01.21.4.024 SUMINISTRO E INSTALACION DE REDUCCIÓN CONCÉNTRICA DE FO NO CÉD. 40, EXTREMOS ROSCABLE | 2 | pza | 137.38 | MXN
id-12.1.tender.items.3224 | id-12.1 | 000032250 | 4.01.21.4.025 SUMINISTRO E INSTALACION DE REDUCCIÓN CONCÉNTRICA DE FO NO CÉD. 40, EXTREMOS ROSCABLE | 8 | pza | 132.22 | MXN
id-12.1.tender.items.3225 | id-12.1 | 000032260 | 4.01.21.4.026 SUMINISTRO E INSTALACION DE REDUCCIÓN CONCÉNTRICA DE FO NO CÉD. 40, EXTREMOS ROSCABLE | 44 | pza | 123.21 | MXN
id-12.1.tender.items.3226 | id-12.1 | 000032270 | 4.01.21.4.028 SUMINISTRO E INSTALACION DE REDUCCIÓN BUSHING DE FO NO CÉD. 40, EXTREMOS ROSCABLES DE | 10 | pza | 83.59 | MXN
id-12.1.tender.items.3227 | id-12.1 | 000032280 | 4.01.21.4.030 SUMINISTRO E INSTALACION DE REDUCCIÓN BUSHING DE FO NO CÉD. 40, EXTREMOS ROSCABLES DE | 2 | pza | 91 | MXN
id-12.1.tender.items.3228 | id-12.1 | 000032290 | 4.01.21.4.031 SUMINISTRO E INSTALACION DE REDUCCIÓN BUSHING DE FO NO CÉD. 40, EXTREMOS ROSCABLES DE | 2 | pza | 71.68 | MXN
id-12.1.tender.items.3229 | id-12.1 | 000032300 | 4.01.21.4.032 SUMINISTRO E INSTALACION DE REDUCCIÓN BUSHING DE FO NO CÉD. 40, EXTREMOS ROSCABLES DE | 10 | pza | 67.81 | MXN
id-12.1.tender.items.3230 | id-12.1 | 000032310 | 4.01.21.4.033 SUMINISTRO E INSTALACION DE COPLE SOLDABLE "THREADED OUTLET", DE 2"Ø. INCLUYE: MATERIA | 2 | pza | 76.19 | MXN
id-12.1.tender.items.3231 | id-12.1 | 000032320 | 4.01.21.4.034 SUMINISTRO E INSTALACION DE COPLE ROSCABLE DE FO NO CÉD. 40, DE 2"Ø. INCLUYE: MATERIAL | 5 | pza | 106.72 | MXN
id-12.1.tender.items.3232 | id-12.1 | 000032330 | 4.01.21.4.035 SUMINISTRO E INSTALACION DE COPLE ROSCABLE DE FO NO CÉD. 40, DE 1-1/2"Ø. INCLUYE: MATE | 2 | pza | 85.85 | MXN
id-12.1.tender.items.3233 | id-12.1 | 000032340 | 4.01.21.4.036 SUMINISTRO E INSTALACION DE COPLE ROSCABLE DE FO NO CÉD. 40, DE 1-1/4"Ø. INCLUYE: MATE | 5 | pza | 78.89 | MXN
id-12.1.tender.items.3234 | id-12.1 | 000032350 | 4.01.21.4.037 SUMINISTRO E INSTALACION DE COPLE ROSCABLE DE FO NO CÉD. 40, DE 1"Ø. INCLUYE: MATERIAL | 3 | pza | 67.3 | MXN
id-12.1.tender.items.3235 | id-12.1 | 000032360 | 4.01.21.4.038 SUMINISTRO E INSTALACION DE COPLE ROSCABLE DE FO NO CÉD. 40, DE 3/4"Ø. INCLUYE: MATERI | 4 | pza | 55.7 | MXN
id-12.1.tender.items.3236 | id-12.1 | 000032370 | 4.01.21.4.039 SUMINISTRO E INSTALACION DE COPLE ROSCABLE DE FO NO CÉD. 40, DE 1/2"Ø. INCLUYE: MATERI | 26 | pza | 51.07 | MXN
id-12.1.tender.items.3237 | id-12.1 | 000032380 | 4.01.21.4.040 SUMINISTRO E INSTALACION DE TUERCA UNIÓN ROSABLE, DE 2"Ø. INCLUYE: MATERIALES, MANO DE | 2 | pza | 320.94 | MXN
id-12.1.tender.items.3238 | id-12.1 | 000032390 | 4.01.21.4.041 SUMINISTRO E INSTALACION DE TUERCA UNIÓN ROSABLE, DE 1-1/4"Ø. INCLUYE: MATERIALES, MAN | 4 | pza | 208.61 | MXN
id-12.1.tender.items.3239 | id-12.1 | 000032400 | 4.01.21.4.042 SUMINISTRO E INSTALACION DE TUERCA UNIÓN ROSABLE, DE 3/4"Ø. INCLUYE: MATERIALES, MANO | 4 | pza | 113.16 | MXN
id-12.1.tender.items.3240 | id-12.1 | 000032410 | 4.01.21.4.043 SUMINISTRO E INSTALACION DE TUERCA UNIÓN ROSABLE, DE 1/2"Ø. INCLUYE: MATERIALES, MANO | 36 | pza | 94.74 | MXN
id-12.1.tender.items.3241 | id-12.1 | 000032420 | 4.01.21.4.044 SUMINISTRO E INSTALACIÓN DE VÁLVULA DE ZONA DE DOS VÍAS TIPO ON/OFF CON CONEXIONES ROS | 2 | pza | 4613.38 | MXN
id-12.1.tender.items.3242 | id-12.1 | 000032430 | 4.01.21.4.045 SUMINISTRO E INSTALACIÓN DE VÁLVULA DE ZONA DE DOS VÍAS TIPO ON/OFF CON CONEXIONES ROS | 2 | pza | 2816.34 | MXN
id-12.1.tender.items.3243 | id-12.1 | 000032440 | 4.01.21.4.046 SUMINISTRO E INSTALACIÓN DE VÁLVULA DE ZONA DE DOS VÍAS TIPO ON/OFF CON CONEXIONES ROS | 18 | pza | 2462.08 | MXN
id-12.1.tender.items.3244 | id-12.1 | 000032450 | 4.01.21.4.047 SUMINISTRO E INSTALACIÓN DE VÁLVULA DE BALANCEO AUTOMÁTICO DE 1-1/4"Ø, MCA. IMI FLOW D | 2 | pza | 3492.64 | MXN
id-12.1.tender.items.3245 | id-12.1 | 000032460 | 4.01.21.4.048 SUMINISTRO E INSTALACIÓN DE VÁLVULA DE BALANCEO AUTOMÁTICO DE 3/4"Ø, MCA. IMI FLOW DES | 2 | pza | 2397.67 | MXN
id-12.1.tender.items.3246 | id-12.1 | 000032470 | 4.01.21.4.049 SUMINISTRO E INSTALACIÓN DE VÁLVULA DE BALANCEO AUTOMÁTICO DE 1/2"Ø, MCA. IMI FLOW DES | 18 | pza | 1921.04 | MXN
id-12.1.tender.items.3247 | id-12.1 | 000032480 | 4.01.21.4.050 SUMINISTRO E INSTALACIÓN DE VÁLVULA DE ESFERA CON EXTREMOS ROSCABLES DE 2"Ø, CUERPO DE | 2 | pza | 1045.06 | MXN
id-12.1.tender.items.3248 | id-12.1 | 000032490 | 4.01.21.4.051 SUMINISTRO E INSTALACIÓN DE VÁLVULA DE ESFERA CON EXTREMOS ROSCABLES DE 1-1/4"Ø, CUERP | 4 | pza | 748.78 | MXN
id-12.1.tender.items.3249 | id-12.1 | 000032500 | 4.01.21.4.052 SUMINISTRO E INSTALACIÓN DE VÁLVULA DE ESFERA CON EXTREMOS ROSCABLES DE 3/4"Ø, CUERPO | 4 | pza | 380.35 | MXN
id-12.1.tender.items.3250 | id-12.1 | 000032510 | 4.01.21.4.053 SUMINISTRO E INSTALACIÓN DE VÁLVULA DE ESFERA CON EXTREMOS ROSCABLES DE 1/2"Ø, CUERPO | 36 | pza | 279.87 | MXN
id-12.1.tender.items.3251 | id-12.1 | 000032520 | 4.01.21.4.054 SUMINISTRO E INSTALACIÓN DE MANGUERA FLEXIBLE CON MALLA EXTERIOR DE ACERO INOXIDABLE, | 4 | pza | 549.54 | MXN
id-12.1.tender.items.3252 | id-12.1 | 000032530 | 4.01.21.4.055 SUMINISTRO E INSTALACIÓN DE MANGUERA FLEXIBLE CON MALLA EXTERIOR DE ACERO INOXIDABLE, | 4 | pza | 259.69 | MXN
id-12.1.tender.items.3253 | id-12.1 | 000032540 | 4.01.21.4.056 SUMINISTRO E INSTALACIÓN DE MANGUERA FLEXIBLE CON MALLA EXTERIOR DE ACERO INOXIDABLE, | 36 | pza | 240.37 | MXN
id-12.1.tender.items.3254 | id-12.1 | 000032550 | 4.01.21.4.057 SUMINISTRO E INSTALACIÓN DE VÁLVULA ELIMINADORA DE AIRE CON CONEXIONES ROSCADAS DE 1"Ø | 2 | pza | 2513.61 | MXN
id-12.1.tender.items.3255 | id-12.1 | 000032560 | 4.01.21.4.058 SUMINISTRO E INSTALACION DE AISLAMIENTO PARA TUBERÍA DE FO NO CÉD. 40, DE 6"Ø DE DIÁME | 10 | m | 401.03 | MXN
id-12.1.tender.items.3256 | id-12.1 | 000032570 | 4.01.21.4.059 SUMINISTRO E INSTALACION DE AISLAMIENTO PARA TUBERÍA DE FO NO CÉD. 40, DE 2"Ø DE DIÁME | 25 | m | 129.99 | MXN
id-12.1.tender.items.3257 | id-12.1 | 000032580 | 4.01.21.4.060 SUMINISTRO E INSTALACION DE AISLAMIENTO PARA TUBERÍA DE FO NO CÉD. 40, DE 1-1/2"Ø DE D | 9 | m | 116.34 | MXN
id-12.1.tender.items.3258 | id-12.1 | 000032590 | 4.01.21.4.061 SUMINISTRO E INSTALACION DE AISLAMIENTO PARA TUBERÍA DE FO NO CÉD. 40, DE 1-1/4"Ø DE D | 30 | m | 107.32 | MXN
id-12.1.tender.items.3259 | id-12.1 | 000032600 | 4.01.21.4.062 SUMINISTRO E INSTALACION DE AISLAMIENTO PARA TUBERÍA DE FO NO CÉD. 40, DE 1"Ø DE DIÁME | 16 | m | 82.2 | MXN
id-12.1.tender.items.3260 | id-12.1 | 000032610 | 4.01.21.4.063 SUMINISTRO E INSTALACION DE AISLAMIENTO PARA TUBERÍA DE FO NO CÉD. 40, DE 3/4"Ø DE DIÁ | 22 | m | 73.82 | MXN
id-12.1.tender.items.3261 | id-12.1 | 000032620 | 4.01.21.4.064 SUMINISTRO E INSTALACION DE AISLAMIENTO PARA TUBERÍA DE FO NO CÉD. 40, DE 1/2"Ø DE DIÁ | 155 | m | 82.2 | MXN
id-12.1.tender.items.3262 | id-12.1 | 000032630 | 4.01.21.4.065 SUMINISTRO E INSTALACION DE AISLAMIENTO PARA PIEZAS DE TUBERÍAS DE FO NO CÉD. 40, DE | 70 | pza | 82.2 | MXN
id-12.1.tender.items.3263 | id-12.1 | 000032640 | 4.01.21.4.066 SUMINISTRO E INSTALACION DE AISLAMIENTO PARA PIEZAS DE TUBERÍAS DE FO NO CÉD. 40, DE | 70 | pza | 75.11 | MXN
id-12.1.tender.items.3264 | id-12.1 | 000032650 | 4.01.21.4.067 SUMINISTRO E INSTALACION DE AISLAMIENTO PARA PIEZAS DE TUBERÍAS DE FO NO CÉD. 40, DE | 70 | pza | 64.81 | MXN
id-12.1.tender.items.3265 | id-12.1 | 000032660 | 4.01.21.4.068 SUMINISTRO E INSTALACION DE AISLAMIENTO PARA PIEZAS DE TUBERÍAS DE FO NO CÉD. 40, DE | 70 | pza | 62.23 | MXN
id-12.1.tender.items.3266 | id-12.1 | 000032670 | 4.01.21.4.069 SUMINISTRO E INSTALACION DE AISLAMIENTO PARA PIEZAS DE TUBERÍAS DE FO NO CÉD. 40, DE | 70 | pza | 51.93 | MXN
id-12.1.tender.items.3267 | id-12.1 | 000032680 | 4.01.21.4.070 SUMINISTRO E INSTALACION DE AISLAMIENTO PARA PIEZAS DE TUBERÍAS DE FO NO CÉD. 40, DE | 70 | pza | 42.91 | MXN
id-12.1.tender.items.3268 | id-12.1 | 000032690 | 4.01.21.4.071 SUMINISTRO E INSTALACION DE FONDO ANTICORROSIVO COLOR GRIS. INCLUYE: MATERIALES, MANO | 10 | l | 1366.51 | MXN
id-12.1.tender.items.3269 | id-12.1 | 000032700 | 4.01.21.4.072 SUMINISTRO E INSTALACION DE ETIQUETAS PARA SEÑALIZACIÓN DE CIRCUITO DE INYECCIÓN DE AG | 45 | pza | 40.07 | MXN
id-12.1.tender.items.3270 | id-12.1 | 000032710 | 4.01.21.4.073 SUMINISTRO E INSTALACION DE ETIQUETAS PARA SEÑALIZACIÓN DE CIRCUITO DE RETORNO DE AGUA | 45 | pza | 40.07 | MXN
id-12.1.tender.items.3271 | id-12.1 | 000032720 | 4.01.21.5.001 INSTALACION DE UNIDAD TIPO FAN&COIL, PARA CAPACIDADES DE 1 A 2 TR | 20 | JGO | 6079.02 | MXN
id-12.1.tender.items.3272 | id-12.1 | 000032730 | 4.01.21.5.002 INSTALACION DE UNIDAD TIPO BLOWER COIL, PARA CAPACIDADES DE 5 A 7.5 TR | 2 | JGO | 6261.62 | MXN
id-12.1.tender.items.3273 | id-12.1 | 000032740 | 4.01.21.5.003 INSTALACIÓN CAJA DE VENTILACIÓN | 1 | JGO | 698.03 | MXN
id-12.1.tender.items.3274 | id-12.1 | 000032750 | 4.01.21.5.004 INSTALACIÓN DE VENTILADOR DE EXTRACCIÓN TIPO DE PLAFON | 4 | JGO | 3065.8 | MXN
id-12.1.tender.items.3275 | id-12.1 | 000032760 | 4.01.21.6.001 SUMINISTRO E INSTALACIÓN DE SOPORTE PARA DUCTOS DEL SISTEMA DE VENTILACIÓN Y AA | 90 | JGO | 309.4 | MXN
id-12.1.tender.items.3276 | id-12.1 | 000032770 | 4.01.21.6.002 SUMINISTRO E INSTALACIÓN DE SOPORTE PARA TUBERÍAS DE AGUA HELADA EN INTERIOR, PARA TUB | 3 | JGO | 446.21 | MXN
id-12.1.tender.items.3277 | id-12.1 | 000032780 | 4.01.21.6.003 SUMINISTRO E INSTALACIÓN DE SOPORTE PARA TUBERÍAS DE AGUA HELADA EN INTERIOR, PARA TUB | 10 | JGO | 385.67 | MXN
id-12.1.tender.items.3278 | id-12.1 | 000032790 | 4.01.21.6.004 SUMINISTRO E INSTALACIÓN DE SOPORTE PARA TUBERÍAS DE AGUA HELADA EN INTERIOR, PARA TUB | 45 | JGO | 317.91 | MXN
id-12.1.tender.items.3279 | id-12.1 | 000032800 | 4.01.21.7.001 INSTALACION DE TERMOSTATO, A UNA DISTANCIA MÁXIMA DE 10MTS DEL EQUIPO DE A/A | 22 | JGO | 948.04 | MXN
id-12.1.tender.items.3280 | id-12.1 | 000032810 | 4.03.21.1.001 SUMINISTRO DE UNIDAD TIPO FAN&COIL MARCA TRANE MODELO HXFX05, Ó EQUIVALENTE, PARA SIST | 2 | pza | 45087 | MXN
id-12.1.tender.items.3281 | id-12.1 | 000032820 | 4.03.21.1.002 SUMINISTRO DE UNIDAD TIPO FAN&COIL MARCA TRANE MODELO HXFX12, Ó EQUIVALENTE, PARA SIST | 2 | pza | 76003.8 | MXN
id-12.1.tender.items.3282 | id-12.1 | 000032830 | 4.03.21.1.003 SUMINISTRO DE UNIDAD TIPO FAN&COIL DE ALTA ESTÁTICA MARCA TRANE MODELO HCCA18, Ó EQUIV | 2 | pza | 83733 | MXN
id-12.1.tender.items.3283 | id-12.1 | 000032840 | 4.03.21.1.004 SUMINISTRO DE UNIDAD TIPO BLOWER COIL MARCA TRANE MODELO BCHD072C1 , Ó EQUIVALENTE, PA | 1 | pza | 126243.6 | MXN
id-12.1.tender.items.3284 | id-12.1 | 000032850 | 4.03.21.1.005 SUMINISTRO DE RESISTENCIA ELÉCTRICA PARA MONTAJE EN DUCTO DE 18" X 14" MARCA CALELEC M | 1 | pza | 17777.16 | MXN
id-12.1.tender.items.3285 | id-12.1 | 000032860 | 4.03.21.1.006 SUMINISTRO DE TERMOSTATO DIGITAL PROGRAMABLE, VOLTAJE DE ALIMENTACIÓN 220V | 3 | pza | 3220.5 | MXN
id-12.1.tender.items.3286 | id-12.1 | 000032870 | 4.03.21.1.007 SUMINISTRO DE TERMOSTATO DIGITAL PROGRAMABLE, VOLTAJE DE ALIMENTACIÓN 220V INCLUYE: SE | 4 | pza | 3220.5 | MXN
id-12.1.tender.items.3287 | id-12.1 | 000032880 | 4.03.21.1.008 SUMINISTRO UNIDAD TIPO MINI-SPLIT SÓLO FRÍO MARCA TRANE O EQUIVALENTE MODELO XXXXX CO | 2 | pza | 12624.36 | MXN
id-12.1.tender.items.3288 | id-12.1 | 000032890 | 4.03.21.1.009 SUMINISTRO DE CAJA DE VENTILACIÓN DE DESCARGA HORIZONTAL MARCA SOLER & PALAU MODELO CD | 1 | pza | 8759.76 | MXN
id-12.1.tender.items.3289 | id-12.1 | 000032900 | 4.03.21.1.010 SUMINISTRO DE VENTILADOR DE EXTRACCIÓN HELICOENTRÍFUGO EN LINEA MARCA SOLER&PALAU MODE | 4 | pza | 5023.98 | MXN
id-12.1.tender.items.3290 | id-12.1 | 000032910 | 4.03.21.1.011 SUMINISTRO DE VENTILADOR DE EXTRACCIÓN CENTRÍFUGO DE PLAFON MARCA SOLER&PALAU MODELO C | 3 | pza | 2962.86 | MXN
id-12.1.tender.items.3291 | id-12.1 | 000032920 | 4.03.21.2.001 SUMINISTRO, FABRICACIÓN E INSTALACIÓN DE DUCTO DE LAMINA GALVANIZADA CAL. 24 SEGÚN EST | 360 | kg | 68.51 | MXN
id-12.1.tender.items.3292 | id-12.1 | 000032930 | 4.03.21.2.002 SUMINISTRO, FABRICACIÓN E INSTALACIÓN DE DUCTO DE LAMINA GALVANIZADA CAL. 26 SEGÚN EST | 590 | kg | 68.51 | MXN
id-12.1.tender.items.3293 | id-12.1 | 000032940 | 4.03.21.2.003 SUMINISTRO, FABRICACIÓN E INSTALACIÓN DE AISLAMIENTO DE FIBRA DE VIDRIO DE 1-1/2" DE E | 1450 | ft² | 39.76 | MXN
id-12.1.tender.items.3294 | id-12.1 | 000032950 | 4.03.21.2.004 SUMINISTRO, FABRICACIÓN E INSTALACIÓN DE CUELLO DE LONA PARA CONEXIÓN DE EQUIPOS A DUC | 120 | ft | 85.24 | MXN
id-12.1.tender.items.3295 | id-12.1 | 000032960 | 4.03.21.2.005 SUMINISTRO E INSTALACIÓN DE DUCTO FLEXIBLE AISLADO CON FIBRA DE VIDRIO, DE 18"Ø DE DIÁ | 16 | m | 368.36 | MXN
id-12.1.tender.items.3296 | id-12.1 | 000032970 | 4.03.21.2.006 SUMINISTRO E INSTALACIÓN DE DUCTO FLEXIBLE AISLADO CON FIBRA DE VIDRIO, DE 10"Ø DE DIÁ | 4 | m | 239.54 | MXN
id-12.1.tender.items.3297 | id-12.1 | 000032980 | 4.03.21.2.007 SUMINISTRO E INSTALACIÓN DE DUCTO FLEXIBLE AISLADO CON FIBRA DE VIDRIO, DE 8"Ø DE DIÁM | 84 | m | 194.45 | MXN
id-12.1.tender.items.3298 | id-12.1 | 000032990 | 4.03.21.3.001 SUMINISTRO E INSTALACIÓN DE DIFUSOR DE INYECCIÓN MODULAR PARA MONTAJE EN CIELO FALSO | 30 | pza | 729.88 | MXN
id-12.1.tender.items.3299 | id-12.1 | 000033000 | 4.03.21.3.002 SUMINISTRO E INSTALACIÓN DE DIFUSOR DE INYECCIÓN MODULAR PARA MONTAJE EN CIELO FALSO | 2 | pza | 768.53 | MXN
id-12.1.tender.items.3300 | id-12.1 | 000033010 | 4.03.21.3.003 SUMINISTRO E INSTALACIÓN DE DIFUSOR DE RETORNO MODULAR PARA MONTAJE EN CIELO FALSO DE | 8 | pza | 588.18 | MXN
id-12.1.tender.items.3301 | id-12.1 | 000033020 | 4.03.21.3.004 SUMINISTRO E INSTALACIÓN DE REJILLA DE RETORNO MARCA NAMM MODELO HR DE 8"X8" | 12 | pza | 549.54 | MXN
id-12.1.tender.items.3302 | id-12.1 | 000033030 | 4.03.21.3.005 SUMINISTRO E INSTALACIÓN DE LOUVER MARCA NAMM MODELO HL445D DE 12"X12" | 7 | pza | 794.29 | MXN
id-12.1.tender.items.3303 | id-12.1 | 000033040 | 4.03.21.4.001 SUMINISTRO E INSTALACION DE TUBERÍA DE FO NO CÉD. 40, DE 2"Ø, CON COSTURA, EXTREMOS L | 5 | m | 345.22 | MXN
id-12.1.tender.items.3304 | id-12.1 | 000033050 | 4.03.21.4.002 SUMINISTRO E INSTALACION DE TUBERÍA DE FO NO CÉD. 40, DE 1-1/2"Ø, CON COSTURA, EXTREM | 25 | m | 246.02 | MXN
id-12.1.tender.items.3305 | id-12.1 | 000033060 | 4.03.21.4.003 SUMINISTRO E INSTALACION DE TUBERÍA DE FO NO CÉD. 40, DE 1-1/4"Ø, CON COSTURA, EXTREM | 4 | m | 227.99 | MXN
id-12.1.tender.items.3306 | id-12.1 | 000033070 | 4.03.21.4.004 SUMINISTRO E INSTALACION DE TUBERÍA DE FO NO CÉD. 40, DE 1"Ø, CON COSTURA, EXTREMOS L | 35 | m | 164.87 | MXN
id-12.1.tender.items.3307 | id-12.1 | 000033080 | 4.03.21.4.005 SUMINISTRO E INSTALACION DE TUBERÍA DE FO NO CÉD. 40, DE 3/4"Ø, CON COSTURA, EXTREMOS | 30 | m | 122.04 | MXN
id-12.1.tender.items.3308 | id-12.1 | 000033090 | 4.03.21.4.006 SUMINISTRO E INSTALACION DE TUBERÍA DE FO NO CÉD. 40, DE 1/2"Ø, CON COSTURA, EXTREMOS | 10 | m | 99.49 | MXN
id-12.1.tender.items.3309 | id-12.1 | 000033100 | 4.03.21.4.007 SUMINISTRO E INSTALACION DE COODO 90º DE FO NO CÉD. 40, EXTREMOS ROSCABLES PARA TUBER | 2 | pza | 73.95 | MXN
id-12.1.tender.items.3310 | id-12.1 | 000033110 | 4.03.21.4.008 SUMINISTRO E INSTALACION DE COODO 90º DE FO NO CÉD. 40, EXTREMOS ROSCABLES PARA TUBER | 6 | pza | 69.62 | MXN
id-12.1.tender.items.3311 | id-12.1 | 000033120 | 4.03.21.4.009 SUMINISTRO E INSTALACION DE COODO 90º DE FO NO CÉD. 40, EXTREMOS ROSCABLES PARA TUBER | 6 | pza | 52.16 | MXN
id-12.1.tender.items.3312 | id-12.1 | 000033130 | 4.03.21.4.010 SUMINISTRO E INSTALACION DE COODO 90º DE FO NO CÉD. 40, EXTREMOS ROSCABLES PARA TUBER | 4 | pza | 47.43 | MXN
id-12.1.tender.items.3313 | id-12.1 | 000033140 | 4.03.21.4.011 SUMINISTRO E INSTALACION DE TEE RECTA DE FO NO CÉD. 40, EXTREMOS ROSCABLES PARA TUBER | 4 | pza | 404.29 | MXN
id-12.1.tender.items.3314 | id-12.1 | 000033150 | 4.03.21.4.012 SUMINISTRO E INSTALACION DE TEE RECTA DE FO NO CÉD. 40, EXTREMOS ROSCABLES PARA TUBER | 2 | pza | 309.99 | MXN
id-12.1.tender.items.3315 | id-12.1 | 000033160 | 4.03.21.4.013 SUMINISTRO E INSTALACION DE TEE RECTA DE FO NO CÉD. 40, EXTREMOS ROSCABLES PARA TUBER | 2 | pza | 245.58 | MXN
id-12.1.tender.items.3316 | id-12.1 | 000033170 | 4.03.21.4.014 SUMINISTRO E INSTALACION DE TEE RECTA DE FO NO CÉD. 40, EXTREMOS ROSCABLES PARA TUBER | 4 | pza | 219.82 | MXN
id-12.1.tender.items.3317 | id-12.1 | 000033180 | 4.03.21.4.015 SUMINISTRO E INSTALACION DE REDUCCIÓN CONCÉNTRICA DE FO NO CÉD. 40, EXTREMOS ROSCABLE | 2 | pza | 196.63 | MXN
id-12.1.tender.items.3318 | id-12.1 | 000033190 | 4.03.21.4.016 SUMINISTRO E INSTALACION DE REDUCCIÓN CONCÉNTRICA DE FO NO CÉD. 40, EXTREMOS ROSCABLE | 2 | pza | 194.06 | MXN
id-12.1.tender.items.3319 | id-12.1 | 000033200 | 4.03.21.4.017 SUMINISTRO E INSTALACION DE REDUCCIÓN CONCÉNTRICA DE FO NO CÉD. 40, EXTREMOS ROSCABLE | 2 | pza | 181.17 | MXN
id-12.1.tender.items.3320 | id-12.1 | 000033210 | 4.03.21.4.018 SUMINISTRO E INSTALACION DE REDUCCIÓN CONCÉNTRICA DE FO NO CÉD. 40, EXTREMOS ROSCABLE | 2 | pza | 142.53 | MXN
id-12.1.tender.items.3321 | id-12.1 | 000033220 | 4.03.21.4.019 SUMINISTRO E INSTALACION DE REDUCCIÓN CONCÉNTRICA DE FO NO CÉD. 40, EXTREMOS ROSCABLE | 2 | pza | 129.65 | MXN
id-12.1.tender.items.3322 | id-12.1 | 000033230 | 4.03.21.4.020 SUMINISTRO E INSTALACION DE REDUCCIÓN CONCÉNTRICA DE FO NO CÉD. 40, EXTREMOS ROSCABLE | 4 | pza | 137.38 | MXN
id-12.1.tender.items.3323 | id-12.1 | 000033240 | 4.03.21.4.021 SUMINISTRO E INSTALACION DE REDUCCIÓN CONCÉNTRICA DE FO NO CÉD. 40, EXTREMOS ROSCABLE | 2 | pza | 132.22 | MXN
id-12.1.tender.items.3324 | id-12.1 | 000033250 | 4.03.21.4.022 SUMINISTRO E INSTALACION DE REDUCCIÓN CONCÉNTRICA DE FO NO CÉD. 40, EXTREMOS ROSCABLE | 6 | pza | 123.21 | MXN
id-12.1.tender.items.3325 | id-12.1 | 000033260 | 4.03.21.4.023 SUMINISTRO E INSTALACION DE REDUCCIÓN BUSHING DE FO NO CÉD. 40, EXTREMOS ROSCABLES DE | 2 | pza | 86.36 | MXN
id-12.1.tender.items.3326 | id-12.1 | 000033270 | 4.03.21.4.024 SUMINISTRO E INSTALACION DE REDUCCIÓN BUSHING DE FO NO CÉD. 40, EXTREMOS ROSCABLES DE | 2 | pza | 91 | MXN
id-12.1.tender.items.3327 | id-12.1 | 000033280 | 4.03.21.4.025 SUMINISTRO E INSTALACION DE COPLE ROSABLE DE FO NO CÉD. 40, DE 2"Ø. INCLUYE: MATERIALE | 2 | pza | 106.72 | MXN
id-12.1.tender.items.3328 | id-12.1 | 000033290 | 4.03.21.4.026 SUMINISTRO E INSTALACION DE COPLE ROSABLE DE FO NO CÉD. 40, DE 1-1/2"Ø. INCLUYE: MATER | 4 | pza | 85.85 | MXN
id-12.1.tender.items.3329 | id-12.1 | 000033300 | 4.03.21.4.027 SUMINISTRO E INSTALACION DE COPLE ROSABLE DE FO NO CÉD. 40, DE 1-1/4"Ø. INCLUYE: MATER | 1 | pza | 78.89 | MXN
id-12.1.tender.items.3330 | id-12.1 | 000033310 | 4.03.21.4.028 SUMINISTRO E INSTALACION DE COPLE ROSABLE DE FO NO CÉD. 40, DE 1"Ø. INCLUYE: MATERIALE | 6 | pza | 67.3 | MXN
id-12.1.tender.items.3331 | id-12.1 | 000033320 | 4.03.21.4.029 SUMINISTRO E INSTALACION DE COPLE ROSABLE DE FO NO CÉD. 40, DE 3/4"Ø. INCLUYE: MATERIA | 5 | pza | 55.7 | MXN
id-12.1.tender.items.3332 | id-12.1 | 000033330 | 4.03.21.4.030 SUMINISTRO E INSTALACION DE COPLE ROSABLE DE FO NO CÉD. 40, DE 1/2"Ø. INCLUYE: MATERIA | 2 | pza | 51.07 | MXN
id-12.1.tender.items.3333 | id-12.1 | 000033340 | 4.03.21.4.031 SUMINISTRO E INSTALACION DE TUERCA UNIÓN ROSABLE, DE 2"Ø. INCLUYE: MATERIALES, MANO DE | 2 | pza | 320.94 | MXN
id-12.1.tender.items.3334 | id-12.1 | 000033350 | 4.03.21.4.032 SUMINISTRO E INSTALACION DE TUERCA UNIÓN ROSABLE, DE 1-1/4"Ø. INCLUYE: MATERIALES, MAN | 2 | pza | 208.61 | MXN
id-12.1.tender.items.3335 | id-12.1 | 000033360 | 4.03.21.4.033 SUMINISTRO E INSTALACION DE TUERCA UNIÓN ROSABLE, DE 1"Ø. INCLUYE: MATERIALES, MANO DE | 4 | pza | 120.37 | MXN
id-12.1.tender.items.3336 | id-12.1 | 000033370 | 4.03.21.4.034 SUMINISTRO E INSTALACION DE TUERCA UNIÓN ROSABLE, DE 3/4"Ø. INCLUYE: MATERIALES, MANO | 4 | pza | 113.16 | MXN
id-12.1.tender.items.3337 | id-12.1 | 000033380 | 4.03.21.4.035 SUMINISTRO E INSTALACION DE TUERCA UNIÓN ROSABLE, DE 1/2"Ø. INCLUYE: MATERIALES, MANO | 4 | pza | 94.74 | MXN
id-12.1.tender.items.3338 | id-12.1 | 000033390 | 4.03.21.4.036 SUMINISTRO E INSTALACIÓN DE VÁLVULA DE ZONA DE DOS VÍAS TIPO ON/OFF CON CONEXIONES ROS | 1 | pza | 4613.38 | MXN
id-12.1.tender.items.3339 | id-12.1 | 000033400 | 4.03.21.4.037 SUMINISTRO E INSTALACIÓN DE VÁLVULA DE ZONA DE DOS VÍAS TIPO ON/OFF CON CONEXIONES ROS | 2 | pza | 3286.53 | MXN
id-12.1.tender.items.3340 | id-12.1 | 000033410 | 4.03.21.4.038 SUMINISTRO E INSTALACIÓN DE VÁLVULA DE ZONA DE DOS VÍAS TIPO ON/OFF CON CONEXIONES ROS | 2 | pza | 2816.34 | MXN
id-12.1.tender.items.3341 | id-12.1 | 000033420 | 4.03.21.4.039 SUMINISTRO E INSTALACIÓN DE VÁLVULA DE ZONA DE DOS VÍAS TIPO ON/OFF CON CONEXIONES ROS | 2 | pza | 2462.08 | MXN
id-12.1.tender.items.3342 | id-12.1 | 000033430 | 4.03.21.4.040 SUMINISTRO E INSTALACIÓN DE VÁLVULA DE BALANCEO AUTOMÁTICO DE 1-1/4"Ø, MCA. IMI FLOW D | 1 | pza | 3492.64 | MXN
id-12.1.tender.items.3343 | id-12.1 | 000033440 | 4.03.21.4.041 SUMINISTRO E INSTALACIÓN DE VÁLVULA DE BALANCEO AUTOMÁTICO DE 1"Ø, MCA. IMI FLOW DESIG | 2 | pza | 3041.77 | MXN
id-12.1.tender.items.3344 | id-12.1 | 000033450 | 4.03.21.4.042 SUMINISTRO E INSTALACIÓN DE VÁLVULA DE BALANCEO AUTOMÁTICO DE 3/4"Ø, MCA. IMI FLOW DES | 2 | pza | 2397.67 | MXN
id-12.1.tender.items.3345 | id-12.1 | 000033460 | 4.03.21.4.043 SUMINISTRO E INSTALACIÓN DE VÁLVULA DE BALANCEO AUTOMÁTICO DE 1/2"Ø, MCA. IMI FLOW DES | 2 | pza | 1921.04 | MXN
id-12.1.tender.items.3346 | id-12.1 | 000033470 | 4.03.21.4.044 SUMINISTRO E INSTALACIÓN DE VÁLVULA DE ESFERA CON EXTREMOS ROSCABLES DE 2"Ø, CUERPO DE | 2 | pza | 1045.06 | MXN
id-12.1.tender.items.3347 | id-12.1 | 000033480 | 4.03.21.4.045 SUMINISTRO E INSTALACIÓN DE VÁLVULA DE ESFERA CON EXTREMOS ROSCABLES DE 1-1/4"Ø, CUERP | 2 | pza | 748.78 | MXN
id-12.1.tender.items.3348 | id-12.1 | 000033490 | 4.03.21.4.046 SUMINISTRO E INSTALACIÓN DE VÁLVULA DE ESFERA CON EXTREMOS ROSCABLES DE 1"Ø, CUERPO DE | 4 | pza | 574.87 | MXN
id-12.1.tender.items.3349 | id-12.1 | 000033500 | 4.03.21.4.047 SUMINISTRO E INSTALACIÓN DE VÁLVULA DE ESFERA CON EXTREMOS ROSCABLES DE 3/4"Ø, CUERPO | 4 | pza | 380.35 | MXN
id-12.1.tender.items.3350 | id-12.1 | 000033510 | 4.03.21.4.048 SUMINISTRO E INSTALACIÓN DE VÁLVULA DE ESFERA CON EXTREMOS ROSCABLES DE 1/2"Ø, CUERPO | 4 | pza | 279.87 | MXN
id-12.1.tender.items.3351 | id-12.1 | 000033520 | 4.03.21.4.049 SUMINISTRO E INSTALACIÓN DE MANGUERA FLEXIBLE CON MALLA EXTERIOR DE ACERO INOXIDABLE, | 2 | pza | 549.54 | MXN
id-12.1.tender.items.3352 | id-12.1 | 000033530 | 4.03.21.4.050 SUMINISTRO E INSTALACIÓN DE MANGUERA FLEXIBLE CON MALLA EXTERIOR DE ACERO INOXIDABLE, | 4 | pza | 277.73 | MXN
id-12.1.tender.items.3353 | id-12.1 | 000033540 | 4.03.21.4.051 SUMINISTRO E INSTALACIÓN DE MANGUERA FLEXIBLE CON MALLA EXTERIOR DE ACERO INOXIDABLE, | 4 | pza | 259.69 | MXN
id-12.1.tender.items.3354 | id-12.1 | 000033550 | 4.03.21.4.052 SUMINISTRO E INSTALACIÓN DE MANGUERA FLEXIBLE CON MALLA EXTERIOR DE ACERO INOXIDABLE, | 4 | pza | 240.37 | MXN
id-12.1.tender.items.3355 | id-12.1 | 000033560 | 4.03.21.4.053 SUMINISTRO E INSTALACIÓN DE VÁLVULA ELIMINADORA DE AIRE CON CONEXIONES ROSCADAS DE 1"Ø | 2 | pza | 2513.61 | MXN
id-12.1.tender.items.3356 | id-12.1 | 000033570 | 4.03.21.4.054 SUMINISTRO E INSTALACION DE AISLAMIENTO PARA TUBERÍA DE FO NO CÉD. 40, DE 2"Ø DE DIÁME | 5 | m | 129.99 | MXN
id-12.1.tender.items.3357 | id-12.1 | 000033580 | 4.03.21.4.055 SUMINISTRO E INSTALACION DE AISLAMIENTO PARA TUBERÍA DE FO NO CÉD. 40, DE 1-1/2"Ø DE D | 25 | m | 116.34 | MXN
id-12.1.tender.items.3358 | id-12.1 | 000033590 | 4.03.21.4.056 SUMINISTRO E INSTALACION DE AISLAMIENTO PARA TUBERÍA DE FO NO CÉD. 40, DE 1-1/4"Ø DE D | 4 | m | 107.32 | MXN
id-12.1.tender.items.3359 | id-12.1 | 000033600 | 4.03.21.4.057 SUMINISTRO E INSTALACION DE AISLAMIENTO PARA TUBERÍA DE FO NO CÉD. 40, DE 1"Ø DE DIÁME | 35 | m | 82.2 | MXN
id-12.1.tender.items.3360 | id-12.1 | 000033610 | 4.03.21.4.058 SUMINISTRO E INSTALACION DE AISLAMIENTO PARA TUBERÍA DE FO NO CÉD. 40, DE 3/4"Ø DE DIÁ | 30 | m | 73.82 | MXN
id-12.1.tender.items.3361 | id-12.1 | 000033620 | 4.03.21.4.059 SUMINISTRO E INSTALACION DE AISLAMIENTO PARA TUBERÍA DE FO NO CÉD. 40, DE 1/2"Ø DE DIÁ | 10 | m | 82.2 | MXN
id-12.1.tender.items.3362 | id-12.1 | 000033630 | 4.03.21.4.060 SUMINISTRO E INSTALACION DE AISLAMIENTO PARA PIEZAS DE TUBERÍAS DE FO NO CÉD. 40, DE | 23 | pza | 82.2 | MXN
id-12.1.tender.items.3363 | id-12.1 | 000033640 | 4.03.21.4.061 SUMINISTRO E INSTALACION DE AISLAMIENTO PARA PIEZAS DE TUBERÍAS DE FO NO CÉD. 40, DE | 23 | pza | 75.11 | MXN
id-12.1.tender.items.3364 | id-12.1 | 000033650 | 4.03.21.4.062 SUMINISTRO E INSTALACION DE AISLAMIENTO PARA PIEZAS DE TUBERÍAS DE FO NO CÉD. 40, DE | 23 | pza | 64.81 | MXN
id-12.1.tender.items.3365 | id-12.1 | 000033660 | 4.03.21.4.063 SUMINISTRO E INSTALACION DE AISLAMIENTO PARA PIEZAS DE TUBERÍAS DE FO NO CÉD. 40, DE | 23 | pza | 62.23 | MXN
id-12.1.tender.items.3366 | id-12.1 | 000033670 | 4.03.21.4.064 SUMINISTRO E INSTALACION DE AISLAMIENTO PARA PIEZAS DE TUBERÍAS DE FO NO CÉD. 40, DE | 23 | pza | 51.93 | MXN
id-12.1.tender.items.3367 | id-12.1 | 000033680 | 4.03.21.4.065 SUMINISTRO E INSTALACION DE AISLAMIENTO PARA PIEZAS DE TUBERÍAS DE FO NO CÉD. 40, DE | 23 | pza | 42.91 | MXN
id-12.1.tender.items.3368 | id-12.1 | 000033690 | 4.03.21.4.066 SUMINISTRO E INSTALACION DE FONDO ANTICORROSIVO COLOR GRIS. INCLUYE: MATERIALES, MANO | 10 | l | 1366.51 | MXN
id-12.1.tender.items.3369 | id-12.1 | 000033700 | 4.03.21.4.067 SUMINISTRO E INSTALACION DE ETIQUETAS PARA SEÑALIZACIÓN DE CIRCUITO DE INYECCIÓN DE AG | 20 | pza | 40.07 | MXN
id-12.1.tender.items.3370 | id-12.1 | 000033710 | 4.03.21.4.068 SUMINISTRO E INSTALACION DE ETIQUETAS PARA SEÑALIZACIÓN DE CIRCUITO DE RETORNO DE AGUA | 20 | pza | 40.07 | MXN
id-12.1.tender.items.3371 | id-12.1 | 000033720 | 4.03.21.5.001 INSTALACION DE UNIDAD TIPO FAN&COIL, PARA CAPACIDADES DE 1 A 2 TR | 4 | JGO | 6079.02 | MXN
id-12.1.tender.items.3372 | id-12.1 | 000033730 | 4.03.21.5.002 INSTALACION DE UNIDAD TIPO FAN&COIL, PARA CAPACIDADES DE 3 A 4 TR | 2 | JGO | 6079.02 | MXN
id-12.1.tender.items.3373 | id-12.1 | 000033740 | 4.03.21.5.003 INSTALACION DE UNIDAD TIPO BLOWER COIL, PARA CAPACIDADES DE 5 A 7.5 TR | 1 | JGO | 6261.62 | MXN
id-12.1.tender.items.3374 | id-12.1 | 000033750 | 4.03.21.5.004 INSTALACION DE UNIDAD EVAPORADORA TIPO MINI-SPLIT | 2 | JGO | 3507.12 | MXN
id-12.1.tender.items.3375 | id-12.1 | 000033760 | 4.03.21.5.005 INSTALACION DE UNIDAD CONDENSADORA TIPO MINI-SPLIT | 2 | JGO | 2079.22 | MXN
id-12.1.tender.items.3376 | id-12.1 | 000033770 | 4.03.21.5.006 INSTALACIÓN CAJA DE VENTILACIÓN | 1 | JGO | 698.03 | MXN
id-12.1.tender.items.3377 | id-12.1 | 000033780 | 4.03.21.5.007 INSTALACIÓN DE VENTILADOR DE EXTRACCIÓN TIPO DE PLAFON | 3 | JGO | 3065.8 | MXN
id-12.1.tender.items.3378 | id-12.1 | 000033790 | 4.03.21.5.008 INSTALACIÓN DE VENTILADOR DE EXTRACCIÓN HELICOCENTRÍFUGO | 4 | JGO | 3065.8 | MXN
id-12.1.tender.items.3379 | id-12.1 | 000033800 | 4.03.21.6.001 SUMINISTRO E INSTALACIÓN DE SOPORTE PARA DUCTOS DEL SISTEMA DE VENTILACIÓN Y AA | 75 | JGO | 309.4 | MXN
id-12.1.tender.items.3380 | id-12.1 | 000033810 | 4.03.21.6.002 SUMINISTRO E INSTALACIÓN DE SOPORTE PARA TUBERÍAS DE AGUA HELADA EN INTERIOR, PARA TUB | 12 | JGO | 385.67 | MXN
id-12.1.tender.items.3381 | id-12.1 | 000033820 | 4.03.21.6.003 SUMINISTRO E INSTALACIÓN DE SOPORTE PARA TUBERÍAS DE AGUA HELADA EN INTERIOR, PARA TUB | 35 | JGO | 317.91 | MXN
id-12.1.tender.items.3382 | id-12.1 | 000033830 | 4.03.21.7.001 INSTALACION DE TERMOSTATO, A UNA DISTANCIA MÁXIMA DE 10MTS DEL EQUIPO DE A/A | 3 | JGO | 948.04 | MXN
id-12.1.tender.items.3383 | id-12.1 | 000033840 | 4.03.21.7.002 INSTALACION DE TERMOSTATO, A UNA DISTANCIA MÁXIMA DE 15MTS DEL EQUIPO DE A/A | 4 | JGO | 948.04 | MXN
id-12.1.tender.items.3384 | id-12.1 | 000033850 | 4.05.21.1.001 SUMINISTRO DE UNIDAD TIPO FAN&COIL MARCA TRANE MODELO HXFX12, Ó EQUIVALENTE, PARA SIST | 1 | pza | 76003.8 | MXN
id-12.1.tender.items.3385 | id-12.1 | 000033860 | 4.05.21.1.002 SUMINISTRO DE UNIDAD TIPO FAN&COIL DE ALTA ESTÁTICA MARCA TRANE MODELO HCCA18, Ó EQUIV | 3 | pza | 83733 | MXN
id-12.1.tender.items.3386 | id-12.1 | 000033870 | 4.05.21.1.003 SUMINISTRO DE UNIDAD TIPO BLOWER COIL MARCA TRANE MODELO BCHD072C1 , Ó EQUIVALENTE, PA | 3 | pza | 126243.6 | MXN
id-12.1.tender.items.3387 | id-12.1 | 000033880 | 4.05.21.1.004 SUMINISTRO DE RESISTENCIA ELÉCTRICA PARA MONTAJE EN DUCTO DE 18" X 14" MARCA CALELEC M | 3 | pza | 17777.16 | MXN
id-12.1.tender.items.3388 | id-12.1 | 000033890 | 4.05.21.1.005 SUMINISTRO DE UNIDAD TIPO BLOWER COIL MARCA TRANE MODELO BCHD090C , Ó EQUIVALENTE, PAR | 6 | pza | 132426.96 | MXN
id-12.1.tender.items.3389 | id-12.1 | 000033900 | 4.05.21.1.006 SUMINISTRO DE RESISTENCIA ELÉCTRICA PARA MONTAJE EN DUCTO DE 20" X 14" MARCA CALELEC M | 6 | pza | 19323 | MXN
id-12.1.tender.items.3390 | id-12.1 | 000033910 | 4.05.21.1.007 SUMINISTRO DE TERMOSTATO DIGITAL PROGRAMABLE, VOLTAJE DE ALIMENTACIÓN 220V | 7 | pza | 3220.5 | MXN
id-12.1.tender.items.3391 | id-12.1 | 000033920 | 4.05.21.1.008 SUMINISTRO DE TERMOSTATO DIGITAL PROGRAMABLE, VOLTAJE DE ALIMENTACIÓN 220V INCLUYE: SE | 6 | pza | 3220.5 | MXN
id-12.1.tender.items.3392 | id-12.1 | 000033930 | 4.05.21.1.009 SUMINISTRO DE CAJA DE VENTILACIÓN DE DESCARGA HORIZONTAL MARCA SOLER & PALAU MODELO CD | 1 | pza | 18807.72 | MXN
id-12.1.tender.items.3393 | id-12.1 | 000033940 | 4.05.21.1.010 SUMINISTRO DE VENTILADOR DE EXTRACCIÓN HELICOENTRÍFUGO EN LINEA MARCA SOLER&PALAU MODE | 2 | pza | 5023.98 | MXN
id-12.1.tender.items.3394 | id-12.1 | 000033950 | 4.05.21.1.011 SUMINISTRO DE VENTILADOR DE EXTRACCIÓN CENTRÍFUGO DE PLAFON MARCA SOLER&PALAU MODELO C | 3 | pza | 2962.86 | MXN
id-12.1.tender.items.3395 | id-12.1 | 000033960 | 4.05.21.2.001 SUMINISTRO, FABRICACIÓN E INSTALACIÓN DE DUCTO DE LAMINA GALVANIZADA CAL. 24 SEGÚN EST | 2000 | kg | 68.51 | MXN
id-12.1.tender.items.3396 | id-12.1 | 000033970 | 4.05.21.2.002 SUMINISTRO, FABRICACIÓN E INSTALACIÓN DE DUCTO DE LAMINA GALVANIZADA CAL. 26 SEGÚN EST | 1200 | kg | 68.51 | MXN
id-12.1.tender.items.3397 | id-12.1 | 000033980 | 4.05.21.2.003 SUMINISTRO, FABRICACIÓN E INSTALACIÓN DE AISLAMIENTO DE FIBRA DE VIDRIO DE 1-1/2" DE E | 5400 | ft² | 39.76 | MXN
id-12.1.tender.items.3398 | id-12.1 | 000033990 | 4.05.21.2.004 SUMINISTRO, FABRICACIÓN E INSTALACIÓN DE CUELLO DE LONA PARA CONEXIÓN DE EQUIPOS A DUC | 220 | ft | 85.24 | MXN
id-12.1.tender.items.3399 | id-12.1 | 000034000 | 4.05.21.2.005 SUMINISTRO E INSTALACIÓN DE DUCTO FLEXIBLE AISLADO CON FIBRA DE VIDRIO, DE 18"Ø DE DIÁ | 54 | m | 368.36 | MXN
id-12.1.tender.items.3400 | id-12.1 | 000034010 | 4.05.21.2.006 SUMINISTRO E INSTALACIÓN DE DUCTO FLEXIBLE AISLADO CON FIBRA DE VIDRIO, DE 14"Ø DE DIÁ | 8 | m | 284.63 | MXN
id-12.1.tender.items.3401 | id-12.1 | 000034020 | 4.05.21.2.007 SUMINISTRO E INSTALACIÓN DE DUCTO FLEXIBLE AISLADO CON FIBRA DE VIDRIO, DE 12"Ø DE DIÁ | 40 | m | 267.88 | MXN
id-12.1.tender.items.3402 | id-12.1 | 000034030 | 4.05.21.2.008 SUMINISTRO E INSTALACIÓN DE DUCTO FLEXIBLE AISLADO CON FIBRA DE VIDRIO, DE 10"Ø DE DIÁ | 96 | m | 239.54 | MXN
id-12.1.tender.items.3403 | id-12.1 | 000034040 | 4.05.21.3.001 SUMINISTRO E INSTALACIÓN DE DIFUSOR DE INYECCIÓN MODULAR PARA MONTAJE EN CIELO FALSO | 48 | pza | 768.53 | MXN
id-12.1.tender.items.3404 | id-12.1 | 000034050 | 4.05.21.3.002 SUMINISTRO E INSTALACIÓN DE DIFUSOR DE INYECCIÓN MODULAR PARA MONTAJE EN CIELO FALSO | 20 | pza | 845.82 | MXN
id-12.1.tender.items.3405 | id-12.1 | 000034060 | 4.05.21.3.003 SUMINISTRO E INSTALACIÓN DE DIFUSOR DE RETORNO MODULAR PARA MONTAJE EN CIELO FALSO DE | 4 | pza | 498.01 | MXN
id-12.1.tender.items.3406 | id-12.1 | 000034070 | 4.05.21.3.004 SUMINISTRO E INSTALACIÓN DE DIFUSOR DE RETORNO MODULAR PARA MONTAJE EN CIELO FALSO DE | 27 | pza | 588.18 | MXN
id-12.1.tender.items.3407 | id-12.1 | 000034080 | 4.05.21.3.005 SUMINISTRO E INSTALACIÓN DE REJILLA DE RETORNO MARCA NAMM MODELO HR DE 8"X8" | 6 | pza | 549.54 | MXN
id-12.1.tender.items.3408 | id-12.1 | 000034090 | 4.05.21.3.006 SUMINISTRO E INSTALACIÓN DE LOUVER MARCA NAMM MODELO HL445D DE 12"X12" | 4 | pza | 794.29 | MXN
id-12.1.tender.items.3409 | id-12.1 | 000034100 | 4.05.21.4.001 SUMINISTRO E INSTALACION DE TUBERÍA DE FO NO CÉD. 40, DE 6"Ø, CON COSTURA, EXTREMOS S | 240 | m | 998.98 | MXN
id-12.1.tender.items.3410 | id-12.1 | 000034110 | 4.05.21.4.002 SUMINISTRO E INSTALACION DE TUBERÍA DE FO NO CÉD. 40, DE 4"Ø, CON COSTURA, EXTREMOS S | 30 | m | 841.17 | MXN
id-12.1.tender.items.3411 | id-12.1 | 000034120 | 4.05.21.4.003 SUMINISTRO E INSTALACION DE TUBERÍA DE FO NO CÉD. 40, DE 3"Ø, CON COSTURA, EXTREMOS S | 110 | m | 615.74 | MXN
id-12.1.tender.items.3412 | id-12.1 | 000034130 | 4.05.21.4.004 SUMINISTRO E INSTALACION DE TUBERÍA DE FO NO CÉD. 40, DE 2-1/2"Ø, CON COSTURA, EXTREM | 8 | m | 475.97 | MXN
id-12.1.tender.items.3413 | id-12.1 | 000034140 | 4.05.21.4.005 SUMINISTRO E INSTALACION DE TUBERÍA DE FO NO CÉD. 40, DE 2"Ø, CON COSTURA, EXTREMOS L | 25 | m | 345.22 | MXN
id-12.1.tender.items.3414 | id-12.1 | 000034150 | 4.05.21.4.006 SUMINISTRO E INSTALACION DE TUBERÍA DE FO NO CÉD. 40, DE 1-1/2"Ø, CON COSTURA, EXTREM | 22 | m | 246.02 | MXN
id-12.1.tender.items.3415 | id-12.1 | 000034160 | 4.05.21.4.007 SUMINISTRO E INSTALACION DE TUBERÍA DE FO NO CÉD. 40, DE 1-1/4"Ø, CON COSTURA, EXTREM | 56 | m | 227.99 | MXN
id-12.1.tender.items.3416 | id-12.1 | 000034170 | 4.05.21.4.008 SUMINISTRO E INSTALACION DE TUBERÍA DE FO NO CÉD. 40, DE 1"Ø, CON COSTURA, EXTREMOS L | 22 | m | 164.87 | MXN
id-12.1.tender.items.3417 | id-12.1 | 000034180 | 4.05.21.4.009 SUMINISTRO E INSTALACION DE TUBERÍA DE FO NO CÉD. 40, DE 3/4"Ø, CON COSTURA, EXTREMOS | 30 | m | 122.04 | MXN
id-12.1.tender.items.3418 | id-12.1 | 000034190 | 4.05.21.4.010 SUMINISTRO E INSTALACION DE COODO 90º DE FO NO CÉD. 40, EXTREMOS SOLDABLES PARA TUBER | 16 | pza | 1192.41 | MXN
id-12.1.tender.items.3419 | id-12.1 | 000034200 | 4.05.21.4.011 SUMINISTRO E INSTALACION DE COODO 90º DE FO NO CÉD. 40, EXTREMOS ROSCABLES PARA TUBER | 2 | pza | 86.62 | MXN
id-12.1.tender.items.3420 | id-12.1 | 000034210 | 4.05.21.4.012 SUMINISTRO E INSTALACION DE COODO 90º DE FO NO CÉD. 40, EXTREMOS ROSCABLES PARA TUBER | 20 | pza | 73.95 | MXN
id-12.1.tender.items.3421 | id-12.1 | 000034220 | 4.05.21.4.013 SUMINISTRO E INSTALACION DE COODO 90º DE FO NO CÉD. 40, EXTREMOS ROSCABLES PARA TUBER | 8 | pza | 69.62 | MXN
id-12.1.tender.items.3422 | id-12.1 | 000034230 | 4.05.21.4.014 SUMINISTRO E INSTALACION DE COODO 90º DE FO NO CÉD. 40, EXTREMOS ROSCABLES PARA TUBER | 2 | pza | 52.16 | MXN
id-12.1.tender.items.3423 | id-12.1 | 000034240 | 4.05.21.4.015 SUMINISTRO E INSTALACION DE TEE RECTA DE FO NO CÉD. 40, EXTREMOS SOLDABLES PARA TUBER | 2 | pza | 3053.86 | MXN
id-12.1.tender.items.3424 | id-12.1 | 000034250 | 4.05.21.4.016 SUMINISTRO E INSTALACION DE TEE RECTA DE FO NO CÉD. 40, EXTREMOS SOLDABLES PARA TUBER | 2 | pza | 915.45 | MXN
id-12.1.tender.items.3425 | id-12.1 | 000034260 | 4.05.21.4.017 SUMINISTRO E INSTALACION DE TEE RECTA DE FO NO CÉD. 40, EXTREMOS ROSCABLES PARA TUBER | 2 | pza | 404.29 | MXN
id-12.1.tender.items.3426 | id-12.1 | 000034270 | 4.05.21.4.018 SUMINISTRO E INSTALACION DE TEE RECTA DE FO NO CÉD. 40, EXTREMOS ROSCABLES PARA TUBER | 2 | pza | 309.99 | MXN
id-12.1.tender.items.3427 | id-12.1 | 000034280 | 4.05.21.4.019 SUMINISTRO E INSTALACION DE TEE REDUCIDA DE FO NO CÉD. 40, EXTREMOS SOLDABLES PARA TU | 3 | pza | 683.57 | MXN
id-12.1.tender.items.3428 | id-12.1 | 000034290 | 4.05.21.4.020 SUMINISTRO E INSTALACION DE REDUCCIÓN CONCÉNTRICA DE FO NO CÉD. 40, EXTREMOS SOLDABLE | 2 | pza | 1263.26 | MXN
id-12.1.tender.items.3429 | id-12.1 | 000034300 | 4.05.21.4.021 SUMINISTRO E INSTALACION DE REDUCCIÓN CONCÉNTRICA DE FO NO CÉD. 40, EXTREMOS SOLDABLE | 2 | pza | 580.52 | MXN
id-12.1.tender.items.3430 | id-12.1 | 000034310 | 4.05.21.4.022 SUMINISTRO E INSTALACION DE REDUCCIÓN CONCÉNTRICA DE FO NO CÉD. 40, EXTREMOS SOLDABLE | 2 | pza | 374.4 | MXN
id-12.1.tender.items.3431 | id-12.1 | 000034320 | 4.05.21.4.023 SUMINISTRO E INSTALACION DE REDUCCIÓN CONCÉNTRICA DE FO NO CÉD. 40, EXTREMOS SOLDABLE | 2 | pza | 194.06 | MXN
id-12.1.tender.items.3432 | id-12.1 | 000034330 | 4.05.21.4.024 SUMINISTRO E INSTALACION DE REDUCCIÓN CONCÉNTRICA DE FO NO CÉD. 40, EXTREMOS ROSCABLE | 2 | pza | 181.17 | MXN
id-12.1.tender.items.3433 | id-12.1 | 000034340 | 4.05.21.4.025 SUMINISTRO E INSTALACION DE REDUCCIÓN CONCÉNTRICA DE FO NO CÉD. 40, EXTREMOS ROSCABLE | 2 | pza | 142.53 | MXN
id-12.1.tender.items.3434 | id-12.1 | 000034350 | 4.05.21.4.026 SUMINISTRO E INSTALACION DE REDUCCIÓN CONCÉNTRICA DE FO NO CÉD. 40, EXTREMOS ROSCABLE | 2 | pza | 137.38 | MXN
id-12.1.tender.items.3435 | id-12.1 | 000034360 | 4.05.21.4.027 SUMINISTRO E INSTALACION DE REDUCCIÓN BUSHING DE FO NO CÉD. 40, EXTREMOS ROSCABLES DE | 2 | pza | 71.68 | MXN
id-12.1.tender.items.3436 | id-12.1 | 000034370 | 4.05.21.4.028 SUMINISTRO E INSTALACION DE COPLE SOLDABLE "THREADED OUTLET", DE 2"Ø. INCLUYE: MATERIA | 2 | pza | 76.19 | MXN
id-12.1.tender.items.3437 | id-12.1 | 000034380 | 4.05.21.4.029 SUMINISTRO E INSTALACION DE COPLE SOLDABLE "THREADED OUTLET", DE 1-1/2"Ø. INCLUYE: MAT | 2 | pza | 72.97 | MXN
id-12.1.tender.items.3438 | id-12.1 | 000034390 | 4.05.21.4.030 SUMINISTRO E INSTALACION DE COPLE SOLDABLE "THREADED OUTLET", DE 1-1/4"Ø. INCLUYE: MAT | 8 | pza | 66.27 | MXN
id-12.1.tender.items.3439 | id-12.1 | 000034400 | 4.05.21.4.031 SUMINISTRO E INSTALACION DE COPLE SOLDABLE "THREADED OUTLET", DE 1"Ø. INCLUYE: MATERIA | 4 | pza | 57.25 | MXN
id-12.1.tender.items.3440 | id-12.1 | 000034410 | 4.05.21.4.032 SUMINISTRO E INSTALACION DE COPLE SOLDABLE "THREADED OUTLET", DE 3/4"Ø. INCLUYE: MATER | 2 | pza | 49.75 | MXN
id-12.1.tender.items.3441 | id-12.1 | 000034420 | 4.05.21.4.033 SUMINISTRO E INSTALACION DE COPLE ROSABLE DE FO NO CÉD. 40, DE 2"Ø. INCLUYE: MATERIALE | 3 | pza | 106.72 | MXN
id-12.1.tender.items.3442 | id-12.1 | 000034430 | 4.05.21.4.034 SUMINISTRO E INSTALACION DE COPLE ROSABLE DE FO NO CÉD. 40, DE 1-1/2"Ø. INCLUYE: MATER | 4 | pza | 85.85 | MXN
id-12.1.tender.items.3443 | id-12.1 | 000034440 | 4.05.21.4.035 SUMINISTRO E INSTALACION DE COPLE ROSABLE DE FO NO CÉD. 40, DE 1-1/4"Ø. INCLUYE: MATER | 10 | pza | 78.89 | MXN
id-12.1.tender.items.3444 | id-12.1 | 000034450 | 4.05.21.4.036 SUMINISTRO E INSTALACION DE COPLE ROSABLE DE FO NO CÉD. 40, DE 1"Ø. INCLUYE: MATERIALE | 4 | pza | 67.3 | MXN
id-12.1.tender.items.3445 | id-12.1 | 000034460 | 4.05.21.4.037 SUMINISTRO E INSTALACION DE COPLE ROSABLE DE FO NO CÉD. 40, DE 3/4"Ø. INCLUYE: MATERIA | 5 | pza | 55.7 | MXN
id-12.1.tender.items.3446 | id-12.1 | 000034470 | 4.05.21.4.038 SUMINISTRO E INSTALACION DE TUERCA UNIÓN ROSABLE, DE 1-1/4"Ø. INCLUYE: MATERIALES, MAN | 18 | pza | 208.61 | MXN
id-12.1.tender.items.3447 | id-12.1 | 000034480 | 4.05.21.4.039 SUMINISTRO E INSTALACION DE TUERCA UNIÓN ROSABLE, DE 1"Ø. INCLUYE: MATERIALES, MANO DE | 8 | pza | 120.37 | MXN
id-12.1.tender.items.3448 | id-12.1 | 000034490 | 4.05.21.4.040 SUMINISTRO E INSTALACION DE BRIDA SLIP-ON CLASE 125, DE 6"Ø. INCLUYE: MATERIALES, MANO | 4 | pza | 1045.06 | MXN
id-12.1.tender.items.3449 | id-12.1 | 000034500 | 4.05.21.4.041 SUMINISTRO E INSTALACIÓN DE VÁLVULA DE ZONA DE DOS VÍAS TIPO ON/OFF CON CONEXIONES ROS | 9 | pza | 4613.38 | MXN
id-12.1.tender.items.3450 | id-12.1 | 000034510 | 4.05.21.4.042 SUMINISTRO E INSTALACIÓN DE VÁLVULA DE ZONA DE DOS VÍAS TIPO ON/OFF CON CONEXIONES ROS | 4 | pza | 3286.53 | MXN
id-12.1.tender.items.3451 | id-12.1 | 000034520 | 4.05.21.4.043 SUMINISTRO E INSTALACIÓN DE VÁLVULA DE BALANCEO AUTOMÁTICO DE 1-1/4"Ø, MCA. IMI FLOW D | 9 | pza | 3492.64 | MXN
id-12.1.tender.items.3452 | id-12.1 | 000034530 | 4.05.21.4.044 SUMINISTRO E INSTALACIÓN DE VÁLVULA DE BALANCEO AUTOMÁTICO DE 1"Ø, MCA. IMI FLOW DESIG | 4 | pza | 3041.77 | MXN
id-12.1.tender.items.3453 | id-12.1 | 000034540 | 4.05.21.4.045 SUMINISTRO E INSTALACIÓN DE VÁLVULA DE ESFERA CON EXTREMOS ROSCABLES DE 1-1/4"Ø, CUERP | 18 | pza | 748.78 | MXN
id-12.1.tender.items.3454 | id-12.1 | 000034550 | 4.05.21.4.046 SUMINISTRO E INSTALACIÓN DE VÁLVULA DE ESFERA CON EXTREMOS ROSCABLES DE 1"Ø, CUERPO DE | 8 | pza | 574.87 | MXN
id-12.1.tender.items.3455 | id-12.1 | 000034560 | 4.05.21.4.047 SUMINISTRO E INSTALACIÓN DE MANGUERA FLEXIBLE CON MALLA EXTERIOR DE ACERO INOXIDABLE, | 18 | pza | 549.54 | MXN
id-12.1.tender.items.3456 | id-12.1 | 000034570 | 4.05.21.4.048 SUMINISTRO E INSTALACIÓN DE MANGUERA FLEXIBLE CON MALLA EXTERIOR DE ACERO INOXIDABLE, | 8 | pza | 277.73 | MXN
id-12.1.tender.items.3457 | id-12.1 | 000034580 | 4.05.21.4.049 SUMINISTRO E INSTALACION DE AISLAMIENTO PARA TUBERÍA DE FO NO CÉD. 40, DE 6"Ø DE DIÁME | 240 | m | 401.03 | MXN
id-12.1.tender.items.3458 | id-12.1 | 000034590 | 4.05.21.4.050 SUMINISTRO E INSTALACION DE AISLAMIENTO PARA TUBERÍA DE FO NO CÉD. 40, DE 4"Ø DE DIÁME | 30 | m | 193.63 | MXN
id-12.1.tender.items.3459 | id-12.1 | 000034600 | 4.05.21.4.051 SUMINISTRO E INSTALACION DE AISLAMIENTO PARA TUBERÍA DE FO NO CÉD. 40, DE 3"Ø DE DIÁME | 110 | m | 161.42 | MXN
id-12.1.tender.items.3460 | id-12.1 | 000034610 | 4.05.21.4.052 SUMINISTRO E INSTALACION DE AISLAMIENTO PARA TUBERÍA DE FO NO CÉD. 40, DE 2-1/2"Ø DE D | 8 | m | 139.52 | MXN
id-12.1.tender.items.3461 | id-12.1 | 000034620 | 4.05.21.4.053 SUMINISTRO E INSTALACION DE AISLAMIENTO PARA TUBERÍA DE FO NO CÉD. 40, DE 2"Ø DE DIÁME | 25 | m | 129.99 | MXN
id-12.1.tender.items.3462 | id-12.1 | 000034630 | 4.05.21.4.054 SUMINISTRO E INSTALACION DE AISLAMIENTO PARA TUBERÍA DE FO NO CÉD. 40, DE 1-1/2"Ø DE D | 22 | m | 116.34 | MXN
id-12.1.tender.items.3463 | id-12.1 | 000034640 | 4.05.21.4.055 SUMINISTRO E INSTALACION DE AISLAMIENTO PARA TUBERÍA DE FO NO CÉD. 40, DE 1-1/4"Ø DE D | 56 | m | 107.32 | MXN
id-12.1.tender.items.3464 | id-12.1 | 000034650 | 4.05.21.4.056 SUMINISTRO E INSTALACION DE AISLAMIENTO PARA TUBERÍA DE FO NO CÉD. 40, DE 1"Ø DE DIÁME | 22 | m | 82.2 | MXN
id-12.1.tender.items.3465 | id-12.1 | 000034660 | 4.05.21.4.057 SUMINISTRO E INSTALACION DE AISLAMIENTO PARA TUBERÍA DE FO NO CÉD. 40, DE 3/4"Ø DE DIÁ | 30 | m | 73.82 | MXN
id-12.1.tender.items.3466 | id-12.1 | 000034670 | 4.05.21.4.058 SUMINISTRO E INSTALACION DE AISLAMIENTO PARA PIEZAS DE TUBERÍAS DE FO NO CÉD. 40, DE | 25 | pza | 211.02 | MXN
id-12.1.tender.items.3467 | id-12.1 | 000034680 | 4.05.21.4.059 SUMINISTRO E INSTALACION DE AISLAMIENTO PARA PIEZAS DE TUBERÍAS DE FO NO CÉD. 40, DE | 25 | pza | 146.61 | MXN
id-12.1.tender.items.3468 | id-12.1 | 000034690 | 4.05.21.4.060 SUMINISTRO E INSTALACION DE AISLAMIENTO PARA PIEZAS DE TUBERÍAS DE FO NO CÉD. 40, DE | 25 | pza | 117.62 | MXN
id-12.1.tender.items.3469 | id-12.1 | 000034700 | 4.05.21.4.061 SUMINISTRO E INSTALACION DE AISLAMIENTO PARA PIEZAS DE TUBERÍAS DE FO NO CÉD. 40, DE | 25 | pza | 103.45 | MXN
id-12.1.tender.items.3470 | id-12.1 | 000034710 | 4.05.21.4.062 SUMINISTRO E INSTALACION DE AISLAMIENTO PARA PIEZAS DE TUBERÍAS DE FO NO CÉD. 40, DE | 25 | pza | 82.2 | MXN
id-12.1.tender.items.3471 | id-12.1 | 000034720 | 4.05.21.4.063 SUMINISTRO E INSTALACION DE AISLAMIENTO PARA PIEZAS DE TUBERÍAS DE FO NO CÉD. 40, DE | 25 | pza | 75.11 | MXN
id-12.1.tender.items.3472 | id-12.1 | 000034730 | 4.05.21.4.064 SUMINISTRO E INSTALACION DE AISLAMIENTO PARA PIEZAS DE TUBERÍAS DE FO NO CÉD. 40, DE | 25 | pza | 64.81 | MXN
id-12.1.tender.items.3473 | id-12.1 | 000034740 | 4.05.21.4.065 SUMINISTRO E INSTALACION DE AISLAMIENTO PARA PIEZAS DE TUBERÍAS DE FO NO CÉD. 40, DE | 25 | pza | 62.23 | MXN
id-12.1.tender.items.3474 | id-12.1 | 000034750 | 4.05.21.4.066 SUMINISTRO E INSTALACION DE AISLAMIENTO PARA PIEZAS DE TUBERÍAS DE FO NO CÉD. 40, DE | 25 | pza | 51.93 | MXN
id-12.1.tender.items.3475 | id-12.1 | 000034760 | 4.05.21.4.067 SUMINISTRO E INSTALACION DE FONDO ANTICORROSIVO COLOR GRIS. INCLUYE: MATERIALES, MANO | 10 | l | 1366.51 | MXN
id-12.1.tender.items.3476 | id-12.1 | 000034770 | 4.05.21.4.068 SUMINISTRO E INSTALACION DE ETIQUETAS PARA SEÑALIZACIÓN DE CIRCUITO DE INYECCIÓN DE AG | 60 | pza | 40.07 | MXN
id-12.1.tender.items.3477 | id-12.1 | 000034780 | 4.05.21.4.069 SUMINISTRO E INSTALACION DE ETIQUETAS PARA SEÑALIZACIÓN DE CIRCUITO DE RETORNO DE AGUA | 60 | pza | 40.07 | MXN
id-12.1.tender.items.3478 | id-12.1 | 000034790 | 4.05.21.5.001 INSTALACION DE UNIDAD TIPO FAN&COIL, PARA CAPACIDADES DE 1 A 2 TR | 1 | JGO | 6079.02 | MXN
id-12.1.tender.items.3479 | id-12.1 | 000034800 | 4.05.21.5.002 INSTALACION DE UNIDAD TIPO FAN&COIL, PARA CAPACIDADES DE 3 A 4 TR | 3 | JGO | 6079.02 | MXN
id-12.1.tender.items.3480 | id-12.1 | 000034810 | 4.05.21.5.003 INSTALACION DE UNIDAD TIPO BLOWER COIL, PARA CAPACIDADES DE 5 A 7.5 TR | 9 | JGO | 6261.62 | MXN
id-12.1.tender.items.3481 | id-12.1 | 000034820 | 4.05.21.5.004 INSTALACIÓN CAJA DE VENTILACIÓN | 1 | JGO | 698.03 | MXN
id-12.1.tender.items.3482 | id-12.1 | 000034830 | 4.05.21.5.005 INSTALACIÓN DE VENTILADOR DE EXTRACCIÓN TIPO DE PLAFON | 3 | JGO | 3065.8 | MXN
id-12.1.tender.items.3483 | id-12.1 | 000034840 | 4.05.21.5.006 INSTALACIÓN DE VENTILADOR DE EXTRACCIÓN HELICOCENTRÍFUGO | 2 | JGO | 3065.8 | MXN
id-12.1.tender.items.3484 | id-12.1 | 000034850 | 4.05.21.6.001 SUMINISTRO E INSTALACIÓN DE SOPORTE PARA DUCTOS DEL SISTEMA DE VENTILACIÓN Y AA | 155 | JGO | 309.4 | MXN
id-12.1.tender.items.3485 | id-12.1 | 000034860 | 4.05.21.6.002 SUMINISTRO E INSTALACIÓN DE SOPORTE PARA TUBERÍAS DE AGUA HELADA EN INTERIOR, PARA TUB | 15 | JGO | 446.21 | MXN
id-12.1.tender.items.3486 | id-12.1 | 000034870 | 4.05.21.6.003 SUMINISTRO E INSTALACIÓN DE SOPORTE PARA TUBERÍAS DE AGUA HELADA EN INTERIOR, PARA TUB | 25 | JGO | 385.67 | MXN
id-12.1.tender.items.3487 | id-12.1 | 000034880 | 4.05.21.6.004 SUMINISTRO E INSTALACIÓN DE SOPORTE PARA TUBERÍAS DE AGUA HELADA EN INTERIOR, PARA TUB | 30 | JGO | 317.91 | MXN
id-12.1.tender.items.3488 | id-12.1 | 000034890 | 4.05.21.7 INSTALACION DE TERMOSTATO, A UNA DISTANCIA MÁXIMA DE 10MTS DEL EQUIPO DE A/A | 7 | JGO | 948.04 | MXN
id-12.1.tender.items.3489 | id-12.1 | 000034900 | 4.05.21.7 INSTALACION DE TERMOSTATO, A UNA DISTANCIA MÁXIMA DE 15MTS DEL EQUIPO DE A/A | 6 | JGO | 948.04 | MXN
id-12.1.tender.items.3490 | id-12.1 | 000034910 | 5.01.21.1.004 SUMINISTRO DE TANQUE SEPARADOR DE AIRE EN LÍNEA MARCA TACO MODELO AC-06F-125, Ó EQUIVA | 1 | pza | 9339.45 | MXN
id-12.1.tender.items.3491 | id-12.1 | 000034920 | 5.01.21.1.005 SUMINISTRO DE TANQUE DE EXPANSIÓN DE DIAFRAGMA MARCA TACO MODELO CA140-125, Ó EQUIVALE | 1 | pza | 64410 | MXN
id-12.1.tender.items.3492 | id-12.1 | 000034930 | 5.01.21.1.006 SUMINISTRO UNIDAD TIPO MINI-SPLIT HEAT PUMP MARCA TRANE O EQUIVALENTE MODELO XXXXX CO | 1 | pza | 20224.74 | MXN
id-12.1.tender.items.3493 | id-12.1 | 000034940 | 5.01.21.1.007 SUMINISTRO DE VENTILADOR DE EXTRACCIÓN HELICOENTRÍFUGO EN LINEA MARCA SOLER&PALAU MODE | 4 | pza | 4508.7 | MXN
id-12.1.tender.items.3494 | id-12.1 | 000034950 | 5.01.21.2.001 SUMINISTRO, FABRICACIÓN E INSTALACIÓN DE DUCTO DE LAMINA GALVANIZADA CAL. 26 SEGÚN EST | 180 | kg | 68.51 | MXN
id-12.1.tender.items.3495 | id-12.1 | 000034960 | 5.01.21.2.002 SUMINISTRO E INSTALACIÓN DE DUCTO FLEXIBLE AISLADO CON FIBRA DE VIDRIO, DE 12"Ø DE DIÁ | 1.5 | m | 267.88 | MXN
id-12.1.tender.items.3496 | id-12.1 | 000034970 | 5.01.21.2.003 SUMINISTRO E INSTALACIÓN DE DUCTO FLEXIBLE AISLADO CON FIBRA DE VIDRIO, DE 8"Ø DE DIÁM | 6 | m | 194.45 | MXN
id-12.1.tender.items.3497 | id-12.1 | 000034980 | 5.01.21.3.001 SUMINISTRO E INSTALACIÓN DE LOUVER MARCA NAMM MODELO HL445D DE 30"X12" | 2 | pza | 2649.3 | MXN
id-12.1.tender.items.3498 | id-12.1 | 000034990 | 5.01.21.3.002 SUMINISTRO E INSTALACIÓN DE REJILLA DE RETORNO MARCA NAMM MODELO HR DE 8"X8" | 4 | pza | 549.54 | MXN
id-12.1.tender.items.3499 | id-12.1 | 000035000 | 5.01.21.3.003 SUMINISTRO E INSTALACIÓN DE REJILLA DE RETORNO MARCA NAMM MODELO HR DE 20"X12" | 1 | pza | 1245.16 | MXN
id-12.1.tender.items.3500 | id-12.1 | 000035010 | 5.01.21.4.001 SUMINISTRO E INSTALACION DE TUBERÍA DE FO NO CÉD. 40, DE 6"Ø, CON COSTURA, EXTREMOS S | 130 | m | 998.98 | MXN
id-12.1.tender.items.3501 | id-12.1 | 000035020 | 5.01.21.4.002 SUMINISTRO E INSTALACION DE TUBERÍA DE FO NO CÉD. 40, DE 4"Ø, CON COSTURA, EXTREMOS S | 20 | m | 841.17 | MXN
id-12.1.tender.items.3502 | id-12.1 | 000035030 | 5.01.21.4.003 SUMINISTRO E INSTALACION DE TUBERÍA DE FO NO CÉD. 40, DE 1-1/4"Ø, CON COSTURA, EXTREM | 3 | m | 227.99 | MXN
id-12.1.tender.items.3503 | id-12.1 | 000035040 | 5.01.21.4.004 SUMINISTRO E INSTALACION DE TUBERÍA DE FO NO CÉD. 40, DE 1"Ø, CON COSTURA, EXTREMOS L | 12 | m | 164.87 | MXN
id-12.1.tender.items.3504 | id-12.1 | 000035050 | 5.01.21.4.005 SUMINISTRO E INSTALACION DE TUBERÍA DE FO NO CÉD. 40, DE 1/2"Ø, CON COSTURA, EXTREMOS | 10 | m | 99.49 | MXN
id-12.1.tender.items.3505 | id-12.1 | 000035060 | 5.01.21.4.006 SUMINISTRO E INSTALACION DE COODO 90º DE FO NO CÉD. 40, EXTREMOS SOLDABLES PARA TUBER | 30 | pza | 1192.41 | MXN
id-12.1.tender.items.3506 | id-12.1 | 000035070 | 5.01.21.4.007 SUMINISTRO E INSTALACION DE COODO 90º DE FO NO CÉD. 40, EXTREMOS SOLDABLES PARA TUBER | 4 | pza | 535.33 | MXN
id-12.1.tender.items.3507 | id-12.1 | 000035080 | 5.01.21.4.008 SUMINISTRO E INSTALACION DE COODO 90º DE FO NO CÉD. 40, EXTREMOS ROSCABLES PARA TUBER | 2 | pza | 73.95 | MXN
id-12.1.tender.items.3508 | id-12.1 | 000035090 | 5.01.21.4.009 SUMINISTRO E INSTALACION DE COODO 90º DE FO NO CÉD. 40, EXTREMOS ROSCABLES PARA TUBER | 10 | pza | 69.62 | MXN
id-12.1.tender.items.3509 | id-12.1 | 000035100 | 5.01.21.4.010 SUMINISTRO E INSTALACION DE TEE RECTA DE FO NO CÉD. 40, EXTREMOS SOLDABLES PARA TUBER | 18 | pza | 3053.86 | MXN
id-12.1.tender.items.3510 | id-12.1 | 000035110 | 5.01.21.4.011 SUMINISTRO E INSTALACION DE TEE RECTA DE FO NO CÉD. 40, EXTREMOS ROSCABLES PARA TUBER | 1 | pza | 245.58 | MXN
id-12.1.tender.items.3511 | id-12.1 | 000035120 | 5.01.21.4.012 SUMINISTRO E INSTALACION DE TEE RECTA DE FO NO CÉD. 40, EXTREMOS ROSCABLES PARA TUBER | 4 | pza | 219.82 | MXN
id-12.1.tender.items.3512 | id-12.1 | 000035130 | 5.01.21.4.013 SUMINISTRO E INSTALACION DE REDUCCIÓN CONCÉNTRICA DE FO NO CÉD. 40, EXTREMOS SOLDABLE | 16 | pza | 1263.26 | MXN
id-12.1.tender.items.3513 | id-12.1 | 000035140 | 5.01.21.4.014 SUMINISTRO E INSTALACION DE REDUCCIÓN CONCÉNTRICA DE FO NO CÉD. 40, EXTREMOS SOLDABLE | 6 | pza | 580.52 | MXN
id-12.1.tender.items.3514 | id-12.1 | 000035150 | 5.01.21.4.015 SUMINISTRO E INSTALACION DE REDUCCIÓN CONCÉNTRICA DE FO NO CÉD. 40, EXTREMOS ROSCABLE | 2 | pza | 129.65 | MXN
id-12.1.tender.items.3515 | id-12.1 | 000035160 | 5.01.21.4.016 SUMINISTRO E INSTALACION DE COPLE SOLDABLE "THREADED OUTLET", DE 1"Ø. INCLUYE: MATERIA | 2 | pza | 57.25 | MXN
id-12.1.tender.items.3516 | id-12.1 | 000035170 | 5.01.21.4.017 SUMINISTRO E INSTALACION DE BRIDA SLIP-ON CLASE 125, DE 6"Ø. INCLUYE: MATERIALES, MANO | 8 | pza | 1045.06 | MXN
id-12.1.tender.items.3517 | id-12.1 | 000035180 | 5.01.21.4.018 SUMINISTRO E INSTALACION DE BRIDA SLIP-ON CLASE 125, DE 4"Ø. INCLUYE: MATERIALES, MANO | 18 | pza | 916.24 | MXN
id-12.1.tender.items.3518 | id-12.1 | 000035190 | 5.01.21.4.019 SUMINISTRO E INSTALACION DE BRIDA SLIP-ON CLASE 125, DE 3"Ø. INCLUYE: MATERIALES, MANO | 6 | pza | 748.78 | MXN
id-12.1.tender.items.3519 | id-12.1 | 000035200 | 5.01.21.4.020 SUMINISTRO E INSTALACION DE BRIDA CIEGA CLASE 125, DE 6"Ø. INCLUYE: MATERIALES, MANO D | 6 | pza | 1006.42 | MXN
id-12.1.tender.items.3520 | id-12.1 | 000035210 | 5.01.21.4.021 SUMINISTRO E INSTALACIÓN DE VÁLVULA MULTIPROPÓSITOS DE 4"Ø, MCA. TACO, MOD. MPV 040-4, | 6 | pza | 28392.37 | MXN
id-12.1.tender.items.3521 | id-12.1 | 000035220 | 5.01.21.4.022 SUMINISTRO E INSTALACIÓN DE DIFUSOR DE SUCCIÓN DE 4"Ø X 4"Ø, MCA. TACO, MOD. SD040040- | 6 | pza | 17978.56 | MXN
id-12.1.tender.items.3522 | id-12.1 | 000035230 | 5.01.21.4.023 SUMINISTRO E INSTALACIÓN DE VÁLVULA DE CONTROL DE DOS VÍAS TIPO ON/OFF DE 4"Ø, TIPO LU | 2 | pza | 24741.61 | MXN
id-12.1.tender.items.3523 | id-12.1 | 000035240 | 5.01.21.4.024 SUMINISTRO E INSTALACIÓN DE VÁLVULA DE BALANCEO MANUAL DE 4"Ø, MCA. VICTAULIC, MOD. TA | 2 | pza | 11344.33 | MXN
id-12.1.tender.items.3524 | id-12.1 | 000035250 | 5.01.21.4.025 SUMINISTRO E INSTALACIÓN DE VÁLVULA DE MARIPOSA TIPO LUG DE 6"Ø, CUERPO DE HIERRO FUND | 2 | pza | 9734.08 | MXN
id-12.1.tender.items.3525 | id-12.1 | 000035260 | 5.01.21.4.026 SUMINISTRO E INSTALACIÓN DE VÁLVULA DE MARIPOSA TIPO LUG DE 4"Ø, CUERPO DE HIERRO FUND | 16 | pza | 5740.66 | MXN
id-12.1.tender.items.3526 | id-12.1 | 000035270 | 5.01.21.4.027 SUMINISTRO E INSTALACIÓN DE VÁLVULA DE ESFERA CON EXTREMOS ROSCABLES DE 3/4"Ø, CUERPO | 1 | pza | 380.35 | MXN
id-12.1.tender.items.3527 | id-12.1 | 000035280 | 5.01.21.4.028 SUMINISTRO E INSTALACIÓN DE MANGUERA FLEXIBLE DE 4"Ø X 30CM DE LARGO, CON CONEXIONES P | 6 | pza | 2610.66 | MXN
id-12.1.tender.items.3528 | id-12.1 | 000035290 | 5.01.21.4.029 SUMINISTRO E INSTALACIÓN DE VÁLVULA ELIMINADORA DE AIRE CON CONEXIONES ROSCADAS DE 1"Ø | 4 | pza | 2513.61 | MXN
id-12.1.tender.items.3529 | id-12.1 | 000035300 | 5.01.21.4.030 SUMINISTRO E INSTALACION DE CONEXIONES Y ACCESORIOS PARA SUMINISTRO DE AGUA DE REPOSIC | 1 | JGO | 4514.24 | MXN
id-12.1.tender.items.3530 | id-12.1 | 000035310 | 5.01.21.4.031 SUMINISTRO E INSTALACION DE ACCESORIOS PARA MEDICIÓN DE TEMPERATURAS DEL SISTEMA. INCL | 4 | JGO | 3068.11 | MXN
id-12.1.tender.items.3531 | id-12.1 | 000035320 | 5.01.21.4.032 SUMINISTRO E INSTALACION DE ACCESORIOS PARA MEDICIÓN DE PRESIÓN DEL SISTEMA EN CUARTO | 4 | JGO | 3068.11 | MXN
id-12.1.tender.items.3532 | id-12.1 | 000035330 | 5.01.21.4.033 SUMINISTRO E INSTALACION DE AISLAMIENTO PARA TUBERÍA DE FO NO CÉD. 40, DE 6"Ø DE DIÁME | 130 | m | 401.03 | MXN
id-12.1.tender.items.3533 | id-12.1 | 000035340 | 5.01.21.4.034 SUMINISTRO E INSTALACION DE AISLAMIENTO PARA TUBERÍA DE FO NO CÉD. 40, DE 4"Ø DE DIÁME | 20 | m | 193.63 | MXN
id-12.1.tender.items.3534 | id-12.1 | 000035350 | 5.01.21.4.035 SUMINISTRO E INSTALACION DE AISLAMIENTO PARA TUBERÍA DE FO NO CÉD. 40, DE 1-1/4"Ø DE D | 3 | m | 107.32 | MXN
id-12.1.tender.items.3535 | id-12.1 | 000035360 | 5.01.21.4.036 SUMINISTRO E INSTALACION DE AISLAMIENTO PARA TUBERÍA DE FO NO CÉD. 40, DE 1"Ø DE DIÁME | 12 | m | 82.2 | MXN
id-12.1.tender.items.3536 | id-12.1 | 000035370 | 5.01.21.4.037 SUMINISTRO E INSTALACION DE AISLAMIENTO PARA TUBERÍA DE FO NO CÉD. 40, DE 1/2"Ø DE DIÁ | 10 | m | 82.2 | MXN
id-12.1.tender.items.3537 | id-12.1 | 000035380 | 5.01.21.4.038 SUMINISTRO E INSTALACION DE AISLAMIENTO PARA PIEZAS DE TUBERÍAS DE FO NO CÉD. 40, DE | 90 | pza | 211.02 | MXN
id-12.1.tender.items.3538 | id-12.1 | 000035390 | 5.01.21.4.039 SUMINISTRO E INSTALACION DE AISLAMIENTO PARA PIEZAS DE TUBERÍAS DE FO NO CÉD. 40, DE | 90 | pza | 146.61 | MXN
id-12.1.tender.items.3539 | id-12.1 | 000035400 | 5.01.21.4.040 SUMINISTRO E INSTALACION DE FONDO ANTICORROSIVO COLOR GRIS. INCLUYE: MATERIALES, MANO | 20 | l | 1366.51 | MXN
id-12.1.tender.items.3540 | id-12.1 | 000035410 | 5.01.21.4.041 SUMINISTRO E INSTALACION DE LÁMINA DE ALUMINIO CAL. 26 PARA PROTECCIÓN MECÁNICA PARA T | 170 | kg | 68.51 | MXN
id-12.1.tender.items.3541 | id-12.1 | 000035420 | 5.01.21.4.042 SUMINISTRO E INSTALACION DE ETIQUETAS PARA SEÑALIZACIÓN DE CIRCUITO DE INYECCIÓN DE AG | 25 | pza | 40.07 | MXN
id-12.1.tender.items.3542 | id-12.1 | 000035430 | 5.01.21.4.043 SUMINISTRO E INSTALACION DE ETIQUETAS PARA SEÑALIZACIÓN DE CIRCUITO DE RETORNO DE AGUA | 25 | pza | 40.07 | MXN
id-12.1.tender.items.3543 | id-12.1 | 000035440 | 5.01.21.5.003 INSTALACION DE TANQUE SEPARADOR DE AIRE | 1 | JGO | 7100.56 | MXN
id-12.1.tender.items.3544 | id-12.1 | 000035450 | 5.01.21.5.004 INSTALACION DE TANQUE DE EXPANSIÓN | 1 | JGO | 7100.56 | MXN
id-12.1.tender.items.3545 | id-12.1 | 000035460 | 5.01.21.5.005 INSTALACION DE UNIDAD EVAPORADORA TIPO MINI-SPLIT | 1 | JGO | 3507.12 | MXN
id-12.1.tender.items.3546 | id-12.1 | 000035470 | 5.01.21.5.006 INSTALACION DE UNIDAD CONDENSADORA TIPO MINI-SPLIT | 1 | JGO | 2079.22 | MXN
id-12.1.tender.items.3547 | id-12.1 | 000035480 | 5.01.21.5.007 INSTALACIÓN DE VENTILADOR DE EXTRACCIÓN HELICOCENTRÍFUGO | 4 | JGO | 3065.8 | MXN
id-12.1.tender.items.3548 | id-12.1 | 000035490 | 5.01.21.6.001 SUMINISTRO E INSTALACIÓN DE SOPORTE PARA DUCTOS DEL SISTEMA DE VENTILACIÓN Y AA | 14 | JGO | 309.4 | MXN
id-12.1.tender.items.3549 | id-12.1 | 000035500 | 5.01.21.6.002 SUMINISTRO E INSTALACIÓN DE SOPORTE PARA TUBERÍAS DE AGUA HELADA EN CUARTO DE MÁQUINAS | 14 | JGO | 446.21 | MXN
id-12.1.tender.items.3550 | id-12.1 | 000035510 | 5.01.21.6.003 SUMINISTRO E INSTALACIÓN DE SOPORTE PARA TUBERÍAS DE AGUA HELADA EN EXTERIOR, A UNA AL | 12 | JGO | 446.21 | MXN
id-12.1.tender.items.3551 | id-12.1 | 000035520 | 5.01.21.6.004 SUMINISTRO E INSTALACIÓN DE SOPORTE PARA TUBERÍAS DE AGUA HELADA EN INTERIOR, PARA TUB | 1 | JGO | 446.21 | MXN
id-12.1.tender.items.3552 | id-12.1 | 000035530 | 5.01.21.6.005 SUMINISTRO E INSTALACIÓN DE SOPORTE PARA TUBERÍAS DE AGUA HELADA EN INTERIOR, PARA TUB | 4 | JGO | 317.91 | MXN
id-12.1.tender.items.3553 | id-12.1 | 000035540 | 5.01.21.7.001 SUMINISTRO E INSTALACION DE EQUIPOS Y ACCESORIOS PARA CONTROL DEL SISTEMA DE GENERACIÓ | 1 | JGO | 9109.76 | MXN
id-12.1.tender.items.3554 | id-12.1 | 000035550 | 5.01.21.7.002 SUMINISTRO E INSTALACIÓN DE CANALIZACIÓN PARA EL SISTEMA DE AUTOMATIZACIÓN DE CUARTO D | 1 | JGO | 7965.2 | MXN
id-12.1.tender.items.3555 | id-12.1 | 000035560 | 5.01.21.7.003 SUMINISTRO E INSTALACION DE ACCESORIOS PARA SENSOR DE PRESIÓN DIFERENCIAL DEL SISTEMA | 80 | JGO | 3016.12 | MXN
id-12.1.tender.items.3556 | id-12.1 | 000035570 | 12120002 TRAZO Y NIVELACIÓN DE LA OBRA, UTILIZANDO BANCOS DE NIVEL Y ESTABLECIENDO REFERENCIAS DE CA | 645.49 | M2 | 11.59 | MXN
id-12.1.tender.items.3557 | id-12.1 | 000035580 | 12140116 DEMOLICION Y CANCELACION DE POZO DE VISITA POR MEDIOS MECANICOS, VOLUMEN MEDIDO EN SECCION. | 1 | PZA | 10130.97 | MXN
id-12.1.tender.items.3558 | id-12.1 | 000035590 | 14140018 CARGA, ACARREO Y DESCARGA DEL MATERIAL PRODUCTO DE LAS EXCAVACIONES, CORTES Y DEMOLICIONES | 618.72 | M3 | 119.16 | MXN
id-12.1.tender.items.3559 | id-12.1 | 000035600 | 14160036 EXCAVACION DE ZANJA A PROFUNDIDAD VARIABLE, EN TODO TIPO DE MATERIAL, VOLUMEN MEDIDO EN SEC | 1901.37 | M3 | 217.71 | MXN
id-12.1.tender.items.3560 | id-12.1 | 000035610 | 14200001 RELLENO CON MATERIAL PRODUCTO DE LA EXCAVACION SELECCIONADO Y EN CAPAS NO MAYORES DE 20 CM | 1282.64 | M2 | 186.27 | MXN
id-12.1.tender.items.3561 | id-12.1 | 000035620 | 14200014 CAMA DE ARENA #5, DE 10 CMS DE ESPESOR PARA RECIBIR TUBERIA. INCLUYE: MATERIALES, DESPERDIC | 64.54 | M3 | 653.2 | MXN
id-12.1.tender.items.3562 | id-12.1 | 000035630 | 14200001 RELLENO CON MATERIAL PRODUCTO DE BANCO EN CAPAS NO MAYORES DE 20 CM DE ESPESOR, COMPACTADAS | 437.01 | M3 | 311.87 | MXN
id-12.1.tender.items.3563 | id-12.1 | 000035640 | 18140057 CONSTRUCCION DE POZOS DE VISITA DE LADRILLO TIPO MODULAR DE 6X10X20, ASENTADO CON MORTERO C | 10 | PZA | 23892.63 | MXN
id-12.1.tender.items.3564 | id-12.1 | 000035650 | 18140064 CONEXIÓN A POZOS DE VISITA EXISTENTE TIPO PARA RECUBRIR TUBERIA DE 8" Y 10" DE DIAMETRO CON | 2 | PZA | 3946.27 | MXN
id-12.1.tender.items.3565 | id-12.1 | 000035660 | SUMINISTRO, COLOCACION Y JUNTEO DE TUBERIA DE PVC SANITARIO PARED SOLIDA SERIE 20 COLOR MARRON CON J | 478.15 | ML | 1082.97 | MXN
id-12.1.tender.items.3566 | id-12.1 | 000035670 | 56100001 LIMPIEZA GENERAL DE LA OBRA PARA ENTREGA. INCLUYE: SUMINISTRIO DE MATERIALES, HERRAMIENTA, | 645.49 | M2 | 26.78 | MXN
id-12.1.tender.items.3567 | id-12.1 | 000035680 | 56120001 ELABORACIÓN DE PLANOS DE OBRA TERMINADAS ESCALA 1:500. ELABORADO EN AUTO CAD 2014, EN ARCH | 1 | PZA | 9859.68 | MXN
id-12.1.tender.items.3568 | id-12.1 | 000035690 | 1 Tuberia conduit de pvc cedula 40 servicio pesado con salida campana en color verde olivo de 27 mm | 14 | tmo | 252.11 | MXN
id-12.1.tender.items.3569 | id-12.1 | 000035700 | 3 Abrazadera de cobre para cable de cobre, cat. AME-034 marca Amesa. Incluye suministro e instalacio | 168 | pza | 49.78 | MXN
id-12.1.tender.items.3570 | id-12.1 | 000035710 | 4 Abrazadera tipo Uña de 27mm (1") de diametro. Incluye suministro e instalacion | 50 | pza | 49.78 | MXN
id-12.1.tender.items.3571 | id-12.1 | 000035720 | 5 Pija para concreto de 1/4" de diametro, cabeza hexagonal. Incluye suministro e instalacion | 220 | pza | 13.1 | MXN
id-12.1.tender.items.3572 | id-12.1 | 000035730 | 6 Arandela plana para tornillo de 1/4" de diametro marca Panamericana de Monterrey o equivalente, in | 220 | pza | 10.39 | MXN
id-12.1.tender.items.3573 | id-12.1 | 000035740 | 7 Pegamento para tuberia de pvc en lata de 500 ml., marca Durman, Incluye suministro e instalacion | 1 | lata | 174.73 | MXN
id-12.1.tender.items.3574 | id-12.1 | 000035750 | 12 Cable de cobre para pararrayos calibre # 122.0 mcm, 28 hilos, cat. no. C-40, marca Anpasa, incluy | 200 | ml | 349.68 | MXN
id-12.1.tender.items.3575 | id-12.1 | 000035760 | 13 Cable de cobre monopolar para sistema de tierras calibre 4/0 AWG, desnudo semiduro; marca Viakon | 30 | ml | 339.76 | MXN
id-12.1.tender.items.3576 | id-12.1 | 000035770 | 1 Pararrayos ingreso PDC-4.3, con dispositivo de cebado, con un radio de protección en función del n | 2 | pza | 36412.08 | MXN
id-12.1.tender.items.3577 | id-12.1 | 000035780 | 2 Base-Soporte para mastil de 2 1/2" de dametro por 1.5 mts de alto en 304. La base sera de placa de | 2 | pza | 7007.19 | MXN
id-12.1.tender.items.3578 | id-12.1 | 000035790 | 3 Contador de descargas atmosfericas modelo CDR-1,430001, marca ingesco | 2 | pza | 8844.6 | MXN
id-12.1.tender.items.3579 | id-12.1 | 000035800 | 4 Mastil de acero inoxidable de 2" de diam por 6 mts de longuitud cedula 40 en 304. | 2 | pza | 4585.37 | MXN
id-12.1.tender.items.3580 | id-12.1 | 000035810 | 5 Cable flexible de acero galvanizado para retenida de 1/8 de diametro.incluye suministro e instalac | 200 | ml | 58.15 | MXN
id-12.1.tender.items.3581 | id-12.1 | 000035820 | 6 Desconectador bajada para pruebas de medicion de resistividad catalogo AME-022 marca AMESA.incluye | 2 | pza | 519.38 | MXN
id-12.1.tender.items.3582 | id-12.1 | 000035830 | 7 Conector tipo "T" de cobre-bronce catalogo AME-018 marca AMESA.incluye suministro e instalacion | 4 | pza | 429.21 | MXN
id-12.1.tender.items.3583 | id-12.1 | 000035840 | 8 Guardacabo para cable en acero galvanizado para cable acerado de 1/4" marca Burndy.incluye suminis | 6 | pza | 49.78 | MXN
id-12.1.tender.items.3584 | id-12.1 | 000035850 | 9 Conector mecanico tipo perro BC, cataogo BC2C, marca Burndy.incluye suministro e instalacion | 8 | pza | 62.66 | MXN
id-12.1.tender.items.3585 | id-12.1 | 000035860 | 10 Tensor de acero inoxidable uso rudo, gancho-argolla de 3/8" x 6" | 8 | pza | 815.67 | MXN
id-12.1.tender.items.3586 | id-12.1 | 000035870 | 11 Nudo de acero de 1/4" | 30 | ml | 103.88 | MXN
id-12.1.tender.items.3587 | id-12.1 | 000035880 | 12 Pasa muros, cobre-bronce cat AME-028 | 2 | pza | 155.81 | MXN
id-12.1.tender.items.3588 | id-12.1 | 000035890 | 13 Abrazadera de cobre para cable cat AME-034 | 100 | pza | 49.78 | MXN
id-12.1.tender.items.3589 | id-12.1 | 000035900 | 14 Carga para union exotermica No. 90, | 8 | pza | 435.65 | MXN
id-12.1.tender.items.3590 | id-12.1 | 000035910 | 15 Varilla para tierras tipo copperweld 15.8 mm (5/8") de diámetro y 3048 mm (10') de longitud; marc | 6 | pza | 371.24 | MXN
id-12.1.tender.items.3591 | id-12.1 | 000035920 | 16 Molde para conexión soldable de cable de paso calibre # 4/0 AWG a cable a tope calibre # 4/0 AWG, | 1 | pza | 89.07 | MXN
id-12.1.tender.items.3592 | id-12.1 | 000035930 | 17 Tubo albañal de 300 mm de diámetro x 600 mm de profundidad, con tapa de concreto armado de 300 mm | 6 | pza | 1292.3 | MXN
id-12.1.tender.items.3593 | id-12.1 | 000035940 | 18 Suministro, instalación y conexión de conector mecánico tipo "GAR" para conexión de cables calibr | 2 | pza | 306.83 | MXN
id-12.1.tender.items.3594 | id-12.1 | 000035950 | 19 Compuesto GEM en sacos de 11.36 kg (25 lb) incluye suministro e instalacion | 8 | pza | 815.67 | MXN
id-12.1.tender.items.3595 | id-12.1 | 000035960 | Excavación, relleno y compactación en hasta una profundidad promedio maxima de 0.8m, Y 0.20 m de anc | 14 | M3 | 397.46 | MXN
id-12.1.tender.items.3596 | id-12.1 | 000035970 | 1.01.22.1.1.1 Tubo conduit de 21 mm. de diámetro, pared delgada galvanizado de 3.05 metros de longit | 22 | tramo | 199.84 | MXN
id-12.1.tender.items.3597 | id-12.1 | 000035980 | 1.01.22.1.1.3 Codo conduit pared delgada de 21 mm. de diámetro galvanizado mca. Jupiter. Incluye Sum | 17 | pieza | 61.31 | MXN
id-12.1.tender.items.3598 | id-12.1 | 000035990 | 1.01.22.1.1.5 Cople conduit de 21 mm. de diámetro, pared delgada con tornillo opresor, marca ANCLO. | 27 | pieza | 58.17 | MXN
id-12.1.tender.items.3599 | id-12.1 | 000036000 | 1.01.22.1.1.7 Caja cuadrada galvanizada Mca Raco de 21 mm, con tapa. Incluye Suministro e Instalació | 14 | pieza | 62.66 | MXN
id-12.1.tender.items.3600 | id-12.1 | 000036010 | 1.01.22.1.1.9 Conector conduit de 21 mm. de diámetro, pared delgada, marca ANCLO. Incluye Suministro | 93 | pieza | 61.34 | MXN
id-12.1.tender.items.3601 | id-12.1 | 000036020 | 1.01.22.1.1.11 Contra y Monitor fundido de 21 mm. de diámetro, marca ANCLO. Incluye Suministro e Ins | 93 | pieza | 55.58 | MXN
id-12.1.tender.items.3602 | id-12.1 | 000036030 | 1.01.22.1.1.13 Tubo metalico flexible tipo zapa (Plica) de 21 mm. de diámetro, marca Anclo. Incluye | 20 | ml | 111.9 | MXN
id-12.1.tender.items.3603 | id-12.1 | 000036040 | 1.01.22.1.1.14 Conectores recto para tubo metalico flexible tipo zapa de 21 mm, marca ANCLO. Incluye | 26 | pieza | 51.81 | MXN
id-12.1.tender.items.3604 | id-12.1 | 000036050 | 1.01.22.1.1.15 Abrazadera galvanizada tipo unicanal de 21 mm, marca ANCLO. Incluye Suministro e Inst | 45 | pieza | 47.85 | MXN
id-12.1.tender.items.3605 | id-12.1 | 000036060 | 1.01.22.1.1.17 Perfil unicanal galvanizado tipo U-10 de 4 x 2 cm de 3.05 mts. de longitud, marca ANC | 3 | pieza | 309.99 | MXN
id-12.1.tender.items.3606 | id-12.1 | 000036070 | 1.01.22.1.1.18 Pija Tapper de 1/4" x 1" de largo. Incluye Suministro e Instalación | 91 | pieza | 13.1 | MXN
id-12.1.tender.items.3607 | id-12.1 | 000036080 | 1.01.22.1.1.19 Varilla roscada galvanizada de 1/4" de diámetro, 3.05mts de longitud, marca ANCLO. In | 33 | tramo | 92.42 | MXN
id-12.1.tender.items.3608 | id-12.1 | 000036090 | 1.01.22.1.1.20 Expansor metálico, marca Anclo de 1/4" de diámetro con tornillo. Incluye Suministro e | 91 | pieza | 22.11 | MXN
id-12.1.tender.items.3609 | id-12.1 | 000036100 | 1.01.22.1.1.21 Tuerca hexagonal y arandela plana de 1/4" de diámetro. Incluye Suministro e Instalaci | 273 | pieza | 16.32 | MXN
id-12.1.tender.items.3610 | id-12.1 | 000036110 | 1.01.22.1.3.22 Cinchos de velcro para sujecion de cables de control de accesos de 1.2cm x 20 cm marc | 50 | pieza | 5.5 | MXN
id-12.1.tender.items.3611 | id-12.1 | 000036120 | 1.01.22.1.1.22 Alambre galvanizado cal. 14 como guia. Incluye Suministro e Instalación. | 2 | kg | 173.38 | MXN
id-12.1.tender.items.3612 | id-12.1 | 000036130 | 1.01.22.1.1.22 Cable UTP con cubierta de PVC retardante al fuego, cal. 23 awg, Categoría 6, Clasifi | 570 | ml | 33.18 | MXN
id-12.1.tender.items.3613 | id-12.1 | 000036140 | 1.01.22.1.1.23 Piezas de plug para cable UTP cal. 23 awg Categoría 6, marca Trendnet. Incluye Sumin | 26 | ml | 24.87 | MXN
id-12.1.tender.items.3614 | id-12.1 | 000036150 | 1.01.22.1.1.24 Cordon de Parcheo UTP color verde para CCTV , Categoría 6, 1 mts de longitud, marca | 13 | pieza | 81.55 | MXN
id-12.1.tender.items.3615 | id-12.1 | 000036160 | 1.01.22.1.1.25 Etiquetas de plástico autolaminables para identificación de cable UTP, impresión en t | 26 | pieza | 40.07 | MXN
id-12.1.tender.items.3616 | id-12.1 | 000036170 | 1.01.22.1.1.26 Prueba de Aceptación en Canal de Salidas/Nodos de Comunicaciones de Voz y Datos Categ | 1 | serv | 1973.14 | MXN
id-12.1.tender.items.3617 | id-12.1 | 000036180 | 1.01.22.1.1.1 Tubo conduit de 21 mm. de diámetro, pared delgada galvanizado de 3.05 metros de longit | 6 | tramo | 199.84 | MXN
id-12.1.tender.items.3618 | id-12.1 | 000036190 | 1.01.22.1.1.3 Codo conduit pared delgada de 21 mm. de diámetro galvanizado mca. Jupiter. Incluye Sum | 3 | pieza | 61.31 | MXN
id-12.1.tender.items.3619 | id-12.1 | 000036200 | 1.01.22.1.1.5 Cople conduit de 21 mm. de diámetro, pared delgada con tornillo opresor, marca ANCLO. | 3 | pieza | 58.17 | MXN
id-12.1.tender.items.3620 | id-12.1 | 000036210 | 1.01.22.1.1.7 Caja cuadrada galvanizada Mca Raco de 21 mm, con tapa. Incluye Suministro e Instalació | 11 | pieza | 62.66 | MXN
id-12.1.tender.items.3621 | id-12.1 | 000036220 | 1.01.22.1.1.9 Conector conduit de 21 mm. de diámetro, pared delgada, marca ANCLO. Incluye Suministro | 43 | pieza | 61.34 | MXN
id-12.1.tender.items.3622 | id-12.1 | 000036230 | 1.01.22.1.1.11 Contra y Monitor fundido de 21 mm. de diámetro, marca ANCLO. Incluye Suministro e Ins | 43 | pieza | 55.58 | MXN
id-12.1.tender.items.3623 | id-12.1 | 000036240 | 1.01.22.1.1.13 Tubo metalico flexible tipo zapa (Plica) de 21 mm. de diámetro, marca Anclo. Incluye | 17 | ml | 111.9 | MXN
id-12.1.tender.items.3624 | id-12.1 | 000036250 | 1.01.22.1.1.14 Conectores recto para tubo metalico flexible tipo zapa de 21 mm, marca ANCLO. Incluye | 22 | pieza | 51.81 | MXN
id-12.1.tender.items.3625 | id-12.1 | 000036260 | 1.01.22.1.1.15 Abrazadera galvanizada tipo unicanal de 21 mm, marca ANCLO. Incluye Suministro e Inst | 12 | pieza | 47.85 | MXN
id-12.1.tender.items.3626 | id-12.1 | 000036270 | 1.01.22.1.1.17 Perfil unicanal galvanizado tipo U-10 de 4 x 2 cm de 3.05 mts. de longitud, marca ANC | 1 | pieza | 309.99 | MXN
id-12.1.tender.items.3627 | id-12.1 | 000036280 | 1.01.22.1.1.18 Pija Tapper de 1/4" x 1" de largo. Incluye Suministro e Instalación | 16 | pieza | 13.1 | MXN
id-12.1.tender.items.3628 | id-12.1 | 000036290 | 1.01.22.1.1.19 Varilla roscada galvanizada de 1/4" de diámetro, 3.05mts de longitud, marca ANCLO. In | 9 | tramo | 92.42 | MXN
id-12.1.tender.items.3629 | id-12.1 | 000036300 | 1.01.22.1.1.20 Expansor metálico, marca Anclo de 1/4" de diámetro con tornillo. Incluye Suministro e | 25 | pieza | 22.11 | MXN
id-12.1.tender.items.3630 | id-12.1 | 000036310 | 1.01.22.1.1.21 Tuerca hexagonal y arandela plana de 1/4" de diámetro. Incluye Suministro e Instalaci | 75 | pieza | 16.32 | MXN
id-12.1.tender.items.3631 | id-12.1 | 000036320 | 1.01.22.1.3.22 Cinchos de velcro para sujecion de cables de control de accesos de 1.2cm x 20 cm marc | 50 | pieza | 5.5 | MXN
id-12.1.tender.items.3632 | id-12.1 | 000036330 | 1.01.22.1.1.22 Alambre galvanizado cal. 14 como guia. Incluye Suministro e Instalación. | 1 | kg | 173.38 | MXN
id-12.1.tender.items.3633 | id-12.1 | 000036340 | 1.01.22.1.1.22 Cable UTP con cubierta de PVC retardante al fuego, cal. 23 awg, Categoría 6, Clasifi | 309 | ml | 33.18 | MXN
id-12.1.tender.items.3634 | id-12.1 | 000036350 | 1.01.22.1.1.23 Piezas de plug para cable UTP cal. 23 awg Categoría 6, marca Trendnet. Incluye Sumin | 22 | ml | 24.87 | MXN
id-12.1.tender.items.3635 | id-12.1 | 000036360 | 1.01.22.1.1.24 Cordon de Parcheo UTP color verde para CCTV , Categoría 6, 1 mts de longitud, marca | 11 | pieza | 81.55 | MXN
id-12.1.tender.items.3636 | id-12.1 | 000036370 | 1.01.22.1.1.25 Etiquetas de plástico autolaminables para identificación de cable UTP, impresión en t | 22 | pieza | 40.07 | MXN
id-12.1.tender.items.3637 | id-12.1 | 000036380 | 1.01.22.1.1.26 Prueba de Aceptación en Canal de Salidas/Nodos de Comunicaciones de Voz y Datos Categ | 1 | serv | 1973.14 | MXN
id-12.1.tender.items.3638 | id-12.1 | 000036390 | 1.01.22.1.1.1 Tubo conduit de 21 mm. de diámetro, pared delgada galvanizado de 3.05 metros de longit | 27 | tramo | 199.84 | MXN
id-12.1.tender.items.3639 | id-12.1 | 000036400 | 1.01.22.1.1.5 Cople conduit de 21 mm. de diámetro, pared delgada con tornillo opresor, marca ANCLO. | 32 | pieza | 58.17 | MXN
id-12.1.tender.items.3640 | id-12.1 | 000036410 | 1.01.22.1.1.7 Caja cuadrada galvanizada Mca Raco de 21 mm, con tapa. Incluye Suministro e Instalació | 33 | pieza | 62.66 | MXN
id-12.1.tender.items.3641 | id-12.1 | 000036420 | 1.01.22.1.1.9 Conector conduit de 21 mm. de diámetro, pared delgada, marca ANCLO. Incluye Suministro | 122 | pieza | 61.34 | MXN
id-12.1.tender.items.3642 | id-12.1 | 000036430 | 1.01.22.1.1.11 Contra y Monitor fundido de 21 mm. de diámetro, marca ANCLO. Incluye Suministro e Ins | 122 | pieza | 55.58 | MXN
id-12.1.tender.items.3643 | id-12.1 | 000036440 | 1.01.22.1.1.13 Tubo metalico flexible tipo zapa (Plica) de 21 mm. de diámetro, marca Anclo. Incluye | 45 | ml | 111.9 | MXN
id-12.1.tender.items.3644 | id-12.1 | 000036450 | 1.01.22.1.1.14 Conectores recto para tubo metalico flexible tipo zapa de 21 mm, marca ANCLO. Incluye | 68 | pieza | 51.81 | MXN
id-12.1.tender.items.3645 | id-12.1 | 000036460 | 1.01.22.1.1.15 Abrazadera galvanizada tipo unicanal de 21 mm, marca ANCLO. Incluye Suministro e Inst | 56 | pieza | 47.85 | MXN
id-12.1.tender.items.3646 | id-12.1 | 000036470 | 1.01.22.1.1.17 Perfil unicanal galvanizado tipo U-10 de 4 x 2 cm de 3.05 mts. de longitud, marca ANC | 4 | pieza | 309.99 | MXN
id-12.1.tender.items.3647 | id-12.1 | 000036480 | 1.01.22.1.1.18 Pija Tapper de 1/4" x 1" de largo. Incluye Suministro e Instalación | 37 | pieza | 13.1 | MXN
id-12.1.tender.items.3648 | id-12.1 | 000036490 | 1.01.22.1.1.19 Varilla roscada galvanizada de 1/4" de diámetro, 3.05mts de longitud, marca ANCLO. In | 40 | tramo | 92.42 | MXN
id-12.1.tender.items.3649 | id-12.1 | 000036500 | 1.01.22.1.1.20 Expansor metálico, marca Anclo de 1/4" de diámetro con tornillo. Incluye Suministro e | 111 | pieza | 22.11 | MXN
id-12.1.tender.items.3650 | id-12.1 | 000036510 | 1.01.22.1.1.21 Tuerca hexagonal y arandela plana de 1/4" de diámetro. Incluye Suministro e Instalaci | 334 | pieza | 16.32 | MXN
id-12.1.tender.items.3651 | id-12.1 | 000036520 | 1.01.22.1.3.22 Cinchos de velcro para sujecion de cables de control de accesos de 1.2cm x 20 cm marc | 100 | pieza | 5.5 | MXN
id-12.1.tender.items.3652 | id-12.1 | 000036530 | 1.01.22.1.1.22 Alambre galvanizado cal. 14 como guia. Incluye Suministro e Instalación. | 2 | kg | 173.38 | MXN
id-12.1.tender.items.3653 | id-12.1 | 000036540 | 1.01.22.1.1.22 Cable UTP con cubierta de PVC retardante al fuego, cal. 23 awg, Categoría 6, Clasifi | 868 | ml | 33.18 | MXN
id-12.1.tender.items.3654 | id-12.1 | 000036550 | 1.01.22.1.1.23 Piezas de plug para cable UTP cal. 23 awg Categoría 6, marca Trendnet. Incluye Sumin | 66 | ml | 24.87 | MXN
id-12.1.tender.items.3655 | id-12.1 | 000036560 | 1.01.22.1.1.24 Cordon de Parcheo UTP color verde para CCTV , Categoría 6, 1 mts de longitud, marca | 30 | pieza | 81.55 | MXN
id-12.1.tender.items.3656 | id-12.1 | 000036570 | 1.01.22.1.1.25 Etiquetas de plástico autolaminables para identificación de cable UTP, impresión en t | 66 | pieza | 40.07 | MXN
id-12.1.tender.items.3657 | id-12.1 | 000036580 | 1.01.22.1.1.26 Prueba de Aceptación en Canal de Salidas/Nodos de Comunicaciones de Voz y Datos Categ | 1 | serv | 1973.14 | MXN
id-12.1.tender.items.3658 | id-12.1 | 000036590 | 1.01.22.1.1.1 Tubo conduit de 21 mm. de diámetro, pared delgada galvanizado de 3.05 metros de longit | 6 | tramo | 199.84 | MXN
id-12.1.tender.items.3659 | id-12.1 | 000036600 | 1.01.22.1.1.5 Cople conduit de 21 mm. de diámetro, pared delgada con tornillo opresor, marca ANCLO. | 9 | pieza | 58.17 | MXN
id-12.1.tender.items.3660 | id-12.1 | 000036610 | 1.01.22.1.1.7 Caja cuadrada galvanizada Mca Raco de 21 mm, con tapa. Incluye Suministro e Instalació | 9 | pieza | 62.66 | MXN
id-12.1.tender.items.3661 | id-12.1 | 000036620 | 1.01.22.1.1.9 Conector conduit de 21 mm. de diámetro, pared delgada, marca ANCLO. Incluye Suministro | 31 | pieza | 61.34 | MXN
id-12.1.tender.items.3662 | id-12.1 | 000036630 | 1.01.22.1.1.11 Contra y Monitor fundido de 21 mm. de diámetro, marca ANCLO. Incluye Suministro e Ins | 31 | pieza | 55.58 | MXN
id-12.1.tender.items.3663 | id-12.1 | 000036640 | 1.01.22.1.1.13 Tubo metalico flexible tipo zapa (Plica) de 21 mm. de diámetro, marca Anclo. Incluye | 11 | ml | 111.9 | MXN
id-12.1.tender.items.3664 | id-12.1 | 000036650 | 1.01.22.1.1.14 Conectores recto para tubo metalico flexible tipo zapa de 21 mm, marca ANCLO. Incluye | 14 | pieza | 51.81 | MXN
id-12.1.tender.items.3665 | id-12.1 | 000036660 | 1.01.22.1.1.15 Abrazadera galvanizada tipo unicanal de 21 mm, marca ANCLO. Incluye Suministro e Inst | 12 | pieza | 47.85 | MXN
id-12.1.tender.items.3666 | id-12.1 | 000036670 | 1.01.22.1.1.17 Perfil unicanal galvanizado tipo U-10 de 4 x 2 cm de 3.05 mts. de longitud, marca ANC | 1 | pieza | 309.99 | MXN
id-12.1.tender.items.3667 | id-12.1 | 000036680 | 1.01.22.1.1.18 Pija Tapper de 1/4" x 1" de largo. Incluye Suministro e Instalación | 16 | pieza | 13.1 | MXN
id-12.1.tender.items.3668 | id-12.1 | 000036690 | 1.01.22.1.1.19 Varilla roscada galvanizada de 1/4" de diámetro, 3.05mts de longitud, marca ANCLO. In | 8 | tramo | 92.42 | MXN
id-12.1.tender.items.3669 | id-12.1 | 000036700 | 1.01.22.1.1.20 Expansor metálico, marca Anclo de 1/4" de diámetro con tornillo. Incluye Suministro e | 23 | pieza | 22.11 | MXN
id-12.1.tender.items.3670 | id-12.1 | 000036710 | 1.01.22.1.1.21 Tuerca hexagonal y arandela plana de 1/4" de diámetro. Incluye Suministro e Instalaci | 70 | pieza | 16.32 | MXN
id-12.1.tender.items.3671 | id-12.1 | 000036720 | 1.01.22.1.3.22 Cinchos de velcro para sujecion de cables de control de accesos de 1.2cm x 20 cm marc | 20 | pieza | 5.5 | MXN
id-12.1.tender.items.3672 | id-12.1 | 000036730 | 1.01.22.1.1.22 Alambre galvanizado cal. 14 como guia. Incluye Suministro e Instalación. | 1 | kg | 173.38 | MXN
id-12.1.tender.items.3673 | id-12.1 | 000036740 | 1.01.22.1.1.22 Cable UTP con cubierta de PVC retardante al fuego, cal. 23 awg, Categoría 6, Clasifi | 154 | ml | 33.18 | MXN
id-12.1.tender.items.3674 | id-12.1 | 000036750 | 1.01.22.1.1.23 Piezas de plug para cable UTP cal. 23 awg Categoría 6, marca Trendnet. Incluye Sumin | 14 | ml | 24.87 | MXN
id-12.1.tender.items.3675 | id-12.1 | 000036760 | 1.01.22.1.1.24 Cordon de Parcheo UTP color verde para CCTV , Categoría 6, 1 mts de longitud, marca | 7 | pieza | 81.55 | MXN
id-12.1.tender.items.3676 | id-12.1 | 000036770 | 1.01.22.1.1.25 Etiquetas de plástico autolaminables para identificación de cable UTP, impresión en t | 14 | pieza | 40.07 | MXN
id-12.1.tender.items.3677 | id-12.1 | 000036780 | 1.01.22.1.1.26 Prueba de Aceptación en Canal de Salidas/Nodos de Comunicaciones de Voz y Datos Categ | 1 | serv | 1973.14 | MXN
id-12.1.tender.items.3678 | id-12.1 | 000036790 | 1.01.22.1.1.1 Tubo conduit de 21 mm. de diámetro, pared delgada galvanizado de 3.05 metros de longit | 23 | tramo | 199.84 | MXN
id-12.1.tender.items.3679 | id-12.1 | 000036800 | 1.01.22.1.1.3 Codo conduit pared delgada de 21 mm. de diámetro galvanizado mca. Jupiter. Incluye Sum | 9 | pieza | 61.31 | MXN
id-12.1.tender.items.3680 | id-12.1 | 000036810 | 1.01.22.1.1.5 Cople conduit de 21 mm. de diámetro, pared delgada con tornillo opresor, marca ANCLO. | 27 | pieza | 58.17 | MXN
id-12.1.tender.items.3681 | id-12.1 | 000036820 | 1.01.22.1.1.7 Caja cuadrada galvanizada Mca Raco de 21 mm, con tapa. Incluye Suministro e Instalació | 18 | pieza | 62.66 | MXN
id-12.1.tender.items.3682 | id-12.1 | 000036830 | 1.01.22.1.1.9 Conector conduit de 21 mm. de diámetro, pared delgada, marca ANCLO. Incluye Suministro | 100 | pieza | 61.34 | MXN
id-12.1.tender.items.3683 | id-12.1 | 000036840 | 1.01.22.1.1.11 Contra y Monitor fundido de 21 mm. de diámetro, marca ANCLO. Incluye Suministro e Ins | 100 | pieza | 55.58 | MXN
id-12.1.tender.items.3684 | id-12.1 | 000036850 | 1.01.22.1.1.13 Tubo metalico flexible tipo zapa (Plica) de 21 mm. de diámetro, marca Anclo. Incluye | 21 | ml | 111.9 | MXN
id-12.1.tender.items.3685 | id-12.1 | 000036860 | 1.01.22.1.1.14 Conectores recto para tubo metalico flexible tipo zapa de 21 mm, marca ANCLO. Incluye | 28 | pieza | 51.81 | MXN
id-12.1.tender.items.3686 | id-12.1 | 000036870 | 1.01.22.1.1.15 Abrazadera galvanizada tipo unicanal de 21 mm, marca ANCLO. Incluye Suministro e Inst | 46 | pieza | 47.85 | MXN
id-12.1.tender.items.3687 | id-12.1 | 000036880 | 1.01.22.1.1.17 Perfil unicanal galvanizado tipo U-10 de 4 x 2 cm de 3.05 mts. de longitud, marca ANC | 3 | pieza | 309.99 | MXN
id-12.1.tender.items.3688 | id-12.1 | 000036890 | 1.01.22.1.1.18 Pija Tapper de 1/4" x 1" de largo. Incluye Suministro e Instalación | 31 | pieza | 13.1 | MXN
id-12.1.tender.items.3689 | id-12.1 | 000036900 | 1.01.22.1.1.19 Varilla roscada galvanizada de 1/4" de diámetro, 3.05mts de longitud, marca ANCLO. In | 33 | tramo | 92.42 | MXN
id-12.1.tender.items.3690 | id-12.1 | 000036910 | 1.01.22.1.1.20 Expansor metálico, marca Anclo de 1/4" de diámetro con tornillo. Incluye Suministro e | 92 | pieza | 22.11 | MXN
id-12.1.tender.items.3691 | id-12.1 | 000036920 | 1.01.22.1.1.21 Tuerca hexagonal y arandela plana de 1/4" de diámetro. Incluye Suministro e Instalaci | 277 | pieza | 16.32 | MXN
id-12.1.tender.items.3692 | id-12.1 | 000036930 | 1.01.22.1.3.22 Cinchos de velcro para sujecion de cables de control de accesos de 1.2cm x 20 cm marc | 50 | pieza | 5.5 | MXN
id-12.1.tender.items.3693 | id-12.1 | 000036940 | 1.01.22.1.1.22 Alambre galvanizado cal. 14 como guia. Incluye Suministro e Instalación. | 2 | kg | 173.38 | MXN
id-12.1.tender.items.3694 | id-12.1 | 000036950 | 1.01.22.1.1.22 Cable UTP con cubierta de PVC retardante al fuego, cal. 23 awg, Categoría 6, Clasifi | 244 | ml | 33.18 | MXN
id-12.1.tender.items.3695 | id-12.1 | 000036960 | 1.01.22.1.1.23 Piezas de plug para cable UTP cal. 23 awg Categoría 6, marca Trendnet. Incluye Sumin | 28 | ml | 24.87 | MXN
id-12.1.tender.items.3696 | id-12.1 | 000036970 | 1.01.22.1.1.24 Cordon de Parcheo UTP color verde para CCTV , Categoría 6, 1 mts de longitud, marca | 14 | pieza | 81.55 | MXN
id-12.1.tender.items.3697 | id-12.1 | 000036980 | 1.01.22.1.1.25 Etiquetas de plástico autolaminables para identificación de cable UTP, impresión en t | 28 | pieza | 40.07 | MXN
id-12.1.tender.items.3698 | id-12.1 | 000036990 | 1.01.22.1.1.26 Prueba de Aceptación en Canal de Salidas/Nodos de Comunicaciones de Voz y Datos Categ | 1 | serv | 1973.14 | MXN
id-12.1.tender.items.3699 | id-12.1 | 000037000 | 1.01.22.1.1.1 Tubo conduit de 21 mm. de diámetro, pared delgada galvanizado de 3.05 metros de longit | 29 | tramo | 199.84 | MXN
id-12.1.tender.items.3700 | id-12.1 | 000037010 | 1.01.22.1.1.3 Codo conduit pared delgada de 21 mm. de diámetro galvanizado mca. Jupiter. Incluye Sum | 9 | pieza | 61.31 | MXN
id-12.1.tender.items.3701 | id-12.1 | 000037020 | 1.01.22.1.1.5 Cople conduit de 21 mm. de diámetro, pared delgada con tornillo opresor, marca ANCLO. | 18 | pieza | 58.17 | MXN
id-12.1.tender.items.3702 | id-12.1 | 000037030 | 1.01.22.1.1.7 Caja cuadrada galvanizada Mca Raco de 21 mm, con tapa. Incluye Suministro e Instalació | 24 | pieza | 62.66 | MXN
id-12.1.tender.items.3703 | id-12.1 | 000037040 | 1.01.22.1.1.9 Conector conduit de 21 mm. de diámetro, pared delgada, marca ANCLO. Incluye Suministro | 124 | pieza | 61.34 | MXN
id-12.1.tender.items.3704 | id-12.1 | 000037050 | 1.01.22.1.1.11 Contra y Monitor fundido de 21 mm. de diámetro, marca ANCLO. Incluye Suministro e Ins | 124 | pieza | 55.58 | MXN
id-12.1.tender.items.3705 | id-12.1 | 000037060 | 1.01.22.1.1.13 Tubo metalico flexible tipo zapa (Plica) de 21 mm. de diámetro, marca Anclo. Incluye | 29 | ml | 111.9 | MXN
id-12.1.tender.items.3706 | id-12.1 | 000037070 | 1.01.22.1.1.14 Conectores recto para tubo metalico flexible tipo zapa de 21 mm, marca ANCLO. Incluye | 38 | pieza | 51.81 | MXN
id-12.1.tender.items.3707 | id-12.1 | 000037080 | 1.01.22.1.1.15 Abrazadera galvanizada tipo unicanal de 21 mm, marca ANCLO. Incluye Suministro e Inst | 59 | pieza | 47.85 | MXN
id-12.1.tender.items.3708 | id-12.1 | 000037090 | 1.01.22.1.1.17 Perfil unicanal galvanizado tipo U-10 de 4 x 2 cm de 3.05 mts. de longitud, marca ANC | 4 | pieza | 309.99 | MXN
id-12.1.tender.items.3709 | id-12.1 | 000037100 | 1.01.22.1.1.18 Pija Tapper de 1/4" x 1" de largo. Incluye Suministro e Instalación | 40 | pieza | 13.1 | MXN
id-12.1.tender.items.3710 | id-12.1 | 000037110 | 1.01.22.1.1.19 Varilla roscada galvanizada de 1/4" de diámetro, 3.05mts de longitud, marca ANCLO. In | 43 | tramo | 92.42 | MXN
id-12.1.tender.items.3711 | id-12.1 | 000037120 | 1.01.22.1.1.20 Expansor metálico, marca Anclo de 1/4" de diámetro con tornillo. Incluye Suministro e | 119 | pieza | 22.11 | MXN
id-12.1.tender.items.3712 | id-12.1 | 000037130 | 1.01.22.1.1.21 Tuerca hexagonal y arandela plana de 1/4" de diámetro. Incluye Suministro e Instalaci | 356 | pieza | 16.32 | MXN
id-12.1.tender.items.3713 | id-12.1 | 000037140 | 1.01.22.1.3.22 Cinchos de velcro para sujecion de cables de control de accesos de 1.2cm x 20 cm marc | 50 | pieza | 5.5 | MXN
id-12.1.tender.items.3714 | id-12.1 | 000037150 | 1.01.22.1.1.22 Alambre galvanizado cal. 14 como guia. Incluye Suministro e Instalación. | 2 | kg | 173.38 | MXN
id-12.1.tender.items.3715 | id-12.1 | 000037160 | 1.01.22.1.1.22 Cable UTP con cubierta de PVC retardante al fuego, cal. 23 awg, Categoría 6, Clasifi | 562 | ml | 33.18 | MXN
id-12.1.tender.items.3716 | id-12.1 | 000037170 | 1.01.22.1.1.23 Piezas de plug para cable UTP cal. 23 awg Categoría 6, marca Trendnet. Incluye Sumin | 38 | ml | 24.87 | MXN
id-12.1.tender.items.3717 | id-12.1 | 000037180 | 1.01.22.1.1.24 Cordon de Parcheo UTP color verde para CCTV , Categoría 6, 1 mts de longitud, marca | 19 | pieza | 81.55 | MXN
id-12.1.tender.items.3718 | id-12.1 | 000037190 | 1.01.22.1.1.25 Etiquetas de plástico autolaminables para identificación de cable UTP, impresión en t | 38 | pieza | 40.07 | MXN
id-12.1.tender.items.3719 | id-12.1 | 000037200 | 1.01.22.1.1.26 Prueba de Aceptación en Canal de Salidas/Nodos de Comunicaciones de Voz y Datos Categ | 1 | serv | 1973.14 | MXN
id-12.1.tender.items.3720 | id-12.1 | 000037210 | 1.01.22.1.1.1 Tubo conduit de 21 mm. de diámetro, pared delgada galvanizado de 3.05 metros de longit | 6 | tramo | 199.84 | MXN
id-12.1.tender.items.3721 | id-12.1 | 000037220 | 1.01.22.1.1.3 Codo conduit pared delgada de 21 mm. de diámetro galvanizado mca. Jupiter. Incluye Sum | 7 | pieza | 61.31 | MXN
id-12.1.tender.items.3722 | id-12.1 | 000037230 | 1.01.22.1.1.5 Cople conduit de 21 mm. de diámetro, pared delgada con tornillo opresor, marca ANCLO. | 5 | pieza | 58.17 | MXN
id-12.1.tender.items.3723 | id-12.1 | 000037240 | 1.01.22.1.1.7 Caja cuadrada galvanizada Mca Raco de 21 mm, con tapa. Incluye Suministro e Instalació | 11 | pieza | 62.66 | MXN
id-12.1.tender.items.3724 | id-12.1 | 000037250 | 1.01.22.1.1.9 Conector conduit de 21 mm. de diámetro, pared delgada, marca ANCLO. Incluye Suministro | 52 | pieza | 61.34 | MXN
id-12.1.tender.items.3725 | id-12.1 | 000037260 | 1.01.22.1.1.11 Contra y Monitor fundido de 21 mm. de diámetro, marca ANCLO. Incluye Suministro e Ins | 52 | pieza | 55.58 | MXN
id-12.1.tender.items.3726 | id-12.1 | 000037270 | 1.01.22.1.1.13 Tubo metalico flexible tipo zapa (Plica) de 21 mm. de diámetro, marca Anclo. Incluye | 14 | ml | 111.9 | MXN
id-12.1.tender.items.3727 | id-12.1 | 000037280 | 1.01.22.1.1.14 Conectores recto para tubo metalico flexible tipo zapa de 21 mm, marca ANCLO. Incluye | 18 | pieza | 51.81 | MXN
id-12.1.tender.items.3728 | id-12.1 | 000037290 | 1.01.22.1.1.15 Abrazadera galvanizada tipo unicanal de 21 mm, marca ANCLO. Incluye Suministro e Inst | 12 | pieza | 47.85 | MXN
id-12.1.tender.items.3729 | id-12.1 | 000037300 | 1.01.22.1.1.17 Perfil unicanal galvanizado tipo U-10 de 4 x 2 cm de 3.05 mts. de longitud, marca ANC | 1 | pieza | 309.99 | MXN
id-12.1.tender.items.3730 | id-12.1 | 000037310 | 1.01.22.1.1.18 Pija Tapper de 1/4" x 1" de largo. Incluye Suministro e Instalación | 25 | pieza | 13.1 | MXN
id-12.1.tender.items.3731 | id-12.1 | 000037320 | 1.01.22.1.1.19 Varilla roscada galvanizada de 1/4" de diámetro, 3.05mts de longitud, marca ANCLO. In | 9 | tramo | 92.42 | MXN
id-12.1.tender.items.3732 | id-12.1 | 000037330 | 1.01.22.1.1.20 Expansor metálico, marca Anclo de 1/4" de diámetro con tornillo. Incluye Suministro e | 25 | pieza | 22.11 | MXN
id-12.1.tender.items.3733 | id-12.1 | 000037340 | 1.01.22.1.1.21 Tuerca hexagonal y arandela plana de 1/4" de diámetro. Incluye Suministro e Instalaci | 75 | pieza | 16.32 | MXN
id-12.1.tender.items.3734 | id-12.1 | 000037350 | 1.01.22.1.3.22 Cinchos de velcro para sujecion de cables de control de accesos de 1.2cm x 20 cm marc | 50 | pieza | 5.5 | MXN
id-12.1.tender.items.3735 | id-12.1 | 000037360 | 1.01.22.1.1.22 Alambre galvanizado cal. 14 como guia. Incluye Suministro e Instalación. | 1 | kg | 173.38 | MXN
id-12.1.tender.items.3736 | id-12.1 | 000037370 | 1.01.22.1.1.22 Cable UTP con cubierta de PVC retardante al fuego, cal. 23 awg, Categoría 6, Clasifi | 284 | ml | 33.18 | MXN
id-12.1.tender.items.3737 | id-12.1 | 000037380 | 1.01.22.1.1.23 Piezas de plug para cable UTP cal. 23 awg Categoría 6, marca Trendnet. Incluye Sumin | 18 | ml | 24.87 | MXN
id-12.1.tender.items.3738 | id-12.1 | 000037390 | 1.01.22.1.1.24 Cordon de Parcheo UTP color verde para CCTV , Categoría 6, 1 mts de longitud, marca | 9 | pieza | 81.55 | MXN
id-12.1.tender.items.3739 | id-12.1 | 000037400 | 1.01.22.1.1.25 Etiquetas de plástico autolaminables para identificación de cable UTP, impresión en t | 18 | pieza | 40.07 | MXN
id-12.1.tender.items.3740 | id-12.1 | 000037410 | 1.01.22.1.1.26 Prueba de Aceptación en Canal de Salidas/Nodos de Comunicaciones de Voz y Datos Categ | 1 | serv | 1973.14 | MXN
id-12.1.tender.items.3741 | id-12.1 | 000037420 | 1.01.22.1.1.1 Tubo conduit de 21 mm. de diámetro, pared delgada galvanizado de 3.05 metros de longit | 14 | tramo | 199.84 | MXN
id-12.1.tender.items.3742 | id-12.1 | 000037430 | 1.01.22.1.1.5 Cople conduit de 21 mm. de diámetro, pared delgada con tornillo opresor, marca ANCLO. | 18 | pieza | 58.17 | MXN
id-12.1.tender.items.3743 | id-12.1 | 000037440 | 1.01.22.1.1.7 Caja cuadrada galvanizada Mca Raco de 21 mm, con tapa. Incluye Suministro e Instalació | 13 | pieza | 62.66 | MXN
id-12.1.tender.items.3744 | id-12.1 | 000037450 | 1.01.22.1.1.9 Conector conduit de 21 mm. de diámetro, pared delgada, marca ANCLO. Incluye Suministro | 54 | pieza | 61.34 | MXN
id-12.1.tender.items.3745 | id-12.1 | 000037460 | 1.01.22.1.1.11 Contra y Monitor fundido de 21 mm. de diámetro, marca ANCLO. Incluye Suministro e Ins | 54 | pieza | 55.58 | MXN
id-12.1.tender.items.3746 | id-12.1 | 000037470 | 1.01.22.1.1.13 Tubo metalico flexible tipo zapa (Plica) de 21 mm. de diámetro, marca Anclo. Incluye | 23 | ml | 111.9 | MXN
id-12.1.tender.items.3747 | id-12.1 | 000037480 | 1.01.22.1.1.14 Conectores recto para tubo metalico flexible tipo zapa de 21 mm, marca ANCLO. Incluye | 30 | pieza | 51.81 | MXN
id-12.1.tender.items.3748 | id-12.1 | 000037490 | 1.01.22.1.1.15 Abrazadera galvanizada tipo unicanal de 21 mm, marca ANCLO. Incluye Suministro e Inst | 29 | pieza | 47.85 | MXN
id-12.1.tender.items.3749 | id-12.1 | 000037500 | 1.01.22.1.1.17 Perfil unicanal galvanizado tipo U-10 de 4 x 2 cm de 3.05 mts. de longitud, marca ANC | 2 | pieza | 309.99 | MXN
id-12.1.tender.items.3750 | id-12.1 | 000037510 | 1.01.22.1.1.18 Pija Tapper de 1/4" x 1" de largo. Incluye Suministro e Instalación | 59 | pieza | 13.1 | MXN
id-12.1.tender.items.3751 | id-12.1 | 000037520 | 1.01.22.1.1.19 Varilla roscada galvanizada de 1/4" de diámetro, 3.05mts de longitud, marca ANCLO. In | 21 | tramo | 92.42 | MXN
id-12.1.tender.items.3752 | id-12.1 | 000037530 | 1.01.22.1.1.20 Expansor metálico, marca Anclo de 1/4" de diámetro con tornillo. Incluye Suministro e | 59 | pieza | 22.11 | MXN
id-12.1.tender.items.3753 | id-12.1 | 000037540 | 1.01.22.1.1.21 Tuerca hexagonal y arandela plana de 1/4" de diámetro. Incluye Suministro e Instalaci | 176 | pieza | 16.32 | MXN
id-12.1.tender.items.3754 | id-12.1 | 000037550 | 1.01.22.1.3.22 Cinchos de velcro para sujecion de cables de control de accesos de 1.2cm x 20 cm marc | 30 | pieza | 5.5 | MXN
id-12.1.tender.items.3755 | id-12.1 | 000037560 | 1.01.22.1.1.22 Alambre galvanizado cal. 14 como guia. Incluye Suministro e Instalación. | 1 | kg | 173.38 | MXN
id-12.1.tender.items.3756 | id-12.1 | 000037570 | 1.01.22.1.1.22 Cable UTP con cubierta de PVC retardante al fuego, cal. 23 awg, Categoría 6, Clasifi | 263 | ml | 33.18 | MXN
id-12.1.tender.items.3757 | id-12.1 | 000037580 | 1.01.22.1.1.23 Piezas de plug para cable UTP cal. 23 awg Categoría 6, marca Trendnet. Incluye Sumin | 30 | ml | 24.87 | MXN
id-12.1.tender.items.3758 | id-12.1 | 000037590 | 1.01.22.1.1.24 Cordon de Parcheo UTP color verde para CCTV , Categoría 6, 1 mts de longitud, marca | 15 | pieza | 81.55 | MXN
id-12.1.tender.items.3759 | id-12.1 | 000037600 | 1.01.22.1.1.25 Etiquetas de plástico autolaminables para identificación de cable UTP, impresión en t | 30 | pieza | 40.07 | MXN
id-12.1.tender.items.3760 | id-12.1 | 000037610 | 1.01.22.1.1.26 Prueba de Aceptación en Canal de Salidas/Nodos de Comunicaciones de Voz y Datos Categ | 1 | serv | 1973.14 | MXN
id-12.1.tender.items.3761 | id-12.1 | 000037620 | 1.01.22.1.1.1 Tubo conduit de 21 mm. de diámetro, pared delgada galvanizado de 3.05 metros de longit | 57 | tramo | 199.84 | MXN
id-12.1.tender.items.3762 | id-12.1 | 000037630 | 1.01.22.1.1.3 Codo conduit pared delgada de 21 mm. de diámetro galvanizado mca. Jupiter. Incluye Sum | 15 | pieza | 61.31 | MXN
id-12.1.tender.items.3763 | id-12.1 | 000037640 | 1.01.22.1.1.5 Cople conduit de 21 mm. de diámetro, pared delgada con tornillo opresor, marca ANCLO. | 64 | pieza | 58.17 | MXN
id-12.1.tender.items.3764 | id-12.1 | 000037650 | 1.01.22.1.1.7 Caja cuadrada galvanizada Mca Raco de 21 mm, con tapa. Incluye Suministro e Instalació | 32 | pieza | 62.66 | MXN
id-12.1.tender.items.3765 | id-12.1 | 000037660 | 1.01.22.1.1.9 Conector conduit de 21 mm. de diámetro, pared delgada, marca ANCLO. Incluye Suministro | 200 | pieza | 61.34 | MXN
id-12.1.tender.items.3766 | id-12.1 | 000037670 | 1.01.22.1.1.11 Contra y Monitor fundido de 21 mm. de diámetro, marca ANCLO. Incluye Suministro e Ins | 200 | pieza | 55.58 | MXN
id-12.1.tender.items.3767 | id-12.1 | 000037680 | 1.01.22.1.1.13 Tubo metalico flexible tipo zapa (Plica) de 21 mm. de diámetro, marca Anclo. Incluye | 29 | ml | 111.9 | MXN
id-12.1.tender.items.3768 | id-12.1 | 000037690 | 1.01.22.1.1.14 Conectores recto para tubo metalico flexible tipo zapa de 21 mm, marca ANCLO. Incluye | 38 | pieza | 51.81 | MXN
id-12.1.tender.items.3769 | id-12.1 | 000037700 | 1.01.22.1.1.15 Abrazadera galvanizada tipo unicanal de 21 mm, marca ANCLO. Incluye Suministro e Inst | 115 | pieza | 47.85 | MXN
id-12.1.tender.items.3770 | id-12.1 | 000037710 | 1.01.22.1.1.17 Perfil unicanal galvanizado tipo U-10 de 4 x 2 cm de 3.05 mts. de longitud, marca ANC | 8 | pieza | 309.99 | MXN
id-12.1.tender.items.3771 | id-12.1 | 000037720 | 1.01.22.1.1.18 Pija Tapper de 1/4" x 1" de largo. Incluye Suministro e Instalación | 230 | pieza | 13.1 | MXN
id-12.1.tender.items.3772 | id-12.1 | 000037730 | 1.01.22.1.1.19 Varilla roscada galvanizada de 1/4" de diámetro, 3.05mts de longitud, marca ANCLO. In | 83 | tramo | 92.42 | MXN
id-12.1.tender.items.3773 | id-12.1 | 000037740 | 1.01.22.1.1.20 Expansor metálico, marca Anclo de 1/4" de diámetro con tornillo. Incluye Suministro e | 230 | pieza | 22.11 | MXN
id-12.1.tender.items.3774 | id-12.1 | 000037750 | 1.01.22.1.1.21 Tuerca hexagonal y arandela plana de 1/4" de diámetro. Incluye Suministro e Instalaci | 691 | pieza | 16.32 | MXN
id-12.1.tender.items.3775 | id-12.1 | 000037760 | 1.01.22.1.3.22 Cinchos de velcro para sujecion de cables de control de accesos de 1.2cm x 20 cm marc | 50 | pieza | 5.5 | MXN
id-12.1.tender.items.3776 | id-12.1 | 000037770 | 1.01.22.1.1.22 Alambre galvanizado cal. 14 como guia. Incluye Suministro e Instalación. | 4 | kg | 173.38 | MXN
id-12.1.tender.items.3777 | id-12.1 | 000037780 | 1.01.22.1.1.22 Cable UTP con cubierta de PVC retardante al fuego, cal. 23 awg, Categoría 6, Clasifi | 568 | ml | 33.18 | MXN
id-12.1.tender.items.3778 | id-12.1 | 000037790 | 1.01.22.1.1.23 Piezas de plug para cable UTP cal. 23 awg Categoría 6, marca Trendnet. Incluye Sumin | 42 | ml | 24.87 | MXN
id-12.1.tender.items.3779 | id-12.1 | 000037800 | 1.01.22.1.1.24 Cordon de Parcheo UTP color verde para CCTV , Categoría 6, 1 mts de longitud, marca | 21 | pieza | 81.55 | MXN
id-12.1.tender.items.3780 | id-12.1 | 000037810 | 1.01.22.1.1.25 Etiquetas de plástico autolaminables para identificación de cable UTP, impresión en t | 42 | pieza | 40.07 | MXN
id-12.1.tender.items.3781 | id-12.1 | 000037820 | 1.01.22.1.1.26 Prueba de Aceptación en Canal de Salidas/Nodos de Comunicaciones de Voz y Datos Categ | 1 | serv | 1973.14 | MXN
id-12.1.tender.items.3782 | id-12.1 | 000037830 | 1.01.22.1.1.1 Tubo conduit de 21 mm. de diámetro, pared delgada galvanizado de 3.05 metros de longit | 3 | tramo | 199.84 | MXN
id-12.1.tender.items.3783 | id-12.1 | 000037840 | 1.01.22.1.3.1 Tubo conduit de 53 mm. de diámetro, PVC tipo pesado de 3.05 metros de longitud mca. Du | 35 | tramo | 384.1 | MXN
id-12.1.tender.items.3784 | id-12.1 | 000037850 | 1.01.22.1.1.3 Codo conduit pared delgada de 21 mm. de diámetro galvanizado mca. Jupiter. Incluye Sum | 5 | pieza | 61.31 | MXN
id-12.1.tender.items.3785 | id-12.1 | 000037860 | 1.01.22.1.1.5 Cople conduit de 21 mm. de diámetro, pared delgada con tornillo opresor, marca ANCLO. | 6 | pieza | 58.17 | MXN
id-12.1.tender.items.3786 | id-12.1 | 000037870 | 1.01.22.1.3.5 Cople conduit de 53 mm. de diámetro, PVC mca. Durman. Incluye Suministro e Instalación | 41 | pieza | 81.73 | MXN
id-12.1.tender.items.3787 | id-12.1 | 000037880 | 1.01.22.1.1.7 Caja cuadrada galvanizada Mca Raco de 21 mm, con tapa. Incluye Suministro e Instalació | 5 | pieza | 62.66 | MXN
id-12.1.tender.items.3788 | id-12.1 | 000037890 | 1.01.22.1.1.9 Conector conduit de 21 mm. de diámetro, pared delgada, marca ANCLO. Incluye Suministro | 29 | pieza | 61.34 | MXN
id-12.1.tender.items.3789 | id-12.1 | 000037900 | 1.01.22.1.1.11 Contra y Monitor fundido de 21 mm. de diámetro, marca ANCLO. Incluye Suministro e Ins | 29 | pieza | 55.58 | MXN
id-12.1.tender.items.3790 | id-12.1 | 000037910 | 1.01.22.1.1.15 Abrazadera galvanizada tipo unicanal de 21 mm, marca ANCLO. Incluye Suministro e Inst | 7 | pieza | 47.85 | MXN
id-12.1.tender.items.3791 | id-12.1 | 000037920 | 1.01.22.1.1.17 Perfil unicanal galvanizado tipo U-10 de 4 x 2 cm de 3.05 mts. de longitud, marca ANC | 1 | pieza | 309.99 | MXN
id-12.1.tender.items.3792 | id-12.1 | 000037930 | 1.01.22.1.1.18 Pija Tapper de 1/4" x 1" de largo. Incluye Suministro e Instalación | 10 | pieza | 13.1 | MXN
id-12.1.tender.items.3793 | id-12.1 | 000037940 | 1.01.22.1.1.19 Varilla roscada galvanizada de 1/4" de diámetro, 3.05mts de longitud, marca ANCLO. In | 1 | tramo | 92.42 | MXN
id-12.1.tender.items.3794 | id-12.1 | 000037950 | 1.01.22.1.1.20 Expansor metálico, marca Anclo de 1/4" de diámetro con tornillo. Incluye Suministro e | 10 | pieza | 22.11 | MXN
id-12.1.tender.items.3795 | id-12.1 | 000037960 | 1.01.22.1.1.21 Tuerca hexagonal y arandela plana de 1/4" de diámetro. Incluye Suministro e Instalaci | 30 | pieza | 16.32 | MXN
id-12.1.tender.items.3796 | id-12.1 | 000037970 | 1.01.22.1.3.22 Cinchos de velcro para sujecion de cables de control de accesos de 1.2cm x 20 cm marc | 20 | pieza | 5.5 | MXN
id-12.1.tender.items.3797 | id-12.1 | 000037980 | 1.01.22.1.1.22 Alambre galvanizado cal. 14 como guia. Incluye Suministro e Instalación. | 3 | kg | 173.38 | MXN
id-12.1.tender.items.3798 | id-12.1 | 000037990 | 1.01.22.1.1.22 Cable UTP con cubierta de PVC retardante al fuego, cal. 23 awg, Categoría 6, Clasifi | 325 | ml | 33.18 | MXN
id-12.1.tender.items.3799 | id-12.1 | 000038000 | 1.01.22.1.1.23 Piezas de plug para cable UTP cal. 23 awg Categoría 6, marca Trendnet. Incluye Sumin | 6 | ml | 24.87 | MXN
id-12.1.tender.items.3800 | id-12.1 | 000038010 | 1.01.22.1.1.24 Cordon de Parcheo UTP color verde para CCTV , Categoría 6, 1 mts de longitud, marca | 3 | pieza | 81.55 | MXN
id-12.1.tender.items.3801 | id-12.1 | 000038020 | 1.01.22.1.1.25 Etiquetas de plástico autolaminables para identificación de cable UTP, impresión en t | 6 | pieza | 40.07 | MXN
id-12.1.tender.items.3802 | id-12.1 | 000038030 | 1.01.22.1.1.26 Prueba de Aceptación en Canal de Salidas/Nodos de Comunicaciones de Voz y Datos Categ | 1 | serv | 1973.14 | MXN
id-12.1.tender.items.3803 | id-12.1 | 000038040 | 1.01.22.1.1.1 Tubo conduit de 21 mm. de diámetro, pared delgada galvanizado de 3.05 metros de longit | 25 | tramo | 199.84 | MXN
id-12.1.tender.items.3804 | id-12.1 | 000038050 | 1.01.22.1.1.3 Codo conduit pared delgada de 21 mm. de diámetro galvanizado mca. Jupiter. Incluye Sum | 5 | pieza | 61.31 | MXN
id-12.1.tender.items.3805 | id-12.1 | 000038060 | 1.01.22.1.1.5 Cople conduit de 21 mm. de diámetro, pared delgada con tornillo opresor, marca ANCLO. | 29 | pieza | 58.17 | MXN
id-12.1.tender.items.3806 | id-12.1 | 000038070 | 1.01.22.1.1.7 Caja cuadrada galvanizada Mca Raco de 21 mm, con tapa. Incluye Suministro e Instalació | 12 | pieza | 62.66 | MXN
id-12.1.tender.items.3807 | id-12.1 | 000038080 | 1.01.22.1.1.9 Conector conduit de 21 mm. de diámetro, pared delgada, marca ANCLO. Incluye Suministro | 79 | pieza | 61.34 | MXN
id-12.1.tender.items.3808 | id-12.1 | 000038090 | 1.01.22.1.1.11 Contra y Monitor fundido de 21 mm. de diámetro, marca ANCLO. Incluye Suministro e Ins | 79 | pieza | 55.58 | MXN
id-12.1.tender.items.3809 | id-12.1 | 000038100 | 1.01.22.1.1.13 Tubo metalico flexible tipo zapa (Plica) de 21 mm. de diámetro, marca Anclo. Incluye | 10 | ml | 111.9 | MXN
id-12.1.tender.items.3810 | id-12.1 | 000038110 | 1.01.22.1.1.14 Conectores recto para tubo metalico flexible tipo zapa de 21 mm, marca ANCLO. Incluye | 10 | pieza | 51.81 | MXN
id-12.1.tender.items.3811 | id-12.1 | 000038120 | 1.01.22.1.1.15 Abrazadera galvanizada tipo unicanal de 21 mm, marca ANCLO. Incluye Suministro e Inst | 50 | pieza | 47.85 | MXN
id-12.1.tender.items.3812 | id-12.1 | 000038130 | 1.01.22.1.1.17 Perfil unicanal galvanizado tipo U-10 de 4 x 2 cm de 3.05 mts. de longitud, marca ANC | 3 | pieza | 309.99 | MXN
id-12.1.tender.items.3813 | id-12.1 | 000038140 | 1.01.22.1.1.18 Pija Tapper de 1/4" x 1" de largo. Incluye Suministro e Instalación | 100 | pieza | 13.1 | MXN
id-12.1.tender.items.3814 | id-12.1 | 000038150 | 1.01.22.1.1.19 Varilla roscada galvanizada de 1/4" de diámetro, 3.05mts de longitud, marca ANCLO. In | 20 | tramo | 92.42 | MXN
id-12.1.tender.items.3815 | id-12.1 | 000038160 | 1.01.22.1.1.20 Expansor metálico, marca Anclo de 1/4" de diámetro con tornillo. Incluye Suministro e | 50 | pieza | 22.11 | MXN
id-12.1.tender.items.3816 | id-12.1 | 000038170 | 1.01.22.1.1.21 Tuerca hexagonal y arandela plana de 1/4" de diámetro. Incluye Suministro e Instalaci | 150 | pieza | 16.32 | MXN
id-12.1.tender.items.3817 | id-12.1 | 000038180 | 1.01.22.1.3.22 Cinchos de velcro para sujecion de cables de control de accesos de 1.2cm x 20 cm marc | 20 | pieza | 5.5 | MXN
id-12.1.tender.items.3818 | id-12.1 | 000038190 | 1.01.22.1.1.22 Alambre galvanizado cal. 14 como guia. Incluye Suministro e Instalación. | 2 | kg | 173.38 | MXN
id-12.1.tender.items.3819 | id-12.1 | 000038200 | 1.01.22.1.1.22 Cable UTP con cubierta de PVC retardante al fuego, cal. 23 awg, Categoría 6, Clasifi | 179 | ml | 33.18 | MXN
id-12.1.tender.items.3820 | id-12.1 | 000038210 | 1.01.22.1.1.23 Piezas de plug para cable UTP cal. 23 awg Categoría 6, marca Trendnet. Incluye Sumin | 10 | ml | 24.87 | MXN
id-12.1.tender.items.3821 | id-12.1 | 000038220 | 1.01.22.1.1.24 Cordon de Parcheo UTP color verde para CCTV , Categoría 6, 1 mts de longitud, marca | 5 | pieza | 81.55 | MXN
id-12.1.tender.items.3822 | id-12.1 | 000038230 | 1.01.22.1.1.25 Etiquetas de plástico autolaminables para identificación de cable UTP, impresión en t | 10 | pieza | 40.07 | MXN
id-12.1.tender.items.3823 | id-12.1 | 000038240 | 1.01.22.1.1.26 Prueba de Aceptación en Canal de Salidas/Nodos de Comunicaciones de Voz y Datos Categ | 1 | serv | 1973.14 | MXN
id-12.1.tender.items.3824 | id-12.1 | 000038250 | 1.01.22.1.3.1 Tubo conduit de 21 mm. de diámetro, pared delgada galvanizado de 3.05 metros de longit | 13 | tramo | 199.84 | MXN
id-12.1.tender.items.3825 | id-12.1 | 000038260 | 1.01.22.1.3.1 Tubo conduit de 53 mm. de diámetro, PVC tipo pesado de 3.05 metros de longitud mca. Du | 62 | tramo | 384.1 | MXN
id-12.1.tender.items.3826 | id-12.1 | 000038270 | 1.01.22.1.3.3 Codo conduit pared delgada de 21 mm. de diámetro galvanizado mca. Jupiter. Incluye Sum | 12 | pieza | 61.31 | MXN
id-12.1.tender.items.3827 | id-12.1 | 000038280 | 1.01.22.1.3.5 Cople conduit de 21 mm. de diámetro, pared delgada con tornillo opresor, marca ANCLO. | 16 | pieza | 58.17 | MXN
id-12.1.tender.items.3828 | id-12.1 | 000038290 | 1.01.22.1.3.5 Cople conduit de 53 mm. de diámetro, PVC mca. Durman. Incluye Suministro e Instalación | 70 | pieza | 81.73 | MXN
id-12.1.tender.items.3829 | id-12.1 | 000038300 | 1.01.22.1.3.7 Caja cuadrada galvanizada Mca Raco de 21 mm, con tapa. Incluye Suministro e Instalació | 10 | pieza | 62.66 | MXN
id-12.1.tender.items.3830 | id-12.1 | 000038310 | 1.01.22.1.3.9 Conector conduit de 21 mm. de diámetro, pared delgada, marca ANCLO. Incluye Suministro | 70 | pieza | 61.34 | MXN
id-12.1.tender.items.3831 | id-12.1 | 000038320 | 1.01.22.1.3.11 Contra y Monitor fundido de 21 mm. de diámetro, marca ANCLO. Incluye Suministro e Ins | 70 | pieza | 55.58 | MXN
id-12.1.tender.items.3832 | id-12.1 | 000038330 | 1.01.22.1.3.13 Tubo metalico flexible tipo zapa (Plica) de 21 mm. de diámetro, marca Anclo. Incluye | 8 | ml | 111.9 | MXN
id-12.1.tender.items.3833 | id-12.1 | 000038340 | 1.01.22.1.3.14 Conectores recto para tubo metalico flexible tipo zapa de 21 mm, marca ANCLO. Incluye | 8 | pieza | 51.81 | MXN
id-12.1.tender.items.3834 | id-12.1 | 000038350 | 1.01.22.1.3.15 Abrazadera galvanizada tipo unicanal de 21 mm, marca ANCLO. Incluye Suministro e Inst | 26 | pieza | 47.85 | MXN
id-12.1.tender.items.3835 | id-12.1 | 000038360 | 1.01.22.1.3.17 Perfil unicanal galvanizado tipo U-10 de 4 x 2 cm de 3.05 mts. de longitud, marca ANC | 1 | pieza | 309.99 | MXN
id-12.1.tender.items.3836 | id-12.1 | 000038370 | 1.01.22.1.3.18 Pija Tapper de 1/4" x 1" de largo. Incluye Suministro e Instalación | 20 | pieza | 13.1 | MXN
id-12.1.tender.items.3837 | id-12.1 | 000038380 | 1.01.22.1.3.19 Varilla roscada galvanizada de 1/4" de diámetro, 3.05mts de longitud, marca ANCLO. In | 10 | tramo | 92.42 | MXN
id-12.1.tender.items.3838 | id-12.1 | 000038390 | 1.01.22.1.3.20 Expansor metálico, marca Anclo de 1/4" de diámetro con tornillo. Incluye Suministro e | 50 | pieza | 22.11 | MXN
id-12.1.tender.items.3839 | id-12.1 | 000038400 | 1.01.22.1.3.21 Tuerca hexagonal y arandela plana de 1/4" de diámetro. Incluye Suministro e Instalaci | 150 | pieza | 16.32 | MXN
id-12.1.tender.items.3840 | id-12.1 | 000038410 | 1.01.22.1.3.22 Cinchos de velcro para sujecion de cables de control de accesos de 1.2cm x 20 cm marc | 50 | pieza | 5.5 | MXN
id-12.1.tender.items.3841 | id-12.1 | 000038420 | 1.01.22.1.3.23 Alambre galvanizado cal. 14 como guia. Incluye Suministro e Instalación. | 6 | kg | 173.38 | MXN
id-12.1.tender.items.3842 | id-12.1 | 000038430 | 1.01.22.1.1.22 Cable UTP con cubierta de PVC retardante al fuego, cal. 23 awg, Categoría 6, Clasifi | 1063 | ml | 33.18 | MXN
id-12.1.tender.items.3843 | id-12.1 | 000038440 | 1.01.22.1.1.23 Piezas de plug para cable UTP cal. 23 awg Categoría 6, marca Trendnet. Incluye Sumin | 36 | ml | 24.87 | MXN
id-12.1.tender.items.3844 | id-12.1 | 000038450 | 1.01.22.1.1.24 Cordon de Parcheo UTP color verde para CCTV , Categoría 6, 1 mts de longitud, marca | 18 | pieza | 81.55 | MXN
id-12.1.tender.items.3845 | id-12.1 | 000038460 | 1.01.22.1.1.25 Etiquetas de plástico autolaminables para identificación de cable UTP, impresión en t | 36 | pieza | 40.07 | MXN
id-12.1.tender.items.3846 | id-12.1 | 000038470 | 1.01.22.1.1.26 Prueba de Aceptación en Canal de Salidas/Nodos de Comunicaciones de Voz y Datos Categ | 1 | serv | 1973.14 | MXN
id-12.1.tender.items.3847 | id-12.1 | 000038480 | 1.01.22.1.3.1 Tubo conduit de 21 mm. de diámetro, pared delgada galvanizado de 3.05 metros de longit | 8 | tramo | 199.84 | MXN
id-12.1.tender.items.3848 | id-12.1 | 000038490 | 1.01.22.1.3.2 Tubo conduit de 27 mm. de diámetro, pared delgada galvanizado de 3.05 metros de longit | 5 | tramo | 235.91 | MXN
id-12.1.tender.items.3849 | id-12.1 | 000038500 | 1.01.22.1.3.3 Codo conduit pared delgada de 21 mm. de diámetro galvanizado mca. Jupiter. Incluye Sum | 13 | pieza | 61.31 | MXN
id-12.1.tender.items.3850 | id-12.1 | 000038510 | 1.01.22.1.3.4 Codo conduit pared delgada de 27 mm. de diámetro galvanizado mca. Jupiter. Incluye Sum | 4 | pieza | 67.17 | MXN
id-12.1.tender.items.3851 | id-12.1 | 000038520 | 1.01.22.1.3.5 Cople conduit de 21 mm. de diámetro, pared delgada con tornillo opresor, marca ANCLO. | 6 | pieza | 58.17 | MXN
id-12.1.tender.items.3852 | id-12.1 | 000038530 | 1.01.22.1.3.6 Cople conduit de 27 mm. de diámetro, pared delgada con tornillo opresor, marca ANCLO. | 7 | pieza | 63.3 | MXN
id-12.1.tender.items.3853 | id-12.1 | 000038540 | 1.01.22.1.3.7 Caja cuadrada galvanizada Mca Raco de 21 mm, con tapa. Incluye Suministro e Instalació | 9 | pieza | 62.66 | MXN
id-12.1.tender.items.3854 | id-12.1 | 000038550 | 1.01.22.1.3.8 Caja chalupa galvanizada Mca Raco de 21 mm. Incluye Suministro e Instalación. | 8 | pieza | 50.42 | MXN
id-12.1.tender.items.3855 | id-12.1 | 000038560 | 1.01.22.1.3.9 Conector conduit de 21 mm. de diámetro, pared delgada, marca ANCLO. Incluye Suministro | 78 | pieza | 61.34 | MXN
id-12.1.tender.items.3856 | id-12.1 | 000038570 | 1.01.22.1.3.10 Conector conduit de 27 mm. de diámetro, pared delgada, marca ANCLO. Incluye Suministr | 7 | pieza | 63.82 | MXN
id-12.1.tender.items.3857 | id-12.1 | 000038580 | 1.01.22.1.3.11 Contra y Monitor fundido de 21 mm. de diámetro, marca ANCLO. Incluye Suministro e Ins | 78 | pieza | 55.58 | MXN
id-12.1.tender.items.3858 | id-12.1 | 000038590 | 1.01.22.1.3.12 Contra y Monitor fundido de 27 mm. de diámetro, marca ANCLO. Incluye Suministro e Ins | 7 | pieza | 55.58 | MXN
id-12.1.tender.items.3859 | id-12.1 | 000038600 | 1.01.22.1.3.13 Tubo metalico flexible tipo zapa (Plica) de 21 mm. de diámetro, marca Anclo. Incluye | 5 | ml | 111.9 | MXN
id-12.1.tender.items.3860 | id-12.1 | 000038610 | 1.01.22.1.3.14 Conectores recto para tubo metalico flexible tipo zapa de 21 mm, marca ANCLO. Incluye | 8 | pieza | 51.81 | MXN
id-12.1.tender.items.3861 | id-12.1 | 000038620 | 1.01.22.1.3.15 Abrazadera galvanizada tipo unicanal de 21 mm, marca ANCLO. Incluye Suministro e Inst | 17 | pieza | 47.85 | MXN
id-12.1.tender.items.3862 | id-12.1 | 000038630 | 1.01.22.1.3.16 Abrazadera galvanizada tipo unicanal de 27 mm, marca ANCLO. Incluye Suministro e Inst | 10 | pieza | 47.85 | MXN
id-12.1.tender.items.3863 | id-12.1 | 000038640 | 1.01.22.1.3.17 Perfil unicanal galvanizado tipo U-10 de 4 x 2 cm de 3.05 mts. de longitud, marca ANC | 2 | pieza | 309.99 | MXN
id-12.1.tender.items.3864 | id-12.1 | 000038650 | 1.01.22.1.3.18 Pija Tapper de 1/4" x 1" de largo. Incluye Suministro e Instalación | 18 | pieza | 13.1 | MXN
id-12.1.tender.items.3865 | id-12.1 | 000038660 | 1.01.22.1.3.19 Varilla roscada galvanizada de 1/4" de diámetro, 3.05mts de longitud, marca ANCLO. In | 19 | tramo | 92.42 | MXN
id-12.1.tender.items.3866 | id-12.1 | 000038670 | 1.01.22.1.3.20 Expansor metálico, marca Anclo de 1/4" de diámetro con tornillo. Incluye Suministro e | 53 | pieza | 22.11 | MXN
id-12.1.tender.items.3867 | id-12.1 | 000038680 | 1.01.22.1.3.21 Tuerca hexagonal y arandela plana de 1/4" de diámetro. Incluye Suministro e Instalaci | 158 | pieza | 16.32 | MXN
id-12.1.tender.items.3868 | id-12.1 | 000038690 | 1.01.22.1.3.22 Cinchos de velcro para sujecion de cables de control de accesos de 1.2cm x 20 cm marc | 2 | pieza | 5.5 | MXN
id-12.1.tender.items.3869 | id-12.1 | 000038700 | 1.01.22.1.3.23 Alambre galvanizado cal. 14 como guia. Incluye Suministro e Instalación. | 2 | kg | 173.38 | MXN
id-12.1.tender.items.3870 | id-12.1 | 000038710 | 1.01.22.3.2.1 Cable para sistemas de control de accesos 6 pares 2x22 AWG (Lectora de proximidad), ma | 107 | ml | 43.55 | MXN
id-12.1.tender.items.3871 | id-12.1 | 000038720 | 1.01.22.3.2.2 Cable para sistemas de control de accesos 2x16 AWG (Boton de apertura), marca: VIAKON. | 163 | ml | 47.87 | MXN
id-12.1.tender.items.3872 | id-12.1 | 000038730 | 1.01.22.3.2.3 Cable para sistemas de control de accesos 2x16 AWG (Chapa magnetica), marca: VIAKON. I | 100 | ml | 47.87 | MXN
id-12.1.tender.items.3873 | id-12.1 | 000038740 | 1.01.22.1.3.24 Etiquetas de plástico autolaminables para identificación de cable control de accesos, | 26 | pieza | 40.07 | MXN
id-12.1.tender.items.3874 | id-12.1 | 000038750 | 1.01.22.3.3.1 Boton de salida, Modelo ABK-806A, Marca ZK. Incluye Suministro e Instalación | 6 | pieza | 477.86 | MXN
id-12.1.tender.items.3875 | id-12.1 | 000038760 | 1.01.22.3.3.2 Lector de tarjeta Lectora de tarjetas de proximidad Modelo ARD-SER10-WI, Marca BOSCH. | 4 | pieza | 20945.51 | MXN
id-12.1.tender.items.3876 | id-12.1 | 000038770 | 1.01.22.3.3.3 Chapa magnetica, Incluye 1PZA Electroiman doble de 600LB modelo MAG600D mca ACCESPRO, | 2 | pieza | 5603.05 | MXN
id-12.1.tender.items.3877 | id-12.1 | 000038780 | 1.01.22.3.3.4 Chapa magnetica, Incluye 1PZA Electroiman sencillo 600LB modelo MAG600S mca ACCESPRO, | 2 | pieza | 4327.73 | MXN
id-12.1.tender.items.3878 | id-12.1 | 000038790 | 1.01.22.3.3.5 Tarjeta de proximidad para billetera, Modelo ACD-IC2K26-50 Marca BOSCH. Incluye Sumini | 100 | pieza | 39.04 | MXN
id-12.1.tender.items.3879 | id-12.1 | 000038800 | 1.01.22.3.3.6 Panel Controlador de Acceso AMC2, Controla hasta 4 lectoras, Ethernet e Interfaz Seri | 1 | pieza | 9583.59 | MXN
id-12.1.tender.items.3880 | id-12.1 | 000038810 | 1.01.22.3.3.9 Placa de Montaje con 2 carriles DIN Marca BOSCH, Modelo AEC-PANEL19-UPS. Incluye Sumin | 1 | pieza | 2524.25 | MXN
id-12.1.tender.items.3881 | id-12.1 | 000038820 | 1.01.22.3.3.10 Fuente de Alimentacion y Cargador de Baterias 60W, Marca BOSCH, Modelo APS-PCB-60W . | 1 | pieza | 677.53 | MXN
id-12.1.tender.items.3882 | id-12.1 | 000038830 | 1.01.22.3.3.11 Bateria de Respaldo para panel de Control de Accesos, Modelo BATD126, Marca BOSCH. I | 1 | pieza | 2975.12 | MXN
id-12.1.tender.items.3883 | id-12.1 | 000038840 | 1.01.22.3.3.12 Panel de montaje de equipos AMC2, Modelo AMC2-ENC-UL2, Marca BOSCH. Incluye Suminist | 1 | pieza | 5873.57 | MXN
id-12.1.tender.items.3884 | id-12.1 | 000038850 | 1.01.22.3.3.13 Software de Administracion, Marca BOSCH, Modelo ASL-APE3P-BEXT. Incluye Suministro e | 1 | pieza | 1558.1 | MXN
id-12.1.tender.items.3885 | id-12.1 | 000038860 | 1.01.22.3.3.14 Programacion y Puesta en Marcha del Sistema de Control de Accesos | 1 | PZA | 5919.41 | MXN
id-12.1.tender.items.3886 | id-12.1 | 000038870 | 1.01.22.1.3.1 Tubo conduit de 21 mm. de diámetro, pared delgada galvanizado de 3.05 metros de longit | 6 | tramo | 199.84 | MXN
id-12.1.tender.items.3887 | id-12.1 | 000038880 | 1.01.22.1.3.3 Codo conduit pared delgada de 21 mm. de diámetro galvanizado mca. Jupiter. Incluye Sum | 13 | pieza | 61.31 | MXN
id-12.1.tender.items.3888 | id-12.1 | 000038890 | 1.01.22.1.3.5 Cople conduit de 21 mm. de diámetro, pared delgada con tornillo opresor, marca ANCLO. | 6 | pieza | 58.17 | MXN
id-12.1.tender.items.3889 | id-12.1 | 000038900 | 1.01.22.1.3.7 Caja cuadrada galvanizada Mca Raco de 21 mm, con tapa. Incluye Suministro e Instalació | 10 | pieza | 62.66 | MXN
id-12.1.tender.items.3890 | id-12.1 | 000038910 | 1.01.22.1.3.8 Caja chalupa galvanizada Mca Raco de 21 mm. Incluye Suministro e Instalación. | 12 | pieza | 50.42 | MXN
id-12.1.tender.items.3891 | id-12.1 | 000038920 | 1.01.22.1.3.9 Conector conduit de 21 mm. de diámetro, pared delgada, marca ANCLO. Incluye Suministro | 86 | pieza | 61.34 | MXN
id-12.1.tender.items.3892 | id-12.1 | 000038930 | 1.01.22.1.3.11 Contra y Monitor fundido de 21 mm. de diámetro, marca ANCLO. Incluye Suministro e Ins | 86 | pieza | 55.58 | MXN
id-12.1.tender.items.3893 | id-12.1 | 000038940 | 1.01.22.1.3.13 Tubo metalico flexible tipo zapa (Plica) de 21 mm. de diámetro, marca Anclo. Incluye | 6 | ml | 111.9 | MXN
id-12.1.tender.items.3894 | id-12.1 | 000038950 | 1.01.22.1.3.14 Conectores recto para tubo metalico flexible tipo zapa de 21 mm, marca ANCLO. Incluye | 8 | pieza | 51.81 | MXN
id-12.1.tender.items.3895 | id-12.1 | 000038960 | 1.01.22.1.3.15 Abrazadera galvanizada tipo unicanal de 21 mm, marca ANCLO. Incluye Suministro e Inst | 12 | pieza | 47.85 | MXN
id-12.1.tender.items.3896 | id-12.1 | 000038970 | 1.01.22.1.3.17 Perfil unicanal galvanizado tipo U-10 de 4 x 2 cm de 3.05 mts. de longitud, marca ANC | 1 | pieza | 309.99 | MXN
id-12.1.tender.items.3897 | id-12.1 | 000038980 | 1.01.22.1.3.18 Pija Tapper de 1/4" x 1" de largo. Incluye Suministro e Instalación | 16 | pieza | 13.1 | MXN
id-12.1.tender.items.3898 | id-12.1 | 000038990 | 1.01.22.1.3.19 Varilla roscada galvanizada de 1/4" de diámetro, 3.05mts de longitud, marca ANCLO. In | 8 | tramo | 92.42 | MXN
id-12.1.tender.items.3899 | id-12.1 | 000039000 | 1.01.22.1.3.20 Expansor metálico, marca Anclo de 1/4" de diámetro con tornillo. Incluye Suministro e | 23 | pieza | 22.11 | MXN
id-12.1.tender.items.3900 | id-12.1 | 000039010 | 1.01.22.1.3.21 Tuerca hexagonal y arandela plana de 1/4" de diámetro. Incluye Suministro e Instalaci | 70 | pieza | 16.32 | MXN
id-12.1.tender.items.3901 | id-12.1 | 000039020 | 1.01.22.1.3.22 Cinchos de velcro para sujecion de cables de control de accesos de 1.2cm x 20 cm marc | 20 | pieza | 5.5 | MXN
id-12.1.tender.items.3902 | id-12.1 | 000039030 | 1.01.22.1.3.23 Alambre galvanizado cal. 14 como guia. Incluye Suministro e Instalación. | 2 | kg | 173.38 | MXN
id-12.1.tender.items.3903 | id-12.1 | 000039040 | 1.01.22.3.2.1 Cable para sistemas de control de accesos 6 pares 2x22 AWG (Lectora de proximidad), ma | 100 | ml | 43.55 | MXN
id-12.1.tender.items.3904 | id-12.1 | 000039050 | 1.01.22.3.2.2 Cable para sistemas de control de accesos 2x16 AWG (Boton de apertura), marca: VIAKON. | 132 | ml | 47.87 | MXN
id-12.1.tender.items.3905 | id-12.1 | 000039060 | 1.01.22.3.2.3 Cable para sistemas de control de accesos 2x16 AWG (Chapa magnetica), marca: VIAKON. I | 96 | ml | 47.87 | MXN
id-12.1.tender.items.3906 | id-12.1 | 000039070 | 1.01.22.1.3.24 Etiquetas de plástico autolaminables para identificación de cable control de accesos, | 30 | pieza | 40.07 | MXN
id-12.1.tender.items.3907 | id-12.1 | 000039080 | 1.01.22.3.3.1 Boton de salida, Modelo ABK-806A, Marca ZK. Incluye Suministro e Instalación | 5 | pieza | 477.86 | MXN
id-12.1.tender.items.3908 | id-12.1 | 000039090 | 1.01.22.3.3.2 Lector de tarjeta Lectora de tarjetas de proximidad Modelo ARD-SER10-WI, Marca BOSCH. | 5 | pieza | 20945.51 | MXN
id-12.1.tender.items.3909 | id-12.1 | 000039100 | 1.01.22.3.3.4 Chapa magnetica, Incluye 1PZA Electroiman sencillo 600LB modelo MAG600S mca ACCESPRO, | 5 | pieza | 4327.73 | MXN
id-12.1.tender.items.3910 | id-12.1 | 000039110 | 1.01.22.3.3.5 Tarjeta de proximidad para billetera, Modelo ACD-IC2K26-50 Marca BOSCH. Incluye Sumini | 100 | pieza | 39.04 | MXN
id-12.1.tender.items.3911 | id-12.1 | 000039120 | 1.01.22.3.3.6 Panel Controlador de Acceso AMC2, Controla hasta 4 lectoras, Ethernet e Interfaz Seri | 1 | pieza | 9583.59 | MXN
id-12.1.tender.items.3912 | id-12.1 | 000039130 | 1.01.22.3.3.9 Placa de Montaje con 2 carriles DIN Marca BOSCH, Modelo AEC-PANEL19-UPS. Incluye Sumin | 1 | pieza | 2524.25 | MXN
id-12.1.tender.items.3913 | id-12.1 | 000039140 | 1.01.22.3.3.10 Fuente de Alimentacion y Cargador de Baterias 60W, Marca BOSCH, Modelo APS-PCB-60W . | 1 | pieza | 677.53 | MXN
id-12.1.tender.items.3914 | id-12.1 | 000039150 | 1.01.22.3.3.11 Bateria de Respaldo para panel de Control de Accesos, Modelo BATD126, Marca BOSCH. I | 1 | pieza | 2975.12 | MXN
id-12.1.tender.items.3915 | id-12.1 | 000039160 | 1.01.22.3.3.12 Panel de montaje de equipos AMC2, Modelo AMC2-ENC-UL2, Marca BOSCH. Incluye Suminist | 1 | pieza | 5873.57 | MXN
id-12.1.tender.items.3916 | id-12.1 | 000039170 | 1.01.22.3.3.14 Programacion y Puesta en Marcha del Sistema de Control de Accesos | 1 | PZA | 5919.41 | MXN
id-12.1.tender.items.3917 | id-12.1 | 000039180 | 1.01.22.1.3.1 Tubo conduit de 21 mm. de diámetro, pared delgada galvanizado de 3.05 metros de longit | 43 | tramo | 199.84 | MXN
id-12.1.tender.items.3918 | id-12.1 | 000039190 | 1.01.22.1.3.3 Codo conduit pared delgada de 21 mm. de diámetro galvanizado mca. Jupiter. Incluye Sum | 40 | pieza | 61.31 | MXN
id-12.1.tender.items.3919 | id-12.1 | 000039200 | 1.01.22.1.3.5 Cople conduit de 21 mm. de diámetro, pared delgada con tornillo opresor, marca ANCLO. | 16 | pieza | 58.17 | MXN
id-12.1.tender.items.3920 | id-12.1 | 000039210 | 1.01.22.1.3.7 Caja cuadrada galvanizada Mca Raco de 21 mm, con tapa. Incluye Suministro e Instalació | 40 | pieza | 62.66 | MXN
id-12.1.tender.items.3921 | id-12.1 | 000039220 | 1.01.22.1.3.8 Caja chalupa galvanizada Mca Raco de 21 mm. Incluye Suministro e Instalación. | 40 | pieza | 50.42 | MXN
id-12.1.tender.items.3922 | id-12.1 | 000039230 | 1.01.22.1.3.9 Conector conduit de 21 mm. de diámetro, pared delgada, marca ANCLO. Incluye Suministro | 356 | pieza | 61.34 | MXN
id-12.1.tender.items.3923 | id-12.1 | 000039240 | 1.01.22.1.3.11 Contra y Monitor fundido de 21 mm. de diámetro, marca ANCLO. Incluye Suministro e Ins | 356 | pieza | 55.58 | MXN
id-12.1.tender.items.3924 | id-12.1 | 000039250 | 1.01.22.1.3.13 Tubo metalico flexible tipo zapa (Plica) de 21 mm. de diámetro, marca Anclo. Incluye | 23 | ml | 111.9 | MXN
id-12.1.tender.items.3925 | id-12.1 | 000039260 | 1.01.22.1.3.14 Conectores recto para tubo metalico flexible tipo zapa de 21 mm, marca ANCLO. Incluye | 30 | pieza | 51.81 | MXN
id-12.1.tender.items.3926 | id-12.1 | 000039270 | 1.01.22.1.3.15 Abrazadera galvanizada tipo unicanal de 21 mm, marca ANCLO. Incluye Suministro e Inst | 87 | pieza | 47.85 | MXN
id-12.1.tender.items.3927 | id-12.1 | 000039280 | 1.01.22.1.3.17 Perfil unicanal galvanizado tipo U-10 de 4 x 2 cm de 3.05 mts. de longitud, marca ANC | 6 | pieza | 309.99 | MXN
id-12.1.tender.items.3928 | id-12.1 | 000039290 | 1.01.22.1.3.18 Pija Tapper de 1/4" x 1" de largo. Incluye Suministro e Instalación | 58 | pieza | 13.1 | MXN
id-12.1.tender.items.3929 | id-12.1 | 000039300 | 1.01.22.1.3.19 Varilla roscada galvanizada de 1/4" de diámetro, 3.05mts de longitud, marca ANCLO. In | 62 | tramo | 92.42 | MXN
id-12.1.tender.items.3930 | id-12.1 | 000039310 | 1.01.22.1.3.20 Expansor metálico, marca Anclo de 1/4" de diámetro con tornillo. Incluye Suministro e | 173 | pieza | 22.11 | MXN
id-12.1.tender.items.3931 | id-12.1 | 000039320 | 1.01.22.1.3.21 Tuerca hexagonal y arandela plana de 1/4" de diámetro. Incluye Suministro e Instalaci | 519 | pieza | 16.32 | MXN
id-12.1.tender.items.3932 | id-12.1 | 000039330 | 1.01.22.1.3.22 Cinchos de velcro para sujecion de cables de control de accesos de 1.2cm x 20 cm marc | 30 | pieza | 5.5 | MXN
id-12.1.tender.items.3933 | id-12.1 | 000039340 | 1.01.22.1.3.23 Alambre galvanizado cal. 14 como guia. Incluye Suministro e Instalación. | 3 | kg | 173.38 | MXN
id-12.1.tender.items.3934 | id-12.1 | 000039350 | 1.01.22.3.2.1 Cable para sistemas de control de accesos 6 pares 2x22 AWG (Lectora de proximidad), ma | 197 | ml | 43.55 | MXN
id-12.1.tender.items.3935 | id-12.1 | 000039360 | 1.01.22.3.2.2 Cable para sistemas de control de accesos 2x16 AWG (Boton de apertura), marca: VIAKON. | 273 | ml | 47.87 | MXN
id-12.1.tender.items.3936 | id-12.1 | 000039370 | 1.01.22.3.2.3 Cable para sistemas de control de accesos 2x16 AWG (Chapa magnetica), marca: VIAKON. I | 186 | ml | 47.87 | MXN
id-12.1.tender.items.3937 | id-12.1 | 000039380 | 1.01.22.1.3.24 Etiquetas de plástico autolaminables para identificación de cable control de accesos, | 112 | pieza | 40.07 | MXN
id-12.1.tender.items.3938 | id-12.1 | 000039390 | 1.01.22.3.3.1 Boton de salida, Modelo ABK-806A, Marca ZK. Incluye Suministro e Instalación | 21 | pieza | 477.86 | MXN
id-12.1.tender.items.3939 | id-12.1 | 000039400 | 1.01.22.3.3.2 Lector de tarjeta Lectora de tarjetas de proximidad Modelo ARD-SER10-WI, Marca BOSCH. | 15 | pieza | 20945.51 | MXN
id-12.1.tender.items.3940 | id-12.1 | 000039410 | 1.01.22.3.3.3 Chapa magnetica, Incluye 1PZA Electroiman doble de 600LB modelo MAG600D mca ACCESPRO, | 4 | pieza | 5603.05 | MXN
id-12.1.tender.items.3941 | id-12.1 | 000039420 | 1.01.22.3.3.4 Chapa magnetica, Incluye 1PZA Electroiman sencillo 600LB modelo MAG600S mca ACCESPRO, | 11 | pieza | 4327.73 | MXN
id-12.1.tender.items.3942 | id-12.1 | 000039430 | 1.01.22.3.3.5 Tarjeta de proximidad para billetera, Modelo ACD-IC2K26-50 Marca BOSCH. Incluye Sumini | 100 | pieza | 39.04 | MXN
id-12.1.tender.items.3943 | id-12.1 | 000039440 | 1.01.22.3.3.6 Panel Controlador de Acceso AMC2, Controla hasta 4 lectoras, Ethernet e Interfaz Seri | 2 | pieza | 9583.59 | MXN
id-12.1.tender.items.3944 | id-12.1 | 000039450 | 1.01.22.3.3.7 Panel Controlador de Acceso AMC2, Controla hasta 8 lectoras, Ethernet e Interfaz Seri | 1 | pieza | 9583.59 | MXN
id-12.1.tender.items.3945 | id-12.1 | 000039460 | 1.01.22.3.3.8 Placa de Montaje con 4 carriles DIN Marca BOSCH, Modelo AEC-PANEL19-4DR. Incluye Sumin | 1 | pieza | 2524.25 | MXN
id-12.1.tender.items.3946 | id-12.1 | 000039470 | 1.01.22.3.3.9 Placa de Montaje con 2 carriles DIN Marca BOSCH, Modelo AEC-PANEL19-UPS. Incluye Sumin | 1 | pieza | 2524.25 | MXN
id-12.1.tender.items.3947 | id-12.1 | 000039480 | 1.01.22.3.3.10 Fuente de Alimentacion y Cargador de Baterias 60W, Marca BOSCH, Modelo APS-PCB-60W . | 2 | pieza | 677.53 | MXN
id-12.1.tender.items.3948 | id-12.1 | 000039490 | 1.01.22.3.3.11 Bateria de Respaldo para panel de Control de Accesos, Modelo BATD126, Marca BOSCH. I | 2 | pieza | 2975.12 | MXN
id-12.1.tender.items.3949 | id-12.1 | 000039500 | 1.01.22.3.3.12 Panel de montaje de equipos AMC2, Modelo AMC2-ENC-UL2, Marca BOSCH. Incluye Suminist | 2 | pieza | 5873.57 | MXN
id-12.1.tender.items.3950 | id-12.1 | 000039510 | 1.01.22.3.3.14 Programacion y Puesta en Marcha del Sistema de Control de Accesos | 1 | PZA | 5919.41 | MXN
id-12.1.tender.items.3951 | id-12.1 | 000039520 | 1.01.22.1.3.1 Tubo conduit de 21 mm. de diámetro, pared delgada galvanizado de 3.05 metros de longit | 5 | tramo | 199.84 | MXN
id-12.1.tender.items.3952 | id-12.1 | 000039530 | 1.01.22.1.3.3 Codo conduit pared delgada de 21 mm. de diámetro galvanizado mca. Jupiter. Incluye Sum | 10 | pieza | 61.31 | MXN
id-12.1.tender.items.3953 | id-12.1 | 000039540 | 1.01.22.1.3.5 Cople conduit de 21 mm. de diámetro, pared delgada con tornillo opresor, marca ANCLO. | 4 | pieza | 58.17 | MXN
id-12.1.tender.items.3954 | id-12.1 | 000039550 | 1.01.22.1.3.7 Caja cuadrada galvanizada Mca Raco de 21 mm, con tapa. Incluye Suministro e Instalació | 4 | pieza | 62.66 | MXN
id-12.1.tender.items.3955 | id-12.1 | 000039560 | 1.01.22.1.3.8 Caja chalupa galvanizada Mca Raco de 21 mm. Incluye Suministro e Instalación. | 8 | pieza | 50.42 | MXN
id-12.1.tender.items.3956 | id-12.1 | 000039570 | 1.01.22.1.3.9 Conector conduit de 21 mm. de diámetro, pared delgada, marca ANCLO. Incluye Suministro | 59 | pieza | 61.34 | MXN
id-12.1.tender.items.3957 | id-12.1 | 000039580 | 1.01.22.1.3.11 Contra y Monitor fundido de 21 mm. de diámetro, marca ANCLO. Incluye Suministro e Ins | 59 | pieza | 55.58 | MXN
id-12.1.tender.items.3958 | id-12.1 | 000039590 | 1.01.22.1.3.13 Tubo metalico flexible tipo zapa (Plica) de 21 mm. de diámetro, marca Anclo. Incluye | 4 | ml | 111.9 | MXN
id-12.1.tender.items.3959 | id-12.1 | 000039600 | 1.01.22.1.3.14 Conectores recto para tubo metalico flexible tipo zapa de 21 mm, marca ANCLO. Incluye | 4 | pieza | 51.81 | MXN
id-12.1.tender.items.3960 | id-12.1 | 000039610 | 1.01.22.1.3.15 Abrazadera galvanizada tipo unicanal de 21 mm, marca ANCLO. Incluye Suministro e Inst | 10 | pieza | 47.85 | MXN
id-12.1.tender.items.3961 | id-12.1 | 000039620 | 1.01.22.1.3.17 Perfil unicanal galvanizado tipo U-10 de 4 x 2 cm de 3.05 mts. de longitud, marca ANC | 1 | pieza | 309.99 | MXN
id-12.1.tender.items.3962 | id-12.1 | 000039630 | 1.01.22.1.3.18 Pija Tapper de 1/4" x 1" de largo. Incluye Suministro e Instalación | 8 | pieza | 13.1 | MXN
id-12.1.tender.items.3963 | id-12.1 | 000039640 | 1.01.22.1.3.19 Varilla roscada galvanizada de 1/4" de diámetro, 3.05mts de longitud, marca ANCLO. In | 7 | tramo | 92.42 | MXN
id-12.1.tender.items.3964 | id-12.1 | 000039650 | 1.01.22.1.3.20 Expansor metálico, marca Anclo de 1/4" de diámetro con tornillo. Incluye Suministro e | 21 | pieza | 22.11 | MXN
id-12.1.tender.items.3965 | id-12.1 | 000039660 | 1.01.22.1.3.21 Tuerca hexagonal y arandela plana de 1/4" de diámetro. Incluye Suministro e Instalaci | 62 | pieza | 16.32 | MXN
id-12.1.tender.items.3966 | id-12.1 | 000039670 | 1.01.22.1.3.22 Cinchos de velcro para sujecion de cables de control de accesos de 1.2cm x 20 cm marc | 5 | pieza | 5.5 | MXN
id-12.1.tender.items.3967 | id-12.1 | 000039680 | 1.01.22.1.3.23 Alambre galvanizado cal. 14 como guia. Incluye Suministro e Instalación. | 1 | kg | 173.38 | MXN
id-12.1.tender.items.3968 | id-12.1 | 000039690 | 1.01.22.3.2.1 Cable para sistemas de control de accesos 6 pares 2x22 AWG (Lectora de proximidad), ma | 28 | ml | 43.55 | MXN
id-12.1.tender.items.3969 | id-12.1 | 000039700 | 1.01.22.3.2.2 Cable para sistemas de control de accesos 2x16 AWG (Boton de apertura), marca: VIAKON. | 78 | ml | 47.87 | MXN
id-12.1.tender.items.3970 | id-12.1 | 000039710 | 1.01.22.3.2.3 Cable para sistemas de control de accesos 2x16 AWG (Chapa magnetica), marca: VIAKON. I | 24 | ml | 47.87 | MXN
id-12.1.tender.items.3971 | id-12.1 | 000039720 | 1.01.22.1.3.24 Etiquetas de plástico autolaminables para identificación de cable control de accesos, | 20 | pieza | 40.07 | MXN
id-12.1.tender.items.3972 | id-12.1 | 000039730 | 1.01.22.3.3.1 Boton de salida, Modelo ABK-806A, Marca ZK. Incluye Suministro e Instalación | 4 | pieza | 477.86 | MXN
id-12.1.tender.items.3973 | id-12.1 | 000039740 | 1.01.22.3.3.2 Lector de tarjeta Lectora de tarjetas de proximidad Modelo ARD-SER10-WI, Marca BOSCH. | 2 | pieza | 20945.51 | MXN
id-12.1.tender.items.3974 | id-12.1 | 000039750 | 1.01.22.3.3.3 Chapa magnetica, Incluye 1PZA Electroiman doble de 600LB modelo MAG600D mca ACCESPRO, | 2 | pieza | 5603.05 | MXN
id-12.1.tender.items.3975 | id-12.1 | 000039760 | 1.01.22.3.3.5 Tarjeta de proximidad para billetera, Modelo ACD-IC2K26-50 Marca BOSCH. Incluye Sumini | 50 | pieza | 39.04 | MXN
id-12.1.tender.items.3976 | id-12.1 | 000039770 | 1.01.22.3.3.7 Panel Controlador de Acceso AMC2, Controla hasta 8 lectoras, Ethernet e Interfaz Seri | 1 | pieza | 9583.59 | MXN
id-12.1.tender.items.3977 | id-12.1 | 000039780 | 1.01.22.3.3.9 Placa de Montaje con 2 carriles DIN Marca BOSCH, Modelo AEC-PANEL19-UPS. Incluye Sumin | 1 | pieza | 2524.25 | MXN
id-12.1.tender.items.3978 | id-12.1 | 000039790 | 1.01.22.3.3.10 Fuente de Alimentacion y Cargador de Baterias 60W, Marca BOSCH, Modelo APS-PCB-60W . | 1 | pieza | 677.53 | MXN
id-12.1.tender.items.3979 | id-12.1 | 000039800 | 1.01.22.3.3.11 Bateria de Respaldo para panel de Control de Accesos, Modelo BATD126, Marca BOSCH. I | 1 | pieza | 2975.12 | MXN
id-12.1.tender.items.3980 | id-12.1 | 000039810 | 1.01.22.3.3.12 Panel de montaje de equipos AMC2, Modelo AMC2-ENC-UL2, Marca BOSCH. Incluye Suminist | 1 | pieza | 5873.57 | MXN
id-12.1.tender.items.3981 | id-12.1 | 000039820 | 1.01.22.3.3.14 Programacion y Puesta en Marcha del Sistema de Control de Accesos | 1 | PZA | 5919.41 | MXN
id-12.1.tender.items.3982 | id-12.1 | 000039830 | 1.01.22.1.3.1 Tubo conduit de 21 mm. de diámetro, pared delgada galvanizado de 3.05 metros de longit | 11 | tramo | 199.84 | MXN
id-12.1.tender.items.3983 | id-12.1 | 000039840 | 1.01.22.1.3.3 Codo conduit pared delgada de 21 mm. de diámetro galvanizado mca. Jupiter. Incluye Sum | 6 | pieza | 61.31 | MXN
id-12.1.tender.items.3984 | id-12.1 | 000039850 | 1.01.22.1.3.5 Cople conduit de 21 mm. de diámetro, pared delgada con tornillo opresor, marca ANCLO. | 14 | pieza | 58.17 | MXN
id-12.1.tender.items.3985 | id-12.1 | 000039860 | 1.01.22.1.3.7 Caja cuadrada galvanizada Mca Raco de 21 mm, con tapa. Incluye Suministro e Instalació | 10 | pieza | 62.66 | MXN
id-12.1.tender.items.3986 | id-12.1 | 000039870 | 1.01.22.1.3.8 Caja chalupa galvanizada Mca Raco de 21 mm. Incluye Suministro e Instalación. | 10 | pieza | 50.42 | MXN
id-12.1.tender.items.3987 | id-12.1 | 000039880 | 1.01.22.1.3.9 Conector conduit de 21 mm. de diámetro, pared delgada, marca ANCLO. Incluye Suministro | 80 | pieza | 61.34 | MXN
id-12.1.tender.items.3988 | id-12.1 | 000039890 | 1.01.22.1.3.11 Contra y Monitor fundido de 21 mm. de diámetro, marca ANCLO. Incluye Suministro e Ins | 80 | pieza | 55.58 | MXN
id-12.1.tender.items.3989 | id-12.1 | 000039900 | 1.01.22.1.3.13 Tubo metalico flexible tipo zapa (Plica) de 21 mm. de diámetro, marca Anclo. Incluye | 6 | ml | 111.9 | MXN
id-12.1.tender.items.3990 | id-12.1 | 000039910 | 1.01.22.1.3.14 Conectores recto para tubo metalico flexible tipo zapa de 21 mm, marca ANCLO. Incluye | 8 | pieza | 51.81 | MXN
id-12.1.tender.items.3991 | id-12.1 | 000039920 | 1.01.22.1.3.15 Abrazadera galvanizada tipo unicanal de 21 mm, marca ANCLO. Incluye Suministro e Inst | 23 | pieza | 47.85 | MXN
id-12.1.tender.items.3992 | id-12.1 | 000039930 | 1.01.22.1.3.17 Perfil unicanal galvanizado tipo U-10 de 4 x 2 cm de 3.05 mts. de longitud, marca ANC | 1 | pieza | 309.99 | MXN
id-12.1.tender.items.3993 | id-12.1 | 000039940 | 1.01.22.1.3.18 Pija Tapper de 1/4" x 1" de largo. Incluye Suministro e Instalación | 15 | pieza | 13.1 | MXN
id-12.1.tender.items.3994 | id-12.1 | 000039950 | 1.01.22.1.3.19 Varilla roscada galvanizada de 1/4" de diámetro, 3.05mts de longitud, marca ANCLO. In | 16 | tramo | 92.42 | MXN
id-12.1.tender.items.3995 | id-12.1 | 000039960 | 1.01.22.1.3.20 Expansor metálico, marca Anclo de 1/4" de diámetro con tornillo. Incluye Suministro e | 45 | pieza | 22.11 | MXN
id-12.1.tender.items.3996 | id-12.1 | 000039970 | 1.01.22.1.3.21 Tuerca hexagonal y arandela plana de 1/4" de diámetro. Incluye Suministro e Instalaci | 136 | pieza | 16.32 | MXN
id-12.1.tender.items.3997 | id-12.1 | 000039980 | 1.01.22.1.3.22 Cinchos de velcro para sujecion de cables de control de accesos de 1.2cm x 20 cm marc | 11 | pieza | 5.5 | MXN
id-12.1.tender.items.3998 | id-12.1 | 000039990 | 1.01.22.1.3.23 Alambre galvanizado cal. 14 como guia. Incluye Suministro e Instalación. | 2 | kg | 173.38 | MXN
id-12.1.tender.items.3999 | id-12.1 | 000040000 | 1.01.22.3.2.1 Cable para sistemas de control de accesos 6 pares 2x22 AWG (Lectora de proximidad), ma | 114 | ml | 43.55 | MXN
id-12.1.tender.items.4000 | id-12.1 | 000040010 | 1.01.22.3.2.2 Cable para sistemas de control de accesos 2x16 AWG (Boton de apertura), marca: VIAKON. | 114 | ml | 47.87 | MXN
id-12.1.tender.items.4001 | id-12.1 | 000040020 | 1.01.22.3.2.3 Cable para sistemas de control de accesos 2x16 AWG (Chapa magnetica), marca: VIAKON. I | 168 | ml | 47.87 | MXN
id-12.1.tender.items.4002 | id-12.1 | 000040030 | 1.01.22.1.3.24 Etiquetas de plástico autolaminables para identificación de cable control de accesos, | 30 | pieza | 40.07 | MXN
id-12.1.tender.items.4003 | id-12.1 | 000040040 | 1.01.22.3.3.1 Boton de salida, Modelo ABK-806A, Marca ZK. Incluye Suministro e Instalación | 4 | pieza | 477.86 | MXN
id-12.1.tender.items.4004 | id-12.1 | 000040050 | 1.01.22.3.3.2 Lector de tarjeta Lectora de tarjetas de proximidad Modelo ARD-SER10-WI, Marca BOSCH. | 4 | pieza | 20945.51 | MXN
id-12.1.tender.items.4005 | id-12.1 | 000040060 | 1.01.22.3.3.3 Chapa magnetica, Incluye 1PZA Electroiman doble de 600LB modelo MAG600D mca ACCESPRO, | 4 | pieza | 5603.05 | MXN
id-12.1.tender.items.4006 | id-12.1 | 000040070 | 1.01.22.3.3.5 Tarjeta de proximidad para billetera, Modelo ACD-IC2K26-50 Marca BOSCH. Incluye Sumini | 50 | pieza | 39.04 | MXN
id-12.1.tender.items.4007 | id-12.1 | 000040080 | 1.01.22.3.3.7 Panel Controlador de Acceso AMC2, Controla hasta 8 lectoras, Ethernet e Interfaz Seri | 1 | pieza | 9583.59 | MXN
id-12.1.tender.items.4008 | id-12.1 | 000040090 | 1.01.22.3.3.9 Placa de Montaje con 2 carriles DIN Marca BOSCH, Modelo AEC-PANEL19-UPS. Incluye Sumin | 1 | pieza | 2524.25 | MXN
id-12.1.tender.items.4009 | id-12.1 | 000040100 | 1.01.22.3.3.10 Fuente de Alimentacion y Cargador de Baterias 60W, Marca BOSCH, Modelo APS-PCB-60W . | 1 | pieza | 677.53 | MXN
id-12.1.tender.items.4010 | id-12.1 | 000040110 | 1.01.22.3.3.11 Bateria de Respaldo para panel de Control de Accesos, Modelo BATD126, Marca BOSCH. I | 1 | pieza | 2975.12 | MXN
id-12.1.tender.items.4011 | id-12.1 | 000040120 | 1.01.22.3.3.12 Panel de montaje de equipos AMC2, Modelo AMC2-ENC-UL2, Marca BOSCH. Incluye Suminist | 1 | pieza | 5873.57 | MXN
id-12.1.tender.items.4012 | id-12.1 | 000040130 | 1.01.22.3.3.14 Programacion y Puesta en Marcha del Sistema de Control de Accesos | 1 | lote | 5919.41 | MXN
id-12.1.tender.items.4013 | id-12.1 | 000040140 | 1.01.22.1.3.1 Tubo conduit de 21 mm. de diámetro, pared delgada galvanizado de 3.05 metros de longit | 7 | tramo | 199.84 | MXN
id-12.1.tender.items.4014 | id-12.1 | 000040150 | 1.01.22.1.3.3 Codo conduit pared delgada de 21 mm. de diámetro galvanizado mca. Jupiter. Incluye Sum | 8 | pieza | 61.31 | MXN
id-12.1.tender.items.4015 | id-12.1 | 000040160 | 1.01.22.1.3.5 Cople conduit de 21 mm. de diámetro, pared delgada con tornillo opresor, marca ANCLO. | 10 | pieza | 58.17 | MXN
id-12.1.tender.items.4016 | id-12.1 | 000040170 | 1.01.22.1.3.7 Caja cuadrada galvanizada Mca Raco de 21 mm, con tapa. Incluye Suministro e Instalació | 10 | pieza | 62.66 | MXN
id-12.1.tender.items.4017 | id-12.1 | 000040180 | 1.01.22.1.3.8 Caja chalupa galvanizada Mca Raco de 21 mm. Incluye Suministro e Instalación. | 8 | pieza | 50.42 | MXN
id-12.1.tender.items.4018 | id-12.1 | 000040190 | 1.01.22.1.3.9 Conector conduit de 21 mm. de diámetro, pared delgada, marca ANCLO. Incluye Suministro | 74 | pieza | 61.34 | MXN
id-12.1.tender.items.4019 | id-12.1 | 000040200 | 1.01.22.1.3.11 Contra y Monitor fundido de 21 mm. de diámetro, marca ANCLO. Incluye Suministro e Ins | 74 | pieza | 55.58 | MXN
id-12.1.tender.items.4020 | id-12.1 | 000040210 | 1.01.22.1.3.13 Tubo metalico flexible tipo zapa (Plica) de 21 mm. de diámetro, marca Anclo. Incluye | 5 | ml | 111.9 | MXN
id-12.1.tender.items.4021 | id-12.1 | 000040220 | 1.01.22.1.3.14 Conectores recto para tubo metalico flexible tipo zapa de 21 mm, marca ANCLO. Incluye | 6 | pieza | 51.81 | MXN
id-12.1.tender.items.4022 | id-12.1 | 000040230 | 1.01.22.1.3.15 Abrazadera galvanizada tipo unicanal de 21 mm, marca ANCLO. Incluye Suministro e Inst | 15 | pieza | 47.85 | MXN
id-12.1.tender.items.4023 | id-12.1 | 000040240 | 1.01.22.1.3.17 Perfil unicanal galvanizado tipo U-10 de 4 x 2 cm de 3.05 mts. de longitud, marca ANC | 1 | pieza | 309.99 | MXN
id-12.1.tender.items.4024 | id-12.1 | 000040250 | 1.01.22.1.3.18 Pija Tapper de 1/4" x 1" de largo. Incluye Suministro e Instalación | 10 | pieza | 13.1 | MXN
id-12.1.tender.items.4025 | id-12.1 | 000040260 | 1.01.22.1.3.19 Varilla roscada galvanizada de 1/4" de diámetro, 3.05mts de longitud, marca ANCLO. In | 11 | tramo | 92.42 | MXN
id-12.1.tender.items.4026 | id-12.1 | 000040270 | 1.01.22.1.3.20 Expansor metálico, marca Anclo de 1/4" de diámetro con tornillo. Incluye Suministro e | 29 | pieza | 22.11 | MXN
id-12.1.tender.items.4027 | id-12.1 | 000040280 | 1.01.22.1.3.21 Tuerca hexagonal y arandela plana de 1/4" de diámetro. Incluye Suministro e Instalaci | 88 | pieza | 16.32 | MXN
id-12.1.tender.items.4028 | id-12.1 | 000040290 | 1.01.22.1.3.22 Cinchos de velcro para sujecion de cables de control de accesos de 1.2cm x 20 cm marc | 30 | pieza | 5.5 | MXN
id-12.1.tender.items.4029 | id-12.1 | 000040300 | 1.01.22.1.3.23 Alambre galvanizado cal. 14 como guia. Incluye Suministro e Instalación. | 2 | kg | 173.38 | MXN
id-12.1.tender.items.4030 | id-12.1 | 000040310 | 1.01.22.3.2.1 Cable para sistemas de control de accesos 6 pares 2x22 AWG (Lectora de proximidad), ma | 114 | ml | 43.55 | MXN
id-12.1.tender.items.4031 | id-12.1 | 000040320 | 1.01.22.3.2.2 Cable para sistemas de control de accesos 2x16 AWG (Boton de apertura), marca: VIAKON. | 114 | ml | 47.87 | MXN
id-12.1.tender.items.4032 | id-12.1 | 000040330 | 1.01.22.3.2.3 Cable para sistemas de control de accesos 2x16 AWG (Chapa magnetica), marca: VIAKON. I | 110 | ml | 47.87 | MXN
id-12.1.tender.items.4033 | id-12.1 | 000040340 | 1.01.22.1.3.24 Etiquetas de plástico autolaminables para identificación de cable control de accesos, | 25 | pieza | 40.07 | MXN
id-12.1.tender.items.4034 | id-12.1 | 000040350 | 1.01.22.3.3.1 Boton de salida, Modelo ABK-806A, Marca ZK. Incluye Suministro e Instalación | 3 | pieza | 477.86 | MXN
id-12.1.tender.items.4035 | id-12.1 | 000040360 | 1.01.22.3.3.2 Lector de tarjeta Lectora de tarjetas de proximidad Modelo ARD-SER10-WI, Marca BOSCH. | 3 | pieza | 20945.51 | MXN
id-12.1.tender.items.4036 | id-12.1 | 000040370 | 1.01.22.3.3.3 Chapa magnetica, Incluye 1PZA Electroiman doble de 600LB modelo MAG600D mca ACCESPRO, | 1 | pieza | 5603.05 | MXN
id-12.1.tender.items.4037 | id-12.1 | 000040380 | 1.01.22.3.3.4 Chapa magnetica, Incluye 1PZA Electroiman sencillo 600LB modelo MAG600S mca ACCESPRO, | 2 | pieza | 4327.73 | MXN
id-12.1.tender.items.4038 | id-12.1 | 000040390 | 1.01.22.3.3.5 Tarjeta de proximidad para billetera, Modelo ACD-IC2K26-50 Marca BOSCH. Incluye Sumini | 50 | pieza | 39.04 | MXN
id-12.1.tender.items.4039 | id-12.1 | 000040400 | 1.01.22.3.3.14 Programacion y Puesta en Marcha del Sistema de Control de Accesos | 1 | lote | 5919.41 | MXN
id-12.1.tender.items.4040 | id-12.1 | 000040410 | 1.01.22.1.3.1 Tubo conduit de 53 mm. de diámetro, PVC tipo pesado de 3.05 metros de longitud mca. Du | 5 | tramo | 384.1 | MXN
id-12.1.tender.items.4041 | id-12.1 | 000040420 | 1.01.22.1.3.5 Cople conduit de 53 mm. de diámetro, PVC mca. Durman. Incluye Suministro e Instalación | 7 | pieza | 81.73 | MXN
id-12.1.tender.items.4042 | id-12.1 | 000040430 | 1.01.22.1.3.1 Tubo conduit de 21 mm. de diámetro, pared delgada galvanizado de 3.05 metros de longit | 5 | tramo | 199.84 | MXN
id-12.1.tender.items.4043 | id-12.1 | 000040440 | 1.01.22.1.3.3 Codo conduit pared delgada de 21 mm. de diámetro galvanizado mca. Jupiter. Incluye Sum | 8 | pieza | 61.31 | MXN
id-12.1.tender.items.4044 | id-12.1 | 000040450 | 1.01.22.1.3.5 Cople conduit de 21 mm. de diámetro, pared delgada con tornillo opresor, marca ANCLO. | 7 | pieza | 58.17 | MXN
id-12.1.tender.items.4045 | id-12.1 | 000040460 | 1.01.22.1.3.7 Caja cuadrada galvanizada Mca Raco de 21 mm, con tapa. Incluye Suministro e Instalació | 10 | pieza | 62.66 | MXN
id-12.1.tender.items.4046 | id-12.1 | 000040470 | 1.01.22.1.3.8 Caja chalupa galvanizada Mca Raco de 21 mm. Incluye Suministro e Instalación. | 8 | pieza | 50.42 | MXN
id-12.1.tender.items.4047 | id-12.1 | 000040480 | 1.01.22.1.3.9 Conector conduit de 21 mm. de diámetro, pared delgada, marca ANCLO. Incluye Suministro | 70 | pieza | 61.34 | MXN
id-12.1.tender.items.4048 | id-12.1 | 000040490 | 1.01.22.1.3.11 Contra y Monitor fundido de 21 mm. de diámetro, marca ANCLO. Incluye Suministro e Ins | 70 | pieza | 55.58 | MXN
id-12.1.tender.items.4049 | id-12.1 | 000040500 | 1.01.22.1.3.13 Tubo metalico flexible tipo zapa (Plica) de 21 mm. de diámetro, marca Anclo. Incluye | 5 | ml | 111.9 | MXN
id-12.1.tender.items.4050 | id-12.1 | 000040510 | 1.01.22.1.3.14 Conectores recto para tubo metalico flexible tipo zapa de 21 mm, marca ANCLO. Incluye | 6 | pieza | 51.81 | MXN
id-12.1.tender.items.4051 | id-12.1 | 000040520 | 1.01.22.1.3.15 Abrazadera galvanizada tipo unicanal de 21 mm, marca ANCLO. Incluye Suministro e Inst | 10 | pieza | 47.85 | MXN
id-12.1.tender.items.4052 | id-12.1 | 000040530 | 1.01.22.1.3.17 Perfil unicanal galvanizado tipo U-10 de 4 x 2 cm de 3.05 mts. de longitud, marca ANC | 1 | pieza | 309.99 | MXN
id-12.1.tender.items.4053 | id-12.1 | 000040540 | 1.01.22.1.3.18 Pija Tapper de 1/4" x 1" de largo. Incluye Suministro e Instalación | 12 | pieza | 13.1 | MXN
id-12.1.tender.items.4054 | id-12.1 | 000040550 | 1.01.22.1.3.19 Varilla roscada galvanizada de 1/4" de diámetro, 3.05mts de longitud, marca ANCLO. In | 7 | tramo | 92.42 | MXN
id-12.1.tender.items.4055 | id-12.1 | 000040560 | 1.01.22.1.3.20 Expansor metálico, marca Anclo de 1/4" de diámetro con tornillo. Incluye Suministro e | 19 | pieza | 22.11 | MXN
id-12.1.tender.items.4056 | id-12.1 | 000040570 | 1.01.22.1.3.21 Tuerca hexagonal y arandela plana de 1/4" de diámetro. Incluye Suministro e Instalaci | 57 | pieza | 16.32 | MXN
id-12.1.tender.items.4057 | id-12.1 | 000040580 | 1.01.22.1.3.22 Cinchos de velcro para sujecion de cables de control de accesos de 1.2cm x 20 cm marc | 30 | pieza | 5.5 | MXN
id-12.1.tender.items.4058 | id-12.1 | 000040590 | 1.01.22.1.3.23 Alambre galvanizado cal. 14 como guia. Incluye Suministro e Instalación. | 1 | kg | 173.38 | MXN
id-12.1.tender.items.4059 | id-12.1 | 000040600 | 1.01.22.3.2.1 Cable para sistemas de control de accesos 6 pares 2x22 AWG (Lectora de proximidad), ma | 117 | ml | 43.55 | MXN
id-12.1.tender.items.4060 | id-12.1 | 000040610 | 1.01.22.3.2.2 Cable para sistemas de control de accesos 2x16 AWG (Boton de apertura), marca: VIAKON. | 117 | ml | 47.87 | MXN
id-12.1.tender.items.4061 | id-12.1 | 000040620 | 1.01.22.3.2.3 Cable para sistemas de control de accesos 2x16 AWG (Chapa magnetica), marca: VIAKON. I | 108 | ml | 47.87 | MXN
id-12.1.tender.items.4062 | id-12.1 | 000040630 | 1.01.22.1.3.24 Etiquetas de plástico autolaminables para identificación de cable control de accesos, | 26 | pieza | 40.07 | MXN
id-12.1.tender.items.4063 | id-12.1 | 000040640 | 1.01.22.3.3.1 Boton de salida, Modelo ABK-806A, Marca ZK. Incluye Suministro e Instalación | 3 | pieza | 477.86 | MXN
id-12.1.tender.items.4064 | id-12.1 | 000040650 | 1.01.22.3.3.2 Lector de tarjeta Lectora de tarjetas de proximidad Modelo ARD-SER10-WI, Marca BOSCH. | 3 | pieza | 20945.51 | MXN
id-12.1.tender.items.4065 | id-12.1 | 000040660 | 1.01.22.3.3.3 Chapa magnetica, Incluye 1PZA Electroiman doble de 600LB modelo MAG600D mca ACCESPRO, | 1 | pieza | 5603.05 | MXN
id-12.1.tender.items.4066 | id-12.1 | 000040670 | 1.01.22.3.3.4 Chapa magnetica, Incluye 1PZA Electroiman sencillo 600LB modelo MAG600S mca ACCESPRO, | 2 | pieza | 4327.73 | MXN
id-12.1.tender.items.4067 | id-12.1 | 000040680 | 1.01.22.3.3.5 Tarjeta de proximidad para billetera, Modelo ACD-IC2K26-50 Marca BOSCH. Incluye Sumini | 50 | pieza | 39.04 | MXN
id-12.1.tender.items.4068 | id-12.1 | 000040690 | 1.01.22.3.3.6 Panel Controlador de Acceso AMC2, Controla hasta 4 lectoras, Ethernet e Interfaz Seri | 1 | pieza | 9583.59 | MXN
id-12.1.tender.items.4069 | id-12.1 | 000040700 | 1.01.22.3.3.9 Placa de Montaje con 2 carriles DIN Marca BOSCH, Modelo AEC-PANEL19-UPS. Incluye Sumin | 1 | pieza | 2524.25 | MXN
id-12.1.tender.items.4070 | id-12.1 | 000040710 | 1.01.22.3.3.10 Fuente de Alimentacion y Cargador de Baterias 60W, Marca BOSCH, Modelo APS-PCB-60W . | 1 | pieza | 677.53 | MXN
id-12.1.tender.items.4071 | id-12.1 | 000040720 | 1.01.22.3.3.11 Bateria de Respaldo para panel de Control de Accesos, Modelo BATD126, Marca BOSCH. I | 1 | pieza | 2975.12 | MXN
id-12.1.tender.items.4072 | id-12.1 | 000040730 | 1.01.22.3.3.12 Panel de montaje de equipos AMC2, Modelo AMC2-ENC-UL2, Marca BOSCH. Incluye Suminist | 1 | pieza | 5873.57 | MXN
id-12.1.tender.items.4073 | id-12.1 | 000040740 | 1.01.22.3.3.14 Programacion y Puesta en Marcha del Sistema de Control de Accesos | 1 | PIEZA | 5919.41 | MXN
id-12.1.tender.items.4074 | id-12.1 | 000040750 | 1.01.22.1.3.1 Tubo conduit de 21 mm. de diámetro, pared delgada galvanizado de 3.05 metros de longit | 6 | tramo | 199.84 | MXN
id-12.1.tender.items.4075 | id-12.1 | 000040760 | 1.01.22.1.3.3 Codo conduit pared delgada de 21 mm. de diámetro galvanizado mca. Jupiter. Incluye Sum | 7 | pieza | 61.31 | MXN
id-12.1.tender.items.4076 | id-12.1 | 000040770 | 1.01.22.1.3.5 Cople conduit de 21 mm. de diámetro, pared delgada con tornillo opresor, marca ANCLO. | 9 | pieza | 58.17 | MXN
id-12.1.tender.items.4077 | id-12.1 | 000040780 | 1.01.22.1.3.7 Caja cuadrada galvanizada Mca Raco de 21 mm, con tapa. Incluye Suministro e Instalació | 4 | pieza | 62.66 | MXN
id-12.1.tender.items.4078 | id-12.1 | 000040790 | 1.01.22.1.3.8 Caja chalupa galvanizada Mca Raco de 21 mm. Incluye Suministro e Instalación. | 10 | pieza | 50.42 | MXN
id-12.1.tender.items.4079 | id-12.1 | 000040800 | 1.01.22.1.3.9 Conector conduit de 21 mm. de diámetro, pared delgada, marca ANCLO. Incluye Suministro | 61 | pieza | 61.34 | MXN
id-12.1.tender.items.4080 | id-12.1 | 000040810 | 1.01.22.1.3.11 Contra y Monitor fundido de 21 mm. de diámetro, marca ANCLO. Incluye Suministro e Ins | 61 | pieza | 55.58 | MXN
id-12.1.tender.items.4081 | id-12.1 | 000040820 | 1.01.22.1.3.13 Tubo metalico flexible tipo zapa (Plica) de 21 mm. de diámetro, marca Anclo. Incluye | 4 | ml | 111.9 | MXN
id-12.1.tender.items.4082 | id-12.1 | 000040830 | 1.01.22.1.3.14 Conectores recto para tubo metalico flexible tipo zapa de 21 mm, marca ANCLO. Incluye | 4 | pieza | 51.81 | MXN
id-12.1.tender.items.4083 | id-12.1 | 000040840 | 1.01.22.1.3.15 Abrazadera galvanizada tipo unicanal de 21 mm, marca ANCLO. Incluye Suministro e Inst | 13 | pieza | 47.85 | MXN
id-12.1.tender.items.4084 | id-12.1 | 000040850 | 1.01.22.1.3.17 Perfil unicanal galvanizado tipo U-10 de 4 x 2 cm de 3.05 mts. de longitud, marca ANC | 1 | pieza | 309.99 | MXN
id-12.1.tender.items.4085 | id-12.1 | 000040860 | 1.01.22.1.3.18 Pija Tapper de 1/4" x 1" de largo. Incluye Suministro e Instalación | 9 | pieza | 13.1 | MXN
id-12.1.tender.items.4086 | id-12.1 | 000040870 | 1.01.22.1.3.19 Varilla roscada galvanizada de 1/4" de diámetro, 3.05mts de longitud, marca ANCLO. In | 10 | tramo | 92.42 | MXN
id-12.1.tender.items.4087 | id-12.1 | 000040880 | 1.01.22.1.3.20 Expansor metálico, marca Anclo de 1/4" de diámetro con tornillo. Incluye Suministro e | 26 | pieza | 22.11 | MXN
id-12.1.tender.items.4088 | id-12.1 | 000040890 | 1.01.22.1.3.21 Tuerca hexagonal y arandela plana de 1/4" de diámetro. Incluye Suministro e Instalaci | 79 | pieza | 16.32 | MXN
id-12.1.tender.items.4089 | id-12.1 | 000040900 | 1.01.22.1.3.22 Cinchos de velcro para sujecion de cables de control de accesos de 1.2cm x 20 cm marc | 30 | pieza | 5.5 | MXN
id-12.1.tender.items.4090 | id-12.1 | 000040910 | 1.01.22.1.3.23 Alambre galvanizado cal. 14 como guia. Incluye Suministro e Instalación. | 1 | kg | 173.38 | MXN
id-12.1.tender.items.4091 | id-12.1 | 000040920 | 1.01.22.3.2.1 Cable para sistemas de control de accesos 6 pares 2x22 AWG (Lectora de proximidad), ma | 59 | ml | 43.55 | MXN
id-12.1.tender.items.4092 | id-12.1 | 000040930 | 1.01.22.3.2.2 Cable para sistemas de control de accesos 2x16 AWG (Boton de apertura), marca: VIAKON. | 130 | ml | 47.87 | MXN
id-12.1.tender.items.4093 | id-12.1 | 000040940 | 1.01.22.3.2.3 Cable para sistemas de control de accesos 2x16 AWG (Chapa magnetica), marca: VIAKON. I | 56 | ml | 47.87 | MXN
id-12.1.tender.items.4094 | id-12.1 | 000040950 | 1.01.22.1.3.24 Etiquetas de plástico autolaminables para identificación de cable control de accesos, | 20 | pieza | 40.07 | MXN
id-12.1.tender.items.4095 | id-12.1 | 000040960 | 1.01.22.3.3.1 Boton de salida, Modelo ABK-806A, Marca ZK. Incluye Suministro e Instalación | 4 | pieza | 477.86 | MXN
id-12.1.tender.items.4096 | id-12.1 | 000040970 | 1.01.22.3.3.2 Lector de tarjeta Lectora de tarjetas de proximidad Modelo ARD-SER10-WI, Marca BOSCH. | 2 | pieza | 20945.51 | MXN
id-12.1.tender.items.4097 | id-12.1 | 000040980 | 1.01.22.3.3.3 Chapa magnetica, Incluye 1PZA Electroiman doble de 600LB modelo MAG600D mca ACCESPRO, | 2 | pieza | 5603.05 | MXN
id-12.1.tender.items.4098 | id-12.1 | 000040990 | 1.01.22.3.3.5 Tarjeta de proximidad para billetera, Modelo ACD-IC2K26-50 Marca BOSCH. Incluye Sumini | 50 | pieza | 39.04 | MXN
id-12.1.tender.items.4099 | id-12.1 | 000041000 | 1.01.22.3.3.6 Panel Controlador de Acceso AMC2, Controla hasta 4 lectoras, Ethernet e Interfaz Seri | 1 | pieza | 9583.59 | MXN
id-12.1.tender.items.4100 | id-12.1 | 000041010 | 1.01.22.3.3.9 Placa de Montaje con 2 carriles DIN Marca BOSCH, Modelo AEC-PANEL19-UPS. Incluye Sumin | 1 | pieza | 2524.25 | MXN
id-12.1.tender.items.4101 | id-12.1 | 000041020 | 1.01.22.3.3.10 Fuente de Alimentacion y Cargador de Baterias 60W, Marca BOSCH, Modelo APS-PCB-60W . | 1 | pieza | 677.53 | MXN
id-12.1.tender.items.4102 | id-12.1 | 000041030 | 1.01.22.3.3.11 Bateria de Respaldo para panel de Control de Accesos, Modelo BATD126, Marca BOSCH. I | 1 | pieza | 2975.12 | MXN
id-12.1.tender.items.4103 | id-12.1 | 000041040 | 1.01.22.3.3.12 Panel de montaje de equipos AMC2, Modelo AMC2-ENC-UL2, Marca BOSCH. Incluye Suminist | 1 | pieza | 5873.57 | MXN
id-12.1.tender.items.4104 | id-12.1 | 000041050 | 1.01.22.3.3.14 Programacion y Puesta en Marcha del Sistema de Control de Accesos | 1 | PZA | 5919.41 | MXN
id-12.1.tender.items.4105 | id-12.1 | 000041060 | 1.01.22.1.3.1 Tubo conduit de 21 mm. de diámetro, pared delgada galvanizado de 3.05 metros de longit | 28 | tramo | 199.84 | MXN
id-12.1.tender.items.4106 | id-12.1 | 000041070 | 1.01.22.1.3.3 Codo conduit pared delgada de 21 mm. de diámetro galvanizado mca. Jupiter. Incluye Sum | 14 | pieza | 61.31 | MXN
id-12.1.tender.items.4107 | id-12.1 | 000041080 | 1.01.22.1.3.5 Cople conduit de 21 mm. de diámetro, pared delgada con tornillo opresor, marca ANCLO. | 18 | pieza | 58.17 | MXN
id-12.1.tender.items.4108 | id-12.1 | 000041090 | 1.01.22.1.3.7 Caja cuadrada galvanizada Mca Raco de 21 mm, con tapa. Incluye Suministro e Instalació | 10 | pieza | 62.66 | MXN
id-12.1.tender.items.4109 | id-12.1 | 000041100 | 1.01.22.1.3.8 Caja chalupa galvanizada Mca Raco de 21 mm. Incluye Suministro e Instalación. | 10 | pieza | 50.42 | MXN
id-12.1.tender.items.4110 | id-12.1 | 000041110 | 1.01.22.1.3.9 Conector conduit de 21 mm. de diámetro, pared delgada, marca ANCLO. Incluye Suministro | 126 | pieza | 61.34 | MXN
id-12.1.tender.items.4111 | id-12.1 | 000041120 | 1.01.22.1.3.11 Contra y Monitor fundido de 21 mm. de diámetro, marca ANCLO. Incluye Suministro e Ins | 126 | pieza | 55.58 | MXN
id-12.1.tender.items.4112 | id-12.1 | 000041130 | 1.01.22.1.3.13 Tubo metalico flexible tipo zapa (Plica) de 21 mm. de diámetro, marca Anclo. Incluye | 6 | ml | 111.9 | MXN
id-12.1.tender.items.4113 | id-12.1 | 000041140 | 1.01.22.1.3.14 Conectores recto para tubo metalico flexible tipo zapa de 21 mm, marca ANCLO. Incluye | 8 | pieza | 51.81 | MXN
id-12.1.tender.items.4114 | id-12.1 | 000041150 | 1.01.22.1.3.15 Abrazadera galvanizada tipo unicanal de 21 mm, marca ANCLO. Incluye Suministro e Inst | 57 | pieza | 47.85 | MXN
id-12.1.tender.items.4115 | id-12.1 | 000041160 | 1.01.22.1.3.17 Perfil unicanal galvanizado tipo U-10 de 4 x 2 cm de 3.05 mts. de longitud, marca ANC | 4 | pieza | 309.99 | MXN
id-12.1.tender.items.4116 | id-12.1 | 000041170 | 1.01.22.1.3.18 Pija Tapper de 1/4" x 1" de largo. Incluye Suministro e Instalación | 38 | pieza | 13.1 | MXN
id-12.1.tender.items.4117 | id-12.1 | 000041180 | 1.01.22.1.3.19 Varilla roscada galvanizada de 1/4" de diámetro, 3.05mts de longitud, marca ANCLO. In | 41 | tramo | 92.42 | MXN
id-12.1.tender.items.4118 | id-12.1 | 000041190 | 1.01.22.1.3.20 Expansor metálico, marca Anclo de 1/4" de diámetro con tornillo. Incluye Suministro e | 114 | pieza | 22.11 | MXN
id-12.1.tender.items.4119 | id-12.1 | 000041200 | 1.01.22.1.3.21 Tuerca hexagonal y arandela plana de 1/4" de diámetro. Incluye Suministro e Instalaci | 343 | pieza | 16.32 | MXN
id-12.1.tender.items.4120 | id-12.1 | 000041210 | 1.01.22.1.3.22 Cinchos de velcro para sujecion de cables de control de accesos de 1.2cm x 20 cm marc | 50 | pieza | 5.5 | MXN
id-12.1.tender.items.4121 | id-12.1 | 000041220 | 1.01.22.1.3.23 Alambre galvanizado cal. 14 como guia. Incluye Suministro e Instalación. | 2 | kg | 173.38 | MXN
id-12.1.tender.items.4122 | id-12.1 | 000041230 | 1.01.22.3.2.1 Cable para sistemas de control de accesos 6 pares 2x22 AWG (Lectora de proximidad), ma | 311 | ml | 43.55 | MXN
id-12.1.tender.items.4123 | id-12.1 | 000041240 | 1.01.22.3.2.2 Cable para sistemas de control de accesos 2x16 AWG (Boton de apertura), marca: VIAKON. | 315 | ml | 47.87 | MXN
id-12.1.tender.items.4124 | id-12.1 | 000041250 | 1.01.22.3.2.3 Cable para sistemas de control de accesos 2x16 AWG (Chapa magnetica), marca: VIAKON. I | 305 | ml | 47.87 | MXN
id-12.1.tender.items.4125 | id-12.1 | 000041260 | 1.01.22.1.3.24 Etiquetas de plástico autolaminables para identificación de cable control de accesos, | 30 | pieza | 40.07 | MXN
id-12.1.tender.items.4126 | id-12.1 | 000041270 | 1.01.22.3.3.1 Boton de salida, Modelo ABK-806A, Marca ZK. Incluye Suministro e Instalación | 4 | pieza | 477.86 | MXN
id-12.1.tender.items.4127 | id-12.1 | 000041280 | 1.01.22.3.3.2 Lector de tarjeta Lectora de tarjetas de proximidad Modelo ARD-SER10-WI, Marca BOSCH. | 4 | pieza | 20945.51 | MXN
id-12.1.tender.items.4128 | id-12.1 | 000041290 | 1.01.22.3.3.3 Chapa magnetica, Incluye 1PZA Electroiman doble de 600LB modelo MAG600D mca ACCESPRO, | 2 | pieza | 5603.05 | MXN
id-12.1.tender.items.4129 | id-12.1 | 000041300 | 1.01.22.3.3.4 Chapa magnetica, Incluye 1PZA Electroiman sencillo 600LB modelo MAG600S mca ACCESPRO, | 2 | pieza | 4327.73 | MXN
id-12.1.tender.items.4130 | id-12.1 | 000041310 | 1.01.22.3.3.5 Tarjeta de proximidad para billetera, Modelo ACD-IC2K26-50 Marca BOSCH. Incluye Sumini | 50 | pieza | 39.04 | MXN
id-12.1.tender.items.4131 | id-12.1 | 000041320 | 1.01.22.3.3.6 Panel Controlador de Acceso AMC2, Controla hasta 4 lectoras, Ethernet e Interfaz Seri | 1 | pieza | 9583.59 | MXN
id-12.1.tender.items.4132 | id-12.1 | 000041330 | 1.01.22.3.3.9 Placa de Montaje con 2 carriles DIN Marca BOSCH, Modelo AEC-PANEL19-UPS. Incluye Sumin | 1 | pieza | 2524.25 | MXN
id-12.1.tender.items.4133 | id-12.1 | 000041340 | 1.01.22.3.3.10 Fuente de Alimentacion y Cargador de Baterias 60W, Marca BOSCH, Modelo APS-PCB-60W . | 1 | pieza | 677.53 | MXN
id-12.1.tender.items.4134 | id-12.1 | 000041350 | 1.01.22.3.3.11 Bateria de Respaldo para panel de Control de Accesos, Modelo BATD126, Marca BOSCH. I | 1 | pieza | 2975.12 | MXN
id-12.1.tender.items.4135 | id-12.1 | 000041360 | 1.01.22.3.3.12 Panel de montaje de equipos AMC2, Modelo AMC2-ENC-UL2, Marca BOSCH. Incluye Suminist | 1 | pieza | 5873.57 | MXN
id-12.1.tender.items.4136 | id-12.1 | 000041370 | 1.01.22.3.3.14 Programacion y Puesta en Marcha del Sistema de Control de Accesos | 1 | PZA | 5919.41 | MXN
id-12.1.tender.items.4137 | id-12.1 | 000041380 | 1.01.22.1.3.1 Tubo conduit de 21 mm. de diámetro, pared delgada galvanizado de 3.05 metros de longit | 13 | tramo | 199.84 | MXN
id-12.1.tender.items.4138 | id-12.1 | 000041390 | 1.01.22.1.3.3 Codo conduit pared delgada de 21 mm. de diámetro galvanizado mca. Jupiter. Incluye Sum | 6 | pieza | 61.31 | MXN
id-12.1.tender.items.4139 | id-12.1 | 000041400 | 1.01.22.1.3.5 Cople conduit de 21 mm. de diámetro, pared delgada con tornillo opresor, marca ANCLO. | 16 | pieza | 58.17 | MXN
id-12.1.tender.items.4140 | id-12.1 | 000041410 | 1.01.22.1.3.7 Caja cuadrada galvanizada Mca Raco de 21 mm, con tapa. Incluye Suministro e Instalació | 4 | pieza | 62.66 | MXN
id-12.1.tender.items.4141 | id-12.1 | 000041420 | 1.01.22.1.3.8 Caja chalupa galvanizada Mca Raco de 21 mm. Incluye Suministro e Instalación. | 4 | pieza | 50.42 | MXN
id-12.1.tender.items.4142 | id-12.1 | 000041430 | 1.01.22.1.3.9 Conector conduit de 21 mm. de diámetro, pared delgada, marca ANCLO. Incluye Suministro | 66 | pieza | 61.34 | MXN
id-12.1.tender.items.4143 | id-12.1 | 000041440 | 1.01.22.1.3.11 Contra y Monitor fundido de 21 mm. de diámetro, marca ANCLO. Incluye Suministro e Ins | 66 | pieza | 55.58 | MXN
id-12.1.tender.items.4144 | id-12.1 | 000041450 | 1.01.22.1.3.13 Tubo metalico flexible tipo zapa (Plica) de 21 mm. de diámetro, marca Anclo. Incluye | 3 | ml | 111.9 | MXN
id-12.1.tender.items.4145 | id-12.1 | 000041460 | 1.01.22.1.3.14 Conectores recto para tubo metalico flexible tipo zapa de 21 mm, marca ANCLO. Incluye | 6 | pieza | 51.81 | MXN
id-12.1.tender.items.4146 | id-12.1 | 000041470 | 1.01.22.1.3.15 Abrazadera galvanizada tipo unicanal de 21 mm, marca ANCLO. Incluye Suministro e Inst | 26 | pieza | 47.85 | MXN
id-12.1.tender.items.4147 | id-12.1 | 000041480 | 1.01.22.1.3.17 Perfil unicanal galvanizado tipo U-10 de 4 x 2 cm de 3.05 mts. de longitud, marca ANC | 2 | pieza | 309.99 | MXN
id-12.1.tender.items.4148 | id-12.1 | 000041490 | 1.01.22.1.3.18 Pija Tapper de 1/4" x 1" de largo. Incluye Suministro e Instalación | 17 | pieza | 13.1 | MXN
id-12.1.tender.items.4149 | id-12.1 | 000041500 | 1.01.22.1.3.19 Varilla roscada galvanizada de 1/4" de diámetro, 3.05mts de longitud, marca ANCLO. In | 19 | tramo | 92.42 | MXN
id-12.1.tender.items.4150 | id-12.1 | 000041510 | 1.01.22.1.3.20 Expansor metálico, marca Anclo de 1/4" de diámetro con tornillo. Incluye Suministro e | 51 | pieza | 22.11 | MXN
id-12.1.tender.items.4151 | id-12.1 | 000041520 | 1.01.22.1.3.21 Tuerca hexagonal y arandela plana de 1/4" de diámetro. Incluye Suministro e Instalaci | 154 | pieza | 16.32 | MXN
id-12.1.tender.items.4152 | id-12.1 | 000041530 | 1.01.22.1.3.22 Cinchos de velcro para sujecion de cables de control de accesos de 1.2cm x 20 cm marc | 20 | pieza | 5.5 | MXN
id-12.1.tender.items.4153 | id-12.1 | 000041540 | 1.01.22.1.3.23 Alambre galvanizado cal. 14 como guia. Incluye Suministro e Instalación. | 1 | kg | 173.38 | MXN
id-12.1.tender.items.4154 | id-12.1 | 000041550 | 1.01.22.3.2.1 Cable para sistemas de control de accesos 6 pares 2x22 AWG (Lectora de proximidad), ma | 40 | ml | 43.55 | MXN
id-12.1.tender.items.4155 | id-12.1 | 000041560 | 1.01.22.3.2.2 Cable para sistemas de control de accesos 2x16 AWG (Boton de apertura), marca: VIAKON. | 40 | ml | 47.87 | MXN
id-12.1.tender.items.4156 | id-12.1 | 000041570 | 1.01.22.3.2.3 Cable para sistemas de control de accesos 2x16 AWG (Chapa magnetica), marca: VIAKON. I | 36 | ml | 47.87 | MXN
id-12.1.tender.items.4157 | id-12.1 | 000041580 | 1.01.22.1.3.24 Etiquetas de plástico autolaminables para identificación de cable control de accesos, | 20 | pieza | 40.07 | MXN
id-12.1.tender.items.4158 | id-12.1 | 000041590 | 1.01.22.3.3.1 Boton de salida, Modelo ABK-806A, Marca ZK. Incluye Suministro e Instalación | 1 | pieza | 477.86 | MXN
id-12.1.tender.items.4159 | id-12.1 | 000041600 | 1.01.22.3.3.2 Lector de tarjeta Lectora de tarjetas de proximidad Modelo ARD-SER10-WI, Marca BOSCH. | 1 | pieza | 20945.51 | MXN
id-12.1.tender.items.4160 | id-12.1 | 000041610 | 1.01.22.3.3.4 Chapa magnetica, Incluye 1PZA Electroiman sencillo 600LB modelo MAG600S mca ACCESPRO, | 1 | pieza | 4327.73 | MXN
id-12.1.tender.items.4161 | id-12.1 | 000041620 | 1.01.22.3.3.5 Tarjeta de proximidad para billetera, Modelo ACD-IC2K26-50 Marca BOSCH. Incluye Sumini | 50 | pieza | 39.04 | MXN
id-12.1.tender.items.4162 | id-12.1 | 000041630 | 1.01.22.3.3.6 Panel Controlador de Acceso AMC2, Controla hasta 4 lectoras, Ethernet e Interfaz Seri | 1 | pieza | 9583.59 | MXN
id-12.1.tender.items.4163 | id-12.1 | 000041640 | 1.01.22.3.3.9 Placa de Montaje con 2 carriles DIN Marca BOSCH, Modelo AEC-PANEL19-UPS. Incluye Sumin | 1 | pieza | 2524.25 | MXN
id-12.1.tender.items.4164 | id-12.1 | 000041650 | 1.01.22.3.3.10 Fuente de Alimentacion y Cargador de Baterias 60W, Marca BOSCH, Modelo APS-PCB-60W . | 1 | pieza | 677.53 | MXN
id-12.1.tender.items.4165 | id-12.1 | 000041660 | 1.01.22.3.3.11 Bateria de Respaldo para panel de Control de Accesos, Modelo BATD126, Marca BOSCH. I | 1 | pieza | 2975.12 | MXN
id-12.1.tender.items.4166 | id-12.1 | 000041670 | 1.01.22.3.3.12 Panel de montaje de equipos AMC2, Modelo AMC2-ENC-UL2, Marca BOSCH. Incluye Suminist | 1 | pieza | 5873.57 | MXN
id-12.1.tender.items.4167 | id-12.1 | 000041680 | 1.01.22.3.3.14 Programacion y Puesta en Marcha del Sistema de Control de Accesos | 1 | PZA | 5919.41 | MXN
id-12.1.tender.items.4168 | id-12.1 | 000041690 | 1.01.22.1.3.1 Tubo conduit de 21 mm. de diámetro, pared delgada galvanizado de 3.05 metros de longit | 7 | tramo | 199.84 | MXN
id-12.1.tender.items.4169 | id-12.1 | 000041700 | 1.01.22.1.3.1 Tubo conduit de 53 mm. de diámetro, PVC tipo pesado de 3.05 metros de longitud mca. Du | 24 | tramo | 384.1 | MXN
id-12.1.tender.items.4170 | id-12.1 | 000041710 | 1.01.22.1.3.3 Codo conduit pared delgada de 21 mm. de diámetro galvanizado mca. Jupiter. Incluye Sum | 8 | pieza | 61.31 | MXN
id-12.1.tender.items.4171 | id-12.1 | 000041720 | 1.01.22.1.3.3 Codo conduit de 53 mm. de diámetro, PVC mca. Durman. Incluye Suministro e Instalación. | 4 | pieza | 85.59 | MXN
id-12.1.tender.items.4172 | id-12.1 | 000041730 | 1.01.22.1.3.5 Cople conduit de 21 mm. de diámetro, pared delgada con tornillo opresor, marca ANCLO. | 10 | pieza | 58.17 | MXN
id-12.1.tender.items.4173 | id-12.1 | 000041740 | 1.01.22.1.3.5 Cople conduit de 53 mm. de diámetro, PVC mca. Durman. Incluye Suministro e Instalación | 28 | pieza | 81.73 | MXN
id-12.1.tender.items.4174 | id-12.1 | 000041750 | 1.01.22.1.3.7 Caja cuadrada galvanizada Mca Raco de 21 mm, con tapa. Incluye Suministro e Instalació | 6 | pieza | 62.66 | MXN
id-12.1.tender.items.4175 | id-12.1 | 000041760 | 1.01.22.1.3.8 Caja chalupa galvanizada Mca Raco de 21 mm. Incluye Suministro e Instalación. | 6 | pieza | 50.42 | MXN
id-12.1.tender.items.4176 | id-12.1 | 000041770 | 1.01.22.1.3.9 Conector conduit de 21 mm. de diámetro, pared delgada, marca ANCLO. Incluye Suministro | 59 | pieza | 61.34 | MXN
id-12.1.tender.items.4177 | id-12.1 | 000041780 | 1.01.22.1.3.11 Contra y Monitor fundido de 21 mm. de diámetro, marca ANCLO. Incluye Suministro e Ins | 59 | pieza | 55.58 | MXN
id-12.1.tender.items.4178 | id-12.1 | 000041790 | 1.01.22.1.3.15 Abrazadera galvanizada tipo unicanal de 21 mm, marca ANCLO. Incluye Suministro e Inst | 14 | pieza | 47.85 | MXN
id-12.1.tender.items.4179 | id-12.1 | 000041800 | 1.01.22.1.3.17 Perfil unicanal galvanizado tipo U-10 de 4 x 2 cm de 3.05 mts. de longitud, marca ANC | 1 | pieza | 309.99 | MXN
id-12.1.tender.items.4180 | id-12.1 | 000041810 | 1.01.22.1.3.18 Pija Tapper de 1/4" x 1" de largo. Incluye Suministro e Instalación | 42 | pieza | 13.1 | MXN
id-12.1.tender.items.4181 | id-12.1 | 000041820 | 1.01.22.1.3.19 Varilla roscada galvanizada de 1/4" de diámetro, 3.05mts de longitud, marca ANCLO. In | 6 | tramo | 92.42 | MXN
id-12.1.tender.items.4182 | id-12.1 | 000041830 | 1.01.22.1.3.20 Expansor metálico, marca Anclo de 1/4" de diámetro con tornillo. Incluye Suministro e | 28 | pieza | 22.11 | MXN
id-12.1.tender.items.4183 | id-12.1 | 000041840 | 1.01.22.1.3.21 Tuerca hexagonal y arandela plana de 1/4" de diámetro. Incluye Suministro e Instalaci | 84 | pieza | 16.32 | MXN
id-12.1.tender.items.4184 | id-12.1 | 000041850 | 1.01.22.1.3.23 Alambre galvanizado cal. 14 como guia. Incluye Suministro e Instalación. | 2 | kg | 173.38 | MXN
id-12.1.tender.items.4185 | id-12.1 | 000041860 | 1.01.22.3.2.1 Cable para sistemas de control de accesos 6 pares 2x22 AWG (Lectora de proximidad), ma | 26 | ml | 43.55 | MXN
id-12.1.tender.items.4186 | id-12.1 | 000041870 | 1.01.22.3.2.2 Cable para sistemas de control de accesos 2x16 AWG (Boton de apertura), marca: VIAKON. | 21 | ml | 47.87 | MXN
id-12.1.tender.items.4187 | id-12.1 | 000041880 | 1.01.22.3.2.3 Cable para sistemas de control de accesos 6x16 AWG (Barrera Vehicular), marca: BELDEN. | 42 | ml | 107.58 | MXN
id-12.1.tender.items.4188 | id-12.1 | 000041890 | 1.01.22.1.3.24 Etiquetas de plástico autolaminables para identificación de cable control de accesos, | 30 | pieza | 40.07 | MXN
id-12.1.tender.items.4189 | id-12.1 | 000041900 | 1.01.22.3.3.1 Boton de salida, Modelo ABK-806A, Marca ZK. Incluye Suministro e Instalación | 4 | pieza | 477.86 | MXN
id-12.1.tender.items.4190 | id-12.1 | 000041910 | 1.01.22.3.3.2 Lector de tarjetas HID Proximity. ProxCard II card - up to 3” (7.6 cm). Temperatura d | 2 | pieza | 9351.71 | MXN
id-12.1.tender.items.4191 | id-12.1 | 000041920 | 1.01.22.3.3.5 Tarjeta de proximidad para billetera, Modelo ACD-IC2K26-50 Marca BOSCH. Incluye Sumini | 50 | pieza | 39.04 | MXN
id-12.1.tender.items.4192 | id-12.1 | 000041930 | 1.01.22.3.3.6 Panel Controlador de Acceso AMC2, Controla hasta 4 lectoras, Ethernet e Interfaz Seri | 1 | pieza | 9583.59 | MXN
id-12.1.tender.items.4193 | id-12.1 | 000041940 | 1.01.22.3.3.9 Placa de Montaje con 2 carriles DIN Marca BOSCH, Modelo AEC-PANEL19-UPS. Incluye Sumin | 1 | pieza | 2524.25 | MXN
id-12.1.tender.items.4194 | id-12.1 | 000041950 | 1.01.22.3.3.10 Fuente de Alimentacion y Cargador de Baterias 60W, Marca BOSCH, Modelo APS-PCB-60W . | 1 | pieza | 677.53 | MXN
id-12.1.tender.items.4195 | id-12.1 | 000041960 | 1.01.22.3.3.11 Bateria de Respaldo para panel de Control de Accesos, Modelo BATD126, Marca BOSCH. I | 1 | pieza | 2975.12 | MXN
id-12.1.tender.items.4196 | id-12.1 | 000041970 | 1.01.22.3.3.12 Panel de montaje de equipos AMC2, Modelo AMC2-ENC-UL2, Marca BOSCH. Incluye Suminist | 1 | pieza | 5873.57 | MXN
id-12.1.tender.items.4197 | id-12.1 | 000041980 | 1.01.22.3.3.6 Barrera vehicular modelo ARM-PLUS-5X, marca Liftpro. Incluye Suministro e Instalación | 4 | pieza | 38470.03 | MXN
id-12.1.tender.items.4198 | id-12.1 | 000041990 | 1.01.22.3.3.7 Arnes modelo: SYSLM4 marca: Liftpro y Detector de Vehiculos modelo FJCD621 marca: Lift | 4 | pieza | 8458.14 | MXN
id-12.1.tender.items.4199 | id-12.1 | 000042000 | 1.01.22.3.3.6 Tarjeta electronica controlador de barrera vehiculara mod. FJC-BOARD marca: SYSCOM . I | 2 | pieza | 2516.09 | MXN
id-12.1.tender.items.4200 | id-12.1 | 000042010 | 1.01.22.3.3.7 Poste para lectora de proximidad para intemperie marca: biosys, mod. BIO-PT27 . Inclu | 2 | pieza | 4207.08 | MXN
id-12.1.tender.items.4201 | id-12.1 | 000042020 | 1.01.22.3.3.7 Registro polimerico prefabricado circular de 31.5 x 40 cm marca: Cenmex. Incluye Sumi | 3 | pieza | 1604.91 | MXN
id-12.1.tender.items.4202 | id-12.1 | 000042030 | 1.01.22.3.3.14 Programacion y Puesta en Marcha del Sistema de Control de Accesos Vehicular | 1 | PZA | 9865.68 | MXN
id-12.1.tender.items.4203 | id-12.1 | 000042040 | 1.01.22.1.1.1 Tubo conduit de 21 mm. de diámetro, pared delgada galvanizado de 3.05 metros de longit | 42 | tramo | 199.84 | MXN
id-12.1.tender.items.4204 | id-12.1 | 000042050 | 1.01.22.1.1.3 Codo conduit pared delgada de 21 mm. de diámetro galvanizado mca. Jupiter. Incluye Sum | 6 | pieza | 61.31 | MXN
id-12.1.tender.items.4205 | id-12.1 | 000042060 | 1.01.22.1.1.5 Cople conduit de 21 mm. de diámetro, pared delgada con tornillo opresor, marca ANCLO. | 48 | pieza | 58.17 | MXN
id-12.1.tender.items.4206 | id-12.1 | 000042070 | 1.01.22.1.1.7 Caja cuadrada galvanizada Mca Raco de 21 mm, con tapa. Incluye Suministro e Instalació | 34 | pieza | 62.66 | MXN
id-12.1.tender.items.4207 | id-12.1 | 000042080 | 1.01.22.1.1.9 Conector conduit de 21 mm. de diámetro, pared delgada, marca ANCLO. Incluye Suministro | 159 | pieza | 61.34 | MXN
id-12.1.tender.items.4208 | id-12.1 | 000042090 | 1.01.22.1.1.11 Contra y Monitor fundido de 21 mm. de diámetro, marca ANCLO. Incluye Suministro e Ins | 159 | pieza | 61.34 | MXN
id-12.1.tender.items.4209 | id-12.1 | 000042100 | 1.01.22.1.1.13 Tubo metalico flexible tipo zapa (Plica) de 21 mm. de diámetro, marca Anclo. Incluye | 18 | ml | 111.9 | MXN
id-12.1.tender.items.4210 | id-12.1 | 000042110 | 1.01.22.1.1.14 Conectores recto para tubo metalico flexible tipo zapa de 21 mm, marca ANCLO. Incluye | 24 | pieza | 51.81 | MXN
id-12.1.tender.items.4211 | id-12.1 | 000042120 | 1.01.22.1.1.15 Abrazadera galvanizada tipo unicanal de 21 mm, marca ANCLO. Incluye Suministro e Inst | 85 | pieza | 47.85 | MXN
id-12.1.tender.items.4212 | id-12.1 | 000042130 | 1.01.22.1.1.17 Perfil unicanal galvanizado tipo U-10 de 4 x 2 cm de 3.05 mts. de longitud, marca ANC | 6 | pieza | 309.99 | MXN
id-12.1.tender.items.4213 | id-12.1 | 000042140 | 1.01.22.1.1.18 Pija Tapper de 1/4" x 1" de largo. Incluye Suministro e Instalación | 170 | pieza | 13.1 | MXN
id-12.1.tender.items.4214 | id-12.1 | 000042150 | 1.01.22.1.1.19 Varilla roscada galvanizada de 1/4" de diámetro, 3.05mts de longitud, marca ANCLO. In | 61 | tramo | 92.42 | MXN
id-12.1.tender.items.4215 | id-12.1 | 000042160 | 1.01.22.1.1.20 Expansor metálico, marca Anclo de 1/4" de diámetro con tornillo. Incluye Suministro e | 170 | pieza | 22.11 | MXN
id-12.1.tender.items.4216 | id-12.1 | 000042170 | 1.01.22.1.1.21 Tuerca hexagonal y arandela plana de 1/4" de diámetro. Incluye Suministro e Instalaci | 510 | pieza | 16.32 | MXN
id-12.1.tender.items.4217 | id-12.1 | 000042180 | 1.01.22.1.1.22 Alambre galvanizado cal. 14 como guia. Incluye Suministro e Instalación. | 3 | kg | 173.38 | MXN
id-12.1.tender.items.4218 | id-12.1 | 000042190 | 1.01.22.5.2.1 Cable par trenzado blindado (twisted-pair) antiflama FPL, power limited 2x16 AWG, cump | 246 | ml | 47.87 | MXN
id-12.1.tender.items.4219 | id-12.1 | 000042200 | 1.01.22.5.2.2 Cable de cobre par trenzado tipo THW-LS 2X14 AWG marca: Conductores Monterrey para ali | 191 | ml | 52.96 | MXN
id-12.1.tender.items.4220 | id-12.1 | 000042210 | 1.01.22.5.2.3 Multiconductor 4x18 AWG Marca Belden para comunicación del panel remoto con el tablero | 114 | ml | 54.89 | MXN
id-12.1.tender.items.4221 | id-12.1 | 000042220 | 1.01.22.1.1.1 Tubo conduit de 21 mm. de diámetro, pared delgada galvanizado de 3.05 metros de longit | 56 | tramo | 199.84 | MXN
id-12.1.tender.items.4222 | id-12.1 | 000042230 | 1.01.22.1.1.3 Codo conduit pared delgada de 21 mm. de diámetro galvanizado mca. Jupiter. Incluye Sum | 17 | pieza | 61.31 | MXN
id-12.1.tender.items.4223 | id-12.1 | 000042240 | 1.01.22.1.1.5 Cople conduit de 21 mm. de diámetro, pared delgada con tornillo opresor, marca ANCLO. | 64 | pieza | 58.17 | MXN
id-12.1.tender.items.4224 | id-12.1 | 000042250 | 1.01.22.1.1.7 Caja cuadrada galvanizada Mca Raco de 21 mm, con tapa. Incluye Suministro e Instalació | 77 | pieza | 62.66 | MXN
id-12.1.tender.items.4225 | id-12.1 | 000042260 | 1.01.22.1.1.9 Conector conduit de 21 mm. de diámetro, pared delgada, marca ANCLO. Incluye Suministro | 268 | pieza | 61.34 | MXN
id-12.1.tender.items.4226 | id-12.1 | 000042270 | 1.01.22.1.1.11 Contra y Monitor fundido de 21 mm. de diámetro, marca ANCLO. Incluye Suministro e Ins | 268 | pieza | 61.34 | MXN
id-12.1.tender.items.4227 | id-12.1 | 000042280 | 1.01.22.1.1.13 Tubo metalico flexible tipo zapa (Plica) de 21 mm. de diámetro, marca Anclo. Incluye | 41 | ml | 111.9 | MXN
id-12.1.tender.items.4228 | id-12.1 | 000042290 | 1.01.22.1.1.14 Conectores recto para tubo metalico flexible tipo zapa de 21 mm, marca ANCLO. Incluye | 54 | pieza | 51.81 | MXN
id-12.1.tender.items.4229 | id-12.1 | 000042300 | 1.01.22.1.1.15 Abrazadera galvanizada tipo unicanal de 21 mm, marca ANCLO. Incluye Suministro e Inst | 114 | pieza | 47.85 | MXN
id-12.1.tender.items.4230 | id-12.1 | 000042310 | 1.01.22.1.1.17 Perfil unicanal galvanizado tipo U-10 de 4 x 2 cm de 3.05 mts. de longitud, marca ANC | 7 | pieza | 309.99 | MXN
id-12.1.tender.items.4231 | id-12.1 | 000042320 | 1.01.22.1.1.18 Pija Tapper de 1/4" x 1" de largo. Incluye Suministro e Instalación | 227 | pieza | 13.1 | MXN
id-12.1.tender.items.4232 | id-12.1 | 000042330 | 1.01.22.1.1.19 Varilla roscada galvanizada de 1/4" de diámetro, 3.05mts de longitud, marca ANCLO. In | 82 | tramo | 92.42 | MXN
id-12.1.tender.items.4233 | id-12.1 | 000042340 | 1.01.22.1.1.20 Expansor metálico, marca Anclo de 1/4" de diámetro con tornillo. Incluye Suministro e | 277 | pieza | 22.11 | MXN
id-12.1.tender.items.4234 | id-12.1 | 000042350 | 1.01.22.1.1.21 Tuerca hexagonal y arandela plana de 1/4" de diámetro. Incluye Suministro e Instalaci | 682 | pieza | 16.32 | MXN
id-12.1.tender.items.4235 | id-12.1 | 000042360 | 1.01.22.1.1.22 Alambre galvanizado cal. 14 como guia. Incluye Suministro e Instalación. | 4 | kg | 173.38 | MXN
id-12.1.tender.items.4236 | id-12.1 | 000042370 | 1.01.22.5.2.1 Cable par trenzado blindado (twisted-pair) antiflama FPL, power limited 2x16 AWG, cump | 341 | ml | 47.87 | MXN
id-12.1.tender.items.4237 | id-12.1 | 000042380 | 1.01.22.5.2.2 Cable de cobre par trenzado tipo THW-LS 2X14 AWG marca: Conductores Monterrey para ali | 154 | ml | 52.96 | MXN
id-12.1.tender.items.4238 | id-12.1 | 000042390 | 1.01.22.5.2.3 Multiconductor 4x18 AWG Marca Belden para comunicación del panel remoto con el tablero | 154 | ml | 54.89 | MXN
id-12.1.tender.items.4239 | id-12.1 | 000042400 | 1.01.22.1.1.1 Tubo conduit de 21 mm. de diámetro, pared delgada galvanizado de 3.05 metros de longit | 52 | tramo | 199.84 | MXN
id-12.1.tender.items.4240 | id-12.1 | 000042410 | 1.01.22.1.1.3 Codo conduit pared delgada de 21 mm. de diámetro galvanizado mca. Jupiter. Incluye Sum | 12 | pieza | 61.31 | MXN
id-12.1.tender.items.4241 | id-12.1 | 000042420 | 1.01.22.1.1.5 Cople conduit de 21 mm. de diámetro, pared delgada con tornillo opresor, marca ANCLO. | 40 | pieza | 58.17 | MXN
id-12.1.tender.items.4242 | id-12.1 | 000042430 | 1.01.22.1.1.7 Caja cuadrada galvanizada Mca Raco de 21 mm, con tapa. Incluye Suministro e Instalació | 60 | pieza | 62.66 | MXN
id-12.1.tender.items.4243 | id-12.1 | 000042440 | 1.01.22.1.1.9 Conector conduit de 21 mm. de diámetro, pared delgada, marca ANCLO. Incluye Suministro | 255 | pieza | 61.34 | MXN
id-12.1.tender.items.4244 | id-12.1 | 000042450 | 1.01.22.1.1.11 Contra y Monitor fundido de 21 mm. de diámetro, marca ANCLO. Incluye Suministro e Ins | 255 | pieza | 61.34 | MXN
id-12.1.tender.items.4245 | id-12.1 | 000042460 | 1.01.22.1.1.13 Tubo metalico flexible tipo zapa (Plica) de 21 mm. de diámetro, marca Anclo. Incluye | 56 | ml | 111.9 | MXN
id-12.1.tender.items.4246 | id-12.1 | 000042470 | 1.01.22.1.1.14 Conectores recto para tubo metalico flexible tipo zapa de 21 mm, marca ANCLO. Incluye | 74 | pieza | 51.81 | MXN
id-12.1.tender.items.4247 | id-12.1 | 000042480 | 1.01.22.1.1.15 Abrazadera galvanizada tipo unicanal de 21 mm, marca ANCLO. Incluye Suministro e Inst | 106 | pieza | 47.85 | MXN
id-12.1.tender.items.4248 | id-12.1 | 000042490 | 1.01.22.1.1.17 Perfil unicanal galvanizado tipo U-10 de 4 x 2 cm de 3.05 mts. de longitud, marca ANC | 7 | pieza | 309.99 | MXN
id-12.1.tender.items.4249 | id-12.1 | 000042500 | 1.01.22.1.1.18 Pija Tapper de 1/4" x 1" de largo. Incluye Suministro e Instalación | 213 | pieza | 13.1 | MXN
id-12.1.tender.items.4250 | id-12.1 | 000042510 | 1.01.22.1.1.19 Varilla roscada galvanizada de 1/4" de diámetro, 3.05mts de longitud, marca ANCLO. In | 77 | tramo | 92.42 | MXN
id-12.1.tender.items.4251 | id-12.1 | 000042520 | 1.01.22.1.1.20 Expansor metálico, marca Anclo de 1/4" de diámetro con tornillo. Incluye Suministro e | 213 | pieza | 22.11 | MXN
id-12.1.tender.items.4252 | id-12.1 | 000042530 | 1.01.22.1.1.21 Tuerca hexagonal y arandela plana de 1/4" de diámetro. Incluye Suministro e Instalaci | 638 | pieza | 16.32 | MXN
id-12.1.tender.items.4253 | id-12.1 | 000042540 | 1.01.22.1.1.22 Alambre galvanizado cal. 14 como guia. Incluye Suministro e Instalación. | 4 | kg | 173.38 | MXN
id-12.1.tender.items.4254 | id-12.1 | 000042550 | Cable par trenzado blindado (twisted-pair) antiflama FPL, power limited 2x16 AWG, cumpliendo prueba | 310 | ml | 47.87 | MXN
id-12.1.tender.items.4255 | id-12.1 | 000042560 | Cable de cobre par trenzado tipo THW-LS 2X14 AWG marca: Conductores Monterrey para alimentación de 2 | 110 | ml | 52.96 | MXN
id-12.1.tender.items.4256 | id-12.1 | 000042570 | Multiconductor 4x18 AWG Marca Belden para comunicación del panel remoto con el tablero principal nom | 62 | ml | 54.89 | MXN
id-12.1.tender.items.4257 | id-12.1 | 000042580 | 1.01.22.1.1.1 Tubo conduit de 21 mm. de diámetro, pared delgada galvanizado de 3.05 metros de longit | 65 | tramo | 199.84 | MXN
id-12.1.tender.items.4258 | id-12.1 | 000042590 | 1.01.22.1.1.3 Codo conduit pared delgada de 21 mm. de diámetro galvanizado mca. Jupiter. Incluye Sum | 18 | pieza | 61.31 | MXN
id-12.1.tender.items.4259 | id-12.1 | 000042600 | 1.01.22.1.1.5 Cople conduit de 21 mm. de diámetro, pared delgada con tornillo opresor, marca ANCLO. | 56 | pieza | 58.17 | MXN
id-12.1.tender.items.4260 | id-12.1 | 000042610 | 1.01.22.1.1.7 Caja cuadrada galvanizada Mca Raco de 21 mm, con tapa. Incluye Suministro e Instalació | 75 | pieza | 62.66 | MXN
id-12.1.tender.items.4261 | id-12.1 | 000042620 | 1.01.22.1.1.9 Conector conduit de 21 mm. de diámetro, pared delgada, marca ANCLO. Incluye Suministro | 298 | pieza | 61.34 | MXN
id-12.1.tender.items.4262 | id-12.1 | 000042630 | 1.01.22.1.1.11 Contra y Monitor fundido de 21 mm. de diámetro, marca ANCLO. Incluye Suministro e Ins | 298 | pieza | 61.34 | MXN
id-12.1.tender.items.4263 | id-12.1 | 000042640 | 1.01.22.1.1.13 Tubo metalico flexible tipo zapa (Plica) de 21 mm. de diámetro, marca Anclo. Incluye | 62 | ml | 111.9 | MXN
id-12.1.tender.items.4264 | id-12.1 | 000042650 | 1.01.22.1.1.14 Conectores recto para tubo metalico flexible tipo zapa de 21 mm, marca ANCLO. Incluye | 82 | pieza | 51.81 | MXN
id-12.1.tender.items.4265 | id-12.1 | 000042660 | 1.01.22.1.1.15 Abrazadera galvanizada tipo unicanal de 21 mm, marca ANCLO. Incluye Suministro e Inst | 125 | pieza | 47.85 | MXN
id-12.1.tender.items.4266 | id-12.1 | 000042670 | 1.01.22.1.1.17 Perfil unicanal galvanizado tipo U-10 de 4 x 2 cm de 3.05 mts. de longitud, marca ANC | 8 | pieza | 309.99 | MXN
id-12.1.tender.items.4267 | id-12.1 | 000042680 | 1.01.22.1.1.18 Pija Tapper de 1/4" x 1" de largo. Incluye Suministro e Instalación | 265 | pieza | 13.1 | MXN
id-12.1.tender.items.4268 | id-12.1 | 000042690 | 1.01.22.1.1.19 Varilla roscada galvanizada de 1/4" de diámetro, 3.05mts de longitud, marca ANCLO. In | 95 | tramo | 92.42 | MXN
id-12.1.tender.items.4269 | id-12.1 | 000042700 | 1.01.22.1.1.20 Expansor metálico, marca Anclo de 1/4" de diámetro con tornillo. Incluye Suministro e | 269 | pieza | 22.11 | MXN
id-12.1.tender.items.4270 | id-12.1 | 000042710 | 1.01.22.1.1.21 Tuerca hexagonal y arandela plana de 1/4" de diámetro. Incluye Suministro e Instalaci | 807 | pieza | 16.32 | MXN
id-12.1.tender.items.4271 | id-12.1 | 000042720 | 1.01.22.1.1.22 Alambre galvanizado cal. 14 como guia. Incluye Suministro e Instalación. | 5 | kg | 173.38 | MXN
id-12.1.tender.items.4272 | id-12.1 | 000042730 | Cable par trenzado blindado (twisted-pair) antiflama FPL, power limited 2x16 AWG, cumpliendo prueba | 365 | ml | 47.87 | MXN
id-12.1.tender.items.4273 | id-12.1 | 000042740 | Cable de cobre par trenzado tipo THW-LS 2X14 AWG marca: Conductores Monterrey para alimentación de 2 | 155 | ml | 52.96 | MXN
id-12.1.tender.items.4274 | id-12.1 | 000042750 | Multiconductor 4x18 AWG Marca Belden para comunicación del panel remoto con el tablero principal nom | 79 | ml | 54.89 | MXN
id-12.1.tender.items.4275 | id-12.1 | 000042760 | 1.01.22.1.1.1 Tubo conduit de 21 mm. de diámetro, pared delgada galvanizado de 3.05 metros de longit | 23 | tramo | 199.84 | MXN
id-12.1.tender.items.4276 | id-12.1 | 000042770 | 1.01.22.1.1.3 Codo conduit pared delgada de 21 mm. de diámetro galvanizado mca. Jupiter. Incluye Sum | 7 | pieza | 61.31 | MXN
id-12.1.tender.items.4277 | id-12.1 | 000042780 | 1.01.22.1.1.5 Cople conduit de 21 mm. de diámetro, pared delgada con tornillo opresor, marca ANCLO. | 43 | pieza | 58.17 | MXN
id-12.1.tender.items.4278 | id-12.1 | 000042790 | 1.01.22.1.1.7 Caja cuadrada galvanizada Mca Raco de 21 mm, con tapa. Incluye Suministro e Instalació | 29 | pieza | 62.66 | MXN
id-12.1.tender.items.4279 | id-12.1 | 000042800 | 1.01.22.1.1.9 Conector conduit de 21 mm. de diámetro, pared delgada, marca ANCLO. Incluye Suministro | 163 | pieza | 61.34 | MXN
id-12.1.tender.items.4280 | id-12.1 | 000042810 | 1.01.22.1.1.11 Contra y Monitor fundido de 21 mm. de diámetro, marca ANCLO. Incluye Suministro e Ins | 163 | pieza | 61.34 | MXN
id-12.1.tender.items.4281 | id-12.1 | 000042820 | 1.01.22.1.1.13 Tubo metalico flexible tipo zapa (Plica) de 21 mm. de diámetro, marca Anclo. Incluye | 34 | ml | 111.9 | MXN
id-12.1.tender.items.4282 | id-12.1 | 000042830 | 1.01.22.1.1.14 Conectores recto para tubo metalico flexible tipo zapa de 21 mm, marca ANCLO. Incluye | 70 | pieza | 51.81 | MXN
id-12.1.tender.items.4283 | id-12.1 | 000042840 | 1.01.22.1.1.15 Abrazadera galvanizada tipo unicanal de 21 mm, marca ANCLO. Incluye Suministro e Inst | 98 | pieza | 47.85 | MXN
id-12.1.tender.items.4284 | id-12.1 | 000042850 | 1.01.22.1.1.17 Perfil unicanal galvanizado tipo U-10 de 4 x 2 cm de 3.05 mts. de longitud, marca ANC | 4 | pieza | 309.99 | MXN
id-12.1.tender.items.4285 | id-12.1 | 000042860 | 1.01.22.1.1.18 Pija Tapper de 1/4" x 1" de largo. Incluye Suministro e Instalación | 148 | pieza | 13.1 | MXN
id-12.1.tender.items.4286 | id-12.1 | 000042870 | 1.01.22.1.1.19 Varilla roscada galvanizada de 1/4" de diámetro, 3.05mts de longitud, marca ANCLO. In | 45 | tramo | 92.42 | MXN
id-12.1.tender.items.4287 | id-12.1 | 000042880 | 1.01.22.1.1.20 Expansor metálico, marca Anclo de 1/4" de diámetro con tornillo. Incluye Suministro e | 140 | pieza | 22.11 | MXN
id-12.1.tender.items.4288 | id-12.1 | 000042890 | 1.01.22.1.1.21 Tuerca hexagonal y arandela plana de 1/4" de diámetro. Incluye Suministro e Instalaci | 420 | pieza | 16.32 | MXN
id-12.1.tender.items.4289 | id-12.1 | 000042900 | 1.01.22.1.1.22 Alambre galvanizado cal. 14 como guia. Incluye Suministro e Instalación. | 3 | kg | 173.38 | MXN
id-12.1.tender.items.4290 | id-12.1 | 000042910 | Cable par trenzado blindado (twisted-pair) antiflama FPL, power limited 2x16 AWG, cumpliendo prueba | 198 | ml | 47.87 | MXN
id-12.1.tender.items.4291 | id-12.1 | 000042920 | Cable de cobre par trenzado tipo THW-LS 2X14 AWG marca: Conductores Monterrey para alimentación de 2 | 90 | ml | 52.96 | MXN
id-12.1.tender.items.4292 | id-12.1 | 000042930 | 1.01.22.1.1.1 Tubo conduit de 21 mm. de diámetro, pared delgada galvanizado de 3.05 metros de longit | 59 | tramo | 199.84 | MXN
id-12.1.tender.items.4293 | id-12.1 | 000042940 | 1.01.22.1.1.3 Codo conduit pared delgada de 21 mm. de diámetro galvanizado mca. Jupiter. Incluye Sum | 12 | pieza | 61.31 | MXN
id-12.1.tender.items.4294 | id-12.1 | 000042950 | 1.01.22.1.1.5 Cople conduit de 21 mm. de diámetro, pared delgada con tornillo opresor, marca ANCLO. | 52 | pieza | 58.17 | MXN
id-12.1.tender.items.4295 | id-12.1 | 000042960 | 1.01.22.1.1.7 Caja cuadrada galvanizada Mca Raco de 21 mm, con tapa. Incluye Suministro e Instalació | 39 | pieza | 62.66 | MXN
id-12.1.tender.items.4296 | id-12.1 | 000042970 | 1.01.22.1.1.9 Conector conduit de 21 mm. de diámetro, pared delgada, marca ANCLO. Incluye Suministro | 202 | pieza | 61.34 | MXN
id-12.1.tender.items.4297 | id-12.1 | 000042980 | 1.01.22.1.1.11 Contra y Monitor fundido de 21 mm. de diámetro, marca ANCLO. Incluye Suministro e Ins | 202 | pieza | 61.34 | MXN
id-12.1.tender.items.4298 | id-12.1 | 000042990 | 1.01.22.1.1.13 Tubo metalico flexible tipo zapa (Plica) de 21 mm. de diámetro, marca Anclo. Incluye | 56 | ml | 111.9 | MXN
id-12.1.tender.items.4299 | id-12.1 | 000043000 | 1.01.22.1.1.14 Conectores recto para tubo metalico flexible tipo zapa de 21 mm, marca ANCLO. Incluye | 98 | pieza | 51.81 | MXN
id-12.1.tender.items.4300 | id-12.1 | 000043010 | 1.01.22.1.1.15 Abrazadera galvanizada tipo unicanal de 21 mm, marca ANCLO. Incluye Suministro e Inst | 115 | pieza | 47.85 | MXN
id-12.1.tender.items.4301 | id-12.1 | 000043020 | 1.01.22.1.1.17 Perfil unicanal galvanizado tipo U-10 de 4 x 2 cm de 3.05 mts. de longitud, marca ANC | 6 | pieza | 309.99 | MXN
id-12.1.tender.items.4302 | id-12.1 | 000043030 | 1.01.22.1.1.18 Pija Tapper de 1/4" x 1" de largo. Incluye Suministro e Instalación | 202 | pieza | 13.1 | MXN
id-12.1.tender.items.4303 | id-12.1 | 000043040 | 1.01.22.1.1.19 Varilla roscada galvanizada de 1/4" de diámetro, 3.05mts de longitud, marca ANCLO. In | 48 | tramo | 92.42 | MXN
id-12.1.tender.items.4304 | id-12.1 | 000043050 | 1.01.22.1.1.20 Expansor metálico, marca Anclo de 1/4" de diámetro con tornillo. Incluye Suministro e | 196 | pieza | 22.11 | MXN
id-12.1.tender.items.4305 | id-12.1 | 000043060 | 1.01.22.1.1.21 Tuerca hexagonal y arandela plana de 1/4" de diámetro. Incluye Suministro e Instalaci | 392 | pieza | 16.32 | MXN
id-12.1.tender.items.4306 | id-12.1 | 000043070 | 1.01.22.1.1.22 Alambre galvanizado cal. 14 como guia. Incluye Suministro e Instalación. | 4 | kg | 173.38 | MXN
id-12.1.tender.items.4307 | id-12.1 | 000043080 | Cable par trenzado blindado (twisted-pair) antiflama FPL, power limited 2x16 AWG, cumpliendo prueba | 256 | ml | 47.87 | MXN
id-12.1.tender.items.4308 | id-12.1 | 000043090 | Cable de cobre par trenzado tipo THW-LS 2X14 AWG marca: Conductores Monterrey para alimentación de 2 | 115 | ml | 52.96 | MXN
id-12.1.tender.items.4309 | id-12.1 | 000043100 | 1.01.22.1.1.1 Tubo conduit de 21 mm. de diámetro, pared delgada galvanizado de 3.05 metros de longit | 67 | tramo | 199.84 | MXN
id-12.1.tender.items.4310 | id-12.1 | 000043110 | 1.01.22.1.1.3 Codo conduit pared delgada de 21 mm. de diámetro galvanizado mca. Jupiter. Incluye Sum | 15 | pieza | 61.31 | MXN
id-12.1.tender.items.4311 | id-12.1 | 000043120 | 1.01.22.1.1.5 Cople conduit de 21 mm. de diámetro, pared delgada con tornillo opresor, marca ANCLO. | 59 | pieza | 58.17 | MXN
id-12.1.tender.items.4312 | id-12.1 | 000043130 | 1.01.22.1.1.7 Caja cuadrada galvanizada Mca Raco de 21 mm, con tapa. Incluye Suministro e Instalació | 48 | pieza | 62.66 | MXN
id-12.1.tender.items.4313 | id-12.1 | 000043140 | 1.01.22.1.1.9 Conector conduit de 21 mm. de diámetro, pared delgada, marca ANCLO. Incluye Suministro | 254 | pieza | 61.34 | MXN
id-12.1.tender.items.4314 | id-12.1 | 000043150 | 1.01.22.1.1.11 Contra y Monitor fundido de 21 mm. de diámetro, marca ANCLO. Incluye Suministro e Ins | 254 | pieza | 61.34 | MXN
id-12.1.tender.items.4315 | id-12.1 | 000043160 | 1.01.22.1.1.13 Tubo metalico flexible tipo zapa (Plica) de 21 mm. de diámetro, marca Anclo. Incluye | 75 | ml | 111.9 | MXN
id-12.1.tender.items.4316 | id-12.1 | 000043170 | 1.01.22.1.1.14 Conectores recto para tubo metalico flexible tipo zapa de 21 mm, marca ANCLO. Incluye | 102 | pieza | 51.81 | MXN
id-12.1.tender.items.4317 | id-12.1 | 000043180 | 1.01.22.1.1.15 Abrazadera galvanizada tipo unicanal de 21 mm, marca ANCLO. Incluye Suministro e Inst | 129 | pieza | 47.85 | MXN
id-12.1.tender.items.4318 | id-12.1 | 000043190 | 1.01.22.1.1.17 Perfil unicanal galvanizado tipo U-10 de 4 x 2 cm de 3.05 mts. de longitud, marca ANC | 7 | pieza | 309.99 | MXN
id-12.1.tender.items.4319 | id-12.1 | 000043200 | 1.01.22.1.1.18 Pija Tapper de 1/4" x 1" de largo. Incluye Suministro e Instalación | 298 | pieza | 13.1 | MXN
id-12.1.tender.items.4320 | id-12.1 | 000043210 | 1.01.22.1.1.19 Varilla roscada galvanizada de 1/4" de diámetro, 3.05mts de longitud, marca ANCLO. In | 50 | tramo | 92.42 | MXN
id-12.1.tender.items.4321 | id-12.1 | 000043220 | 1.01.22.1.1.20 Expansor metálico, marca Anclo de 1/4" de diámetro con tornillo. Incluye Suministro e | 234 | pieza | 22.11 | MXN
id-12.1.tender.items.4322 | id-12.1 | 000043230 | 1.01.22.1.1.21 Tuerca hexagonal y arandela plana de 1/4" de diámetro. Incluye Suministro e Instalaci | 702 | pieza | 16.32 | MXN
id-12.1.tender.items.4323 | id-12.1 | 000043240 | 1.01.22.1.1.22 Alambre galvanizado cal. 14 como guia. Incluye Suministro e Instalación. | 5 | kg | 173.38 | MXN
id-12.1.tender.items.4324 | id-12.1 | 000043250 | Cable par trenzado blindado (twisted-pair) antiflama FPL, power limited 2x16 AWG, cumpliendo prueba | 289 | ml | 47.87 | MXN
id-12.1.tender.items.4325 | id-12.1 | 000043260 | Cable de cobre par trenzado tipo THW-LS 2X14 AWG marca: Conductores Monterrey para alimentación de 2 | 145 | ml | 52.96 | MXN
id-12.1.tender.items.4326 | id-12.1 | 000043270 | 1.01.22.1.1.1 Tubo conduit de 21 mm. de diámetro, pared delgada galvanizado de 3.05 metros de longit | 30 | tramo | 199.84 | MXN
id-12.1.tender.items.4327 | id-12.1 | 000043280 | 1.01.22.1.1.3 Codo conduit pared delgada de 21 mm. de diámetro galvanizado mca. Jupiter. Incluye Sum | 8 | pieza | 61.31 | MXN
id-12.1.tender.items.4328 | id-12.1 | 000043290 | 1.01.22.1.1.5 Cople conduit de 21 mm. de diámetro, pared delgada con tornillo opresor, marca ANCLO. | 45 | pieza | 58.17 | MXN
id-12.1.tender.items.4329 | id-12.1 | 000043300 | 1.01.22.1.1.7 Caja cuadrada galvanizada Mca Raco de 21 mm, con tapa. Incluye Suministro e Instalació | 30 | pieza | 62.66 | MXN
id-12.1.tender.items.4330 | id-12.1 | 000043310 | 1.01.22.1.1.9 Conector conduit de 21 mm. de diámetro, pared delgada, marca ANCLO. Incluye Suministro | 200 | pieza | 61.34 | MXN
id-12.1.tender.items.4331 | id-12.1 | 000043320 | 1.01.22.1.1.11 Contra y Monitor fundido de 21 mm. de diámetro, marca ANCLO. Incluye Suministro e Ins | 200 | pieza | 61.34 | MXN
id-12.1.tender.items.4332 | id-12.1 | 000043330 | 1.01.22.1.1.13 Tubo metalico flexible tipo zapa (Plica) de 21 mm. de diámetro, marca Anclo. Incluye | 56 | ml | 111.9 | MXN
id-12.1.tender.items.4333 | id-12.1 | 000043340 | 1.01.22.1.1.14 Conectores recto para tubo metalico flexible tipo zapa de 21 mm, marca ANCLO. Incluye | 56 | pieza | 51.81 | MXN
id-12.1.tender.items.4334 | id-12.1 | 000043350 | 1.01.22.1.1.15 Abrazadera galvanizada tipo unicanal de 21 mm, marca ANCLO. Incluye Suministro e Inst | 101 | pieza | 47.85 | MXN
id-12.1.tender.items.4335 | id-12.1 | 000043360 | 1.01.22.1.1.17 Perfil unicanal galvanizado tipo U-10 de 4 x 2 cm de 3.05 mts. de longitud, marca ANC | 5 | pieza | 309.99 | MXN
id-12.1.tender.items.4336 | id-12.1 | 000043370 | 1.01.22.1.1.18 Pija Tapper de 1/4" x 1" de largo. Incluye Suministro e Instalación | 254 | pieza | 13.1 | MXN
id-12.1.tender.items.4337 | id-12.1 | 000043380 | 1.01.22.1.1.19 Varilla roscada galvanizada de 1/4" de diámetro, 3.05mts de longitud, marca ANCLO. In | 45 | tramo | 92.42 | MXN
id-12.1.tender.items.4338 | id-12.1 | 000043390 | 1.01.22.1.1.20 Expansor metálico, marca Anclo de 1/4" de diámetro con tornillo. Incluye Suministro e | 212 | pieza | 22.11 | MXN
id-12.1.tender.items.4339 | id-12.1 | 000043400 | 1.01.22.1.1.21 Tuerca hexagonal y arandela plana de 1/4" de diámetro. Incluye Suministro e Instalaci | 636 | pieza | 16.32 | MXN
id-12.1.tender.items.4340 | id-12.1 | 000043410 | 1.01.22.1.1.22 Alambre galvanizado cal. 14 como guia. Incluye Suministro e Instalación. | 3 | kg | 173.38 | MXN
id-12.1.tender.items.4341 | id-12.1 | 000043420 | Cable par trenzado blindado (twisted-pair) antiflama FPL, power limited 2x16 AWG, cumpliendo prueba | 248 | ml | 47.87 | MXN
id-12.1.tender.items.4342 | id-12.1 | 000043430 | Cable de cobre par trenzado tipo THW-LS 2X14 AWG marca: Conductores Monterrey para alimentación de 2 | 129 | ml | 52.96 | MXN
id-12.1.tender.items.4343 | id-12.1 | 000043440 | 1.01.22.1.1.1 Tubo conduit de 21 mm. de diámetro, pared delgada galvanizado de 3.05 metros de longit | 83 | tramo | 199.84 | MXN
id-12.1.tender.items.4344 | id-12.1 | 000043450 | 1.01.22.1.1.3 Codo conduit pared delgada de 21 mm. de diámetro galvanizado mca. Jupiter. Incluye Sum | 18 | pieza | 61.31 | MXN
id-12.1.tender.items.4345 | id-12.1 | 000043460 | 1.01.22.1.1.5 Cople conduit de 21 mm. de diámetro, pared delgada con tornillo opresor, marca ANCLO. | 59 | pieza | 58.17 | MXN
id-12.1.tender.items.4346 | id-12.1 | 000043470 | 1.01.22.1.1.7 Caja cuadrada galvanizada Mca Raco de 21 mm, con tapa. Incluye Suministro e Instalació | 48 | pieza | 62.66 | MXN
id-12.1.tender.items.4347 | id-12.1 | 000043480 | 1.01.22.1.1.9 Conector conduit de 21 mm. de diámetro, pared delgada, marca ANCLO. Incluye Suministro | 256 | pieza | 61.34 | MXN
id-12.1.tender.items.4348 | id-12.1 | 000043490 | 1.01.22.1.1.11 Contra y Monitor fundido de 21 mm. de diámetro, marca ANCLO. Incluye Suministro e Ins | 256 | pieza | 61.34 | MXN
id-12.1.tender.items.4349 | id-12.1 | 000043500 | 1.01.22.1.1.13 Tubo metalico flexible tipo zapa (Plica) de 21 mm. de diámetro, marca Anclo. Incluye | 78 | ml | 111.9 | MXN
id-12.1.tender.items.4350 | id-12.1 | 000043510 | 1.01.22.1.1.14 Conectores recto para tubo metalico flexible tipo zapa de 21 mm, marca ANCLO. Incluye | 70 | pieza | 51.81 | MXN
id-12.1.tender.items.4351 | id-12.1 | 000043520 | 1.01.22.1.1.15 Abrazadera galvanizada tipo unicanal de 21 mm, marca ANCLO. Incluye Suministro e Inst | 187 | pieza | 47.85 | MXN
id-12.1.tender.items.4352 | id-12.1 | 000043530 | 1.01.22.1.1.17 Perfil unicanal galvanizado tipo U-10 de 4 x 2 cm de 3.05 mts. de longitud, marca ANC | 7 | pieza | 309.99 | MXN
id-12.1.tender.items.4353 | id-12.1 | 000043540 | 1.01.22.1.1.18 Pija Tapper de 1/4" x 1" de largo. Incluye Suministro e Instalación | 296 | pieza | 13.1 | MXN
id-12.1.tender.items.4354 | id-12.1 | 000043550 | 1.01.22.1.1.19 Varilla roscada galvanizada de 1/4" de diámetro, 3.05mts de longitud, marca ANCLO. In | 52 | tramo | 92.42 | MXN
id-12.1.tender.items.4355 | id-12.1 | 000043560 | 1.01.22.1.1.20 Expansor metálico, marca Anclo de 1/4" de diámetro con tornillo. Incluye Suministro e | 321 | pieza | 22.11 | MXN
id-12.1.tender.items.4356 | id-12.1 | 000043570 | 1.01.22.1.1.21 Tuerca hexagonal y arandela plana de 1/4" de diámetro. Incluye Suministro e Instalaci | 963 | pieza | 16.32 | MXN
id-12.1.tender.items.4357 | id-12.1 | 000043580 | 1.01.22.1.1.22 Alambre galvanizado cal. 14 como guia. Incluye Suministro e Instalación. | 6 | kg | 173.38 | MXN
id-12.1.tender.items.4358 | id-12.1 | 000043590 | Cable par trenzado blindado (twisted-pair) antiflama FPL, power limited 2x16 AWG, cumpliendo prueba | 498 | ml | 47.87 | MXN
id-12.1.tender.items.4359 | id-12.1 | 000043600 | Cable de cobre par trenzado tipo THW-LS 2X14 AWG marca: Conductores Monterrey para alimentación de 2 | 202 | ml | 52.96 | MXN
id-12.1.tender.items.4360 | id-12.1 | 000043610 | 1.01.22.1.1.1 Tubo conduit de 21 mm. de diámetro, pared delgada galvanizado de 3.05 metros de longit | 22 | tramo | 199.84 | MXN
id-12.1.tender.items.4361 | id-12.1 | 000043620 | 1.01.22.1.1.3 Codo conduit pared delgada de 21 mm. de diámetro galvanizado mca. Jupiter. Incluye Sum | 6 | pieza | 61.31 | MXN
id-12.1.tender.items.4362 | id-12.1 | 000043630 | 1.01.22.1.1.5 Cople conduit de 21 mm. de diámetro, pared delgada con tornillo opresor, marca ANCLO. | 12 | pieza | 58.17 | MXN
id-12.1.tender.items.4363 | id-12.1 | 000043640 | 1.01.22.1.1.7 Caja cuadrada galvanizada Mca Raco de 21 mm, con tapa. Incluye Suministro e Instalació | 22 | pieza | 62.66 | MXN
id-12.1.tender.items.4364 | id-12.1 | 000043650 | 1.01.22.1.1.9 Conector conduit de 21 mm. de diámetro, pared delgada, marca ANCLO. Incluye Suministro | 63 | pieza | 61.34 | MXN
id-12.1.tender.items.4365 | id-12.1 | 000043660 | 1.01.22.1.1.11 Contra y Monitor fundido de 21 mm. de diámetro, marca ANCLO. Incluye Suministro e Ins | 63 | pieza | 61.34 | MXN
id-12.1.tender.items.4366 | id-12.1 | 000043670 | 1.01.22.1.1.13 Tubo metalico flexible tipo zapa (Plica) de 21 mm. de diámetro, marca Anclo. Incluye | 24 | ml | 111.9 | MXN
id-12.1.tender.items.4367 | id-12.1 | 000043680 | 1.01.22.1.1.14 Conectores recto para tubo metalico flexible tipo zapa de 21 mm, marca ANCLO. Incluye | 42 | pieza | 51.81 | MXN
id-12.1.tender.items.4368 | id-12.1 | 000043690 | 1.01.22.1.1.15 Abrazadera galvanizada tipo unicanal de 21 mm, marca ANCLO. Incluye Suministro e Inst | 82 | pieza | 47.85 | MXN
id-12.1.tender.items.4369 | id-12.1 | 000043700 | 1.01.22.1.1.17 Perfil unicanal galvanizado tipo U-10 de 4 x 2 cm de 3.05 mts. de longitud, marca ANC | 2 | pieza | 309.99 | MXN
id-12.1.tender.items.4370 | id-12.1 | 000043710 | 1.01.22.1.1.18 Pija Tapper de 1/4" x 1" de largo. Incluye Suministro e Instalación | 98 | pieza | 13.1 | MXN
id-12.1.tender.items.4371 | id-12.1 | 000043720 | 1.01.22.1.1.19 Varilla roscada galvanizada de 1/4" de diámetro, 3.05mts de longitud, marca ANCLO. In | 10 | tramo | 92.42 | MXN
id-12.1.tender.items.4372 | id-12.1 | 000043730 | 1.01.22.1.1.20 Expansor metálico, marca Anclo de 1/4" de diámetro con tornillo. Incluye Suministro e | 98 | pieza | 22.11 | MXN
id-12.1.tender.items.4373 | id-12.1 | 000043740 | 1.01.22.1.1.21 Tuerca hexagonal y arandela plana de 1/4" de diámetro. Incluye Suministro e Instalaci | 294 | pieza | 16.32 | MXN
id-12.1.tender.items.4374 | id-12.1 | 000043750 | 1.01.22.1.1.22 Alambre galvanizado cal. 14 como guia. Incluye Suministro e Instalación. | 1 | kg | 173.38 | MXN
id-12.1.tender.items.4375 | id-12.1 | 000043760 | Cable par trenzado blindado (twisted-pair) antiflama FPL, power limited 2x16 AWG, cumpliendo prueba | 120 | ml | 47.87 | MXN
id-12.1.tender.items.4376 | id-12.1 | 000043770 | Cable de cobre par trenzado tipo THW-LS 2X14 AWG marca: Conductores Monterrey para alimentación de 2 | 56 | ml | 52.96 | MXN
id-12.1.tender.items.4377 | id-12.1 | 000043780 | 1.01.22.1.1.1 Tubo conduit de 21 mm. de diámetro, pared delgada galvanizado de 3.05 metros de longit | 28 | tramo | 199.84 | MXN
id-12.1.tender.items.4378 | id-12.1 | 000043790 | 1.01.22.1.1.3 Codo conduit pared delgada de 21 mm. de diámetro galvanizado mca. Jupiter. Incluye Sum | 59 | pieza | 61.31 | MXN
id-12.1.tender.items.4379 | id-12.1 | 000043800 | 1.01.22.1.1.5 Cople conduit de 21 mm. de diámetro, pared delgada con tornillo opresor, marca ANCLO. | 35 | pieza | 58.17 | MXN
id-12.1.tender.items.4380 | id-12.1 | 000043810 | 1.01.22.1.1.7 Caja cuadrada galvanizada Mca Raco de 21 mm, con tapa. Incluye Suministro e Instalació | 45 | pieza | 62.66 | MXN
id-12.1.tender.items.4381 | id-12.1 | 000043820 | 1.01.22.1.1.9 Conector conduit de 21 mm. de diámetro, pared delgada, marca ANCLO. Incluye Suministro | 96 | pieza | 61.34 | MXN
id-12.1.tender.items.4382 | id-12.1 | 000043830 | 1.01.22.1.1.11 Contra y Monitor fundido de 21 mm. de diámetro, marca ANCLO. Incluye Suministro e Ins | 96 | pieza | 61.34 | MXN
id-12.1.tender.items.4383 | id-12.1 | 000043840 | 1.01.22.1.1.13 Tubo metalico flexible tipo zapa (Plica) de 21 mm. de diámetro, marca Anclo. Incluye | 4 | ml | 111.9 | MXN
id-12.1.tender.items.4384 | id-12.1 | 000043850 | 1.01.22.1.1.14 Conectores recto para tubo metalico flexible tipo zapa de 21 mm, marca ANCLO. Incluye | 4 | pieza | 51.81 | MXN
id-12.1.tender.items.4385 | id-12.1 | 000043860 | 1.01.22.1.1.15 Abrazadera galvanizada tipo unicanal de 21 mm, marca ANCLO. Incluye Suministro e Inst | 15 | pieza | 47.85 | MXN
id-12.1.tender.items.4386 | id-12.1 | 000043870 | 1.01.22.1.1.17 Perfil unicanal galvanizado tipo U-10 de 4 x 2 cm de 3.05 mts. de longitud, marca ANC | 1 | pieza | 309.99 | MXN
id-12.1.tender.items.4387 | id-12.1 | 000043880 | 1.01.22.1.1.18 Pija Tapper de 1/4" x 1" de largo. Incluye Suministro e Instalación | 58 | pieza | 13.1 | MXN
id-12.1.tender.items.4388 | id-12.1 | 000043890 | 1.01.22.1.1.19 Varilla roscada galvanizada de 1/4" de diámetro, 3.05mts de longitud, marca ANCLO. In | 6 | tramo | 92.42 | MXN
id-12.1.tender.items.4389 | id-12.1 | 000043900 | 1.01.22.1.1.20 Expansor metálico, marca Anclo de 1/4" de diámetro con tornillo. Incluye Suministro e | 58 | pieza | 22.11 | MXN
id-12.1.tender.items.4390 | id-12.1 | 000043910 | 1.01.22.1.1.21 Tuerca hexagonal y arandela plana de 1/4" de diámetro. Incluye Suministro e Instalaci | 174 | pieza | 16.32 | MXN
id-12.1.tender.items.4391 | id-12.1 | 000043920 | 1.01.22.1.3.22 Cinchos de velcro para sujecion de cables de control de accesos de 1.2cm x 20 cm marc | 50 | pieza | 5.5 | MXN
id-12.1.tender.items.4392 | id-12.1 | 000043930 | 1.01.22.1.1.22 Alambre galvanizado cal. 14 como guia. Incluye Suministro e Instalación. | 1 | kg | 173.38 | MXN
id-12.1.tender.items.4393 | id-12.1 | 000043940 | 1.01.22.1.1.22 Cable UTP con cubierta de PVC retardante al fuego, cal. 23 awg, Categoría 6, Clasifi | 1005 | ml | 33.18 | MXN
id-12.1.tender.items.4394 | id-12.1 | 000043950 | 1.01.22.1.1.23 Piezas de plug para cable UTP cal. 23 awg Categoría 6, marca Trendnet. Incluye Sumin | 52 | ml | 24.87 | MXN
id-12.1.tender.items.4395 | id-12.1 | 000043960 | 1.01.22.1.1.24 Cordon de Parcheo UTP color verde para CCTV , Categoría 6, 1 mts de longitud, marca | 26 | pieza | 81.55 | MXN
id-12.1.tender.items.4396 | id-12.1 | 000043970 | 1.01.22.1.1.25 Etiquetas de plástico autolaminables para identificación de cable UTP, impresión en t | 52 | pieza | 40.07 | MXN
id-12.1.tender.items.4397 | id-12.1 | 000043980 | 1.01.22.1.1.26 Prueba de Aceptación en Canal de Salidas/Nodos de Comunicaciones de Voz y Datos Categ | 1 | serv | 1973.14 | MXN
id-12.1.tender.items.4398 | id-12.1 | 000043990 | 1.01.22.1.1.1 Tubo conduit de 21 mm. de diámetro, pared delgada galvanizado de 3.05 metros de longit | 59 | tramo | 199.84 | MXN
id-12.1.tender.items.4399 | id-12.1 | 000044000 | 1.01.22.1.1.3 Codo conduit pared delgada de 21 mm. de diámetro galvanizado mca. Jupiter. Incluye Sum | 68 | pieza | 61.31 | MXN
id-12.1.tender.items.4400 | id-12.1 | 000044010 | 1.01.22.1.1.5 Cople conduit de 21 mm. de diámetro, pared delgada con tornillo opresor, marca ANCLO. | 56 | pieza | 58.17 | MXN
id-12.1.tender.items.4401 | id-12.1 | 000044020 | 1.01.22.1.1.7 Caja cuadrada galvanizada Mca Raco de 21 mm, con tapa. Incluye Suministro e Instalació | 21 | pieza | 62.66 | MXN
id-12.1.tender.items.4402 | id-12.1 | 000044030 | 1.01.22.1.1.9 Conector conduit de 21 mm. de diámetro, pared delgada, marca ANCLO. Incluye Suministro | 120 | pieza | 61.34 | MXN
id-12.1.tender.items.4403 | id-12.1 | 000044040 | 1.01.22.1.1.11 Contra y Monitor fundido de 21 mm. de diámetro, marca ANCLO. Incluye Suministro e Ins | 120 | pieza | 61.34 | MXN
id-12.1.tender.items.4404 | id-12.1 | 000044050 | 1.01.22.1.1.13 Tubo metalico flexible tipo zapa (Plica) de 21 mm. de diámetro, marca Anclo. Incluye | 4 | ml | 111.9 | MXN
id-12.1.tender.items.4405 | id-12.1 | 000044060 | 1.01.22.1.1.14 Conectores recto para tubo metalico flexible tipo zapa de 21 mm, marca ANCLO. Incluye | 4 | pieza | 51.81 | MXN
id-12.1.tender.items.4406 | id-12.1 | 000044070 | 1.01.22.1.1.15 Abrazadera galvanizada tipo unicanal de 21 mm, marca ANCLO. Incluye Suministro e Inst | 30 | pieza | 47.85 | MXN
id-12.1.tender.items.4407 | id-12.1 | 000044080 | 1.01.22.1.1.17 Perfil unicanal galvanizado tipo U-10 de 4 x 2 cm de 3.05 mts. de longitud, marca ANC | 2 | pieza | 309.99 | MXN
id-12.1.tender.items.4408 | id-12.1 | 000044090 | 1.01.22.1.1.18 Pija Tapper de 1/4" x 1" de largo. Incluye Suministro e Instalación | 58 | pieza | 13.1 | MXN
id-12.1.tender.items.4409 | id-12.1 | 000044100 | 1.01.22.1.1.19 Varilla roscada galvanizada de 1/4" de diámetro, 3.05mts de longitud, marca ANCLO. In | 5 | tramo | 92.42 | MXN
id-12.1.tender.items.4410 | id-12.1 | 000044110 | 1.01.22.1.1.20 Expansor metálico, marca Anclo de 1/4" de diámetro con tornillo. Incluye Suministro e | 65 | pieza | 22.11 | MXN
id-12.1.tender.items.4411 | id-12.1 | 000044120 | 1.01.22.1.1.21 Tuerca hexagonal y arandela plana de 1/4" de diámetro. Incluye Suministro e Instalaci | 195 | pieza | 16.32 | MXN
id-12.1.tender.items.4412 | id-12.1 | 000044130 | 1.01.22.1.3.22 Cinchos de velcro para sujecion de cables de control de accesos de 1.2cm x 20 cm marc | 100 | pieza | 5.5 | MXN
id-12.1.tender.items.4413 | id-12.1 | 000044140 | 1.01.22.1.1.22 Alambre galvanizado cal. 14 como guia. Incluye Suministro e Instalación. | 2 | kg | 173.38 | MXN
id-12.1.tender.items.4414 | id-12.1 | 000044150 | 1.01.22.1.1.22 Cable UTP con cubierta de PVC retardante al fuego, cal. 23 awg, Categoría 6, Clasifi | 781 | ml | 33.18 | MXN
id-12.1.tender.items.4415 | id-12.1 | 000044160 | 1.01.22.1.1.23 Piezas de plug para cable UTP cal. 23 awg Categoría 6, marca Trendnet. Incluye Sumin | 56 | ml | 24.87 | MXN
id-12.1.tender.items.4416 | id-12.1 | 000044170 | 1.01.22.1.1.24 Cordon de Parcheo UTP color verde para CCTV , Categoría 6, 1 mts de longitud, marca | 28 | pieza | 81.55 | MXN
id-12.1.tender.items.4417 | id-12.1 | 000044180 | 1.01.22.1.1.25 Etiquetas de plástico autolaminables para identificación de cable UTP, impresión en t | 56 | pieza | 40.07 | MXN
id-12.1.tender.items.4418 | id-12.1 | 000044190 | 1.01.22.1.1.26 Prueba de Aceptación en Canal de Salidas/Nodos de Comunicaciones de Voz y Datos Categ | 1 | serv | 1973.14 | MXN
id-12.1.tender.items.4419 | id-12.1 | 000044200 | 1.01.22.1.1.1 Tubo conduit de 21 mm. de diámetro, pared delgada galvanizado de 3.05 metros de longit | 48 | tramo | 199.84 | MXN
id-12.1.tender.items.4420 | id-12.1 | 000044210 | 1.01.22.1.1.3 Codo conduit pared delgada de 21 mm. de diámetro galvanizado mca. Jupiter. Incluye Sum | 65 | pieza | 61.31 | MXN
id-12.1.tender.items.4421 | id-12.1 | 000044220 | 1.01.22.1.1.5 Cople conduit de 21 mm. de diámetro, pared delgada con tornillo opresor, marca ANCLO. | 49 | pieza | 58.17 | MXN
id-12.1.tender.items.4422 | id-12.1 | 000044230 | 1.01.22.1.1.7 Caja cuadrada galvanizada Mca Raco de 21 mm, con tapa. Incluye Suministro e Instalació | 51 | pieza | 62.66 | MXN
id-12.1.tender.items.4423 | id-12.1 | 000044240 | 1.01.22.1.1.9 Conector conduit de 21 mm. de diámetro, pared delgada, marca ANCLO. Incluye Suministro | 156 | pieza | 61.34 | MXN
id-12.1.tender.items.4424 | id-12.1 | 000044250 | 1.01.22.1.1.11 Contra y Monitor fundido de 21 mm. de diámetro, marca ANCLO. Incluye Suministro e Ins | 156 | pieza | 61.34 | MXN
id-12.1.tender.items.4425 | id-12.1 | 000044260 | 1.01.22.1.1.13 Tubo metalico flexible tipo zapa (Plica) de 21 mm. de diámetro, marca Anclo. Incluye | 5 | ml | 111.9 | MXN
id-12.1.tender.items.4426 | id-12.1 | 000044270 | 1.01.22.1.1.14 Conectores recto para tubo metalico flexible tipo zapa de 21 mm, marca ANCLO. Incluye | 5 | pieza | 51.81 | MXN
id-12.1.tender.items.4427 | id-12.1 | 000044280 | 1.01.22.1.1.15 Abrazadera galvanizada tipo unicanal de 21 mm, marca ANCLO. Incluye Suministro e Inst | 59 | pieza | 47.85 | MXN
id-12.1.tender.items.4428 | id-12.1 | 000044290 | 1.01.22.1.1.17 Perfil unicanal galvanizado tipo U-10 de 4 x 2 cm de 3.05 mts. de longitud, marca ANC | 3 | pieza | 309.99 | MXN
id-12.1.tender.items.4429 | id-12.1 | 000044300 | 1.01.22.1.1.18 Pija Tapper de 1/4" x 1" de largo. Incluye Suministro e Instalación | 154 | pieza | 13.1 | MXN
id-12.1.tender.items.4430 | id-12.1 | 000044310 | 1.01.22.1.1.19 Varilla roscada galvanizada de 1/4" de diámetro, 3.05mts de longitud, marca ANCLO. In | 22 | tramo | 92.42 | MXN
id-12.1.tender.items.4431 | id-12.1 | 000044320 | 1.01.22.1.1.20 Expansor metálico, marca Anclo de 1/4" de diámetro con tornillo. Incluye Suministro e | 197 | pieza | 22.11 | MXN
id-12.1.tender.items.4432 | id-12.1 | 000044330 | 1.01.22.1.1.21 Tuerca hexagonal y arandela plana de 1/4" de diámetro. Incluye Suministro e Instalaci | 590 | pieza | 16.32 | MXN
id-12.1.tender.items.4433 | id-12.1 | 000044340 | 1.01.22.1.3.22 Cinchos de velcro para sujecion de cables de control de accesos de 1.2cm x 20 cm marc | 100 | pieza | 5.5 | MXN
id-12.1.tender.items.4434 | id-12.1 | 000044350 | 1.01.22.1.1.22 Alambre galvanizado cal. 14 como guia. Incluye Suministro e Instalación. | 3 | kg | 173.38 | MXN
id-12.1.tender.items.4435 | id-12.1 | 000044360 | 1.01.22.1.1.22 Cable UTP con cubierta de PVC retardante al fuego, cal. 23 awg, Categoría 6, Clasifi | 1011 | ml | 33.18 | MXN
id-12.1.tender.items.4436 | id-12.1 | 000044370 | 1.01.22.1.1.23 Piezas de plug para cable UTP cal. 23 awg Categoría 6, marca Trendnet. Incluye Sumin | 62 | ml | 24.87 | MXN
id-12.1.tender.items.4437 | id-12.1 | 000044380 | 1.01.22.1.1.24 Cordon de Parcheo UTP color verde para CCTV , Categoría 6, 1 mts de longitud, marca | 31 | pieza | 81.55 | MXN
id-12.1.tender.items.4438 | id-12.1 | 000044390 | 1.01.22.1.1.25 Etiquetas de plástico autolaminables para identificación de cable UTP, impresión en t | 62 | pieza | 40.07 | MXN
id-12.1.tender.items.4439 | id-12.1 | 000044400 | 1.01.22.1.1.26 Prueba de Aceptación en Canal de Salidas/Nodos de Comunicaciones de Voz y Datos Categ | 1 | serv | 1973.14 | MXN
id-12.1.tender.items.4440 | id-12.1 | 000044410 | 1.01.22.1.1.1 Tubo conduit de 21 mm. de diámetro, pared delgada galvanizado de 3.05 metros de longit | 40 | tramo | 199.84 | MXN
id-12.1.tender.items.4441 | id-12.1 | 000044420 | 1.01.22.1.1.3 Codo conduit pared delgada de 21 mm. de diámetro galvanizado mca. Jupiter. Incluye Sum | 15 | pieza | 61.31 | MXN
id-12.1.tender.items.4442 | id-12.1 | 000044430 | 1.01.22.1.1.5 Cople conduit de 21 mm. de diámetro, pared delgada con tornillo opresor, marca ANCLO. | 56 | pieza | 58.17 | MXN
id-12.1.tender.items.4443 | id-12.1 | 000044440 | 1.01.22.1.1.7 Caja cuadrada galvanizada Mca Raco de 21 mm, con tapa. Incluye Suministro e Instalació | 48 | pieza | 62.66 | MXN
id-12.1.tender.items.4444 | id-12.1 | 000044450 | 1.01.22.1.1.9 Conector conduit de 21 mm. de diámetro, pared delgada, marca ANCLO. Incluye Suministro | 96 | pieza | 61.34 | MXN
id-12.1.tender.items.4445 | id-12.1 | 000044460 | 1.01.22.1.1.11 Contra y Monitor fundido de 21 mm. de diámetro, marca ANCLO. Incluye Suministro e Ins | 96 | pieza | 61.34 | MXN
id-12.1.tender.items.4446 | id-12.1 | 000044470 | 1.01.22.1.1.13 Tubo metalico flexible tipo zapa (Plica) de 21 mm. de diámetro, marca Anclo. Incluye | 4 | ml | 111.9 | MXN
id-12.1.tender.items.4447 | id-12.1 | 000044480 | 1.01.22.1.1.14 Conectores recto para tubo metalico flexible tipo zapa de 21 mm, marca ANCLO. Incluye | 4 | pieza | 51.81 | MXN
id-12.1.tender.items.4448 | id-12.1 | 000044490 | 1.01.22.1.1.15 Abrazadera galvanizada tipo unicanal de 21 mm, marca ANCLO. Incluye Suministro e Inst | 25 | pieza | 47.85 | MXN
id-12.1.tender.items.4449 | id-12.1 | 000044500 | 1.01.22.1.1.17 Perfil unicanal galvanizado tipo U-10 de 4 x 2 cm de 3.05 mts. de longitud, marca ANC | 1 | pieza | 309.99 | MXN
id-12.1.tender.items.4450 | id-12.1 | 000044510 | 1.01.22.1.1.18 Pija Tapper de 1/4" x 1" de largo. Incluye Suministro e Instalación | 65 | pieza | 13.1 | MXN
id-12.1.tender.items.4451 | id-12.1 | 000044520 | 1.01.22.1.1.19 Varilla roscada galvanizada de 1/4" de diámetro, 3.05mts de longitud, marca ANCLO. In | 12 | tramo | 92.42 | MXN
id-12.1.tender.items.4452 | id-12.1 | 000044530 | 1.01.22.1.1.20 Expansor metálico, marca Anclo de 1/4" de diámetro con tornillo. Incluye Suministro e | 58 | pieza | 22.11 | MXN
id-12.1.tender.items.4453 | id-12.1 | 000044540 | 1.01.22.1.1.21 Tuerca hexagonal y arandela plana de 1/4" de diámetro. Incluye Suministro e Instalaci | 174 | pieza | 16.32 | MXN
id-12.1.tender.items.4454 | id-12.1 | 000044550 | 1.01.22.1.3.22 Cinchos de velcro para sujecion de cables de control de accesos de 1.2cm x 20 cm marc | 100 | pieza | 5.5 | MXN
id-12.1.tender.items.4455 | id-12.1 | 000044560 | 1.01.22.1.1.22 Alambre galvanizado cal. 14 como guia. Incluye Suministro e Instalación. | 1 | kg | 173.38 | MXN
id-12.1.tender.items.4456 | id-12.1 | 000044570 | 1.01.22.1.1.22 Cable UTP con cubierta de PVC retardante al fuego, cal. 23 awg, Categoría 6, Clasifi | 1564 | ml | 33.18 | MXN
id-12.1.tender.items.4457 | id-12.1 | 000044580 | 1.01.22.1.1.23 Piezas de plug para cable UTP cal. 23 awg Categoría 6, marca Trendnet. Incluye Sumin | 64 | ml | 24.87 | MXN
id-12.1.tender.items.4458 | id-12.1 | 000044590 | 1.01.22.1.1.24 Cordon de Parcheo UTP color verde para CCTV , Categoría 6, 1 mts de longitud, marca | 32 | pieza | 81.55 | MXN
id-12.1.tender.items.4459 | id-12.1 | 000044600 | 1.01.22.1.1.25 Etiquetas de plástico autolaminables para identificación de cable UTP, impresión en t | 64 | pieza | 40.07 | MXN
id-12.1.tender.items.4460 | id-12.1 | 000044610 | 1.01.22.1.1.26 Prueba de Aceptación en Canal de Salidas/Nodos de Comunicaciones de Voz y Datos Categ | 1 | serv | 1973.14 | MXN
id-12.1.tender.items.4461 | id-12.1 | 000044620 | 1.01.22.1.1.1 Tubo conduit de 21 mm. de diámetro, pared delgada galvanizado de 3.05 metros de longit | 10 | tramo | 199.84 | MXN
id-12.1.tender.items.4462 | id-12.1 | 000044630 | 1.01.22.1.1.3 Codo conduit pared delgada de 21 mm. de diámetro galvanizado mca. Jupiter. Incluye Sum | 6 | pieza | 61.31 | MXN
id-12.1.tender.items.4463 | id-12.1 | 000044640 | 1.01.22.1.1.5 Cople conduit de 21 mm. de diámetro, pared delgada con tornillo opresor, marca ANCLO. | 9 | pieza | 58.17 | MXN
id-12.1.tender.items.4464 | id-12.1 | 000044650 | 1.01.22.1.1.7 Caja cuadrada galvanizada Mca Raco de 21 mm, con tapa. Incluye Suministro e Instalació | 22 | pieza | 62.66 | MXN
id-12.1.tender.items.4465 | id-12.1 | 000044660 | 1.01.22.1.1.9 Conector conduit de 21 mm. de diámetro, pared delgada, marca ANCLO. Incluye Suministro | 32 | pieza | 61.34 | MXN
id-12.1.tender.items.4466 | id-12.1 | 000044670 | 1.01.22.1.1.11 Contra y Monitor fundido de 21 mm. de diámetro, marca ANCLO. Incluye Suministro e Ins | 32 | pieza | 61.34 | MXN
id-12.1.tender.items.4467 | id-12.1 | 000044680 | 1.01.22.1.1.13 Tubo metalico flexible tipo zapa (Plica) de 21 mm. de diámetro, marca Anclo. Incluye | 2 | ml | 111.9 | MXN
id-12.1.tender.items.4468 | id-12.1 | 000044690 | 1.01.22.1.1.14 Conectores recto para tubo metalico flexible tipo zapa de 21 mm, marca ANCLO. Incluye | 2 | pieza | 51.81 | MXN
id-12.1.tender.items.4469 | id-12.1 | 000044700 | 1.01.22.1.1.15 Abrazadera galvanizada tipo unicanal de 21 mm, marca ANCLO. Incluye Suministro e Inst | 16 | pieza | 47.85 | MXN
id-12.1.tender.items.4470 | id-12.1 | 000044710 | 1.01.22.1.1.17 Perfil unicanal galvanizado tipo U-10 de 4 x 2 cm de 3.05 mts. de longitud, marca ANC | 1 | pieza | 309.99 | MXN
id-12.1.tender.items.4471 | id-12.1 | 000044720 | 1.01.22.1.1.18 Pija Tapper de 1/4" x 1" de largo. Incluye Suministro e Instalación | 32 | pieza | 13.1 | MXN
id-12.1.tender.items.4472 | id-12.1 | 000044730 | 1.01.22.1.1.19 Varilla roscada galvanizada de 1/4" de diámetro, 3.05mts de longitud, marca ANCLO. In | 2 | tramo | 92.42 | MXN
id-12.1.tender.items.4473 | id-12.1 | 000044740 | 1.01.22.1.1.20 Expansor metálico, marca Anclo de 1/4" de diámetro con tornillo. Incluye Suministro e | 26 | pieza | 22.11 | MXN
id-12.1.tender.items.4474 | id-12.1 | 000044750 | 1.01.22.1.1.21 Tuerca hexagonal y arandela plana de 1/4" de diámetro. Incluye Suministro e Instalaci | 78 | pieza | 16.32 | MXN
id-12.1.tender.items.4475 | id-12.1 | 000044760 | 1.01.22.1.3.22 Cinchos de velcro para sujecion de cables de control de accesos de 1.2cm x 20 cm marc | 100 | pieza | 5.5 | MXN
id-12.1.tender.items.4476 | id-12.1 | 000044770 | 1.01.22.1.1.22 Alambre galvanizado cal. 14 como guia. Incluye Suministro e Instalación. | 1 | kg | 173.38 | MXN
id-12.1.tender.items.4477 | id-12.1 | 000044780 | 1.01.22.1.1.22 Cable UTP con cubierta de PVC retardante al fuego, cal. 23 awg, Categoría 6, Clasifi | 229 | ml | 33.18 | MXN
id-12.1.tender.items.4478 | id-12.1 | 000044790 | 1.01.22.1.1.23 Piezas de plug para cable UTP cal. 23 awg Categoría 6, marca Trendnet. Incluye Sumin | 12 | ml | 24.87 | MXN
id-12.1.tender.items.4479 | id-12.1 | 000044800 | 1.01.22.1.1.24 Cordon de Parcheo UTP color verde para CCTV , Categoría 6, 1 mts de longitud, marca | 6 | pieza | 81.55 | MXN
id-12.1.tender.items.4480 | id-12.1 | 000044810 | 1.01.22.1.1.25 Etiquetas de plástico autolaminables para identificación de cable UTP, impresión en t | 12 | pieza | 40.07 | MXN
id-12.1.tender.items.4481 | id-12.1 | 000044820 | 1.01.22.1.1.26 Prueba de Aceptación en Canal de Salidas/Nodos de Comunicaciones de Voz y Datos Categ | 1 | serv | 1973.14 | MXN
id-12.1.tender.items.4482 | id-12.1 | 000044830 | Placa de pared 2 puerto Quickport cavidad sencilla con ventana de identificación color blanco codigo | 6 | pieza | 134.37 | MXN
id-12.1.tender.items.4483 | id-12.1 | 000044840 | Conector RJ45 Quickport CAT.6 para cavidad sencilla color blanco, codigo: QZ5979C6, codigo: QZ5979C6 | 12 | pieza | 23.58 | MXN
id-12.1.tender.items.4484 | id-12.1 | 000044850 | Suministro e instalacion de UBIQUITI UAPACLR- ACCESS POINT INALAMBRICO DE LARGO ALCANCE UNIFI AC/ IN | 1 | pieza | 4851.18 | MXN
id-12.1.tender.items.4485 | id-12.1 | 000044860 | 1.01.22.1.1.25 Suministro e instalación de Charola para soportar monitor, teclado y mouse de 2 Unida | 1 | pieza | 1231.96 | MXN
id-12.1.tender.items.4486 | id-12.1 | 000044870 | 1.01.22.1.1.26 Suministro e instalación de Panel de parcheo punchdown, Categoría 6, de 48 puertos, 2 | 1 | pieza | 6783.48 | MXN
id-12.1.tender.items.4487 | id-12.1 | 000044880 | 1.01.22.1.1.27 Suministro e instalación de Switch Gigabit de 24 puertos Cisco SGE2000P: PoE Veinticu | 1 | pieza | 37056.18 | MXN
id-12.1.tender.items.4488 | id-12.1 | 000044890 | 1.01.22.1.1.27 Suministro e instalación de Switch Gigabit de 48 puertos Cisco SGE2010P: PoE Veinticu | 1 | pieza | 37056.18 | MXN
id-12.1.tender.items.4489 | id-12.1 | 000044900 | 1.01.22.1.1.27 Suministro e instalación de Panel de Parcheo plano QuickPort 1 UR de 24 puertos cat. | 1 | pieza | 5495.28 | MXN
id-12.1.tender.items.4490 | id-12.1 | 000044910 | 1.01.22.1.1.27 Suministro e instalación de Panel de Parcheo plano QuickPort 1 UR de 48 puertos cat. | 1 | pieza | 6783.48 | MXN
id-12.1.tender.items.4491 | id-12.1 | 000044920 | Suministro e instalación de Rack de Comunicaciónes avalado con especificaciones EIA/TIA de 45 unidad | 1 | pieza | 24174.18 | MXN
id-12.1.tender.items.4492 | id-12.1 | 000044930 | Suministro e instalación de Organizador de Cables Vertical de 45 Unidad de Rack, modelo LPCV-45S | 2 | pieza | 6461.43 | MXN
id-12.1.tender.items.4493 | id-12.1 | 000044940 | Suministro e instalación de Organizador de Cables Horizontal Frontal de 2 Unidad de Rack, modelo LP | 2 | pieza | 6461.43 | MXN
id-12.1.tender.items.4494 | id-12.1 | 000044950 | Suministro e instalación de Barra Multicontactos (8 ctos) con supresor de picos de 2 Unidad de Rack, | 1 | pieza | 3305.34 | MXN
id-12.1.tender.items.4495 | id-12.1 | 000044960 | 1.01.22.1.1.1 Tubo conduit de 21 mm. de diámetro, pared delgada galvanizado de 3.05 metros de longit | 31 | tramo | 199.84 | MXN
id-12.1.tender.items.4496 | id-12.1 | 000044970 | 1.01.22.1.1.3 Codo conduit pared delgada de 21 mm. de diámetro galvanizado mca. Jupiter. Incluye Sum | 12 | pieza | 61.31 | MXN
id-12.1.tender.items.4497 | id-12.1 | 000044980 | 1.01.22.1.1.5 Cople conduit de 21 mm. de diámetro, pared delgada con tornillo opresor, marca ANCLO. | 18 | pieza | 58.17 | MXN
id-12.1.tender.items.4498 | id-12.1 | 000044990 | 1.01.22.1.1.7 Caja cuadrada galvanizada Mca Raco de 21 mm, con tapa. Incluye Suministro e Instalació | 44 | pieza | 62.66 | MXN
id-12.1.tender.items.4499 | id-12.1 | 000045000 | 1.01.22.1.1.9 Conector conduit de 21 mm. de diámetro, pared delgada, marca ANCLO. Incluye Suministro | 64 | pieza | 61.34 | MXN
id-12.1.tender.items.4500 | id-12.1 | 000045010 | 1.01.22.1.1.11 Contra y Monitor fundido de 21 mm. de diámetro, marca ANCLO. Incluye Suministro e Ins | 64 | pieza | 61.34 | MXN
id-12.1.tender.items.4501 | id-12.1 | 000045020 | 1.01.22.1.1.13 Tubo metalico flexible tipo zapa (Plica) de 21 mm. de diámetro, marca Anclo. Incluye | 4 | ml | 111.9 | MXN
id-12.1.tender.items.4502 | id-12.1 | 000045030 | 1.01.22.1.1.14 Conectores recto para tubo metalico flexible tipo zapa de 21 mm, marca ANCLO. Incluye | 4 | pieza | 51.81 | MXN
id-12.1.tender.items.4503 | id-12.1 | 000045040 | 1.01.22.1.1.15 Abrazadera galvanizada tipo unicanal de 21 mm, marca ANCLO. Incluye Suministro e Inst | 32 | pieza | 47.85 | MXN
id-12.1.tender.items.4504 | id-12.1 | 000045050 | 1.01.22.1.1.17 Perfil unicanal galvanizado tipo U-10 de 4 x 2 cm de 3.05 mts. de longitud, marca ANC | 2 | pieza | 309.99 | MXN
id-12.1.tender.items.4505 | id-12.1 | 000045060 | 1.01.22.1.1.18 Pija Tapper de 1/4" x 1" de largo. Incluye Suministro e Instalación | 62 | pieza | 13.1 | MXN
id-12.1.tender.items.4506 | id-12.1 | 000045070 | 1.01.22.1.1.19 Varilla roscada galvanizada de 1/4" de diámetro, 3.05mts de longitud, marca ANCLO. In | 6 | tramo | 92.42 | MXN
id-12.1.tender.items.4507 | id-12.1 | 000045080 | 1.01.22.1.1.20 Expansor metálico, marca Anclo de 1/4" de diámetro con tornillo. Incluye Suministro e | 66 | pieza | 22.11 | MXN
id-12.1.tender.items.4508 | id-12.1 | 000045090 | 1.01.22.1.1.21 Tuerca hexagonal y arandela plana de 1/4" de diámetro. Incluye Suministro e Instalaci | 198 | pieza | 16.32 | MXN
id-12.1.tender.items.4509 | id-12.1 | 000045100 | 1.01.22.1.3.22 Cinchos de velcro para sujecion de cables de control de accesos de 1.2cm x 20 cm marc | 100 | pieza | 5.5 | MXN
id-12.1.tender.items.4510 | id-12.1 | 000045110 | 1.01.22.1.1.22 Alambre galvanizado cal. 14 como guia. Incluye Suministro e Instalación. | 2 | kg | 173.38 | MXN
id-12.1.tender.items.4511 | id-12.1 | 000045120 | 1.01.22.1.1.22 Cable UTP con cubierta de PVC retardante al fuego, cal. 23 awg, Categoría 6, Clasifi | 533 | ml | 33.18 | MXN
id-12.1.tender.items.4512 | id-12.1 | 000045130 | 1.01.22.1.1.23 Piezas de plug para cable UTP cal. 23 awg Categoría 6, marca Trendnet. Incluye Sumin | 32 | ml | 24.87 | MXN
id-12.1.tender.items.4513 | id-12.1 | 000045140 | 1.01.22.1.1.24 Cordon de Parcheo UTP color verde para CCTV , Categoría 6, 1 mts de longitud, marca | 16 | pieza | 81.55 | MXN
id-12.1.tender.items.4514 | id-12.1 | 000045150 | 1.01.22.1.1.25 Etiquetas de plástico autolaminables para identificación de cable UTP, impresión en t | 32 | pieza | 40.07 | MXN
id-12.1.tender.items.4515 | id-12.1 | 000045160 | 1.01.22.1.1.26 Prueba de Aceptación en Canal de Salidas/Nodos de Comunicaciones de Voz y Datos Categ | 1 | serv | 1973.14 | MXN
id-12.1.tender.items.4516 | id-12.1 | 000045170 | 1.01.22.1.1.1 Tubo conduit de 21 mm. de diámetro, pared delgada galvanizado de 3.05 metros de longit | 42 | tramo | 199.84 | MXN
id-12.1.tender.items.4517 | id-12.1 | 000045180 | 1.01.22.1.1.3 Codo conduit pared delgada de 21 mm. de diámetro galvanizado mca. Jupiter. Incluye Sum | 18 | pieza | 61.31 | MXN
id-12.1.tender.items.4518 | id-12.1 | 000045190 | 1.01.22.1.1.5 Cople conduit de 21 mm. de diámetro, pared delgada con tornillo opresor, marca ANCLO. | 22 | pieza | 58.17 | MXN
id-12.1.tender.items.4519 | id-12.1 | 000045200 | 1.01.22.1.1.7 Caja cuadrada galvanizada Mca Raco de 21 mm, con tapa. Incluye Suministro e Instalació | 50 | pieza | 62.66 | MXN
id-12.1.tender.items.4520 | id-12.1 | 000045210 | 1.01.22.1.1.9 Conector conduit de 21 mm. de diámetro, pared delgada, marca ANCLO. Incluye Suministro | 70 | pieza | 61.34 | MXN
id-12.1.tender.items.4521 | id-12.1 | 000045220 | 1.01.22.1.1.11 Contra y Monitor fundido de 21 mm. de diámetro, marca ANCLO. Incluye Suministro e Ins | 70 | pieza | 61.34 | MXN
id-12.1.tender.items.4522 | id-12.1 | 000045230 | 1.01.22.1.1.13 Tubo metalico flexible tipo zapa (Plica) de 21 mm. de diámetro, marca Anclo. Incluye | 5 | ml | 111.9 | MXN
id-12.1.tender.items.4523 | id-12.1 | 000045240 | 1.01.22.1.1.14 Conectores recto para tubo metalico flexible tipo zapa de 21 mm, marca ANCLO. Incluye | 4 | pieza | 51.81 | MXN
id-12.1.tender.items.4524 | id-12.1 | 000045250 | 1.01.22.1.1.15 Abrazadera galvanizada tipo unicanal de 21 mm, marca ANCLO. Incluye Suministro e Inst | 42 | pieza | 47.85 | MXN
id-12.1.tender.items.4525 | id-12.1 | 000045260 | 1.01.22.1.1.17 Perfil unicanal galvanizado tipo U-10 de 4 x 2 cm de 3.05 mts. de longitud, marca ANC | 2 | pieza | 309.99 | MXN
id-12.1.tender.items.4526 | id-12.1 | 000045270 | 1.01.22.1.1.18 Pija Tapper de 1/4" x 1" de largo. Incluye Suministro e Instalación | 68 | pieza | 13.1 | MXN
id-12.1.tender.items.4527 | id-12.1 | 000045280 | 1.01.22.1.1.19 Varilla roscada galvanizada de 1/4" de diámetro, 3.05mts de longitud, marca ANCLO. In | 6 | tramo | 92.42 | MXN
id-12.1.tender.items.4528 | id-12.1 | 000045290 | 1.01.22.1.1.20 Expansor metálico, marca Anclo de 1/4" de diámetro con tornillo. Incluye Suministro e | 70 | pieza | 22.11 | MXN
id-12.1.tender.items.4529 | id-12.1 | 000045300 | 1.01.22.1.1.21 Tuerca hexagonal y arandela plana de 1/4" de diámetro. Incluye Suministro e Instalaci | 210 | pieza | 16.32 | MXN
id-12.1.tender.items.4530 | id-12.1 | 000045310 | 1.01.22.1.3.22 Cinchos de velcro para sujecion de cables de control de accesos de 1.2cm x 20 cm marc | 100 | pieza | 5.5 | MXN
id-12.1.tender.items.4531 | id-12.1 | 000045320 | 1.01.22.1.1.22 Alambre galvanizado cal. 14 como guia. Incluye Suministro e Instalación. | 2 | kg | 173.38 | MXN
id-12.1.tender.items.4532 | id-12.1 | 000045330 | 1.01.22.1.1.22 Cable UTP con cubierta de PVC retardante al fuego, cal. 23 awg, Categoría 6, Clasifi | 834 | ml | 33.18 | MXN
id-12.1.tender.items.4533 | id-12.1 | 000045340 | 1.01.22.1.1.23 Piezas de plug para cable UTP cal. 23 awg Categoría 6, marca Trendnet. Incluye Sumin | 54 | ml | 24.87 | MXN
id-12.1.tender.items.4534 | id-12.1 | 000045350 | 1.01.22.1.1.24 Cordon de Parcheo UTP color verde para CCTV , Categoría 6, 1 mts de longitud, marca | 27 | pieza | 81.55 | MXN
id-12.1.tender.items.4535 | id-12.1 | 000045360 | 1.01.22.1.1.25 Etiquetas de plástico autolaminables para identificación de cable UTP, impresión en t | 54 | pieza | 40.07 | MXN
id-12.1.tender.items.4536 | id-12.1 | 000045370 | 1.01.22.1.1.26 Prueba de Aceptación en Canal de Salidas/Nodos de Comunicaciones de Voz y Datos Categ | 1 | serv | 1973.14 | MXN
id-12.1.tender.items.4537 | id-12.1 | 000045380 | 1.01.22.1.1.1 Tubo conduit de 21 mm. de diámetro, pared delgada galvanizado de 3.05 metros de longit | 10 | tramo | 199.84 | MXN
id-12.1.tender.items.4538 | id-12.1 | 000045390 | 1.01.22.1.1.3 Codo conduit pared delgada de 21 mm. de diámetro galvanizado mca. Jupiter. Incluye Sum | 4 | pieza | 61.31 | MXN
id-12.1.tender.items.4539 | id-12.1 | 000045400 | 1.01.22.1.1.5 Cople conduit de 21 mm. de diámetro, pared delgada con tornillo opresor, marca ANCLO. | 6 | pieza | 58.17 | MXN
id-12.1.tender.items.4540 | id-12.1 | 000045410 | 1.01.22.1.1.7 Caja cuadrada galvanizada Mca Raco de 21 mm, con tapa. Incluye Suministro e Instalació | 12 | pieza | 62.66 | MXN
id-12.1.tender.items.4541 | id-12.1 | 000045420 | 1.01.22.1.1.9 Conector conduit de 21 mm. de diámetro, pared delgada, marca ANCLO. Incluye Suministro | 26 | pieza | 61.34 | MXN
id-12.1.tender.items.4542 | id-12.1 | 000045430 | 1.01.22.1.1.11 Contra y Monitor fundido de 21 mm. de diámetro, marca ANCLO. Incluye Suministro e Ins | 26 | pieza | 61.34 | MXN
id-12.1.tender.items.4543 | id-12.1 | 000045440 | 1.01.22.1.1.13 Tubo metalico flexible tipo zapa (Plica) de 21 mm. de diámetro, marca Anclo. Incluye | 2 | ml | 111.9 | MXN
id-12.1.tender.items.4544 | id-12.1 | 000045450 | 1.01.22.1.1.14 Conectores recto para tubo metalico flexible tipo zapa de 21 mm, marca ANCLO. Incluye | 2 | pieza | 51.81 | MXN
id-12.1.tender.items.4545 | id-12.1 | 000045460 | 1.01.22.1.1.15 Abrazadera galvanizada tipo unicanal de 21 mm, marca ANCLO. Incluye Suministro e Inst | 26 | pieza | 47.85 | MXN
id-12.1.tender.items.4546 | id-12.1 | 000045470 | 1.01.22.1.1.17 Perfil unicanal galvanizado tipo U-10 de 4 x 2 cm de 3.05 mts. de longitud, marca ANC | 1 | pieza | 309.99 | MXN
id-12.1.tender.items.4547 | id-12.1 | 000045480 | 1.01.22.1.1.18 Pija Tapper de 1/4" x 1" de largo. Incluye Suministro e Instalación | 45 | pieza | 13.1 | MXN
id-12.1.tender.items.4548 | id-12.1 | 000045490 | 1.01.22.1.1.19 Varilla roscada galvanizada de 1/4" de diámetro, 3.05mts de longitud, marca ANCLO. In | 2 | tramo | 92.42 | MXN
id-12.1.tender.items.4549 | id-12.1 | 000045500 | 1.01.22.1.1.20 Expansor metálico, marca Anclo de 1/4" de diámetro con tornillo. Incluye Suministro e | 26 | pieza | 22.11 | MXN
id-12.1.tender.items.4550 | id-12.1 | 000045510 | 1.01.22.1.1.21 Tuerca hexagonal y arandela plana de 1/4" de diámetro. Incluye Suministro e Instalaci | 52 | pieza | 16.32 | MXN
id-12.1.tender.items.4551 | id-12.1 | 000045520 | 1.01.22.1.3.22 Cinchos de velcro para sujecion de cables de control de accesos de 1.2cm x 20 cm marc | 100 | pieza | 5.5 | MXN
id-12.1.tender.items.4552 | id-12.1 | 000045530 | 1.01.22.1.1.22 Alambre galvanizado cal. 14 como guia. Incluye Suministro e Instalación. | 1 | kg | 173.38 | MXN
id-12.1.tender.items.4553 | id-12.1 | 000045540 | 1.01.22.1.1.22 Cable UTP con cubierta de PVC retardante al fuego, cal. 23 awg, Categoría 6, Clasifi | 100 | ml | 33.18 | MXN
id-12.1.tender.items.4554 | id-12.1 | 000045550 | 1.01.22.1.1.23 Piezas de plug para cable UTP cal. 23 awg Categoría 6, marca Trendnet. Incluye Sumin | 18 | ml | 24.87 | MXN
id-12.1.tender.items.4555 | id-12.1 | 000045560 | 1.01.22.1.1.24 Cordon de Parcheo UTP color verde para CCTV , Categoría 6, 1 mts de longitud, marca | 9 | pieza | 81.55 | MXN
id-12.1.tender.items.4556 | id-12.1 | 000045570 | 1.01.22.1.1.25 Etiquetas de plástico autolaminables para identificación de cable UTP, impresión en t | 18 | pieza | 40.07 | MXN
id-12.1.tender.items.4557 | id-12.1 | 000045580 | 1.01.22.1.1.26 Prueba de Aceptación en Canal de Salidas/Nodos de Comunicaciones de Voz y Datos Categ | 1 | serv | 1973.14 | MXN
id-12.1.tender.items.4558 | id-12.1 | 000045590 | 1.01.22.1.1.1 Tubo conduit de 21 mm. de diámetro, pared delgada galvanizado de 3.05 metros de longit | 58 | tramo | 199.84 | MXN
id-12.1.tender.items.4559 | id-12.1 | 000045600 | 1.01.22.1.1.3 Codo conduit pared delgada de 21 mm. de diámetro galvanizado mca. Jupiter. Incluye Sum | 16 | pieza | 61.31 | MXN
id-12.1.tender.items.4560 | id-12.1 | 000045610 | 1.01.22.1.1.5 Cople conduit de 21 mm. de diámetro, pared delgada con tornillo opresor, marca ANCLO. | 35 | pieza | 58.17 | MXN
id-12.1.tender.items.4561 | id-12.1 | 000045620 | 1.01.22.1.1.7 Caja cuadrada galvanizada Mca Raco de 21 mm, con tapa. Incluye Suministro e Instalació | 32 | pieza | 62.66 | MXN
id-12.1.tender.items.4562 | id-12.1 | 000045630 | 1.01.22.1.1.9 Conector conduit de 21 mm. de diámetro, pared delgada, marca ANCLO. Incluye Suministro | 118 | pieza | 61.34 | MXN
id-12.1.tender.items.4563 | id-12.1 | 000045640 | 1.01.22.1.1.11 Contra y Monitor fundido de 21 mm. de diámetro, marca ANCLO. Incluye Suministro e Ins | 118 | pieza | 61.34 | MXN
id-12.1.tender.items.4564 | id-12.1 | 000045650 | 1.01.22.1.1.13 Tubo metalico flexible tipo zapa (Plica) de 21 mm. de diámetro, marca Anclo. Incluye | 5 | ml | 111.9 | MXN
id-12.1.tender.items.4565 | id-12.1 | 000045660 | 1.01.22.1.1.14 Conectores recto para tubo metalico flexible tipo zapa de 21 mm, marca ANCLO. Incluye | 10 | pieza | 51.81 | MXN
id-12.1.tender.items.4566 | id-12.1 | 000045670 | 1.01.22.1.1.15 Abrazadera galvanizada tipo unicanal de 21 mm, marca ANCLO. Incluye Suministro e Inst | 117 | pieza | 47.85 | MXN
id-12.1.tender.items.4567 | id-12.1 | 000045680 | 1.01.22.1.1.17 Perfil unicanal galvanizado tipo U-10 de 4 x 2 cm de 3.05 mts. de longitud, marca ANC | 8 | pieza | 309.99 | MXN
id-12.1.tender.items.4568 | id-12.1 | 000045690 | 1.01.22.1.1.18 Pija Tapper de 1/4" x 1" de largo. Incluye Suministro e Instalación | 85 | pieza | 13.1 | MXN
id-12.1.tender.items.4569 | id-12.1 | 000045700 | 1.01.22.1.1.19 Varilla roscada galvanizada de 1/4" de diámetro, 3.05mts de longitud, marca ANCLO. In | 32 | tramo | 92.42 | MXN
id-12.1.tender.items.4570 | id-12.1 | 000045710 | 1.01.22.1.1.20 Expansor metálico, marca Anclo de 1/4" de diámetro con tornillo. Incluye Suministro e | 235 | pieza | 22.11 | MXN
id-12.1.tender.items.4571 | id-12.1 | 000045720 | 1.01.22.1.1.21 Tuerca hexagonal y arandela plana de 1/4" de diámetro. Incluye Suministro e Instalaci | 704 | pieza | 16.32 | MXN
id-12.1.tender.items.4572 | id-12.1 | 000045730 | 1.01.22.1.3.22 Cinchos de velcro para sujecion de cables de control de accesos de 1.2cm x 20 cm marc | 100 | pieza | 5.5 | MXN
id-12.1.tender.items.4573 | id-12.1 | 000045740 | 1.01.22.1.1.22 Alambre galvanizado cal. 14 como guia. Incluye Suministro e Instalación. | 4 | kg | 173.38 | MXN
id-12.1.tender.items.4574 | id-12.1 | 000045750 | 1.01.22.1.1.22 Cable UTP con cubierta de PVC retardante al fuego, cal. 23 awg, Categoría 6, Clasifi | 850 | ml | 33.18 | MXN
id-12.1.tender.items.4575 | id-12.1 | 000045760 | 1.01.22.1.1.23 Piezas de plug para cable UTP cal. 23 awg Categoría 6, marca Trendnet. Incluye Sumin | 34 | ml | 24.87 | MXN
id-12.1.tender.items.4576 | id-12.1 | 000045770 | 1.01.22.1.1.24 Cordon de Parcheo UTP color verde para CCTV , Categoría 6, 1 mts de longitud, marca | 17 | pieza | 81.55 | MXN
id-12.1.tender.items.4577 | id-12.1 | 000045780 | 1.01.22.1.1.25 Etiquetas de plástico autolaminables para identificación de cable UTP, impresión en t | 34 | pieza | 40.07 | MXN
id-12.1.tender.items.4578 | id-12.1 | 000045790 | 1.01.22.1.1.26 Prueba de Aceptación en Canal de Salidas/Nodos de Comunicaciones de Voz y Datos Categ | 1 | serv | 1973.14 | MXN
id-12.1.tender.items.4579 | id-12.1 | 000045800 | 1.01.22.1.1.1 Tubo conduit de 21 mm. de diámetro, pared delgada galvanizado de 3.05 metros de longit | 18 | tramo | 199.84 | MXN
id-12.1.tender.items.4580 | id-12.1 | 000045810 | 1.01.22.1.1.3 Codo conduit pared delgada de 21 mm. de diámetro galvanizado mca. Jupiter. Incluye Sum | 5 | pieza | 61.31 | MXN
id-12.1.tender.items.4581 | id-12.1 | 000045820 | 1.01.22.1.1.5 Cople conduit de 21 mm. de diámetro, pared delgada con tornillo opresor, marca ANCLO. | 14 | pieza | 58.17 | MXN
id-12.1.tender.items.4582 | id-12.1 | 000045830 | 1.01.22.1.1.7 Caja cuadrada galvanizada Mca Raco de 21 mm, con tapa. Incluye Suministro e Instalació | 16 | pieza | 62.66 | MXN
id-12.1.tender.items.4583 | id-12.1 | 000045840 | 1.01.22.1.1.9 Conector conduit de 21 mm. de diámetro, pared delgada, marca ANCLO. Incluye Suministro | 29 | pieza | 61.34 | MXN
id-12.1.tender.items.4584 | id-12.1 | 000045850 | 1.01.22.1.1.11 Contra y Monitor fundido de 21 mm. de diámetro, marca ANCLO. Incluye Suministro e Ins | 29 | pieza | 61.34 | MXN
id-12.1.tender.items.4585 | id-12.1 | 000045860 | 1.01.22.1.1.13 Tubo metalico flexible tipo zapa (Plica) de 21 mm. de diámetro, marca Anclo. Incluye | 2 | ml | 111.9 | MXN
id-12.1.tender.items.4586 | id-12.1 | 000045870 | 1.01.22.1.1.14 Conectores recto para tubo metalico flexible tipo zapa de 21 mm, marca ANCLO. Incluye | 2 | pieza | 51.81 | MXN
id-12.1.tender.items.4587 | id-12.1 | 000045880 | 1.01.22.1.1.15 Abrazadera galvanizada tipo unicanal de 21 mm, marca ANCLO. Incluye Suministro e Inst | 35 | pieza | 47.85 | MXN
id-12.1.tender.items.4588 | id-12.1 | 000045890 | 1.01.22.1.1.17 Perfil unicanal galvanizado tipo U-10 de 4 x 2 cm de 3.05 mts. de longitud, marca ANC | 1 | pieza | 309.99 | MXN
id-12.1.tender.items.4589 | id-12.1 | 000045900 | 1.01.22.1.1.18 Pija Tapper de 1/4" x 1" de largo. Incluye Suministro e Instalación | 23 | pieza | 13.1 | MXN
id-12.1.tender.items.4590 | id-12.1 | 000045910 | 1.01.22.1.1.19 Varilla roscada galvanizada de 1/4" de diámetro, 3.05mts de longitud, marca ANCLO. In | 4 | tramo | 92.42 | MXN
id-12.1.tender.items.4591 | id-12.1 | 000045920 | 1.01.22.1.1.20 Expansor metálico, marca Anclo de 1/4" de diámetro con tornillo. Incluye Suministro e | 19 | pieza | 22.11 | MXN
id-12.1.tender.items.4592 | id-12.1 | 000045930 | 1.01.22.1.1.21 Tuerca hexagonal y arandela plana de 1/4" de diámetro. Incluye Suministro e Instalaci | 57 | pieza | 16.32 | MXN
id-12.1.tender.items.4593 | id-12.1 | 000045940 | 1.01.22.1.3.22 Cinchos de velcro para sujecion de cables de control de accesos de 1.2cm x 20 cm marc | 20 | pieza | 5.5 | MXN
id-12.1.tender.items.4594 | id-12.1 | 000045950 | 1.01.22.1.1.22 Alambre galvanizado cal. 14 como guia. Incluye Suministro e Instalación. | 1 | kg | 173.38 | MXN
id-12.1.tender.items.4595 | id-12.1 | 000045960 | 1.01.22.1.1.22 Cable UTP con cubierta de PVC retardante al fuego, cal. 23 awg, Categoría 6, Clasifi | 125 | ml | 33.18 | MXN
id-12.1.tender.items.4596 | id-12.1 | 000045970 | 1.01.22.1.1.23 Piezas de plug para cable UTP cal. 23 awg Categoría 6, marca Trendnet. Incluye Sumin | 10 | ml | 24.87 | MXN
id-12.1.tender.items.4597 | id-12.1 | 000045980 | 1.01.22.1.1.24 Cordon de Parcheo UTP color verde para CCTV , Categoría 6, 1 mts de longitud, marca | 5 | pieza | 81.55 | MXN
id-12.1.tender.items.4598 | id-12.1 | 000045990 | 1.01.22.1.1.25 Etiquetas de plástico autolaminables para identificación de cable UTP, impresión en t | 10 | pieza | 40.07 | MXN
id-12.1.tender.items.4599 | id-12.1 | 000046000 | 1.01.22.1.1.26 Prueba de Aceptación en Canal de Salidas/Nodos de Comunicaciones de Voz y Datos Categ | 1 | serv | 1973.14 | MXN
id-12.1.tender.items.4600 | id-12.1 | 000046010 | Charola tipo malla con borde de seguridad con soldadura en "t", de 54 mm de peralte útil y 300 mm de | 60 | tramo | 1231.96 | MXN
id-12.1.tender.items.4601 | id-12.1 | 000046020 | Unión rápida EDRN sin tornillos y tuerca para unir 2 tramos de charola en 6 segundos con acabado ele | 159 | pieza | 56.86 | MXN
id-12.1.tender.items.4602 | id-12.1 | 000046030 | Curva de 90 grados a base de charola tipo malla con borde de seguridad con soldadura en "t", de 54 | 10 | pieza | 648.2 | MXN
id-12.1.tender.items.4603 | id-12.1 | 000046040 | Clip de unión para armar curvas sin tornillos de 50 hasta 300 mm. de ancho con acabado electrozincad | 26 | pieza | 59.05 | MXN
id-12.1.tender.items.4604 | id-12.1 | 000046050 | "T" abierta a base de charola tipo malla con borde de seguridad con soldadura en "t", de 54 mm de p | 6 | pieza | 316.44 | MXN
id-12.1.tender.items.4605 | id-12.1 | 000046060 | Tornillo con tuerca de 6*20 mm para realización de derivaciones t, curvas.... de acabado electrozinc | 365 | pieza | 26.42 | MXN
id-12.1.tender.items.4606 | id-12.1 | 000046070 | Accesorio para la bajadas de cables que permite proteger los cables, respectar el radio de curvatura | 7 | pieza | 19.72 | MXN
id-12.1.tender.items.4607 | id-12.1 | 000046080 | Soporte para caja de derivación o tubería conduit de 1/2" y 3/4" con 4 salidas acabado de galvanizad | 25 | pieza | 59.19 | MXN
id-12.1.tender.items.4608 | id-12.1 | 000046090 | Sistema de fijación rápida de la charola sobre unicanal o unistrut sin tornillos con acabado dachrom | 196 | pieza | 59.19 | MXN
id-12.1.tender.items.4609 | id-12.1 | 000046100 | Accesorio para puesta a tierra marca Cablofil. Incluye Suministro e Instalación. | 98 | pieza | 59.19 | MXN
id-12.1.tender.items.4610 | id-12.1 | 000046110 | Varilla roscada galvanizada de 1/4" de diámetro, 3.05mts de longitud, marca ANCLO. Incluye Suministr | 26 | tramo | 92.42 | MXN
id-12.1.tender.items.4611 | id-12.1 | 000046120 | Expansor metálico, marca Anclo de 1/4" de diámetro con tornillo. Incluye Suministro e Instalación. | 365 | pieza | 22.11 | MXN
id-12.1.tender.items.4612 | id-12.1 | 000046130 | Tuerca hexagonal y arandela plana de 1/4" de diámetro. Incluye Suministro e Instalación. | 1095 | pieza | 16.32 | MXN
id-12.1.tender.items.4613 | id-12.1 | 000046140 | 1.01.16.3.1 TUBERIA DE COBRE DE 2"ø ASTM-B88, TIPO M | 152 | ML | 689.57 | MXN
id-12.1.tender.items.4614 | id-12.1 | 000046150 | 1.01.16.3.2 TUBERIA DE COBRE DE 3/4"ø ASTM-B88, TIPO M | 42 | ML | 165.03 | MXN
id-12.1.tender.items.4615 | id-12.1 | 000046160 | 1.01.16.3.3 TUBERIA DE COBRE DE 1"ø ASTM-B88, TIPO M | 28 | ML | 232.32 | MXN
id-12.1.tender.items.4616 | id-12.1 | 000046170 | 1.01.16.3.4 ADAPTADOR ROSCA HEMBRA DE 1/2"ø, EXTREMOS SOLDABLES X ROSCA, FIG. 103 MCA. NACOBRE | 24 | PIEZA | 65.93 | MXN
id-12.1.tender.items.4617 | id-12.1 | 000046180 | 1.01.16.3.5 ADAPTADOR ROSCA MACHO DE 1"ø, EXTREMOS SOLDABLES X ROSCA, FIG. 104 MCA. NACOBRE | 2 | PIEZA | 126.17 | MXN
id-12.1.tender.items.4618 | id-12.1 | 000046190 | 1.01.16.3.6 CODO DE45° DE 3/4"ø, EXTREMOS SOLDABLES, FIG. 107 MCA. NACOBRE | 2 | PIEZA | 64.24 | MXN
id-12.1.tender.items.4619 | id-12.1 | 000046200 | 1.01.16.3.7 CODO DE 90° DE 1"ø, EXTREMOS SOLDABLES, FIG. 107 MCA. NACOBRE | 4 | PIEZA | 86.43 | MXN
id-12.1.tender.items.4620 | id-12.1 | 000046210 | 1.01.16.3.8 CODO DE 90° DE 1/2"ø, EXTREMOS SOLDABLES, FIG. 107 MCA. NACOBRE | 107 | PIEZA | 41.34 | MXN
id-12.1.tender.items.4621 | id-12.1 | 000046220 | 1.01.16.3.9 CODO DE 90° DE 3/4"ø, EXTREMOS SOLDABLES, FIG. 107 MCA. NACOBRE | 2 | PIEZA | 53.92 | MXN
id-12.1.tender.items.4622 | id-12.1 | 000046230 | 1.01.16.3.10 TEE RECTA DE 2"ø, EXTREMOS SOLDABLES, FIG. 111 MCA. NACOBRE | 1 | PIEZA | 508.4 | MXN
id-12.1.tender.items.4623 | id-12.1 | 000046240 | 1.01.16.3.11 TAPON CAPA DE 1/2"ø, EXTREMOS SOLDABLES, FIG. 117 MCA. NACOBRE | 24 | PIEZA | 40.05 | MXN
id-12.1.tender.items.4624 | id-12.1 | 000046250 | 1.01.16.3.12 TEE RECTA DE 1/2"ø, EXTREMOS SOLDABLES, FIG. 111 MCA. NACOBRE | 33 | PIEZA | 48.91 | MXN
id-12.1.tender.items.4625 | id-12.1 | 000046260 | 1.01.16.3.13 TEE REDUCIDA DE 1/2"ø X 1/2"ø X 3/4"ø, EXTREMOS SOLDABLES, FIG. 111R_NACOBRE | 1 | PIEZA | 115.87 | MXN
id-12.1.tender.items.4626 | id-12.1 | 000046270 | 1.01.16.3.14 TEE REDUCIDA DE 3/4"ø X 1/2"ø X 1/2"ø, EXTREMOS SOLDABLES, FIG. 111R MCA. NACOBRE | 3 | PIEZA | 85.6 | MXN
id-12.1.tender.items.4627 | id-12.1 | 000046280 | 1.01.16.3.15 TEE REDUCIDA DE 3/4"ø X 1/2"ø X 3/4"ø, EXTREMOS SOLDABLES, FIG. 111R MCA. NACOBRE | 1 | PIEZA | 85.6 | MXN
id-12.1.tender.items.4628 | id-12.1 | 000046290 | 1.01.16.3.16 TEE REDUCIDA DE 3/4"ø X 3/4"ø X 1"ø, EXTREMOS SOLDABLES, FIG. 111R MCA. NACOBRE | 1 | PIEZA | 179.04 | MXN
id-12.1.tender.items.4629 | id-12.1 | 000046300 | 1.01.16.3.17 TEE REDUCIDA DE 3/4"ø X 3/4"ø X 1/2"ø, EXTREMOS SOLDABLES, FIG. 111R MCA. NACOBRE | 5 | PIEZA | 73.75 | MXN
id-12.1.tender.items.4630 | id-12.1 | 000046310 | 1.01.16.5.1 1PIEZATAQUETES EXPANSORES TIPO Z DE 3/8"Ø | 12 | JUEGO | 114.44 | MXN
id-12.1.tender.items.4631 | id-12.1 | 000046320 | 1.01.16.5.7 SOPORTE TIPO PERA DE 1 "Ø, INCLUYE TODO LO SIGUIENTE: | 8 | JUEGO | 119.2 | MXN
id-12.1.tender.items.4632 | id-12.1 | 000046330 | 1.01.16.5.13 SOPORTE TIPO PERA DE 2 "Ø, INCLUYE TODO LO SIGUIENTE: | 45 | JUEGO | 122.55 | MXN
id-12.1.tender.items.4633 | id-12.1 | 000046340 | 1.01.16.8.1 TUBERIA DE COBRE DE 1/2"ø ASTM B 88, TIPO M | 191 | ML | 114.06 | MXN
id-12.1.tender.items.4634 | id-12.1 | 000046350 | 1.01.16.8.2 ADAPTADOR ROSCA HEMBRA DE 1/2"ø, EXTREMOS SOLDABLES X ROSCA, FIG. 103 MCA. NACOBRE | 20 | PIEZA | 65.93 | MXN
id-12.1.tender.items.4635 | id-12.1 | 000046360 | 1.01.16.8.3 CODO DE 90° DE 1/2"ø, EXTREMOS SOLDABLES, FIG. 107 MCA. NACOBRE | 103 | PIEZA | 41.34 | MXN
id-12.1.tender.items.4636 | id-12.1 | 000046370 | 1.01.16.8.4 TAPON CAPA DE 1/2"ø, EXTREMOS SOLDABLES, FIG. 117 MCA. NACOBRE | 20 | PIEZA | 40.05 | MXN
id-12.1.tender.items.4637 | id-12.1 | 000046380 | 1.01.16.8.5 TEE RECTA DE 1/2"ø, EXTREMOS SOLDABLES, FIG. 111 MCA. NACOBRE | 39 | PIEZA | 48.91 | MXN
id-12.1.tender.items.4638 | id-12.1 | 000046390 | 1.01.16.8.6 AISLAMIENTO TERMICO A BASE DE FIBRA DE VIDRIO PARA TUBERIA DE 1/2"ø | 191 | ML | 77.66 | MXN
id-12.1.tender.items.4639 | id-12.1 | 000046400 | 1.01.16.10.1 SOPORTE TIPO PERA DE 1/2"Ø, INCLUYE TODO LO SIGUIENTE: | 54 | JUEGO | 114.44 | MXN
id-12.1.tender.items.4640 | id-12.1 | 000046410 | 1.01.17.2.1 TUBO DE 1-1/2"Ø - PVC-DWV CED. 40 - EXTREMOS LISOS | 88 | ML | 95.61 | MXN
id-12.1.tender.items.4641 | id-12.1 | 000046420 | 1.01.17.2.2 TUBO DE 2"Ø - PVC-DWV CED. 40 - EXTREMOS LISOS | 21 | ML | 119.95 | MXN
id-12.1.tender.items.4642 | id-12.1 | 000046430 | 1.01.17.2.3 TUBO DE 4"Ø - PVC-DWV CED. 40 - EXTREMOS LISOS | 14 | ML | 303.37 | MXN
id-12.1.tender.items.4643 | id-12.1 | 000046440 | 1.01.17.2.4 ADAPTADOR ROSCA MACHO DE 2"Ø, EXTREMOS ROSCA MACHO X CAMPANA, NO. PVC 109 | 1 | PIEZA | 52.87 | MXN
id-12.1.tender.items.4644 | id-12.1 | 000046450 | 1.01.17.2.5 CODO DE 45° DE 1-1/2"Ø, EXTREMOS CAMPANA, NO. PVC 321 | 6 | PIEZA | 61.96 | MXN
id-12.1.tender.items.4645 | id-12.1 | 000046460 | 1.01.17.2.6 CODO DE 45° DE 2"Ø, EXTREMOS CAMPANA, NO. PVC 321 | 1 | PIEZA | 70.83 | MXN
id-12.1.tender.items.4646 | id-12.1 | 000046470 | 1.01.17.2.7 CODO DE 45° DE 4"Ø, EXTREMOS CAMPANA, NO. PVC 321 | 3 | PIEZA | 310.79 | MXN
id-12.1.tender.items.4647 | id-12.1 | 000046480 | 1.01.17.2.8 CODO DE 90° DE 1-1/2"Ø, EXTREMOS CAMPANA, NO. PVC-300 | 19 | PIEZA | 90.22 | MXN
id-12.1.tender.items.4648 | id-12.1 | 000046490 | 1.01.17.2.9 CODO DE 90° DE 2"Ø, EXTREMOS CAMPANA, NO. PVC-300 | 2 | PIEZA | 104.68 | MXN
id-12.1.tender.items.4649 | id-12.1 | 000046500 | 1.01.17.2.10 CODO DE 90° DE 4"Ø, CON SALIDA TRASERA DE 2"Ø, EXTREMOS CAMPANA, NO. PVC 303 | 3 | PIEZA | 434.87 | MXN
id-12.1.tender.items.4650 | id-12.1 | 000046510 | 1.01.17.2.11 COPLE DE 1-1/2"Ø, EXTREMOS CAMPANA, NO. PVC 100 | 4 | PIEZA | 157.07 | MXN
id-12.1.tender.items.4651 | id-12.1 | 000046520 | 1.01.17.2.12 COPLE DE 2"Ø, EXTREMOS CAMPANA, NO. PVC 100 | 9 | PIEZA | 168.54 | MXN
id-12.1.tender.items.4652 | id-12.1 | 000046530 | 1.01.17.2.13 COPLE DE 4"Ø, EXTREMOS CAMPANA, NO. PVC 100 | 1 | PIEZA | 288.02 | MXN
id-12.1.tender.items.4653 | id-12.1 | 000046540 | 1.01.17.2.14 REDUCCIÓN BUSHING DE 2" X 1-1/2"Ø, EXTREMOS CEMENTADO X CAMPANA, NO. PVC 107 | 2 | PIEZA | 67.82 | MXN
id-12.1.tender.items.4654 | id-12.1 | 000046550 | 1.01.17.2.15 REDUCCIÓN BUSHING DE 4" X 2"Ø, EXTREMOS CEMENTADO X CAMPANA, NO. PVC 107 | 1 | PIEZA | 159.66 | MXN
id-12.1.tender.items.4655 | id-12.1 | 000046560 | 1.01.17.2.16 TEE DOBLE SANITARIA DE 1-1/2"Ø, EXTREMOS CAMPANA, NO. PVC 428 | 1 | PIEZA | 81.59 | MXN
id-12.1.tender.items.4656 | id-12.1 | 000046570 | 1.01.17.2.17 TEE SAMITARIA DE 1-1/2"Ø, EXTREMOS CAMPANA, NO. PVC 400 | 18 | PIEZA | 90.22 | MXN
id-12.1.tender.items.4657 | id-12.1 | 000046580 | 1.01.17.2.18 TEE SAMITARIA DE 4"Ø, EXTREMOS CAMPANA, NO. PVC 400 | 1 | PIEZA | 351.27 | MXN
id-12.1.tender.items.4658 | id-12.1 | 000046590 | 1.01.17.2.19 YEE DOBLE DE 4"Ø, EXTREMOS CAMPANA, NO. PVC 611 | 1 | PIEZA | 869.64 | MXN
id-12.1.tender.items.4659 | id-12.1 | 000046600 | 1.01.17.2.20 YEE DOBLE REDUCIDA DE 2" X 1-1/2"Ø, EXTREMOS CAMPANA, NO. PVC 612 | 1 | PIEZA | 771.74 | MXN
id-12.1.tender.items.4660 | id-12.1 | 000046610 | 1.01.17.2.21 YEE REDUCIDA DE 2" X 1-1/2"Ø, EXTREMOS CAMPANA, NO. PVC 601 | 8 | PIEZA | 785.91 | MXN
id-12.1.tender.items.4661 | id-12.1 | 000046620 | 1.01.17.2.22 YEE REDUCIDA DE 4" X 1-1/2"Ø, EXTREMOS CAMPANA, NO. PVC 601 | 1 | PIEZA | 798.79 | MXN
id-12.1.tender.items.4662 | id-12.1 | 000046630 | 1.01.17.2.23 COLADERA PARA PISO MCA. HELVEX MOD. 24 | 1 | PIEZA | 1421.12 | MXN
id-12.1.tender.items.4663 | id-12.1 | 000046640 | 1.01.18.1.1 TUBO DE 1 1/2", ACERO AL CARBON ASTM-A53, ACABADO NEGRO, CEDULA 40 | 6 | ML | 246.02 | MXN
id-12.1.tender.items.4664 | id-12.1 | 000046650 | 1.01.18.1.2 TUBO DE 2", ACERO AL CARBON ASTM-A53, ACABADO NEGRO, CEDULA 40 | 8 | ML | 345.22 | MXN
id-12.1.tender.items.4665 | id-12.1 | 000046660 | 1.01.18.1.3 CODO DE 1-1/2"ø, EXTREMOS ROSCADOS, CLASE 150 LBS. | 3 | PIEZA | 86.62 | MXN
id-12.1.tender.items.4666 | id-12.1 | 000046670 | 1.01.18.1.4 REDUCCION BUSHING DE 2"ø X 1-1/2"ø, EXTREMOS ROSCADOS, CLASE 150 LBS. | 2 | PIEZA | 196.63 | MXN
id-12.1.tender.items.4667 | id-12.1 | 000046680 | 1.01.18.1.5 TEE RECTA DE 2"ø, EXTREMOS ROSCADOS, CLASE 150 LBS. | 1 | PIEZA | 404.29 | MXN
id-12.1.tender.items.4668 | id-12.1 | 000046690 | 1.01.18.1.6 RECUBRIMIENTO PRIMER ANTICORROSIVO A DOS MANOS PARA TUBERÍA DE ACERO AL CARBÓN | 13 | ML | 22.24 | MXN
id-12.1.tender.items.4669 | id-12.1 | 000046700 | 1.01.18.1.7 ESMALTE COLOR ROJO BERMELLÓN A DOS MANOS PARA TUBERÍA DE ACERO AL CARBÓN | 13 | ML | 23.69 | MXN
id-12.1.tender.items.4670 | id-12.1 | 000046710 | 1.01.18.3.1 SOPORTE TIPO PERA DE 1-1/2 "ø, INCLUYE TODO LO SIGUIENTE: | 2 | JUEGO | 119.59 | MXN
id-12.1.tender.items.4671 | id-12.1 | 000046720 | 1.01.18.3.7 SOPORTE TIPO PERA DE 2 "ø, INCLUYE TODO LO SIGUIENTE: | 2 | JUEGO | 122.55 | MXN
id-12.1.tender.items.4672 | id-12.1 | 000046730 | 1.01.19.1.1 TUBO DE 4"Ø - PVC-DWV CED. 40 - EXTREMOS LISOS | 15 | ML | 303.37 | MXN
id-12.1.tender.items.4673 | id-12.1 | 000046740 | 1.01.19.1.2 TUBO DE 6"Ø - PVC-DWV CED. 40 - EXTREMOS LISOS | 4 | ML | 753.49 | MXN
id-12.1.tender.items.4674 | id-12.1 | 000046750 | 1.01.19.1.3 ADAPTADOR ROSCA MACHO DE 4"Ø, EXTREMOS ROSCA MACHO X CAMPANA, NO. PVC 109 | 1 | PIEZA | 148 | MXN
id-12.1.tender.items.4675 | id-12.1 | 000046760 | 1.01.19.1.4 CODO DE 45° DE 6"Ø, EXTREMOS CAMPANA, NO. PVC 321 | 2 | PIEZA | 721.48 | MXN
id-12.1.tender.items.4676 | id-12.1 | 000046770 | 1.01.19.1.5 CODO DE 90° DE 4"Ø, EXTREMOS CAMPANA, NO. PVC-300 | 9 | PIEZA | 434.87 | MXN
id-12.1.tender.items.4677 | id-12.1 | 000046780 | 1.01.19.1.6 COPLE DE 4"Ø, EXTREMOS CAMPANA, NO. PVC 100 | 3 | PIEZA | 288.02 | MXN
id-12.1.tender.items.4678 | id-12.1 | 000046790 | 1.01.19.1.7 COPLE DE 6"Ø, EXTREMOS CAMPANA, NO. PVC 100 | 2 | PIEZA | 343.73 | MXN
id-12.1.tender.items.4679 | id-12.1 | 000046800 | 1.01.19.1.8 REDUCCIÓN BUSHING DE 6" X 4"Ø, EXTREMOS CEMENTADO X CAMPANA, NO. PVC 107 | 2 | PIEZA | 354.02 | MXN
id-12.1.tender.items.4680 | id-12.1 | 000046810 | 1.01.19.1.9 COLADERA PARA PISO HELVEX MOD. 444 | 3 | PIEZA | 2026.57 | MXN
id-12.1.tender.items.4681 | id-12.1 | 000046820 | 1.01.22.6.1.1 TUBERÍA PVC HID CED. 40 DE 3/4" Ø, EXTREMOS LISOS | 51 | ML | 76.27 | MXN
id-12.1.tender.items.4682 | id-12.1 | 000046830 | 1.01.22.6.1.2 TUBERÍA PVC HID CED. 40 DE 1" Ø, EXTREMOS LISOS | 30 | ML | 90.2 | MXN
id-12.1.tender.items.4683 | id-12.1 | 000046840 | 1.01.22.6.1.3 TUBERÍA PVC HID CED. 40 DE 2" Ø, EXTREMOS LISOS | 33 | ML | 119.95 | MXN
id-12.1.tender.items.4684 | id-12.1 | 000046850 | 1.01.22.6.1.4 CODO 90° PVC HID CED. 40 DE 3/4" Ø, CEMENTAR | 99 | PIEZA | 56.66 | MXN
id-12.1.tender.items.4685 | id-12.1 | 000046860 | 1.01.22.6.1.5 CODO 90° PVC HID CED. 40 DE 1" Ø, CEMENTAR | 5 | PIEZA | 62.59 | MXN
id-12.1.tender.items.4686 | id-12.1 | 000046870 | 1.01.22.6.1.6 CODO 90° PVC HID CED. 40 DE 2" Ø, CEMENTAR | 5 | PIEZA | 104.68 | MXN
id-12.1.tender.items.4687 | id-12.1 | 000046880 | 1.01.22.6.1.7 CODO 45° PVC HID CED. 40 DE 3/4" Ø, CEMENTAR | 6 | PIEZA | 55.5 | MXN
id-12.1.tender.items.4688 | id-12.1 | 000046890 | 1.01.22.6.1.8 REDUCCIÓN BUSHING PVC HID CED. 40 DE 2" X 1" Ø, CEMENTAR X ESPIGA | 7 | PIEZA | 65.55 | MXN
id-12.1.tender.items.4689 | id-12.1 | 000046900 | 1.01.22.6.1.9 REDUCCIÓN BUSHING PVC HID CED. 40 DE 1" X 3/4" Ø, CEMENTAR X ESPIGA | 19 | PIEZA | 57.43 | MXN
id-12.1.tender.items.4690 | id-12.1 | 000046910 | 1.01.22.6.1.10 TEE PVC HID CED. 40 DE 1" Ø, CEMENTAR | 10 | PIEZA | 82.42 | MXN
id-12.1.tender.items.4691 | id-12.1 | 000046920 | 1.01.22.6.1.11 TEE PVC HID CED. 40 DE 2" Ø, CEMENTAR | 5 | PIEZA | 105.83 | MXN
id-12.1.tender.items.4692 | id-12.1 | 000046930 | 1.01.22.6.1.12 TEE PVC HID CED. 40 DE 2" X 1" Ø, CEMENTAR | 7 | PIEZA | 80.62 | MXN
id-12.1.tender.items.4693 | id-12.1 | 000046940 | 1.01.22.6.1.13 COPLE PVC HID CED. 40 DE 3/4" Ø, EXTREMOS LISOS | 9 | PIEZA | 90.54 | MXN
id-12.1.tender.items.4694 | id-12.1 | 000046950 | 1.01.22.6.1.14 COPLE PVC HID CED. 40 DE 1" Ø, EXTREMOS LISOS | 5 | PIEZA | 116.3 | MXN
id-12.1.tender.items.4695 | id-12.1 | 000046960 | 1.01.22.6.1.15 COPLE PVC HID CED. 40 DE 2" Ø, EXTREMOS LISOS | 6 | PIEZA | 168.54 | MXN
id-12.1.tender.items.4696 | id-12.1 | 000046970 | 1.01.22.6.2.1 SOPORTE TIPO PERA DE 3/4"Ø, INCLUYE TODO LO SIGUIENTE: | 17 | JUEGO | 114.44 | MXN
id-12.1.tender.items.4697 | id-12.1 | 000046980 | 1.01.22.6.2.7 SOPORTE TIPO PERA DE 1"Ø, INCLUYE TODO LO SIGUIENTE: | 10 | JUEGO | 119.2 | MXN
id-12.1.tender.items.4698 | id-12.1 | 000046990 | 1.01.22.6.2.13 SOPORTE TIPO PERA DE 2"Ø, INCLUYE TODO LO SIGUIENTE: | 11 | JUEGO | 122.55 | MXN
id-12.1.tender.items.4699 | id-12.1 | 000047000 | 1.01.16.3.1 TUBERIA DE COBRE DE 2"ø ASTM-B88, TIPO M | 129 | ML | 689.57 | MXN
id-12.1.tender.items.4700 | id-12.1 | 000047010 | 1.01.16.3.2 TUBERIA DE COBRE DE 3/4"ø ASTM-B88, TIPO M | 41 | ML | 165.03 | MXN
id-12.1.tender.items.4701 | id-12.1 | 000047020 | 1.01.16.3.3 TUBERIA DE COBRE DE 1 1/4"ø ASTM-B88, TIPO M | 121 | ML | 322.7 | MXN
id-12.1.tender.items.4702 | id-12.1 | 000047030 | 1.01.16.3.4 ADAPTADOR ROSCA HEMBRA DE 1/2"ø, EXTREMOS SOLDABLES X ROSCA, FIG. 103 MCA. NACOBRE | 4 | PIEZA | 65.93 | MXN
id-12.1.tender.items.4703 | id-12.1 | 000047040 | 1.01.16.3.5 ADAPTADOR ROSCA HEMBRA DE 3/4"ø, EXTREMOS SOLDABLES X ROSCA, FIG. 103 MCA. NACOBRE | 1 | PIEZA | 77.99 | MXN
id-12.1.tender.items.4704 | id-12.1 | 000047050 | 1.01.16.3.6 ADAPTADOR ROSCA MACHO DE 1-1/4"ø, EXTREMOS SOLDABLES X ROSCA, FIG. 104 MCA. NACOBRE | 9 | PIEZA | 181.04 | MXN
id-12.1.tender.items.4705 | id-12.1 | 000047060 | 1.01.16.3.7 ADAPTADOR ROSCA MACHO DE 1/2"ø, EXTREMOS SOLDABLES X ROSCA, FIG. 104 MCA. NACOBRE | 30 | PIEZA | 52.83 | MXN
id-12.1.tender.items.4706 | id-12.1 | 000047070 | 1.01.16.3.8 ADAPTADOR ROSCA MACHO DE 3/4"ø, EXTREMOS SOLDABLES X ROSCA, FIG. 104 MCA. NACOBRE | 2 | PIEZA | 68.08 | MXN
id-12.1.tender.items.4707 | id-12.1 | 000047080 | 1.01.16.3.9 CODO DE45° DE 3/4"ø, EXTREMOS SOLDABLES, FIG. 107 MCA. NACOBRE | 10 | PIEZA | 64.24 | MXN
id-12.1.tender.items.4708 | id-12.1 | 000047090 | 1.01.16.3.10 CODO DE90° DE 1-1/4"ø, EXTREMOS SOLDABLES, FIG. 107 MCA. NACOBRE | 24 | PIEZA | 127.83 | MXN
id-12.1.tender.items.4709 | id-12.1 | 000047100 | 1.01.16.3.11 CODO DE 90° DE 1/2"ø, EXTREMOS SOLDABLES, FIG. 107 MCA. NACOBRE | 66 | PIEZA | 41.34 | MXN
id-12.1.tender.items.4710 | id-12.1 | 000047110 | 1.01.16.3.12 CODO DE 90° DE 2"ø, EXTREMOS SOLDABLES, FIG. 107 MCA. NACOBRE | 1 | PIEZA | 305.74 | MXN
id-12.1.tender.items.4711 | id-12.1 | 000047120 | 1.01.16.3.13 CODO DE 90° DE 3/4"ø, EXTREMOS SOLDABLES, FIG. 107 MCA. NACOBRE | 30 | PIEZA | 53.92 | MXN
id-12.1.tender.items.4712 | id-12.1 | 000047130 | 1.01.16.3.14 TEE RECTA DE 2"ø, EXTREMOS SOLDABLES, FIG. 111 MCA. NACOBRE | 3 | PIEZA | 508.4 | MXN
id-12.1.tender.items.4713 | id-12.1 | 000047140 | 1.01.16.3.15 TAPON CAPA DE 1/2"ø, EXTREMOS SOLDABLES, FIG. 117 MCA. NACOBRE | 4 | PIEZA | 40.05 | MXN
id-12.1.tender.items.4714 | id-12.1 | 000047150 | 1.01.16.3.16 TEE RECTA DE 1-1/4"ø, EXTREMOS SOLDABLES, FIG. 111 MCA. NACOBRE | 13 | PIEZA | 229.41 | MXN
id-12.1.tender.items.4715 | id-12.1 | 000047160 | 1.01.16.3.17 TEE RECTA DE 1/2"ø, EXTREMOS SOLDABLES, FIG. 111 MCA. NACOBRE | 10 | PIEZA | 48.91 | MXN
id-12.1.tender.items.4716 | id-12.1 | 000047170 | 1.01.16.3.18 TEE RECTA DE 3/4"ø, EXTREMOS SOLDABLES, FIG. 111 MCA. NACOBRE | 5 | PIEZA | 74.4 | MXN
id-12.1.tender.items.4717 | id-12.1 | 000047180 | 1.01.16.3.19 TEE REDUCIDA DE 1 1/4"ø X 1 1/4"ø X 3/4"ø, EXTREMOS SOLDABLES, FIG. 111R MCA. NACOBRE | 3 | PIEZA | 231.94 | MXN
id-12.1.tender.items.4718 | id-12.1 | 000047190 | 1.01.16.3.20 TEE REDUCIDA DE 1 1/4"ø X 3/4"ø X 1 1/4"ø, EXTREMOS SOLDABLES, FIG. 111R MCA.NACOBRE | 4 | PIEZA | 289.14 | MXN
id-12.1.tender.items.4719 | id-12.1 | 000047200 | 1.01.16.3.21 TEE REDUCIDA DE 2"ø X 2"ø X 1 1/4"ø, EXTREMOS SOLDABLES, FIG. 111R_NACOBRE | 1 | PIEZA | 416.99 | MXN
id-12.1.tender.items.4720 | id-12.1 | 000047210 | 1.01.16.3.22 TEE REDUCIDA DE 3/4"ø X 1/2"ø X 3/4"ø, EXTREMOS SOLDABLES, FIG. 111R MCA. NACOBRE | 1 | PIEZA | 85.6 | MXN
id-12.1.tender.items.4721 | id-12.1 | 000047220 | 1.01.16.3.23 MONOMANDO DE BALANCEO DE PRESIÓN E-790 MCA. HELVEX | 10 | PIEZA | 10056.13 | MXN
id-12.1.tender.items.4722 | id-12.1 | 000047230 | SOPORTE TIPO PERA DE 3/4"Ø, INCLUYE TODO LO SIGUIENTE: | 12 | JUEGO | 114.44 | MXN
id-12.1.tender.items.4723 | id-12.1 | 000047240 | 1.01.16.5.7 SOPORTE TIPO PERA DE 1 1/4 "Ø, INCLUYE TODO LO SIGUIENTE: | 36 | JUEGO | 119.27 | MXN
id-12.1.tender.items.4724 | id-12.1 | 000047250 | 1.01.16.5.13 SOPORTE TIPO PERA DE 2 "Ø, INCLUYE TODO LO SIGUIENTE: | 38 | JUEGO | 122.55 | MXN
id-12.1.tender.items.4725 | id-12.1 | 000047260 | 1.01.16.8.1 TUBERIA DE COBRE DE 1/2"ø ASTM B 88, TIPO M | 135 | ML | 114.06 | MXN
id-12.1.tender.items.4726 | id-12.1 | 000047270 | 1.01.16.8.2 TUBERIA DE COBRE DE 3/4"ø ASTM B 88, TIPO M | 47 | ML | 165.03 | MXN
id-12.1.tender.items.4727 | id-12.1 | 000047280 | 1.01.16.8.3 ADAPTADOR ROSCA HEMBRA DE 1/2"ø, EXTREMOS SOLDABLES X ROSCA, FIG. 103 MCA. NACOBRE | 3 | PIEZA | 65.93 | MXN
id-12.1.tender.items.4728 | id-12.1 | 000047290 | 1.01.16.8.4 ADAPTADOR ROSCA HEMBRA DE 3/4"ø, EXTREMOS SOLDABLES X ROSCA, FIG. 103 MCA. NACOBRE | 1 | PIEZA | 77.99 | MXN
id-12.1.tender.items.4729 | id-12.1 | 000047300 | 1.01.16.8.5 ADAPTADOR ROSCA MACHO DE 1/2"ø, EXTREMOS SOLDABLES X ROSCA, FIG. 104 MCA. NACOBRE | 10 | PIEZA | 52.83 | MXN
id-12.1.tender.items.4730 | id-12.1 | 000047310 | 1.01.16.8.6 ADAPTADOR ROSCA MACHO DE 3/4"ø, EXTREMOS SOLDABLES X ROSCA, FIG. 104 MCA. NACOBRE | 2 | PIEZA | 68.08 | MXN
id-12.1.tender.items.4731 | id-12.1 | 000047320 | 1.01.16.8.7 CODO DE 90° DE 1/2"ø, EXTREMOS SOLDABLES, FIG. 107 MCA. NACOBRE | 55 | PIEZA | 41.34 | MXN
id-12.1.tender.items.4732 | id-12.1 | 000047330 | 1.01.16.8.8 CODO DE90° DE 3/4"ø, EXTREMOS SOLDABLES, FIG. 107 MCA. NACOBRE | 7 | PIEZA | 53.92 | MXN
id-12.1.tender.items.4733 | id-12.1 | 000047340 | 1.01.16.8.9 TAPON CAPA DE 1/2"ø, EXTREMOS SOLDABLES, FIG. 117 MCA. NACOBRE | 3 | PIEZA | 40.05 | MXN
id-12.1.tender.items.4734 | id-12.1 | 000047350 | 1.01.16.8.10 TEE RECTA DE 1/2"ø, EXTREMOS SOLDABLES, FIG. 111 MCA. NACOBRE | 10 | PIEZA | 48.91 | MXN
id-12.1.tender.items.4735 | id-12.1 | 000047360 | 1.01.16.8.11 TEE REDUCIDA DE 3/4"ø X 1/2"ø X 1/2"ø, EXTREMOS SOLDABLES, FIG. 111R MCA. NACOBRE | 1 | PIEZA | 85.6 | MXN
id-12.1.tender.items.4736 | id-12.1 | 000047370 | 1.01.16.8.12 TEE REDUCIDA DE 3/4"ø X 1/2"ø X 3/4"ø, EXTREMOS SOLDABLES, FIG. 111R MCA. NACOBRE | 4 | PIEZA | 85.6 | MXN
id-12.1.tender.items.4737 | id-12.1 | 000047380 | 1.01.16.8.13 TEE REDUCIDA DE 3/4"ø X 3/4"ø X 1/2"ø, EXTREMOS SOLDABLES, FIG. 111R MCA. NACOBRE | 2 | PIEZA | 73.75 | MXN
id-12.1.tender.items.4738 | id-12.1 | 000047390 | 1.01.16.8.14 AISLAMIENTO TERMICO A BASE DE FIBRA DE VIDRIO PARA TUBERIA DE 1/2"ø | 135 | ML | 77.66 | MXN
id-12.1.tender.items.4739 | id-12.1 | 000047400 | 1.01.16.8.15 AISLAMIENTO TERMICO A BASE DE FIBRA DE VIDRIO PARA TUBERIA DE 3/4"ø | 7 | ML | 82.87 | MXN
id-12.1.tender.items.4740 | id-12.1 | 000047410 | 1.01.16.10.1 SOPORTE TIPO PERA DE 1/2"Ø, INCLUYE TODO LO SIGUIENTE: | 39 | JUEGO | 114.44 | MXN
id-12.1.tender.items.4741 | id-12.1 | 000047420 | 1.01.16.10.7 SOPORTE TIPO PERA DE 3/4"Ø, INCLUYE TODO LO SIGUIENTE: | 13 | JUEGO | 114.44 | MXN
id-12.1.tender.items.4742 | id-12.1 | 000047430 | 1.01.17.2.1 TUBO DE 1-1/2"Ø - PVC-DWV CED. 40 - EXTREMOS LISOS | 47 | ML | 95.61 | MXN
id-12.1.tender.items.4743 | id-12.1 | 000047440 | 1.01.17.2.2 TUBO DE 2"Ø - PVC-DWV CED. 40 - EXTREMOS LISOS | 104 | ML | 119.95 | MXN
id-12.1.tender.items.4744 | id-12.1 | 000047450 | 1.01.17.2.3 TUBO DE 4"Ø - PVC-DWV CED. 40 - EXTREMOS LISOS | 33 | ML | 303.37 | MXN
id-12.1.tender.items.4745 | id-12.1 | 000047460 | 1.01.17.2.4 TUBO DE 6"Ø - PVC-DWV CED. 40 - EXTREMOS LISOS | 10 | ML | 753.49 | MXN
id-12.1.tender.items.4746 | id-12.1 | 000047470 | 1.01.17.2.5 ADAPTADOR ROSCA MACHO DE 2"Ø, EXTREMOS ROSCA MACHO X CAMPANA, NO. PVC 109 | 15 | PIEZA | 52.87 | MXN
id-12.1.tender.items.4747 | id-12.1 | 000047480 | 1.01.17.2.6 CODO DE 45° DE 1-1/2"Ø, EXTREMOS CAMPANA, NO. PVC 321 | 1 | PIEZA | 61.96 | MXN
id-12.1.tender.items.4748 | id-12.1 | 000047490 | 1.01.17.2.7 CODO DE 45° DE 2"Ø, EXTREMOS CAMPANA, NO. PVC 321 | 7 | PIEZA | 70.83 | MXN
id-12.1.tender.items.4749 | id-12.1 | 000047500 | 1.01.17.2.8 CODO DE 45° DE 4"Ø, EXTREMOS CAMPANA, NO. PVC 321 | 1 | PIEZA | 310.79 | MXN
id-12.1.tender.items.4750 | id-12.1 | 000047510 | 1.01.17.2.9 CODO DE 90° DE 1-1/2"Ø, EXTREMOS CAMPANA, NO. PVC-300 | 13 | PIEZA | 90.22 | MXN
id-12.1.tender.items.4751 | id-12.1 | 000047520 | 1.01.17.2.10 CODO DE 90° DE 2"Ø, EXTREMOS CAMPANA, NO. PVC-300 | 48 | PIEZA | 104.68 | MXN
id-12.1.tender.items.4752 | id-12.1 | 000047530 | 1.01.17.2.11 CODO DE 90° DE 4"Ø, CON SALIDA TRASERA DE 2"Ø, EXTREMOS CAMPANA, NO. PVC 303 | 1 | PIEZA | 434.87 | MXN
id-12.1.tender.items.4753 | id-12.1 | 000047540 | 1.01.17.2.12 COPLE DE 2"Ø, EXTREMOS CAMPANA, NO. PVC 100 | 1 | PIEZA | 168.54 | MXN
id-12.1.tender.items.4754 | id-12.1 | 000047550 | 1.01.17.2.13 COPLE DE 4"Ø, EXTREMOS CAMPANA, NO. PVC 100 | 4 | PIEZA | 288.02 | MXN
id-12.1.tender.items.4755 | id-12.1 | 000047560 | 1.01.17.2.14 COPLE DE 6"Ø, EXTREMOS CAMPANA, NO. PVC 100 | 8 | PIEZA | 343.73 | MXN
id-12.1.tender.items.4756 | id-12.1 | 000047570 | 1.01.17.2.15 REDUCCIÓN BUSHING DE 2" X 1-1/2"Ø, EXTREMOS CEMENTADO X CAMPANA, NO. PVC 107 | 1 | PIEZA | 67.82 | MXN
id-12.1.tender.items.4757 | id-12.1 | 000047580 | 1.01.17.2.16 REDUCCIÓN BUSHING DE 4" X 2"Ø, EXTREMOS CEMENTADO X CAMPANA, NO. PVC 107 | 3 | PIEZA | 159.66 | MXN
id-12.1.tender.items.4758 | id-12.1 | 000047590 | 1.01.17.2.17 REDUCCIÓN BUSHING DE 6" X 4"Ø, EXTREMOS CEMENTADO X CAMPANA, NO. PVC 107 | 2 | PIEZA | 354.02 | MXN
id-12.1.tender.items.4759 | id-12.1 | 000047600 | 1.01.17.2.18 TEE SAMITARIA DE 1-1/2"Ø, EXTREMOS CAMPANA, NO. PVC 400 | 13 | PIEZA | 90.22 | MXN
id-12.1.tender.items.4760 | id-12.1 | 000047610 | 1.01.17.2.19 TEE SAMITARIA DE 2"Ø, EXTREMOS CAMPANA, NO. PVC 400 | 2 | PIEZA | 105.83 | MXN
id-12.1.tender.items.4761 | id-12.1 | 000047620 | 1.01.17.2.20 TEE SAMITARIA REDUCIDA DE 4" X 2"Ø, EXTREMOS CAMPANA, NO. PVC 401 | 1 | PIEZA | 351.27 | MXN
id-12.1.tender.items.4762 | id-12.1 | 000047630 | 1.01.17.2.21 YEE DE 1-1/2"Ø, EXTREMOS CAMPANA, NO. PVC 600 | 4 | PIEZA | 137.56 | MXN
id-12.1.tender.items.4763 | id-12.1 | 000047640 | 1.01.17.2.22 YEE DE 2"Ø, EXTREMOS CAMPANA, NO. PVC 600 | 14 | PIEZA | 349.69 | MXN
id-12.1.tender.items.4764 | id-12.1 | 000047650 | 1.01.17.2.23 YEE DE 4"Ø, EXTREMOS CAMPANA, NO. PVC 600 | 2 | PIEZA | 1025.93 | MXN
id-12.1.tender.items.4765 | id-12.1 | 000047660 | 1.01.17.2.24 YEE DE 6"Ø, EXTREMOS CAMPANA, NO. PVC 600 | 1 | PIEZA | 1906.9 | MXN
id-12.1.tender.items.4766 | id-12.1 | 000047670 | 1.01.17.2.25 YEE DOBLE DE 2"Ø, EXTREMOS CAMPANA, NO. PVC 611 | 1 | PIEZA | 542.18 | MXN
id-12.1.tender.items.4767 | id-12.1 | 000047680 | 1.01.17.2.26 YEE REDUCIDA DE 2" X 1-1/2"Ø, EXTREMOS CAMPANA, NO. PVC 601 | 4 | PIEZA | 785.91 | MXN
id-12.1.tender.items.4768 | id-12.1 | 000047690 | 1.01.17.2.27 YEE REDUCIDA DE 4" X 1-1/2"Ø, EXTREMOS CAMPANA, NO. PVC 601 | 4 | PIEZA | 798.79 | MXN
id-12.1.tender.items.4769 | id-12.1 | 000047700 | 1.01.17.2.28 YEE REDUCIDA DE 4" X 2"Ø, EXTREMOS CAMPANA, NO. PVC 601 | 16 | PIEZA | 909.83 | MXN
id-12.1.tender.items.4770 | id-12.1 | 000047710 | 1.01.17.2.29 YEE REDUCIDA DE 6" X 4"Ø, EXTREMOS CAMPANA, NO. PVC 601 | 1 | PIEZA | 1301.45 | MXN
id-12.1.tender.items.4771 | id-12.1 | 000047720 | 1.01.17.2.30 COLADERA PARA PISO MCA. HELVEX MOD. 24 | 15 | PIEZA | 1421.12 | MXN
id-12.1.tender.items.4772 | id-12.1 | 000047730 | 1.01.18.1 BOMBA SUMERGIBLE EFLUENTE MODELO: 2AHS-101A, CON SUCC. DE 1/2" Y DESC. 2" ACOPLADO DIRECT | 2 | PIEZA | 21143.61 | MXN
id-12.1.tender.items.4773 | id-12.1 | 000047740 | 1.01.18.2 TABLERO DE CONTROL AUTOMATICO PARA 2 BOMBAS DE 1 H.P. | 1 | PIEZA | 26425.23 | MXN
id-12.1.tender.items.4774 | id-12.1 | 000047750 | 1.01.18.3 SUMINISTRO Y CONSTRUCCION DE CARCAMO DE AGUAS NEGRAS CON DIMENSIÓN DE 2.00 MTS.X 2.00 MTS. | 1 | PIEZA | 6372.15 | MXN
id-12.1.tender.items.4775 | id-12.1 | 000047760 | 1.01.18.4 TUBO DE PVC HIDRAULICO CEDULA 40 DE 3"Ø | 10 | ML | 233.17 | MXN
id-12.1.tender.items.4776 | id-12.1 | 000047770 | 1.01.18.5 CODO DE PVC HIDRAULICO CEDULA 40 DE 45° X 3" Ø | 6 | PIEZA | 151.94 | MXN
id-12.1.tender.items.4777 | id-12.1 | 000047780 | 1.01.18.6 CODO DE PVC HIDRAULICO CEDULA 40 DE 90° X 3" Ø | 4 | PIEZA | 151.94 | MXN
id-12.1.tender.items.4778 | id-12.1 | 000047790 | 1.01.18.7 ADAPTADOR ESPIGA DE 3"Ø | 3 | PIEZA | 129.18 | MXN
id-12.1.tender.items.4779 | id-12.1 | 000047800 | 1.01.18.8 TEE DE PVC HIDRAULICO CEDULA 40 DE 3" Ø | 4 | PIEZA | 163.71 | MXN
id-12.1.tender.items.4780 | id-12.1 | 000047810 | 1.01.18.9 TAPON DE PVC HIDRAULICO CEDULA 40 DE 3" Ø | 3 | PIEZA | 107.29 | MXN
id-12.1.tender.items.4781 | id-12.1 | 000047820 | 1.01.18.10 MANGUERAS FLEXIBLES DE 3"Ø, LONGITUD DE 1.50m. | 3 | ML | 1708.92 | MXN
id-12.1.tender.items.4782 | id-12.1 | 000047830 | 1.01.18.11 SUMINISTRO E INSTALACION DE VALVULA CHECK ROSCADA 150 PSI, INCLUYE: ACARREO, CORTES, TEFL | 3 | PIEZA | 1322.46 | MXN
id-12.1.tender.items.4783 | id-12.1 | 000047840 | 1.01.19.1.1 TUBO DE 4"Ø - PVC-DWV CED. 40 - EXTREMOS LISOS | 23 | ML | 303.37 | MXN
id-12.1.tender.items.4784 | id-12.1 | 000047850 | 1.01.19.1.2 ADAPTADOR ROSCA MACHO DE 4"Ø, EXTREMOS ROSCA MACHO X CAMPANA, NO. PVC 109 | 5 | PIEZA | 148 | MXN
id-12.1.tender.items.4785 | id-12.1 | 000047860 | 1.01.19.1.3 CODO DE 45° DE 4"Ø, EXTREMOS CAMPANA, NO. PVC 321 | 2 | PIEZA | 310.79 | MXN
id-12.1.tender.items.4786 | id-12.1 | 000047870 | 1.01.19.1.4 CODO DE 90° DE 4"Ø, EXTREMOS CAMPANA, NO. PVC-300 | 13 | PIEZA | 434.87 | MXN
id-12.1.tender.items.4787 | id-12.1 | 000047880 | 1.01.19.1.5 COPLE DE 4"Ø, EXTREMOS CAMPANA, NO. PVC 100 | 5 | PIEZA | 288.02 | MXN
id-12.1.tender.items.4788 | id-12.1 | 000047890 | 1.01.19.1.6 COLADERA PARA PISO HELVEX MOD. 444 | 5 | PIEZA | 2026.57 | MXN
id-12.1.tender.items.4789 | id-12.1 | 000047900 | 1.01.22.6.1.1 TUBERÍA PVC HID CED. 40 DE 3/4" Ø, EXTREMOS LISOS | 36 | ML | 76.27 | MXN
id-12.1.tender.items.4790 | id-12.1 | 000047910 | 1.01.22.6.1.2 TUBERÍA PVC HID CED. 40 DE 1" Ø, EXTREMOS LISOS | 18 | ML | 90.2 | MXN
id-12.1.tender.items.4791 | id-12.1 | 000047920 | 1.01.22.6.1.3 TUBERÍA PVC HID CED. 40 DE 2" Ø, EXTREMOS LISOS | 5 | ML | 119.95 | MXN
id-12.1.tender.items.4792 | id-12.1 | 000047930 | 1.01.22.6.1.4 CODO 90° PVC HID CED. 40 DE 3/4" Ø, CEMENTAR | 36 | PIEZA | 56.66 | MXN
id-12.1.tender.items.4793 | id-12.1 | 000047940 | 1.01.22.6.1.5 CODO 90° PVC HID CED. 40 DE 1" Ø, CEMENTAR | 3 | PIEZA | 62.59 | MXN
id-12.1.tender.items.4794 | id-12.1 | 000047950 | 1.01.22.6.1.6 CODO 90° PVC HID CED. 40 DE 2" Ø, CEMENTAR | 2 | PIEZA | 104.68 | MXN
id-12.1.tender.items.4795 | id-12.1 | 000047960 | 1.01.22.6.1.7 CODO 45° PVC HID CED. 40 DE 3/4" Ø, CEMENTAR | 3 | PIEZA | 55.5 | MXN
id-12.1.tender.items.4796 | id-12.1 | 000047970 | 1.01.22.6.1.8 REDUCCIÓN BUSHING PVC HID CED. 40 DE 2" X 1" Ø, CEMENTAR X ESPIGA | 2 | PIEZA | 65.55 | MXN
id-12.1.tender.items.4797 | id-12.1 | 000047980 | 1.01.22.6.1.9 REDUCCIÓN BUSHING PVC HID CED. 40 DE 1" X 3/4" Ø, CEMENTAR X ESPIGA | 11 | PIEZA | 57.43 | MXN
id-12.1.tender.items.4798 | id-12.1 | 000047990 | 1.01.22.6.1.10 TEE PVC HID CED. 40 DE 1" Ø, CEMENTAR | 3 | PIEZA | 82.42 | MXN
id-12.1.tender.items.4799 | id-12.1 | 000048000 | 1.01.22.6.1.11 TEE PVC HID CED. 40 DE 2" Ø, CEMENTAR | 3 | PIEZA | 105.83 | MXN
id-12.1.tender.items.4800 | id-12.1 | 000048010 | 1.01.22.6.1.12 TEE PVC HID CED. 40 DE 2" X 1" Ø, CEMENTAR | 2 | PIEZA | 80.62 | MXN
id-12.1.tender.items.4801 | id-12.1 | 000048020 | 1.01.22.6.1.13 COPLE PVC HID CED. 40 DE 3/4" Ø, EXTREMOS LISOS | 6 | PIEZA | 90.54 | MXN
id-12.1.tender.items.4802 | id-12.1 | 000048030 | 1.01.22.6.1.14 COPLE PVC HID CED. 40 DE 1" Ø, EXTREMOS LISOS | 3 | PIEZA | 116.3 | MXN
id-12.1.tender.items.4803 | id-12.1 | 000048040 | 1.01.22.6.1.15 COPLE PVC HID CED. 40 DE 2" Ø, EXTREMOS LISOS | 1 | PIEZA | 168.54 | MXN
id-12.1.tender.items.4804 | id-12.1 | 000048050 | SOPORTE TIPO PERA DE 3/4"Ø, INCLUYE TODO LO SIGUIENTE: | 12 | JUEGO | 114.44 | MXN
id-12.1.tender.items.4805 | id-12.1 | 000048060 | 1.01.22.6.2.7 SOPORTE TIPO PERA DE 1"Ø, INCLUYE TODO LO SIGUIENTE: | 6 | JUEGO | 119.2 | MXN
id-12.1.tender.items.4806 | id-12.1 | 000048070 | 1.01.22.6.2.13 SOPORTE TIPO PERA DE 2"Ø, INCLUYE TODO LO SIGUIENTE: | 2 | JUEGO | 122.55 | MXN
id-12.1.tender.items.4807 | id-12.1 | 000048080 | 1.01.16.3.1 TUBERIA DE COBRE DE 3"ø ASTM-B88, TIPO M | 101 | ML | 1319.22 | MXN
id-12.1.tender.items.4808 | id-12.1 | 000048090 | 1.01.16.3.2 TUBERIA DE COBRE DE 2"ø ASTM-B88, TIPO M | 169 | ML | 689.57 | MXN
id-12.1.tender.items.4809 | id-12.1 | 000048100 | 1.01.16.3.3 TUBERIA DE COBRE DE 3/4"ø ASTM-B88, TIPO M | 16 | ML | 165.03 | MXN
id-12.1.tender.items.4810 | id-12.1 | 000048110 | 1.01.16.3.4 TUBERIA DE COBRE DE 1"ø ASTM-B88, TIPO M | 3 | ML | 232.32 | MXN
id-12.1.tender.items.4811 | id-12.1 | 000048120 | 1.01.16.3.5 ADAPTADOR ROSCA HEMBRA DE 1/2"ø, EXTREMOS SOLDABLES X ROSCA, FIG. 103 MCA. NACOBRE | 17 | PIEZA | 65.93 | MXN
id-12.1.tender.items.4812 | id-12.1 | 000048130 | 1.01.16.3.6 ADAPTADOR ROSCA MACHO DE 1"ø, EXTREMOS SOLDABLES X ROSCA, FIG. 104 MCA. NACOBRE | 3 | PIEZA | 126.17 | MXN
id-12.1.tender.items.4813 | id-12.1 | 000048140 | 1.01.16.3.7 ADAPTADOR ROSCA MACHO DE 3/4"ø, EXTREMOS SOLDABLES X ROSCA, FIG. 104 MCA. NACOBRE | 1 | PIEZA | 68.08 | MXN
id-12.1.tender.items.4814 | id-12.1 | 000048150 | 1.01.16.3.8 CODO DE 45° DE 3"ø, EXTREMOS SOLDABLES, FIG. 107 MCA. NACOBRE | 1 | PIEZA | 797.77 | MXN
id-12.1.tender.items.4815 | id-12.1 | 000048160 | 1.01.16.3.9 CODO DE 90° DE 1"ø, EXTREMOS SOLDABLES, FIG. 107 MCA. NACOBRE | 2 | PIEZA | 86.43 | MXN
id-12.1.tender.items.4816 | id-12.1 | 000048170 | 1.01.16.3.10 CODO DE 90° DE 1/2"ø, EXTREMOS SOLDABLES, FIG. 107 MCA. NACOBRE | 63 | PIEZA | 41.34 | MXN
id-12.1.tender.items.4817 | id-12.1 | 000048180 | 1.01.16.3.11 CODO DE 90° DE 2"ø, EXTREMOS SOLDABLES, FIG. 107 MCA. NACOBRE | 3 | PIEZA | 305.74 | MXN
id-12.1.tender.items.4818 | id-12.1 | 000048190 | 1.01.16.3.12 CODO DE90° DE 3"ø, EXTREMOS SOLDABLES, FIG. 107_NACOBRE | 8 | PIEZA | 701.99 | MXN
id-12.1.tender.items.4819 | id-12.1 | 000048200 | 1.01.16.3.13 CODO DE 90° DE 3/4"ø, EXTREMOS SOLDABLES, FIG. 107 MCA. NACOBRE | 3 | PIEZA | 53.92 | MXN
id-12.1.tender.items.4820 | id-12.1 | 000048210 | 1.01.16.3.14 CONSULTAR CON ''CARLOS RAMIREZ'', DIAMETRO NO ESPECIFICADO | 2 | PIEZA | 1.29 | MXN
id-12.1.tender.items.4821 | id-12.1 | 000048220 | 1.01.16.3.15 CONSULTAR CON ''CARLOS RAMIREZ'', DIAMETRO NO ESPECIFICADO | 2 | PIEZA | 1.29 | MXN
id-12.1.tender.items.4822 | id-12.1 | 000048230 | 1.01.16.3.16 TAPON CAPA DE 1/2"ø, EXTREMOS SOLDABLES, FIG. 117 MCA. NACOBRE | 17 | PIEZA | 40.05 | MXN
id-12.1.tender.items.4823 | id-12.1 | 000048240 | 1.01.16.3.17 TEE RECTA DE 1/2"ø, EXTREMOS SOLDABLES, FIG. 111 MCA. NACOBRE | 23 | PIEZA | 48.91 | MXN
id-12.1.tender.items.4824 | id-12.1 | 000048250 | 1.01.16.3.18 TEE RECTA DE 2"ø, EXTREMOS SOLDABLES, FIG. 111_NACOBRE | 1 | PIEZA | 508.4 | MXN
id-12.1.tender.items.4825 | id-12.1 | 000048260 | 1.01.16.3.19 TEE REDUCIDA DE 2"ø X 2"ø X 3/4"ø, EXTREMOS SOLDABLES, FIG. 111R_NACOBRE | 2 | PIEZA | 368.32 | MXN
id-12.1.tender.items.4826 | id-12.1 | 000048270 | 1.01.16.3.20 TEE REDUCIDA DE 3/4"ø X 1/2"ø X 1/2"ø, EXTREMOS SOLDABLES, FIG. 111R MCA. NACOBRE | 3 | PIEZA | 85.6 | MXN
id-12.1.tender.items.4827 | id-12.1 | 000048280 | 1.01.16.3.21 TEE REDUCIDA DE 3/4"ø X 3/4"ø X 1/2"ø, EXTREMOS SOLDABLES, FIG. 111R MCA. NACOBRE | 5 | PIEZA | 73.75 | MXN
id-12.1.tender.items.4828 | id-12.1 | 000048290 | 1.01.16.5.1 SOPORTE TIPO PERA DE 3/4"Ø, INCLUYE TODO LO SIGUIENTE: | 4 | JUEGO | 114.44 | MXN
id-12.1.tender.items.4829 | id-12.1 | 000048300 | 1.01.16.5.7 SOPORTE TIPO PERA DE 1 "Ø, INCLUYE TODO LO SIGUIENTE: | 1 | JUEGO | 119.2 | MXN
id-12.1.tender.items.4830 | id-12.1 | 000048310 | 1.01.16.5.13 SOPORTE TIPO PERA DE 2 "Ø, INCLUYE TODO LO SIGUIENTE: | 50 | JUEGO | 122.55 | MXN
id-12.1.tender.items.4831 | id-12.1 | 000048320 | 1.01.16.5.19 SOPORTE TIPO PERA DE 3 "Ø, INCLUYE TODO LO SIGUIENTE: | 30 | JUEGO | 126.03 | MXN
id-12.1.tender.items.4832 | id-12.1 | 000048330 | 1.01.16.8.1 TUBERIA DE COBRE DE 1/2"ø ASTM B 88, TIPO M | 57 | ML | 114.06 | MXN
id-12.1.tender.items.4833 | id-12.1 | 000048340 | 1.01.16.8.2 ADAPTADOR ROSCA HEMBRA DE 1/2"ø, EXTREMOS SOLDABLES X ROSCA, FIG. 103 MCA. NACOBRE | 9 | PIEZA | 65.93 | MXN
id-12.1.tender.items.4834 | id-12.1 | 000048350 | 1.01.16.8.3 CODO DE 90° DE 1/2"ø, EXTREMOS SOLDABLES, FIG. 107 MCA. NACOBRE | 38 | PIEZA | 41.34 | MXN
id-12.1.tender.items.4835 | id-12.1 | 000048360 | 1.01.16.8.4 TAPON CAPA DE 1/2"ø, EXTREMOS SOLDABLES, FIG. 117 MCA. NACOBRE | 9 | PIEZA | 40.05 | MXN
id-12.1.tender.items.4836 | id-12.1 | 000048370 | 1.01.16.8.5 TEE RECTA DE 1/2"ø, EXTREMOS SOLDABLES, FIG. 111 MCA. NACOBRE | 13 | PIEZA | 48.91 | MXN
id-12.1.tender.items.4837 | id-12.1 | 000048380 | 1.01.16.8.6 AISLAMIENTO TERMICO A BASE DE FIBRA DE VIDRIO PARA TUBERIA DE 1/2"ø | 57 | ML | 77.66 | MXN
id-12.1.tender.items.4838 | id-12.1 | 000048390 | 1.01.16.10.1 SOPORTE TIPO PERA DE 1/2"Ø, INCLUYE TODO LO SIGUIENTE: | 16 | JUEGO | 114.44 | MXN
id-12.1.tender.items.4839 | id-12.1 | 000048400 | 1.01.17.2.1 TUBO DE 1-1/2"Ø - PVC-DWV CED. 40 - EXTREMOS LISOS | 47 | ML | 95.61 | MXN
id-12.1.tender.items.4840 | id-12.1 | 000048410 | 1.01.17.2.2 TUBO DE 2"Ø - PVC-DWV CED. 40 - EXTREMOS LISOS | 16 | ML | 119.95 | MXN
id-12.1.tender.items.4841 | id-12.1 | 000048420 | 1.01.17.2.3 TUBO DE 4"Ø - PVC-DWV CED. 40 - EXTREMOS LISOS | 34 | ML | 303.37 | MXN
id-12.1.tender.items.4842 | id-12.1 | 000048430 | 1.01.17.2.4 ADAPTADOR ROSCA MACHO DE 2"Ø, EXTREMOS ROSCA MACHO X CAMPANA, NO. PVC 109 | 2 | PIEZA | 52.87 | MXN
id-12.1.tender.items.4843 | id-12.1 | 000048440 | 1.01.17.2.5 CODO DE 45° DE 1-1/2"Ø, EXTREMOS CAMPANA, NO. PVC 321 | 5 | PIEZA | 61.96 | MXN
id-12.1.tender.items.4844 | id-12.1 | 000048450 | 1.01.17.2.6 CODO DE 45° DE 2"Ø, EXTREMOS CAMPANA, NO. PVC 321 | 2 | PIEZA | 70.83 | MXN
id-12.1.tender.items.4845 | id-12.1 | 000048460 | 1.01.17.2.7 CODO DE 45° DE 4"Ø, EXTREMOS CAMPANA, NO. PVC 321 | 5 | PIEZA | 310.79 | MXN
id-12.1.tender.items.4846 | id-12.1 | 000048470 | 1.01.17.2.8 CODO DE 90° DE 1-1/2"Ø, EXTREMOS CAMPANA, NO. PVC-300 | 11 | PIEZA | 90.22 | MXN
id-12.1.tender.items.4847 | id-12.1 | 000048480 | 1.01.17.2.9 CODO DE 90° DE 2"Ø, EXTREMOS CAMPANA, NO. PVC-300 | 5 | PIEZA | 104.68 | MXN
id-12.1.tender.items.4848 | id-12.1 | 000048490 | 1.01.17.2.10 CODO DE 90° DE 4"Ø, CON SALIDA TRASERA DE 2"Ø, EXTREMOS CAMPANA, NO. PVC 303 | 6 | PIEZA | 434.87 | MXN
id-12.1.tender.items.4849 | id-12.1 | 000048500 | 1.01.17.2.11 COPLE DE 4"Ø, EXTREMOS CAMPANA, NO. PVC 100 | 9 | PIEZA | 288.02 | MXN
id-12.1.tender.items.4850 | id-12.1 | 000048510 | 1.01.17.2.12 REDUCCIÓN BUSHING DE 4" X 2"Ø, EXTREMOS CEMENTADO X CAMPANA, NO. PVC 107 | 3 | PIEZA | 159.66 | MXN
id-12.1.tender.items.4851 | id-12.1 | 000048520 | 1.01.17.2.13 TEE DOBLE SANITARIA DE 1-1/2"Ø, EXTREMOS CAMPANA, NO. PVC 428 | 1 | PIEZA | 81.59 | MXN
id-12.1.tender.items.4852 | id-12.1 | 000048530 | 1.01.17.2.14 TEE SAMITARIA DE 1-1/2"Ø, EXTREMOS CAMPANA, NO. PVC 400 | 9 | PIEZA | 90.22 | MXN
id-12.1.tender.items.4853 | id-12.1 | 000048540 | 1.01.17.2.15 TEE SAMITARIA DE 2"Ø, EXTREMOS CAMPANA, NO. PVC 400 | 1 | PIEZA | 105.83 | MXN
id-12.1.tender.items.4854 | id-12.1 | 000048550 | 1.01.17.2.16 TEE SAMITARIA DE 4"Ø, EXTREMOS CAMPANA, NO. PVC 400 | 1 | PIEZA | 351.27 | MXN
id-12.1.tender.items.4855 | id-12.1 | 000048560 | 1.01.17.2.17 YEE DE 1-1/2"Ø, EXTREMOS CAMPANA, NO. PVC 600 | 1 | PIEZA | 137.56 | MXN
id-12.1.tender.items.4856 | id-12.1 | 000048570 | 1.01.17.2.18 YEE DE 4"Ø, EXTREMOS CAMPANA, NO. PVC 600 | 6 | PIEZA | 1025.93 | MXN
id-12.1.tender.items.4857 | id-12.1 | 000048580 | 1.01.17.2.19 YEE REDUCIDA DE 2" X 1-1/2"Ø, EXTREMOS CAMPANA, NO. PVC 601 | 5 | PIEZA | 785.91 | MXN
id-12.1.tender.items.4858 | id-12.1 | 000048590 | 1.01.17.2.20 YEE REDUCIDA DE 4" X 1-1/2"Ø, EXTREMOS CAMPANA, NO. PVC 601 | 3 | PIEZA | 798.79 | MXN
id-12.1.tender.items.4859 | id-12.1 | 000048600 | 1.01.17.2.21 COLADERA PARA PISO MCA. HELVEX MOD. 24 | 2 | PIEZA | 1421.12 | MXN
id-12.1.tender.items.4860 | id-12.1 | 000048610 | 1.01.18.1.1 TUBO DE 1 1/2", ACERO AL CARBON ASTM-A53, ACABADO NEGRO, CEDULA 40 | 60 | ML | 246.02 | MXN
id-12.1.tender.items.4861 | id-12.1 | 000048620 | 1.01.18.1.2 TUBO DE 2", ACERO AL CARBON ASTM-A53, ACABADO NEGRO, CEDULA 40 | 20 | ML | 345.22 | MXN
id-12.1.tender.items.4862 | id-12.1 | 000048630 | 1.01.18.1.3 TUBO DE 2 1/2", ACERO AL CARBON ASTM-A795, ACABADO NEGRO, CEDULA 10 | 103 | ML | 345.22 | MXN
id-12.1.tender.items.4863 | id-12.1 | 000048640 | 1.01.18.1.4 CODO DE 1-1/2"ø, EXTREMOS ROSCADOS, CLASE 150 LBS. | 8 | PIEZA | 86.62 | MXN
id-12.1.tender.items.4864 | id-12.1 | 000048650 | 1.01.18.1.5 CODO DE 2"ø, EXTREMOS ROSCADOS, CLASE 150 LBS. | 1 | PIEZA | 130.28 | MXN
id-12.1.tender.items.4865 | id-12.1 | 000048660 | 1.01.18.1.6 CODO DE 45° DE 21/2"ø,EXTREMOS RANURADOS, FIG. 003, VICTAULIC | 1 | PIEZA | 139.95 | MXN
id-12.1.tender.items.4866 | id-12.1 | 000048670 | 1.01.18.1.7 CODO DE 90° DE 21/2"ø,EXTREMOS RANURADOS, FIG. 001, VICTAULIC | 7 | PIEZA | 202.53 | MXN
id-12.1.tender.items.4867 | id-12.1 | 000048680 | 1.01.18.1.8 REDUCCION BUSHING DE 2"ø X 1-1/2"ø, EXTREMOS ROSCADOS, CLASE 150 LBS. | 2 | PIEZA | 196.63 | MXN
id-12.1.tender.items.4868 | id-12.1 | 000048690 | 1.01.18.1.9 REDUCCION CONCENTRICA DE 21/2"ø X 2"ø, EXTREMOS RANURA X ROSCA, FIG. 52, VICTAULIC | 2 | PIEZA | 196.63 | MXN
id-12.1.tender.items.4869 | id-12.1 | 000048700 | 1.01.18.1.10 REDUCCION CONCENTRICA DE 21/2"ø X 11/2"ø, EXTREMOS RANURA X ROSCA, FIG. 52, VICTAULIC | 2 | PIEZA | 232.7 | MXN
id-12.1.tender.items.4870 | id-12.1 | 000048710 | 1.01.18.1.11 TEE RECTA DE 2"ø, EXTREMOS ROSCADOS, CLASE 150 LBS. | 1 | PIEZA | 404.29 | MXN
id-12.1.tender.items.4871 | id-12.1 | 000048720 | 1.01.18.1.12 TEE RECTA DE 2-1/2"ø, EXTREMOS RANURADOS, FIG. 002, VICTAULIC | 4 | PIEZA | 404.29 | MXN
id-12.1.tender.items.4872 | id-12.1 | 000048730 | 1.01.18.1.13 COPLE DE 2-1/2ø, EXTREMOS RANURADOS, FIG. 009N, VICTAULIC | 40 | PIEZA | 120.37 | MXN
id-12.1.tender.items.4873 | id-12.1 | 000048740 | 1.01.18.1.14 VÁLVULA DE BOLA EXTREMOS ROSCADOS CLASE 150 CUERPO EN BRONCE MODELO 585-70 MARCA NIBCO | 1 | PIEZA | 1807.58 | MXN
id-12.1.tender.items.4874 | id-12.1 | 000048750 | 1.01.18.1.15 GABINETE CONTRA INCENDIO DEL TIPO LIBRO CON ACCESORIOS. PARA EMPOTRAR CON MEDIDA DE 85 | 1 | PIEZA | 6113.61 | MXN
id-12.1.tender.items.4875 | id-12.1 | 000048760 | 1.01.18.1.16 EXTINTOR DE POLVO QUÍMICO SECO (PQS) PARA FUEGO TIPO ABC CON CAPACIDAD DE 10 LBS | 1 | PIEZA | 1343.83 | MXN
id-12.1.tender.items.4876 | id-12.1 | 000048770 | 1.01.18.1.17 RECUBRIMIENTO PRIMER ANTICORROSIVO A DOS MANOS PARA TUBERÍA DE ACERO AL CARBÓN | 182 | ML | 22.24 | MXN
id-12.1.tender.items.4877 | id-12.1 | 000048780 | 1.01.18.1.18 ESMALTE COLOR ROJO BERMELLÓN A DOS MANOS PARA TUBERÍA DE ACERO AL CARBÓN | 182 | ML | 23.69 | MXN
id-12.1.tender.items.4878 | id-12.1 | 000048790 | 1.01.18.1.19 SEÑAL PARA GABINETES CONTRA INCENDIO TIPO "BANDERA" EN MATERIAL ESTIRENO DE 35 X 25 CM, | 1 | PIEZA | 291.9 | MXN
id-12.1.tender.items.4879 | id-12.1 | 000048800 | 1.01.18.3.1 SOPORTE TIPO PERA DE 1-1/2 "ø, INCLUYE TODO LO SIGUIENTE: | 30 | JUEGO | 119.59 | MXN
id-12.1.tender.items.4880 | id-12.1 | 000048810 | 1.01.18.3.7 SOPORTE TIPO PERA DE 2 "ø, INCLUYE TODO LO SIGUIENTE: | 6 | JUEGO | 122.55 | MXN
id-12.1.tender.items.4881 | id-12.1 | 000048820 | 1.01.18.3.13 SOPORTE TIPO PERA DE 2-1/2 "ø, INCLUYE TODO LO SIGUIENTE: | 50 | JUEGO | 122.55 | MXN
id-12.1.tender.items.4882 | id-12.1 | 000048830 | 1.01.19.1.1 TUBO DE 4"Ø - PVC-DWV CED. 40 - EXTREMOS LISOS | 34 | ML | 303.37 | MXN
id-12.1.tender.items.4883 | id-12.1 | 000048840 | 1.01.19.1.2 TUBO DE 6"Ø - PVC-DWV CED. 40 - EXTREMOS LISOS | 5 | ML | 753.49 | MXN
id-12.1.tender.items.4884 | id-12.1 | 000048850 | 1.01.19.1.3 ADAPTADOR ROSCA MACHO DE 4"Ø, EXTREMOS ROSCA MACHO X CAMPANA, NO. PVC 109 | 7 | PIEZA | 148 | MXN
id-12.1.tender.items.4885 | id-12.1 | 000048860 | 1.01.19.1.4 CODO DE 45° DE 4"Ø, EXTREMOS CAMPANA, NO. PVC 321 | 3 | PIEZA | 310.79 | MXN
id-12.1.tender.items.4886 | id-12.1 | 000048870 | 1.01.19.1.5 CODO DE 45° DE 6"Ø, EXTREMOS CAMPANA, NO. PVC 321 | 2 | PIEZA | 721.48 | MXN
id-12.1.tender.items.4887 | id-12.1 | 000048880 | 1.01.19.1.6 CODO DE 90° DE 4"Ø, EXTREMOS CAMPANA, NO. PVC-300 | 17 | PIEZA | 434.87 | MXN
id-12.1.tender.items.4888 | id-12.1 | 000048890 | 1.01.19.1.7 COPLE DE 4"Ø, EXTREMOS CAMPANA, NO. PVC 100 | 8 | PIEZA | 288.02 | MXN
id-12.1.tender.items.4889 | id-12.1 | 000048900 | 1.01.19.1.8 COPLE DE 6"Ø, EXTREMOS CAMPANA, NO. PVC 100 | 4 | PIEZA | 343.73 | MXN
id-12.1.tender.items.4890 | id-12.1 | 000048910 | 1.01.19.1.9 REDUCCIÓN BUSHING DE 6" X 4"Ø, EXTREMOS CEMENTADO X CAMPANA, NO. PVC 107 | 2 | PIEZA | 354.02 | MXN
id-12.1.tender.items.4891 | id-12.1 | 000048920 | 1.01.19.1.10 COLADERA PARA PISO HELVEX MOD. 444 | 8 | PIEZA | 2026.57 | MXN
id-12.1.tender.items.4892 | id-12.1 | 000048930 | 1.01.22.6.1.1 TUBERÍA PVC HID CED. 40 DE 3/4" Ø, EXTREMOS LISOS | 41 | ML | 76.27 | MXN
id-12.1.tender.items.4893 | id-12.1 | 000048940 | 1.01.22.6.1.2 TUBERÍA PVC HID CED. 40 DE 1" Ø, EXTREMOS LISOS | 16 | ML | 90.2 | MXN
id-12.1.tender.items.4894 | id-12.1 | 000048950 | 1.01.22.6.1.3 TUBERÍA PVC HID CED. 40 DE 2" Ø, EXTREMOS LISOS | 46 | ML | 119.95 | MXN
id-12.1.tender.items.4895 | id-12.1 | 000048960 | 1.01.22.6.1.4 CODO 90° PVC HID CED. 40 DE 3/4" Ø, CEMENTAR | 47 | PIEZA | 56.66 | MXN
id-12.1.tender.items.4896 | id-12.1 | 000048970 | 1.01.22.6.1.5 CODO 90° PVC HID CED. 40 DE 1" Ø, CEMENTAR | 4 | PIEZA | 62.59 | MXN
id-12.1.tender.items.4897 | id-12.1 | 000048980 | 1.01.22.6.1.6 CODO 90° PVC HID CED. 40 DE 2" Ø, CEMENTAR | 7 | PIEZA | 104.68 | MXN
id-12.1.tender.items.4898 | id-12.1 | 000048990 | 1.01.22.6.1.7 CODO 45° PVC HID CED. 40 DE 3/4" Ø, CEMENTAR | 6 | PIEZA | 55.5 | MXN
id-12.1.tender.items.4899 | id-12.1 | 000049000 | 1.01.22.6.1.8 REDUCCIÓN BUSHING PVC HID CED. 40 DE 2" X 1" Ø, CEMENTAR X ESPIGA | 3 | PIEZA | 65.55 | MXN
id-12.1.tender.items.4900 | id-12.1 | 000049010 | 1.01.22.6.1.9 REDUCCIÓN BUSHING PVC HID CED. 40 DE 1" X 3/4" Ø, CEMENTAR X ESPIGA | 9 | PIEZA | 57.43 | MXN
id-12.1.tender.items.4901 | id-12.1 | 000049020 | 1.01.22.6.1.10 TEE PVC HID CED. 40 DE 1" Ø, CEMENTAR | 3 | PIEZA | 82.42 | MXN
id-12.1.tender.items.4902 | id-12.1 | 000049030 | 1.01.22.6.1.11 TEE PVC HID CED. 40 DE 2" Ø, CEMENTAR | 1 | PIEZA | 105.83 | MXN
id-12.1.tender.items.4903 | id-12.1 | 000049040 | 1.01.22.6.1.12 TEE PVC HID CED. 40 DE 2" X 1" Ø, CEMENTAR | 6 | PIEZA | 80.62 | MXN
id-12.1.tender.items.4904 | id-12.1 | 000049050 | 1.01.22.6.1.13 COPLE PVC HID CED. 40 DE 3/4" Ø, EXTREMOS LISOS | 6 | PIEZA | 90.54 | MXN
id-12.1.tender.items.4905 | id-12.1 | 000049060 | 1.01.22.6.1.14 COPLE PVC HID CED. 40 DE 1" Ø, EXTREMOS LISOS | 2 | PIEZA | 116.3 | MXN
id-12.1.tender.items.4906 | id-12.1 | 000049070 | 1.01.22.6.1.15 COPLE PVC HID CED. 40 DE 2" Ø, EXTREMOS LISOS | 4 | PIEZA | 168.54 | MXN
id-12.1.tender.items.4907 | id-12.1 | 000049080 | 1.01.22.6.2.1 SOPORTE TIPO PERA DE 3/4"Ø, INCLUYE TODO LO SIGUIENTE: | 13 | JUEGO | 114.44 | MXN
id-12.1.tender.items.4908 | id-12.1 | 000049090 | 1.01.22.6.2.7 SOPORTE TIPO PERA DE 1"Ø, INCLUYE TODO LO SIGUIENTE: | 5 | JUEGO | 119.2 | MXN
id-12.1.tender.items.4909 | id-12.1 | 000049100 | 1.01.22.6.2.13 SOPORTE TIPO PERA DE 2"Ø, INCLUYE TODO LO SIGUIENTE: | 7 | JUEGO | 122.55 | MXN
id-12.1.tender.items.4910 | id-12.1 | 000049110 | 1.01.17.2.1 TUBO DE 4"Ø - PVC-DWV CED. 40 - EXTREMOS LISOS | 6 | ML | 303.37 | MXN
id-12.1.tender.items.4911 | id-12.1 | 000049120 | 1.01.17.2.2 TUBO DE 6"Ø - PVC-DWV CED. 40 - EXTREMOS LISOS | 14 | ML | 753.49 | MXN
id-12.1.tender.items.4912 | id-12.1 | 000049130 | 1.01.17.2.3 COPLE DE 4"Ø, EXTREMOS CAMPANA, NO. PVC 100 | 2 | PIEZA | 288.02 | MXN
id-12.1.tender.items.4913 | id-12.1 | 000049140 | 1.01.17.2.4 COPLE DE 6"Ø, EXTREMOS CAMPANA, NO. PVC 100 | 12 | PIEZA | 343.73 | MXN
id-12.1.tender.items.4914 | id-12.1 | 000049150 | 1.01.17.2.5 REDUCCIÓN BUSHING DE 6" X 4"Ø, EXTREMOS CEMENTADO X CAMPANA, NO. PVC 107 | 1 | PIEZA | 354.02 | MXN
id-12.1.tender.items.4915 | id-12.1 | 000049160 | 1.01.17.2.6 YEE DOBLE REDUCIDA DE 6" X 4"Ø, EXTREMOS CAMPANA, NO. PVC 612 | 1 | PIEZA | 1816.47 | MXN
id-12.1.tender.items.4916 | id-12.1 | 000049170 | 1.01.17.2.7 YEE REDUCIDA DE 4" X 2"Ø, EXTREMOS CAMPANA, NO. PVC 601 | 2 | PIEZA | 909.83 | MXN
id-12.1.tender.items.4917 | id-12.1 | 000049180 | 1.01.17.2.8 YEE REDUCIDA DE 6" X 4"Ø, EXTREMOS CAMPANA, NO. PVC 601 | 1 | PIEZA | 1301.45 | MXN
id-12.1.tender.items.4918 | id-12.1 | 000049190 | 1.01.19.1.1 TUBO DE 4"Ø - PVC-DWV CED. 40 - EXTREMOS LISOS | 21 | ML | 303.37 | MXN
id-12.1.tender.items.4919 | id-12.1 | 000049200 | 1.01.19.1.2 TUBO DE 6"Ø - PVC-DWV CED. 40 - EXTREMOS LISOS | 39 | ML | 753.49 | MXN
id-12.1.tender.items.4920 | id-12.1 | 000049210 | 1.01.19.1.3 TUBO DE 10"Ø PVC-DWV CED. 40 - EXTREMOS LISOS | 3 | ML | 1345.42 | MXN
id-12.1.tender.items.4921 | id-12.1 | 000049220 | 1.01.19.1.4 TUBO DE 12"ØPVC-DWV CED. 40 - EXTREMOS LISOS | 19 | ML | 1783.66 | MXN
id-12.1.tender.items.4922 | id-12.1 | 000049230 | 1.01.19.1.5 TUBO DE 14"Ø X 6M DE LONGITUD - PVC-DWV CED. 40 - EXTREMOS LISOS | 9 | ML | 2001.5 | MXN
id-12.1.tender.items.4923 | id-12.1 | 000049240 | 1.01.19.1.6 ADAPTADOR ROSCA MACHO DE 4"Ø, EXTREMOS ROSCA MACHO X CAMPANA, NO. PVC 109 | 1 | PIEZA | 148 | MXN
id-12.1.tender.items.4924 | id-12.1 | 000049250 | 1.01.19.1.7 CODO DE 45° DE 4"Ø, EXTREMOS CAMPANA, NO. PVC 321 | 8 | PIEZA | 310.79 | MXN
id-12.1.tender.items.4925 | id-12.1 | 000049260 | 1.01.19.1.8 CODO DE 45° DE 6"Ø, EXTREMOS CAMPANA, NO. PVC 321 | 14 | PIEZA | 721.48 | MXN
id-12.1.tender.items.4926 | id-12.1 | 000049270 | 1.01.19.1.9 CODO DE 45° DE 12"Ø, EXTREMOS CAMPANA, NO. PVC 321 | 4 | PIEZA | 8083.56 | MXN
id-12.1.tender.items.4927 | id-12.1 | 000049280 | 1.01.19.1.10 CODO DE 45° DE 14"Ø, EXTREMOS CAMPANA, NO. PVC 321F | 3 | PIEZA | 9722.15 | MXN
id-12.1.tender.items.4928 | id-12.1 | 000049290 | 1.01.19.1.11 CODO DE 90° DE 4"Ø, EXTREMOS CAMPANA, NO. PVC-300 | 1 | PIEZA | 434.87 | MXN
id-12.1.tender.items.4929 | id-12.1 | 000049300 | 1.01.19.1.12 COPLE DE 4"Ø, EXTREMOS CAMPANA, NO. PVC 100 | 6 | PIEZA | 288.02 | MXN
id-12.1.tender.items.4930 | id-12.1 | 000049310 | 1.01.19.1.13 COPLE DE 6"Ø, EXTREMOS CAMPANA, NO. PVC 100 | 19 | PIEZA | 343.73 | MXN
id-12.1.tender.items.4931 | id-12.1 | 000049320 | 1.01.19.1.14 COPLE DE 10"Ø, EXTREMOS CAMPANA, NO. PVC 100 | 2 | PIEZA | 2613.87 | MXN
id-12.1.tender.items.4932 | id-12.1 | 000049330 | 1.01.19.1.15 COPLE DE 12"Ø, EXTREMOS CAMPANA, NO. PVC 100 | 9 | PIEZA | 4959.68 | MXN
id-12.1.tender.items.4933 | id-12.1 | 000049340 | 1.01.19.1.16 COPLE DE 14"Ø, EXTREMOS CAMPANA, NO. PVC 100F | 4 | PIEZA | 5604.81 | MXN
id-12.1.tender.items.4934 | id-12.1 | 000049350 | 1.01.19.1.17 REDUCCIÓN BUSHING DE 6" X 4"Ø, EXTREMOS CEMENTADO X CAMPANA, NO. PVC 107 | 7 | PIEZA | 354.02 | MXN
id-12.1.tender.items.4935 | id-12.1 | 000049360 | 1.01.19.1.18 REDUCCIÓN BUSHING DE 12" X 10"Ø, EXTREMOS CEMENTADO X CAMPANA, NO. PVC 107 | 1 | PIEZA | 5217.57 | MXN
id-12.1.tender.items.4936 | id-12.1 | 000049370 | 1.01.19.1.19 YEE DE 6"Ø, EXTREMOS CAMPANA, NO. PVC 600 | 2 | PIEZA | 1906.9 | MXN
id-12.1.tender.items.4937 | id-12.1 | 000049380 | 1.01.19.1.20 YEE REDUCIDA DE12" X 6"Ø, EXTREMOS CAMPANA, NO. PVC 601 | 5 | PIEZA | 25608.24 | MXN
id-12.1.tender.items.4938 | id-12.1 | 000049390 | 1.01.19.1.21 YEE REDUCIDA DE 6" X 4"Ø, EXTREMOS CAMPANA, NO. PVC 601 | 4 | PIEZA | 1301.45 | MXN
id-12.1.tender.items.4939 | id-12.1 | 000049400 | 1.01.19.1.22 YEE REDUCIDA DE 10" X 4"Ø, EXTREMOS CAMPANA, NO. PVC 601 | 1 | PIEZA | 16585.68 | MXN
id-12.1.tender.items.4940 | id-12.1 | 000049410 | 1.01.19.1.23 YEE REDUCIDA DE 14" X 14" X 6"Ø, EXTREMOS CAMPANA, NO. PVC 601F | 2 | PIEZA | 29042.58 | MXN
id-12.1.tender.items.4941 | id-12.1 | 000049420 | 1.01.16.3.1 TUBERIA DE COBRE DE 3"ø ASTM-B88, TIPO M | 18 | ML | 1319.22 | MXN
id-12.1.tender.items.4942 | id-12.1 | 000049430 | SOPORTE TIPO PERA DE 3 "Ø, INCLUYE TODO LO SIGUIENTE: | 5 | JUEGO | 126.03 | MXN
id-12.1.tender.items.4943 | id-12.1 | 000049440 | 1.01.16.9.2 SUMINISTRO DE CALENTADOR DE AGUA ELECTRICO MODELO E-20, MARCA CAL-O-REX., 220V. | 2 | PIEZA | 19034.26 | MXN
id-12.1.tender.items.4944 | id-12.1 | 000049450 | 1.01.16.9.3 SUMINISTRO DE CALENTADOR DE AGUA ELECTRICO MODELO E-30, MARCA CAL-O-REX., 220V. | 4 | PIEZA | 19034.26 | MXN
id-12.1.tender.items.4945 | id-12.1 | 000049460 | 1.01.16.9.4 SUMINISTRO DE CALENTADOR DE AGUA ELECTRICO MODELO E-40, MARCA CAL-O-REX., 220V. | 2 | PIEZA | 19034.26 | MXN
id-12.1.tender.items.4946 | id-12.1 | 000049470 | 1.01.16.9.5 SUMINISTRO DE CALENTADOR DE AGUA ELECTRICO MODELO E-60, MARCA CAL-O-REX., 220V. | 3 | PIEZA | 19034.26 | MXN
id-12.1.tender.items.4947 | id-12.1 | 000049480 | 1.01.17.2.1 TUBO DE 2"Ø - PVC-DWV CED. 40 - EXTREMOS LISOS | 4 | ML | 119.95 | MXN
id-12.1.tender.items.4948 | id-12.1 | 000049490 | 1.01.17.2.2 ADAPTADOR ROSCA MACHO DE 2"Ø, EXTREMOS ROSCA MACHO X CAMPANA, NO. PVC 109 | 1 | PIEZA | 52.87 | MXN
id-12.1.tender.items.4949 | id-12.1 | 000049500 | 1.01.17.2.3 CODO DE 90° DE 2"Ø, EXTREMOS CAMPANA, NO. PVC-300 | 2 | PIEZA | 104.68 | MXN
id-12.1.tender.items.4950 | id-12.1 | 000049510 | 1.01.17.2.4 COPLE DE 2"Ø, EXTREMOS CAMPANA, NO. PVC 100 | 2 | PIEZA | 168.54 | MXN
id-12.1.tender.items.4951 | id-12.1 | 000049520 | 1.01.17.2.5 COLADERA PARA PISO MCA. HELVEX MOD. 24 | 1 | PIEZA | 1421.12 | MXN
id-12.1.tender.items.4952 | id-12.1 | 000049530 | 1.01.18.1.1 TUBO DE 2 1/2", ACERO AL CARBON ASTM-A795, ACABADO NEGRO, CEDULA 10 | 35 | ML | 345.22 | MXN
id-12.1.tender.items.4953 | id-12.1 | 000049540 | 1.01.18.1.2 PAQUETE CONTRA INCENDIO FABRICADO POR INSIBO MODELO: CI3237DL-2NL SERIE:CI-021-18, CON B | 1 | JUEGO | 935877.3 | MXN
id-12.1.tender.items.4954 | id-12.1 | 000049550 | 1.01.18.1.3 PAQUETE JOCKEY CON BOMBA TIPO MULTIPASO VERTICAL MODELO JVM1,5HP-23 CONSTRUCCIÓN EN FIER | 1 | JUEGO | 107129.29 | MXN
id-12.1.tender.items.4955 | id-12.1 | 000049560 | 1.01.18.1.4 PAQUETE CONTRA INCENDIO A MOTOR ELECTRICO MOD: 2,5X2-25EHP, CONSTRUCCIÓN CONSTRUCCIÓN EN | 1 | JUEGO | 935877.3 | MXN
id-12.1.tender.items.4956 | id-12.1 | 000049570 | 1.01.18.1.5 VÁLVULA ELIMINADORA DE AIRE ENTRADA HEMBRA NPT 1" Y SALIDA DE 1/2", CUERPO FABIRCADO EN | 1 | PIEZA | 4581.28 | MXN
id-12.1.tender.items.4957 | id-12.1 | 000049580 | 1.01.18.1.6 VÁLVULA REDUCTORA DE PRESIÓN CUERPO DE HIERRO DUCTIL ASTM-A536 ASIENTOS Y DISCO EN ACERO | 1 | PIEZA | 34350.96 | MXN
id-12.1.tender.items.4958 | id-12.1 | 000049590 | 1.01.18.1.7 RECUBRIMIENTO PRIMER ANTICORROSIVO A DOS MANOS PARA TUBERÍA DE ACERO AL CARBÓN | 22.85 | ML | 22.24 | MXN
id-12.1.tender.items.4959 | id-12.1 | 000049600 | 1.01.18.1.8 ESMALTE COLOR ROJO BERMELLÓN A DOS MANOS PARA TUBERÍA DE ACERO AL CARBÓN | 22.85 | ML | 23.69 | MXN
id-12.1.tender.items.4960 | id-12.1 | 000049610 | 1.01.18.3.1 SOPORTE TIPO PERA DE 2-1/2 "ø, INCLUYE TODO LO SIGUIENTE: | 10 | JUEGO | 122.55 | MXN
id-12.1.tender.items.4961 | id-12.1 | 000049620 | 1.01.19.1.1 TUBO DE 4"Ø - PVC-DWV CED. 40 - EXTREMOS LISOS | 10 | ML | 303.37 | MXN
id-12.1.tender.items.4962 | id-12.1 | 000049630 | 1.01.19.1.2 ADAPTADOR ROSCA MACHO DE 4"Ø, EXTREMOS ROSCA MACHO X CAMPANA, NO. PVC 109 | 2 | PIEZA | 148 | MXN
id-12.1.tender.items.4963 | id-12.1 | 000049640 | 1.01.19.1.3 CODO DE 45° DE 4"Ø, EXTREMOS CAMPANA, NO. PVC 321 | 1 | PIEZA | 310.79 | MXN
id-12.1.tender.items.4964 | id-12.1 | 000049650 | 1.01.19.1.4 CODO DE 90° DE 4"Ø, EXTREMOS CAMPANA, NO. PVC-300 | 6 | PIEZA | 434.87 | MXN
id-12.1.tender.items.4965 | id-12.1 | 000049660 | 1.01.19.1.5 COPLE DE 4"Ø, EXTREMOS CAMPANA, NO. PVC 100 | 2 | PIEZA | 288.02 | MXN
id-12.1.tender.items.4966 | id-12.1 | 000049670 | 1.01.19.1.6 COLADERA PARA PISO HELVEX MOD. 444 | 2 | PIEZA | 2026.57 | MXN
id-12.1.tender.items.4967 | id-12.1 | 000049680 | 1.01.16.3.1 TUBERIA DE COBRE DE 2"ø ASTM-B88, TIPO M | 3.26 | ML | 689.57 | MXN
id-12.1.tender.items.4968 | id-12.1 | 000049690 | 1.01.16.3.2 ADAPTADOR ROSCA HEMBRA DE 1/2"ø, EXTREMOS SOLDABLES X ROSCA, FIG. 103 MCA. NACOBRE | 1 | PIEZA | 65.93 | MXN
id-12.1.tender.items.4969 | id-12.1 | 000049700 | 1.01.16.3.3 CODO DE 90° DE 1/2"ø, EXTREMOS SOLDABLES, FIG. 107 MCA. NACOBRE | 3 | PIEZA | 41.34 | MXN
id-12.1.tender.items.4970 | id-12.1 | 000049710 | 1.01.16.3.4 TAPON CAPA DE 1/2"ø, EXTREMOS SOLDABLES, FIG. 117 MCA. NACOBRE | 1 | PIEZA | 40.05 | MXN
id-12.1.tender.items.4971 | id-12.1 | 000049720 | 1.01.16.3.5 TEE RECTA DE 1/2"ø, EXTREMOS SOLDABLES, FIG. 111 MCA. NACOBRE | 1 | PIEZA | 48.91 | MXN
id-12.1.tender.items.4972 | id-12.1 | 000049730 | 1.01.16.5.1 SOPORTE TIPO PERA DE 2 "Ø, INCLUYE TODO LO SIGUIENTE: | 1 | JUEGO | 122.55 | MXN
id-12.1.tender.items.4973 | id-12.1 | 000049740 | 1.01.16.8.1 TUBERIA DE COBRE DE 1/2"ø ASTM B 88, TIPO M | 3.41 | ML | 114.06 | MXN
id-12.1.tender.items.4974 | id-12.1 | 000049750 | 1.01.16.8.2 ADAPTADOR ROSCA HEMBRA DE 1/2"ø, EXTREMOS SOLDABLES X ROSCA, FIG. 103 MCA. NACOBRE | 1 | PIEZA | 65.93 | MXN
id-12.1.tender.items.4975 | id-12.1 | 000049760 | 1.01.16.8.3 CODO DE 90° DE 1/2"ø, EXTREMOS SOLDABLES, FIG. 107 MCA. NACOBRE | 3 | PIEZA | 41.34 | MXN
id-12.1.tender.items.4976 | id-12.1 | 000049770 | 1.01.16.8.4 TAPON CAPA DE 1/2"ø, EXTREMOS SOLDABLES, FIG. 117 MCA. NACOBRE | 1 | PIEZA | 40.05 | MXN
id-12.1.tender.items.4977 | id-12.1 | 000049780 | 1.01.16.8.5 TEE RECTA DE 1/2"ø, EXTREMOS SOLDABLES, FIG. 111 MCA. NACOBRE | 1 | PIEZA | 48.91 | MXN
id-12.1.tender.items.4978 | id-12.1 | 000049790 | 1.01.16.9 AISLAMIENTO TERMICO A BASE DE FIBRA DE VIDRIO PARA TUBERIA DE 1/2"ø | 4 | ML | 77.66 | MXN
id-12.1.tender.items.4979 | id-12.1 | 000049800 | 1.01.16.10.1 SOPORTE TIPO PERA DE 1/2"Ø, INCLUYE TODO LO SIGUIENTE: | 1 | JUEGO | 114.44 | MXN
id-12.1.tender.items.4980 | id-12.1 | 000049810 | 1.01.17.2.1 TUBO DE 1-1/2"Ø - PVC-DWV CED. 40 - EXTREMOS LISOS | 7 | ML | 95.61 | MXN
id-12.1.tender.items.4981 | id-12.1 | 000049820 | 1.01.17.2.2 TUBO DE 2"Ø - PVC-DWV CED. 40 - EXTREMOS LISOS | 18 | ML | 119.95 | MXN
id-12.1.tender.items.4982 | id-12.1 | 000049830 | 1.01.17.2.3 TUBO DE 4"Ø - PVC-DWV CED. 40 - EXTREMOS LISOS | 47 | ML | 303.37 | MXN
id-12.1.tender.items.4983 | id-12.1 | 000049840 | 1.01.17.2.4 TUBO DE 6"Ø - PVC-DWV CED. 40 - EXTREMOS LISOS | 9 | ML | 753.49 | MXN
id-12.1.tender.items.4984 | id-12.1 | 000049850 | 1.01.17.2.5 TUBO DE 8"Ø - PVC-DWV CED. 40 - EXTREMOS LISOS | 55 | ML | 774.08 | MXN
id-12.1.tender.items.4985 | id-12.1 | 000049860 | 1.01.17.2.6 ADAPTADOR CON TAPÓN REGISTRO DE 4"Ø, EXTREMOS ROSCA HEMBRA X ESPIGA, NO. PVC 105X | 1 | PIEZA | 148 | MXN
id-12.1.tender.items.4986 | id-12.1 | 000049870 | 1.01.17.2.7 CODO DE 45° DE 1-1/2"Ø, EXTREMOS CAMPANA, NO. PVC 321 | 2 | PIEZA | 61.96 | MXN
id-12.1.tender.items.4987 | id-12.1 | 000049880 | 1.01.17.2.8 CODO DE 45° DE 2"Ø, EXTREMOS CAMPANA, NO. PVC 321 | 5 | PIEZA | 70.83 | MXN
id-12.1.tender.items.4988 | id-12.1 | 000049890 | 1.01.17.2.9 CODO DE 45° DE 4"Ø, EXTREMOS CAMPANA, NO. PVC 321 | 11 | PIEZA | 310.79 | MXN
id-12.1.tender.items.4989 | id-12.1 | 000049900 | 1.01.17.2.10 CODO DE 45° DE 6"Ø, EXTREMOS CAMPANA, NO. PVC 321 | 1 | PIEZA | 721.48 | MXN
id-12.1.tender.items.4990 | id-12.1 | 000049910 | 1.01.17.2.11 CODO DE 45° DE 8"Ø, EXTREMOS CAMPANA, NO. PVC 321 | 4 | PIEZA | 1612.93 | MXN
id-12.1.tender.items.4991 | id-12.1 | 000049920 | 1.01.17.2.12 CODO DE 90° DE 1-1/2"Ø, EXTREMOS CAMPANA, NO. PVC-300 | 1 | PIEZA | 90.22 | MXN
id-12.1.tender.items.4992 | id-12.1 | 000049930 | 1.01.17.2.13 COPLE DE 1-1/2"Ø, EXTREMOS CAMPANA, NO. PVC 100 | 3 | PIEZA | 157.07 | MXN
id-12.1.tender.items.4993 | id-12.1 | 000049940 | 1.01.17.2.14 COPLE DE 2"Ø, EXTREMOS CAMPANA, NO. PVC 100 | 3 | PIEZA | 168.54 | MXN
id-12.1.tender.items.4994 | id-12.1 | 000049950 | 1.01.17.2.15 COPLE DE 4"Ø, EXTREMOS CAMPANA, NO. PVC 100 | 22 | PIEZA | 288.02 | MXN
id-12.1.tender.items.4995 | id-12.1 | 000049960 | 1.01.17.2.16 COPLE DE 6"Ø, EXTREMOS CAMPANA, NO. PVC 100 | 5 | PIEZA | 343.73 | MXN
id-12.1.tender.items.4996 | id-12.1 | 000049970 | 1.01.17.2.17 COPLE DE 8"Ø, EXTREMOS CAMPANA, NO. PVC 100 | 40 | PIEZA | 612.24 | MXN
id-12.1.tender.items.4997 | id-12.1 | 000049980 | 1.01.17.2.18 REDUCCION CAMPANA DE 2" X 1-1/2"Ø, EXTREMOS CAMPANA, NO. PVC 102 | 1 | PIEZA | 68.06 | MXN
id-12.1.tender.items.4998 | id-12.1 | 000049990 | 1.01.17.2.19 REDUCCIÓN BUSHING DE 2" X 1-1/2"Ø, EXTREMOS CEMENTADO X CAMPANA, NO. PVC 107 | 6 | PIEZA | 67.82 | MXN
id-12.1.tender.items.4999 | id-12.1 | 000050000 | 1.01.17.2.20 REDUCCIÓN BUSHING DE 4" X 2"Ø, EXTREMOS CEMENTADO X CAMPANA, NO. PVC 107 | 5 | PIEZA | 159.66 | MXN
id-12.1.tender.items.5000 | id-12.1 | 000050010 | 1.01.17.2.21 REDUCCIÓN BUSHING DE 6" X 4"Ø, EXTREMOS CEMENTADO X CAMPANA, NO. PVC 107 | 1 | PIEZA | 354.02 | MXN
id-12.1.tender.items.5001 | id-12.1 | 000050020 | 1.01.17.2.22 REDUCCIÓN BUSHING DE 8" X 4"Ø, EXTREMOS CEMENTADO X CAMPANA, NO. PVC 107 | 1 | PIEZA | 1154.98 | MXN
id-12.1.tender.items.5002 | id-12.1 | 000050030 | 1.01.17.2.23 REDUCCIÓN BUSHING DE 8" X 6"Ø, EXTREMOS CEMENTADO X CAMPANA, NO. PVC 107 | 1 | PIEZA | 1154.98 | MXN
id-12.1.tender.items.5003 | id-12.1 | 000050040 | 1.01.17.2.24 TEE SAMITARIA DE 1-1/2"Ø, EXTREMOS CAMPANA, NO. PVC 400 | 1 | PIEZA | 90.22 | MXN
id-12.1.tender.items.5004 | id-12.1 | 000050050 | 1.01.17.2.25 YEE DE 2"Ø, EXTREMOS CAMPANA, NO. PVC 600 | 2 | PIEZA | 349.69 | MXN
id-12.1.tender.items.5005 | id-12.1 | 000050060 | 1.01.17.2.26 YEE DE 4"Ø, EXTREMOS CAMPANA, NO. PVC 600 | 3 | PIEZA | 1025.93 | MXN
id-12.1.tender.items.5006 | id-12.1 | 000050070 | 1.01.17.2.27 YEE DE 6"Ø, EXTREMOS CAMPANA, NO. PVC 600 | 1 | PIEZA | 1906.9 | MXN
id-12.1.tender.items.5007 | id-12.1 | 000050080 | 1.01.17.2.28 YEE DOBLE REDUCIDA DE 4" X 2"Ø, EXTREMOS CAMPANA, NO. PVC 612 | 1 | PIEZA | 872.22 | MXN
id-12.1.tender.items.5008 | id-12.1 | 000050090 | 1.01.17.2.29 YEE DOBLE REDUCIDA DE 6" X 4"Ø, EXTREMOS CAMPANA, NO. PVC 612 | 1 | PIEZA | 1816.47 | MXN
id-12.1.tender.items.5009 | id-12.1 | 000050100 | 1.01.17.2.30 YEE REDUCIDA DE 2" X 1-1/2"Ø, EXTREMOS CAMPANA, NO. PVC 601 | 6 | PIEZA | 785.91 | MXN
id-12.1.tender.items.5010 | id-12.1 | 000050110 | 1.01.17.2.31 YEE REDUCIDA DE 4" X 1-1/2"Ø, EXTREMOS CAMPANA, NO. PVC 601 | 6 | PIEZA | 798.79 | MXN
id-12.1.tender.items.5011 | id-12.1 | 000050120 | 1.01.17.2.32 YEE REDUCIDA DE 8" X 4"Ø, EXTREMOS CAMPANA, NO. PVC 601 | 8 | PIEZA | 2460.57 | MXN
id-12.1.tender.items.5012 | id-12.1 | 000050130 | 1.01.17.2.33 YEE REDUCIDA DE 8" X 6"Ø, EXTREMOS CAMPANA, NO. PVC 601 | 3 | PIEZA | 2769.74 | MXN
id-12.1.tender.items.5013 | id-12.1 | 000050140 | 1.01.18.1.1 TUBO DE 2 1/2", ACERO AL CARBON ASTM-A795, ACABADO NEGRO, CEDULA 10 | 29.93 | ML | 345.22 | MXN
id-12.1.tender.items.5014 | id-12.1 | 000050150 | 1.01.18.1.2 4", ACERO AL CARBON ASTM-A795, ACABADO NEGRO, CEDULA 10 | 6 | ML | 841.17 | MXN
id-12.1.tender.items.5015 | id-12.1 | 000050160 | 1.01.18.1.3 CODO DE 90° DE 21/2"ø,EXTREMOS RANURADOS, FIG. 001, VICTAULIC | 10 | PIEZA | 202.53 | MXN
id-12.1.tender.items.5016 | id-12.1 | 000050170 | 1.01.18.1.4 COPLE DE 2-1/2ø, EXTREMOS RANURADOS, FIG. 009N, VICTAULIC | 15 | PIEZA | 120.37 | MXN
id-12.1.tender.items.5017 | id-12.1 | 000050180 | 1.01.18.1.5 COPLE DE 4ø, EXTREMOS RANURADOS, FIG. 009N, VICTAULIC | 4 | PIEZA | 277.79 | MXN
id-12.1.tender.items.5018 | id-12.1 | 000050190 | 1.01.18.1.6 VÁLVULA CHECK EXTREMOS RANURADOS CLASE DE 4"ø, FIG. 717, VICTAULIC | 2 | PIEZA | 233.17 | MXN
id-12.1.tender.items.5019 | id-12.1 | 000050200 | 1.01.18.1.7 TOMA SIAMESA FABRICADA EN BRONCE ACABADO CROMADO 4" X 2-1/2" X 2-1/2", DOS TAPAS CON CAD | 2 | PIEZA | 30313.54 | MXN
id-12.1.tender.items.5020 | id-12.1 | 000050210 | 1.01.18.1.8 RECUBRIMIENTO PRIMER ANTICORROSIVO A DOS MANOS PARA TUBERÍA DE ACERO AL CARBÓN | 40 | ML | 22.24 | MXN
id-12.1.tender.items.5021 | id-12.1 | 000050220 | 1.01.18.1.9 ESMALTE COLOR ROJO BERMELLÓN A DOS MANOS PARA TUBERÍA DE ACERO AL CARBÓN | 40 | ML | 23.69 | MXN
id-12.1.tender.items.5022 | id-12.1 | 000050230 | SOPORTE TIPO PERA DE 2-1/2 "ø, INCLUYE TODO LO SIGUIENTE: | 15 | JUEGO | 122.55 | MXN
id-12.1.tender.items.5023 | id-12.1 | 000050240 | 1.01.19.1.1 TUBO DE 4"Ø - PVC-DWV CED. 40 - EXTREMOS LISOS | 35 | ML | 303.37 | MXN
id-12.1.tender.items.5024 | id-12.1 | 000050250 | 1.01.19.1.2 TUBO DE 6"Ø - PVC-DWV CED. 40 - EXTREMOS LISOS | 59 | ML | 753.49 | MXN
id-12.1.tender.items.5025 | id-12.1 | 000050260 | 1.01.19.1.3 TUBO DE 8"Ø PVC-DWV CED. 40 - EXTREMOS LISOS | 28 | ML | 774.08 | MXN
id-12.1.tender.items.5026 | id-12.1 | 000050270 | 1.01.19.1.4 TUBO DE 10"Ø PVC-DWV CED. 40 - EXTREMOS LISOS | 9 | ML | 1345.42 | MXN
id-12.1.tender.items.5027 | id-12.1 | 000050280 | 1.01.19.1.5 TUBO DE 12"Ø PVC-DWV CED. 40 - EXTREMOS LISOS | 11 | ML | 1783.66 | MXN
id-12.1.tender.items.5028 | id-12.1 | 000050290 | 1.01.19.1.6 TUBO DE 14"Ø PVC-DWV CED. 40 - EXTREMOS LISOS | 5 | ML | 2001.5 | MXN
id-12.1.tender.items.5029 | id-12.1 | 000050300 | 1.01.19.1.7 TUBO DE 16"Ø PVC-DWV CED. 40 - EXTREMOS LISOS | 1 | ML | 2639.12 | MXN
id-12.1.tender.items.5030 | id-12.1 | 000050310 | 1.01.19.1.8 ADAPTADOR ROSCA MACHO DE 1-1/4"Ø, EXTREMOS ROSCA MACHO X CAMPANA, NO. PVC 109 | 2 | PIEZA | 181.04 | MXN
id-12.1.tender.items.5031 | id-12.1 | 000050320 | 1.01.19.1.9 ADAPTADOR ROSCA MACHO DE 4"Ø, EXTREMOS ROSCA MACHO X CAMPANA, NO. PVC 109 | 8 | PIEZA | 148 | MXN
id-12.1.tender.items.5032 | id-12.1 | 000050330 | 1.01.19.1.10 CODO DE 45° DE 4"Ø, EXTREMOS CAMPANA, NO. PVC 321 | 14 | PIEZA | 310.79 | MXN
id-12.1.tender.items.5033 | id-12.1 | 000050340 | 1.01.19.1.11 CODO DE 45° DE 6"Ø, EXTREMOS CAMPANA, NO. PVC 321 | 12 | PIEZA | 721.48 | MXN
id-12.1.tender.items.5034 | id-12.1 | 000050350 | 1.01.19.1.12 CODO DE 45° DE 8"Ø, EXTREMOS CAMPANA, NO. PVC 321 | 7 | PIEZA | 1612.93 | MXN
id-12.1.tender.items.5035 | id-12.1 | 000050360 | 1.01.19.1.13 CODO DE 45° DE 12"Ø, EXTREMOS CAMPANA, NO. PVC 321 | 3 | PIEZA | 8083.56 | MXN
id-12.1.tender.items.5036 | id-12.1 | 000050370 | 1.01.19.1.14 CODO DE 45° DE 14"Ø, EXTREMOS CAMPANA, NO. PVC 321F | 1 | PIEZA | 9722.15 | MXN
id-12.1.tender.items.5037 | id-12.1 | 000050380 | 1.01.19.1.15 CODO DE 90° DE 3"Ø, CON SALIDA TRASERA DE 1-1/2"Ø, EXTREMOS CAMPANA, NO. PVC 303 | 1 | PIEZA | 151.94 | MXN
id-12.1.tender.items.5038 | id-12.1 | 000050390 | 1.01.19.1.16 CODO DE 90° DE 4"Ø, EXTREMOS CAMPANA, NO. PVC-300 | 1 | PIEZA | 434.87 | MXN
id-12.1.tender.items.5039 | id-12.1 | 000050400 | 1.01.19.1.17 COPLE DE 4"Ø, EXTREMOS CAMPANA, NO. PVC 100 | 13 | PIEZA | 288.02 | MXN
id-12.1.tender.items.5040 | id-12.1 | 000050410 | 1.01.19.1.18 COPLE DE 6"Ø, EXTREMOS CAMPANA, NO. PVC 100 | 37 | PIEZA | 343.73 | MXN
id-12.1.tender.items.5041 | id-12.1 | 000050420 | 1.01.19.1.19 COPLE DE 8"Ø, EXTREMOS CAMPANA, NO. PVC 100 | 9 | PIEZA | 612.24 | MXN
id-12.1.tender.items.5042 | id-12.1 | 000050430 | 1.01.19.1.20 COPLE DE 10"Ø, EXTREMOS CAMPANA, NO. PVC 100 | 6 | PIEZA | 2613.87 | MXN
id-12.1.tender.items.5043 | id-12.1 | 000050440 | 1.01.19.1.21 COPLE DE 12"Ø, EXTREMOS CAMPANA, NO. PVC 100 | 8 | PIEZA | 4959.68 | MXN
id-12.1.tender.items.5044 | id-12.1 | 000050450 | 1.01.19.1.22 COPLE DE 14"Ø, EXTREMOS CAMPANA, NO. PVC 100F | 4 | PIEZA | 5604.81 | MXN
id-12.1.tender.items.5045 | id-12.1 | 000050460 | 1.01.19.1.23 REDUCCIÓN BUSHING DE 6" X 4"Ø, EXTREMOS CEMENTADO X CAMPANA, NO. PVC 107 | 18 | PIEZA | 354.02 | MXN
id-12.1.tender.items.5046 | id-12.1 | 000050470 | 1.01.19.1.24 REDUCCIÓN BUSHING DE 8" X 6"Ø, EXTREMOS CEMENTADO X CAMPANA, NO. PVC 107 | 4 | PIEZA | 1154.98 | MXN
id-12.1.tender.items.5047 | id-12.1 | 000050480 | 1.01.19.1.25 REDUCCIÓN BUSHING DE 10" X 8"Ø, EXTREMOS CEMENTADO X CAMPANA, NO. PVC 107 | 2 | PIEZA | 7568.28 | MXN
id-12.1.tender.items.5048 | id-12.1 | 000050490 | 1.01.19.1.26 REDUCCIÓN BUSHING DE 16" X 14"Ø, EXTREMOS CEMENTADO X CAMPANA, NO. PVC 107F | 1 | PIEZA | 10144.68 | MXN
id-12.1.tender.items.5049 | id-12.1 | 000050500 | 1.01.19.1.27 YEE DE 6"Ø, EXTREMOS CAMPANA, NO. PVC 600 | 3 | PIEZA | 1906.9 | MXN
id-12.1.tender.items.5050 | id-12.1 | 000050510 | 1.01.19.1.28 YEE REDUCIDA DE12" X 6"Ø, EXTREMOS CAMPANA, NO. PVC 601 | 1 | PIEZA | 25608.24 | MXN
id-12.1.tender.items.5051 | id-12.1 | 000050520 | 1.01.19.1.29 YEE REDUCIDA DE 6" X 4"Ø, EXTREMOS CAMPANA, NO. PVC 601 | 8 | PIEZA | 1301.45 | MXN
id-12.1.tender.items.5052 | id-12.1 | 000050530 | 1.01.19.1.30 YEE REDUCIDA DE 8" X 4"Ø, EXTREMOS CAMPANA, NO. PVC 601 | 2 | PIEZA | 2460.57 | MXN
id-12.1.tender.items.5053 | id-12.1 | 000050540 | 1.01.19.1.31 YEE REDUCIDA DE 8" X 6"Ø, EXTREMOS CAMPANA, NO. PVC 601 | 10 | PIEZA | 2769.74 | MXN
id-12.1.tender.items.5054 | id-12.1 | 000050550 | 1.01.19.1.32 YEE REDUCIDA DE 10" X 6"Ø, EXTREMOS CAMPANA, NO. PVC 601 | 3 | PIEZA | 27831.67 | MXN
id-12.1.tender.items.5055 | id-12.1 | 000050560 | 1.01.19.1.33 YEE REDUCIDA DE 10" X 8"Ø, EXTREMOS CAMPANA, NO. PVC 601 | 1 | PIEZA | 30419.66 | MXN
id-12.1.tender.items.5056 | id-12.1 | 000050570 | 1.01.19.1.34 YEE REDUCIDA DE 16" X 16" X 12"Ø, EXTREMOS CAMPANA, NO. PVC 601F | 1 | PIEZA | 36076.15 | MXN
id-12.1.tender.items.5057 | id-12.1 | 000050580 | 1.01.16.3.1 TUBERIA DE COBRE DE 3/4"ø ASTM-B88, TIPO M | 11 | ML | 165.03 | MXN
id-12.1.tender.items.5058 | id-12.1 | 000050590 | 1.01.16.3.2 TUBERIA DE COBRE DE 1 1/4"ø ASTM-B88, TIPO M | 59 | ML | 322.7 | MXN
id-12.1.tender.items.5059 | id-12.1 | 000050600 | 1.01.16.3.3 TUBERIA DE COBRE DE 2"ø ASTM-B88, TIPO M | 70 | ML | 689.57 | MXN
id-12.1.tender.items.5060 | id-12.1 | 000050610 | 1.01.16.3.4 ADAPTADOR ROSCA HEMBRA DE 1/2"ø, EXTREMOS SOLDABLES X ROSCA, FIG. 103 MCA. NACOBRE | 9 | PIEZA | 65.93 | MXN
id-12.1.tender.items.5061 | id-12.1 | 000050620 | 1.01.16.3.5 ADAPTADOR ROSCA MACHO DE 1-1/4"ø, EXTREMOS SOLDABLES X ROSCA, FIG. 104 MCA. NACOBRE | 5 | PIEZA | 181.04 | MXN
id-12.1.tender.items.5062 | id-12.1 | 000050630 | 1.01.16.3.6 CODO DE90° DE 1-1/4"ø, EXTREMOS SOLDABLES, FIG. 107 MCA. NACOBRE | 5 | PIEZA | 127.83 | MXN
id-12.1.tender.items.5063 | id-12.1 | 000050640 | 1.01.16.3.7 CODO DE 90° DE 1/2"ø, EXTREMOS SOLDABLES, FIG. 107 MCA. NACOBRE | 36 | PIEZA | 41.34 | MXN
id-12.1.tender.items.5064 | id-12.1 | 000050650 | 1.01.16.3.8 CODO DE 90° DE 2"ø, EXTREMOS SOLDABLES, FIG. 107 MCA. NACOBRE | 1 | PIEZA | 305.74 | MXN
id-12.1.tender.items.5065 | id-12.1 | 000050660 | 1.01.16.3.9 CODO DE 90° DE 3/4"ø, EXTREMOS SOLDABLES, FIG. 107 MCA. NACOBRE | 7 | PIEZA | 53.92 | MXN
id-12.1.tender.items.5066 | id-12.1 | 000050670 | 1.01.16.3.10 TAPON CAPA DE 1/2"ø, EXTREMOS SOLDABLES, FIG. 117 MCA. NACOBRE | 9 | PIEZA | 40.05 | MXN
id-12.1.tender.items.5067 | id-12.1 | 000050680 | 1.01.16.3.11 TEE RECTA DE 1-1/4"ø, EXTREMOS SOLDABLES, FIG. 111 MCA. NACOBRE | 3 | PIEZA | 229.41 | MXN
id-12.1.tender.items.5068 | id-12.1 | 000050690 | 1.01.16.3.12 TEE RECTA DE 1/2"ø, EXTREMOS SOLDABLES, FIG. 111 MCA. NACOBRE | 13 | PIEZA | 48.91 | MXN
id-12.1.tender.items.5069 | id-12.1 | 000050700 | 1.01.16.3.13 TEE REDUCIDA DE 1 1/4"ø X 1 1/4"ø X 3/4"ø, EXTREMOS SOLDABLES, FIG. 111R MCA. NACOBRE | 4 | PIEZA | 231.94 | MXN
id-12.1.tender.items.5070 | id-12.1 | 000050710 | 1.01.16.3.14 TEE REDUCIDA DE 1 1/4"ø X 3/4"ø X 3/4"ø, EXTREMOS SOLDABLES, FIG. 111R MCA. NACOBRE | 1 | PIEZA | 319.19 | MXN
id-12.1.tender.items.5071 | id-12.1 | 000050720 | 1.01.16.3.15 TEE REDUCIDA DE 2"ø X 1 1/4"ø X 1 1/4"ø, EXTREMOS SOLDABLES, FIG. 111R MCA. NACOBRE | 1 | PIEZA | 660.29 | MXN
id-12.1.tender.items.5072 | id-12.1 | 000050730 | 1.01.16.3.16 TEE REDUCIDA DE 2"ø X 1 1/4"ø X 2"ø, EXTREMOS SOLDABLES, FIG. 111R MCA. NACOBRE | 1 | PIEZA | 634.4 | MXN
id-12.1.tender.items.5073 | id-12.1 | 000050740 | 1.01.16.3.17 TEE REDUCIDA DE 3/4"ø X 1/2"ø X 1/2"ø, EXTREMOS SOLDABLES, FIG. 111R MCA. NACOBRE | 1 | PIEZA | 85.6 | MXN
id-12.1.tender.items.5074 | id-12.1 | 000050750 | 1.01.16.3.18 TEE REDUCIDA DE 3/4"ø X 3/4"ø X 1/2"ø, EXTREMOS SOLDABLES, FIG. 111R MCA. NACOBRE | 1 | PIEZA | 73.75 | MXN
id-12.1.tender.items.5075 | id-12.1 | 000050760 | 1.01.16.5.1 SOPORTE TIPO PERA DE 3/4"Ø, INCLUYE TODO LO SIGUIENTE: | 3 | JUEGO | 114.44 | MXN
id-12.1.tender.items.5076 | id-12.1 | 000050770 | 1.01.16.5.7 SOPORTE TIPO PERA DE 1 1/4"Ø, INCLUYE TODO LO SIGUIENTE: | 17 | JUEGO | 119.27 | MXN
id-12.1.tender.items.5077 | id-12.1 | 000050780 | 1.01.16.5.13 SOPORTE TIPO PERA DE 2 "Ø, INCLUYE TODO LO SIGUIENTE: | 20 | JUEGO | 122.55 | MXN
id-12.1.tender.items.5078 | id-12.1 | 000050790 | 1.01.16.8.1 TUBERIA DE COBRE DE 1/2"ø ASTM B 88, TIPO M | 57 | ML | 114.06 | MXN
id-12.1.tender.items.5079 | id-12.1 | 000050800 | 1.01.16.8.2 ADAPTADOR ROSCA HEMBRA DE 1/2"ø, EXTREMOS SOLDABLES X ROSCA, FIG. 103 MCA. NACOBRE | 5 | PIEZA | 65.93 | MXN
id-12.1.tender.items.5080 | id-12.1 | 000050810 | 1.01.16.8.3 CODO DE 90° DE 1/2"ø, EXTREMOS SOLDABLES, FIG. 107 MCA. NACOBRE | 23 | PIEZA | 41.34 | MXN
id-12.1.tender.items.5081 | id-12.1 | 000050820 | 1.01.16.8.4 CODO DE90° DE 3/4"ø, EXTREMOS SOLDABLES, FIG. 107 MCA. NACOBRE | 1 | PIEZA | 53.92 | MXN
id-12.1.tender.items.5082 | id-12.1 | 000050830 | 1.01.16.8.5 TAPON CAPA DE 1/2"ø, EXTREMOS SOLDABLES, FIG. 117 MCA. NACOBRE | 5 | PIEZA | 40.05 | MXN
id-12.1.tender.items.5083 | id-12.1 | 000050840 | 1.01.16.8.6 TEE RECTA DE 1/2"ø, EXTREMOS SOLDABLES, FIG. 111 MCA. NACOBRE | 9 | PIEZA | 48.91 | MXN
id-12.1.tender.items.5084 | id-12.1 | 000050850 | 1.01.16.8.7 TEE REDUCIDA DE 1/2"ø X 1/2"ø X 3/4"ø, EXTREMOS SOLDABLES, FIG. 111R MCA. NACOBRE | 1 | PIEZA | 115.87 | MXN
id-12.1.tender.items.5085 | id-12.1 | 000050860 | 1.01.16.9 AISLAMIENTO TERMICO A BASE DE FIBRA DE VIDRIO PARA TUBERIA DE 1/2"ø | 57 | ML | 77.66 | MXN
id-12.1.tender.items.5086 | id-12.1 | 000050870 | 1.01.16.10.1 SOPORTE TIPO PERA DE 1/2"Ø, INCLUYE TODO LO SIGUIENTE: | 15 | JUEGO | 114.44 | MXN
id-12.1.tender.items.5087 | id-12.1 | 000050880 | 1.01.16.10.7 SOPORTE TIPO PERA DE 3/4"Ø, INCLUYE TODO LO SIGUIENTE: | 5 | JUEGO | 114.44 | MXN
id-12.1.tender.items.5088 | id-12.1 | 000050890 | 1.01.17.2.1 TUBO DE 1-1/2"Ø - PVC-DWV CED. 40 - EXTREMOS LISOS | 31 | ML | 95.61 | MXN
id-12.1.tender.items.5089 | id-12.1 | 000050900 | 1.01.17.2.2 TUBO DE 4"Ø - PVC-DWV CED. 40 - EXTREMOS LISOS | 13 | ML | 303.37 | MXN
id-12.1.tender.items.5090 | id-12.1 | 000050910 | 1.01.17.2.3 TUBO DE 6"Ø - PVC-DWV CED. 40 - EXTREMOS LISOS | 4 | ML | 753.49 | MXN
id-12.1.tender.items.5091 | id-12.1 | 000050920 | 1.01.17.2.4 CODO DE 45° DE 1-1/2"Ø, EXTREMOS CAMPANA, NO. PVC 321 | 1 | PIEZA | 61.96 | MXN
id-12.1.tender.items.5092 | id-12.1 | 000050930 | 1.01.17.2.5 CODO DE 45° DE 4"Ø, EXTREMOS CAMPANA, NO. PVC 321 | 2 | PIEZA | 310.79 | MXN
id-12.1.tender.items.5093 | id-12.1 | 000050940 | 1.01.17.2.6 CODO DE 90° DE 1-1/2"Ø, EXTREMOS CAMPANA, NO. PVC-300 | 7 | PIEZA | 90.22 | MXN
id-12.1.tender.items.5094 | id-12.1 | 000050950 | 1.01.17.2.7 CODO DE 90° DE 4"Ø, CON SALIDA TRASERA DE 2"Ø, EXTREMOS CAMPANA, NO. PVC 303 | 3 | PIEZA | 434.87 | MXN
id-12.1.tender.items.5095 | id-12.1 | 000050960 | 1.01.17.2.8 COPLE DE 1-1/2"Ø, EXTREMOS CAMPANA, NO. PVC 100 | 3 | PIEZA | 157.07 | MXN
id-12.1.tender.items.5096 | id-12.1 | 000050970 | 1.01.17.2.9 COPLE DE 4"Ø, EXTREMOS CAMPANA, NO. PVC 100 | 1 | PIEZA | 288.02 | MXN
id-12.1.tender.items.5097 | id-12.1 | 000050980 | 1.01.17.2.10 COPLE DE 6"Ø, EXTREMOS CAMPANA, NO. PVC 100 | 4 | PIEZA | 343.73 | MXN
id-12.1.tender.items.5098 | id-12.1 | 000050990 | 1.01.17.2.11 TEE SAMITARIA DE 1-1/2"Ø, EXTREMOS CAMPANA, NO. PVC 400 | 7 | PIEZA | 90.22 | MXN
id-12.1.tender.items.5099 | id-12.1 | 000051000 | 1.01.17.2.12 YEE DE 1-1/2"Ø, EXTREMOS CAMPANA, NO. PVC 600 | 1 | PIEZA | 137.56 | MXN
id-12.1.tender.items.5100 | id-12.1 | 000051010 | 1.01.17.2.13 YEE DE 4"Ø, EXTREMOS CAMPANA, NO. PVC 600 | 1 | PIEZA | 1025.93 | MXN
id-12.1.tender.items.5101 | id-12.1 | 000051020 | 1.01.17.2.14 YEE REDUCIDA DE 4" X 1-1/2"Ø, EXTREMOS CAMPANA, NO. PVC 601 | 3 | PIEZA | 798.79 | MXN
id-12.1.tender.items.5102 | id-12.1 | 000051030 | 1.01.18.2 TUBO DE 1 1/2", ACERO AL CARBON ASTM-A53, ACABADO NEGRO, CEDULA 40 | 52.26 | ML | 246.02 | MXN
id-12.1.tender.items.5103 | id-12.1 | 000051040 | 1.01.18.3 TUBO DE 2", ACERO AL CARBON ASTM-A53, ACABADO NEGRO, CEDULA 40 | 35.08 | ML | 345.22 | MXN
id-12.1.tender.items.5104 | id-12.1 | 000051050 | 1.01.18.4 CODO DE 1-1/2"ø, EXTREMOS ROSCADOS, CLASE 150 LBS. | 11 | PIEZA | 86.62 | MXN
id-12.1.tender.items.5105 | id-12.1 | 000051060 | 1.01.18.5 CODO DE 2"ø, EXTREMOS ROSCADOS, CLASE 150 LBS. | 1 | PIEZA | 130.28 | MXN
id-12.1.tender.items.5106 | id-12.1 | 000051070 | 1.01.18.6 REDUCCION BUSHING DE 2"ø X 1-1/2"ø, EXTREMOS ROSCADOS, CLASE 150 LBS. | 2 | PIEZA | 196.63 | MXN
id-12.1.tender.items.5107 | id-12.1 | 000051080 | 1.01.18.7 REDUCCION CONCENTRICA DE 21/2"ø X 2"ø, EXTREMOS RANURA X ROSCA, FIG. 52, VICTAULIC | 1 | PIEZA | 196.63 | MXN
id-12.1.tender.items.5108 | id-12.1 | 000051090 | 1.01.18.8 REDUCCION CONCENTRICA DE 21/2"ø X 11/2"ø, EXTREMOS RANURA X ROSCA, FIG. 52, VICTAULIC | 1 | PIEZA | 232.7 | MXN
id-12.1.tender.items.5109 | id-12.1 | 000051100 | 1.01.18.9 TEE RECTA DE 2"ø, EXTREMOS ROSCADOS, CLASE 150 LBS. | 1 | PIEZA | 404.29 | MXN
id-12.1.tender.items.5110 | id-12.1 | 000051110 | 1.01.18.10 TEE RECTA DE 2-1/2"ø, EXTREMOS RANURADOS, FIG. 002, VICTAULIC | 1 | PIEZA | 404.29 | MXN
id-12.1.tender.items.5111 | id-12.1 | 000051120 | 1.01.18.11 VÁLVULA DE BOLA EXTREMOS ROSCADOS CLASE 150 CUERPO EN BRONCE MODELO 585-70 MARCA NIBCO DE | 1 | PIEZA | 1807.58 | MXN
id-12.1.tender.items.5112 | id-12.1 | 000051130 | 1.01.18.12 GABINETE CONTRA INCENDIO DEL TIPO LIBRO CON ACCESORIOS. PARA EMPOTRAR CON MEDIDA DE 85 X | 3 | PIEZA | 6113.61 | MXN
id-12.1.tender.items.5113 | id-12.1 | 000051140 | 1.01.18.13 EXTINTOR DE POLVO QUÍMICO SECO (PQS) PARA FUEGO TIPO ABC CON CAPACIDAD DE 10 LBS | 3 | pza | 1343.83 | MXN
id-12.1.tender.items.5114 | id-12.1 | 000051150 | 1.01.18.14 RECUBRIMIENTO PRIMER ANTICORROSIVO A DOS MANOS PARA TUBERÍA DE ACERO AL CARBÓN | 90 | ML | 22.24 | MXN
id-12.1.tender.items.5115 | id-12.1 | 000051160 | 1.01.18.15 ESMALTE COLOR ROJO BERMELLÓN A DOS MANOS PARA TUBERÍA DE ACERO AL CARBÓN | 90 | ML | 23.69 | MXN
id-12.1.tender.items.5116 | id-12.1 | 000051170 | 1.01.18.16 SEÑAL PARA GABINETES CONTRA INCENDIO TIPO "BANDERA" EN MATERIAL ESTIRENO DE 35 X 25 CM, F | 3 | PIEZA | 291.9 | MXN
id-12.1.tender.items.5117 | id-12.1 | 000051180 | 1.01.18.4 SOPORTE TIPO PERA DE 1-1/2 "ø, INCLUYE TODO LO SIGUIENTE: | 25 | JUEGO | 119.59 | MXN
id-12.1.tender.items.5118 | id-12.1 | 000051190 | 1.01.18.10 SOPORTE TIPO PERA DE 2 "ø, INCLUYE TODO LO SIGUIENTE: | 20 | JUEGO | 122.55 | MXN
id-12.1.tender.items.5119 | id-12.1 | 000051200 | 1.01.19.1.1 TUBO DE 4"Ø - PVC-DWV CED. 40 - EXTREMOS LISOS | 3 | ML | 303.37 | MXN
id-12.1.tender.items.5120 | id-12.1 | 000051210 | 1.01.19.1.2 ADAPTADOR ROSCA MACHO DE 1-1/4"Ø, EXTREMOS ROSCA MACHO X CAMPANA, NO. PVC 109 | 3 | PIEZA | 181.04 | MXN
id-12.1.tender.items.5121 | id-12.1 | 000051220 | 1.01.19.1.3 CODO DE 90° DE 4"Ø, EXTREMOS CAMPANA, NO. PVC-300 | 2 | PIEZA | 434.87 | MXN
id-12.1.tender.items.5122 | id-12.1 | 000051230 | 1.01.19.1.4 COPLE DE 4"Ø, EXTREMOS CAMPANA, NO. PVC 100 | 1 | PIEZA | 288.02 | MXN
id-12.1.tender.items.5123 | id-12.1 | 000051240 | 1.01.19.1.5 COLADERA PARA PISO HELVEX MOD. 444 | 3 | PIEZA | 2026.57 | MXN
id-12.1.tender.items.5124 | id-12.1 | 000051250 | 1.01.22.6.1.1 TUBERÍA PVC HID CED. 40 DE 3/4" Ø, EXTREMOS LISOS | 36 | ML | 76.27 | MXN
id-12.1.tender.items.5125 | id-12.1 | 000051260 | 1.01.22.6.1.2 TUBERÍA PVC HID CED. 40 DE 1" Ø, EXTREMOS LISOS | 18 | ML | 90.2 | MXN
id-12.1.tender.items.5126 | id-12.1 | 000051270 | 1.01.22.6.1.3 TUBERÍA PVC HID CED. 40 DE 2" Ø, EXTREMOS LISOS | 17 | ML | 119.95 | MXN
id-12.1.tender.items.5127 | id-12.1 | 000051280 | 1.01.22.6.1.4 CODO 90° PVC HID CED. 40 DE 3/4" Ø, CEMENTAR | 40 | PIEZA | 56.66 | MXN
id-12.1.tender.items.5128 | id-12.1 | 000051290 | 1.01.22.6.1.5 CODO 90° PVC HID CED. 40 DE 1" Ø, CEMENTAR | 4 | PIEZA | 62.59 | MXN
id-12.1.tender.items.5129 | id-12.1 | 000051300 | 1.01.22.6.1.6 CODO 90° PVC HID CED. 40 DE 2" Ø, CEMENTAR | 8 | PIEZA | 104.68 | MXN
id-12.1.tender.items.5130 | id-12.1 | 000051310 | 1.01.22.6.1.7 CODO 45° PVC HID CED. 40 DE 3/4" Ø, CEMENTAR | 4 | PIEZA | 55.5 | MXN
id-12.1.tender.items.5131 | id-12.1 | 000051320 | 1.01.22.6.1.8 REDUCCIÓN BUSHING PVC HID CED. 40 DE 2" X 1" Ø, CEMENTAR X ESPIGA | 3 | PIEZA | 65.55 | MXN
id-12.1.tender.items.5132 | id-12.1 | 000051330 | 1.01.22.6.1.9 REDUCCIÓN BUSHING PVC HID CED. 40 DE 1" X 3/4" Ø, CEMENTAR X ESPIGA | 8 | PIEZA | 57.43 | MXN
id-12.1.tender.items.5133 | id-12.1 | 000051340 | 1.01.22.6.1.10 TEE PVC HID CED. 40 DE 1" Ø, CEMENTAR | 4 | PIEZA | 82.42 | MXN
id-12.1.tender.items.5134 | id-12.1 | 000051350 | 1.01.22.6.1.11 TEE PVC HID CED. 40 DE 2" Ø, CEMENTAR | 1 | PIEZA | 105.83 | MXN
id-12.1.tender.items.5135 | id-12.1 | 000051360 | 1.01.22.6.1.12 TEE PVC HID CED. 40 DE 2" X 1" Ø, CEMENTAR | 4 | PIEZA | 80.62 | MXN
id-12.1.tender.items.5136 | id-12.1 | 000051370 | 1.01.22.6.1.13 COPLE PVC HID CED. 40 DE 3/4" Ø, EXTREMOS LISOS | 6 | PIEZA | 90.54 | MXN
id-12.1.tender.items.5137 | id-12.1 | 000051380 | 1.01.22.6.1.14 COPLE PVC HID CED. 40 DE 1" Ø, EXTREMOS LISOS | 3 | PIEZA | 116.3 | MXN
id-12.1.tender.items.5138 | id-12.1 | 000051390 | 1.01.22.6.1.15 COPLE PVC HID CED. 40 DE 2" Ø, EXTREMOS LISOS | 3 | PIEZA | 168.54 | MXN
id-12.1.tender.items.5139 | id-12.1 | 000051400 | 1.01.22.6.2.1 SOPORTE TIPO PERA DE 3/4"Ø, INCLUYE TODO LO SIGUIENTE: | 12 | JUEGO | 114.44 | MXN
id-12.1.tender.items.5140 | id-12.1 | 000051410 | 1.01.22.6.2.7 SOPORTE TIPO PERA DE 1"Ø, INCLUYE TODO LO SIGUIENTE: | 6 | JUEGO | 119.2 | MXN
id-12.1.tender.items.5141 | id-12.1 | 000051420 | 1.01.22.6.2.13 SOPORTE TIPO PERA DE 2"Ø, INCLUYE TODO LO SIGUIENTE: | 6 | JUEGO | 122.55 | MXN
id-12.1.tender.items.5142 | id-12.1 | 000051430 | 1.01.16.3.1 TUBERIA DE COBRE DE 3/4"ø ASTM-B88, TIPO M | 18.77 | ML | 165.03 | MXN
id-12.1.tender.items.5143 | id-12.1 | 000051440 | 1.01.16.3.2 TUBERIA DE COBRE DE 1"ø ASTM-B88, TIPO M | 27.14 | ML | 232.32 | MXN
id-12.1.tender.items.5144 | id-12.1 | 000051450 | 1.01.16.3.2.1 TUBERIA DE COBRE DE 2"ø ASTM-B88, TIPO M | 29.27 | ML | 689.57 | MXN
id-12.1.tender.items.5145 | id-12.1 | 000051460 | 1.01.16.3.2.2 TUBERIA DE COBRE DE 2"ø ASTM-B88, TIPO M | 139.82 | ML | 689.57 | MXN
id-12.1.tender.items.5146 | id-12.1 | 000051470 | 1.01.16.3.2.3 ADAPTADOR ROSCA HEMBRA DE 1/2"ø, EXTREMOS SOLDABLES X ROSCA, FIG. 103 MCA. NACOBRE | 23 | PIEZA | 65.93 | MXN
id-12.1.tender.items.5147 | id-12.1 | 000051480 | 1.01.16.3.2.4 ADAPTADOR ROSCA MACHO DE 1"ø, EXTREMOS SOLDABLES X ROSCA, FIG. 104 MCA. NACOBRE | 6 | PIEZA | 126.17 | MXN
id-12.1.tender.items.5148 | id-12.1 | 000051490 | 1.01.16.3.2.5 ADAPTADOR ROSCA MACHO DE 1-1/2"ø, EXTREMOS SOLDABLES X ROSCA, FIG. 104 MCA. NACOBRE | 2 | PIEZA | 203.2 | MXN
id-12.1.tender.items.5149 | id-12.1 | 000051500 | 1.01.16.3.2.6 ADAPTADOR ROSCA MACHO DE 3/4"ø, EXTREMOS SOLDABLES X ROSCA, FIG. 104 MCA. NACOBRE | 2 | PIEZA | 68.08 | MXN
id-12.1.tender.items.5150 | id-12.1 | 000051510 | 1.01.16.3.2.7 CODO DE 90° DE 1"ø, EXTREMOS SOLDABLES, FIG. 107 MCA. NACOBRE | 5 | PIEZA | 86.43 | MXN
id-12.1.tender.items.5151 | id-12.1 | 000051520 | 1.01.16.3.2.8 CODO DE 90° DE 1/2"ø, EXTREMOS SOLDABLES, FIG. 107 MCA. NACOBRE | 99 | PIEZA | 41.34 | MXN
id-12.1.tender.items.5152 | id-12.1 | 000051530 | 1.01.16.3.2.9 CODO DE 90° DE 2"ø, EXTREMOS SOLDABLES, FIG. 107 MCA. NACOBRE | 2 | PIEZA | 305.74 | MXN
id-12.1.tender.items.5153 | id-12.1 | 000051540 | 1.01.16.3.2.10 CODO DE 90° DE 3/4"ø, EXTREMOS SOLDABLES, FIG. 107 MCA. NACOBRE | 2 | PIEZA | 53.92 | MXN
id-12.1.tender.items.5154 | id-12.1 | 000051550 | 1.01.16.3.2.11 TAPON CAPA DE 1/2"ø, EXTREMOS SOLDABLES, FIG. 117 MCA. NACOBRE | 23 | PIEZA | 40.05 | MXN
id-12.1.tender.items.5155 | id-12.1 | 000051560 | 1.01.16.3.2.12 TEE RECTA DE 1/2"ø, EXTREMOS SOLDABLES, FIG. 111 MCA. NACOBRE | 29 | PIEZA | 48.91 | MXN
id-12.1.tender.items.5156 | id-12.1 | 000051570 | 1.01.16.3.2.13 TEE REDUCIDA DE 1 1/2"ø X 1 1/2"ø X 1"ø, EXTREMOS SOLDABLES, FIG. 111R MCA. NACOBRE | 2 | PIEZA | 244.35 | MXN
id-12.1.tender.items.5157 | id-12.1 | 000051580 | 1.01.16.3.2.14 TEE REDUCIDA DE 1 1/2"ø X 1 1/2"ø X 3/4"ø, EXTREMOS SOLDABLES, FIG. 111R MCA. NACOBRE | 1 | PIEZA | 244.35 | MXN
id-12.1.tender.items.5158 | id-12.1 | 000051590 | 1.01.16.3.2.15 TEE REDUCIDA DE 1"ø X 1"ø X 1/2"ø, EXTREMOS SOLDABLES, FIG. 111R MCA. NACOBRE | 1 | PIEZA | 179.63 | MXN
id-12.1.tender.items.5159 | id-12.1 | 000051600 | 1.01.16.3.2.16 TEE REDUCIDA DE 1"ø X 1/2"ø X 1"ø, EXTREMOS SOLDABLES, FIG. 111R MCA. NACOBRE | 2 | PIEZA | 193.49 | MXN
id-12.1.tender.items.5160 | id-12.1 | 000051610 | 1.01.16.3.2.17 TEE REDUCIDA DE 1"ø X 1/2"ø X 3/4"ø, EXTREMOS SOLDABLES, FIG. 111R MCA. NACOBRE | 1 | PIEZA | 202.05 | MXN
id-12.1.tender.items.5161 | id-12.1 | 000051620 | 1.01.16.3.2.18 TEE REDUCIDA DE 1"ø X 3/4"ø X 1/2"ø, EXTREMOS SOLDABLES, FIG. 111R MCA. NACOBRE | 1 | PIEZA | 193.49 | MXN
id-12.1.tender.items.5162 | id-12.1 | 000051630 | 1.01.16.3.2.19 TEE REDUCIDA DE 1"ø X 3/4"ø X 1/2"ø, EXTREMOS SOLDABLES, FIG. 111R MCA. NACOBRE | 1 | PIEZA | 193.49 | MXN
id-12.1.tender.items.5163 | id-12.1 | 000051640 | 1.01.16.3.2.20 TEE REDUCIDA DE 2"ø X 1 1/2"ø X 1"ø, EXTREMOS SOLDABLES, FIG. 111R MCA. NACOBRE | 1 | PIEZA | 611.26 | MXN
id-12.1.tender.items.5164 | id-12.1 | 000051650 | 1.01.16.3.2.21 TEE REDUCIDA DE 3/4"ø X 1/2"ø X 1/2"ø, EXTREMOS SOLDABLES, FIG. 111R MCA. NACOBRE | 4 | PIEZA | 85.6 | MXN
id-12.1.tender.items.5165 | id-12.1 | 000051660 | 1.01.16.3.2.22 TEE REDUCIDA DE 3/4"ø X 3/4"ø X 1/2"ø, EXTREMOS SOLDABLES, FIG. 111R MCA. NACOBRE | 3 | PIEZA | 73.75 | MXN
id-12.1.tender.items.5166 | id-12.1 | 000051670 | 1.01.16.5.1 SOPORTE TIPO PERA DE 3/4"Ø, INCLUYE TODO LO SIGUIENTE: | 6 | JUEGO | 114.44 | MXN
id-12.1.tender.items.5167 | id-12.1 | 000051680 | 1.01.16.5.7 SOPORTE TIPO PERA DE 1"Ø, INCLUYE TODO LO SIGUIENTE: | 8 | JUEGO | 119.2 | MXN
id-12.1.tender.items.5168 | id-12.1 | 000051690 | 1.01.16.5.13 SOPORTE TIPO PERA DE 2 "Ø, INCLUYE TODO LO SIGUIENTE: | 50 | JUEGO | 122.55 | MXN
id-12.1.tender.items.5169 | id-12.1 | 000051700 | 1.01.16.8.1 TUBERIA DE COBRE DE 1/2"ø ASTM B 88, TIPO M | 151.25 | ML | 114.06 | MXN
id-12.1.tender.items.5170 | id-12.1 | 000051710 | 1.01.16.8.2 ADAPTADOR ROSCA HEMBRA DE 1/2"ø, EXTREMOS SOLDABLES X ROSCA, FIG. 103 MCA. NACOBRE | 19 | PIEZA | 65.93 | MXN
id-12.1.tender.items.5171 | id-12.1 | 000051720 | 1.01.16.8.3 CODO DE 90° DE 1/2"ø, EXTREMOS SOLDABLES, FIG. 107 MCA. NACOBRE | 89 | PIEZA | 41.34 | MXN
id-12.1.tender.items.5172 | id-12.1 | 000051730 | 1.01.16.8.4 TAPON CAPA DE 1/2"ø, EXTREMOS SOLDABLES, FIG. 117 MCA. NACOBRE | 19 | PIEZA | 40.05 | MXN
id-12.1.tender.items.5173 | id-12.1 | 000051740 | 1.01.16.8.5 TEE RECTA DE 1/2"ø, EXTREMOS SOLDABLES, FIG. 111 MCA. NACOBRE | 35 | PIEZA | 48.91 | MXN
id-12.1.tender.items.5174 | id-12.1 | 000051750 | 1.01.16.9 AISLAMIENTO TERMICO A BASE DE FIBRA DE VIDRIO PARA TUBERIA DE 1/2"ø | 152 | ML | 77.66 | MXN
id-12.1.tender.items.5175 | id-12.1 | 000051760 | 1.01.16.10.1 SOPORTE TIPO PERA DE 1/2"Ø, INCLUYE TODO LO SIGUIENTE: | 43 | JUEGO | 114.44 | MXN
id-12.1.tender.items.5176 | id-12.1 | 000051770 | 1.01.17.2.1 TUBO DE 1-1/2"Ø - PVC-DWV CED. 40 - EXTREMOS LISOS | 81 | ML | 95.61 | MXN
id-12.1.tender.items.5177 | id-12.1 | 000051780 | 1.01.17.2.2 TUBO DE 2"Ø - PVC-DWV CED. 40 - EXTREMOS LISOS | 12 | ML | 119.95 | MXN
id-12.1.tender.items.5178 | id-12.1 | 000051790 | 1.01.17.2.3 TUBO DE 4"Ø - PVC-DWV CED. 40 - EXTREMOS LISOS | 13 | ML | 303.37 | MXN
id-12.1.tender.items.5179 | id-12.1 | 000051800 | 1.01.17.2.4 TUBO DE 6"Ø - PVC-DWV CED. 40 - EXTREMOS LISOS | 7 | ML | 753.49 | MXN
id-12.1.tender.items.5180 | id-12.1 | 000051810 | 1.01.17.2.5 ADAPTADOR ROSCA MACHO DE 2"Ø, EXTREMOS ROSCA MACHO X CAMPANA, NO. PVC 109 | 1 | PIESZA | 52.87 | MXN
id-12.1.tender.items.5181 | id-12.1 | 000051820 | 1.01.17.2.6 CESPOL DE 1-1/2"Ø, EXTREMOS CAMPANA, NO. PVC 706X | 1 | PIESZA | 129.96 | MXN
id-12.1.tender.items.5182 | id-12.1 | 000051830 | 1.01.17.2.7 CODO DE 45° DE 1-1/2"Ø, EXTREMOS CAMPANA, NO. PVC 321 | 4 | PIESZA | 61.96 | MXN
id-12.1.tender.items.5183 | id-12.1 | 000051840 | 1.01.17.2.8 CODO DE 45° DE 2"Ø, EXTREMOS CAMPANA, NO. PVC 321 | 1 | PIESZA | 70.83 | MXN
id-12.1.tender.items.5184 | id-12.1 | 000051850 | 1.01.17.2.9 CODO DE 45° DE 4"Ø, EXTREMOS CAMPANA, NO. PVC 321 | 2 | PIESZA | 310.79 | MXN
id-12.1.tender.items.5185 | id-12.1 | 000051860 | 1.01.17.2.10 CODO DE 90° DE 1-1/2"Ø, EXTREMOS CAMPANA, NO. PVC-300 | 17 | PIESZA | 90.22 | MXN
id-12.1.tender.items.5186 | id-12.1 | 000051870 | 1.01.17.2.11 CODO DE 90° DE 2"Ø, EXTREMOS CAMPANA, NO. PVC-300 | 2 | PIESZA | 104.68 | MXN
id-12.1.tender.items.5187 | id-12.1 | 000051880 | 1.01.17.2.12 CODO DE 90° DE 4"Ø, CON SALIDA TRASERA DE 2"Ø, EXTREMOS CAMPANA, NO. PVC 303 | 3 | PIESZA | 434.87 | MXN
id-12.1.tender.items.5188 | id-12.1 | 000051890 | 1.01.17.2.13 COPLE DE 1-1/2"Ø, EXTREMOS CAMPANA, NO. PVC 100 | 5 | PIESZA | 157.07 | MXN
id-12.1.tender.items.5189 | id-12.1 | 000051900 | 1.01.17.2.14 COPLE DE 2"Ø, EXTREMOS CAMPANA, NO. PVC 100 | 3 | PIESZA | 168.54 | MXN
id-12.1.tender.items.5190 | id-12.1 | 000051910 | 1.01.17.2.15 COPLE DE 6"Ø, EXTREMOS CAMPANA, NO. PVC 100 | 4 | PIESZA | 343.73 | MXN
id-12.1.tender.items.5191 | id-12.1 | 000051920 | 1.01.17.2.16 REDUCCIÓN BUSHING DE 2" X 1-1/2"Ø, EXTREMOS CEMENTADO X CAMPANA, NO. PVC 107 | 5 | PIESZA | 67.82 | MXN
id-12.1.tender.items.5192 | id-12.1 | 000051930 | 1.01.17.2.17 REDUCCIÓN BUSHING DE 4" X 2"Ø, EXTREMOS CEMENTADO X CAMPANA, NO. PVC 107 | 3 | PIESZA | 159.66 | MXN
id-12.1.tender.items.5193 | id-12.1 | 000051940 | 1.01.17.2.18 TEE DOBLE SANITARIA DE 1-1/2"Ø, EXTREMOS CAMPANA, NO. PVC 428 | 2 | PIESZA | 81.59 | MXN
id-12.1.tender.items.5194 | id-12.1 | 000051950 | 1.01.17.2.19 TEE SAMITARIA DE 1-1/2"Ø, EXTREMOS CAMPANA, NO. PVC 400 | 15 | PIESZA | 90.22 | MXN
id-12.1.tender.items.5195 | id-12.1 | 000051960 | 1.01.17.2.20 TEE SAMITARIA DE 4"Ø, EXTREMOS CAMPANA, NO. PVC 400 | 1 | PIESZA | 351.27 | MXN
id-12.1.tender.items.5196 | id-12.1 | 000051970 | 1.01.17.2.21 YEE DE 2"Ø, EXTREMOS CAMPANA, NO. PVC 600 | 1 | PIESZA | 349.69 | MXN
id-12.1.tender.items.5197 | id-12.1 | 000051980 | 1.01.17.2.22 YEE DE 4"Ø, EXTREMOS CAMPANA, NO. PVC 600 | 3 | PIESZA | 1025.93 | MXN
id-12.1.tender.items.5198 | id-12.1 | 000051990 | 1.01.17.2.23 YEE DOBLE REDUCIDA DE 4" X 2"Ø, EXTREMOS CAMPANA, NO. PVC 612 | 1 | PIESZA | 872.22 | MXN
id-12.1.tender.items.5199 | id-12.1 | 000052000 | 1.01.17.2.24 YEE DOBLE REDUCIDA DE 6" X 4"Ø, EXTREMOS CAMPANA, NO. PVC 612 | 1 | PIESZA | 1816.47 | MXN
id-12.1.tender.items.5200 | id-12.1 | 000052010 | 1.01.17.2.25 YEE REDUCIDA DE 2" X 1-1/2"Ø, EXTREMOS CAMPANA, NO. PVC 601 | 4 | PIESZA | 785.91 | MXN
id-12.1.tender.items.5201 | id-12.1 | 000052020 | 1.01.17.2.26 YEE REDUCIDA DE 6" X 4"Ø, EXTREMOS CAMPANA, NO. PVC 601 | 1 | PIESZA | 1301.45 | MXN
id-12.1.tender.items.5202 | id-12.1 | 000052030 | 1.01.17.2.27 COLADERA PARA PISO MCA. HELVEX MOD. 24 | 1 | PIESZA | 1421.12 | MXN
id-12.1.tender.items.5203 | id-12.1 | 000052040 | 1.01.19.1.1 TUBO DE 4"Ø - PVC-DWV CED. 40 - EXTREMOS LISOS | 17 | ML | 303.37 | MXN
id-12.1.tender.items.5204 | id-12.1 | 000052050 | 1.01.19.1.2 ADAPTADOR ROSCA MACHO DE 1-1/4"Ø, EXTREMOS ROSCA MACHO X CAMPANA, NO. PVC 109 | 2 | PIEZA | 181.04 | MXN
id-12.1.tender.items.5205 | id-12.1 | 000052060 | 1.01.19.1.3 CODO DE 45° DE 4"Ø, EXTREMOS CAMPANA, NO. PVC 321 | 3 | PIEZA | 310.79 | MXN
id-12.1.tender.items.5206 | id-12.1 | 000052070 | 1.01.19.1.4 CODO DE 90° DE 4"Ø, EXTREMOS CAMPANA, NO. PVC-300 | 8 | PIEZA | 434.87 | MXN
id-12.1.tender.items.5207 | id-12.1 | 000052080 | 1.01.19.1.5 COPLE DE 4"Ø, EXTREMOS CAMPANA, NO. PVC 100 | 5 | PIEZA | 288.02 | MXN
id-12.1.tender.items.5208 | id-12.1 | 000052090 | 1.01.19.1.6 COLADERA PARA PISO HELVEX MOD. 444 | 2 | PIEZA | 2026.57 | MXN
id-12.1.tender.items.5209 | id-12.1 | 000052100 | 1.01.22.6.1.1 TUBERÍA PVC HID CED. 40 DE 3/4" Ø, EXTREMOS LISOS | 75 | ML | 76.27 | MXN
id-12.1.tender.items.5210 | id-12.1 | 000052110 | 1.01.22.6.1.2 TUBERÍA PVC HID CED. 40 DE 1" Ø, EXTREMOS LISOS | 26 | ML | 90.2 | MXN
id-12.1.tender.items.5211 | id-12.1 | 000052120 | 1.01.22.6.1.3 TUBERÍA PVC HID CED. 40 DE 2" Ø, EXTREMOS LISOS | 44 | ML | 119.95 | MXN
id-12.1.tender.items.5212 | id-12.1 | 000052130 | 1.01.22.6.1.4 CODO 90° PVC HID CED. 40 DE 3/4" Ø, CEMENTAR | 103 | PIEZA | 56.66 | MXN
id-12.1.tender.items.5213 | id-12.1 | 000052140 | 1.01.22.6.1.5 CODO 90° PVC HID CED. 40 DE 1" Ø, CEMENTAR | 15 | PIEZA | 62.59 | MXN
id-12.1.tender.items.5214 | id-12.1 | 000052150 | 1.01.22.6.1.6 CODO 90° PVC HID CED. 40 DE 2" Ø, CEMENTAR | 6 | PIEZA | 104.68 | MXN
id-12.1.tender.items.5215 | id-12.1 | 000052160 | 1.01.22.6.1.7 CODO 45° PVC HID CED. 40 DE 3/4" Ø, CEMENTAR | 10 | PIEZA | 55.5 | MXN
id-12.1.tender.items.5216 | id-12.1 | 000052170 | 1.01.22.6.1.8 REDUCCIÓN BUSHING PVC HID CED. 40 DE 2" X 1" Ø, CEMENTAR X ESPIGA | 7 | PIEZA | 65.55 | MXN
id-12.1.tender.items.5217 | id-12.1 | 000052180 | 1.01.22.6.1.9 REDUCCIÓN BUSHING PVC HID CED. 40 DE 1" X 3/4" Ø, CEMENTAR X ESPIGA | 20 | PIEZA | 57.43 | MXN
id-12.1.tender.items.5218 | id-12.1 | 000052190 | 1.01.22.6.1.10 TEE PVC HID CED. 40 DE 1" Ø, CEMENTAR | 4 | PIEZA | 82.42 | MXN
id-12.1.tender.items.5219 | id-12.1 | 000052200 | 1.01.22.6.1.11 TEE PVC HID CED. 40 DE 2" Ø, CEMENTAR | 3 | PIEZA | 105.83 | MXN
id-12.1.tender.items.5220 | id-12.1 | 000052210 | 1.01.22.6.1.12 TEE PVC HID CED. 40 DE 2" X 1" Ø, CEMENTAR | 16 | PIEZA | 80.62 | MXN
id-12.1.tender.items.5221 | id-12.1 | 000052220 | 1.01.22.6.1.13 COPLE PVC HID CED. 40 DE 3/4" Ø, EXTREMOS LISOS | 12 | PIEZA | 90.54 | MXN
id-12.1.tender.items.5222 | id-12.1 | 000052230 | 1.01.22.6.1.14 COPLE PVC HID CED. 40 DE 1" Ø, EXTREMOS LISOS | 4 | PIEZA | 116.3 | MXN
id-12.1.tender.items.5223 | id-12.1 | 000052240 | 1.01.22.6.1.15 COPLE PVC HID CED. 40 DE 2" Ø, EXTREMOS LISOS | 7 | PIEZA | 168.54 | MXN
id-12.1.tender.items.5224 | id-12.1 | 000052250 | 1.01.22.6.2.1 SOPORTE TIPO PERA DE 3/4"Ø, INCLUYE TODO LO SIGUIENTE: | 12 | JUEGO | 114.44 | MXN
id-12.1.tender.items.5225 | id-12.1 | 000052260 | 1.01.22.6.2.7 SOPORTE TIPO PERA DE 1"Ø, INCLUYE TODO LO SIGUIENTE: | 8 | JUEGO | 119.2 | MXN
id-12.1.tender.items.5226 | id-12.1 | 000052270 | 1.01.22.6.2.13 SOPORTE TIPO PERA DE 2"Ø, INCLUYE TODO LO SIGUIENTE: | 14 | JUEGO | 122.55 | MXN
id-12.1.tender.items.5227 | id-12.1 | 000052280 | 1.01.19.1.1 TUBO DE 4"Ø - PVC-DWV CED. 40 - EXTREMOS LISOS | 2 | ML | 303.37 | MXN
id-12.1.tender.items.5228 | id-12.1 | 000052290 | 1.01.19.1.2 TUBO DE 6"Ø - PVC-DWV CED. 40 - EXTREMOS LISOS | 7 | ML | 753.49 | MXN
id-12.1.tender.items.5229 | id-12.1 | 000052300 | 1.01.19.1.3 TUBO DE 8"Ø X 6M DE LONGITUD - PVC-DWV CED. 40 - EXTREMOS LISOS | 6 | ML | 774.08 | MXN
id-12.1.tender.items.5230 | id-12.1 | 000052310 | 1.01.19.1.4 TUBO DE 10"Ø X 6M DE LONGITUD - PVC-DWV CED. 40 - EXTREMOS LISOS | 8 | ML | 1345.42 | MXN
id-12.1.tender.items.5231 | id-12.1 | 000052320 | 1.01.19.1.5 TUBO DE 14"Ø X 6M DE LONGITUD - PVC-DWV CED. 40 - EXTREMOS LISOS | 1 | ML | 2001.5 | MXN
id-12.1.tender.items.5232 | id-12.1 | 000052330 | 1.01.19.1.6 CODO DE 45° DE 4"Ø, EXTREMOS CAMPANA, NO. PVC 321 | 1 | PIEZA | 310.79 | MXN
id-12.1.tender.items.5233 | id-12.1 | 000052340 | 1.01.19.1.7 CODO DE 45° DE 6"Ø, EXTREMOS CAMPANA, NO. PVC 321 | 3 | PIEZA | 721.48 | MXN
id-12.1.tender.items.5234 | id-12.1 | 000052350 | 1.01.19.1.8 CODO DE 45° DE 8"Ø, EXTREMOS CAMPANA, NO. PVC 321 | 1 | PIEZA | 1612.93 | MXN
id-12.1.tender.items.5235 | id-12.1 | 000052360 | 1.01.19.1.9 CODO DE 45° DE 10"Ø, EXTREMOS CAMPANA, NO. PVC 321 | 3 | PIEZA | 6569.93 | MXN
id-12.1.tender.items.5236 | id-12.1 | 000052370 | 1.01.19.1.10 COPLE DE 6"Ø, EXTREMOS CAMPANA, NO. PVC 100 | 2 | PIEZA | 343.73 | MXN
id-12.1.tender.items.5237 | id-12.1 | 000052380 | 1.01.19.1.11 COPLE DE 8"Ø, EXTREMOS CAMPANA, NO. PVC 100 | 5 | PIEZA | 612.24 | MXN
id-12.1.tender.items.5238 | id-12.1 | 000052390 | 1.01.19.1.12 COPLE DE 10"Ø, EXTREMOS CAMPANA, NO. PVC 100 | 2 | PIEZA | 2613.87 | MXN
id-12.1.tender.items.5239 | id-12.1 | 000052400 | 1.01.19.1.13 REDUCCIÓN BUSHING DE 6" X 4"Ø, EXTREMOS CEMENTADO X CAMPANA, NO. PVC 107 | 2 | PIEZA | 354.02 | MXN
id-12.1.tender.items.5240 | id-12.1 | 000052410 | 1.01.19.1.14 REDUCCIÓN BUSHING DE 10" X 6"Ø, EXTREMOS CEMENTADO X CAMPANA, NO. PVC 107 | 1 | PIEZA | 4695.6 | MXN
id-12.1.tender.items.5241 | id-12.1 | 000052420 | 1.01.19.1.15 REDUCCIÓN BUSHING DE 14" X 10"Ø, EXTREMOS CEMENTADO X CAMPANA, NO. PVC 107F | 1 | PIEZA | 9693.81 | MXN
id-12.1.tender.items.5242 | id-12.1 | 000052430 | 1.01.19.1.16 YEE DE 6"Ø, EXTREMOS CAMPANA, NO. PVC 600 | 1 | PIEZA | 1906.9 | MXN
id-12.1.tender.items.5243 | id-12.1 | 000052440 | 1.01.19.1.17 YEE REDUCIDA DE 10" X 6"Ø, EXTREMOS CAMPANA, NO. PVC 601 | 1 | PIEZA | 27831.67 | MXN
id-12.1.tender.items.5244 | id-12.1 | 000052450 | 1.01.19.1.18 YEE REDUCIDA DE 10" X 8"Ø, EXTREMOS CAMPANA, NO. PVC 601 | 1 | PIEZA | 30419.66 | MXN
id-12.1.tender.items.5245 | id-12.1 | 000052460 | 1.01.19.1.19 YEE REDUCIDA DE 14" X 14" X 10"Ø, EXTREMOS CAMPANA, NO. PVC 601F | 1 | PIEZA | 38034.21 | MXN
id-12.1.tender.items.5246 | id-12.1 | 000052470 | 1.01.16.3.1 TUBERIA DE COBRE DE 2"ø ASTM-B88, TIPO M | 37.13 | ML | 689.57 | MXN
id-12.1.tender.items.5247 | id-12.1 | 000052480 | 1.01.16.3.2 TUBERIA DE COBRE DE 3/4"ø ASTM-B88, TIPO M | 19.53 | ML | 165.03 | MXN
id-12.1.tender.items.5248 | id-12.1 | 000052490 | 1.01.16.3.3 TUBERIA DE COBRE DE 1 1/4"ø ASTM-B88, TIPO M | 68.22 | ML | 322.7 | MXN
id-12.1.tender.items.5249 | id-12.1 | 000052500 | 1.01.16.3.4 ADAPTADOR ROSCA HEMBRA DE 1/2"ø, EXTREMOS SOLDABLES X ROSCA, FIG. 103 MCA. NACOBRE | 4 | PIEZA | 65.93 | MXN
id-12.1.tender.items.5250 | id-12.1 | 000052510 | 1.01.16.3.5 ADAPTADOR ROSCA HEMBRA DE 3/4"ø, EXTREMOS SOLDABLES X ROSCA, FIG. 103 MCA. NACOBRE | 1 | PIEZA | 77.99 | MXN
id-12.1.tender.items.5251 | id-12.1 | 000052520 | 1.01.16.3.6 ADAPTADOR ROSCA MACHO DE 1/2"ø, EXTREMOS SOLDABLES X ROSCA, FIG. 104 MCA. NACOBRE | 6 | PIEZA | 52.83 | MXN
id-12.1.tender.items.5252 | id-12.1 | 000052530 | 1.01.16.3.7 ADAPTADOR ROSCA MACHO DE 3/4"ø, EXTREMOS SOLDABLES X ROSCA, FIG. 104 MCA. NACOBRE | 2 | PIEZA | 68.08 | MXN
id-12.1.tender.items.5253 | id-12.1 | 000052540 | 1.01.16.3.8 CODO DE45° DE 3/4"ø, EXTREMOS SOLDABLES, FIG. 107 MCA. NACOBRE | 10 | PIEZA | 64.24 | MXN
id-12.1.tender.items.5254 | id-12.1 | 000052550 | 1.01.16.3.9 CODO DE90° DE 1-1/4"ø, EXTREMOS SOLDABLES, FIG. 107 MCA. NACOBRE | 29 | PIEZA | 127.83 | MXN
id-12.1.tender.items.5255 | id-12.1 | 000052560 | 1.01.16.3.10 CODO DE 90° DE 1/2"ø, EXTREMOS SOLDABLES, FIG. 107 MCA. NACOBRE | 31 | PIEZA | 41.34 | MXN
id-12.1.tender.items.5256 | id-12.1 | 000052570 | 1.01.16.3.11 CODO DE 90° DE 3/4"ø, EXTREMOS SOLDABLES, FIG. 107 MCA. NACOBRE | 24 | PIEZA | 53.92 | MXN
id-12.1.tender.items.5257 | id-12.1 | 000052580 | 1.01.16.3.12 TAPON CAPA DE 1/2"ø, EXTREMOS SOLDABLES, FIG. 117 MCA. NACOBRE | 5 | PIEZA | 40.05 | MXN
id-12.1.tender.items.5258 | id-12.1 | 000052590 | 1.01.16.3.13 TEE RECTA DE 1-1/4"ø, EXTREMOS SOLDABLES, FIG. 111 MCA. NACOBRE | 9 | PIEZA | 229.41 | MXN
id-12.1.tender.items.5259 | id-12.1 | 000052600 | 1.01.16.3.14 TEE RECTA DE 1/2"ø, EXTREMOS SOLDABLES, FIG. 111 MCA. NACOBRE | 7 | PIEZA | 48.91 | MXN
id-12.1.tender.items.5260 | id-12.1 | 000052610 | 1.01.16.3.15 TEE REDUCIDA DE 1 1/4"ø X 1 1/4"ø X 3/4"ø, EXTREMOS SOLDABLES, FIG. 111R MCA. NACOBRE | 3 | PIEZA | 231.94 | MXN
id-12.1.tender.items.5261 | id-12.1 | 000052620 | 1.01.16.3.16 TEE REDUCIDA DE 3/4"ø X 1/2"ø X 1/2"ø, EXTREMOS SOLDABLES, FIG. 111R MCA. NACOBRE | 1 | PIEZA | 85.6 | MXN
id-12.1.tender.items.5262 | id-12.1 | 000052630 | 1.01.16.3.17 MONOMANDO DE BALANCEO DE PRESIÓN E-790 MCA. HELVEX | 2 | PIEZA | 10056.13 | MXN
id-12.1.tender.items.5263 | id-12.1 | 000052640 | 1.01.16.5.1 SOPORTE TIPO PERA DE 3/4"Ø, INCLUYE TODO LO SIGUIENTE: | 6 | JUEGO | 114.44 | MXN
id-12.1.tender.items.5264 | id-12.1 | 000052650 | 1.01.16.5.7 SOPORTE TIPO PERA DE 1 1/4"Ø, INCLUYE TODO LO SIGUIENTE: | 20 | JUEGO | 119.27 | MXN
id-12.1.tender.items.5265 | id-12.1 | 000052660 | 1.01.16.5.13 SOPORTE TIPO PERA DE 2 "Ø, INCLUYE TODO LO SIGUIENTE: | 11 | JUEGO | 122.55 | MXN
id-12.1.tender.items.5266 | id-12.1 | 000052670 | 1.01.16.8.1 TUBERIA DE COBRE DE 1/2"ø ASTM B 88, TIPO M | 43.41 | ML | 114.06 | MXN
id-12.1.tender.items.5267 | id-12.1 | 000052680 | 1.01.16.8.2 TUBERIA DE COBRE DE 3/4"ø ASTM B 88, TIPO M | 7.88 | ML | 165.03 | MXN
id-12.1.tender.items.5268 | id-12.1 | 000052690 | 1.01.16.8.3 ADAPTADOR ROSCA HEMBRA DE 1/2"ø, EXTREMOS SOLDABLES X ROSCA, FIG. 103 MCA. NACOBRE | 3 | PIEZA | 65.93 | MXN
id-12.1.tender.items.5269 | id-12.1 | 000052700 | 1.01.16.8.4 ADAPTADOR ROSCA HEMBRA DE 3/4"ø, EXTREMOS SOLDABLES X ROSCA, FIG. 103 MCA. NACOBRE | 1 | PIEZA | 77.99 | MXN
id-12.1.tender.items.5270 | id-12.1 | 000052710 | 1.01.16.8.5 ADAPTADOR ROSCA MACHO DE 1/2"ø, EXTREMOS SOLDABLES X ROSCA, FIG. 104 MCA. NACOBRE | 2 | PIEZA | 52.83 | MXN
id-12.1.tender.items.5271 | id-12.1 | 000052720 | 1.01.16.8.6 ADAPTADOR ROSCA MACHO DE 3/4"ø, EXTREMOS SOLDABLES X ROSCA, FIG. 104 MCA. NACOBRE | 2 | PIEZA | 68.08 | MXN
id-12.1.tender.items.5272 | id-12.1 | 000052730 | 1.01.16.8.7 CODO DE 90° DE 1/2"ø, EXTREMOS SOLDABLES, FIG. 107 MCA. NACOBRE | 28 | PIEZA | 41.34 | MXN
id-12.1.tender.items.5273 | id-12.1 | 000052740 | 1.01.16.8.8 CODO DE90° DE 3/4"ø, EXTREMOS SOLDABLES, FIG. 107 MCA. NACOBRE | 5 | PIEZA | 53.92 | MXN
id-12.1.tender.items.5274 | id-12.1 | 000052750 | 1.01.16.8.9 TAPON CAPA DE 1/2"ø, EXTREMOS SOLDABLES, FIG. 117 MCA. NACOBRE | 4 | PIEZA | 40.05 | MXN
id-12.1.tender.items.5275 | id-12.1 | 000052760 | 1.01.16.8.10 TEE RECTA DE 1/2"ø, EXTREMOS SOLDABLES, FIG. 111 MCA. NACOBRE | 7 | PIEZA | 48.91 | MXN
id-12.1.tender.items.5276 | id-12.1 | 000052770 | 1.01.16.8.11 TEE REDUCIDA DE 3/4"ø X 1/2"ø X 3/4"ø, EXTREMOS SOLDABLES, FIG. 111R MCA. NACOBRE | 2 | PIEZA | 85.6 | MXN
id-12.1.tender.items.5277 | id-12.1 | 000052780 | 1.01.16.9 AISLAMIENTO TERMICO A BASE DE FIBRA DE VIDRIO PARA TUBERIA DE 1/2"ø | 44 | ML | 77.66 | MXN
id-12.1.tender.items.5278 | id-12.1 | 000052790 | AISLAMIENTO TERMICO A BASE DE FIBRA DE VIDRIO PARA TUBERIA DE 3/4"ø | 8 | ML | 82.87 | MXN
id-12.1.tender.items.5279 | id-12.1 | 000052800 | 1.01.16.10.1 SOPORTE TIPO PERA DE 1/2"Ø, INCLUYE TODO LO SIGUIENTE: | 13 | JUEGO | 114.44 | MXN
id-12.1.tender.items.5280 | id-12.1 | 000052810 | 1.01.16.10.7 SOPORTE TIPO PERA DE 3/4"Ø, INCLUYE TODO LO SIGUIENTE: | 2 | JUEGO | 114.44 | MXN
id-12.1.tender.items.5281 | id-12.1 | 000052820 | 1.01.17.2.1 TUBO DE 1-1/2"Ø - PVC-DWV CED. 40 - EXTREMOS LISOS | 52 | ML | 95.61 | MXN
id-12.1.tender.items.5282 | id-12.1 | 000052830 | 1.01.17.2.2 TUBO DE 2"Ø - PVC-DWV CED. 40 - EXTREMOS LISOS | 105 | ML | 119.95 | MXN
id-12.1.tender.items.5283 | id-12.1 | 000052840 | 1.01.17.2.3 TUBO DE 4"Ø - PVC-DWV CED. 40 - EXTREMOS LISOS | 37 | ML | 303.37 | MXN
id-12.1.tender.items.5284 | id-12.1 | 000052850 | 1.01.17.2.4 ADAPTADOR ROSCA MACHO DE 2"Ø, EXTREMOS ROSCA MACHO X CAMPANA, NO. PVC 109 | 15 | PIEZA | 52.87 | MXN
id-12.1.tender.items.5285 | id-12.1 | 000052860 | 1.01.17.2.5 CODO DE 45° DE 1-1/2"Ø, EXTREMOS CAMPANA, NO. PVC 321 | 1 | PIEZA | 61.96 | MXN
id-12.1.tender.items.5286 | id-12.1 | 000052870 | 1.01.17.2.6 CODO DE 45° DE 2"Ø, EXTREMOS CAMPANA, NO. PVC 321 | 13 | PIEZA | 70.83 | MXN
id-12.1.tender.items.5287 | id-12.1 | 000052880 | 1.01.17.2.7 CODO DE 45° DE 4"Ø, EXTREMOS CAMPANA, NO. PVC 321 | 5 | PIEZA | 310.79 | MXN
id-12.1.tender.items.5288 | id-12.1 | 000052890 | 1.01.17.2.8 CODO DE 90° DE 1-1/2"Ø, EXTREMOS CAMPANA, NO. PVC-300 | 15 | PIEZA | 90.22 | MXN
id-12.1.tender.items.5289 | id-12.1 | 000052900 | 1.01.17.2.9 CODO DE 90° DE 2"Ø, EXTREMOS CAMPANA, NO. PVC-300 | 48 | PIEZA | 104.68 | MXN
id-12.1.tender.items.5290 | id-12.1 | 000052910 | 1.01.17.2.10 CODO DE 90° DE 4"Ø, CON SALIDA TRASERA DE 2"Ø, EXTREMOS CAMPANA, NO. PVC 303 | 1 | PIEZA | 434.87 | MXN
id-12.1.tender.items.5291 | id-12.1 | 000052920 | 1.01.17.2.11 COPLE DE 1-1/2"Ø, EXTREMOS CAMPANA, NO. PVC 100 | 1 | PIEZA | 157.07 | MXN
id-12.1.tender.items.5292 | id-12.1 | 000052930 | 1.01.17.2.12 COPLE DE 4"Ø, EXTREMOS CAMPANA, NO. PVC 100 | 8 | PIEZA | 288.02 | MXN
id-12.1.tender.items.5293 | id-12.1 | 000052940 | 1.01.17.2.13 REDUCCIÓN BUSHING DE 2" X 1-1/2"Ø, EXTREMOS CEMENTADO X CAMPANA, NO. PVC 107 | 3 | PIEZA | 67.82 | MXN
id-12.1.tender.items.5294 | id-12.1 | 000052950 | 1.01.17.2.14 REDUCCIÓN BUSHING DE 4" X 2"Ø, EXTREMOS CEMENTADO X CAMPANA, NO. PVC 107 | 6 | PIEZA | 159.66 | MXN
id-12.1.tender.items.5295 | id-12.1 | 000052960 | 1.01.17.2.15 REDUCCIÓN BUSHING DE 6" X 4"Ø, EXTREMOS CEMENTADO X CAMPANA, NO. PVC 107 | 1 | PIEZA | 354.02 | MXN
id-12.1.tender.items.5296 | id-12.1 | 000052970 | 1.01.17.2.16 TEE SAMITARIA DE 1-1/2"Ø, EXTREMOS CAMPANA, NO. PVC 400 | 15 | PIEZA | 90.22 | MXN
id-12.1.tender.items.5297 | id-12.1 | 000052980 | 1.01.17.2.17 TEE SAMITARIA DE 2"Ø, EXTREMOS CAMPANA, NO. PVC 400 | 1 | PIEZA | 105.83 | MXN
id-12.1.tender.items.5298 | id-12.1 | 000052990 | 1.01.17.2.18 YEE DE 1-1/2"Ø, EXTREMOS CAMPANA, NO. PVC 600 | 5 | PIEZA | 137.56 | MXN
id-12.1.tender.items.5299 | id-12.1 | 000053000 | 1.01.17.2.19 YEE DE 2"Ø, EXTREMOS CAMPANA, NO. PVC 600 | 19 | PIEZA | 349.69 | MXN
id-12.1.tender.items.5300 | id-12.1 | 000053010 | 1.01.17.2.20 YEE DE 4"Ø, EXTREMOS CAMPANA, NO. PVC 600 | 6 | PIEZA | 1025.93 | MXN
id-12.1.tender.items.5301 | id-12.1 | 000053020 | 1.01.17.2.21 YEE DOBLE REDUCIDA DE 4" X 2"Ø, EXTREMOS CAMPANA, NO. PVC 612 | 2 | PIEZA | 872.22 | MXN
id-12.1.tender.items.5302 | id-12.1 | 000053030 | 1.01.17.2.22 YEE REDUCIDA DE 4" X 1-1/2"Ø, EXTREMOS CAMPANA, NO. PVC 601 | 6 | PIEZA | 798.79 | MXN
id-12.1.tender.items.5303 | id-12.1 | 000053040 | 1.01.17.2.23 YEE REDUCIDA DE 4" X 2"Ø, EXTREMOS CAMPANA, NO. PVC 601 | 8 | PIEZA | 909.83 | MXN
id-12.1.tender.items.5304 | id-12.1 | 000053050 | 1.01.17.2.24 YEE REDUCIDA DE 6" X 4"Ø, EXTREMOS CAMPANA, NO. PVC 601 | 1 | PIEZA | 1301.45 | MXN
id-12.1.tender.items.5305 | id-12.1 | 000053060 | 1.01.17.2.25 COLADERA PARA PISO MCA. HELVEX MOD. 24 | 15 | PIEZA | 1421.12 | MXN
id-12.1.tender.items.5306 | id-12.1 | 000053070 | 1.01.19.1.1 TUBO DE 4"Ø - PVC-DWV CED. 40 - EXTREMOS LISOS | 18 | ML | 303.37 | MXN
id-12.1.tender.items.5307 | id-12.1 | 000053080 | 1.01.19.1.2 ADAPTADOR ROSCA MACHO DE 4"Ø, EXTREMOS ROSCA MACHO X CAMPANA, NO. PVC 109 | 5 | PIEZA | 148 | MXN
id-12.1.tender.items.5308 | id-12.1 | 000053090 | 1.01.19.1.3 CODO DE 90° DE 4"Ø, EXTREMOS CAMPANA, NO. PVC-300 | 8 | PIEZA | 434.87 | MXN
id-12.1.tender.items.5309 | id-12.1 | 000053100 | 1.01.19.1.4 COPLE DE 4"Ø, EXTREMOS CAMPANA, NO. PVC 100 | 5 | PIEZA | 288.02 | MXN
id-12.1.tender.items.5310 | id-12.1 | 000053110 | 1.01.19.1.5 COLADERA PARA PISO HELVEX MOD. 444 | 5 | PIEZA | 2026.57 | MXN
id-12.1.tender.items.5311 | id-12.1 | 000053120 | 1.01.22.6.1.1 TUBERÍA PVC HID CED. 40 DE 3/4" Ø, EXTREMOS LISOS | 33 | ML | 76.27 | MXN
id-12.1.tender.items.5312 | id-12.1 | 000053130 | 1.01.22.6.1.2 TUBERÍA PVC HID CED. 40 DE 1" Ø, EXTREMOS LISOS | 12 | ML | 90.2 | MXN
id-12.1.tender.items.5313 | id-12.1 | 000053140 | 1.01.22.6.1.3 TUBERÍA PVC HID CED. 40 DE 2" Ø, EXTREMOS LISOS | 18 | ML | 119.95 | MXN
id-12.1.tender.items.5314 | id-12.1 | 000053150 | 1.01.22.6.1.4 CODO 90° PVC HID CED. 40 DE 3/4" Ø, CEMENTAR | 40 | PIEZA | 56.66 | MXN
id-12.1.tender.items.5315 | id-12.1 | 000053160 | 1.01.22.6.1.5 CODO 90° PVC HID CED. 40 DE 1" Ø, CEMENTAR | 2 | PIEZA | 62.59 | MXN
id-12.1.tender.items.5316 | id-12.1 | 000053170 | 1.01.22.6.1.6 CODO 90° PVC HID CED. 40 DE 2" Ø, CEMENTAR | 4 | PIEZA | 104.68 | MXN
id-12.1.tender.items.5317 | id-12.1 | 000053180 | 1.01.22.6.1.7 CODO 45° PVC HID CED. 40 DE 3/4" Ø, CEMENTAR | 5 | PIEZA | 55.5 | MXN
id-12.1.tender.items.5318 | id-12.1 | 000053190 | 1.01.22.6.1.8 REDUCCIÓN BUSHING PVC HID CED. 40 DE 2" X 1" Ø, CEMENTAR X ESPIGA | 2 | PIEZA | 65.55 | MXN
id-12.1.tender.items.5319 | id-12.1 | 000053200 | 1.01.22.6.1.9 REDUCCIÓN BUSHING PVC HID CED. 40 DE 1" X 3/4" Ø, CEMENTAR X ESPIGA | 8 | PIEZA | 57.43 | MXN
id-12.1.tender.items.5320 | id-12.1 | 000053210 | 1.01.22.6.1.10 TEE PVC HID CED. 40 DE 1" Ø, CEMENTAR | 4 | PIEZA | 82.42 | MXN
id-12.1.tender.items.5321 | id-12.1 | 000053220 | 1.01.22.6.1.11 TEE PVC HID CED. 40 DE 2" Ø, CEMENTAR | 3 | PIEZA | 105.83 | MXN
id-12.1.tender.items.5322 | id-12.1 | 000053230 | 1.01.22.6.1.12 TEE PVC HID CED. 40 DE 2" X 1" Ø, CEMENTAR | 4 | PIEZA | 80.62 | MXN
id-12.1.tender.items.5323 | id-12.1 | 000053240 | 1.01.22.6.1.13 COPLE PVC HID CED. 40 DE 3/4" Ø, EXTREMOS LISOS | 5 | PIEZA | 90.54 | MXN
id-12.1.tender.items.5324 | id-12.1 | 000053250 | 1.01.22.6.1.14 COPLE PVC HID CED. 40 DE 1" Ø, EXTREMOS LISOS | 2 | PIEZA | 116.3 | MXN
id-12.1.tender.items.5325 | id-12.1 | 000053260 | 1.01.22.6.1.15 COPLE PVC HID CED. 40 DE 2" Ø, EXTREMOS LISOS | 3 | PIEZA | 168.54 | MXN
id-12.1.tender.items.5326 | id-12.1 | 000053270 | 1.01.22.6.2.1 SOPORTE TIPO PERA DE 3/4"Ø, INCLUYE TODO LO SIGUIENTE: | 11 | JUEGO | 114.44 | MXN
id-12.1.tender.items.5327 | id-12.1 | 000053280 | 1.01.22.6.2.7 SOPORTE TIPO PERA DE 1"Ø, INCLUYE TODO LO SIGUIENTE: | 4 | JUEGO | 119.2 | MXN
id-12.1.tender.items.5328 | id-12.1 | 000053290 | 1.01.22.6.2.13 SOPORTE TIPO PERA DE 2"Ø, INCLUYE TODO LO SIGUIENTE: | 6 | JUEGO | 122.55 | MXN
id-12.1.tender.items.5329 | id-12.1 | 000053300 | 1.01.16.3.1 TUBERIA DE COBRE DE 2"ø ASTM-B88, TIPO M | 222 | ML | 689.57 | MXN
id-12.1.tender.items.5330 | id-12.1 | 000053310 | 1.01.16.3.2 TUBERIA DE COBRE DE 3/4"ø ASTM-B88, TIPO M | 18 | ML | 165.03 | MXN
id-12.1.tender.items.5331 | id-12.1 | 000053320 | 1.01.16.3.3 TUBERIA DE COBRE DE 1"ø ASTM-B88, TIPO M | 21 | ML | 232.32 | MXN
id-12.1.tender.items.5332 | id-12.1 | 000053330 | 1.01.16.3.4 TUBERIA DE COBRE DE 1 1/4"ø ASTM-B88, TIPO M | 25 | ML | 322.7 | MXN
id-12.1.tender.items.5333 | id-12.1 | 000053340 | 1.01.16.3.5 ADAPTADOR ROSCA HEMBRA DE 1/2"ø, EXTREMOS SOLDABLES X ROSCA, FIG. 103 MCA. NACOBRE | 42 | PIEZA | 65.93 | MXN
id-12.1.tender.items.5334 | id-12.1 | 000053350 | 1.01.16.3.6 CODO DE 90° DE 1"ø, EXTREMOS SOLDABLES, FIG. 107 MCA. NACOBRE | 4 | PIEZA | 86.43 | MXN
id-12.1.tender.items.5335 | id-12.1 | 000053360 | 1.01.16.3.7 CODO DE90° DE 1-1/4"ø, EXTREMOS SOLDABLES, FIG. 107 MCA. NACOBRE | 4 | PIEZA | 127.83 | MXN
id-12.1.tender.items.5336 | id-12.1 | 000053370 | 1.01.16.3.8 CODO DE 90° DE 1/2"ø, EXTREMOS SOLDABLES, FIG. 107 MCA. NACOBRE | 155 | PIEZA | 41.34 | MXN
id-12.1.tender.items.5337 | id-12.1 | 000053380 | 1.01.16.3.9 CODO DE 90° DE 3/4"ø, EXTREMOS SOLDABLES, FIG. 107 MCA. NACOBRE | 4 | PIEZA | 53.92 | MXN
id-12.1.tender.items.5338 | id-12.1 | 000053390 | 1.01.16.3.10 TAPON CAPA DE 1/2"ø, EXTREMOS SOLDABLES, FIG. 117 MCA. NACOBRE | 41 | PIEZA | 40.05 | MXN
id-12.1.tender.items.5339 | id-12.1 | 000053400 | 1.01.16.3.11 TEE RECTA DE 1-1/4"ø, EXTREMOS SOLDABLES, FIG. 111_ MCA. NACOBRE | 5 | PIEZA | 229.41 | MXN
id-12.1.tender.items.5340 | id-12.1 | 000053410 | 1.01.16.3.12 TEE RECTA DE 1/2"ø, EXTREMOS SOLDABLES, FIG. 111 MCA. NACOBRE | 54 | PIEZA | 48.91 | MXN
id-12.1.tender.items.5341 | id-12.1 | 000053420 | 1.01.16.3.13 TEE REDUCIDA DE 1 1/4"ø X 1 1/4"ø X 3/4"ø, EXTREMOS SOLDABLES, FIG. 111R MCA. NACOBRE | 4 | PIEZA | 231.94 | MXN
id-12.1.tender.items.5342 | id-12.1 | 000053430 | 1.01.16.3.14 TEE REDUCIDA DE 1"ø X 1"ø X 1/2"ø, EXTREMOS SOLDABLES, FIG. 111R MCA. NACOBRE | 8 | PIEZA | 179.63 | MXN
id-12.1.tender.items.5343 | id-12.1 | 000053440 | 1.01.16.3.15 TEE REDUCIDA DE 1"ø X 3/4"ø X 1/2"ø, EXTREMOS SOLDABLES, FIG. 111R MCA. NACOBRE | 2 | PIEZA | 193.49 | MXN
id-12.1.tender.items.5344 | id-12.1 | 000053450 | 1.01.16.3.16 TEE REDUCIDA DE 3/4"ø X 1/2"ø X 1/2"ø, EXTREMOS SOLDABLES, FIG. 111R MCA. NACOBRE | 2 | PIEZA | 85.6 | MXN
id-12.1.tender.items.5345 | id-12.1 | 000053460 | 1.01.16.3.17 TEE REDUCIDA DE 3/4"ø X 3/4"ø X 1/2"ø, EXTREMOS SOLDABLES, FIG. 111R MCA. NACOBRE | 8 | PIEZA | 73.75 | MXN
id-12.1.tender.items.5346 | id-12.1 | 000053470 | 1.01.16.5.1 SOPORTE TIPO PERA DE 3/4"Ø, INCLUYE TODO LO SIGUIENTE: | 5 | JUEGO | 114.44 | MXN
id-12.1.tender.items.5347 | id-12.1 | 000053480 | 1.01.16.5.7 SOPORTE TIPO PERA DE 1"Ø, INCLUYE TODO LO SIGUIENTE: | 6 | JUEGO | 119.2 | MXN
id-12.1.tender.items.5348 | id-12.1 | 000053490 | 1.01.16.5.13 SOPORTE TIPO PERA DE 1 1/4"Ø, INCLUYE TODO LO SIGUIENTE: | 7 | JUEGO | 119.27 | MXN
id-12.1.tender.items.5349 | id-12.1 | 000053500 | 1.01.16.5.19 SOPORTE TIPO PERA DE 2 "Ø, INCLUYE TODO LO SIGUIENTE: | 66 | JUEGO | 122.55 | MXN
id-12.1.tender.items.5350 | id-12.1 | 000053510 | 1.01.16.8.1 TUBERIA DE COBRE DE 1/2"ø ASTM B 88, TIPO M | 215 | ML | 114.06 | MXN
id-12.1.tender.items.5351 | id-12.1 | 000053520 | 1.01.16.8.2 ADAPTADOR ROSCA HEMBRA DE 1/2"ø, EXTREMOS SOLDABLES X ROSCA, FIG. 103 MCA. NACOBRE | 29 | PIEZA | 65.93 | MXN
id-12.1.tender.items.5352 | id-12.1 | 000053530 | 1.01.16.8.3 CODO DE 90° DE 1/2"ø, EXTREMOS SOLDABLES, FIG. 107 MCA. NACOBRE | 130 | PIEZA | 41.34 | MXN
id-12.1.tender.items.5353 | id-12.1 | 000053540 | 1.01.16.8.4 TAPON CAPA DE 1/2"ø, EXTREMOS SOLDABLES, FIG. 117 MCA. NACOBRE | 28 | PIEZA | 40.05 | MXN
id-12.1.tender.items.5354 | id-12.1 | 000053550 | 1.01.16.8.5 TEE RECTA DE 1/2"ø, EXTREMOS SOLDABLES, FIG. 111 MCA. NACOBRE | 54 | PIEZA | 48.91 | MXN
id-12.1.tender.items.5355 | id-12.1 | 000053560 | 1.01.16.9 AISLAMIENTO TERMICO A BASE DE FIBRA DE VIDRIO PARA TUBERIA DE 1/2"ø | 215 | ML | 77.66 | MXN
id-12.1.tender.items.5356 | id-12.1 | 000053570 | 1.01.16.10.1 JUEGOSOPORTE TIPO PERA DE 1/2"Ø, INCLUYE TODO LO SIGUIENTE: | 61 | JUEGO | 114.44 | MXN
id-12.1.tender.items.5357 | id-12.1 | 000053580 | 1.01.17.2.1 TUBO DE 1-1/2"Ø - PVC-DWV CED. 40 - EXTREMOS LISOS | 137 | ML | 95.61 | MXN
id-12.1.tender.items.5358 | id-12.1 | 000053590 | 1.01.17.2.2 TUBO DE 2"Ø - PVC-DWV CED. 40 - EXTREMOS LISOS | 15 | ML | 119.95 | MXN
id-12.1.tender.items.5359 | id-12.1 | 000053600 | 1.01.17.2.3 TUBO DE 4"Ø - PVC-DWV CED. 40 - EXTREMOS LISOS | 50 | ML | 303.37 | MXN
id-12.1.tender.items.5360 | id-12.1 | 000053610 | 1.01.17.2.4 TUBO DE 6"Ø - PVC-DWV CED. 40 - EXTREMOS LISOS | 1 | ML | 753.49 | MXN
id-12.1.tender.items.5361 | id-12.1 | 000053620 | 1.01.17.2.5 ADAPTADOR ROSCA MACHO DE 2"Ø, EXTREMOS ROSCA MACHO X CAMPANA, NO. PVC 109 | 2 | PIEZA | 52.87 | MXN
id-12.1.tender.items.5362 | id-12.1 | 000053630 | 1.01.17.2.6 CODO DE 45° DE 1-1/2"Ø, EXTREMOS CAMPANA, NO. PVC 321 | 18 | PIEZA | 61.96 | MXN
id-12.1.tender.items.5363 | id-12.1 | 000053640 | 1.01.17.2.7 CODO DE 45° DE 2"Ø, EXTREMOS CAMPANA, NO. PVC 321 | 2 | PIEZA | 70.83 | MXN
id-12.1.tender.items.5364 | id-12.1 | 000053650 | 1.01.17.2.8 CODO DE 45° DE 4"Ø, EXTREMOS CAMPANA, NO. PVC 321 | 5 | PIEZA | 310.79 | MXN
id-12.1.tender.items.5365 | id-12.1 | 000053660 | 1.01.17.2.9 CODO DE 90° DE 1-1/2"Ø, EXTREMOS CAMPANA, NO. PVC-300 | 24 | PIEZA | 90.22 | MXN
id-12.1.tender.items.5366 | id-12.1 | 000053670 | 1.01.17.2.10 CODO DE 90° DE 1-1/4"Ø, EXTREMOS CAMPANA, NO. PVC-300 | 1 | PIEZA | 51.57 | MXN
id-12.1.tender.items.5367 | id-12.1 | 000053680 | 1.01.17.2.11 CODO DE 90° DE 2"Ø, EXTREMOS CAMPANA, NO. PVC-300 | 4 | PIEZA | 104.68 | MXN
id-12.1.tender.items.5368 | id-12.1 | 000053690 | 1.01.17.2.12 CODO DE 90° DE 4"Ø, CON SALIDA TRASERA DE 2"Ø, EXTREMOS CAMPANA, NO. PVC 303 | 7 | PIEZA | 434.87 | MXN
id-12.1.tender.items.5369 | id-12.1 | 000053700 | 1.01.17.2.13 COPLE DE 1-1/2"Ø, EXTREMOS CAMPANA, NO. PVC 100 | 5 | PIEZA | 157.07 | MXN
id-12.1.tender.items.5370 | id-12.1 | 000053710 | 1.01.17.2.14 COPLE DE 2"Ø, EXTREMOS CAMPANA, NO. PVC 100 | 1 | PIEZA | 168.54 | MXN
id-12.1.tender.items.5371 | id-12.1 | 000053720 | 1.01.17.2.15 COPLE DE 4"Ø, EXTREMOS CAMPANA, NO. PVC 100 | 6 | PIEZA | 288.02 | MXN
id-12.1.tender.items.5372 | id-12.1 | 000053730 | 1.01.17.2.16 COPLE DE 6"Ø, EXTREMOS CAMPANA, NO. PVC 100 | 1 | PIEZA | 343.73 | MXN
id-12.1.tender.items.5373 | id-12.1 | 000053740 | 1.01.17.2.17 REDUCCIÓN BUSHING DE 2" X 1-1/2"Ø, EXTREMOS CEMENTADO X CAMPANA, NO. PVC 107 | 2 | PIEZA | 67.82 | MXN
id-12.1.tender.items.5374 | id-12.1 | 000053750 | 1.01.17.2.18 REDUCCIÓN BUSHING DE 4" X 2"Ø, EXTREMOS CEMENTADO X CAMPANA, NO. PVC 107 | 3 | PIEZA | 159.66 | MXN
id-12.1.tender.items.5375 | id-12.1 | 000053760 | 1.01.17.2.19 REDUCCIÓN BUSHING DE 6" X 4"Ø, EXTREMOS CEMENTADO X CAMPANA, NO. PVC 107 | 1 | PIEZA | 354.02 | MXN
id-12.1.tender.items.5376 | id-12.1 | 000053770 | 1.01.17.2.20 TEE DOBLE SANITARIA DE 1-1/2"Ø, EXTREMOS CAMPANA, NO. PVC 428 | 6 | PIEZA | 81.59 | MXN
id-12.1.tender.items.5377 | id-12.1 | 000053780 | 1.01.17.2.21 TEE SAMITARIA DE 1-1/2"Ø, EXTREMOS CAMPANA, NO. PVC 400 | 18 | PIEZA | 90.22 | MXN
id-12.1.tender.items.5378 | id-12.1 | 000053790 | 1.01.17.2.22 TEE SAMITARIA DE 4"Ø, EXTREMOS CAMPANA, NO. PVC 400 | 4 | PIEZA | 351.27 | MXN
id-12.1.tender.items.5379 | id-12.1 | 000053800 | 1.01.17.2.23 YEE DE 1-1/2"Ø, EXTREMOS CAMPANA, NO. PVC 600 | 5 | PIEZA | 137.56 | MXN
id-12.1.tender.items.5380 | id-12.1 | 000053810 | 1.01.17.2.24 YEE DE 4"Ø, EXTREMOS CAMPANA, NO. PVC 600 | 6 | PIEZA | 1025.93 | MXN
id-12.1.tender.items.5381 | id-12.1 | 000053820 | 1.01.17.2.25 YEE DOBLE REDUCIDA DE 2" X 1-1/2"Ø, EXTREMOS CAMPANA, NO. PVC 612 | 1 | PIEZA | 771.74 | MXN
id-12.1.tender.items.5382 | id-12.1 | 000053830 | 1.01.17.2.26 YEE REDUCIDA DE 2" X 1-1/2"Ø, EXTREMOS CAMPANA, NO. PVC 601 | 4 | PIEZA | 785.91 | MXN
id-12.1.tender.items.5383 | id-12.1 | 000053840 | 1.01.17.2.27 YEE REDUCIDA DE 4" X 1-1/2"Ø, EXTREMOS CAMPANA, NO. PVC 601 | 12 | PIEZA | 798.79 | MXN
id-12.1.tender.items.5384 | id-12.1 | 000053850 | 1.01.17.2.28 YEE REDUCIDA DE 4" X 2"Ø, EXTREMOS CAMPANA, NO. PVC 601 | 2 | PIEZA | 909.83 | MXN
id-12.1.tender.items.5385 | id-12.1 | 000053860 | 1.01.17.2.29 YEE REDUCIDA DE 6" X 4"Ø, EXTREMOS CAMPANA, NO. PVC 601 | 1 | PIEZA | 1301.45 | MXN
id-12.1.tender.items.5386 | id-12.1 | 000053870 | 1.01.17.2.30 COLADERA PARA PISO MCA. HELVEX MOD. 24 | 2 | PIEZA | 1421.12 | MXN
id-12.1.tender.items.5387 | id-12.1 | 000053880 | 1.01.18.1.1 TUBO DE 1 1/2", ACERO AL CARBON ASTM-A53, ACABADO NEGRO, CEDULA 40 | 4.58 | ML | 246.02 | MXN
id-12.1.tender.items.5388 | id-12.1 | 000053890 | 1.01.18.1.2 CODO DE 1-1/2"ø, EXTREMOS ROSCADOS, CLASE 150 LBS. | 3 | PIEZA | 86.62 | MXN
id-12.1.tender.items.5389 | id-12.1 | 000053900 | 1.01.18.1.3 VÁLVULA DE BOLA EXTREMOS ROSCADOS CLASE 150 CUERPO EN BRONCE MODELO 585-70 MARCA NIBCO D | 1 | PIEZA | 1807.58 | MXN
id-12.1.tender.items.5390 | id-12.1 | 000053910 | 1.01.18.1.4 GABINETE CONTRA INCENDIO DEL TIPO LIBRO CON ACCESORIOS. PARA EMPOTRAR CON MEDIDA DE 85 X | 1 | PIEZA | 6113.61 | MXN
id-12.1.tender.items.5391 | id-12.1 | 000053920 | 1.01.18.1.5 EXTINTOR DE POLVO QUÍMICO SECO (PQS) PARA FUEGO TIPO ABC CON CAPACIDAD DE 10 LBS | 1 | PIEZA | 1343.83 | MXN
id-12.1.tender.items.5392 | id-12.1 | 000053930 | 1.01.18.1.6 RECUBRIMIENTO PRIMER ANTICORROSIVO A DOS MANOS PARA TUBERÍA DE ACERO AL CARBÓN | 4.58 | ML | 22.24 | MXN
id-12.1.tender.items.5393 | id-12.1 | 000053940 | 1.01.18.1.7 ESMALTE COLOR ROJO BERMELLÓN A DOS MANOS PARA TUBERÍA DE ACERO AL CARBÓN | 4.58 | ML | 23.69 | MXN
id-12.1.tender.items.5394 | id-12.1 | 000053950 | 1.01.18.1.8 SEÑAL PARA GABINETES CONTRA INCENDIO TIPO "BANDERA" EN MATERIAL ESTIRENO DE 35 X 25 CM, | 1 | PIEZA | 291.9 | MXN
id-12.1.tender.items.5395 | id-12.1 | 000053960 | 1.01.18.3.1 SOPORTE TIPO PERA DE 1-1/2 "ø, INCLUYE TODO LO SIGUIENTE: | 2 | JUEGO | 119.59 | MXN
id-12.1.tender.items.5396 | id-12.1 | 000053970 | 1.01.19.1.1 TUBO DE 4"Ø - PVC-DWV CED. 40 - EXTREMOS LISOS | 10 | ML | 303.37 | MXN
id-12.1.tender.items.5397 | id-12.1 | 000053980 | 1.01.19.1.2 ADAPTADOR ROSCA MACHO DE 4"Ø, EXTREMOS ROSCA MACHO X CAMPANA, NO. PVC 109 | 3 | PIEZA | 148 | MXN
id-12.1.tender.items.5398 | id-12.1 | 000053990 | 1.01.19.1.3 CODO DE 90° DE 4"Ø, EXTREMOS CAMPANA, NO. PVC-300 | 3 | PIEZA | 434.87 | MXN
id-12.1.tender.items.5399 | id-12.1 | 000054000 | 1.01.19.1.4 COPLE DE 4"Ø, EXTREMOS CAMPANA, NO. PVC 100 | 3 | PIEZA | 288.02 | MXN
id-12.1.tender.items.5400 | id-12.1 | 000054010 | 1.01.19.1.5 COLADERA PARA PISO HELVEX MOD. 444 | 3 | PIEZA | 2026.57 | MXN
id-12.1.tender.items.5401 | id-12.1 | 000054020 | 1.01.22.6.1.1 TUBERÍA PVC HID CED. 40 DE 3/4" Ø, EXTREMOS LISOS | 62 | ML | 76.27 | MXN
id-12.1.tender.items.5402 | id-12.1 | 000054030 | 1.01.22.6.1.2 TUBERÍA PVC HID CED. 40 DE 1" Ø, EXTREMOS LISOS | 13 | ML | 90.2 | MXN
id-12.1.tender.items.5403 | id-12.1 | 000054040 | 1.01.22.6.1.3 TUBERÍA PVC HID CED. 40 DE 2" Ø, EXTREMOS LISOS | 36 | ML | 119.95 | MXN
id-12.1.tender.items.5404 | id-12.1 | 000054050 | 1.01.22.6.1.4 CODO 90° PVC HID CED. 40 DE 3/4" Ø, CEMENTAR | 101 | PIEZA | 56.66 | MXN
id-12.1.tender.items.5405 | id-12.1 | 000054060 | 1.01.22.6.1.5 CODO 90° PVC HID CED. 40 DE 1" Ø, CEMENTAR | 15 | PIEZA | 62.59 | MXN
id-12.1.tender.items.5406 | id-12.1 | 000054070 | 1.01.22.6.1.6 CODO 90° PVC HID CED. 40 DE 2" Ø, CEMENTAR | 10 | PIEZA | 104.68 | MXN
id-12.1.tender.items.5407 | id-12.1 | 000054080 | 1.01.22.6.1.7 CODO 45° PVC HID CED. 40 DE 3/4" Ø, CEMENTAR | 10 | PIEZA | 55.5 | MXN
id-12.1.tender.items.5408 | id-12.1 | 000054090 | 1.01.22.6.1.8 REDUCCIÓN BUSHING PVC HID CED. 40 DE 2" X 1" Ø, CEMENTAR X ESPIGA | 4 | PIEZA | 65.55 | MXN
id-12.1.tender.items.5409 | id-12.1 | 000054100 | 1.01.22.6.1.9 REDUCCIÓN BUSHING PVC HID CED. 40 DE 1" X 3/4" Ø, CEMENTAR X ESPIGA | 20 | PIEZA | 57.43 | MXN
id-12.1.tender.items.5410 | id-12.1 | 000054110 | 1.01.22.6.1.10 TEE PVC HID CED. 40 DE 1" Ø, CEMENTAR | 6 | PIEZA | 82.42 | MXN
id-12.1.tender.items.5411 | id-12.1 | 000054120 | 1.01.22.6.1.11 TEE PVC HID CED. 40 DE 2" Ø, CEMENTAR | 4 | PIEZA | 105.83 | MXN
id-12.1.tender.items.5412 | id-12.1 | 000054130 | 1.01.22.6.1.12 TEE PVC HID CED. 40 DE 2" X 1" Ø, CEMENTAR | 12 | PIEZA | 80.62 | MXN
id-12.1.tender.items.5413 | id-12.1 | 000054140 | 1.01.22.6.1.13 COPLE PVC HID CED. 40 DE 3/4" Ø, EXTREMOS LISOS | 10 | PIEZA | 90.54 | MXN
id-12.1.tender.items.5414 | id-12.1 | 000054150 | 1.01.22.6.1.14 COPLE PVC HID CED. 40 DE 1" Ø, EXTREMOS LISOS | 2 | PIEZA | 116.3 | MXN
id-12.1.tender.items.5415 | id-12.1 | 000054160 | 1.01.22.6.1.15 COPLE PVC HID CED. 40 DE 2" Ø, EXTREMOS LISOS | 6 | PIEZA | 168.54 | MXN
id-12.1.tender.items.5416 | id-12.1 | 000054170 | 1.01.22.6.2.1 SOPORTE TIPO PERA DE 3/4"Ø, INCLUYE TODO LO SIGUIENTE: | 11 | JUEGO | 114.44 | MXN
id-12.1.tender.items.5417 | id-12.1 | 000054180 | 1.01.22.6.2.7 SOPORTE TIPO PERA DE 1"Ø, INCLUYE TODO LO SIGUIENTE: | 4 | JUEGO | 119.2 | MXN
id-12.1.tender.items.5418 | id-12.1 | 000054190 | 1.01.22.6.2.13 SOPORTE TIPO PERA DE 2"Ø, INCLUYE TODO LO SIGUIENTE: | 6 | JUEGO | 122.55 | MXN