## main
_link | id | tag | date | ocid | language | initiationType | buyer_id | buyer_name | tender_id | tender_procurementMethodRationale | tender_title | tender_awardCriteriaDetails | tender_status | tender_eligibilityCriteria | tender_procurementMethodDetails | tender_submissionMethodDetails | tender_mainProcurementCategory | tender_procurementMethod | tender_description | tender_hasEnquiries | tender_numberOfTenderers | tender_awardCriteria | tender_submissionMethod | tender_value_amount | tender_value_currency | tender_minValue_amount | tender_minValue_currency | tender_awardPeriod_endDate | tender_awardPeriod_startDate | tender_awardPeriod_maxExtentDate | tender_awardPeriod_durationInDays | tender_tenderPeriod_endDate | tender_tenderPeriod_startDate | tender_tenderPeriod_maxExtentDate | tender_tenderPeriod_durationInDays | tender_enquiryPeriod_endDate | tender_enquiryPeriod_startDate | tender_enquiryPeriod_durationInDays | tender_contractPeriod_endDate | tender_contractPeriod_startDate | tender_contractPeriod_maxExtentDate | tender_contractPeriod_durationInDays | tender_procuringEntity_id | tender_procuringEntity_name | planning_rationale | planning_budget_id | planning_budget_projectID | planning_budget_project | planning_budget_amount_amount | planning_budget_amount_currency | planning_budget_description
id-0.0 | ocds-7wj9x5-LO-919009986-E6-2021-v004-contract | planning,tender,award,contract | 2022-09-08T10:00:14-06:00 | ocds-7wj9x5-LO-919009986-E6-2021 | es | tender | MX-IGNL-0340000000 | Secretaría de Movilidad y Planeación Urbana | LO-919009986-E6-2021 | Justificación para el método de compra elegido | Conservación y Mantenimiento de la Carretera Monterrey – Colombia, NL-001 (km 243+000 al km 253+200), en el Estado de Nuevo León | Para la adjudicación del contrato LA DEPENDENCIA efectuará un análisis comparativo de las propuestas admitidas que no fueron desechadas en el aspecto legal, técnico o económico y elaborará un dictamen en el que se tomaran en cuenta los criterios generales de adjudicación expresados en la Convocatoria. | complete | El criterio establecido por el artículo 38 de la Ley de obras públicas y servicios relacionados con las mismas | Licitación Federal | El representante del licitante deberá presentar en persona su oferta escrita en sobre cerrado | works | open | Conservación y Mantenimiento de la Carretera Monterrey – Colombia, NL-001 (km 243+000 al km 253+200), en el Estado de Nuevo León | true | 6 | priceOnly | inPerson,electronicSubmission | 40071765.1 | MXN | 40071765.1 | MXN | 2021-12-23T00:00:00-06:00 | 2021-12-20T00:00:00-06:00 | 2022-01-22T00:00:00-06:00 | 3 | 2021-12-20T00:00:00-06:00 | 2021-12-07T00:00:00-06:00 | 2021-12-20T00:00:00-06:00 | 13 | 2021-12-13T00:00:00-06:00 | 2021-12-07T00:00:00-06:00 | 6 | 2021-12-23T00:00:00-06:00 | 2021-12-23T00:00:00-06:00 | 2021-12-30T00:00:00-06:00 | 0 | MX-IGNL-0340000000 | Secretaría de Movilidad y Planeación Urbana | Elaboración de estudios, proyecto ejecutivo y construcción de la Carretera Monterrey - Colombia NL-001(km243+000 al km 253+200), se consideran tramos aislados en una calzada de 12 m de ancho y un derecho de vía de 40 m. |  | oc4ids-gx3fo2-000352 | Conservación y Mantenimiento de la Carretera Monterrey – Colombia, NL-001 (km 243+000 al km 253+200) | 0 | MXN
id-0.1 | ocds-7wj9x5-SINL-CPE-033-2020-v011-contract | planning,tender,award,contract | 2022-07-07T12:48:35-06:00 | ocds-7wj9x5-SINL-CPE-033-2020 | es | tender | MX-IGNL-211113090100001 | Secretaría de Salud del Estado de Nuevo León | SINL-CPE-033-2020 | Justificación para el método de compra elegido | Modernización del Hospital General de Galeana en el Municipio de Galeana, Nuevo León. ( Urgencias, Cirugía, Aire acondicionado) | Para la adjudicación del contrato LA DEPENDENCIA efectuará un análisis comparativo de las propuestas admitidas que no fueron desechadas en el aspecto legal, técnico o económico y elaborará un dictamen en el que se tomaran en cuenta los criterios generales de adjudicación expresados en la Convocatoria. | complete | El criterio establecido por los artículos 54 y 55 de la Ley de obras públicas para el estado y municipios de Nuevo León | Licitación Estatal | El representante del licitante deberá presentar en persona su oferta escrita en sobre cerrado | works | open | Modernización del Hospital General de Galeana en el Municipio de Galeana, Nuevo León. ( Urgencias, Cirugía, Aire acondicionad) | true | 11 | ratedCriteria | inPerson | 242963729.44 | MXN | 242963729.44 | MXN | 2021-02-23T00:00:00-06:00 | 2021-01-29T00:00:00-06:00 | 2021-03-25T00:00:00-06:00 | 25 | 2021-01-29T00:00:00-06:00 | 2020-12-18T00:00:00-06:00 | 2021-01-29T00:00:00-06:00 | 42 | 2021-01-21T00:00:00-06:00 | 2020-12-18T00:00:00-06:00 | 34 | 2021-02-23T00:00:00-06:00 | 2021-02-23T00:00:00-06:00 | 2021-03-02T00:00:00-06:00 | 0 | MX-IGNL-211113090100001 | Secretaría de Salud del Estado de Nuevo León | Los beneficios esperados a 30 años incluyen: • beneficios económicos por $5,632,354,738 en atenciones incrementales, • la acreditación por el Consejo de Salubridad General (CSG), y • que los habitantes del área de influencia puedan recibir una atención oportuna sin tener que trasladarse a otros hospitales del estado. | 32 | oc4ids-gx3fo2-000316 | Modernización y Equipamiento del Hospital General de Galeana en el municipio de Galeana, Nuevo León | 75000000 | MXN | Estatal 2020
id-1.0 | ocds-7wj9x5-SINL-CPE-002-2021-v010-contract | planning,tender,award,contract | 2022-07-07T13:51:06-06:00 | ocds-7wj9x5-SINL-CPE-002-2021 | es | tender | MX-IGNL-31111322010000017 | Mpio. Galeana | SINL-CPE-002-2021 | Justificación para el método de compra elegido | Mejoramiento de Centro Deportivo Regional (Obra Civil) | Para la adjudicación del contrato LA DEPENDENCIA efectuará un análisis comparativo de las propuestas admitidas que no fueron desechadas en el aspecto legal, técnico o económico y elaborará un dictamen en el que se tomaran en cuenta los criterios generales de adjudicación expresados en la Convocatoria. | complete | El criterio establecido por los artículos 54 y 55 de la Ley de obras públicas para el estado y municipios de Nuevo León | Licitación Estatal | El representante del licitante deberá presentar en persona su oferta escrita en sobre cerrado | works | open | El proyecto de rehabilitación del campo de beisbol de Pablillo, Galeana cuenta con un campo de beisbol de 7,695.21 m2 de pasto sintético, 133.55 m2 de gradas techadas para visitantes, 37.20 m2 de dogout para los jugadores, un estacionamiento de 141.62 m2, un área de convivencia y snack de 400.99 m2, 37.27 m2 de baños y alumbrado para dar servicio a la cancha deportiva. | true | 6 | ratedCriteria | inPerson | 7000000 | MXN | 7000000 | MXN | 2021-03-25T00:00:00-06:00 | 2021-03-11T00:00:00-06:00 | 2021-04-23T23:00:00-06:00 | 14 | 2021-03-11T00:00:00-06:00 | 2021-02-19T00:00:00-06:00 | 2021-03-11T00:00:00-06:00 | 20 | 2021-03-03T00:00:00-06:00 | 2021-02-19T00:00:00-06:00 | 12 | 2021-03-26T00:00:00-06:00 | 2021-03-25T00:00:00-06:00 | 2021-04-02T00:00:00-06:00 | 1 | MX-IGNL-31111322010000017 | Mpio. Galeana | Garantizar que la población donde se desarrolla el proyecto cuente con la infraestructura necesaria para desarrollar actividades deportivas, con la finalidad de mitigar sus carencias sociales y su condición de pobreza, incrementando su nivel de vida. Fomentar en la población de la localidad la cultura de la práctica del deporte (formal e informal) y así contribuir con el sano desarrollo de los habitantes más jóvenes. | 39 | oc4ids-gx3fo2-000335 | Mejoramiento de Centro Deportivo Regional | 19500000 | MXN | Estatal 2021
id-2.0 | ocds-7wj9x5-SINL-CPE-008-2021-v017-contract | planning,tender,award,contract | 2022-07-07T13:35:36-06:00 | ocds-7wj9x5-SINL-CPE-008-2021 | es | tender | MX-IGNL- | CONSEJO DE DESARROLLO SOCIAL | SINL-CPE-008-2021 | Justificación para el método de compra elegido | Construcción de Andador peatonal y pluvial en la Av. Artículo 72 en la Col. Alianza Real en el municipio de Escobedo, N.L. | Para la adjudicación del contrato LA DEPENDENCIA efectuará un análisis comparativo de las propuestas admitidas que no fueron desechadas en el aspecto legal, técnico o económico y elaborará un dictamen en el que se tomaran en cuenta los criterios generales de adjudicación expresados en la Convocatoria. | complete | El criterio establecido por los artículos 54 y 55 de la Ley de obras públicas para el estado y municipios de Nuevo León | Licitación Estatal | El representante del licitante deberá presentar en persona su oferta escrita en sobre cerrado | works | open | Construcción de Andador peatonal y pluvial en la Av. Artículo 72 en la Col. Alianza Real en el municipio de Escobedo, N.L. | true | 6 | ratedCriteria | inPerson | 12000000 | MXN | 12000000 | MXN | 2021-09-21T23:00:00-06:00 | 2021-08-30T23:00:00-06:00 | 2021-10-21T23:00:00-06:00 | 22 | 2021-08-30T23:00:00-06:00 | 2021-08-10T23:00:00-06:00 | 2021-08-30T23:00:00-06:00 | 20 | 2021-08-23T23:00:00-06:00 | 2021-08-10T23:00:00-06:00 | 13 | 2021-09-21T23:00:00-06:00 | 2021-09-21T23:00:00-06:00 | 2021-09-28T23:00:00-06:00 | 0 | MX-IGNL- | CONSEJO DE DESARROLLO SOCIAL | Promover proyectos de movilidad urbana no motorizada en la Alianza Real en el municipio de Escobedo para su regeneración urbanística, además de facilitar los desplazamientos peatonales de una manera más segura, accesible y confortable en los espacios públicos urbanos existentes. |  | oc4ids-gx3fo2-000345 | Construcción de Andador peatonal y pluvial en la Av. Artículo 72 en la Col. Alianza Real, en el municipio de Escobedo, N.L. | 0 | MXN
id-3.0 | ocds-7wj9x5-SINL-CPE-001-2021-v012-contract | planning,tender,award,contract | 2022-07-07T12:52:46-06:00 | ocds-7wj9x5-SINL-CPE-001-2021 | es | tender | MX-IGNL- | Corporación para el Desarrollo Turístico de Nuevo León | SINL-CPE-001-2021 | Justificación para el método de compra elegido | Construcción de Plaza Gastronómica Nuevo León | Para la adjudicación del contrato LA DEPENDENCIA efectuará un análisis comparativo de las propuestas admitidas que no fueron desechadas en el aspecto legal, técnico o económico y elaborará un dictamen en el que se tomaran en cuenta los criterios generales de adjudicación expresados en la Convocatoria. | complete | El criterio establecido por los artículos 54 y 55 de la Ley de obras públicas para el estado y municipios de Nuevo León | Licitación Estatal | El representante del licitante deberá presentar en persona su oferta escrita en sobre cerrado | works | open | El predio para la construcción de la Plaza Gastronómica es de 7,933 m2, y se ubica entre las Calles de Washington, Zuazua, 5 de Mayo y Dr. Coss. El proyecto incluye la construcción de un paso pompeyano de 370 m2 que conecta la Explanada Cultural con la Plaza Gastronómica, integrando ambos proyectos. Además, se construirá 4,356m2 de firme donde se incluirá un acabado tipo terrazo, así mismo, habrá una bahía exclusiva para camión de turismo sobre Gral. Zuazua, una construcción de 71 m2 de un módulo de turismo para brindar información y sanitarios para los usuarios de la plaza. La plaza tiene destinado un espacio exclusivo para circulación y estacionamiento de food trucks, donde los usuarios podrán disfrutar de diferentes tipos de comida y contemplar el atractivo principal de la plaza que serán unas fuentes interactivas ubicadas al centro, rodeadas de 2,000 m2 de área verde conformada por distintas especies de árboles y arbustos de la región complementándose con mobiliario urbano como lo son bancas, jardineras, bebederos, luminarias y 506 m2 de cubierta metálica para el área de comensales. En términos de accesibilidad, el proyecto contará con señalética inclusiva para los usuarios. | true | 15 | ratedCriteria | inPerson | 23500000 | MXN | 23500000 | MXN | 2021-03-05T00:00:00-06:00 | 2021-02-18T00:00:00-06:00 | 2021-04-04T00:00:00-06:00 | 15 | 2021-02-18T00:00:00-06:00 | 2021-01-27T00:00:00-06:00 | 2021-02-18T00:00:00-06:00 | 22 | 2021-02-10T00:00:00-06:00 | 2021-01-27T00:00:00-06:00 | 14 | 2021-03-08T00:00:00-06:00 | 2021-03-05T00:00:00-06:00 | 2021-03-15T00:00:00-06:00 | 3 | MX-IGNL- | Corporación para el Desarrollo Turístico de Nuevo León | Con la construcción de la Plaza Gastronómica se sumará al centro de la ciudad un espacio de recreación y convivencia para brindar espacios verdes y seguros donde los usuarios se sientan cómodos en su visita a la zona. La Plaza Gastronómica brindará a los ciudadanos que visitan el centro de Monterrey un área de comida al aire libre único en su tipo, creando una reactivación de esta zona tanto para jóvenes como familias. | 32 | oc4ids-gx3fo2-000327 | Construcción de la Plaza Gastronómica Nuevo León | 23500000 | MXN | Estatal 2020
id-4.0 | ocds-7wj9x5-SINL-CPE-005-2021-v002-contract | planning,tender,award,contract | 2022-07-07T12:56:25-06:00 | ocds-7wj9x5-SINL-CPE-005-2021 | es | tender | MX-IGNL-211113120100001 | Secretaría de Desarrollo Social del Estado de Nuevo León | SINL-CPE-005-2021 | Justificación para el método de compra elegido | Estudios y proyecto ejecutivo de ingenierías para pavimentación de diversas calles, Polígono Norte Col. Alianza Real, Escobedo, N.L. | Para la adjudicación del contrato LA DEPENDENCIA efectuará un análisis comparativo de las propuestas admitidas que no fueron desechadas en el aspecto legal, técnico o económico y elaborará un dictamen en el que se tomaran en cuenta los criterios generales de adjudicación expresados en la Convocatoria. | complete | El criterio establecido por los artículos 54 y 55 de la Ley de obras públicas para el estado y municipios de Nuevo León | Licitación Estatal | El representante del licitante deberá presentar en persona su oferta escrita en sobre cerrado | works | open | Estudios y proyecto ejecutivo de ingenierías para pavimentación de diversas calles, Polígono Norte Col. Alianza Real, Escobedo, N.L. | true | 5 | ratedCriteria | inPerson | 641211 | MXN | 641211 | MXN | 2021-07-08T23:00:00-06:00 | 2021-06-30T23:00:00-06:00 | 2021-08-07T23:00:00-06:00 | 8 | 2021-06-30T23:00:00-06:00 | 2021-06-10T23:00:00-06:00 | 2021-06-30T23:00:00-06:00 | 20 | 2021-06-23T23:00:00-06:00 | 2021-06-10T23:00:00-06:00 | 13 | 2021-07-08T23:00:00-06:00 | 2021-07-08T23:00:00-06:00 | 2021-07-15T23:00:00-06:00 | 0 | MX-IGNL-211113120100001 | Secretaría de Desarrollo Social del Estado de Nuevo León | Contar con los estudios técnicos y proyectos ejecutivos de ingeniería requeridos para garantizar la correcta ejecución de obras de pavimentación en diversas calles del polígono norte de la colonia Alianza Real del municipio de Escobedo, N.L. | 39 | oc4ids-gx3fo2-000341 | Estudios y proyecto ejecutivo de ingenierías para pavimentación de diversas calles, Polígono Norte Col. Alianza Real, Escobedo, N.L. | 700000 | MXN | Estatal 2021
id-4.1 | ocds-7wj9x5-SINL-AD-022-2020-v003-contract | planning,tender,award,contract | 2022-04-05T11:04:18-06:00 | ocds-7wj9x5-SINL-AD-022-2020 | es | tender | MX-IGNL-211113090100001 | Secretaría de Salud del Estado de Nuevo León | SINL-AD-022-2020 | Justificación para el método de compra elegido | Reconversión Hospitalaria del Hospital Tierra y Libertad (COVID-19), (Área de Imagenología, Tococirugía, Quirófanos, Obra Exterior) | Adjudicación Directa Estatal | complete | El criterio establecido por los artículos 54 y 55 de la Ley de obras públicas para el estado y municipios de Nuevo León | Adjudicación Directa Estatal | El representante del licitante deberá presentar en persona su oferta escrita en sobre cerrado | works | direct | Reconversión Hospitalaria del Hospital Tierra y Libertad (COVID-19), (Área de Imagenología, Tococirugía, Quirófanos, Obra Exterior). | false | 1 | ratedCriteria | inPerson | 15000000 | MXN | 15000000 | MXN |  |  |  |  | 2020-07-12T23:00:00-06:00 | 2020-07-12T23:00:00-06:00 | 2020-07-12T23:00:00-06:00 | 0 |  |  |  | 2020-07-12T23:00:00-06:00 | 2020-07-12T23:00:00-06:00 | 2020-07-19T23:00:00-06:00 | 0 | MX-IGNL-211113090100001 | Secretaría de Salud del Estado de Nuevo León | Fortalecer la oferta de servicios de Salud en Nuevo León en beneficio de la población, mediante la adecuación de infraestructura necesaria para enfrentar el incremento de demanda de servicios de Salud derivada de la contingencia provocada por la pandemia del virus COVID-19 | 31 | oc4ids-gx3fo2-000010 | Proyecto COVID-19 | 50000000 | MXN | Covid-19
id-5.0 | ocds-7wj9x5-SMPU-LP-001-2021-v016-contract | planning,tender,award,contract | 2022-09-08T10:01:40-06:00 | ocds-7wj9x5-SMPU-LP-001-2021 | es | tender | MX-IGNL-0340000000 | Secretaría de Movilidad y Planeación Urbana | SMPU-LP-001-2021 | Justificación para el método de compra elegido | Estudios Preliminares de Ingenierías “Tren Eléctrico Elevado Mederos-Santa Catarina (Líneas 4 y 5 del Metro)”, Trabajos ubicados en los Municipios de Monterrey, Santa Catarina y San Pedro Garza García, todos en el Estado de Nuevo León | Para la adjudicación del contrato LA DEPENDENCIA efectuará un análisis comparativo de las propuestas admitidas que no fueron desechadas en el aspecto legal, técnico o económico y elaborará un dictamen en el que se tomaran en cuenta los criterios generales de adjudicación expresados en la Convocatoria. | complete | El criterio establecido por los artículos 54 y 55 de la Ley de obras públicas para el estado y municipios de Nuevo León | Licitación Estatal | El representante del licitante deberá presentar en persona su oferta escrita en sobre cerrado | works | open | Estudios Preliminares de Ingenierías “Tren Eléctrico Elevado Mederos-Santa Catarina (Líneas 4 y 5 del Metro)”, Trabajos ubicados en los Municipios de Monterrey, Santa Catarina y San Pedro Garza García, todos en el Estado de Nuevo León | true | 7 | ratedCriteria | inPerson | 68000000 | MXN | 68000000 | MXN | 2022-01-12T00:00:00-06:00 | 2022-01-07T00:00:00-06:00 | 2022-02-11T00:00:00-06:00 | 5 | 2022-01-07T00:00:00-06:00 | 2021-12-15T00:00:00-06:00 | 2022-01-07T00:00:00-06:00 | 23 | 2021-12-23T00:00:00-06:00 | 2021-12-15T00:00:00-06:00 | 8 | 2022-01-14T00:00:00-06:00 | 2022-01-12T00:00:00-06:00 | 2022-01-21T00:00:00-06:00 | 2 | MX-IGNL-0340000000 | Secretaría de Movilidad y Planeación Urbana | El objetivo general del proyecto es lograr un transporte público moderno, de calidad, eficiente y sustentable mediante la construcción de un tren eléctrico elevado orientado a tener una red más amplia del Sistema Integrado de Transporte Metropolitano (SITME) para la Zona Metropolitana de Monterrey (ZMM). | 102 | oc4ids-gx3fo2-000354 | Tren eléctrico elevado Mederos-Santa Catarina (Línea 4 y 5 del metro). Estudios preliminares de ingenierías, así como la validación y rectificación del trazo. | 68000000 | MXN | Estatales 2022
id-6.0 | ocds-7wj9x5-SINL-CPE-006-2021-v012-contract | planning,tender,award,contract | 2022-07-07T13:22:08-06:00 | ocds-7wj9x5-SINL-CPE-006-2021 | es | tender | MX-IGNL-211113040100001 | Secretaría de Finanzas y Tesorería General del Estado del Estado de Nuevo León | SINL-CPE-006-2021 | Justificación para el método de compra elegido | Rehabilitación de los Edificios de la Subsecretaría de Ingresos y de la Secretaría de Finanzas y Tesorería General del Estado de Nuevo León, en el municipio de Monterrey, N.L. | Para la adjudicación del contrato LA DEPENDENCIA efectuará un análisis comparativo de las propuestas admitidas que no fueron desechadas en el aspecto legal, técnico o económico y elaborará un dictamen en el que se tomaran en cuenta los criterios generales de adjudicación expresados en la Convocatoria. | complete | El criterio establecido por los artículos 54 y 55 de la Ley de obras públicas para el estado y municipios de Nuevo León | Licitación Estatal | El representante del licitante deberá presentar en persona su oferta escrita en sobre cerrado | works | open | Rehabilitación de los Edificios de la Subsecretaría de Ingresos y de la Secretaría de Finanzas y Tesorería General del Estado de Nuevo León, en el municipio de Monterrey, N.L. | true | 10 | ratedCriteria | inPerson | 15000000 | MXN | 15000000 | MXN | 2021-07-29T23:00:00-06:00 | 2021-07-15T23:00:00-06:00 | 2021-08-28T23:00:00-06:00 | 14 | 2021-07-15T23:00:00-06:00 | 2021-06-24T23:00:00-06:00 | 2021-07-15T23:00:00-06:00 | 21 | 2021-07-07T23:00:00-06:00 | 2021-06-24T23:00:00-06:00 | 13 | 2021-07-29T23:00:00-06:00 | 2021-07-29T23:00:00-06:00 | 2021-08-05T23:00:00-06:00 | 0 | MX-IGNL-211113040100001 | Secretaría de Finanzas y Tesorería General del Estado del Estado de Nuevo León |  |  | oc4ids-gx3fo2-000342 | Rehabilitación de los Edificios de la Subsecretaría de Ingresos y de la Secretaría de Finanzas y Tesorería General del Estado de Nuevo León, en el municipio de Monterrey, N.L. | 0 | MXN
id-7.0 | ocds-7wj9x5-SINL-CPE-009-2021-v013-contract | planning,tender,award,contract | 2022-07-07T13:39:33-06:00 | ocds-7wj9x5-SINL-CPE-009-2021 | es | tender | MX-IGNL-211113120100001 | Secretaría de Desarrollo Social del Estado de Nuevo León | SINL-CPE-009-2021 | Justificación para el método de compra elegido | Construcción de Parque Público Los Nogales, en el municipio de García, NL | Para la adjudicación del contrato LA DEPENDENCIA efectuará un análisis comparativo de las propuestas admitidas que no fueron desechadas en el aspecto legal, técnico o económico y elaborará un dictamen en el que se tomaran en cuenta los criterios generales de adjudicación expresados en la Convocatoria. | complete | El criterio establecido por los artículos 54 y 55 de la Ley de obras públicas para el estado y municipios de Nuevo León | Licitación Estatal | El representante del licitante deberá presentar en persona su oferta escrita en sobre cerrado | works | open | Construcción de Parque Público Los Nogales, en el municipio de García, NL | true | 12 | ratedCriteria | inPerson | 12003830 | MXN | 12003830 | MXN | 2021-09-28T23:00:00-06:00 | 2021-09-19T23:00:00-06:00 | 2021-10-28T23:00:00-06:00 | 9 | 2021-09-19T23:00:00-06:00 | 2021-08-29T23:00:00-06:00 | 2021-09-19T23:00:00-06:00 | 21 | 2021-09-09T23:00:00-06:00 | 2021-08-29T23:00:00-06:00 | 11 | 2021-09-28T23:00:00-06:00 | 2021-09-28T23:00:00-06:00 | 2021-10-05T23:00:00-06:00 | 0 | MX-IGNL-211113120100001 | Secretaría de Desarrollo Social del Estado de Nuevo León | Actualmente el terreno ubicado en el polígono delimitado por las calles Cipres y Olivos, en García, N.L. se encuentra sin uso alguno. Se percibe inseguridad, falta de Infraestructura y abandono, por lo que es de gran importancia realizar una recontextualización del espacio para generar ambientes de convivencia e interacción para los ciudadanos. Por lo anterior se propone la construcción de un parque público que complemente el entorno, ampliando áreas arboladas y peatonales, generando espacios recreativos, de esparcimiento e integración familiar |  | oc4ids-gx3fo2-000346 | Construcción de Parque Público Los Nogales, en el municipio de García, NL | 0 | MXN
id-8.0 | ocds-7wj9x5-SINL-CPE-007-2021-v017-contract | planning,tender,award,contract | 2022-07-07T13:32:00-06:00 | ocds-7wj9x5-SINL-CPE-007-2021 | es | tender | MX-IGNL-211113120100001 | Secretaría de Desarrollo Social del Estado de Nuevo León | SINL-CPE-007-2021 | Justificación para el método de compra elegido | Pavimentación de diversas calles en el polígono norte de la Col. Alianza Real, Escobedo, N.L. | Para la adjudicación del contrato LA DEPENDENCIA efectuará un análisis comparativo de las propuestas admitidas que no fueron desechadas en el aspecto legal, técnico o económico y elaborará un dictamen en el que se tomaran en cuenta los criterios generales de adjudicación expresados en la Convocatoria. | complete | El criterio establecido por los artículos 54 y 55 de la Ley de obras públicas para el estado y municipios de Nuevo León | Licitación Estatal | El representante del licitante deberá presentar en persona su oferta escrita en sobre cerrado | works | open | Pavimentación de diversas calles en el polígono norte de la Col. Alianza Real, Escobedo, N.L. | true | 8 | ratedCriteria | inPerson | 9000000 | MXN | 9000000 | MXN | 2021-09-02T23:00:00-06:00 | 2021-08-16T23:00:00-06:00 | 2021-10-02T23:00:00-06:00 | 17 | 2021-08-16T23:00:00-06:00 | 2021-07-13T23:00:00-06:00 | 2021-08-16T23:00:00-06:00 | 34 | 2021-08-08T23:00:00-06:00 | 2021-07-13T23:00:00-06:00 | 26 | 2021-09-02T23:00:00-06:00 | 2021-09-02T23:00:00-06:00 | 2021-09-09T23:00:00-06:00 | 0 | MX-IGNL-211113120100001 | Secretaría de Desarrollo Social del Estado de Nuevo León | Garantizar que la población donde se desarrollan los proyectos cuente con la infraestructura necesaria para cubrir sus servicios básicos como: energía eléctrica, pavimentación, agua potable, drenaje sanitario, drenaje pluvial y alimentación, con la finalidad de mitigar sus carencias sociales y su condición de pobreza, incrementando su nivel de vida. |  | oc4ids-gx3fo2-000344 | Pavimentación de diversas calles en el polígono norte de la Col. Alianza Real, Escobedo, N.L. | 0 | MXN
id-9.0 | ocds-7wj9x5-SINL-CPE-003-2021-v010-contract | planning,tender,award,contract | 2022-07-07T13:51:13-06:00 | ocds-7wj9x5-SINL-CPE-003-2021 | es | tender | MX-IGNL-31111322010000017 | Mpio. Galeana | SINL-CPE-003-2021 | Justificación para el método de compra elegido | Mejoramiento de Centro Deportivo Regional (Cancha Deportiva) | Para la adjudicación del contrato LA DEPENDENCIA efectuará un análisis comparativo de las propuestas admitidas que no fueron desechadas en el aspecto legal, técnico o económico y elaborará un dictamen en el que se tomaran en cuenta los criterios generales de adjudicación expresados en la Convocatoria. | complete | El criterio establecido por los artículos 54 y 55 de la Ley de obras públicas para el estado y municipios de Nuevo León | Licitación Estatal | El representante del licitante deberá presentar en persona su oferta escrita en sobre cerrado | works | open | El proyecto de rehabilitación del campo de beisbol de Pablillo, Galeana cuenta con un campo de beisbol de 7,695.21 m2 de pasto sintético, 133.55 m2 de gradas techadas para visitantes, 37.20 m2 de dogout para los jugadores, un estacionamiento de 141.62 m2, un área de convivencia y snack de 400.99 m2, 37.27 m2 de baños y alumbrado para dar servicio a la cancha deportiva. | true | 6 | ratedCriteria | inPerson | 19500000 | MXN | 19500000 | MXN | 2021-03-25T00:00:00-06:00 | 2021-03-11T00:00:00-06:00 | 2021-04-23T23:00:00-06:00 | 14 | 2021-03-11T00:00:00-06:00 | 2021-02-19T00:00:00-06:00 | 2021-03-11T00:00:00-06:00 | 20 | 2021-03-03T00:00:00-06:00 | 2021-02-19T00:00:00-06:00 | 12 | 2021-03-26T00:00:00-06:00 | 2021-03-25T00:00:00-06:00 | 2021-04-02T00:00:00-06:00 | 1 | MX-IGNL-31111322010000017 | Mpio. Galeana | Garantizar que la población donde se desarrolla el proyecto cuente con la infraestructura necesaria para desarrollar actividades deportivas, con la finalidad de mitigar sus carencias sociales y su condición de pobreza, incrementando su nivel de vida. Fomentar en la población de la localidad la cultura de la práctica del deporte (formal e informal) y así contribuir con el sano desarrollo de los habitantes más jóvenes. | 39 | oc4ids-gx3fo2-000335 | Mejoramiento de Centro Deportivo Regional | 19500000 | MXN | Estatal 2021
id-10.0 | ocds-7wj9x5-SMPU-LP-014-2022-v004-contract | planning,tender,award,contract | 2022-11-15T11:03:21-06:00 | ocds-7wj9x5-SMPU-LP-014-2022 | es | tender | MX-IGNL-0340000000 | Secretaría de Movilidad y Planeación Urbana | SMPU-LP-014-2022 | Justificación para el método de compra elegido | Estudios topográficos para corredores de movilidad sostenible en Monterrey y San Pedro Garza García, N.L | Para la adjudicación del contrato LA DEPENDENCIA efectuará un análisis comparativo de las propuestas admitidas que no fueron desechadas en el aspecto legal, técnico o económico y elaborará un dictamen en el que se tomaran en cuenta los criterios generales de adjudicación expresados en la Convocatoria. | complete | El criterio establecido por los artículos 54 y 55 de la Ley de obras públicas para el estado y municipios de Nuevo León | Licitación Estatal | El representante del licitante deberá presentar en persona su oferta escrita en sobre cerrado | works | open | Estudios topográficos para corredores de movilidad sostenible en Monterrey y San Pedro Garza García, N.L | true | 6 | ratedCriteria | inPerson | 727848.26 | MXN | 727848.26 | MXN | 2022-05-31T23:00:00-06:00 | 2022-05-18T23:00:00-06:00 | 2022-06-30T23:00:00-06:00 | 13 | 2022-05-18T23:00:00-06:00 | 2022-04-28T23:00:00-06:00 | 2022-05-18T23:00:00-06:00 | 20 | 2022-05-10T23:00:00-06:00 | 2022-04-28T23:00:00-06:00 | 12 | 2022-06-01T23:00:00-06:00 | 2022-05-31T23:00:00-06:00 | 2022-06-08T23:00:00-06:00 | 1 | MX-IGNL-0340000000 | Secretaría de Movilidad y Planeación Urbana | Elaboración de estudios para el proyecto ejecutivo para el corredor de movilidad sustentable del Par Vial de la Av. Pino Suárez y Av. Cuauhtémoc en el centro de Monterrey y en la Av. Calzada San Pedro, en la Col. Miravalle. Consiste en levantamiento topográfico, planimétrico y altimétrico para conocer las condiciones actuales necesarias para la proyección geométrica del proyecto. |  | oc4ids-gx3fo2-000380 | Estudios topográficos para corredores de movilidad sostenible en Monterrey y San Pedro Garza García, N.L | 0 | MXN
id-10.1 | ocds-7wj9x5-SINL-AD-003-2020-v003-contract | planning,tender,award,contract | 2022-04-05T11:03:41-06:00 | ocds-7wj9x5-SINL-AD-003-2020 | es | tender | MX-IGNL-211113090100001 | Secretaría de Salud del Estado de Nuevo León | SINL-AD-003-2020 | Justificación para el método de compra elegido | Reconversión Hospitalaria del Hospital Tierra y Libertad (COVID-19), Planta Baja | Adjudicación Directa Estatal | complete | El criterio establecido por los artículos 54 y 55 de la Ley de obras públicas para el estado y municipios de Nuevo León | Adjudicación Directa Estatal | El representante del licitante deberá presentar en persona su oferta escrita en sobre cerrado | works | direct | El edificio consta de 5 niveles con un total de 10,223 m² en una superficie de terreno de 8,708 m². Actualmente el hospital tenía capacidad para 103 camas (aun sin habilitar) y con el proyecto de contingencia COVID-19 esta capacidad aumentará a 109 camas. En el Nivel 1 se cambiarán plafones, puertas, cancelería, pintura antibacterial, en áreas públicas como escaleras, circulaciones, salas de altas, sanitarios. Además rehabilitando áreas como CEYE, consulta externa y gobierno, dando mantenimiento, verificación y adecuación de equipos para ser aptos en atención de COVID-19. | false | 1 | ratedCriteria | inPerson | 50000000 | MXN | 50000000 | MXN |  |  |  |  | 2020-04-03T00:00:00-06:00 | 2020-04-03T00:00:00-06:00 | 2020-04-03T00:00:00-06:00 | 0 |  |  |  | 2020-04-03T00:00:00-06:00 | 2020-04-03T00:00:00-06:00 | 2020-04-09T23:00:00-06:00 | 0 | MX-IGNL-211113090100001 | Secretaría de Salud del Estado de Nuevo León | Fortalecer la oferta de servicios de Salud en Nuevo León en beneficio de la población, mediante la adecuación de infraestructura necesaria para enfrentar el incremento de demanda de servicios de Salud derivada de la contingencia provocada por la pandemia del virus COVID-19 | 31 | oc4ids-gx3fo2-000010 | Proyecto COVID-19 | 50000000 | MXN | Covid-19
id-11.0 | ocds-7wj9x5-SINL-AD-021-2020-v003-contract | planning,tender,award,contract | 2022-04-05T11:05:10-06:00 | ocds-7wj9x5-SINL-AD-021-2020 | es | tender | MX-IGNL-211113090100001 | Secretaría de Salud del Estado de Nuevo León | SINL-AD-021-2020 | Justificación para el método de compra elegido | Reconversión COVID-19 del Hospital Metropolitano "Dr. Bernardo Sepúlveda" Piso 6 ala poniente en el municipio de San Nicolás de los Garza, Nuevo León | Adjudicación Directa Estatal | complete | El criterio establecido por los artículos 54 y 55 de la Ley de obras públicas para el estado y municipios de Nuevo León | Adjudicación Directa Estatal | El representante del licitante deberá presentar en persona su oferta escrita en sobre cerrado | works | direct | Reconversión COVID-19 del Hospital Metropolitano "Dr. Bernardo Sepúlveda" Piso 6 ala poniente en el municipio de San Nicolás de los Garza, Nuevo León. | false | 1 | ratedCriteria | inPerson | 13000000 | MXN | 13000000 | MXN |  |  |  |  | 2020-07-12T23:00:00-06:00 | 2020-07-12T23:00:00-06:00 | 2020-07-12T23:00:00-06:00 | 0 |  |  |  | 2020-07-12T23:00:00-06:00 | 2020-07-12T23:00:00-06:00 | 2020-07-19T23:00:00-06:00 | 0 | MX-IGNL-211113090100001 | Secretaría de Salud del Estado de Nuevo León | La implementaci6n del proyecto en su totalidad responde a la problemática de saturación de servicios hospitalarios y en la UCI de los pacientes con COVID-19 de modo más eficiente, con menor inversión, y por más tiempo. La reconversión del espacio que permitirá aumentar la capacidad hospitalaria de 172 a 271 camas, reducirá el déficit de atención hospitalario requerido durante la epidemia del virus SAR Cov-2, rnejorará la calidad de atención a los pacientes. y evitará una· mayor tasa de mortalidad par falta· de servicios de salud oportunos. Adicionalmente, las beneficios de la habilitación de los pisos 6 y 7 del Hospital Metropolitano continuarán ofreciendo servicios a la población una vez terminada la pandemia. | 32 | oc4ids-gx3fo2-000010 | Proyecto COVID-19 | 13000000 | MXN | Estatal 2020
id-12.0 | ocds-7wj9x5-SINL-AD-010-2020-v003-contract | planning,tender,award,contract | 2022-04-05T11:05:04-06:00 | ocds-7wj9x5-SINL-AD-010-2020 | es | tender | MX-IGNL-211113090100001 | Secretaría de Salud del Estado de Nuevo León | SINL-AD-010-2020 | Justificación para el método de compra elegido | Supervisión de obra, Dirección Arquitectónica y Cierre Administrativo para Hospital Tierra y Libertad en proceso de reconversión a centro de atención COVID-19 | Adjudicación Directa Estatal | complete | El criterio establecido por los artículos 54 y 55 de la Ley de obras públicas para el estado y municipios de Nuevo León | Adjudicación Directa Estatal | El representante del licitante deberá presentar en persona su oferta escrita en sobre cerrado | works | direct | Supervisión de obra, Dirección Arquitectónica y Cierre Administrativo para Hospital Tierra y Libertad en proceso de reconversión a centro de atención COVID-19 | false | 1 | ratedCriteria | inPerson | 1500000 | MXN | 1500000 | MXN |  |  |  |  | 2020-04-03T00:00:00-06:00 | 2020-04-03T00:00:00-06:00 | 2020-04-03T00:00:00-06:00 | 0 |  |  |  | 2020-04-03T00:00:00-06:00 | 2020-04-03T00:00:00-06:00 | 2020-04-09T23:00:00-06:00 | 0 | MX-IGNL-211113090100001 | Secretaría de Salud del Estado de Nuevo León | Sustitución por obra nueva y equipamiento del proyecto Hospital General de Sabinas Hidalgo, Nuevo León, 6ta. etapa (Reconversión COVID-19 Obras Exteriores) | 32 | oc4ids-gx3fo2-000010 | Proyecto COVID-19 | 50000000 | MXN | Estatal 2020
id-12.1 | ocds-7wj9x5-SINL-CPE-042-2018-v016-contract | planning,tender,award,contract | 2022-06-20T13:58:20-06:00 | ocds-7wj9x5-SINL-CPE-042-2018 | es | tender | MX-IGNL-211113090100001 | Secretaría de Salud del Estado de Nuevo León | SINL-CPE-042-2018 | Justificación para el método de compra elegido | Sustitución por Obra nueva del Hospital Psiquiátrico Estatal en el Estado de Nuevo León. | Para la adjudicación del contrato LA DEPENDENCIA efectuará un análisis comparativo de las propuestas admitidas que no fueron desechadas en el aspecto legal, técnico o económico y elaborará un dictamen en el que se tomaran en cuenta los criterios generales de adjudicación expresados en la Convocatoria. | complete | El criterio establecido por los artículos 54 y 55 de la Ley de obras públicas para el estado y municipios de Nuevo León | Licitación Estatal | El representante del licitante deberá presentar en persona su oferta escrita en sobre cerrado | works | open | El proyecto consiste en la Sustitución por obra nueva del Hospital Psiquiátrico, el cual estará ubicado en el municipio de General Escobedo, en la Av. Concordia esq. C. Gral. Francisco Villa, Escobedo, N.L; con una superficie de terreno de 31,014.60 m2 y de construcción de 9,060 m2. El hospital contará con 108 camas censables (hospitalización para adultos y pediátricos) y 47 consultorios de especialidades (Psicología, Psiquiatría, Neurología, Dental), Urgencias, Cámara Gessel y Comunidad Terapéutica. | true | 8 | ratedCriteria | inPerson | 162090646.69 | MXN | 162090646.69 | MXN | 2018-12-19T00:00:00-06:00 | 2018-11-26T00:00:00-06:00 | 2019-01-18T00:00:00-06:00 | 23 | 2018-11-26T00:00:00-06:00 | 2018-10-14T23:00:00-06:00 | 2018-11-26T00:00:00-06:00 | 42 | 2018-11-15T00:00:00-06:00 | 2018-10-14T23:00:00-06:00 | 31 | 2018-12-21T00:00:00-06:00 | 2018-12-19T00:00:00-06:00 | 2018-12-28T00:00:00-06:00 | 2 | MX-IGNL-211113090100001 | Secretaría de Salud del Estado de Nuevo León | Con el proyecto, el principal beneficio es por atenciones incrementales de los servicios de: Hospitalización, consulta de especialidad, estudios de laboratorio y electroencefalografías, para la población no derechohabiente del Estado y afiliada al Sistema de Protección Social en Salud (Seguro Popular). De igual manera, con la realización del proyecto se generan beneficios intangibles como el incremento en la calidad del servicio de salud otorgado por la Entidad, así como el incremento en la percepción de servicios públicos de salud por la población. | 22 | oc4ids-gx3fo2-000213 | Sustitución por Obra nueva del Hospital Psiquiátrico Estatal en el Estado de Nuevo León. | 70000000 | MXN | Estatales 2018
id-13.0 | ocds-7wj9x5-SINL-AD-011-2020-v003-contract | planning,tender,award,contract | 2022-04-05T11:03:35-06:00 | ocds-7wj9x5-SINL-AD-011-2020 | es | tender | MX-IGNL-211113090100001 | Secretaría de Salud del Estado de Nuevo León | SINL-AD-011-2020 | Justificación para el método de compra elegido | Adecuación de Centro de Salud con servicios ampliados para convertirlo en Hospital General de Juárez, 3a etapa | Adjudicación Directa Estatal | complete | El criterio establecido por los artículos 54 y 55 de la Ley de obras públicas para el estado y municipios de Nuevo León | Adjudicación Directa Estatal | El representante del licitante deberá presentar en persona su oferta escrita en sobre cerrado | works | direct | Adecuación de Centro de Salud con servicios ampliados para convertirlo en Hospital General de Juárez, 3a etapa | false | 1 | ratedCriteria | inPerson | 8000000 | MXN | 8000000 | MXN |  |  |  |  | 2020-04-07T23:00:00-06:00 | 2020-04-07T23:00:00-06:00 | 2020-04-07T23:00:00-06:00 | 0 |  |  |  | 2020-04-03T00:00:00-06:00 | 2020-04-03T00:00:00-06:00 | 2020-04-09T23:00:00-06:00 | 0 | MX-IGNL-211113090100001 | Secretaría de Salud del Estado de Nuevo León | Con el proyecto, el principal beneficio es por atenciones incrementales de los servicios para la población no derechohabiente del Estado y afiliada al Sistema de Protección Social en Salud (Seguro Popular). De igual manera, con la realización del proyecto se generan beneficios intangibles como el incremento en la calidad del servicio de salud otorgado por la Entidad, así como el incremento en la percepción de servicios públicos de salud por la población. | 38 | oc4ids-gx3fo2-000010 | Proyecto COVID-19 | 20000000 | MXN | FISE 2020
id-14.0 | ocds-7wj9x5-SINL-AD-016-2020-v003-contract | planning,tender,award,contract | 2022-04-05T11:04:53-06:00 | ocds-7wj9x5-SINL-AD-016-2020 | es | tender | MX-IGNL-211113090100001 | Secretaría de Salud del Estado de Nuevo León | SINL-AD-016-2020 | Justificación para el método de compra elegido | Sustitución por obra nueva y equipamiento del proyecto Hospital General de Sabinas Hidalgo, Nuevo León, obras complementarias en espacios operativos y suministro de equipos de osmosis para atención de pacientes COVID-19 en el municipio de Sabinas Hidalgo, Nuevo León | Adjudicación Directa Estatal | complete | El criterio establecido por los artículos 54 y 55 de la Ley de obras públicas para el estado y municipios de Nuevo León | Adjudicación Directa Estatal | El representante del licitante deberá presentar en persona su oferta escrita en sobre cerrado | works | direct | Sustitución por obra nueva y equipamiento del proyecto Hospital General de Sabinas Hidalgo, Nuevo León, obras complementarias en espacios operativos y suministro de equipos de osmosis para atención de pacientes COVID-19 en el municipio de Sabinas Hidalgo, Nuevo León | false | 1 | ratedCriteria | inPerson | 56200000 | MXN | 56200000 | MXN |  |  |  |  | 2020-05-24T23:00:00-06:00 | 2020-05-24T23:00:00-06:00 | 2020-05-24T23:00:00-06:00 | 0 |  |  |  | 2020-05-24T23:00:00-06:00 | 2020-05-24T23:00:00-06:00 | 2020-05-31T23:00:00-06:00 | 0 | MX-IGNL-211113090100001 | Secretaría de Salud del Estado de Nuevo León | Sustitución por obra nueva y equipamiento del proyecto Hospital General de Sabinas Hidalgo, Nuevo León, obras complementarias en espacios operativos y suministro de equipos de osmosis para atención de pacientes COVID-19 en el municipio de Sabinas Hidalgo, Nuevo León | 32 | oc4ids-gx3fo2-000010 | Proyecto COVID-19 | 56200000 | MXN | Estatal 2020
id-15.0 | ocds-7wj9x5-SINL-AD-015-2020-v003-contract | planning,tender,award,contract | 2022-04-05T11:04:47-06:00 | ocds-7wj9x5-SINL-AD-015-2020 | es | tender | MX-IGNL-211113090100001 | Secretaría de Salud del Estado de Nuevo León | SINL-AD-015-2020 | Justificación para el método de compra elegido | Sustitución por obra nueva y equipamiento del proyecto Hospital General de Sabinas Hidalgo,Nuevo León, Obras Complementarias en espacios operativos para atención de pacientes COVID-19, en el municipio de Sabinas Hidalgo, Nuevo León | Adjudicación Directa Estatal | complete | El criterio establecido por los artículos 54 y 55 de la Ley de obras públicas para el estado y municipios de Nuevo León | Adjudicación Directa Estatal | El representante del licitante deberá presentar en persona su oferta escrita en sobre cerrado | works | direct | Sustitución por obra nueva y equipamiento del proyecto Hospital General de Sabinas Hidalgo,Nuevo León, Obras Complementarias en espacios operativos para atención de pacientes COVID-19, en el municipio de Sabinas Hidalgo, Nuevo León | false | 1 | ratedCriteria | inPerson | 56200000 | MXN | 56200000 | MXN |  |  |  |  | 2020-05-24T23:00:00-06:00 | 2020-05-24T23:00:00-06:00 | 2020-05-24T23:00:00-06:00 | 0 |  |  |  | 2020-05-24T23:00:00-06:00 | 2020-05-24T23:00:00-06:00 | 2020-05-31T23:00:00-06:00 | 0 | MX-IGNL-211113090100001 | Secretaría de Salud del Estado de Nuevo León | Sustitución por obra nueva y equipamiento del proyecto Hospital General de Sabinas Hidalgo,Nuevo León, Obras Complementarias en espacios operativos para atención de pacientes COVID-19, en el municipio de Sabinas Hidalgo, Nuevo León | 32 | oc4ids-gx3fo2-000010 | Proyecto COVID-19 | 56200000 | MXN | Estatal 2020
id-16.0 | ocds-7wj9x5-SINL-AD-006-2020-v003-contract | planning,tender,award,contract | 2022-04-05T11:03:59-06:00 | ocds-7wj9x5-SINL-AD-006-2020 | es | tender | MX-IGNL-211113090100001 | Secretaría de Salud del Estado de Nuevo León | SINL-AD-006-2020 | Justificación para el método de compra elegido | Reconversión Hospitalaria del Hospital Tierra y Libertad (COVID-19), Piso 3 | Adjudicación Directa Estatal | complete | El criterio establecido por los artículos 54 y 55 de la Ley de obras públicas para el estado y municipios de Nuevo León | Adjudicación Directa Estatal | El representante del licitante deberá presentar en persona su oferta escrita en sobre cerrado | works | direct | El edificio consta de 5 niveles con un total de 10,223 m² en una superficie de terreno de 8,708 m². Actualmente el hospital tenía capacidad para 103 camas (aun sin habilitar) y con el proyecto de contingencia COVID-19 esta capacidad aumentará a 109 camas. El Nivel 3 el proyecto incluye rehabilitación de áreas como Ginecobstetricia, UCIN y hospitalización adaptándolas a la nueva distribución de espacios necesarios para hospitalización-encamados, y adaptando los vestidores de personal como filtros de entrada y salida de personal y filtros de acceso pacientes, área de inhaloterapias UCIN e inhaloterapias encamados, área de aislados, para atención de COVID-19. También se realizan cambios de plafones registrables a sellados, colocación de lámparas con luz ultravioleta en ductos de aire acondicionado, canceles en área de residentes médicos, cendis, central de enfermeras. | false | 1 | ratedCriteria | inPerson | 50000000 | MXN | 50000000 | MXN |  |  |  |  | 2020-04-03T00:00:00-06:00 | 2020-04-03T00:00:00-06:00 | 2020-04-03T00:00:00-06:00 | 0 |  |  |  | 2020-04-03T00:00:00-06:00 | 2020-04-03T00:00:00-06:00 | 2020-04-09T23:00:00-06:00 | 0 | MX-IGNL-211113090100001 | Secretaría de Salud del Estado de Nuevo León | Fortalecer la oferta de servicios de Salud en Nuevo León en beneficio de la población, mediante la adecuación de infraestructura necesaria para enfrentar el incremento de demanda de servicios de Salud derivada de la contingencia provocada por la pandemia del virus COVID-19 | 31 | oc4ids-gx3fo2-000010 | Proyecto COVID-19 | 50000000 | MXN | Covid-19
id-17.0 | ocds-7wj9x5-SINL-AD-004-2020-v003-contract | planning,tender,award,contract | 2022-04-05T11:03:47-06:00 | ocds-7wj9x5-SINL-AD-004-2020 | es | tender | MX-IGNL-211113090100001 | Secretaría de Salud del Estado de Nuevo León | SINL-AD-004-2020 | Justificación para el método de compra elegido | Reconversión Hospitalaria del Hospital Tierra y Libertad (COVID-19), Piso 1 | Adjudicación Directa Estatal | complete | El criterio establecido por los artículos 54 y 55 de la Ley de obras públicas para el estado y municipios de Nuevo León | Adjudicación Directa Estatal | El representante del licitante deberá presentar en persona su oferta escrita en sobre cerrado | works | direct | El edificio consta de 5 niveles con un total de 10,223 m² en una superficie de terreno de 8,708 m². Actualmente el hospital tenía capacidad para 103 camas (aun sin habilitar) y con el proyecto de contingencia COVID-19 esta capacidad aumentará a 109 camas. En el Nivel 1 se cambiarán plafones, puertas, cancelería, pintura antibacterial, en áreas públicas como escaleras, circulaciones, salas de altas, sanitarios. Además rehabilitando áreas como CEYE, consulta externa y gobierno, dando mantenimiento, verificación y adecuación de equipos para ser aptos en atención de COVID-19. | false | 1 | ratedCriteria | inPerson | 50000000 | MXN | 50000000 | MXN |  |  |  |  | 2020-04-05T23:00:00-06:00 | 2020-04-05T23:00:00-06:00 | 2020-04-05T23:00:00-06:00 | 0 |  |  |  | 2020-04-03T00:00:00-06:00 | 2020-04-03T00:00:00-06:00 | 2020-04-09T23:00:00-06:00 | 0 | MX-IGNL-211113090100001 | Secretaría de Salud del Estado de Nuevo León | Fortalecer la oferta de servicios de Salud en Nuevo León en beneficio de la población, mediante la adecuación de infraestructura necesaria para enfrentar el incremento de demanda de servicios de Salud derivada de la contingencia provocada por la pandemia del virus COVID-19 | 31 | oc4ids-gx3fo2-000010 | Proyecto COVID-19 | 50000000 | MXN | Covid-19
id-18.0 | ocds-7wj9x5-SINL-CPE-035-2020-v011-contract | planning,tender,award,contract | 2022-07-07T12:48:52-06:00 | ocds-7wj9x5-SINL-CPE-035-2020 | es | tender | MX-IGNL-211113090100001 | Secretaría de Salud del Estado de Nuevo León | SINL-CPE-035-2020 | Justificación para el método de compra elegido | Modernización del Hospital General de Galeana en el municipio de Galeana, Nuevo León.(Servicios Generales, Obra Exterior y Fuerza) | Para la adjudicación del contrato LA DEPENDENCIA efectuará un análisis comparativo de las propuestas admitidas que no fueron desechadas en el aspecto legal, técnico o económico y elaborará un dictamen en el que se tomaran en cuenta los criterios generales de adjudicación expresados en la Convocatoria. | complete | El criterio establecido por los artículos 54 y 55 de la Ley de obras públicas para el estado y municipios de Nuevo León | Licitación Estatal | El representante del licitante deberá presentar en persona su oferta escrita en sobre cerrado | works | open | Modernización del Hospital General de Galeana en el municipio de Galeana, Nuevo León.(Servicios Generales, Obra Exterior y Fuerza) | true | 11 | ratedCriteria | inPerson | 242963729.44 | MXN | 242963729.44 | MXN | 2021-02-23T00:00:00-06:00 | 2021-02-03T00:00:00-06:00 | 2021-03-25T00:00:00-06:00 | 20 | 2021-02-03T00:00:00-06:00 | 2020-12-18T00:00:00-06:00 | 2021-02-03T00:00:00-06:00 | 47 | 2021-01-26T00:00:00-06:00 | 2020-12-18T00:00:00-06:00 | 39 | 2021-02-23T00:00:00-06:00 | 2021-02-23T00:00:00-06:00 | 2021-03-02T00:00:00-06:00 | 0 | MX-IGNL-211113090100001 | Secretaría de Salud del Estado de Nuevo León | Los beneficios esperados a 30 años incluyen: • beneficios económicos por $5,632,354,738 en atenciones incrementales, • la acreditación por el Consejo de Salubridad General (CSG), y • que los habitantes del área de influencia puedan recibir una atención oportuna sin tener que trasladarse a otros hospitales del estado. | 32 | oc4ids-gx3fo2-000316 | Modernización y Equipamiento del Hospital General de Galeana en el municipio de Galeana, Nuevo León | 75000000 | MXN | Estatal 2020
id-19.0 | ocds-7wj9x5-SINL-AD-008-2020-v003-contract | planning,tender,award,contract | 2022-04-05T11:04:12-06:00 | ocds-7wj9x5-SINL-AD-008-2020 | es | tender | MX-IGNL-211113090100001 | Secretaría de Salud del Estado de Nuevo León | SINL-AD-008-2020 | Justificación para el método de compra elegido | Reconversión Hospitalaria del Hospital Tierra y Libertad (COVID-19), Piso 4 Lado Sur | Adjudicación Directa Estatal | complete | El criterio establecido por los artículos 54 y 55 de la Ley de obras públicas para el estado y municipios de Nuevo León | Adjudicación Directa Estatal | El representante del licitante deberá presentar en persona su oferta escrita en sobre cerrado | works | direct | El edificio consta de 5 niveles con un total de 10,223 m² en una superficie de terreno de 8,708 m². Actualmente el hospital tenía capacidad para 103 camas (aun sin habilitar) y con el proyecto de contingencia COVID-19 esta capacidad aumentará a 109 camas. En el Nivel 4, el área de informes se adaptará con muros de tablarroca, cancelerías, plafones, pintura antibacterial, y las áreas actuales se adaptarán a la nueva distribución de espacios necesarios para el funcionamiento de vestidores de personal, filtros de entrada y salida de personal y filtros de acceso pacientes, para acceso a hospitalización encamados. También se rehabilitarán el área de procedimientos especiales, central de enfermería, área de aislados, residentes medicina interna, site. | false | 1 | ratedCriteria | inPerson | 50000000 | MXN | 50000000 | MXN |  |  |  |  | 2020-04-03T00:00:00-06:00 | 2020-04-03T00:00:00-06:00 | 2020-04-03T00:00:00-06:00 | 0 |  |  |  | 2020-04-03T00:00:00-06:00 | 2020-04-03T00:00:00-06:00 | 2020-04-09T23:00:00-06:00 | 0 | MX-IGNL-211113090100001 | Secretaría de Salud del Estado de Nuevo León | Fortalecer la oferta de servicios de Salud en Nuevo León en beneficio de la población, mediante la adecuación de infraestructura necesaria para enfrentar el incremento de demanda de servicios de Salud derivada de la contingencia provocada por la pandemia del virus COVID-19 | 31 | oc4ids-gx3fo2-000010 | Proyecto COVID-19 | 50000000 | MXN | Covid-19
id-20.0 | ocds-7wj9x5-SINL-AD-024-2020-v003-contract | planning,tender,award,contract | 2022-04-05T11:04:58-06:00 | ocds-7wj9x5-SINL-AD-024-2020 | es | tender | MX-IGNL-211113090100001 | Secretaría de Salud del Estado de Nuevo León | SINL-AD-024-2020 | Justificación para el método de compra elegido | Sustitución por obra nueva y equipamiento del proyecto Hospital General de Sabinas Hidalgo, Nuevo León, 6ta. etapa (Reconversión COVID-19 Obras Exteriores) | Adjudicación Directa Estatal | complete | El criterio establecido por los artículos 54 y 55 de la Ley de obras públicas para el estado y municipios de Nuevo León | Adjudicación Directa Estatal | El representante del licitante deberá presentar en persona su oferta escrita en sobre cerrado | works | direct | Sustitución por obra nueva y equipamiento del proyecto Hospital General de Sabinas Hidalgo, Nuevo León, 6ta. etapa (Reconversión COVID-19 Obras Exteriores) | false | 1 | ratedCriteria | inPerson | 50000000 | MXN | 50000000 | MXN |  |  |  |  | 2020-07-30T23:00:00-06:00 | 2020-07-30T23:00:00-06:00 | 2020-07-30T23:00:00-06:00 | 0 |  |  |  | 2020-07-29T23:00:00-06:00 | 2020-07-29T23:00:00-06:00 | 2020-08-05T23:00:00-06:00 | 0 | MX-IGNL-211113090100001 | Secretaría de Salud del Estado de Nuevo León | Sustitución por obra nueva y equipamiento del proyecto Hospital General de Sabinas Hidalgo, Nuevo León, 6ta. etapa (Reconversión COVID-19 Obras Exteriores) | 32 | oc4ids-gx3fo2-000010 | Proyecto COVID-19 | 50000000 | MXN | Estatal 2020
id-21.0 | ocds-7wj9x5-SINL-AD-014-2020-v003-contract | planning,tender,award,contract | 2022-04-05T11:04:31-06:00 | ocds-7wj9x5-SINL-AD-014-2020 | es | tender | MX-IGNL-211113090100001 | Secretaría de Salud del Estado de Nuevo León | SINL-AD-014-2020 | Justificación para el método de compra elegido | Sustitución por Obra Nueva y Equipamiento del proyecto Hospital General de Sabinas Hidalgo, Nuevo León 6ta Etapa, Segundo Nivel Hospitalización Reconversión Covid19, (Ala Sur) | Adjudicación Directa Estatal | complete | El criterio establecido por los artículos 54 y 55 de la Ley de obras públicas para el estado y municipios de Nuevo León | Adjudicación Directa Estatal | El representante del licitante deberá presentar en persona su oferta escrita en sobre cerrado | works | direct | En esta etapa se incluyen los conceptos necesarios a terminar principalmente el 2° Nivel donde se encuentra el área de hospitalización buscando contar con la mayor cantidad de camas para atención de casos del COVID-19. También se incluyen: área de consulta externa, área de gobierno, se agregaron esclusas de acceso para áreas de atención a COVID-19, adecuación de espacio para dormitorios de elementos de la SEDENA que darán atención en el hospital.Entre los conceptos a desarrollar se encuentran: albañilería, acabados como piso de porcelanato, plafón registrable y plafón sólido en áreas de encamados, pintura antibacterial, cancelería de aluminio, instalaciones eléctricas, instalaciones hidrosanitarias, instalaciones de gases medicinales, equipos de aire acondicionado y ductos, señalética interior y señalamiento tipo bandera en la calle, paisajismo y jardinería en el exterior. | false | 1 | ratedCriteria | inPerson | 50000000 | MXN | 50000000 | MXN |  |  |  |  | 2020-04-15T23:00:00-06:00 | 2020-04-15T23:00:00-06:00 | 2020-04-15T23:00:00-06:00 | 0 |  |  |  | 2020-04-13T23:00:00-06:00 | 2020-04-13T23:00:00-06:00 | 2020-04-20T23:00:00-06:00 | 0 | MX-IGNL-211113090100001 | Secretaría de Salud del Estado de Nuevo León | En esta etapa se incluyen los conceptos necesarios a terminar principalmente el 2° Nivel donde se encuentra el área de hospitalización buscando contar con la mayor cantidad de camas para atención de casos del COVID-19. También se incluyen: área de consulta externa, área de gobierno, se agregaron esclusas de acceso para áreas de atención a COVID-19, adecuación de espacio para dormitorios de elementos de la SEDENA que darán atención en el hospital.Entre los conceptos a desarrollar se encuentran: albañilería, acabados como piso de porcelanato, plafón registrable y plafón sólido en áreas de encamados, pintura antibacterial, cancelería de aluminio, instalaciones eléctricas, instalaciones hidrosanitarias, instalaciones de gases medicinales, equipos de aire acondicionado y ductos, señalética interior y señalamiento tipo bandera en la calle, paisajismo y jardinería en el exterior. | 32 | oc4ids-gx3fo2-000010 | Proyecto COVID-19 | 50000000 | MXN | Estatal 2020
id-22.0 | ocds-7wj9x5-SINL-AD-019-2020-v003-contract | planning,tender,award,contract | 2022-04-05T11:05:16-06:00 | ocds-7wj9x5-SINL-AD-019-2020 | es | tender | MX-IGNL-211113090100001 | Secretaría de Salud del Estado de Nuevo León | SINL-AD-019-2020 | Justificación para el método de compra elegido | Adaptación y Equipamiento del Hospital Tierra y Libertad para atender la pandemia COVID-19: Reconversión Hospitalaria del Hospital Tierra y Libertad (COVID-19) | Adjudicación Directa Estatal | complete | El criterio establecido por los artículos 54 y 55 de la Ley de obras públicas para el estado y municipios de Nuevo León | Adjudicación Directa Estatal | El representante del licitante deberá presentar en persona su oferta escrita en sobre cerrado | works | direct | Adaptación y Equipamiento del Hospital Tierra y Libertad para atender la pandemia COVID-19: Reconversión Hospitalaria del Hospital Tierra y Libertad (COVID-19) | false | 1 | ratedCriteria | inPerson | 356939369.92 | MXN | 356939369.92 | MXN |  |  |  |  | 2020-06-21T23:00:00-06:00 | 2020-06-21T23:00:00-06:00 | 2020-06-21T23:00:00-06:00 | 0 |  |  |  | 2020-05-24T23:00:00-06:00 | 2020-05-24T23:00:00-06:00 | 2020-05-31T23:00:00-06:00 | 0 | MX-IGNL-211113090100001 | Secretaría de Salud del Estado de Nuevo León | Escenario Con pandemia COVID-19 Las atenciones incrementales de Hospitalización en la Unidad de Cuidados Intensivos (UCI) son el principal beneficio del proyecto. Entre los beneficios intangibles esta la prevención de contagió a otros pacientes, años vida a los pacientes beneficiados con el proyecto y una menor afectación a los servicios de salud habituales. Después de la pandemia Las atenciones incrementales en servicios de cirugía, hospitalización, hospitalización en UCI, tococirugía, parto, mastografías, exámenes de laboratorio, rayos X entre otros son el principal beneficio del proyecto. Los beneficios intangibles son reducción de tiempos de espera, mayores atenciones oportunas y reducción en tiempos de traslado para la población beneficiada. | 31 | oc4ids-gx3fo2-000010 | Proyecto COVID-19 | 15000000 | MXN | Covid-19
id-23.0 | ocds-7wj9x5-SINL-AD-005-2020-v003-contract | planning,tender,award,contract | 2022-04-05T11:03:53-06:00 | ocds-7wj9x5-SINL-AD-005-2020 | es | tender | MX-IGNL-211113090100001 | Secretaría de Salud del Estado de Nuevo León | SINL-AD-005-2020 | Justificación para el método de compra elegido | Reconversión Hospitalaria del Hospital Tierra y Libertad (COVID-19), Piso 2 | Adjudicación Directa Estatal | complete | El criterio establecido por los artículos 54 y 55 de la Ley de obras públicas para el estado y municipios de Nuevo León | Adjudicación Directa Estatal | El representante del licitante deberá presentar en persona su oferta escrita en sobre cerrado | works | direct | El edificio consta de 5 niveles con un total de 10,223 m² en una superficie de terreno de 8,708 m². Actualmente el hospital tenía capacidad para 103 camas (aun sin habilitar) y con el proyecto de contingencia COVID-19 esta capacidad aumentará a 109 camas. En el Nivel 2 se realizarán pruebas en instalaciones y equipos para ser aptos en atención de COVID-19. Se realizarán trabajos colocando contactos, salidas de voz y datos, luminarias, plafones sellados, colocación de tarjas de acero inoxidable, en diferentes áreas como consulta externa, laboratorio, consulta de especialidades, oficinas. | false | 1 | ratedCriteria | inPerson | 50000000 | MXN | 50000000 | MXN |  |  |  |  | 2020-04-03T00:00:00-06:00 | 2020-04-03T00:00:00-06:00 | 2020-04-03T00:00:00-06:00 | 0 |  |  |  | 2020-04-03T00:00:00-06:00 | 2020-04-03T00:00:00-06:00 | 2020-04-09T23:00:00-06:00 | 0 | MX-IGNL-211113090100001 | Secretaría de Salud del Estado de Nuevo León | Fortalecer la oferta de servicios de Salud en Nuevo León en beneficio de la población, mediante la adecuación de infraestructura necesaria para enfrentar el incremento de demanda de servicios de Salud derivada de la contingencia provocada por la pandemia del virus COVID-19 | 31 | oc4ids-gx3fo2-000010 | Proyecto COVID-19 | 50000000 | MXN | Covid-19
id-24.0 | ocds-7wj9x5-SINL-AD-009-2020-v003-contract | planning,tender,award,contract | 2022-04-05T11:03:30-06:00 | ocds-7wj9x5-SINL-AD-009-2020 | es | tender | MX-IGNL-211113090100001 | Secretaría de Salud del Estado de Nuevo León | SINL-AD-009-2020 | Justificación para el método de compra elegido | Adecuación de Centro de Salud de Servicios Ampliados para Convertirlo en Hospital General de Juárez, 3a Etapa | Adjudicación Directa Estatal | complete | El criterio establecido por los artículos 54 y 55 de la Ley de obras públicas para el estado y municipios de Nuevo León | Adjudicación Directa Estatal | El representante del licitante deberá presentar en persona su oferta escrita en sobre cerrado | works | direct | Construcción del Hospital General de Juárez, 3a Etapa | false | 1 | ratedCriteria | inPerson | 8000000 | MXN | 8000000 | MXN |  |  |  |  | 2020-03-18T00:00:00-06:00 | 2020-03-18T00:00:00-06:00 | 2020-03-18T00:00:00-06:00 | 0 |  |  |  | 2020-04-03T00:00:00-06:00 | 2020-04-03T00:00:00-06:00 | 2020-04-09T23:00:00-06:00 | 0 | MX-IGNL-211113090100001 | Secretaría de Salud del Estado de Nuevo León | Con el proyecto, el principal beneficio es por atenciones incrementales de los servicios para la población no derechohabiente del Estado y afiliada al Sistema de Protección Social en Salud (Seguro Popular). De igual manera, con la realización del proyecto se generan beneficios intangibles como el incremento en la calidad del servicio de salud otorgado por la Entidad, así como el incremento en la percepción de servicios públicos de salud por la población. | 38 | oc4ids-gx3fo2-000010 | Proyecto COVID-19 | 20000000 | MXN | FISE 2020
id-25.0 | ocds-7wj9x5-SINL-AD-007-2020-v003-contract | planning,tender,award,contract | 2022-04-05T11:04:05-06:00 | ocds-7wj9x5-SINL-AD-007-2020 | es | tender | MX-IGNL-211113090100001 | Secretaría de Salud del Estado de Nuevo León | SINL-AD-007-2020 | Justificación para el método de compra elegido | Reconversión Hospitalaria del Hospital Tierra y Libertad (COVID-19), Piso 4 Lado Norte | Adjudicación Directa Estatal | complete | El criterio establecido por los artículos 54 y 55 de la Ley de obras públicas para el estado y municipios de Nuevo León | Adjudicación Directa Estatal | El representante del licitante deberá presentar en persona su oferta escrita en sobre cerrado | works | direct | El edificio consta de 5 niveles con un total de 10,223 m² en una superficie de terreno de 8,708 m². Actualmente el hospital tenía capacidad para 103 camas (aun sin habilitar) y con el proyecto de contingencia COVID-19 esta capacidad aumentará a 109 camas. En el Nivel 4, el área de informes se adaptará con muros de tablarroca, cancelerías, plafones, pintura antibacterial, y las áreas actuales se adaptarán a la nueva distribución de espacios necesarios para el funcionamiento de vestidores de personal, filtros de entrada y salida de personal y filtros de acceso pacientes, para acceso a hospitalización encamados. También se rehabilitarán el área de procedimientos especiales, central de enfermería, área de aislados, residentes medicina interna, site. | false | 1 | ratedCriteria | inPerson | 50000000 | MXN | 50000000 | MXN |  |  |  |  | 2020-04-03T00:00:00-06:00 | 2020-04-03T00:00:00-06:00 | 2020-04-03T00:00:00-06:00 | 0 |  |  |  | 2020-04-03T00:00:00-06:00 | 2020-04-03T00:00:00-06:00 | 2020-04-09T23:00:00-06:00 | 0 | MX-IGNL-211113090100001 | Secretaría de Salud del Estado de Nuevo León | Fortalecer la oferta de servicios de Salud en Nuevo León en beneficio de la población, mediante la adecuación de infraestructura necesaria para enfrentar el incremento de demanda de servicios de Salud derivada de la contingencia provocada por la pandemia del virus COVID-19 | 31 | oc4ids-gx3fo2-000010 | Proyecto COVID-19 | 50000000 | MXN | Covid-19
id-26.0 | ocds-7wj9x5-SINL-CPE-034-2020-v011-contract | planning,tender,award,contract | 2022-07-07T12:48:44-06:00 | ocds-7wj9x5-SINL-CPE-034-2020 | es | tender | MX-IGNL-211113090100001 | Secretaría de Salud del Estado de Nuevo León | SINL-CPE-034-2020 | Justificación para el método de compra elegido | Modernización del Hospital General de Galeana en el Municipio de Galeana, Nuevo León.( Hospitalización y Residencias Médicas) | Para la adjudicación del contrato LA DEPENDENCIA efectuará un análisis comparativo de las propuestas admitidas que no fueron desechadas en el aspecto legal, técnico o económico y elaborará un dictamen en el que se tomaran en cuenta los criterios generales de adjudicación expresados en la Convocatoria. | complete | El criterio establecido por los artículos 54 y 55 de la Ley de obras públicas para el estado y municipios de Nuevo León | Licitación Estatal | El representante del licitante deberá presentar en persona su oferta escrita en sobre cerrado | works | open | Modernización del Hospital General de Galeana en el Municipio de Galeana, Nuevo León. (Hospitalización y Residencias Médicas) | true | 8 | ratedCriteria | inPerson | 242963729.44 | MXN | 242963729.44 | MXN | 2021-02-23T00:00:00-06:00 | 2021-01-29T00:00:00-06:00 | 2021-03-25T00:00:00-06:00 | 25 | 2021-01-29T00:00:00-06:00 | 2020-12-18T00:00:00-06:00 | 2021-01-29T00:00:00-06:00 | 42 | 2021-01-21T00:00:00-06:00 | 2020-12-18T00:00:00-06:00 | 34 | 2021-02-23T00:00:00-06:00 | 2021-02-23T00:00:00-06:00 | 2021-03-02T00:00:00-06:00 | 0 | MX-IGNL-211113090100001 | Secretaría de Salud del Estado de Nuevo León | Los beneficios esperados a 30 años incluyen: • beneficios económicos por $5,632,354,738 en atenciones incrementales, • la acreditación por el Consejo de Salubridad General (CSG), y • que los habitantes del área de influencia puedan recibir una atención oportuna sin tener que trasladarse a otros hospitales del estado. | 32 | oc4ids-gx3fo2-000316 | Modernización y Equipamiento del Hospital General de Galeana en el municipio de Galeana, Nuevo León | 75000000 | MXN | Estatal 2020
id-27.0 | ocds-7wj9x5-SINL-CPE-002-2020-v003-contract | planning,tender,award,contract | 2022-04-05T11:04:40-06:00 | ocds-7wj9x5-SINL-CPE-002-2020 | es | tender | MX-IGNL-211113090100001 | Secretaría de Salud del Estado de Nuevo León | SINL-CPE-002-2020 | Justificación para el método de compra elegido | Sustitución por obra nueva del Hospital General de Sabinas Hidalgo, 5a Etapa | Para la adjudicación del contrato LA DEPENDENCIA efectuará un análisis comparativo de las propuestas admitidas que no fueron desechadas en el aspecto legal, técnico o económico y elaborará un dictamen en el que se tomaran en cuenta los criterios generales de adjudicación expresados en la Convocatoria. | complete | El criterio establecido por los artículos 54 y 55 de la Ley de obras públicas para el estado y municipios de Nuevo León | Licitación Estatal | El representante del licitante deberá presentar en persona su oferta escrita en sobre cerrado | works | open | Sustitución por obra nueva del Hospital General de Sabinas Hidalgo, 5a Etapa | true | 8 | ratedCriteria | inPerson | 65000000 | MXN | 65000000 | MXN | 2020-03-04T00:00:00-06:00 | 2020-02-11T00:00:00-06:00 | 2020-04-03T00:00:00-06:00 | 22 | 2020-02-11T00:00:00-06:00 | 2020-01-15T00:00:00-06:00 | 2020-02-11T00:00:00-06:00 | 27 | 2020-01-31T00:00:00-06:00 | 2020-01-15T00:00:00-06:00 | 16 | 2020-03-06T00:00:00-06:00 | 2020-03-04T00:00:00-06:00 | 2020-03-13T00:00:00-06:00 | 2 | MX-IGNL-211113090100001 | Secretaría de Salud del Estado de Nuevo León | En esta etapa se incluyen los conceptos necesarios a terminar principalmente el 2° Nivel donde se encuentra el área de hospitalización buscando contar con la mayor cantidad de camas para atención de casos del COVID-19. También se incluyen: área de consulta externa, área de gobierno, se agregaron esclusas de acceso para áreas de atención a COVID-19, adecuación de espacio para dormitorios de elementos de la SEDENA que darán atención en el hospital.Entre los conceptos a desarrollar se encuentran: albañilería, acabados como piso de porcelanato, plafón registrable y plafón sólido en áreas de encamados, pintura antibacterial, cancelería de aluminio, instalaciones eléctricas, instalaciones hidrosanitarias, instalaciones de gases medicinales, equipos de aire acondicionado y ductos, señalética interior y señalamiento tipo bandera en la calle, paisajismo y jardinería en el exterior. | 32 | oc4ids-gx3fo2-000010 | Proyecto COVID-19 | 50000000 | MXN | Estatal 2020
id-28.0 | ocds-7wj9x5-SINL-AD-012-2020-v003-contract | planning,tender,award,contract | 2022-04-05T11:03:22-06:00 | ocds-7wj9x5-SINL-AD-012-2020 | es | tender | MX-IGNL-211113090100001 | Secretaría de Salud del Estado de Nuevo León | SINL-AD-012-2020 | Justificación para el método de compra elegido | Proyecto de Infraestructura Social para la Sustitución por obra nueva del Hospital General de Montemorelos | Para la adjudicación del contrato LA DEPENDENCIA efectuará un análisis comparativo de las propuestas admitidas que no fueron desechadas en el aspecto legal, técnico o económico y elaborará un dictamen en el que se tomaran en cuenta los criterios generales de adjudicación expresados en la Convocatoria. | complete | El criterio establecido por los artículos 54 y 55 de la Ley de obras públicas para el estado y municipios de Nuevo León | Licitación Estatal | El representante del licitante deberá presentar en persona su oferta escrita en sobre cerrado | works | open | Proyecto de Infraestructura Social para la Sustitución por obra nueva del Hospital General de Montemorelos | true | 1 | ratedCriteria | inPerson | 10000000 | MXN | 10000000 | MXN | 2020-04-13T23:00:00-06:00 | 2020-04-13T23:00:00-06:00 | 2020-05-13T23:00:00-06:00 | 0 | 2020-04-13T23:00:00-06:00 | 2020-04-13T23:00:00-06:00 | 2020-04-13T23:00:00-06:00 | 0 | 2020-04-13T23:00:00-06:00 | 2020-04-13T23:00:00-06:00 | 0 | 2020-04-13T23:00:00-06:00 | 2020-04-13T23:00:00-06:00 | 2020-04-20T23:00:00-06:00 | 0 | MX-IGNL-211113090100001 | Secretaría de Salud del Estado de Nuevo León |  |  | oc4ids-gx3fo2-000010 | Proyecto COVID-19 | 0 | MXN
id-29.0 | ocds-7wj9x5-SINL-AD-018-2020-v003-contract | planning,tender,award,contract | 2022-04-05T11:05:21-06:00 | ocds-7wj9x5-SINL-AD-018-2020 | es | tender | MX-IGNL-211113090100001 | Secretaría de Salud del Estado de Nuevo León | SINL-AD-018-2020 | Justificación para el método de compra elegido | Supervisión de Obra, Dirección Arquitectónica y Cierre Administrativo para el Antiguo Hospital General de Sabinas Hidalgo en el proceso de reconversión a Centro de Atención COVID-19, Carretera Nacional, Colonia Hacienda Floreña, en el municipio de Sabinas Hidalgo, Nuevo León | Adjudicación Directa Estatal | complete | El criterio establecido por los artículos 54 y 55 de la Ley de obras públicas para el estado y municipios de Nuevo León | Adjudicación Directa Estatal | El representante del licitante deberá presentar en persona su oferta escrita en sobre cerrado | works | direct | Supervisión de Obra, Dirección Arquitectónica y Cierre Administrativo para el Antiguo Hospital General de Sabinas Hidalgo en el proceso de reconversión a Centro de Atención COVID-19, Carretera Nacional, Colonia Hacienda Floreña, en el municipio de Sabinas Hidalgo, Nuevo León. | false | 1 | ratedCriteria | inPerson | 2910000 | MXN | 2910000 | MXN |  |  |  |  | 2020-05-24T23:00:00-06:00 | 2020-05-24T23:00:00-06:00 | 2020-05-24T23:00:00-06:00 | 0 |  |  |  | 2020-05-24T23:00:00-06:00 | 2020-05-24T23:00:00-06:00 | 2020-05-31T23:00:00-06:00 | 0 | MX-IGNL-211113090100001 | Secretaría de Salud del Estado de Nuevo León | Supervisión de Obra, Dirección Arquitectónica y Cierre Administrativo para el Antiguo Hospital General de Sabinas Hidalgo en el proceso de reconversión a Centro de Atención COVID-19, Carretera Nacional, Colonia Hacienda Floreña, en el municipio de Sabinas Hidalgo, Nuevo León | 32 | oc4ids-gx3fo2-000010 | Proyecto COVID-19 | 2910000 | MXN | Estatal 2020
id-30.0 | ocds-7wj9x5-SINL-AD-013-2020-v003-contract | planning,tender,award,contract | 2022-04-05T11:04:25-06:00 | ocds-7wj9x5-SINL-AD-013-2020 | es | tender | MX-IGNL-211113090100001 | Secretaría de Salud del Estado de Nuevo León | SINL-AD-013-2020 | Justificación para el método de compra elegido | Sustitución por Obra Nueva y Equipamiento del proyecto Hospital General de Sabinas Hidalgo, Nuevo León 6ta Etapa, Segundo Nivel Hospitalización Reconversión Covid19, (Ala Norte) | Adjudicación Directa Estatal | complete | El criterio establecido por los artículos 54 y 55 de la Ley de obras públicas para el estado y municipios de Nuevo León | Adjudicación Directa Estatal | El representante del licitante deberá presentar en persona su oferta escrita en sobre cerrado | works | direct | En esta etapa se incluyen los conceptos necesarios a terminar principalmente el 2° Nivel donde se encuentra el área de hospitalización buscando contar con la mayor cantidad de camas para atención de casos del COVID-19. También se incluyen: área de consulta externa, área de gobierno, se agregaron esclusas de acceso para áreas de atención a COVID-19, adecuación de espacio para dormitorios de elementos de la SEDENA que darán atención en el hospital.Entre los conceptos a desarrollar se encuentran: albañilería, acabados como piso de porcelanato, plafón registrable y plafón sólido en áreas de encamados, pintura antibacterial, cancelería de aluminio, instalaciones eléctricas, instalaciones hidrosanitarias, instalaciones de gases medicinales, equipos de aire acondicionado y ductos, señalética interior y señalamiento tipo bandera en la calle, paisajismo y jardinería en el exterior. | false | 1 | ratedCriteria | inPerson | 50000000 | MXN | 50000000 | MXN |  |  |  |  | 2020-04-15T23:00:00-06:00 | 2020-04-15T23:00:00-06:00 | 2020-04-15T23:00:00-06:00 | 0 |  |  |  | 2020-04-13T23:00:00-06:00 | 2020-04-13T23:00:00-06:00 | 2020-04-20T23:00:00-06:00 | 0 | MX-IGNL-211113090100001 | Secretaría de Salud del Estado de Nuevo León | En esta etapa se incluyen los conceptos necesarios a terminar principalmente el 2° Nivel donde se encuentra el área de hospitalización buscando contar con la mayor cantidad de camas para atención de casos del COVID-19. También se incluyen: área de consulta externa, área de gobierno, se agregaron esclusas de acceso para áreas de atención a COVID-19, adecuación de espacio para dormitorios de elementos de la SEDENA que darán atención en el hospital.Entre los conceptos a desarrollar se encuentran: albañilería, acabados como piso de porcelanato, plafón registrable y plafón sólido en áreas de encamados, pintura antibacterial, cancelería de aluminio, instalaciones eléctricas, instalaciones hidrosanitarias, instalaciones de gases medicinales, equipos de aire acondicionado y ductos, señalética interior y señalamiento tipo bandera en la calle, paisajismo y jardinería en el exterior. | 38 | oc4ids-gx3fo2-000010 | Proyecto COVID-19 | 50000000 | MXN | FISE 2020
id-31.0 | ocds-7wj9x5-SINL-CPE-018-2020-v016-contract | planning,tender,award,contract | 2022-06-20T13:58:39-06:00 | ocds-7wj9x5-SINL-CPE-018-2020 | es | tender | MX-IGNL-211113090100001 | Secretaría de Salud del Estado de Nuevo León | SINL-CPE-018-2020 | Justificación para el método de compra elegido | Sustitución por Obra nueva del Hospital Psiquiátrico Estatal en el Estado de Nuevo León 2da. Etapa | Para la adjudicación del contrato LA DEPENDENCIA efectuará un análisis comparativo de las propuestas admitidas que no fueron desechadas en el aspecto legal, técnico o económico y elaborará un dictamen en el que se tomaran en cuenta los criterios generales de adjudicación expresados en la Convocatoria. | complete | El criterio establecido por los artículos 54 y 55 de la Ley de obras públicas para el estado y municipios de Nuevo León | Licitación Estatal | El representante del licitante deberá presentar en persona su oferta escrita en sobre cerrado | works | open | El Proyecto del Hospital Psiquiátrico (2 da Etapa), consisten en el Suministro e Instalación de 2 Equipos enfriadores de agua helada y 6 bombas de recirculación de agua fría. Incluye también suministro e instalación de subestación, tableros, planta de Emergencia y 3 transformadores, Así como mesas y bancas (Mobiliario Urbano). | true | 5 | ratedCriteria | inPerson | 194000276.46 | MXN | 194000276.46 | MXN | 2020-11-13T00:00:00-06:00 | 2020-10-28T00:00:00-06:00 | 2020-12-13T00:00:00-06:00 | 16 | 2020-10-28T00:00:00-06:00 | 2020-10-06T23:00:00-06:00 | 2020-10-28T00:00:00-06:00 | 21 | 2020-10-19T23:00:00-06:00 | 2020-10-06T23:00:00-06:00 | 13 | 2020-11-17T00:00:00-06:00 | 2020-11-13T00:00:00-06:00 | 2020-11-24T00:00:00-06:00 | 4 | MX-IGNL-211113090100001 | Secretaría de Salud del Estado de Nuevo León | Con el proyecto, el principal beneficio es por atenciones incrementales de los servicios de: Hospitalización, consulta de especialidad, estudios de laboratorio y electroencefalografías, para la población no derechohabiente del Estado y afiliada al Sistema de Protección Social en Salud (Seguro Popular). De igual manera, con la realización del proyecto se generan beneficios intangibles como el incremento en la calidad del servicio de salud otorgado por la Entidad, así como el incremento en la percepción de servicios públicos de salud por la población. | 22 | oc4ids-gx3fo2-000213 | Sustitución por Obra nueva del Hospital Psiquiátrico Estatal en el Estado de Nuevo León. | 70000000 | MXN | Estatales 2018

## awards
_link | _link_main | id | date | title | description | status | value_amount | value_currency | contractPeriod_endDate | contractPeriod_startDate | contractPeriod_durationInDays
id-0.0.awards.0 | id-0.0 | LO-919009986-E6-2021 | 2021-12-23T00:00:00-06:00 | Conservación y Mantenimiento de la Carretera Monterrey – Colombia, NL-001 (km 243+000 al km 253+200), en el Estado de Nuevo León | Conservación y Mantenimiento de la Carretera Monterrey – Colombia, NL-001 (km 243+000 al km 253+200), en el Estado de Nuevo León | active | 38110369.85 | MXN | 2022-03-15T00:00:00-06:00 | 2021-12-27T00:00:00-06:00 | 78
id-0.1.awards.0 | id-0.1 | SINL-CPE-033-2020 | 2021-02-23T00:00:00-06:00 | Modernización del Hospital General de Galeana en el Municipio de Galeana, Nuevo León. ( Urgencias, Cirugía, Aire acondicionado) | Modernización del Hospital General de Galeana en el Municipio de Galeana, Nuevo León. ( Urgencias, Cirugía, Aire acondicionad) | active | 41307578.05 | MXN | 2021-08-26T23:00:00-06:00 | 2021-03-01T00:00:00-06:00 | 179
id-1.0.awards.0 | id-1.0 | SINL-CPE-002-2021 | 2021-03-25T00:00:00-06:00 | Mejoramiento de Centro Deportivo Regional (Obra Civil) | El proyecto de rehabilitación del campo de beisbol de Pablillo, Galeana cuenta con un campo de beisbol de 7,695.21 m2 de pasto sintético, 133.55 m2 de gradas techadas para visitantes, 37.20 m2 de dogout para los jugadores, un estacionamiento de 141.62 m2, un área de convivencia y snack de 400.99 m2, 37.27 m2 de baños y alumbrado para dar servicio a la cancha deportiva. | active | 11166747.07 | MXN | 2021-06-09T23:00:00-06:00 | 2021-04-11T23:00:00-06:00 | 59
id-2.0.awards.0 | id-2.0 | SINL-CPE-008-2021 | 2021-09-21T23:00:00-06:00 | Construcción de Andador peatonal y pluvial en la Av. Artículo 72 en la Col. Alianza Real en el municipio de Escobedo, N.L. | Construcción de Andador peatonal y pluvial en la Av. Artículo 72 en la Col. Alianza Real en el municipio de Escobedo, N.L. | active | 9549907.1 | MXN | 2021-12-21T00:00:00-06:00 | 2021-09-22T23:00:00-06:00 | 89
id-3.0.awards.0 | id-3.0 | SINL-CPE-001-2021 | 2021-03-05T00:00:00-06:00 | Construcción de Plaza Gastronómica Nuevo León | El predio para la construcción de la Plaza Gastronómica es de 7,933 m2, y se ubica entre las Calles de Washington, Zuazua, 5 de Mayo y Dr. Coss. El proyecto incluye la construcción de un paso pompeyano de 370 m2 que conecta la Explanada Cultural con la Plaza Gastronómica, integrando ambos proyectos. Además, se construirá 4,356m2 de firme donde se incluirá un acabado tipo terrazo, así mismo, habrá una bahía exclusiva para camión de turismo sobre Gral. Zuazua, una construcción de 71 m2 de un módulo de turismo para brindar información y sanitarios para los usuarios de la plaza. La plaza tiene destinado un espacio exclusivo para circulación y estacionamiento de food trucks, donde los usuarios podrán disfrutar de diferentes tipos de comida y contemplar el atractivo principal de la plaza que serán unas fuentes interactivas ubicadas al centro, rodeadas de 2,000 m2 de área verde conformada por distintas especies de árboles y arbustos de la región complementándose con mobiliario urbano como lo son bancas, jardineras, bebederos, luminarias y 506 m2 de cubierta metálica para el área de comensales. En términos de accesibilidad, el proyecto contará con señalética inclusiva para los usuarios. | active | 26890385.69 | MXN | 2021-06-29T23:00:00-06:00 | 2021-03-22T00:00:00-06:00 | 100
id-4.0.awards.0 | id-4.0 | SINL-CPE-005-2021 | 2021-07-08T23:00:00-06:00 | Estudios y proyecto ejecutivo de ingenierías para pavimentación de diversas calles, Polígono Norte Col. Alianza Real, Escobedo, N.L. | Estudios y proyecto ejecutivo de ingenierías para pavimentación de diversas calles, Polígono Norte Col. Alianza Real, Escobedo, N.L. | active | 640062.57 | MXN | 2021-07-30T23:00:00-06:00 | 2021-07-11T23:00:00-06:00 | 19
id-4.1.awards.0 | id-4.1 | SINL-AD-022-2020 | 2020-07-12T23:00:00-06:00 | Reconversión Hospitalaria del Hospital Tierra y Libertad (COVID-19), (Área de Imagenología, Tococirugía, Quirófanos, Obra Exterior) | Reconversión Hospitalaria del Hospital Tierra y Libertad (COVID-19), (Área de Imagenología, Tococirugía, Quirófanos, Obra Exterior). | active | 14942262.09 | MXN | 2020-07-30T23:00:00-06:00 | 2020-07-12T23:00:00-06:00 | 18
id-5.0.awards.0 | id-5.0 | SMPU-LP-001-2021 | 2022-01-12T00:00:00-06:00 | Estudios Preliminares de Ingenierías “Tren Eléctrico Elevado Mederos-Santa Catarina (Líneas 4 y 5 del Metro)”, Trabajos ubicados en los Municipios de Monterrey, Santa Catarina y San Pedro Garza García, todos en el Estado de Nuevo León | Estudios Preliminares de Ingenierías “Tren Eléctrico Elevado Mederos-Santa Catarina (Líneas 4 y 5 del Metro)”, Trabajos ubicados en los Municipios de Monterrey, Santa Catarina y San Pedro Garza García, todos en el Estado de Nuevo León | active | 18421327.44 | MXN | 2022-03-18T00:00:00-06:00 | 2022-01-18T00:00:00-06:00 | 59
id-6.0.awards.0 | id-6.0 | SINL-CPE-006-2021 | 2021-07-29T23:00:00-06:00 | Rehabilitación de los Edificios de la Subsecretaría de Ingresos y de la Secretaría de Finanzas y Tesorería General del Estado de Nuevo León, en el municipio de Monterrey, N.L. | Rehabilitación de los Edificios de la Subsecretaría de Ingresos y de la Secretaría de Finanzas y Tesorería General del Estado de Nuevo León, en el municipio de Monterrey, N.L. | active | 11931409.29 | MXN | 2021-09-29T23:00:00-06:00 | 2021-08-01T23:00:00-06:00 | 59
id-7.0.awards.0 | id-7.0 | SINL-CPE-009-2021 | 2021-09-28T23:00:00-06:00 | Construcción de Parque Público Los Nogales, en el municipio de García, NL | Construcción de Parque Público Los Nogales, en el municipio de García, NL | active | 10762586.66 | MXN | 2021-12-30T00:00:00-06:00 | 2021-10-03T23:00:00-06:00 | 87
id-8.0.awards.0 | id-8.0 | SINL-CPE-007-2021 | 2021-09-02T23:00:00-06:00 | Pavimentación de diversas calles en el polígono norte de la Col. Alianza Real, Escobedo, N.L. | Pavimentación de diversas calles en el polígono norte de la Col. Alianza Real, Escobedo, N.L. | active | 8589004.39 | MXN | 2021-12-04T00:00:00-06:00 | 2021-09-05T23:00:00-06:00 | 89
id-9.0.awards.0 | id-9.0 | SINL-CPE-003-2021 | 2021-03-25T00:00:00-06:00 | Mejoramiento de Centro Deportivo Regional (Cancha Deportiva) | El proyecto de rehabilitación del campo de beisbol de Pablillo, Galeana cuenta con un campo de beisbol de 7,695.21 m2 de pasto sintético, 133.55 m2 de gradas techadas para visitantes, 37.20 m2 de dogout para los jugadores, un estacionamiento de 141.62 m2, un área de convivencia y snack de 400.99 m2, 37.27 m2 de baños y alumbrado para dar servicio a la cancha deportiva. | active | 7524550.69 | MXN | 2021-06-09T23:00:00-06:00 | 2021-04-11T23:00:00-06:00 | 59
id-10.0.awards.0 | id-10.0 | SMPU-LP-014-2022 | 2022-05-31T23:00:00-06:00 | Estudios topográficos para corredores de movilidad sostenible en Monterrey y San Pedro Garza García, N.L | Estudios topográficos para corredores de movilidad sostenible en Monterrey y San Pedro Garza García, N.L | active | 336674.08 | MXN | 2022-08-07T23:00:00-06:00 | 2022-06-09T23:00:00-06:00 | 59
id-10.1.awards.0 | id-10.1 | SINL-AD-003-2020 | 2020-04-03T00:00:00-06:00 | Reconversión Hospitalaria del Hospital Tierra y Libertad (COVID-19), Planta Baja | El edificio consta de 5 niveles con un total de 10,223 m² en una superficie de terreno de 8,708 m². Actualmente el hospital tenía capacidad para 103 camas (aun sin habilitar) y con el proyecto de contingencia COVID-19 esta capacidad aumentará a 109 camas. En el Nivel 1 se cambiarán plafones, puertas, cancelería, pintura antibacterial, en áreas públicas como escaleras, circulaciones, salas de altas, sanitarios. Además rehabilitando áreas como CEYE, consulta externa y gobierno, dando mantenimiento, verificación y adecuación de equipos para ser aptos en atención de COVID-19. | active | 12032433.18 | MXN | 2020-04-11T23:00:00-06:00 | 2020-04-03T00:00:00-06:00 | 9
id-11.0.awards.0 | id-11.0 | SINL-AD-021-2020 | 2020-07-12T23:00:00-06:00 | Reconversión COVID-19 del Hospital Metropolitano "Dr. Bernardo Sepúlveda" Piso 6 ala poniente en el municipio de San Nicolás de los Garza, Nuevo León | Reconversión COVID-19 del Hospital Metropolitano "Dr. Bernardo Sepúlveda" Piso 6 ala poniente en el municipio de San Nicolás de los Garza, Nuevo León. | active | 5979999.73 | MXN | 2020-07-26T23:00:00-06:00 | 2020-07-12T23:00:00-06:00 | 14
id-12.0.awards.0 | id-12.0 | SINL-AD-010-2020 | 2020-04-03T00:00:00-06:00 | Supervisión de obra, Dirección Arquitectónica y Cierre Administrativo para Hospital Tierra y Libertad en proceso de reconversión a centro de atención COVID-19 | Supervisión de obra, Dirección Arquitectónica y Cierre Administrativo para Hospital Tierra y Libertad en proceso de reconversión a centro de atención COVID-19 | active | 1500000 | MXN | 2020-04-29T23:00:00-06:00 | 2020-04-03T00:00:00-06:00 | 27
id-12.1.awards.0 | id-12.1 | SINL-CPE-042-2018 | 2018-12-19T00:00:00-06:00 | Sustitución por Obra nueva del Hospital Psiquiátrico Estatal en el Estado de Nuevo León. | El proyecto consiste en la Sustitución por obra nueva del Hospital Psiquiátrico, el cual estará ubicado en el municipio de General Escobedo, en la Av. Concordia esq. C. Gral. Francisco Villa, Escobedo, N.L; con una superficie de terreno de 31,014.60 m2 y de construcción de 9,060 m2. El hospital contará con 108 camas censables (hospitalización para adultos y pediátricos) y 47 consultorios de especialidades (Psicología, Psiquiatría, Neurología, Dental), Urgencias, Cámara Gessel y Comunidad Terapéutica. | active | 159945881.64 | MXN | 2020-06-23T23:00:00-06:00 | 2019-01-02T00:00:00-06:00 | 539
id-13.0.awards.0 | id-13.0 | SINL-AD-011-2020 | 2020-04-03T00:00:00-06:00 | Adecuación de Centro de Salud con servicios ampliados para convertirlo en Hospital General de Juárez, 3a etapa | Adecuación de Centro de Salud con servicios ampliados para convertirlo en Hospital General de Juárez, 3a etapa | active | 600000 | MXN | 2020-05-06T23:00:00-06:00 | 2020-04-07T23:00:00-06:00 | 29
id-14.0.awards.0 | id-14.0 | SINL-AD-016-2020 | 2020-05-24T23:00:00-06:00 | Sustitución por obra nueva y equipamiento del proyecto Hospital General de Sabinas Hidalgo, Nuevo León, obras complementarias en espacios operativos y suministro de equipos de osmosis para atención de pacientes COVID-19 en el municipio de Sabinas Hidalgo, Nuevo León | Sustitución por obra nueva y equipamiento del proyecto Hospital General de Sabinas Hidalgo, Nuevo León, obras complementarias en espacios operativos y suministro de equipos de osmosis para atención de pacientes COVID-19 en el municipio de Sabinas Hidalgo, Nuevo León | active | 18980550 | MXN | 2020-06-02T23:00:00-06:00 | 2020-05-24T23:00:00-06:00 | 9
id-15.0.awards.0 | id-15.0 | SINL-AD-015-2020 | 2020-05-24T23:00:00-06:00 | Sustitución por obra nueva y equipamiento del proyecto Hospital General de Sabinas Hidalgo,Nuevo León, Obras Complementarias en espacios operativos para atención de pacientes COVID-19, en el municipio de Sabinas Hidalgo, Nuevo León | Sustitución por obra nueva y equipamiento del proyecto Hospital General de Sabinas Hidalgo,Nuevo León, Obras Complementarias en espacios operativos para atención de pacientes COVID-19, en el municipio de Sabinas Hidalgo, Nuevo León | active | 16860140 | MXN | 2020-06-02T23:00:00-06:00 | 2020-05-24T23:00:00-06:00 | 9
id-16.0.awards.0 | id-16.0 | SINL-AD-006-2020 | 2020-04-03T00:00:00-06:00 | Reconversión Hospitalaria del Hospital Tierra y Libertad (COVID-19), Piso 3 | El edificio consta de 5 niveles con un total de 10,223 m² en una superficie de terreno de 8,708 m². Actualmente el hospital tenía capacidad para 103 camas (aun sin habilitar) y con el proyecto de contingencia COVID-19 esta capacidad aumentará a 109 camas. El Nivel 3 el proyecto incluye rehabilitación de áreas como Ginecobstetricia, UCIN y hospitalización adaptándolas a la nueva distribución de espacios necesarios para hospitalización-encamados, y adaptando los vestidores de personal como filtros de entrada y salida de personal y filtros de acceso pacientes, área de inhaloterapias UCIN e inhaloterapias encamados, área de aislados, para atención de COVID-19. También se realizan cambios de plafones registrables a sellados, colocación de lámparas con luz ultravioleta en ductos de aire acondicionado, canceles en área de residentes médicos, cendis, central de enfermeras. | active | 11221420.61 | MXN | 2020-04-11T23:00:00-06:00 | 2020-04-03T00:00:00-06:00 | 9
id-17.0.awards.0 | id-17.0 | SINL-AD-004-2020 | 2020-04-03T00:00:00-06:00 | Reconversión Hospitalaria del Hospital Tierra y Libertad (COVID-19), Piso 1 | El edificio consta de 5 niveles con un total de 10,223 m² en una superficie de terreno de 8,708 m². Actualmente el hospital tenía capacidad para 103 camas (aun sin habilitar) y con el proyecto de contingencia COVID-19 esta capacidad aumentará a 109 camas. En el Nivel 1 se cambiarán plafones, puertas, cancelería, pintura antibacterial, en áreas públicas como escaleras, circulaciones, salas de altas, sanitarios. Además rehabilitando áreas como CEYE, consulta externa y gobierno, dando mantenimiento, verificación y adecuación de equipos para ser aptos en atención de COVID-19. | active | 4482907.81 | MXN | 2020-04-11T23:00:00-06:00 | 2020-04-03T00:00:00-06:00 | 9
id-18.0.awards.0 | id-18.0 | SINL-CPE-035-2020 | 2021-02-23T00:00:00-06:00 | Modernización del Hospital General de Galeana en el municipio de Galeana, Nuevo León.(Servicios Generales, Obra Exterior y Fuerza) | Modernización del Hospital General de Galeana en el municipio de Galeana, Nuevo León.(Servicios Generales, Obra Exterior y Fuerza) | active | 44685897.07 | MXN | 2021-08-26T23:00:00-06:00 | 2021-03-01T00:00:00-06:00 | 179
id-19.0.awards.0 | id-19.0 | SINL-AD-008-2020 | 2020-04-03T00:00:00-06:00 | Reconversión Hospitalaria del Hospital Tierra y Libertad (COVID-19), Piso 4 Lado Sur | El edificio consta de 5 niveles con un total de 10,223 m² en una superficie de terreno de 8,708 m². Actualmente el hospital tenía capacidad para 103 camas (aun sin habilitar) y con el proyecto de contingencia COVID-19 esta capacidad aumentará a 109 camas. En el Nivel 4, el área de informes se adaptará con muros de tablarroca, cancelerías, plafones, pintura antibacterial, y las áreas actuales se adaptarán a la nueva distribución de espacios necesarios para el funcionamiento de vestidores de personal, filtros de entrada y salida de personal y filtros de acceso pacientes, para acceso a hospitalización encamados. También se rehabilitarán el área de procedimientos especiales, central de enfermería, área de aislados, residentes medicina interna, site. | active | 6504558.77 | MXN | 2020-04-11T23:00:00-06:00 | 2020-04-03T00:00:00-06:00 | 9
id-20.0.awards.0 | id-20.0 | SINL-AD-024-2020 | 2020-07-29T23:00:00-06:00 | Sustitución por obra nueva y equipamiento del proyecto Hospital General de Sabinas Hidalgo, Nuevo León, 6ta. etapa (Reconversión COVID-19 Obras Exteriores) | Sustitución por obra nueva y equipamiento del proyecto Hospital General de Sabinas Hidalgo, Nuevo León, 6ta. etapa (Reconversión COVID-19 Obras Exteriores) | active | 6923095.57 | MXN | 2020-08-13T23:00:00-06:00 | 2020-07-30T23:00:00-06:00 | 14
id-21.0.awards.0 | id-21.0 | SINL-AD-014-2020 | 2020-04-13T23:00:00-06:00 | Sustitución por Obra Nueva y Equipamiento del proyecto Hospital General de Sabinas Hidalgo, Nuevo León 6ta Etapa, Segundo Nivel Hospitalización Reconversión Covid19, (Ala Sur) | En esta etapa se incluyen los conceptos necesarios a terminar principalmente el 2° Nivel donde se encuentra el área de hospitalización buscando contar con la mayor cantidad de camas para atención de casos del COVID-19. También se incluyen: área de consulta externa, área de gobierno, se agregaron esclusas de acceso para áreas de atención a COVID-19, adecuación de espacio para dormitorios de elementos de la SEDENA que darán atención en el hospital.Entre los conceptos a desarrollar se encuentran: albañilería, acabados como piso de porcelanato, plafón registrable y plafón sólido en áreas de encamados, pintura antibacterial, cancelería de aluminio, instalaciones eléctricas, instalaciones hidrosanitarias, instalaciones de gases medicinales, equipos de aire acondicionado y ductos, señalética interior y señalamiento tipo bandera en la calle, paisajismo y jardinería en el exterior. | active | 19335846 | MXN | 2020-05-14T23:00:00-06:00 | 2020-04-15T23:00:00-06:00 | 29
id-22.0.awards.0 | id-22.0 | SINL-AD-019-2020 | 2020-05-24T23:00:00-06:00 | Adaptación y Equipamiento del Hospital Tierra y Libertad para atender la pandemia COVID-19: Reconversión Hospitalaria del Hospital Tierra y Libertad (COVID-19) | Adaptación y Equipamiento del Hospital Tierra y Libertad para atender la pandemia COVID-19: Reconversión Hospitalaria del Hospital Tierra y Libertad (COVID-19) | active | 14870000 | MXN | 2020-07-16T23:00:00-06:00 | 2020-06-21T23:00:00-06:00 | 25
id-23.0.awards.0 | id-23.0 | SINL-AD-005-2020 | 2020-04-03T00:00:00-06:00 | Reconversión Hospitalaria del Hospital Tierra y Libertad (COVID-19), Piso 2 | El edificio consta de 5 niveles con un total de 10,223 m² en una superficie de terreno de 8,708 m². Actualmente el hospital tenía capacidad para 103 camas (aun sin habilitar) y con el proyecto de contingencia COVID-19 esta capacidad aumentará a 109 camas. En el Nivel 2 se realizarán pruebas en instalaciones y equipos para ser aptos en atención de COVID-19. Se realizarán trabajos colocando contactos, salidas de voz y datos, luminarias, plafones sellados, colocación de tarjas de acero inoxidable, en diferentes áreas como consulta externa, laboratorio, consulta de especialidades, oficinas. | active | 4437384.44 | MXN | 2020-04-11T23:00:00-06:00 | 2020-04-03T00:00:00-06:00 | 9
id-24.0.awards.0 | id-24.0 | SINL-AD-009-2020 | 2020-04-03T00:00:00-06:00 | Adecuación de Centro de Salud de Servicios Ampliados para Convertirlo en Hospital General de Juárez, 3a Etapa | Construcción del Hospital General de Juárez, 3a Etapa | active | 19940687.07 | MXN | 2020-04-11T23:00:00-06:00 | 2020-04-03T00:00:00-06:00 | 9
id-25.0.awards.0 | id-25.0 | SINL-AD-007-2020 | 2020-04-03T00:00:00-06:00 | Reconversión Hospitalaria del Hospital Tierra y Libertad (COVID-19), Piso 4 Lado Norte | El edificio consta de 5 niveles con un total de 10,223 m² en una superficie de terreno de 8,708 m². Actualmente el hospital tenía capacidad para 103 camas (aun sin habilitar) y con el proyecto de contingencia COVID-19 esta capacidad aumentará a 109 camas. En el Nivel 4, el área de informes se adaptará con muros de tablarroca, cancelerías, plafones, pintura antibacterial, y las áreas actuales se adaptarán a la nueva distribución de espacios necesarios para el funcionamiento de vestidores de personal, filtros de entrada y salida de personal y filtros de acceso pacientes, para acceso a hospitalización encamados. También se rehabilitarán el área de procedimientos especiales, central de enfermería, área de aislados, residentes medicina interna, site. | active | 7046605.33 | MXN | 2020-04-11T23:00:00-06:00 | 2020-04-03T00:00:00-06:00 | 9
id-26.0.awards.0 | id-26.0 | SINL-CPE-034-2020 | 2021-02-23T00:00:00-06:00 | Modernización del Hospital General de Galeana en el Municipio de Galeana, Nuevo León.( Hospitalización y Residencias Médicas) | Modernización del Hospital General de Galeana en el Municipio de Galeana, Nuevo León. (Hospitalización y Residencias Médicas) | active | 30657195.55 | MXN | 2021-08-26T23:00:00-06:00 | 2021-03-01T00:00:00-06:00 | 179
id-27.0.awards.0 | id-27.0 | SINL-CPE-002-2020 | 2020-03-04T00:00:00-06:00 | Sustitución por obra nueva del Hospital General de Sabinas Hidalgo, 5a Etapa | Sustitución por obra nueva del Hospital General de Sabinas Hidalgo, 5a Etapa | active | 59954370.17 | MXN | 2020-06-06T23:00:00-06:00 | 2020-03-18T00:00:00-06:00 | 81
id-27.0.awards.1 | id-27.0 | SINL-CPE-002-2020 | 2020-02-17T00:00:00-06:00 | Sustitución por Obra Nueva y Equipamiento del proyecto Hospital General de Sabinas Hidalgo, Nuevo León 6ta Etapa, Segundo Nivel Hospitalización Reconversión Covid19, (Ala Sur) | Sustitución por Obra Nueva y Equipamiento del proyecto Hospital General de Sabinas Hidalgo, Nuevo León 6ta Etapa, Segundo Nivel Hospitalización Reconversión Covid19, (Ala Sur) | active | 59954370.17 | MXN | 2020-11-12T00:00:00-06:00 | 2020-03-18T00:00:00-06:00 | 239
id-28.0.awards.0 | id-28.0 | SINL-AD-012-2020 | 2020-04-13T23:00:00-06:00 | Proyecto de Infraestructura Social para la Sustitución por obra nueva del Hospital General de Montemorelos | Proyecto de Infraestructura Social para la Sustitución por obra nueva del Hospital General de Montemorelos | active | 9450230 | MXN | 2020-04-29T23:00:00-06:00 | 2020-04-13T23:00:00-06:00 | 16
id-29.0.awards.0 | id-29.0 | SINL-AD-018-2020 | 2020-05-24T23:00:00-06:00 | Supervisión de Obra, Dirección Arquitectónica y Cierre Administrativo para el Antiguo Hospital General de Sabinas Hidalgo en el proceso de reconversión a Centro de Atención COVID-19, Carretera Nacional, Colonia Hacienda Floreña, en el municipio de Sabinas Hidalgo, Nuevo León | Supervisión de Obra, Dirección Arquitectónica y Cierre Administrativo para el Antiguo Hospital General de Sabinas Hidalgo en el proceso de reconversión a Centro de Atención COVID-19, Carretera Nacional, Colonia Hacienda Floreña, en el municipio de Sabinas Hidalgo, Nuevo León. | active | 2425000 | MXN | 2020-05-26T23:00:00-06:00 | 2020-04-14T23:00:00-06:00 | 42
id-30.0.awards.0 | id-30.0 | SINL-AD-013-2020 | 2020-04-13T23:00:00-06:00 | Sustitución por Obra Nueva y Equipamiento del proyecto Hospital General de Sabinas Hidalgo, Nuevo León 6ta Etapa, Segundo Nivel Hospitalización Reconversión Covid19, (Ala Norte) | En esta etapa se incluyen los conceptos necesarios a terminar principalmente el 2° Nivel donde se encuentra el área de hospitalización buscando contar con la mayor cantidad de camas para atención de casos del COVID-19. También se incluyen: área de consulta externa, área de gobierno, se agregaron esclusas de acceso para áreas de atención a COVID-19, adecuación de espacio para dormitorios de elementos de la SEDENA que darán atención en el hospital.Entre los conceptos a desarrollar se encuentran: albañilería, acabados como piso de porcelanato, plafón registrable y plafón sólido en áreas de encamados, pintura antibacterial, cancelería de aluminio, instalaciones eléctricas, instalaciones hidrosanitarias, instalaciones de gases medicinales, equipos de aire acondicionado y ductos, señalética interior y señalamiento tipo bandera en la calle, paisajismo y jardinería en el exterior. | active | 19410670 | MXN | 2020-05-14T23:00:00-06:00 | 2020-04-15T23:00:00-06:00 | 29
id-31.0.awards.0 | id-31.0 | SINL-CPE-018-2020 | 2020-11-13T00:00:00-06:00 | Sustitución por Obra nueva del Hospital Psiquiátrico Estatal en el Estado de Nuevo León 2da. Etapa | El Proyecto del Hospital Psiquiátrico (2 da Etapa), consisten en el Suministro e Instalación de 2 Equipos enfriadores de agua helada y 6 bombas de recirculación de agua fría. Incluye también suministro e instalación de subestación, tableros, planta de Emergencia y 3 transformadores, Así como mesas y bancas (Mobiliario Urbano). | active | 21175004.72 | MXN | 2021-03-01T00:00:00-06:00 | 2020-12-02T00:00:00-06:00 | 89

## awards_documents
_link | _link_awards | _link_main | id | url | title | format | language | description | documentType | datePublished
id-0.0.awards.0.documents.0 | id-0.0.awards.0 | id-0.0 | 12144 | http://si.nl.gob.mx/siasi_ws/api/ocds/descargararchivo/12144 | Resultado de las evaluaciones de la licitación | application/pdf | es | Resultado de las evaluaciones de la licitación | awardNotice | 2022-02-25T17:58:59-06:00
id-0.0.awards.0.documents.1 | id-0.0.awards.0 | id-0.0 | 12145 | http://si.nl.gob.mx/siasi_ws/api/ocds/descargararchivo/12145 | Fallo de licitaciones | application/pdf | es | Fallo de licitaciones | awardNotice | 2022-02-25T17:58:59-06:00
id-0.1.awards.0.documents.0 | id-0.1.awards.0 | id-0.1 | 11757 | http://si.nl.gob.mx/siasi_ws/api/ocds/descargararchivo/11757 | Resultado de las evaluaciones de la licitación | application/pdf | es | Resultado de las evaluaciones de la licitación | awardNotice | 2021-03-08T18:15:45-06:00
id-0.1.awards.0.documents.1 | id-0.1.awards.0 | id-0.1 | 11758 | http://si.nl.gob.mx/siasi_ws/api/ocds/descargararchivo/11758 | Fallo de licitaciones | application/pdf | es | Fallo de licitaciones | awardNotice | 2021-03-08T18:15:45-06:00
id-1.0.awards.0.documents.0 | id-1.0.awards.0 | id-1.0 | 11889 | http://si.nl.gob.mx/siasi_ws/api/ocds/descargararchivo/11889 | Fallo de licitaciones | application/pdf | es | Fallo de licitaciones | awardNotice | 2021-04-21T08:41:28-06:00
id-1.0.awards.0.documents.1 | id-1.0.awards.0 | id-1.0 | 11890 | http://si.nl.gob.mx/siasi_ws/api/ocds/descargararchivo/11890 | Resultado de las evaluaciones de la licitación | application/pdf | es | Resultado de las evaluaciones de la licitación | awardNotice | 2021-04-21T08:41:28-06:00
id-1.0.awards.0.documents.2 | id-1.0.awards.0 | id-1.0 | 12096 | http://si.nl.gob.mx/siasi_ws/api/ocds/descargararchivo/12096 | Resultado de las evaluaciones de la licitación | application/pdf | es | Resultado de las evaluaciones de la licitación | awardNotice | 2021-10-05T08:12:48-06:00
id-3.0.awards.0.documents.0 | id-3.0.awards.0 | id-3.0 | 11739 | http://si.nl.gob.mx/siasi_ws/api/ocds/descargararchivo/11739 | Fallo de licitaciones | application/pdf | es | Fallo de licitaciones | awardNotice | 2021-03-08T12:32:22-06:00
id-3.0.awards.0.documents.1 | id-3.0.awards.0 | id-3.0 | 11806 | http://si.nl.gob.mx/siasi_ws/api/ocds/descargararchivo/11806 | Resultado de las evaluaciones de la licitación | application/pdf | es | Resultado de las evaluaciones de la licitación | awardNotice | 2021-03-24T22:25:40-06:00
id-3.0.awards.0.documents.2 | id-3.0.awards.0 | id-3.0 | 11807 | http://si.nl.gob.mx/siasi_ws/api/ocds/descargararchivo/11807 | Fallo de licitaciones | application/pdf | es | Fallo de licitaciones | awardNotice | 2021-03-24T22:25:40-06:00
id-4.1.awards.0.documents.0 | id-4.1.awards.0 | id-4.1 | 11684 | http://si.nl.gob.mx/siasi_ws/api/ocds/descargararchivo/11684 | Resultado de las evaluaciones de la licitación | application/pdf | es | Resultado de las evaluaciones de la licitación | awardNotice | 2021-02-09T18:43:37-06:00
id-5.0.awards.0.documents.0 | id-5.0.awards.0 | id-5.0 | 12345 | http://si.nl.gob.mx/siasi_ws/api/ocds/descargararchivo/12345 | Resultado de las evaluaciones de la licitación | application/pdf | es | Resultado de las evaluaciones de la licitación | awardNotice | 2022-04-28T04:12:50-06:00
id-5.0.awards.0.documents.1 | id-5.0.awards.0 | id-5.0 | 12346 | http://si.nl.gob.mx/siasi_ws/api/ocds/descargararchivo/12346 | Fallo de licitaciones | application/pdf | es | Fallo de licitaciones | awardNotice | 2022-04-28T04:12:50-06:00
id-9.0.awards.0.documents.0 | id-9.0.awards.0 | id-9.0 | 11885 | http://si.nl.gob.mx/siasi_ws/api/ocds/descargararchivo/11885 | Resultado de las evaluaciones de la licitación | application/pdf | es | Resultado de las evaluaciones de la licitación | awardNotice | 2021-04-21T08:41:28-06:00
id-9.0.awards.0.documents.1 | id-9.0.awards.0 | id-9.0 | 11904 | http://si.nl.gob.mx/siasi_ws/api/ocds/descargararchivo/11904 | Fallo de licitaciones | application/pdf | es | Fallo de licitaciones | awardNotice | 2021-04-21T08:41:28-06:00
id-10.1.awards.0.documents.0 | id-10.1.awards.0 | id-10.1 | 8305 | http://si.nl.gob.mx/siasi_ws/api/ocds/descargararchivo/8305 | Resultado de las evaluaciones de la licitación | application/pdf | es | Resultado de las evaluaciones de la licitación | awardNotice | 2020-11-19T19:41:08-06:00
id-10.1.awards.0.documents.1 | id-10.1.awards.0 | id-10.1 | 8306 | http://si.nl.gob.mx/siasi_ws/api/ocds/descargararchivo/8306 | Resultado de las evaluaciones de la licitación | application/pdf | es | Resultado de las evaluaciones de la licitación | awardNotice | 2020-11-19T19:41:08-06:00
id-11.0.awards.0.documents.0 | id-11.0.awards.0 | id-11.0 | 11692 | http://si.nl.gob.mx/siasi_ws/api/ocds/descargararchivo/11692 | Resultado de las evaluaciones de la licitación | application/pdf | es | Resultado de las evaluaciones de la licitación | awardNotice | 2021-02-09T18:43:37-06:00
id-12.0.awards.0.documents.0 | id-12.0.awards.0 | id-12.0 | 12126 | http://si.nl.gob.mx/siasi_ws/api/ocds/descargararchivo/12126 | Resultado de las evaluaciones de la licitación | application/pdf | es | Resultado de las evaluaciones de la licitación | awardNotice | 2021-10-05T08:12:42-06:00
id-12.1.awards.0.documents.0 | id-12.1.awards.0 | id-12.1 | 6975 | http://si.nl.gob.mx/siasi_ws/api/ocds/descargararchivo/6975 | Fallo de licitaciones | application/pdf | es | Fallo de licitaciones | awardNotice | 2020-11-19T19:41:00-06:00
id-12.1.awards.0.documents.1 | id-12.1.awards.0 | id-12.1 | 6976 | http://si.nl.gob.mx/siasi_ws/api/ocds/descargararchivo/6976 | Resultado de las evaluaciones de la licitación | application/pdf | es | Resultado de las evaluaciones de la licitación | awardNotice | 2020-11-19T19:41:00-06:00
id-13.0.awards.0.documents.0 | id-13.0.awards.0 | id-13.0 | 12128 | http://si.nl.gob.mx/siasi_ws/api/ocds/descargararchivo/12128 | Resultado de las evaluaciones de la licitación | application/pdf | es | Resultado de las evaluaciones de la licitación | awardNotice | 2021-10-05T08:12:42-06:00
id-14.0.awards.0.documents.0 | id-14.0.awards.0 | id-14.0 | 12181 | http://si.nl.gob.mx/siasi_ws/api/ocds/descargararchivo/12181 | Resultado de las evaluaciones de la licitación | application/pdf | es | Resultado de las evaluaciones de la licitación | awardNotice | 2022-02-25T17:58:51-06:00
id-15.0.awards.0.documents.0 | id-15.0.awards.0 | id-15.0 | 12130 | http://si.nl.gob.mx/siasi_ws/api/ocds/descargararchivo/12130 | Resultado de las evaluaciones de la licitación | application/pdf | es | Resultado de las evaluaciones de la licitación | awardNotice | 2021-10-05T08:12:42-06:00
id-16.0.awards.0.documents.0 | id-16.0.awards.0 | id-16.0 | 8025 | http://si.nl.gob.mx/siasi_ws/api/ocds/descargararchivo/8025 | Resultado de las evaluaciones de la licitación | application/pdf | es | Resultado de las evaluaciones de la licitación | awardNotice | 2020-11-19T19:41:08-06:00
id-16.0.awards.0.documents.1 | id-16.0.awards.0 | id-16.0 | 8026 | http://si.nl.gob.mx/siasi_ws/api/ocds/descargararchivo/8026 | Resultado de las evaluaciones de la licitación | application/pdf | es | Resultado de las evaluaciones de la licitación | awardNotice | 2020-11-19T19:41:08-06:00
id-17.0.awards.0.documents.0 | id-17.0.awards.0 | id-17.0 | 8294 | http://si.nl.gob.mx/siasi_ws/api/ocds/descargararchivo/8294 | Resultado de las evaluaciones de la licitación | application/pdf | es | Resultado de las evaluaciones de la licitación | awardNotice | 2020-11-19T19:41:08-06:00
id-18.0.awards.0.documents.0 | id-18.0.awards.0 | id-18.0 | 11770 | http://si.nl.gob.mx/siasi_ws/api/ocds/descargararchivo/11770 | Resultado de las evaluaciones de la licitación | application/pdf | es | Resultado de las evaluaciones de la licitación | awardNotice | 2021-03-08T18:15:45-06:00
id-18.0.awards.0.documents.1 | id-18.0.awards.0 | id-18.0 | 11771 | http://si.nl.gob.mx/siasi_ws/api/ocds/descargararchivo/11771 | Fallo de licitaciones | application/pdf | es | Fallo de licitaciones | awardNotice | 2021-03-08T18:15:45-06:00
id-19.0.awards.0.documents.0 | id-19.0.awards.0 | id-19.0 | 8046 | http://si.nl.gob.mx/siasi_ws/api/ocds/descargararchivo/8046 | Resultado de las evaluaciones de la licitación | application/pdf | es | Resultado de las evaluaciones de la licitación | awardNotice | 2020-11-19T19:41:08-06:00
id-20.0.awards.0.documents.0 | id-20.0.awards.0 | id-20.0 | 11673 | http://si.nl.gob.mx/siasi_ws/api/ocds/descargararchivo/11673 | Resultado de las evaluaciones de la licitación | application/pdf | es | Resultado de las evaluaciones de la licitación | awardNotice | 2021-02-09T18:43:38-06:00
id-21.0.awards.0.documents.0 | id-21.0.awards.0 | id-21.0 | 7991 | http://si.nl.gob.mx/siasi_ws/api/ocds/descargararchivo/7991 | Resultado de las evaluaciones de la licitación | application/pdf | es | Resultado de las evaluaciones de la licitación | awardNotice | 2020-11-19T19:41:08-06:00
id-22.0.awards.0.documents.0 | id-22.0.awards.0 | id-22.0 | 12015 | http://si.nl.gob.mx/siasi_ws/api/ocds/descargararchivo/12015 | Resultado de las evaluaciones de la licitación | application/pdf | es | Resultado de las evaluaciones de la licitación | awardNotice | 2021-07-21T16:19:24-06:00
id-23.0.awards.0.documents.0 | id-23.0.awards.0 | id-23.0 | 8254 | http://si.nl.gob.mx/siasi_ws/api/ocds/descargararchivo/8254 | Resultado de las evaluaciones de la licitación | application/pdf | es | Resultado de las evaluaciones de la licitación | awardNotice | 2020-11-19T19:41:08-06:00
id-24.0.awards.0.documents.0 | id-24.0.awards.0 | id-24.0 | 8036 | http://si.nl.gob.mx/siasi_ws/api/ocds/descargararchivo/8036 | Resultado de las evaluaciones de la licitación | application/pdf | es | Resultado de las evaluaciones de la licitación | awardNotice | 2020-11-19T19:41:08-06:00
id-24.0.awards.0.documents.1 | id-24.0.awards.0 | id-24.0 | 8037 | http://si.nl.gob.mx/siasi_ws/api/ocds/descargararchivo/8037 | Resultado de las evaluaciones de la licitación | application/pdf | es | Resultado de las evaluaciones de la licitación | awardNotice | 2020-11-19T19:41:08-06:00
id-25.0.awards.0.documents.0 | id-25.0.awards.0 | id-25.0 | 8014 | http://si.nl.gob.mx/siasi_ws/api/ocds/descargararchivo/8014 | Resultado de las evaluaciones de la licitación | application/pdf | es | Resultado de las evaluaciones de la licitación | awardNotice | 2020-11-19T19:41:08-06:00
id-26.0.awards.0.documents.0 | id-26.0.awards.0 | id-26.0 | 11824 | http://si.nl.gob.mx/siasi_ws/api/ocds/descargararchivo/11824 | Fallo de licitaciones | application/pdf | es | Fallo de licitaciones | awardNotice | 2021-03-24T22:25:40-06:00
id-26.0.awards.0.documents.1 | id-26.0.awards.0 | id-26.0 | 11850 | http://si.nl.gob.mx/siasi_ws/api/ocds/descargararchivo/11850 | Resultado de las evaluaciones de la licitación | application/pdf | es | Resultado de las evaluaciones de la licitación | awardNotice | 2021-03-24T22:25:40-06:00
id-27.0.awards.0.documents.0 | id-27.0.awards.0 | id-27.0 | 8142 | http://si.nl.gob.mx/siasi_ws/api/ocds/descargararchivo/8142 | Fallo de licitaciones | application/pdf | es | Fallo de licitaciones | awardNotice | 2020-11-19T19:41:08-06:00
id-27.0.awards.0.documents.1 | id-27.0.awards.0 | id-27.0 | 8143 | http://si.nl.gob.mx/siasi_ws/api/ocds/descargararchivo/8143 | Resultado de las evaluaciones de la licitación | application/pdf | es | Resultado de las evaluaciones de la licitación | awardNotice | 2020-11-19T19:41:08-06:00
id-27.0.awards.1.documents.0 | id-27.0.awards.1 | id-27.0 | 8142 | http://si.nl.gob.mx/siasi_ws/api/ocds/descargararchivo/8142 | Fallo de licitaciones | application/pdf | es | Fallo de licitaciones | awardNotice | 2020-11-19T19:41:08-06:00
id-27.0.awards.1.documents.1 | id-27.0.awards.1 | id-27.0 | 8143 | http://si.nl.gob.mx/siasi_ws/api/ocds/descargararchivo/8143 | Resultado de las evaluaciones de la licitación | application/pdf | es | Resultado de las evaluaciones de la licitación | awardNotice | 2020-11-19T19:41:08-06:00
id-28.0.awards.0.documents.0 | id-28.0.awards.0 | id-28.0 | 7984 | http://si.nl.gob.mx/siasi_ws/api/ocds/descargararchivo/7984 | Resultado de las evaluaciones de la licitación | application/pdf | es | Resultado de las evaluaciones de la licitación | awardNotice | 2020-11-19T19:41:08-06:00
id-29.0.awards.0.documents.0 | id-29.0.awards.0 | id-29.0 | 11978 | http://si.nl.gob.mx/siasi_ws/api/ocds/descargararchivo/11978 | Resultado de las evaluaciones de la licitación | application/pdf | es | Resultado de las evaluaciones de la licitación | awardNotice | 2021-07-19T12:47:26-06:00
id-30.0.awards.0.documents.0 | id-30.0.awards.0 | id-30.0 | 7975 | http://si.nl.gob.mx/siasi_ws/api/ocds/descargararchivo/7975 | Resultado de las evaluaciones de la licitación | application/pdf | es | Resultado de las evaluaciones de la licitación | awardNotice | 2020-11-19T19:41:08-06:00
id-31.0.awards.0.documents.0 | id-31.0.awards.0 | id-31.0 | 11447 | http://si.nl.gob.mx/siasi_ws/api/ocds/descargararchivo/11447 | Resultado de las evaluaciones de la licitación | application/pdf | es | Resultado de las evaluaciones de la licitación | awardNotice | 2020-12-11T14:47:35-06:00
id-31.0.awards.0.documents.1 | id-31.0.awards.0 | id-31.0 | 11453 | http://si.nl.gob.mx/siasi_ws/api/ocds/descargararchivo/11453 | Fallo de licitaciones | application/pdf | es | Fallo de licitaciones | awardNotice | 2020-12-11T14:47:35-06:00

## awards_suppliers
_link | _link_awards | _link_main | id | name
id-0.0.awards.0.suppliers.0 | id-0.0.awards.0 | id-0.0 | MX-RFC-CED160218FH6 | CKT EDIFICACIONES, S.A. DE C.V.
id-0.1.awards.0.suppliers.0 | id-0.1.awards.0 | id-0.1 | MX-RFC-ESE150320FK6 | ESPACIOS 6, S.A. DE C.V.
id-1.0.awards.0.suppliers.0 | id-1.0.awards.0 | id-1.0 | MX-RFC-CCP1211264BA | CAMINOS CONSTRUCCION Y PUENTES ALMAGUER GARZA, S.A. DE C.V.
id-2.0.awards.0.suppliers.0 | id-2.0.awards.0 | id-2.0 | MX-RFC-GENE180322A03 | MONICA ELIZONDO ELIZONDO
id-3.0.awards.0.suppliers.0 | id-3.0.awards.0 | id-3.0 | MX-RFC-ODE050622SY5 | ODEVISA, S.A. DE C.V.
id-4.0.awards.0.suppliers.0 | id-4.0.awards.0 | id-4.0 | MX-RFC-SIN DATO-58ACD62E-C542-46B8-89A7-2DD8945A35DC | CONSORCIO CONSTRUCTIVO Y PROYECTOS, S.A.DE C.V.
id-4.1.awards.0.suppliers.0 | id-4.1.awards.0 | id-4.1 | MX-RFC-KAD1003298I6 | KAANS ADMINISTRACION, S.A. DE C.V.
id-5.0.awards.0.suppliers.0 | id-5.0.awards.0 | id-5.0 | MX-RFC-SIS060619V37 | SENERMEX INGENIERÍA Y SISTEMAS, S.A. DE C.V.
id-6.0.awards.0.suppliers.0 | id-6.0.awards.0 | id-6.0 | MX-RFC-CCP090119DR1 | CONSTRUCCIONES, CIMENTACIONES Y PILAS, S.A. DE C.V.
id-7.0.awards.0.suppliers.0 | id-7.0.awards.0 | id-7.0 | MX-RFC-COT930531J32 | COTELSA, S.A. DE C.V.
id-8.0.awards.0.suppliers.0 | id-8.0.awards.0 | id-8.0 | MX-RFC-CCP1211264BA | CAMINOS CONSTRUCCION Y PUENTES ALMAGUER GARZA, S.A. DE C.V.
id-9.0.awards.0.suppliers.0 | id-9.0.awards.0 | id-9.0 | MX-RFC-ESE150320FK6 | ESPACIOS 6, S.A. DE C.V.
id-10.0.awards.0.suppliers.0 | id-10.0.awards.0 | id-10.0 | MX-RFC-GGC120802RC8 | GUTIERREZ GUEVARA CONSTRUCCIONES, S.A. DE C.V.
id-10.1.awards.0.suppliers.0 | id-10.1.awards.0 | id-10.1 | MX-RFC-CUR950920ER0 | CONSTRUCTORA Y URBANIZADORA REGIOMONTANA, S.A. DE C.V.
id-11.0.awards.0.suppliers.0 | id-11.0.awards.0 | id-11.0 | MX-RFC-DCU910719R58 | DESARROLLO CONSTRUCTIVO Y URBANISTICO, S.A. DE C.V.
id-12.0.awards.0.suppliers.0 | id-12.0.awards.0 | id-12.0 | MX-RFC-UAN691126MK2 | UNIVERSIDAD AUTONOMA DE NUEVO LEON (VERIFICACION Y CONTROL DE MATERIALES DE CONSTRUCCION)
id-12.1.awards.0.suppliers.0 | id-12.1.awards.0 | id-12.1 | MX-RFC-AIN020930QM4 | AINLEY, S.A. DE C.V.
id-13.0.awards.0.suppliers.0 | id-13.0.awards.0 | id-13.0 | MX-RFC-UAN691126MK2 | UNIVERSIDAD AUTONOMA DE NUEVO LEON (VERIFICACION Y CONTROL DE MATERIALES DE CONSTRUCCION)
id-14.0.awards.0.suppliers.0 | id-14.0.awards.0 | id-14.0 | MX-RFC-CGM900131F64 | CONSTRUCCIONES GV DE MONTERREY, S.A. DE C.V.
id-15.0.awards.0.suppliers.0 | id-15.0.awards.0 | id-15.0 | MX-RFC-DIU0504207T9 | DESARROLLADORA E INMOBILIARIA URBITLAN SA DE CV
id-16.0.awards.0.suppliers.0 | id-16.0.awards.0 | id-16.0 | MX-RFC-KAD1003298I6 | KAANS ADMINISTRACION, S.A. DE C.V.
id-17.0.awards.0.suppliers.0 | id-17.0.awards.0 | id-17.0 | MX-RFC-CED160218FH6 | CKT EDIFICACIONES, S.A. DE C.V.
id-18.0.awards.0.suppliers.0 | id-18.0.awards.0 | id-18.0 | MX-RFC-CUR950920ER0 | CONSTRUCTORA Y URBANIZADORA REGIOMONTANA, S.A. DE C.V.
id-19.0.awards.0.suppliers.0 | id-19.0.awards.0 | id-19.0 | MX-RFC-CUR950920ER0 | CONSTRUCTORA Y URBANIZADORA REGIOMONTANA, S.A. DE C.V.
id-20.0.awards.0.suppliers.0 | id-20.0.awards.0 | id-20.0 | MX-RFC-CED160218FH6 | CKT EDIFICACIONES, S.A. DE C.V.
id-21.0.awards.0.suppliers.0 | id-21.0.awards.0 | id-21.0 | MX-RFC-CGM900131F64 | CONSTRUCCIONES GV DE MONTERREY, S.A. DE C.V.
id-22.0.awards.0.suppliers.0 | id-22.0.awards.0 | id-22.0 | MX-RFC-DIU0504207T9 | DESARROLLADORA E INMOBILIARIA URBITLAN SA DE CV
id-23.0.awards.0.suppliers.0 | id-23.0.awards.0 | id-23.0 | MX-RFC-CDY980323MA8 | CONSTRUCCIONES DYNAMO, S.A. DE C.V.
id-24.0.awards.0.suppliers.0 | id-24.0.awards.0 | id-24.0 | MX-RFC-CUR950920ER0 | CONSTRUCTORA Y URBANIZADORA REGIOMONTANA, S.A. DE C.V.
id-25.0.awards.0.suppliers.0 | id-25.0.awards.0 | id-25.0 | MX-RFC-TOR050912KD6 | TORDEC, S.A. DE C.V.
id-26.0.awards.0.suppliers.0 | id-26.0.awards.0 | id-26.0 | MX-RFC-DCU910719R58 | DESARROLLO CONSTRUCTIVO Y URBANISTICO, S.A. DE C.V.
id-27.0.awards.0.suppliers.0 | id-27.0.awards.0 | id-27.0 | MX-RFC-CUR950920ER0 | CONSTRUCTORA Y URBANIZADORA REGIOMONTANA, S.A. DE C.V.
id-27.0.awards.1.suppliers.0 | id-27.0.awards.1 | id-27.0 | MX-RFC-CUR950920ER0 | CONSTRUCTORA Y URBANIZADORA REGIOMONTANA, S.A. DE C.V.
id-28.0.awards.0.suppliers.0 | id-28.0.awards.0 | id-28.0 | MX-RFC-CRO910807BV7 | CONSTRUCTORA ROGACU, S.A. DE C.V.
id-29.0.awards.0.suppliers.0 | id-29.0.awards.0 | id-29.0 | MX-RFC-UAN691126MK2 | UNIVERSIDAD AUTONOMA DE NUEVO LEON (VERIFICACION Y CONTROL DE MATERIALES DE CONSTRUCCION)
id-30.0.awards.0.suppliers.0 | id-30.0.awards.0 | id-30.0 | MX-RFC-VDE970512PX0 | VIAS Y DESARROLLOS, S.A. DE C.V.
id-31.0.awards.0.suppliers.0 | id-31.0.awards.0 | id-31.0 | MX-RFC-CUR950920ER0 | CONSTRUCTORA Y URBANIZADORA REGIOMONTANA, S.A. DE C.V.

## parties
_link | _link_main | id | name | roles | address_region | address_locality | address_postalCode | address_countryName | address_streetAddress | identifier_id | identifier_scheme | identifier_legalName | contactPoint_url | contactPoint_name | contactPoint_email | contactPoint_telephone
id-0.0.parties.0 | id-0.0 | MX-IGNL-0340000000 | Secretaría de Movilidad y Planeación Urbana | procuringEntity,buyer | Nuevo León | Monterrey | 64010 | México | Washington | 0340000000 | MX-IGNL | Secretaría de Movilidad y Planeación Urbana | https://www.nl.gob.mx/movilidad | Hernán Manuel Villarreal Rodríguez | salvador.perez @nuevoleon.gob.mx | 8120206730
id-0.0.parties.1 | id-0.0 | MX-IGNL-0230000000 | Secretaría de Finanzas y Tesorería General del Estado | payer | Nuevo León | Monterrey | 64000 | México | Gral. Mariano Escobedo | 0230000000 | MX-IGNL | Secretaría de Finanzas y Tesorería General del Estado | https://www.nl.gob.mx/tesoreria | Carlos Alberto Garza Ibarra | sfytge.contigo@nuevoleon.gob.mx | 8120201300
id-0.0.parties.2 | id-0.0 | MX-RFC-CED160218FH6 | CKT EDIFICACIONES, S.A. DE C.V. | tenderer,supplier |  | SABINAS HIDALGO | 65240 |  | AVE. CENTRAL LOTE N.2 | CED160218FH6 | MX-RFC | CKT EDIFICACIONES, S.A. DE C.V. |  | LUIS VICENTE FLORES ANCIRA | gerencia@construktor.org | 8110633704
id-0.0.parties.3 | id-0.0 | MX-RFC-GCV1409041C2 | GRUPO CONSTRUCTOR VIALICA SA DE CV | tenderer | [5 empty] | GCV1409041C2 | MX-RFC | GRUPO CONSTRUCTOR VIALICA SA DE CV
id-0.0.parties.4 | id-0.0 | MX-RFC-SIN DATO-D7B2AF33-7DC6-481E-A13A-14F3D50549BD | GUAJARDO Y ASOCIADOS CONSTRUCTORA , S.A. DE C.V. | tenderer | [5 empty] | SIN DATO-D7B2AF33-7DC6-481E-A13A-14F3D50549BD | MX-RFC | GUAJARDO Y ASOCIADOS CONSTRUCTORA , S.A. DE C.V.
id-0.0.parties.5 | id-0.0 | MX-RFC-CEC151211496 | HTR INFRAESTRUCTURA, S.A. DE C.V. | tenderer | [5 empty] | CEC151211496 | MX-RFC | HTR INFRAESTRUCTURA, S.A. DE C.V.
id-0.0.parties.6 | id-0.0 | MX-RFC-PET060215QA8 | PETROTEKNO SA DE CV | tenderer | [5 empty] | PET060215QA8 | MX-RFC | PETROTEKNO SA DE CV
id-0.0.parties.7 | id-0.0 | MX-RFC-TER1410296MA | TEROMA, S.A. DE C.V. | tenderer | [5 empty] | TER1410296MA | MX-RFC | TEROMA, S.A. DE C.V.
id-0.1.parties.0 | id-0.1 | MX-IGNL-211113090100001 | Secretaría de Salud del Estado de Nuevo León | procuringEntity,buyer | Nuevo León | Monterrey | 64010 | México | Washington | 211113090100001 | MX-IGNL | Secretaría de Salud del Estado de Nuevo León | http://www.nl.gob.mx/dependencias | Jesús Salvador Pérez Rodríguez | salvador.perez @nuevoleon.gob.mx | 8120206730
id-0.1.parties.1 | id-0.1 | MX-IGNL-0230000000 | Secretaría de Finanzas y Tesorería General del Estado | payer | Nuevo León | Monterrey | 64000 | México | Gral. Mariano Escobedo | 0230000000 | MX-IGNL | Secretaría de Finanzas y Tesorería General del Estado | https://www.nl.gob.mx/tesoreria | Carlos Alberto Garza Ibarra | sfytge.contigo@nuevoleon.gob.mx | 8120201300
id-0.1.parties.2 | id-0.1 | MX-RFC-CED160218FH6 | CKT EDIFICACIONES, S.A. DE C.V. | tenderer |  | SABINAS HIDALGO | 65240 |  | AVE. CENTRAL LOTE N.2 | CED160218FH6 | MX-RFC | CKT EDIFICACIONES, S.A. DE C.V. |  | LUIS VICENTE FLORES ANCIRA | gerencia@construktor.org | 8110633704
id-0.1.parties.3 | id-0.1 | MX-RFC-CAS8412199N5 | CONSTRUCTORA Y ARRENDADORA SAN SEBASTIAN, S.A. DE C.V. | tenderer |  | MONTERREY | 64710 |  | LOMA GRANDE 2724 | CAS8412199N5 | MX-RFC | CONSTRUCTORA Y ARRENDADORA SAN SEBASTIAN, S.A. DE C.V. |  | MAURICIO CUEVA SADA | alberto.desantiago@grupocass.com | 83353686
id-0.1.parties.4 | id-0.1 | MX-RFC-CUR950920ER0 | CONSTRUCTORA Y URBANIZADORA REGIOMONTANA, S.A. DE C.V. | tenderer |  | MONTERREY | 64750 |  | PROLONGACION ALFONSO REYES 2612 24 | CUR950920ER0 | MX-RFC | CONSTRUCTORA Y URBANIZADORA REGIOMONTANA, S.A. DE C.V. |  | JULIAN AGUSTIN ALONSO MARIN | administracion@regiomontana.com.mx | 8110990847
id-0.1.parties.5 | id-0.1 | MX-RFC-DCU910719R58 | DESARROLLO CONSTRUCTIVO Y URBANISTICO, S.A. DE C.V. | tenderer | [5 empty] | DCU910719R58 | MX-RFC | DESARROLLO CONSTRUCTIVO Y URBANISTICO, S.A. DE C.V.
id-0.1.parties.6 | id-0.1 | MX-RFC-ESE150320FK6 | ESPACIOS 6, S.A. DE C.V. | tenderer,supplier | [5 empty] | ESE150320FK6 | MX-RFC | ESPACIOS 6, S.A. DE C.V.
id-0.1.parties.7 | id-0.1 | MX-RFC-GAX1206193I6 | GAXIS, S.A. DE C.V. | tenderer | [5 empty] | GAX1206193I6 | MX-RFC | GAXIS, S.A. DE C.V.
id-0.1.parties.8 | id-0.1 | MX-RFC-ICL180518122 | I&CLA- INGENIERIA Y CONSTRUCCIONES LEYVA, S.A. DE C.V. | tenderer | [5 empty] | ICL180518122 | MX-RFC | I&CLA- INGENIERIA Y CONSTRUCCIONES LEYVA, S.A. DE C.V.
id-0.1.parties.9 | id-0.1 | MX-RFC-IEM900619PW2 | INSTALACIONES ELECTROMECANICA MICO, S.A. DE C.V. | tenderer |  | CÁRDENAS | 86553 |  | Arabia 6 Manzana 31 Lote 4 | IEM900619PW2 | MX-RFC | INSTALACIONES ELECTROMECANICA MICO, S.A. DE C.V. |  | LAURO COBAS GONZALEZ | mico.compras@hotmail.com | 8110254839
id-0.1.parties.10 | id-0.1 | MX-RFC-KAD1003298I6 | KAANS ADMINISTRACION, S.A. DE C.V. | tenderer |  | GUADALUPE | 67129 |  | Santa Cristina 1317 | KAD1003298I6 | MX-RFC | KAANS ADMINISTRACION, S.A. DE C.V. |  | LUIS ALBERTO MATA MARTINEZ | lmata@grupokaans.com | 38493182
id-0.1.parties.11 | id-0.1 | MX-RFC-TER1410296MA | TEROMA, S.A. DE C.V. | tenderer | [5 empty] | TER1410296MA | MX-RFC | TEROMA, S.A. DE C.V.
id-0.1.parties.12 | id-0.1 | MX-RFC-VDE970512PX0 | VIAS Y DESARROLLOS, S.A. DE C.V. | tenderer |  | MONTERREY | 64380 |  | SIMON DE HERRERA Y LEYVA 216 | VDE970512PX0 | MX-RFC | VIAS Y DESARROLLOS, S.A. DE C.V. |  | ESTEBAN PEREZ CANEDO | oscartorres@vydsa.com | 8113148529
id-1.0.parties.0 | id-1.0 | MX-IGNL-31111322010000017 | Mpio. Galeana | procuringEntity,buyer | Nuevo León | Galeana | 64010 | México | Washington | 31111322010000017 | MX-IGNL | Mpio. Galeana | http://www.nl.gob.mx/dependencias | Jesús Salvador Pérez Rodríguez | salvador.perez @nuevoleon.gob.mx | 8120206730
id-1.0.parties.1 | id-1.0 | MX-IGNL-0230000000 | Secretaría de Finanzas y Tesorería General del Estado | payer | Nuevo León | Monterrey | 64000 | México | Gral. Mariano Escobedo | 0230000000 | MX-IGNL | Secretaría de Finanzas y Tesorería General del Estado | https://www.nl.gob.mx/tesoreria | Carlos Alberto Garza Ibarra | sfytge.contigo@nuevoleon.gob.mx | 8120201300
id-1.0.parties.2 | id-1.0 | MX-RFC-CCP1211264BA | CAMINOS CONSTRUCCION Y PUENTES ALMAGUER GARZA, S.A. DE C.V. | tenderer,supplier | [5 empty] | CCP1211264BA | MX-RFC | CAMINOS CONSTRUCCION Y PUENTES ALMAGUER GARZA, S.A. DE C.V. |  | ALEJANDRO ALMAGUER MONTEMAYOR | ccypag_constructora@yahoo.com.mx | 8180158996
id-1.0.parties.3 | id-1.0 | MX-RFC-CDY980323MA8 | CONSTRUCCIONES DYNAMO, S.A. DE C.V. | tenderer | [5 empty] | CDY980323MA8 | MX-RFC | CONSTRUCCIONES DYNAMO, S.A. DE C.V. |  | CESAR EDUARDO GARCIA GUERRERO | dynamo27@prodigy.net.mx | 52 81 83550589
id-1.0.parties.4 | id-1.0 | MX-RFC-ESE150320FK6 | ESPACIOS 6, S.A. DE C.V. | tenderer | [5 empty] | ESE150320FK6 | MX-RFC | ESPACIOS 6, S.A. DE C.V.
id-1.0.parties.5 | id-1.0 | MX-RFC-HCO920924JD4 | HUAJUCO CONSTRUCCIONES, S.A. DE C.V. | tenderer |  | MONTERREY | 64988 |  | CARRETERA NACIONAL 7821 302 | HCO920924JD4 | MX-RFC | HUAJUCO CONSTRUCCIONES, S.A. DE C.V.
id-1.0.parties.6 | id-1.0 | MX-RFC-TER1410296MA | TEROMA, S.A. DE C.V. | tenderer | [5 empty] | TER1410296MA | MX-RFC | TEROMA, S.A. DE C.V.
id-1.0.parties.7 | id-1.0 | MX-RFC-VDE970512PX0 | VIAS Y DESARROLLOS, S.A. DE C.V. | tenderer |  | MONTERREY | 64380 |  | SIMON DE HERRERA Y LEYVA 216 | VDE970512PX0 | MX-RFC | VIAS Y DESARROLLOS, S.A. DE C.V. |  | ESTEBAN PEREZ CANEDO | oscartorres@vydsa.com | 8113148529
id-2.0.parties.0 | id-2.0 | MX-IGNL- | CONSEJO DE DESARROLLO SOCIAL | procuringEntity,buyer | Nuevo León | Monterrey | 64010 | México | Washington |  | MX-IGNL | CONSEJO DE DESARROLLO SOCIAL | http://www.nl.gob.mx/dependencias | Jesús Salvador Pérez Rodríguez | salvador.perez @nuevoleon.gob.mx | 8120206730
id-2.0.parties.1 | id-2.0 | MX-IGNL-0230000000 | Secretaría de Finanzas y Tesorería General del Estado | payer | Nuevo León | Monterrey | 64000 | México | Gral. Mariano Escobedo | 0230000000 | MX-IGNL | Secretaría de Finanzas y Tesorería General del Estado | https://www.nl.gob.mx/tesoreria | Carlos Alberto Garza Ibarra | sfytge.contigo@nuevoleon.gob.mx | 8120201300
id-2.0.parties.2 | id-2.0 | MX-RFC-CDY980323MA8 | CONSTRUCCIONES DYNAMO, S.A. DE C.V. | tenderer | [5 empty] | CDY980323MA8 | MX-RFC | CONSTRUCCIONES DYNAMO, S.A. DE C.V. |  | CESAR EDUARDO GARCIA GUERRERO | dynamo27@prodigy.net.mx | 52 81 83550589
id-2.0.parties.3 | id-2.0 | MX-RFC-COT930531J32 | COTELSA, S.A. DE C.V. | tenderer |  | MONTERREY | 64270 |  | PRIV. XILOFACTOS 101 82 | COT930531J32 | MX-RFC | COTELSA, S.A. DE C.V. |  | FERNANDO TREVIÑO LOERA | cotelsa@gmx.com | 8183111619
id-2.0.parties.4 | id-2.0 | MX-RFC-GENE180322A03 | MONICA ELIZONDO ELIZONDO | tenderer,supplier |  | SAN PEDRO GARZA GARCÍA | 66266 |  | AV. LOS SOLES 111 3402 | GENE180322A03 | MX-RFC | MONICA ELIZONDO ELIZONDO
id-2.0.parties.5 | id-2.0 | MX-RFC-PCR970808MT3 | PROVEEDORA PARA LA CONSTRUCCION REGIOMONTANA, S.A. DE C.V. | tenderer | [5 empty] | PCR970808MT3 | MX-RFC | PROVEEDORA PARA LA CONSTRUCCION REGIOMONTANA, S.A. DE C.V.
id-2.0.parties.6 | id-2.0 | MX-RFC-TER1410296MA | TEROMA, S.A. DE C.V. | tenderer | [5 empty] | TER1410296MA | MX-RFC | TEROMA, S.A. DE C.V.
id-2.0.parties.7 | id-2.0 | MX-RFC-VDE970512PX0 | VIAS Y DESARROLLOS, S.A. DE C.V. | tenderer |  | MONTERREY | 64380 |  | SIMON DE HERRERA Y LEYVA 216 | VDE970512PX0 | MX-RFC | VIAS Y DESARROLLOS, S.A. DE C.V. |  | ESTEBAN PEREZ CANEDO | oscartorres@vydsa.com | 8113148529
id-3.0.parties.0 | id-3.0 | MX-IGNL- | Corporación para el Desarrollo Turístico de Nuevo León | procuringEntity,buyer | Nuevo León | Monterrey | 64010 | México | Washington |  | MX-IGNL | Corporación para el Desarrollo Turístico de Nuevo León | http://www.nl.gob.mx/dependencias | Jesús Salvador Pérez Rodríguez | salvador.perez @nuevoleon.gob.mx | 8120206730
id-3.0.parties.1 | id-3.0 | MX-IGNL-0230000000 | Secretaría de Finanzas y Tesorería General del Estado | payer | Nuevo León | Monterrey | 64000 | México | Gral. Mariano Escobedo | 0230000000 | MX-IGNL | Secretaría de Finanzas y Tesorería General del Estado | https://www.nl.gob.mx/tesoreria | Carlos Alberto Garza Ibarra | sfytge.contigo@nuevoleon.gob.mx | 8120201300
id-3.0.parties.2 | id-3.0 | MX-RFC-BOS920528KI9 | BUFETTE DE OBRAS SERVICIOS Y SUMINISTROS, S.A. DE C.V. | tenderer | [5 empty] | BOS920528KI9 | MX-RFC | BUFETTE DE OBRAS SERVICIOS Y SUMINISTROS, S.A. DE C.V. |  | JORGE ALEJANDRO ALVARADO GUERRERO | jorge.garza@bossmty.com.mx | 8184763051
id-3.0.parties.3 | id-3.0 | MX-RFC-CED160218FH6 | CKT EDIFICACIONES, S.A. DE C.V. | tenderer |  | SABINAS HIDALGO | 65240 |  | AVE. CENTRAL LOTE N.2 | CED160218FH6 | MX-RFC | CKT EDIFICACIONES, S.A. DE C.V. |  | LUIS VICENTE FLORES ANCIRA | gerencia@construktor.org | 8110633704
id-3.0.parties.4 | id-3.0 | MX-RFC-CCP090119DR1 | CONSTRUCCIONES CIMENTACIONES Y PILAS, S.A. DE C.V. | tenderer |  | SAN PEDRO GARZA GARCÍA | 66220 |  | RIO MISSISSIPI 259 2PB | CCP090119DR1 | MX-RFC | CONSTRUCCIONES CIMENTACIONES Y PILAS, S.A. DE C.V.
id-3.0.parties.5 | id-3.0 | MX-RFC-CUA0309221J7 | CONSTRUCCIONES Y URBANIZACIONES ALVIZURI, S.A. DE C.V. | tenderer | [5 empty] | CUA0309221J7 | MX-RFC | CONSTRUCCIONES Y URBANIZACIONES ALVIZURI, S.A. DE C.V.
id-3.0.parties.6 | id-3.0 | MX-RFC-CUR950920ER0 | CONSTRUCTORA Y URBANIZADORA REGIOMONTANA, S.A. DE C.V. | tenderer |  | MONTERREY | 64750 |  | PROLONGACION ALFONSO REYES 2612 24 | CUR950920ER0 | MX-RFC | CONSTRUCTORA Y URBANIZADORA REGIOMONTANA, S.A. DE C.V. |  | JULIAN AGUSTIN ALONSO MARIN | administracion@regiomontana.com.mx | 8110990847
id-3.0.parties.7 | id-3.0 | MX-RFC-COT930531J32 | COTELSA, S.A. DE C.V. | tenderer |  | MONTERREY | 64270 |  | PRIV. XILOFACTOS 101 82 | COT930531J32 | MX-RFC | COTELSA, S.A. DE C.V. |  | FERNANDO TREVIÑO LOERA | cotelsa@gmx.com | 8183111619
id-3.0.parties.8 | id-3.0 | MX-RFC-DIU0504207T9 | DESARROLLADORA E INMOBILIARIA URBITLAN SA DE CV | tenderer | [5 empty] | DIU0504207T9 | MX-RFC | DESARROLLADORA E INMOBILIARIA URBITLAN SA DE CV
id-3.0.parties.9 | id-3.0 | MX-RFC-ESE150320FK6 | ESPACIOS 6, S.A. DE C.V. | tenderer | [5 empty] | ESE150320FK6 | MX-RFC | ESPACIOS 6, S.A. DE C.V.
id-3.0.parties.10 | id-3.0 | MX-RFC-GAX1206193I6 | GAXIS, S.A. DE C.V. | tenderer | [5 empty] | GAX1206193I6 | MX-RFC | GAXIS, S.A. DE C.V.
id-3.0.parties.11 | id-3.0 | MX-RFC-HBA061104JZA | HELIJA BUSINESS & SERVICES DE MEXICO, S.A. DE C.V. | tenderer | [5 empty] | HBA061104JZA | MX-RFC | HELIJA BUSINESS & SERVICES DE MEXICO, S.A. DE C.V.
id-3.0.parties.12 | id-3.0 | MX-RFC-IEM900619PW2 | INSTALACIONES ELECTROMECANICA MICO, S.A. DE C.V. | tenderer |  | CÁRDENAS | 86553 |  | Arabia 6 Manzana 31 Lote 4 | IEM900619PW2 | MX-RFC | INSTALACIONES ELECTROMECANICA MICO, S.A. DE C.V. |  | LAURO COBAS GONZALEZ | mico.compras@hotmail.com | 8110254839
id-3.0.parties.13 | id-3.0 | MX-RFC-KAD1003298I6 | KAANS ADMINISTRACION, S.A. DE C.V. | tenderer |  | GUADALUPE | 67129 |  | Santa Cristina 1317 | KAD1003298I6 | MX-RFC | KAANS ADMINISTRACION, S.A. DE C.V. |  | LUIS ALBERTO MATA MARTINEZ | lmata@grupokaans.com | 38493182
id-3.0.parties.14 | id-3.0 | MX-RFC-ODE050622SY5 | ODEVISA, S.A. DE C.V. | tenderer,supplier |  | SAN PEDRO GARZA GARCIA | 66220 |  | MISSISSIPPI 259-2 | ODE050622SY5 | MX-RFC | ODEVISA, S.A. DE C.V. |  | ARTURO ORTEGA JUAREZ | ortega.mty@hotmail.com | 8183628606
id-3.0.parties.15 | id-3.0 | MX-RFC-PCR970808MT3 | PROVEEDORA PARA LA CONSTRUCCION REGIOMONTANA, S.A. DE C.V. | tenderer | [5 empty] | PCR970808MT3 | MX-RFC | PROVEEDORA PARA LA CONSTRUCCION REGIOMONTANA, S.A. DE C.V.
id-3.0.parties.16 | id-3.0 | MX-RFC-TER1410296MA | TEROMA, S.A. DE C.V. | tenderer | [5 empty] | TER1410296MA | MX-RFC | TEROMA, S.A. DE C.V.
id-4.0.parties.0 | id-4.0 | MX-IGNL-211113120100001 | Secretaría de Desarrollo Social del Estado de Nuevo León | procuringEntity,buyer | Nuevo León | Monterrey | 64010 | México | Washington | 211113120100001 | MX-IGNL | Secretaría de Desarrollo Social del Estado de Nuevo León | http://www.nl.gob.mx/desarrollosocial | Genaro Alanís de la Fuente | genaro.alanis@nuevoleon.gob.mx | 8120206730
id-4.0.parties.1 | id-4.0 | MX-IGNL-0230000000 | Secretaría de Finanzas y Tesorería General del Estado | payer | Nuevo León | Monterrey | 64000 | México | Gral. Mariano Escobedo | 0230000000 | MX-IGNL | Secretaría de Finanzas y Tesorería General del Estado | https://www.nl.gob.mx/tesoreria | Carlos Alberto Garza Ibarra | sfytge.contigo@nuevoleon.gob.mx | 8120201300
id-4.0.parties.2 | id-4.0 | MX-RFC-SIN DATO-321B2ED8-3FD6-435B-91CC-CC4F684B7CC4 | CAMINOS Y URBANIZACIONES NACIONALES, S.A. DE C.V. | tenderer | [5 empty] | SIN DATO-321B2ED8-3FD6-435B-91CC-CC4F684B7CC4 | MX-RFC | CAMINOS Y URBANIZACIONES NACIONALES, S.A. DE C.V.
id-4.0.parties.3 | id-4.0 | MX-RFC-SIN DATO-3E35B877-CD7A-416D-A75C-A481061F2B1F | CONSORCIO CONSTRUCTIVO Y PROYECTOS, S.A.DE C.V. | tenderer,supplier | [5 empty] | SIN DATO-3E35B877-CD7A-416D-A75C-A481061F2B1F | MX-RFC | CONSORCIO CONSTRUCTIVO Y PROYECTOS, S.A.DE C.V.
id-4.0.parties.4 | id-4.0 | MX-RFC-IHU1102124KA | INGENIERIAS HUGAS, S.A. DE C.V. | tenderer | [5 empty] | IHU1102124KA | MX-RFC | INGENIERIAS HUGAS, S.A. DE C.V.
id-4.0.parties.5 | id-4.0 | MX-RFC-SIN DATO-02F21AC6-AC7D-46A8-A21B-D8D83E564BCC | PUMASA CONSTRUCCIONES Y PROYECTOS, S.A. DE C.V. | tenderer | [5 empty] | SIN DATO-02F21AC6-AC7D-46A8-A21B-D8D83E564BCC | MX-RFC | PUMASA CONSTRUCCIONES Y PROYECTOS, S.A. DE C.V.
id-4.0.parties.6 | id-4.0 | MX-RFC-SIE1708163Y9 | SLD INGENIERIA ESTRUCTURAL, CONSULTORIA Y PROYECTOS AMBIENTALES, S.A. DE C.V. | tenderer | [5 empty] | SIE1708163Y9 | MX-RFC | SLD INGENIERIA ESTRUCTURAL, CONSULTORIA Y PROYECTOS AMBIENTALES, S.A. DE C.V.
id-4.1.parties.0 | id-4.1 | MX-IGNL-211113090100001 | Secretaría de Salud del Estado de Nuevo León | procuringEntity,buyer | Nuevo León | Monterrey | 64010 | México | Washington | 211113090100001 | MX-IGNL | Secretaría de Salud del Estado de Nuevo León | http://www.nl.gob.mx/dependencias | Jesús Salvador Pérez Rodríguez | salvador.perez @nuevoleon.gob.mx | 8120206730
id-4.1.parties.1 | id-4.1 | MX-IGNL-0230000000 | Secretaría de Finanzas y Tesorería General del Estado | payer | Nuevo León | Monterrey | 64000 | México | Gral. Mariano Escobedo | 0230000000 | MX-IGNL | Secretaría de Finanzas y Tesorería General del Estado | https://www.nl.gob.mx/tesoreria | Carlos Alberto Garza Ibarra | sfytge.contigo@nuevoleon.gob.mx | 8120201300
id-4.1.parties.2 | id-4.1 | MX-RFC-KAD1003298I6 | KAANS ADMINISTRACION, S.A. DE C.V. | tenderer,supplier |  | GUADALUPE | 67129 |  | Santa Cristina 1317 | KAD1003298I6 | MX-RFC | KAANS ADMINISTRACION, S.A. DE C.V. |  | LUIS ALBERTO MATA MARTINEZ | lmata@grupokaans.com | 38493182
id-5.0.parties.0 | id-5.0 | MX-IGNL-0340000000 | Secretaría de Movilidad y Planeación Urbana | procuringEntity,buyer | Nuevo León | Monterrey | 64010 | México | Washington | 0340000000 | MX-IGNL | Secretaría de Movilidad y Planeación Urbana | https://www.nl.gob.mx/movilidad | Hernán Manuel Villarreal Rodríguez | salvador.perez @nuevoleon.gob.mx | 8120206730
id-5.0.parties.1 | id-5.0 | MX-IGNL-0230000000 | Secretaría de Finanzas y Tesorería General del Estado | payer | Nuevo León | Monterrey | 64000 | México | Gral. Mariano Escobedo | 0230000000 | MX-IGNL | Secretaría de Finanzas y Tesorería General del Estado | https://www.nl.gob.mx/tesoreria | Carlos Alberto Garza Ibarra | sfytge.contigo@nuevoleon.gob.mx | 8120201300
id-5.0.parties.2 | id-5.0 | MX-RFC-SIN DATO-E66CE73D-2E5B-4CC4-BD17-38FBBF6A528A | CONSORCIO CONSTRUCTIVO Y PROYECTOS, S.A.DE C.V. | tenderer | [5 empty] | SIN DATO-E66CE73D-2E5B-4CC4-BD17-38FBBF6A528A | MX-RFC | CONSORCIO CONSTRUCTIVO Y PROYECTOS, S.A.DE C.V.
id-5.0.parties.3 | id-5.0 | MX-RFC-GGI930125PY2 | GRUPO GINPRO, S.A. DE C.V. y GUTIÉRREZ GUEVARA CONSTRUCCIONES, S.A. DE C.V. (Proposición Conjunta) | tenderer | [5 empty] | GGI930125PY2 | MX-RFC | GRUPO GINPRO, S.A. DE C.V. y GUTIÉRREZ GUEVARA CONSTRUCCIONES, S.A. DE C.V. (Proposición Conjunta)
id-5.0.parties.4 | id-5.0 | MX-RFC-IFM000000 | INVERSIONES FERROVIARIAS DE MEXICO, S.A. DE C.V. | tenderer | [5 empty] | IFM000000 | MX-RFC | INVERSIONES FERROVIARIAS DE MEXICO, S.A. DE C.V.
id-5.0.parties.5 | id-5.0 | MX-RFC-PAY061130SV5 | PROYECTOS ASESORIA Y CONTROL DE CALIDAD DE OBRAS CIVILES, S.A. DE C.V. | tenderer | [5 empty] | PAY061130SV5 | MX-RFC | PROYECTOS ASESORIA Y CONTROL DE CALIDAD DE OBRAS CIVILES, S.A. DE C.V.
id-5.0.parties.6 | id-5.0 | MX-RFC-PCP160421FW6 | PUMASA CONSTRUCCIONES Y PROYECTOS, S.A. DE C.V. y GUTIERREZ DIEZ GRUPO, S.A. DE C.V. (Proposición Conjunta) | tenderer | [5 empty] | PCP160421FW6 | MX-RFC | PUMASA CONSTRUCCIONES Y PROYECTOS, S.A. DE C.V. y GUTIERREZ DIEZ GRUPO, S.A. DE C.V. (Proposición Conjunta)
id-5.0.parties.7 | id-5.0 | MX-RFC-SIS060619V37 | SENERMEX INGENIERÍA Y SISTEMAS, S.A. DE C.V. | tenderer,supplier | [5 empty] | SIS060619V37 | MX-RFC | SENERMEX INGENIERÍA Y SISTEMAS, S.A. DE C.V.
id-5.0.parties.8 | id-5.0 | MX-RFC-SIN DATO-642C21D5-A3FF-4A3B-8DFA-8172DD8F50D5 | SERVICIOS ESPECIALIZADOS PARA LA CONSTRUCCION SUSTENTABLE, S.A. DE C.V. | tenderer | [5 empty] | SIN DATO-642C21D5-A3FF-4A3B-8DFA-8172DD8F50D5 | MX-RFC | SERVICIOS ESPECIALIZADOS PARA LA CONSTRUCCION SUSTENTABLE, S.A. DE C.V.
id-6.0.parties.0 | id-6.0 | MX-IGNL-211113040100001 | Secretaría de Finanzas y Tesorería General del Estado del Estado de Nuevo León | procuringEntity,buyer | Nuevo León | Monterrey | 64010 | México | Washington | 211113040100001 | MX-IGNL | Secretaría de Finanzas y Tesorería General del Estado del Estado de Nuevo León | http://www.nl.gob.mx/dependencias | Carlos Alberto Garza Ibarra | carlos.garza@nuevoleon.gob.mx | 8120201580
id-6.0.parties.1 | id-6.0 | MX-IGNL-0230000000 | Secretaría de Finanzas y Tesorería General del Estado | payer | Nuevo León | Monterrey | 64000 | México | Gral. Mariano Escobedo | 0230000000 | MX-IGNL | Secretaría de Finanzas y Tesorería General del Estado | https://www.nl.gob.mx/tesoreria | Carlos Alberto Garza Ibarra | sfytge.contigo@nuevoleon.gob.mx | 8120201300
id-6.0.parties.2 | id-6.0 | MX-RFC-CDY980323MA8 | CONSTRUCCIONES DYNAMO, S.A. DE C.V. | tenderer | [5 empty] | CDY980323MA8 | MX-RFC | CONSTRUCCIONES DYNAMO, S.A. DE C.V. |  | CESAR EDUARDO GARCIA GUERRERO | dynamo27@prodigy.net.mx | 52 81 83550589
id-6.0.parties.3 | id-6.0 | MX-RFC-CUA0309221J7 | CONSTRUCCIONES Y URBANIZACIONES ALVIZURI, S.A. DE C.V. | tenderer | [5 empty] | CUA0309221J7 | MX-RFC | CONSTRUCCIONES Y URBANIZACIONES ALVIZURI, S.A. DE C.V.
id-6.0.parties.4 | id-6.0 | MX-RFC-CCP090119DR1 | CONSTRUCCIONES, CIMENTACIONES Y PILAS, S.A. DE C.V. | tenderer,supplier |  | SAN PEDRO GARZA GARCÍA | 66220 |  | RIO MISSISSIPI 259 2PB | CCP090119DR1 | MX-RFC | CONSTRUCCIONES, CIMENTACIONES Y PILAS, S.A. DE C.V.
id-6.0.parties.5 | id-6.0 | MX-RFC-CAS8412199N5 | CONSTRUCTORA Y ARRENDADORA SAN SEBASTIAN, S.A. DE C.V. | tenderer |  | MONTERREY | 64710 |  | LOMA GRANDE 2724 | CAS8412199N5 | MX-RFC | CONSTRUCTORA Y ARRENDADORA SAN SEBASTIAN, S.A. DE C.V. |  | MAURICIO CUEVA SADA | alberto.desantiago@grupocass.com | 83353686
id-6.0.parties.6 | id-6.0 | MX-RFC-CGA100521QY6 | CORPORATIVO GARBENA, S.A. DE C.V. | tenderer | [5 empty] | CGA100521QY6 | MX-RFC | CORPORATIVO GARBENA, S.A. DE C.V.
id-6.0.parties.7 | id-6.0 | MX-RFC-ESE150320FK6 | ESPACIOS 6, S.A. DE C.V. | tenderer | [5 empty] | ESE150320FK6 | MX-RFC | ESPACIOS 6, S.A. DE C.V.
id-6.0.parties.8 | id-6.0 | MX-RFC-SIN DATO-8AB7D911-29F1-4358-BC26-D5B974D4F213 | ESTRATEGIA, PLANEACIÓN, CONSTRUCCIÓN E INGENIERÍA DEL NORTE, S.A. DE C.V. | tenderer | [5 empty] | SIN DATO-8AB7D911-29F1-4358-BC26-D5B974D4F213 | MX-RFC | ESTRATEGIA, PLANEACIÓN, CONSTRUCCIÓN E INGENIERÍA DEL NORTE, S.A. DE C.V.
id-6.0.parties.9 | id-6.0 | MX-RFC-PCR970808MT3 | PROVEEDORA PARA LA CONSTRUCCION REGIOMONTANA, S.A. DE C.V. | tenderer | [5 empty] | PCR970808MT3 | MX-RFC | PROVEEDORA PARA LA CONSTRUCCION REGIOMONTANA, S.A. DE C.V.
id-6.0.parties.10 | id-6.0 | MX-RFC-TER1410296MA | TEROMA, S.A. DE C.V. | tenderer | [5 empty] | TER1410296MA | MX-RFC | TEROMA, S.A. DE C.V.
id-6.0.parties.11 | id-6.0 | MX-RFC-VDE970512PX0 | VIAS Y DESARROLLOS, S.A. DE C.V. | tenderer |  | MONTERREY | 64380 |  | SIMON DE HERRERA Y LEYVA 216 | VDE970512PX0 | MX-RFC | VIAS Y DESARROLLOS, S.A. DE C.V. |  | ESTEBAN PEREZ CANEDO | oscartorres@vydsa.com | 8113148529
id-7.0.parties.0 | id-7.0 | MX-IGNL-211113120100001 | Secretaría de Desarrollo Social del Estado de Nuevo León | procuringEntity,buyer | Nuevo León | Monterrey | 64010 | México | Washington | 211113120100001 | MX-IGNL | Secretaría de Desarrollo Social del Estado de Nuevo León | http://www.nl.gob.mx/desarrollosocial | Genaro Alanís de la Fuente | genaro.alanis@nuevoleon.gob.mx | 8120206730
id-7.0.parties.1 | id-7.0 | MX-IGNL-0230000000 | Secretaría de Finanzas y Tesorería General del Estado | payer | Nuevo León | Monterrey | 64000 | México | Gral. Mariano Escobedo | 0230000000 | MX-IGNL | Secretaría de Finanzas y Tesorería General del Estado | https://www.nl.gob.mx/tesoreria | Carlos Alberto Garza Ibarra | sfytge.contigo@nuevoleon.gob.mx | 8120201300
id-7.0.parties.2 | id-7.0 | MX-RFC-SIN DATO-BA662D09-D674-4855-9E2F-38B6767F53F6 | BUFETTE DE OBRAS, SERVICIOS Y SUMINISTROS, S.A. DE C.V. | tenderer | [5 empty] | SIN DATO-BA662D09-D674-4855-9E2F-38B6767F53F6 | MX-RFC | BUFETTE DE OBRAS, SERVICIOS Y SUMINISTROS, S.A. DE C.V.
id-7.0.parties.3 | id-7.0 | MX-RFC-CCP1211264BA | CAMINOS CONSTRUCCION Y PUENTES ALMAGUER GARZA, S.A. DE C.V. | tenderer | [5 empty] | CCP1211264BA | MX-RFC | CAMINOS CONSTRUCCION Y PUENTES ALMAGUER GARZA, S.A. DE C.V. |  | ALEJANDRO ALMAGUER MONTEMAYOR | ccypag_constructora@yahoo.com.mx | 8180158996
id-7.0.parties.4 | id-7.0 | MX-RFC-CCP090119DR1 | CONSTRUCCIONES, CIMENTACIONES Y PILAS, S.A. DE C.V. | tenderer |  | SAN PEDRO GARZA GARCÍA | 66220 |  | RIO MISSISSIPI 259 2PB | CCP090119DR1 | MX-RFC | CONSTRUCCIONES, CIMENTACIONES Y PILAS, S.A. DE C.V.
id-7.0.parties.5 | id-7.0 | MX-RFC-CMO960710BR4 | CONSTRUCTORA MOYEDA, S.A. DE C.V. | tenderer |  | SAN PEDRO GARZA GARCIA | 66254 |  | AV, MANUEL GOMEZ MORIN 1101 LOCAL 202-1 | CMO960710BR4 | MX-RFC | CONSTRUCTORA MOYEDA, S.A. DE C.V. |  | ARTURO MOYEDA MORALES | marcela@moyeda.com.mx | 81 8345-2404
id-7.0.parties.6 | id-7.0 | MX-RFC-COT930531J32 | COTELSA, S.A. DE C.V. | tenderer,supplier |  | MONTERREY | 64270 |  | PRIV. XILOFACTOS 101 82 | COT930531J32 | MX-RFC | COTELSA, S.A. DE C.V. |  | FERNANDO TREVIÑO LOERA | cotelsa@gmx.com | 8183111619
id-7.0.parties.7 | id-7.0 | MX-RFC-DCU910719R58 | DESARROLLO CONSTRUCTIVO Y URBANISTICO, S.A. DE C.V. | tenderer | [5 empty] | DCU910719R58 | MX-RFC | DESARROLLO CONSTRUCTIVO Y URBANISTICO, S.A. DE C.V.
id-7.0.parties.8 | id-7.0 | MX-RFC-SIN DATO-CAF2F734-349F-424A-A3A0-4EF56841738F | ESTRATEGIA, PLANEACIÓN, CONSTRUCCIÓN E INGENIERÍA DEL NORTE, S.A. DE C.V. | tenderer | [5 empty] | SIN DATO-CAF2F734-349F-424A-A3A0-4EF56841738F | MX-RFC | ESTRATEGIA, PLANEACIÓN, CONSTRUCCIÓN E INGENIERÍA DEL NORTE, S.A. DE C.V.
id-7.0.parties.9 | id-7.0 | MX-RFC-GIC040119CA7 | GFM INGENIEROS CONSTRUCTORES, S.A. DE C.V. | tenderer |  | APODACA | 66632 |  | Parque del Mezquital 103 | GIC040119CA7 | MX-RFC | GFM INGENIEROS CONSTRUCTORES, S.A. DE C.V. |  | ANDRES MARCOS CALIFA | amc@gfmconstructores.com | 8110134503
id-7.0.parties.10 | id-7.0 | MX-RFC-CGM741010KF3 | GUAJARDO Y ASOCIADOS CONSTRUCTORA, S.A. DE C.V. | tenderer |  | MONTERREY | 64988 |  | AV. ESTANZUELA 7625 | CGM741010KF3 | MX-RFC | GUAJARDO Y ASOCIADOS CONSTRUCTORA, S.A. DE C.V. |  | JOSE FRANCISCO GUAJARDO VALDEZ | nes@gyacsa.com | 8123523586
id-7.0.parties.11 | id-7.0 | MX-RFC-ROB101016G97 | RICE OBRAS, S.A. DE C.V. | tenderer | [5 empty] | ROB101016G97 | MX-RFC | RICE OBRAS, S.A. DE C.V.
id-7.0.parties.12 | id-7.0 | MX-RFC-SCO010914CD8 | STRUCTOR CONSTRUCCIONES, S.A. DE C.V. | tenderer |  | SAN NICOLÁS DE LOS GARZA | 66490 |  | AV. PEÑA GUERRA 101 1 | SCO010914CD8 | MX-RFC | STRUCTOR CONSTRUCCIONES, S.A. DE C.V.
id-7.0.parties.13 | id-7.0 | MX-RFC-TER1410296MA | TEROMA, S.A. DE C.V. | tenderer | [5 empty] | TER1410296MA | MX-RFC | TEROMA, S.A. DE C.V.
id-8.0.parties.0 | id-8.0 | MX-IGNL-211113120100001 | Secretaría de Desarrollo Social del Estado de Nuevo León | procuringEntity,buyer | Nuevo León | Monterrey | 64010 | México | Washington | 211113120100001 | MX-IGNL | Secretaría de Desarrollo Social del Estado de Nuevo León | http://www.nl.gob.mx/desarrollosocial | Genaro Alanís de la Fuente | genaro.alanis@nuevoleon.gob.mx | 8120206730
id-8.0.parties.1 | id-8.0 | MX-IGNL-0230000000 | Secretaría de Finanzas y Tesorería General del Estado | payer | Nuevo León | Monterrey | 64000 | México | Gral. Mariano Escobedo | 0230000000 | MX-IGNL | Secretaría de Finanzas y Tesorería General del Estado | https://www.nl.gob.mx/tesoreria | Carlos Alberto Garza Ibarra | sfytge.contigo@nuevoleon.gob.mx | 8120201300
id-8.0.parties.2 | id-8.0 | MX-RFC-CCP1211264BA | CAMINOS CONSTRUCCION Y PUENTES ALMAGUER GARZA, S.A. DE C.V. | tenderer,supplier | [5 empty] | CCP1211264BA | MX-RFC | CAMINOS CONSTRUCCION Y PUENTES ALMAGUER GARZA, S.A. DE C.V. |  | ALEJANDRO ALMAGUER MONTEMAYOR | ccypag_constructora@yahoo.com.mx | 8180158996
id-8.0.parties.3 | id-8.0 | MX-RFC-SIN DATO-E5E49DBB-9F74-4BC5-96A9-79E926D14070 | CAMINOS Y URBANIZACIONES NACIONALES, S.A. DE C.V. | tenderer | [5 empty] | SIN DATO-E5E49DBB-9F74-4BC5-96A9-79E926D14070 | MX-RFC | CAMINOS Y URBANIZACIONES NACIONALES, S.A. DE C.V.
id-8.0.parties.4 | id-8.0 | MX-RFC-CDY980323MA8 | CONSTRUCCIONES DYNAMO, S.A. DE C.V. | tenderer | [5 empty] | CDY980323MA8 | MX-RFC | CONSTRUCCIONES DYNAMO, S.A. DE C.V. |  | CESAR EDUARDO GARCIA GUERRERO | dynamo27@prodigy.net.mx | 52 81 83550589
id-8.0.parties.5 | id-8.0 | MX-RFC-SIN DATO-61FB890F-FD57-4036-864B-868466137E27 | CONSTRUCTORA MEG7, S.A. DE C.V. | tenderer | [5 empty] | SIN DATO-61FB890F-FD57-4036-864B-868466137E27 | MX-RFC | CONSTRUCTORA MEG7, S.A. DE C.V.
id-8.0.parties.6 | id-8.0 | MX-RFC-COT930531J32 | COTELSA, S.A. DE C.V. | tenderer |  | MONTERREY | 64270 |  | PRIV. XILOFACTOS 101 82 | COT930531J32 | MX-RFC | COTELSA, S.A. DE C.V. |  | FERNANDO TREVIÑO LOERA | cotelsa@gmx.com | 8183111619
id-8.0.parties.7 | id-8.0 | MX-RFC-ESE150320FK6 | ESPACIOS 6, S.A. DE C.V. | tenderer | [5 empty] | ESE150320FK6 | MX-RFC | ESPACIOS 6, S.A. DE C.V.
id-8.0.parties.8 | id-8.0 | MX-RFC-SCO010914CD8 | STRUCTOR CONSTRUCCIONES, S.A. DE C.V. | tenderer |  | SAN NICOLÁS DE LOS GARZA | 66490 |  | AV. PEÑA GUERRA 101 1 | SCO010914CD8 | MX-RFC | STRUCTOR CONSTRUCCIONES, S.A. DE C.V.
id-8.0.parties.9 | id-8.0 | MX-RFC-TER1410296MA | TEROMA, S.A. DE C.V. | tenderer | [5 empty] | TER1410296MA | MX-RFC | TEROMA, S.A. DE C.V.
id-9.0.parties.0 | id-9.0 | MX-IGNL-31111322010000017 | Mpio. Galeana | procuringEntity,buyer | Nuevo León | Galeana | 64010 | México | Washington | 31111322010000017 | MX-IGNL | Mpio. Galeana | http://www.nl.gob.mx/dependencias | Jesús Salvador Pérez Rodríguez | salvador.perez @nuevoleon.gob.mx | 8120206730
id-9.0.parties.1 | id-9.0 | MX-IGNL-0230000000 | Secretaría de Finanzas y Tesorería General del Estado | payer | Nuevo León | Monterrey | 64000 | México | Gral. Mariano Escobedo | 0230000000 | MX-IGNL | Secretaría de Finanzas y Tesorería General del Estado | https://www.nl.gob.mx/tesoreria | Carlos Alberto Garza Ibarra | sfytge.contigo@nuevoleon.gob.mx | 8120201300
id-9.0.parties.2 | id-9.0 | MX-RFC-CCP1211264BA | CAMINOS CONSTRUCCION Y PUENTES ALMAGUER GARZA, S.A. DE C.V. | tenderer | [5 empty] | CCP1211264BA | MX-RFC | CAMINOS CONSTRUCCION Y PUENTES ALMAGUER GARZA, S.A. DE C.V. |  | ALEJANDRO ALMAGUER MONTEMAYOR | ccypag_constructora@yahoo.com.mx | 8180158996
id-9.0.parties.3 | id-9.0 | MX-RFC-CDY980323MA8 | CONSTRUCCIONES DYNAMO, S.A. DE C.V. | tenderer | [5 empty] | CDY980323MA8 | MX-RFC | CONSTRUCCIONES DYNAMO, S.A. DE C.V. |  | CESAR EDUARDO GARCIA GUERRERO | dynamo27@prodigy.net.mx | 52 81 83550589
id-9.0.parties.4 | id-9.0 | MX-RFC-ESE150320FK6 | ESPACIOS 6, S.A. DE C.V. | tenderer,supplier | [5 empty] | ESE150320FK6 | MX-RFC | ESPACIOS 6, S.A. DE C.V.
id-9.0.parties.5 | id-9.0 | MX-RFC-CGM741010KF3 | GUAJARDO Y ASOCIADOS CONSTRUCTORA, S.A. DE C.V. | tenderer |  | MONTERREY | 64988 |  | AV. ESTANZUELA 7625 | CGM741010KF3 | MX-RFC | GUAJARDO Y ASOCIADOS CONSTRUCTORA, S.A. DE C.V. |  | JOSE FRANCISCO GUAJARDO VALDEZ | nes@gyacsa.com | 8123523586
id-9.0.parties.6 | id-9.0 | MX-RFC-HCO920924JD4 | HUAJUCO CONSTRUCCIONES, S.A. DE C.V. | tenderer |  | MONTERREY | 64988 |  | CARRETERA NACIONAL 7821 302 | HCO920924JD4 | MX-RFC | HUAJUCO CONSTRUCCIONES, S.A. DE C.V.
id-9.0.parties.7 | id-9.0 | MX-RFC-TER1410296MA | TEROMA, S.A. DE C.V. | tenderer | [5 empty] | TER1410296MA | MX-RFC | TEROMA, S.A. DE C.V.
id-10.0.parties.0 | id-10.0 | MX-IGNL-0340000000 | Secretaría de Movilidad y Planeación Urbana | procuringEntity,buyer | Nuevo León | Monterrey | 64010 | México | Washington | 0340000000 | MX-IGNL | Secretaría de Movilidad y Planeación Urbana | https://www.nl.gob.mx/movilidad | Hernán Manuel Villarreal Rodríguez | salvador.perez @nuevoleon.gob.mx | 8120206730
id-10.0.parties.1 | id-10.0 | MX-IGNL-0230000000 | Secretaría de Finanzas y Tesorería General del Estado | payer | Nuevo León | Monterrey | 64000 | México | Gral. Mariano Escobedo | 0230000000 | MX-IGNL | Secretaría de Finanzas y Tesorería General del Estado | https://www.nl.gob.mx/tesoreria | Carlos Alberto Garza Ibarra | sfytge.contigo@nuevoleon.gob.mx | 8120201300
id-10.0.parties.2 | id-10.0 | MX-RFC-TSI1609198K6 | 360 INGENIERIA Y ARQUITECTURA, S.A. DE C.V. | tenderer |  | SAN NICOLÁS DE LOS GARZA | 66458 |  | SEBASTIAN DE APARICIO 636 A | TSI1609198K6 | MX-RFC | 360 INGENIERIA Y ARQUITECTURA, S.A. DE C.V.
id-10.0.parties.3 | id-10.0 | MX-RFC-SIN DATO-8D175A83-6859-4D95-BC6B-E28419B11908 | CAMINOS Y URBANIZACIONES NACIONALES, S.A. DE C.V. | tenderer | [5 empty] | SIN DATO-8D175A83-6859-4D95-BC6B-E28419B11908 | MX-RFC | CAMINOS Y URBANIZACIONES NACIONALES, S.A. DE C.V.
id-10.0.parties.4 | id-10.0 | MX-RFC-GGC120802RC8 | GUTIERREZ GUEVARA CONSTRUCCIONES, S.A. DE C.V. | tenderer,supplier |  | GENERAL ESCOBEDO | 66059 |  | PINOS 230 | GGC120802RC8 | MX-RFC | GUTIERREZ GUEVARA CONSTRUCCIONES, S.A. DE C.V. |  | CRISTHIAN ANDRES GUTIERREZ GUEVARA | ingenieriaggc@hotmail.com | 8116097748
id-10.0.parties.5 | id-10.0 | MX-RFC-MAMM8905055R0 | MARCO ANTONIO MARTINEZ MARTINEZ | tenderer | [5 empty] | MAMM8905055R0 | MX-RFC | MARCO ANTONIO MARTINEZ MARTINEZ
id-10.0.parties.6 | id-10.0 | MX-RFC-GENE180322A03 | MONICA ELIZONDO ELIZONDO | tenderer |  | SAN PEDRO GARZA GARCÍA | 66266 |  | AV. LOS SOLES 111 3402 | GENE180322A03 | MX-RFC | MONICA ELIZONDO ELIZONDO
id-10.0.parties.7 | id-10.0 | MX-RFC-SIN DATO-337A60BE-F489-491F-8933-7F702E3E26E1 | PUMASA CONSTRUCCIONES Y PROYECTOS, S.A. DE C.V. | tenderer | [5 empty] | SIN DATO-337A60BE-F489-491F-8933-7F702E3E26E1 | MX-RFC | PUMASA CONSTRUCCIONES Y PROYECTOS, S.A. DE C.V.
id-10.1.parties.0 | id-10.1 | MX-IGNL-211113090100001 | Secretaría de Salud del Estado de Nuevo León | procuringEntity,buyer | Nuevo León | Monterrey | 64010 | México | Washington | 211113090100001 | MX-IGNL | Secretaría de Salud del Estado de Nuevo León | http://www.nl.gob.mx/dependencias | Jesús Salvador Pérez Rodríguez | salvador.perez @nuevoleon.gob.mx | 8120206730
id-10.1.parties.1 | id-10.1 | MX-IGNL-0230000000 | Secretaría de Finanzas y Tesorería General del Estado | payer | Nuevo León | Monterrey | 64000 | México | Gral. Mariano Escobedo | 0230000000 | MX-IGNL | Secretaría de Finanzas y Tesorería General del Estado | https://www.nl.gob.mx/tesoreria | Carlos Alberto Garza Ibarra | sfytge.contigo@nuevoleon.gob.mx | 8120201300
id-10.1.parties.2 | id-10.1 | MX-RFC-CUR950920ER0 | CONSTRUCTORA Y URBANIZADORA REGIOMONTANA, S.A. DE C.V. | tenderer,supplier |  | MONTERREY | 64750 |  | PROLONGACION ALFONSO REYES 2612 24 | CUR950920ER0 | MX-RFC | CONSTRUCTORA Y URBANIZADORA REGIOMONTANA, S.A. DE C.V. |  | JULIAN AGUSTIN ALONSO MARIN | administracion@regiomontana.com.mx | 8110990847
id-11.0.parties.0 | id-11.0 | MX-IGNL-211113090100001 | Secretaría de Salud del Estado de Nuevo León | procuringEntity,buyer | Nuevo León | Monterrey | 64010 | México | Washington | 211113090100001 | MX-IGNL | Secretaría de Salud del Estado de Nuevo León | http://www.nl.gob.mx/dependencias | Jesús Salvador Pérez Rodríguez | salvador.perez @nuevoleon.gob.mx | 8120206730
id-11.0.parties.1 | id-11.0 | MX-IGNL-0230000000 | Secretaría de Finanzas y Tesorería General del Estado | payer | Nuevo León | Monterrey | 64000 | México | Gral. Mariano Escobedo | 0230000000 | MX-IGNL | Secretaría de Finanzas y Tesorería General del Estado | https://www.nl.gob.mx/tesoreria | Carlos Alberto Garza Ibarra | sfytge.contigo@nuevoleon.gob.mx | 8120201300
id-11.0.parties.2 | id-11.0 | MX-RFC-DCU910719R58 | DESARROLLO CONSTRUCTIVO Y URBANISTICO, S.A. DE C.V. | tenderer,supplier | [5 empty] | DCU910719R58 | MX-RFC | DESARROLLO CONSTRUCTIVO Y URBANISTICO, S.A. DE C.V.
id-12.0.parties.0 | id-12.0 | MX-IGNL-211113090100001 | Secretaría de Salud del Estado de Nuevo León | procuringEntity,buyer | Nuevo León | Monterrey | 64010 | México | Washington | 211113090100001 | MX-IGNL | Secretaría de Salud del Estado de Nuevo León | http://www.nl.gob.mx/dependencias | Jesús Salvador Pérez Rodríguez | salvador.perez @nuevoleon.gob.mx | 8120206730
id-12.0.parties.1 | id-12.0 | MX-IGNL-0230000000 | Secretaría de Finanzas y Tesorería General del Estado | payer | Nuevo León | Monterrey | 64000 | México | Gral. Mariano Escobedo | 0230000000 | MX-IGNL | Secretaría de Finanzas y Tesorería General del Estado | https://www.nl.gob.mx/tesoreria | Carlos Alberto Garza Ibarra | sfytge.contigo@nuevoleon.gob.mx | 8120201300
id-12.0.parties.2 | id-12.0 | MX-RFC-UAN691126MK2 | UNIVERSIDAD AUTONOMA DE NUEVO LEON (VERIFICACION Y CONTROL DE MATERIALES DE CONSTRUCCION) | tenderer,supplier | [5 empty] | UAN691126MK2 | MX-RFC | UNIVERSIDAD AUTONOMA DE NUEVO LEON (VERIFICACION Y CONTROL DE MATERIALES DE CONSTRUCCION)
id-12.1.parties.0 | id-12.1 | MX-IGNL-211113090100001 | Secretaría de Salud del Estado de Nuevo León | procuringEntity,buyer | Nuevo León | Monterrey | 64010 | México | Washington | 211113090100001 | MX-IGNL | Secretaría de Salud del Estado de Nuevo León | http://www.nl.gob.mx/dependencias | Jesús Salvador Pérez Rodríguez | salvador.perez @nuevoleon.gob.mx | 8120206730
id-12.1.parties.1 | id-12.1 | MX-IGNL-0230000000 | Secretaría de Finanzas y Tesorería General del Estado | payer | Nuevo León | Monterrey | 64000 | México | Gral. Mariano Escobedo | 0230000000 | MX-IGNL | Secretaría de Finanzas y Tesorería General del Estado | https://www.nl.gob.mx/tesoreria | Carlos Alberto Garza Ibarra | sfytge.contigo@nuevoleon.gob.mx | 8120201300
id-12.1.parties.2 | id-12.1 | MX-RFC-SIN DATO-51F72908-6268-4C86-9F3A-E1A4E96C75E6 | ABEQU, S.A. DE C.V. | tenderer |  | CIUDAD DE MEXICO | 11000 |  | BLVD. MANUEL AVILA CAMACHO 126 642 | SIN DATO-51F72908-6268-4C86-9F3A-E1A4E96C75E6 | MX-RFC | ABEQU, S.A. DE C.V.
id-12.1.parties.3 | id-12.1 | MX-RFC-AIN020930QM4 | AINLEY, S.A. DE C.V. | tenderer,supplier | [5 empty] | AIN020930QM4 | MX-RFC | AINLEY, S.A. DE C.V. |  | GERARDO JAVIER MONTEMAYOR TREVIÑO | ainley@gmail.com | 8114530397
id-12.1.parties.4 | id-12.1 | MX-RFC-ACM960410UW6 | AXIS CONSTRUCCIONES DE MONTERREY, S.A. DE C.V. | tenderer |  | GUADALUPE | 67140 |  | Paseo de las Américas 129 | ACM960410UW6 | MX-RFC | AXIS CONSTRUCCIONES DE MONTERREY, S.A. DE C.V. |  | ALEJANDRO ADRIAN TREVIÑO HINOJOSA | convocatorias@axixmty.com | 8112570909
id-12.1.parties.5 | id-12.1 | MX-RFC-BOS920528KI9 | BUFETTE DE OBRAS SERVICIOS Y SUMINISTROS, S.A. DE C.V. | tenderer | [5 empty] | BOS920528KI9 | MX-RFC | BUFETTE DE OBRAS SERVICIOS Y SUMINISTROS, S.A. DE C.V. |  | JORGE ALEJANDRO ALVARADO GUERRERO | jorge.garza@bossmty.com.mx | 8184763051
id-12.1.parties.6 | id-12.1 | MX-RFC-SIN DATO-060339ED-B298-4DB2-BFF8-7822602DA010 | CORPORACION CONSTRUCTORA GC, S.A. DE C.V. Y CONSTRUCTORA JILSA, S.A. DE C.V. (PROPUESTA CONJUNTA) | tenderer | [5 empty] | SIN DATO-060339ED-B298-4DB2-BFF8-7822602DA010 | MX-RFC | CORPORACION CONSTRUCTORA GC, S.A. DE C.V. Y CONSTRUCTORA JILSA, S.A. DE C.V. (PROPUESTA CONJUNTA)
id-12.1.parties.7 | id-12.1 | MX-RFC-DCU801124B41 | DESARROLLO Y CONSTRUCCIONES URBANAS, S.A. DE C.V. | tenderer |  | MONTERREY | 64650 |  | MANUEL J. CLOUTHIER 3112 | DCU801124B41 | MX-RFC | DESARROLLO Y CONSTRUCCIONES URBANAS, S.A. DE C.V. |  | JAVIER ILDEFONSO BALLI MARTINEZ | dirobras@dycusa.com | 8111584208
id-12.1.parties.8 | id-12.1 | MX-RFC-SIN DATO-DDB6C437-54CD-4629-B133-C1082B10D100 | GRUPO ESTRUCTO, S.A. DE C.V. | tenderer | [5 empty] | SIN DATO-DDB6C437-54CD-4629-B133-C1082B10D100 | MX-RFC | GRUPO ESTRUCTO, S.A. DE C.V.
id-12.1.parties.9 | id-12.1 | MX-RFC-PDE9811269DA | PRISMA DESARROLLOS, S.A. DE C.V. | tenderer |  | MONTERREY | 64060 |  | CERRO DE LAS MITRAS PONIENTE 2550 | PDE9811269DA | MX-RFC | PRISMA DESARROLLOS, S.A. DE C.V. |  | JOSE FRANCISCO GUTIERREZ CANTU | presupuestos@prismadesarrollos.com | 83477037
id-13.0.parties.0 | id-13.0 | MX-IGNL-211113090100001 | Secretaría de Salud del Estado de Nuevo León | procuringEntity,buyer | Nuevo León | Monterrey | 64010 | México | Washington | 211113090100001 | MX-IGNL | Secretaría de Salud del Estado de Nuevo León | http://www.nl.gob.mx/dependencias | Jesús Salvador Pérez Rodríguez | salvador.perez @nuevoleon.gob.mx | 8120206730
id-13.0.parties.1 | id-13.0 | MX-IGNL-0230000000 | Secretaría de Finanzas y Tesorería General del Estado | payer | Nuevo León | Monterrey | 64000 | México | Gral. Mariano Escobedo | 0230000000 | MX-IGNL | Secretaría de Finanzas y Tesorería General del Estado | https://www.nl.gob.mx/tesoreria | Carlos Alberto Garza Ibarra | sfytge.contigo@nuevoleon.gob.mx | 8120201300
id-13.0.parties.2 | id-13.0 | MX-RFC-UAN691126MK2 | UNIVERSIDAD AUTONOMA DE NUEVO LEON (VERIFICACION Y CONTROL DE MATERIALES DE CONSTRUCCION) | tenderer,supplier | [5 empty] | UAN691126MK2 | MX-RFC | UNIVERSIDAD AUTONOMA DE NUEVO LEON (VERIFICACION Y CONTROL DE MATERIALES DE CONSTRUCCION)
id-14.0.parties.0 | id-14.0 | MX-IGNL-211113090100001 | Secretaría de Salud del Estado de Nuevo León | procuringEntity,buyer | Nuevo León | Monterrey | 64010 | México | Washington | 211113090100001 | MX-IGNL | Secretaría de Salud del Estado de Nuevo León | http://www.nl.gob.mx/dependencias | Jesús Salvador Pérez Rodríguez | salvador.perez @nuevoleon.gob.mx | 8120206730
id-14.0.parties.1 | id-14.0 | MX-IGNL-0230000000 | Secretaría de Finanzas y Tesorería General del Estado | payer | Nuevo León | Monterrey | 64000 | México | Gral. Mariano Escobedo | 0230000000 | MX-IGNL | Secretaría de Finanzas y Tesorería General del Estado | https://www.nl.gob.mx/tesoreria | Carlos Alberto Garza Ibarra | sfytge.contigo@nuevoleon.gob.mx | 8120201300
id-14.0.parties.2 | id-14.0 | MX-RFC-CGM900131F64 | CONSTRUCCIONES GV DE MONTERREY, S.A. DE C.V. | tenderer,supplier |  | GUADALUPE | 67140 |  | VALLE DE OAXACA 2581 | CGM900131F64 | MX-RFC | CONSTRUCCIONES GV DE MONTERREY, S.A. DE C.V. |  | SERGIO EDUARDO GONZALEZ FLORES | costosgv@gmail.com | 83598578
id-15.0.parties.0 | id-15.0 | MX-IGNL-211113090100001 | Secretaría de Salud del Estado de Nuevo León | procuringEntity,buyer | Nuevo León | Monterrey | 64010 | México | Washington | 211113090100001 | MX-IGNL | Secretaría de Salud del Estado de Nuevo León | http://www.nl.gob.mx/dependencias | Jesús Salvador Pérez Rodríguez | salvador.perez @nuevoleon.gob.mx | 8120206730
id-15.0.parties.1 | id-15.0 | MX-IGNL-0230000000 | Secretaría de Finanzas y Tesorería General del Estado | payer | Nuevo León | Monterrey | 64000 | México | Gral. Mariano Escobedo | 0230000000 | MX-IGNL | Secretaría de Finanzas y Tesorería General del Estado | https://www.nl.gob.mx/tesoreria | Carlos Alberto Garza Ibarra | sfytge.contigo@nuevoleon.gob.mx | 8120201300
id-15.0.parties.2 | id-15.0 | MX-RFC-DIU0504207T9 | DESARROLLADORA E INMOBILIARIA URBITLAN SA DE CV | tenderer,supplier | [5 empty] | DIU0504207T9 | MX-RFC | DESARROLLADORA E INMOBILIARIA URBITLAN SA DE CV
id-16.0.parties.0 | id-16.0 | MX-IGNL-211113090100001 | Secretaría de Salud del Estado de Nuevo León | procuringEntity,buyer | Nuevo León | Monterrey | 64010 | México | Washington | 211113090100001 | MX-IGNL | Secretaría de Salud del Estado de Nuevo León | http://www.nl.gob.mx/dependencias | Jesús Salvador Pérez Rodríguez | salvador.perez @nuevoleon.gob.mx | 8120206730
id-16.0.parties.1 | id-16.0 | MX-IGNL-0230000000 | Secretaría de Finanzas y Tesorería General del Estado | payer | Nuevo León | Monterrey | 64000 | México | Gral. Mariano Escobedo | 0230000000 | MX-IGNL | Secretaría de Finanzas y Tesorería General del Estado | https://www.nl.gob.mx/tesoreria | Carlos Alberto Garza Ibarra | sfytge.contigo@nuevoleon.gob.mx | 8120201300
id-16.0.parties.2 | id-16.0 | MX-RFC-KAD1003298I6 | KAANS ADMINISTRACION, S.A. DE C.V. | tenderer,supplier |  | GUADALUPE | 67129 |  | Santa Cristina 1317 | KAD1003298I6 | MX-RFC | KAANS ADMINISTRACION, S.A. DE C.V. |  | LUIS ALBERTO MATA MARTINEZ | lmata@grupokaans.com | 38493182
id-17.0.parties.0 | id-17.0 | MX-IGNL-211113090100001 | Secretaría de Salud del Estado de Nuevo León | procuringEntity,buyer | Nuevo León | Monterrey | 64010 | México | Washington | 211113090100001 | MX-IGNL | Secretaría de Salud del Estado de Nuevo León | http://www.nl.gob.mx/dependencias | Jesús Salvador Pérez Rodríguez | salvador.perez @nuevoleon.gob.mx | 8120206730
id-17.0.parties.1 | id-17.0 | MX-IGNL-0230000000 | Secretaría de Finanzas y Tesorería General del Estado | payer | Nuevo León | Monterrey | 64000 | México | Gral. Mariano Escobedo | 0230000000 | MX-IGNL | Secretaría de Finanzas y Tesorería General del Estado | https://www.nl.gob.mx/tesoreria | Carlos Alberto Garza Ibarra | sfytge.contigo@nuevoleon.gob.mx | 8120201300
id-17.0.parties.2 | id-17.0 | MX-RFC-CED160218FH6 | CKT EDIFICACIONES, S.A. DE C.V. | tenderer,supplier |  | SABINAS HIDALGO | 65240 |  | AVE. CENTRAL LOTE N.2 | CED160218FH6 | MX-RFC | CKT EDIFICACIONES, S.A. DE C.V. |  | LUIS VICENTE FLORES ANCIRA | gerencia@construktor.org | 8110633704
id-18.0.parties.0 | id-18.0 | MX-IGNL-211113090100001 | Secretaría de Salud del Estado de Nuevo León | procuringEntity,buyer | Nuevo León | Monterrey | 64010 | México | Washington | 211113090100001 | MX-IGNL | Secretaría de Salud del Estado de Nuevo León | http://www.nl.gob.mx/dependencias | Jesús Salvador Pérez Rodríguez | salvador.perez @nuevoleon.gob.mx | 8120206730
id-18.0.parties.1 | id-18.0 | MX-IGNL-0230000000 | Secretaría de Finanzas y Tesorería General del Estado | payer | Nuevo León | Monterrey | 64000 | México | Gral. Mariano Escobedo | 0230000000 | MX-IGNL | Secretaría de Finanzas y Tesorería General del Estado | https://www.nl.gob.mx/tesoreria | Carlos Alberto Garza Ibarra | sfytge.contigo@nuevoleon.gob.mx | 8120201300
id-18.0.parties.2 | id-18.0 | MX-RFC-CED160218FH6 | CKT EDIFICACIONES, S.A. DE C.V. | tenderer |  | SABINAS HIDALGO | 65240 |  | AVE. CENTRAL LOTE N.2 | CED160218FH6 | MX-RFC | CKT EDIFICACIONES, S.A. DE C.V. |  | LUIS VICENTE FLORES ANCIRA | gerencia@construktor.org | 8110633704
id-18.0.parties.3 | id-18.0 | MX-RFC-CAS8412199N5 | CONSTRUCTORA Y ARRENDADORA SAN SEBASTIAN, S.A. DE C.V. | tenderer |  | MONTERREY | 64710 |  | LOMA GRANDE 2724 | CAS8412199N5 | MX-RFC | CONSTRUCTORA Y ARRENDADORA SAN SEBASTIAN, S.A. DE C.V. |  | MAURICIO CUEVA SADA | alberto.desantiago@grupocass.com | 83353686
id-18.0.parties.4 | id-18.0 | MX-RFC-CUR950920ER0 | CONSTRUCTORA Y URBANIZADORA REGIOMONTANA, S.A. DE C.V. | tenderer,supplier |  | MONTERREY | 64750 |  | PROLONGACION ALFONSO REYES 2612 24 | CUR950920ER0 | MX-RFC | CONSTRUCTORA Y URBANIZADORA REGIOMONTANA, S.A. DE C.V. |  | JULIAN AGUSTIN ALONSO MARIN | administracion@regiomontana.com.mx | 8110990847
id-18.0.parties.5 | id-18.0 | MX-RFC-COT930531J32 | COTELSA, S.A. DE C.V. | tenderer |  | MONTERREY | 64270 |  | PRIV. XILOFACTOS 101 82 | COT930531J32 | MX-RFC | COTELSA, S.A. DE C.V. |  | FERNANDO TREVIÑO LOERA | cotelsa@gmx.com | 8183111619
id-18.0.parties.6 | id-18.0 | MX-RFC-DIU0504207T9 | DESARROLLADORA E INMOBILIARIA URBITLAN SA DE CV | tenderer | [5 empty] | DIU0504207T9 | MX-RFC | DESARROLLADORA E INMOBILIARIA URBITLAN SA DE CV
id-18.0.parties.7 | id-18.0 | MX-RFC-DCU910719R58 | DESARROLLO CONSTRUCTIVO Y URBANISTICO, S.A. DE C.V. | tenderer | [5 empty] | DCU910719R58 | MX-RFC | DESARROLLO CONSTRUCTIVO Y URBANISTICO, S.A. DE C.V.
id-18.0.parties.8 | id-18.0 | MX-RFC-GAX1206193I6 | GAXIS, S.A. DE C.V. | tenderer | [5 empty] | GAX1206193I6 | MX-RFC | GAXIS, S.A. DE C.V.
id-18.0.parties.9 | id-18.0 | MX-RFC-ICL180518122 | I&CLA- INGENIERIA Y CONSTRUCCIONES LEYVA, S.A. DE C.V. | tenderer | [5 empty] | ICL180518122 | MX-RFC | I&CLA- INGENIERIA Y CONSTRUCCIONES LEYVA, S.A. DE C.V.
id-18.0.parties.10 | id-18.0 | MX-RFC-IEM900619PW2 | INSTALACIONES ELECTROMECANICA MICO, S.A. DE C.V. | tenderer |  | CÁRDENAS | 86553 |  | Arabia 6 Manzana 31 Lote 4 | IEM900619PW2 | MX-RFC | INSTALACIONES ELECTROMECANICA MICO, S.A. DE C.V. |  | LAURO COBAS GONZALEZ | mico.compras@hotmail.com | 8110254839
id-18.0.parties.11 | id-18.0 | MX-RFC-KAD1003298I6 | KAANS ADMINISTRACION, S.A. DE C.V. | tenderer |  | GUADALUPE | 67129 |  | Santa Cristina 1317 | KAD1003298I6 | MX-RFC | KAANS ADMINISTRACION, S.A. DE C.V. |  | LUIS ALBERTO MATA MARTINEZ | lmata@grupokaans.com | 38493182
id-18.0.parties.12 | id-18.0 | MX-RFC-TER1410296MA | TEROMA, S.A. DE C.V. | tenderer | [5 empty] | TER1410296MA | MX-RFC | TEROMA, S.A. DE C.V.
id-19.0.parties.0 | id-19.0 | MX-IGNL-211113090100001 | Secretaría de Salud del Estado de Nuevo León | procuringEntity,buyer | Nuevo León | Monterrey | 64010 | México | Washington | 211113090100001 | MX-IGNL | Secretaría de Salud del Estado de Nuevo León | http://www.nl.gob.mx/dependencias | Jesús Salvador Pérez Rodríguez | salvador.perez @nuevoleon.gob.mx | 8120206730
id-19.0.parties.1 | id-19.0 | MX-IGNL-0230000000 | Secretaría de Finanzas y Tesorería General del Estado | payer | Nuevo León | Monterrey | 64000 | México | Gral. Mariano Escobedo | 0230000000 | MX-IGNL | Secretaría de Finanzas y Tesorería General del Estado | https://www.nl.gob.mx/tesoreria | Carlos Alberto Garza Ibarra | sfytge.contigo@nuevoleon.gob.mx | 8120201300
id-19.0.parties.2 | id-19.0 | MX-RFC-CUR950920ER0 | CONSTRUCTORA Y URBANIZADORA REGIOMONTANA, S.A. DE C.V. | tenderer,supplier |  | MONTERREY | 64750 |  | PROLONGACION ALFONSO REYES 2612 24 | CUR950920ER0 | MX-RFC | CONSTRUCTORA Y URBANIZADORA REGIOMONTANA, S.A. DE C.V. |  | JULIAN AGUSTIN ALONSO MARIN | administracion@regiomontana.com.mx | 8110990847
id-20.0.parties.0 | id-20.0 | MX-IGNL-211113090100001 | Secretaría de Salud del Estado de Nuevo León | procuringEntity,buyer | Nuevo León | Monterrey | 64010 | México | Washington | 211113090100001 | MX-IGNL | Secretaría de Salud del Estado de Nuevo León | http://www.nl.gob.mx/dependencias | Jesús Salvador Pérez Rodríguez | salvador.perez @nuevoleon.gob.mx | 8120206730
id-20.0.parties.1 | id-20.0 | MX-IGNL-0230000000 | Secretaría de Finanzas y Tesorería General del Estado | payer | Nuevo León | Monterrey | 64000 | México | Gral. Mariano Escobedo | 0230000000 | MX-IGNL | Secretaría de Finanzas y Tesorería General del Estado | https://www.nl.gob.mx/tesoreria | Carlos Alberto Garza Ibarra | sfytge.contigo@nuevoleon.gob.mx | 8120201300
id-20.0.parties.2 | id-20.0 | MX-RFC-CED160218FH6 | CKT EDIFICACIONES, S.A. DE C.V. | tenderer,supplier |  | SABINAS HIDALGO | 65240 |  | AVE. CENTRAL LOTE N.2 | CED160218FH6 | MX-RFC | CKT EDIFICACIONES, S.A. DE C.V. |  | LUIS VICENTE FLORES ANCIRA | gerencia@construktor.org | 8110633704
id-21.0.parties.0 | id-21.0 | MX-IGNL-211113090100001 | Secretaría de Salud del Estado de Nuevo León | procuringEntity,buyer | Nuevo León | Monterrey | 64010 | México | Washington | 211113090100001 | MX-IGNL | Secretaría de Salud del Estado de Nuevo León | http://www.nl.gob.mx/dependencias | Jesús Salvador Pérez Rodríguez | salvador.perez @nuevoleon.gob.mx | 8120206730
id-21.0.parties.1 | id-21.0 | MX-IGNL-0230000000 | Secretaría de Finanzas y Tesorería General del Estado | payer | Nuevo León | Monterrey | 64000 | México | Gral. Mariano Escobedo | 0230000000 | MX-IGNL | Secretaría de Finanzas y Tesorería General del Estado | https://www.nl.gob.mx/tesoreria | Carlos Alberto Garza Ibarra | sfytge.contigo@nuevoleon.gob.mx | 8120201300
id-21.0.parties.2 | id-21.0 | MX-RFC-CGM900131F64 | CONSTRUCCIONES GV DE MONTERREY, S.A. DE C.V. | tenderer,supplier |  | GUADALUPE | 67140 |  | VALLE DE OAXACA 2581 | CGM900131F64 | MX-RFC | CONSTRUCCIONES GV DE MONTERREY, S.A. DE C.V. |  | SERGIO EDUARDO GONZALEZ FLORES | costosgv@gmail.com | 83598578
id-22.0.parties.0 | id-22.0 | MX-IGNL-211113090100001 | Secretaría de Salud del Estado de Nuevo León | procuringEntity,buyer | Nuevo León | Monterrey | 64010 | México | Washington | 211113090100001 | MX-IGNL | Secretaría de Salud del Estado de Nuevo León | http://www.nl.gob.mx/dependencias | Jesús Salvador Pérez Rodríguez | salvador.perez @nuevoleon.gob.mx | 8120206730
id-22.0.parties.1 | id-22.0 | MX-IGNL-0230000000 | Secretaría de Finanzas y Tesorería General del Estado | payer | Nuevo León | Monterrey | 64000 | México | Gral. Mariano Escobedo | 0230000000 | MX-IGNL | Secretaría de Finanzas y Tesorería General del Estado | https://www.nl.gob.mx/tesoreria | Carlos Alberto Garza Ibarra | sfytge.contigo@nuevoleon.gob.mx | 8120201300
id-22.0.parties.2 | id-22.0 | MX-RFC-DIU0504207T9 | DESARROLLADORA E INMOBILIARIA URBITLAN SA DE CV | tenderer,supplier | [5 empty] | DIU0504207T9 | MX-RFC | DESARROLLADORA E INMOBILIARIA URBITLAN SA DE CV
id-23.0.parties.0 | id-23.0 | MX-IGNL-211113090100001 | Secretaría de Salud del Estado de Nuevo León | procuringEntity,buyer | Nuevo León | Monterrey | 64010 | México | Washington | 211113090100001 | MX-IGNL | Secretaría de Salud del Estado de Nuevo León | http://www.nl.gob.mx/dependencias | Jesús Salvador Pérez Rodríguez | salvador.perez @nuevoleon.gob.mx | 8120206730
id-23.0.parties.1 | id-23.0 | MX-IGNL-0230000000 | Secretaría de Finanzas y Tesorería General del Estado | payer | Nuevo León | Monterrey | 64000 | México | Gral. Mariano Escobedo | 0230000000 | MX-IGNL | Secretaría de Finanzas y Tesorería General del Estado | https://www.nl.gob.mx/tesoreria | Carlos Alberto Garza Ibarra | sfytge.contigo@nuevoleon.gob.mx | 8120201300
id-23.0.parties.2 | id-23.0 | MX-RFC-CDY980323MA8 | CONSTRUCCIONES DYNAMO, S.A. DE C.V. | tenderer,supplier | [5 empty] | CDY980323MA8 | MX-RFC | CONSTRUCCIONES DYNAMO, S.A. DE C.V. |  | CESAR EDUARDO GARCIA GUERRERO | dynamo27@prodigy.net.mx | 52 81 83550589
id-24.0.parties.0 | id-24.0 | MX-IGNL-211113090100001 | Secretaría de Salud del Estado de Nuevo León | procuringEntity,buyer | Nuevo León | Monterrey | 64010 | México | Washington | 211113090100001 | MX-IGNL | Secretaría de Salud del Estado de Nuevo León | http://www.nl.gob.mx/dependencias | Jesús Salvador Pérez Rodríguez | salvador.perez @nuevoleon.gob.mx | 8120206730
id-24.0.parties.1 | id-24.0 | MX-IGNL-0230000000 | Secretaría de Finanzas y Tesorería General del Estado | payer | Nuevo León | Monterrey | 64000 | México | Gral. Mariano Escobedo | 0230000000 | MX-IGNL | Secretaría de Finanzas y Tesorería General del Estado | https://www.nl.gob.mx/tesoreria | Carlos Alberto Garza Ibarra | sfytge.contigo@nuevoleon.gob.mx | 8120201300
id-24.0.parties.2 | id-24.0 | MX-RFC-CUR950920ER0 | CONSTRUCTORA Y URBANIZADORA REGIOMONTANA, S.A. DE C.V. | tenderer,supplier |  | MONTERREY | 64750 |  | PROLONGACION ALFONSO REYES 2612 24 | CUR950920ER0 | MX-RFC | CONSTRUCTORA Y URBANIZADORA REGIOMONTANA, S.A. DE C.V. |  | JULIAN AGUSTIN ALONSO MARIN | administracion@regiomontana.com.mx | 8110990847
id-25.0.parties.0 | id-25.0 | MX-IGNL-211113090100001 | Secretaría de Salud del Estado de Nuevo León | procuringEntity,buyer | Nuevo León | Monterrey | 64010 | México | Washington | 211113090100001 | MX-IGNL | Secretaría de Salud del Estado de Nuevo León | http://www.nl.gob.mx/dependencias | Jesús Salvador Pérez Rodríguez | salvador.perez @nuevoleon.gob.mx | 8120206730
id-25.0.parties.1 | id-25.0 | MX-IGNL-0230000000 | Secretaría de Finanzas y Tesorería General del Estado | payer | Nuevo León | Monterrey | 64000 | México | Gral. Mariano Escobedo | 0230000000 | MX-IGNL | Secretaría de Finanzas y Tesorería General del Estado | https://www.nl.gob.mx/tesoreria | Carlos Alberto Garza Ibarra | sfytge.contigo@nuevoleon.gob.mx | 8120201300
id-25.0.parties.2 | id-25.0 | MX-RFC-TOR050912KD6 | TORDEC, S.A. DE C.V. | tenderer,supplier | [5 empty] | TOR050912KD6 | MX-RFC | TORDEC, S.A. DE C.V.
id-26.0.parties.0 | id-26.0 | MX-IGNL-211113090100001 | Secretaría de Salud del Estado de Nuevo León | procuringEntity,buyer | Nuevo León | Monterrey | 64010 | México | Washington | 211113090100001 | MX-IGNL | Secretaría de Salud del Estado de Nuevo León | http://www.nl.gob.mx/dependencias | Jesús Salvador Pérez Rodríguez | salvador.perez @nuevoleon.gob.mx | 8120206730
id-26.0.parties.1 | id-26.0 | MX-IGNL-0230000000 | Secretaría de Finanzas y Tesorería General del Estado | payer | Nuevo León | Monterrey | 64000 | México | Gral. Mariano Escobedo | 0230000000 | MX-IGNL | Secretaría de Finanzas y Tesorería General del Estado | https://www.nl.gob.mx/tesoreria | Carlos Alberto Garza Ibarra | sfytge.contigo@nuevoleon.gob.mx | 8120201300
id-26.0.parties.2 | id-26.0 | MX-RFC-CED160218FH6 | CKT EDIFICACIONES, S.A. DE C.V. | tenderer |  | SABINAS HIDALGO | 65240 |  | AVE. CENTRAL LOTE N.2 | CED160218FH6 | MX-RFC | CKT EDIFICACIONES, S.A. DE C.V. |  | LUIS VICENTE FLORES ANCIRA | gerencia@construktor.org | 8110633704
id-26.0.parties.3 | id-26.0 | MX-RFC-CAS8412199N5 | CONSTRUCTORA Y ARRENDADORA SAN SEBASTIAN, S.A. DE C.V. | tenderer |  | MONTERREY | 64710 |  | LOMA GRANDE 2724 | CAS8412199N5 | MX-RFC | CONSTRUCTORA Y ARRENDADORA SAN SEBASTIAN, S.A. DE C.V. |  | MAURICIO CUEVA SADA | alberto.desantiago@grupocass.com | 83353686
id-26.0.parties.4 | id-26.0 | MX-RFC-DIU0504207T9 | DESARROLLADORA E INMOBILIARIA URBITLAN SA DE CV | tenderer | [5 empty] | DIU0504207T9 | MX-RFC | DESARROLLADORA E INMOBILIARIA URBITLAN SA DE CV
id-26.0.parties.5 | id-26.0 | MX-RFC-DCU910719R58 | DESARROLLO CONSTRUCTIVO Y URBANISTICO, S.A. DE C.V. | tenderer,supplier | [5 empty] | DCU910719R58 | MX-RFC | DESARROLLO CONSTRUCTIVO Y URBANISTICO, S.A. DE C.V.
id-26.0.parties.6 | id-26.0 | MX-RFC-GAX1206193I6 | GAXIS, S.A. DE C.V. | tenderer | [5 empty] | GAX1206193I6 | MX-RFC | GAXIS, S.A. DE C.V.
id-26.0.parties.7 | id-26.0 | MX-RFC-ICL180518122 | I&CLA- INGENIERIA Y CONSTRUCCIONES LEYVA, S.A. DE C.V. | tenderer | [5 empty] | ICL180518122 | MX-RFC | I&CLA- INGENIERIA Y CONSTRUCCIONES LEYVA, S.A. DE C.V.
id-26.0.parties.8 | id-26.0 | MX-RFC-KAD1003298I6 | KAANS ADMINISTRACION, S.A. DE C.V. | tenderer |  | GUADALUPE | 67129 |  | Santa Cristina 1317 | KAD1003298I6 | MX-RFC | KAANS ADMINISTRACION, S.A. DE C.V. |  | LUIS ALBERTO MATA MARTINEZ | lmata@grupokaans.com | 38493182
id-26.0.parties.9 | id-26.0 | MX-RFC-TER1410296MA | TEROMA, S.A. DE C.V. | tenderer | [5 empty] | TER1410296MA | MX-RFC | TEROMA, S.A. DE C.V.
id-27.0.parties.0 | id-27.0 | MX-IGNL-211113090100001 | Secretaría de Salud del Estado de Nuevo León | procuringEntity,buyer | Nuevo León | Monterrey | 64010 | México | Washington | 211113090100001 | MX-IGNL | Secretaría de Salud del Estado de Nuevo León | http://www.nl.gob.mx/dependencias | Jesús Salvador Pérez Rodríguez | salvador.perez @nuevoleon.gob.mx | 8120206730
id-27.0.parties.1 | id-27.0 | MX-IGNL-0230000000 | Secretaría de Finanzas y Tesorería General del Estado | payer | Nuevo León | Monterrey | 64000 | México | Gral. Mariano Escobedo | 0230000000 | MX-IGNL | Secretaría de Finanzas y Tesorería General del Estado | https://www.nl.gob.mx/tesoreria | Carlos Alberto Garza Ibarra | sfytge.contigo@nuevoleon.gob.mx | 8120201300
id-27.0.parties.2 | id-27.0 | MX-RFC-CED160218FH6 | CKT EDIFICACIONES, S.A. DE C.V. | tenderer |  | SABINAS HIDALGO | 65240 |  | AVE. CENTRAL LOTE N.2 | CED160218FH6 | MX-RFC | CKT EDIFICACIONES, S.A. DE C.V. |  | LUIS VICENTE FLORES ANCIRA | gerencia@construktor.org | 8110633704
id-27.0.parties.3 | id-27.0 | MX-RFC-CJI960103RN7 | CONSTRUCTORA JILSA, S.A. DE C.V. | tenderer | [5 empty] | CJI960103RN7 | MX-RFC | CONSTRUCTORA JILSA, S.A. DE C.V.
id-27.0.parties.4 | id-27.0 | MX-RFC-CUR950920ER0 | CONSTRUCTORA Y URBANIZADORA REGIOMONTANA, S.A. DE C.V. | tenderer,supplier |  | MONTERREY | 64750 |  | PROLONGACION ALFONSO REYES 2612 24 | CUR950920ER0 | MX-RFC | CONSTRUCTORA Y URBANIZADORA REGIOMONTANA, S.A. DE C.V. |  | JULIAN AGUSTIN ALONSO MARIN | administracion@regiomontana.com.mx | 8110990847
id-27.0.parties.5 | id-27.0 | MX-RFC-SIN DATO-CC1FA8FE-0CA3-4F27-813F-16562449CC87 | DESARROLLO CONSTRUCTIVO URBANISTICO, S.A. DE C.V. | tenderer | [5 empty] | SIN DATO-CC1FA8FE-0CA3-4F27-813F-16562449CC87 | MX-RFC | DESARROLLO CONSTRUCTIVO URBANISTICO, S.A. DE C.V.
id-27.0.parties.6 | id-27.0 | MX-RFC-SIN DATO-DEF4BA0A-C6D3-4D7A-88F6-2C2D0C68E33F | DESARROLLO CONSTRUCTIVO URBANISTICO, S.A. DE C.V. | tenderer | [5 empty] | SIN DATO-DEF4BA0A-C6D3-4D7A-88F6-2C2D0C68E33F | MX-RFC | DESARROLLO CONSTRUCTIVO URBANISTICO, S.A. DE C.V.
id-27.0.parties.7 | id-27.0 | MX-RFC-IEM900619PW2 | INSTALACIONES ELECTROMECANICA MICO, S.A. DE C.V. | tenderer |  | CÁRDENAS | 86553 |  | Arabia 6 Manzana 31 Lote 4 | IEM900619PW2 | MX-RFC | INSTALACIONES ELECTROMECANICA MICO, S.A. DE C.V. |  | LAURO COBAS GONZALEZ | mico.compras@hotmail.com | 8110254839
id-27.0.parties.8 | id-27.0 | MX-RFC-KAD1003298I6 | KAANS ADMINISTRACION, S.A. DE C.V. | tenderer |  | GUADALUPE | 67129 |  | Santa Cristina 1317 | KAD1003298I6 | MX-RFC | KAANS ADMINISTRACION, S.A. DE C.V. |  | LUIS ALBERTO MATA MARTINEZ | lmata@grupokaans.com | 38493182
id-27.0.parties.9 | id-27.0 | MX-RFC-TOR050912KD6 | TORDEC, S.A. DE C.V. | tenderer | [5 empty] | TOR050912KD6 | MX-RFC | TORDEC, S.A. DE C.V.
id-27.0.parties.10 | id-27.0 | MX-RFC-VDE970512PX0 | VIAS Y DESARROLLOS, S.A. DE C.V. | tenderer |  | MONTERREY | 64380 |  | SIMON DE HERRERA Y LEYVA 216 | VDE970512PX0 | MX-RFC | VIAS Y DESARROLLOS, S.A. DE C.V. |  | ESTEBAN PEREZ CANEDO | oscartorres@vydsa.com | 8113148529
id-28.0.parties.0 | id-28.0 | MX-IGNL-211113090100001 | Secretaría de Salud del Estado de Nuevo León | procuringEntity,buyer | Nuevo León | Monterrey | 64010 | México | Washington | 211113090100001 | MX-IGNL | Secretaría de Salud del Estado de Nuevo León | http://www.nl.gob.mx/dependencias | Jesús Salvador Pérez Rodríguez | salvador.perez @nuevoleon.gob.mx | 8120206730
id-28.0.parties.1 | id-28.0 | MX-IGNL-0230000000 | Secretaría de Finanzas y Tesorería General del Estado | payer | Nuevo León | Monterrey | 64000 | México | Gral. Mariano Escobedo | 0230000000 | MX-IGNL | Secretaría de Finanzas y Tesorería General del Estado | https://www.nl.gob.mx/tesoreria | Carlos Alberto Garza Ibarra | sfytge.contigo@nuevoleon.gob.mx | 8120201300
id-28.0.parties.2 | id-28.0 | MX-RFC-CRO910807BV7 | CONSTRUCTORA ROGACU, S.A. DE C.V. | tenderer,supplier | [5 empty] | CRO910807BV7 | MX-RFC | CONSTRUCTORA ROGACU, S.A. DE C.V. |  | Guillermo Victor Rodríguez Dávila | delia.cantu@gmail.com | 83171337
id-29.0.parties.0 | id-29.0 | MX-IGNL-211113090100001 | Secretaría de Salud del Estado de Nuevo León | procuringEntity,buyer | Nuevo León | Monterrey | 64010 | México | Washington | 211113090100001 | MX-IGNL | Secretaría de Salud del Estado de Nuevo León | http://www.nl.gob.mx/dependencias | Jesús Salvador Pérez Rodríguez | salvador.perez @nuevoleon.gob.mx | 8120206730
id-29.0.parties.1 | id-29.0 | MX-IGNL-0230000000 | Secretaría de Finanzas y Tesorería General del Estado | payer | Nuevo León | Monterrey | 64000 | México | Gral. Mariano Escobedo | 0230000000 | MX-IGNL | Secretaría de Finanzas y Tesorería General del Estado | https://www.nl.gob.mx/tesoreria | Carlos Alberto Garza Ibarra | sfytge.contigo@nuevoleon.gob.mx | 8120201300
id-29.0.parties.2 | id-29.0 | MX-RFC-UAN691126MK2 | UNIVERSIDAD AUTONOMA DE NUEVO LEON (VERIFICACION Y CONTROL DE MATERIALES DE CONSTRUCCION) | tenderer,supplier | [5 empty] | UAN691126MK2 | MX-RFC | UNIVERSIDAD AUTONOMA DE NUEVO LEON (VERIFICACION Y CONTROL DE MATERIALES DE CONSTRUCCION)
id-30.0.parties.0 | id-30.0 | MX-IGNL-211113090100001 | Secretaría de Salud del Estado de Nuevo León | procuringEntity,buyer | Nuevo León | Monterrey | 64010 | México | Washington | 211113090100001 | MX-IGNL | Secretaría de Salud del Estado de Nuevo León | http://www.nl.gob.mx/dependencias | Jesús Salvador Pérez Rodríguez | salvador.perez @nuevoleon.gob.mx | 8120206730
id-30.0.parties.1 | id-30.0 | MX-IGNL-0230000000 | Secretaría de Finanzas y Tesorería General del Estado | payer | Nuevo León | Monterrey | 64000 | México | Gral. Mariano Escobedo | 0230000000 | MX-IGNL | Secretaría de Finanzas y Tesorería General del Estado | https://www.nl.gob.mx/tesoreria | Carlos Alberto Garza Ibarra | sfytge.contigo@nuevoleon.gob.mx | 8120201300
id-30.0.parties.2 | id-30.0 | MX-RFC-VDE970512PX0 | VIAS Y DESARROLLOS, S.A. DE C.V. | tenderer,supplier |  | MONTERREY | 64380 |  | SIMON DE HERRERA Y LEYVA 216 | VDE970512PX0 | MX-RFC | VIAS Y DESARROLLOS, S.A. DE C.V. |  | ESTEBAN PEREZ CANEDO | oscartorres@vydsa.com | 8113148529
id-31.0.parties.0 | id-31.0 | MX-IGNL-211113090100001 | Secretaría de Salud del Estado de Nuevo León | procuringEntity,buyer | Nuevo León | Monterrey | 64010 | México | Washington | 211113090100001 | MX-IGNL | Secretaría de Salud del Estado de Nuevo León | http://www.nl.gob.mx/dependencias | Jesús Salvador Pérez Rodríguez | salvador.perez @nuevoleon.gob.mx | 8120206730
id-31.0.parties.1 | id-31.0 | MX-IGNL-0230000000 | Secretaría de Finanzas y Tesorería General del Estado | payer | Nuevo León | Monterrey | 64000 | México | Gral. Mariano Escobedo | 0230000000 | MX-IGNL | Secretaría de Finanzas y Tesorería General del Estado | https://www.nl.gob.mx/tesoreria | Carlos Alberto Garza Ibarra | sfytge.contigo@nuevoleon.gob.mx | 8120201300
id-31.0.parties.2 | id-31.0 | MX-RFC-CUR950920ER0 | CONSTRUCTORA Y URBANIZADORA REGIOMONTANA, S.A. DE C.V. | tenderer,supplier |  | MONTERREY | 64750 |  | PROLONGACION ALFONSO REYES 2612 24 | CUR950920ER0 | MX-RFC | CONSTRUCTORA Y URBANIZADORA REGIOMONTANA, S.A. DE C.V. |  | JULIAN AGUSTIN ALONSO MARIN | administracion@regiomontana.com.mx | 8110990847
id-31.0.parties.3 | id-31.0 | MX-RFC-SIN DATO-70DD5E4D-9A58-414A-906F-BA9C1EB7744C | OPERACIONES GLOBALES TA, S. DE R.L. DE C.V. | tenderer | [5 empty] | SIN DATO-70DD5E4D-9A58-414A-906F-BA9C1EB7744C | MX-RFC | OPERACIONES GLOBALES TA, S. DE R.L. DE C.V.
id-31.0.parties.4 | id-31.0 | MX-RFC-PGI101208DD2 | PERIMETRO GLOBAL DE INTELIGENCIA, S.A. DE C.V. | tenderer |  | SAN PEDRO GARZA GARCÍA | 62220 |  | RIO MISSISSIPI 116 31A | PGI101208DD2 | MX-RFC | PERIMETRO GLOBAL DE INTELIGENCIA, S.A. DE C.V.
id-31.0.parties.5 | id-31.0 | MX-RFC-SCO010914CD8 | STRUCTOR CONSTRUCCIONES, S.A. DE C.V. | tenderer |  | SAN NICOLÁS DE LOS GARZA | 66490 |  | AV. PEÑA GUERRA 101 1 | SCO010914CD8 | MX-RFC | STRUCTOR CONSTRUCCIONES, S.A. DE C.V.
id-31.0.parties.6 | id-31.0 | MX-RFC-VDU920917EK0 | VIP DESARROLLO URBANO, S.A. DE C.V. | tenderer |  | REYNOSA | 88630 |  | OCCIDENTAL 265 L 9 | VDU920917EK0 | MX-RFC | VIP DESARROLLO URBANO, S.A. DE C.V. |  | RAUL MARTINEZ VILLARREAL | rmartinez@arial.com.mx | 8182522144

## contracts
_link | _link_main | id | awardID | title | dateSigned | description | status | value_amount | value_currency | period_endDate | period_startDate | period_maxExtentDate | period_durationInDays
id-0.0.contracts.0 | id-0.0 | 2112001 | LO-919009986-E6-2021 | Conservación y Mantenimiento de la Carretera Monterrey – Colombia, NL-001 (km 243+000 al km 253+200), en el Estado de Nuevo León | 2021-12-24T00:00:00-06:00 | Conservación y Mantenimiento de la Carretera Monterrey – Colombia, NL-001 (km 243+000 al km 253+200), en el Estado de Nuevo León | terminated | 38110369.85 | MXN | 2022-03-15T00:00:00-06:00 | 2021-12-27T00:00:00-06:00 | 2022-03-15T00:00:00-06:00 | 78
id-0.1.contracts.0 | id-0.1 | 2102001 | SINL-CPE-033-2020 | Modernización del Hospital General de Galeana en el Municipio de Galeana, Nuevo León. ( Urgencias, Cirugía, Aire acondicionado) | 2021-02-23T00:00:00-06:00 | Modernización del Hospital General de Galeana en el Municipio de Galeana, Nuevo León. ( Urgencias, Cirugía, Aire acondicionad) | terminated | 61072254.48 | MXN | 2021-08-26T23:00:00-06:00 | 2021-03-01T00:00:00-06:00 | 2021-08-26T23:00:00-06:00 | 179
id-1.0.contracts.0 | id-1.0 | 2103002 | SINL-CPE-002-2021 | Mejoramiento de Centro Deportivo Regional (Obra Civil) | 2021-03-26T00:00:00-06:00 | El proyecto de rehabilitación del campo de beisbol de Pablillo, Galeana cuenta con un campo de beisbol de 7,695.21 m2 de pasto sintético, 133.55 m2 de gradas techadas para visitantes, 37.20 m2 de dogout para los jugadores, un estacionamiento de 141.62 m2, un área de convivencia y snack de 400.99 m2, 37.27 m2 de baños y alumbrado para dar servicio a la cancha deportiva. | terminated | 16556363.56 | MXN | 2021-06-09T23:00:00-06:00 | 2021-04-11T23:00:00-06:00 | 2021-06-09T23:00:00-06:00 | 59
id-2.0.contracts.0 | id-2.0 | 2109002 | SINL-CPE-008-2021 | Construcción de Andador peatonal y pluvial en la Av. Artículo 72 en la Col. Alianza Real en el municipio de Escobedo, N.L. | 2021-09-21T23:00:00-06:00 | Construcción de Andador peatonal y pluvial en la Av. Artículo 72 en la Col. Alianza Real en el municipio de Escobedo, N.L. | terminated | 10855190.04 | MXN | 2021-12-21T00:00:00-06:00 | 2021-09-22T23:00:00-06:00 | 2021-12-21T00:00:00-06:00 | 89
id-3.0.contracts.0 | id-3.0 | 2103001 | SINL-CPE-001-2021 | Construcción de Plaza Gastronómica Nuevo León | 2021-03-05T00:00:00-06:00 | El predio para la construcción de la Plaza Gastronómica es de 7,933 m2, y se ubica entre las Calles de Washington, Zuazua, 5 de Mayo y Dr. Coss. El proyecto incluye la construcción de un paso pompeyano de 370 m2 que conecta la Explanada Cultural con la Plaza Gastronómica, integrando ambos proyectos. Además, se construirá 4,356m2 de firme donde se incluirá un acabado tipo terrazo, así mismo, habrá una bahía exclusiva para camión de turismo sobre Gral. Zuazua, una construcción de 71 m2 de un módulo de turismo para brindar información y sanitarios para los usuarios de la plaza. La plaza tiene destinado un espacio exclusivo para circulación y estacionamiento de food trucks, donde los usuarios podrán disfrutar de diferentes tipos de comida y contemplar el atractivo principal de la plaza que serán unas fuentes interactivas ubicadas al centro, rodeadas de 2,000 m2 de área verde conformada por distintas especies de árboles y arbustos de la región complementándose con mobiliario urbano como lo son bancas, jardineras, bebederos, luminarias y 506 m2 de cubierta metálica para el área de comensales. En términos de accesibilidad, el proyecto contará con señalética inclusiva para los usuarios. | terminated | 51182076.18 | MXN | 2021-06-29T23:00:00-06:00 | 2021-03-22T00:00:00-06:00 | 2021-06-29T23:00:00-06:00 | 100
id-4.0.contracts.0 | id-4.0 | 2107001 | SINL-CPE-005-2021 | Estudios y proyecto ejecutivo de ingenierías para pavimentación de diversas calles, Polígono Norte Col. Alianza Real, Escobedo, N.L. | 2021-07-08T23:00:00-06:00 | Estudios y proyecto ejecutivo de ingenierías para pavimentación de diversas calles, Polígono Norte Col. Alianza Real, Escobedo, N.L. | terminated | 640062.57 | MXN | 2021-07-30T23:00:00-06:00 | 2021-07-11T23:00:00-06:00 | 2021-07-30T23:00:00-06:00 | 19
id-4.1.contracts.0 | id-4.1 | 2007008 | SINL-AD-022-2020 | Reconversión Hospitalaria del Hospital Tierra y Libertad (COVID-19), (Área de Imagenología, Tococirugía, Quirófanos, Obra Exterior) | 2020-07-12T23:00:00-06:00 | Reconversión Hospitalaria del Hospital Tierra y Libertad (COVID-19), (Área de Imagenología, Tococirugía, Quirófanos, Obra Exterior). | terminated | 20613284.16 | MXN | 2020-07-30T23:00:00-06:00 | 2020-07-12T23:00:00-06:00 | 2020-07-30T23:00:00-06:00 | 18
id-5.0.contracts.0 | id-5.0 | 2201001 | SMPU-LP-001-2021 | Estudios Preliminares de Ingenierías “Tren Eléctrico Elevado Mederos-Santa Catarina (Líneas 4 y 5 del Metro)”, Trabajos ubicados en los Municipios de Monterrey, Santa Catarina y San Pedro Garza García, todos en el Estado de Nuevo León | 2022-01-14T00:00:00-06:00 | Estudios Preliminares de Ingenierías “Tren Eléctrico Elevado Mederos-Santa Catarina (Líneas 4 y 5 del Metro)”, Trabajos ubicados en los Municipios de Monterrey, Santa Catarina y San Pedro Garza García, todos en el Estado de Nuevo León | terminated | 32360693.57 | MXN | 2022-03-18T00:00:00-06:00 | 2022-01-18T00:00:00-06:00 | 2022-04-21T23:00:00-06:00 | 94
id-6.0.contracts.0 | id-6.0 | 2107002 | SINL-CPE-006-2021 | Rehabilitación de los Edificios de la Subsecretaría de Ingresos y de la Secretaría de Finanzas y Tesorería General del Estado de Nuevo León, en el municipio de Monterrey, N.L. | 2021-08-01T23:00:00-06:00 | Rehabilitación de los Edificios de la Subsecretaría de Ingresos y de la Secretaría de Finanzas y Tesorería General del Estado de Nuevo León, en el municipio de Monterrey, N.L. | terminated | 11927026 | MXN | 2021-09-29T23:00:00-06:00 | 2021-08-01T23:00:00-06:00 | 2021-09-29T23:00:00-06:00 | 59
id-7.0.contracts.0 | id-7.0 | 2109003 | SINL-CPE-009-2021 | Construcción de Parque Público Los Nogales, en el municipio de García, NL | 2021-09-28T23:00:00-06:00 | Construcción de Parque Público Los Nogales, en el municipio de García, NL | terminated | 12003828.58 | MXN | 2021-12-30T00:00:00-06:00 | 2021-10-03T23:00:00-06:00 | 2021-12-30T00:00:00-06:00 | 87
id-8.0.contracts.0 | id-8.0 | 2109001 | SINL-CPE-007-2021 | Pavimentación de diversas calles en el polígono norte de la Col. Alianza Real, Escobedo, N.L. | 2021-09-02T23:00:00-06:00 | Pavimentación de diversas calles en el polígono norte de la Col. Alianza Real, Escobedo, N.L. | terminated | 9851178.81 | MXN | 2021-12-04T00:00:00-06:00 | 2021-09-05T23:00:00-06:00 | 2021-12-04T00:00:00-06:00 | 89
id-9.0.contracts.0 | id-9.0 | 2103003 | SINL-CPE-003-2021 | Mejoramiento de Centro Deportivo Regional (Cancha Deportiva) | 2021-03-26T00:00:00-06:00 | El proyecto de rehabilitación del campo de beisbol de Pablillo, Galeana cuenta con un campo de beisbol de 7,695.21 m2 de pasto sintético, 133.55 m2 de gradas techadas para visitantes, 37.20 m2 de dogout para los jugadores, un estacionamiento de 141.62 m2, un área de convivencia y snack de 400.99 m2, 37.27 m2 de baños y alumbrado para dar servicio a la cancha deportiva. | terminated | 10910705.57 | MXN | 2021-06-09T23:00:00-06:00 | 2021-04-11T23:00:00-06:00 | 2021-06-09T23:00:00-06:00 | 59
id-10.0.contracts.0 | id-10.0 | 2206003 | SMPU-LP-014-2022 | Estudios topográficos para corredores de movilidad sostenible en Monterrey y San Pedro Garza García, N.L | 2022-05-31T23:00:00-06:00 | Estudios topográficos para corredores de movilidad sostenible en Monterrey y San Pedro Garza García, N.L | terminated | 336674.06 | MXN | 2022-08-07T23:00:00-06:00 | 2022-06-09T23:00:00-06:00 | 2022-08-07T23:00:00-06:00 | 59
id-10.1.contracts.0 | id-10.1 | 2004001 | SINL-AD-003-2020 | Reconversión Hospitalaria del Hospital Tierra y Libertad (COVID-19), Planta Baja | 2020-04-03T00:00:00-06:00 | El edificio consta de 5 niveles con un total de 10,223 m² en una superficie de terreno de 8,708 m². Actualmente el hospital tenía capacidad para 103 camas (aun sin habilitar) y con el proyecto de contingencia COVID-19 esta capacidad aumentará a 109 camas. En el Nivel 1 se cambiarán plafones, puertas, cancelería, pintura antibacterial, en áreas públicas como escaleras, circulaciones, salas de altas, sanitarios. Además rehabilitando áreas como CEYE, consulta externa y gobierno, dando mantenimiento, verificación y adecuación de equipos para ser aptos en atención de COVID-19. | terminated | 19605854.19 | MXN | 2020-04-11T23:00:00-06:00 | 2020-04-03T00:00:00-06:00 | 2020-04-11T23:00:00-06:00 | 9
id-11.0.contracts.0 | id-11.0 | 2007007 | SINL-AD-021-2020 | Reconversión COVID-19 del Hospital Metropolitano "Dr. Bernardo Sepúlveda" Piso 6 ala poniente en el municipio de San Nicolás de los Garza, Nuevo León | 2020-07-12T23:00:00-06:00 | Reconversión COVID-19 del Hospital Metropolitano "Dr. Bernardo Sepúlveda" Piso 6 ala poniente en el municipio de San Nicolás de los Garza, Nuevo León. | terminated | 6596083.64 | MXN | 2020-07-26T23:00:00-06:00 | 2020-07-12T23:00:00-06:00 | 2020-07-26T23:00:00-06:00 | 14
id-12.0.contracts.0 | id-12.0 | 2004008 | SINL-AD-010-2020 | Supervisión de obra, Dirección Arquitectónica y Cierre Administrativo para Hospital Tierra y Libertad en proceso de reconversión a centro de atención COVID-19 | 2020-04-03T00:00:00-06:00 | Supervisión de obra, Dirección Arquitectónica y Cierre Administrativo para Hospital Tierra y Libertad en proceso de reconversión a centro de atención COVID-19 | terminated | 2834055.73 | MXN | 2020-04-29T23:00:00-06:00 | 2020-04-03T00:00:00-06:00 | 2020-04-29T23:00:00-06:00 | 27
id-12.1.contracts.0 | id-12.1 | 1812010 | SINL-CPE-042-2018 | Sustitución por Obra nueva del Hospital Psiquiátrico Estatal en el Estado de Nuevo León. | 2018-12-19T00:00:00-06:00 | El proyecto consiste en la Sustitución por obra nueva del Hospital Psiquiátrico, el cual estará ubicado en el municipio de General Escobedo, en la Av. Concordia esq. C. Gral. Francisco Villa, Escobedo, N.L; con una superficie de terreno de 31,014.60 m2 y de construcción de 9,060 m2. El hospital contará con 108 camas censables (hospitalización para adultos y pediátricos) y 47 consultorios de especialidades (Psicología, Psiquiatría, Neurología, Dental), Urgencias, Cámara Gessel y Comunidad Terapéutica. | active | 184782356.6 | MXN | 2020-06-23T23:00:00-06:00 | 2019-01-02T00:00:00-06:00 | 2020-06-23T23:00:00-06:00 | 539
id-13.0.contracts.0 | id-13.0 | 2004013 | SINL-AD-011-2020 | Adecuación de Centro de Salud con servicios ampliados para convertirlo en Hospital General de Juárez, 3a etapa | 2020-04-20T23:00:00-06:00 | Adecuación de Centro de Salud con servicios ampliados para convertirlo en Hospital General de Juárez, 3a etapa | terminated | 819845.69 | MXN | 2020-05-06T23:00:00-06:00 | 2020-04-07T23:00:00-06:00 | 2020-05-06T23:00:00-06:00 | 29
id-14.0.contracts.0 | id-14.0 | 2005002 | SINL-AD-016-2020 | Sustitución por obra nueva y equipamiento del proyecto Hospital General de Sabinas Hidalgo, Nuevo León, obras complementarias en espacios operativos y suministro de equipos de osmosis para atención de pacientes COVID-19 en el municipio de Sabinas Hidalgo, Nuevo León | 2020-05-24T23:00:00-06:00 | Sustitución por obra nueva y equipamiento del proyecto Hospital General de Sabinas Hidalgo, Nuevo León, obras complementarias en espacios operativos y suministro de equipos de osmosis para atención de pacientes COVID-19 en el municipio de Sabinas Hidalgo, Nuevo León | terminated | 21866073.85 | MXN | 2020-06-02T23:00:00-06:00 | 2020-05-24T23:00:00-06:00 | 2020-06-02T23:00:00-06:00 | 9
id-15.0.contracts.0 | id-15.0 | 2005001 | SINL-AD-015-2020 | Sustitución por obra nueva y equipamiento del proyecto Hospital General de Sabinas Hidalgo,Nuevo León, Obras Complementarias en espacios operativos para atención de pacientes COVID-19, en el municipio de Sabinas Hidalgo, Nuevo León | 2020-05-24T23:00:00-06:00 | Sustitución por obra nueva y equipamiento del proyecto Hospital General de Sabinas Hidalgo,Nuevo León, Obras Complementarias en espacios operativos para atención de pacientes COVID-19, en el municipio de Sabinas Hidalgo, Nuevo León | terminated | 43073035.46 | MXN | 2020-06-02T23:00:00-06:00 | 2020-05-24T23:00:00-06:00 | 2020-06-02T23:00:00-06:00 | 9
id-16.0.contracts.0 | id-16.0 | 2004004 | SINL-AD-006-2020 | Reconversión Hospitalaria del Hospital Tierra y Libertad (COVID-19), Piso 3 | 2020-04-03T00:00:00-06:00 | El edificio consta de 5 niveles con un total de 10,223 m² en una superficie de terreno de 8,708 m². Actualmente el hospital tenía capacidad para 103 camas (aun sin habilitar) y con el proyecto de contingencia COVID-19 esta capacidad aumentará a 109 camas. El Nivel 3 el proyecto incluye rehabilitación de áreas como Ginecobstetricia, UCIN y hospitalización adaptándolas a la nueva distribución de espacios necesarios para hospitalización-encamados, y adaptando los vestidores de personal como filtros de entrada y salida de personal y filtros de acceso pacientes, área de inhaloterapias UCIN e inhaloterapias encamados, área de aislados, para atención de COVID-19. También se realizan cambios de plafones registrables a sellados, colocación de lámparas con luz ultravioleta en ductos de aire acondicionado, canceles en área de residentes médicos, cendis, central de enfermeras. | terminated | 15063863.16 | MXN | 2020-04-11T23:00:00-06:00 | 2020-04-03T00:00:00-06:00 | 2020-04-11T23:00:00-06:00 | 9
id-17.0.contracts.0 | id-17.0 | 2004002 | SINL-AD-004-2020 | Reconversión Hospitalaria del Hospital Tierra y Libertad (COVID-19), Piso 1 | 2020-04-05T23:00:00-06:00 | El edificio consta de 5 niveles con un total de 10,223 m² en una superficie de terreno de 8,708 m². Actualmente el hospital tenía capacidad para 103 camas (aun sin habilitar) y con el proyecto de contingencia COVID-19 esta capacidad aumentará a 109 camas. En el Nivel 1 se cambiarán plafones, puertas, cancelería, pintura antibacterial, en áreas públicas como escaleras, circulaciones, salas de altas, sanitarios. Además rehabilitando áreas como CEYE, consulta externa y gobierno, dando mantenimiento, verificación y adecuación de equipos para ser aptos en atención de COVID-19. | terminated | 5621427.63 | MXN | 2020-04-11T23:00:00-06:00 | 2020-04-03T00:00:00-06:00 | 2020-04-11T23:00:00-06:00 | 9
id-18.0.contracts.0 | id-18.0 | 2102003 | SINL-CPE-035-2020 | Modernización del Hospital General de Galeana en el municipio de Galeana, Nuevo León.(Servicios Generales, Obra Exterior y Fuerza) | 2021-02-23T00:00:00-06:00 | Modernización del Hospital General de Galeana en el municipio de Galeana, Nuevo León.(Servicios Generales, Obra Exterior y Fuerza) | terminated | 57623371.46 | MXN | 2021-08-26T23:00:00-06:00 | 2021-03-01T00:00:00-06:00 | 2021-08-26T23:00:00-06:00 | 179
id-19.0.contracts.0 | id-19.0 | 2004006 | SINL-AD-008-2020 | Reconversión Hospitalaria del Hospital Tierra y Libertad (COVID-19), Piso 4 Lado Sur | 2020-04-03T00:00:00-06:00 | El edificio consta de 5 niveles con un total de 10,223 m² en una superficie de terreno de 8,708 m². Actualmente el hospital tenía capacidad para 103 camas (aun sin habilitar) y con el proyecto de contingencia COVID-19 esta capacidad aumentará a 109 camas. En el Nivel 4, el área de informes se adaptará con muros de tablarroca, cancelerías, plafones, pintura antibacterial, y las áreas actuales se adaptarán a la nueva distribución de espacios necesarios para el funcionamiento de vestidores de personal, filtros de entrada y salida de personal y filtros de acceso pacientes, para acceso a hospitalización encamados. También se rehabilitarán el área de procedimientos especiales, central de enfermería, área de aislados, residentes medicina interna, site. | terminated | 10426432.61 | MXN | 2020-04-11T23:00:00-06:00 | 2020-04-03T00:00:00-06:00 | 2020-04-11T23:00:00-06:00 | 9
id-20.0.contracts.0 | id-20.0 | 2007010 | SINL-AD-024-2020 | Sustitución por obra nueva y equipamiento del proyecto Hospital General de Sabinas Hidalgo, Nuevo León, 6ta. etapa (Reconversión COVID-19 Obras Exteriores) | 2020-07-29T23:00:00-06:00 | Sustitución por obra nueva y equipamiento del proyecto Hospital General de Sabinas Hidalgo, Nuevo León, 6ta. etapa (Reconversión COVID-19 Obras Exteriores) | terminated | 7000297.64 | MXN | 2020-08-13T23:00:00-06:00 | 2020-07-30T23:00:00-06:00 | 2020-08-13T23:00:00-06:00 | 14
id-21.0.contracts.0 | id-21.0 | 2004012 | SINL-AD-014-2020 | Sustitución por Obra Nueva y Equipamiento del proyecto Hospital General de Sabinas Hidalgo, Nuevo León 6ta Etapa, Segundo Nivel Hospitalización Reconversión Covid19, (Ala Sur) | 2020-04-13T23:00:00-06:00 | En esta etapa se incluyen los conceptos necesarios a terminar principalmente el 2° Nivel donde se encuentra el área de hospitalización buscando contar con la mayor cantidad de camas para atención de casos del COVID-19. También se incluyen: área de consulta externa, área de gobierno, se agregaron esclusas de acceso para áreas de atención a COVID-19, adecuación de espacio para dormitorios de elementos de la SEDENA que darán atención en el hospital.Entre los conceptos a desarrollar se encuentran: albañilería, acabados como piso de porcelanato, plafón registrable y plafón sólido en áreas de encamados, pintura antibacterial, cancelería de aluminio, instalaciones eléctricas, instalaciones hidrosanitarias, instalaciones de gases medicinales, equipos de aire acondicionado y ductos, señalética interior y señalamiento tipo bandera en la calle, paisajismo y jardinería en el exterior. | terminated | 21321010.11 | MXN | 2020-05-14T23:00:00-06:00 | 2020-04-15T23:00:00-06:00 | 2020-05-14T23:00:00-06:00 | 29
id-22.0.contracts.0 | id-22.0 | 2006001 | SINL-AD-019-2020 | Adaptación y Equipamiento del Hospital Tierra y Libertad para atender la pandemia COVID-19: Reconversión Hospitalaria del Hospital Tierra y Libertad (COVID-19) | 2020-06-21T23:00:00-06:00 | Adaptación y Equipamiento del Hospital Tierra y Libertad para atender la pandemia COVID-19: Reconversión Hospitalaria del Hospital Tierra y Libertad (COVID-19) | terminated | 15553945.43 | MXN | 2020-07-16T23:00:00-06:00 | 2020-06-21T23:00:00-06:00 | 2020-07-16T23:00:00-06:00 | 25
id-23.0.contracts.0 | id-23.0 | 2004003 | SINL-AD-005-2020 | Reconversión Hospitalaria del Hospital Tierra y Libertad (COVID-19), Piso 2 | 2020-04-03T00:00:00-06:00 | El edificio consta de 5 niveles con un total de 10,223 m² en una superficie de terreno de 8,708 m². Actualmente el hospital tenía capacidad para 103 camas (aun sin habilitar) y con el proyecto de contingencia COVID-19 esta capacidad aumentará a 109 camas. En el Nivel 2 se realizarán pruebas en instalaciones y equipos para ser aptos en atención de COVID-19. Se realizarán trabajos colocando contactos, salidas de voz y datos, luminarias, plafones sellados, colocación de tarjas de acero inoxidable, en diferentes áreas como consulta externa, laboratorio, consulta de especialidades, oficinas. | terminated | 9626510.04 | MXN | 2020-04-11T23:00:00-06:00 | 2020-04-03T00:00:00-06:00 | 2020-04-11T23:00:00-06:00 | 9
id-24.0.contracts.0 | id-24.0 | 2004007 | SINL-AD-009-2020 | Adecuación de Centro de Salud de Servicios Ampliados para Convertirlo en Hospital General de Juárez, 3a Etapa | 2020-04-03T00:00:00-06:00 | Construcción del Hospital General de Juárez, 3a Etapa | terminated | 28570172.15 | MXN | 2020-04-11T23:00:00-06:00 | 2020-04-03T00:00:00-06:00 | 2020-04-11T23:00:00-06:00 | 9
id-25.0.contracts.0 | id-25.0 | 2004005 | SINL-AD-007-2020 | Reconversión Hospitalaria del Hospital Tierra y Libertad (COVID-19), Piso 4 Lado Norte | 2020-04-03T00:00:00-06:00 | El edificio consta de 5 niveles con un total de 10,223 m² en una superficie de terreno de 8,708 m². Actualmente el hospital tenía capacidad para 103 camas (aun sin habilitar) y con el proyecto de contingencia COVID-19 esta capacidad aumentará a 109 camas. En el Nivel 4, el área de informes se adaptará con muros de tablarroca, cancelerías, plafones, pintura antibacterial, y las áreas actuales se adaptarán a la nueva distribución de espacios necesarios para el funcionamiento de vestidores de personal, filtros de entrada y salida de personal y filtros de acceso pacientes, para acceso a hospitalización encamados. También se rehabilitarán el área de procedimientos especiales, central de enfermería, área de aislados, residentes medicina interna, site. | terminated | 17728680.97 | MXN | 2020-04-11T23:00:00-06:00 | 2020-04-03T00:00:00-06:00 | 2020-04-11T23:00:00-06:00 | 9
id-26.0.contracts.0 | id-26.0 | 2102002 | SINL-CPE-034-2020 | Modernización del Hospital General de Galeana en el Municipio de Galeana, Nuevo León.( Hospitalización y Residencias Médicas) | 2021-02-23T00:00:00-06:00 | Modernización del Hospital General de Galeana en el Municipio de Galeana, Nuevo León. (Hospitalización y Residencias Médicas) | terminated | 33723997.85 | MXN | 2021-08-26T23:00:00-06:00 | 2021-03-01T00:00:00-06:00 | 2021-08-26T23:00:00-06:00 | 179
id-27.0.contracts.0 | id-27.0 | 2003001 | SINL-CPE-002-2020 | Sustitución por obra nueva del Hospital General de Sabinas Hidalgo, 5a Etapa | 2020-03-05T00:00:00-06:00 | Sustitución por obra nueva del Hospital General de Sabinas Hidalgo, 5a Etapa | terminated | 74420071.91 | MXN | 2020-06-06T23:00:00-06:00 | 2020-03-18T00:00:00-06:00 | 2020-06-06T23:00:00-06:00 | 81
id-27.0.contracts.1 | id-27.0 | 2003001 | SINL-CPE-002-2020 | Sustitución por Obra Nueva y Equipamiento del proyecto Hospital General de Sabinas Hidalgo, Nuevo León 6ta Etapa, Segundo Nivel Hospitalización Reconversión Covid19, (Ala Sur) | 2020-03-05T00:00:00-06:00 | Sustitución por Obra Nueva y Equipamiento del proyecto Hospital General de Sabinas Hidalgo, Nuevo León 6ta Etapa, Segundo Nivel Hospitalización Reconversión Covid19, (Ala Sur) | terminated | 74420071.91 | MXN | 2020-06-06T23:00:00-06:00 | 2020-03-18T00:00:00-06:00 | 2020-06-06T23:00:00-06:00 | 81
id-28.0.contracts.0 | id-28.0 | 2004010 | SINL-AD-012-2020 | Proyecto de Infraestructura Social para la Sustitución por obra nueva del Hospital General de Montemorelos | 2020-04-13T23:00:00-06:00 | Proyecto de Infraestructura Social para la Sustitución por obra nueva del Hospital General de Montemorelos | terminated | 18250409.27 | MXN | 2020-04-29T23:00:00-06:00 | 2020-04-13T23:00:00-06:00 | 2020-04-29T23:00:00-06:00 | 16
id-29.0.contracts.0 | id-29.0 | 2005004 | SINL-AD-018-2020 | Supervisión de Obra, Dirección Arquitectónica y Cierre Administrativo para el Antiguo Hospital General de Sabinas Hidalgo en el proceso de reconversión a Centro de Atención COVID-19, Carretera Nacional, Colonia Hacienda Floreña, en el municipio de Sabinas Hidalgo, Nuevo León | 2020-05-24T23:00:00-06:00 | Supervisión de Obra, Dirección Arquitectónica y Cierre Administrativo para el Antiguo Hospital General de Sabinas Hidalgo en el proceso de reconversión a Centro de Atención COVID-19, Carretera Nacional, Colonia Hacienda Floreña, en el municipio de Sabinas Hidalgo, Nuevo León. | terminated | 3214122.87 | MXN | 2020-05-26T23:00:00-06:00 | 2020-04-14T23:00:00-06:00 | 2020-05-26T23:00:00-06:00 | 42
id-30.0.contracts.0 | id-30.0 | 2004011 | SINL-AD-013-2020 | Sustitución por Obra Nueva y Equipamiento del proyecto Hospital General de Sabinas Hidalgo, Nuevo León 6ta Etapa, Segundo Nivel Hospitalización Reconversión Covid19, (Ala Norte) | 2020-04-13T23:00:00-06:00 | En esta etapa se incluyen los conceptos necesarios a terminar principalmente el 2° Nivel donde se encuentra el área de hospitalización buscando contar con la mayor cantidad de camas para atención de casos del COVID-19. También se incluyen: área de consulta externa, área de gobierno, se agregaron esclusas de acceso para áreas de atención a COVID-19, adecuación de espacio para dormitorios de elementos de la SEDENA que darán atención en el hospital.Entre los conceptos a desarrollar se encuentran: albañilería, acabados como piso de porcelanato, plafón registrable y plafón sólido en áreas de encamados, pintura antibacterial, cancelería de aluminio, instalaciones eléctricas, instalaciones hidrosanitarias, instalaciones de gases medicinales, equipos de aire acondicionado y ductos, señalética interior y señalamiento tipo bandera en la calle, paisajismo y jardinería en el exterior. | terminated | 18005214.01 | MXN | 2020-05-14T23:00:00-06:00 | 2020-04-15T23:00:00-06:00 | 2020-05-14T23:00:00-06:00 | 29
id-31.0.contracts.0 | id-31.0 | 2011001 | SINL-CPE-018-2020 | Sustitución por Obra nueva del Hospital Psiquiátrico Estatal en el Estado de Nuevo León 2da. Etapa | 2020-11-17T00:00:00-06:00 | El Proyecto del Hospital Psiquiátrico (2 da Etapa), consisten en el Suministro e Instalación de 2 Equipos enfriadores de agua helada y 6 bombas de recirculación de agua fría. Incluye también suministro e instalación de subestación, tableros, planta de Emergencia y 3 transformadores, Así como mesas y bancas (Mobiliario Urbano). | terminated | 38306836.75 | MXN | 2021-03-01T00:00:00-06:00 | 2020-12-02T00:00:00-06:00 | 2021-03-01T00:00:00-06:00 | 89

## contracts_items
_link | _link_contracts | _link_main | id | description | quantity | unit_name | unit_value_amount | unit_value_currency | unit_id | unit_scheme | classification_id | classification_uri | classification_scheme | classification_description
id-0.0.contracts.0.items.0 | id-0.0.contracts.0 | id-0.0 | 000000010 | ELABORACIÓN DE ESTUDIOS Y PROYECTO EJECUTIVO DE INGENIERÍAS, INCLUYE: INVESTIGACIÓN PRELIMINAR Y RES | 1 | PARTIDA | 939067.88 | MXN
id-0.0.contracts.0.items.1 | id-0.0.contracts.0 | id-0.0 | 000000011 | DESMONTE POR UNIDAD DE OBRA TERMINADA POR MEDIOS MECÁNICOS DEL DERECHO DE VÍA, DE ACUERDO A LA NORM | 1 | PARTIDA | 189739.93 | MXN
id-0.0.contracts.0.items.2 | id-0.0.contracts.0 | id-0.0 | 000000020 | BACHEO PROFUNDO AISLADO PROFUNDIDAD SEGÚN LO INDIQUE EL PROYECTO EJECUTIVO Y EL SUPERVISOR, INCLUYE: | 1 | PARTIDA | 7149690.6 | MXN
id-0.0.contracts.0.items.3 | id-0.0.contracts.0 | id-0.0 | 000000030 | FRESADO DE PROFUNDIDAD SEGÚN LO INDIQUE EL PROYECTO EJECUTIVO, PARA RETIRO DE CAPAS DETERIORADAS DE | 1 | PARTIDA | 1397612.1 | MXN
id-0.0.contracts.0.items.4 | id-0.0.contracts.0 | id-0.0 | 000000040 | CARPETA ASFÁLTICA DE ESPESOR SEGÚN LO INDIQUE EL PROYECTO EJECUTIVO. FABRICADA CON CEMENTO ASFÁLTICO | 1 | PARTIDA | 21114496 | MXN
id-0.0.contracts.0.items.5 | id-0.0.contracts.0 | id-0.0 | 000000050 | RAYA SEPARADORA DE SENTIDOS DE CIRCULACIÓN, CON PINTURA TERMOPLÁSTICA RETRORREFLEJANTE CON ELEMENTOS | 1 | PARTIDA | 525308 | MXN
id-0.0.contracts.0.items.6 | id-0.0.contracts.0 | id-0.0 | 000000060 | RAYA DELIMITADORA DE CARRIL, CON PINTURA TERMOPLÁSTICA RETRORREFLEJANTE CON ELEMENTOS REFLECTIVOS D | 1 | PARTIDA | 1388108.4 | MXN
id-0.0.contracts.0.items.7 | id-0.0.contracts.0 | id-0.0 | 000000070 | SUMINISTRO Y COLOCACIÓN DE VIALETAS SOBRE RAYA DELIMITADORA DE CARRIL, CON UN LADO REFLEJANTE. INCLU | 1 | PARTIDA | 46788.3 | MXN
id-0.0.contracts.0.items.8 | id-0.0.contracts.0 | id-0.0 | 000000080 | SUMINISTRO Y COLOCACIÓN DE VIALETAS SOBRE RAYA SEPARADORA DE SENTIDOS DE CIRCULACIÓN, CON UN LADO RE | 1 | PARTIDA | 46788.3 | MXN
id-0.0.contracts.0.items.9 | id-0.0.contracts.0 | id-0.0 | 000000090 | PLANOS DE OBRA TERMINADA ELABORACIÓN DE PLANOS DE OBRA TERMINADA POR KM ESCALA SEGÚN CORRESPONDA, EL | 1 | PARTIDA | 56167.6 | MXN
id-0.1.contracts.0.items.0 | id-0.1.contracts.0 | id-0.1 | 000000010 | SUMINISTRO E INSTALACIÓN DE TUBO DE COBRE DE 75MM (3") Ø TIPO "M" MCA. NACOBRE O EQUIVALENTE EN CALIDAD, ESPECIFICACIONES, PRECIO PREVIA AUTORIZACION DE LA SUPERVISION Y/O PROYECTOS DE LA DEPENDENCIA, INCLUYE: ACARREO, CORTES, SOLDADURA, PASTA, LIJA, DESPERDICIOS, PRUEBAS, SOPORTERIA, UNICANAL, VARILLA ROSCADA, ESPANSOR, TAQUETES, TUERCAS, ABRAZADERAS, EQUIPOS, HERRAMIENTA, MANO DE OBRA Y TODO LO NECESARIO PARA SU CORRECTA EJECUCION | 1 | M | 1134.5 | MXN | 43 | SINL-CU-U | 030.115.536.00885 | http://si.nl.gob.mx:8081/CatalogoUniversal | SINL-CU-C | SUMINISTRO E INSTALACIÓN DE TUBO DE COBRE DE 75MM (3") Ø TIPO "M" MCA. NACOBRE O EQUIVALENTE EN CALIDAD, ESPECIFICACIONES, PRECIO PREVIA AUTORIZACION DE LA SUPERVISION Y/O PROYECTOS DE LA DEPENDENCIA, INCLUYE: ACARREO, CORTES, SOLDADURA, PASTA, LIJA, DESPERDICIOS, PRUEBAS, SOPORTERIA, UNICANAL, VARILLA ROSCADA, ESPANSOR, TAQUETES, TUERCAS, ABRAZADERAS, EQUIPOS, HERRAMIENTA, MANO DE OBRA Y TODO LO NECESARIO PARA SU CORRECTA EJECUCION
id-0.1.contracts.0.items.1 | id-0.1.contracts.0 | id-0.1 | 000000020 | SUMINISTRO E INSTALACIÓN DE TUBO DE COBRE DE 63MM (2 1/2") Ø TIPO "M" MCA. NACOBRE O EQUIVALENTE EN CALIDAD, ESPECIFICACIONES, PRECIO PREVIA AUTORIZACION DE LA SUPERVISION Y/O PROYECTOS DE LA DEPENDENCIA, INCLUYE: ACARREO, CORTES, SOLDADURA, PASTA, LIJA, DESPERDICIOS, PRUEBAS, SOPORTERIA, UNICANAL, VARILLA ROSCADA, ESPANSOR, TAQUETES, TUERCAS, ABRAZADERAS, EQUIPOS, HERRAMIENTA, MANO DE OBRA Y TODO LO NECESARIO PARA SU CORRECTA EJECUCION | 1 | M | 874.49 | MXN | 43 | SINL-CU-U | 030.115.536.00870 | http://si.nl.gob.mx:8081/CatalogoUniversal | SINL-CU-C | SUMINISTRO E INSTALACIÓN DE TUBO DE COBRE DE 63MM (2 1/2") Ø TIPO "M" MCA. NACOBRE O EQUIVALENTE EN CALIDAD, ESPECIFICACIONES, PRECIO PREVIA AUTORIZACION DE LA SUPERVISION Y/O PROYECTOS DE LA DEPENDENCIA, INCLUYE: ACARREO, CORTES, SOLDADURA, PASTA, LIJA, DESPERDICIOS, PRUEBAS, SOPORTERIA, UNICANAL, VARILLA ROSCADA, ESPANSOR, TAQUETES, TUERCAS, ABRAZADERAS, EQUIPOS, HERRAMIENTA, MANO DE OBRA Y TODO LO NECESARIO PARA SU CORRECTA EJECUCION
id-0.1.contracts.0.items.2 | id-0.1.contracts.0 | id-0.1 | 000000030 | SUMINISTRO E INSTALACIÓN DE TUBO DE COBRE DE 50MM (2") Ø TIPO "M" MCA. NACOBRE O EQUIVALENTE EN CALIDAD, ESPECIFICACIONES, PRECIO PREVIA AUTORIZACION DE LA SUPERVISION Y/O PROYECTOS DE LA DEPENDENCIA, INCLUYE: ACARREO, CORTES, SOLDADURA, PASTA, LIJA, DESPERDICIOS, PRUEBAS, SOPORTERIA, UNICANAL, VARILLA ROSCADA, ESPANSOR, TAQUETES, TUERCAS, ABRAZADERAS, EQUIPOS, HERRAMIENTA, MANO DE OBRA Y TODO LO NECESARIO PARA SU CORRECTA EJECUCION | 1 | PZA | 817.75 | MXN | 4 | SINL-CU-U | 030.115.536.00860 | http://si.nl.gob.mx:8081/CatalogoUniversal | SINL-CU-C | SUMINISTRO E INSTALACIÓN DE TUBO DE COBRE DE 50MM (2") Ø TIPO "M" MCA. NACOBRE O EQUIVALENTE EN CALIDAD, ESPECIFICACIONES, PRECIO PREVIA AUTORIZACION DE LA SUPERVISION Y/O PROYECTOS DE LA DEPENDENCIA, INCLUYE: ACARREO, CORTES, SOLDADURA, PASTA, LIJA, DESPERDICIOS, PRUEBAS, SOPORTERIA, UNICANAL, VARILLA ROSCADA, ESPANSOR, TAQUETES, TUERCAS, ABRAZADERAS, EQUIPOS, HERRAMIENTA, MANO DE OBRA Y TODO LO NECESARIO PARA SU CORRECTA EJECUCION
id-0.1.contracts.0.items.3 | id-0.1.contracts.0 | id-0.1 | 000000040 | SUMINISTRO E INSTALACIÓN DE TUBO DE COBRE DE 38MM (1 1 /2") Ø TIPO "M" MCA. NACOBRE O EQUIVALENTE EN CALIDAD, ESPECIFICACIONES, PRECIO PREVIA AUTORIZACION DE LA SUPERVISION Y/O PROYECTOS DE LA DEPENDENCIA, INCLUYE: ACARREO, CORTES, SOLDADURA, PASTA, LIJA, DESPERDICIOS, PRUEBAS, SOPORTERIA, UNICANAL, VARILLA ROSCADA, ESPANSOR, TAQUETES, TUERCAS, ABRAZADERAS, EQUIPOS, HERRAMIENTA, MANO DE OBRA Y TODO LO NECESARIO PARA SU CORRECTA EJECUCION | 1 | PZA | 523.29 | MXN | 4 | SINL-CU-U | 030.115.536.00850 | http://si.nl.gob.mx:8081/CatalogoUniversal | SINL-CU-C | SUMINISTRO E INSTALACIÓN DE TUBO DE COBRE DE 38MM (1 1 /2") Ø TIPO "M" MCA. NACOBRE O EQUIVALENTE EN CALIDAD, ESPECIFICACIONES, PRECIO PREVIA AUTORIZACION DE LA SUPERVISION Y/O PROYECTOS DE LA DEPENDENCIA, INCLUYE: ACARREO, CORTES, SOLDADURA, PASTA, LIJA, DESPERDICIOS, PRUEBAS, SOPORTERIA, UNICANAL, VARILLA ROSCADA, ESPANSOR, TAQUETES, TUERCAS, ABRAZADERAS, EQUIPOS, HERRAMIENTA, MANO DE OBRA Y TODO LO NECESARIO PARA SU CORRECTA EJECUCION
id-0.1.contracts.0.items.4 | id-0.1.contracts.0 | id-0.1 | 000000050 | SUMINISTRO E INSTALACIÓN DE TUBO DE COBRE DE 25MM (1") Ø TIPO "M" MCA. NACOBRE O EQUIVALENTE EN CALIDAD, ESPECIFICACIONES, PRECIO PREVIA AUTORIZACION DE LA SUPERVISION Y/O PROYECTOS DE LA DEPENDENCIA, INCLUYE: ACARREO, CORTES, SOLDADURA, PASTA, LIJA, DESPERDICIOS, PRUEBAS, SOPORTERIA, UNICANAL, VARILLA ROSCADA, ESPANSOR, TAQUETES, TUERCAS, ABRAZADERAS, EQUIPOS, HERRAMIENTA, MANO DE OBRA Y TODO LO NECESARIO PARA SU CORRECTA EJECUCION | 1 | M | 358.37 | MXN | 43 | SINL-CU-U | 030.115.536.00790 | http://si.nl.gob.mx:8081/CatalogoUniversal | SINL-CU-C | SUMINISTRO E INSTALACIÓN DE TUBO DE COBRE DE 25MM (1") Ø TIPO "M" MCA. NACOBRE O EQUIVALENTE EN CALIDAD, ESPECIFICACIONES, PRECIO PREVIA AUTORIZACION DE LA SUPERVISION Y/O PROYECTOS DE LA DEPENDENCIA, INCLUYE: ACARREO, CORTES, SOLDADURA, PASTA, LIJA, DESPERDICIOS, PRUEBAS, SOPORTERIA, UNICANAL, VARILLA ROSCADA, ESPANSOR, TAQUETES, TUERCAS, ABRAZADERAS, EQUIPOS, HERRAMIENTA, MANO DE OBRA Y TODO LO NECESARIO PARA SU CORRECTA EJECUCION
id-0.1.contracts.0.items.5 | id-0.1.contracts.0 | id-0.1 | 000000060 | SUMINISTRO E INSTALACIÓN DE TUBO DE COBRE DE 19 MM (3/4") Ø TIPO "M" MCA. NACOBRE O EQUIVALENTE EN CALIDAD, ESPECIFICACIONES, PRECIO PREVIA AUTORIZACION DE LA SUPERVISION Y/O PROYECTOS DE LA DEPENDENCIA, INCLUYE: ACARREO, CORTES, SOLDADURA, PASTA, LIJA, DESPERDICIOS, PRUEBAS, SOPORTERIA, UNICANAL, VARILLA ROSCADA, ESPANSOR, TAQUETES, TUERCAS, ABRAZADERAS, EQUIPOS, HERRAMIENTA, MANO DE OBRA Y TODO LO NECESARIO PARA SU CORRECTA EJECUCION | 1 | M | 322.08 | MXN | 43 | SINL-CU-U | 030.115.536.00730 | http://si.nl.gob.mx:8081/CatalogoUniversal | SINL-CU-C | SUMINISTRO E INSTALACIÓN DE TUBO DE COBRE DE 19 MM (3/4") Ø TIPO "M" MCA. NACOBRE O EQUIVALENTE EN CALIDAD, ESPECIFICACIONES, PRECIO PREVIA AUTORIZACION DE LA SUPERVISION Y/O PROYECTOS DE LA DEPENDENCIA, INCLUYE: ACARREO, CORTES, SOLDADURA, PASTA, LIJA, DESPERDICIOS, PRUEBAS, SOPORTERIA, UNICANAL, VARILLA ROSCADA, ESPANSOR, TAQUETES, TUERCAS, ABRAZADERAS, EQUIPOS, HERRAMIENTA, MANO DE OBRA Y TODO LO NECESARIO PARA SU CORRECTA EJECUCION
id-0.1.contracts.0.items.6 | id-0.1.contracts.0 | id-0.1 | 000000070 | SUMINISTRO E INSTALACIÓN DE TUBO DE COBRE DE 13MM (1/2") Ø TIPO "M" MCA. NACOBRE O EQUIVALENTE EN CALIDAD, ESPECIFICACIONES, PRECIO PREVIA AUTORIZACION DE LA SUPERVISION Y/O PROYECTOS DE LA DEPENDENCIA, INCLUYE: ACARREO, CORTES, SOLDADURA, PASTA, LIJA, DESPERDICIOS, PRUEBAS, SOPORTERIA, UNICANAL, VARILLA ROSCADA, ESPANSOR, TAQUETES, TUERCAS, ABRAZADERAS, EQUIPOS, HERRAMIENTA, MANO DE OBRA Y TODO LO NECESARIO PARA SU CORRECTA EJECUCION | 1 | PZA | 295.6 | MXN | 4 | SINL-CU-U | 030.115.536.00770 | http://si.nl.gob.mx:8081/CatalogoUniversal | SINL-CU-C | SUMINISTRO E INSTALACIÓN DE TUBO DE COBRE DE 13MM (1/2") Ø TIPO "M" MCA. NACOBRE O EQUIVALENTE EN CALIDAD, ESPECIFICACIONES, PRECIO PREVIA AUTORIZACION DE LA SUPERVISION Y/O PROYECTOS DE LA DEPENDENCIA, INCLUYE: ACARREO, CORTES, SOLDADURA, PASTA, LIJA, DESPERDICIOS, PRUEBAS, SOPORTERIA, UNICANAL, VARILLA ROSCADA, ESPANSOR, TAQUETES, TUERCAS, ABRAZADERAS, EQUIPOS, HERRAMIENTA, MANO DE OBRA Y TODO LO NECESARIO PARA SU CORRECTA EJECUCION
id-0.1.contracts.0.items.7 | id-0.1.contracts.0 | id-0.1 | 000000080 | SUMINISTRO E INSTALACIÓN DE CODO DE COBRE 90° X 13MM (1/2") Ø TIPO "M" MCA. NACOBRE O EQUIVALENTE EN CALIDAD, ESPECIFICACIONES, PRECIO PREVIA AUTORIZACION DE LA SUPERVISION Y/O PROYECTOS DE LA DEPENDENCIA, INCLUYE: ACARREO, CORTES, SOLDADURA, PASTA, LIJA, DESPERDICIOS, PRUEBAS Y HERRAMIENTA. | 1 | PZA | 60.42 | MXN | 4 | SINL-CU-U | 030.115.536.00360 | http://si.nl.gob.mx:8081/CatalogoUniversal | SINL-CU-C | SUMINISTRO E INSTALACIÓN DE CODO DE COBRE 90° X 13MM (1/2") Ø TIPO "M" MCA. NACOBRE O EQUIVALENTE EN CALIDAD, ESPECIFICACIONES, PRECIO PREVIA AUTORIZACION DE LA SUPERVISION Y/O PROYECTOS DE LA DEPENDENCIA, INCLUYE: ACARREO, CORTES, SOLDADURA, PASTA, LIJA, DESPERDICIOS, PRUEBAS Y HERRAMIENTA.
id-0.1.contracts.0.items.8 | id-0.1.contracts.0 | id-0.1 | 000000090 | SUMINISTRO E INSTALACIÓN DE CODO DE COBRE 90° X 19MM (3/4") Ø TIPO "M" MCA. NACOBRE O EQUIVALENTE EN CALIDAD, ESPECIFICACIONES, PRECIO PREVIA AUTORIZACION DE LA SUPERVISION Y/O PROYECTOS DE LA DEPENDENCIA, INCLUYE: ACARREO, CORTES, SOLDADURA, PASTA, LIJA, DESPERDICIOS, PRUEBAS Y HERRAMIENTA. | 1 | PZA | 66.12 | MXN | 4 | SINL-CU-U | 030.115.536.00370 | http://si.nl.gob.mx:8081/CatalogoUniversal | SINL-CU-C | SUMINISTRO E INSTALACIÓN DE CODO DE COBRE 90° X 19MM (3/4") Ø TIPO "M" MCA. NACOBRE O EQUIVALENTE EN CALIDAD, ESPECIFICACIONES, PRECIO PREVIA AUTORIZACION DE LA SUPERVISION Y/O PROYECTOS DE LA DEPENDENCIA, INCLUYE: ACARREO, CORTES, SOLDADURA, PASTA, LIJA, DESPERDICIOS, PRUEBAS Y HERRAMIENTA.
id-0.1.contracts.0.items.9 | id-0.1.contracts.0 | id-0.1 | 000000100 | SUMINISTRO E INSTALACIÓN DE CODO DE COBRE 90° X 25MM (1") Ø TIPO "M" MCA. NACOBRE O EQUIVALENTE EN CALIDAD, ESPECIFICACIONES, PRECIO PREVIA AUTORIZACION DE LA SUPERVISION Y/O PROYECTOS DE LA DEPENDENCIA, INCLUYE: ACARREO, CORTES, SOLDADURA, PASTA, LIJA, DESPERDICIOS, PRUEBAS Y HERRAMIENTA. | 1 | PZA | 74.49 | MXN | 4 | SINL-CU-U | 030.115.536.00390 | http://si.nl.gob.mx:8081/CatalogoUniversal | SINL-CU-C | SUMINISTRO E INSTALACIÓN DE CODO DE COBRE 90° X 25MM (1") Ø TIPO "M" MCA. NACOBRE O EQUIVALENTE EN CALIDAD, ESPECIFICACIONES, PRECIO PREVIA AUTORIZACION DE LA SUPERVISION Y/O PROYECTOS DE LA DEPENDENCIA, INCLUYE: ACARREO, CORTES, SOLDADURA, PASTA, LIJA, DESPERDICIOS, PRUEBAS Y HERRAMIENTA.
id-0.1.contracts.0.items.10 | id-0.1.contracts.0 | id-0.1 | 000000110 | SUMINISTRO E INSTALACIÓN DE CODO DE COBRE 90° X 38MM (1 1/2") Ø TIPO "M" MCA. NACOBRE O EQUIVALENTE EN CALIDAD, ESPECIFICACIONES, PRECIO PREVIA AUTORIZACION DE LA SUPERVISION Y/O PROYECTOS DE LA DEPENDENCIA, INCLUYE: ACARREO, CORTES, SOLDADURA, PASTA, LIJA, DESPERDICIOS, PRUEBAS Y HERRAMIENTA. | 1 | PZA | 304.14 | MXN | 4 | SINL-CU-U | 030.115.536.00410 | http://si.nl.gob.mx:8081/CatalogoUniversal | SINL-CU-C | SUMINISTRO E INSTALACIÓN DE CODO DE COBRE 90° X 38MM (1 1/2") Ø TIPO "M" MCA. NACOBRE O EQUIVALENTE EN CALIDAD, ESPECIFICACIONES, PRECIO PREVIA AUTORIZACION DE LA SUPERVISION Y/O PROYECTOS DE LA DEPENDENCIA, INCLUYE: ACARREO, CORTES, SOLDADURA, PASTA, LIJA, DESPERDICIOS, PRUEBAS Y HERRAMIENTA.
id-0.1.contracts.0.items.11 | id-0.1.contracts.0 | id-0.1 | 000000120 | SUMINISTRO E INSTALACIÓN DE CODO DE COBRE 90° X 50MM (2") Ø TIPO "M" MCA. NACOBRE O EQUIVALENTE EN CALIDAD, ESPECIFICACIONES, PRECIO PREVIA AUTORIZACION DE LA SUPERVISION Y/O PROYECTOS DE LA DEPENDENCIA, INCLUYE: ACARREO, CORTES, SOLDADURA, PASTA, LIJA, DESPERDICIOS, PRUEBAS Y HERRAMIENTA. | 1 | PZA | 388.08 | MXN | 4 | SINL-CU-U | 030.115.536.00420 | http://si.nl.gob.mx:8081/CatalogoUniversal | SINL-CU-C | SUMINISTRO E INSTALACIÓN DE CODO DE COBRE 90° X 50MM (2") Ø TIPO "M" MCA. NACOBRE O EQUIVALENTE EN CALIDAD, ESPECIFICACIONES, PRECIO PREVIA AUTORIZACION DE LA SUPERVISION Y/O PROYECTOS DE LA DEPENDENCIA, INCLUYE: ACARREO, CORTES, SOLDADURA, PASTA, LIJA, DESPERDICIOS, PRUEBAS Y HERRAMIENTA.
id-0.1.contracts.0.items.12 | id-0.1.contracts.0 | id-0.1 | 000000130 | SUMINISTRO E INSTALACIÓN DE CODO DE COBRE 90° X 63MM (2 1/2") Ø TIPO "M" MCA. NACOBRE O EQUIVALENTE EN CALIDAD, ESPECIFICACIONES, PRECIO PREVIA AUTORIZACION DE LA SUPERVISION Y/O PROYECTOS DE LA DEPENDENCIA, INCLUYE: ACARREO, CORTES, SOLDADURA, PASTA, LIJA, DESPERDICIOS, PRUEBAS Y HERRAMIENTA. | 1 | PZA | 438.75 | MXN | 4 | SINL-CU-U | 030.115.536.00430 | http://si.nl.gob.mx:8081/CatalogoUniversal | SINL-CU-C | SUMINISTRO E INSTALACIÓN DE CODO DE COBRE 90° X 63MM (2 1/2") Ø TIPO "M" MCA. NACOBRE O EQUIVALENTE EN CALIDAD, ESPECIFICACIONES, PRECIO PREVIA AUTORIZACION DE LA SUPERVISION Y/O PROYECTOS DE LA DEPENDENCIA, INCLUYE: ACARREO, CORTES, SOLDADURA, PASTA, LIJA, DESPERDICIOS, PRUEBAS Y HERRAMIENTA.
id-0.1.contracts.0.items.13 | id-0.1.contracts.0 | id-0.1 | 000000140 | SUMINISTRO E INSTALACIÓN DE TEE DE COBRE DE 13MM (1/2") Ø MCA. NACOBRE O EQUIVALENTE EN CALIDAD, ESPECIFICACIONES, PRECIO PREVIA AUTORIZACION DE LA SUPERVISION Y/O PROYECTOS DE LA DEPENDENCIA, INCLUYE: ACARREO, CORTES, SOLDADURA, PASTA, LIJA, DESPERDICIOS, PRUEBAS Y HERRAMIENTA. | 1 | PZA | 125.11 | MXN | 4 | SINL-CU-U | 030.115.536.00595 | http://si.nl.gob.mx:8081/CatalogoUniversal | SINL-CU-C | SUMINISTRO E INSTALACIÓN DE TEE DE COBRE DE 13MM (1/2") Ø MCA. NACOBRE O EQUIVALENTE EN CALIDAD, ESPECIFICACIONES, PRECIO PREVIA AUTORIZACION DE LA SUPERVISION Y/O PROYECTOS DE LA DEPENDENCIA, INCLUYE: ACARREO, CORTES, SOLDADURA, PASTA, LIJA, DESPERDICIOS, PRUEBAS Y HERRAMIENTA.
id-0.1.contracts.0.items.14 | id-0.1.contracts.0 | id-0.1 | 000000150 | SUMINISTRO E INSTALACIÓN DE TEE DE COBRE DE 19MM (3/4") Ø MCA. NACOBRE O EQUIVALENTE EN CALIDAD, ESPECIFICACIONES, PRECIO PREVIA AUTORIZACION DE LA SUPERVISION Y/O PROYECTOS DE LA DEPENDENCIA, INCLUYE: ACARREO, CORTES, SOLDADURA, PASTA, LIJA, DESPERDICIOS, PRUEBAS Y HERRAMIENTA. | 1 | PZA | 159.34 | MXN | 4 | SINL-CU-U | 030.115.536.00600 | http://si.nl.gob.mx:8081/CatalogoUniversal | SINL-CU-C | SUMINISTRO E INSTALACIÓN DE TEE DE COBRE DE 19MM (3/4") Ø MCA. NACOBRE O EQUIVALENTE EN CALIDAD, ESPECIFICACIONES, PRECIO PREVIA AUTORIZACION DE LA SUPERVISION Y/O PROYECTOS DE LA DEPENDENCIA, INCLUYE: ACARREO, CORTES, SOLDADURA, PASTA, LIJA, DESPERDICIOS, PRUEBAS Y HERRAMIENTA.
id-0.1.contracts.0.items.15 | id-0.1.contracts.0 | id-0.1 | 000000160 | SUMINISTRO E INSTALACIÓN DE TEE DE COBRE DE 25MM (1") Ø MCA. NACOBRE O EQUIVALENTE EN CALIDAD, ESPECIFICACIONES, PRECIO PREVIA AUTORIZACION DE LA SUPERVISION Y/O PROYECTOS DE LA DEPENDENCIA, INCLUYE: ACARREO, CORTES, SOLDADURA, PASTA, LIJA, DESPERDICIOS, PRUEBAS Y HERRAMIENTA. | 1 | PZA | 258.6 | MXN | 4 | SINL-CU-U | 030.115.536.00605 | http://si.nl.gob.mx:8081/CatalogoUniversal | SINL-CU-C | SUMINISTRO E INSTALACIÓN DE TEE DE COBRE DE 25MM (1") Ø MCA. NACOBRE O EQUIVALENTE EN CALIDAD, ESPECIFICACIONES, PRECIO PREVIA AUTORIZACION DE LA SUPERVISION Y/O PROYECTOS DE LA DEPENDENCIA, INCLUYE: ACARREO, CORTES, SOLDADURA, PASTA, LIJA, DESPERDICIOS, PRUEBAS Y HERRAMIENTA.
id-0.1.contracts.0.items.16 | id-0.1.contracts.0 | id-0.1 | 000000170 | SUMINISTRO E INSTALACIÓN DE TEE DE COBRE DE 38MM (1 1/2") Ø MCA. NACOBRE O EQUIVALENTE EN CALIDAD, ESPECIFICACIONES, PRECIO PREVIA AUTORIZACION DE LA SUPERVISION Y/O PROYECTOS DE LA DEPENDENCIA, INCLUYE: ACARREO, CORTES, SOLDADURA, PASTA, LIJA, DESPERDICIOS, PRUEBAS Y HERRAMIENTA. | 1 | PZA | 344.68 | MXN | 4 | SINL-CU-U | 030.115.536.00620 | http://si.nl.gob.mx:8081/CatalogoUniversal | SINL-CU-C | SUMINISTRO E INSTALACIÓN DE TEE DE COBRE DE 38MM (1 1/2") Ø MCA. NACOBRE O EQUIVALENTE EN CALIDAD, ESPECIFICACIONES, PRECIO PREVIA AUTORIZACION DE LA SUPERVISION Y/O PROYECTOS DE LA DEPENDENCIA, INCLUYE: ACARREO, CORTES, SOLDADURA, PASTA, LIJA, DESPERDICIOS, PRUEBAS Y HERRAMIENTA.
id-0.1.contracts.0.items.17 | id-0.1.contracts.0 | id-0.1 | 000000180 | SUMINISTRO E INSTALACIÓN DE TEE DE COBRE DE 50MM (2") Ø MCA. NACOBRE O EQUIVALENTE EN CALIDAD, ESPECIFICACIONES, PRECIO PREVIA AUTORIZACION DE LA SUPERVISION Y/O PROYECTOS DE LA DEPENDENCIA, INCLUYE: ACARREO, CORTES, SOLDADURA, PASTA, LIJA, DESPERDICIOS, PRUEBAS Y HERRAMIENTA. | 1 | PZA | 464.99 | MXN | 4 | SINL-CU-U | 030.115.536.00640 | http://si.nl.gob.mx:8081/CatalogoUniversal | SINL-CU-C | SUMINISTRO E INSTALACIÓN DE TEE DE COBRE DE 50MM (2") Ø MCA. NACOBRE O EQUIVALENTE EN CALIDAD, ESPECIFICACIONES, PRECIO PREVIA AUTORIZACION DE LA SUPERVISION Y/O PROYECTOS DE LA DEPENDENCIA, INCLUYE: ACARREO, CORTES, SOLDADURA, PASTA, LIJA, DESPERDICIOS, PRUEBAS Y HERRAMIENTA.
id-0.1.contracts.0.items.18 | id-0.1.contracts.0 | id-0.1 | 000000190 | SUMINISTRO E INSTALACIÓN DE TEE DE COBRE DE 63MM (2.5") Ø MCA. NACOBRE O EQUIVALENTE EN CALIDAD, ESPECIFICACIONES, PRECIO PREVIA AUTORIZACION DE LA SUPERVISION Y/O PROYECTOS DE LA DEPENDENCIA, INCLUYE: ACARREO, CORTES, SOLDADURA, PASTA, LIJA, DESPERDICIOS, PRUEBAS Y HERRAMIENTA. | 1 | PZA | 763.52 | MXN | 4 | SINL-CU-U | 030.115.536.00650 | http://si.nl.gob.mx:8081/CatalogoUniversal | SINL-CU-C | SUMINISTRO E INSTALACIÓN DE TEE DE COBRE DE 63MM (2.5") Ø MCA. NACOBRE O EQUIVALENTE EN CALIDAD, ESPECIFICACIONES, PRECIO PREVIA AUTORIZACION DE LA SUPERVISION Y/O PROYECTOS DE LA DEPENDENCIA, INCLUYE: ACARREO, CORTES, SOLDADURA, PASTA, LIJA, DESPERDICIOS, PRUEBAS Y HERRAMIENTA.
id-0.1.contracts.0.items.19 | id-0.1.contracts.0 | id-0.1 | 000000200 | SUMINISTRO E INSTALACIÓN DE TEE DE COBRE DE 75MM (3") Ø MCA. NACOBRE O EQUIVALENTE EN CALIDAD, ESPECIFICACIONES, PRECIO PREVIA AUTORIZACION DE LA SUPERVISION Y/O PROYECTOS DE LA DEPENDENCIA, INCLUYE: ACARREO, CORTES, SOLDADURA, PASTA, LIJA, DESPERDICIOS, PRUEBAS Y HERRAMIENTA. | 1 | PZA | 983.52 | MXN | 4 | SINL-CU-U | 030.115.536.00655 | http://si.nl.gob.mx:8081/CatalogoUniversal | SINL-CU-C | SUMINISTRO E INSTALACIÓN DE TEE DE COBRE DE 75MM (3") Ø MCA. NACOBRE O EQUIVALENTE EN CALIDAD, ESPECIFICACIONES, PRECIO PREVIA AUTORIZACION DE LA SUPERVISION Y/O PROYECTOS DE LA DEPENDENCIA, INCLUYE: ACARREO, CORTES, SOLDADURA, PASTA, LIJA, DESPERDICIOS, PRUEBAS Y HERRAMIENTA.
id-0.1.contracts.0.items.20 | id-0.1.contracts.0 | id-0.1 | 000000210 | SUMINISTRO E INSTALACIÓN DE REDUCCIÓN BUSHING DE COBRE DE (2" - 1 1/2") Ø MCA. NACOBRE O EQUIVALENTE EN CALIDAD, ESPECIFICACIONES, PRECIO PREVIA AUTORIZACION DE LA SUPERVISION Y/O PROYECTOS DE LA DEPENDENCIA, INCLUYE: ACARREO, SOLDADURA, PASTA, LIJA, DESPERDICIOS, PRUEBAS Y HERRAMIENTA. | 1 | PZA | 286.98 | MXN | 4 | SINL-CU-U | 030.115.536.00581 | http://si.nl.gob.mx:8081/CatalogoUniversal | SINL-CU-C | SUMINISTRO E INSTALACIÓN DE REDUCCIÓN BUSHING DE COBRE DE (2" - 1 1/2") Ø MCA. NACOBRE O EQUIVALENTE EN CALIDAD, ESPECIFICACIONES, PRECIO PREVIA AUTORIZACION DE LA SUPERVISION Y/O PROYECTOS DE LA DEPENDENCIA, INCLUYE: ACARREO, SOLDADURA, PASTA, LIJA, DESPERDICIOS, PRUEBAS Y HERRAMIENTA.
id-0.1.contracts.0.items.21 | id-0.1.contracts.0 | id-0.1 | 000000220 | SUMINISTRO E INSTALACIÓN DE REDUCCIÓN BUSHING DE COBRE DE (2" - 1") Ø MCA. NACOBRE O EQUIVALENTE EN CALIDAD, ESPECIFICACIONES, PRECIO PREVIA AUTORIZACION DE LA SUPERVISION Y/O PROYECTOS DE LA DEPENDENCIA, INCLUYE: ACARREO, SOLDADURA, PASTA, LIJA, DESPERDICIOS, PRUEBAS Y HERRAMIENTA. | 1 | PZA | 256.29 | MXN | 4 | SINL-CU-U | 030.115.536.00582 | http://si.nl.gob.mx:8081/CatalogoUniversal | SINL-CU-C | SUMINISTRO E INSTALACIÓN DE REDUCCIÓN BUSHING DE COBRE DE (2" - 1") Ø MCA. NACOBRE O EQUIVALENTE EN CALIDAD, ESPECIFICACIONES, PRECIO PREVIA AUTORIZACION DE LA SUPERVISION Y/O PROYECTOS DE LA DEPENDENCIA, INCLUYE: ACARREO, SOLDADURA, PASTA, LIJA, DESPERDICIOS, PRUEBAS Y HERRAMIENTA.
id-0.1.contracts.0.items.22 | id-0.1.contracts.0 | id-0.1 | 000000230 | SUMINISTRO E INSTALACIÓN DE REDUCCIÓN BUSHING DE COBRE DE (2" - 3/4") Ø MCA. NACOBRE O EQUIVALENTE EN CALIDAD, ESPECIFICACIONES, PRECIO PREVIA AUTORIZACION DE LA SUPERVISION Y/O PROYECTOS DE LA DEPENDENCIA, INCLUYE: ACARREO, SOLDADURA, PASTA, LIJA, DESPERDICIOS, PRUEBAS Y HERRAMIENTA. | 1 | PZA | 235.71 | MXN | 4 | SINL-CU-U | 030.115.536.00583 | http://si.nl.gob.mx:8081/CatalogoUniversal | SINL-CU-C | SUMINISTRO E INSTALACIÓN DE REDUCCIÓN BUSHING DE COBRE DE (2" - 3/4") Ø MCA. NACOBRE O EQUIVALENTE EN CALIDAD, ESPECIFICACIONES, PRECIO PREVIA AUTORIZACION DE LA SUPERVISION Y/O PROYECTOS DE LA DEPENDENCIA, INCLUYE: ACARREO, SOLDADURA, PASTA, LIJA, DESPERDICIOS, PRUEBAS Y HERRAMIENTA.
id-0.1.contracts.0.items.23 | id-0.1.contracts.0 | id-0.1 | 000000240 | SUMINISTRO E INSTALACIÓN DE REDUCCIÓN BUSHING DE COBRE DE (2 1/2" - 1 1/2") Ø MCA. NACOBRE O EQUIVALENTE EN CALIDAD, ESPECIFICACIONES, PRECIO PREVIA AUTORIZACION DE LA SUPERVISION Y/O PROYECTOS DE LA DEPENDENCIA, INCLUYE: ACARREO, SOLDADURA, PASTA, LIJA, DESPERDICIOS, PRUEBAS Y HERRAMIENTA. | 1 | PZA | 366.82 | MXN | 4 | SINL-CU-U | 030.115.536.00584 | http://si.nl.gob.mx:8081/CatalogoUniversal | SINL-CU-C | SUMINISTRO E INSTALACIÓN DE REDUCCIÓN BUSHING DE COBRE DE (2 1/2" - 1 1/2") Ø MCA. NACOBRE O EQUIVALENTE EN CALIDAD, ESPECIFICACIONES, PRECIO PREVIA AUTORIZACION DE LA SUPERVISION Y/O PROYECTOS DE LA DEPENDENCIA, INCLUYE: ACARREO, SOLDADURA, PASTA, LIJA, DESPERDICIOS, PRUEBAS Y HERRAMIENTA.
id-0.1.contracts.0.items.24 | id-0.1.contracts.0 | id-0.1 | 000000250 | SUMINISTRO E INSTALACIÓN DE REDUCCIÓN BUSHING DE COBRE DE (2 1/2" - 2") Ø MCA. NACOBRE O EQUIVALENTE EN CALIDAD, ESPECIFICACIONES, PRECIO PREVIA AUTORIZACION DE LA SUPERVISION Y/O PROYECTOS DE LA DEPENDENCIA, INCLUYE: ACARREO, SOLDADURA, PASTA, LIJA, DESPERDICIOS, PRUEBAS Y HERRAMIENTA. | 1 | PZA | 402.11 | MXN | 4 | SINL-CU-U | 030.115.536.00585 | http://si.nl.gob.mx:8081/CatalogoUniversal | SINL-CU-C | SUMINISTRO E INSTALACIÓN DE REDUCCIÓN BUSHING DE COBRE DE (2 1/2" - 2") Ø MCA. NACOBRE O EQUIVALENTE EN CALIDAD, ESPECIFICACIONES, PRECIO PREVIA AUTORIZACION DE LA SUPERVISION Y/O PROYECTOS DE LA DEPENDENCIA, INCLUYE: ACARREO, SOLDADURA, PASTA, LIJA, DESPERDICIOS, PRUEBAS Y HERRAMIENTA.
id-0.1.contracts.0.items.25 | id-0.1.contracts.0 | id-0.1 | 000000260 | SUMINISTRO E INSTALACIÓN DE REDUCCIÓN BUSHING DE COBRE DE (3" - 1 1/2") Ø MCA. NACOBRE O EQUIVALENTE EN CALIDAD, ESPECIFICACIONES, PRECIO PREVIA AUTORIZACION DE LA SUPERVISION Y/O PROYECTOS DE LA DEPENDENCIA, INCLUYE: ACARREO, SOLDADURA, PASTA, LIJA, DESPERDICIOS, PRUEBAS Y HERRAMIENTA. | 1 | PZA | 425.37 | MXN | 4 | SINL-CU-U | 030.115.536.00586 | http://si.nl.gob.mx:8081/CatalogoUniversal | SINL-CU-C | SUMINISTRO E INSTALACIÓN DE REDUCCIÓN BUSHING DE COBRE DE (3" - 1 1/2") Ø MCA. NACOBRE O EQUIVALENTE EN CALIDAD, ESPECIFICACIONES, PRECIO PREVIA AUTORIZACION DE LA SUPERVISION Y/O PROYECTOS DE LA DEPENDENCIA, INCLUYE: ACARREO, SOLDADURA, PASTA, LIJA, DESPERDICIOS, PRUEBAS Y HERRAMIENTA.
id-0.1.contracts.0.items.26 | id-0.1.contracts.0 | id-0.1 | 000000270 | SUMINISTRO E INSTALACIÓN DE REDUCCIÓN BUSHING DE COBRE DE (3" - 2 1/2") Ø MCA. NACOBRE O EQUIVALENTE EN CALIDAD, ESPECIFICACIONES, PRECIO PREVIA AUTORIZACION DE LA SUPERVISION Y/O PROYECTOS DE LA DEPENDENCIA, INCLUYE: ACARREO, SOLDADURA, PASTA, LIJA, DESPERDICIOS, PRUEBAS Y HERRAMIENTA. | 1 | PZA | 491.47 | MXN | 4 | SINL-CU-U | 030.115.536.00587 | http://si.nl.gob.mx:8081/CatalogoUniversal | SINL-CU-C | SUMINISTRO E INSTALACIÓN DE REDUCCIÓN BUSHING DE COBRE DE (3" - 2 1/2") Ø MCA. NACOBRE O EQUIVALENTE EN CALIDAD, ESPECIFICACIONES, PRECIO PREVIA AUTORIZACION DE LA SUPERVISION Y/O PROYECTOS DE LA DEPENDENCIA, INCLUYE: ACARREO, SOLDADURA, PASTA, LIJA, DESPERDICIOS, PRUEBAS Y HERRAMIENTA.
id-0.1.contracts.0.items.27 | id-0.1.contracts.0 | id-0.1 | 000000280 | SUMINISTRO E INSTALACIÓN DE REDUCCIÓN BUSHING DE COBRE DE (3" - 2") Ø MCA. NACOBRE O EQUIVALENTE EN CALIDAD, ESPECIFICACIONES, PRECIO PREVIA AUTORIZACION DE LA SUPERVISION Y/O PROYECTOS DE LA DEPENDENCIA, INCLUYE: ACARREO, SOLDADURA, PASTA, LIJA, DESPERDICIOS, PRUEBAS Y HERRAMIENTA. | 1 | PZA | 583.77 | MXN | 4 | SINL-CU-U | 030.115.536.00588 | http://si.nl.gob.mx:8081/CatalogoUniversal | SINL-CU-C | SUMINISTRO E INSTALACIÓN DE REDUCCIÓN BUSHING DE COBRE DE (3" - 2") Ø MCA. NACOBRE O EQUIVALENTE EN CALIDAD, ESPECIFICACIONES, PRECIO PREVIA AUTORIZACION DE LA SUPERVISION Y/O PROYECTOS DE LA DEPENDENCIA, INCLUYE: ACARREO, SOLDADURA, PASTA, LIJA, DESPERDICIOS, PRUEBAS Y HERRAMIENTA.
id-0.1.contracts.0.items.28 | id-0.1.contracts.0 | id-0.1 | 000000290 | SUMINISTRO E INSTALACIÓN DE REDUCCIÓN BUSHING DE COBRE DE (1 1/2" - 1") Ø MCA. NACOBRE O EQUIVALENTE EN CALIDAD, ESPECIFICACIONES, PRECIO PREVIA AUTORIZACION DE LA SUPERVISION Y/O PROYECTOS DE LA DEPENDENCIA, INCLUYE: ACARREO, SOLDADURA, PASTA, LIJA, DESPERDICIOS, PRUEBAS Y HERRAMIENTA. | 1 | PZA | 116.21 | MXN | 4 | SINL-CU-U | 030.115.536.00521 | http://si.nl.gob.mx:8081/CatalogoUniversal | SINL-CU-C | SUMINISTRO E INSTALACIÓN DE REDUCCIÓN BUSHING DE COBRE DE (1 1/2" - 1") Ø MCA. NACOBRE O EQUIVALENTE EN CALIDAD, ESPECIFICACIONES, PRECIO PREVIA AUTORIZACION DE LA SUPERVISION Y/O PROYECTOS DE LA DEPENDENCIA, INCLUYE: ACARREO, SOLDADURA, PASTA, LIJA, DESPERDICIOS, PRUEBAS Y HERRAMIENTA.
id-0.1.contracts.0.items.29 | id-0.1.contracts.0 | id-0.1 | 000000300 | SUMINISTRO E INSTALACIÓN DE REDUCCIÓN BUSHING DE COBRE DE (1 1/2" - 3/4") Ø MCA. NACOBRE O EQUIVALENTE EN CALIDAD, ESPECIFICACIONES, PRECIO PREVIA AUTORIZACION DE LA SUPERVISION Y/O PROYECTOS DE LA DEPENDENCIA, INCLUYE: ACARREO, SOLDADURA, PASTA, LIJA, DESPERDICIOS, PRUEBAS Y HERRAMIENTA. | 1 | PZA | 112.55 | MXN | 4 | SINL-CU-U | 030.115.536.00522 | http://si.nl.gob.mx:8081/CatalogoUniversal | SINL-CU-C | SUMINISTRO E INSTALACIÓN DE REDUCCIÓN BUSHING DE COBRE DE (1 1/2" - 3/4") Ø MCA. NACOBRE O EQUIVALENTE EN CALIDAD, ESPECIFICACIONES, PRECIO PREVIA AUTORIZACION DE LA SUPERVISION Y/O PROYECTOS DE LA DEPENDENCIA, INCLUYE: ACARREO, SOLDADURA, PASTA, LIJA, DESPERDICIOS, PRUEBAS Y HERRAMIENTA.
id-0.1.contracts.0.items.30 | id-0.1.contracts.0 | id-0.1 | 000000310 | SUMINISTRO E INSTALACIÓN DE REDUCCIÓN BUSHING DE COBRE DE (1 1/2" - 1/2") Ø MCA. NACOBRE O EQUIVALENTE EN CALIDAD, ESPECIFICACIONES, PRECIO PREVIA AUTORIZACION DE LA SUPERVISION Y/O PROYECTOS DE LA DEPENDENCIA, INCLUYE: ACARREO, SOLDADURA, PASTA, LIJA, DESPERDICIOS, PRUEBAS Y HERRAMIENTA. | 1 | PZA | 108.58 | MXN | 4 | SINL-CU-U | 030.115.536.00520 | http://si.nl.gob.mx:8081/CatalogoUniversal | SINL-CU-C | SUMINISTRO E INSTALACIÓN DE REDUCCIÓN BUSHING DE COBRE DE (1 1/2" - 1/2") Ø MCA. NACOBRE O EQUIVALENTE EN CALIDAD, ESPECIFICACIONES, PRECIO PREVIA AUTORIZACION DE LA SUPERVISION Y/O PROYECTOS DE LA DEPENDENCIA, INCLUYE: ACARREO, SOLDADURA, PASTA, LIJA, DESPERDICIOS, PRUEBAS Y HERRAMIENTA.
id-0.1.contracts.0.items.31 | id-0.1.contracts.0 | id-0.1 | 000000320 | SUMINISTRO E INSTALACIÓN DE REDUCCIÓN BUSHING DE COBRE DE (1" - 3/4") Ø MCA. NACOBRE O EQUIVALENTE EN CALIDAD, ESPECIFICACIONES, PRECIO PREVIA AUTORIZACION DE LA SUPERVISION Y/O PROYECTOS DE LA DEPENDENCIA, INCLUYE: ACARREO, SOLDADURA, PASTA, LIJA, DESPERDICIOS, PRUEBAS Y HERRAMIENTA. | 1 | PZA | 48.51 | MXN | 4 | SINL-CU-U | 030.115.536.00560 | http://si.nl.gob.mx:8081/CatalogoUniversal | SINL-CU-C | SUMINISTRO E INSTALACIÓN DE REDUCCIÓN BUSHING DE COBRE DE (1" - 3/4") Ø MCA. NACOBRE O EQUIVALENTE EN CALIDAD, ESPECIFICACIONES, PRECIO PREVIA AUTORIZACION DE LA SUPERVISION Y/O PROYECTOS DE LA DEPENDENCIA, INCLUYE: ACARREO, SOLDADURA, PASTA, LIJA, DESPERDICIOS, PRUEBAS Y HERRAMIENTA.
id-0.1.contracts.0.items.32 | id-0.1.contracts.0 | id-0.1 | 000000330 | SUMINISTRO E INSTALACIÓN DE REDUCCIÓN BUSHING DE COBRE DE (1" - 1/2") Ø MCA. NACOBRE O EQUIVALENTE EN CALIDAD, ESPECIFICACIONES, PRECIO PREVIA AUTORIZACION DE LA SUPERVISION Y/O PROYECTOS DE LA DEPENDENCIA, INCLUYE: ACARREO, SOLDADURA, PASTA, LIJA, DESPERDICIOS, PRUEBAS Y HERRAMIENTA. | 1 | PZA | 46.69 | MXN | 4 | SINL-CU-U | 030.115.536.00570 | http://si.nl.gob.mx:8081/CatalogoUniversal | SINL-CU-C | SUMINISTRO E INSTALACIÓN DE REDUCCIÓN BUSHING DE COBRE DE (1" - 1/2") Ø MCA. NACOBRE O EQUIVALENTE EN CALIDAD, ESPECIFICACIONES, PRECIO PREVIA AUTORIZACION DE LA SUPERVISION Y/O PROYECTOS DE LA DEPENDENCIA, INCLUYE: ACARREO, SOLDADURA, PASTA, LIJA, DESPERDICIOS, PRUEBAS Y HERRAMIENTA.
id-0.1.contracts.0.items.33 | id-0.1.contracts.0 | id-0.1 | 000000340 | SUMINISTRO E INSTALACIÓN DE REDUCCIÓN BUSHING DE COBRE DE (3/4" - 1/2") Ø MCA. NACOBRE O EQUIVALENTE EN CALIDAD, ESPECIFICACIONES, PRECIO PREVIA AUTORIZACION DE LA SUPERVISION Y/O PROYECTOS DE LA DEPENDENCIA, INCLUYE: ACARREO, SOLDADURA, PASTA, LIJA, DESPERDICIOS, PRUEBAS Y HERRAMIENTA. | 1 | PZA | 43.21 | MXN | 4 | SINL-CU-U | 030.115.536.00575 | http://si.nl.gob.mx:8081/CatalogoUniversal | SINL-CU-C | SUMINISTRO E INSTALACIÓN DE REDUCCIÓN BUSHING DE COBRE DE (3/4" - 1/2") Ø MCA. NACOBRE O EQUIVALENTE EN CALIDAD, ESPECIFICACIONES, PRECIO PREVIA AUTORIZACION DE LA SUPERVISION Y/O PROYECTOS DE LA DEPENDENCIA, INCLUYE: ACARREO, SOLDADURA, PASTA, LIJA, DESPERDICIOS, PRUEBAS Y HERRAMIENTA.
id-0.1.contracts.0.items.34 | id-0.1.contracts.0 | id-0.1 | 000000350 | SUMINISTRO E INSTALACIÓN DE CRUZ DE COBRE DE (3/4") Ø MCA. NACOBRE O EQUIVALENTE EN CALIDAD, ESPECIFICACIONES, PRECIO PREVIA AUTORIZACION DE LA SUPERVISION Y/O PROYECTOS DE LA DEPENDENCIA, INCLUYE: ACARREO, SOLDADURA, PASTA, LIJA, DESPERDICIOS, PRUEBAS Y HERRAMIENTA. | 1 | PZA | 312.45 | MXN | 4 | SINL-CU-U | 030.115.536.00601 | http://si.nl.gob.mx:8081/CatalogoUniversal | SINL-CU-C | SUMINISTRO E INSTALACIÓN DE CRUZ DE COBRE DE (3/4") Ø MCA. NACOBRE O EQUIVALENTE EN CALIDAD, ESPECIFICACIONES, PRECIO PREVIA AUTORIZACION DE LA SUPERVISION Y/O PROYECTOS DE LA DEPENDENCIA, INCLUYE: ACARREO, SOLDADURA, PASTA, LIJA, DESPERDICIOS, PRUEBAS Y HERRAMIENTA.
id-0.1.contracts.0.items.35 | id-0.1.contracts.0 | id-0.1 | 000000360 | SUMINISTRO E INSTALACIÓN DE CRUZ DE COBRE DE (1") Ø MCA. NACOBRE O EQUIVALENTE EN CALIDAD, ESPECIFICACIONES, PRECIO PREVIA AUTORIZACION DE LA SUPERVISION Y/O PROYECTOS DE LA DEPENDENCIA, INCLUYE: ACARREO, SOLDADURA, PASTA, LIJA, DESPERDICIOS, PRUEBAS Y HERRAMIENTA. | 1 | PZA | 424.61 | MXN | 4 | SINL-CU-U | 030.115.536.00602 | http://si.nl.gob.mx:8081/CatalogoUniversal | SINL-CU-C | SUMINISTRO E INSTALACIÓN DE CRUZ DE COBRE DE (1") Ø MCA. NACOBRE O EQUIVALENTE EN CALIDAD, ESPECIFICACIONES, PRECIO PREVIA AUTORIZACION DE LA SUPERVISION Y/O PROYECTOS DE LA DEPENDENCIA, INCLUYE: ACARREO, SOLDADURA, PASTA, LIJA, DESPERDICIOS, PRUEBAS Y HERRAMIENTA.
id-0.1.contracts.0.items.36 | id-0.1.contracts.0 | id-0.1 | 000000370 | SUMINISTRO E INSTALACIÓN DE TUBO DE ACERO SOLDABLE CÉDULA 40 DE 50MM (2") Ø, INCLUYE: ACARREO, CORTES, DESPERDICIOS, PRUEBAS, HERRAMIENTA Y SUPERVISIÓN. | 1 | M | 614.83 | MXN | 43 | SINL-CU-U | 030.140.616.00011 | http://si.nl.gob.mx:8081/CatalogoUniversal | SINL-CU-C | SUMINISTRO E INSTALACIÓN DE TUBO DE ACERO SOLDABLE CÉDULA 40 DE 50MM (2") Ø, INCLUYE: ACARREO, CORTES, DESPERDICIOS, PRUEBAS, HERRAMIENTA Y SUPERVISIÓN.
id-0.1.contracts.0.items.37 | id-0.1.contracts.0 | id-0.1 | 000000380 | SUMINISTRO E INSTALACIÓN DE TUBO DE ACERO SOLDABLE CÉDULA 40 DE 64MM (2 1/2") Ø, INCLUYE: ACARREO, CORTES, DESPERDICIOS, PRUEBAS, HERRAMIENTA Y SUPERVISIÓN. | 1 | M | 794.68 | MXN | 43 | SINL-CU-U | 030.140.616.00012 | http://si.nl.gob.mx:8081/CatalogoUniversal | SINL-CU-C | SUMINISTRO E INSTALACIÓN DE TUBO DE ACERO SOLDABLE CÉDULA 40 DE 64MM (2 1/2") Ø, INCLUYE: ACARREO, CORTES, DESPERDICIOS, PRUEBAS, HERRAMIENTA Y SUPERVISIÓN.
id-0.1.contracts.0.items.38 | id-0.1.contracts.0 | id-0.1 | 000000390 | SUMINISTRO E INSTALACIÓN DE TUBO DE ACERO SOLDABLE CÉDULA 40 DE 100MM (4") Ø, INCLUYE: ACARREO, CORTES, DESPERDICIOS, PRUEBAS, HERRAMIENTA Y SUPERVISIÓN. | 1 | M | 1105.38 | MXN | 43 | SINL-CU-U | 030.140.616.00013 | http://si.nl.gob.mx:8081/CatalogoUniversal | SINL-CU-C | SUMINISTRO E INSTALACIÓN DE TUBO DE ACERO SOLDABLE CÉDULA 40 DE 100MM (4") Ø, INCLUYE: ACARREO, CORTES, DESPERDICIOS, PRUEBAS, HERRAMIENTA Y SUPERVISIÓN.
id-0.1.contracts.0.items.39 | id-0.1.contracts.0 | id-0.1 | 000000400 | SUMINISTRO E INSTALACIÓN DE TEE DE ACERO SOLDABLE CÉDULA 40 DE 90° X 100MM (4") Ø, INCLUYE: ACARREO, CORTES, DESPERDICIOS, PRUEBAS, HERRAMIENTA Y SUPERVISIÓN. | 1 | PZA | 795.32 | MXN | 4 | SINL-CU-U | 030.110.640.00121 | http://si.nl.gob.mx:8081/CatalogoUniversal | SINL-CU-C | SUMINISTRO E INSTALACIÓN DE TEE DE ACERO SOLDABLE CÉDULA 40 DE 90° X 100MM (4") Ø, INCLUYE: ACARREO, CORTES, DESPERDICIOS, PRUEBAS, HERRAMIENTA Y SUPERVISIÓN.
id-0.1.contracts.0.items.40 | id-0.1.contracts.0 | id-0.1 | 000000410 | SUMINISTRO E INSTALACIÓN DE REDUCCION DE ACERO SOLDABLE CÉDULA 40 DE 4"- 2" Ø, INCLUYE: ACARREO, CORTES, DESPERDICIOS, PRUEBAS, HERRAMIENTA Y SUPERVISIÓN. | 1 | PZA | 490.14 | MXN | 4 | SINL-CU-U | 030.110.640.00101 | http://si.nl.gob.mx:8081/CatalogoUniversal | SINL-CU-C | SUMINISTRO E INSTALACIÓN DE REDUCCION DE ACERO SOLDABLE CÉDULA 40 DE 4"- 2" Ø, INCLUYE: ACARREO, CORTES, DESPERDICIOS, PRUEBAS, HERRAMIENTA Y SUPERVISIÓN.
id-0.1.contracts.0.items.41 | id-0.1.contracts.0 | id-0.1 | 000000420 | SUMINISTRO E INSTALACIÓN DE REDUCCION DE ACERO SOLDABLE CÉDULA 40 DE 4"- 2 1/2" Ø, INCLUYE: ACARREO, CORTES, DESPERDICIOS, PRUEBAS, HERRAMIENTA Y SUPERVISIÓN. | 1 | PZA | 538.6 | MXN | 4 | SINL-CU-U | 030.110.640.00102 | http://si.nl.gob.mx:8081/CatalogoUniversal | SINL-CU-C | SUMINISTRO E INSTALACIÓN DE REDUCCION DE ACERO SOLDABLE CÉDULA 40 DE 4"- 2 1/2" Ø, INCLUYE: ACARREO, CORTES, DESPERDICIOS, PRUEBAS, HERRAMIENTA Y SUPERVISIÓN.
id-0.1.contracts.0.items.42 | id-0.1.contracts.0 | id-0.1 | 000000430 | SUMINISTRO E INSTALACIÓN DE CONECTOR MACHO DE COBRE ROSCA EXTERIOR DE 13MM (1/2") Ø MCA. NANOCOBRE O EQUIVALENTE EN CALIDAD, ESPECIFICACIONES, PRECIO PREVIA AUTORIZACION DE LA SUPERVISION Y/O PROYECTOS DE LA DEPENDENCIA, INCLUYE: ACARREO, SOLDADURA, PASTA, LIJA, DESPERDICIOS, PRUEBAS Y HERRAMIENTA. | 1 | PZA | 53.06 | MXN | 4 | SINL-CU-U | 030.115.536.00460 | http://si.nl.gob.mx:8081/CatalogoUniversal | SINL-CU-C | SUMINISTRO E INSTALACIÓN DE CONECTOR MACHO DE COBRE ROSCA EXTERIOR DE 13MM (1/2") Ø MCA. NANOCOBRE O EQUIVALENTE EN CALIDAD, ESPECIFICACIONES, PRECIO PREVIA AUTORIZACION DE LA SUPERVISION Y/O PROYECTOS DE LA DEPENDENCIA, INCLUYE: ACARREO, SOLDADURA, PASTA, LIJA, DESPERDICIOS, PRUEBAS Y HERRAMIENTA.
id-0.1.contracts.0.items.43 | id-0.1.contracts.0 | id-0.1 | 000000440 | SUMINISTRO E INSTALACIÓN DE CONECTOR MACHO DE COBRE ROSCA EXTERIOR DE 19MM (3/4") Ø MCA. NANOCOBRE O EQUIVALENTE EN CALIDAD, ESPECIFICACIONES, PRECIO PREVIA AUTORIZACION DE LA SUPERVISION Y/O PROYECTOS DE LA DEPENDENCIA, INCLUYE: ACARREO, SOLDADURA, PASTA, LIJA, DESPERDICIOS, PRUEBAS Y HERRAMIENTA. | 1 | PZA | 56.73 | MXN | 4 | SINL-CU-U | 030.115.536.00465 | http://si.nl.gob.mx:8081/CatalogoUniversal | SINL-CU-C | SUMINISTRO E INSTALACIÓN DE CONECTOR MACHO DE COBRE ROSCA EXTERIOR DE 19MM (3/4") Ø MCA. NANOCOBRE O EQUIVALENTE EN CALIDAD, ESPECIFICACIONES, PRECIO PREVIA AUTORIZACION DE LA SUPERVISION Y/O PROYECTOS DE LA DEPENDENCIA, INCLUYE: ACARREO, SOLDADURA, PASTA, LIJA, DESPERDICIOS, PRUEBAS Y HERRAMIENTA.
id-0.1.contracts.0.items.44 | id-0.1.contracts.0 | id-0.1 | 000000450 | SUMINISTRO E INSTALACIÓN DE CONECTOR MACHO DE COBRE ROSCA EXTERIOR DE 25MM (1") Ø MCA. NANOCOBRE O EQUIVALENTE EN CALIDAD, ESPECIFICACIONES, PRECIO PREVIA AUTORIZACION DE LA SUPERVISION Y/O PROYECTOS DE LA DEPENDENCIA, INCLUYE: ACARREO, SOLDADURA, PASTA, LIJA, DESPERDICIOS, PRUEBAS Y HERRAMIENTA. | 1 | PZA | 128.24 | MXN | 4 | SINL-CU-U | 030.115.536.00470 | http://si.nl.gob.mx:8081/CatalogoUniversal | SINL-CU-C | SUMINISTRO E INSTALACIÓN DE CONECTOR MACHO DE COBRE ROSCA EXTERIOR DE 25MM (1") Ø MCA. NANOCOBRE O EQUIVALENTE EN CALIDAD, ESPECIFICACIONES, PRECIO PREVIA AUTORIZACION DE LA SUPERVISION Y/O PROYECTOS DE LA DEPENDENCIA, INCLUYE: ACARREO, SOLDADURA, PASTA, LIJA, DESPERDICIOS, PRUEBAS Y HERRAMIENTA.
id-0.1.contracts.0.items.45 | id-0.1.contracts.0 | id-0.1 | 000000460 | SUMINISTRO E INSTALACIÓN DE CONECTOR MACHO DE COBRE ROSCA EXTERIOR DE 38MM (1 1/2") Ø MCA. NANOCOBRE O EQUIVALENTE EN CALIDAD, ESPECIFICACIONES, PRECIO PREVIA AUTORIZACION DE LA SUPERVISION Y/O PROYECTOS DE LA DEPENDENCIA, INCLUYE: ACARREO, SOLDADURA, PASTA, LIJA, DESPERDICIOS, PRUEBAS Y HERRAMIENTA. | 1 | PZA | 221.4 | MXN | 4 | SINL-CU-U | 030.115.536.00490 | http://si.nl.gob.mx:8081/CatalogoUniversal | SINL-CU-C | SUMINISTRO E INSTALACIÓN DE CONECTOR MACHO DE COBRE ROSCA EXTERIOR DE 38MM (1 1/2") Ø MCA. NANOCOBRE O EQUIVALENTE EN CALIDAD, ESPECIFICACIONES, PRECIO PREVIA AUTORIZACION DE LA SUPERVISION Y/O PROYECTOS DE LA DEPENDENCIA, INCLUYE: ACARREO, SOLDADURA, PASTA, LIJA, DESPERDICIOS, PRUEBAS Y HERRAMIENTA.
id-0.1.contracts.0.items.46 | id-0.1.contracts.0 | id-0.1 | 000000470 | SUMINISTRO E INSTALACIÓN DE VÁLVULA ESFERA ROSCADA DE 25MM (1") Ø, 125 LB/PULG² MARCA URREA O EQUIVALENTE EN CALIDAD, ESPECIFICACIONES, PRECIO PREVIA AUTORIZACION DE LA SUPERVISION Y/O PROYECTOS DE LA DEPENDENCIA, INCLUYE: ACARREO, SELLAROSCAS, PRUEBAS Y HERRAMIENTAS. | 1 | PZA | 854.21 | MXN | 4 | SINL-CU-U | 030.115.640.00021 | http://si.nl.gob.mx:8081/CatalogoUniversal | SINL-CU-C | SUMINISTRO E INSTALACIÓN DE VÁLVULA ESFERA ROSCADA DE 25MM (1") Ø, 125 LB/PULG² MARCA URREA O EQUIVALENTE EN CALIDAD, ESPECIFICACIONES, PRECIO PREVIA AUTORIZACION DE LA SUPERVISION Y/O PROYECTOS DE LA DEPENDENCIA, INCLUYE: ACARREO, SELLAROSCAS, PRUEBAS Y HERRAMIENTAS.
id-0.1.contracts.0.items.47 | id-0.1.contracts.0 | id-0.1 | 000000480 | SUMINISTRO E INSTALACIÓN DE VÁLVULA ESFERA ROSCADA DE 38MM (1 1/2") Ø, 125 LB/PULG² MARCA URREA O EQUIVALENTE EN CALIDAD, ESPECIFICACIONES, PRECIO PREVIA AUTORIZACION DE LA SUPERVISION Y/O PROYECTOS DE LA DEPENDENCIA, INCLUYE: ACARREO, SELLAROSCAS, PRUEBAS Y HERRAMIENTAS. | 1 | PZA | 1058.87 | MXN | 4 | SINL-CU-U | 030.115.640.00022 | http://si.nl.gob.mx:8081/CatalogoUniversal | SINL-CU-C | SUMINISTRO E INSTALACIÓN DE VÁLVULA ESFERA ROSCADA DE 38MM (1 1/2") Ø, 125 LB/PULG² MARCA URREA O EQUIVALENTE EN CALIDAD, ESPECIFICACIONES, PRECIO PREVIA AUTORIZACION DE LA SUPERVISION Y/O PROYECTOS DE LA DEPENDENCIA, INCLUYE: ACARREO, SELLAROSCAS, PRUEBAS Y HERRAMIENTAS.
id-0.1.contracts.0.items.48 | id-0.1.contracts.0 | id-0.1 | 000000490 | SUMINISTRO E INSTALACIÓN DE VÁLVULA ESFERA ROSCADA DE 50MM (2") Ø, 125 LB/PULG² MARCA URREA O EQUIVALENTE EN CALIDAD, ESPECIFICACIONES, PRECIO PREVIA AUTORIZACION DE LA SUPERVISION Y/O PROYECTOS DE LA DEPENDENCIA, INCLUYE: ACARREO, SELLAROSCAS, PRUEBAS Y HERRAMIENTAS. | 1 | PZA | 1287.51 | MXN | 4 | SINL-CU-U | 030.115.640.00023 | http://si.nl.gob.mx:8081/CatalogoUniversal | SINL-CU-C | SUMINISTRO E INSTALACIÓN DE VÁLVULA ESFERA ROSCADA DE 50MM (2") Ø, 125 LB/PULG² MARCA URREA O EQUIVALENTE EN CALIDAD, ESPECIFICACIONES, PRECIO PREVIA AUTORIZACION DE LA SUPERVISION Y/O PROYECTOS DE LA DEPENDENCIA, INCLUYE: ACARREO, SELLAROSCAS, PRUEBAS Y HERRAMIENTAS.
id-0.1.contracts.0.items.49 | id-0.1.contracts.0 | id-0.1 | 000000500 | CAJA DE VALVULAS | 1 | PZA | 3127.38 | MXN | 4 | SINL-CU-U | 030.115.600.00015 | http://si.nl.gob.mx:8081/CatalogoUniversal | SINL-CU-C | CAJA DE VALVULAS
id-0.1.contracts.0.items.50 | id-0.1.contracts.0 | id-0.1 | 000000510 | SUMINISTRO E INSTALACIÓN DE TUBO DE COBRE DE 75MM (3") Ø TIPO "M" MCA. NACOBRE O EQUIVALENTE EN CALIDAD, ESPECIFICACIONES, PRECIO PREVIA AUTORIZACION DE LA SUPERVISION Y/O PROYECTOS DE LA DEPENDENCIA, INCLUYE: ACARREO, CORTES, SOLDADURA, PASTA, LIJA, DESPERDICIOS, PRUEBAS, SOPORTERIA, UNICANAL, VARILLA ROSCADA, ESPANSOR, TAQUETES, TUERCAS, ABRAZADERAS, EQUIPOS, HERRAMIENTA, MANO DE OBRA Y TODO LO NECESARIO PARA SU CORRECTA EJECUCION | 1 | M | 1134.5 | MXN | 43 | SINL-CU-U | 030.115.536.00885 | http://si.nl.gob.mx:8081/CatalogoUniversal | SINL-CU-C | SUMINISTRO E INSTALACIÓN DE TUBO DE COBRE DE 75MM (3") Ø TIPO "M" MCA. NACOBRE O EQUIVALENTE EN CALIDAD, ESPECIFICACIONES, PRECIO PREVIA AUTORIZACION DE LA SUPERVISION Y/O PROYECTOS DE LA DEPENDENCIA, INCLUYE: ACARREO, CORTES, SOLDADURA, PASTA, LIJA, DESPERDICIOS, PRUEBAS, SOPORTERIA, UNICANAL, VARILLA ROSCADA, ESPANSOR, TAQUETES, TUERCAS, ABRAZADERAS, EQUIPOS, HERRAMIENTA, MANO DE OBRA Y TODO LO NECESARIO PARA SU CORRECTA EJECUCION
id-0.1.contracts.0.items.51 | id-0.1.contracts.0 | id-0.1 | 000000520 | SUMINISTRO E INSTALACIÓN DE TUBO DE COBRE DE 63MM (2 1/2") Ø TIPO "M" MCA. NACOBRE O EQUIVALENTE EN CALIDAD, ESPECIFICACIONES, PRECIO PREVIA AUTORIZACION DE LA SUPERVISION Y/O PROYECTOS DE LA DEPENDENCIA, INCLUYE: ACARREO, CORTES, SOLDADURA, PASTA, LIJA, DESPERDICIOS, PRUEBAS, SOPORTERIA, UNICANAL, VARILLA ROSCADA, ESPANSOR, TAQUETES, TUERCAS, ABRAZADERAS, EQUIPOS, HERRAMIENTA, MANO DE OBRA Y TODO LO NECESARIO PARA SU CORRECTA EJECUCION | 1 | M | 874.49 | MXN | 43 | SINL-CU-U | 030.115.536.00870 | http://si.nl.gob.mx:8081/CatalogoUniversal | SINL-CU-C | SUMINISTRO E INSTALACIÓN DE TUBO DE COBRE DE 63MM (2 1/2") Ø TIPO "M" MCA. NACOBRE O EQUIVALENTE EN CALIDAD, ESPECIFICACIONES, PRECIO PREVIA AUTORIZACION DE LA SUPERVISION Y/O PROYECTOS DE LA DEPENDENCIA, INCLUYE: ACARREO, CORTES, SOLDADURA, PASTA, LIJA, DESPERDICIOS, PRUEBAS, SOPORTERIA, UNICANAL, VARILLA ROSCADA, ESPANSOR, TAQUETES, TUERCAS, ABRAZADERAS, EQUIPOS, HERRAMIENTA, MANO DE OBRA Y TODO LO NECESARIO PARA SU CORRECTA EJECUCION
id-0.1.contracts.0.items.52 | id-0.1.contracts.0 | id-0.1 | 000000530 | SUMINISTRO E INSTALACIÓN DE TUBO DE COBRE DE 50MM (2") Ø TIPO "M" MCA. NACOBRE O EQUIVALENTE EN CALIDAD, ESPECIFICACIONES, PRECIO PREVIA AUTORIZACION DE LA SUPERVISION Y/O PROYECTOS DE LA DEPENDENCIA, INCLUYE: ACARREO, CORTES, SOLDADURA, PASTA, LIJA, DESPERDICIOS, PRUEBAS, SOPORTERIA, UNICANAL, VARILLA ROSCADA, ESPANSOR, TAQUETES, TUERCAS, ABRAZADERAS, EQUIPOS, HERRAMIENTA, MANO DE OBRA Y TODO LO NECESARIO PARA SU CORRECTA EJECUCION | 1 | PZA | 817.75 | MXN | 4 | SINL-CU-U | 030.115.536.00860 | http://si.nl.gob.mx:8081/CatalogoUniversal | SINL-CU-C | SUMINISTRO E INSTALACIÓN DE TUBO DE COBRE DE 50MM (2") Ø TIPO "M" MCA. NACOBRE O EQUIVALENTE EN CALIDAD, ESPECIFICACIONES, PRECIO PREVIA AUTORIZACION DE LA SUPERVISION Y/O PROYECTOS DE LA DEPENDENCIA, INCLUYE: ACARREO, CORTES, SOLDADURA, PASTA, LIJA, DESPERDICIOS, PRUEBAS, SOPORTERIA, UNICANAL, VARILLA ROSCADA, ESPANSOR, TAQUETES, TUERCAS, ABRAZADERAS, EQUIPOS, HERRAMIENTA, MANO DE OBRA Y TODO LO NECESARIO PARA SU CORRECTA EJECUCION
id-0.1.contracts.0.items.53 | id-0.1.contracts.0 | id-0.1 | 000000540 | SUMINISTRO E INSTALACIÓN DE TUBO DE COBRE DE 38MM (1 1 /2") Ø TIPO "M" MCA. NACOBRE O EQUIVALENTE EN CALIDAD, ESPECIFICACIONES, PRECIO PREVIA AUTORIZACION DE LA SUPERVISION Y/O PROYECTOS DE LA DEPENDENCIA, INCLUYE: ACARREO, CORTES, SOLDADURA, PASTA, LIJA, DESPERDICIOS, PRUEBAS, SOPORTERIA, UNICANAL, VARILLA ROSCADA, ESPANSOR, TAQUETES, TUERCAS, ABRAZADERAS, EQUIPOS, HERRAMIENTA, MANO DE OBRA Y TODO LO NECESARIO PARA SU CORRECTA EJECUCION | 1 | PZA | 523.29 | MXN | 4 | SINL-CU-U | 030.115.536.00850 | http://si.nl.gob.mx:8081/CatalogoUniversal | SINL-CU-C | SUMINISTRO E INSTALACIÓN DE TUBO DE COBRE DE 38MM (1 1 /2") Ø TIPO "M" MCA. NACOBRE O EQUIVALENTE EN CALIDAD, ESPECIFICACIONES, PRECIO PREVIA AUTORIZACION DE LA SUPERVISION Y/O PROYECTOS DE LA DEPENDENCIA, INCLUYE: ACARREO, CORTES, SOLDADURA, PASTA, LIJA, DESPERDICIOS, PRUEBAS, SOPORTERIA, UNICANAL, VARILLA ROSCADA, ESPANSOR, TAQUETES, TUERCAS, ABRAZADERAS, EQUIPOS, HERRAMIENTA, MANO DE OBRA Y TODO LO NECESARIO PARA SU CORRECTA EJECUCION
id-0.1.contracts.0.items.54 | id-0.1.contracts.0 | id-0.1 | 000000550 | SUMINISTRO E INSTALACIÓN DE TUBO DE COBRE DE 25MM (1") Ø TIPO "M" MCA. NACOBRE O EQUIVALENTE EN CALIDAD, ESPECIFICACIONES, PRECIO PREVIA AUTORIZACION DE LA SUPERVISION Y/O PROYECTOS DE LA DEPENDENCIA, INCLUYE: ACARREO, CORTES, SOLDADURA, PASTA, LIJA, DESPERDICIOS, PRUEBAS, SOPORTERIA, UNICANAL, VARILLA ROSCADA, ESPANSOR, TAQUETES, TUERCAS, ABRAZADERAS, EQUIPOS, HERRAMIENTA, MANO DE OBRA Y TODO LO NECESARIO PARA SU CORRECTA EJECUCION | 1 | M | 358.37 | MXN | 43 | SINL-CU-U | 030.115.536.00790 | http://si.nl.gob.mx:8081/CatalogoUniversal | SINL-CU-C | SUMINISTRO E INSTALACIÓN DE TUBO DE COBRE DE 25MM (1") Ø TIPO "M" MCA. NACOBRE O EQUIVALENTE EN CALIDAD, ESPECIFICACIONES, PRECIO PREVIA AUTORIZACION DE LA SUPERVISION Y/O PROYECTOS DE LA DEPENDENCIA, INCLUYE: ACARREO, CORTES, SOLDADURA, PASTA, LIJA, DESPERDICIOS, PRUEBAS, SOPORTERIA, UNICANAL, VARILLA ROSCADA, ESPANSOR, TAQUETES, TUERCAS, ABRAZADERAS, EQUIPOS, HERRAMIENTA, MANO DE OBRA Y TODO LO NECESARIO PARA SU CORRECTA EJECUCION
id-0.1.contracts.0.items.55 | id-0.1.contracts.0 | id-0.1 | 000000560 | SUMINISTRO E INSTALACIÓN DE TUBO DE COBRE DE 19 MM (3/4") Ø TIPO "M" MCA. NACOBRE O EQUIVALENTE EN CALIDAD, ESPECIFICACIONES, PRECIO PREVIA AUTORIZACION DE LA SUPERVISION Y/O PROYECTOS DE LA DEPENDENCIA, INCLUYE: ACARREO, CORTES, SOLDADURA, PASTA, LIJA, DESPERDICIOS, PRUEBAS, SOPORTERIA, UNICANAL, VARILLA ROSCADA, ESPANSOR, TAQUETES, TUERCAS, ABRAZADERAS, EQUIPOS, HERRAMIENTA, MANO DE OBRA Y TODO LO NECESARIO PARA SU CORRECTA EJECUCION | 1 | M | 322.08 | MXN | 43 | SINL-CU-U | 030.115.536.00730 | http://si.nl.gob.mx:8081/CatalogoUniversal | SINL-CU-C | SUMINISTRO E INSTALACIÓN DE TUBO DE COBRE DE 19 MM (3/4") Ø TIPO "M" MCA. NACOBRE O EQUIVALENTE EN CALIDAD, ESPECIFICACIONES, PRECIO PREVIA AUTORIZACION DE LA SUPERVISION Y/O PROYECTOS DE LA DEPENDENCIA, INCLUYE: ACARREO, CORTES, SOLDADURA, PASTA, LIJA, DESPERDICIOS, PRUEBAS, SOPORTERIA, UNICANAL, VARILLA ROSCADA, ESPANSOR, TAQUETES, TUERCAS, ABRAZADERAS, EQUIPOS, HERRAMIENTA, MANO DE OBRA Y TODO LO NECESARIO PARA SU CORRECTA EJECUCION
id-0.1.contracts.0.items.56 | id-0.1.contracts.0 | id-0.1 | 000000570 | SUMINISTRO E INSTALACIÓN DE TUBO DE COBRE DE 13MM (1/2") Ø TIPO "M" MCA. NACOBRE O EQUIVALENTE EN CALIDAD, ESPECIFICACIONES, PRECIO PREVIA AUTORIZACION DE LA SUPERVISION Y/O PROYECTOS DE LA DEPENDENCIA, INCLUYE: ACARREO, CORTES, SOLDADURA, PASTA, LIJA, DESPERDICIOS, PRUEBAS, SOPORTERIA, UNICANAL, VARILLA ROSCADA, ESPANSOR, TAQUETES, TUERCAS, ABRAZADERAS, EQUIPOS, HERRAMIENTA, MANO DE OBRA Y TODO LO NECESARIO PARA SU CORRECTA EJECUCION | 1 | PZA | 295.6 | MXN | 4 | SINL-CU-U | 030.115.536.00770 | http://si.nl.gob.mx:8081/CatalogoUniversal | SINL-CU-C | SUMINISTRO E INSTALACIÓN DE TUBO DE COBRE DE 13MM (1/2") Ø TIPO "M" MCA. NACOBRE O EQUIVALENTE EN CALIDAD, ESPECIFICACIONES, PRECIO PREVIA AUTORIZACION DE LA SUPERVISION Y/O PROYECTOS DE LA DEPENDENCIA, INCLUYE: ACARREO, CORTES, SOLDADURA, PASTA, LIJA, DESPERDICIOS, PRUEBAS, SOPORTERIA, UNICANAL, VARILLA ROSCADA, ESPANSOR, TAQUETES, TUERCAS, ABRAZADERAS, EQUIPOS, HERRAMIENTA, MANO DE OBRA Y TODO LO NECESARIO PARA SU CORRECTA EJECUCION
id-0.1.contracts.0.items.57 | id-0.1.contracts.0 | id-0.1 | 000000580 | SUMINISTRO E INSTALACIÓN DE CODO DE COBRE 90° X 13MM (1/2") Ø TIPO "M" MCA. NACOBRE O EQUIVALENTE EN CALIDAD, ESPECIFICACIONES, PRECIO PREVIA AUTORIZACION DE LA SUPERVISION Y/O PROYECTOS DE LA DEPENDENCIA, INCLUYE: ACARREO, CORTES, SOLDADURA, PASTA, LIJA, DESPERDICIOS, PRUEBAS Y HERRAMIENTA. | 1 | PZA | 60.42 | MXN | 4 | SINL-CU-U | 030.115.536.00360 | http://si.nl.gob.mx:8081/CatalogoUniversal | SINL-CU-C | SUMINISTRO E INSTALACIÓN DE CODO DE COBRE 90° X 13MM (1/2") Ø TIPO "M" MCA. NACOBRE O EQUIVALENTE EN CALIDAD, ESPECIFICACIONES, PRECIO PREVIA AUTORIZACION DE LA SUPERVISION Y/O PROYECTOS DE LA DEPENDENCIA, INCLUYE: ACARREO, CORTES, SOLDADURA, PASTA, LIJA, DESPERDICIOS, PRUEBAS Y HERRAMIENTA.
id-0.1.contracts.0.items.58 | id-0.1.contracts.0 | id-0.1 | 000000590 | SUMINISTRO E INSTALACIÓN DE CODO DE COBRE 90° X 19MM (3/4") Ø TIPO "M" MCA. NACOBRE O EQUIVALENTE EN CALIDAD, ESPECIFICACIONES, PRECIO PREVIA AUTORIZACION DE LA SUPERVISION Y/O PROYECTOS DE LA DEPENDENCIA, INCLUYE: ACARREO, CORTES, SOLDADURA, PASTA, LIJA, DESPERDICIOS, PRUEBAS Y HERRAMIENTA. | 1 | PZA | 66.12 | MXN | 4 | SINL-CU-U | 030.115.536.00370 | http://si.nl.gob.mx:8081/CatalogoUniversal | SINL-CU-C | SUMINISTRO E INSTALACIÓN DE CODO DE COBRE 90° X 19MM (3/4") Ø TIPO "M" MCA. NACOBRE O EQUIVALENTE EN CALIDAD, ESPECIFICACIONES, PRECIO PREVIA AUTORIZACION DE LA SUPERVISION Y/O PROYECTOS DE LA DEPENDENCIA, INCLUYE: ACARREO, CORTES, SOLDADURA, PASTA, LIJA, DESPERDICIOS, PRUEBAS Y HERRAMIENTA.
id-0.1.contracts.0.items.59 | id-0.1.contracts.0 | id-0.1 | 000000600 | SUMINISTRO E INSTALACIÓN DE CODO DE COBRE 90° X 25MM (1") Ø TIPO "M" MCA. NACOBRE O EQUIVALENTE EN CALIDAD, ESPECIFICACIONES, PRECIO PREVIA AUTORIZACION DE LA SUPERVISION Y/O PROYECTOS DE LA DEPENDENCIA, INCLUYE: ACARREO, CORTES, SOLDADURA, PASTA, LIJA, DESPERDICIOS, PRUEBAS Y HERRAMIENTA. | 1 | PZA | 74.49 | MXN | 4 | SINL-CU-U | 030.115.536.00390 | http://si.nl.gob.mx:8081/CatalogoUniversal | SINL-CU-C | SUMINISTRO E INSTALACIÓN DE CODO DE COBRE 90° X 25MM (1") Ø TIPO "M" MCA. NACOBRE O EQUIVALENTE EN CALIDAD, ESPECIFICACIONES, PRECIO PREVIA AUTORIZACION DE LA SUPERVISION Y/O PROYECTOS DE LA DEPENDENCIA, INCLUYE: ACARREO, CORTES, SOLDADURA, PASTA, LIJA, DESPERDICIOS, PRUEBAS Y HERRAMIENTA.
id-0.1.contracts.0.items.60 | id-0.1.contracts.0 | id-0.1 | 000000610 | SUMINISTRO E INSTALACIÓN DE CODO DE COBRE 90° X 38MM (1 1/2") Ø TIPO "M" MCA. NACOBRE O EQUIVALENTE EN CALIDAD, ESPECIFICACIONES, PRECIO PREVIA AUTORIZACION DE LA SUPERVISION Y/O PROYECTOS DE LA DEPENDENCIA, INCLUYE: ACARREO, CORTES, SOLDADURA, PASTA, LIJA, DESPERDICIOS, PRUEBAS Y HERRAMIENTA. | 1 | PZA | 304.14 | MXN | 4 | SINL-CU-U | 030.115.536.00410 | http://si.nl.gob.mx:8081/CatalogoUniversal | SINL-CU-C | SUMINISTRO E INSTALACIÓN DE CODO DE COBRE 90° X 38MM (1 1/2") Ø TIPO "M" MCA. NACOBRE O EQUIVALENTE EN CALIDAD, ESPECIFICACIONES, PRECIO PREVIA AUTORIZACION DE LA SUPERVISION Y/O PROYECTOS DE LA DEPENDENCIA, INCLUYE: ACARREO, CORTES, SOLDADURA, PASTA, LIJA, DESPERDICIOS, PRUEBAS Y HERRAMIENTA.
id-0.1.contracts.0.items.61 | id-0.1.contracts.0 | id-0.1 | 000000620 | SUMINISTRO E INSTALACIÓN DE TEE DE COBRE DE 13MM (1/2") Ø MCA. NACOBRE O EQUIVALENTE EN CALIDAD, ESPECIFICACIONES, PRECIO PREVIA AUTORIZACION DE LA SUPERVISION Y/O PROYECTOS DE LA DEPENDENCIA, INCLUYE: ACARREO, CORTES, SOLDADURA, PASTA, LIJA, DESPERDICIOS, PRUEBAS Y HERRAMIENTA. | 1 | PZA | 125.11 | MXN | 4 | SINL-CU-U | 030.115.536.00595 | http://si.nl.gob.mx:8081/CatalogoUniversal | SINL-CU-C | SUMINISTRO E INSTALACIÓN DE TEE DE COBRE DE 13MM (1/2") Ø MCA. NACOBRE O EQUIVALENTE EN CALIDAD, ESPECIFICACIONES, PRECIO PREVIA AUTORIZACION DE LA SUPERVISION Y/O PROYECTOS DE LA DEPENDENCIA, INCLUYE: ACARREO, CORTES, SOLDADURA, PASTA, LIJA, DESPERDICIOS, PRUEBAS Y HERRAMIENTA.
id-0.1.contracts.0.items.62 | id-0.1.contracts.0 | id-0.1 | 000000630 | SUMINISTRO E INSTALACIÓN DE TEE DE COBRE DE 19MM (3/4") Ø MCA. NACOBRE O EQUIVALENTE EN CALIDAD, ESPECIFICACIONES, PRECIO PREVIA AUTORIZACION DE LA SUPERVISION Y/O PROYECTOS DE LA DEPENDENCIA, INCLUYE: ACARREO, CORTES, SOLDADURA, PASTA, LIJA, DESPERDICIOS, PRUEBAS Y HERRAMIENTA. | 1 | PZA | 159.34 | MXN | 4 | SINL-CU-U | 030.115.536.00600 | http://si.nl.gob.mx:8081/CatalogoUniversal | SINL-CU-C | SUMINISTRO E INSTALACIÓN DE TEE DE COBRE DE 19MM (3/4") Ø MCA. NACOBRE O EQUIVALENTE EN CALIDAD, ESPECIFICACIONES, PRECIO PREVIA AUTORIZACION DE LA SUPERVISION Y/O PROYECTOS DE LA DEPENDENCIA, INCLUYE: ACARREO, CORTES, SOLDADURA, PASTA, LIJA, DESPERDICIOS, PRUEBAS Y HERRAMIENTA.
id-0.1.contracts.0.items.63 | id-0.1.contracts.0 | id-0.1 | 000000640 | SUMINISTRO E INSTALACIÓN DE TEE DE COBRE DE 25MM (1") Ø MCA. NACOBRE O EQUIVALENTE EN CALIDAD, ESPECIFICACIONES, PRECIO PREVIA AUTORIZACION DE LA SUPERVISION Y/O PROYECTOS DE LA DEPENDENCIA, INCLUYE: ACARREO, CORTES, SOLDADURA, PASTA, LIJA, DESPERDICIOS, PRUEBAS Y HERRAMIENTA. | 1 | PZA | 258.6 | MXN | 4 | SINL-CU-U | 030.115.536.00605 | http://si.nl.gob.mx:8081/CatalogoUniversal | SINL-CU-C | SUMINISTRO E INSTALACIÓN DE TEE DE COBRE DE 25MM (1") Ø MCA. NACOBRE O EQUIVALENTE EN CALIDAD, ESPECIFICACIONES, PRECIO PREVIA AUTORIZACION DE LA SUPERVISION Y/O PROYECTOS DE LA DEPENDENCIA, INCLUYE: ACARREO, CORTES, SOLDADURA, PASTA, LIJA, DESPERDICIOS, PRUEBAS Y HERRAMIENTA.
id-0.1.contracts.0.items.64 | id-0.1.contracts.0 | id-0.1 | 000000650 | SUMINISTRO E INSTALACIÓN DE TEE DE COBRE DE 38MM (1 1/2") Ø MCA. NACOBRE O EQUIVALENTE EN CALIDAD, ESPECIFICACIONES, PRECIO PREVIA AUTORIZACION DE LA SUPERVISION Y/O PROYECTOS DE LA DEPENDENCIA, INCLUYE: ACARREO, CORTES, SOLDADURA, PASTA, LIJA, DESPERDICIOS, PRUEBAS Y HERRAMIENTA. | 1 | PZA | 344.68 | MXN | 4 | SINL-CU-U | 030.115.536.00620 | http://si.nl.gob.mx:8081/CatalogoUniversal | SINL-CU-C | SUMINISTRO E INSTALACIÓN DE TEE DE COBRE DE 38MM (1 1/2") Ø MCA. NACOBRE O EQUIVALENTE EN CALIDAD, ESPECIFICACIONES, PRECIO PREVIA AUTORIZACION DE LA SUPERVISION Y/O PROYECTOS DE LA DEPENDENCIA, INCLUYE: ACARREO, CORTES, SOLDADURA, PASTA, LIJA, DESPERDICIOS, PRUEBAS Y HERRAMIENTA.
id-0.1.contracts.0.items.65 | id-0.1.contracts.0 | id-0.1 | 000000660 | SUMINISTRO E INSTALACIÓN DE TEE DE COBRE DE 50MM (2") Ø MCA. NACOBRE O EQUIVALENTE EN CALIDAD, ESPECIFICACIONES, PRECIO PREVIA AUTORIZACION DE LA SUPERVISION Y/O PROYECTOS DE LA DEPENDENCIA, INCLUYE: ACARREO, CORTES, SOLDADURA, PASTA, LIJA, DESPERDICIOS, PRUEBAS Y HERRAMIENTA. | 1 | PZA | 464.99 | MXN | 4 | SINL-CU-U | 030.115.536.00640 | http://si.nl.gob.mx:8081/CatalogoUniversal | SINL-CU-C | SUMINISTRO E INSTALACIÓN DE TEE DE COBRE DE 50MM (2") Ø MCA. NACOBRE O EQUIVALENTE EN CALIDAD, ESPECIFICACIONES, PRECIO PREVIA AUTORIZACION DE LA SUPERVISION Y/O PROYECTOS DE LA DEPENDENCIA, INCLUYE: ACARREO, CORTES, SOLDADURA, PASTA, LIJA, DESPERDICIOS, PRUEBAS Y HERRAMIENTA.
id-0.1.contracts.0.items.66 | id-0.1.contracts.0 | id-0.1 | 000000670 | SUMINISTRO E INSTALACIÓN DE TEE DE COBRE DE 63MM (2.5") Ø MCA. NACOBRE O EQUIVALENTE EN CALIDAD, ESPECIFICACIONES, PRECIO PREVIA AUTORIZACION DE LA SUPERVISION Y/O PROYECTOS DE LA DEPENDENCIA, INCLUYE: ACARREO, CORTES, SOLDADURA, PASTA, LIJA, DESPERDICIOS, PRUEBAS Y HERRAMIENTA. | 1 | PZA | 763.52 | MXN | 4 | SINL-CU-U | 030.115.536.00650 | http://si.nl.gob.mx:8081/CatalogoUniversal | SINL-CU-C | SUMINISTRO E INSTALACIÓN DE TEE DE COBRE DE 63MM (2.5") Ø MCA. NACOBRE O EQUIVALENTE EN CALIDAD, ESPECIFICACIONES, PRECIO PREVIA AUTORIZACION DE LA SUPERVISION Y/O PROYECTOS DE LA DEPENDENCIA, INCLUYE: ACARREO, CORTES, SOLDADURA, PASTA, LIJA, DESPERDICIOS, PRUEBAS Y HERRAMIENTA.
id-0.1.contracts.0.items.67 | id-0.1.contracts.0 | id-0.1 | 000000680 | SUMINISTRO E INSTALACIÓN DE TEE DE COBRE DE 75MM (3") Ø MCA. NACOBRE O EQUIVALENTE EN CALIDAD, ESPECIFICACIONES, PRECIO PREVIA AUTORIZACION DE LA SUPERVISION Y/O PROYECTOS DE LA DEPENDENCIA, INCLUYE: ACARREO, CORTES, SOLDADURA, PASTA, LIJA, DESPERDICIOS, PRUEBAS Y HERRAMIENTA. | 1 | PZA | 983.52 | MXN | 4 | SINL-CU-U | 030.115.536.00655 | http://si.nl.gob.mx:8081/CatalogoUniversal | SINL-CU-C | SUMINISTRO E INSTALACIÓN DE TEE DE COBRE DE 75MM (3") Ø MCA. NACOBRE O EQUIVALENTE EN CALIDAD, ESPECIFICACIONES, PRECIO PREVIA AUTORIZACION DE LA SUPERVISION Y/O PROYECTOS DE LA DEPENDENCIA, INCLUYE: ACARREO, CORTES, SOLDADURA, PASTA, LIJA, DESPERDICIOS, PRUEBAS Y HERRAMIENTA.
id-0.1.contracts.0.items.68 | id-0.1.contracts.0 | id-0.1 | 000000690 | SUMINISTRO E INSTALACIÓN DE REDUCCIÓN BUSHING DE COBRE DE (2" - 1 1/2") Ø MCA. NACOBRE O EQUIVALENTE EN CALIDAD, ESPECIFICACIONES, PRECIO PREVIA AUTORIZACION DE LA SUPERVISION Y/O PROYECTOS DE LA DEPENDENCIA, INCLUYE: ACARREO, SOLDADURA, PASTA, LIJA, DESPERDICIOS, PRUEBAS Y HERRAMIENTA. | 1 | PZA | 286.98 | MXN | 4 | SINL-CU-U | 030.115.536.00581 | http://si.nl.gob.mx:8081/CatalogoUniversal | SINL-CU-C | SUMINISTRO E INSTALACIÓN DE REDUCCIÓN BUSHING DE COBRE DE (2" - 1 1/2") Ø MCA. NACOBRE O EQUIVALENTE EN CALIDAD, ESPECIFICACIONES, PRECIO PREVIA AUTORIZACION DE LA SUPERVISION Y/O PROYECTOS DE LA DEPENDENCIA, INCLUYE: ACARREO, SOLDADURA, PASTA, LIJA, DESPERDICIOS, PRUEBAS Y HERRAMIENTA.
id-0.1.contracts.0.items.69 | id-0.1.contracts.0 | id-0.1 | 000000700 | SUMINISTRO E INSTALACIÓN DE REDUCCIÓN BUSHING DE COBRE DE (2" - 1") Ø MCA. NACOBRE O EQUIVALENTE EN CALIDAD, ESPECIFICACIONES, PRECIO PREVIA AUTORIZACION DE LA SUPERVISION Y/O PROYECTOS DE LA DEPENDENCIA, INCLUYE: ACARREO, SOLDADURA, PASTA, LIJA, DESPERDICIOS, PRUEBAS Y HERRAMIENTA. | 1 | PZA | 256.29 | MXN | 4 | SINL-CU-U | 030.115.536.00582 | http://si.nl.gob.mx:8081/CatalogoUniversal | SINL-CU-C | SUMINISTRO E INSTALACIÓN DE REDUCCIÓN BUSHING DE COBRE DE (2" - 1") Ø MCA. NACOBRE O EQUIVALENTE EN CALIDAD, ESPECIFICACIONES, PRECIO PREVIA AUTORIZACION DE LA SUPERVISION Y/O PROYECTOS DE LA DEPENDENCIA, INCLUYE: ACARREO, SOLDADURA, PASTA, LIJA, DESPERDICIOS, PRUEBAS Y HERRAMIENTA.
id-0.1.contracts.0.items.70 | id-0.1.contracts.0 | id-0.1 | 000000710 | SUMINISTRO E INSTALACIÓN DE REDUCCIÓN BUSHING DE COBRE DE (2" - 3/4") Ø MCA. NACOBRE O EQUIVALENTE EN CALIDAD, ESPECIFICACIONES, PRECIO PREVIA AUTORIZACION DE LA SUPERVISION Y/O PROYECTOS DE LA DEPENDENCIA, INCLUYE: ACARREO, SOLDADURA, PASTA, LIJA, DESPERDICIOS, PRUEBAS Y HERRAMIENTA. | 1 | PZA | 235.71 | MXN | 4 | SINL-CU-U | 030.115.536.00583 | http://si.nl.gob.mx:8081/CatalogoUniversal | SINL-CU-C | SUMINISTRO E INSTALACIÓN DE REDUCCIÓN BUSHING DE COBRE DE (2" - 3/4") Ø MCA. NACOBRE O EQUIVALENTE EN CALIDAD, ESPECIFICACIONES, PRECIO PREVIA AUTORIZACION DE LA SUPERVISION Y/O PROYECTOS DE LA DEPENDENCIA, INCLUYE: ACARREO, SOLDADURA, PASTA, LIJA, DESPERDICIOS, PRUEBAS Y HERRAMIENTA.
id-0.1.contracts.0.items.71 | id-0.1.contracts.0 | id-0.1 | 000000720 | SUMINISTRO E INSTALACIÓN DE REDUCCIÓN BUSHING DE COBRE DE (2 1/2" - 1 1/2") Ø MCA. NACOBRE O EQUIVALENTE EN CALIDAD, ESPECIFICACIONES, PRECIO PREVIA AUTORIZACION DE LA SUPERVISION Y/O PROYECTOS DE LA DEPENDENCIA, INCLUYE: ACARREO, SOLDADURA, PASTA, LIJA, DESPERDICIOS, PRUEBAS Y HERRAMIENTA. | 1 | PZA | 366.82 | MXN | 4 | SINL-CU-U | 030.115.536.00584 | http://si.nl.gob.mx:8081/CatalogoUniversal | SINL-CU-C | SUMINISTRO E INSTALACIÓN DE REDUCCIÓN BUSHING DE COBRE DE (2 1/2" - 1 1/2") Ø MCA. NACOBRE O EQUIVALENTE EN CALIDAD, ESPECIFICACIONES, PRECIO PREVIA AUTORIZACION DE LA SUPERVISION Y/O PROYECTOS DE LA DEPENDENCIA, INCLUYE: ACARREO, SOLDADURA, PASTA, LIJA, DESPERDICIOS, PRUEBAS Y HERRAMIENTA.
id-0.1.contracts.0.items.72 | id-0.1.contracts.0 | id-0.1 | 000000730 | SUMINISTRO E INSTALACIÓN DE REDUCCIÓN BUSHING DE COBRE DE (2 1/2" - 2") Ø MCA. NACOBRE O EQUIVALENTE EN CALIDAD, ESPECIFICACIONES, PRECIO PREVIA AUTORIZACION DE LA SUPERVISION Y/O PROYECTOS DE LA DEPENDENCIA, INCLUYE: ACARREO, SOLDADURA, PASTA, LIJA, DESPERDICIOS, PRUEBAS Y HERRAMIENTA. | 1 | PZA | 402.11 | MXN | 4 | SINL-CU-U | 030.115.536.00585 | http://si.nl.gob.mx:8081/CatalogoUniversal | SINL-CU-C | SUMINISTRO E INSTALACIÓN DE REDUCCIÓN BUSHING DE COBRE DE (2 1/2" - 2") Ø MCA. NACOBRE O EQUIVALENTE EN CALIDAD, ESPECIFICACIONES, PRECIO PREVIA AUTORIZACION DE LA SUPERVISION Y/O PROYECTOS DE LA DEPENDENCIA, INCLUYE: ACARREO, SOLDADURA, PASTA, LIJA, DESPERDICIOS, PRUEBAS Y HERRAMIENTA.
id-0.1.contracts.0.items.73 | id-0.1.contracts.0 | id-0.1 | 000000740 | SUMINISTRO E INSTALACIÓN DE REDUCCIÓN BUSHING DE COBRE DE (3" - 1 1/2") Ø MCA. NACOBRE O EQUIVALENTE EN CALIDAD, ESPECIFICACIONES, PRECIO PREVIA AUTORIZACION DE LA SUPERVISION Y/O PROYECTOS DE LA DEPENDENCIA, INCLUYE: ACARREO, SOLDADURA, PASTA, LIJA, DESPERDICIOS, PRUEBAS Y HERRAMIENTA. | 1 | PZA | 425.37 | MXN | 4 | SINL-CU-U | 030.115.536.00586 | http://si.nl.gob.mx:8081/CatalogoUniversal | SINL-CU-C | SUMINISTRO E INSTALACIÓN DE REDUCCIÓN BUSHING DE COBRE DE (3" - 1 1/2") Ø MCA. NACOBRE O EQUIVALENTE EN CALIDAD, ESPECIFICACIONES, PRECIO PREVIA AUTORIZACION DE LA SUPERVISION Y/O PROYECTOS DE LA DEPENDENCIA, INCLUYE: ACARREO, SOLDADURA, PASTA, LIJA, DESPERDICIOS, PRUEBAS Y HERRAMIENTA.
id-0.1.contracts.0.items.74 | id-0.1.contracts.0 | id-0.1 | 000000750 | SUMINISTRO E INSTALACIÓN DE REDUCCIÓN BUSHING DE COBRE DE (3" - 2 1/2") Ø MCA. NACOBRE O EQUIVALENTE EN CALIDAD, ESPECIFICACIONES, PRECIO PREVIA AUTORIZACION DE LA SUPERVISION Y/O PROYECTOS DE LA DEPENDENCIA, INCLUYE: ACARREO, SOLDADURA, PASTA, LIJA, DESPERDICIOS, PRUEBAS Y HERRAMIENTA. | 1 | PZA | 491.47 | MXN | 4 | SINL-CU-U | 030.115.536.00587 | http://si.nl.gob.mx:8081/CatalogoUniversal | SINL-CU-C | SUMINISTRO E INSTALACIÓN DE REDUCCIÓN BUSHING DE COBRE DE (3" - 2 1/2") Ø MCA. NACOBRE O EQUIVALENTE EN CALIDAD, ESPECIFICACIONES, PRECIO PREVIA AUTORIZACION DE LA SUPERVISION Y/O PROYECTOS DE LA DEPENDENCIA, INCLUYE: ACARREO, SOLDADURA, PASTA, LIJA, DESPERDICIOS, PRUEBAS Y HERRAMIENTA.
id-0.1.contracts.0.items.75 | id-0.1.contracts.0 | id-0.1 | 000000760 | SUMINISTRO E INSTALACIÓN DE REDUCCIÓN BUSHING DE COBRE DE (3" - 2") Ø MCA. NACOBRE O EQUIVALENTE EN CALIDAD, ESPECIFICACIONES, PRECIO PREVIA AUTORIZACION DE LA SUPERVISION Y/O PROYECTOS DE LA DEPENDENCIA, INCLUYE: ACARREO, SOLDADURA, PASTA, LIJA, DESPERDICIOS, PRUEBAS Y HERRAMIENTA. | 1 | PZA | 583.77 | MXN | 4 | SINL-CU-U | 030.115.536.00588 | http://si.nl.gob.mx:8081/CatalogoUniversal | SINL-CU-C | SUMINISTRO E INSTALACIÓN DE REDUCCIÓN BUSHING DE COBRE DE (3" - 2") Ø MCA. NACOBRE O EQUIVALENTE EN CALIDAD, ESPECIFICACIONES, PRECIO PREVIA AUTORIZACION DE LA SUPERVISION Y/O PROYECTOS DE LA DEPENDENCIA, INCLUYE: ACARREO, SOLDADURA, PASTA, LIJA, DESPERDICIOS, PRUEBAS Y HERRAMIENTA.
id-0.1.contracts.0.items.76 | id-0.1.contracts.0 | id-0.1 | 000000770 | SUMINISTRO E INSTALACIÓN DE REDUCCIÓN BUSHING DE COBRE DE (1 1/2" - 1") Ø MCA. NACOBRE O EQUIVALENTE EN CALIDAD, ESPECIFICACIONES, PRECIO PREVIA AUTORIZACION DE LA SUPERVISION Y/O PROYECTOS DE LA DEPENDENCIA, INCLUYE: ACARREO, SOLDADURA, PASTA, LIJA, DESPERDICIOS, PRUEBAS Y HERRAMIENTA. | 1 | PZA | 116.21 | MXN | 4 | SINL-CU-U | 030.115.536.00521 | http://si.nl.gob.mx:8081/CatalogoUniversal | SINL-CU-C | SUMINISTRO E INSTALACIÓN DE REDUCCIÓN BUSHING DE COBRE DE (1 1/2" - 1") Ø MCA. NACOBRE O EQUIVALENTE EN CALIDAD, ESPECIFICACIONES, PRECIO PREVIA AUTORIZACION DE LA SUPERVISION Y/O PROYECTOS DE LA DEPENDENCIA, INCLUYE: ACARREO, SOLDADURA, PASTA, LIJA, DESPERDICIOS, PRUEBAS Y HERRAMIENTA.
id-0.1.contracts.0.items.77 | id-0.1.contracts.0 | id-0.1 | 000000780 | SUMINISTRO E INSTALACIÓN DE REDUCCIÓN BUSHING DE COBRE DE (1 1/2" - 3/4") Ø MCA. NACOBRE O EQUIVALENTE EN CALIDAD, ESPECIFICACIONES, PRECIO PREVIA AUTORIZACION DE LA SUPERVISION Y/O PROYECTOS DE LA DEPENDENCIA, INCLUYE: ACARREO, SOLDADURA, PASTA, LIJA, DESPERDICIOS, PRUEBAS Y HERRAMIENTA. | 1 | PZA | 112.55 | MXN | 4 | SINL-CU-U | 030.115.536.00522 | http://si.nl.gob.mx:8081/CatalogoUniversal | SINL-CU-C | SUMINISTRO E INSTALACIÓN DE REDUCCIÓN BUSHING DE COBRE DE (1 1/2" - 3/4") Ø MCA. NACOBRE O EQUIVALENTE EN CALIDAD, ESPECIFICACIONES, PRECIO PREVIA AUTORIZACION DE LA SUPERVISION Y/O PROYECTOS DE LA DEPENDENCIA, INCLUYE: ACARREO, SOLDADURA, PASTA, LIJA, DESPERDICIOS, PRUEBAS Y HERRAMIENTA.
id-0.1.contracts.0.items.78 | id-0.1.contracts.0 | id-0.1 | 000000790 | SUMINISTRO E INSTALACIÓN DE REDUCCIÓN BUSHING DE COBRE DE (1 1/2" - 1/2") Ø MCA. NACOBRE O EQUIVALENTE EN CALIDAD, ESPECIFICACIONES, PRECIO PREVIA AUTORIZACION DE LA SUPERVISION Y/O PROYECTOS DE LA DEPENDENCIA, INCLUYE: ACARREO, SOLDADURA, PASTA, LIJA, DESPERDICIOS, PRUEBAS Y HERRAMIENTA. | 1 | PZA | 108.58 | MXN | 4 | SINL-CU-U | 030.115.536.00520 | http://si.nl.gob.mx:8081/CatalogoUniversal | SINL-CU-C | SUMINISTRO E INSTALACIÓN DE REDUCCIÓN BUSHING DE COBRE DE (1 1/2" - 1/2") Ø MCA. NACOBRE O EQUIVALENTE EN CALIDAD, ESPECIFICACIONES, PRECIO PREVIA AUTORIZACION DE LA SUPERVISION Y/O PROYECTOS DE LA DEPENDENCIA, INCLUYE: ACARREO, SOLDADURA, PASTA, LIJA, DESPERDICIOS, PRUEBAS Y HERRAMIENTA.
id-0.1.contracts.0.items.79 | id-0.1.contracts.0 | id-0.1 | 000000800 | SUMINISTRO E INSTALACIÓN DE REDUCCIÓN BUSHING DE COBRE DE (1" - 3/4") Ø MCA. NACOBRE O EQUIVALENTE EN CALIDAD, ESPECIFICACIONES, PRECIO PREVIA AUTORIZACION DE LA SUPERVISION Y/O PROYECTOS DE LA DEPENDENCIA, INCLUYE: ACARREO, SOLDADURA, PASTA, LIJA, DESPERDICIOS, PRUEBAS Y HERRAMIENTA. | 1 | PZA | 48.51 | MXN | 4 | SINL-CU-U | 030.115.536.00560 | http://si.nl.gob.mx:8081/CatalogoUniversal | SINL-CU-C | SUMINISTRO E INSTALACIÓN DE REDUCCIÓN BUSHING DE COBRE DE (1" - 3/4") Ø MCA. NACOBRE O EQUIVALENTE EN CALIDAD, ESPECIFICACIONES, PRECIO PREVIA AUTORIZACION DE LA SUPERVISION Y/O PROYECTOS DE LA DEPENDENCIA, INCLUYE: ACARREO, SOLDADURA, PASTA, LIJA, DESPERDICIOS, PRUEBAS Y HERRAMIENTA.
id-0.1.contracts.0.items.80 | id-0.1.contracts.0 | id-0.1 | 000000810 | SUMINISTRO E INSTALACIÓN DE REDUCCIÓN BUSHING DE COBRE DE (1" - 1/2") Ø MCA. NACOBRE O EQUIVALENTE EN CALIDAD, ESPECIFICACIONES, PRECIO PREVIA AUTORIZACION DE LA SUPERVISION Y/O PROYECTOS DE LA DEPENDENCIA, INCLUYE: ACARREO, SOLDADURA, PASTA, LIJA, DESPERDICIOS, PRUEBAS Y HERRAMIENTA. | 1 | PZA | 46.69 | MXN | 4 | SINL-CU-U | 030.115.536.00570 | http://si.nl.gob.mx:8081/CatalogoUniversal | SINL-CU-C | SUMINISTRO E INSTALACIÓN DE REDUCCIÓN BUSHING DE COBRE DE (1" - 1/2") Ø MCA. NACOBRE O EQUIVALENTE EN CALIDAD, ESPECIFICACIONES, PRECIO PREVIA AUTORIZACION DE LA SUPERVISION Y/O PROYECTOS DE LA DEPENDENCIA, INCLUYE: ACARREO, SOLDADURA, PASTA, LIJA, DESPERDICIOS, PRUEBAS Y HERRAMIENTA.
id-0.1.contracts.0.items.81 | id-0.1.contracts.0 | id-0.1 | 000000820 | SUMINISTRO E INSTALACIÓN DE REDUCCIÓN BUSHING DE COBRE DE (3/4" - 1/2") Ø MCA. NACOBRE O EQUIVALENTE EN CALIDAD, ESPECIFICACIONES, PRECIO PREVIA AUTORIZACION DE LA SUPERVISION Y/O PROYECTOS DE LA DEPENDENCIA, INCLUYE: ACARREO, SOLDADURA, PASTA, LIJA, DESPERDICIOS, PRUEBAS Y HERRAMIENTA. | 1 | PZA | 43.21 | MXN | 4 | SINL-CU-U | 030.115.536.00575 | http://si.nl.gob.mx:8081/CatalogoUniversal | SINL-CU-C | SUMINISTRO E INSTALACIÓN DE REDUCCIÓN BUSHING DE COBRE DE (3/4" - 1/2") Ø MCA. NACOBRE O EQUIVALENTE EN CALIDAD, ESPECIFICACIONES, PRECIO PREVIA AUTORIZACION DE LA SUPERVISION Y/O PROYECTOS DE LA DEPENDENCIA, INCLUYE: ACARREO, SOLDADURA, PASTA, LIJA, DESPERDICIOS, PRUEBAS Y HERRAMIENTA.
id-0.1.contracts.0.items.82 | id-0.1.contracts.0 | id-0.1 | 000000830 | SUMINISTRO E INSTALACIÓN DE CRUZ DE COBRE DE (1") Ø MCA. NACOBRE O EQUIVALENTE EN CALIDAD, ESPECIFICACIONES, PRECIO PREVIA AUTORIZACION DE LA SUPERVISION Y/O PROYECTOS DE LA DEPENDENCIA, INCLUYE: ACARREO, SOLDADURA, PASTA, LIJA, DESPERDICIOS, PRUEBAS Y HERRAMIENTA. | 1 | PZA | 424.61 | MXN | 4 | SINL-CU-U | 030.115.536.00602 | http://si.nl.gob.mx:8081/CatalogoUniversal | SINL-CU-C | SUMINISTRO E INSTALACIÓN DE CRUZ DE COBRE DE (1") Ø MCA. NACOBRE O EQUIVALENTE EN CALIDAD, ESPECIFICACIONES, PRECIO PREVIA AUTORIZACION DE LA SUPERVISION Y/O PROYECTOS DE LA DEPENDENCIA, INCLUYE: ACARREO, SOLDADURA, PASTA, LIJA, DESPERDICIOS, PRUEBAS Y HERRAMIENTA.
id-0.1.contracts.0.items.83 | id-0.1.contracts.0 | id-0.1 | 000000840 | SUMINISTRO E INSTALACIÓN DE CONECTOR MACHO DE COBRE ROSCA EXTERIOR DE 13MM (1/2") Ø MCA. NANOCOBRE O EQUIVALENTE EN CALIDAD, ESPECIFICACIONES, PRECIO PREVIA AUTORIZACION DE LA SUPERVISION Y/O PROYECTOS DE LA DEPENDENCIA, INCLUYE: ACARREO, SOLDADURA, PASTA, LIJA, DESPERDICIOS, PRUEBAS Y HERRAMIENTA. | 1 | PZA | 53.06 | MXN | 4 | SINL-CU-U | 030.115.536.00460 | http://si.nl.gob.mx:8081/CatalogoUniversal | SINL-CU-C | SUMINISTRO E INSTALACIÓN DE CONECTOR MACHO DE COBRE ROSCA EXTERIOR DE 13MM (1/2") Ø MCA. NANOCOBRE O EQUIVALENTE EN CALIDAD, ESPECIFICACIONES, PRECIO PREVIA AUTORIZACION DE LA SUPERVISION Y/O PROYECTOS DE LA DEPENDENCIA, INCLUYE: ACARREO, SOLDADURA, PASTA, LIJA, DESPERDICIOS, PRUEBAS Y HERRAMIENTA.
id-0.1.contracts.0.items.84 | id-0.1.contracts.0 | id-0.1 | 000000850 | SUMINISTRO E INSTALACIÓN DE CONECTOR MACHO DE COBRE ROSCA EXTERIOR DE 19MM (3/4") Ø MCA. NANOCOBRE O EQUIVALENTE EN CALIDAD, ESPECIFICACIONES, PRECIO PREVIA AUTORIZACION DE LA SUPERVISION Y/O PROYECTOS DE LA DEPENDENCIA, INCLUYE: ACARREO, SOLDADURA, PASTA, LIJA, DESPERDICIOS, PRUEBAS Y HERRAMIENTA. | 1 | PZA | 56.73 | MXN | 4 | SINL-CU-U | 030.115.536.00465 | http://si.nl.gob.mx:8081/CatalogoUniversal | SINL-CU-C | SUMINISTRO E INSTALACIÓN DE CONECTOR MACHO DE COBRE ROSCA EXTERIOR DE 19MM (3/4") Ø MCA. NANOCOBRE O EQUIVALENTE EN CALIDAD, ESPECIFICACIONES, PRECIO PREVIA AUTORIZACION DE LA SUPERVISION Y/O PROYECTOS DE LA DEPENDENCIA, INCLUYE: ACARREO, SOLDADURA, PASTA, LIJA, DESPERDICIOS, PRUEBAS Y HERRAMIENTA.
id-0.1.contracts.0.items.85 | id-0.1.contracts.0 | id-0.1 | 000000860 | SUMINISTRO E INSTALACIÓN DE VÁLVULA ESFERA ROSCADA DE 25MM (1") Ø, 125 LB/PULG² MARCA URREA O EQUIVALENTE EN CALIDAD, ESPECIFICACIONES, PRECIO PREVIA AUTORIZACION DE LA SUPERVISION Y/O PROYECTOS DE LA DEPENDENCIA, INCLUYE: ACARREO, SELLAROSCAS, PRUEBAS Y HERRAMIENTAS. | 1 | PZA | 854.21 | MXN | 4 | SINL-CU-U | 030.115.640.00021 | http://si.nl.gob.mx:8081/CatalogoUniversal | SINL-CU-C | SUMINISTRO E INSTALACIÓN DE VÁLVULA ESFERA ROSCADA DE 25MM (1") Ø, 125 LB/PULG² MARCA URREA O EQUIVALENTE EN CALIDAD, ESPECIFICACIONES, PRECIO PREVIA AUTORIZACION DE LA SUPERVISION Y/O PROYECTOS DE LA DEPENDENCIA, INCLUYE: ACARREO, SELLAROSCAS, PRUEBAS Y HERRAMIENTAS.
id-0.1.contracts.0.items.86 | id-0.1.contracts.0 | id-0.1 | 000000870 | SUMINISTRO E INSTALACIÓN DE VÁLVULA ESFERA ROSCADA DE 38MM (1 1/2") Ø, 125 LB/PULG² MARCA URREA O EQUIVALENTE EN CALIDAD, ESPECIFICACIONES, PRECIO PREVIA AUTORIZACION DE LA SUPERVISION Y/O PROYECTOS DE LA DEPENDENCIA, INCLUYE: ACARREO, SELLAROSCAS, PRUEBAS Y HERRAMIENTAS. | 1 | PZA | 1058.87 | MXN | 4 | SINL-CU-U | 030.115.640.00022 | http://si.nl.gob.mx:8081/CatalogoUniversal | SINL-CU-C | SUMINISTRO E INSTALACIÓN DE VÁLVULA ESFERA ROSCADA DE 38MM (1 1/2") Ø, 125 LB/PULG² MARCA URREA O EQUIVALENTE EN CALIDAD, ESPECIFICACIONES, PRECIO PREVIA AUTORIZACION DE LA SUPERVISION Y/O PROYECTOS DE LA DEPENDENCIA, INCLUYE: ACARREO, SELLAROSCAS, PRUEBAS Y HERRAMIENTAS.
id-0.1.contracts.0.items.87 | id-0.1.contracts.0 | id-0.1 | 000000880 | SUMINISTRO E INSTALACIÓN DE VÁLVULA ESFERA ROSCADA DE 50MM (2") Ø, 125 LB/PULG² MARCA URREA O EQUIVALENTE EN CALIDAD, ESPECIFICACIONES, PRECIO PREVIA AUTORIZACION DE LA SUPERVISION Y/O PROYECTOS DE LA DEPENDENCIA, INCLUYE: ACARREO, SELLAROSCAS, PRUEBAS Y HERRAMIENTAS. | 1 | PZA | 1287.51 | MXN | 4 | SINL-CU-U | 030.115.640.00023 | http://si.nl.gob.mx:8081/CatalogoUniversal | SINL-CU-C | SUMINISTRO E INSTALACIÓN DE VÁLVULA ESFERA ROSCADA DE 50MM (2") Ø, 125 LB/PULG² MARCA URREA O EQUIVALENTE EN CALIDAD, ESPECIFICACIONES, PRECIO PREVIA AUTORIZACION DE LA SUPERVISION Y/O PROYECTOS DE LA DEPENDENCIA, INCLUYE: ACARREO, SELLAROSCAS, PRUEBAS Y HERRAMIENTAS.
id-0.1.contracts.0.items.88 | id-0.1.contracts.0 | id-0.1 | 000000890 | CAJA DE VALVULAS | 1 | PZA | 3127.38 | MXN | 4 | SINL-CU-U | 030.115.600.00015 | http://si.nl.gob.mx:8081/CatalogoUniversal | SINL-CU-C | CAJA DE VALVULAS
id-0.1.contracts.0.items.89 | id-0.1.contracts.0 | id-0.1 | 000000900 | SUMINISTRO E INSTALACIÓN DE TUBO DE FO.FO. SANITARIO DE 100 MM (4") Ø MARCA TISA O EQUIVALENTE EN CALIDAD, ESPECIFICACIONES, PRECIO PREVIA AUTORIZACION DE LA SUPERVISION Y/O PROYECTOS DE LA DEPENDENCIA, INCLUYE: ACARREO, CORTES, LIMPIADOR, DESPERDICIOS, PRUEBAS, SUPERVISION Y HERRAMIENTA. | 1 | M | 808.87 | MXN | 43 | SINL-CU-U | 030.115.660.01720 | http://si.nl.gob.mx:8081/CatalogoUniversal | SINL-CU-C | SUMINISTRO E INSTALACIÓN DE TUBO DE FO.FO. SANITARIO DE 100 MM (4") Ø MARCA TISA O EQUIVALENTE EN CALIDAD, ESPECIFICACIONES, PRECIO PREVIA AUTORIZACION DE LA SUPERVISION Y/O PROYECTOS DE LA DEPENDENCIA, INCLUYE: ACARREO, CORTES, LIMPIADOR, DESPERDICIOS, PRUEBAS, SUPERVISION Y HERRAMIENTA.
id-0.1.contracts.0.items.90 | id-0.1.contracts.0 | id-0.1 | 000000910 | SUMINISTRO E INSTALACIÓN DE TUBO DE FO.FO. SANITARIO DE 50 MM (2") Ø UNION TIPO TAR MARCA TISA O EQUIVALENTE EN CALIDAD, ESPECIFICACIONES, PRECIO PREVIA AUTORIZACION DE LA SUPERVISION Y/O PROYECTOS DE LA DEPENDENCIA, INCLUYE: ACARREO, CORTES, LIMPIADOR, DESPERDICIOS, PRUEBAS, SUPERVISION Y HERRAMIENTA. | 1 | M | 530.73 | MXN | 43 | SINL-CU-U | 030.115.660.01730 | http://si.nl.gob.mx:8081/CatalogoUniversal | SINL-CU-C | SUMINISTRO E INSTALACIÓN DE TUBO DE FO.FO. SANITARIO DE 50 MM (2") Ø UNION TIPO TAR MARCA TISA O EQUIVALENTE EN CALIDAD, ESPECIFICACIONES, PRECIO PREVIA AUTORIZACION DE LA SUPERVISION Y/O PROYECTOS DE LA DEPENDENCIA, INCLUYE: ACARREO, CORTES, LIMPIADOR, DESPERDICIOS, PRUEBAS, SUPERVISION Y HERRAMIENTA.
id-0.1.contracts.0.items.91 | id-0.1.contracts.0 | id-0.1 | 000000920 | VENTANA FIJA - CORREDIZA DE 1.60 M X 1.20 M DE ALTURA DE ALUMINIO DE 3" MARCA CUPRUM LINEA EUROVENT CLASSIC , SERIE 70 COLOR BLANCO MATE, CON CRISTAL TEMPLADO CLARO DE 6 MM. O EQUIVALENTE EN CALIDAD, ESPECIFICACIONES Y PRECIO, CON PREVIA AUTORIZACION DE LA SUPERVISION Y/O PROYECTOS DE LA DEPENDENCIA INCLUYE: SUMINISTRO DE MATERIAL, FLETE, MANIOBRAS, COLOCACION, HERRAJES, ELEMENTOS DE FIJACIÓN, TORNILLERIA DE ACERO INOXIDABLE, SELLADO PERIMETRAL DE JUNTAS, AJUSTES, ACCESORIOS, HERRAMIENTA, EQUIPO A CUALQUIER ALTURA Y NIVEL, MANO DE OBRA CON PERSONAL ESPECIALIZADO PARA LOS TRABAJOS Y TODO LO NECESARIO PARA SU CORRECTA EJECUCIÓN.(VENTANA TIPO V-03-5) (VER DETALLE EN PLANOS) ( VERIFICAR MEDIDAS EN OBRA) | 1 | PZA | 827.48 | MXN | 4 | SINL-CU-U | 010.045.432.01909 | http://si.nl.gob.mx:8081/CatalogoUniversal | SINL-CU-C | VENTANA FIJA - CORREDIZA DE 1.60 M X 1.20 M DE ALTURA DE ALUMINIO DE 3" MARCA CUPRUM LINEA EUROVENT CLASSIC , SERIE 70 COLOR BLANCO MATE, CON CRISTAL TEMPLADO CLARO DE 6 MM. O EQUIVALENTE EN CALIDAD, ESPECIFICACIONES Y PRECIO, CON PREVIA AUTORIZACION DE LA SUPERVISION Y/O PROYECTOS DE LA DEPENDENCIA INCLUYE: SUMINISTRO DE MATERIAL, FLETE, MANIOBRAS, COLOCACION, HERRAJES, ELEMENTOS DE FIJACIÓN, TORNILLERIA DE ACERO INOXIDABLE, SELLADO PERIMETRAL DE JUNTAS, AJUSTES, ACCESORIOS, HERRAMIENTA, EQUIPO A CUALQUIER ALTURA Y NIVEL, MANO DE OBRA CON PERSONAL ESPECIALIZADO PARA LOS TRABAJOS Y TODO LO NECESARIO PARA SU CORRECTA EJECUCIÓN.(VENTANA TIPO V-03-5) (VER DETALLE EN PLANOS) ( VERIFICAR MEDIDAS EN OBRA)
id-0.1.contracts.0.items.92 | id-0.1.contracts.0 | id-0.1 | 000000930 | SUMINISTRO E INSTALACIÓN DE YEE SENCILLA DE FO.FO. SANITARIO DE 50 MM (2")Ø UNION TIPO TAR MARCA TISA O EQUIVALENTE EN CALIDAD, ESPECIFICACIONES, PRECIO PREVIA AUTORIZACION DE LA SUPERVISION Y/O PROYECTOS DE LA DEPENDENCIA, INCLUYE: ACARREO, PRUEBAS Y HERRAMIENTA. | 1 | PZA | 282.32 | MXN | 4 | SINL-CU-U | 030.115.660.01920 | http://si.nl.gob.mx:8081/CatalogoUniversal | SINL-CU-C | SUMINISTRO E INSTALACIÓN DE YEE SENCILLA DE FO.FO. SANITARIO DE 50 MM (2")Ø UNION TIPO TAR MARCA TISA O EQUIVALENTE EN CALIDAD, ESPECIFICACIONES, PRECIO PREVIA AUTORIZACION DE LA SUPERVISION Y/O PROYECTOS DE LA DEPENDENCIA, INCLUYE: ACARREO, PRUEBAS Y HERRAMIENTA.
id-0.1.contracts.0.items.93 | id-0.1.contracts.0 | id-0.1 | 000000940 | SUMINISTRO E INSTALACIÓN DE CODO DE FO.FO. SANITARIO DE 90° X 100 MM (4")Ø CON SALIDA DE 2" UNION TIPO TAR MARCA TISA O EQUIVALENTE EN CALIDAD, ESPECIFICACIONES, PRECIO PREVIA AUTORIZACION DE LA SUPERVISION Y/O PROYECTOS DE LA DEPENDENCIA, INCLUYE: ACARREO, PRUEBAS Y HERRAMIENTA. | 1 | PZA | 792.59 | MXN | 4 | SINL-CU-U | 030.110.620.00015 | http://si.nl.gob.mx:8081/CatalogoUniversal | SINL-CU-C | SUMINISTRO E INSTALACIÓN DE CODO DE FO.FO. SANITARIO DE 90° X 100 MM (4")Ø CON SALIDA DE 2" UNION TIPO TAR MARCA TISA O EQUIVALENTE EN CALIDAD, ESPECIFICACIONES, PRECIO PREVIA AUTORIZACION DE LA SUPERVISION Y/O PROYECTOS DE LA DEPENDENCIA, INCLUYE: ACARREO, PRUEBAS Y HERRAMIENTA.
id-0.1.contracts.0.items.94 | id-0.1.contracts.0 | id-0.1 | 000000950 | SUMINISTRO E INSTALACIÓN DE CODO DE FO.FO. SANITARIO DE 90° X 50 MM (2")Ø UNION TIPO TAR MARCA TISA O EQUIVALENTE EN CALIDAD, ESPECIFICACIONES, PRECIO PREVIA AUTORIZACION DE LA SUPERVISION Y/O PROYECTOS DE LA DEPENDENCIA, INCLUYE: ACARREO, PRUEBAS Y HERRAMIENTA. | 1 | PZA | 277.27 | MXN | 4 | SINL-CU-U | 030.115.660.00220 | http://si.nl.gob.mx:8081/CatalogoUniversal | SINL-CU-C | SUMINISTRO E INSTALACIÓN DE CODO DE FO.FO. SANITARIO DE 90° X 50 MM (2")Ø UNION TIPO TAR MARCA TISA O EQUIVALENTE EN CALIDAD, ESPECIFICACIONES, PRECIO PREVIA AUTORIZACION DE LA SUPERVISION Y/O PROYECTOS DE LA DEPENDENCIA, INCLUYE: ACARREO, PRUEBAS Y HERRAMIENTA.
id-0.1.contracts.0.items.95 | id-0.1.contracts.0 | id-0.1 | 000000960 | SUMINISTRO E INSTALACIÓN DE CODO DE FO.FO. SANITARIO DE 45° X 100 MM (4")Ø UNION TIPO TAR MARCA TISA O EQUIVALENTE EN CALIDAD, ESPECIFICACIONES, PRECIO PREVIA AUTORIZACION DE LA SUPERVISION Y/O PROYECTOS DE LA DEPENDENCIA, INCLUYE: ACARREO, PRUEBAS Y HERRAMIENTA. | 1 | PZA | 445.35 | MXN | 4 | SINL-CU-U | 030.115.660.00160 | http://si.nl.gob.mx:8081/CatalogoUniversal | SINL-CU-C | SUMINISTRO E INSTALACIÓN DE CODO DE FO.FO. SANITARIO DE 45° X 100 MM (4")Ø UNION TIPO TAR MARCA TISA O EQUIVALENTE EN CALIDAD, ESPECIFICACIONES, PRECIO PREVIA AUTORIZACION DE LA SUPERVISION Y/O PROYECTOS DE LA DEPENDENCIA, INCLUYE: ACARREO, PRUEBAS Y HERRAMIENTA.
id-0.1.contracts.0.items.96 | id-0.1.contracts.0 | id-0.1 | 000000970 | SUMINISTRO E INSTALACIÓN DE CODO DE FO.FO. SANITARIO DE 45° X 50 MM (2")Ø UNION TIPO TAR MARCA TISA O EQUIVALENTE EN CALIDAD, ESPECIFICACIONES, PRECIO PREVIA AUTORIZACION DE LA SUPERVISION Y/O PROYECTOS DE LA DEPENDENCIA, INCLUYE: ACARREO, PRUEBAS Y HERRAMIENTA. | 1 | PZA | 275.74 | MXN | 4 | SINL-CU-U | 030.115.660.00170 | http://si.nl.gob.mx:8081/CatalogoUniversal | SINL-CU-C | SUMINISTRO E INSTALACIÓN DE CODO DE FO.FO. SANITARIO DE 45° X 50 MM (2")Ø UNION TIPO TAR MARCA TISA O EQUIVALENTE EN CALIDAD, ESPECIFICACIONES, PRECIO PREVIA AUTORIZACION DE LA SUPERVISION Y/O PROYECTOS DE LA DEPENDENCIA, INCLUYE: ACARREO, PRUEBAS Y HERRAMIENTA.
id-0.1.contracts.0.items.97 | id-0.1.contracts.0 | id-0.1 | 000000980 | SUMINISTRO E INSTALACIÓN DE YEE SENCILLA DE FO.FO. SANITARIO DE REDUCIDA DE 100 MM (4") Ø - 50 MM (2")Ø UNION TIPO TAR MARCA TISA O EQUIVALENTE EN CALIDAD, ESPECIFICACIONES, PRECIO PREVIA AUTORIZACION DE LA SUPERVISION Y/O PROYECTOS DE LA DEPENDENCIA, INCLUYE: ACARREO, PRUEBAS Y HERRAMIENTA. | 1 | PZA | 537.72 | MXN | 4 | SINL-CU-U | 030.115.660.02540 | http://si.nl.gob.mx:8081/CatalogoUniversal | SINL-CU-C | SUMINISTRO E INSTALACIÓN DE YEE SENCILLA DE FO.FO. SANITARIO DE REDUCIDA DE 100 MM (4") Ø - 50 MM (2")Ø UNION TIPO TAR MARCA TISA O EQUIVALENTE EN CALIDAD, ESPECIFICACIONES, PRECIO PREVIA AUTORIZACION DE LA SUPERVISION Y/O PROYECTOS DE LA DEPENDENCIA, INCLUYE: ACARREO, PRUEBAS Y HERRAMIENTA.
id-0.1.contracts.0.items.98 | id-0.1.contracts.0 | id-0.1 | 000000990 | SUMINISTRO E INSTALACIÓN DE REDUCCIÓN BUSHING DE EDUCCION DE FO.FO. SANITARIO (4" - 2") Ø INCLUYE: ACARREO, SOLDADURA, PASTA, LIJA, DESPERDICIOS, PRUEBAS Y HERRAMIENTA. | 1 | PZA | 293.95 | MXN | 4 | SINL-CU-U | 030.110.620.00145 | http://si.nl.gob.mx:8081/CatalogoUniversal | SINL-CU-C | SUMINISTRO E INSTALACIÓN DE REDUCCIÓN BUSHING DE EDUCCION DE FO.FO. SANITARIO (4" - 2") Ø INCLUYE: ACARREO, SOLDADURA, PASTA, LIJA, DESPERDICIOS, PRUEBAS Y HERRAMIENTA.
id-0.1.contracts.0.items.99 | id-0.1.contracts.0 | id-0.1 | 000001000 | SUMINISTRO E INSTALACIÓN DE TUBO DE PVC SANITARIO DE 50 MM (2")Ø CEDULA 40 MARCA CHARLOTTE O SIMILAR INCLUYE: ACARREO, CORTES, PEGAMENTO WEL-DON 705 O SIMILAR, LIMPIADOR, DESPERDICIOS, PRUEBAS, SUPERVISION, HERRAMIENTA, EQUIPO, MANO DE OBRA Y TODO LO NECESARIO PARA SU CORRECTA EJECUCION. | 1 | M | 76.66 | MXN | 43 | SINL-CU-U | 030.115.660.02380 | http://si.nl.gob.mx:8081/CatalogoUniversal | SINL-CU-C | SUMINISTRO E INSTALACIÓN DE TUBO DE PVC SANITARIO DE 50 MM (2")Ø CEDULA 40 MARCA CHARLOTTE O SIMILAR INCLUYE: ACARREO, CORTES, PEGAMENTO WEL-DON 705 O SIMILAR, LIMPIADOR, DESPERDICIOS, PRUEBAS, SUPERVISION, HERRAMIENTA, EQUIPO, MANO DE OBRA Y TODO LO NECESARIO PARA SU CORRECTA EJECUCION.
id-0.1.contracts.0.items.100 | id-0.1.contracts.0 | id-0.1 | 000001010 | SUMINISTRO E INSTALACIÓN DE TUBO DE PVC SANITARIO DE 101 MM (4")Ø CEDULA 40 MARCA CHARLOTTE O SIMILAR INCLUYE: ACARREO, CORTES, PEGAMENTO WEL-DON 705 O SIMILAR, LIMPIADOR, DESPERDICIOS, PRUEBAS, SUPERVISION, HERRAMIENTA, EQUIPO, MANO DE OBRA Y TODO LO NECESARIO PARA SU CORRECTA EJECUCION. | 1 | M | 118.73 | MXN | 43 | SINL-CU-U | 030.115.660.02370 | http://si.nl.gob.mx:8081/CatalogoUniversal | SINL-CU-C | SUMINISTRO E INSTALACIÓN DE TUBO DE PVC SANITARIO DE 101 MM (4")Ø CEDULA 40 MARCA CHARLOTTE O SIMILAR INCLUYE: ACARREO, CORTES, PEGAMENTO WEL-DON 705 O SIMILAR, LIMPIADOR, DESPERDICIOS, PRUEBAS, SUPERVISION, HERRAMIENTA, EQUIPO, MANO DE OBRA Y TODO LO NECESARIO PARA SU CORRECTA EJECUCION.
id-0.1.contracts.0.items.101 | id-0.1.contracts.0 | id-0.1 | 000001020 | SUMINISTRO E INSTALACIÓN DE TUBO DE PVC SANITARIO DE 6"Ø CEDULA 40 MARCA CHARLOTTE O SIMILAR INCLUYE: ACARREO, CORTES, PEGAMENTO WEL-DON 705 O SIMILAR, LIMPIADOR, DESPERDICIOS, PRUEBAS, SUPERVISION, HERRAMIENTA, EQUIPO, MANO DE OBRA Y TODO LO NECESARIO PARA SU CORRECTA EJECUCION. | 1 | M | 231.6 | MXN | 43 | SINL-CU-U | 030.115.660.02372 | http://si.nl.gob.mx:8081/CatalogoUniversal | SINL-CU-C | SUMINISTRO E INSTALACIÓN DE TUBO DE PVC SANITARIO DE 6"Ø CEDULA 40 MARCA CHARLOTTE O SIMILAR INCLUYE: ACARREO, CORTES, PEGAMENTO WEL-DON 705 O SIMILAR, LIMPIADOR, DESPERDICIOS, PRUEBAS, SUPERVISION, HERRAMIENTA, EQUIPO, MANO DE OBRA Y TODO LO NECESARIO PARA SU CORRECTA EJECUCION.
id-0.1.contracts.0.items.102 | id-0.1.contracts.0 | id-0.1 | 000001030 | SUMINISTRO E INSTALACIÓN DE TUBO DE PVC SANITARIO DE 8"Ø CEDULA 40 MARCA CHARLOTTE O SIMILAR INCLUYE: ACARREO, CORTES, PEGAMENTO WEL-DON 705 O SIMILAR, LIMPIADOR, DESPERDICIOS, PRUEBAS, SUPERVISION, HERRAMIENTA, EQUIPO, MANO DE OBRA Y TODO LO NECESARIO PARA SU CORRECTA EJECUCION. | 1 | M | 314.29 | MXN | 43 | SINL-CU-U | 030.115.660.02374 | http://si.nl.gob.mx:8081/CatalogoUniversal | SINL-CU-C | SUMINISTRO E INSTALACIÓN DE TUBO DE PVC SANITARIO DE 8"Ø CEDULA 40 MARCA CHARLOTTE O SIMILAR INCLUYE: ACARREO, CORTES, PEGAMENTO WEL-DON 705 O SIMILAR, LIMPIADOR, DESPERDICIOS, PRUEBAS, SUPERVISION, HERRAMIENTA, EQUIPO, MANO DE OBRA Y TODO LO NECESARIO PARA SU CORRECTA EJECUCION.
id-0.1.contracts.0.items.103 | id-0.1.contracts.0 | id-0.1 | 000001040 | SUMINISTRO E INSTALACIÓN DE YEE SENCILLA DE PVC SANITARIO DE 8" X 4" Ø CEDULA 40 MARCA CHARLOTTE O SIMILAR INCLUYE: ACARREO, PEGAMENTO, PRUEBAS, HERRAMIENTA, EQUIPO, MANO DE OBRA Y TODO LO NECESARIO PARA SU CORRECTA EJECUCION. | 1 | PZA | 1538.36 | MXN | 4 | SINL-CU-U | 030.120.548.00152 | http://si.nl.gob.mx:8081/CatalogoUniversal | SINL-CU-C | SUMINISTRO E INSTALACIÓN DE YEE SENCILLA DE PVC SANITARIO DE 8" X 4" Ø CEDULA 40 MARCA CHARLOTTE O SIMILAR INCLUYE: ACARREO, PEGAMENTO, PRUEBAS, HERRAMIENTA, EQUIPO, MANO DE OBRA Y TODO LO NECESARIO PARA SU CORRECTA EJECUCION.
id-0.1.contracts.0.items.104 | id-0.1.contracts.0 | id-0.1 | 000001050 | SUMINISTRO E INSTALACIÓN DE YEE SENCILLA DE PVC SANITARIO DE 6" Ø CEDULA 40 MARCA CHARLOTTE O SIMILAR INCLUYE: ACARREO, PEGAMENTO, PRUEBAS, HERRAMIENTA, EQUIPO, MANO DE OBRA Y TODO LO NECESARIO PARA SU CORRECTA EJECUCION. | 1 | PZA | 1286.51 | MXN | 4 | SINL-CU-U | 030.120.548.00154 | http://si.nl.gob.mx:8081/CatalogoUniversal | SINL-CU-C | SUMINISTRO E INSTALACIÓN DE YEE SENCILLA DE PVC SANITARIO DE 6" Ø CEDULA 40 MARCA CHARLOTTE O SIMILAR INCLUYE: ACARREO, PEGAMENTO, PRUEBAS, HERRAMIENTA, EQUIPO, MANO DE OBRA Y TODO LO NECESARIO PARA SU CORRECTA EJECUCION.
id-0.1.contracts.0.items.105 | id-0.1.contracts.0 | id-0.1 | 000001060 | SUMINISTRO E INSTALACIÓN DE YEE SENCILLA DE PVC SANITARIO DE 6" X 4" Ø CEDULA 40 MARCA CHARLOTTE O SIMILAR INCLUYE: ACARREO, PEGAMENTO, PRUEBAS, HERRAMIENTA, EQUIPO, MANO DE OBRA Y TODO LO NECESARIO PARA SU CORRECTA EJECUCION. | 1 | PZA | 1273.19 | MXN | 4 | SINL-CU-U | 030.120.548.00156 | http://si.nl.gob.mx:8081/CatalogoUniversal | SINL-CU-C | SUMINISTRO E INSTALACIÓN DE YEE SENCILLA DE PVC SANITARIO DE 6" X 4" Ø CEDULA 40 MARCA CHARLOTTE O SIMILAR INCLUYE: ACARREO, PEGAMENTO, PRUEBAS, HERRAMIENTA, EQUIPO, MANO DE OBRA Y TODO LO NECESARIO PARA SU CORRECTA EJECUCION.
id-0.1.contracts.0.items.106 | id-0.1.contracts.0 | id-0.1 | 000001070 | SUMINISTRO E INSTALACIÓN DE YEE SENCILLA DE PVC SANITARIO DE 4" X 2" Ø CEDULA 40 MARCA CHARLOTTE O SIMILAR INCLUYE: ACARREO, PEGAMENTO, PRUEBAS, HERRAMIENTA, EQUIPO, MANO DE OBRA Y TODO LO NECESARIO PARA SU CORRECTA EJECUCION. | 1 | PZA | 673.07 | MXN | 4 | SINL-CU-U | 030.120.548.00158 | http://si.nl.gob.mx:8081/CatalogoUniversal | SINL-CU-C | SUMINISTRO E INSTALACIÓN DE YEE SENCILLA DE PVC SANITARIO DE 4" X 2" Ø CEDULA 40 MARCA CHARLOTTE O SIMILAR INCLUYE: ACARREO, PEGAMENTO, PRUEBAS, HERRAMIENTA, EQUIPO, MANO DE OBRA Y TODO LO NECESARIO PARA SU CORRECTA EJECUCION.
id-0.1.contracts.0.items.107 | id-0.1.contracts.0 | id-0.1 | 000001080 | SUMINISTRO E INSTALACIÓN DE CODO DE PVC SANITARIO DE 6"Ø CEDULA 40 MARCA CHARLOTTE O SIMILAR, INCLUYE: ACARREO, PEGAMENTO, PRUEBAS, HERRAMIENTA, EQUIPO, MANO DE OBRA Y TODO LO NECESARIO PARA SU CORRECTA EJECUCION. | 1 | PZA | 899.8 | MXN | 4 | SINL-CU-U | 030.120.564.00052 | http://si.nl.gob.mx:8081/CatalogoUniversal | SINL-CU-C | SUMINISTRO E INSTALACIÓN DE CODO DE PVC SANITARIO DE 6"Ø CEDULA 40 MARCA CHARLOTTE O SIMILAR, INCLUYE: ACARREO, PEGAMENTO, PRUEBAS, HERRAMIENTA, EQUIPO, MANO DE OBRA Y TODO LO NECESARIO PARA SU CORRECTA EJECUCION.
id-0.1.contracts.0.items.108 | id-0.1.contracts.0 | id-0.1 | 000001090 | SUMINISTRO E INSTALACIÓN DE YEE SENCILLA DE PVC SANITARIO DE 100 MM (4")Ø CEDULA 40 MARCA CHARLOTTE O SIMILAR INCLUYE: ACARREO, PEGAMENTO, PRUEBAS, HERRAMIENTA, EQUIPO, MANO DE OBRA Y TODO LO NECESARIO PARA SU CORRECTA EJECUCION. | 1 | PZA | 1058.61 | MXN | 4 | SINL-CU-U | 030.115.660.01930 | http://si.nl.gob.mx:8081/CatalogoUniversal | SINL-CU-C | SUMINISTRO E INSTALACIÓN DE YEE SENCILLA DE PVC SANITARIO DE 100 MM (4")Ø CEDULA 40 MARCA CHARLOTTE O SIMILAR INCLUYE: ACARREO, PEGAMENTO, PRUEBAS, HERRAMIENTA, EQUIPO, MANO DE OBRA Y TODO LO NECESARIO PARA SU CORRECTA EJECUCION.
id-0.1.contracts.0.items.109 | id-0.1.contracts.0 | id-0.1 | 000001100 | SUMINISTRO E INSTALACIÓN DE YEE DOBLE DE PVC SANITARIO DE 100 MM (4")Ø CEDULA 40 MARCA CHARLOTTE O SIMILAR INCLUYE: ACARREO, PEGAMENTO, PRUEBAS, HERRAMIENTA, EQUIPO, MANO DE OBRA Y TODO LO NECESARIO PARA SU CORRECTA EJECUCION. | 1 | PZA | 1195.12 | MXN | 4 | SINL-CU-U | 030.120.548.00052 | http://si.nl.gob.mx:8081/CatalogoUniversal | SINL-CU-C | SUMINISTRO E INSTALACIÓN DE YEE DOBLE DE PVC SANITARIO DE 100 MM (4")Ø CEDULA 40 MARCA CHARLOTTE O SIMILAR INCLUYE: ACARREO, PEGAMENTO, PRUEBAS, HERRAMIENTA, EQUIPO, MANO DE OBRA Y TODO LO NECESARIO PARA SU CORRECTA EJECUCION.
id-0.1.contracts.0.items.110 | id-0.1.contracts.0 | id-0.1 | 000001110 | SUMINISTRO E INSTALACIÓN DE YEE DOBLE DE PVC SANITARIO DE 4" A 2" Ø CEDULA 40 MARCA CHARLOTTE O SIMILAR INCLUYE: ACARREO, PEGAMENTO, PRUEBAS, HERRAMIENTA, EQUIPO, MANO DE OBRA Y TODO LO NECESARIO PARA SU CORRECTA EJECUCION. | 1 | PZA | 1032.89 | MXN | 4 | SINL-CU-U | 030.120.548.00054 | http://si.nl.gob.mx:8081/CatalogoUniversal | SINL-CU-C | SUMINISTRO E INSTALACIÓN DE YEE DOBLE DE PVC SANITARIO DE 4" A 2" Ø CEDULA 40 MARCA CHARLOTTE O SIMILAR INCLUYE: ACARREO, PEGAMENTO, PRUEBAS, HERRAMIENTA, EQUIPO, MANO DE OBRA Y TODO LO NECESARIO PARA SU CORRECTA EJECUCION.
id-0.1.contracts.0.items.111 | id-0.1.contracts.0 | id-0.1 | 000001120 | SUMINISTRO E INSTALACIÓN DE YEE SENCILLA DE PVC SANITARIO DE 50 MM (2")Ø CEDULA 40 MARCA CHARLOTTE O SIMILAR INCLUYE: ACARREO, PEGAMENTO, PRUEBAS, HERRAMIENTA, EQUIPO, MANO DE OBRA Y TODO LO NECESARIO PARA SU CORRECTA EJECUCION. | 1 | PZA | 648.61 | MXN | 4 | SINL-CU-U | 030.115.660.01940 | http://si.nl.gob.mx:8081/CatalogoUniversal | SINL-CU-C | SUMINISTRO E INSTALACIÓN DE YEE SENCILLA DE PVC SANITARIO DE 50 MM (2")Ø CEDULA 40 MARCA CHARLOTTE O SIMILAR INCLUYE: ACARREO, PEGAMENTO, PRUEBAS, HERRAMIENTA, EQUIPO, MANO DE OBRA Y TODO LO NECESARIO PARA SU CORRECTA EJECUCION.
id-0.1.contracts.0.items.112 | id-0.1.contracts.0 | id-0.1 | 000001130 | SUMINISTRO E INSTALACIÓN DE CODO DE PVC SANITARIO DE 45° X 100 MM (4")Ø CEDULA 40 MARCA CHARLOTTE O SIMILAR, INCLUYE: ACARREO, PEGAMENTO, PRUEBAS, HERRAMIENTA, EQUIPO, MANO DE OBRA Y TODO LO NECESARIO PARA SU CORRECTA EJECUCION. | 1 | PZA | 687.03 | MXN | 4 | SINL-CU-U | 030.115.660.00970 | http://si.nl.gob.mx:8081/CatalogoUniversal | SINL-CU-C | SUMINISTRO E INSTALACIÓN DE CODO DE PVC SANITARIO DE 45° X 100 MM (4")Ø CEDULA 40 MARCA CHARLOTTE O SIMILAR, INCLUYE: ACARREO, PEGAMENTO, PRUEBAS, HERRAMIENTA, EQUIPO, MANO DE OBRA Y TODO LO NECESARIO PARA SU CORRECTA EJECUCION.
id-0.1.contracts.0.items.113 | id-0.1.contracts.0 | id-0.1 | 000001140 | SUMINISTRO E INSTALACIÓN DE CODO DE PVC SANITARIO DE 45° X 50 MM (2")Ø CEDULA 40 MARCA CHARLOTTE O SIMILAR, INCLUYE: ACARREO, PEGAMENTO, PRUEBAS, HERRAMIENTA, EQUIPO, MANO DE OBRA Y TODO LO NECESARIO PARA SU CORRECTA EJECUCION. | 1 | PZA | 482.8 | MXN | 4 | SINL-CU-U | 030.115.660.00960 | http://si.nl.gob.mx:8081/CatalogoUniversal | SINL-CU-C | SUMINISTRO E INSTALACIÓN DE CODO DE PVC SANITARIO DE 45° X 50 MM (2")Ø CEDULA 40 MARCA CHARLOTTE O SIMILAR, INCLUYE: ACARREO, PEGAMENTO, PRUEBAS, HERRAMIENTA, EQUIPO, MANO DE OBRA Y TODO LO NECESARIO PARA SU CORRECTA EJECUCION.
id-0.1.contracts.0.items.114 | id-0.1.contracts.0 | id-0.1 | 000001150 | SUMINISTRO E INSTALACIÓN DE REDUCCION DE PVC SANITARIO DE 8" A 6" Ø CEDULA 40 MARCA CHARLOTTE O SIMILAR INCLUYE: ACARREO, PEGAMENTO, PRUEBAS, HERRAMIENTA, EQUIPO, MANO DE OBRA Y TODO LO NECESARIO PARA SU CORRECTA EJECUCION. | 1 | PZA | 705.06 | MXN | 4 | SINL-CU-U | 030.115.660.01250 | http://si.nl.gob.mx:8081/CatalogoUniversal | SINL-CU-C | SUMINISTRO E INSTALACIÓN DE REDUCCION DE PVC SANITARIO DE 8" A 6" Ø CEDULA 40 MARCA CHARLOTTE O SIMILAR INCLUYE: ACARREO, PEGAMENTO, PRUEBAS, HERRAMIENTA, EQUIPO, MANO DE OBRA Y TODO LO NECESARIO PARA SU CORRECTA EJECUCION.
id-0.1.contracts.0.items.115 | id-0.1.contracts.0 | id-0.1 | 000001160 | SUMINISTRO E INSTALACIÓN DE REDUCCION DE PVC SANITARIO DE 6" A 4" Ø CEDULA 40 MARCA CHARLOTTE O SIMILAR INCLUYE: ACARREO, PEGAMENTO, PRUEBAS, HERRAMIENTA, EQUIPO, MANO DE OBRA Y TODO LO NECESARIO PARA SU CORRECTA EJECUCION. | 1 | PZA | 644.52 | MXN | 4 | SINL-CU-U | 030.115.660.01240 | http://si.nl.gob.mx:8081/CatalogoUniversal | SINL-CU-C | SUMINISTRO E INSTALACIÓN DE REDUCCION DE PVC SANITARIO DE 6" A 4" Ø CEDULA 40 MARCA CHARLOTTE O SIMILAR INCLUYE: ACARREO, PEGAMENTO, PRUEBAS, HERRAMIENTA, EQUIPO, MANO DE OBRA Y TODO LO NECESARIO PARA SU CORRECTA EJECUCION.
id-0.1.contracts.0.items.116 | id-0.1.contracts.0 | id-0.1 | 000001170 | SUMINISTRO E INSTALACIÓN DE REDUCCION DE PVC SANITARIO DE 4" A 2" Ø CEDULA 40 MARCA CHARLOTTE O SIMILAR INCLUYE: ACARREO, PEGAMENTO, PRUEBAS, HERRAMIENTA, EQUIPO, MANO DE OBRA Y TODO LO NECESARIO PARA SU CORRECTA EJECUCION. | 1 | PZA | 513.23 | MXN | 4 | SINL-CU-U | 030.115.660.01230 | http://si.nl.gob.mx:8081/CatalogoUniversal | SINL-CU-C | SUMINISTRO E INSTALACIÓN DE REDUCCION DE PVC SANITARIO DE 4" A 2" Ø CEDULA 40 MARCA CHARLOTTE O SIMILAR INCLUYE: ACARREO, PEGAMENTO, PRUEBAS, HERRAMIENTA, EQUIPO, MANO DE OBRA Y TODO LO NECESARIO PARA SU CORRECTA EJECUCION.
id-0.1.contracts.0.items.117 | id-0.1.contracts.0 | id-0.1 | 000001180 | SUMINISTRO E INSTALACION DE TEE DE PVC SANITARIO DE 2"Ø CEDULA 40 MARCA CHARLOTTE O SIMILAR, INCLUYE: ACARREO, PEGAMENTO, PRUEBAS, HERRAMIENTA, EQUIPO, MANO DE OBRA Y TODO LO NECESARIO PARA SU CORRECTA EJECUCION. | 1 | PZA | 307.83 | MXN | 4 | SINL-CU-U | 030.115.660.02110 | http://si.nl.gob.mx:8081/CatalogoUniversal | SINL-CU-C | SUMINISTRO E INSTALACION DE TEE DE PVC SANITARIO DE 2"Ø CEDULA 40 MARCA CHARLOTTE O SIMILAR, INCLUYE: ACARREO, PEGAMENTO, PRUEBAS, HERRAMIENTA, EQUIPO, MANO DE OBRA Y TODO LO NECESARIO PARA SU CORRECTA EJECUCION.
id-0.1.contracts.0.items.118 | id-0.1.contracts.0 | id-0.1 | 000001190 | SUMINISTRO E INSTALACION DE TEE DE PVC SANITARIO DE 4"Ø CEDULA 40 MARCA CHARLOTTE O SIMILAR, INCLUYE: ACARREO, PEGAMENTO, PRUEBAS, HERRAMIENTA, EQUIPO, MANO DE OBRA Y TODO LO NECESARIO PARA SU CORRECTA EJECUCION. | 1 | PZA | 422.88 | MXN | 4 | SINL-CU-U | 030.120.564.00040 | http://si.nl.gob.mx:8081/CatalogoUniversal | SINL-CU-C | SUMINISTRO E INSTALACION DE TEE DE PVC SANITARIO DE 4"Ø CEDULA 40 MARCA CHARLOTTE O SIMILAR, INCLUYE: ACARREO, PEGAMENTO, PRUEBAS, HERRAMIENTA, EQUIPO, MANO DE OBRA Y TODO LO NECESARIO PARA SU CORRECTA EJECUCION.
id-0.1.contracts.0.items.119 | id-0.1.contracts.0 | id-0.1 | 000001200 | SUMINISTRO E INSTALACION DE TEE CON REDUCCION DE PVC SANITARIO DE 6" A 4" Ø CEDULA 40 MARCA CHARLOTTE O SIMILAR, INCLUYE: ACARREO, PEGAMENTO, PRUEBAS, HERRAMIENTA, EQUIPO, MANO DE OBRA Y TODO LO NECESARIO PARA SU CORRECTA EJECUCION. | 1 | PZA | 781.71 | MXN | 4 | SINL-CU-U | 030.120.564.00042 | http://si.nl.gob.mx:8081/CatalogoUniversal | SINL-CU-C | SUMINISTRO E INSTALACION DE TEE CON REDUCCION DE PVC SANITARIO DE 6" A 4" Ø CEDULA 40 MARCA CHARLOTTE O SIMILAR, INCLUYE: ACARREO, PEGAMENTO, PRUEBAS, HERRAMIENTA, EQUIPO, MANO DE OBRA Y TODO LO NECESARIO PARA SU CORRECTA EJECUCION.
id-0.1.contracts.0.items.120 | id-0.1.contracts.0 | id-0.1 | 000001210 | SUMINISTRO E INSTALACION DE TEE CON REDUCCION DE PVC SANITARIO DE 4" A 2" Ø CEDULA 40 MARCA CHARLOTTE O SIMILAR, INCLUYE: ACARREO, PEGAMENTO, PRUEBAS, HERRAMIENTA, EQUIPO, MANO DE OBRA Y TODO LO NECESARIO PARA SU CORRECTA EJECUCION. | 1 | PZA | 583.02 | MXN | 4 | SINL-CU-U | 030.120.564.00044 | http://si.nl.gob.mx:8081/CatalogoUniversal | SINL-CU-C | SUMINISTRO E INSTALACION DE TEE CON REDUCCION DE PVC SANITARIO DE 4" A 2" Ø CEDULA 40 MARCA CHARLOTTE O SIMILAR, INCLUYE: ACARREO, PEGAMENTO, PRUEBAS, HERRAMIENTA, EQUIPO, MANO DE OBRA Y TODO LO NECESARIO PARA SU CORRECTA EJECUCION.
id-0.1.contracts.0.items.121 | id-0.1.contracts.0 | id-0.1 | 000001220 | SUMINISTRO E INSTALACIÓN DE CODO DE PVC SANITARIO DE 90° X 2" Ø MARCA CHARLOTTE O SIMILAR INCLUYE: ACARREO, PEGAMENTO, PRUEBAS, HERRAMIENTA, EQUIPO, MANO DE OBRA Y TODO LO NECESARIO PARA SU CORRECTA EJECUCION. | 1 | PZA | 85.22 | MXN | 4 | SINL-CU-U | 030.115.660.01010 | http://si.nl.gob.mx:8081/CatalogoUniversal | SINL-CU-C | SUMINISTRO E INSTALACIÓN DE CODO DE PVC SANITARIO DE 90° X 2" Ø MARCA CHARLOTTE O SIMILAR INCLUYE: ACARREO, PEGAMENTO, PRUEBAS, HERRAMIENTA, EQUIPO, MANO DE OBRA Y TODO LO NECESARIO PARA SU CORRECTA EJECUCION.
id-0.1.contracts.0.items.122 | id-0.1.contracts.0 | id-0.1 | 000001230 | SUMINISTRO E INSTALACIÓN DE CODO DE PVC SANITARIO DE 90° X 4" Ø MARCA CHARLOTTE O SIMILAR INCLUYE: ACARREO, PEGAMENTO, PRUEBAS, HERRAMIENTA, EQUIPO, MANO DE OBRA Y TODO LO NECESARIO PARA SU CORRECTA EJECUCION. | 1 | PZA | 391.41 | MXN | 4 | SINL-CU-U | 030.115.660.01000 | http://si.nl.gob.mx:8081/CatalogoUniversal | SINL-CU-C | SUMINISTRO E INSTALACIÓN DE CODO DE PVC SANITARIO DE 90° X 4" Ø MARCA CHARLOTTE O SIMILAR INCLUYE: ACARREO, PEGAMENTO, PRUEBAS, HERRAMIENTA, EQUIPO, MANO DE OBRA Y TODO LO NECESARIO PARA SU CORRECTA EJECUCION.
id-0.1.contracts.0.items.123 | id-0.1.contracts.0 | id-0.1 | 000001240 | SUMINISTRO E INSTALACIÓN DE CODO CON SALIDA POSTERIOR DE PVC SANITARIO DE 4" SALIDA DE 2" Ø MARCA CHARLOTTE O SIMILAR INCLUYE: ACARREO, PEGAMENTO, PRUEBAS, HERRAMIENTA, EQUIPO, MANO DE OBRA Y TODO LO NECESARIO PARA SU CORRECTA EJECUCION. | 1 | PZA | 48.99 | MXN | 4 | SINL-CU-U | 030.130.548.00025 | http://si.nl.gob.mx:8081/CatalogoUniversal | SINL-CU-C | SUMINISTRO E INSTALACIÓN DE CODO CON SALIDA POSTERIOR DE PVC SANITARIO DE 4" SALIDA DE 2" Ø MARCA CHARLOTTE O SIMILAR INCLUYE: ACARREO, PEGAMENTO, PRUEBAS, HERRAMIENTA, EQUIPO, MANO DE OBRA Y TODO LO NECESARIO PARA SU CORRECTA EJECUCION.
id-0.1.contracts.0.items.124 | id-0.1.contracts.0 | id-0.1 | 000001250 | SUMINISTRO E INSTALACIÓN DE CODO CON SALIDA LATERAL DE PVC SANITARIO DE 4" SALIDA DE 2" Ø MARCA CHARLOTTE O SIMILAR INCLUYE: ACARREO, PEGAMENTO, PRUEBAS, HERRAMIENTA, EQUIPO, MANO DE OBRA Y TODO LO NECESARIO PARA SU CORRECTA EJECUCION. | 1 | PZA | 48.99 | MXN | 4 | SINL-CU-U | 030.130.548.00020 | http://si.nl.gob.mx:8081/CatalogoUniversal | SINL-CU-C | SUMINISTRO E INSTALACIÓN DE CODO CON SALIDA LATERAL DE PVC SANITARIO DE 4" SALIDA DE 2" Ø MARCA CHARLOTTE O SIMILAR INCLUYE: ACARREO, PEGAMENTO, PRUEBAS, HERRAMIENTA, EQUIPO, MANO DE OBRA Y TODO LO NECESARIO PARA SU CORRECTA EJECUCION.
id-0.1.contracts.0.items.125 | id-0.1.contracts.0 | id-0.1 | 000001260 | SUMINISTRO E INSTALACIÓN DE COLADERA CESPOL DE PVC SANITARIO UNA SALIDA DE 2"Ø . INCLUYE: MATERIAL, ACARREO, PEGAMENTO, PRUEBAS, EXCAVACION, RELLENO, RANURAS, RESANES, EQUIPO, HERRAMIENTA, MANO DE OBRA Y TODO LO NECESARIO PARA SU CORRECTA EJECUCION. | 1 | PZA | 203.73 | MXN | 4 | SINL-CU-U | 030.135.684.01967 | http://si.nl.gob.mx:8081/CatalogoUniversal | SINL-CU-C | SUMINISTRO E INSTALACIÓN DE COLADERA CESPOL DE PVC SANITARIO UNA SALIDA DE 2"Ø . INCLUYE: MATERIAL, ACARREO, PEGAMENTO, PRUEBAS, EXCAVACION, RELLENO, RANURAS, RESANES, EQUIPO, HERRAMIENTA, MANO DE OBRA Y TODO LO NECESARIO PARA SU CORRECTA EJECUCION.
id-0.1.contracts.0.items.126 | id-0.1.contracts.0 | id-0.1 | 000001270 | SUMINISTRO E INSTALACIÓN DE TAPÓN REGISTRO DE PVC SANITARIO DE 4"Ø MCA. CHARLOTTE O SIMILAR, INCLUYE: ACARREO, HERRAMIENTA, EQUIPO, MANO DE OBRA Y TODO LO NECESARIO PARA SU CORRECTA EJECUCION. | 1 | PZA | 217.69 | MXN | 4 | SINL-CU-U | 030.115.660.01350 | http://si.nl.gob.mx:8081/CatalogoUniversal | SINL-CU-C | SUMINISTRO E INSTALACIÓN DE TAPÓN REGISTRO DE PVC SANITARIO DE 4"Ø MCA. CHARLOTTE O SIMILAR, INCLUYE: ACARREO, HERRAMIENTA, EQUIPO, MANO DE OBRA Y TODO LO NECESARIO PARA SU CORRECTA EJECUCION.
id-0.1.contracts.0.items.127 | id-0.1.contracts.0 | id-0.1 | 000001280 | VENTANA FIJA - CORREDIZA DE 1.50 M X 1.20 M DE ALTURA DE ALUMINIO DE 3" MARCA CUPRUM LINEA EUROVENT CLASSIC , SERIE 70 COLOR BLANCO MATE, CON CRISTAL TEMPLADO CLARO DE 6 MM. O EQUIVALENTE EN CALIDAD, ESPECIFICACIONES Y PRECIO, CON PREVIA AUTORIZACION DE LA SUPERVISION Y/O PROYECTOS DE LA DEPENDENCIA INCLUYE: SUMINISTRO DE MATERIAL, FLETE, MANIOBRAS, COLOCACION, HERRAJES, ELEMENTOS DE FIJACIÓN, TORNILLERIA DE ACERO INOXIDABLE, SELLADO PERIMETRAL DE JUNTAS, AJUSTES, ACCESORIOS, HERRAMIENTA, EQUIPO A CUALQUIER ALTURA Y NIVEL, MANO DE OBRA CON PERSONAL ESPECIALIZADO PARA LOS TRABAJOS Y TODO LO NECESARIO PARA SU CORRECTA EJECUCIÓN.(VENTANA TIPO V-04-2) (VER DETALLE EN PLANOS) ( VERIFICAR MEDIDAS EN OBRA) | 1 | PZA | 3168.2 | MXN | 4 | SINL-CU-U | 010.045.432.01911 | http://si.nl.gob.mx:8081/CatalogoUniversal | SINL-CU-C | VENTANA FIJA - CORREDIZA DE 1.50 M X 1.20 M DE ALTURA DE ALUMINIO DE 3" MARCA CUPRUM LINEA EUROVENT CLASSIC , SERIE 70 COLOR BLANCO MATE, CON CRISTAL TEMPLADO CLARO DE 6 MM. O EQUIVALENTE EN CALIDAD, ESPECIFICACIONES Y PRECIO, CON PREVIA AUTORIZACION DE LA SUPERVISION Y/O PROYECTOS DE LA DEPENDENCIA INCLUYE: SUMINISTRO DE MATERIAL, FLETE, MANIOBRAS, COLOCACION, HERRAJES, ELEMENTOS DE FIJACIÓN, TORNILLERIA DE ACERO INOXIDABLE, SELLADO PERIMETRAL DE JUNTAS, AJUSTES, ACCESORIOS, HERRAMIENTA, EQUIPO A CUALQUIER ALTURA Y NIVEL, MANO DE OBRA CON PERSONAL ESPECIALIZADO PARA LOS TRABAJOS Y TODO LO NECESARIO PARA SU CORRECTA EJECUCIÓN.(VENTANA TIPO V-04-2) (VER DETALLE EN PLANOS) ( VERIFICAR MEDIDAS EN OBRA)
id-0.1.contracts.0.items.128 | id-0.1.contracts.0 | id-0.1 | 000001290 | SUMINISTRO E INSTALACION DE CHAROLA PORTACABLES TIPO MALLA, ACABADO ELECTROZINCADO, ANCHO DE 300 MM, PERALTE DE 66 MM, MARCA CHAROFILO EQUIVALENTE EN CALIDAD, ESPECIFICACIONES Y PRECIO, PREVIA AUTORIZACION DE LA SUPERVISION Y/O PROYECTOS DE LA DEPENDENCIA (TRAMO DE 3 MTS) UNIDAS POR MEDIO DE CLIP RECTO AUTOMATICO (MG-51-111), Y JGO DE CLEMAS PARA CURVAS Y CRUCES EN "T",INCLUYE: SUMINISTRO DE MATERIALES, HERRAMIENTA, EQUIPO, MANO DE OBRA Y TODO LO NECESARIO PARA SU CORRECTA EJECUCION. | 1 | M | 323.12 | MXN | 43 | SINL-CU-U | 050.225.704.07305 | http://si.nl.gob.mx:8081/CatalogoUniversal | SINL-CU-C | SUMINISTRO E INSTALACION DE CHAROLA PORTACABLES TIPO MALLA, ACABADO ELECTROZINCADO, ANCHO DE 300 MM, PERALTE DE 66 MM, MARCA CHAROFILO EQUIVALENTE EN CALIDAD, ESPECIFICACIONES Y PRECIO, PREVIA AUTORIZACION DE LA SUPERVISION Y/O PROYECTOS DE LA DEPENDENCIA (TRAMO DE 3 MTS) UNIDAS POR MEDIO DE CLIP RECTO AUTOMATICO (MG-51-111), Y JGO DE CLEMAS PARA CURVAS Y CRUCES EN "T",INCLUYE: SUMINISTRO DE MATERIALES, HERRAMIENTA, EQUIPO, MANO DE OBRA Y TODO LO NECESARIO PARA SU CORRECTA EJECUCION.
id-0.1.contracts.0.items.129 | id-0.1.contracts.0 | id-0.1 | 000001300 | SUMINISTRO E INSTALACION DE SOPORTE PARA CHAROLA TIPO MALLA DE 300 MM A BASE DE VARILLA ROSCADA DE 3/8", SUJETADOR UNIVERSAL CHAROFIL O EQUIVALENTE (MG-51-139) EN CALIDAD, ESPECIFICACIONES Y PRECIO, PREVIA AUTORIZACION DE LA SUPERVISION Y/O PROYECTOS DE LA DEPENDENCIA INSTALADOS CADA 1.5 M INCLUYE: SUMINISTRO DE MATERIALES, HERRAMIENTA, EQUIPO, MANO DE OBRA Y TODO LO NECESARIO PARA SU CORRECTA EJECUCION. | 1 | JGO | 163.26 | MXN | 2 | SINL-CU-U | 050.225.704.07306 | http://si.nl.gob.mx:8081/CatalogoUniversal | SINL-CU-C | SUMINISTRO E INSTALACION DE SOPORTE PARA CHAROLA TIPO MALLA DE 300 MM A BASE DE VARILLA ROSCADA DE 3/8", SUJETADOR UNIVERSAL CHAROFIL O EQUIVALENTE (MG-51-139) EN CALIDAD, ESPECIFICACIONES Y PRECIO, PREVIA AUTORIZACION DE LA SUPERVISION Y/O PROYECTOS DE LA DEPENDENCIA INSTALADOS CADA 1.5 M INCLUYE: SUMINISTRO DE MATERIALES, HERRAMIENTA, EQUIPO, MANO DE OBRA Y TODO LO NECESARIO PARA SU CORRECTA EJECUCION.
id-0.1.contracts.0.items.130 | id-0.1.contracts.0 | id-0.1 | 000001310 | SUMINISTRO E INSTALACION DE TUBERÍA DE 3/4" , TIPO CONDUIT O EQUIVALENTE EN CALIDAD, ESPECIFICACIONES Y PRECIO, PREVIA AUTORIZACION DE LA SUPERVISION Y/O PROYECTOS DE LA DEPENDENCIA, PARED GRUESA, PARA CABLEADO HORIZONTAL Y VERTICAL, (AL 40% 3 CABLES POR TUBO) INCLUYE COPLE PARA UNIÓN DE TUBERIA Y ACCESORIOS PARA SUJECION DE TUBO A LA CHAROLA, CODO PARA BAJADA DE CABLE EN MURO Y REGISTROS DE 5X5 EN PLAFON PARA PASO DE CABLEADO, REGISTRO METALICO DE 2X4 EN MURO PARA SALIDA DE CABLEADO EN LUGAR DE TRABAJO), SUMINISTRO DE MATERIALES, HERRAMIENTA, EQUIPO, MANO DE OBRA Y TODO LO NECESARIO PARA SU CORRECTA EJECUCION. | 1 | M | 231.75 | MXN | 43 | SINL-CU-U | 060.240.760.03705 | http://si.nl.gob.mx:8081/CatalogoUniversal | SINL-CU-C | SUMINISTRO E INSTALACION DE TUBERÍA DE 3/4" , TIPO CONDUIT O EQUIVALENTE EN CALIDAD, ESPECIFICACIONES Y PRECIO, PREVIA AUTORIZACION DE LA SUPERVISION Y/O PROYECTOS DE LA DEPENDENCIA, PARED GRUESA, PARA CABLEADO HORIZONTAL Y VERTICAL, (AL 40% 3 CABLES POR TUBO) INCLUYE COPLE PARA UNIÓN DE TUBERIA Y ACCESORIOS PARA SUJECION DE TUBO A LA CHAROLA, CODO PARA BAJADA DE CABLE EN MURO Y REGISTROS DE 5X5 EN PLAFON PARA PASO DE CABLEADO, REGISTRO METALICO DE 2X4 EN MURO PARA SALIDA DE CABLEADO EN LUGAR DE TRABAJO), SUMINISTRO DE MATERIALES, HERRAMIENTA, EQUIPO, MANO DE OBRA Y TODO LO NECESARIO PARA SU CORRECTA EJECUCION.
id-0.1.contracts.0.items.131 | id-0.1.contracts.0 | id-0.1 | 000001320 | SUMINISTRO E INSTALACION DE SOPORTE PARA TUBERIA DE 3/4" A BASE DE VARILLA ROSCADA DE 3/8", ABRAZADERA TIPO CLIP O EQUIVALENTE EN CALIDAD, ESPECIFICACIONES Y PRECIO, PREVIA AUTORIZACION DE LA SUPERVISION Y/O PROYECTOS DE LA S.I . INCLUYE: SUMINISTRO DE MATERIALES, HERRAMIENTA, EQUIPO, MANO DE OBRA Y TODO LO NECESARIO PARA SU CORRECTA EJECUCION. | 1 | JGO | 55.07 | MXN | 2 | SINL-CU-U | 060.240.760.03702 | http://si.nl.gob.mx:8081/CatalogoUniversal | SINL-CU-C | SUMINISTRO E INSTALACION DE SOPORTE PARA TUBERIA DE 3/4" A BASE DE VARILLA ROSCADA DE 3/8", ABRAZADERA TIPO CLIP O EQUIVALENTE EN CALIDAD, ESPECIFICACIONES Y PRECIO, PREVIA AUTORIZACION DE LA SUPERVISION Y/O PROYECTOS DE LA S.I . INCLUYE: SUMINISTRO DE MATERIALES, HERRAMIENTA, EQUIPO, MANO DE OBRA Y TODO LO NECESARIO PARA SU CORRECTA EJECUCION.
id-0.1.contracts.0.items.132 | id-0.1.contracts.0 | id-0.1 | 000001330 | SUMINISTRO E INSTALACION DE 24-PORT, ANGLED, CATEGORY 6, PATCH PANEL WITH 24 RJ45, 8-POSITION, 8-WIRE PORTS. CODIGO DPA24688TGY, MARCA PANDUIT O EQUIVALENTE EN CALIDAD, ESPECIFICACIONES Y PRECIO, PREVIA AUTORIZACION DE LA SUPERVISION Y/O PROYECTOS DE LA DEPENDENCIA INCLUYE: SUMINISTRO DE MATERIALES, HERRAMIENTA, EQUIPO, MANO DE OBRA Y TODO LO NECESARIO PARA SU CORRECTA EJECUCION. | 1 | PZA | 12179.85 | MXN | 4 | SINL-CU-U | 060.240.760.01120 | http://si.nl.gob.mx:8081/CatalogoUniversal | SINL-CU-C | SUMINISTRO E INSTALACION DE 24-PORT, ANGLED, CATEGORY 6, PATCH PANEL WITH 24 RJ45, 8-POSITION, 8-WIRE PORTS. CODIGO DPA24688TGY, MARCA PANDUIT O EQUIVALENTE EN CALIDAD, ESPECIFICACIONES Y PRECIO, PREVIA AUTORIZACION DE LA SUPERVISION Y/O PROYECTOS DE LA DEPENDENCIA INCLUYE: SUMINISTRO DE MATERIALES, HERRAMIENTA, EQUIPO, MANO DE OBRA Y TODO LO NECESARIO PARA SU CORRECTA EJECUCION.
id-0.1.contracts.0.items.133 | id-0.1.contracts.0 | id-0.1 | 000001340 | SUMINISTRO E INSTALACION DE ORGANIZADOR HORIZONTAL FRONTAL, MARCA PANDUIT O EQUIVALENTE EN CALIDAD, ESPECIFICACIONES Y PRECIO, PREVIA AUTORIZACION DE LA SUPERVISION Y/O PROYECTOS DE LA DEPENDENCIA MODELO NCMHF2 .- CON PUERTAS ABATIBLES Y CONTROL DE RADIO DE GIRO 2 RMU 3.5"H X 19" W X 3.7" D, PARA MANEJO DE CABLES DE PARCHEO CONECTADOS A PATCH PANEL Y SWITCH. INCLUYE: SUMINISTRO DE MATERIALES, HERRAMIENTA, EQUIPO, MANO DE OBRA Y TODO LO NECESARIO PARA SU CORRECTA EJECUCION. | 1 | PZA | 4746.04 | MXN | 4 | SINL-CU-U | 060.240.760.02815 | http://si.nl.gob.mx:8081/CatalogoUniversal | SINL-CU-C | SUMINISTRO E INSTALACION DE ORGANIZADOR HORIZONTAL FRONTAL, MARCA PANDUIT O EQUIVALENTE EN CALIDAD, ESPECIFICACIONES Y PRECIO, PREVIA AUTORIZACION DE LA SUPERVISION Y/O PROYECTOS DE LA DEPENDENCIA MODELO NCMHF2 .- CON PUERTAS ABATIBLES Y CONTROL DE RADIO DE GIRO 2 RMU 3.5"H X 19" W X 3.7" D, PARA MANEJO DE CABLES DE PARCHEO CONECTADOS A PATCH PANEL Y SWITCH. INCLUYE: SUMINISTRO DE MATERIALES, HERRAMIENTA, EQUIPO, MANO DE OBRA Y TODO LO NECESARIO PARA SU CORRECTA EJECUCION.
id-0.1.contracts.0.items.134 | id-0.1.contracts.0 | id-0.1 | 000001350 | 33-2020-135 SUMINISTRO DE CABLE DE PARCHEO RJ45-RJ45, DIAMETRO REDUCIDO CAT.6, 7 FT, (XX=COLOR DESEA | 1 | PZA | 462.89 | MXN
id-0.1.contracts.0.items.135 | id-0.1.contracts.0 | id-0.1 | 000001360 | INSTALACION DE CABLE DE PARCHEO RJ45-RJ45, DIAMETRO REDUCIDO CAT.6, 7 FT, (XX=COLOR DESEADO, SIN VARIACION DE PRECIO) . CODIGO UTP28SP7BU, MARCA PANDUIT O EQUIVALENTE EN CALIDAD, ESPECIFICACIONES Y PRECIO, PREVIA AUTORIZACION DE LA SUPERVISION Y/O PROYECTOS DE LA DEPENDENCIA INCLUYE: SUMINISTRO DE MATERIALES, HERRAMIENTA, EQUIPO, MANO DE OBRA Y TODO LO NECESARIO PARA SU CORRECTA EJECUCION. | 1 | PZA | 276.03 | MXN | 4 | SINL-CU-U | 060.240.760.00445 | http://si.nl.gob.mx:8081/CatalogoUniversal | SINL-CU-C | INSTALACION DE CABLE DE PARCHEO RJ45-RJ45, DIAMETRO REDUCIDO CAT.6, 7 FT, (XX=COLOR DESEADO, SIN VARIACION DE PRECIO) . CODIGO UTP28SP7BU, MARCA PANDUIT O EQUIVALENTE EN CALIDAD, ESPECIFICACIONES Y PRECIO, PREVIA AUTORIZACION DE LA SUPERVISION Y/O PROYECTOS DE LA DEPENDENCIA INCLUYE: SUMINISTRO DE MATERIALES, HERRAMIENTA, EQUIPO, MANO DE OBRA Y TODO LO NECESARIO PARA SU CORRECTA EJECUCION.
id-0.1.contracts.0.items.136 | id-0.1.contracts.0 | id-0.1 | 000001370 | SUMINISTRO DE CABLE DE PARCHEO RJ45-RJ45, DIAMETRO REDUCIDO CAT.6, 10 FT, (XX=COLOR DESEADO, SIN VARIACION DE PRECIO) . CODIGO UTP28S10BU, MARCA PANDUIT O EQUIVALENTE EN CALIDAD, ESPECIFICACIONES Y PRECIO, PREVIA AUTORIZACION DE LA SUPERVISION Y/O PROYECTOS DE LA DEPENDENCIA INCLUYE: SUMINISTRO DE MATERIALES, HERRAMIENTA, EQUIPO, MANO DE OBRA Y TODO LO NECESARIO PARA SU CORRECTA EJECUCION. | 1 | PZA | 633.85 | MXN | 4 | SINL-CU-U | 060.240.760.00825 | http://si.nl.gob.mx:8081/CatalogoUniversal | SINL-CU-C | SUMINISTRO DE CABLE DE PARCHEO RJ45-RJ45, DIAMETRO REDUCIDO CAT.6, 10 FT, (XX=COLOR DESEADO, SIN VARIACION DE PRECIO) . CODIGO UTP28S10BU, MARCA PANDUIT O EQUIVALENTE EN CALIDAD, ESPECIFICACIONES Y PRECIO, PREVIA AUTORIZACION DE LA SUPERVISION Y/O PROYECTOS DE LA DEPENDENCIA INCLUYE: SUMINISTRO DE MATERIALES, HERRAMIENTA, EQUIPO, MANO DE OBRA Y TODO LO NECESARIO PARA SU CORRECTA EJECUCION.
id-0.1.contracts.0.items.137 | id-0.1.contracts.0 | id-0.1 | 000001380 | INSTALACION DE CABLE DE PARCHEO RJ45-RJ45, DIAMETRO REDUCIDO CAT.6, 10 FT, (XX=COLOR DESEADO, SIN VARIACION DE PRECIO) . CODIGO UTP28SP10BU, MARCA PANDUIT O EQUIVALENTE EN CALIDAD, ESPECIFICACIONES Y PRECIO, PREVIA AUTORIZACION DE LA SUPERVISION Y/O PROYECTOS DE LA DEPENDENCIA INCLUYE: SUMINISTRO DE MATERIALES, HERRAMIENTA, EQUIPO, MANO DE OBRA Y TODO LO NECESARIO PARA SU CORRECTA EJECUCION. | 1 | PZA | 276.03 | MXN | 4 | SINL-CU-U | 060.240.760.00836 | http://si.nl.gob.mx:8081/CatalogoUniversal | SINL-CU-C | INSTALACION DE CABLE DE PARCHEO RJ45-RJ45, DIAMETRO REDUCIDO CAT.6, 10 FT, (XX=COLOR DESEADO, SIN VARIACION DE PRECIO) . CODIGO UTP28SP10BU, MARCA PANDUIT O EQUIVALENTE EN CALIDAD, ESPECIFICACIONES Y PRECIO, PREVIA AUTORIZACION DE LA SUPERVISION Y/O PROYECTOS DE LA DEPENDENCIA INCLUYE: SUMINISTRO DE MATERIALES, HERRAMIENTA, EQUIPO, MANO DE OBRA Y TODO LO NECESARIO PARA SU CORRECTA EJECUCION.
id-0.1.contracts.0.items.138 | id-0.1.contracts.0 | id-0.1 | 000001390 | SUMINISTRO E INSTALACION DE CABLE UTP CAT. 6 PUC6004BU-UY.- CABLE PLENUM DE 4 PARES, 23 AWG AISLAMIENTO FEP, CABLE TRENZADO EN PAR CUBIERTA DE BAJA EMISION DE HUMO DE PVC IGNÍFUGO (RETARDANTE DE FLAMA), MARCA PANDUIT (PIEZA DE 305 MTS) O EQUIVALENTE EN CALIDAD, ESPECIFICACIONES Y PRECIO, PREVIA AUTORIZACION DE LA SUPERVISION Y/O PROYECTOS DE LA S.I INCLUYE: SUMINISTRO DE MATERIALES, HERRAMIENTA, EQUIPO, MANO DE OBRA Y TODO LO NECESARIO PARA SU CORRECTA EJECUCION. | 1 | M | 46.83 | MXN | 43 | SINL-CU-U | 060.240.760.00950 | http://si.nl.gob.mx:8081/CatalogoUniversal | SINL-CU-C | SUMINISTRO E INSTALACION DE CABLE UTP CAT. 6 PUC6004BU-UY.- CABLE PLENUM DE 4 PARES, 23 AWG AISLAMIENTO FEP, CABLE TRENZADO EN PAR CUBIERTA DE BAJA EMISION DE HUMO DE PVC IGNÍFUGO (RETARDANTE DE FLAMA), MARCA PANDUIT (PIEZA DE 305 MTS) O EQUIVALENTE EN CALIDAD, ESPECIFICACIONES Y PRECIO, PREVIA AUTORIZACION DE LA SUPERVISION Y/O PROYECTOS DE LA S.I INCLUYE: SUMINISTRO DE MATERIALES, HERRAMIENTA, EQUIPO, MANO DE OBRA Y TODO LO NECESARIO PARA SU CORRECTA EJECUCION.
id-0.1.contracts.0.items.139 | id-0.1.contracts.0 | id-0.1 | 000001400 | SUMINISTRO E INSTALACION DE FACEPLATE SERIE EJECUTIVA, MODELO CFPE2EIY.- 2 SALIDAS, COLOR MARFIL, MARCA PANDUIT O EQUIVALENTE EN CALIDAD, ESPECIFICACIONES Y PRECIO, PREVIA AUTORIZACION DE LA SUPERVISION Y/O PROYECTOS DE LA DEPENDENCIA INCLUYE: SUMINISTRO DE MATERIALES, HERRAMIENTA, EQUIPO, MANO DE OBRA Y TODO LO NECESARIO PARA SU CORRECTA EJECUCION. | 1 | PZA | 368.98 | MXN | 4 | SINL-CU-U | 060.240.760.02145 | http://si.nl.gob.mx:8081/CatalogoUniversal | SINL-CU-C | SUMINISTRO E INSTALACION DE FACEPLATE SERIE EJECUTIVA, MODELO CFPE2EIY.- 2 SALIDAS, COLOR MARFIL, MARCA PANDUIT O EQUIVALENTE EN CALIDAD, ESPECIFICACIONES Y PRECIO, PREVIA AUTORIZACION DE LA SUPERVISION Y/O PROYECTOS DE LA DEPENDENCIA INCLUYE: SUMINISTRO DE MATERIALES, HERRAMIENTA, EQUIPO, MANO DE OBRA Y TODO LO NECESARIO PARA SU CORRECTA EJECUCION.
id-0.1.contracts.0.items.140 | id-0.1.contracts.0 | id-0.1 | 000001410 | SUMINISTRO E INSTALACION DE FACEPLATE SERIE EJECUTIVA, MODELO CFPE4EIY.- 4 SALIDAS, COLOR MARFIL, MARCA PANDUIT O EQUIVALENTE EN CALIDAD, ESPECIFICACIONES Y PRECIO, PREVIA AUTORIZACION DE LA SUPERVISION Y/O PROYECTOS DE LA DEPENDENCIA INCLUYE: SUMINISTRO DE MATERIALES, HERRAMIENTA, EQUIPO, MANO DE OBRA Y TODO LO NECESARIO PARA SU CORRECTA EJECUCION. | 1 | PZA | 439.48 | MXN | 4 | SINL-CU-U | 060.240.760.02146 | http://si.nl.gob.mx:8081/CatalogoUniversal | SINL-CU-C | SUMINISTRO E INSTALACION DE FACEPLATE SERIE EJECUTIVA, MODELO CFPE4EIY.- 4 SALIDAS, COLOR MARFIL, MARCA PANDUIT O EQUIVALENTE EN CALIDAD, ESPECIFICACIONES Y PRECIO, PREVIA AUTORIZACION DE LA SUPERVISION Y/O PROYECTOS DE LA DEPENDENCIA INCLUYE: SUMINISTRO DE MATERIALES, HERRAMIENTA, EQUIPO, MANO DE OBRA Y TODO LO NECESARIO PARA SU CORRECTA EJECUCION.
id-0.1.contracts.0.items.141 | id-0.1.contracts.0 | id-0.1 | 000001420 | SUMINISTRO E INSTALACION DE TAPAS CIEGAS PARA FACE PLATE.- CFPE Y CFP P/MINI-COM, MARFIL, NÚMERO DE PARTE CMBEI-X , MARCA PANDUIT O EQUIVALENTE EN CALIDAD, ESPECIFICACIONES Y PRECIO, PREVIA AUTORIZACION DE LA SUPERVISION Y/O PROYECTOS DE LA DEPENDENCIA INCLUYE: SUMINISTRO DE MATERIALES, HERRAMIENTA, EQUIPO, MANO DE OBRA Y TODO LO NECESARIO PARA SU CORRECTA EJECUCION. | 1 | PZA | 204.44 | MXN | 4 | SINL-CU-U | 060.240.760.03355 | http://si.nl.gob.mx:8081/CatalogoUniversal | SINL-CU-C | SUMINISTRO E INSTALACION DE TAPAS CIEGAS PARA FACE PLATE.- CFPE Y CFP P/MINI-COM, MARFIL, NÚMERO DE PARTE CMBEI-X , MARCA PANDUIT O EQUIVALENTE EN CALIDAD, ESPECIFICACIONES Y PRECIO, PREVIA AUTORIZACION DE LA SUPERVISION Y/O PROYECTOS DE LA DEPENDENCIA INCLUYE: SUMINISTRO DE MATERIALES, HERRAMIENTA, EQUIPO, MANO DE OBRA Y TODO LO NECESARIO PARA SU CORRECTA EJECUCION.
id-0.1.contracts.0.items.142 | id-0.1.contracts.0 | id-0.1 | 000001430 | SUMINISTRO E INSTALACION DE JACK MODULAR GIGA-TX-6 PLUS, RJ45 CAT 6.- COLOR MARFIL, CONFIGURACIÓN A/B NÚMERO DE PARTE CJ688TPEI, MARCA PANDUIT O EQUIVALENTE EN CALIDAD, ESPECIFICACIONES Y PRECIO, PREVIA AUTORIZACION DE LA SUPERVISION Y/O PROYECTOS DE LA DEPENDENCIA PARA INSTALACIÓN EN SALIDA DE USUARIOS DE VOZ Y DATOS.INCLUYE: SUMINISTRO DE MATERIALES, HERRAMIENTA, EQUIPO, MANO DE OBRA Y TODO LO NECESARIO PARA SU CORRECTA EJECUCION. | 1 | PZA | 199.01 | MXN | 4 | SINL-CU-U | 060.240.760.02335 | http://si.nl.gob.mx:8081/CatalogoUniversal | SINL-CU-C | SUMINISTRO E INSTALACION DE JACK MODULAR GIGA-TX-6 PLUS, RJ45 CAT 6.- COLOR MARFIL, CONFIGURACIÓN A/B NÚMERO DE PARTE CJ688TPEI, MARCA PANDUIT O EQUIVALENTE EN CALIDAD, ESPECIFICACIONES Y PRECIO, PREVIA AUTORIZACION DE LA SUPERVISION Y/O PROYECTOS DE LA DEPENDENCIA PARA INSTALACIÓN EN SALIDA DE USUARIOS DE VOZ Y DATOS.INCLUYE: SUMINISTRO DE MATERIALES, HERRAMIENTA, EQUIPO, MANO DE OBRA Y TODO LO NECESARIO PARA SU CORRECTA EJECUCION.
id-0.1.contracts.0.items.143 | id-0.1.contracts.0 | id-0.1 | 000001440 | SUMINISTRO E INSTALACION DE 2.0 MP WDR, LIGHTCATCHER, DAY/NIGHT, OUTDOOR DOME, 2.8MM F/1.2, IR MODEO 2.0C-H5M-DO1-IR MARCA AVIGILON O EQUIVALENTE EN CALIDAD, ESPECIFICACIONES Y PRECIO, PREVIA AUTORIZACION DE LA SUPERVISION Y/O PROYECTOS DE LA DEPENDENCIA INCLUYE: SUMINISTRO DE MATERIALES, HERRAMIENTA, EQUIPO, MANO DE OBRA Y TODO LO NECESARIO PARA SU CORRECTA EJECUCION. | 1 | PZA | 12869.88 | MXN | 4 | SINL-CU-U | 060.255.760.00011 | http://si.nl.gob.mx:8081/CatalogoUniversal | SINL-CU-C | SUMINISTRO E INSTALACION DE 2.0 MP WDR, LIGHTCATCHER, DAY/NIGHT, OUTDOOR DOME, 2.8MM F/1.2, IR MODEO 2.0C-H5M-DO1-IR MARCA AVIGILON O EQUIVALENTE EN CALIDAD, ESPECIFICACIONES Y PRECIO, PREVIA AUTORIZACION DE LA SUPERVISION Y/O PROYECTOS DE LA DEPENDENCIA INCLUYE: SUMINISTRO DE MATERIALES, HERRAMIENTA, EQUIPO, MANO DE OBRA Y TODO LO NECESARIO PARA SU CORRECTA EJECUCION.
id-0.1.contracts.0.items.144 | id-0.1.contracts.0 | id-0.1 | 000001450 | SUMINISTRO E INSTALACION DE 2.0 MP, WDR, LIGHTCATCHER, DAY/NIGHT, INDOOR/OUTDOOR BULLET CAMERA, 3.1-8.4MM F/1.6, INTEGRATED MODELO 2.0C-H5SL-BO1-IR MARCA AVIGILON O EQUIVALENTE EN CALIDAD, ESPECIFICACIONES Y PRECIO, PREVIA AUTORIZACION DE LA SUPERVISION Y/O PROYECTOS DE LA S.I, INCLUYE: SUMINISTRO DE MATERIALES, HERRAMIENTA, EQUIPO, MANO DE OBRA Y TODO LO NECESARIO PARA SU CORRECTA EJECUCION. | 1 | PZA | 16329.42 | MXN | 4 | SINL-CU-U | 060.255.760.00012 | http://si.nl.gob.mx:8081/CatalogoUniversal | SINL-CU-C | SUMINISTRO E INSTALACION DE 2.0 MP, WDR, LIGHTCATCHER, DAY/NIGHT, INDOOR/OUTDOOR BULLET CAMERA, 3.1-8.4MM F/1.6, INTEGRATED MODELO 2.0C-H5SL-BO1-IR MARCA AVIGILON O EQUIVALENTE EN CALIDAD, ESPECIFICACIONES Y PRECIO, PREVIA AUTORIZACION DE LA SUPERVISION Y/O PROYECTOS DE LA S.I, INCLUYE: SUMINISTRO DE MATERIALES, HERRAMIENTA, EQUIPO, MANO DE OBRA Y TODO LO NECESARIO PARA SU CORRECTA EJECUCION.
id-0.1.contracts.0.items.145 | id-0.1.contracts.0 | id-0.1 | 000001460 | SUMINISTRO E INSTALACION DE 2MP H4 IR PTZ, WITH WIPER 30X, SELF-LEARNING ANALYTICS, IK10, IP66, 250M IR MODELO 2.0C-H4IRPTZ-DP30-WP MARCA AVIGILON O EQUIVALENTE EN CALIDAD, ESPECIFICACIONES Y PRECIO, PREVIA AUTORIZACION DE LA SUPERVISION Y/O PROYECTOS DE LA S.I, INCLUYE: SUMINISTRO DE MATERIALES, HERRAMIENTA, EQUIPO, MANO DE OBRA Y TODO LO NECESARIO PARA SU CORRECTA EJECUCION. | 1 | PZA | 62445.8 | MXN | 4 | SINL-CU-U | 060.255.760.00014 | http://si.nl.gob.mx:8081/CatalogoUniversal | SINL-CU-C | SUMINISTRO E INSTALACION DE 2MP H4 IR PTZ, WITH WIPER 30X, SELF-LEARNING ANALYTICS, IK10, IP66, 250M IR MODELO 2.0C-H4IRPTZ-DP30-WP MARCA AVIGILON O EQUIVALENTE EN CALIDAD, ESPECIFICACIONES Y PRECIO, PREVIA AUTORIZACION DE LA SUPERVISION Y/O PROYECTOS DE LA S.I, INCLUYE: SUMINISTRO DE MATERIALES, HERRAMIENTA, EQUIPO, MANO DE OBRA Y TODO LO NECESARIO PARA SU CORRECTA EJECUCION.
id-0.1.contracts.0.items.146 | id-0.1.contracts.0 | id-0.1 | 000001470 | SUMINISTRO E INSTALACION DE ACC 7 STANDARD EDITION CAMERA LICENSE MODELO ACC7-STD MARCA AVIGILON O EQUIVALENTE EN CALIDAD, ESPECIFICACIONES Y PRECIO, PREVIA AUTORIZACION DE LA SUPERVISION Y/O PROYECTOS DE LA S.I, INCLUYE: SUMINISTRO DE MATERIALES, HERRAMIENTA, EQUIPO, MANO DE OBRA Y TODO LO NECESARIO PARA SU CORRECTA EJECUCION. | 1 | PZA | 10696.02 | MXN | 4 | SINL-CU-U | 060.240.760.01275 | http://si.nl.gob.mx:8081/CatalogoUniversal | SINL-CU-C | SUMINISTRO E INSTALACION DE ACC 7 STANDARD EDITION CAMERA LICENSE MODELO ACC7-STD MARCA AVIGILON O EQUIVALENTE EN CALIDAD, ESPECIFICACIONES Y PRECIO, PREVIA AUTORIZACION DE LA SUPERVISION Y/O PROYECTOS DE LA S.I, INCLUYE: SUMINISTRO DE MATERIALES, HERRAMIENTA, EQUIPO, MANO DE OBRA Y TODO LO NECESARIO PARA SU CORRECTA EJECUCION.
id-0.1.contracts.0.items.147 | id-0.1.contracts.0 | id-0.1 | 000001480 | SUMINISTRO E INSTALACION DE SWITCH CISCO 24-PORT GIGABIT POE STACKABLE SWITCH + 4 SPF, MARCA CISCO O EQUIVALENTE EN CALIDAD, ESPECIFICACIONES Y PRECIO, PREVIA AUTORIZACION DE LA SUPERVISION Y/O PROYECTOS DE LA S.I, . INCLUYE: SUMINISTRO DE MATERIALES, HERRAMIENTA, EQUIPO, MANO DE OBRA Y TODO LO NECESARIO PARA SU CORRECTA EJECUCION. | 1 | PZA | 47493.48 | MXN | 4 | SINL-CU-U | 060.240.760.03325 | http://si.nl.gob.mx:8081/CatalogoUniversal | SINL-CU-C | SUMINISTRO E INSTALACION DE SWITCH CISCO 24-PORT GIGABIT POE STACKABLE SWITCH + 4 SPF, MARCA CISCO O EQUIVALENTE EN CALIDAD, ESPECIFICACIONES Y PRECIO, PREVIA AUTORIZACION DE LA SUPERVISION Y/O PROYECTOS DE LA S.I, . INCLUYE: SUMINISTRO DE MATERIALES, HERRAMIENTA, EQUIPO, MANO DE OBRA Y TODO LO NECESARIO PARA SU CORRECTA EJECUCION.
id-0.1.contracts.0.items.148 | id-0.1.contracts.0 | id-0.1 | 000001490 | SUMINISTRO E INSTALACION DE PEDANT WALL MOUNT ADAPTER. FOR USE WITH H4 IR PTZ OR H4A-MH-AD-PEND1 ON H4 MULTISENSOR. MODELO IRPTZ-MNT-WALL1 MARCA AVIGILON O EQUIVALENTE EN CALIDAD, ESPECIFICACIONES Y PRECIO, PREVIA AUTORIZACION DE LA SUPERVISION Y/O PROYECTOS DE LA S.I, INCLUYE: SUMINISTRO DE MATERIALES, HERRAMIENTA, EQUIPO, MANO DE OBRA Y TODO LO NECESARIO PARA SU CORRECTA EJECUCION. | 1 | PZA | 2946.69 | MXN | 4 | SINL-CU-U | 060.240.760.01615 | http://si.nl.gob.mx:8081/CatalogoUniversal | SINL-CU-C | SUMINISTRO E INSTALACION DE PEDANT WALL MOUNT ADAPTER. FOR USE WITH H4 IR PTZ OR H4A-MH-AD-PEND1 ON H4 MULTISENSOR. MODELO IRPTZ-MNT-WALL1 MARCA AVIGILON O EQUIVALENTE EN CALIDAD, ESPECIFICACIONES Y PRECIO, PREVIA AUTORIZACION DE LA SUPERVISION Y/O PROYECTOS DE LA S.I, INCLUYE: SUMINISTRO DE MATERIALES, HERRAMIENTA, EQUIPO, MANO DE OBRA Y TODO LO NECESARIO PARA SU CORRECTA EJECUCION.
id-0.1.contracts.0.items.149 | id-0.1.contracts.0 | id-0.1 | 000001500 | SUMINISTRO E INSTALACION DE INDOOR SINGLE PORT GIGABIT POE++ 60W, NORTH AMERICAN POWER CORD INCLUDED. MAY ALSO BE USED IN EUROPEAN UNION, JAPAN, AUSTRALIA, NEW Z MODLEO POE-INJ2-60W-NA MARCA AVIGILON O EQUIVALENTE EN CALIDAD, ESPECIFICACIONES Y PRECIO, PREVIA AUTORIZACION DE LA SUPERVISION Y/O PROYECTOS DE LA S.I, INCLUYE: SUMINISTRO DE MATERIALES, HERRAMIENTA, EQUIPO, MANO DE OBRA Y TODO LO NECESARIO PARA SU CORRECTA EJECUCION. | 1 | PZA | 5310.77 | MXN | 4 | SINL-CU-U | 060.240.760.01616 | http://si.nl.gob.mx:8081/CatalogoUniversal | SINL-CU-C | SUMINISTRO E INSTALACION DE INDOOR SINGLE PORT GIGABIT POE++ 60W, NORTH AMERICAN POWER CORD INCLUDED. MAY ALSO BE USED IN EUROPEAN UNION, JAPAN, AUSTRALIA, NEW Z MODLEO POE-INJ2-60W-NA MARCA AVIGILON O EQUIVALENTE EN CALIDAD, ESPECIFICACIONES Y PRECIO, PREVIA AUTORIZACION DE LA SUPERVISION Y/O PROYECTOS DE LA S.I, INCLUYE: SUMINISTRO DE MATERIALES, HERRAMIENTA, EQUIPO, MANO DE OBRA Y TODO LO NECESARIO PARA SU CORRECTA EJECUCION.
id-0.1.contracts.0.items.150 | id-0.1.contracts.0 | id-0.1 | 000001510 | SUMINISTRO E INSTALACIÓN DE MS 400 BASE DE DETECTOR, MARCA BOSH O EQUIVALENTE EN CALIDAD, ESPECIFICACIONES Y PRECIO, PREVIA AUTORIZACION DE LA SUPERVISION Y/O PROYECTOS DE LA S.I, INCLUYE: SUMINISTRO DE MATERIALES, HERRAMIENTA, EQUIPO, MANO DE OBRA Y TODO LO NECESARIO PARA SU CORRECTA EJECUCION. | 1 | PZA | 291.54 | MXN | 4 | SINL-CU-U | 060.240.760.02660 | http://si.nl.gob.mx:8081/CatalogoUniversal | SINL-CU-C | SUMINISTRO E INSTALACIÓN DE MS 400 BASE DE DETECTOR, MARCA BOSH O EQUIVALENTE EN CALIDAD, ESPECIFICACIONES Y PRECIO, PREVIA AUTORIZACION DE LA SUPERVISION Y/O PROYECTOS DE LA S.I, INCLUYE: SUMINISTRO DE MATERIALES, HERRAMIENTA, EQUIPO, MANO DE OBRA Y TODO LO NECESARIO PARA SU CORRECTA EJECUCION.
id-0.1.contracts.0.items.151 | id-0.1.contracts.0 | id-0.1 | 000001520 | SUMINISTRO E INSTALACIÓN DE LSN 0300 A MÓDULO LSN IMPROVED DE 300 MA,MARCA BOSH O EQUIVALENTE EN CALIDAD, ESPECIFICACIONES Y PRECIO, PREVIA AUTORIZACION DE LA SUPERVISION Y/O PROYECTOS DE LA DEPENDENCIA INCLUYE: SUMINISTRO DE MATERIALES, HERRAMIENTA, EQUIPO, MANO DE OBRA Y TODO LO NECESARIO PARA SU CORRECTA EJECUCION. | 1 | PZA | 6426.29 | MXN | 4 | SINL-CU-U | 060.240.760.02500 | http://si.nl.gob.mx:8081/CatalogoUniversal | SINL-CU-C | SUMINISTRO E INSTALACIÓN DE LSN 0300 A MÓDULO LSN IMPROVED DE 300 MA,MARCA BOSH O EQUIVALENTE EN CALIDAD, ESPECIFICACIONES Y PRECIO, PREVIA AUTORIZACION DE LA SUPERVISION Y/O PROYECTOS DE LA DEPENDENCIA INCLUYE: SUMINISTRO DE MATERIALES, HERRAMIENTA, EQUIPO, MANO DE OBRA Y TODO LO NECESARIO PARA SU CORRECTA EJECUCION.
id-0.1.contracts.0.items.152 | id-0.1.contracts.0 | id-0.1 | 000001530 | SUMINISTRO E INSTALACIÓN DE FAA?500?TR-W BISEL, BLANCO,MARCA BOSH O EQUIVALENTE EN CALIDAD, ESPECIFICACIONES Y PRECIO, PREVIA AUTORIZACION DE LA SUPERVISION Y/O PROYECTOS DE LA DEPENDENCIA INCLUYE: SUMINISTRO DE MATERIALES, HERRAMIENTA, EQUIPO, MANO DE OBRA Y TODO LO NECESARIO PARA SU CORRECTA EJECUCION. | 1 | PZA | 676.65 | MXN | 4 | SINL-CU-U | 060.240.760.02120 | http://si.nl.gob.mx:8081/CatalogoUniversal | SINL-CU-C | SUMINISTRO E INSTALACIÓN DE FAA?500?TR-W BISEL, BLANCO,MARCA BOSH O EQUIVALENTE EN CALIDAD, ESPECIFICACIONES Y PRECIO, PREVIA AUTORIZACION DE LA SUPERVISION Y/O PROYECTOS DE LA DEPENDENCIA INCLUYE: SUMINISTRO DE MATERIALES, HERRAMIENTA, EQUIPO, MANO DE OBRA Y TODO LO NECESARIO PARA SU CORRECTA EJECUCION.
id-0.1.contracts.0.items.153 | id-0.1.contracts.0 | id-0.1 | 000001540 | SUMINISTRO E INSTALACIÓN DE FAA?500 LSN BASE,MARCA BOSH O EQUIVALENTE EN CALIDAD, ESPECIFICACIONES Y PRECIO, PREVIA AUTORIZACION DE LA SUPERVISION Y/O PROYECTOS DE LA DEPENDENCIA INCLUYE: SUMINISTRO DE MATERIALES, HERRAMIENTA, EQUIPO, MANO DE OBRA Y TODO LO NECESARIO PARA SU CORRECTA EJECUCION. | 1 | PZA | 971.53 | MXN | 4 | SINL-CU-U | 060.240.760.02100 | http://si.nl.gob.mx:8081/CatalogoUniversal | SINL-CU-C | SUMINISTRO E INSTALACIÓN DE FAA?500 LSN BASE,MARCA BOSH O EQUIVALENTE EN CALIDAD, ESPECIFICACIONES Y PRECIO, PREVIA AUTORIZACION DE LA SUPERVISION Y/O PROYECTOS DE LA DEPENDENCIA INCLUYE: SUMINISTRO DE MATERIALES, HERRAMIENTA, EQUIPO, MANO DE OBRA Y TODO LO NECESARIO PARA SU CORRECTA EJECUCION.
id-0.1.contracts.0.items.154 | id-0.1.contracts.0 | id-0.1 | 000001550 | SUMINISTRO E INSTALACIÓN DE FAA?500?BB CAJA POSTERIOR PARA MONTAJE EN EL TECHO,MARCA BOSH O EQUIVALENTE EN CALIDAD, ESPECIFICACIONES Y PRECIO, PREVIA AUTORIZACION DE LA SUPERVISION Y/O PROYECTOS DE LA DEPENDENCIA INCLUYE: SUMINISTRO DE MATERIALES, HERRAMIENTA, EQUIPO, MANO DE OBRA Y TODO LO NECESARIO PARA SU CORRECTA EJECUCION. | 1 | PZA | 522.61 | MXN | 4 | SINL-CU-U | 060.240.760.02110 | http://si.nl.gob.mx:8081/CatalogoUniversal | SINL-CU-C | SUMINISTRO E INSTALACIÓN DE FAA?500?BB CAJA POSTERIOR PARA MONTAJE EN EL TECHO,MARCA BOSH O EQUIVALENTE EN CALIDAD, ESPECIFICACIONES Y PRECIO, PREVIA AUTORIZACION DE LA SUPERVISION Y/O PROYECTOS DE LA DEPENDENCIA INCLUYE: SUMINISTRO DE MATERIALES, HERRAMIENTA, EQUIPO, MANO DE OBRA Y TODO LO NECESARIO PARA SU CORRECTA EJECUCION.
id-0.1.contracts.0.items.155 | id-0.1.contracts.0 | id-0.1 | 000001560 | SUMINISTRO E INSTALACIÓN DE FMC?420RW?GFRRD PULSADOR DE INCENDIO MANUAL CON OPCIÓN DE REARME, CON BASE EMPOTRADA, ROJO,MARCA BOSH O EQUIVALENTE EN CALIDAD, ESPECIFICACIONES Y PRECIO, PREVIA AUTORIZACION DE LA SUPERVISION Y/O PROYECTOS DE LA DEPENDENCIA INCLUYE: SUMINISTRO DE MATERIALES, HERRAMIENTA, EQUIPO, MANO DE OBRA Y TODO LO NECESARIO PARA SU CORRECTA EJECUCION. | 1 | PZA | 2311.03 | MXN | 4 | SINL-CU-U | 060.240.760.02200 | http://si.nl.gob.mx:8081/CatalogoUniversal | SINL-CU-C | SUMINISTRO E INSTALACIÓN DE FMC?420RW?GFRRD PULSADOR DE INCENDIO MANUAL CON OPCIÓN DE REARME, CON BASE EMPOTRADA, ROJO,MARCA BOSH O EQUIVALENTE EN CALIDAD, ESPECIFICACIONES Y PRECIO, PREVIA AUTORIZACION DE LA SUPERVISION Y/O PROYECTOS DE LA DEPENDENCIA INCLUYE: SUMINISTRO DE MATERIALES, HERRAMIENTA, EQUIPO, MANO DE OBRA Y TODO LO NECESARIO PARA SU CORRECTA EJECUCION.
id-0.1.contracts.0.items.156 | id-0.1.contracts.0 | id-0.1 | 000001570 | SUMINISTRO E INSTALACIÓN DE FPP 5000 KIT DE FUENTE DE ALIMENTACIÓN EXTERNA.MARCA BOSH O EQUIVALENTE EN CALIDAD, ESPECIFICACIONES Y PRECIO, PREVIA AUTORIZACION DE LA SUPERVISION Y/O PROYECTOS DE LA DEPENDENCIA INCLUYE: SUMINISTRO DE MATERIALES, HERRAMIENTA, EQUIPO, MANO DE OBRA Y TODO LO NECESARIO PARA SU CORRECTA EJECUCION. | 1 | PZA | 24424.84 | MXN | 4 | SINL-CU-U | 060.265.760.00002 | http://si.nl.gob.mx:8081/CatalogoUniversal | SINL-CU-C | SUMINISTRO E INSTALACIÓN DE FPP 5000 KIT DE FUENTE DE ALIMENTACIÓN EXTERNA.MARCA BOSH O EQUIVALENTE EN CALIDAD, ESPECIFICACIONES Y PRECIO, PREVIA AUTORIZACION DE LA SUPERVISION Y/O PROYECTOS DE LA DEPENDENCIA INCLUYE: SUMINISTRO DE MATERIALES, HERRAMIENTA, EQUIPO, MANO DE OBRA Y TODO LO NECESARIO PARA SU CORRECTA EJECUCION.
id-0.1.contracts.0.items.157 | id-0.1.contracts.0 | id-0.1 | 000001580 | SUMINISTRO E INSTALACIÓN DE FPP-5000-TIMÓDULO DE SUPERVISIÓN.MARCA BOSH O EQUIVALENTE EN CALIDAD, ESPECIFICACIONES Y PRECIO, PREVIA AUTORIZACION DE LA SUPERVISION Y/O PROYECTOS DE LA DEPENDENCIA. INCLUYE: SUMINISTRO DE MATERIALES, HERRAMIENTA, EQUIPO, MANO DE OBRA Y TODO LO NECESARIO PARA SU CORRECTA EJECUCION. | 1 | PZA | 2562.25 | MXN | 4 | SINL-CU-U | 060.265.760.00004 | http://si.nl.gob.mx:8081/CatalogoUniversal | SINL-CU-C | SUMINISTRO E INSTALACIÓN DE FPP-5000-TIMÓDULO DE SUPERVISIÓN.MARCA BOSH O EQUIVALENTE EN CALIDAD, ESPECIFICACIONES Y PRECIO, PREVIA AUTORIZACION DE LA SUPERVISION Y/O PROYECTOS DE LA DEPENDENCIA. INCLUYE: SUMINISTRO DE MATERIALES, HERRAMIENTA, EQUIPO, MANO DE OBRA Y TODO LO NECESARIO PARA SU CORRECTA EJECUCION.
id-0.1.contracts.0.items.158 | id-0.1.contracts.0 | id-0.1 | 000001590 | SUMINISTRO E INSTALACIÓN DE FBT1240 ALTRONIX BATERÍAS (12 V), 40 AH CADA UNA.MARCA BOSH O EQUIVALENTE EN CALIDAD, ESPECIFICACIONES Y PRECIO, PREVIA AUTORIZACION DE LA SUPERVISION Y/O PROYECTOS DE LA DEPENDENCIA INCLUYE: SUMINISTRO DE MATERIALES, HERRAMIENTA, EQUIPO, MANO DE OBRA Y TODO LO NECESARIO PARA SU CORRECTA EJECUCION. | 1 | PZA | 5872.36 | MXN | 4 | SINL-CU-U | 060.265.760.00006 | http://si.nl.gob.mx:8081/CatalogoUniversal | SINL-CU-C | SUMINISTRO E INSTALACIÓN DE FBT1240 ALTRONIX BATERÍAS (12 V), 40 AH CADA UNA.MARCA BOSH O EQUIVALENTE EN CALIDAD, ESPECIFICACIONES Y PRECIO, PREVIA AUTORIZACION DE LA SUPERVISION Y/O PROYECTOS DE LA DEPENDENCIA INCLUYE: SUMINISTRO DE MATERIALES, HERRAMIENTA, EQUIPO, MANO DE OBRA Y TODO LO NECESARIO PARA SU CORRECTA EJECUCION.
id-0.1.contracts.0.items.159 | id-0.1.contracts.0 | id-0.1 | 000001600 | SUMINISTRO E INSTALACIÓN DE FAP?OTC 420 DETECTOR MULTISENSOR ÓPTICO/TÉRMICO/QUÍMICO.MARCA BOSH O EQUIVALENTE EN CALIDAD, ESPECIFICACIONES Y PRECIO, PREVIA AUTORIZACION DE LA SUPERVISION Y/O PROYECTOS DE LA DEPENDENCIA INCLUYE: SUMINISTRO DE MATERIALES, HERRAMIENTA, EQUIPO, MANO DE OBRA Y TODO LO NECESARIO PARA SU CORRECTA EJECUCION. | 1 | PZA | 4565.74 | MXN | 4 | SINL-CU-U | 060.240.760.02180 | http://si.nl.gob.mx:8081/CatalogoUniversal | SINL-CU-C | SUMINISTRO E INSTALACIÓN DE FAP?OTC 420 DETECTOR MULTISENSOR ÓPTICO/TÉRMICO/QUÍMICO.MARCA BOSH O EQUIVALENTE EN CALIDAD, ESPECIFICACIONES Y PRECIO, PREVIA AUTORIZACION DE LA SUPERVISION Y/O PROYECTOS DE LA DEPENDENCIA INCLUYE: SUMINISTRO DE MATERIALES, HERRAMIENTA, EQUIPO, MANO DE OBRA Y TODO LO NECESARIO PARA SU CORRECTA EJECUCION.
id-0.1.contracts.0.items.160 | id-0.1.contracts.0 | id-0.1 | 000001610 | SUMINISTRO E INSTALACIÓN DE FAP?OC 520 DETECTOR MULTISENSOR ÓPTICO/QUÍMICO, BLANCO. ,MARCA BOSH O EQUIVALENTE EN CALIDAD, ESPECIFICACIONES Y PRECIO, PREVIA AUTORIZACION DE LA SUPERVISION Y/O PROYECTOS DE LA DEPENDENCIA INCLUYE: SUMINISTRO DE MATERIALES, HERRAMIENTA, EQUIPO, MANO DE OBRA Y TODO LO NECESARIO PARA SU CORRECTA EJECUCION. | 1 | PZA | 1833.75 | MXN | 4 | SINL-CU-U | 060.240.760.02170 | http://si.nl.gob.mx:8081/CatalogoUniversal | SINL-CU-C | SUMINISTRO E INSTALACIÓN DE FAP?OC 520 DETECTOR MULTISENSOR ÓPTICO/QUÍMICO, BLANCO. ,MARCA BOSH O EQUIVALENTE EN CALIDAD, ESPECIFICACIONES Y PRECIO, PREVIA AUTORIZACION DE LA SUPERVISION Y/O PROYECTOS DE LA DEPENDENCIA INCLUYE: SUMINISTRO DE MATERIALES, HERRAMIENTA, EQUIPO, MANO DE OBRA Y TODO LO NECESARIO PARA SU CORRECTA EJECUCION.
id-0.1.contracts.0.items.161 | id-0.1.contracts.0 | id-0.1 | 000001620 | SUMINISTRO E INSTALACIÓN DE STROBE, SELECTABLE CANDELA, 1/8-4WWALL, RED, W-STRC,MARCA BOSH O EQUIVALENTE EN CALIDAD, ESPECIFICACIONES Y PRECIO, PREVIA AUTORIZACION DE LA SUPERVISION Y/O PROYECTOS DE LA DEPENDENCIA INCLUYE: SUMINISTRO DE MATERIALES, HERRAMIENTA, EQUIPO, MANO DE OBRA Y TODO LO NECESARIO PARA SU CORRECTA EJECUCION. | 1 | PZA | 1152.96 | MXN | 4 | SINL-CU-U | 060.240.760.03280 | http://si.nl.gob.mx:8081/CatalogoUniversal | SINL-CU-C | SUMINISTRO E INSTALACIÓN DE STROBE, SELECTABLE CANDELA, 1/8-4WWALL, RED, W-STRC,MARCA BOSH O EQUIVALENTE EN CALIDAD, ESPECIFICACIONES Y PRECIO, PREVIA AUTORIZACION DE LA SUPERVISION Y/O PROYECTOS DE LA DEPENDENCIA INCLUYE: SUMINISTRO DE MATERIALES, HERRAMIENTA, EQUIPO, MANO DE OBRA Y TODO LO NECESARIO PARA SU CORRECTA EJECUCION.
id-0.1.contracts.0.items.162 | id-0.1.contracts.0 | id-0.1 | 000001630 | SUMINISTRO E INSTALACIÓN DE 24 VDC SPEAKER W/STROBE 100 CD, WHITE. W-HSR, MARCA BOSH O EQUIVALENTE EN CALIDAD, ESPECIFICACIONES Y PRECIO, PREVIA AUTORIZACION DE LA SUPERVISION Y/O PROYECTOS DE LA DEPENDENCIA INCLUYE: SUMINISTRO DE MATERIALES, HERRAMIENTA, EQUIPO, MANO DE OBRA Y TODO LO NECESARIO PARA SU CORRECTA EJECUCION. | 1 | PZA | 2896.38 | MXN | 4 | SINL-CU-U | 060.240.760.01110 | http://si.nl.gob.mx:8081/CatalogoUniversal | SINL-CU-C | SUMINISTRO E INSTALACIÓN DE 24 VDC SPEAKER W/STROBE 100 CD, WHITE. W-HSR, MARCA BOSH O EQUIVALENTE EN CALIDAD, ESPECIFICACIONES Y PRECIO, PREVIA AUTORIZACION DE LA SUPERVISION Y/O PROYECTOS DE LA DEPENDENCIA INCLUYE: SUMINISTRO DE MATERIALES, HERRAMIENTA, EQUIPO, MANO DE OBRA Y TODO LO NECESARIO PARA SU CORRECTA EJECUCION.
id-0.1.contracts.0.items.163 | id-0.1.contracts.0 | id-0.1 | 000001640 | SUMINISTRO E INSTALACIÓN DE DETECTOR DE HUMO PARA DUCTOS, INCLUYE DETECTOR, CARCASA, TUBOS PARA MUESTREO, ETC, MARCA BOSH O EQUIVALENTE EN CALIDAD, ESPECIFICACIONES Y PRECIO, PREVIA AUTORIZACION DE LA SUPERVISION Y/O PROYECTOS DE LA S.I, SUMINISTRO DE MATERIALES, HERRAMIENTA, EQUIPO, MANO DE OBRA Y TODO LO NECESARIO PARA SU CORRECTA EJECUCION. | 1 | PZA | 3998.96 | MXN | 4 | SINL-CU-U | 060.265.760.00008 | http://si.nl.gob.mx:8081/CatalogoUniversal | SINL-CU-C | SUMINISTRO E INSTALACIÓN DE DETECTOR DE HUMO PARA DUCTOS, INCLUYE DETECTOR, CARCASA, TUBOS PARA MUESTREO, ETC, MARCA BOSH O EQUIVALENTE EN CALIDAD, ESPECIFICACIONES Y PRECIO, PREVIA AUTORIZACION DE LA SUPERVISION Y/O PROYECTOS DE LA S.I, SUMINISTRO DE MATERIALES, HERRAMIENTA, EQUIPO, MANO DE OBRA Y TODO LO NECESARIO PARA SU CORRECTA EJECUCION.
id-0.1.contracts.0.items.164 | id-0.1.contracts.0 | id-0.1 | 000001650 | SUMNISTRO E INSTALACION DE CABLEADO 18 AWG DE 2 CONDUCTORES 2X18 PARA COMUNICACION DE COMPONENTES DE ALARMA Y DETECCION,INCLUYE SOPORTERIA, CANALIZACION, TUBERIA DE 19MM PARED DELGADA, CONECTORES, COPLES, CONTRATUERCAS, MONITOR,ABRAZADERA, REGISTRO,MANGUERA,INCLUYE: SUMINISTRO DE MATERIALES, HERRAMIENTA, EQUIPO, MANO DE OBRA Y TODO LO NECESARIO PARA SU CORRECTA EJECUCION. | 1 | M | 213.08 | MXN | 43 | SINL-CU-U | 060.240.760.04190 | http://si.nl.gob.mx:8081/CatalogoUniversal | SINL-CU-C | SUMNISTRO E INSTALACION DE CABLEADO 18 AWG DE 2 CONDUCTORES 2X18 PARA COMUNICACION DE COMPONENTES DE ALARMA Y DETECCION,INCLUYE SOPORTERIA, CANALIZACION, TUBERIA DE 19MM PARED DELGADA, CONECTORES, COPLES, CONTRATUERCAS, MONITOR,ABRAZADERA, REGISTRO,MANGUERA,INCLUYE: SUMINISTRO DE MATERIALES, HERRAMIENTA, EQUIPO, MANO DE OBRA Y TODO LO NECESARIO PARA SU CORRECTA EJECUCION.
id-0.1.contracts.0.items.165 | id-0.1.contracts.0 | id-0.1 | 000001660 | SUMNISTRO E INSTALACION DE CABLEADO 16 AWG DE 2 CONDUCTORES 2X16 PARA VOLTAJE DE COMPONENTES DE ALARMA Y DETECCION,INCLUYE SOPORTERIA, CANALIZACION, TUBERIA DE 19MM PARED DELGADA, CONECTORES, COPLES, CONTRATUERCAS, MONITOR,ABRAZADERA, REGISTRO,MANGUERA,INCLUYE: SUMINISTRO DE MATERIALES, HERRAMIENTA, EQUIPO, MANO DE OBRA Y TODO LO NECESARIO PARA SU CORRECTA EJECUCION. | 1 | M | 223.48 | MXN | 43 | SINL-CU-U | 060.240.760.04170 | http://si.nl.gob.mx:8081/CatalogoUniversal | SINL-CU-C | SUMNISTRO E INSTALACION DE CABLEADO 16 AWG DE 2 CONDUCTORES 2X16 PARA VOLTAJE DE COMPONENTES DE ALARMA Y DETECCION,INCLUYE SOPORTERIA, CANALIZACION, TUBERIA DE 19MM PARED DELGADA, CONECTORES, COPLES, CONTRATUERCAS, MONITOR,ABRAZADERA, REGISTRO,MANGUERA,INCLUYE: SUMINISTRO DE MATERIALES, HERRAMIENTA, EQUIPO, MANO DE OBRA Y TODO LO NECESARIO PARA SU CORRECTA EJECUCION.
id-0.1.contracts.0.items.166 | id-0.1.contracts.0 | id-0.1 | 000001670 | SUMNISTRO E INSTALACION DE CABLEADO 16 AWG DE 2 CONDUCTORES 2X16 PARA COMUNICACION ENTRE TABLEROS DE COMPONENTES DE ALARMA Y DETECCION. INCLUYE SOPORTERIA, CANALIZACION, TUBERIA DE 19MM PARED DELGADA, CONECTORES, COPLES, CONTRATUERCAS, MONITOR,ABRAZADERA, REGISTRO,MANGUERA,INCLUYE: SUMINISTRO DE MATERIALES, HERRAMIENTA, EQUIPO, MANO DE OBRA Y TODO LO NECESARIO PARA SU CORRECTA EJECUCION. | 1 | M | 223.48 | MXN | 43 | SINL-CU-U | 060.265.708.00006 | http://si.nl.gob.mx:8081/CatalogoUniversal | SINL-CU-C | SUMNISTRO E INSTALACION DE CABLEADO 16 AWG DE 2 CONDUCTORES 2X16 PARA COMUNICACION ENTRE TABLEROS DE COMPONENTES DE ALARMA Y DETECCION. INCLUYE SOPORTERIA, CANALIZACION, TUBERIA DE 19MM PARED DELGADA, CONECTORES, COPLES, CONTRATUERCAS, MONITOR,ABRAZADERA, REGISTRO,MANGUERA,INCLUYE: SUMINISTRO DE MATERIALES, HERRAMIENTA, EQUIPO, MANO DE OBRA Y TODO LO NECESARIO PARA SU CORRECTA EJECUCION.
id-0.1.contracts.0.items.167 | id-0.1.contracts.0 | id-0.1 | 000001680 | CURSO DE CAPACITACION PARA EL PERSONAL DE SEGURIDAD Y OPERACION DEL HOSPITAL PARA CORRECTO USO DEL SISTEMA DE VOCEO. | 1 | SER | 13940.16 | MXN | 14 | SINL-CU-U | 060.240.760.00300 | http://si.nl.gob.mx:8081/CatalogoUniversal | SINL-CU-C | CURSO DE CAPACITACION PARA EL PERSONAL DE SEGURIDAD Y OPERACION DEL HOSPITAL PARA CORRECTO USO DEL SISTEMA DE VOCEO.
id-0.1.contracts.0.items.168 | id-0.1.contracts.0 | id-0.1 | 000001690 | SUMINISTRO E INSTALACION DE TUBERÍA DE 3/4" , TIPO CONDUIT O EQUIVALENTE EN CALIDAD, ESPECIFICACIONES Y PRECIO, PREVIA AUTORIZACION DE LA SUPERVISION Y/O PROYECTOS DE LA DEPENDENCIA, PARED GRUESA, PARA CABLEADO HORIZONTAL Y VERTICAL,(AL 40% 3 CABLES POR TUBO) INCLUYE COPLE PARA UNIÓN DE TUBERIA Y ACCESORIOS PARA SUJECION DE TUBO A LA CHAROLA, CODO PARA BAJADA DE CABLE EN MURO Y REGISTROS DE 5X5 EN PLAFON PARA PASO DE CABLEADO, REGISTRO METALICO DE 2X4 EN MURO PARA SALIDA DE CABLEADO EN LUGAR DE TRABAJO).INCLUYE: SUMINISTRO DE MATERIALES, HERRAMIENTA, EQUIPO, MANO DE OBRA Y TODO LO NECESARIO PARA SU CORRECTA EJECUCION. | 1 | PZA | 231.75 | MXN | 4 | SINL-CU-U | 060.240.760.04230 | http://si.nl.gob.mx:8081/CatalogoUniversal | SINL-CU-C | SUMINISTRO E INSTALACION DE TUBERÍA DE 3/4" , TIPO CONDUIT O EQUIVALENTE EN CALIDAD, ESPECIFICACIONES Y PRECIO, PREVIA AUTORIZACION DE LA SUPERVISION Y/O PROYECTOS DE LA DEPENDENCIA, PARED GRUESA, PARA CABLEADO HORIZONTAL Y VERTICAL,(AL 40% 3 CABLES POR TUBO) INCLUYE COPLE PARA UNIÓN DE TUBERIA Y ACCESORIOS PARA SUJECION DE TUBO A LA CHAROLA, CODO PARA BAJADA DE CABLE EN MURO Y REGISTROS DE 5X5 EN PLAFON PARA PASO DE CABLEADO, REGISTRO METALICO DE 2X4 EN MURO PARA SALIDA DE CABLEADO EN LUGAR DE TRABAJO).INCLUYE: SUMINISTRO DE MATERIALES, HERRAMIENTA, EQUIPO, MANO DE OBRA Y TODO LO NECESARIO PARA SU CORRECTA EJECUCION.
id-0.1.contracts.0.items.169 | id-0.1.contracts.0 | id-0.1 | 000001700 | SUMINISTRO E INSTALACION DE SOPORTE PARA TUBERIA DE 3/4" A BASE DE VARILLA ROSCADA DE 3/8", ABRAZADERA TIPO CLIP O EQUIVALENTE EN CALIDAD, ESPECIFICACIONES Y PRECIO, PREVIA AUTORIZACION DE LA SUPERVISION Y/O PROYECTOS DE LA S.I . INCLUYE: SUMINISTRO DE MATERIALES, HERRAMIENTA, EQUIPO, MANO DE OBRA Y TODO LO NECESARIO PARA SU CORRECTA EJECUCION. | 1 | JGO | 55.07 | MXN | 2 | SINL-CU-U | 060.240.760.03702 | http://si.nl.gob.mx:8081/CatalogoUniversal | SINL-CU-C | SUMINISTRO E INSTALACION DE SOPORTE PARA TUBERIA DE 3/4" A BASE DE VARILLA ROSCADA DE 3/8", ABRAZADERA TIPO CLIP O EQUIVALENTE EN CALIDAD, ESPECIFICACIONES Y PRECIO, PREVIA AUTORIZACION DE LA SUPERVISION Y/O PROYECTOS DE LA S.I . INCLUYE: SUMINISTRO DE MATERIALES, HERRAMIENTA, EQUIPO, MANO DE OBRA Y TODO LO NECESARIO PARA SU CORRECTA EJECUCION.
id-0.1.contracts.0.items.170 | id-0.1.contracts.0 | id-0.1 | 000001710 | SUMINISTRO EN INSTALACION CALL STATION MODELO PVA-15CST, MARCA BOSCH O EQUIVALENTE EN CALIDAD, ESPECIFICACIONES Y PRECIO, PREVIA AUTORIZACION DE LA SUPERVISION Y/O PROYECTOS DE LA S.I, INCLUYE: SUMINISTRO DE MATERIALES, HERRAMIENTA, EQUIPO, MANO DE OBRA Y TODO LO NECESARIO PARA SU CORRECTA EJECUCION. | 1 | PZA | 24459.58 | MXN | 4 | SINL-CU-U | 060.265.760.00012 | http://si.nl.gob.mx:8081/CatalogoUniversal | SINL-CU-C | SUMINISTRO EN INSTALACION CALL STATION MODELO PVA-15CST, MARCA BOSCH O EQUIVALENTE EN CALIDAD, ESPECIFICACIONES Y PRECIO, PREVIA AUTORIZACION DE LA SUPERVISION Y/O PROYECTOS DE LA S.I, INCLUYE: SUMINISTRO DE MATERIALES, HERRAMIENTA, EQUIPO, MANO DE OBRA Y TODO LO NECESARIO PARA SU CORRECTA EJECUCION.
id-0.1.contracts.0.items.171 | id-0.1.contracts.0 | id-0.1 | 000001720 | SUMINISTRO EN INSTALACION DE CEILING LOUDSPEAKER, 6W, 70V MODELO LHM0606/00-US , MARCA BOSCH O EQUIVALENTE EN CALIDAD, ESPECIFICACIONES Y PRECIO, PREVIA AUTORIZACION DE LA SUPERVISION Y/O PROYECTOS DE LA DEPENDENCIA INCLUYE: SUMINISTRO DE MATERIALES, HERRAMIENTA, EQUIPO, MANO DE OBRA Y TODO LO NECESARIO PARA SU CORRECTA EJECUCION. | 1 | PZA | 943.01 | MXN | 4 | SINL-CU-U | 060.265.760.00014 | http://si.nl.gob.mx:8081/CatalogoUniversal | SINL-CU-C | SUMINISTRO EN INSTALACION DE CEILING LOUDSPEAKER, 6W, 70V MODELO LHM0606/00-US , MARCA BOSCH O EQUIVALENTE EN CALIDAD, ESPECIFICACIONES Y PRECIO, PREVIA AUTORIZACION DE LA SUPERVISION Y/O PROYECTOS DE LA DEPENDENCIA INCLUYE: SUMINISTRO DE MATERIALES, HERRAMIENTA, EQUIPO, MANO DE OBRA Y TODO LO NECESARIO PARA SU CORRECTA EJECUCION.
id-0.1.contracts.0.items.172 | id-0.1.contracts.0 | id-0.1 | 000001730 | SUMINISTRO E INSTALACION DE CABLEADO 16AWG DE 2 CONDUCTORES 2X16 PARA INTERCONEXION DE BOCINAS. INCLUYE SOPORTERIA, CANALIZACION, TUBERIA DE 19MM PARED DELGADA, CONECTORES, COPLES, CONTRATUERCAS, MONITOR,ABRAZADERA, REGISTRO,MANGUERA,INCLUYE: SUMINISTRO DE MATERIALES, HERRAMIENTA, EQUIPO, MANO DE OBRA Y TODO LO NECESARIO PARA SU CORRECTA EJECUCION. | 1 | PZA | 223.48 | MXN | 4 | SINL-CU-U | 060.240.760.04180 | http://si.nl.gob.mx:8081/CatalogoUniversal | SINL-CU-C | SUMINISTRO E INSTALACION DE CABLEADO 16AWG DE 2 CONDUCTORES 2X16 PARA INTERCONEXION DE BOCINAS. INCLUYE SOPORTERIA, CANALIZACION, TUBERIA DE 19MM PARED DELGADA, CONECTORES, COPLES, CONTRATUERCAS, MONITOR,ABRAZADERA, REGISTRO,MANGUERA,INCLUYE: SUMINISTRO DE MATERIALES, HERRAMIENTA, EQUIPO, MANO DE OBRA Y TODO LO NECESARIO PARA SU CORRECTA EJECUCION.
id-0.1.contracts.0.items.173 | id-0.1.contracts.0 | id-0.1 | 000001740 | SUMINISTRO EN INSTALACION DE POWER AMPLIFIER, 2X500W MODELO PVA-2P500, MARCA BOSCH O EQUIVALENTE EN CALIDAD, ESPECIFICACIONES Y PRECIO, PREVIA AUTORIZACION DE LA SUPERVISION Y/O PROYECTOS DE LA DEPENDENCIA INCLUYE: SUMINISTRO DE MATERIALES, HERRAMIENTA, EQUIPO, MANO DE OBRA Y TODO LO NECESARIO PARA SU CORRECTA EJECUCION. | 1 | PZA | 62388.83 | MXN | 4 | SINL-CU-U | 060.265.760.00016 | http://si.nl.gob.mx:8081/CatalogoUniversal | SINL-CU-C | SUMINISTRO EN INSTALACION DE POWER AMPLIFIER, 2X500W MODELO PVA-2P500, MARCA BOSCH O EQUIVALENTE EN CALIDAD, ESPECIFICACIONES Y PRECIO, PREVIA AUTORIZACION DE LA SUPERVISION Y/O PROYECTOS DE LA DEPENDENCIA INCLUYE: SUMINISTRO DE MATERIALES, HERRAMIENTA, EQUIPO, MANO DE OBRA Y TODO LO NECESARIO PARA SU CORRECTA EJECUCION.
id-0.1.contracts.0.items.174 | id-0.1.contracts.0 | id-0.1 | 000001750 | CURSO DE CAPACITACION PARA EL PERSONAL DE SEGURIDAD Y OPERACION DEL HOSPITAL PARA CORRECTO USO DEL SISTEMA DE VOCEO. | 1 | SER | 13940.16 | MXN | 14 | SINL-CU-U | 060.240.760.00300 | http://si.nl.gob.mx:8081/CatalogoUniversal | SINL-CU-C | CURSO DE CAPACITACION PARA EL PERSONAL DE SEGURIDAD Y OPERACION DEL HOSPITAL PARA CORRECTO USO DEL SISTEMA DE VOCEO.
id-0.1.contracts.0.items.175 | id-0.1.contracts.0 | id-0.1 | 000001760 | SUMINISTRO E INSTALACION DE MANGUERA LIQUIT TIGTH DE 3/4. TUBO METALICO FLEXIBLE DE INTERIOR, DE ACERO AL CARBON GALVANIZADO, CON CONECTORES EN FORMA HERMÉTICA GARANTIZAN FÁCIL USO Y EFICIENTE INSTALACIÓN. | 1 | PZA | 71.32 | MXN | 4 | SINL-CU-U | 060.240.760.03660 | http://si.nl.gob.mx:8081/CatalogoUniversal | SINL-CU-C | SUMINISTRO E INSTALACION DE MANGUERA LIQUIT TIGTH DE 3/4. TUBO METALICO FLEXIBLE DE INTERIOR, DE ACERO AL CARBON GALVANIZADO, CON CONECTORES EN FORMA HERMÉTICA GARANTIZAN FÁCIL USO Y EFICIENTE INSTALACIÓN.
id-0.1.contracts.0.items.176 | id-0.1.contracts.0 | id-0.1 | 000001770 | SUMINISTRO E INSTALACION DE PATCH PANEL MODULAR METALICO DE 24 PUERTOS, MODELO CPP24WBLY, MARCA PANDUIT O EQUIVALENTE EN CALIDAD, ESPECIFICACIONES Y PRECIO, PREVIA AUTORIZACION DE LA SUPERVISION Y/O PROYECTOS DE LA DEPENDENCIA PARA CONEXIÓN DE SERS DE DATOS CONECTADOS A SITE PRINCIPAL, INCLUYE: FLETE, CONEXIONES, LIMPIEZA, RETIRO DE SOBRANTES, ANDAMIOS, HERRAMIENTA, MANO DE OBRA A CUALQUIER NIVEL Y TODO LO NECESARIO PARA SU PUESTA A PUNTO. | 1 | PZA | 1426.29 | MXN | 4 | SINL-CU-U | 060.240.760.03335 | http://si.nl.gob.mx:8081/CatalogoUniversal | SINL-CU-C | SUMINISTRO E INSTALACION DE PATCH PANEL MODULAR METALICO DE 24 PUERTOS, MODELO CPP24WBLY, MARCA PANDUIT O EQUIVALENTE EN CALIDAD, ESPECIFICACIONES Y PRECIO, PREVIA AUTORIZACION DE LA SUPERVISION Y/O PROYECTOS DE LA DEPENDENCIA PARA CONEXIÓN DE SERS DE DATOS CONECTADOS A SITE PRINCIPAL, INCLUYE: FLETE, CONEXIONES, LIMPIEZA, RETIRO DE SOBRANTES, ANDAMIOS, HERRAMIENTA, MANO DE OBRA A CUALQUIER NIVEL Y TODO LO NECESARIO PARA SU PUESTA A PUNTO.
id-0.1.contracts.0.items.177 | id-0.1.contracts.0 | id-0.1 | 000001780 | SUMINISTRO E INSTALACION DE CORDON DE PARCHEO CATEGORIA 6, MODELO UTPSP7BUY, COLOR AZUL, CON CONCTORES MODULARES TX6 PLUS, 7 PIES, MARCA PANDUIT O EQUIVALENTE EN CALIDAD, ESPECIFICACIONES Y PRECIO, PREVIA AUTORIZACION DE LA SUPERVISION Y/O PROYECTOS DE LA DEPENDENCIA PARA INTERCONEXIÓN PANEL-SWITCH Y AREA DE USUARIOS, INCLUYE: FLETE, CONEXIONES, LIMPIEZA, RETIRO DE SOBRANTES, ANDAMIOS, HERRAMIENTA, MANO DE OBRA A CUALQUIER NIVEL Y TODO LO NECESARIO PARA SU PUESTA A PUNTO. | 1 | PZA | 482.97 | MXN | 4 | SINL-CU-U | 060.240.768.00002 | http://si.nl.gob.mx:8081/CatalogoUniversal | SINL-CU-C | SUMINISTRO E INSTALACION DE CORDON DE PARCHEO CATEGORIA 6, MODELO UTPSP7BUY, COLOR AZUL, CON CONCTORES MODULARES TX6 PLUS, 7 PIES, MARCA PANDUIT O EQUIVALENTE EN CALIDAD, ESPECIFICACIONES Y PRECIO, PREVIA AUTORIZACION DE LA SUPERVISION Y/O PROYECTOS DE LA DEPENDENCIA PARA INTERCONEXIÓN PANEL-SWITCH Y AREA DE USUARIOS, INCLUYE: FLETE, CONEXIONES, LIMPIEZA, RETIRO DE SOBRANTES, ANDAMIOS, HERRAMIENTA, MANO DE OBRA A CUALQUIER NIVEL Y TODO LO NECESARIO PARA SU PUESTA A PUNTO.
id-0.1.contracts.0.items.178 | id-0.1.contracts.0 | id-0.1 | 000001790 | SUMINISTRO E INSTALACION DE CABLE UTP TX6000 CATEGORIA 6, MODELO PUR6004BUY, 23 AWG, CABLE TRENZADO DE 4 PARES, MARCA PANDUIT O EQUIVALENTE EN CALIDAD, ESPECIFICACIONES Y PRECIO, PREVIA AUTORIZACION DE LA SUPERVISION Y/O PROYECTOS DE LA DEPENDENCIA PARA CABLEADO DE SITE A AREAS DE TRABAJO Y AREAS DE CAMARAS, INCLUYE: FLETE, CONEXIONES, LIMPIEZA, RETIRO DE SOBRANTES, ANDAMIOS, HERRAMIENTA, MANO DE OBRA A CUALQUIER NIVEL Y TODO LO NECESARIO PARA SU PUESTA A PUNTO. | 1 | PZA | 51.35 | MXN | 4 | SINL-CU-U | 060.240.760.01490 | http://si.nl.gob.mx:8081/CatalogoUniversal | SINL-CU-C | SUMINISTRO E INSTALACION DE CABLE UTP TX6000 CATEGORIA 6, MODELO PUR6004BUY, 23 AWG, CABLE TRENZADO DE 4 PARES, MARCA PANDUIT O EQUIVALENTE EN CALIDAD, ESPECIFICACIONES Y PRECIO, PREVIA AUTORIZACION DE LA SUPERVISION Y/O PROYECTOS DE LA DEPENDENCIA PARA CABLEADO DE SITE A AREAS DE TRABAJO Y AREAS DE CAMARAS, INCLUYE: FLETE, CONEXIONES, LIMPIEZA, RETIRO DE SOBRANTES, ANDAMIOS, HERRAMIENTA, MANO DE OBRA A CUALQUIER NIVEL Y TODO LO NECESARIO PARA SU PUESTA A PUNTO.
id-0.1.contracts.0.items.179 | id-0.1.contracts.0 | id-0.1 | 000001800 | SUMINISTRO E INSTALACION DE FACEPLATE SERIE EJECUTIVA, MODELO CFPE2WHY, 2 SALIDAS, COLOR BLANCO, MARCA PANDUIT O EQUIVALENTE EN CALIDAD, ESPECIFICACIONES Y PRECIO, PREVIA AUTORIZACION DE LA SUPERVISION Y/O PROYECTOS DE LA DEPENDENCIA INCLUYE: FLETE, CONEXIONES, LIMPIEZA, RETIRO DE SOBRANTES, ANDAMIOS, HERRAMIENTA, MANO DE OBRA A CUALQUIER NIVEL Y TODO LO NECESARIO PARA SU PUESTA A PUNTO. | 1 | PZA | 131.27 | MXN | 4 | SINL-CU-U | 060.240.720.00012 | http://si.nl.gob.mx:8081/CatalogoUniversal | SINL-CU-C | SUMINISTRO E INSTALACION DE FACEPLATE SERIE EJECUTIVA, MODELO CFPE2WHY, 2 SALIDAS, COLOR BLANCO, MARCA PANDUIT O EQUIVALENTE EN CALIDAD, ESPECIFICACIONES Y PRECIO, PREVIA AUTORIZACION DE LA SUPERVISION Y/O PROYECTOS DE LA DEPENDENCIA INCLUYE: FLETE, CONEXIONES, LIMPIEZA, RETIRO DE SOBRANTES, ANDAMIOS, HERRAMIENTA, MANO DE OBRA A CUALQUIER NIVEL Y TODO LO NECESARIO PARA SU PUESTA A PUNTO.
id-0.1.contracts.0.items.180 | id-0.1.contracts.0 | id-0.1 | 000001810 | SUMINISTRO E INSTALACION DE TAPAS CIEGAS PARA FACE PLATE, MINI-COM 1 PUERTO, BLANCO, MODELO CMBEIX , MARCA PANDUIT O EQUIVALENTE EN CALIDAD, ESPECIFICACIONES Y PRECIO, PREVIA AUTORIZACION DE LA SUPERVISION Y/O PROYECTOS DE LA DEPENDENCIA INCLUYE: FLETE, CONEXIONES, LIMPIEZA, RETIRO DE SOBRANTES, ANDAMIOS, HERRAMIENTA, MANO DE OBRA A CUALQUIER NIVEL Y TODO LO NECESARIO PARA SU PUESTA A PUNTO. | 1 | PZA | 127.55 | MXN | 4 | SINL-CU-U | 060.240.720.00014 | http://si.nl.gob.mx:8081/CatalogoUniversal | SINL-CU-C | SUMINISTRO E INSTALACION DE TAPAS CIEGAS PARA FACE PLATE, MINI-COM 1 PUERTO, BLANCO, MODELO CMBEIX , MARCA PANDUIT O EQUIVALENTE EN CALIDAD, ESPECIFICACIONES Y PRECIO, PREVIA AUTORIZACION DE LA SUPERVISION Y/O PROYECTOS DE LA DEPENDENCIA INCLUYE: FLETE, CONEXIONES, LIMPIEZA, RETIRO DE SOBRANTES, ANDAMIOS, HERRAMIENTA, MANO DE OBRA A CUALQUIER NIVEL Y TODO LO NECESARIO PARA SU PUESTA A PUNTO.
id-0.1.contracts.0.items.181 | id-0.1.contracts.0 | id-0.1 | 000001820 | SUMINISTRO E INSTALACION DE JACK MODULAR GIGA-TX-6 PLUS, MINI-COM MODULE, CATEGORIA 6, COLOR AZUL, CONFIGURACIÓN A/B, MODELO CJ688TPBU, MARCA PANDUIT O EQUIVALENTE EN CALIDAD, ESPECIFICACIONES Y PRECIO, PREVIA AUTORIZACION DE LA SUPERVISION Y/O PROYECTOS DE LA S.I, PARA INSTALACIÓN EN SALIDA DE USUARIOS DE VOZ Y DATOS, INCLUYE: FLETE, CONEXIONES, LIMPIEZA, RETIRO DE SOBRANTES, ANDAMIOS, HERRAMIENTA, MANO DE OBRA A CUALQUIER NIVEL Y TODO LO NECESARIO PARA SU PUESTA A PUNTO. | 1 | PZA | 338.57 | MXN | 4 | SINL-CU-U | 060.240.760.02330 | http://si.nl.gob.mx:8081/CatalogoUniversal | SINL-CU-C | SUMINISTRO E INSTALACION DE JACK MODULAR GIGA-TX-6 PLUS, MINI-COM MODULE, CATEGORIA 6, COLOR AZUL, CONFIGURACIÓN A/B, MODELO CJ688TPBU, MARCA PANDUIT O EQUIVALENTE EN CALIDAD, ESPECIFICACIONES Y PRECIO, PREVIA AUTORIZACION DE LA SUPERVISION Y/O PROYECTOS DE LA S.I, PARA INSTALACIÓN EN SALIDA DE USUARIOS DE VOZ Y DATOS, INCLUYE: FLETE, CONEXIONES, LIMPIEZA, RETIRO DE SOBRANTES, ANDAMIOS, HERRAMIENTA, MANO DE OBRA A CUALQUIER NIVEL Y TODO LO NECESARIO PARA SU PUESTA A PUNTO.
id-0.1.contracts.0.items.182 | id-0.1.contracts.0 | id-0.1 | 000001830 | SUMINISTRO E INSTALACION DE RACK ABIERTO DE 7FT X 19" DE ANCHO, MODELO CMR19X84, MARCA PANDUIT O EQUIVALENTE EN CALIDAD, ESPECIFICACIONES Y PRECIO, PREVIA AUTORIZACION DE LA SUPERVISION Y/O PROYECTOS DE LA S.I, PARA INSTALACIÓN DE EQUIPOS EN IDF, INCLUYE: FLETE, CONEXIONES, LIMPIEZA, RETIRO DE SOBRANTES, ANDAMIOS, HERRAMIENTA, MANO DE OBRA A CUALQUIER NIVEL Y TODO LO NECESARIO PARA SU PUESTA A PUNTO. | 1 | PZA | 5454.29 | MXN | 4 | SINL-CU-U | 060.240.568.00005 | http://si.nl.gob.mx:8081/CatalogoUniversal | SINL-CU-C | SUMINISTRO E INSTALACION DE RACK ABIERTO DE 7FT X 19" DE ANCHO, MODELO CMR19X84, MARCA PANDUIT O EQUIVALENTE EN CALIDAD, ESPECIFICACIONES Y PRECIO, PREVIA AUTORIZACION DE LA SUPERVISION Y/O PROYECTOS DE LA S.I, PARA INSTALACIÓN DE EQUIPOS EN IDF, INCLUYE: FLETE, CONEXIONES, LIMPIEZA, RETIRO DE SOBRANTES, ANDAMIOS, HERRAMIENTA, MANO DE OBRA A CUALQUIER NIVEL Y TODO LO NECESARIO PARA SU PUESTA A PUNTO.
id-0.1.contracts.0.items.183 | id-0.1.contracts.0 | id-0.1 | 000001840 | SUMINISTRO DE GABINETE MARCA PANDUIT O EQUIVALENTE EN CALIDAD, ESPECIFICACIONES Y PRECIO, PREVIA AUTORIZACION DE LA SUPERVISION Y/O PROYECTOS DE LA S.I, MODELO N8212BC MARCO DEL GABINETE CON EL PANEL SUPERIOR, BISAGRA DE DOBLE PERFORADO BISAGRA DE DOBLE PERFORADO SE ABRE HACIA LA IZQUIERDA Y HACIA LA DERECHA. PANELES LATERALES SOLIDOS. 42 RU DE GESTION DE CABLES EN LA PARTE DELANTERA Y TRASERA. DIMENSIONES:. 78.8 "x 31.5" W x 42.0 "D (2000 mm x 800 mm x 1.067 mm), INCLUYE ADMINISTRADORES VERTICALES. | 1 | PZA | 225571.22 | MXN | 4 | SINL-CU-U | 060.240.740.00002 | http://si.nl.gob.mx:8081/CatalogoUniversal | SINL-CU-C | SUMINISTRO DE GABINETE MARCA PANDUIT O EQUIVALENTE EN CALIDAD, ESPECIFICACIONES Y PRECIO, PREVIA AUTORIZACION DE LA SUPERVISION Y/O PROYECTOS DE LA S.I, MODELO N8212BC MARCO DEL GABINETE CON EL PANEL SUPERIOR, BISAGRA DE DOBLE PERFORADO BISAGRA DE DOBLE PERFORADO SE ABRE HACIA LA IZQUIERDA Y HACIA LA DERECHA. PANELES LATERALES SOLIDOS. 42 RU DE GESTION DE CABLES EN LA PARTE DELANTERA Y TRASERA. DIMENSIONES:. 78.8 "x 31.5" W x 42.0 "D (2000 mm x 800 mm x 1.067 mm), INCLUYE ADMINISTRADORES VERTICALES.
id-0.1.contracts.0.items.184 | id-0.1.contracts.0 | id-0.1 | 000001850 | SUMINISTRO E INSTALACION DE ADMINISTRADOR DE CABLES VERTICAL, ALTURA 83", MODELO WMPV45E, FRONTAL Y POSTERIOR 45 RMU, MARCA PANDUIT O EQUIVALENTE EN CALIDAD, ESPECIFICACIONES Y PRECIO, PREVIA AUTORIZACION DE LA SUPERVISION Y/O PROYECTOS DE LA DEPENDENCIA INCLUYE: FLETE, CONEXIONES, LIMPIEZA, RETIRO DE SOBRANTES, ANDAMIOS, HERRAMIENTA, MANO DE OBRA A CUALQUIER NIVEL Y TODO LO NECESARIO PARA SU PUESTA A PUNTO. | 1 | PZA | 9000.94 | MXN | 4 | SINL-CU-U | 060.240.740.00004 | http://si.nl.gob.mx:8081/CatalogoUniversal | SINL-CU-C | SUMINISTRO E INSTALACION DE ADMINISTRADOR DE CABLES VERTICAL, ALTURA 83", MODELO WMPV45E, FRONTAL Y POSTERIOR 45 RMU, MARCA PANDUIT O EQUIVALENTE EN CALIDAD, ESPECIFICACIONES Y PRECIO, PREVIA AUTORIZACION DE LA SUPERVISION Y/O PROYECTOS DE LA DEPENDENCIA INCLUYE: FLETE, CONEXIONES, LIMPIEZA, RETIRO DE SOBRANTES, ANDAMIOS, HERRAMIENTA, MANO DE OBRA A CUALQUIER NIVEL Y TODO LO NECESARIO PARA SU PUESTA A PUNTO.
id-0.1.contracts.0.items.185 | id-0.1.contracts.0 | id-0.1 | 000001860 | SUMINISTRO E INSTALACION DE ADMINISTRADOR DE CABLE HORIZONTAL, FRONTAL Y POSTERIOR, 2RU, MODELO WMPH2E, MARCA PANDUIT O SIMILAR, INCLUYE: FLETE, CONEXIONES, LIMPIEZA, RETIRO DE SOBRANTES, ANDAMIOS, HERRAMIENTA, MANO DE OBRA A CUALQUIER NIVEL Y TODO LO NECESARIO PARA SU PUESTA A PUNTO. | 1 | PZA | 2996.41 | MXN | 4 | SINL-CU-U | 060.240.760.01190 | http://si.nl.gob.mx:8081/CatalogoUniversal | SINL-CU-C | SUMINISTRO E INSTALACION DE ADMINISTRADOR DE CABLE HORIZONTAL, FRONTAL Y POSTERIOR, 2RU, MODELO WMPH2E, MARCA PANDUIT O SIMILAR, INCLUYE: FLETE, CONEXIONES, LIMPIEZA, RETIRO DE SOBRANTES, ANDAMIOS, HERRAMIENTA, MANO DE OBRA A CUALQUIER NIVEL Y TODO LO NECESARIO PARA SU PUESTA A PUNTO.
id-0.1.contracts.0.items.186 | id-0.1.contracts.0 | id-0.1 | 000001870 | SUMINISTRO E INSTALACION DE ESCALERILLA PORTACABLE, MARCA CPI O EQUIVALENTE EN CALIDAD, ESPECIFICACIONES Y PRECIO, PREVIA AUTORIZACION DE LA SUPERVISION Y/O PROYECTOS DE LA DEPENDENCIA NÚMERO DE PARTE 10250-712.- 12"W X 9' 11-1/2"L, TRAVESAÑOS CADA 12"; NEGRO, INCLUYE: FLETE, CONEXIONES, LIMPIEZA, RETIRO DE SOBRANTES, ANDAMIOS, HERRAMIENTA, MANO DE OBRA A CUALQUIER NIVEL Y TODO LO NECESARIO PARA SU PUESTA A PUNTO. | 1 | PZA | 3882.65 | MXN | 4 | SINL-CU-U | 060.240.764.00002 | http://si.nl.gob.mx:8081/CatalogoUniversal | SINL-CU-C | SUMINISTRO E INSTALACION DE ESCALERILLA PORTACABLE, MARCA CPI O EQUIVALENTE EN CALIDAD, ESPECIFICACIONES Y PRECIO, PREVIA AUTORIZACION DE LA SUPERVISION Y/O PROYECTOS DE LA DEPENDENCIA NÚMERO DE PARTE 10250-712.- 12"W X 9' 11-1/2"L, TRAVESAÑOS CADA 12"; NEGRO, INCLUYE: FLETE, CONEXIONES, LIMPIEZA, RETIRO DE SOBRANTES, ANDAMIOS, HERRAMIENTA, MANO DE OBRA A CUALQUIER NIVEL Y TODO LO NECESARIO PARA SU PUESTA A PUNTO.
id-0.1.contracts.0.items.187 | id-0.1.contracts.0 | id-0.1 | 000001880 | SUMINISTRO E INSTALACION DE CURVA INTERIOR MARCA CPI O EQUIVALENTE EN CALIDAD, ESPECIFICACIONES Y PRECIO, PREVIA AUTORIZACION DE LA SUPERVISION Y/O PROYECTOS DE LA DEPENDENCIA NÚMERO DE PARTE: 10724-712.- PARA ESCALERILLA PORTACABLE 12"W; NEGRO, INCLUYE: FLETE, CONEXIONES, LIMPIEZA, RETIRO DE SOBRANTES, ANDAMIOS, HERRAMIENTA, MANO DE OBRA A CUALQUIER NIVEL Y TODO LO NECESARIO PARA SU PUESTA A PUNTO. | 1 | PZA | 6383.19 | MXN | 4 | SINL-CU-U | 060.240.764.00004 | http://si.nl.gob.mx:8081/CatalogoUniversal | SINL-CU-C | SUMINISTRO E INSTALACION DE CURVA INTERIOR MARCA CPI O EQUIVALENTE EN CALIDAD, ESPECIFICACIONES Y PRECIO, PREVIA AUTORIZACION DE LA SUPERVISION Y/O PROYECTOS DE LA DEPENDENCIA NÚMERO DE PARTE: 10724-712.- PARA ESCALERILLA PORTACABLE 12"W; NEGRO, INCLUYE: FLETE, CONEXIONES, LIMPIEZA, RETIRO DE SOBRANTES, ANDAMIOS, HERRAMIENTA, MANO DE OBRA A CUALQUIER NIVEL Y TODO LO NECESARIO PARA SU PUESTA A PUNTO.
id-0.1.contracts.0.items.188 | id-0.1.contracts.0 | id-0.1 | 000001890 | SUMINISTRO E INSTALACION DE KIT DE UNIÓN PARA ESCALERILLA PORTACABLE.- 1 PAR; NEGRO MARCA CPI O EQUIVALENTE EN CALIDAD, ESPECIFICACIONES Y PRECIO, PREVIA AUTORIZACION DE LA SUPERVISION Y/O PROYECTOS DE LA DEPENDENCIA NÚMERO DE PARTE: 11301-701, INCLUYE: FLETE, CONEXIONES, LIMPIEZA, RETIRO DE SOBRANTES, ANDAMIOS, HERRAMIENTA, MANO DE OBRA A CUALQUIER NIVEL Y TODO LO NECESARIO PARA SU PUESTA A PUNTO. | 1 | PZA | 903.81 | MXN | 4 | SINL-CU-U | 060.240.764.00006 | http://si.nl.gob.mx:8081/CatalogoUniversal | SINL-CU-C | SUMINISTRO E INSTALACION DE KIT DE UNIÓN PARA ESCALERILLA PORTACABLE.- 1 PAR; NEGRO MARCA CPI O EQUIVALENTE EN CALIDAD, ESPECIFICACIONES Y PRECIO, PREVIA AUTORIZACION DE LA SUPERVISION Y/O PROYECTOS DE LA DEPENDENCIA NÚMERO DE PARTE: 11301-701, INCLUYE: FLETE, CONEXIONES, LIMPIEZA, RETIRO DE SOBRANTES, ANDAMIOS, HERRAMIENTA, MANO DE OBRA A CUALQUIER NIVEL Y TODO LO NECESARIO PARA SU PUESTA A PUNTO.
id-0.1.contracts.0.items.189 | id-0.1.contracts.0 | id-0.1 | 000001900 | SUMINISTRO E INSTALACION DE CAIDA DE CABLE PARA ESCALERILLA PORTACABLE 12".- COLOR NEGRO, MARCA CPI O EQUIVALENTE EN CALIDAD, ESPECIFICACIONES Y PRECIO, PREVIA AUTORIZACION DE LA SUPERVISION Y/O PROYECTOS DE LA DEPENDENCIA NÚMERO DE PARTE: 12100-712, INCLUYE: FLETE, CONEXIONES, LIMPIEZA, RETIRO DE SOBRANTES, ANDAMIOS, HERRAMIENTA, MANO DE OBRA A CUALQUIER NIVEL Y TODO LO NECESARIO PARA SU PUESTA A PUNTO. | 1 | PZA | 983.05 | MXN | 4 | SINL-CU-U | 060.240.760.01530 | http://si.nl.gob.mx:8081/CatalogoUniversal | SINL-CU-C | SUMINISTRO E INSTALACION DE CAIDA DE CABLE PARA ESCALERILLA PORTACABLE 12".- COLOR NEGRO, MARCA CPI O EQUIVALENTE EN CALIDAD, ESPECIFICACIONES Y PRECIO, PREVIA AUTORIZACION DE LA SUPERVISION Y/O PROYECTOS DE LA DEPENDENCIA NÚMERO DE PARTE: 12100-712, INCLUYE: FLETE, CONEXIONES, LIMPIEZA, RETIRO DE SOBRANTES, ANDAMIOS, HERRAMIENTA, MANO DE OBRA A CUALQUIER NIVEL Y TODO LO NECESARIO PARA SU PUESTA A PUNTO.
id-0.1.contracts.0.items.190 | id-0.1.contracts.0 | id-0.1 | 000001910 | SUMINISTRO E INSTALACION DE KIT DE ELEVACION PARA ESCALERILLA.- MARCA CPI O EQUIVALENTE EN CALIDAD, ESPECIFICACIONES Y PRECIO, PREVIA AUTORIZACION DE LA SUPERVISION Y/O PROYECTOS DE LA DEPENDENCIA NÚMERO DE PARTE: 10506-706, COLOR NEGRO; 1 PK/2, INCLUYE: FLETE, CONEXIONES, LIMPIEZA, RETIRO DE SOBRANTES, ANDAMIOS, HERRAMIENTA, MANO DE OBRA A CUALQUIER NIVEL Y TODO LO NECESARIO PARA SU PUESTA A PUNTO. | 1 | PZA | 1967.1 | MXN | 4 | SINL-CU-U | 060.240.764.00008 | http://si.nl.gob.mx:8081/CatalogoUniversal | SINL-CU-C | SUMINISTRO E INSTALACION DE KIT DE ELEVACION PARA ESCALERILLA.- MARCA CPI O EQUIVALENTE EN CALIDAD, ESPECIFICACIONES Y PRECIO, PREVIA AUTORIZACION DE LA SUPERVISION Y/O PROYECTOS DE LA DEPENDENCIA NÚMERO DE PARTE: 10506-706, COLOR NEGRO; 1 PK/2, INCLUYE: FLETE, CONEXIONES, LIMPIEZA, RETIRO DE SOBRANTES, ANDAMIOS, HERRAMIENTA, MANO DE OBRA A CUALQUIER NIVEL Y TODO LO NECESARIO PARA SU PUESTA A PUNTO.
id-0.1.contracts.0.items.191 | id-0.1.contracts.0 | id-0.1 | 000001920 | SUMINISTRO E INSTALACION DE BARRA DE 10 CONTACTOS ELECTRICOS PARA MONTAR EN RACK DE 19", 15 AMP, MODELO CMRPSH15, MARCA PANDUIT O EQUIVALENTE EN CALIDAD, ESPECIFICACIONES Y PRECIO, PREVIA AUTORIZACION DE LA SUPERVISION Y/O PROYECTOS DE LA DEPENDENCIA INCLUYE: FLETE, CONEXIONES, LIMPIEZA, RETIRO DE SOBRANTES, ANDAMIOS, HERRAMIENTA, MANO DE OBRA A CUALQUIER NIVEL Y TODO LO NECESARIO PARA SU PUESTA A PUNTO. | 1 | PZA | 5354.72 | MXN | 4 | SINL-CU-U | 060.240.760.01310 | http://si.nl.gob.mx:8081/CatalogoUniversal | SINL-CU-C | SUMINISTRO E INSTALACION DE BARRA DE 10 CONTACTOS ELECTRICOS PARA MONTAR EN RACK DE 19", 15 AMP, MODELO CMRPSH15, MARCA PANDUIT O EQUIVALENTE EN CALIDAD, ESPECIFICACIONES Y PRECIO, PREVIA AUTORIZACION DE LA SUPERVISION Y/O PROYECTOS DE LA DEPENDENCIA INCLUYE: FLETE, CONEXIONES, LIMPIEZA, RETIRO DE SOBRANTES, ANDAMIOS, HERRAMIENTA, MANO DE OBRA A CUALQUIER NIVEL Y TODO LO NECESARIO PARA SU PUESTA A PUNTO.
id-0.1.contracts.0.items.192 | id-0.1.contracts.0 | id-0.1 | 000001930 | SUMINISTRO, INSTALACION Y CONFIGURACION DE SWITCH Catalyst 9200L 48-PORT PoE+, 4 x 1G, NETWORK ESSENTIALS, CATALYST POE PLUS DE 48 PUERTOS, MARCA CISCO O EQUIVALENTE EN CALIDAD, ESPECIFICACIONES Y PRECIO, PREVIA AUTORIZACION DE LA SUPERVISION Y/O PROYECTOS DE LA DEPENDENCIA INCLUYE: FLETE, CONEXIONES, LIMPIEZA, RETIRO DE SOBRANTES, ANDAMIOS, HERRAMIENTA, MANO DE OBRA A CUALQUIER NIVEL Y TODO LO NECESARIO PARA SU PUESTA A PUNTO. | 1 | PZA | 102872.92 | MXN | 4 | SINL-CU-U | 060.240.760.00012 | http://si.nl.gob.mx:8081/CatalogoUniversal | SINL-CU-C | SUMINISTRO, INSTALACION Y CONFIGURACION DE SWITCH Catalyst 9200L 48-PORT PoE+, 4 x 1G, NETWORK ESSENTIALS, CATALYST POE PLUS DE 48 PUERTOS, MARCA CISCO O EQUIVALENTE EN CALIDAD, ESPECIFICACIONES Y PRECIO, PREVIA AUTORIZACION DE LA SUPERVISION Y/O PROYECTOS DE LA DEPENDENCIA INCLUYE: FLETE, CONEXIONES, LIMPIEZA, RETIRO DE SOBRANTES, ANDAMIOS, HERRAMIENTA, MANO DE OBRA A CUALQUIER NIVEL Y TODO LO NECESARIO PARA SU PUESTA A PUNTO.
id-0.1.contracts.0.items.193 | id-0.1.contracts.0 | id-0.1 | 000001940 | SUMINISTRO E INSTLACION Y CONFIGURACION DE ACCESS POINT AIRONET 3800 CON INTEGRACION DE MOBILITY EXPRESS DE 802.11ac W2 AP w/CA; 4x4:3; Mod; Int Ant; mGig A Domain,SNTC-8X5XNBD 802.11ac W2 AP w/CA; 4x43; Mod; Int Ant;Ceiling Grid Clip for Aironet APs - Recessed Mount (Default),802.11n AP Low Profile Mounting Bracket (Default),Cisco Aironet 3800 Series CAPWAP Software Image, MARCA CISCO O EQUIVALENTE EN CALIDAD, ESPECIFICACIONES Y PRECIO, PREVIA AUTORIZACION DE LA SUPERVISION Y/O PROYECTOS DE LA DEPENDENCIA INCUYE: SUMINISTRO DE MATERIALES, EQUIPO, MANO DE OBRA Y TODO LO NECESARIO PARA SU CORRECTA EJECUCION | 1 | PZA | 33278.91 | MXN | 4 | SINL-CU-U | 060.240.760.00014 | http://si.nl.gob.mx:8081/CatalogoUniversal | SINL-CU-C | SUMINISTRO E INSTLACION Y CONFIGURACION DE ACCESS POINT AIRONET 3800 CON INTEGRACION DE MOBILITY EXPRESS DE 802.11ac W2 AP w/CA; 4x4:3; Mod; Int Ant; mGig A Domain,SNTC-8X5XNBD 802.11ac W2 AP w/CA; 4x43; Mod; Int Ant;Ceiling Grid Clip for Aironet APs - Recessed Mount (Default),802.11n AP Low Profile Mounting Bracket (Default),Cisco Aironet 3800 Series CAPWAP Software Image, MARCA CISCO O EQUIVALENTE EN CALIDAD, ESPECIFICACIONES Y PRECIO, PREVIA AUTORIZACION DE LA SUPERVISION Y/O PROYECTOS DE LA DEPENDENCIA INCUYE: SUMINISTRO DE MATERIALES, EQUIPO, MANO DE OBRA Y TODO LO NECESARIO PARA SU CORRECTA EJECUCION
id-0.1.contracts.0.items.194 | id-0.1.contracts.0 | id-0.1 | 000001950 | SUMINISTRO E INSTLACION Y CONFIGURACION DE ACCESS POINT AIRONET 3800 CON INTEGRACION DE MOBILITY EXPRESS DE 802.11ac W2 AP w/CA; 4x4:3; Mod; Int Ant; mGig A Domain,SNTC-8X5XNBD 802.11ac W2 AP w/CA; 4x43; Mod; Int Ant;Ceiling Grid Clip for Aironet APs - Recessed Mount (Default),802.11n AP Low Profile Mounting Bracket (Default),Cisco Aironet 3800 Series CAPWAP Software Image, MARCA CISCO O EQUIVALENTE EN CALIDAD, ESPECIFICACIONES Y PRECIO, PREVIA AUTORIZACION DE LA SUPERVISION Y/O PROYECTOS DE LA DEPENDENCIA INCUYE: SUMINISTRO DE MATERIALES, EQUIPO, MANO DE OBRA Y TODO LO NECESARIO PARA SU CORRECTA EJECUCION | 1 | PZA | 33674.34 | MXN | 4 | SINL-CU-U | 060.240.760.00014 | http://si.nl.gob.mx:8081/CatalogoUniversal | SINL-CU-C | SUMINISTRO E INSTLACION Y CONFIGURACION DE ACCESS POINT AIRONET 3800 CON INTEGRACION DE MOBILITY EXPRESS DE 802.11ac W2 AP w/CA; 4x4:3; Mod; Int Ant; mGig A Domain,SNTC-8X5XNBD 802.11ac W2 AP w/CA; 4x43; Mod; Int Ant;Ceiling Grid Clip for Aironet APs - Recessed Mount (Default),802.11n AP Low Profile Mounting Bracket (Default),Cisco Aironet 3800 Series CAPWAP Software Image, MARCA CISCO O EQUIVALENTE EN CALIDAD, ESPECIFICACIONES Y PRECIO, PREVIA AUTORIZACION DE LA SUPERVISION Y/O PROYECTOS DE LA DEPENDENCIA INCUYE: SUMINISTRO DE MATERIALES, EQUIPO, MANO DE OBRA Y TODO LO NECESARIO PARA SU CORRECTA EJECUCION
id-0.1.contracts.0.items.195 | id-0.1.contracts.0 | id-0.1 | 000001960 | SUMINISTRO E INSTALACION DE CLIMA MINISPLIT INVERTE DE 2 TONELADAS MARCA MIRAGE O EQUIVALENTE EN CALIDAD, ESPECIFICACIONES Y PRECIO, PREVIA AUTORIZACION DE LA SUPERVISION Y/O PROYECTOS DE LA DEPENDENCIA, VOLTAJE DE OPERACIÓN DE 220V, INCLUYE: FLETE, CONEXIONES, LIMPIEZA, RETIRO DE SOBRANTES, ANDAMIOS, HERRAMIENTA, MANO DE OBRA A CUALQUIER NIVEL Y TODO LO NECESARIO PARA SU PUESTA A PUNTO. | 1 | PZA | 23032.53 | MXN | 4 | SINL-CU-U | 020.080.532.00485 | http://si.nl.gob.mx:8081/CatalogoUniversal | SINL-CU-C | SUMINISTRO E INSTALACION DE CLIMA MINISPLIT INVERTE DE 2 TONELADAS MARCA MIRAGE O EQUIVALENTE EN CALIDAD, ESPECIFICACIONES Y PRECIO, PREVIA AUTORIZACION DE LA SUPERVISION Y/O PROYECTOS DE LA DEPENDENCIA, VOLTAJE DE OPERACIÓN DE 220V, INCLUYE: FLETE, CONEXIONES, LIMPIEZA, RETIRO DE SOBRANTES, ANDAMIOS, HERRAMIENTA, MANO DE OBRA A CUALQUIER NIVEL Y TODO LO NECESARIO PARA SU PUESTA A PUNTO.
id-0.1.contracts.0.items.196 | id-0.1.contracts.0 | id-0.1 | 000001970 | SUMINISTRO E INSTALACION DE UPS SMART DE 6KVA, MARCA APC O EQUIVALENTE EN CALIDAD, ESPECIFICACIONES Y PRECIO, PREVIA AUTORIZACION DE LA SUPERVISION Y/O PROYECTOS DE LA DEPENDENCIA RAKEABLE O CONVERSION A TORRE, VOLTAJE NOMINAL DE ENTRADA 22OV, SALIDA 110V-220V, INCLUYE: FLETE, CONEXIONES, LIMPIEZA, RETIRO DE SOBRANTES, ANDAMIOS, HERRAMIENTA, MANO DE OBRA A CUALQUIER NIVEL Y TODO LO NECESARIO PARA SU PUESTA A PUNTO. | 1 | PZA | 77919.11 | MXN | 4 | SINL-CU-U | 060.240.760.00475 | http://si.nl.gob.mx:8081/CatalogoUniversal | SINL-CU-C | SUMINISTRO E INSTALACION DE UPS SMART DE 6KVA, MARCA APC O EQUIVALENTE EN CALIDAD, ESPECIFICACIONES Y PRECIO, PREVIA AUTORIZACION DE LA SUPERVISION Y/O PROYECTOS DE LA DEPENDENCIA RAKEABLE O CONVERSION A TORRE, VOLTAJE NOMINAL DE ENTRADA 22OV, SALIDA 110V-220V, INCLUYE: FLETE, CONEXIONES, LIMPIEZA, RETIRO DE SOBRANTES, ANDAMIOS, HERRAMIENTA, MANO DE OBRA A CUALQUIER NIVEL Y TODO LO NECESARIO PARA SU PUESTA A PUNTO.
id-0.1.contracts.0.items.197 | id-0.1.contracts.0 | id-0.1 | 000001980 | SUMINISTRO E INSTALACION DE TIERRA FISICA EN SITE, COMPUESTA CON BARRA DE COBRE DE 10X20CM INSTALADA EN PARED CON AISLADORES, CABLE CON FORRO 1/0 CON 80 MTS DE DESARROLLO HASTA EL PUNTO EXTERIOR DE HOSPITAL, BARRA DE COBRE Y ELECTRODO, COSTAL CON CARBONITA Y MEDICION DEBAJO DE 5 OHMS, INCLUYE: FLETE, CONEXIONES, LIMPIEZA, RETIRO DE SOBRANTES, ANDAMIOS, HERRAMIENTA, MANO DE OBRA A CUALQUIER NIVEL Y TODO LO NECESARIO PARA SU PUESTA A PUNTO. | 1 | PZA | 17668.97 | MXN | 4 | SINL-CU-U | 050.210.720.00060 | http://si.nl.gob.mx:8081/CatalogoUniversal | SINL-CU-C | SUMINISTRO E INSTALACION DE TIERRA FISICA EN SITE, COMPUESTA CON BARRA DE COBRE DE 10X20CM INSTALADA EN PARED CON AISLADORES, CABLE CON FORRO 1/0 CON 80 MTS DE DESARROLLO HASTA EL PUNTO EXTERIOR DE HOSPITAL, BARRA DE COBRE Y ELECTRODO, COSTAL CON CARBONITA Y MEDICION DEBAJO DE 5 OHMS, INCLUYE: FLETE, CONEXIONES, LIMPIEZA, RETIRO DE SOBRANTES, ANDAMIOS, HERRAMIENTA, MANO DE OBRA A CUALQUIER NIVEL Y TODO LO NECESARIO PARA SU PUESTA A PUNTO.
id-0.1.contracts.0.items.198 | id-0.1.contracts.0 | id-0.1 | 000001990 | SUMINISTRO E INSTALCION DE FIBRA ÓPTICA 6 FIBRAS, 10 GIGIBYTE, MULTIMODO, 50/125 UM, (OM3), PARA INTERIOR/EXTERIOR, MODELO FOCRX06Y, MARCA PANDUIT O EQUIVALENTE EN CALIDAD, ESPECIFICACIONES Y PRECIO, PREVIA AUTORIZACION DE LA SUPERVISION Y/O PROYECTOS DE LA DEPENDENCIA INCLUYE: FLETE, CONEXIONES, LIMPIEZA, RETIRO DE SOBRANTES, ANDAMIOS, HERRAMIENTA, MANO DE OBRA A CUALQUIER NIVEL Y TODO LO NECESARIO PARA SU PUESTA A PUNTO. | 1 | M | 181.77 | MXN | 43 | SINL-CU-U | 060.240.768.00004 | http://si.nl.gob.mx:8081/CatalogoUniversal | SINL-CU-C | SUMINISTRO E INSTALCION DE FIBRA ÓPTICA 6 FIBRAS, 10 GIGIBYTE, MULTIMODO, 50/125 UM, (OM3), PARA INTERIOR/EXTERIOR, MODELO FOCRX06Y, MARCA PANDUIT O EQUIVALENTE EN CALIDAD, ESPECIFICACIONES Y PRECIO, PREVIA AUTORIZACION DE LA SUPERVISION Y/O PROYECTOS DE LA DEPENDENCIA INCLUYE: FLETE, CONEXIONES, LIMPIEZA, RETIRO DE SOBRANTES, ANDAMIOS, HERRAMIENTA, MANO DE OBRA A CUALQUIER NIVEL Y TODO LO NECESARIO PARA SU PUESTA A PUNTO.
id-0.1.contracts.0.items.199 | id-0.1.contracts.0 | id-0.1 | 000002000 | SUMINISTRO E INSTALACION DE CONECTOR SIMPLEX PRE-PULIDOS LC ÓPTICAM MULTIMODO 50/125, COLOR NEGRO REQUIERE HERRAMIENTA FCAMKIT, MODELO FLCSMC5BLY, MARCA PANDUIT O EQUIVALENTE EN CALIDAD, ESPECIFICACIONES Y PRECIO, PREVIA AUTORIZACION DE LA SUPERVISION Y/O PROYECTOS DE LA DEPENDENCIA INCLUYE: FLETE, CONEXIONES, LIMPIEZA, RETIRO DE SOBRANTES, ANDAMIOS, HERRAMIENTA, MANO DE OBRA A CUALQUIER NIVEL Y TODO LO NECESARIO PARA SU PUESTA A PUNTO. | 1 | PZA | 587.07 | MXN | 4 | SINL-CU-U | 060.240.760.01780 | http://si.nl.gob.mx:8081/CatalogoUniversal | SINL-CU-C | SUMINISTRO E INSTALACION DE CONECTOR SIMPLEX PRE-PULIDOS LC ÓPTICAM MULTIMODO 50/125, COLOR NEGRO REQUIERE HERRAMIENTA FCAMKIT, MODELO FLCSMC5BLY, MARCA PANDUIT O EQUIVALENTE EN CALIDAD, ESPECIFICACIONES Y PRECIO, PREVIA AUTORIZACION DE LA SUPERVISION Y/O PROYECTOS DE LA DEPENDENCIA INCLUYE: FLETE, CONEXIONES, LIMPIEZA, RETIRO DE SOBRANTES, ANDAMIOS, HERRAMIENTA, MANO DE OBRA A CUALQUIER NIVEL Y TODO LO NECESARIO PARA SU PUESTA A PUNTO.
id-0.1.contracts.0.items.200 | id-0.1.contracts.0 | id-0.1 | 000002010 | SUMINISTRO E INSTALACION DE ADMINISTRADOR DE FIBRA ÓPTICA , MODELO FCE1U, MARCA PANDUIT O EQUIVALENTE EN CALIDAD, ESPECIFICACIONES Y PRECIO, PREVIA AUTORIZACION DE LA SUPERVISION Y/O PROYECTOS DE LA DEPENDENCIA, TIENE CAPACIDAD PARA CUATRO QUICKNET ™ CASSETTES, PANELES ADAPTADORES FAP, O MÓDULOS DE EMPALME FOSM, DIMENSIONES: 1.73" DE ALTO X 17.60" W X 16.30"D (43.9MM X 447.0MM X 414.0MM). INCLUYE: FLETE, CONEXIONES, LIMPIEZA, RETIRO DE SOBRANTES, ANDAMIOS, HERRAMIENTA, MANO DE OBRA A CUALQUIER NIVEL Y TODO LO NECESARIO PARA SU PUESTA A PUNTO. | 1 | PZA | 8954.75 | MXN | 4 | SINL-CU-U | 060.240.768.00006 | http://si.nl.gob.mx:8081/CatalogoUniversal | SINL-CU-C | SUMINISTRO E INSTALACION DE ADMINISTRADOR DE FIBRA ÓPTICA , MODELO FCE1U, MARCA PANDUIT O EQUIVALENTE EN CALIDAD, ESPECIFICACIONES Y PRECIO, PREVIA AUTORIZACION DE LA SUPERVISION Y/O PROYECTOS DE LA DEPENDENCIA, TIENE CAPACIDAD PARA CUATRO QUICKNET ™ CASSETTES, PANELES ADAPTADORES FAP, O MÓDULOS DE EMPALME FOSM, DIMENSIONES: 1.73" DE ALTO X 17.60" W X 16.30"D (43.9MM X 447.0MM X 414.0MM). INCLUYE: FLETE, CONEXIONES, LIMPIEZA, RETIRO DE SOBRANTES, ANDAMIOS, HERRAMIENTA, MANO DE OBRA A CUALQUIER NIVEL Y TODO LO NECESARIO PARA SU PUESTA A PUNTO.
id-0.1.contracts.0.items.201 | id-0.1.contracts.0 | id-0.1 | 000002020 | SUMINISTRO E INSTALACION DE PANEL PRECARGADO CON 6 ACOPLADORES DUPLEX LC 10 GIG (OM3) (AQUA) MULTIMODO, MODELO FAP6WAQDLC, MARCA PANDUIT O EQUIVALENTE EN CALIDAD, ESPECIFICACIONES Y PRECIO, PREVIA AUTORIZACION DE LA SUPERVISION Y/O PROYECTOS DE LA DEPENDENCIA INCLUYE: FLETE, CONEXIONES, LIMPIEZA, RETIRO DE SOBRANTES, ANDAMIOS, HERRAMIENTA, MANO DE OBRA A CUALQUIER NIVEL Y TODO LO NECESARIO PARA SU PUESTA A PUNTO. | 1 | PZA | 3425.32 | MXN | 4 | SINL-CU-U | 060.240.760.01095 | http://si.nl.gob.mx:8081/CatalogoUniversal | SINL-CU-C | SUMINISTRO E INSTALACION DE PANEL PRECARGADO CON 6 ACOPLADORES DUPLEX LC 10 GIG (OM3) (AQUA) MULTIMODO, MODELO FAP6WAQDLC, MARCA PANDUIT O EQUIVALENTE EN CALIDAD, ESPECIFICACIONES Y PRECIO, PREVIA AUTORIZACION DE LA SUPERVISION Y/O PROYECTOS DE LA DEPENDENCIA INCLUYE: FLETE, CONEXIONES, LIMPIEZA, RETIRO DE SOBRANTES, ANDAMIOS, HERRAMIENTA, MANO DE OBRA A CUALQUIER NIVEL Y TODO LO NECESARIO PARA SU PUESTA A PUNTO.
id-0.1.contracts.0.items.202 | id-0.1.contracts.0 | id-0.1 | 000002030 | SUMINISTRO E INSTLACION DE PANEL CIEGO (VACIO), MODELO FAPB, MARCA PANDUIT O EQUIVALENTE EN CALIDAD, ESPECIFICACIONES Y PRECIO, PREVIA AUTORIZACION DE LA SUPERVISION Y/O PROYECTOS DE LA DEPENDENCIA INCLUYE: FLETE, CONEXIONES, LIMPIEZA, RETIRO DE SOBRANTES, ANDAMIOS, HERRAMIENTA, MANO DE OBRA A CUALQUIER NIVEL Y TODO LO NECESARIO PARA SU PUESTA A PUNTO. | 1 | PZA | 176.47 | MXN | 4 | SINL-CU-U | 060.240.720.00015 | http://si.nl.gob.mx:8081/CatalogoUniversal | SINL-CU-C | SUMINISTRO E INSTLACION DE PANEL CIEGO (VACIO), MODELO FAPB, MARCA PANDUIT O EQUIVALENTE EN CALIDAD, ESPECIFICACIONES Y PRECIO, PREVIA AUTORIZACION DE LA SUPERVISION Y/O PROYECTOS DE LA DEPENDENCIA INCLUYE: FLETE, CONEXIONES, LIMPIEZA, RETIRO DE SOBRANTES, ANDAMIOS, HERRAMIENTA, MANO DE OBRA A CUALQUIER NIVEL Y TODO LO NECESARIO PARA SU PUESTA A PUNTO.
id-0.1.contracts.0.items.203 | id-0.1.contracts.0 | id-0.1 | 000002040 | SUMINISTRO E INSTALACION DE FAN OUT KIT PARA TERMINACIÓN DE 6 HILOS DE FIBRA DESNUDA, MODELO FO6CB, MARCA PANDUIT O EQUIVALENTE EN CALIDAD, ESPECIFICACIONES Y PRECIO, PREVIA AUTORIZACION DE LA SUPERVISION Y/O PROYECTOS DE LA DEPENDENCIA INCLUYE: FLETE, CONEXIONES, LIMPIEZA, RETIRO DE SOBRANTES, ANDAMIOS, HERRAMIENTA, MANO DE OBRA A CUALQUIER NIVEL Y TODO LO NECESARIO PARA SU PUESTA A PUNTO. | 1 | PZA | 1501.88 | MXN | 4 | SINL-CU-U | 060.240.760.01150 | http://si.nl.gob.mx:8081/CatalogoUniversal | SINL-CU-C | SUMINISTRO E INSTALACION DE FAN OUT KIT PARA TERMINACIÓN DE 6 HILOS DE FIBRA DESNUDA, MODELO FO6CB, MARCA PANDUIT O EQUIVALENTE EN CALIDAD, ESPECIFICACIONES Y PRECIO, PREVIA AUTORIZACION DE LA SUPERVISION Y/O PROYECTOS DE LA DEPENDENCIA INCLUYE: FLETE, CONEXIONES, LIMPIEZA, RETIRO DE SOBRANTES, ANDAMIOS, HERRAMIENTA, MANO DE OBRA A CUALQUIER NIVEL Y TODO LO NECESARIO PARA SU PUESTA A PUNTO.
id-0.1.contracts.0.items.204 | id-0.1.contracts.0 | id-0.1 | 000002050 | SUMINISTRO E INSTALACION DE JUMPER DE FIBRA ÓPTICA DUPLEX MULTIMODO 10 GIG (OM3) 50/125 LC A LC 3 MT (Riser), MODELO FXE1010M3Y, MARCA PANDUIT O EQUIVALENTE EN CALIDAD, ESPECIFICACIONES Y PRECIO, PREVIA AUTORIZACION DE LA SUPERVISION Y/O PROYECTOS DE LA DEPENDENCIA, PARA CONEXIÓN DE EQUIPO ACTIVO. INCLUYE: FLETE, CONEXIONES, LIMPIEZA, RETIRO DE SOBRANTES, ANDAMIOS, HERRAMIENTA, MANO DE OBRA A CUALQUIER NIVEL Y TODO LO NECESARIO PARA SU PUESTA A PUNTO. | 1 | PZA | 1850.79 | MXN | 4 | SINL-CU-U | 060.240.768.00008 | http://si.nl.gob.mx:8081/CatalogoUniversal | SINL-CU-C | SUMINISTRO E INSTALACION DE JUMPER DE FIBRA ÓPTICA DUPLEX MULTIMODO 10 GIG (OM3) 50/125 LC A LC 3 MT (Riser), MODELO FXE1010M3Y, MARCA PANDUIT O EQUIVALENTE EN CALIDAD, ESPECIFICACIONES Y PRECIO, PREVIA AUTORIZACION DE LA SUPERVISION Y/O PROYECTOS DE LA DEPENDENCIA, PARA CONEXIÓN DE EQUIPO ACTIVO. INCLUYE: FLETE, CONEXIONES, LIMPIEZA, RETIRO DE SOBRANTES, ANDAMIOS, HERRAMIENTA, MANO DE OBRA A CUALQUIER NIVEL Y TODO LO NECESARIO PARA SU PUESTA A PUNTO.
id-0.1.contracts.0.items.205 | id-0.1.contracts.0 | id-0.1 | 000002060 | SUMINISTRO E INSTALACION DE CHAROLA PORTACABLES TIPO MALLA, MODELO MG50437, ANCHO DE 500 MM, PERALTE DE 66 MM, MARCA CHAROFIL O EQUIVALENTE EN CALIDAD, ESPECIFICACIONES Y PRECIO, PREVIA AUTORIZACION DE LA SUPERVISION Y/O PROYECTOS DE LA DEPENDENCIA, TRAMO DE 3000MM, INCLUYE: FLETE, CONEXIONES, PIJADO, LIMPIEZA, RETIRO DE SOBRANTES, ANDAMIOS, HERRAMIENTA, MANO DE OBRA A CUALQUIER NIVEL Y TODO LO NECESARIO PARA SU PUESTA A PUNTO. | 1 | M | 538.82 | MXN | 43 | SINL-CU-U | 060.240.568.00002 | http://si.nl.gob.mx:8081/CatalogoUniversal | SINL-CU-C | SUMINISTRO E INSTALACION DE CHAROLA PORTACABLES TIPO MALLA, MODELO MG50437, ANCHO DE 500 MM, PERALTE DE 66 MM, MARCA CHAROFIL O EQUIVALENTE EN CALIDAD, ESPECIFICACIONES Y PRECIO, PREVIA AUTORIZACION DE LA SUPERVISION Y/O PROYECTOS DE LA DEPENDENCIA, TRAMO DE 3000MM, INCLUYE: FLETE, CONEXIONES, PIJADO, LIMPIEZA, RETIRO DE SOBRANTES, ANDAMIOS, HERRAMIENTA, MANO DE OBRA A CUALQUIER NIVEL Y TODO LO NECESARIO PARA SU PUESTA A PUNTO.
id-0.1.contracts.0.items.206 | id-0.1.contracts.0 | id-0.1 | 000002070 | MAMPARAS MARCA SANILOCK MODELO ESTANDAR 4200, ACABADO ESMALTADO COLOR BLANCO ANTIGUO 5749-1 O EQUIVALENTE EN CALIDAD, ESPECIFICACIONES Y PRECIO, CON PREVIA AUTORIZACION DE LA SUPERVISION Y/O PROYECTOS DE LA DEPENDENCIA EN SERS SANITARIOS HOMBRES Y MUJERES. INCLUYE: SUMINISTRO DE MATERIALES, FLETE, MANIOBRAS, INSTALACION, HERRAMIENTA, EQUIPO, HERRAJES, CHAPAS, BISAGRAS, JGO DE PILASTRAS CENTRALES, PILASTRAS LATERALES, PILASTRAS TERMINALES, PILASTRAS DE PARED, PILASTRA DE MINGITORIO, PUERTAS, GANCHOS, ACCESORIOS DE ACUERDO A PROYECTO, TODO LO NECESARIO PARA SU CORRECTA EJECUCION Y MANO DE OBRA ( VERIFICAR MEDIDAS FISICAMENTE DE ACUERDO A PROYECTO) SERS SANITARIOS PUBLICOS DE HOMBRES Y MUJERES EN (EN AREA DE URGENCIAS ). C) (PC) PILASTRA CENTRAL CLAVE 4203-6 DE 0.30 X 1.80 MTS" | 1 | PZA | 124.38 | MXN | 4 | SINL-CU-U | 010.050.472.00244 | http://si.nl.gob.mx:8081/CatalogoUniversal | SINL-CU-C | MAMPARAS MARCA SANILOCK MODELO ESTANDAR 4200, ACABADO ESMALTADO COLOR BLANCO ANTIGUO 5749-1 O EQUIVALENTE EN CALIDAD, ESPECIFICACIONES Y PRECIO, CON PREVIA AUTORIZACION DE LA SUPERVISION Y/O PROYECTOS DE LA DEPENDENCIA EN SERS SANITARIOS HOMBRES Y MUJERES. INCLUYE: SUMINISTRO DE MATERIALES, FLETE, MANIOBRAS, INSTALACION, HERRAMIENTA, EQUIPO, HERRAJES, CHAPAS, BISAGRAS, JGO DE PILASTRAS CENTRALES, PILASTRAS LATERALES, PILASTRAS TERMINALES, PILASTRAS DE PARED, PILASTRA DE MINGITORIO, PUERTAS, GANCHOS, ACCESORIOS DE ACUERDO A PROYECTO, TODO LO NECESARIO PARA SU CORRECTA EJECUCION Y MANO DE OBRA ( VERIFICAR MEDIDAS FISICAMENTE DE ACUERDO A PROYECTO) SERS SANITARIOS PUBLICOS DE HOMBRES Y MUJERES EN (EN AREA DE URGENCIAS ). C) (PC) PILASTRA CENTRAL CLAVE 4203-6 DE 0.30 X 1.80 MTS"
id-0.1.contracts.0.items.207 | id-0.1.contracts.0 | id-0.1 | 000002080 | SUMINISTRO E INSTALACION DE SOPORTE UNIVERSAL PARA ANCLAJE DE CHAROFIL DE 3000MM DE LONGITUD, MODELO MG51139EZ, SE REQUIEREN HACER CORTES DE SUJECION DE 600MM DE PIEZA EN TRAYECTORIA DE ESCALERILLA VERTICAL, INCLUYE: FLETE, CONEXIONES, PIJADO, LIMPIEZA, RETIRO DE SOBRANTES, ANDAMIOS, HERRAMIENTA, MANO DE OBRA A CUALQUIER NIVEL Y TODO LO NECESARIO PARA SU PUESTA A PUNTO. | 1 | PZA | 941.94 | MXN | 4 | SINL-CU-U | 050.225.568.00090 | http://si.nl.gob.mx:8081/CatalogoUniversal | SINL-CU-C | SUMINISTRO E INSTALACION DE SOPORTE UNIVERSAL PARA ANCLAJE DE CHAROFIL DE 3000MM DE LONGITUD, MODELO MG51139EZ, SE REQUIEREN HACER CORTES DE SUJECION DE 600MM DE PIEZA EN TRAYECTORIA DE ESCALERILLA VERTICAL, INCLUYE: FLETE, CONEXIONES, PIJADO, LIMPIEZA, RETIRO DE SOBRANTES, ANDAMIOS, HERRAMIENTA, MANO DE OBRA A CUALQUIER NIVEL Y TODO LO NECESARIO PARA SU PUESTA A PUNTO.
id-0.1.contracts.0.items.208 | id-0.1.contracts.0 | id-0.1 | 000002090 | SUMINISTRO E INSTALACION DE TUBERÍA DE 3/4" (21MM), TIPO CONDUIT GALVANIZADO, PARED DELGADA, PARA CABLEADO HORIZONTAL, INCLUYE: FLETE, CONEXIONES, PIJADO, LIMPIEZA, RETIRO DE SOBRANTES, ANDAMIOS, HERRAMIENTA, MANO DE OBRA A CUALQUIER NIVEL Y TODO LO NECESARIO PARA SU PUESTA A PUNTO. | 1 | M | 231.75 | MXN | 43 | SINL-CU-U | 060.240.608.00150 | http://si.nl.gob.mx:8081/CatalogoUniversal | SINL-CU-C | SUMINISTRO E INSTALACION DE TUBERÍA DE 3/4" (21MM), TIPO CONDUIT GALVANIZADO, PARED DELGADA, PARA CABLEADO HORIZONTAL, INCLUYE: FLETE, CONEXIONES, PIJADO, LIMPIEZA, RETIRO DE SOBRANTES, ANDAMIOS, HERRAMIENTA, MANO DE OBRA A CUALQUIER NIVEL Y TODO LO NECESARIO PARA SU PUESTA A PUNTO.
id-0.1.contracts.0.items.209 | id-0.1.contracts.0 | id-0.1 | 000002100 | SUMINISTRO E INSTALACION DE CODO DE 3/4" (21MM), TIPO CONDUIT GALVANIZADO, PARED DELGADA, PARA CABLEADO HORIZONTAL, INCLUYE: FLETE, CONEXIONES, PIJADO, LIMPIEZA, RETIRO DE SOBRANTES, ANDAMIOS, HERRAMIENTA, MANO DE OBRA A CUALQUIER NIVEL Y TODO LO NECESARIO PARA SU PUESTA A PUNTO. | 1 | PZA | 45.51 | MXN | 4 | SINL-CU-U | 060.240.760.00980 | http://si.nl.gob.mx:8081/CatalogoUniversal | SINL-CU-C | SUMINISTRO E INSTALACION DE CODO DE 3/4" (21MM), TIPO CONDUIT GALVANIZADO, PARED DELGADA, PARA CABLEADO HORIZONTAL, INCLUYE: FLETE, CONEXIONES, PIJADO, LIMPIEZA, RETIRO DE SOBRANTES, ANDAMIOS, HERRAMIENTA, MANO DE OBRA A CUALQUIER NIVEL Y TODO LO NECESARIO PARA SU PUESTA A PUNTO.
id-0.1.contracts.0.items.210 | id-0.1.contracts.0 | id-0.1 | 000002110 | SUMINISTRO E INSTALACION DE COPLE DE 3/4" (21MM), TIPO CONDUIT GALVANIZADO, PARED DELGADA, PARA CABLEADO HORIZONTAL, INCLUYE: FLETE, CONEXIONES, PIJADO, LIMPIEZA, RETIRO DE SOBRANTES, ANDAMIOS, HERRAMIENTA, MANO DE OBRA A CUALQUIER NIVEL Y TODO LO NECESARIO PARA SU PUESTA A PUNTO. | 1 | PZA | 32.36 | MXN | 4 | SINL-CU-U | 060.240.760.01030 | http://si.nl.gob.mx:8081/CatalogoUniversal | SINL-CU-C | SUMINISTRO E INSTALACION DE COPLE DE 3/4" (21MM), TIPO CONDUIT GALVANIZADO, PARED DELGADA, PARA CABLEADO HORIZONTAL, INCLUYE: FLETE, CONEXIONES, PIJADO, LIMPIEZA, RETIRO DE SOBRANTES, ANDAMIOS, HERRAMIENTA, MANO DE OBRA A CUALQUIER NIVEL Y TODO LO NECESARIO PARA SU PUESTA A PUNTO.
id-0.1.contracts.0.items.211 | id-0.1.contracts.0 | id-0.1 | 000002120 | SUMINISTRO E INSTALACION DE CONECTOR DE 3/4" (21MM), TIPO CONDUIT GALVANIZADO, PARED DELGADA, PARA CABLEADO HORIZONTAL, INCLUYE: FLETE, CONEXIONES, PIJADO, LIMPIEZA, RETIRO DE SOBRANTES, ANDAMIOS, HERRAMIENTA, MANO DE OBRA A CUALQUIER NIVEL Y TODO LO NECESARIO PARA SU PUESTA A PUNTO. | 1 | PZA | 33.98 | MXN | 4 | SINL-CU-U | 060.240.760.01000 | http://si.nl.gob.mx:8081/CatalogoUniversal | SINL-CU-C | SUMINISTRO E INSTALACION DE CONECTOR DE 3/4" (21MM), TIPO CONDUIT GALVANIZADO, PARED DELGADA, PARA CABLEADO HORIZONTAL, INCLUYE: FLETE, CONEXIONES, PIJADO, LIMPIEZA, RETIRO DE SOBRANTES, ANDAMIOS, HERRAMIENTA, MANO DE OBRA A CUALQUIER NIVEL Y TODO LO NECESARIO PARA SU PUESTA A PUNTO.
id-0.1.contracts.0.items.212 | id-0.1.contracts.0 | id-0.1 | 000002130 | SUMINISTRO E INSTALACION DE SOPORTE COLGANTE PARA ANCLAJE DE CHAROFIL A BASE DE VARILLA ROSCADA DE 3/8" DE 1000MM DE LONGITUD, 1 EXPANSOR DE 3/8", 2 TUERCA 3/8" Y 2 GUASA, INCLUYE: FLETE, CONEXIONES, PIJADO, LIMPIEZA, RETIRO DE SOBRANTES, ANDAMIOS, HERRAMIENTA, MANO DE OBRA A CUALQUIER NIVEL Y TODO LO NECESARIO PARA SU PUESTA A PUNTO. | 1 | JGO | 82.74 | MXN | 2 | SINL-CU-U | 060.240.568.00004 | http://si.nl.gob.mx:8081/CatalogoUniversal | SINL-CU-C | SUMINISTRO E INSTALACION DE SOPORTE COLGANTE PARA ANCLAJE DE CHAROFIL A BASE DE VARILLA ROSCADA DE 3/8" DE 1000MM DE LONGITUD, 1 EXPANSOR DE 3/8", 2 TUERCA 3/8" Y 2 GUASA, INCLUYE: FLETE, CONEXIONES, PIJADO, LIMPIEZA, RETIRO DE SOBRANTES, ANDAMIOS, HERRAMIENTA, MANO DE OBRA A CUALQUIER NIVEL Y TODO LO NECESARIO PARA SU PUESTA A PUNTO.
id-0.1.contracts.0.items.213 | id-0.1.contracts.0 | id-0.1 | 000002140 | SUMINISTRO E INSTALACION DE SOPORTE COLGANTE PARA TUBERIA DE 3/4" A BASE DE VARILLA ROSCADA DE 3/8" DE 1000MM DE LONGITUD, 1 PERA DE 3/4", 1 EXPANSOR DE 3/8", 2 TUERCA 3/8" Y 2 GUASA, INCLUYE: FLETE, CONEXIONES, PIJADO, LIMPIEZA, RETIRO DE SOBRANTES, ANDAMIOS, HERRAMIENTA, MANO DE OBRA A CUALQUIER NIVEL Y TODO LO NECESARIO PARA SU PUESTA A PUNTO. | 1 | JGO | 93.21 | MXN | 2 | SINL-CU-U | 060.240.568.00006 | http://si.nl.gob.mx:8081/CatalogoUniversal | SINL-CU-C | SUMINISTRO E INSTALACION DE SOPORTE COLGANTE PARA TUBERIA DE 3/4" A BASE DE VARILLA ROSCADA DE 3/8" DE 1000MM DE LONGITUD, 1 PERA DE 3/4", 1 EXPANSOR DE 3/8", 2 TUERCA 3/8" Y 2 GUASA, INCLUYE: FLETE, CONEXIONES, PIJADO, LIMPIEZA, RETIRO DE SOBRANTES, ANDAMIOS, HERRAMIENTA, MANO DE OBRA A CUALQUIER NIVEL Y TODO LO NECESARIO PARA SU PUESTA A PUNTO.
id-0.1.contracts.0.items.214 | id-0.1.contracts.0 | id-0.1 | 000002150 | SUMINISTRO E INSTALACION CAJA REGISTRO DE 4x4" CON TAPA, PARA CONEXIÓN DE TUBERIAS DE 3/4" EN CABLEADO HORIZONTAL, INCLUYE: FLETE, CONEXIONES, PIJADO, LIMPIEZA, RETIRO DE SOBRANTES, ANDAMIOS, HERRAMIENTA, MANO DE OBRA A CUALQUIER NIVEL Y TODO LO NECESARIO PARA SU PUESTA A PUNTO. | 1 | PZA | 51.05 | MXN | 4 | SINL-CU-U | 060.240.760.00140 | http://si.nl.gob.mx:8081/CatalogoUniversal | SINL-CU-C | SUMINISTRO E INSTALACION CAJA REGISTRO DE 4x4" CON TAPA, PARA CONEXIÓN DE TUBERIAS DE 3/4" EN CABLEADO HORIZONTAL, INCLUYE: FLETE, CONEXIONES, PIJADO, LIMPIEZA, RETIRO DE SOBRANTES, ANDAMIOS, HERRAMIENTA, MANO DE OBRA A CUALQUIER NIVEL Y TODO LO NECESARIO PARA SU PUESTA A PUNTO.
id-0.1.contracts.0.items.215 | id-0.1.contracts.0 | id-0.1 | 000002160 | SUMINISTRO E INSTALACION CAJA REGISTRO DE 4X2" PARA SALIDAS DE NODOS Y AP, INCLUYE: FLETE, CONEXIONES, PIJADO, LIMPIEZA, RETIRO DE SOBRANTES, ANDAMIOS, HERRAMIENTA, MANO DE OBRA A CUALQUIER NIVEL Y TODO LO NECESARIO PARA SU PUESTA A PUNTO. | 1 | PZA | 46.83 | MXN | 4 | SINL-CU-U | 060.240.608.00162 | http://si.nl.gob.mx:8081/CatalogoUniversal | SINL-CU-C | SUMINISTRO E INSTALACION CAJA REGISTRO DE 4X2" PARA SALIDAS DE NODOS Y AP, INCLUYE: FLETE, CONEXIONES, PIJADO, LIMPIEZA, RETIRO DE SOBRANTES, ANDAMIOS, HERRAMIENTA, MANO DE OBRA A CUALQUIER NIVEL Y TODO LO NECESARIO PARA SU PUESTA A PUNTO.
id-0.1.contracts.0.items.216 | id-0.1.contracts.0 | id-0.1 | 000002170 | SUMINISTRO Y COLOCACIÓN DE EQUIPO DE PAQUETE DE 25 TR MARCA YORK INCLUYE: MATERIALES, MANO DE OBRA PARA MONTAJE DE EQUIPO, CONEXIÓN ELECTRICA A PIE DEL EQUIPO, FLETES, ACARREOS, GRUA, PRUEBAS DE ARRANQUE, HERRAMIENTA, UNIONES Y TODO LO NCESARIO PARA SU CORRECTA INSTALACION | 1 | PZA | 17053.54 | MXN | 4 | SINL-CU-U | 020.080.532.03270 | http://si.nl.gob.mx:8081/CatalogoUniversal | SINL-CU-C | SUMINISTRO Y COLOCACIÓN DE EQUIPO DE PAQUETE DE 25 TR MARCA YORK INCLUYE: MATERIALES, MANO DE OBRA PARA MONTAJE DE EQUIPO, CONEXIÓN ELECTRICA A PIE DEL EQUIPO, FLETES, ACARREOS, GRUA, PRUEBAS DE ARRANQUE, HERRAMIENTA, UNIONES Y TODO LO NCESARIO PARA SU CORRECTA INSTALACION
id-0.1.contracts.0.items.217 | id-0.1.contracts.0 | id-0.1 | 000002180 | SUMINISTRO E INSTLACIÓN DE DUCTO DE CAL. 20 INCLUYE SOPORTERÍA MANO DE OBRA, HERRAMIENTA Y TODO LO NECESARIO PARA SU CORRECTA INSTALACIÓN | 1 | KG | 111.04 | MXN | 32 | SINL-CU-U | 020.090.576.00155 | http://si.nl.gob.mx:8081/CatalogoUniversal | SINL-CU-C | SUMINISTRO E INSTLACIÓN DE DUCTO DE CAL. 20 INCLUYE SOPORTERÍA MANO DE OBRA, HERRAMIENTA Y TODO LO NECESARIO PARA SU CORRECTA INSTALACIÓN
id-0.1.contracts.0.items.218 | id-0.1.contracts.0 | id-0.1 | 000002190 | SUMINISTRO E INSTALACIÓN DE AISLAMIENTO DE FIBRA DE VIDRIO DE 1-1/2" DE ESPESOR CON RECUBRIMIENTO DE FOIL DE ALUMINIO REFORZADO PARA DUCTOS DE CAL. 20 INCLUYE MATERIAL, MANO DE OBRA, HERRAMIENTA Y TODO LO NECESARIO PARA SU CORRECTA INSTALACIÓN | 1 | M2 | 195.18 | MXN | 39 | SINL-CU-U | 020.090.580.00105 | http://si.nl.gob.mx:8081/CatalogoUniversal | SINL-CU-C | SUMINISTRO E INSTALACIÓN DE AISLAMIENTO DE FIBRA DE VIDRIO DE 1-1/2" DE ESPESOR CON RECUBRIMIENTO DE FOIL DE ALUMINIO REFORZADO PARA DUCTOS DE CAL. 20 INCLUYE MATERIAL, MANO DE OBRA, HERRAMIENTA Y TODO LO NECESARIO PARA SU CORRECTA INSTALACIÓN
id-0.1.contracts.0.items.219 | id-0.1.contracts.0 | id-0.1 | 000002200 | SUMINISTRO E INSTLACIÓN DE DUCTO DE CAL. 22 INCLUYE SOPORTERÍA MANO DE OBRA, HERRAMIENTA Y TODO LO NECESARIO PARA SU CORRECTA INSTALACIÓN | 1 | KG | 111.04 | MXN | 32 | SINL-CU-U | 020.090.576.00156 | http://si.nl.gob.mx:8081/CatalogoUniversal | SINL-CU-C | SUMINISTRO E INSTLACIÓN DE DUCTO DE CAL. 22 INCLUYE SOPORTERÍA MANO DE OBRA, HERRAMIENTA Y TODO LO NECESARIO PARA SU CORRECTA INSTALACIÓN
id-0.1.contracts.0.items.220 | id-0.1.contracts.0 | id-0.1 | 000002210 | SUMINISTRO E INSTALACIÓN DE AISLAMIENTO DE FIBRA DE VIDRIO DE 1-1/2" DE ESPESOR CON RECUBRIMIENTO DE FOIL DE ALUMINIO REFORZADO PARA DUCTOS DE CAL. 20 INCLUYE MATERIAL, MANO DE OBRA, HERRAMIENTA Y TODO LO NECESARIO PARA SU CORRECTA INSTALACIÓN | 1 | M2 | 195.18 | MXN | 39 | SINL-CU-U | 020.090.580.00105 | http://si.nl.gob.mx:8081/CatalogoUniversal | SINL-CU-C | SUMINISTRO E INSTALACIÓN DE AISLAMIENTO DE FIBRA DE VIDRIO DE 1-1/2" DE ESPESOR CON RECUBRIMIENTO DE FOIL DE ALUMINIO REFORZADO PARA DUCTOS DE CAL. 20 INCLUYE MATERIAL, MANO DE OBRA, HERRAMIENTA Y TODO LO NECESARIO PARA SU CORRECTA INSTALACIÓN
id-0.1.contracts.0.items.221 | id-0.1.contracts.0 | id-0.1 | 000002220 | SUMINISTRO E INSTLACIÓN DE DUCTO DE CAL. 24 INCLUYE SOPORTERÍA MANO DE OBRA, HERRAMIENTA Y TODO LO NECESARIO PARA SU CORRECTA INSTALACIÓN | 1 | KG | 111.04 | MXN | 32 | SINL-CU-U | 020.090.576.00157 | http://si.nl.gob.mx:8081/CatalogoUniversal | SINL-CU-C | SUMINISTRO E INSTLACIÓN DE DUCTO DE CAL. 24 INCLUYE SOPORTERÍA MANO DE OBRA, HERRAMIENTA Y TODO LO NECESARIO PARA SU CORRECTA INSTALACIÓN
id-0.1.contracts.0.items.222 | id-0.1.contracts.0 | id-0.1 | 000002230 | SUMINISTRO E INSTALACIÓN DE AISLAMIENTO DE FIBRA DE VIDRIO DE 1-1/2" DE ESPESOR CON RECUBRIMIENTO DE FOIL DE ALUMINIO REFORZADO PARA DUCTOS DE CAL. 20 INCLUYE MATERIAL, MANO DE OBRA, HERRAMIENTA Y TODO LO NECESARIO PARA SU CORRECTA INSTALACIÓN | 1 | M2 | 195.18 | MXN | 39 | SINL-CU-U | 020.090.580.00105 | http://si.nl.gob.mx:8081/CatalogoUniversal | SINL-CU-C | SUMINISTRO E INSTALACIÓN DE AISLAMIENTO DE FIBRA DE VIDRIO DE 1-1/2" DE ESPESOR CON RECUBRIMIENTO DE FOIL DE ALUMINIO REFORZADO PARA DUCTOS DE CAL. 20 INCLUYE MATERIAL, MANO DE OBRA, HERRAMIENTA Y TODO LO NECESARIO PARA SU CORRECTA INSTALACIÓN
id-0.1.contracts.0.items.223 | id-0.1.contracts.0 | id-0.1 | 000002240 | SUMINISTRO E INSTLACIÓN DE DUCTO DE CAL. 26 INCLUYE SOPORTERÍA MANO DE OBRA, HERRAMIENTA Y TODO LO NECESARIO PARA SU CORRECTA INSTALACIÓN | 1 | KG | 111.04 | MXN | 32 | SINL-CU-U | 020.090.576.00158 | http://si.nl.gob.mx:8081/CatalogoUniversal | SINL-CU-C | SUMINISTRO E INSTLACIÓN DE DUCTO DE CAL. 26 INCLUYE SOPORTERÍA MANO DE OBRA, HERRAMIENTA Y TODO LO NECESARIO PARA SU CORRECTA INSTALACIÓN
id-0.1.contracts.0.items.224 | id-0.1.contracts.0 | id-0.1 | 000002250 | SUMINISTRO E INSTALACIÓN DE AISLAMIENTO DE FIBRA DE VIDRIO DE 1-1/2" DE ESPESOR CON RECUBRIMIENTO DE FOIL DE ALUMINIO REFORZADO PARA DUCTOS DE CAL. 20 INCLUYE MATERIAL, MANO DE OBRA, HERRAMIENTA Y TODO LO NECESARIO PARA SU CORRECTA INSTALACIÓN | 1 | M2 | 195.18 | MXN | 39 | SINL-CU-U | 020.090.580.00105 | http://si.nl.gob.mx:8081/CatalogoUniversal | SINL-CU-C | SUMINISTRO E INSTALACIÓN DE AISLAMIENTO DE FIBRA DE VIDRIO DE 1-1/2" DE ESPESOR CON RECUBRIMIENTO DE FOIL DE ALUMINIO REFORZADO PARA DUCTOS DE CAL. 20 INCLUYE MATERIAL, MANO DE OBRA, HERRAMIENTA Y TODO LO NECESARIO PARA SU CORRECTA INSTALACIÓN
id-0.1.contracts.0.items.225 | id-0.1.contracts.0 | id-0.1 | 000002260 | SUMINISTRO E INSTALACIÓN DE DUCTO FLEXIBLE AISLADO CON FIBRA DE VIDRIO DE 2" Ø INCLUYE, MATERIAL, MANO DE OBRA, HERRAMIENTA Y TODO LO NECESARIO PARA SU CORRECTA INSTALACIÓN | 1 | M | 113.18 | MXN | 43 | SINL-CU-U | 020.090.580.00035 | http://si.nl.gob.mx:8081/CatalogoUniversal | SINL-CU-C | SUMINISTRO E INSTALACIÓN DE DUCTO FLEXIBLE AISLADO CON FIBRA DE VIDRIO DE 2" Ø INCLUYE, MATERIAL, MANO DE OBRA, HERRAMIENTA Y TODO LO NECESARIO PARA SU CORRECTA INSTALACIÓN
id-0.1.contracts.0.items.226 | id-0.1.contracts.0 | id-0.1 | 000002270 | SUMINISTRO E INSTALACIÓN DE DUCTO FLEXIBLE AISLADO CON FIBRA DE VIDRIO DE 4" Ø INCLUYE, MATERIAL, MANO DE OBRA, HERRAMIENTA Y TODO LO NECESARIO PARA SU CORRECTA INSTALACIÓN | 1 | M | 140.29 | MXN | 43 | SINL-CU-U | 020.090.580.00036 | http://si.nl.gob.mx:8081/CatalogoUniversal | SINL-CU-C | SUMINISTRO E INSTALACIÓN DE DUCTO FLEXIBLE AISLADO CON FIBRA DE VIDRIO DE 4" Ø INCLUYE, MATERIAL, MANO DE OBRA, HERRAMIENTA Y TODO LO NECESARIO PARA SU CORRECTA INSTALACIÓN
id-0.1.contracts.0.items.227 | id-0.1.contracts.0 | id-0.1 | 000002280 | CERRAMIENTO DE CONCRETO DE 20 CMS. X 20 CMS. FABRICADO CON CONCRETO PREMEZCLADO EN PLANTA DOSIFICADORA DE F'C=250 KG/CM2, ARMADO CON 4 VRS.# 3 Y ESTRIBOS DE ALAMBRON # 2 @20CM. INCLUYE: MATERIALES, CIMBRA, DESCIMBRA, CURADO DE CONCRETO, ACERO DE REFUERZO, CORTES, ALAMBRE RECOCIDO, HERRAMIENTA, EQUIPO, ELEVACIONES, ACARREOS, ANDAMIAJES Y MANO DE OBRA | 1 | M | 154.14 | MXN | 43 | SINL-CU-U | 010.030.300.00625 | http://si.nl.gob.mx:8081/CatalogoUniversal | SINL-CU-C | CERRAMIENTO DE CONCRETO DE 20 CMS. X 20 CMS. FABRICADO CON CONCRETO PREMEZCLADO EN PLANTA DOSIFICADORA DE F'C=250 KG/CM2, ARMADO CON 4 VRS.# 3 Y ESTRIBOS DE ALAMBRON # 2 @20CM. INCLUYE: MATERIALES, CIMBRA, DESCIMBRA, CURADO DE CONCRETO, ACERO DE REFUERZO, CORTES, ALAMBRE RECOCIDO, HERRAMIENTA, EQUIPO, ELEVACIONES, ACARREOS, ANDAMIAJES Y MANO DE OBRA
id-0.1.contracts.0.items.228 | id-0.1.contracts.0 | id-0.1 | 000002290 | SUMINISTRO E INSTALACIÓN DE YEE SENCILLA DE FO.FO. SANITARIO DE 100 MM (4")Ø UNION TIPO UNION TIPO TAR MARCA TISA O EQUIVALENTE EN CALIDAD, ESPECIFICACIONES, PRECIO PREVIA AUTORIZACION DE LA SUPERVISION Y/O PROYECTOS DE LA DEPENDENCIA, INCLUYE: ACARREO, PRUEBAS Y HERRAMIENTA. | 1 | PZA | 169.48 | MXN | 4 | SINL-CU-U | 030.115.660.02545 | http://si.nl.gob.mx:8081/CatalogoUniversal | SINL-CU-C | SUMINISTRO E INSTALACIÓN DE YEE SENCILLA DE FO.FO. SANITARIO DE 100 MM (4")Ø UNION TIPO UNION TIPO TAR MARCA TISA O EQUIVALENTE EN CALIDAD, ESPECIFICACIONES, PRECIO PREVIA AUTORIZACION DE LA SUPERVISION Y/O PROYECTOS DE LA DEPENDENCIA, INCLUYE: ACARREO, PRUEBAS Y HERRAMIENTA.
id-0.1.contracts.0.items.229 | id-0.1.contracts.0 | id-0.1 | 000002300 | SUMINISTRO E INSTALACIÓN DE DUCTO FLEXIBLE AISLADO CON FIBRA DE VIDRIO DE 10" Ø INCLUYE, MATERIAL, MANO DE OBRA, HERRAMIENTA Y TODO LO NECESARIO PARA SU CORRECTA INSTALACIÓN | 1 | M | 203.22 | MXN | 43 | SINL-CU-U | 020.090.580.00030 | http://si.nl.gob.mx:8081/CatalogoUniversal | SINL-CU-C | SUMINISTRO E INSTALACIÓN DE DUCTO FLEXIBLE AISLADO CON FIBRA DE VIDRIO DE 10" Ø INCLUYE, MATERIAL, MANO DE OBRA, HERRAMIENTA Y TODO LO NECESARIO PARA SU CORRECTA INSTALACIÓN
id-0.1.contracts.0.items.230 | id-0.1.contracts.0 | id-0.1 | 000002310 | DUCTO FLEXIBLE CON ASILAMIENTO DE FIBRA DE VIDRIO DE 12"Ø, CON FORRO EXTERIOR Y REFORZADO CON BARRERA DE VAPOR. INCLUYE CINTA ADHESIVA DE ALUMINIO, MATERIALES Y MANO DE OBRA, EQUIPO Y HERRAMIENTA NECESARIA, LIMPIEZA DEL ÁREA, FLETES Y ACARREOS. | 1 | M | 236.28 | MXN | 43 | SINL-CU-U | 020.090.580.00040 | http://si.nl.gob.mx:8081/CatalogoUniversal | SINL-CU-C | DUCTO FLEXIBLE CON ASILAMIENTO DE FIBRA DE VIDRIO DE 12"Ø, CON FORRO EXTERIOR Y REFORZADO CON BARRERA DE VAPOR. INCLUYE CINTA ADHESIVA DE ALUMINIO, MATERIALES Y MANO DE OBRA, EQUIPO Y HERRAMIENTA NECESARIA, LIMPIEZA DEL ÁREA, FLETES Y ACARREOS.
id-0.1.contracts.0.items.231 | id-0.1.contracts.0 | id-0.1 | 000002320 | SUMINISTRO Y CONSTRUCCION DE REGISTRO SANITARIO DE 0.60 X 1.00 MTS EN LINEA DE CAMBIO DE DIRECCION Y DIAMETROS INCLUYE: TRAZO, EXCAVACION, CONCERTO FC150 KG/CMS2 EN FIRME CO ESPESOR DE 10-12 CMS. MUROS DE BLOCKS. DE 10, REMATE DE CONCRETO EN PARTE SUPERIOR DEL MISMO PARA NIVELAR CON CONTRAMARCO DE ANGULO DE 11/2" PARA RECIBIR SU TAPA, MATERIALES, HERRAMIENTA, EQUIPO Y LO NECESARIO PARA SU CORRECTA EJECUCION | 1 | PZA | 246.62 | MXN | 4 | SINL-CU-U | 010.030.268.00213 | http://si.nl.gob.mx:8081/CatalogoUniversal | SINL-CU-C | SUMINISTRO Y CONSTRUCCION DE REGISTRO SANITARIO DE 0.60 X 1.00 MTS EN LINEA DE CAMBIO DE DIRECCION Y DIAMETROS INCLUYE: TRAZO, EXCAVACION, CONCERTO FC150 KG/CMS2 EN FIRME CO ESPESOR DE 10-12 CMS. MUROS DE BLOCKS. DE 10, REMATE DE CONCRETO EN PARTE SUPERIOR DEL MISMO PARA NIVELAR CON CONTRAMARCO DE ANGULO DE 11/2" PARA RECIBIR SU TAPA, MATERIALES, HERRAMIENTA, EQUIPO Y LO NECESARIO PARA SU CORRECTA EJECUCION
id-0.1.contracts.0.items.232 | id-0.1.contracts.0 | id-0.1 | 000002330 | SUMINISTRO Y COLOCACIÓN DE BASE DE CONCRETO Y PTR PARA CHILLER, SEGÚN MANUAL, INCLUYE: MANO DE OBRA, HERRAMIENTA Y TODO LO NECESARIO PARA SU CORRECTA INSTALACION | 1 | PZA | 298.6 | MXN | 4 | SINL-CU-U | 010.025.200.00400 | http://si.nl.gob.mx:8081/CatalogoUniversal | SINL-CU-C | SUMINISTRO Y COLOCACIÓN DE BASE DE CONCRETO Y PTR PARA CHILLER, SEGÚN MANUAL, INCLUYE: MANO DE OBRA, HERRAMIENTA Y TODO LO NECESARIO PARA SU CORRECTA INSTALACION
id-0.1.contracts.0.items.233 | id-0.1.contracts.0 | id-0.1 | 000002340 | SUMINISTRO Y COLOCACIÓN DE BASE DE CONCRETO Y PTR PARA UNIDAD DE PAQUETE DE 25 TR, SEGÚN MANUAL, INCLUYE: MANO DE OBRA, HERRAMIENTA Y TODO LO NECESARIO PARA SU CORRECTA INSTALACION | 1 | PZA | 171.35 | MXN | 4 | SINL-CU-U | 010.025.200.00410 | http://si.nl.gob.mx:8081/CatalogoUniversal | SINL-CU-C | SUMINISTRO Y COLOCACIÓN DE BASE DE CONCRETO Y PTR PARA UNIDAD DE PAQUETE DE 25 TR, SEGÚN MANUAL, INCLUYE: MANO DE OBRA, HERRAMIENTA Y TODO LO NECESARIO PARA SU CORRECTA INSTALACION
id-0.1.contracts.0.items.234 | id-0.1.contracts.0 | id-0.1 | 000002350 | CONCRETO HECHO EN OBRA PARA DALAS DE DESPLANTE DE FC=250 KG/CM2, TMA 3/4", REVENIMIENTO DE 16-18 CM, COLADO SEGÚN LAS NORMAS DEL ACI, CURADO CON MEMBRANA.INCLUYE: SUMINISTRO, COLOCACIÓN, IMPERMEABILIZANTE INTEGRAL AL COLADO, VIBRADO, BOMBEO, DESPERDICIOS, PRUEBAS DE LABORATORIO, MANO DE OBRA, HERRAMIENTAS Y EQUIPO. | 1 | M | 530.73 | MXN | 43 | SINL-CU-U | 010.020.156.00016 | http://si.nl.gob.mx:8081/CatalogoUniversal | SINL-CU-C | CONCRETO HECHO EN OBRA PARA DALAS DE DESPLANTE DE FC=250 KG/CM2, TMA 3/4", REVENIMIENTO DE 16-18 CM, COLADO SEGÚN LAS NORMAS DEL ACI, CURADO CON MEMBRANA.INCLUYE: SUMINISTRO, COLOCACIÓN, IMPERMEABILIZANTE INTEGRAL AL COLADO, VIBRADO, BOMBEO, DESPERDICIOS, PRUEBAS DE LABORATORIO, MANO DE OBRA, HERRAMIENTAS Y EQUIPO.
id-0.1.contracts.0.items.235 | id-0.1.contracts.0 | id-0.1 | 000002360 | SUMINISTRO E INSTALACIÓN DE TUBERÍA DE Fofo DE 2 1/2" Ø INCLUYE SOPORTERÍA,UNIONES, HERRAMIENTA, MANO DE OBRA, AISLAMIENTO Y TODO LO NECESARIO PARA SU CORRECTA INSTALACIÓN | 1 | M | 561.66 | MXN | 43 | SINL-CU-U | 020.085.544.01011 | http://si.nl.gob.mx:8081/CatalogoUniversal | SINL-CU-C | SUMINISTRO E INSTALACIÓN DE TUBERÍA DE Fofo DE 2 1/2" Ø INCLUYE SOPORTERÍA,UNIONES, HERRAMIENTA, MANO DE OBRA, AISLAMIENTO Y TODO LO NECESARIO PARA SU CORRECTA INSTALACIÓN
id-0.1.contracts.0.items.236 | id-0.1.contracts.0 | id-0.1 | 000002370 | SUMINISTRO E INSTALACIÓN DE TUBERÍA DE Fofo DE 3" Ø INCLUYE SOPORTERÍA,CONEXIONES (UNIONES, CODOS, TEE, REDUCCIONES, ETC), PRUEBAS DE HERMETICIDAD, HERRAMIENTA, MANO DE OBRA Y TODO LO NECESARIO PARA SU CORRECTA INSTALACIÓN | 1 | M | 494.73 | MXN | 43 | SINL-CU-U | 020.085.544.01006 | http://si.nl.gob.mx:8081/CatalogoUniversal | SINL-CU-C | SUMINISTRO E INSTALACIÓN DE TUBERÍA DE Fofo DE 3" Ø INCLUYE SOPORTERÍA,CONEXIONES (UNIONES, CODOS, TEE, REDUCCIONES, ETC), PRUEBAS DE HERMETICIDAD, HERRAMIENTA, MANO DE OBRA Y TODO LO NECESARIO PARA SU CORRECTA INSTALACIÓN
id-0.1.contracts.0.items.237 | id-0.1.contracts.0 | id-0.1 | 000002380 | MAMPARAS MARCA SANILOCK MODELO ESTANDAR 4200, ACABADO ESMALTADO COLOR BLANCO ANTIGUO 5749-1 O EQUIVALENTE EN CALIDAD, ESPECIFICACIONES Y PRECIO, CON PREVIA AUTORIZACION DE LA SUPERVISION Y/O PROYECTOS DE LA DEPENDENCIA EN SERS SANITARIOS HOMBRES Y MUJERES. INCLUYE: SUMINISTRO DE MATERIALES, FLETE, MANIOBRAS, INSTALACION, HERRAMIENTA, EQUIPO, HERRAJES, CHAPAS, BISAGRAS, JGO DE PILASTRAS CENTRALES, PILASTRAS LATERALES, PILASTRAS TERMINALES, PILASTRAS DE PARED, PILASTRA DE MINGITORIO, PUERTAS, GANCHOS, ACCESORIOS DE ACUERDO A PROYECTO, TODO LO NECESARIO PARA SU CORRECTA EJECUCION Y MANO DE OBRA ( VERIFICAR MEDIDAS FISICAMENTE DE ACUERDO A PROYECTO) SERS SANITARIOS PUBLICOS DE HOMBRES Y MUJERES EN (EN AREA DE URGENCIAS ). A) (PL) PANEL LATERAL CLAVE 4201-6 DE 1.35 M X 1.50 M" | 1 | PZA | 187.19 | MXN | 4 | SINL-CU-U | 010.050.472.00242 | http://si.nl.gob.mx:8081/CatalogoUniversal | SINL-CU-C | MAMPARAS MARCA SANILOCK MODELO ESTANDAR 4200, ACABADO ESMALTADO COLOR BLANCO ANTIGUO 5749-1 O EQUIVALENTE EN CALIDAD, ESPECIFICACIONES Y PRECIO, CON PREVIA AUTORIZACION DE LA SUPERVISION Y/O PROYECTOS DE LA DEPENDENCIA EN SERS SANITARIOS HOMBRES Y MUJERES. INCLUYE: SUMINISTRO DE MATERIALES, FLETE, MANIOBRAS, INSTALACION, HERRAMIENTA, EQUIPO, HERRAJES, CHAPAS, BISAGRAS, JGO DE PILASTRAS CENTRALES, PILASTRAS LATERALES, PILASTRAS TERMINALES, PILASTRAS DE PARED, PILASTRA DE MINGITORIO, PUERTAS, GANCHOS, ACCESORIOS DE ACUERDO A PROYECTO, TODO LO NECESARIO PARA SU CORRECTA EJECUCION Y MANO DE OBRA ( VERIFICAR MEDIDAS FISICAMENTE DE ACUERDO A PROYECTO) SERS SANITARIOS PUBLICOS DE HOMBRES Y MUJERES EN (EN AREA DE URGENCIAS ). A) (PL) PANEL LATERAL CLAVE 4201-6 DE 1.35 M X 1.50 M"
id-0.1.contracts.0.items.238 | id-0.1.contracts.0 | id-0.1 | 000002390 | PUERTA ABATIBLE INTERIOR SENCILLA DE ALUMINIO COLOR BLANCO MATE DE 3" DE ESPESOR MARCA CUPRUM LINEA EUROVENT CLASSIC SERIE 70 O EQUIVALENTE EN CALIDAD, ESPECIFICACIONES Y PRECIO, CON PREVIA AUTORIZACION DE LA SUPERVISION Y/O PROYECTOS DE LA DEPENDENCIA CON FIJO INFERIOR CON DUELA DE 5" DOBLE CARA Y FIJO SUPERIOR DE 15 CMS. X 90 CMS. CON CRISTAL TEMPLADO CLARO DE 6MM. INCLUYE: SUMINISTRO DE MATERIALES, FLETE, MANIOBRAS, INSTALACION, MARCO, CHAPA, BISAGRA DE PISO MARCA RYOBI, HERRAJES, EMPAQUES, TORNILLERIA, ELEMENTOS DE FIJACION, EQUIPO A CUALQUIER ALTURA Y NIVEL, MANO DE OBRA CON PERSONAL ESPECIALIZADO PARA LA EJECUCION DE LOS TRABAJOS Y TODO LO NECESARIO PARA SU CORRECTA EJECUCION. (PUERTA TIPO 0.75-04) (VER DETALLE EN PLANOS) ( VERIFICAR MEDIDAS EN OBRA). | 1 | PZA | 808.87 | MXN | 4 | SINL-CU-U | 010.045.424.00075 | http://si.nl.gob.mx:8081/CatalogoUniversal | SINL-CU-C | PUERTA ABATIBLE INTERIOR SENCILLA DE ALUMINIO COLOR BLANCO MATE DE 3" DE ESPESOR MARCA CUPRUM LINEA EUROVENT CLASSIC SERIE 70 O EQUIVALENTE EN CALIDAD, ESPECIFICACIONES Y PRECIO, CON PREVIA AUTORIZACION DE LA SUPERVISION Y/O PROYECTOS DE LA DEPENDENCIA CON FIJO INFERIOR CON DUELA DE 5" DOBLE CARA Y FIJO SUPERIOR DE 15 CMS. X 90 CMS. CON CRISTAL TEMPLADO CLARO DE 6MM. INCLUYE: SUMINISTRO DE MATERIALES, FLETE, MANIOBRAS, INSTALACION, MARCO, CHAPA, BISAGRA DE PISO MARCA RYOBI, HERRAJES, EMPAQUES, TORNILLERIA, ELEMENTOS DE FIJACION, EQUIPO A CUALQUIER ALTURA Y NIVEL, MANO DE OBRA CON PERSONAL ESPECIALIZADO PARA LA EJECUCION DE LOS TRABAJOS Y TODO LO NECESARIO PARA SU CORRECTA EJECUCION. (PUERTA TIPO 0.75-04) (VER DETALLE EN PLANOS) ( VERIFICAR MEDIDAS EN OBRA).
id-0.1.contracts.0.items.239 | id-0.1.contracts.0 | id-0.1 | 000002400 | SUMINISTRO E INSTALACIÓN DE TUBERÍA DE Fofo DE 6" Ø, INCLUYE SOPORTERÍA,CONEXIONES (UNIONES, CODOS, TEE, REDUCCIONES, ETC), PRUEBAS DE HERMETICIDAD, HERRAMIENTA, MANO DE OBRA Y TODO LO NECESARIO PARA SU CORRECTA INSTALACIÓN | 1 | M | 1059.36 | MXN | 43 | SINL-CU-U | 020.085.544.01009 | http://si.nl.gob.mx:8081/CatalogoUniversal | SINL-CU-C | SUMINISTRO E INSTALACIÓN DE TUBERÍA DE Fofo DE 6" Ø, INCLUYE SOPORTERÍA,CONEXIONES (UNIONES, CODOS, TEE, REDUCCIONES, ETC), PRUEBAS DE HERMETICIDAD, HERRAMIENTA, MANO DE OBRA Y TODO LO NECESARIO PARA SU CORRECTA INSTALACIÓN
id-0.1.contracts.0.items.240 | id-0.1.contracts.0 | id-0.1 | 000002410 | SUMINISTRO E INSTALACIÓN DE DIFUSOR DE INYECCIÓN MODULAR PARA MONTAJE EN CIELO FALSO DE 24" X 24" MCA. NAMM, MOD. DMS CON CUELLO DE 8"Ø O EQUIVALENTE EN CALIDAD, ESPECIFICACIONES, PRECIO, PREVIA AUTORIAZACION DE LA SUPERVICION Y/O PROYECTOS DE LA DEPENDENCIA, INCLUYE: MATERIALES, MANO DE OBRA, HERRAMIENTA Y TODO LO NCESARIO PARA SU CORRECTA INSTALACION | 1 | PZA | 1370.29 | MXN | 4 | SINL-CU-U | 020.095.584.00340 | http://si.nl.gob.mx:8081/CatalogoUniversal | SINL-CU-C | SUMINISTRO E INSTALACIÓN DE DIFUSOR DE INYECCIÓN MODULAR PARA MONTAJE EN CIELO FALSO DE 24" X 24" MCA. NAMM, MOD. DMS CON CUELLO DE 8"Ø O EQUIVALENTE EN CALIDAD, ESPECIFICACIONES, PRECIO, PREVIA AUTORIAZACION DE LA SUPERVICION Y/O PROYECTOS DE LA DEPENDENCIA, INCLUYE: MATERIALES, MANO DE OBRA, HERRAMIENTA Y TODO LO NCESARIO PARA SU CORRECTA INSTALACION
id-0.1.contracts.0.items.241 | id-0.1.contracts.0 | id-0.1 | 000002420 | SUMINISTRO E INSTALACIÓN DE DIFUSOR DE INYECCIÓN MODULAR PARA MONTAJE EN CIELO FALSO DE 24" X 24" MCA. NAMM, MOD. DMS CON CUELLO DE 8"Ø O EQUIVALENTE EN CALIDAD, ESPECIFICACIONES, PRECIO, PREVIA AUTORIAZACION DE LA SUPERVICION Y/O PROYECTOS DE LA DEPENDENCIA, INCLUYE: MATERIALES, MANO DE OBRA, HERRAMIENTA Y TODO LO NCESARIO PARA SU CORRECTA INSTALACION | 1 | PZA | 1455.95 | MXN | 4 | SINL-CU-U | 020.095.584.00340 | http://si.nl.gob.mx:8081/CatalogoUniversal | SINL-CU-C | SUMINISTRO E INSTALACIÓN DE DIFUSOR DE INYECCIÓN MODULAR PARA MONTAJE EN CIELO FALSO DE 24" X 24" MCA. NAMM, MOD. DMS CON CUELLO DE 8"Ø O EQUIVALENTE EN CALIDAD, ESPECIFICACIONES, PRECIO, PREVIA AUTORIAZACION DE LA SUPERVICION Y/O PROYECTOS DE LA DEPENDENCIA, INCLUYE: MATERIALES, MANO DE OBRA, HERRAMIENTA Y TODO LO NCESARIO PARA SU CORRECTA INSTALACION
id-0.1.contracts.0.items.242 | id-0.1.contracts.0 | id-0.1 | 000002430 | SUMINISRO E INSTALACIÓN DE LOUVER DRENABLE DE ALUMINIO EXTRUIDO, CON MARCO DE 4" Y ALETAS FIJAS A 45° DE 12"x12" INCLUYE: MATERIALES, MANO DE OBRA, HERRAMIENTA Y TODO LO NCESARIO PARA SU CORRECTA INSTALACION | 1 | PZA | 901.48 | MXN | 4 | SINL-CU-U | 020.095.584.00765 | http://si.nl.gob.mx:8081/CatalogoUniversal | SINL-CU-C | SUMINISRO E INSTALACIÓN DE LOUVER DRENABLE DE ALUMINIO EXTRUIDO, CON MARCO DE 4" Y ALETAS FIJAS A 45° DE 12"x12" INCLUYE: MATERIALES, MANO DE OBRA, HERRAMIENTA Y TODO LO NCESARIO PARA SU CORRECTA INSTALACION
id-0.1.contracts.0.items.243 | id-0.1.contracts.0 | id-0.1 | 000002440 | SUMINISTRO E INSTALACIÓN DE REJIILA HR-VR DE EXTRACCION CON ALETAS DE 1 1/4" DE ANCHO FIJAS A 45° DE 8"x8" INCLUYE: MATERIALES, MANO DE OBRA, HERRAMIENTA Y TODO LO NCESARIO PARA SU CORRECTA INSTALACION | 1 | PZA | 833.22 | MXN | 4 | SINL-CU-U | 020.095.584.00195 | http://si.nl.gob.mx:8081/CatalogoUniversal | SINL-CU-C | SUMINISTRO E INSTALACIÓN DE REJIILA HR-VR DE EXTRACCION CON ALETAS DE 1 1/4" DE ANCHO FIJAS A 45° DE 8"x8" INCLUYE: MATERIALES, MANO DE OBRA, HERRAMIENTA Y TODO LO NCESARIO PARA SU CORRECTA INSTALACION
id-0.1.contracts.0.items.244 | id-0.1.contracts.0 | id-0.1 | 000002450 | SUMINISTRO E INSTALACIÓN DE DIFUSOR DE RETORNO MODULAR PARA MONTAJE EN CIELO FALSO DE 24" X 24" MCA. NAMM, MOD. PMRN CON CUELLO DE 14"Ø O EQUIVALENTE EN CALIDAD, ESPECIFICACIONES, PRECIO, PREVIA AUTORIAZACION DE LA SUPERVICION Y/O PROYECTOS DE LA DEPENDENCIA, INCLUYE: MATERIALES, MANO DE OBRA, HERRAMIENTA Y TODO LO NCESARIO PARA SU CORRECTA INSTALACION | 1 | PZA | 2069.16 | MXN | 4 | SINL-CU-U | 020.095.584.00425 | http://si.nl.gob.mx:8081/CatalogoUniversal | SINL-CU-C | SUMINISTRO E INSTALACIÓN DE DIFUSOR DE RETORNO MODULAR PARA MONTAJE EN CIELO FALSO DE 24" X 24" MCA. NAMM, MOD. PMRN CON CUELLO DE 14"Ø O EQUIVALENTE EN CALIDAD, ESPECIFICACIONES, PRECIO, PREVIA AUTORIAZACION DE LA SUPERVICION Y/O PROYECTOS DE LA DEPENDENCIA, INCLUYE: MATERIALES, MANO DE OBRA, HERRAMIENTA Y TODO LO NCESARIO PARA SU CORRECTA INSTALACION
id-0.1.contracts.0.items.245 | id-0.1.contracts.0 | id-0.1 | 000002460 | SUMINISTRO E INSTALACIÓN DE DIFUSOR DE RETORNO MODULAR PARA MONTAJE EN CIELO FALSO DE 24" X 24" MCA. NAMM, MOD. PMRN CON CUELLO DE 14"Ø O EQUIVALENTE EN CALIDAD, ESPECIFICACIONES, PRECIO, PREVIA AUTORIAZACION DE LA SUPERVICION Y/O PROYECTOS DE LA DEPENDENCIA, INCLUYE: MATERIALES, MANO DE OBRA, HERRAMIENTA Y TODO LO NCESARIO PARA SU CORRECTA INSTALACION | 1 | PZA | 2128.48 | MXN | 4 | SINL-CU-U | 020.095.584.00425 | http://si.nl.gob.mx:8081/CatalogoUniversal | SINL-CU-C | SUMINISTRO E INSTALACIÓN DE DIFUSOR DE RETORNO MODULAR PARA MONTAJE EN CIELO FALSO DE 24" X 24" MCA. NAMM, MOD. PMRN CON CUELLO DE 14"Ø O EQUIVALENTE EN CALIDAD, ESPECIFICACIONES, PRECIO, PREVIA AUTORIAZACION DE LA SUPERVICION Y/O PROYECTOS DE LA DEPENDENCIA, INCLUYE: MATERIALES, MANO DE OBRA, HERRAMIENTA Y TODO LO NCESARIO PARA SU CORRECTA INSTALACION
id-0.1.contracts.0.items.246 | id-0.1.contracts.0 | id-0.1 | 000002470 | MAMPARAS MARCA SANILOCK MODELO ESTANDAR 4200, ACABADO ESMALTADO COLOR BLANCO ANTIGUO 5749-1 O EQUIVALENTE EN CALIDAD, ESPECIFICACIONES Y PRECIO, CON PREVIA AUTORIZACION DE LA SUPERVISION Y/O PROYECTOS DE LA DEPENDENCIA EN SERS SANITARIOS HOMBRES Y MUJERES. INCLUYE: SUMINISTRO DE MATERIALES, FLETE, MANIOBRAS, INSTALACION, HERRAMIENTA, EQUIPO, HERRAJES, CHAPAS, BISAGRAS, JGO DE PILASTRAS CENTRALES, PILASTRAS LATERALES, PILASTRAS TERMINALES, PILASTRAS DE PARED, PILASTRA DE MINGITORIO, PUERTAS, GANCHOS, ACCESORIOS DE ACUERDO A PROYECTO, TODO LO NECESARIO PARA SU CORRECTA EJECUCION Y MANO DE OBRA ( VERIFICAR MEDIDAS FISICAMENTE DE ACUERDO A PROYECTO) SERS SANITARIOS PUBLICOS DE HOMBRES Y MUJERES EN (EN AREA DE URGENCIAS ). F) (PTA) PUERTA CLAVE 4205-2 DE 0.61 X 1.50 MTS" | 1 | PZA | 59718.4 | MXN | 4 | SINL-CU-U | 010.050.472.00246 | http://si.nl.gob.mx:8081/CatalogoUniversal | SINL-CU-C | MAMPARAS MARCA SANILOCK MODELO ESTANDAR 4200, ACABADO ESMALTADO COLOR BLANCO ANTIGUO 5749-1 O EQUIVALENTE EN CALIDAD, ESPECIFICACIONES Y PRECIO, CON PREVIA AUTORIZACION DE LA SUPERVISION Y/O PROYECTOS DE LA DEPENDENCIA EN SERS SANITARIOS HOMBRES Y MUJERES. INCLUYE: SUMINISTRO DE MATERIALES, FLETE, MANIOBRAS, INSTALACION, HERRAMIENTA, EQUIPO, HERRAJES, CHAPAS, BISAGRAS, JGO DE PILASTRAS CENTRALES, PILASTRAS LATERALES, PILASTRAS TERMINALES, PILASTRAS DE PARED, PILASTRA DE MINGITORIO, PUERTAS, GANCHOS, ACCESORIOS DE ACUERDO A PROYECTO, TODO LO NECESARIO PARA SU CORRECTA EJECUCION Y MANO DE OBRA ( VERIFICAR MEDIDAS FISICAMENTE DE ACUERDO A PROYECTO) SERS SANITARIOS PUBLICOS DE HOMBRES Y MUJERES EN (EN AREA DE URGENCIAS ). F) (PTA) PUERTA CLAVE 4205-2 DE 0.61 X 1.50 MTS"
id-0.1.contracts.0.items.247 | id-0.1.contracts.0 | id-0.1 | 000002480 | SUMINISTRO Y COLOCACIÓN DE BASE DE CONCTERO Y PTR PARA BOMBAS DE DISTRIBUCIÓN, SEGÚN MANUAL, INCLUYE: MANO DE OBRA, HERRAMIENTA Y TODO LO NECESARIO PARA SU CORRECTA INSTALACION | 1 | PZA | 10679.18 | MXN | 4 | SINL-CU-U | 010.025.200.00375 | http://si.nl.gob.mx:8081/CatalogoUniversal | SINL-CU-C | SUMINISTRO Y COLOCACIÓN DE BASE DE CONCTERO Y PTR PARA BOMBAS DE DISTRIBUCIÓN, SEGÚN MANUAL, INCLUYE: MANO DE OBRA, HERRAMIENTA Y TODO LO NECESARIO PARA SU CORRECTA INSTALACION
id-0.1.contracts.0.items.248 | id-0.1.contracts.0 | id-0.1 | 000002490 | MAMPARAS MARCA SANILOCK MODELO ESTANDAR 4200, ACABADO ESMALTADO COLOR BLANCO ANTIGUO 5749-1 O EQUIVALENTE EN CALIDAD, ESPECIFICACIONES Y PRECIO, CON PREVIA AUTORIZACION DE LA SUPERVISION Y/O PROYECTOS DE LA DEPENDENCIA EN SERS SANITARIOS HOMBRES Y MUJERES. INCLUYE: SUMINISTRO DE MATERIALES, FLETE, MANIOBRAS, INSTALACION, HERRAMIENTA, EQUIPO, HERRAJES, CHAPAS, BISAGRAS, JGO DE PILASTRAS CENTRALES, PILASTRAS LATERALES, PILASTRAS TERMINALES, PILASTRAS DE PARED, PILASTRA DE MINGITORIO, PUERTAS, GANCHOS, ACCESORIOS DE ACUERDO A PROYECTO, TODO LO NECESARIO PARA SU CORRECTA EJECUCION Y MANO DE OBRA ( VERIFICAR MEDIDAS FISICAMENTE DE ACUERDO A PROYECTO) SERS SANITARIOS PUBLICOS DE HOMBRES Y MUJERES EN (EN AREA DE URGENCIAS ). G) (PTA) PUERTA CLAVE 4205-4 DE 0.90 X 1.50 MTS" | 1 | PZA | 2962236.64 | MXN | 4 | SINL-CU-U | 010.050.472.00247 | http://si.nl.gob.mx:8081/CatalogoUniversal | SINL-CU-C | MAMPARAS MARCA SANILOCK MODELO ESTANDAR 4200, ACABADO ESMALTADO COLOR BLANCO ANTIGUO 5749-1 O EQUIVALENTE EN CALIDAD, ESPECIFICACIONES Y PRECIO, CON PREVIA AUTORIZACION DE LA SUPERVISION Y/O PROYECTOS DE LA DEPENDENCIA EN SERS SANITARIOS HOMBRES Y MUJERES. INCLUYE: SUMINISTRO DE MATERIALES, FLETE, MANIOBRAS, INSTALACION, HERRAMIENTA, EQUIPO, HERRAJES, CHAPAS, BISAGRAS, JGO DE PILASTRAS CENTRALES, PILASTRAS LATERALES, PILASTRAS TERMINALES, PILASTRAS DE PARED, PILASTRA DE MINGITORIO, PUERTAS, GANCHOS, ACCESORIOS DE ACUERDO A PROYECTO, TODO LO NECESARIO PARA SU CORRECTA EJECUCION Y MANO DE OBRA ( VERIFICAR MEDIDAS FISICAMENTE DE ACUERDO A PROYECTO) SERS SANITARIOS PUBLICOS DE HOMBRES Y MUJERES EN (EN AREA DE URGENCIAS ). G) (PTA) PUERTA CLAVE 4205-4 DE 0.90 X 1.50 MTS"
id-0.1.contracts.0.items.249 | id-0.1.contracts.0 | id-0.1 | 000002500 | SUMINISTRO Y COLOCACIÓN DE BASE DE CONCRETO Y PTR PARA CHILLER, SEGÚN MANUAL, INCLUYE: MANO DE OBRA, HERRAMIENTA Y TODO LO NECESARIO PARA SU CORRECTA INSTALACION | 1 | PZA | 10679.18 | MXN | 4 | SINL-CU-U | 010.025.200.00400 | http://si.nl.gob.mx:8081/CatalogoUniversal | SINL-CU-C | SUMINISTRO Y COLOCACIÓN DE BASE DE CONCRETO Y PTR PARA CHILLER, SEGÚN MANUAL, INCLUYE: MANO DE OBRA, HERRAMIENTA Y TODO LO NECESARIO PARA SU CORRECTA INSTALACION
id-0.1.contracts.0.items.250 | id-0.1.contracts.0 | id-0.1 | 000002510 | MAMPARAS MARCA SANILOCK MODELO ESTANDAR 4200, ACABADO ESMALTADO COLOR BLANCO ANTIGUO 5749-1 O EQUIVALENTE EN CALIDAD, ESPECIFICACIONES Y PRECIO, CON PREVIA AUTORIZACION DE LA SUPERVISION Y/O PROYECTOS DE LA DEPENDENCIA EN SERS SANITARIOS HOMBRES Y MUJERES. INCLUYE: SUMINISTRO DE MATERIALES, FLETE, MANIOBRAS, INSTALACION, HERRAMIENTA, EQUIPO, HERRAJES, CHAPAS, BISAGRAS, JGO DE PILASTRAS CENTRALES, PILASTRAS LATERALES, PILASTRAS TERMINALES, PILASTRAS DE PARED, PILASTRA DE MINGITORIO, PUERTAS, GANCHOS, ACCESORIOS DE ACUERDO A PROYECTO, TODO LO NECESARIO PARA SU CORRECTA EJECUCION Y MANO DE OBRA ( VERIFICAR MEDIDAS FISICAMENTE DE ACUERDO A PROYECTO) SERS SANITARIOS PUBLICOS DE HOMBRES Y MUJERES EN (EN AREA DE URGENCIAS ). B) (PP) PILASTRA DE PARED CLAVE 4202-1 DE 0.12 M X 1.80 M" | 1 | PZA | 17462.8 | MXN | 4 | SINL-CU-U | 010.050.472.00243 | http://si.nl.gob.mx:8081/CatalogoUniversal | SINL-CU-C | MAMPARAS MARCA SANILOCK MODELO ESTANDAR 4200, ACABADO ESMALTADO COLOR BLANCO ANTIGUO 5749-1 O EQUIVALENTE EN CALIDAD, ESPECIFICACIONES Y PRECIO, CON PREVIA AUTORIZACION DE LA SUPERVISION Y/O PROYECTOS DE LA DEPENDENCIA EN SERS SANITARIOS HOMBRES Y MUJERES. INCLUYE: SUMINISTRO DE MATERIALES, FLETE, MANIOBRAS, INSTALACION, HERRAMIENTA, EQUIPO, HERRAJES, CHAPAS, BISAGRAS, JGO DE PILASTRAS CENTRALES, PILASTRAS LATERALES, PILASTRAS TERMINALES, PILASTRAS DE PARED, PILASTRA DE MINGITORIO, PUERTAS, GANCHOS, ACCESORIOS DE ACUERDO A PROYECTO, TODO LO NECESARIO PARA SU CORRECTA EJECUCION Y MANO DE OBRA ( VERIFICAR MEDIDAS FISICAMENTE DE ACUERDO A PROYECTO) SERS SANITARIOS PUBLICOS DE HOMBRES Y MUJERES EN (EN AREA DE URGENCIAS ). B) (PP) PILASTRA DE PARED CLAVE 4202-1 DE 0.12 M X 1.80 M"
id-0.1.contracts.0.items.251 | id-0.1.contracts.0 | id-0.1 | 000002520 | RETIRO DE HERRERIA (PUERTAS) SIN RECUPERACION. INCLUYE: CARGA Y RETIRO AL LUGAR INDICADO POR EL SUPERVISOR, MANIOBRAS, RESANES, LIMPIEZA, HERRAMIENTA, EQUIPO A CUALQUIER ALTURA Y CUALQUIER NIVEL, MANO DE OBRA Y TODO LO NECESARIO PARA SU CORRECTA EJECUCION | 1 | M2 | 10679.18 | MXN | 39 | SINL-CU-U | 010.005.056.00655 | http://si.nl.gob.mx:8081/CatalogoUniversal | SINL-CU-C | RETIRO DE HERRERIA (PUERTAS) SIN RECUPERACION. INCLUYE: CARGA Y RETIRO AL LUGAR INDICADO POR EL SUPERVISOR, MANIOBRAS, RESANES, LIMPIEZA, HERRAMIENTA, EQUIPO A CUALQUIER ALTURA Y CUALQUIER NIVEL, MANO DE OBRA Y TODO LO NECESARIO PARA SU CORRECTA EJECUCION
id-0.1.contracts.0.items.252 | id-0.1.contracts.0 | id-0.1 | 000002530 | SUMINISTRO Y COLOCACIÓN DE EQUIPO DE PAQUETE DE 25 TR MARCA YORK INCLUYE: MATERIALES, MANO DE OBRA PARA MONTAJE DE EQUIPO, CONEXIÓN ELECTRICA A PIE DEL EQUIPO, FLETES, ACARREOS, GRUA, PRUEBAS DE ARRANQUE, HERRAMIENTA, UNIONES Y TODO LO NCESARIO PARA SU CORRECTA INSTALACION | 1 | PZA | 300887.8 | MXN | 4 | SINL-CU-U | 020.080.532.03270 | http://si.nl.gob.mx:8081/CatalogoUniversal | SINL-CU-C | SUMINISTRO Y COLOCACIÓN DE EQUIPO DE PAQUETE DE 25 TR MARCA YORK INCLUYE: MATERIALES, MANO DE OBRA PARA MONTAJE DE EQUIPO, CONEXIÓN ELECTRICA A PIE DEL EQUIPO, FLETES, ACARREOS, GRUA, PRUEBAS DE ARRANQUE, HERRAMIENTA, UNIONES Y TODO LO NCESARIO PARA SU CORRECTA INSTALACION
id-0.1.contracts.0.items.253 | id-0.1.contracts.0 | id-0.1 | 000002540 | VENTANA CORREDIZA DE 1.00 M X 0.60 M DE ALTURA DE ALUMINIO DE 3" MARCA CUPRUM LINEA EUROVENT CLASSIC , SERIE 70 COLOR BLANCO MATE, CON CRISTAL TEMPLADO CLARO DE 6 MM. O EQUIVALENTE EN CALIDAD, ESPECIFICACIONES Y PRECIO, CON PREVIA AUTORIZACION DE LA SUPERVISION Y/O PROYECTOS DE LA DEPENDENCIA INCLUYE: SUMINISTRO DE MATERIAL, FLETE, MANIOBRAS, COLOCACION, HERRAJES, ELEMENTOS DE FIJACIÓN, TORNILLERIA DE ACERO INOXIDABLE, SELLADO PERIMETRAL DE JUNTAS, AJUSTES, ACCESORIOS, HERRAMIENTA, EQUIPO A CUALQUIER ALTURA Y NIVEL, MANO DE OBRA CON PERSONAL ESPECIALIZADO PARA LOS TRABAJOS Y TODO LO NECESARIO PARA SU CORRECTA EJECUCIÓN.(VENTANA TIPO V-05-9) (VER DETALLE EN PLANOS) ( VERIFICAR MEDIDAS EN OBRA) | 1 | PZA | 10679.18 | MXN | 4 | SINL-CU-U | 010.045.432.01908 | http://si.nl.gob.mx:8081/CatalogoUniversal | SINL-CU-C | VENTANA CORREDIZA DE 1.00 M X 0.60 M DE ALTURA DE ALUMINIO DE 3" MARCA CUPRUM LINEA EUROVENT CLASSIC , SERIE 70 COLOR BLANCO MATE, CON CRISTAL TEMPLADO CLARO DE 6 MM. O EQUIVALENTE EN CALIDAD, ESPECIFICACIONES Y PRECIO, CON PREVIA AUTORIZACION DE LA SUPERVISION Y/O PROYECTOS DE LA DEPENDENCIA INCLUYE: SUMINISTRO DE MATERIAL, FLETE, MANIOBRAS, COLOCACION, HERRAJES, ELEMENTOS DE FIJACIÓN, TORNILLERIA DE ACERO INOXIDABLE, SELLADO PERIMETRAL DE JUNTAS, AJUSTES, ACCESORIOS, HERRAMIENTA, EQUIPO A CUALQUIER ALTURA Y NIVEL, MANO DE OBRA CON PERSONAL ESPECIALIZADO PARA LOS TRABAJOS Y TODO LO NECESARIO PARA SU CORRECTA EJECUCIÓN.(VENTANA TIPO V-05-9) (VER DETALLE EN PLANOS) ( VERIFICAR MEDIDAS EN OBRA)
id-0.1.contracts.0.items.254 | id-0.1.contracts.0 | id-0.1 | 000002550 | SUMINISTRO Y COLOCACIÓN DE CAJA DE VENTILACIÓN CV-02 MARCA SOLER & PALAU MODELO CDA 25/25 O EQUIVALENTE EN CALIDAD, ESPECIFICACIONES, PRECIO, PREVIA AUTORIAZACION DE LA SUPERVICION Y/O PROYECTOS DE LA DEPENDENCIA, INCLUYE: HERRAMIENTA, MANO DE OBRA PARA MONATAJE DE EQUIPO, TRANSPORTE, GRUA, CONEXIÓN ELECTRICA, PRUEBAS DE ARRANQUE Y TODO LO NECESARIO PARA SU CORRECTA INSTALACIÓN | 1 | PZA | 63414.61 | MXN | 4 | SINL-CU-U | 020.080.532.03250 | http://si.nl.gob.mx:8081/CatalogoUniversal | SINL-CU-C | SUMINISTRO Y COLOCACIÓN DE CAJA DE VENTILACIÓN CV-02 MARCA SOLER & PALAU MODELO CDA 25/25 O EQUIVALENTE EN CALIDAD, ESPECIFICACIONES, PRECIO, PREVIA AUTORIAZACION DE LA SUPERVICION Y/O PROYECTOS DE LA DEPENDENCIA, INCLUYE: HERRAMIENTA, MANO DE OBRA PARA MONATAJE DE EQUIPO, TRANSPORTE, GRUA, CONEXIÓN ELECTRICA, PRUEBAS DE ARRANQUE Y TODO LO NECESARIO PARA SU CORRECTA INSTALACIÓN
id-0.1.contracts.0.items.255 | id-0.1.contracts.0 | id-0.1 | 000002560 | SUMINISTRO Y COLOCACIÓN DE BASE DE CONCTERO Y PTR PARA CAJA DE VENTILACIÓN VCV-02, SEGÚN MANUAL, INCLUYE: MANO DE OBRA, HERRAMIENTA Y TODO LO NECESARIO PARA SU CORRECTA INSTALACION | 1 | PZA | 10679.18 | MXN | 4 | SINL-CU-U | 010.025.200.00390 | http://si.nl.gob.mx:8081/CatalogoUniversal | SINL-CU-C | SUMINISTRO Y COLOCACIÓN DE BASE DE CONCTERO Y PTR PARA CAJA DE VENTILACIÓN VCV-02, SEGÚN MANUAL, INCLUYE: MANO DE OBRA, HERRAMIENTA Y TODO LO NECESARIO PARA SU CORRECTA INSTALACION
id-0.1.contracts.0.items.256 | id-0.1.contracts.0 | id-0.1 | 000002570 | SUMINISTRO E INSTALACIÓN DE VENTILADOR HELICOCENTRIFUGO EN LINEA MARCA SOLER & PALAU O SIMILAR MODELO TD-500 EX01 O EQUIVALENTE EN CALIDAD, ESPECIFICACIONES, PRECIO, PREVIA AUTORIAZACION DE LA SUPERVICION Y/O PROYECTOS DE LA DEPENDENCIA, INCLUYE: HERRAMIENTA, MANO DE OBRA PARA MONATAJE DE EQUIPO, TRANSPORTE, GRUA, CONEXIÓN ELECTRICA, PRUEBAS DE ARRANQUE Y TODO LO NECESARIO PARA SU CORRECTA INSTALACIÓN | 1 | PZA | 10527.18 | MXN | 4 | SINL-CU-U | 020.080.532.03220 | http://si.nl.gob.mx:8081/CatalogoUniversal | SINL-CU-C | SUMINISTRO E INSTALACIÓN DE VENTILADOR HELICOCENTRIFUGO EN LINEA MARCA SOLER & PALAU O SIMILAR MODELO TD-500 EX01 O EQUIVALENTE EN CALIDAD, ESPECIFICACIONES, PRECIO, PREVIA AUTORIAZACION DE LA SUPERVICION Y/O PROYECTOS DE LA DEPENDENCIA, INCLUYE: HERRAMIENTA, MANO DE OBRA PARA MONATAJE DE EQUIPO, TRANSPORTE, GRUA, CONEXIÓN ELECTRICA, PRUEBAS DE ARRANQUE Y TODO LO NECESARIO PARA SU CORRECTA INSTALACIÓN
id-0.1.contracts.0.items.257 | id-0.1.contracts.0 | id-0.1 | 000002580 | MAMPARAS MARCA SANILOCK MODELO ESTANDAR 4200, ACABADO ESMALTADO COLOR BLANCO ANTIGUO 5749-1 O EQUIVALENTE EN CALIDAD, ESPECIFICACIONES Y PRECIO, CON PREVIA AUTORIZACION DE LA SUPERVISION Y/O PROYECTOS DE LA DEPENDENCIA EN SERS SANITARIOS HOMBRES Y MUJERES. INCLUYE: SUMINISTRO DE MATERIALES, FLETE, MANIOBRAS, INSTALACION, HERRAMIENTA, EQUIPO, HERRAJES, CHAPAS, BISAGRAS, JGO DE PILASTRAS CENTRALES, PILASTRAS LATERALES, PILASTRAS TERMINALES, PILASTRAS DE PARED, PILASTRA DE MINGITORIO, PUERTAS, GANCHOS, ACCESORIOS DE ACUERDO A PROYECTO, TODO LO NECESARIO PARA SU CORRECTA EJECUCION Y MANO DE OBRA ( VERIFICAR MEDIDAS FISICAMENTE DE ACUERDO A PROYECTO) SERS SANITARIOS PUBLICOS DE HOMBRES Y MUJERES EN (EN AREA DE URGENCIAS ). D) (PT) PILASTRA TERMINAL SIN MODELO DE 1.02 M X 1.80 M" | 1 | PZA | 2721.05 | MXN | 4 | SINL-CU-U | 010.050.472.00245 | http://si.nl.gob.mx:8081/CatalogoUniversal | SINL-CU-C | MAMPARAS MARCA SANILOCK MODELO ESTANDAR 4200, ACABADO ESMALTADO COLOR BLANCO ANTIGUO 5749-1 O EQUIVALENTE EN CALIDAD, ESPECIFICACIONES Y PRECIO, CON PREVIA AUTORIZACION DE LA SUPERVISION Y/O PROYECTOS DE LA DEPENDENCIA EN SERS SANITARIOS HOMBRES Y MUJERES. INCLUYE: SUMINISTRO DE MATERIALES, FLETE, MANIOBRAS, INSTALACION, HERRAMIENTA, EQUIPO, HERRAJES, CHAPAS, BISAGRAS, JGO DE PILASTRAS CENTRALES, PILASTRAS LATERALES, PILASTRAS TERMINALES, PILASTRAS DE PARED, PILASTRA DE MINGITORIO, PUERTAS, GANCHOS, ACCESORIOS DE ACUERDO A PROYECTO, TODO LO NECESARIO PARA SU CORRECTA EJECUCION Y MANO DE OBRA ( VERIFICAR MEDIDAS FISICAMENTE DE ACUERDO A PROYECTO) SERS SANITARIOS PUBLICOS DE HOMBRES Y MUJERES EN (EN AREA DE URGENCIAS ). D) (PT) PILASTRA TERMINAL SIN MODELO DE 1.02 M X 1.80 M"
id-0.1.contracts.0.items.258 | id-0.1.contracts.0 | id-0.1 | 000002590 | SUMINISTRO E INSTALACIÓN DE UNIDAD TIPO FAN & COIL F&C-01 MARCA YORK MODELO YGFC-02, SERPENTÍN DE ENFRIAMIENTO CON CAPACIDAD DE 0.50 TR, FLUJO DE AIRE 200 CFM CAUDAL DE AGUA (L/S) 0.116, CON RESISTENCIA Y ALIMENTACIÓN ELÉCTRICA DE 220/1/60. O EQUIVALENTE EN CALIDAD, ESPECIFICACIONES, PRECIO, PREVIA AUTORIAZACION DE LA SUPERVICION Y/O PROYECTOS DE LA DEPENDENCIA, INCLUYE: HERRAMIENTA, MANO DE OBRA PARA MONATAJE DE EQUIPO, TRANSPORTE, GRUA, CONEXIÓN ELECTRICA, PRUEBAS DE ARRANQUE, INSTALACIÓN DE DREN, TERMOSTATO CON CAJA DE SEGURIDAD FILTROS Y TODO LO NECESARIO PARA SU CORRECTA INSTALACIÓN | 1 | PZA | 8230.25 | MXN | 4 | SINL-CU-U | 020.080.532.02960 | http://si.nl.gob.mx:8081/CatalogoUniversal | SINL-CU-C | SUMINISTRO E INSTALACIÓN DE UNIDAD TIPO FAN & COIL F&C-01 MARCA YORK MODELO YGFC-02, SERPENTÍN DE ENFRIAMIENTO CON CAPACIDAD DE 0.50 TR, FLUJO DE AIRE 200 CFM CAUDAL DE AGUA (L/S) 0.116, CON RESISTENCIA Y ALIMENTACIÓN ELÉCTRICA DE 220/1/60. O EQUIVALENTE EN CALIDAD, ESPECIFICACIONES, PRECIO, PREVIA AUTORIAZACION DE LA SUPERVICION Y/O PROYECTOS DE LA DEPENDENCIA, INCLUYE: HERRAMIENTA, MANO DE OBRA PARA MONATAJE DE EQUIPO, TRANSPORTE, GRUA, CONEXIÓN ELECTRICA, PRUEBAS DE ARRANQUE, INSTALACIÓN DE DREN, TERMOSTATO CON CAJA DE SEGURIDAD FILTROS Y TODO LO NECESARIO PARA SU CORRECTA INSTALACIÓN
id-0.1.contracts.0.items.259 | id-0.1.contracts.0 | id-0.1 | 000002600 | SUMINISTRO E INSTALACIÓN DE UNIDAD TIPO FAN & COIL F&C-02 MARCA YORK MODELO YGFC-04, SERPENTÍN DE ENFRIAMIENTO CON CAPACIDAD DE 1 TR, FLUJO DE AIRE 400 CFM CAUDAL DE AGUA (L/S) 0.25, CON RESISTENCIA Y ALIMENTACIÓN ELÉCTRICA DE 220/1/60. O EQUIVALENTE EN CALIDAD, ESPECIFICACIONES, PRECIO, PREVIA AUTORIAZACION DE LA SUPERVICION Y/O PROYECTOS DE LA DEPENDENCIA, INCLUYE: HERRAMIENTA, MANO DE OBRA PARA MONATAJE DE EQUIPO, TRANSPORTE, GRUA, CONEXIÓN ELECTRICA, PRUEBAS DE ARRANQUE, INSTALACIÓN DE DREN, TERMOSTATO CON CAJA DE SEGURIDAD FILTROS Y TODO LO NECESARIO PARA SU CORRECTA INSTALACIÓN | 1 | PZA | 9549.77 | MXN | 4 | SINL-CU-U | 020.080.532.02961 | http://si.nl.gob.mx:8081/CatalogoUniversal | SINL-CU-C | SUMINISTRO E INSTALACIÓN DE UNIDAD TIPO FAN & COIL F&C-02 MARCA YORK MODELO YGFC-04, SERPENTÍN DE ENFRIAMIENTO CON CAPACIDAD DE 1 TR, FLUJO DE AIRE 400 CFM CAUDAL DE AGUA (L/S) 0.25, CON RESISTENCIA Y ALIMENTACIÓN ELÉCTRICA DE 220/1/60. O EQUIVALENTE EN CALIDAD, ESPECIFICACIONES, PRECIO, PREVIA AUTORIAZACION DE LA SUPERVICION Y/O PROYECTOS DE LA DEPENDENCIA, INCLUYE: HERRAMIENTA, MANO DE OBRA PARA MONATAJE DE EQUIPO, TRANSPORTE, GRUA, CONEXIÓN ELECTRICA, PRUEBAS DE ARRANQUE, INSTALACIÓN DE DREN, TERMOSTATO CON CAJA DE SEGURIDAD FILTROS Y TODO LO NECESARIO PARA SU CORRECTA INSTALACIÓN
id-0.1.contracts.0.items.260 | id-0.1.contracts.0 | id-0.1 | 000002610 | SUMINISTRO E INSTALACIÓN DE UNIDAD TIPO FAN & COIL F&C-03 MARCA YORK MODELO YGFC-06, SERPENTÍN DE ENFRIAMIENTO CON CAPACIDAD DE 1.5 TR, FLUJO DE AIRE 600 CFM CAUDAL DE AGUA (L/S) 0.327, CON RESISTENCIA Y ALIMENTACIÓN ELÉCTRICA DE 220/1/60. O EQUIVALENTE EN CALIDAD, ESPECIFICACIONES, PRECIO, PREVIA AUTORIAZACION DE LA SUPERVICION Y/O PROYECTOS DE LA DEPENDENCIA, INCLUYE: HERRAMIENTA, MANO DE OBRA PARA MONATAJE DE EQUIPO, TRANSPORTE, GRUA, CONEXIÓN ELECTRICA, PRUEBAS DE ARRANQUE, INSTALACIÓN DE DREN, TERMOSTATO CON CAJA DE SEGURIDAD FILTROS Y TODO LO NECESARIO PARA SU CORRECTA INSTALACIÓN | 1 | PZA | 13553.75 | MXN | 4 | SINL-CU-U | 020.080.532.02962 | http://si.nl.gob.mx:8081/CatalogoUniversal | SINL-CU-C | SUMINISTRO E INSTALACIÓN DE UNIDAD TIPO FAN & COIL F&C-03 MARCA YORK MODELO YGFC-06, SERPENTÍN DE ENFRIAMIENTO CON CAPACIDAD DE 1.5 TR, FLUJO DE AIRE 600 CFM CAUDAL DE AGUA (L/S) 0.327, CON RESISTENCIA Y ALIMENTACIÓN ELÉCTRICA DE 220/1/60. O EQUIVALENTE EN CALIDAD, ESPECIFICACIONES, PRECIO, PREVIA AUTORIAZACION DE LA SUPERVICION Y/O PROYECTOS DE LA DEPENDENCIA, INCLUYE: HERRAMIENTA, MANO DE OBRA PARA MONATAJE DE EQUIPO, TRANSPORTE, GRUA, CONEXIÓN ELECTRICA, PRUEBAS DE ARRANQUE, INSTALACIÓN DE DREN, TERMOSTATO CON CAJA DE SEGURIDAD FILTROS Y TODO LO NECESARIO PARA SU CORRECTA INSTALACIÓN
id-0.1.contracts.0.items.261 | id-0.1.contracts.0 | id-0.1 | 000002620 | SUMINISTRO E INSTALACIÓN DE UNIDAD TIPO FAN & COIL F&C-04 MARCA YORK MODELO YGFC-08, SERPENTÍN DE ENFRIAMIENTO CON CAPACIDAD DE 2 TR, FLUJO DE AIRE 800 CFM CAUDAL DE AGUA (L/S) 0.48, CON RESISTENCIA Y ALIMENTACIÓN ELÉCTRICA DE 220/1/60. O EQUIVALENTE EN CALIDAD, ESPECIFICACIONES, PRECIO, PREVIA AUTORIAZACION DE LA SUPERVICION Y/O PROYECTOS DE LA DEPENDENCIA, INCLUYE: HERRAMIENTA, MANO DE OBRA PARA MONATAJE DE EQUIPO, TRANSPORTE, GRUA, CONEXIÓN ELECTRICA, PRUEBAS DE ARRANQUE, INSTALACIÓN DE DREN, TERMOSTATO CON CAJA DE SEGURIDAD FILTROS Y TODO LO NECESARIO PARA SU CORRECTA INSTALACIÓN | 1 | PZA | 15521.15 | MXN | 4 | SINL-CU-U | 020.080.532.02963 | http://si.nl.gob.mx:8081/CatalogoUniversal | SINL-CU-C | SUMINISTRO E INSTALACIÓN DE UNIDAD TIPO FAN & COIL F&C-04 MARCA YORK MODELO YGFC-08, SERPENTÍN DE ENFRIAMIENTO CON CAPACIDAD DE 2 TR, FLUJO DE AIRE 800 CFM CAUDAL DE AGUA (L/S) 0.48, CON RESISTENCIA Y ALIMENTACIÓN ELÉCTRICA DE 220/1/60. O EQUIVALENTE EN CALIDAD, ESPECIFICACIONES, PRECIO, PREVIA AUTORIAZACION DE LA SUPERVICION Y/O PROYECTOS DE LA DEPENDENCIA, INCLUYE: HERRAMIENTA, MANO DE OBRA PARA MONATAJE DE EQUIPO, TRANSPORTE, GRUA, CONEXIÓN ELECTRICA, PRUEBAS DE ARRANQUE, INSTALACIÓN DE DREN, TERMOSTATO CON CAJA DE SEGURIDAD FILTROS Y TODO LO NECESARIO PARA SU CORRECTA INSTALACIÓN
id-0.1.contracts.0.items.262 | id-0.1.contracts.0 | id-0.1 | 000002630 | SUMINISTRO E INSTALACIÓN DE UNIDAD TIPO FAN & COIL F&C-05 MARCA YORK MODELO YGFC-10, SERPENTÍN DE ENFRIAMIENTO CON CAPACIDAD DE 2.50 TR, FLUJO DE AIRE 1000 CFM CAUDAL DE AGUA (L/S) 0.585, CON RESISTENCIA Y ALIMENTACIÓN ELÉCTRICA DE 220/1/60. O EQUIVALENTE EN CALIDAD, ESPECIFICACIONES, PRECIO, PREVIA AUTORIAZACION DE LA SUPERVICION Y/O PROYECTOS DE LA DEPENDENCIA, INCLUYE: HERRAMIENTA, MANO DE OBRA PARA MONATAJE DE EQUIPO, TRANSPORTE, GRUA, CONEXIÓN ELECTRICA, PRUEBAS DE ARRANQUE, INSTALACIÓN DE DREN, TERMOSTATO CON CAJA DE SEGURIDAD FILTROS Y TODO LO NECESARIO PARA SU CORRECTA INSTALACIÓN | 1 | PZA | 18457.16 | MXN | 4 | SINL-CU-U | 020.080.532.02964 | http://si.nl.gob.mx:8081/CatalogoUniversal | SINL-CU-C | SUMINISTRO E INSTALACIÓN DE UNIDAD TIPO FAN & COIL F&C-05 MARCA YORK MODELO YGFC-10, SERPENTÍN DE ENFRIAMIENTO CON CAPACIDAD DE 2.50 TR, FLUJO DE AIRE 1000 CFM CAUDAL DE AGUA (L/S) 0.585, CON RESISTENCIA Y ALIMENTACIÓN ELÉCTRICA DE 220/1/60. O EQUIVALENTE EN CALIDAD, ESPECIFICACIONES, PRECIO, PREVIA AUTORIAZACION DE LA SUPERVICION Y/O PROYECTOS DE LA DEPENDENCIA, INCLUYE: HERRAMIENTA, MANO DE OBRA PARA MONATAJE DE EQUIPO, TRANSPORTE, GRUA, CONEXIÓN ELECTRICA, PRUEBAS DE ARRANQUE, INSTALACIÓN DE DREN, TERMOSTATO CON CAJA DE SEGURIDAD FILTROS Y TODO LO NECESARIO PARA SU CORRECTA INSTALACIÓN
id-0.1.contracts.0.items.263 | id-0.1.contracts.0 | id-0.1 | 000002640 | SUMINISTRO E INSTALACIÓN DE UNIDAD TIPO FAN & COIL F&C-06 MARCA YORK MODELO YGFC-12, SERPENTÍN DE ENFRIAMIENTO CON CAPACIDAD DE 3 TR, FLUJO DE AIRE 1,200 CFM CAUDAL DE AGUA (L/S) 0.695, CON RESISTENCIA Y ALIMENTACIÓN ELÉCTRICA DE 220/1/60. O EQUIVALENTE EN CALIDAD, ESPECIFICACIONES, PRECIO, PREVIA AUTORIAZACION DE LA SUPERVICION Y/O PROYECTOS DE LA DEPENDENCIA, INCLUYE: HERRAMIENTA, MANO DE OBRA PARA MONATAJE DE EQUIPO, TRANSPORTE, GRUA, CONEXIÓN ELECTRICA, PRUEBAS DE ARRANQUE, INSTALACIÓN DE DREN, TERMOSTATO CON CAJA DE SEGURIDAD FILTROS Y TODO LO NECESARIO PARA SU CORRECTA INSTALACIÓN | 1 | PZA | 19348.05 | MXN | 4 | SINL-CU-U | 020.080.532.03000 | http://si.nl.gob.mx:8081/CatalogoUniversal | SINL-CU-C | SUMINISTRO E INSTALACIÓN DE UNIDAD TIPO FAN & COIL F&C-06 MARCA YORK MODELO YGFC-12, SERPENTÍN DE ENFRIAMIENTO CON CAPACIDAD DE 3 TR, FLUJO DE AIRE 1,200 CFM CAUDAL DE AGUA (L/S) 0.695, CON RESISTENCIA Y ALIMENTACIÓN ELÉCTRICA DE 220/1/60. O EQUIVALENTE EN CALIDAD, ESPECIFICACIONES, PRECIO, PREVIA AUTORIAZACION DE LA SUPERVICION Y/O PROYECTOS DE LA DEPENDENCIA, INCLUYE: HERRAMIENTA, MANO DE OBRA PARA MONATAJE DE EQUIPO, TRANSPORTE, GRUA, CONEXIÓN ELECTRICA, PRUEBAS DE ARRANQUE, INSTALACIÓN DE DREN, TERMOSTATO CON CAJA DE SEGURIDAD FILTROS Y TODO LO NECESARIO PARA SU CORRECTA INSTALACIÓN
id-0.1.contracts.0.items.264 | id-0.1.contracts.0 | id-0.1 | 000002650 | SUMINISTRO E INSTALACIÓN DE UNIDAD TIPO FAN & COIL F&C-07 MARCA YORK MODELO YGFC-14, SERPENTÍN DE ENFRIAMIENTO CON CAPACIDAD DE 3.5 TR, FLUJO DE AIRE 1,400 CFM CAUDAL DE AGUA (L/S) 0.824, CON RESISTENCIA Y ALIMENTACIÓN ELÉCTRICA DE 220/1/60. O EQUIVALENTE EN CALIDAD, ESPECIFICACIONES, PRECIO, PREVIA AUTORIAZACION DE LA SUPERVICION Y/O PROYECTOS DE LA DEPENDENCIA, INCLUYE: HERRAMIENTA, MANO DE OBRA PARA MONATAJE DE EQUIPO, TRANSPORTE, GRUA, CONEXIÓN ELECTRICA, PRUEBAS DE ARRANQUE, INSTALACIÓN DE DREN, TERMOSTATO CON CAJA DE SEGURIDAD FILTROS Y TODO LO NECESARIO PARA SU CORRECTA INSTALACIÓN | 1 | PZA | 20200.55 | MXN | 4 | SINL-CU-U | 020.080.532.03020 | http://si.nl.gob.mx:8081/CatalogoUniversal | SINL-CU-C | SUMINISTRO E INSTALACIÓN DE UNIDAD TIPO FAN & COIL F&C-07 MARCA YORK MODELO YGFC-14, SERPENTÍN DE ENFRIAMIENTO CON CAPACIDAD DE 3.5 TR, FLUJO DE AIRE 1,400 CFM CAUDAL DE AGUA (L/S) 0.824, CON RESISTENCIA Y ALIMENTACIÓN ELÉCTRICA DE 220/1/60. O EQUIVALENTE EN CALIDAD, ESPECIFICACIONES, PRECIO, PREVIA AUTORIAZACION DE LA SUPERVICION Y/O PROYECTOS DE LA DEPENDENCIA, INCLUYE: HERRAMIENTA, MANO DE OBRA PARA MONATAJE DE EQUIPO, TRANSPORTE, GRUA, CONEXIÓN ELECTRICA, PRUEBAS DE ARRANQUE, INSTALACIÓN DE DREN, TERMOSTATO CON CAJA DE SEGURIDAD FILTROS Y TODO LO NECESARIO PARA SU CORRECTA INSTALACIÓN
id-0.1.contracts.0.items.265 | id-0.1.contracts.0 | id-0.1 | 000002660 | SUMINISTRO E INSTALACIÓN DE UNIDAD TIPO FAN & COIL F&C-08 MARCA YORK MODELO YAH-04, SERPENTÍN DE ENFRIAMIENTO CON CAPACIDAD DE 6 TR, FLUJO DE AIRE 2,400 CFM CAUDAL DE AGUA (L/S) 2.22, CON RESISTENCIA Y ALIMENTACIÓN ELÉCTRICA DE 230/3/60. O EQUIVALENTE EN CALIDAD, ESPECIFICACIONES, PRECIO, PREVIA AUTORIAZACION DE LA SUPERVICION Y/O PROYECTOS DE LA DEPENDENCIA, INCLUYE: HERRAMIENTA, MANO DE OBRA PARA MONATAJE DE EQUIPO, TRANSPORTE, GRUA, CONEXIÓN ELECTRICA, PRUEBAS DE ARRANQUE, INSTALACIÓN DE DREN, TERMOSTATO CON CAJA DE SEGURIDAD FILTROS Y TODO LO NECESARIO PARA SU CORRECTA INSTALACIÓN | 1 | PZA | 116248.83 | MXN | 4 | SINL-CU-U | 020.080.532.02965 | http://si.nl.gob.mx:8081/CatalogoUniversal | SINL-CU-C | SUMINISTRO E INSTALACIÓN DE UNIDAD TIPO FAN & COIL F&C-08 MARCA YORK MODELO YAH-04, SERPENTÍN DE ENFRIAMIENTO CON CAPACIDAD DE 6 TR, FLUJO DE AIRE 2,400 CFM CAUDAL DE AGUA (L/S) 2.22, CON RESISTENCIA Y ALIMENTACIÓN ELÉCTRICA DE 230/3/60. O EQUIVALENTE EN CALIDAD, ESPECIFICACIONES, PRECIO, PREVIA AUTORIAZACION DE LA SUPERVICION Y/O PROYECTOS DE LA DEPENDENCIA, INCLUYE: HERRAMIENTA, MANO DE OBRA PARA MONATAJE DE EQUIPO, TRANSPORTE, GRUA, CONEXIÓN ELECTRICA, PRUEBAS DE ARRANQUE, INSTALACIÓN DE DREN, TERMOSTATO CON CAJA DE SEGURIDAD FILTROS Y TODO LO NECESARIO PARA SU CORRECTA INSTALACIÓN
id-0.1.contracts.0.items.266 | id-0.1.contracts.0 | id-0.1 | 000002670 | SUMINISTRO E INSTALACIÓN DE UNIDAD TIPO FAN & COIL F&C-08 MARCA YORK MODELO YAH-04, SERPENTÍN DE ENFRIAMIENTO CON CAPACIDAD DE 6 TR, FLUJO DE AIRE 2,400 CFM CAUDAL DE AGUA (L/S) 2.22, CON RESISTENCIA Y ALIMENTACIÓN ELÉCTRICA DE 230/3/60. O EQUIVALENTE EN CALIDAD, ESPECIFICACIONES, PRECIO, PREVIA AUTORIAZACION DE LA SUPERVICION Y/O PROYECTOS DE LA DEPENDENCIA, INCLUYE: HERRAMIENTA, MANO DE OBRA PARA MONATAJE DE EQUIPO, TRANSPORTE, GRUA, CONEXIÓN ELECTRICA, PRUEBAS DE ARRANQUE, INSTALACIÓN DE DREN, TERMOSTATO CON CAJA DE SEGURIDAD FILTROS Y TODO LO NECESARIO PARA SU CORRECTA INSTALACIÓN | 1 | PZA | 116248.83 | MXN | 4 | SINL-CU-U | 020.080.532.02965 | http://si.nl.gob.mx:8081/CatalogoUniversal | SINL-CU-C | SUMINISTRO E INSTALACIÓN DE UNIDAD TIPO FAN & COIL F&C-08 MARCA YORK MODELO YAH-04, SERPENTÍN DE ENFRIAMIENTO CON CAPACIDAD DE 6 TR, FLUJO DE AIRE 2,400 CFM CAUDAL DE AGUA (L/S) 2.22, CON RESISTENCIA Y ALIMENTACIÓN ELÉCTRICA DE 230/3/60. O EQUIVALENTE EN CALIDAD, ESPECIFICACIONES, PRECIO, PREVIA AUTORIAZACION DE LA SUPERVICION Y/O PROYECTOS DE LA DEPENDENCIA, INCLUYE: HERRAMIENTA, MANO DE OBRA PARA MONATAJE DE EQUIPO, TRANSPORTE, GRUA, CONEXIÓN ELECTRICA, PRUEBAS DE ARRANQUE, INSTALACIÓN DE DREN, TERMOSTATO CON CAJA DE SEGURIDAD FILTROS Y TODO LO NECESARIO PARA SU CORRECTA INSTALACIÓN
id-0.1.contracts.0.items.267 | id-0.1.contracts.0 | id-0.1 | 000002680 | SUMINISTRO E INSTALACIÓN DE HUMIFICADOR MARCA HUM-01 NORTEC MODELO NH-EL TIPO ELECTRIC, PARA OPERAR A 460-2-60 O EQUIVALENTE EN CALIDAD, ESPECIFICACIONES, PRECIO, PREVIA AUTORIAZACION DE LA SUPERVICION Y/O PROYECTOS DE LA DEPENDENCIA | 1 | PZA | 118276.99 | MXN | 4 | SINL-CU-U | 020.080.532.03235 | http://si.nl.gob.mx:8081/CatalogoUniversal | SINL-CU-C | SUMINISTRO E INSTALACIÓN DE HUMIFICADOR MARCA HUM-01 NORTEC MODELO NH-EL TIPO ELECTRIC, PARA OPERAR A 460-2-60 O EQUIVALENTE EN CALIDAD, ESPECIFICACIONES, PRECIO, PREVIA AUTORIAZACION DE LA SUPERVICION Y/O PROYECTOS DE LA DEPENDENCIA
id-0.1.contracts.0.items.268 | id-0.1.contracts.0 | id-0.1 | 000002690 | SUMINISTRO E INSTALACIÓN DE TANQUE SEPARAOR DE AIRE PARA CHILLER, INCLUYE: MANO DE OBRA, HERRAMIENTA, MATERIAL Y TODO LO NECESARIO PARA SU CORRECTA INSTLACIÓN | 1 | PZA | 45309.37 | MXN | 4 | SINL-CU-U | 020.080.532.01285 | http://si.nl.gob.mx:8081/CatalogoUniversal | SINL-CU-C | SUMINISTRO E INSTALACIÓN DE TANQUE SEPARAOR DE AIRE PARA CHILLER, INCLUYE: MANO DE OBRA, HERRAMIENTA, MATERIAL Y TODO LO NECESARIO PARA SU CORRECTA INSTLACIÓN
id-0.1.contracts.0.items.269 | id-0.1.contracts.0 | id-0.1 | 000002700 | SUMINISTRO E INSTALACIÓN DE TANQUE SEPARAOR DE AIRE PARA CHILLER, INCLUYE: MANO DE OBRA, HERRAMIENTA, MATERIAL Y TODO LO NECESARIO PARA SU CORRECTA INSTLACIÓN | 1 | PZA | 406976.43 | MXN | 4 | SINL-CU-U | 020.080.532.01285 | http://si.nl.gob.mx:8081/CatalogoUniversal | SINL-CU-C | SUMINISTRO E INSTALACIÓN DE TANQUE SEPARAOR DE AIRE PARA CHILLER, INCLUYE: MANO DE OBRA, HERRAMIENTA, MATERIAL Y TODO LO NECESARIO PARA SU CORRECTA INSTLACIÓN
id-0.1.contracts.0.items.270 | id-0.1.contracts.0 | id-0.1 | 000002710 | SUMINISTRO E INSTALACIÓN DE CONDENSADORA UC-01 DE RESPALDO PARA QUIRÓFANO MARCA YORK MODELO NC090 DE 7.5 TR O EQUIVALENTE EN CALIDAD, ESPECIFICACIONES, PRECIO, PREVIA AUTORIAZACION DE LA SUPERVICION Y/O PROYECTOS DE LA DEPENDENCIA, INCLUYE: HERRAMIENTA, MANO DE OBRA PARA MONATAJE DE EQUIPO, TRANSPORTE, GRUA, CONEXIÓN ELECTRICA, PRUEBAS DE ARRANQUE, INSTALACIÓN DE DREN, Y TODO LO NECESARIO PARA SU CORRECTA INSTALACIÓN | 1 | PZA | 82008.51 | MXN | 4 | SINL-CU-U | 020.080.532.02825 | http://si.nl.gob.mx:8081/CatalogoUniversal | SINL-CU-C | SUMINISTRO E INSTALACIÓN DE CONDENSADORA UC-01 DE RESPALDO PARA QUIRÓFANO MARCA YORK MODELO NC090 DE 7.5 TR O EQUIVALENTE EN CALIDAD, ESPECIFICACIONES, PRECIO, PREVIA AUTORIAZACION DE LA SUPERVICION Y/O PROYECTOS DE LA DEPENDENCIA, INCLUYE: HERRAMIENTA, MANO DE OBRA PARA MONATAJE DE EQUIPO, TRANSPORTE, GRUA, CONEXIÓN ELECTRICA, PRUEBAS DE ARRANQUE, INSTALACIÓN DE DREN, Y TODO LO NECESARIO PARA SU CORRECTA INSTALACIÓN
id-0.1.contracts.0.items.271 | id-0.1.contracts.0 | id-0.1 | 000002720 | SUMINISTRO E INSTALACIÓN DE UNIDAD MANEJADORA DE AIRE UMA-01 MARCA YORK MODELO XTO7.5TR, SERPENTÍN DE ENFRIAMIENTO CON CAPACIDAD DE 7 TR, FLUJO DE AIRE 2,800 CFM CAUDAL DE AGUA (L/S) 1.20, CON RESISTENCIA Y ALIMENTACIÓN ELÉCTRICA DE 460/3/60. O EQUIVALENTE EN CALIDAD, ESPECIFICACIONES, PRECIO, PREVIA AUTORIAZACION DE LA SUPERVICION Y/O PROYECTOS DE LA DEPENDENCIA, INCLUYE: HERRAMIENTA, MANO DE OBRA PARA MONATAJE DE EQUIPO, TRANSPORTE, GRUA, CONEXIÓN ELECTRICA, PRUEBAS DE ARRANQUE, INSTALACIÓN DE DREN, TERMOSTATO CON CAJA DE SEGURIDAD FILTROS DE 3 FASES, HEPA, UV Y TODO LO NECESARIO PARA SU CORRECTA INSTALACIÓN | 1 | PZA | 655311.08 | MXN | 4 | SINL-CU-U | 020.080.532.00365 | http://si.nl.gob.mx:8081/CatalogoUniversal | SINL-CU-C | SUMINISTRO E INSTALACIÓN DE UNIDAD MANEJADORA DE AIRE UMA-01 MARCA YORK MODELO XTO7.5TR, SERPENTÍN DE ENFRIAMIENTO CON CAPACIDAD DE 7 TR, FLUJO DE AIRE 2,800 CFM CAUDAL DE AGUA (L/S) 1.20, CON RESISTENCIA Y ALIMENTACIÓN ELÉCTRICA DE 460/3/60. O EQUIVALENTE EN CALIDAD, ESPECIFICACIONES, PRECIO, PREVIA AUTORIAZACION DE LA SUPERVICION Y/O PROYECTOS DE LA DEPENDENCIA, INCLUYE: HERRAMIENTA, MANO DE OBRA PARA MONATAJE DE EQUIPO, TRANSPORTE, GRUA, CONEXIÓN ELECTRICA, PRUEBAS DE ARRANQUE, INSTALACIÓN DE DREN, TERMOSTATO CON CAJA DE SEGURIDAD FILTROS DE 3 FASES, HEPA, UV Y TODO LO NECESARIO PARA SU CORRECTA INSTALACIÓN
id-0.1.contracts.0.items.272 | id-0.1.contracts.0 | id-0.1 | 000002730 | SUMINISTRO E INSTALACIÓN DE UNIDAD MANEJADORA DE AIRE UMA-02 MARCA YORK MODELO AHU-15, SERPENTÍN DE ENFRIAMIENTO CON CAPACIDAD DE 15 TR, FLUJO DE AIRE 6,000 CFM CON ALIMENTACION DE AGUA FRIA Y CALIENTE, CAUDAL DE AGUA FRIA (GPM) 38.2 CAUDAL DE AGUA CALIENTE (GPM) 38.9, Y ALIMENTACIÓN ELÉCTRICA DE 460/3/60. O EQUIVALENTE EN CALIDAD, ESPECIFICACIONES, PRECIO, PREVIA AUTORIAZACION DE LA SUPERVICION Y/O PROYECTOS DE LA DEPENDENCIA, INCLUYE: HERRAMIENTA, MANO DE OBRA PARA MONATAJE DE EQUIPO, TRANSPORTE, GRUA, CONEXIÓN ELECTRICA, PRUEBAS DE ARRANQUE, INSTALACIÓN DE DREN, TERMOSTATO CON CAJA DE SEGURIDAD FILTROS DE 3 FASES, HEPA, UV Y TODO LO NECESARIO PARA SU CORRECTA INSTALACIÓN | 1 | PZA | 583202.53 | MXN | 4 | SINL-CU-U | 020.080.532.01735 | http://si.nl.gob.mx:8081/CatalogoUniversal | SINL-CU-C | SUMINISTRO E INSTALACIÓN DE UNIDAD MANEJADORA DE AIRE UMA-02 MARCA YORK MODELO AHU-15, SERPENTÍN DE ENFRIAMIENTO CON CAPACIDAD DE 15 TR, FLUJO DE AIRE 6,000 CFM CON ALIMENTACION DE AGUA FRIA Y CALIENTE, CAUDAL DE AGUA FRIA (GPM) 38.2 CAUDAL DE AGUA CALIENTE (GPM) 38.9, Y ALIMENTACIÓN ELÉCTRICA DE 460/3/60. O EQUIVALENTE EN CALIDAD, ESPECIFICACIONES, PRECIO, PREVIA AUTORIAZACION DE LA SUPERVICION Y/O PROYECTOS DE LA DEPENDENCIA, INCLUYE: HERRAMIENTA, MANO DE OBRA PARA MONATAJE DE EQUIPO, TRANSPORTE, GRUA, CONEXIÓN ELECTRICA, PRUEBAS DE ARRANQUE, INSTALACIÓN DE DREN, TERMOSTATO CON CAJA DE SEGURIDAD FILTROS DE 3 FASES, HEPA, UV Y TODO LO NECESARIO PARA SU CORRECTA INSTALACIÓN
id-0.1.contracts.0.items.273 | id-0.1.contracts.0 | id-0.1 | 000002740 | LEVANTAMIENTO TOPOGRÁFICO, TRAZO Y NIVELACIÓN. INCLUYE: BRIGADA DE TOPOGRAFÍA A DISPOSICIÓN DE LA SUPERVISIÓN DURANTE EL PROCESO QUE DURE LA OBRA, BANCO DE NIVEL REFERENCIADO, LOCALIZACIÓN DE INSTALACIONES PRINCIPALES DE AGUA, ELECTRICIDAD, TELÉFONOS, GAS, DRENAJE, ETC. QUE PUEDAN INTERFERIR EN EL PROCESO DE EJECUCIÓN DE DICHA OBRA, EQUIPO, HERRAMIENTA Y MANO DE OBRA. | 1 | M2 | 11.07 | MXN | 39 | SINL-CU-U | 010.001.040.00080 | http://si.nl.gob.mx:8081/CatalogoUniversal | SINL-CU-C | LEVANTAMIENTO TOPOGRÁFICO, TRAZO Y NIVELACIÓN. INCLUYE: BRIGADA DE TOPOGRAFÍA A DISPOSICIÓN DE LA SUPERVISIÓN DURANTE EL PROCESO QUE DURE LA OBRA, BANCO DE NIVEL REFERENCIADO, LOCALIZACIÓN DE INSTALACIONES PRINCIPALES DE AGUA, ELECTRICIDAD, TELÉFONOS, GAS, DRENAJE, ETC. QUE PUEDAN INTERFERIR EN EL PROCESO DE EJECUCIÓN DE DICHA OBRA, EQUIPO, HERRAMIENTA Y MANO DE OBRA.
id-0.1.contracts.0.items.274 | id-0.1.contracts.0 | id-0.1 | 000002750 | TAPIAL PROVISIONAL INTERIOR Y REUTILIZABLE EN AREA DE PROYECTO A BASE DE CON TABLAROCA DE 13 MM. POR UN LADO, COLOCACIÓN VERTICAL A BASE DE POSTES Y CANALES DE LAMINA GALVANIZADA, SUJETO A PISO Y TECHO, PINTURA VINÍLICA COMEX- ECONÓMICA COLOR BLANCA DOS MANOS Y SEÑALIZACIÓN PREVENTIVA (SEGÚN PROYECTO CON RECUPERACIÓN ). INCLUYE: MATERIALES QUE INTERVENGAN EN SU FABRICACIÓN, RECUPERACIÓN A FAVOR DEL CONTRATISTA, FLETES, DESPERDICIOS, ACARREOS HASTA EL LUGAR DE SU UTILIZACIÓN, HABILITADOS, COLOCACIÓN, DESMONTAJE, LIMPIEZA Y RETIRO DE SOBRANTE FUERA DE OBRA, REHABILITACION DE ZONAS DE CONTACTO UNA VEZ DESMONTADO. | 1 | M2 | 542.72 | MXN | 39 | SINL-CU-U | 010.001.024.00035 | http://si.nl.gob.mx:8081/CatalogoUniversal | SINL-CU-C | TAPIAL PROVISIONAL INTERIOR Y REUTILIZABLE EN AREA DE PROYECTO A BASE DE CON TABLAROCA DE 13 MM. POR UN LADO, COLOCACIÓN VERTICAL A BASE DE POSTES Y CANALES DE LAMINA GALVANIZADA, SUJETO A PISO Y TECHO, PINTURA VINÍLICA COMEX- ECONÓMICA COLOR BLANCA DOS MANOS Y SEÑALIZACIÓN PREVENTIVA (SEGÚN PROYECTO CON RECUPERACIÓN ). INCLUYE: MATERIALES QUE INTERVENGAN EN SU FABRICACIÓN, RECUPERACIÓN A FAVOR DEL CONTRATISTA, FLETES, DESPERDICIOS, ACARREOS HASTA EL LUGAR DE SU UTILIZACIÓN, HABILITADOS, COLOCACIÓN, DESMONTAJE, LIMPIEZA Y RETIRO DE SOBRANTE FUERA DE OBRA, REHABILITACION DE ZONAS DE CONTACTO UNA VEZ DESMONTADO.
id-0.1.contracts.0.items.275 | id-0.1.contracts.0 | id-0.1 | 000002760 | RETIRO DE CANCELERIA DE ALUMINIO Y CRISTAL (INCLUYE CANCELES FIJOS Y PUERTAS) SIN RECUPERACION.INCLUYE: CARGA Y RETIRO AL LUGAR INDICADO POR EL SUPERVISOR, MANIOBRAS, RESANES, LIMPIEZA, HERRAMIENTA, EQUIPO A CUALQUIER ALTURA Y NIVEL, MANO DE OBRA ESPECIALIZADA PARA LOS TRABAJOS Y TODO LO NECESARIO PARA SU CORRECTA EJECUCION. | 1 | M2 | 333.21 | MXN | 39 | SINL-CU-U | 010.005.056.00175 | http://si.nl.gob.mx:8081/CatalogoUniversal | SINL-CU-C | RETIRO DE CANCELERIA DE ALUMINIO Y CRISTAL (INCLUYE CANCELES FIJOS Y PUERTAS) SIN RECUPERACION.INCLUYE: CARGA Y RETIRO AL LUGAR INDICADO POR EL SUPERVISOR, MANIOBRAS, RESANES, LIMPIEZA, HERRAMIENTA, EQUIPO A CUALQUIER ALTURA Y NIVEL, MANO DE OBRA ESPECIALIZADA PARA LOS TRABAJOS Y TODO LO NECESARIO PARA SU CORRECTA EJECUCION.
id-0.1.contracts.0.items.276 | id-0.1.contracts.0 | id-0.1 | 000002770 | RETIRO DE PUERTAS DE MADERA SIN RECUPERACION. INCLUYE: CARGA Y RETIRO AL LUGAR INDICADO POR EL SUPERVISOR, MANIOBRAS, RESANES, LIMPIEZA, HERRAMIENTA, EQUIPO A CUALQUIER ALTURA Y CUALQUIER NIVEL, MANO DE OBRA Y TODO LO NECESARIO PARA SU CORRECTA EJECUCION. A) DE 0.50 M X 2.20 M DE ALTURA. | 1 | PZA | 447.05 | MXN | 4 | SINL-CU-U | 010.005.072.00221 | http://si.nl.gob.mx:8081/CatalogoUniversal | SINL-CU-C | RETIRO DE PUERTAS DE MADERA SIN RECUPERACION. INCLUYE: CARGA Y RETIRO AL LUGAR INDICADO POR EL SUPERVISOR, MANIOBRAS, RESANES, LIMPIEZA, HERRAMIENTA, EQUIPO A CUALQUIER ALTURA Y CUALQUIER NIVEL, MANO DE OBRA Y TODO LO NECESARIO PARA SU CORRECTA EJECUCION. A) DE 0.50 M X 2.20 M DE ALTURA.
id-0.1.contracts.0.items.277 | id-0.1.contracts.0 | id-0.1 | 000002780 | RETIRO DE PUERTAS DE MADERA SIN RECUPERACION. INCLUYE: CARGA Y RETIRO AL LUGAR INDICADO POR EL SUPERVISOR, MANIOBRAS, RESANES, LIMPIEZA, HERRAMIENTA, EQUIPO A CUALQUIER ALTURA Y CUALQUIER NIVEL, MANO DE OBRA Y TODO LO NECESARIO PARA SU CORRECTA EJECUCION. A) DE 0.50 M X 2.20 M DE ALTURA. | 1 | PZA | 447.05 | MXN | 4 | SINL-CU-U | 010.005.072.00221 | http://si.nl.gob.mx:8081/CatalogoUniversal | SINL-CU-C | RETIRO DE PUERTAS DE MADERA SIN RECUPERACION. INCLUYE: CARGA Y RETIRO AL LUGAR INDICADO POR EL SUPERVISOR, MANIOBRAS, RESANES, LIMPIEZA, HERRAMIENTA, EQUIPO A CUALQUIER ALTURA Y CUALQUIER NIVEL, MANO DE OBRA Y TODO LO NECESARIO PARA SU CORRECTA EJECUCION. A) DE 0.50 M X 2.20 M DE ALTURA.
id-0.1.contracts.0.items.278 | id-0.1.contracts.0 | id-0.1 | 000002790 | RETIRO DE PUERTAS DE MADERA SIN RECUPERACION. INCLUYE: CARGA Y RETIRO AL LUGAR INDICADO POR EL SUPERVISOR, MANIOBRAS, RESANES, LIMPIEZA, HERRAMIENTA, EQUIPO A CUALQUIER ALTURA Y CUALQUIER NIVEL, MANO DE OBRA Y TODO LO NECESARIO PARA SU CORRECTA EJECUCION. B) DE 0.90 MX 2.20 M DE ALTURA | 1 | PZA | 447.05 | MXN | 4 | SINL-CU-U | 010.005.072.00225 | http://si.nl.gob.mx:8081/CatalogoUniversal | SINL-CU-C | RETIRO DE PUERTAS DE MADERA SIN RECUPERACION. INCLUYE: CARGA Y RETIRO AL LUGAR INDICADO POR EL SUPERVISOR, MANIOBRAS, RESANES, LIMPIEZA, HERRAMIENTA, EQUIPO A CUALQUIER ALTURA Y CUALQUIER NIVEL, MANO DE OBRA Y TODO LO NECESARIO PARA SU CORRECTA EJECUCION. B) DE 0.90 MX 2.20 M DE ALTURA
id-0.1.contracts.0.items.279 | id-0.1.contracts.0 | id-0.1 | 000002800 | RETIRO DE PUERTAS DE MADERA SIN RECUPERACION. INCLUYE: CARGA Y RETIRO AL LUGAR INDICADO POR EL SUPERVISOR, MANIOBRAS, RESANES, LIMPIEZA, HERRAMIENTA, EQUIPO A CUALQUIER ALTURA Y CUALQUIER NIVEL, MANO DE OBRA Y TODO LO NECESARIO PARA SU CORRECTA EJECUCION. D) DE 0.85 M X 2.20 M DE ALTURA. | 1 | PZA | 447.05 | MXN | 4 | SINL-CU-U | 010.005.072.00224 | http://si.nl.gob.mx:8081/CatalogoUniversal | SINL-CU-C | RETIRO DE PUERTAS DE MADERA SIN RECUPERACION. INCLUYE: CARGA Y RETIRO AL LUGAR INDICADO POR EL SUPERVISOR, MANIOBRAS, RESANES, LIMPIEZA, HERRAMIENTA, EQUIPO A CUALQUIER ALTURA Y CUALQUIER NIVEL, MANO DE OBRA Y TODO LO NECESARIO PARA SU CORRECTA EJECUCION. D) DE 0.85 M X 2.20 M DE ALTURA.
id-0.1.contracts.0.items.280 | id-0.1.contracts.0 | id-0.1 | 000002810 | C. LAVABO CON PEDESTAL MARCA KOHLER MODELO STERLING SACRAMENTO CODIGO 442121-0 MEDIDAS DE 54.0 CMS. X 46.4 CMS. X 86.4 CMS. COLOR BLANCO O EQUIVALENTE EN CALIDAD, ESPECIFICACIONES Y PRECIO, CON PREVIA AUTORIZACION DE LA SUPERVISION Y/O PROYECTOS DE LA DEPENDENCIA INCLUYE: SUMINISTRO DE MATERIAL, COLOCACION, ACCESORIOS, CESPOL O DESAGUE PARA LAVABO MODELO UNIVERSAL MARCA KOHLER CODIGO K-7129-A-CP COLOR CROMO PULIDO O EQUIVALENTE EN CALIDAD ESPECIFICACIONES Y PRECIO, PAQUETE DE INSTALACION (TUBOS ALIMENTADORES DE AGUA, LLAVES DE CONTROL ,CHUPON PARA INSERTO, CINTA) MARCA COFLEX O EQUIVALENTE EN CALIDAD, ESPECIFICACIONES Y PRECIO, ACARREOS, PRUEBAS, FLETE, EQUIPO, HERRAMIENTA, MANO DE OBRA Y TODO LO NECESARIO PARA SU CORRECTA EJECUCION. (VER PLANO DE UBICACION). | 1 | PZA | 447.05 | MXN | 4 | SINL-CU-U | 030.135.684.00267 | http://si.nl.gob.mx:8081/CatalogoUniversal | SINL-CU-C | C. LAVABO CON PEDESTAL MARCA KOHLER MODELO STERLING SACRAMENTO CODIGO 442121-0 MEDIDAS DE 54.0 CMS. X 46.4 CMS. X 86.4 CMS. COLOR BLANCO O EQUIVALENTE EN CALIDAD, ESPECIFICACIONES Y PRECIO, CON PREVIA AUTORIZACION DE LA SUPERVISION Y/O PROYECTOS DE LA DEPENDENCIA INCLUYE: SUMINISTRO DE MATERIAL, COLOCACION, ACCESORIOS, CESPOL O DESAGUE PARA LAVABO MODELO UNIVERSAL MARCA KOHLER CODIGO K-7129-A-CP COLOR CROMO PULIDO O EQUIVALENTE EN CALIDAD ESPECIFICACIONES Y PRECIO, PAQUETE DE INSTALACION (TUBOS ALIMENTADORES DE AGUA, LLAVES DE CONTROL ,CHUPON PARA INSERTO, CINTA) MARCA COFLEX O EQUIVALENTE EN CALIDAD, ESPECIFICACIONES Y PRECIO, ACARREOS, PRUEBAS, FLETE, EQUIPO, HERRAMIENTA, MANO DE OBRA Y TODO LO NECESARIO PARA SU CORRECTA EJECUCION. (VER PLANO DE UBICACION).
id-0.1.contracts.0.items.281 | id-0.1.contracts.0 | id-0.1 | 000002820 | RETIRO DE PUERTAS DE MADERA SIN RECUPERACION. INCLUYE: CARGA Y RETIRO AL LUGAR INDICADO POR EL SUPERVISOR, MANIOBRAS, RESANES, LIMPIEZA, HERRAMIENTA, EQUIPO A CUALQUIER ALTURA Y CUALQUIER NIVEL, MANO DE OBRA Y TODO LO NECESARIO PARA SU CORRECTA EJECUCION. A) DE 0.50 M X 2.20 M DE ALTURA. | 1 | PZA | 565.27 | MXN | 4 | SINL-CU-U | 010.005.072.00221 | http://si.nl.gob.mx:8081/CatalogoUniversal | SINL-CU-C | RETIRO DE PUERTAS DE MADERA SIN RECUPERACION. INCLUYE: CARGA Y RETIRO AL LUGAR INDICADO POR EL SUPERVISOR, MANIOBRAS, RESANES, LIMPIEZA, HERRAMIENTA, EQUIPO A CUALQUIER ALTURA Y CUALQUIER NIVEL, MANO DE OBRA Y TODO LO NECESARIO PARA SU CORRECTA EJECUCION. A) DE 0.50 M X 2.20 M DE ALTURA.
id-0.1.contracts.0.items.282 | id-0.1.contracts.0 | id-0.1 | 000002830 | RETIRO DE HERRERIA (PUERTAS) SIN RECUPERACION. INCLUYE: CARGA Y RETIRO AL LUGAR INDICADO POR EL SUPERVISOR, MANIOBRAS, RESANES, LIMPIEZA, HERRAMIENTA, EQUIPO A CUALQUIER ALTURA Y CUALQUIER NIVEL, MANO DE OBRA Y TODO LO NECESARIO PARA SU CORRECTA EJECUCION | 1 | M2 | 333.21 | MXN | 39 | SINL-CU-U | 010.005.056.00655 | http://si.nl.gob.mx:8081/CatalogoUniversal | SINL-CU-C | RETIRO DE HERRERIA (PUERTAS) SIN RECUPERACION. INCLUYE: CARGA Y RETIRO AL LUGAR INDICADO POR EL SUPERVISOR, MANIOBRAS, RESANES, LIMPIEZA, HERRAMIENTA, EQUIPO A CUALQUIER ALTURA Y CUALQUIER NIVEL, MANO DE OBRA Y TODO LO NECESARIO PARA SU CORRECTA EJECUCION
id-0.1.contracts.0.items.283 | id-0.1.contracts.0 | id-0.1 | 000002840 | SUMINISTRO E INSTALACION DE TEE DE PVC SANITARIO DE 4"Ø CEDULA 40 MARCA CHARLOTTE O SIMILAR, INCLUYE: ACARREO, PEGAMENTO, PRUEBAS, HERRAMIENTA, EQUIPO, MANO DE OBRA Y TODO LO NECESARIO PARA SU CORRECTA EJECUCION. | 1 | PZA | 126.5 | MXN | 4 | SINL-CU-U | 030.120.564.00040 | http://si.nl.gob.mx:8081/CatalogoUniversal | SINL-CU-C | SUMINISTRO E INSTALACION DE TEE DE PVC SANITARIO DE 4"Ø CEDULA 40 MARCA CHARLOTTE O SIMILAR, INCLUYE: ACARREO, PEGAMENTO, PRUEBAS, HERRAMIENTA, EQUIPO, MANO DE OBRA Y TODO LO NECESARIO PARA SU CORRECTA EJECUCION.
id-0.1.contracts.0.items.284 | id-0.1.contracts.0 | id-0.1 | 000002850 | RETIRO DE LAVABOS Y TARJAS. INCLUYE: RETIRO AL LUGAR INDICADO POR EL SUPERVISOR, MANIOBRAS, RETIRO DE VALVULAS LIMPIEZA, CANCELACION DE TUBERIAS DE AGUA Y DRENAJE, HERRAMIENTA, TAPONES, ENCINTADO, EQUIPO, MANO DE OBRA Y TODO LO NECESARIO PARA SU CORRECTA EJECUCION. | 1 | PZA | 126.5 | MXN | 4 | SINL-CU-U | 010.005.060.00055 | http://si.nl.gob.mx:8081/CatalogoUniversal | SINL-CU-C | RETIRO DE LAVABOS Y TARJAS. INCLUYE: RETIRO AL LUGAR INDICADO POR EL SUPERVISOR, MANIOBRAS, RETIRO DE VALVULAS LIMPIEZA, CANCELACION DE TUBERIAS DE AGUA Y DRENAJE, HERRAMIENTA, TAPONES, ENCINTADO, EQUIPO, MANO DE OBRA Y TODO LO NECESARIO PARA SU CORRECTA EJECUCION.
id-0.1.contracts.0.items.285 | id-0.1.contracts.0 | id-0.1 | 000002860 | RETIRO DE ACCESORIOS EXISTENTES EN SERS SANITARIOS Y OTRAS AREAS SIN RECUPERACION. INCLUYE: CARGA Y RETIRO AL LUGAR INDICADO POR EL SUPERVISOR, HERRAMIENTA, EQUIPO, MANIOBRAS, LIMPIEZA, MANO DE OBRA Y TODO LO NECESARIO PARA SU CORRECTA EJECUCION. | 1 | PZA | 97.22 | MXN | 4 | SINL-CU-U | 010.005.060.00045 | http://si.nl.gob.mx:8081/CatalogoUniversal | SINL-CU-C | RETIRO DE ACCESORIOS EXISTENTES EN SERS SANITARIOS Y OTRAS AREAS SIN RECUPERACION. INCLUYE: CARGA Y RETIRO AL LUGAR INDICADO POR EL SUPERVISOR, HERRAMIENTA, EQUIPO, MANIOBRAS, LIMPIEZA, MANO DE OBRA Y TODO LO NECESARIO PARA SU CORRECTA EJECUCION.
id-0.1.contracts.0.items.286 | id-0.1.contracts.0 | id-0.1 | 000002870 | RETIRO DE BARRAS DE APOYO EN SERVICIOS SANITARIOS PUBLICOS HOMBRES Y MUJERES Y AREA DE OBSERVACION ( 2 JUEGOS) SIN RECUPERACION INCLUYE:RETIRO FUERA DE LA OBRA A TIRO LIBRE, HERRAMIENTA, EQUIPO, MANIOBRAS, LIMPIEZA, MANO DE OBRA Y TODO LO NECESARIO PARA SU CORRECTA EJECUCION. | 1 | PZA | 126.5 | MXN | 4 | SINL-CU-U | 010.005.060.00110 | http://si.nl.gob.mx:8081/CatalogoUniversal | SINL-CU-C | RETIRO DE BARRAS DE APOYO EN SERVICIOS SANITARIOS PUBLICOS HOMBRES Y MUJERES Y AREA DE OBSERVACION ( 2 JUEGOS) SIN RECUPERACION INCLUYE:RETIRO FUERA DE LA OBRA A TIRO LIBRE, HERRAMIENTA, EQUIPO, MANIOBRAS, LIMPIEZA, MANO DE OBRA Y TODO LO NECESARIO PARA SU CORRECTA EJECUCION.
id-0.1.contracts.0.items.287 | id-0.1.contracts.0 | id-0.1 | 000002880 | SUMINISTRO E INSTALACIÓN DE DUCTO FLEXIBLE AISLADO CON FIBRA DE VIDRIO DE 12" Ø INCLUYE, MATERIAL, MANO DE OBRA, HERRAMIENTA Y TODO LO NECESARIO PARA SU CORRECTA INSTALACIÓN | 1 | M | 97.22 | MXN | 43 | SINL-CU-U | 020.090.580.00039 | http://si.nl.gob.mx:8081/CatalogoUniversal | SINL-CU-C | SUMINISTRO E INSTALACIÓN DE DUCTO FLEXIBLE AISLADO CON FIBRA DE VIDRIO DE 12" Ø INCLUYE, MATERIAL, MANO DE OBRA, HERRAMIENTA Y TODO LO NECESARIO PARA SU CORRECTA INSTALACIÓN
id-0.1.contracts.0.items.288 | id-0.1.contracts.0 | id-0.1 | 000002890 | RETIRO DE MAMPARAS EXISTENTES EN AREA DE SERVICIOS SANITARIOS HOMBRES Y MUJERES SIN RECUPERACION. INCLUYE: CARGA, RETIRO AL LUGAR INDICADO POR EL SUPERVISOR, MANIOBRAS, DESINSTALACION DE JUEGO DE PILASTRAS CENTRALES, PILASTRAS LATERALES, PILASTRAS TERMINALES, PILASTRAS DE PARED, PILASTRA DE MINGITORIO, PUERTAS, GANCHOS, ACCESORIOS DE ACUERDO A LO EXISTENTE, HERRAMIENTA, EQUIPO A CUALQUIER ALTURA Y CUALQUIER NIVEL, TODO LO NECESARIO PARA SU CORRECTA EJECUCION Y MANO DE OBRA. | 1 | M2 | 126.5 | MXN | 39 | SINL-CU-U | 010.005.060.00080 | http://si.nl.gob.mx:8081/CatalogoUniversal | SINL-CU-C | RETIRO DE MAMPARAS EXISTENTES EN AREA DE SERVICIOS SANITARIOS HOMBRES Y MUJERES SIN RECUPERACION. INCLUYE: CARGA, RETIRO AL LUGAR INDICADO POR EL SUPERVISOR, MANIOBRAS, DESINSTALACION DE JUEGO DE PILASTRAS CENTRALES, PILASTRAS LATERALES, PILASTRAS TERMINALES, PILASTRAS DE PARED, PILASTRA DE MINGITORIO, PUERTAS, GANCHOS, ACCESORIOS DE ACUERDO A LO EXISTENTE, HERRAMIENTA, EQUIPO A CUALQUIER ALTURA Y CUALQUIER NIVEL, TODO LO NECESARIO PARA SU CORRECTA EJECUCION Y MANO DE OBRA.
id-0.1.contracts.0.items.289 | id-0.1.contracts.0 | id-0.1 | 000002900 | RETIRO DE EXTRACTOR DE 0.20 MTS. X 0.20 MTS. SIN RECUPERACION , EN AREAS DE BAÑOS. INCLUYE: CARGA Y RETIRO FUERA DE LA OBRA A TIRO LIBRE, ANDAMIAJE, CORTE DE CABLES, DUCTERIA, ENCINTADO, MANIOBRAS, HERRAMIENTA, EQUIPO EN CUALQUIER ALTURA Y CUALQUIER NIVEL, TODO LO NECESARIO PARA SU CORRECTA EJECUCION Y MANO DE OBRA. | 1 | PZA | 276.26 | MXN | 4 | SINL-CU-U | 010.005.052.00576 | http://si.nl.gob.mx:8081/CatalogoUniversal | SINL-CU-C | RETIRO DE EXTRACTOR DE 0.20 MTS. X 0.20 MTS. SIN RECUPERACION , EN AREAS DE BAÑOS. INCLUYE: CARGA Y RETIRO FUERA DE LA OBRA A TIRO LIBRE, ANDAMIAJE, CORTE DE CABLES, DUCTERIA, ENCINTADO, MANIOBRAS, HERRAMIENTA, EQUIPO EN CUALQUIER ALTURA Y CUALQUIER NIVEL, TODO LO NECESARIO PARA SU CORRECTA EJECUCION Y MANO DE OBRA.
id-0.1.contracts.0.items.290 | id-0.1.contracts.0 | id-0.1 | 000002910 | RETIRO DE CORTINAS ANTIBACTERIANA SIN RECUPERACION. INCLUYE: CARGA Y RETIRO AL BANCO DE DESPERIDICIO DE LA OBRA INDICADO POR EL SUPERVISOR,HERRAMIENTA, EQUIPO EN CUALQUIER ALTURA Y CUALQUIER NIVEL, MANO DE OBRA Y TODO LO NECESARIO PARA SU CORRECTA EJECUCION. A) A UNA ALTURA MAXIMA DE 2.65 M | 1 | M | 333.21 | MXN | 43 | SINL-CU-U | 010.005.064.00095 | http://si.nl.gob.mx:8081/CatalogoUniversal | SINL-CU-C | RETIRO DE CORTINAS ANTIBACTERIANA SIN RECUPERACION. INCLUYE: CARGA Y RETIRO AL BANCO DE DESPERIDICIO DE LA OBRA INDICADO POR EL SUPERVISOR,HERRAMIENTA, EQUIPO EN CUALQUIER ALTURA Y CUALQUIER NIVEL, MANO DE OBRA Y TODO LO NECESARIO PARA SU CORRECTA EJECUCION. A) A UNA ALTURA MAXIMA DE 2.65 M
id-0.1.contracts.0.items.291 | id-0.1.contracts.0 | id-0.1 | 000002920 | RETIRO DE RIEL DE CORTINA ANTIBACTERIANA SIN RECUPERACION. INCLUYE: CARGA, RETIRO AL LUGAR INDICADO POR EL SUPERVISOR, MANIOBRAS, HERRAMIENTA, EQUIPO, TODO LO NECESARIO PARA SU CORRECTA EJECUCION Y MANO DE OBRA. A) A UNA ALTURA MAXIMA DE 2.87 MTS. | 1 | M | 276.26 | MXN | 43 | SINL-CU-U | 010.005.060.00380 | http://si.nl.gob.mx:8081/CatalogoUniversal | SINL-CU-C | RETIRO DE RIEL DE CORTINA ANTIBACTERIANA SIN RECUPERACION. INCLUYE: CARGA, RETIRO AL LUGAR INDICADO POR EL SUPERVISOR, MANIOBRAS, HERRAMIENTA, EQUIPO, TODO LO NECESARIO PARA SU CORRECTA EJECUCION Y MANO DE OBRA. A) A UNA ALTURA MAXIMA DE 2.87 MTS.
id-0.1.contracts.0.items.292 | id-0.1.contracts.0 | id-0.1 | 000002930 | PUERTA ABATIBLE INTERIOR SENCILLA DE ALUMINIO COLOR BLANCO MATE DE 3" DE ESPESOR MARCA CUPRUM LINEA EUROVENT CLASSIC SERIE 70 O EQUIVALENTE EN CALIDAD, ESPECIFICACIONES Y PRECIO, CON PREVIA AUTORIZACION DE LA SUPERVISION Y/O PROYECTOS DE LA DEPENDENCIA CON CRISTAL TEMPLADO CLARO DE 6MM. INCLUYE: SUMINISTRO DE MATERIALES, FLETE, MANIOBRAS, INSTALACION, MARCO,CHAPA, HERRAJES, EMPAQUES, TORNILLERIA, ELEMENTOS DE FIJACION, RIELES, SOPORTES, EQUIPO A CUALQUIER ALTURA Y NIVEL, MANO DE OBRA CON PERSONAL ESPECIALIZADO PARA LA EJECUCION DE LOS TRABAJOS Y TODO LO NECESARIO PARA SU CORRECTA EJECUCION. (PUERTA TIPO 1.15-05) (VER DETALLE EN PLANOS) ( VERIFICAR MEDIDAS EN OBRA). | 1 | PZA | 276.26 | MXN | 4 | SINL-CU-U | 010.045.424.00079 | http://si.nl.gob.mx:8081/CatalogoUniversal | SINL-CU-C | PUERTA ABATIBLE INTERIOR SENCILLA DE ALUMINIO COLOR BLANCO MATE DE 3" DE ESPESOR MARCA CUPRUM LINEA EUROVENT CLASSIC SERIE 70 O EQUIVALENTE EN CALIDAD, ESPECIFICACIONES Y PRECIO, CON PREVIA AUTORIZACION DE LA SUPERVISION Y/O PROYECTOS DE LA DEPENDENCIA CON CRISTAL TEMPLADO CLARO DE 6MM. INCLUYE: SUMINISTRO DE MATERIALES, FLETE, MANIOBRAS, INSTALACION, MARCO,CHAPA, HERRAJES, EMPAQUES, TORNILLERIA, ELEMENTOS DE FIJACION, RIELES, SOPORTES, EQUIPO A CUALQUIER ALTURA Y NIVEL, MANO DE OBRA CON PERSONAL ESPECIALIZADO PARA LA EJECUCION DE LOS TRABAJOS Y TODO LO NECESARIO PARA SU CORRECTA EJECUCION. (PUERTA TIPO 1.15-05) (VER DETALLE EN PLANOS) ( VERIFICAR MEDIDAS EN OBRA).
id-0.1.contracts.0.items.293 | id-0.1.contracts.0 | id-0.1 | 000002940 | RETIRO DE PISO DE PORCELANATO EXISTENTE EN AREA DE PROYECTO. INCLUYE: CARGA Y RETIRO DE ESCOMBRO FUERA DE LA OBRA A TIRO LIBRE, LIMPIEZA, MANIOBRAS, EQUIPO A CUALQUIER ALTURA Y CUALQUIER NIVEL, HERRAMIENTA, MANO DE OBRA Y TODO LO NECESARIO PARA SU CORRECTA EJECUCION. | 1 | M2 | 101.75 | MXN | 39 | SINL-CU-U | 010.005.048.00325 | http://si.nl.gob.mx:8081/CatalogoUniversal | SINL-CU-C | RETIRO DE PISO DE PORCELANATO EXISTENTE EN AREA DE PROYECTO. INCLUYE: CARGA Y RETIRO DE ESCOMBRO FUERA DE LA OBRA A TIRO LIBRE, LIMPIEZA, MANIOBRAS, EQUIPO A CUALQUIER ALTURA Y CUALQUIER NIVEL, HERRAMIENTA, MANO DE OBRA Y TODO LO NECESARIO PARA SU CORRECTA EJECUCION.
id-0.1.contracts.0.items.294 | id-0.1.contracts.0 | id-0.1 | 000002950 | RETIRO DE PISO DE POLYFLOR EXISTENTE. EN AREA DE PROYECTO. INCLUYE: CARGA Y RETIRO DE ESCOMBRO FUERA DE LA OBRA A TIRO LIBRE, LIMPIEZA, MANIOBRAS, EQUIPO A CUALQUIER ALTURA Y CUALQUIER NIVEL, HERRAMIENTA, MANO DE OBRA Y TODO LO NECESARIO PARA SU CORRECTA EJECUCION. | 1 | M2 | 116.92 | MXN | 39 | SINL-CU-U | 010.005.048.00095 | http://si.nl.gob.mx:8081/CatalogoUniversal | SINL-CU-C | RETIRO DE PISO DE POLYFLOR EXISTENTE. EN AREA DE PROYECTO. INCLUYE: CARGA Y RETIRO DE ESCOMBRO FUERA DE LA OBRA A TIRO LIBRE, LIMPIEZA, MANIOBRAS, EQUIPO A CUALQUIER ALTURA Y CUALQUIER NIVEL, HERRAMIENTA, MANO DE OBRA Y TODO LO NECESARIO PARA SU CORRECTA EJECUCION.
id-0.1.contracts.0.items.295 | id-0.1.contracts.0 | id-0.1 | 000002960 | RETIRO DE AZULEJO EN MUROS. INCLUYE: CARGA,RETIRO DE ESCOMBRO FUERA DE LA OBRA A TIRO LIBRE, RESANES, MANIOBRAS, LIMPIEZA, HERRAMIENTA, EQUIPO A CUALQUIER ALTURA Y NIVEL, MANO DE OBRA Y TODO LO NECESARIO PARA SU CORRECTA EJECUCION. | 1 | M2 | 101.75 | MXN | 39 | SINL-CU-U | 010.005.048.00080 | http://si.nl.gob.mx:8081/CatalogoUniversal | SINL-CU-C | RETIRO DE AZULEJO EN MUROS. INCLUYE: CARGA,RETIRO DE ESCOMBRO FUERA DE LA OBRA A TIRO LIBRE, RESANES, MANIOBRAS, LIMPIEZA, HERRAMIENTA, EQUIPO A CUALQUIER ALTURA Y NIVEL, MANO DE OBRA Y TODO LO NECESARIO PARA SU CORRECTA EJECUCION.
id-0.1.contracts.0.items.296 | id-0.1.contracts.0 | id-0.1 | 000002970 | RETIRO DE ESTRUCTURA METALICA DE 2.70 M X 4.00 M INCLUYE: DESMONTE, CARGA Y RETIRO DE LA ESTRUCTURA AL LUGAR INDICADO POR EL SUPERVISOR, HERRAMIENTA, EQUIPO A CUALQUIER ALTURA Y CUALQUIER NIVEL, MANO DE OBRA ESPECIALIZADA PARA LOS TRABAJOS, LIMPIEZA, TODO LO NECESARIO PARA SU CORRECTA EJECUCION. | 1 | M2 | 671.43 | MXN | 39 | SINL-CU-U | 010.005.056.00735 | http://si.nl.gob.mx:8081/CatalogoUniversal | SINL-CU-C | RETIRO DE ESTRUCTURA METALICA DE 2.70 M X 4.00 M INCLUYE: DESMONTE, CARGA Y RETIRO DE LA ESTRUCTURA AL LUGAR INDICADO POR EL SUPERVISOR, HERRAMIENTA, EQUIPO A CUALQUIER ALTURA Y CUALQUIER NIVEL, MANO DE OBRA ESPECIALIZADA PARA LOS TRABAJOS, LIMPIEZA, TODO LO NECESARIO PARA SU CORRECTA EJECUCION.
id-0.1.contracts.0.items.297 | id-0.1.contracts.0 | id-0.1 | 000002980 | RETIRO DE LUMINARIAS DE 0.60 X 0.60 MTS. SIN RECUPERACION SEGÚN CONDICIÓN EN AREAS DE PROYECTO EMPOTRADAS EN PLAFON REGISTRABLE. INCLUYE:CARGA Y RETIRO AL LUGAR INDICADO POR EL SUPERVISOR DE LA OBRA, MANIOBRAS, ANDAMIAJE, CORTE DE CABLES, TUBERIA, ENCINTADO, HERRAMIENTA, EQUIPO EN CUALQUIER ALTURA Y CUALQUIER NIVEL, TODO LO NECESARIO PARA SU CORRECTA EJECUCION Y MANO DE OBRA. | 1 | PZA | 107.87 | MXN | 4 | SINL-CU-U | 010.005.052.00636 | http://si.nl.gob.mx:8081/CatalogoUniversal | SINL-CU-C | RETIRO DE LUMINARIAS DE 0.60 X 0.60 MTS. SIN RECUPERACION SEGÚN CONDICIÓN EN AREAS DE PROYECTO EMPOTRADAS EN PLAFON REGISTRABLE. INCLUYE:CARGA Y RETIRO AL LUGAR INDICADO POR EL SUPERVISOR DE LA OBRA, MANIOBRAS, ANDAMIAJE, CORTE DE CABLES, TUBERIA, ENCINTADO, HERRAMIENTA, EQUIPO EN CUALQUIER ALTURA Y CUALQUIER NIVEL, TODO LO NECESARIO PARA SU CORRECTA EJECUCION Y MANO DE OBRA.
id-0.1.contracts.0.items.298 | id-0.1.contracts.0 | id-0.1 | 000002990 | RETIRO DE LUMINARIAS DE 0.30 X 1.20 M SIN RECUPERACION EN AREAS DE PROYECTO EMPOTRADAS EN PLAFON REGISTRABLE Y PLAFON DE TABLAROCA. INCLUYE:CARGA Y RETIRO AL LUGAR INDICADO POR EL SUPERVISOR DE LA OBRA, MANIOBRAS, ANDAMIAJE, CORTE DE CABLES, TUBERIA, ENCINTADO, HERRAMIENTA, EQUIPO EN CUALQUIER ALTURA Y CUALQUIER NIVEL, TODO LO NECESARIO PARA SU CORRECTA EJECUCION Y MANO DE OBRA. | 1 | PZA | 107.87 | MXN | 4 | SINL-CU-U | 010.005.052.00655 | http://si.nl.gob.mx:8081/CatalogoUniversal | SINL-CU-C | RETIRO DE LUMINARIAS DE 0.30 X 1.20 M SIN RECUPERACION EN AREAS DE PROYECTO EMPOTRADAS EN PLAFON REGISTRABLE Y PLAFON DE TABLAROCA. INCLUYE:CARGA Y RETIRO AL LUGAR INDICADO POR EL SUPERVISOR DE LA OBRA, MANIOBRAS, ANDAMIAJE, CORTE DE CABLES, TUBERIA, ENCINTADO, HERRAMIENTA, EQUIPO EN CUALQUIER ALTURA Y CUALQUIER NIVEL, TODO LO NECESARIO PARA SU CORRECTA EJECUCION Y MANO DE OBRA.
id-0.1.contracts.0.items.299 | id-0.1.contracts.0 | id-0.1 | 000003000 | RETIRO DE LUMINARIAS TIPO SPOT SIN RECUPERACION SEGÚN EN AREAS DE PROYECTO EMPOTRADAS EN PLAFON REGISTRABLE Y DE TABLAROCA. INCLUYE:CARGA Y RETIRO AL LUGAR INDICADO POR EL SUPERVISOR DE LA OBRA, MANIOBRAS, ANDAMIAJE, CORTE DE CABLES, DUCTERIA, ENCINTADO, HERRAMIENTA, EQUIPO EN CUALQUIER ALTURA Y CUALQUIER NIVEL, TODO LO NECESARIO PARA SU CORRECTA EJECUCION Y MANO DE OBRA. | 1 | PZA | 85.08 | MXN | 4 | SINL-CU-U | 010.005.052.00675 | http://si.nl.gob.mx:8081/CatalogoUniversal | SINL-CU-C | RETIRO DE LUMINARIAS TIPO SPOT SIN RECUPERACION SEGÚN EN AREAS DE PROYECTO EMPOTRADAS EN PLAFON REGISTRABLE Y DE TABLAROCA. INCLUYE:CARGA Y RETIRO AL LUGAR INDICADO POR EL SUPERVISOR DE LA OBRA, MANIOBRAS, ANDAMIAJE, CORTE DE CABLES, DUCTERIA, ENCINTADO, HERRAMIENTA, EQUIPO EN CUALQUIER ALTURA Y CUALQUIER NIVEL, TODO LO NECESARIO PARA SU CORRECTA EJECUCION Y MANO DE OBRA.
id-0.1.contracts.0.items.300 | id-0.1.contracts.0 | id-0.1 | 000003010 | L12 LUMINARIA PARA EMPOTRAR EN PLAFON CON TECNOLOGIA LED. MARCA: MAGG CATÁLOGO: M7000 70W 100-305V 24°40K BC CLAVE: L5050-1E5 COD. DE LA LÁMPARA: N/A (INCLUIDA DE FÁBRICA), O EQUIVALENTE EN CALIDAD, ESPECIFICACIONES Y PRECIO, CON PREVIA AUTORIZACION DE LA SUPERVISION Y/O PROYECTOS DE LA DEPENDENCIA EN AREA DE PROYECTO DE TOCODIRUGIA, CIRUGIA, UCI, ANFITEATRO, DESCANSO DE MEDICOS Y CEYE. INCLUYE: SUMINISTRO DE MATERIAL, CARGO DIRECTO POR EL COSTO DE MANO DE OBRA Y MATERIALES REQUERIDOS, CABLEADO DE USO RUDO CAL. 12, CON CLAVIJA MEDIA VUELTA 110 V Y CONTACTO MEDIA VUELTA 110 V, CAJA CHALUPA 2" X4", ENCINTADO,FLETE A OBRA, ACARREO, MANIOBRAS, ARMADO, MONTAJE, SOPORTES, CONEXIÓN Y PRUEBA, LIMPIEZA Y RETIRO DE SOBRANTES FUERA DE OBRA, ANDAMIOS, ELEVACIONES, EQUIPO DE SEGURIDAD, INSTALACIONES ESPECIFICAS, DEPRECIACIÓN Y DEMÁS CARGOS DERIVADOS DEL USO DE EQUIPO Y HERRAMIENTA, EN CUALQUIER ALTURA Y CUALQUIER NIVEL, TODO LO NECESARIO PARA SU CORRECTA EJECUCION. (VER PLANO). | 1 | PZA | 153.39 | MXN | 4 | SINL-CU-U | 050.225.744.01970 | http://si.nl.gob.mx:8081/CatalogoUniversal | SINL-CU-C | L12 LUMINARIA PARA EMPOTRAR EN PLAFON CON TECNOLOGIA LED. MARCA: MAGG CATÁLOGO: M7000 70W 100-305V 24°40K BC CLAVE: L5050-1E5 COD. DE LA LÁMPARA: N/A (INCLUIDA DE FÁBRICA), O EQUIVALENTE EN CALIDAD, ESPECIFICACIONES Y PRECIO, CON PREVIA AUTORIZACION DE LA SUPERVISION Y/O PROYECTOS DE LA DEPENDENCIA EN AREA DE PROYECTO DE TOCODIRUGIA, CIRUGIA, UCI, ANFITEATRO, DESCANSO DE MEDICOS Y CEYE. INCLUYE: SUMINISTRO DE MATERIAL, CARGO DIRECTO POR EL COSTO DE MANO DE OBRA Y MATERIALES REQUERIDOS, CABLEADO DE USO RUDO CAL. 12, CON CLAVIJA MEDIA VUELTA 110 V Y CONTACTO MEDIA VUELTA 110 V, CAJA CHALUPA 2" X4", ENCINTADO,FLETE A OBRA, ACARREO, MANIOBRAS, ARMADO, MONTAJE, SOPORTES, CONEXIÓN Y PRUEBA, LIMPIEZA Y RETIRO DE SOBRANTES FUERA DE OBRA, ANDAMIOS, ELEVACIONES, EQUIPO DE SEGURIDAD, INSTALACIONES ESPECIFICAS, DEPRECIACIÓN Y DEMÁS CARGOS DERIVADOS DEL USO DE EQUIPO Y HERRAMIENTA, EN CUALQUIER ALTURA Y CUALQUIER NIVEL, TODO LO NECESARIO PARA SU CORRECTA EJECUCION. (VER PLANO).
id-0.1.contracts.0.items.301 | id-0.1.contracts.0 | id-0.1 | 000003020 | RETIRO DE APAGADORES EN MUROS SIN RECUPERACION. INCLUYE: CARGA Y RETIRO AL LUGAR INDICADO POR EL SUPERVISOR DE LA OBRA, CORTE DE TUBERIA, DE CABLEADO, ENCINTADO CON PREVIA REVISION Y AUTORIZACION DEL SUPERVISOR, HERRAMIENTA, EQUIPO, MANO DE OBRA Y TODO LO NECESARIO PARA SU CORRECTA EJECUCION. | 1 | PZA | 153.39 | MXN | 4 | SINL-CU-U | 010.005.052.00305 | http://si.nl.gob.mx:8081/CatalogoUniversal | SINL-CU-C | RETIRO DE APAGADORES EN MUROS SIN RECUPERACION. INCLUYE: CARGA Y RETIRO AL LUGAR INDICADO POR EL SUPERVISOR DE LA OBRA, CORTE DE TUBERIA, DE CABLEADO, ENCINTADO CON PREVIA REVISION Y AUTORIZACION DEL SUPERVISOR, HERRAMIENTA, EQUIPO, MANO DE OBRA Y TODO LO NECESARIO PARA SU CORRECTA EJECUCION.
id-0.1.contracts.0.items.302 | id-0.1.contracts.0 | id-0.1 | 000003030 | RETIRO DE SALIDAS DE VOZ Y DATOS EN MUROS SIN RECUPERACIÓN. INCLUYE: CARGA Y RETIRO AL LUGAR INDICADO POR EL SUPERVISOR DE LA OBRA, CORTE DE TUBERIA, DE CABLEADO, ENCINTADO CON PREVIA REVISION Y AUTORIZACION DEL SUPERVISOR, HERRAMIENTA, EQUIPO, MANO DE OBRA Y TODO LO NECESARIO PARA SU CORRECTA EJECUCION. | 1 | PZA | 187.55 | MXN | 4 | SINL-CU-U | 010.005.052.00805 | http://si.nl.gob.mx:8081/CatalogoUniversal | SINL-CU-C | RETIRO DE SALIDAS DE VOZ Y DATOS EN MUROS SIN RECUPERACIÓN. INCLUYE: CARGA Y RETIRO AL LUGAR INDICADO POR EL SUPERVISOR DE LA OBRA, CORTE DE TUBERIA, DE CABLEADO, ENCINTADO CON PREVIA REVISION Y AUTORIZACION DEL SUPERVISOR, HERRAMIENTA, EQUIPO, MANO DE OBRA Y TODO LO NECESARIO PARA SU CORRECTA EJECUCION.
id-0.1.contracts.0.items.303 | id-0.1.contracts.0 | id-0.1 | 000003040 | DESINSTALACION DE GASES MEDICINALES SIN RECUPERACION EN MUROS A DEMOLER. INCLUYE: CARGA Y RETIRO AL LUGAR INDICADO POR EL SUPERVISOR, CORTE DE DUCTERIA, DE CABLEADO, ENCINTADO, CON PREVIA REVISION Y AUTORIZACION DEL SUPERVSIOR, HERRAMIENTA, EQUIPO EN CUALQUIER ALTURA Y EN CUALQUIER NIVEL , MANO DE OBRA Y TODO LO NECESARIO PARA SU CORRECTA EJECUCION. | 1 | PZA | 295.21 | MXN | 4 | SINL-CU-U | 010.005.052.01010 | http://si.nl.gob.mx:8081/CatalogoUniversal | SINL-CU-C | DESINSTALACION DE GASES MEDICINALES SIN RECUPERACION EN MUROS A DEMOLER. INCLUYE: CARGA Y RETIRO AL LUGAR INDICADO POR EL SUPERVISOR, CORTE DE DUCTERIA, DE CABLEADO, ENCINTADO, CON PREVIA REVISION Y AUTORIZACION DEL SUPERVSIOR, HERRAMIENTA, EQUIPO EN CUALQUIER ALTURA Y EN CUALQUIER NIVEL , MANO DE OBRA Y TODO LO NECESARIO PARA SU CORRECTA EJECUCION.
id-0.1.contracts.0.items.304 | id-0.1.contracts.0 | id-0.1 | 000003050 | DESINSTALACION MODULOS DE FUERZA SIN RECUPERACION EN MUROS A DEMOLER. INCLUYE: CARGA Y RETIRO AL LUGAR INDICADO POR EL SUPERVISOR, CORTE DE DUCTERIA, DE CABLEADO, ENCINTADO, CON PREVIA REVISION Y AUTORIZACION DEL SUPERVSIOR, HERRAMIENTA, EQUIPO EN CUALQUIER ALTURA Y EN CUALQUIER NIVEL , MANO DE OBRA Y TODO LO NECESARIO PARA SU CORRECTA EJECUCION. | 1 | PZA | 742.44 | MXN | 4 | SINL-CU-U | 010.005.052.01020 | http://si.nl.gob.mx:8081/CatalogoUniversal | SINL-CU-C | DESINSTALACION MODULOS DE FUERZA SIN RECUPERACION EN MUROS A DEMOLER. INCLUYE: CARGA Y RETIRO AL LUGAR INDICADO POR EL SUPERVISOR, CORTE DE DUCTERIA, DE CABLEADO, ENCINTADO, CON PREVIA REVISION Y AUTORIZACION DEL SUPERVSIOR, HERRAMIENTA, EQUIPO EN CUALQUIER ALTURA Y EN CUALQUIER NIVEL , MANO DE OBRA Y TODO LO NECESARIO PARA SU CORRECTA EJECUCION.
id-0.1.contracts.0.items.305 | id-0.1.contracts.0 | id-0.1 | 000003060 | ELABORACION DE PLACA PARA BARRA DE SER A BASE DE CONCRETO 150 KG/CM2, HECHO EN OBRA DE 10 CMS. DE ESPESOR ARMADA CON VRS. DE 3/8 @ 15 CMS. DE ESPESOR F'Y=4,200 KG/CM2 FORMANDO CUADRICULA. INCLUYE: SUMINISTRO DE MATERIALES, RANURA EN MUROS PARA EMPOTRAR, CIMBRA COMUN, HERRAMIENTA, ACARREO, DESPERDICIOS, MANO DE OBRA Y TODO LO NECESARIO PARA SU CORRECTA EJECUCION (VERIFICAR MEDIDAS EN OBRA). A) DE 4.20 M X 0.30 M DE ANCHO (EN AREA DE FARMACIA). | 1 | PZA | 94.13 | MXN | 4 | SINL-CU-U | 010.030.252.00068 | http://si.nl.gob.mx:8081/CatalogoUniversal | SINL-CU-C | ELABORACION DE PLACA PARA BARRA DE SER A BASE DE CONCRETO 150 KG/CM2, HECHO EN OBRA DE 10 CMS. DE ESPESOR ARMADA CON VRS. DE 3/8 @ 15 CMS. DE ESPESOR F'Y=4,200 KG/CM2 FORMANDO CUADRICULA. INCLUYE: SUMINISTRO DE MATERIALES, RANURA EN MUROS PARA EMPOTRAR, CIMBRA COMUN, HERRAMIENTA, ACARREO, DESPERDICIOS, MANO DE OBRA Y TODO LO NECESARIO PARA SU CORRECTA EJECUCION (VERIFICAR MEDIDAS EN OBRA). A) DE 4.20 M X 0.30 M DE ANCHO (EN AREA DE FARMACIA).
id-0.1.contracts.0.items.306 | id-0.1.contracts.0 | id-0.1 | 000003070 | RETIRO DE PLAFON REGISTRABLE DE 61 X 61 CMS. SIN RECUPERACION EN AREA DE PROYECTO. INCLUYE: CARGA Y RETIRO DE PLAFON AL LUGAR INDICADO POR EL SUPERVISOR DE INFRAESTRUCTURA, RETIRO DE ESTRUCTURA DE SOPORTE, HERRAMIENTA, EQUIPO A CUALQUIER ALTURA Y CUALQUIER NIVEL, MANIOBRAS, LIMPIEZA, MANO DE OBRA ESPECIALIZADA PARA LOS TRABAJOS Y TODO LO NECESARIO PARA SU CORRECTA EJECUCION | 1 | M2 | 94.13 | MXN | 39 | SINL-CU-U | 010.005.048.00350 | http://si.nl.gob.mx:8081/CatalogoUniversal | SINL-CU-C | RETIRO DE PLAFON REGISTRABLE DE 61 X 61 CMS. SIN RECUPERACION EN AREA DE PROYECTO. INCLUYE: CARGA Y RETIRO DE PLAFON AL LUGAR INDICADO POR EL SUPERVISOR DE INFRAESTRUCTURA, RETIRO DE ESTRUCTURA DE SOPORTE, HERRAMIENTA, EQUIPO A CUALQUIER ALTURA Y CUALQUIER NIVEL, MANIOBRAS, LIMPIEZA, MANO DE OBRA ESPECIALIZADA PARA LOS TRABAJOS Y TODO LO NECESARIO PARA SU CORRECTA EJECUCION
id-0.1.contracts.0.items.307 | id-0.1.contracts.0 | id-0.1 | 000003080 | ELABORACION DE PLACA PARA BARRA DE SER A BASE DE CONCRETO 150 KG/CM2, HECHO EN OBRA DE 10 CMS. DE ESPESOR ARMADA CON VRS. DE 3/8 @ 15 CMS. DE ESPESOR F'Y=4,200 KG/CM2 FORMANDO CUADRICULA. INCLUYE: SUMINISTRO DE MATERIALES, RANURA EN MUROS PARA EMPOTRAR, CIMBRA COMUN, HERRAMIENTA, ACARREO, DESPERDICIOS, MANO DE OBRA Y TODO LO NECESARIO PARA SU CORRECTA EJECUCION (VERIFICAR MEDIDAS EN OBRA). B) DE 3.10 M X 0.30 M DE ANCHO (EN AREA DE CAJA Y ADMISION). | 1 | PZA | 101.75 | MXN | 4 | SINL-CU-U | 010.030.252.00067 | http://si.nl.gob.mx:8081/CatalogoUniversal | SINL-CU-C | ELABORACION DE PLACA PARA BARRA DE SER A BASE DE CONCRETO 150 KG/CM2, HECHO EN OBRA DE 10 CMS. DE ESPESOR ARMADA CON VRS. DE 3/8 @ 15 CMS. DE ESPESOR F'Y=4,200 KG/CM2 FORMANDO CUADRICULA. INCLUYE: SUMINISTRO DE MATERIALES, RANURA EN MUROS PARA EMPOTRAR, CIMBRA COMUN, HERRAMIENTA, ACARREO, DESPERDICIOS, MANO DE OBRA Y TODO LO NECESARIO PARA SU CORRECTA EJECUCION (VERIFICAR MEDIDAS EN OBRA). B) DE 3.10 M X 0.30 M DE ANCHO (EN AREA DE CAJA Y ADMISION).
id-0.1.contracts.0.items.308 | id-0.1.contracts.0 | id-0.1 | 000003090 | RETIRO DE REJILLAS DE RETORNO DE 0.60 MTS X 0.60 MTS. SIN RECUPERACION EN AREAS DE PROYECTO. INCLUYE: CARGA, RETIRO AL LUGAR INDICADO POR EL SUPERVISOR DE LA OBRA, MANIOBRAS, ANDAMIAJE, HERRAMIENTA, EQUIPO EN CUALQUIER ALTURA Y CUALQUIER NIVEL, TODO LO NECESARIO PARA SU CORRECTA EJECUCION Y MANO DE OBRA | 1 | PZA | 101.75 | MXN | 4 | SINL-CU-U | 010.005.052.00755 | http://si.nl.gob.mx:8081/CatalogoUniversal | SINL-CU-C | RETIRO DE REJILLAS DE RETORNO DE 0.60 MTS X 0.60 MTS. SIN RECUPERACION EN AREAS DE PROYECTO. INCLUYE: CARGA, RETIRO AL LUGAR INDICADO POR EL SUPERVISOR DE LA OBRA, MANIOBRAS, ANDAMIAJE, HERRAMIENTA, EQUIPO EN CUALQUIER ALTURA Y CUALQUIER NIVEL, TODO LO NECESARIO PARA SU CORRECTA EJECUCION Y MANO DE OBRA
id-0.1.contracts.0.items.309 | id-0.1.contracts.0 | id-0.1 | 000003100 | SUMINISTRO E INSTALACIÓN DE BOMBA DE DISTRIBUCION B-01 DE AGUA HELADA TIPO HORIZONTAL DE | 1 | PZA | 86.21 | MXN | 4 | SINL-CU-U | 020.080.532.02145 | http://si.nl.gob.mx:8081/CatalogoUniversal | SINL-CU-C | SUMINISTRO E INSTALACIÓN DE BOMBA DE DISTRIBUCION B-01 DE AGUA HELADA TIPO HORIZONTAL DE
id-0.1.contracts.0.items.310 | id-0.1.contracts.0 | id-0.1 | 000003110 | RETIRO DE EMPASTE, CHAFLAN E IMPERMEABILIZANTE EXISTENTE EN LOSA DE AZOTEA. INCLUYE: CARGA Y RETIRO DE ESCOMBRO FUERA DE LA OBRA A TIRO LIBRE, LIMPIEZA, MANIOBRAS, EQUIPO A CUALQUIER ALTURA Y NIVEL, HERRAMIENTA, MANO DE OBRA Y TODO LO NECESARIO PARA SU CORRECTA EJECUCION. | 1 | M2 | 94.13 | MXN | 39 | SINL-CU-U | 010.005.044.00265 | http://si.nl.gob.mx:8081/CatalogoUniversal | SINL-CU-C | RETIRO DE EMPASTE, CHAFLAN E IMPERMEABILIZANTE EXISTENTE EN LOSA DE AZOTEA. INCLUYE: CARGA Y RETIRO DE ESCOMBRO FUERA DE LA OBRA A TIRO LIBRE, LIMPIEZA, MANIOBRAS, EQUIPO A CUALQUIER ALTURA Y NIVEL, HERRAMIENTA, MANO DE OBRA Y TODO LO NECESARIO PARA SU CORRECTA EJECUCION.
id-0.1.contracts.0.items.311 | id-0.1.contracts.0 | id-0.1 | 000003120 | LIMPIEZA AL TERMINO DE LOS TRABAJOS PRELIMINARES. INCLUYE. LIMPIEZA GENERAL, TIRO DE BASURA, ESCOMBRO Y MATERIAL SOBRANTE, DESPERDICIOS, ACARREOS, CARGA Y RETIRO FUERA DE LA OBRA, MANO DE OBRA, HERRAMIENTA, EQUIPO A CUALQUIER ALTURA Y NIVEL, TODO LO NECESARIO PARA SU CORRECTA EJECUCION. | 1 | M2 | 14.58 | MXN | 39 | SINL-CU-U | 010.070.504.00085 | http://si.nl.gob.mx:8081/CatalogoUniversal | SINL-CU-C | LIMPIEZA AL TERMINO DE LOS TRABAJOS PRELIMINARES. INCLUYE. LIMPIEZA GENERAL, TIRO DE BASURA, ESCOMBRO Y MATERIAL SOBRANTE, DESPERDICIOS, ACARREOS, CARGA Y RETIRO FUERA DE LA OBRA, MANO DE OBRA, HERRAMIENTA, EQUIPO A CUALQUIER ALTURA Y NIVEL, TODO LO NECESARIO PARA SU CORRECTA EJECUCION.
id-0.1.contracts.0.items.312 | id-0.1.contracts.0 | id-0.1 | 000003130 | DEMOLICON DE ESTRUCTURA DEL EDIFICIO, A BASE DE LOSA DE CONCRETO REFORSADO DE 20 CMS DE ESPESOR. INCLUYE: MAQUINARIA, EQUIPO, HERRAMIENTA, CARGA, ACARREO Y DESCARGA DEL MATERIAL PRODUCTO DE LAS DEMOLICIONES A TIRO LIBRE FURA DE LA OBRA, MANO DE OBRA Y TODO LO NECESARIO PARA SU CORRECTA EJECUCION. | 1 | M2 | 113.74 | MXN | 39 | SINL-CU-U | 010.005.044.00065 | http://si.nl.gob.mx:8081/CatalogoUniversal | SINL-CU-C | DEMOLICON DE ESTRUCTURA DEL EDIFICIO, A BASE DE LOSA DE CONCRETO REFORSADO DE 20 CMS DE ESPESOR. INCLUYE: MAQUINARIA, EQUIPO, HERRAMIENTA, CARGA, ACARREO Y DESCARGA DEL MATERIAL PRODUCTO DE LAS DEMOLICIONES A TIRO LIBRE FURA DE LA OBRA, MANO DE OBRA Y TODO LO NECESARIO PARA SU CORRECTA EJECUCION.
id-0.1.contracts.0.items.313 | id-0.1.contracts.0 | id-0.1 | 000003140 | DEMOLICON DE ESTRUCTURA DEL EDIFICIO, FIRME DE 10 CMS DE CONCRETO. INCLUYE: MAQUINARIA, EQUIPO, HERRAMIENTA, CARGA, ACARREO Y DESCARGA DEL MATERIAL PRODUCTO DE LAS DEMOLICIONES A TIRO LIBRE FUERA DE LA OBRA, MANO DE OBRA Y TODO LO NECESARIO PARA SU CORRECTA EJECUCION. | 1 | M2 | 69.48 | MXN | 39 | SINL-CU-U | 010.005.044.00025 | http://si.nl.gob.mx:8081/CatalogoUniversal | SINL-CU-C | DEMOLICON DE ESTRUCTURA DEL EDIFICIO, FIRME DE 10 CMS DE CONCRETO. INCLUYE: MAQUINARIA, EQUIPO, HERRAMIENTA, CARGA, ACARREO Y DESCARGA DEL MATERIAL PRODUCTO DE LAS DEMOLICIONES A TIRO LIBRE FUERA DE LA OBRA, MANO DE OBRA Y TODO LO NECESARIO PARA SU CORRECTA EJECUCION.
id-0.1.contracts.0.items.314 | id-0.1.contracts.0 | id-0.1 | 000003150 | DEMOLICION DE MURO DE BLOCK DE 15 CM. DE ESPESOR. INCLUYE: CARGA Y RETIRO DE ESCOMBRO FUERA DE LA OBRA A TIRO LIBRE, RESANES, MANIOBRAS, LIMPIEZA, HERRAMIENTA, EQUIPO, MANO DE OBRA Y TODO LO NECESARIO PARA SU CORRECTA EJECUCION. | 1 | M2 | 73.27 | MXN | 39 | SINL-CU-U | 010.005.044.00320 | http://si.nl.gob.mx:8081/CatalogoUniversal | SINL-CU-C | DEMOLICION DE MURO DE BLOCK DE 15 CM. DE ESPESOR. INCLUYE: CARGA Y RETIRO DE ESCOMBRO FUERA DE LA OBRA A TIRO LIBRE, RESANES, MANIOBRAS, LIMPIEZA, HERRAMIENTA, EQUIPO, MANO DE OBRA Y TODO LO NECESARIO PARA SU CORRECTA EJECUCION.
id-0.1.contracts.0.items.315 | id-0.1.contracts.0 | id-0.1 | 000003160 | LIMPIEZA Y DESHIERBE DEL AREA POR MEDIOS MANUALES O MECANICOS, INCLUYE: MAQUINARIA, EQUIPO, CARGA, DESCARGA Y ACARREOS A TIRO LIBRE FUERA DE LA OBRA HERRAMIENTA, MANO DE OBRA Y TODO LO NECESARIO PARA SU CORRECTA EJECUCIÓN | 1 | M2 | 48.73 | MXN | 39 | SINL-CU-U | 010.010.084.00050 | http://si.nl.gob.mx:8081/CatalogoUniversal | SINL-CU-C | LIMPIEZA Y DESHIERBE DEL AREA POR MEDIOS MANUALES O MECANICOS, INCLUYE: MAQUINARIA, EQUIPO, CARGA, DESCARGA Y ACARREOS A TIRO LIBRE FUERA DE LA OBRA HERRAMIENTA, MANO DE OBRA Y TODO LO NECESARIO PARA SU CORRECTA EJECUCIÓN
id-0.1.contracts.0.items.316 | id-0.1.contracts.0 | id-0.1 | 000003170 | RELLENO PARA DAR NIVELES DE PROYECTO CON MATERIAL DE BANCO EN CAPAS DE 20 CM DE ESPESOR, COMPACTADAS AL 95% DE SU PVSM, VOLUMEN MEDIDO EN SECCION, INCLUYE: MATERIAL, AGUA, HOMOGENIZACIÓN, EQUIPO, HERRAMIENTAS Y MANO DE OBRA. VOLUMEN MEDIDO EN SECCION | 1 | M3 | 235.85 | MXN | 27 | SINL-CU-U | 010.010.096.00405 | http://si.nl.gob.mx:8081/CatalogoUniversal | SINL-CU-C | RELLENO PARA DAR NIVELES DE PROYECTO CON MATERIAL DE BANCO EN CAPAS DE 20 CM DE ESPESOR, COMPACTADAS AL 95% DE SU PVSM, VOLUMEN MEDIDO EN SECCION, INCLUYE: MATERIAL, AGUA, HOMOGENIZACIÓN, EQUIPO, HERRAMIENTAS Y MANO DE OBRA. VOLUMEN MEDIDO EN SECCION
id-0.1.contracts.0.items.317 | id-0.1.contracts.0 | id-0.1 | 000003180 | CARGA, ACARREO Y DESCARGA, DEL MATERIAL PRODUCTO DE LAS EXCAVACIONES Y CORTE, VOLUMEN MEDIDO EN SECCION. INCLUYE: MAQUINARIA, HERRAMIENTA, EQUIPO, TODO LO NECESARIO PARA SU CORRECTA EJECUCION Y MANO DE OBRA. | 1 | M3 | 210.79 | MXN | 27 | SINL-CU-U | 010.010.092.00090 | http://si.nl.gob.mx:8081/CatalogoUniversal | SINL-CU-C | CARGA, ACARREO Y DESCARGA, DEL MATERIAL PRODUCTO DE LAS EXCAVACIONES Y CORTE, VOLUMEN MEDIDO EN SECCION. INCLUYE: MAQUINARIA, HERRAMIENTA, EQUIPO, TODO LO NECESARIO PARA SU CORRECTA EJECUCION Y MANO DE OBRA.
id-0.1.contracts.0.items.318 | id-0.1.contracts.0 | id-0.1 | 000003190 | EXCAVACIONES EN MATERIAL TIPO I Y II PARA CIMENTACIONES POR MEDIOS MECÁNICOS, VOLUMEN MEDIDO EN SECCION A LINEAS DE PROYECTO, INCLUYE: AFINE, TALUDES DE LA EXCAVACIÓN, MAQUINARIA, HERRAMIENTA, EQUIPO, MANO DE OBRA Y ACAMELLONAMIENTO PARA SU POSTERIOR RETIRO O REUTILIZACIÓN. | 1 | M3 | 42.83 | MXN | 27 | SINL-CU-U | 010.020.128.00080 | http://si.nl.gob.mx:8081/CatalogoUniversal | SINL-CU-C | EXCAVACIONES EN MATERIAL TIPO I Y II PARA CIMENTACIONES POR MEDIOS MECÁNICOS, VOLUMEN MEDIDO EN SECCION A LINEAS DE PROYECTO, INCLUYE: AFINE, TALUDES DE LA EXCAVACIÓN, MAQUINARIA, HERRAMIENTA, EQUIPO, MANO DE OBRA Y ACAMELLONAMIENTO PARA SU POSTERIOR RETIRO O REUTILIZACIÓN.
id-0.1.contracts.0.items.319 | id-0.1.contracts.0 | id-0.1 | 000003200 | PLANTILLAS DE CONCRETO SIMPLE F'C=100 KG/CM2 DE 5CM DE ESPESOR , SOBRE LA EXCAVACIÓN RECIENTE, APISONANDO LA SUPERFICIE DE LA EXCAVACIÓN CON PISÓN MECANICO. INCLUYE: MATERIALES, AGUA, DESPERDICIOS, EQUIPO, HERRAMIENTA, MANO DE OBRA Y TODO LO NECESARIO PARA SU CORRECTA EJECUCIÓN. | 1 | M2 | 104.61 | MXN | 39 | SINL-CU-U | 010.020.160.00400 | http://si.nl.gob.mx:8081/CatalogoUniversal | SINL-CU-C | PLANTILLAS DE CONCRETO SIMPLE F'C=100 KG/CM2 DE 5CM DE ESPESOR , SOBRE LA EXCAVACIÓN RECIENTE, APISONANDO LA SUPERFICIE DE LA EXCAVACIÓN CON PISÓN MECANICO. INCLUYE: MATERIALES, AGUA, DESPERDICIOS, EQUIPO, HERRAMIENTA, MANO DE OBRA Y TODO LO NECESARIO PARA SU CORRECTA EJECUCIÓN.
id-0.1.contracts.0.items.320 | id-0.1.contracts.0 | id-0.1 | 000003210 | CIMBRA Y DESCIMBRA COMÚN PARA ZAPATAS, MEDIDA A LINEAS DE PROYECTO, UTILIZANDO MADERA DE PINO, LOS TROQUELES Y DEMAS REFUERZOS SERÁN DISEÑADOS POR EL CONTRATISTA, ASI COMO MOLDURAS Y CHAFLANES RESPETANDO LA GEOMETRIA DE LAS MISMAS, INCLUYE: TRAZO, FABRICACIÓN, CORTE, HABILITACION, DESPERDICIOS, COLOCACION, MATERIALES, MANO DE OBRA, EQUIPO Y OBRA FALSA | 1 | M2 | 173.27 | MXN | 39 | SINL-CU-U | 010.020.144.00230 | http://si.nl.gob.mx:8081/CatalogoUniversal | SINL-CU-C | CIMBRA Y DESCIMBRA COMÚN PARA ZAPATAS, MEDIDA A LINEAS DE PROYECTO, UTILIZANDO MADERA DE PINO, LOS TROQUELES Y DEMAS REFUERZOS SERÁN DISEÑADOS POR EL CONTRATISTA, ASI COMO MOLDURAS Y CHAFLANES RESPETANDO LA GEOMETRIA DE LAS MISMAS, INCLUYE: TRAZO, FABRICACIÓN, CORTE, HABILITACION, DESPERDICIOS, COLOCACION, MATERIALES, MANO DE OBRA, EQUIPO Y OBRA FALSA
id-0.1.contracts.0.items.321 | id-0.1.contracts.0 | id-0.1 | 000003220 | ACERO DE REFUERZO EN ZAPATAS A BASE DE VARILLAS CORRUGADAS DE Fy=4,200 KG/CM2, AMARRADO EN EL LUGAR CON ALAMBRE RECOCIDO, INCLUYE: MATERIALES, CORTES, DESPERDICIOS, TRASLAPES (VER DETALLES DEL REFUERZO EN PLANOS), HABILITADO, COLOCACIÓN, ACARREOS, GANCHOS, SILLETAS, HERRAMIENTA, EQUIPO Y MANO DE OBRA. | 1 | KG | 31.79 | MXN | 32 | SINL-CU-U | 010.020.152.00060 | http://si.nl.gob.mx:8081/CatalogoUniversal | SINL-CU-C | ACERO DE REFUERZO EN ZAPATAS A BASE DE VARILLAS CORRUGADAS DE Fy=4,200 KG/CM2, AMARRADO EN EL LUGAR CON ALAMBRE RECOCIDO, INCLUYE: MATERIALES, CORTES, DESPERDICIOS, TRASLAPES (VER DETALLES DEL REFUERZO EN PLANOS), HABILITADO, COLOCACIÓN, ACARREOS, GANCHOS, SILLETAS, HERRAMIENTA, EQUIPO Y MANO DE OBRA.
id-0.1.contracts.0.items.322 | id-0.1.contracts.0 | id-0.1 | 000003230 | CONCRETO HECHO EN OBRA PARA ZAPATAS DE FC=250 KG/CM2, TMA 3/4", REVENIMIENTO DE 16-18 CM, COLADO SEGÚN LAS NORMAS DEL ACI, CURADO CON MEMBRANA. INCLUYE: SUMINISTRO, COLOCACIÓN, IMPERMEABILIZANTE INTEGRAL AL COLADO, VIBRADO, BOMBEO, DESPERDICIOS, PRUEBAS DE LABORATORIO, MANO DE OBRA, HERRAMIENTAS Y EQUIPO. | 1 | M3 | 2362.58 | MXN | 27 | SINL-CU-U | 010.020.156.00036 | http://si.nl.gob.mx:8081/CatalogoUniversal | SINL-CU-C | CONCRETO HECHO EN OBRA PARA ZAPATAS DE FC=250 KG/CM2, TMA 3/4", REVENIMIENTO DE 16-18 CM, COLADO SEGÚN LAS NORMAS DEL ACI, CURADO CON MEMBRANA. INCLUYE: SUMINISTRO, COLOCACIÓN, IMPERMEABILIZANTE INTEGRAL AL COLADO, VIBRADO, BOMBEO, DESPERDICIOS, PRUEBAS DE LABORATORIO, MANO DE OBRA, HERRAMIENTAS Y EQUIPO.
id-0.1.contracts.0.items.323 | id-0.1.contracts.0 | id-0.1 | 000003240 | CIMBRA Y DESCIMBRA COMÚN PARA DALAS DE DESPLANTE, MEDIDA A LINEAS DE PROYECTO, UTILIZANDO MADERA, LOS TROQUELES Y DEMAS REFUERZOS SERÁN DISEÑADOS POR EL CONTRATISTA, ASI COMO MOLDURAS Y CHAFLANES RESPETANDO LA GEOMETRIA DE LAS MISMAS, INCLUYE: TRAZO, FABRICACIÓN, CORTE, HABILITACION, DESPERDICIOS, COLOCACION, MATERIALES, MANO DE OBRA, EQUIPO Y OBRA FALSA | 1 | M2 | 173.27 | MXN | 39 | SINL-CU-U | 010.020.144.00200 | http://si.nl.gob.mx:8081/CatalogoUniversal | SINL-CU-C | CIMBRA Y DESCIMBRA COMÚN PARA DALAS DE DESPLANTE, MEDIDA A LINEAS DE PROYECTO, UTILIZANDO MADERA, LOS TROQUELES Y DEMAS REFUERZOS SERÁN DISEÑADOS POR EL CONTRATISTA, ASI COMO MOLDURAS Y CHAFLANES RESPETANDO LA GEOMETRIA DE LAS MISMAS, INCLUYE: TRAZO, FABRICACIÓN, CORTE, HABILITACION, DESPERDICIOS, COLOCACION, MATERIALES, MANO DE OBRA, EQUIPO Y OBRA FALSA
id-0.1.contracts.0.items.324 | id-0.1.contracts.0 | id-0.1 | 000003250 | ACERO DE REFUERZO EN DALAS DEDESPLANTE A BASE DE VARILLAS CORRUGADAS DE FY=4,200 KG/CM2, AMARRADO EN EL LUGAR CON ALAMBRE RECOCIDO, INCLUYE: MATERIALES, CORTES, DESPERDICIOS, TRASLAPES (VER DETALLES DEL REFUERZO EN PLANOS), HABILITADO, COLOCACIÓN, ACARREOS, GANCHOS, SILLETAS, HERRAMIENTA, EQUIPO Y MANO DE OBRA | 1 | KG | 31.79 | MXN | 32 | SINL-CU-U | 010.020.152.00050 | http://si.nl.gob.mx:8081/CatalogoUniversal | SINL-CU-C | ACERO DE REFUERZO EN DALAS DEDESPLANTE A BASE DE VARILLAS CORRUGADAS DE FY=4,200 KG/CM2, AMARRADO EN EL LUGAR CON ALAMBRE RECOCIDO, INCLUYE: MATERIALES, CORTES, DESPERDICIOS, TRASLAPES (VER DETALLES DEL REFUERZO EN PLANOS), HABILITADO, COLOCACIÓN, ACARREOS, GANCHOS, SILLETAS, HERRAMIENTA, EQUIPO Y MANO DE OBRA
id-0.1.contracts.0.items.325 | id-0.1.contracts.0 | id-0.1 | 000003260 | PUERTA ABATIBLE INTERIOR SENCILLA DE ALUMINIO COLOR BLANCO MATE DE 3" DE ESPESOR MARCA CUPRUM LINEA EUROVENT CLASSIC SERIE 70 O EQUIVALENTE EN CALIDAD, ESPECIFICACIONES Y PRECIO, CON PREVIA AUTORIZACION DE LA SUPERVISION Y/O PROYECTOS DE LA DEPENDENCIA INCLUYE: SUMINISTRO DE MATERIALES, FLETE, MANIOBRAS, INSTALACION, MARCO, CHAPA, BISAGRA DE PISO MARCA RYOBI, HERRAJES, EMPAQUES, TORNILLERIA, ELEMENTOS DE FIJACION, EQUIPO A CUALQUIER ALTURA Y NIVEL, MANO DE OBRA CON PERSONAL ESPECIALIZADO PARA LA EJECUCION DE LOS TRABAJOS Y TODO LO NECESARIO PARA SU CORRECTA EJECUCION. (PUERTA TIPO 0.85-03) (VER DETALLE EN PLANOS) ( VERIFICAR MEDIDAS EN OBRA). | 1 | PZA | 2362.58 | MXN | 4 | SINL-CU-U | 010.045.424.00071 | http://si.nl.gob.mx:8081/CatalogoUniversal | SINL-CU-C | PUERTA ABATIBLE INTERIOR SENCILLA DE ALUMINIO COLOR BLANCO MATE DE 3" DE ESPESOR MARCA CUPRUM LINEA EUROVENT CLASSIC SERIE 70 O EQUIVALENTE EN CALIDAD, ESPECIFICACIONES Y PRECIO, CON PREVIA AUTORIZACION DE LA SUPERVISION Y/O PROYECTOS DE LA DEPENDENCIA INCLUYE: SUMINISTRO DE MATERIALES, FLETE, MANIOBRAS, INSTALACION, MARCO, CHAPA, BISAGRA DE PISO MARCA RYOBI, HERRAJES, EMPAQUES, TORNILLERIA, ELEMENTOS DE FIJACION, EQUIPO A CUALQUIER ALTURA Y NIVEL, MANO DE OBRA CON PERSONAL ESPECIALIZADO PARA LA EJECUCION DE LOS TRABAJOS Y TODO LO NECESARIO PARA SU CORRECTA EJECUCION. (PUERTA TIPO 0.85-03) (VER DETALLE EN PLANOS) ( VERIFICAR MEDIDAS EN OBRA).
id-0.1.contracts.0.items.326 | id-0.1.contracts.0 | id-0.1 | 000003270 | ACERO DE REFUERZO EN PEDESTALES, A BASE DE VARILLAS CORRUGADAS Fy= 4,200 k/cm². INCLUYE: MATERIALES, CORTES, DESPERDICIOS, TRASLAPES (VER DETALLES DEL REFUERZO EN PLANOS), HABILITADO, COLOCACIÓN, ACARREOS, GANCHOS, SILLETAS, HERRAMIENTA, EQUIPO Y MANO DE OBRA | 1 | KG | 31.79 | MXN | 32 | SINL-CU-U | 4010-0007 | http://si.nl.gob.mx:8081/CatalogoUniversal | SINL-CU-C | ACERO DE REFUERZO EN PEDESTALES, A BASE DE VARILLAS CORRUGADAS Fy= 4,200 k/cm². INCLUYE: MATERIALES, CORTES, DESPERDICIOS, TRASLAPES (VER DETALLES DEL REFUERZO EN PLANOS), HABILITADO, COLOCACIÓN, ACARREOS, GANCHOS, SILLETAS, HERRAMIENTA, EQUIPO Y MANO DE OBRA
id-0.1.contracts.0.items.327 | id-0.1.contracts.0 | id-0.1 | 000003280 | SUMINISTRO E INSTALACIÓN DE TUBERÍA DE Fofo DE 2" Ø INCLUYE SOPORTERÍA,CONEXIONES (UNIONES, CODOS, TEE, REDUCCIONES, ETC), PRUEBAS DE HERMETICIDAD, HERRAMIENTA, MANO DE OBRA Y TODO LO NECESARIO PARA SU CORRECTA INSTALACIÓN | 1 | M | 2362.58 | MXN | 43 | SINL-CU-U | 020.085.544.01004 | http://si.nl.gob.mx:8081/CatalogoUniversal | SINL-CU-C | SUMINISTRO E INSTALACIÓN DE TUBERÍA DE Fofo DE 2" Ø INCLUYE SOPORTERÍA,CONEXIONES (UNIONES, CODOS, TEE, REDUCCIONES, ETC), PRUEBAS DE HERMETICIDAD, HERRAMIENTA, MANO DE OBRA Y TODO LO NECESARIO PARA SU CORRECTA INSTALACIÓN
id-0.1.contracts.0.items.328 | id-0.1.contracts.0 | id-0.1 | 000003290 | CIMBRA Y DESCIMBRA COMUN PARA PEDESTAL, MEDIDA A LINEAS DE PROYECTO, AREA DE CONTACTO, UTILIZANDO MADERA DE PINO, LOS TROQUELES Y DEMAS REFUERZOS SERÁN DISEÑADOS POR EL CONTRATISTA, ASI COMO MOLDURAS Y CHAFLANES RESPETANDO LA GEOMETRIA DE LAS MISMAS. INCLUYE: TRAZO, FABRICACIÓN, CORTE, HABILITACION, DESPERDICIOS, COLOCACION, MATERIALES, MANO DE OBRA, EQUIPO Y OBRA FALSA | 1 | M2 | 173.27 | MXN | 39 | SINL-CU-U | 010.020.144.00220 | http://si.nl.gob.mx:8081/CatalogoUniversal | SINL-CU-C | CIMBRA Y DESCIMBRA COMUN PARA PEDESTAL, MEDIDA A LINEAS DE PROYECTO, AREA DE CONTACTO, UTILIZANDO MADERA DE PINO, LOS TROQUELES Y DEMAS REFUERZOS SERÁN DISEÑADOS POR EL CONTRATISTA, ASI COMO MOLDURAS Y CHAFLANES RESPETANDO LA GEOMETRIA DE LAS MISMAS. INCLUYE: TRAZO, FABRICACIÓN, CORTE, HABILITACION, DESPERDICIOS, COLOCACION, MATERIALES, MANO DE OBRA, EQUIPO Y OBRA FALSA
id-0.1.contracts.0.items.329 | id-0.1.contracts.0 | id-0.1 | 000003300 | RELLENO CON MATERIAL DE BANCO EN CAPAS DE 20 CM DE ESPESOR, COMPACTADAS AL 95% DE SU PVSM, VOLUMEN MEDIDO EN SECCION, INCLUYE: MATERIAL, AGUA, HOMOGENIZACIÓN, EQUIPO, HERRAMIENTAS Y MANO DE OBRA. VOLUMEN MEDIDO EN SECCION | 1 | M3 | 235.85 | MXN | 27 | SINL-CU-U | 010.020.132.00040 | http://si.nl.gob.mx:8081/CatalogoUniversal | SINL-CU-C | RELLENO CON MATERIAL DE BANCO EN CAPAS DE 20 CM DE ESPESOR, COMPACTADAS AL 95% DE SU PVSM, VOLUMEN MEDIDO EN SECCION, INCLUYE: MATERIAL, AGUA, HOMOGENIZACIÓN, EQUIPO, HERRAMIENTAS Y MANO DE OBRA. VOLUMEN MEDIDO EN SECCION
id-0.1.contracts.0.items.330 | id-0.1.contracts.0 | id-0.1 | 000003310 | CIMBRA Y DESCIMBRA APARENTE PARA COLUMNAS, MEDIDA A LINEAS DE PROYECTO, UTILIZANDO TRIPLAY DE PINO DE 3/4" DE ESPESOR, LOS TROQUELES Y DEMAS REFUERZOS SERÁN DISEÑADOS POR EL CONTRATISTA, ASI COMO MOLDURAS Y CHAFLANES RESPETANDO LA GEOMETRIA DE LAS MISMAS. INCLUYE: TRAZO, FABRICACIÓN, CORTE, HABILITACION, DESPERDICIOS, COLOCACION, MATERIALES, MANO DE OBRA, EQUIPO Y OBRA FALSA. | 1 | M2 | 234.82 | MXN | 39 | SINL-CU-U | 010.030.304.00090 | http://si.nl.gob.mx:8081/CatalogoUniversal | SINL-CU-C | CIMBRA Y DESCIMBRA APARENTE PARA COLUMNAS, MEDIDA A LINEAS DE PROYECTO, UTILIZANDO TRIPLAY DE PINO DE 3/4" DE ESPESOR, LOS TROQUELES Y DEMAS REFUERZOS SERÁN DISEÑADOS POR EL CONTRATISTA, ASI COMO MOLDURAS Y CHAFLANES RESPETANDO LA GEOMETRIA DE LAS MISMAS. INCLUYE: TRAZO, FABRICACIÓN, CORTE, HABILITACION, DESPERDICIOS, COLOCACION, MATERIALES, MANO DE OBRA, EQUIPO Y OBRA FALSA.
id-0.1.contracts.0.items.331 | id-0.1.contracts.0 | id-0.1 | 000003320 | ACERO DE REFUERZO EN COLUMNAS, A BASE DE VARILLAS CORRUGADAS DE FY=4,200 KG/CM2, AMARRADO EN EL LUGAR CON ALAMBRE RECOCIDO. INCLUYE: MATERIALES, CORTES, DESPERDICIOS, TRASLAPES (VER DETALLES DEL REFUERZO EN PLANOS), HABILITADO, COLOCACIÓN, ACARREOS, GANCHOS, SILLETAS, HERRAMIENTA, EQUIPO Y MANO DE OBRA. | 1 | KG | 31.79 | MXN | 32 | SINL-CU-U | 010.025.216.00010 | http://si.nl.gob.mx:8081/CatalogoUniversal | SINL-CU-C | ACERO DE REFUERZO EN COLUMNAS, A BASE DE VARILLAS CORRUGADAS DE FY=4,200 KG/CM2, AMARRADO EN EL LUGAR CON ALAMBRE RECOCIDO. INCLUYE: MATERIALES, CORTES, DESPERDICIOS, TRASLAPES (VER DETALLES DEL REFUERZO EN PLANOS), HABILITADO, COLOCACIÓN, ACARREOS, GANCHOS, SILLETAS, HERRAMIENTA, EQUIPO Y MANO DE OBRA.
id-0.1.contracts.0.items.332 | id-0.1.contracts.0 | id-0.1 | 000003330 | SUMINISTRO E INSTALACIÓN DE CHILLER MARCA YORK MODELO YLAA140TR DE 140 TONELADAS CH-01 ENFRIADO POR AIRE, DE 191.8 KW O EQUIVALENTE EN CALIDAD, ESPECIFICACIONES, PRECIO, PREVIA AUTORIAZACION DE LA SUPERVICION Y/O PROYECTOS DE LA DEPENDENCIA, INCLUYE: MATERIALES, MANO DE OBRA PARA MONTAJE DE EQUIPO, CONEXIÓN ELECTRICA A PIE DEL EQUIPO, FLETES, ACARREOS, GRUA, PRUEBAS DE ARRANQUE, HERRAMIENTA, UNIONES Y TODO LO NCESARIO PARA SU CORRECTA INSTALACION | 1 | PZA | 2559.49 | MXN | 4 | SINL-CU-U | 020.080.532.00065 | http://si.nl.gob.mx:8081/CatalogoUniversal | SINL-CU-C | SUMINISTRO E INSTALACIÓN DE CHILLER MARCA YORK MODELO YLAA140TR DE 140 TONELADAS CH-01 ENFRIADO POR AIRE, DE 191.8 KW O EQUIVALENTE EN CALIDAD, ESPECIFICACIONES, PRECIO, PREVIA AUTORIAZACION DE LA SUPERVICION Y/O PROYECTOS DE LA DEPENDENCIA, INCLUYE: MATERIALES, MANO DE OBRA PARA MONTAJE DE EQUIPO, CONEXIÓN ELECTRICA A PIE DEL EQUIPO, FLETES, ACARREOS, GRUA, PRUEBAS DE ARRANQUE, HERRAMIENTA, UNIONES Y TODO LO NCESARIO PARA SU CORRECTA INSTALACION
id-0.1.contracts.0.items.333 | id-0.1.contracts.0 | id-0.1 | 000003340 | CIMBRA Y DESCIMBRA APARENTE AREA DE CONTACTO PARA LOSA, MEDIDA A LINEAS DE PROYECTO, UTILIZANDO TRIPLAY DE PINO DE 3/4" DE ESPESOR, LOS TROQUELES Y DEMAS REFUERZOS SE DISEÑARAN POR EL CONTRATISTA, ASI COMO MOLDURAS Y CHAFLANES RESPETANDO LA GEOMETRIA DE LAS MISMAS. INCLUYE: TRAZO, FRONTERA, FABRICACIÓN, CORTES, DESPERDICIOS, HABILITACION, COLOCACION, MATERIALES, MANO DE OBRA, OBRA FALSA Y EQUIPO. | 1 | M2 | 234.82 | MXN | 39 | SINL-CU-U | 010.025.176.00080 | http://si.nl.gob.mx:8081/CatalogoUniversal | SINL-CU-C | CIMBRA Y DESCIMBRA APARENTE AREA DE CONTACTO PARA LOSA, MEDIDA A LINEAS DE PROYECTO, UTILIZANDO TRIPLAY DE PINO DE 3/4" DE ESPESOR, LOS TROQUELES Y DEMAS REFUERZOS SE DISEÑARAN POR EL CONTRATISTA, ASI COMO MOLDURAS Y CHAFLANES RESPETANDO LA GEOMETRIA DE LAS MISMAS. INCLUYE: TRAZO, FRONTERA, FABRICACIÓN, CORTES, DESPERDICIOS, HABILITACION, COLOCACION, MATERIALES, MANO DE OBRA, OBRA FALSA Y EQUIPO.
id-0.1.contracts.0.items.334 | id-0.1.contracts.0 | id-0.1 | 000003350 | ACERO DE REFUERZO PARA LOSAS, A BASE DE VARILLAS CORRUGADAS DE FY=4,200 KG/CM2, AMARRADO EN EL LUGAR CON ALAMBRE RECOCIDO. INCLUYE: MATERIALES, CORTES, DESPERDICIOS, TRASLAPES (VER DETALLES DEL REFUERZO EN PLANOS), HABILITADO, COLOCACIÓN, ACARREOS, GANCHOS, SILLETAS, HERRAMIENTA, EQUIPO Y MANO DE OBRA. | 1 | KG | 31.79 | MXN | 32 | SINL-CU-U | 4010-0085 | http://si.nl.gob.mx:8081/CatalogoUniversal | SINL-CU-C | ACERO DE REFUERZO PARA LOSAS, A BASE DE VARILLAS CORRUGADAS DE FY=4,200 KG/CM2, AMARRADO EN EL LUGAR CON ALAMBRE RECOCIDO. INCLUYE: MATERIALES, CORTES, DESPERDICIOS, TRASLAPES (VER DETALLES DEL REFUERZO EN PLANOS), HABILITADO, COLOCACIÓN, ACARREOS, GANCHOS, SILLETAS, HERRAMIENTA, EQUIPO Y MANO DE OBRA.
id-0.1.contracts.0.items.335 | id-0.1.contracts.0 | id-0.1 | 000003360 | CONCRETO PREMEZCLADO EN PLANTA DOSIFICADORA PARA LOSAS DE F'C=250 KG/CM2, TMA 3/4", REVENIMIENTO MINIMO DE 16CM, COLADO SEGÚN LAS NORMAS DEL ACI, CURADO CON MEMBRANA. INCLUYE: SUMINISTRO, BOMBEO, COLOCACIÓN, VIBRADO, DESPERDICIOS, MANO DE OBRA Y EQUIPO. | 1 | M3 | 2362.58 | MXN | 27 | SINL-CU-U | 4245-0139 | http://si.nl.gob.mx:8081/CatalogoUniversal | SINL-CU-C | CONCRETO PREMEZCLADO EN PLANTA DOSIFICADORA PARA LOSAS DE F'C=250 KG/CM2, TMA 3/4", REVENIMIENTO MINIMO DE 16CM, COLADO SEGÚN LAS NORMAS DEL ACI, CURADO CON MEMBRANA. INCLUYE: SUMINISTRO, BOMBEO, COLOCACIÓN, VIBRADO, DESPERDICIOS, MANO DE OBRA Y EQUIPO.
id-0.1.contracts.0.items.336 | id-0.1.contracts.0 | id-0.1 | 000003370 | ALIGERANTE DE BARROBLOCK DE 20X20X30 CMS, ACOMODO EN LOSAS SEGÚN PLANO, INCLUYE: SUMISTRO Y COLOCACION, MATERIAL, HERRAMIENTQ, EQUIPO, MANO DE OBRA Y TODO LO NECESARIO PARA SU CORRECTA EJECUCION | 1 | PZA | 33.36 | MXN | 4 | SINL-CU-U | 010.025.184.00040 | http://si.nl.gob.mx:8081/CatalogoUniversal | SINL-CU-C | ALIGERANTE DE BARROBLOCK DE 20X20X30 CMS, ACOMODO EN LOSAS SEGÚN PLANO, INCLUYE: SUMISTRO Y COLOCACION, MATERIAL, HERRAMIENTQ, EQUIPO, MANO DE OBRA Y TODO LO NECESARIO PARA SU CORRECTA EJECUCION
id-0.1.contracts.0.items.337 | id-0.1.contracts.0 | id-0.1 | 000003380 | FIRME DE 12CM DE ESPESOR, CONCRETO PREMEZCLADO EN PLANTA DOSIFICADORA DE FC=250 K/CM2, TAMAÑO MÁXIMO DE AGREGADO DE 19 MM, REFORZADO CON MALLA ELECTROSOLDADA 6X6- 4/4, ACABADO DEFINIDO POR LA DIRECCION DE OBRA. INCLUYE: AFINE DE MATERIAL DESCUBIERTO Y COMPACTADO AL 95% DE SU P.V.S.M., SUMINISTRO DE MATERIALES, TRANSPORTE, BOMBEO, COLOCACIÓN, VIBRADO, CURADO, AGUA, CORTES, DESPERDICIOS, TRASLAPES, ALAMBRE, SILLETAS, HERRAMIENTA, PRUEBAS DE LABORATORIO, JUNTAS, EQUIPO Y MANO DE OBRA. | 1 | M2 | 474.24 | MXN | 39 | SINL-CU-U | 010.015.112.00650 | http://si.nl.gob.mx:8081/CatalogoUniversal | SINL-CU-C | FIRME DE 12CM DE ESPESOR, CONCRETO PREMEZCLADO EN PLANTA DOSIFICADORA DE FC=250 K/CM2, TAMAÑO MÁXIMO DE AGREGADO DE 19 MM, REFORZADO CON MALLA ELECTROSOLDADA 6X6- 4/4, ACABADO DEFINIDO POR LA DIRECCION DE OBRA. INCLUYE: AFINE DE MATERIAL DESCUBIERTO Y COMPACTADO AL 95% DE SU P.V.S.M., SUMINISTRO DE MATERIALES, TRANSPORTE, BOMBEO, COLOCACIÓN, VIBRADO, CURADO, AGUA, CORTES, DESPERDICIOS, TRASLAPES, ALAMBRE, SILLETAS, HERRAMIENTA, PRUEBAS DE LABORATORIO, JUNTAS, EQUIPO Y MANO DE OBRA.
id-0.1.contracts.0.items.338 | id-0.1.contracts.0 | id-0.1 | 000003390 | CASTILLO DE CONCRETO DE 15 CMS. X 15 CMS. FABRICADO CON CONCRETO HECHO EN OBRA DE F'C= 250 KG/CM2. ARMADO CON 4 VRS. # 4 Y ESTRIBOS # 2 @ 20 CMS. INCLUYE: MATERIALES, CORTES, ALAMBRE RECOCIDO, PRUEBAS DE LABORATORIO, HERRAMIENTA, EQUIPO, ELEVACIONES, ACARREOS, ANDAMIAJES Y MANO DE OBRA. | 1 | M | 383.82 | MXN | 43 | SINL-CU-U | 010.030.300.00245 | http://si.nl.gob.mx:8081/CatalogoUniversal | SINL-CU-C | CASTILLO DE CONCRETO DE 15 CMS. X 15 CMS. FABRICADO CON CONCRETO HECHO EN OBRA DE F'C= 250 KG/CM2. ARMADO CON 4 VRS. # 4 Y ESTRIBOS # 2 @ 20 CMS. INCLUYE: MATERIALES, CORTES, ALAMBRE RECOCIDO, PRUEBAS DE LABORATORIO, HERRAMIENTA, EQUIPO, ELEVACIONES, ACARREOS, ANDAMIAJES Y MANO DE OBRA.
id-0.1.contracts.0.items.339 | id-0.1.contracts.0 | id-0.1 | 000003400 | SUMINISTRO Y CONSTRUCCION DE CERRAMIENTO DE CONCRETO DE 15 X 20 CM, CONCRETO FC=250 KG/CM2, ARMADO CON 4 VRS. 1/2" Y ESTRIBOS DE ALAMBRON @20CM. INCLUYE: MATERIALES, CIMBRA, DESCIMBRA, CURADO DE CONCRETO, ACERO DE REFUERZO, CORTES, ALAMBRE RECOCIDO, HERRAMIENTA, EQUIPO, ELEVACIONES, ACARREOS, ANDAMIAJES Y MANO DE OBRA | 1 | M | 387.1 | MXN | 43 | SINL-CU-U | 010.030.300.00630 | http://si.nl.gob.mx:8081/CatalogoUniversal | SINL-CU-C | SUMINISTRO Y CONSTRUCCION DE CERRAMIENTO DE CONCRETO DE 15 X 20 CM, CONCRETO FC=250 KG/CM2, ARMADO CON 4 VRS. 1/2" Y ESTRIBOS DE ALAMBRON @20CM. INCLUYE: MATERIALES, CIMBRA, DESCIMBRA, CURADO DE CONCRETO, ACERO DE REFUERZO, CORTES, ALAMBRE RECOCIDO, HERRAMIENTA, EQUIPO, ELEVACIONES, ACARREOS, ANDAMIAJES Y MANO DE OBRA
id-0.1.contracts.0.items.340 | id-0.1.contracts.0 | id-0.1 | 000003410 | MURO DE BLOCK DE CONCRETO DE 15X20X40 CM. ASENTADO CON MORTERO CEMENTO-ARENA PROP. 1:4. INCLUYE: SUMINISTRO Y COLOCACION DE MATERIALES, ACARREO, ELEVACIONES, ANDAMIAJES, TRAZOS, CORTES, DESPERDICIOS, RETIRO DE SOBRANTES FUERA DE LA OBRA, EQUIPO, HERRAMIENTA Y MANO DE OBRA EN CUALQUIER NIVEL. | 1 | M2 | 331.58 | MXN | 39 | SINL-CU-U | 010.030.220.00440 | http://si.nl.gob.mx:8081/CatalogoUniversal | SINL-CU-C | MURO DE BLOCK DE CONCRETO DE 15X20X40 CM. ASENTADO CON MORTERO CEMENTO-ARENA PROP. 1:4. INCLUYE: SUMINISTRO Y COLOCACION DE MATERIALES, ACARREO, ELEVACIONES, ANDAMIAJES, TRAZOS, CORTES, DESPERDICIOS, RETIRO DE SOBRANTES FUERA DE LA OBRA, EQUIPO, HERRAMIENTA Y MANO DE OBRA EN CUALQUIER NIVEL.
id-0.1.contracts.0.items.341 | id-0.1.contracts.0 | id-0.1 | 000003420 | ZARPEO Y AFINE EN MUROS CON MORTERO CEMENTO ARENA 1:5, A PLOMO Y REGLA, REPELLADO FINO, 2 CM. DE ESPESOR PROMEDIO, INCLUYE:SUMINISTRO DE MATERIALES, FLETE, ACARREO HASTA EL LUGAR DE SU UTILIZACIÓN, FILETEO EN VENTANAS Y MARCOS, DESPERDICIO, PICADO DE LAS ÁREAS DE CONCRETO, ELABORACIÓN DE MORTERO, MAESTREADO, PERFILADO, REMATES, LIMPIEZA Y RETIRO DE SOBRANTES FUERA DE OBRA, EQUIPO DE SEGURIDAD, FLETE, ACARREO HASTA EL LUGAR DE SU UTILIZACIÓN, HERRAMIENTA, EQUIPO EN CUALQUIER ALTURA Y CUALQUIER NIVEL, MANO DE OBRA ESPECIALIZADA PARA LOS TRABAJOS Y TODO LO NECESARIO PARA SU CORRECTA EJECUCION . | 1 | M2 | 141.92 | MXN | 39 | SINL-CU-U | 010.030.280.00294 | http://si.nl.gob.mx:8081/CatalogoUniversal | SINL-CU-C | ZARPEO Y AFINE EN MUROS CON MORTERO CEMENTO ARENA 1:5, A PLOMO Y REGLA, REPELLADO FINO, 2 CM. DE ESPESOR PROMEDIO, INCLUYE:SUMINISTRO DE MATERIALES, FLETE, ACARREO HASTA EL LUGAR DE SU UTILIZACIÓN, FILETEO EN VENTANAS Y MARCOS, DESPERDICIO, PICADO DE LAS ÁREAS DE CONCRETO, ELABORACIÓN DE MORTERO, MAESTREADO, PERFILADO, REMATES, LIMPIEZA Y RETIRO DE SOBRANTES FUERA DE OBRA, EQUIPO DE SEGURIDAD, FLETE, ACARREO HASTA EL LUGAR DE SU UTILIZACIÓN, HERRAMIENTA, EQUIPO EN CUALQUIER ALTURA Y CUALQUIER NIVEL, MANO DE OBRA ESPECIALIZADA PARA LOS TRABAJOS Y TODO LO NECESARIO PARA SU CORRECTA EJECUCION .
id-0.1.contracts.0.items.342 | id-0.1.contracts.0 | id-0.1 | 000003430 | APLANADO DE YESO-AGUA DE 2 CMS. DE ESPESOR PROMEDIO EN MUROS INTERIORES, PLOMEADO Y MAESTREADO. INCLUYE: SUMINISTRO DE MATERIALES, FLETE, MANIOBRAS, ACARREOS HASTA EL LUGAR DE SU UTILIZACION, FILETEO EN VENTANAS Y MARCOS DE PUERTAS, PLOMEO, PICADO DE LAS AREAS DONDE SEA NECESARIO, HERRAMIENTA, EQUIPO A CUALQUIER ALTURA Y CUALQUIER NIVEL,ELEVACIONES CUALQUIER NIVEL, ANDAMIAJES, MANO DE OBRA ESPECIALIZADA PARA LOS TRABAJOS Y TODO L O NECESARIO PARA SU CORRECTA EJECUCION. | 1 | M2 | 152.23 | MXN | 39 | SINL-CU-U | 010.030.288.00050 | http://si.nl.gob.mx:8081/CatalogoUniversal | SINL-CU-C | APLANADO DE YESO-AGUA DE 2 CMS. DE ESPESOR PROMEDIO EN MUROS INTERIORES, PLOMEADO Y MAESTREADO. INCLUYE: SUMINISTRO DE MATERIALES, FLETE, MANIOBRAS, ACARREOS HASTA EL LUGAR DE SU UTILIZACION, FILETEO EN VENTANAS Y MARCOS DE PUERTAS, PLOMEO, PICADO DE LAS AREAS DONDE SEA NECESARIO, HERRAMIENTA, EQUIPO A CUALQUIER ALTURA Y CUALQUIER NIVEL,ELEVACIONES CUALQUIER NIVEL, ANDAMIAJES, MANO DE OBRA ESPECIALIZADA PARA LOS TRABAJOS Y TODO L O NECESARIO PARA SU CORRECTA EJECUCION.
id-0.1.contracts.0.items.343 | id-0.1.contracts.0 | id-0.1 | 000003440 | ELABORACION DE PLACA PARA LAVABO EN BAÑOS A BASE DE CONCRETO 150 KG/CM2, HECHO EN OBRA DE 5 CMS. DE ESPESOR ARMADA CON VRS. DE 3/8 @ 15 CMS. DE ESPESOR F'Y=4,200 KG/CM2 FORMANDO CUADRICULA, DEJANDO HUECOS PARA RECIBIR DESCARGA DE LAVABO DE SOBREPONER EN PLACA Y LLAVES, INCLUYE: SUMINISTRO DE MATERIALES, RANURA EN MUROS PARA EMPOTRAR, CIMBRA COMUN, HERRAMIENTA, ACARREO, DESPERDICIOS, MANO DE OBRA Y TODO LO NECESARIO PARA SU CORRECTA EJECUCION (VERIFICAR MEDIDAS EN OBRA). A) DE 1.80 M X 0.60 M (EN AREA DE BAÑOS PUBLICOS HOMBRES Y MUJERES) | 1 | PZA | 4646.18 | MXN | 4 | SINL-CU-U | 010.030.252.00014 | http://si.nl.gob.mx:8081/CatalogoUniversal | SINL-CU-C | ELABORACION DE PLACA PARA LAVABO EN BAÑOS A BASE DE CONCRETO 150 KG/CM2, HECHO EN OBRA DE 5 CMS. DE ESPESOR ARMADA CON VRS. DE 3/8 @ 15 CMS. DE ESPESOR F'Y=4,200 KG/CM2 FORMANDO CUADRICULA, DEJANDO HUECOS PARA RECIBIR DESCARGA DE LAVABO DE SOBREPONER EN PLACA Y LLAVES, INCLUYE: SUMINISTRO DE MATERIALES, RANURA EN MUROS PARA EMPOTRAR, CIMBRA COMUN, HERRAMIENTA, ACARREO, DESPERDICIOS, MANO DE OBRA Y TODO LO NECESARIO PARA SU CORRECTA EJECUCION (VERIFICAR MEDIDAS EN OBRA). A) DE 1.80 M X 0.60 M (EN AREA DE BAÑOS PUBLICOS HOMBRES Y MUJERES)
id-0.1.contracts.0.items.344 | id-0.1.contracts.0 | id-0.1 | 000003450 | ELABORACION DE PLACA PARA BARRA DE SERVICIO A BASE DE CONCRETO 150 KG/CM2, HECHO EN OBRA DE 10 CMS. DE ESPESOR ARMADA CON VRS. DE 3/8 @ 15 CMS. DE ESPESOR F'Y=4,200 KG/CM2. FORMANDO CUADRICULA. INCLUYE: SUMINISTRO DE MATERIALES, RANURA EN MUROS PARA EMPOTRAR, CIMBRA COMUN, HERRAMIENTA, ACARREO, DESPERDICIOS, MANO DE OBRA Y TODO LO NECESARIO PARA SU CORRECTA EJECUCION (VERIFICAR MEDIDAS EN OBRA). | 1 | PZA | 4487.52 | MXN | 4 | SINL-CU-U | 010.030.252.00061 | http://si.nl.gob.mx:8081/CatalogoUniversal | SINL-CU-C | ELABORACION DE PLACA PARA BARRA DE SERVICIO A BASE DE CONCRETO 150 KG/CM2, HECHO EN OBRA DE 10 CMS. DE ESPESOR ARMADA CON VRS. DE 3/8 @ 15 CMS. DE ESPESOR F'Y=4,200 KG/CM2. FORMANDO CUADRICULA. INCLUYE: SUMINISTRO DE MATERIALES, RANURA EN MUROS PARA EMPOTRAR, CIMBRA COMUN, HERRAMIENTA, ACARREO, DESPERDICIOS, MANO DE OBRA Y TODO LO NECESARIO PARA SU CORRECTA EJECUCION (VERIFICAR MEDIDAS EN OBRA).
id-0.1.contracts.0.items.345 | id-0.1.contracts.0 | id-0.1 | 000003460 | ELABORACION DE PLACA PARA BARRA DE SERVICIO A BASE DE CONCRETO 150 KG/CM2, HECHO EN OBRA DE 10 CMS. DE ESPESOR ARMADA CON VRS. DE 3/8 @ 15 CMS. DE ESPESOR F'Y=4,200 KG/CM2. FORMANDO CUADRICULA. INCLUYE: SUMINISTRO DE MATERIALES, RANURA EN MUROS PARA EMPOTRAR, CIMBRA COMUN, HERRAMIENTA, ACARREO, DESPERDICIOS, MANO DE OBRA Y TODO LO NECESARIO PARA SU CORRECTA EJECUCION (VERIFICAR MEDIDAS EN OBRA). | 1 | PZA | 3672.55 | MXN | 4 | SINL-CU-U | 010.030.252.00061 | http://si.nl.gob.mx:8081/CatalogoUniversal | SINL-CU-C | ELABORACION DE PLACA PARA BARRA DE SERVICIO A BASE DE CONCRETO 150 KG/CM2, HECHO EN OBRA DE 10 CMS. DE ESPESOR ARMADA CON VRS. DE 3/8 @ 15 CMS. DE ESPESOR F'Y=4,200 KG/CM2. FORMANDO CUADRICULA. INCLUYE: SUMINISTRO DE MATERIALES, RANURA EN MUROS PARA EMPOTRAR, CIMBRA COMUN, HERRAMIENTA, ACARREO, DESPERDICIOS, MANO DE OBRA Y TODO LO NECESARIO PARA SU CORRECTA EJECUCION (VERIFICAR MEDIDAS EN OBRA).
id-0.1.contracts.0.items.346 | id-0.1.contracts.0 | id-0.1 | 000003470 | ZARPEO Y AFINE CON MORTERO CEMENTO ARENA 1:5 EN CIELO A PLOMO Y REGLA, REPELLADO FINO, 2 CM. DE ESPESOR PROMEDIO, INCLUYE: SUMINISTRO DE MATERIALES, FLETE , DESPERDICIOS, ACARREO HASTA EL LUGAR DE SU UTILIZACIÓN, ELABORACIÓN DE MORTERO, MAESTREADO, PERFILADO, FILETES, REMATES, LIMPIEZA Y RETIRO DE SOBRANTES FUERA DE OBRA, EQUIPO DE SEGURIDAD, HERRAMIENTA Y EQUIPO A CUALQUIER ALTURA Y EN CUALQUIER NIVEL, MANO DE OBRA Y TODO LO NECESARIO PARA SU CORRECTA EJECUCION. | 1 | M2 | 141.92 | MXN | 39 | SINL-CU-U | 010.030.280.00345 | http://si.nl.gob.mx:8081/CatalogoUniversal | SINL-CU-C | ZARPEO Y AFINE CON MORTERO CEMENTO ARENA 1:5 EN CIELO A PLOMO Y REGLA, REPELLADO FINO, 2 CM. DE ESPESOR PROMEDIO, INCLUYE: SUMINISTRO DE MATERIALES, FLETE , DESPERDICIOS, ACARREO HASTA EL LUGAR DE SU UTILIZACIÓN, ELABORACIÓN DE MORTERO, MAESTREADO, PERFILADO, FILETES, REMATES, LIMPIEZA Y RETIRO DE SOBRANTES FUERA DE OBRA, EQUIPO DE SEGURIDAD, HERRAMIENTA Y EQUIPO A CUALQUIER ALTURA Y EN CUALQUIER NIVEL, MANO DE OBRA Y TODO LO NECESARIO PARA SU CORRECTA EJECUCION.
id-0.1.contracts.0.items.347 | id-0.1.contracts.0 | id-0.1 | 000003480 | SUMINISTRO Y COLOCACIÓN DE EMPASTADO EN LOSA DE AZOTEA PARA DAR PENDIENTE DE 7 CM DE ESPESOR PROMEDIO A BASE DE APLICACIÓN DE MORTERO TERMOCRETO (PERLITA MINERAL EXPANDIDA MARCA TERMOLITA) - CEMENTO PROPORCIÓN 3:1 LISTA PARA RECIBIR EL IMPERMEABILIZANTE. INCLUYE: SUMINISTRO, CARGO DIRECTO POR EL COSTO DE LOS MATERIALES Y MANO DE OBRA QUE INTERVENGAN, FLETE A OBRA, DESPERDICIO, ACARREO, HASTA EL LUGAR DE SU UTILIZACION, ELABORACION DE MORTERO, LIMPIEZA, CARGA, RETIRO DE SOBRANTES FUERA DE LA OBRA, HERRAMIENTA, EQUIPO A CUALQUIER ALTURA Y CUALQUIER NIVEL, TODO LO NECESARIO PARA SU CORRECTA EJECUCION. | 1 | M2 | 221.09 | MXN | 39 | SINL-CU-U | 010.030.292.00155 | http://si.nl.gob.mx:8081/CatalogoUniversal | SINL-CU-C | SUMINISTRO Y COLOCACIÓN DE EMPASTADO EN LOSA DE AZOTEA PARA DAR PENDIENTE DE 7 CM DE ESPESOR PROMEDIO A BASE DE APLICACIÓN DE MORTERO TERMOCRETO (PERLITA MINERAL EXPANDIDA MARCA TERMOLITA) - CEMENTO PROPORCIÓN 3:1 LISTA PARA RECIBIR EL IMPERMEABILIZANTE. INCLUYE: SUMINISTRO, CARGO DIRECTO POR EL COSTO DE LOS MATERIALES Y MANO DE OBRA QUE INTERVENGAN, FLETE A OBRA, DESPERDICIO, ACARREO, HASTA EL LUGAR DE SU UTILIZACION, ELABORACION DE MORTERO, LIMPIEZA, CARGA, RETIRO DE SOBRANTES FUERA DE LA OBRA, HERRAMIENTA, EQUIPO A CUALQUIER ALTURA Y CUALQUIER NIVEL, TODO LO NECESARIO PARA SU CORRECTA EJECUCION.
id-0.1.contracts.0.items.348 | id-0.1.contracts.0 | id-0.1 | 000003490 | ELABORACION DE CHAFLAN A BASE DE MORTERO CEMENTO-ARENA 1:4 DE 15 CMS. X 15 CMS. DE SECCION COLOCANDO A 45 GRADOS LISTO PARA RECIBIR IMPERMEABILIZANTE. INCLUYE: SUMINISTRO, CARGO DIRECTO POR EL COSTO DE LOS MATERIALES, MANO DE OBRA QUE INTERVENGAN, FLETE A OBRA, DESPERDICIO, ACARREO HASTA EL LUGAR DE SU UTILIZACION, ELABORACION DE MORTERO, LIMPIEZA, CARGA Y RETIRO DE SOBRANTES FUERA DE LA OBRA, HERRAMIENTA, EQUIPO A CUALQUIER ALTURA Y CUALQUIER NIVEL, TODO LO NECESARIO PARA SU CORRECTA EJECUCION. | 1 | M | 158.3 | MXN | 43 | SINL-CU-U | 010.030.292.00165 | http://si.nl.gob.mx:8081/CatalogoUniversal | SINL-CU-C | ELABORACION DE CHAFLAN A BASE DE MORTERO CEMENTO-ARENA 1:4 DE 15 CMS. X 15 CMS. DE SECCION COLOCANDO A 45 GRADOS LISTO PARA RECIBIR IMPERMEABILIZANTE. INCLUYE: SUMINISTRO, CARGO DIRECTO POR EL COSTO DE LOS MATERIALES, MANO DE OBRA QUE INTERVENGAN, FLETE A OBRA, DESPERDICIO, ACARREO HASTA EL LUGAR DE SU UTILIZACION, ELABORACION DE MORTERO, LIMPIEZA, CARGA Y RETIRO DE SOBRANTES FUERA DE LA OBRA, HERRAMIENTA, EQUIPO A CUALQUIER ALTURA Y CUALQUIER NIVEL, TODO LO NECESARIO PARA SU CORRECTA EJECUCION.
id-0.1.contracts.0.items.349 | id-0.1.contracts.0 | id-0.1 | 000003500 | RAMPA DE CONCRETO DE 10 CMS. DE ESPESOR DE CONCRETO HECHO EN OBRA F'C= 200 KG/CM2 CON AGREGADO MAXIMO DE 20 MM., ARMADA CON MALLA ELECTROSOLDADA 6X6-10-10 CON ACABADO INTEGRAL AL COLADO TIPO RAYADO SUPERFICIE ANTIDERRAPANTE, PENDIENTE MAXIMA DE 10%. INCLUYE: SUMINISTRO DE MATERIAL, TRAZO, EXCAVACION, NIVELACION Y COMPACTACION AL 95% DE SU P.V.S.M., CIMBRA COMUN EN FRONTERAS, COLADO DE CONCRETO, DESCIMBRA, CURADO CON MEMBRANA, RELLENO, RETIRO DE SOBRANTES FUERA DE LA OBRA, LIMPIEZA, EQUIPO A CUALQUIER ALTURA Y NIVEL, HERRAMIENTA, MANO DE OBRA Y TODO LO NECESARIO PARA SU CORRECTA EJECUCION (VERIFICAR MEDIDAS EN OBRA PARA AJUSTAR PENDIENTES) ( VER PLANO DE CONJUNTO PARA UBICACION Y DETALLE). | 1 | M2 | 401.75 | MXN | 39 | SINL-CU-U | 010.015.116.00586 | http://si.nl.gob.mx:8081/CatalogoUniversal | SINL-CU-C | RAMPA DE CONCRETO DE 10 CMS. DE ESPESOR DE CONCRETO HECHO EN OBRA F'C= 200 KG/CM2 CON AGREGADO MAXIMO DE 20 MM., ARMADA CON MALLA ELECTROSOLDADA 6X6-10-10 CON ACABADO INTEGRAL AL COLADO TIPO RAYADO SUPERFICIE ANTIDERRAPANTE, PENDIENTE MAXIMA DE 10%. INCLUYE: SUMINISTRO DE MATERIAL, TRAZO, EXCAVACION, NIVELACION Y COMPACTACION AL 95% DE SU P.V.S.M., CIMBRA COMUN EN FRONTERAS, COLADO DE CONCRETO, DESCIMBRA, CURADO CON MEMBRANA, RELLENO, RETIRO DE SOBRANTES FUERA DE LA OBRA, LIMPIEZA, EQUIPO A CUALQUIER ALTURA Y NIVEL, HERRAMIENTA, MANO DE OBRA Y TODO LO NECESARIO PARA SU CORRECTA EJECUCION (VERIFICAR MEDIDAS EN OBRA PARA AJUSTAR PENDIENTES) ( VER PLANO DE CONJUNTO PARA UBICACION Y DETALLE).
id-0.1.contracts.0.items.350 | id-0.1.contracts.0 | id-0.1 | 000003510 | TRAZO Y NIVELACION DE LINEA DE DRENAJE PLUVIAL ESTABLECIENDO REFERENCIA DEFINITIVA DE NIVELES Y LOCALIZACION DEL EJE DEFINITIVAMENTE REFERIDO, UTILIZANDO BANCO DE NIVEL, INCLUYE: EQUIPO HERRAMIENTA DE TRAZO Y LO NECESARIO PARA SU EJECUCION | 1 | M | 11.07 | MXN | 43 | SINL-CU-U | 010.001.040.00205 | http://si.nl.gob.mx:8081/CatalogoUniversal | SINL-CU-C | TRAZO Y NIVELACION DE LINEA DE DRENAJE PLUVIAL ESTABLECIENDO REFERENCIA DEFINITIVA DE NIVELES Y LOCALIZACION DEL EJE DEFINITIVAMENTE REFERIDO, UTILIZANDO BANCO DE NIVEL, INCLUYE: EQUIPO HERRAMIENTA DE TRAZO Y LO NECESARIO PARA SU EJECUCION
id-0.1.contracts.0.items.351 | id-0.1.contracts.0 | id-0.1 | 000003520 | EXCAVACION DE ZANJA A PROFUNDIDAD VARIABLE, EN TODO TIPO DE MATERIAL, VOLUMEN MEDIDO EN SECCION, INCLUYE: AFINE, TALUDES, MAQUINARIA, HERRAMIENTA, EQUIPO, MANO DE OBRA Y ACAMELLONAMIENTO PARA SU POSTERIOR RETIRO O REUTILIZACIÓN. | 1 | M3 | 455.46 | MXN | 27 | SINL-CU-U | 010.010.088.00260 | http://si.nl.gob.mx:8081/CatalogoUniversal | SINL-CU-C | EXCAVACION DE ZANJA A PROFUNDIDAD VARIABLE, EN TODO TIPO DE MATERIAL, VOLUMEN MEDIDO EN SECCION, INCLUYE: AFINE, TALUDES, MAQUINARIA, HERRAMIENTA, EQUIPO, MANO DE OBRA Y ACAMELLONAMIENTO PARA SU POSTERIOR RETIRO O REUTILIZACIÓN.
id-0.1.contracts.0.items.352 | id-0.1.contracts.0 | id-0.1 | 000003530 | PLANTILLA APISONADA DE 10 CM. DE ESPESOR PROMEDIO,CON CALIZA NO CLASIFICADA (CNC). INCLUYE: MATERIALES, AGUA, HOMOGENIZADO, DESPERDICIOS, FLETES,CARGA Y DESCARGA, EXTENDIDO, MAQUINARIA, HERRAMIENTA, MATERIAL, MANO DE OBRA, LIMPIEZA, Y TODO LO NECESARIO PARA SU CORRECTA EJECUCION. | 1 | M3 | 470.98 | MXN | 27 | SINL-CU-U | 010.010.096.00155 | http://si.nl.gob.mx:8081/CatalogoUniversal | SINL-CU-C | PLANTILLA APISONADA DE 10 CM. DE ESPESOR PROMEDIO,CON CALIZA NO CLASIFICADA (CNC). INCLUYE: MATERIALES, AGUA, HOMOGENIZADO, DESPERDICIOS, FLETES,CARGA Y DESCARGA, EXTENDIDO, MAQUINARIA, HERRAMIENTA, MATERIAL, MANO DE OBRA, LIMPIEZA, Y TODO LO NECESARIO PARA SU CORRECTA EJECUCION.
id-0.1.contracts.0.items.353 | id-0.1.contracts.0 | id-0.1 | 000003540 | RETIRO DE ESTRUCTURA METALICA DE 2.70 M X 4.00 M INCLUYE: DESMONTE, CARGA Y RETIRO DE LA ESTRUCTURA AL LUGAR INDICADO POR EL SUPERVISOR, HERRAMIENTA, EQUIPO A CUALQUIER ALTURA Y CUALQUIER NIVEL, MANO DE OBRA ESPECIALIZADA PARA LOS TRABAJOS, LIMPIEZA, TODO LO NECESARIO PARA SU CORRECTA EJECUCION. | 1 | M2 | 358.31 | MXN | 39 | SINL-CU-U | 010.005.056.00735 | http://si.nl.gob.mx:8081/CatalogoUniversal | SINL-CU-C | RETIRO DE ESTRUCTURA METALICA DE 2.70 M X 4.00 M INCLUYE: DESMONTE, CARGA Y RETIRO DE LA ESTRUCTURA AL LUGAR INDICADO POR EL SUPERVISOR, HERRAMIENTA, EQUIPO A CUALQUIER ALTURA Y CUALQUIER NIVEL, MANO DE OBRA ESPECIALIZADA PARA LOS TRABAJOS, LIMPIEZA, TODO LO NECESARIO PARA SU CORRECTA EJECUCION.
id-0.1.contracts.0.items.354 | id-0.1.contracts.0 | id-0.1 | 000003550 | PUERTA ABATIBLE INTERIOR SENCILLA DE ALUMINIO COLOR BLANCO MATE DE 3" DE ESPESOR MARCA CUPRUM LINEA EUROVENT CLASSIC SERIE 70 O EQUIVALENTE EN CALIDAD, ESPECIFICACIONES Y PRECIO, CON PREVIA AUTORIZACION DE LA SUPERVISION Y/O PROYECTOS DE LA DEPENDENCIA INCLUYE: SUMINISTRO DE MATERIALES, FLETE, MANIOBRAS, INSTALACION, MARCO, CHAPA, BISAGRA DE PISO MARCA RYOBI, HERRAJES, EMPAQUES, TORNILLERIA, ELEMENTOS DE FIJACION, EQUIPO A CUALQUIER ALTURA Y NIVEL, MANO DE OBRA CON PERSONAL ESPECIALIZADO PARA LA EJECUCION DE LOS TRABAJOS Y TODO LO NECESARIO PARA SU CORRECTA EJECUCION. (PUERTA TIPO 0.95-03) (VER DETALLE EN PLANOS) ( VERIFICAR MEDIDAS EN OBRA). | 1 | PZA | 218.02 | MXN | 4 | SINL-CU-U | 010.045.424.00072 | http://si.nl.gob.mx:8081/CatalogoUniversal | SINL-CU-C | PUERTA ABATIBLE INTERIOR SENCILLA DE ALUMINIO COLOR BLANCO MATE DE 3" DE ESPESOR MARCA CUPRUM LINEA EUROVENT CLASSIC SERIE 70 O EQUIVALENTE EN CALIDAD, ESPECIFICACIONES Y PRECIO, CON PREVIA AUTORIZACION DE LA SUPERVISION Y/O PROYECTOS DE LA DEPENDENCIA INCLUYE: SUMINISTRO DE MATERIALES, FLETE, MANIOBRAS, INSTALACION, MARCO, CHAPA, BISAGRA DE PISO MARCA RYOBI, HERRAJES, EMPAQUES, TORNILLERIA, ELEMENTOS DE FIJACION, EQUIPO A CUALQUIER ALTURA Y NIVEL, MANO DE OBRA CON PERSONAL ESPECIALIZADO PARA LA EJECUCION DE LOS TRABAJOS Y TODO LO NECESARIO PARA SU CORRECTA EJECUCION. (PUERTA TIPO 0.95-03) (VER DETALLE EN PLANOS) ( VERIFICAR MEDIDAS EN OBRA).
id-0.1.contracts.0.items.355 | id-0.1.contracts.0 | id-0.1 | 000003560 | CARGA, ACARREO Y DESCARGA A TIRO LIBRE, DEL MATERIAL PRODUCTO DE EXCAVACIONES Y CORTES, VOLUMEN MEDIDO EN SECCION, A TIRADEROS AUTORIZADOS POR MUNICIPIO. INCLUYE: MAQUINARIA, HERRAMIENTA, EQUIPO Y MANO DE OBRA. | 1 | M3 | 210.79 | MXN | 27 | SINL-CU-U | 010.010.092.00120 | http://si.nl.gob.mx:8081/CatalogoUniversal | SINL-CU-C | CARGA, ACARREO Y DESCARGA A TIRO LIBRE, DEL MATERIAL PRODUCTO DE EXCAVACIONES Y CORTES, VOLUMEN MEDIDO EN SECCION, A TIRADEROS AUTORIZADOS POR MUNICIPIO. INCLUYE: MAQUINARIA, HERRAMIENTA, EQUIPO Y MANO DE OBRA.
id-0.1.contracts.0.items.356 | id-0.1.contracts.0 | id-0.1 | 000003570 | SUMINISTRO E INSTALACIÓN DE TUBO DE PVC DWV DE 100 MM (4")Ø CEDULA 40 DWV MARCA CHARLOTTE O SIMILAR, INCLUYE: ACARREO, CORTES, PEGAMENTO WEL-DON 705 O SIMILAR, LIMPIADOR, DESPERDICIOS, PRUEBAS, SUPERVISION Y HERRAMIENTAS. | 1 | M | 118.73 | MXN | 43 | SINL-CU-U | 030.115.660.01560 | http://si.nl.gob.mx:8081/CatalogoUniversal | SINL-CU-C | SUMINISTRO E INSTALACIÓN DE TUBO DE PVC DWV DE 100 MM (4")Ø CEDULA 40 DWV MARCA CHARLOTTE O SIMILAR, INCLUYE: ACARREO, CORTES, PEGAMENTO WEL-DON 705 O SIMILAR, LIMPIADOR, DESPERDICIOS, PRUEBAS, SUPERVISION Y HERRAMIENTAS.
id-0.1.contracts.0.items.357 | id-0.1.contracts.0 | id-0.1 | 000003580 | SUMINISTRO E INSTALACIÓN DE TUBO DE PVC DWV DE 150 MM (6")Ø CEDULA 40 MARCA CHARLOTTE O SIMILAR INCLUYE: ACARREO, CORTES, PEGAMENTO WEL-DON 705 O SIMILAR, LIMPIADOR, DESPERDICIOS, PRUEBAS, SUPERVISION Y HERRAMIENTAS. | 1 | M | 231.6 | MXN | 43 | SINL-CU-U | 030.115.660.01570 | http://si.nl.gob.mx:8081/CatalogoUniversal | SINL-CU-C | SUMINISTRO E INSTALACIÓN DE TUBO DE PVC DWV DE 150 MM (6")Ø CEDULA 40 MARCA CHARLOTTE O SIMILAR INCLUYE: ACARREO, CORTES, PEGAMENTO WEL-DON 705 O SIMILAR, LIMPIADOR, DESPERDICIOS, PRUEBAS, SUPERVISION Y HERRAMIENTAS.
id-0.1.contracts.0.items.358 | id-0.1.contracts.0 | id-0.1 | 000003590 | SUMINISTRO E INSTALACIÓN DE TUBO DE PVC DWV DE 200 MM (8")Ø CEDULA 40 MARCA CHARLOTTE O SIMILAR INCLUYE: ACARREO, CORTES, PEGAMENTO WEL-DON 705 O SIMILAR, LIMPIADOR, DESPERDICIOS, PRUEBAS, SUPERVISION Y HERRAMIENTAS. | 1 | M | 308.58 | MXN | 43 | SINL-CU-U | 030.110.548.00277 | http://si.nl.gob.mx:8081/CatalogoUniversal | SINL-CU-C | SUMINISTRO E INSTALACIÓN DE TUBO DE PVC DWV DE 200 MM (8")Ø CEDULA 40 MARCA CHARLOTTE O SIMILAR INCLUYE: ACARREO, CORTES, PEGAMENTO WEL-DON 705 O SIMILAR, LIMPIADOR, DESPERDICIOS, PRUEBAS, SUPERVISION Y HERRAMIENTAS.
id-0.1.contracts.0.items.359 | id-0.1.contracts.0 | id-0.1 | 000003600 | SUMINISTRO E INSTALACIÓN DE YEE DE PVC DWV REDUCIDA DE 200 MM (8") Ø - 150 MM (6")Ø . INCLUYE: MATERIAL, ACARREO, PEGAMENTO, PRUEBAS, EXCAVACION, RELLENO, RANURAS, RESANES, EQUIPO, HERRAMIENTA, MANO DE OBRA Y TODO LO NECESARIO PARA SU CORRECTA EJECUCION. | 1 | PZA | 938.85 | MXN | 4 | SINL-CU-U | 030.115.660.01845 | http://si.nl.gob.mx:8081/CatalogoUniversal | SINL-CU-C | SUMINISTRO E INSTALACIÓN DE YEE DE PVC DWV REDUCIDA DE 200 MM (8") Ø - 150 MM (6")Ø . INCLUYE: MATERIAL, ACARREO, PEGAMENTO, PRUEBAS, EXCAVACION, RELLENO, RANURAS, RESANES, EQUIPO, HERRAMIENTA, MANO DE OBRA Y TODO LO NECESARIO PARA SU CORRECTA EJECUCION.
id-0.1.contracts.0.items.360 | id-0.1.contracts.0 | id-0.1 | 000003610 | SUMINISTRO E INSTALACIÓN DE YEE DE PVC DWV REDUCIDA DE 150 MM (6") Ø - 100 MM (4")Ø . INCLUYE: MATERIAL, ACARREO, PEGAMENTO, PRUEBAS, EXCAVACION, RELLENO, RANURAS, RESANES, EQUIPO, HERRAMIENTA, MANO DE OBRA Y TODO LO NECESARIO PARA SU CORRECTA EJECUCION. | 1 | PZA | 886.05 | MXN | 4 | SINL-CU-U | 030.115.660.01840 | http://si.nl.gob.mx:8081/CatalogoUniversal | SINL-CU-C | SUMINISTRO E INSTALACIÓN DE YEE DE PVC DWV REDUCIDA DE 150 MM (6") Ø - 100 MM (4")Ø . INCLUYE: MATERIAL, ACARREO, PEGAMENTO, PRUEBAS, EXCAVACION, RELLENO, RANURAS, RESANES, EQUIPO, HERRAMIENTA, MANO DE OBRA Y TODO LO NECESARIO PARA SU CORRECTA EJECUCION.
id-0.1.contracts.0.items.361 | id-0.1.contracts.0 | id-0.1 | 000003620 | SUMINISTRO E INSTALACIÓN DE YEE DE PVC DWV 100 MM (4")Ø . INCLUYE: MATERIAL, ACARREO, PEGAMENTO, PRUEBAS, EXCAVACION, RELLENO, RANURAS, RESANES, EQUIPO, HERRAMIENTA, MANO DE OBRA Y TODO LO NECESARIO PARA SU CORRECTA EJECUCION. | 1 | PZA | 610.83 | MXN | 4 | SINL-CU-U | 030.115.660.01900 | http://si.nl.gob.mx:8081/CatalogoUniversal | SINL-CU-C | SUMINISTRO E INSTALACIÓN DE YEE DE PVC DWV 100 MM (4")Ø . INCLUYE: MATERIAL, ACARREO, PEGAMENTO, PRUEBAS, EXCAVACION, RELLENO, RANURAS, RESANES, EQUIPO, HERRAMIENTA, MANO DE OBRA Y TODO LO NECESARIO PARA SU CORRECTA EJECUCION.
id-0.1.contracts.0.items.362 | id-0.1.contracts.0 | id-0.1 | 000003630 | SUMINISTRO E INSTALACIÓN DE CODO DE PVC DWV DE 90° X 100 MM (4")Ø CEDULA 40 MARCA CHARLOTTE O SIMILAR, INCLUYE: ACARREO, PEGAMENTO, PRUEBAS Y HERRAMIENTA. | 1 | PZA | 280.09 | MXN | 4 | SINL-CU-U | 030.115.660.00925 | http://si.nl.gob.mx:8081/CatalogoUniversal | SINL-CU-C | SUMINISTRO E INSTALACIÓN DE CODO DE PVC DWV DE 90° X 100 MM (4")Ø CEDULA 40 MARCA CHARLOTTE O SIMILAR, INCLUYE: ACARREO, PEGAMENTO, PRUEBAS Y HERRAMIENTA.
id-0.1.contracts.0.items.363 | id-0.1.contracts.0 | id-0.1 | 000003640 | SUMINISTRO E INSTALACIÓN DE CODO DE PVC DWV DE 45° X 100 MM (4")Ø CEDULA 40 MARCA CHARLOTTE O SIMILAR, INCLUYE: ACARREO, PEGAMENTO, PRUEBAS Y HERRAMIENTA. | 1 | PZA | 280.09 | MXN | 4 | SINL-CU-U | 030.110.548.00180 | http://si.nl.gob.mx:8081/CatalogoUniversal | SINL-CU-C | SUMINISTRO E INSTALACIÓN DE CODO DE PVC DWV DE 45° X 100 MM (4")Ø CEDULA 40 MARCA CHARLOTTE O SIMILAR, INCLUYE: ACARREO, PEGAMENTO, PRUEBAS Y HERRAMIENTA.
id-0.1.contracts.0.items.364 | id-0.1.contracts.0 | id-0.1 | 000003650 | SUMINISTRO E INSTALACIÓN DE CODO DE PVC DWV DE 45° X 150 MM (6")Ø CEDULA 40 MARCA CHARLOTTE O SIMILAR, INCLUYE: ACARREO, PEGAMENTO, PRUEBAS Y HERRAMIENTA. | 1 | PZA | 876 | MXN | 4 | SINL-CU-U | 030.115.660.00926 | http://si.nl.gob.mx:8081/CatalogoUniversal | SINL-CU-C | SUMINISTRO E INSTALACIÓN DE CODO DE PVC DWV DE 45° X 150 MM (6")Ø CEDULA 40 MARCA CHARLOTTE O SIMILAR, INCLUYE: ACARREO, PEGAMENTO, PRUEBAS Y HERRAMIENTA.
id-0.1.contracts.0.items.365 | id-0.1.contracts.0 | id-0.1 | 000003660 | SUMINISTRO E INSTALACIÓN DE COLADERA PLUVIAL DE PRETIL MODELO 4954 MARCA HELVEX O EQUIVALENTE EN CALIDAD. INCLUYE: MATERIAL, ACARREO, PEGAMENTO, PRUEBAS, EXCAVACION, RELLENO, RANURAS, RESANES, EQUIPO, HERRAMIENTA, MANO DE OBRA Y TODO LO NECESARIO PARA SU CORRECTA EJECUCION. | 1 | PZA | 2381.45 | MXN | 4 | SINL-CU-U | 030.130.564.00020 | http://si.nl.gob.mx:8081/CatalogoUniversal | SINL-CU-C | SUMINISTRO E INSTALACIÓN DE COLADERA PLUVIAL DE PRETIL MODELO 4954 MARCA HELVEX O EQUIVALENTE EN CALIDAD. INCLUYE: MATERIAL, ACARREO, PEGAMENTO, PRUEBAS, EXCAVACION, RELLENO, RANURAS, RESANES, EQUIPO, HERRAMIENTA, MANO DE OBRA Y TODO LO NECESARIO PARA SU CORRECTA EJECUCION.
id-0.1.contracts.0.items.366 | id-0.1.contracts.0 | id-0.1 | 000003670 | SUMINISTRO E INSTALACIÓN DE COLADERA PLUVIAL DE CÚPULA MODELO 444 MARCA HELVEX O EQUIVALENTE EN CALIDAD. INCLUYE: MATERIAL, ACARREO, PEGAMENTO, PRUEBAS, EXCAVACION, RELLENO, RANURAS, RESANES, EQUIPO, HERRAMIENTA, MANO DE OBRA Y TODO LO NECESARIO PARA SU CORRECTA EJECUCION. | 1 | PZA | 1587.15 | MXN | 4 | SINL-CU-U | 030.130.564.00055 | http://si.nl.gob.mx:8081/CatalogoUniversal | SINL-CU-C | SUMINISTRO E INSTALACIÓN DE COLADERA PLUVIAL DE CÚPULA MODELO 444 MARCA HELVEX O EQUIVALENTE EN CALIDAD. INCLUYE: MATERIAL, ACARREO, PEGAMENTO, PRUEBAS, EXCAVACION, RELLENO, RANURAS, RESANES, EQUIPO, HERRAMIENTA, MANO DE OBRA Y TODO LO NECESARIO PARA SU CORRECTA EJECUCION.
id-0.1.contracts.0.items.367 | id-0.1.contracts.0 | id-0.1 | 000003680 | SUMINISTRO E INSTALACIÓN DE TUBERÍA DE Fofo DE 2 1/2" Ø INCLUYE SOPORTERÍA,UNIONES, HERRAMIENTA, MANO DE OBRA, AISLAMIENTO Y TODO LO NECESARIO PARA SU CORRECTA INSTALACIÓN | 1 | M | 3168.2 | MXN | 43 | SINL-CU-U | 020.085.544.01011 | http://si.nl.gob.mx:8081/CatalogoUniversal | SINL-CU-C | SUMINISTRO E INSTALACIÓN DE TUBERÍA DE Fofo DE 2 1/2" Ø INCLUYE SOPORTERÍA,UNIONES, HERRAMIENTA, MANO DE OBRA, AISLAMIENTO Y TODO LO NECESARIO PARA SU CORRECTA INSTALACIÓN
id-0.1.contracts.0.items.368 | id-0.1.contracts.0 | id-0.1 | 000003690 | SUMINISTRO E INSTALACIÓN DE TRINCHERA PLUVIAL DE CONCRETO HECHO EN OBRA, DE 30 CMS DE ANCHO X 30 CMS DE PROFUNDIDAD, INCLUYE: ARMADO, CIMBRA, EXCAVACIÓN, NIVELACIÓN, MANO DE OBRA, MATERIAL, TAPA DE REJILLA DE ACERO CON SOLERAS @3CMS, MARCO PARA REJILLA Y TODO LO NECESARIO PARA SU CORRECTA INSTALACIÓN. | 1 | M | 1224.51 | MXN | 43 | SINL-CU-U | 010.030.268.00205 | http://si.nl.gob.mx:8081/CatalogoUniversal | SINL-CU-C | SUMINISTRO E INSTALACIÓN DE TRINCHERA PLUVIAL DE CONCRETO HECHO EN OBRA, DE 30 CMS DE ANCHO X 30 CMS DE PROFUNDIDAD, INCLUYE: ARMADO, CIMBRA, EXCAVACIÓN, NIVELACIÓN, MANO DE OBRA, MATERIAL, TAPA DE REJILLA DE ACERO CON SOLERAS @3CMS, MARCO PARA REJILLA Y TODO LO NECESARIO PARA SU CORRECTA INSTALACIÓN.
id-0.1.contracts.0.items.369 | id-0.1.contracts.0 | id-0.1 | 000003700 | MAMPARAS MARCA SANILOCK MODELO ESTANDAR 4200, ACABADO ACERO INOXIDABLE, ACABADO NATURAL O EQUIVALENTE EN CALIDAD, ESPECIFICACIONES Y PRECIO, CON PREVIA AUTORIZACION DE LA SUPERVISION Y/O PROYECTOS DE LA DEPENDENCIA EN AREA BAÑO PRE-OPERATORIO, VESTIDOR CEYE BAÑOS - VESTIDORES HOMBRES Y MUJERES. INCLUYE: SUMINISTRO DE MATERIALES, FLETE, MANIOBRAS, INSTALACION, HERRAMIENTA, EQUIPO, HERRAJES, CHAPAS, BISAGRAS, JGO DE PILASTRAS CENTRALES, PILASTRAS LATERALES, PILASTRAS TERMINALES, PILASTRAS DE PARED, PUERTAS, GANCHOS, ACCESORIOS DE ACUERDO A PROYECTO, GARANTIA, TODO LO NECESARIO PARA SU CORRECTA EJECUCION Y MANO DE OBRA ( VERIFICAR MEDIDAS FISICAMENTE DE ACUERDO A PROYECTO). A) (PL) PANEL LATERAL CODIGO 4201-6 DE 1.35 M X 1.50 M | 1 | PZA | 11341.24 | MXN | 4 | SINL-CU-U | 010.050.472.00032 | http://si.nl.gob.mx:8081/CatalogoUniversal | SINL-CU-C | MAMPARAS MARCA SANILOCK MODELO ESTANDAR 4200, ACABADO ACERO INOXIDABLE, ACABADO NATURAL O EQUIVALENTE EN CALIDAD, ESPECIFICACIONES Y PRECIO, CON PREVIA AUTORIZACION DE LA SUPERVISION Y/O PROYECTOS DE LA DEPENDENCIA EN AREA BAÑO PRE-OPERATORIO, VESTIDOR CEYE BAÑOS - VESTIDORES HOMBRES Y MUJERES. INCLUYE: SUMINISTRO DE MATERIALES, FLETE, MANIOBRAS, INSTALACION, HERRAMIENTA, EQUIPO, HERRAJES, CHAPAS, BISAGRAS, JGO DE PILASTRAS CENTRALES, PILASTRAS LATERALES, PILASTRAS TERMINALES, PILASTRAS DE PARED, PUERTAS, GANCHOS, ACCESORIOS DE ACUERDO A PROYECTO, GARANTIA, TODO LO NECESARIO PARA SU CORRECTA EJECUCION Y MANO DE OBRA ( VERIFICAR MEDIDAS FISICAMENTE DE ACUERDO A PROYECTO). A) (PL) PANEL LATERAL CODIGO 4201-6 DE 1.35 M X 1.50 M
id-0.1.contracts.0.items.370 | id-0.1.contracts.0 | id-0.1 | 000003710 | MAMPARAS MARCA SANILOCK MODELO ESTANDAR 4200, ACABADO ACERO INOXIDABLE, ACABADO NATURAL O EQUIVALENTE EN CALIDAD, ESPECIFICACIONES Y PRECIO, CON PREVIA AUTORIZACION DE LA SUPERVISION Y/O PROYECTOS DE LA DEPENDENCIA EN AREA BAÑO PRE-OPERATORIO, VESTIDOR CEYE BAÑOS - VESTIDORES HOMBRES Y MUJERES. INCLUYE: SUMINISTRO DE MATERIALES, FLETE, MANIOBRAS, INSTALACION, HERRAMIENTA, EQUIPO, HERRAJES, CHAPAS, BISAGRAS, JGO DE PILASTRAS CENTRALES, PILASTRAS LATERALES, PILASTRAS TERMINALES, PILASTRAS DE PARED, PUERTAS, GANCHOS, ACCESORIOS DE ACUERDO A PROYECTO, GARANTIA, TODO LO NECESARIO PARA SU CORRECTA EJECUCION Y MANO DE OBRA ( VERIFICAR MEDIDAS FISICAMENTE DE ACUERDO A PROYECTO). A) (PL) PANEL LATERAL CODIGO 4201-6 DE 1.35 M X 1.50 M | 1 | PZA | 1578.49 | MXN | 4 | SINL-CU-U | 010.050.472.00032 | http://si.nl.gob.mx:8081/CatalogoUniversal | SINL-CU-C | MAMPARAS MARCA SANILOCK MODELO ESTANDAR 4200, ACABADO ACERO INOXIDABLE, ACABADO NATURAL O EQUIVALENTE EN CALIDAD, ESPECIFICACIONES Y PRECIO, CON PREVIA AUTORIZACION DE LA SUPERVISION Y/O PROYECTOS DE LA DEPENDENCIA EN AREA BAÑO PRE-OPERATORIO, VESTIDOR CEYE BAÑOS - VESTIDORES HOMBRES Y MUJERES. INCLUYE: SUMINISTRO DE MATERIALES, FLETE, MANIOBRAS, INSTALACION, HERRAMIENTA, EQUIPO, HERRAJES, CHAPAS, BISAGRAS, JGO DE PILASTRAS CENTRALES, PILASTRAS LATERALES, PILASTRAS TERMINALES, PILASTRAS DE PARED, PUERTAS, GANCHOS, ACCESORIOS DE ACUERDO A PROYECTO, GARANTIA, TODO LO NECESARIO PARA SU CORRECTA EJECUCION Y MANO DE OBRA ( VERIFICAR MEDIDAS FISICAMENTE DE ACUERDO A PROYECTO). A) (PL) PANEL LATERAL CODIGO 4201-6 DE 1.35 M X 1.50 M
id-0.1.contracts.0.items.371 | id-0.1.contracts.0 | id-0.1 | 000003720 | MAMPARAS MARCA SANILOCK MODELO ESTANDAR 4200, ACABADO ACERO INOXIDABLE, ACABADO NATURAL O EQUIVALENTE EN CALIDAD, ESPECIFICACIONES Y PRECIO, CON PREVIA AUTORIZACION DE LA SUPERVISION Y/O PROYECTOS DE LA DEPENDENCIA EN AREA BAÑO PRE-OPERATORIO, VESTIDOR CEYE BAÑOS - VESTIDORES HOMBRES Y MUJERES. INCLUYE: SUMINISTRO DE MATERIALES, FLETE, MANIOBRAS, INSTALACION, HERRAMIENTA, EQUIPO, HERRAJES, CHAPAS, BISAGRAS, JGO DE PILASTRAS CENTRALES, PILASTRAS LATERALES, PILASTRAS TERMINALES, PILASTRAS DE PARED, PUERTAS, GANCHOS, ACCESORIOS DE ACUERDO A PROYECTO, GARANTIA, TODO LO NECESARIO PARA SU CORRECTA EJECUCION Y MANO DE OBRA ( VERIFICAR MEDIDAS FISICAMENTE DE ACUERDO A PROYECTO). A) (PL) PANEL LATERAL CODIGO 4201-6 DE 1.35 M X 1.50 M | 1 | PZA | 2149.28 | MXN | 4 | SINL-CU-U | 010.050.472.00032 | http://si.nl.gob.mx:8081/CatalogoUniversal | SINL-CU-C | MAMPARAS MARCA SANILOCK MODELO ESTANDAR 4200, ACABADO ACERO INOXIDABLE, ACABADO NATURAL O EQUIVALENTE EN CALIDAD, ESPECIFICACIONES Y PRECIO, CON PREVIA AUTORIZACION DE LA SUPERVISION Y/O PROYECTOS DE LA DEPENDENCIA EN AREA BAÑO PRE-OPERATORIO, VESTIDOR CEYE BAÑOS - VESTIDORES HOMBRES Y MUJERES. INCLUYE: SUMINISTRO DE MATERIALES, FLETE, MANIOBRAS, INSTALACION, HERRAMIENTA, EQUIPO, HERRAJES, CHAPAS, BISAGRAS, JGO DE PILASTRAS CENTRALES, PILASTRAS LATERALES, PILASTRAS TERMINALES, PILASTRAS DE PARED, PUERTAS, GANCHOS, ACCESORIOS DE ACUERDO A PROYECTO, GARANTIA, TODO LO NECESARIO PARA SU CORRECTA EJECUCION Y MANO DE OBRA ( VERIFICAR MEDIDAS FISICAMENTE DE ACUERDO A PROYECTO). A) (PL) PANEL LATERAL CODIGO 4201-6 DE 1.35 M X 1.50 M
id-0.1.contracts.0.items.372 | id-0.1.contracts.0 | id-0.1 | 000003730 | MAMPARAS MARCA SANILOCK MODELO ESTANDAR 4200, ACABADO ACERO INOXIDABLE, ACABADO NATURAL O EQUIVALENTE EN CALIDAD, ESPECIFICACIONES Y PRECIO, CON PREVIA AUTORIZACION DE LA SUPERVISION Y/O PROYECTOS DE LA DEPENDENCIA EN AREA BAÑO PRE-OPERATORIO, VESTIDOR CEYE BAÑOS - VESTIDORES HOMBRES Y MUJERES. INCLUYE: SUMINISTRO DE MATERIALES, FLETE, MANIOBRAS, INSTALACION, HERRAMIENTA, EQUIPO, HERRAJES, CHAPAS, BISAGRAS, JGO DE PILASTRAS CENTRALES, PILASTRAS LATERALES, PILASTRAS TERMINALES, PILASTRAS DE PARED, PUERTAS, GANCHOS, ACCESORIOS DE ACUERDO A PROYECTO, GARANTIA, TODO LO NECESARIO PARA SU CORRECTA EJECUCION Y MANO DE OBRA ( VERIFICAR MEDIDAS FISICAMENTE DE ACUERDO A PROYECTO). A) (PL) PANEL LATERAL CODIGO 4201-6 DE 1.35 M X 1.50 M | 1 | PZA | 2779.64 | MXN | 4 | SINL-CU-U | 010.050.472.00032 | http://si.nl.gob.mx:8081/CatalogoUniversal | SINL-CU-C | MAMPARAS MARCA SANILOCK MODELO ESTANDAR 4200, ACABADO ACERO INOXIDABLE, ACABADO NATURAL O EQUIVALENTE EN CALIDAD, ESPECIFICACIONES Y PRECIO, CON PREVIA AUTORIZACION DE LA SUPERVISION Y/O PROYECTOS DE LA DEPENDENCIA EN AREA BAÑO PRE-OPERATORIO, VESTIDOR CEYE BAÑOS - VESTIDORES HOMBRES Y MUJERES. INCLUYE: SUMINISTRO DE MATERIALES, FLETE, MANIOBRAS, INSTALACION, HERRAMIENTA, EQUIPO, HERRAJES, CHAPAS, BISAGRAS, JGO DE PILASTRAS CENTRALES, PILASTRAS LATERALES, PILASTRAS TERMINALES, PILASTRAS DE PARED, PUERTAS, GANCHOS, ACCESORIOS DE ACUERDO A PROYECTO, GARANTIA, TODO LO NECESARIO PARA SU CORRECTA EJECUCION Y MANO DE OBRA ( VERIFICAR MEDIDAS FISICAMENTE DE ACUERDO A PROYECTO). A) (PL) PANEL LATERAL CODIGO 4201-6 DE 1.35 M X 1.50 M
id-0.1.contracts.0.items.373 | id-0.1.contracts.0 | id-0.1 | 000003740 | MAMPARAS MARCA SANILOCK MODELO ESTANDAR 4200, ACABADO ACERO INOXIDABLE, ACABADO NATURAL O EQUIVALENTE EN CALIDAD, ESPECIFICACIONES Y PRECIO, CON PREVIA AUTORIZACION DE LA SUPERVISION Y/O PROYECTOS DE LA DEPENDENCIA EN AREA BAÑO PRE-OPERATORIO, VESTIDOR CEYE BAÑOS - VESTIDORES HOMBRES Y MUJERES. INCLUYE: SUMINISTRO DE MATERIALES, FLETE, MANIOBRAS, INSTALACION, HERRAMIENTA, EQUIPO, HERRAJES, CHAPAS, BISAGRAS, JGO DE PILASTRAS CENTRALES, PILASTRAS LATERALES, PILASTRAS TERMINALES, PILASTRAS DE PARED, PUERTAS, GANCHOS, ACCESORIOS DE ACUERDO A PROYECTO, GARANTIA, TODO LO NECESARIO PARA SU CORRECTA EJECUCION Y MANO DE OBRA ( VERIFICAR MEDIDAS FISICAMENTE DE ACUERDO A PROYECTO). A) (PL) PANEL LATERAL CODIGO 4201-6 DE 1.35 M X 1.50 M | 1 | PZA | 3977.38 | MXN | 4 | SINL-CU-U | 010.050.472.00032 | http://si.nl.gob.mx:8081/CatalogoUniversal | SINL-CU-C | MAMPARAS MARCA SANILOCK MODELO ESTANDAR 4200, ACABADO ACERO INOXIDABLE, ACABADO NATURAL O EQUIVALENTE EN CALIDAD, ESPECIFICACIONES Y PRECIO, CON PREVIA AUTORIZACION DE LA SUPERVISION Y/O PROYECTOS DE LA DEPENDENCIA EN AREA BAÑO PRE-OPERATORIO, VESTIDOR CEYE BAÑOS - VESTIDORES HOMBRES Y MUJERES. INCLUYE: SUMINISTRO DE MATERIALES, FLETE, MANIOBRAS, INSTALACION, HERRAMIENTA, EQUIPO, HERRAJES, CHAPAS, BISAGRAS, JGO DE PILASTRAS CENTRALES, PILASTRAS LATERALES, PILASTRAS TERMINALES, PILASTRAS DE PARED, PUERTAS, GANCHOS, ACCESORIOS DE ACUERDO A PROYECTO, GARANTIA, TODO LO NECESARIO PARA SU CORRECTA EJECUCION Y MANO DE OBRA ( VERIFICAR MEDIDAS FISICAMENTE DE ACUERDO A PROYECTO). A) (PL) PANEL LATERAL CODIGO 4201-6 DE 1.35 M X 1.50 M
id-0.1.contracts.0.items.374 | id-0.1.contracts.0 | id-0.1 | 000003750 | MAMPARAS MARCA SANILOCK MODELO ESTANDAR 4200, ACABADO ACERO INOXIDABLE, ACABADO NATURAL O EQUIVALENTE EN CALIDAD, ESPECIFICACIONES Y PRECIO, CON PREVIA AUTORIZACION DE LA SUPERVISION Y/O PROYECTOS DE LA DEPENDENCIA EN AREA BAÑO PRE-OPERATORIO, VESTIDOR CEYE BAÑOS - VESTIDORES HOMBRES Y MUJERES. INCLUYE: SUMINISTRO DE MATERIALES, FLETE, MANIOBRAS, INSTALACION, HERRAMIENTA, EQUIPO, HERRAJES, CHAPAS, BISAGRAS, JGO DE PILASTRAS CENTRALES, PILASTRAS LATERALES, PILASTRAS TERMINALES, PILASTRAS DE PARED, PUERTAS, GANCHOS, ACCESORIOS DE ACUERDO A PROYECTO, GARANTIA, TODO LO NECESARIO PARA SU CORRECTA EJECUCION Y MANO DE OBRA ( VERIFICAR MEDIDAS FISICAMENTE DE ACUERDO A PROYECTO). A) (PL) PANEL LATERAL CODIGO 4201-6 DE 1.35 M X 1.50 M | 1 | PZA | 4321.64 | MXN | 4 | SINL-CU-U | 010.050.472.00032 | http://si.nl.gob.mx:8081/CatalogoUniversal | SINL-CU-C | MAMPARAS MARCA SANILOCK MODELO ESTANDAR 4200, ACABADO ACERO INOXIDABLE, ACABADO NATURAL O EQUIVALENTE EN CALIDAD, ESPECIFICACIONES Y PRECIO, CON PREVIA AUTORIZACION DE LA SUPERVISION Y/O PROYECTOS DE LA DEPENDENCIA EN AREA BAÑO PRE-OPERATORIO, VESTIDOR CEYE BAÑOS - VESTIDORES HOMBRES Y MUJERES. INCLUYE: SUMINISTRO DE MATERIALES, FLETE, MANIOBRAS, INSTALACION, HERRAMIENTA, EQUIPO, HERRAJES, CHAPAS, BISAGRAS, JGO DE PILASTRAS CENTRALES, PILASTRAS LATERALES, PILASTRAS TERMINALES, PILASTRAS DE PARED, PUERTAS, GANCHOS, ACCESORIOS DE ACUERDO A PROYECTO, GARANTIA, TODO LO NECESARIO PARA SU CORRECTA EJECUCION Y MANO DE OBRA ( VERIFICAR MEDIDAS FISICAMENTE DE ACUERDO A PROYECTO). A) (PL) PANEL LATERAL CODIGO 4201-6 DE 1.35 M X 1.50 M
id-0.1.contracts.0.items.375 | id-0.1.contracts.0 | id-0.1 | 000003760 | MAMPARAS MARCA SANILOCK MODELO ESTANDAR 5200, ACABADO ACERO INOXIDABLE, ACABADO NATURAL, O EQUIVALENTE EN CALIDAD, ESPECIFICACIONES Y PRECIO, CON PREVIA AUTORIZACION DE LA SUPERVISION Y/O PROYECTOS DE LA DEPENDENCIA EN REGADERAS DE BAÑOS - VESTIDORES INCLUYE: SUMINISTRO DE MATERIALES, FLETE, MANIOBRAS, INSTALACION, HERRAMIENTA, EQUIPO, HERRAJES, CHAPAS, BISAGRAS, JUEGO DE PILASTRAS CENTRALES, PILASTRAS LATERALES, PILASTRAS TERMINALES, PILASTRAS DE PARED, PUERTAS, GANCHOS, ACCESORIOS DE ACUERDO A PROYECTO, TODO LO NECESARIO PARA SU CORRECTA EJECUCION Y MANO DE OBRA (VER PLANO)( VERIFICAR MEDIDAS FISICAMENTE DE ACUERDO A PROYECTO). A) (PL) PANEL LATERAL CODIGO 5208-6 DE 1.35 MTS. X 1.69 MTS. | 1 | PZA | 11963.47 | MXN | 4 | SINL-CU-U | 010.050.472.00265 | http://si.nl.gob.mx:8081/CatalogoUniversal | SINL-CU-C | MAMPARAS MARCA SANILOCK MODELO ESTANDAR 5200, ACABADO ACERO INOXIDABLE, ACABADO NATURAL, O EQUIVALENTE EN CALIDAD, ESPECIFICACIONES Y PRECIO, CON PREVIA AUTORIZACION DE LA SUPERVISION Y/O PROYECTOS DE LA DEPENDENCIA EN REGADERAS DE BAÑOS - VESTIDORES INCLUYE: SUMINISTRO DE MATERIALES, FLETE, MANIOBRAS, INSTALACION, HERRAMIENTA, EQUIPO, HERRAJES, CHAPAS, BISAGRAS, JUEGO DE PILASTRAS CENTRALES, PILASTRAS LATERALES, PILASTRAS TERMINALES, PILASTRAS DE PARED, PUERTAS, GANCHOS, ACCESORIOS DE ACUERDO A PROYECTO, TODO LO NECESARIO PARA SU CORRECTA EJECUCION Y MANO DE OBRA (VER PLANO)( VERIFICAR MEDIDAS FISICAMENTE DE ACUERDO A PROYECTO). A) (PL) PANEL LATERAL CODIGO 5208-6 DE 1.35 MTS. X 1.69 MTS.
id-0.1.contracts.0.items.376 | id-0.1.contracts.0 | id-0.1 | 000003770 | ADECUACION Y/O RETIRO DE DUCTOS DE AIRE ACONDICIONADO CON RECUPERACION SEGÚN CONDICIÓN (SOLO EN EL AREA DONDE SEA NECESARIO POR NUEVA DISTRIBUCION DE DIFUSORES Y RETORNOS) . INCLUYE:SUMINISTRO DE MATERIAL, CARGA Y RETIRO AL LUGAR INDICADO POR LA SUPERVISION DE LA OBRA, MANIOBRAS, CORTES, ADECUACIONES POR NUEVA DISTRIBUCION DE AREAS, HERRAMIENTA, ANDAMIOS, ELEVACIONES,EQUIPO EN CUALQUIER ALTURA Y EN CUALQUIER NIVEL, TODO LO NECESARIO PARA SU CORRECTA EJECUCION Y MANO DE OBRA. | 1 | M2 | 5093.9 | MXN | 39 | SINL-CU-U | 010.005.052.00535 | http://si.nl.gob.mx:8081/CatalogoUniversal | SINL-CU-C | ADECUACION Y/O RETIRO DE DUCTOS DE AIRE ACONDICIONADO CON RECUPERACION SEGÚN CONDICIÓN (SOLO EN EL AREA DONDE SEA NECESARIO POR NUEVA DISTRIBUCION DE DIFUSORES Y RETORNOS) . INCLUYE:SUMINISTRO DE MATERIAL, CARGA Y RETIRO AL LUGAR INDICADO POR LA SUPERVISION DE LA OBRA, MANIOBRAS, CORTES, ADECUACIONES POR NUEVA DISTRIBUCION DE AREAS, HERRAMIENTA, ANDAMIOS, ELEVACIONES,EQUIPO EN CUALQUIER ALTURA Y EN CUALQUIER NIVEL, TODO LO NECESARIO PARA SU CORRECTA EJECUCION Y MANO DE OBRA.
id-0.1.contracts.0.items.377 | id-0.1.contracts.0 | id-0.1 | 000003780 | A. SANITARIO DE UNA SOLA PIEZA MARCA KOHLER MODELO HIGHLINE CODIGO K-4405-0, MEDIDAS DE 37.8 CMS.X 71.8 CMS. X 43.5 CMS. COLOR BLANCO CON FLUXOMETRO MODELO WAVE CODIGO K-10673-CP MARCA HOHLER COLOR CROMO PULIDO, ASIENTO MARCA KOHLER MODELO STRONGHOLD CODIGO K- 4731-C-O COLOR BLANCO O EQUIVALENTE EN CALIDAD, ESPECIFICACIONES Y PRECIO, CON PREVIA AUTORIZACION DE LA SUPERVISION Y/O PROYECTOS DE LA DEPENDENCIA INCLUYE: SUMINISTRO DE MATERIAL, COLOCACIÓN, CON ACCESORIOS BRIDA, PIJAS, TUBOS ALIMENTADORES DE AGUA MARCA COFLEX O EQUIVALENTE EN CALIDAD ESPECIFICACIONES Y PRECIO, LLAVES DE CONTROL MARCA COFLEX O EQUIVALENTE, EN CALIDAD, ESPECIFICACIONES Y PRECIO, TUBOS DE DESCARGA, ACARREOS, PRUEBAS, AJUSTES, SOPORTES, FLETE, EQUIPOS, HERRAMIENTA, RETIRO DE SOBRANTES FUERA DE LA OBRA, TODO LO NECESARIO PARA SU CORRECTA EJECUCIÓN Y MANO DE OBRA. (VER PLANO DE UBICACION). | 1 | PZA | 11647.78 | MXN | 4 | SINL-CU-U | 030.135.684.00216 | http://si.nl.gob.mx:8081/CatalogoUniversal | SINL-CU-C | A. SANITARIO DE UNA SOLA PIEZA MARCA KOHLER MODELO HIGHLINE CODIGO K-4405-0, MEDIDAS DE 37.8 CMS.X 71.8 CMS. X 43.5 CMS. COLOR BLANCO CON FLUXOMETRO MODELO WAVE CODIGO K-10673-CP MARCA HOHLER COLOR CROMO PULIDO, ASIENTO MARCA KOHLER MODELO STRONGHOLD CODIGO K- 4731-C-O COLOR BLANCO O EQUIVALENTE EN CALIDAD, ESPECIFICACIONES Y PRECIO, CON PREVIA AUTORIZACION DE LA SUPERVISION Y/O PROYECTOS DE LA DEPENDENCIA INCLUYE: SUMINISTRO DE MATERIAL, COLOCACIÓN, CON ACCESORIOS BRIDA, PIJAS, TUBOS ALIMENTADORES DE AGUA MARCA COFLEX O EQUIVALENTE EN CALIDAD ESPECIFICACIONES Y PRECIO, LLAVES DE CONTROL MARCA COFLEX O EQUIVALENTE, EN CALIDAD, ESPECIFICACIONES Y PRECIO, TUBOS DE DESCARGA, ACARREOS, PRUEBAS, AJUSTES, SOPORTES, FLETE, EQUIPOS, HERRAMIENTA, RETIRO DE SOBRANTES FUERA DE LA OBRA, TODO LO NECESARIO PARA SU CORRECTA EJECUCIÓN Y MANO DE OBRA. (VER PLANO DE UBICACION).
id-0.1.contracts.0.items.378 | id-0.1.contracts.0 | id-0.1 | 000003790 | ELABORACION DE PLACA PARA BARRA DE SER A BASE DE CONCRETO 150 KG/CM2, HECHO EN OBRA DE 10 CMS. DE ESPESOR ARMADA CON VRS. DE 3/8 @ 15 CMS. DE ESPESOR F'Y=4,200 KG/CM2 FORMANDO CUADRICULA. INCLUYE: SUMINISTRO DE MATERIALES, RANURA EN MUROS PARA EMPOTRAR, CIMBRA COMUN, HERRAMIENTA, ACARREO, DESPERDICIOS, MANO DE OBRA Y TODO LO NECESARIO PARA SU CORRECTA EJECUCION (VERIFICAR MEDIDAS EN OBRA). C) DE 1.90 M X 0.30 MDE ANCHO (EN AREA DE CAJA). | 1 | PZA | 7649.15 | MXN | 4 | SINL-CU-U | 010.030.252.00065 | http://si.nl.gob.mx:8081/CatalogoUniversal | SINL-CU-C | ELABORACION DE PLACA PARA BARRA DE SER A BASE DE CONCRETO 150 KG/CM2, HECHO EN OBRA DE 10 CMS. DE ESPESOR ARMADA CON VRS. DE 3/8 @ 15 CMS. DE ESPESOR F'Y=4,200 KG/CM2 FORMANDO CUADRICULA. INCLUYE: SUMINISTRO DE MATERIALES, RANURA EN MUROS PARA EMPOTRAR, CIMBRA COMUN, HERRAMIENTA, ACARREO, DESPERDICIOS, MANO DE OBRA Y TODO LO NECESARIO PARA SU CORRECTA EJECUCION (VERIFICAR MEDIDAS EN OBRA). C) DE 1.90 M X 0.30 MDE ANCHO (EN AREA DE CAJA).
id-0.1.contracts.0.items.379 | id-0.1.contracts.0 | id-0.1 | 000003800 | PUERTA ABATIBLE INTERIOR SENCILLA DE ALUMINIO COLOR BLANCO MATE DE 3" DE ESPESOR MARCA CUPRUM LINEA EUROVENT CLASSIC SERIE 70 O EQUIVALENTE EN CALIDAD, ESPECIFICACIONES Y PRECIO, CON PREVIA AUTORIZACION DE LA SUPERVISION Y/O PROYECTOS DE LA DEPENDENCIA INCLUYE: SUMINISTRO DE MATERIALES, FLETE, MANIOBRAS, INSTALACION, MARCO, CHAPA, BISAGRA DE PISO MARCA RYOBI, HERRAJES, EMPAQUES, TORNILLERIA, ELEMENTOS DE FIJACION, EQUIPO A CUALQUIER ALTURA Y NIVEL, MANO DE OBRA CON PERSONAL ESPECIALIZADO PARA LA EJECUCION DE LOS TRABAJOS Y TODO LO NECESARIO PARA SU CORRECTA EJECUCION. (PUERTA TIPO 1.15-03) (VER DETALLE EN PLANOS) ( VERIFICAR MEDIDAS EN OBRA). | 1 | PZA | 3889.92 | MXN | 4 | SINL-CU-U | 010.045.424.00074 | http://si.nl.gob.mx:8081/CatalogoUniversal | SINL-CU-C | PUERTA ABATIBLE INTERIOR SENCILLA DE ALUMINIO COLOR BLANCO MATE DE 3" DE ESPESOR MARCA CUPRUM LINEA EUROVENT CLASSIC SERIE 70 O EQUIVALENTE EN CALIDAD, ESPECIFICACIONES Y PRECIO, CON PREVIA AUTORIZACION DE LA SUPERVISION Y/O PROYECTOS DE LA DEPENDENCIA INCLUYE: SUMINISTRO DE MATERIALES, FLETE, MANIOBRAS, INSTALACION, MARCO, CHAPA, BISAGRA DE PISO MARCA RYOBI, HERRAJES, EMPAQUES, TORNILLERIA, ELEMENTOS DE FIJACION, EQUIPO A CUALQUIER ALTURA Y NIVEL, MANO DE OBRA CON PERSONAL ESPECIALIZADO PARA LA EJECUCION DE LOS TRABAJOS Y TODO LO NECESARIO PARA SU CORRECTA EJECUCION. (PUERTA TIPO 1.15-03) (VER DETALLE EN PLANOS) ( VERIFICAR MEDIDAS EN OBRA).
id-0.1.contracts.0.items.380 | id-0.1.contracts.0 | id-0.1 | 000003810 | ELABORACION DE PLACA PARA BARRA DE SER A BASE DE CONCRETO 150 KG/CM2, HECHO EN OBRA DE 10 CMS. DE ESPESOR ARMADA CON VRS. DE 3/8 @ 15 CMS. DE ESPESOR F'Y=4,200 KG/CM2 FORMANDO CUADRICULA. INCLUYE: SUMINISTRO DE MATERIALES, RANURA EN MUROS PARA EMPOTRAR, CIMBRA COMUN, HERRAMIENTA, ACARREO, DESPERDICIOS, MANO DE OBRA Y TODO LO NECESARIO PARA SU CORRECTA EJECUCION (VERIFICAR MEDIDAS EN OBRA). E) DE 1.50 M X 0.30 M DE ANCHO (EN AREA DE ADMISION). | 1 | PZA | 6641.67 | MXN | 4 | SINL-CU-U | 010.030.252.00063 | http://si.nl.gob.mx:8081/CatalogoUniversal | SINL-CU-C | ELABORACION DE PLACA PARA BARRA DE SER A BASE DE CONCRETO 150 KG/CM2, HECHO EN OBRA DE 10 CMS. DE ESPESOR ARMADA CON VRS. DE 3/8 @ 15 CMS. DE ESPESOR F'Y=4,200 KG/CM2 FORMANDO CUADRICULA. INCLUYE: SUMINISTRO DE MATERIALES, RANURA EN MUROS PARA EMPOTRAR, CIMBRA COMUN, HERRAMIENTA, ACARREO, DESPERDICIOS, MANO DE OBRA Y TODO LO NECESARIO PARA SU CORRECTA EJECUCION (VERIFICAR MEDIDAS EN OBRA). E) DE 1.50 M X 0.30 M DE ANCHO (EN AREA DE ADMISION).
id-0.1.contracts.0.items.381 | id-0.1.contracts.0 | id-0.1 | 000003820 | E. CUBIERTA DE GRANITO ITAUNAS COLOR SEGUN VER MUESTRA O EQUIVALENTE EN CALIDAD, ESPECIFICACIONES Y PRECIO, CON PREVIA AUTORIZACION DE LA SUPERVISION Y/O PROYECTOS DE LA DEPENDENCIA DEJANDO HUECOS PARA RECIBIR LAVABO BAJO CUBIERTA Y LLAVES. INCLUYE: SUMINISTRO DE MATERIALES, FLETE, MANIOBRAS, CORTES, RECTOS,CURVOS, COLOCACION, FALDONES FRONTALES DE 20 CMS., COPETE TRASERO, ADHESIVO ESPECIAL PARA GRANITO, HERRAMIENTA, EQUIPO A CUALQUIER ALTURA Y NIVEL, MATERIAL DE CONSUMO, ACARREO, DESPERDICIOS, MANO DE OBRA ESPECIALIZADA PARA LOS TRABAJOS Y TODO LO NECESARIO PARA SU CORRECTA EJECUCION (VERIFICAR MEDIDAS EN OBRA). A) DE 1.20 MTS. X 0.60 MTS. (EN AREA DE BAÑOS- VESTIDORES HOMBRES Y MUJERES) | 1 | PZA | 6807.77 | MXN | 4 | SINL-CU-U | 010.040.356.00040 | http://si.nl.gob.mx:8081/CatalogoUniversal | SINL-CU-C | E. CUBIERTA DE GRANITO ITAUNAS COLOR SEGUN VER MUESTRA O EQUIVALENTE EN CALIDAD, ESPECIFICACIONES Y PRECIO, CON PREVIA AUTORIZACION DE LA SUPERVISION Y/O PROYECTOS DE LA DEPENDENCIA DEJANDO HUECOS PARA RECIBIR LAVABO BAJO CUBIERTA Y LLAVES. INCLUYE: SUMINISTRO DE MATERIALES, FLETE, MANIOBRAS, CORTES, RECTOS,CURVOS, COLOCACION, FALDONES FRONTALES DE 20 CMS., COPETE TRASERO, ADHESIVO ESPECIAL PARA GRANITO, HERRAMIENTA, EQUIPO A CUALQUIER ALTURA Y NIVEL, MATERIAL DE CONSUMO, ACARREO, DESPERDICIOS, MANO DE OBRA ESPECIALIZADA PARA LOS TRABAJOS Y TODO LO NECESARIO PARA SU CORRECTA EJECUCION (VERIFICAR MEDIDAS EN OBRA). A) DE 1.20 MTS. X 0.60 MTS. (EN AREA DE BAÑOS- VESTIDORES HOMBRES Y MUJERES)
id-0.1.contracts.0.items.382 | id-0.1.contracts.0 | id-0.1 | 000003830 | G. LLAVE ELECTRONICA PARA LAVABO, MARCA KOHLER MODELO INSIGHT SCULPTED CODIGO K 13461-CP ACABADO CROMO PULIDO O EQUIVALENTE EN CALIDAD, ESPECIFICACIONES Y PRECIO, CON PREVIA AUTORIZACION DE LA SUPERVISION Y/O PROYECTOS DE LA DEPENDENCIA INCLUYE: SUMINISTRO DE MATERIAL, COLOCACION, ACCESORIOS, ACARREOS, PRUEBAS, FLETE, EQUIPO, HERRAMIENTA, MANO DE OBRA Y TODO LO NECESARIO PARA SU CORRECTA EJECUCION. (VER PLANO DE UBICACION). | 1 | PZA | 6834.74 | MXN | 4 | SINL-CU-U | 030.135.684.02615 | http://si.nl.gob.mx:8081/CatalogoUniversal | SINL-CU-C | G. LLAVE ELECTRONICA PARA LAVABO, MARCA KOHLER MODELO INSIGHT SCULPTED CODIGO K 13461-CP ACABADO CROMO PULIDO O EQUIVALENTE EN CALIDAD, ESPECIFICACIONES Y PRECIO, CON PREVIA AUTORIZACION DE LA SUPERVISION Y/O PROYECTOS DE LA DEPENDENCIA INCLUYE: SUMINISTRO DE MATERIAL, COLOCACION, ACCESORIOS, ACARREOS, PRUEBAS, FLETE, EQUIPO, HERRAMIENTA, MANO DE OBRA Y TODO LO NECESARIO PARA SU CORRECTA EJECUCION. (VER PLANO DE UBICACION).
id-0.1.contracts.0.items.383 | id-0.1.contracts.0 | id-0.1 | 000003840 | SUMINISTRO E INSTALACIÓN DE TUBERÍA DE Fofo DE 3" Ø INCLUYE SOPORTERÍA,CONEXIONES (UNIONES, CODOS, TEE, REDUCCIONES, ETC), PRUEBAS DE HERMETICIDAD, HERRAMIENTA, MANO DE OBRA Y TODO LO NECESARIO PARA SU CORRECTA INSTALACIÓN | 1 | M | 3178.74 | MXN | 43 | SINL-CU-U | 020.085.544.01006 | http://si.nl.gob.mx:8081/CatalogoUniversal | SINL-CU-C | SUMINISTRO E INSTALACIÓN DE TUBERÍA DE Fofo DE 3" Ø INCLUYE SOPORTERÍA,CONEXIONES (UNIONES, CODOS, TEE, REDUCCIONES, ETC), PRUEBAS DE HERMETICIDAD, HERRAMIENTA, MANO DE OBRA Y TODO LO NECESARIO PARA SU CORRECTA INSTALACIÓN
id-0.1.contracts.0.items.384 | id-0.1.contracts.0 | id-0.1 | 000003850 | CONCRETO HECHO EN OBRA PARA COLUMNAS CON ADITIVO SUPERFLUIDIZANTE Y/O REDUCTOR DE AGUA DE ALTO RANGO, DE F'c=250 KG/CM2, TMA 3/4", REVENIMIENTO MÍNIMO DE 18 CM, COLADO SEGÚN LAS NORMAS DEL ACI, CURADO CON MEMBRANA. INCLUYE: SUMINISTRO, BOMBEO, COLOCACIÓN, VIBRADO, DESPERDICIOS, PRUEBAS DE LABORATORIO, MANO DE OBRA, EQUIPO Y HERRAMIENTA. | 1 | M | 6225.9 | MXN | 43 | SINL-CU-U | 010.020.156.00039 | http://si.nl.gob.mx:8081/CatalogoUniversal | SINL-CU-C | CONCRETO HECHO EN OBRA PARA COLUMNAS CON ADITIVO SUPERFLUIDIZANTE Y/O REDUCTOR DE AGUA DE ALTO RANGO, DE F'c=250 KG/CM2, TMA 3/4", REVENIMIENTO MÍNIMO DE 18 CM, COLADO SEGÚN LAS NORMAS DEL ACI, CURADO CON MEMBRANA. INCLUYE: SUMINISTRO, BOMBEO, COLOCACIÓN, VIBRADO, DESPERDICIOS, PRUEBAS DE LABORATORIO, MANO DE OBRA, EQUIPO Y HERRAMIENTA.
id-0.1.contracts.0.items.385 | id-0.1.contracts.0 | id-0.1 | 000003860 | RETIRO DE PUERTAS DE MADERA SIN RECUPERACION. INCLUYE: CARGA Y RETIRO AL LUGAR INDICADO POR EL SUPERVISOR, MANIOBRAS, RESANES, LIMPIEZA, HERRAMIENTA, EQUIPO A CUALQUIER ALTURA Y CUALQUIER NIVEL, MANO DE OBRA Y TODO LO NECESARIO PARA SU CORRECTA EJECUCION. F) DE 2.00 M X 2.20 M DE ALTURA. | 1 | PZA | 1465.39 | MXN | 4 | SINL-CU-U | 010.005.072.00231 | http://si.nl.gob.mx:8081/CatalogoUniversal | SINL-CU-C | RETIRO DE PUERTAS DE MADERA SIN RECUPERACION. INCLUYE: CARGA Y RETIRO AL LUGAR INDICADO POR EL SUPERVISOR, MANIOBRAS, RESANES, LIMPIEZA, HERRAMIENTA, EQUIPO A CUALQUIER ALTURA Y CUALQUIER NIVEL, MANO DE OBRA Y TODO LO NECESARIO PARA SU CORRECTA EJECUCION. F) DE 2.00 M X 2.20 M DE ALTURA.
id-0.1.contracts.0.items.386 | id-0.1.contracts.0 | id-0.1 | 000003870 | 2. BARRAS DE SUJECION O APOYO MARCA BOBRICK MODELO B-4998, ACABADO ACERO INOXIDABLE, O EQUIVALENTE EN CALIDAD, ESPECIFICACIONES Y PRECIO, CON PREVIA AUTORIZACION DE LA SUPERVISION Y/O PROYECTOS DE LA DEPENDENCIA INCLUYE: SUMINISTRO DE MATERIALES, MANIOBRAS, COLOCACION, ACCESORIOS PARA FIJACIÓN, EQUIPO A CUALQUIER ALTURA Y NIVEL, HERRAMIENTA, MANO DE OBRA Y TODO LO NECESARIO PARA SU CORRECTA EJECUCIÓN. | 1 | PZA | 11300.81 | MXN | 4 | SINL-CU-U | 030.135.684.02558 | http://si.nl.gob.mx:8081/CatalogoUniversal | SINL-CU-C | 2. BARRAS DE SUJECION O APOYO MARCA BOBRICK MODELO B-4998, ACABADO ACERO INOXIDABLE, O EQUIVALENTE EN CALIDAD, ESPECIFICACIONES Y PRECIO, CON PREVIA AUTORIZACION DE LA SUPERVISION Y/O PROYECTOS DE LA DEPENDENCIA INCLUYE: SUMINISTRO DE MATERIALES, MANIOBRAS, COLOCACION, ACCESORIOS PARA FIJACIÓN, EQUIPO A CUALQUIER ALTURA Y NIVEL, HERRAMIENTA, MANO DE OBRA Y TODO LO NECESARIO PARA SU CORRECTA EJECUCIÓN.
id-0.1.contracts.0.items.387 | id-0.1.contracts.0 | id-0.1 | 000003880 | 3. DESPACHADOR DE PAPEL HIGIENICO PARA INODORO, MARCA BOBRICK MODELO B-2890, PARA ROLLO GIGANTE, COLOR BLANCO O EQUIVALENTE EN CALIDAD, ESPECIFICACIONES Y PRECIO, CON PREVIA AUTORIZACION DE LA SUPERVISION Y/O PROYECTOS DE LA DEPENDENCIA INCLUYE: SUMINISTRO DE MATERIAL, FLETE, ACARREO, ACCESORIOS PARA SU COLOCACIÓN, HERRAMIENTA, EQUIPO A CUALQUIER ALTURA Y NIVEL, MANO DE OBRA Y TODO LO NECESARIO PARA SU CORRECTA EJECUCIÓN. (VER PLANO DE UBICACION). | 1 | PZA | 1777.95 | MXN | 4 | SINL-CU-U | 030.135.684.00646 | http://si.nl.gob.mx:8081/CatalogoUniversal | SINL-CU-C | 3. DESPACHADOR DE PAPEL HIGIENICO PARA INODORO, MARCA BOBRICK MODELO B-2890, PARA ROLLO GIGANTE, COLOR BLANCO O EQUIVALENTE EN CALIDAD, ESPECIFICACIONES Y PRECIO, CON PREVIA AUTORIZACION DE LA SUPERVISION Y/O PROYECTOS DE LA DEPENDENCIA INCLUYE: SUMINISTRO DE MATERIAL, FLETE, ACARREO, ACCESORIOS PARA SU COLOCACIÓN, HERRAMIENTA, EQUIPO A CUALQUIER ALTURA Y NIVEL, MANO DE OBRA Y TODO LO NECESARIO PARA SU CORRECTA EJECUCIÓN. (VER PLANO DE UBICACION).
id-0.1.contracts.0.items.388 | id-0.1.contracts.0 | id-0.1 | 000003890 | PUERTA ABATIBLE INTERIOR EN 2 HOJAS DE ALUMINIO COLOR BLANCO MATE DE 3" DE ESPESOR MARCA CUPRUM LINEA EUROVENT CLASSIC SERIE 70 O EQUIVALENTE EN CALIDAD, ESPECIFICACIONES Y PRECIO, CON PREVIA AUTORIZACION DE LA SUPERVISION Y/O PROYECTOS DE LA DEPENDENCIA CON FIJOS INFERIORES CON DUELA DE 5" DOBLE CARA Y FIJOS SUPERIORES DE 75 CMS. X 75 CMS. CON CRISTAL TEMPLADO CLARO DE 6MM. INCLUYE: SUMINISTRO DE MATERIALES, FLETE, MANIOBRAS, INSTALACION, MARCO,CHAPA, BISAGRA DE PISO MARCA RYOBI, CIERRAPUERTAS, HERRAJES, EMPAQUES, TORNILLERIA, ELEMENTOS DE FIJACION, EQUIPO A CUALQUIER ALTURA Y NIVEL, MANO DE OBRA CON PERSONAL ESPECIALIZADO PARA LA EJECUCION DE LOS TRABAJOS Y TODO LO NECESARIO PARA SU CORRECTA EJECUCION. (PUERTA TIPO 2.05-04) (VER DETALLE EN PLANOS) ( VERIFICAR MEDIDAS EN OBRA). | 1 | PZA | 8892.16 | MXN | 4 | SINL-CU-U | 010.045.424.00095 | http://si.nl.gob.mx:8081/CatalogoUniversal | SINL-CU-C | PUERTA ABATIBLE INTERIOR EN 2 HOJAS DE ALUMINIO COLOR BLANCO MATE DE 3" DE ESPESOR MARCA CUPRUM LINEA EUROVENT CLASSIC SERIE 70 O EQUIVALENTE EN CALIDAD, ESPECIFICACIONES Y PRECIO, CON PREVIA AUTORIZACION DE LA SUPERVISION Y/O PROYECTOS DE LA DEPENDENCIA CON FIJOS INFERIORES CON DUELA DE 5" DOBLE CARA Y FIJOS SUPERIORES DE 75 CMS. X 75 CMS. CON CRISTAL TEMPLADO CLARO DE 6MM. INCLUYE: SUMINISTRO DE MATERIALES, FLETE, MANIOBRAS, INSTALACION, MARCO,CHAPA, BISAGRA DE PISO MARCA RYOBI, CIERRAPUERTAS, HERRAJES, EMPAQUES, TORNILLERIA, ELEMENTOS DE FIJACION, EQUIPO A CUALQUIER ALTURA Y NIVEL, MANO DE OBRA CON PERSONAL ESPECIALIZADO PARA LA EJECUCION DE LOS TRABAJOS Y TODO LO NECESARIO PARA SU CORRECTA EJECUCION. (PUERTA TIPO 2.05-04) (VER DETALLE EN PLANOS) ( VERIFICAR MEDIDAS EN OBRA).
id-0.1.contracts.0.items.389 | id-0.1.contracts.0 | id-0.1 | 000003900 | PUERTA SENCILLA BATIENTE DE MADERA MARCA DOORLOCK CON ESPESOR DE 1 3/4" CON ACABADO PLASTICO LAMINADO POR AMBAS CARAS, INTERIOR PARTICLE CORE, MIRILLAS DE 40 CMS. X 40 CMS. O EQUIVALENTE EN CALIDAD, ESPECIFICACIONES Y PRECIO, CON PREVIA AUTORIZACION DE LA SUPERVISION Y/O PROYECTOS DE LA DEPENDENCIA MARCO DE ACERO ROLADO, SERIE "SU" CALIBRE 16 ANCHO DE MARCO DE 5 3/4", EN ACABADO PINTURA ESMALTE ALQUIDALICO, ANCHO REQUERIDO EN MURO DE 15 CMS. CON ANCLAS TIPO "A20/EOPD". INCLUYE: SUMINISTRO DE MATERIALES, FLETE, MANIOBRAS, INSTALACION, EQUIPO, HERRAJES, CIERRAPUERTAS, TORNILLERIA, ELEMENTOS DE FIJACION, HERRAMIENTA, EQUIPO EN CUALQUIER ALTURA Y CUALQUIER NIVEL, MANO DE OBRA Y TODO LO NECESARIO PARA SU CORRECTA EJECUCION.(PUERTA TIPO 0.85 -06 ) (VER DETALLE EN PLANOS), AJUSTAR MEDIDAS EN OBRA. | 1 | PZA | 7543.97 | MXN | 4 | SINL-CU-U | 010.055.480.00535 | http://si.nl.gob.mx:8081/CatalogoUniversal | SINL-CU-C | PUERTA SENCILLA BATIENTE DE MADERA MARCA DOORLOCK CON ESPESOR DE 1 3/4" CON ACABADO PLASTICO LAMINADO POR AMBAS CARAS, INTERIOR PARTICLE CORE, MIRILLAS DE 40 CMS. X 40 CMS. O EQUIVALENTE EN CALIDAD, ESPECIFICACIONES Y PRECIO, CON PREVIA AUTORIZACION DE LA SUPERVISION Y/O PROYECTOS DE LA DEPENDENCIA MARCO DE ACERO ROLADO, SERIE "SU" CALIBRE 16 ANCHO DE MARCO DE 5 3/4", EN ACABADO PINTURA ESMALTE ALQUIDALICO, ANCHO REQUERIDO EN MURO DE 15 CMS. CON ANCLAS TIPO "A20/EOPD". INCLUYE: SUMINISTRO DE MATERIALES, FLETE, MANIOBRAS, INSTALACION, EQUIPO, HERRAJES, CIERRAPUERTAS, TORNILLERIA, ELEMENTOS DE FIJACION, HERRAMIENTA, EQUIPO EN CUALQUIER ALTURA Y CUALQUIER NIVEL, MANO DE OBRA Y TODO LO NECESARIO PARA SU CORRECTA EJECUCION.(PUERTA TIPO 0.85 -06 ) (VER DETALLE EN PLANOS), AJUSTAR MEDIDAS EN OBRA.
id-0.1.contracts.0.items.390 | id-0.1.contracts.0 | id-0.1 | 000003910 | 6. DOSIFICADOR DE JABÓN EN ACERO INOXIDABLE MARCA BOBRICK MODELO B-2112 CON TANQUE HORIZONTAL DE ACERO INOXIDABLE CON ACABADO SATINADO Y VALVULA RESISTENTE A LA CORROSION O EQUIVALENTE EN CALIDAD, ESPECIFICACIONES Y PRECIO, CON PREVIA AUTORIZACION DE LA SUPERVISION Y/O PROYECTOS DE LA DEPENDENCIA INCLUYE: SUMINISTRO DE MATERIAL, FLETES, ACARREO, ACCESORIOS PARA SU COLOCACIÓN, EQUIPO, HERRAMIENTA, MANO DE OBRA Y TODO LO NECESARIO PARA SU CORRECTA EJECUCIÓN. (VER PLANO DE UBICACION). | 1 | PZA | 1947.11 | MXN | 4 | SINL-CU-U | 030.135.684.01995 | http://si.nl.gob.mx:8081/CatalogoUniversal | SINL-CU-C | 6. DOSIFICADOR DE JABÓN EN ACERO INOXIDABLE MARCA BOBRICK MODELO B-2112 CON TANQUE HORIZONTAL DE ACERO INOXIDABLE CON ACABADO SATINADO Y VALVULA RESISTENTE A LA CORROSION O EQUIVALENTE EN CALIDAD, ESPECIFICACIONES Y PRECIO, CON PREVIA AUTORIZACION DE LA SUPERVISION Y/O PROYECTOS DE LA DEPENDENCIA INCLUYE: SUMINISTRO DE MATERIAL, FLETES, ACARREO, ACCESORIOS PARA SU COLOCACIÓN, EQUIPO, HERRAMIENTA, MANO DE OBRA Y TODO LO NECESARIO PARA SU CORRECTA EJECUCIÓN. (VER PLANO DE UBICACION).
id-0.1.contracts.0.items.391 | id-0.1.contracts.0 | id-0.1 | 000003920 | PUERTA DOBLE METALICA BATIENTE, TIPO LOUVER, FUNCIONAMIENTO DOBLE- FUERA, FABRICADA A BASE DE MARCO DE PTR DE 2 1/2" X 2 1/2" Y SOLERA DE 2 1/2" x 1/8" CON CERRADURAS DORMA ACABADA EN PINTURA DE ESMALTE ALQUIDALICO A DOS MANOS COLOR SEGUN MUESTRA SOBRE DOS MANOS DE FONDO ANTICORROSIVO. INCLUYE: SUMINISTRO DE MATERIAL, FABRICACION, FLETE, MANIOBRAS, INSTALACION, ACABADOS, CERRADURAS, HERRAMIENTA, EQUIPO A CUALQUIER ALTURA Y NIVEL, MANO DE OBRA, TODO LO NECESARIO PARA SU CORRECTA EJECUCION.(PUERTA TIPO 1.70 -09 ) (VER DETALLE EN PLANOS), AJUSTAR MEDIDAS EN OBRA. | 1 | PZA | 3314.22 | MXN | 4 | SINL-CU-U | 010.050.456.00370 | http://si.nl.gob.mx:8081/CatalogoUniversal | SINL-CU-C | PUERTA DOBLE METALICA BATIENTE, TIPO LOUVER, FUNCIONAMIENTO DOBLE- FUERA, FABRICADA A BASE DE MARCO DE PTR DE 2 1/2" X 2 1/2" Y SOLERA DE 2 1/2" x 1/8" CON CERRADURAS DORMA ACABADA EN PINTURA DE ESMALTE ALQUIDALICO A DOS MANOS COLOR SEGUN MUESTRA SOBRE DOS MANOS DE FONDO ANTICORROSIVO. INCLUYE: SUMINISTRO DE MATERIAL, FABRICACION, FLETE, MANIOBRAS, INSTALACION, ACABADOS, CERRADURAS, HERRAMIENTA, EQUIPO A CUALQUIER ALTURA Y NIVEL, MANO DE OBRA, TODO LO NECESARIO PARA SU CORRECTA EJECUCION.(PUERTA TIPO 1.70 -09 ) (VER DETALLE EN PLANOS), AJUSTAR MEDIDAS EN OBRA.
id-0.1.contracts.0.items.392 | id-0.1.contracts.0 | id-0.1 | 000003930 | 8. CESTO PARA PAPELES , MARCA JOFEL MODELO IYL1003, COLOR ACERO BRILLANTE O EQUIVALENTE EN CALIDAD, ESPECIFICACIONES Y PRECIO, CON PREVIA AUTORIZACION DE LA SUPERVISION Y/O PROYECTOS DE LA DEPENDENCIA INCLUYE: SUMINISTROS, FLETE, MANIOBRAS, EQUIPO, HERRAMIENTA, MANO DE OBRA Y TODO LO NECESARIO PARA SU CORRECTA EJECUCIÓN.(VER PLANO DE UBICACION). | 1 | PZA | 982.6 | MXN | 4 | SINL-CU-U | 030.135.684.00625 | http://si.nl.gob.mx:8081/CatalogoUniversal | SINL-CU-C | 8. CESTO PARA PAPELES , MARCA JOFEL MODELO IYL1003, COLOR ACERO BRILLANTE O EQUIVALENTE EN CALIDAD, ESPECIFICACIONES Y PRECIO, CON PREVIA AUTORIZACION DE LA SUPERVISION Y/O PROYECTOS DE LA DEPENDENCIA INCLUYE: SUMINISTROS, FLETE, MANIOBRAS, EQUIPO, HERRAMIENTA, MANO DE OBRA Y TODO LO NECESARIO PARA SU CORRECTA EJECUCIÓN.(VER PLANO DE UBICACION).
id-0.1.contracts.0.items.393 | id-0.1.contracts.0 | id-0.1 | 000003940 | 9. BOTE DE BASURA PARA INODORO, MARCA JOFEL LINEA ATLANTICA MODELO BG88212, COLOR BLANCO CON APLIQUE EN AZUL O EQUIVALENTE EN CALIDAD, ESPECIFICACIONES Y PRECIO, CON PREVIA AUTORIZACION DE LA SUPERVISION Y/O PROYECTOS DE LA DEPENDENCIA INCLUYE: SUMINISTROS, FLETE, MANIOBRAS, EQUIPO, HERRAMIENTA, MANO DE OBRA Y TODO LO NECESARIO PARA SU CORRECTA EJECUCIÓN.(VER PLANO DE UBICACION). | 1 | PZA | 5520.92 | MXN | 4 | SINL-CU-U | 030.135.684.00647 | http://si.nl.gob.mx:8081/CatalogoUniversal | SINL-CU-C | 9. BOTE DE BASURA PARA INODORO, MARCA JOFEL LINEA ATLANTICA MODELO BG88212, COLOR BLANCO CON APLIQUE EN AZUL O EQUIVALENTE EN CALIDAD, ESPECIFICACIONES Y PRECIO, CON PREVIA AUTORIZACION DE LA SUPERVISION Y/O PROYECTOS DE LA DEPENDENCIA INCLUYE: SUMINISTROS, FLETE, MANIOBRAS, EQUIPO, HERRAMIENTA, MANO DE OBRA Y TODO LO NECESARIO PARA SU CORRECTA EJECUCIÓN.(VER PLANO DE UBICACION).
id-0.1.contracts.0.items.394 | id-0.1.contracts.0 | id-0.1 | 000003950 | PERCHA O GANCHO INDIVIDUAL DE 2" X 2" PARA BATAS DE BAÑO MARCA BOBRICK MODELO B-671, EN ACERO INOXIDABLE PULIDO BRILLANTEACABADO ACERO INOXIDABLE, O EQUIVALENTE EN CALIDAD, ESPECIFICACIONES Y PRECIO, CON PREVIA AUTORIZACION DE LA SUPERVISION Y/O PROYECTOS DE LA DEPENDENCIA INCLUYE: SUMINISTRO DE MATERIALES, MANIOBRAS, COLOCACION, ACCESORIOS PARA FIJACIÓN, EQUIPO A CUALQUIER ALTURA Y NIVEL, HERRAMIENTA, MANO DE OBRA Y TODO LO NECESARIO PARA SU CORRECTA EJECUCIÓN. | 1 | PZA | 1140.56 | MXN | 4 | SINL-CU-U | 030.135.684.02710 | http://si.nl.gob.mx:8081/CatalogoUniversal | SINL-CU-C | PERCHA O GANCHO INDIVIDUAL DE 2" X 2" PARA BATAS DE BAÑO MARCA BOBRICK MODELO B-671, EN ACERO INOXIDABLE PULIDO BRILLANTEACABADO ACERO INOXIDABLE, O EQUIVALENTE EN CALIDAD, ESPECIFICACIONES Y PRECIO, CON PREVIA AUTORIZACION DE LA SUPERVISION Y/O PROYECTOS DE LA DEPENDENCIA INCLUYE: SUMINISTRO DE MATERIALES, MANIOBRAS, COLOCACION, ACCESORIOS PARA FIJACIÓN, EQUIPO A CUALQUIER ALTURA Y NIVEL, HERRAMIENTA, MANO DE OBRA Y TODO LO NECESARIO PARA SU CORRECTA EJECUCIÓN.
id-0.1.contracts.0.items.395 | id-0.1.contracts.0 | id-0.1 | 000003960 | TUBO DE ACERO INOXIDABLE DE 1" MONTADO A MURO PARA AREA DE REGADERA EN LONGITUD DE 66" (1.67 MTS.), MARCA BOBRICK MODELO B-207, O EQUIVALENTE EN CALIDAD, ESPECIFICACIONES Y PRECIO, CON PREVIA AUTORIZACION DE LA SUPERVISION Y/O PROYECTOS DE LA DEPENDENCIA INCLUYE: SUMINISTRO DE MATERIALES, MANIOBRAS, COLOCACION, ACCESORIOS PARA FIJACIÓN, CORTUNA DE VINYL COLOR BLANCO OPACO DE 0.2MM EN DIMENSION DE 70" DE ANCHO X 72" DE ALTO CON 12 GANCHOS MARCA BOBRICK MODELO 204 -3 EQUIPO A CUALQUIER ALTURA Y NIVEL, HERRAMIENTA, MANO DE OBRA Y TODO LO NECESARIO PARA SU CORRECTA EJECUCIÓN. (EL TUBO SE CORTARA EN EL SITIO SEGUN LONGITUD Y VERIFICACION DE MEDIDA DE CADA AREA). | 1 | PZA | 1637.35 | MXN | 4 | SINL-CU-U | 030.135.684.02720 | http://si.nl.gob.mx:8081/CatalogoUniversal | SINL-CU-C | TUBO DE ACERO INOXIDABLE DE 1" MONTADO A MURO PARA AREA DE REGADERA EN LONGITUD DE 66" (1.67 MTS.), MARCA BOBRICK MODELO B-207, O EQUIVALENTE EN CALIDAD, ESPECIFICACIONES Y PRECIO, CON PREVIA AUTORIZACION DE LA SUPERVISION Y/O PROYECTOS DE LA DEPENDENCIA INCLUYE: SUMINISTRO DE MATERIALES, MANIOBRAS, COLOCACION, ACCESORIOS PARA FIJACIÓN, CORTUNA DE VINYL COLOR BLANCO OPACO DE 0.2MM EN DIMENSION DE 70" DE ANCHO X 72" DE ALTO CON 12 GANCHOS MARCA BOBRICK MODELO 204 -3 EQUIPO A CUALQUIER ALTURA Y NIVEL, HERRAMIENTA, MANO DE OBRA Y TODO LO NECESARIO PARA SU CORRECTA EJECUCIÓN. (EL TUBO SE CORTARA EN EL SITIO SEGUN LONGITUD Y VERIFICACION DE MEDIDA DE CADA AREA).
id-0.1.contracts.0.items.396 | id-0.1.contracts.0 | id-0.1 | 000003970 | SUMINISTRO Y COLOCACIÓN DE RESUMIDERO CUADRADO MARCA HELVEX MODELO 282-35 CH O EQUIVALENTE EN CALIDAD, ESPECIFICACIONES Y PRECIO, CON PREVIA AUTORIZACION DE LA SUPERVISION Y/O PROYECTOS DE LA DEPENDENCIA EN AREAS DE SANITARIOS PUBLICOS HOMBRES , MUJERES, 1/2 BAÑOS, AREAS DE Y CUARTO SEPTICO. INCLUYE: SUMINISTRO DE MATERIALES, COLOCACIÓN, RANURAS, RESANES, EQUIPO, HERRAMIENTA, MANO DE OBRA Y TODO LO NECESARIO PARA SU CORRECTA EJECUCIÓN.(EN BAÑOS DE PERSONAL HOMBRES Y MUJERES). | 1 | PZA | 3015.32 | MXN | 4 | SINL-CU-U | 030.135.684.00855 | http://si.nl.gob.mx:8081/CatalogoUniversal | SINL-CU-C | SUMINISTRO Y COLOCACIÓN DE RESUMIDERO CUADRADO MARCA HELVEX MODELO 282-35 CH O EQUIVALENTE EN CALIDAD, ESPECIFICACIONES Y PRECIO, CON PREVIA AUTORIZACION DE LA SUPERVISION Y/O PROYECTOS DE LA DEPENDENCIA EN AREAS DE SANITARIOS PUBLICOS HOMBRES , MUJERES, 1/2 BAÑOS, AREAS DE Y CUARTO SEPTICO. INCLUYE: SUMINISTRO DE MATERIALES, COLOCACIÓN, RANURAS, RESANES, EQUIPO, HERRAMIENTA, MANO DE OBRA Y TODO LO NECESARIO PARA SU CORRECTA EJECUCIÓN.(EN BAÑOS DE PERSONAL HOMBRES Y MUJERES).
id-0.1.contracts.0.items.397 | id-0.1.contracts.0 | id-0.1 | 000003980 | LLAVE CROMADA DE NARIZ MARCA URREA MOD. 19CR DE 13 MM (1/2") DE DIAMETRO CON ROSCA O EQUIVALENTE EN CALIDAD, ESPECIFICACIONES Y PRECIO, CON PREVIA AUTORIZACION DE LA SUPERVISION Y/O PROYECTOS DE LA DEPENDENCIA EN AREAS DE LIMPIEZA Y CUARTO SEPTICO. INCLUYE: SUMINISTRO, MANGUERA ALIMENTADORA, COLOCACIÓN, EQUIPO, HERRAMIENTA, MANO DE OBRA Y TODO LO NECESARIO PARA SU CORRECTA EJECUCIÓN. | 1 | PZA | 649.96 | MXN | 4 | SINL-CU-U | 030.135.684.00320 | http://si.nl.gob.mx:8081/CatalogoUniversal | SINL-CU-C | LLAVE CROMADA DE NARIZ MARCA URREA MOD. 19CR DE 13 MM (1/2") DE DIAMETRO CON ROSCA O EQUIVALENTE EN CALIDAD, ESPECIFICACIONES Y PRECIO, CON PREVIA AUTORIZACION DE LA SUPERVISION Y/O PROYECTOS DE LA DEPENDENCIA EN AREAS DE LIMPIEZA Y CUARTO SEPTICO. INCLUYE: SUMINISTRO, MANGUERA ALIMENTADORA, COLOCACIÓN, EQUIPO, HERRAMIENTA, MANO DE OBRA Y TODO LO NECESARIO PARA SU CORRECTA EJECUCIÓN.
id-0.1.contracts.0.items.398 | id-0.1.contracts.0 | id-0.1 | 000003990 | SECADOR DE MANOS CON SENSOR MARCA JOFEL MODELO TORNADO ( AA84126) COLOR BLANCO O EQUIVALENTE EN CALIDAD, ESPECIFICACIONES Y PRECIO, CON PREVIA AUTORIZACION DE LA SUPERVISION Y/O PROYECTOS DE LA DEPENDENCIAO SIMILAR EN CALIDAD Y PRECIO. INCLUYE: SUMINISTRO DE MATERIAL, RANURAS, CANALIZACION, CABLEADO, CORTES, INSTALACIONES, RESANES, LIMPIEZA, HERRAMIENTA, EQUIPO, TODO LO NECESARIO PARA SU CORRECTA EJECUCION Y MANO DE OBRA.(EN BAÑOS PUBLICOS DE HOMBRES Y MUJERES). | 1 | PZA | 4224.99 | MXN | 4 | SINL-CU-U | 030.135.684.00660 | http://si.nl.gob.mx:8081/CatalogoUniversal | SINL-CU-C | SECADOR DE MANOS CON SENSOR MARCA JOFEL MODELO TORNADO ( AA84126) COLOR BLANCO O EQUIVALENTE EN CALIDAD, ESPECIFICACIONES Y PRECIO, CON PREVIA AUTORIZACION DE LA SUPERVISION Y/O PROYECTOS DE LA DEPENDENCIAO SIMILAR EN CALIDAD Y PRECIO. INCLUYE: SUMINISTRO DE MATERIAL, RANURAS, CANALIZACION, CABLEADO, CORTES, INSTALACIONES, RESANES, LIMPIEZA, HERRAMIENTA, EQUIPO, TODO LO NECESARIO PARA SU CORRECTA EJECUCION Y MANO DE OBRA.(EN BAÑOS PUBLICOS DE HOMBRES Y MUJERES).
id-0.1.contracts.0.items.399 | id-0.1.contracts.0 | id-0.1 | 000004000 | EXTRACTOR DE AIRE MARCA SOLER & PALAU MODELO SILENT-200. O EQUIVALENTE EN CALIDAD, ESPECIFICACIONES Y PRECIO, CON PREVIA AUTORIZACION DE LA SUPERVISION Y/O PROYECTOS DE LA DEPENDENCIA INCLUYE: SUMINISTRO DE MATERIAL, HERRAMIENTA, EQUIPO, ELEMENTOS DE FIJACION, ACCESORIOS DE ACUERDO A MANUAL DE FABRICANTE, PRUEBAS DE ARRANQUE, COLOCACION, MANIOBRAS, ACARREOS, CABLEADO, CORTES, ENCINTADO Y TODO LO NECESARIO PARA SU CORRECTA EJECUCION Y MANO DE OBRA. A) EN 1/2 BAÑOS (SALIDA POR DUCTO A TRAVES DE CIELO FALSO HASTA EL EXTERIOR O LUGAR INDICADO POR LA SUPERVISION). | 1 | PZA | 2766.42 | MXN | 4 | SINL-CU-U | 020.080.532.00572 | http://si.nl.gob.mx:8081/CatalogoUniversal | SINL-CU-C | EXTRACTOR DE AIRE MARCA SOLER & PALAU MODELO SILENT-200. O EQUIVALENTE EN CALIDAD, ESPECIFICACIONES Y PRECIO, CON PREVIA AUTORIZACION DE LA SUPERVISION Y/O PROYECTOS DE LA DEPENDENCIA INCLUYE: SUMINISTRO DE MATERIAL, HERRAMIENTA, EQUIPO, ELEMENTOS DE FIJACION, ACCESORIOS DE ACUERDO A MANUAL DE FABRICANTE, PRUEBAS DE ARRANQUE, COLOCACION, MANIOBRAS, ACARREOS, CABLEADO, CORTES, ENCINTADO Y TODO LO NECESARIO PARA SU CORRECTA EJECUCION Y MANO DE OBRA. A) EN 1/2 BAÑOS (SALIDA POR DUCTO A TRAVES DE CIELO FALSO HASTA EL EXTERIOR O LUGAR INDICADO POR LA SUPERVISION).
id-0.1.contracts.0.items.400 | id-0.1.contracts.0 | id-0.1 | 000004010 | EXTRACTOR DE AIRE MARCA SOLER & PALAU MODELO SILENT-300. O EQUIVALENTE EN CALIDAD, ESPECIFICACIONES Y PRECIO, CON PREVIA AUTORIZACION DE LA SUPERVISION Y/O PROYECTOS DE LA DEPENDENCIA INCLUYE: SUMINISTRO DE MATERIAL, HERRAMIENTA, EQUIPO, ELEMENTOS DE FIJACION, ACCESORIOS DE ACUERDO A MANUAL DE FABRICANTE, PRUEBAS DE ARRANQUE, COLOCACION, MANIOBRAS, ACARREOS, CABLEADO, CORTES, ENCINTADO Y TODO LO NECESARIO PARA SU CORRECTA EJECUCION Y MANO DE OBRA. A) EN SERS SANITARIOS PUBLICOS HOMBRES Y MUJERES. (SALIDA POR DUCTO A TRAVES DE CIELO FALSO HASTA EL EXTERIOR O LUGAR INDICADO POR LA SUPERVISION). | 1 | PZA | 2981.06 | MXN | 4 | SINL-CU-U | 020.080.532.00576 | http://si.nl.gob.mx:8081/CatalogoUniversal | SINL-CU-C | EXTRACTOR DE AIRE MARCA SOLER & PALAU MODELO SILENT-300. O EQUIVALENTE EN CALIDAD, ESPECIFICACIONES Y PRECIO, CON PREVIA AUTORIZACION DE LA SUPERVISION Y/O PROYECTOS DE LA DEPENDENCIA INCLUYE: SUMINISTRO DE MATERIAL, HERRAMIENTA, EQUIPO, ELEMENTOS DE FIJACION, ACCESORIOS DE ACUERDO A MANUAL DE FABRICANTE, PRUEBAS DE ARRANQUE, COLOCACION, MANIOBRAS, ACARREOS, CABLEADO, CORTES, ENCINTADO Y TODO LO NECESARIO PARA SU CORRECTA EJECUCION Y MANO DE OBRA. A) EN SERS SANITARIOS PUBLICOS HOMBRES Y MUJERES. (SALIDA POR DUCTO A TRAVES DE CIELO FALSO HASTA EL EXTERIOR O LUGAR INDICADO POR LA SUPERVISION).
id-0.1.contracts.0.items.401 | id-0.1.contracts.0 | id-0.1 | 000004020 | CONTACTOS ATERRIZADOS DOBLES INCLUYE: SUMINISTRO DE MATERIALES, CAJA CHALUPA DE 2" X 4" DE LAMINA GALVANIZADA MARCA FEMSA PARED GRUESA CABLE DE COBRE TIPO THHW, CONTACTOS POLARIZADOS DE 15 AMPERES, 127 VOLTS. TAPA MARCA BTCINO COLOR SEGUN MUESRTA GRADO HOSPITAL, CONDUIT GALVANIZADO DE 3/4" PARED GRUESA, ACARREOS, COLOCACION, SOPORTERIA, EQUIPO, HERRAMIENTA, ENCINTADO, DESPERDICIOS, MANO DE OBRA Y TODO LO NECESARIO PARA SU CORRECTA EJECUCION. | 1 | PZA | 1576.38 | MXN | 4 | SINL-CU-U | 050.225.704.01140 | http://si.nl.gob.mx:8081/CatalogoUniversal | SINL-CU-C | CONTACTOS ATERRIZADOS DOBLES INCLUYE: SUMINISTRO DE MATERIALES, CAJA CHALUPA DE 2" X 4" DE LAMINA GALVANIZADA MARCA FEMSA PARED GRUESA CABLE DE COBRE TIPO THHW, CONTACTOS POLARIZADOS DE 15 AMPERES, 127 VOLTS. TAPA MARCA BTCINO COLOR SEGUN MUESRTA GRADO HOSPITAL, CONDUIT GALVANIZADO DE 3/4" PARED GRUESA, ACARREOS, COLOCACION, SOPORTERIA, EQUIPO, HERRAMIENTA, ENCINTADO, DESPERDICIOS, MANO DE OBRA Y TODO LO NECESARIO PARA SU CORRECTA EJECUCION.
id-0.1.contracts.0.items.402 | id-0.1.contracts.0 | id-0.1 | 000004030 | CONTACTOS 220V MEDIA VUELTA INCLUYE: SUMINISTRO DE MATERIALES, CAJA CHALUPA DE 2" X 4" DE LAMINA GALVANIZADA MARCA FEMSA PARED GRUESA CABLE CALIBRE 10 DE COBRE TIPO THHW, RECEPTÁCULO FIJO MEDIA VUELTA 125/250 VOLTS 20 AMP NEGRO MARCA O EQUIVALENTE EN CALIDAD, ESPECIFICACIONES Y PRECIO PREVIA AUTORIZACION DE LA SUPERVISION Y/O PROYECTOS DE LA DEPENDENCIA, COLOR SEGUN MUESRTA GRADO HOSPITAL, CONDUIT GALVANIZADO DE 3/4" PARED GRUESA, ACARREOS, COLOCACION, SOPORTERIA, EQUIPO, HERRAMIENTA, ENCINTADO, DESPERDICIOS, MANO DE OBRA Y TODO LO NECESARIO PARA SU CORRECTA EJECUCION. (CONSIDERAR 25 M ) | 1 | SAL | 2009.03 | MXN | 6 | SINL-CU-U | 050.225.704.01125 | http://si.nl.gob.mx:8081/CatalogoUniversal | SINL-CU-C | CONTACTOS 220V MEDIA VUELTA INCLUYE: SUMINISTRO DE MATERIALES, CAJA CHALUPA DE 2" X 4" DE LAMINA GALVANIZADA MARCA FEMSA PARED GRUESA CABLE CALIBRE 10 DE COBRE TIPO THHW, RECEPTÁCULO FIJO MEDIA VUELTA 125/250 VOLTS 20 AMP NEGRO MARCA O EQUIVALENTE EN CALIDAD, ESPECIFICACIONES Y PRECIO PREVIA AUTORIZACION DE LA SUPERVISION Y/O PROYECTOS DE LA DEPENDENCIA, COLOR SEGUN MUESRTA GRADO HOSPITAL, CONDUIT GALVANIZADO DE 3/4" PARED GRUESA, ACARREOS, COLOCACION, SOPORTERIA, EQUIPO, HERRAMIENTA, ENCINTADO, DESPERDICIOS, MANO DE OBRA Y TODO LO NECESARIO PARA SU CORRECTA EJECUCION. (CONSIDERAR 25 M )
id-0.1.contracts.0.items.403 | id-0.1.contracts.0 | id-0.1 | 000004040 | CONTACTOS ATERRIZADOS DOBLES INCLUYE: SUMINISTRO DE MATERIALES, CAJA CHALUPA DE 2" X 4" DE LAMINA GALVANIZADA MARCA FEMSA PARED GRUESA CABLE DE COBRE TIPO THHW, CONTACTOS POLARIZADOS DE 15 AMPERES, 127 VOLTS. TAPA MARCA BTCINO COLOR SEGUN MUESRTA GRADO HOSPITAL, CONDUIT GALVANIZADO DE 3/4" PARED GRUESA, ACARREOS, COLOCACION, SOPORTERIA, EQUIPO, HERRAMIENTA, ENCINTADO, DESPERDICIOS, MANO DE OBRA Y TODO LO NECESARIO PARA SU CORRECTA EJECUCION. | 1 | PZA | 1576.38 | MXN | 4 | SINL-CU-U | 050.225.704.01140 | http://si.nl.gob.mx:8081/CatalogoUniversal | SINL-CU-C | CONTACTOS ATERRIZADOS DOBLES INCLUYE: SUMINISTRO DE MATERIALES, CAJA CHALUPA DE 2" X 4" DE LAMINA GALVANIZADA MARCA FEMSA PARED GRUESA CABLE DE COBRE TIPO THHW, CONTACTOS POLARIZADOS DE 15 AMPERES, 127 VOLTS. TAPA MARCA BTCINO COLOR SEGUN MUESRTA GRADO HOSPITAL, CONDUIT GALVANIZADO DE 3/4" PARED GRUESA, ACARREOS, COLOCACION, SOPORTERIA, EQUIPO, HERRAMIENTA, ENCINTADO, DESPERDICIOS, MANO DE OBRA Y TODO LO NECESARIO PARA SU CORRECTA EJECUCION.
id-0.1.contracts.0.items.404 | id-0.1.contracts.0 | id-0.1 | 000004050 | CONTACTOS 220V MEDIA VUELTA INCLUYE: SUMINISTRO DE MATERIALES, CAJA CHALUPA DE 2" X 4" DE LAMINA GALVANIZADA MARCA FEMSA PARED GRUESA CABLE CALIBRE 10 DE COBRE TIPO THHW, RECEPTÁCULO FIJO MEDIA VUELTA 125/250 VOLTS 20 AMP NEGRO MARCA O EQUIVALENTE EN CALIDAD, ESPECIFICACIONES Y PRECIO PREVIA AUTORIZACION DE LA SUPERVISION Y/O PROYECTOS DE LA DEPENDENCIA, COLOR SEGUN MUESRTA GRADO HOSPITAL, CONDUIT GALVANIZADO DE 3/4" PARED GRUESA, ACARREOS, COLOCACION, SOPORTERIA, EQUIPO, HERRAMIENTA, ENCINTADO, DESPERDICIOS, MANO DE OBRA Y TODO LO NECESARIO PARA SU CORRECTA EJECUCION. (CONSIDERAR 25 M ) | 1 | SAL | 2009.03 | MXN | 6 | SINL-CU-U | 050.225.704.01125 | http://si.nl.gob.mx:8081/CatalogoUniversal | SINL-CU-C | CONTACTOS 220V MEDIA VUELTA INCLUYE: SUMINISTRO DE MATERIALES, CAJA CHALUPA DE 2" X 4" DE LAMINA GALVANIZADA MARCA FEMSA PARED GRUESA CABLE CALIBRE 10 DE COBRE TIPO THHW, RECEPTÁCULO FIJO MEDIA VUELTA 125/250 VOLTS 20 AMP NEGRO MARCA O EQUIVALENTE EN CALIDAD, ESPECIFICACIONES Y PRECIO PREVIA AUTORIZACION DE LA SUPERVISION Y/O PROYECTOS DE LA DEPENDENCIA, COLOR SEGUN MUESRTA GRADO HOSPITAL, CONDUIT GALVANIZADO DE 3/4" PARED GRUESA, ACARREOS, COLOCACION, SOPORTERIA, EQUIPO, HERRAMIENTA, ENCINTADO, DESPERDICIOS, MANO DE OBRA Y TODO LO NECESARIO PARA SU CORRECTA EJECUCION. (CONSIDERAR 25 M )
id-0.1.contracts.0.items.405 | id-0.1.contracts.0 | id-0.1 | 000004060 | CONTACTOS REGULADOS ATERRIZADOS DOBLES INCLUYE: SUMINISTRO DE MATERIALES, CAJA CHALUPA DE 2" X 4" DE LAMINA GALVANIZADA MARCA FEMSA PARED GRUESA CABLE DE COBRE TIPO THHW, CONTACTOS POLARIZADOS DE 15 AMPERES, 127 VOLTS. TAPA MARCA BTCINO COLOR SEGUN MUESRTA, CONDUIT GALVANIZADO DE 3/4" PARED GRUESA, ACARREOS, COLOCACION, EQUIPO, HERRAMIENTA, ENCINTADO, DESPERDICIOS, MANO DE OBRA Y TODO LO NECESARIO PARA SU CORRECTA EJECUCION. | 1 | PZA | 1660.11 | MXN | 4 | SINL-CU-U | 050.225.704.01090 | http://si.nl.gob.mx:8081/CatalogoUniversal | SINL-CU-C | CONTACTOS REGULADOS ATERRIZADOS DOBLES INCLUYE: SUMINISTRO DE MATERIALES, CAJA CHALUPA DE 2" X 4" DE LAMINA GALVANIZADA MARCA FEMSA PARED GRUESA CABLE DE COBRE TIPO THHW, CONTACTOS POLARIZADOS DE 15 AMPERES, 127 VOLTS. TAPA MARCA BTCINO COLOR SEGUN MUESRTA, CONDUIT GALVANIZADO DE 3/4" PARED GRUESA, ACARREOS, COLOCACION, EQUIPO, HERRAMIENTA, ENCINTADO, DESPERDICIOS, MANO DE OBRA Y TODO LO NECESARIO PARA SU CORRECTA EJECUCION.
id-0.1.contracts.0.items.406 | id-0.1.contracts.0 | id-0.1 | 000004070 | CONTACTOS 220V MEDIA VUELTA INCLUYE: SUMINISTRO DE MATERIALES, CAJA CHALUPA DE 2" X 4" DE LAMINA GALVANIZADA MARCA FEMSA PARED GRUESA CABLE CALIBRE 10 DE COBRE TIPO THHW, RECEPTÁCULO FIJO MEDIA VUELTA 125/250 VOLTS 20 AMP NEGRO MARCA O EQUIVALENTE EN CALIDAD, ESPECIFICACIONES Y PRECIO PREVIA AUTORIZACION DE LA SUPERVISION Y/O PROYECTOS DE LA DEPENDENCIA, COLOR SEGUN MUESRTA GRADO HOSPITAL, CONDUIT GALVANIZADO DE 3/4" PARED GRUESA, ACARREOS, COLOCACION, SOPORTERIA, EQUIPO, HERRAMIENTA, ENCINTADO, DESPERDICIOS, MANO DE OBRA Y TODO LO NECESARIO PARA SU CORRECTA EJECUCION. (CONSIDERAR 25 M ) | 1 | SAL | 2009.03 | MXN | 6 | SINL-CU-U | 050.225.704.01125 | http://si.nl.gob.mx:8081/CatalogoUniversal | SINL-CU-C | CONTACTOS 220V MEDIA VUELTA INCLUYE: SUMINISTRO DE MATERIALES, CAJA CHALUPA DE 2" X 4" DE LAMINA GALVANIZADA MARCA FEMSA PARED GRUESA CABLE CALIBRE 10 DE COBRE TIPO THHW, RECEPTÁCULO FIJO MEDIA VUELTA 125/250 VOLTS 20 AMP NEGRO MARCA O EQUIVALENTE EN CALIDAD, ESPECIFICACIONES Y PRECIO PREVIA AUTORIZACION DE LA SUPERVISION Y/O PROYECTOS DE LA DEPENDENCIA, COLOR SEGUN MUESRTA GRADO HOSPITAL, CONDUIT GALVANIZADO DE 3/4" PARED GRUESA, ACARREOS, COLOCACION, SOPORTERIA, EQUIPO, HERRAMIENTA, ENCINTADO, DESPERDICIOS, MANO DE OBRA Y TODO LO NECESARIO PARA SU CORRECTA EJECUCION. (CONSIDERAR 25 M )
id-0.1.contracts.0.items.407 | id-0.1.contracts.0 | id-0.1 | 000004080 | SALIDAS ELECTRICAS PARA LUMINARIAS, EN CIELOS. INCLUYE: SUMINISTROS, CARGO DIRECTO POR EL COSTO DE MANO DE OBRA Y MATERIALES REQUERIDOS, COLOCACION DE CAJA DE LAMINA GALVANIZADA OCTAGONAL DE 4" MARCA FEMSA O SIMILAR PARA SALIDA DE LUMINARIA, POLIDUCTO DE 3/4" DE DIAMETRO, ALAMBRE GUIA, CABLEADO, CORTES, DESPERDICIOS, ENCINTADO, ACARREO, FIJACION, NIVELACION, RANURAS NECESARIAS, RESANES,LIMPIEZA Y RETIRO DE SOBRANTES FUERA DE LA OBRA, EQUIPO DE SEGURIDAD, INSTALACIONES ESPECIFICAS, DEPRECIACION Y DEMAS CARGOS DERIVADOS DEL USO DE EQUIPO, HERRAMIENTA EN CUALQUIER NIVEL, TODO LO NECESARIO PARA SU CORRECTA EJECUCION. (CONSIDERAR 25 M ) | 1 | SAL | 1361.07 | MXN | 6 | SINL-CU-U | 050.225.744.00465 | http://si.nl.gob.mx:8081/CatalogoUniversal | SINL-CU-C | SALIDAS ELECTRICAS PARA LUMINARIAS, EN CIELOS. INCLUYE: SUMINISTROS, CARGO DIRECTO POR EL COSTO DE MANO DE OBRA Y MATERIALES REQUERIDOS, COLOCACION DE CAJA DE LAMINA GALVANIZADA OCTAGONAL DE 4" MARCA FEMSA O SIMILAR PARA SALIDA DE LUMINARIA, POLIDUCTO DE 3/4" DE DIAMETRO, ALAMBRE GUIA, CABLEADO, CORTES, DESPERDICIOS, ENCINTADO, ACARREO, FIJACION, NIVELACION, RANURAS NECESARIAS, RESANES,LIMPIEZA Y RETIRO DE SOBRANTES FUERA DE LA OBRA, EQUIPO DE SEGURIDAD, INSTALACIONES ESPECIFICAS, DEPRECIACION Y DEMAS CARGOS DERIVADOS DEL USO DE EQUIPO, HERRAMIENTA EN CUALQUIER NIVEL, TODO LO NECESARIO PARA SU CORRECTA EJECUCION. (CONSIDERAR 25 M )
id-0.1.contracts.0.items.408 | id-0.1.contracts.0 | id-0.1 | 000004090 | RETIRO DE REJILLAS DE RETORNO DE 0.60 MTS X 0.60 MTS. SIN RECUPERACION EN AREAS DE PROYECTO. INCLUYE: CARGA, RETIRO AL LUGAR INDICADO POR EL SUPERVISOR DE LA OBRA, MANIOBRAS, ANDAMIAJE, HERRAMIENTA, EQUIPO EN CUALQUIER ALTURA Y CUALQUIER NIVEL, TODO LO NECESARIO PARA SU CORRECTA EJECUCION Y MANO DE OBRA | 1 | PZA | 1445.64 | MXN | 4 | SINL-CU-U | 010.005.052.00755 | http://si.nl.gob.mx:8081/CatalogoUniversal | SINL-CU-C | RETIRO DE REJILLAS DE RETORNO DE 0.60 MTS X 0.60 MTS. SIN RECUPERACION EN AREAS DE PROYECTO. INCLUYE: CARGA, RETIRO AL LUGAR INDICADO POR EL SUPERVISOR DE LA OBRA, MANIOBRAS, ANDAMIAJE, HERRAMIENTA, EQUIPO EN CUALQUIER ALTURA Y CUALQUIER NIVEL, TODO LO NECESARIO PARA SU CORRECTA EJECUCION Y MANO DE OBRA
id-0.1.contracts.0.items.409 | id-0.1.contracts.0 | id-0.1 | 000004100 | MAMPARAS MARCA SANILOCK MODELO ESTANDAR 5200, ACABADO ACERO INOXIDABLE, ACABADO NATURAL, O EQUIVALENTE EN CALIDAD, ESPECIFICACIONES Y PRECIO, CON PREVIA AUTORIZACION DE LA SUPERVISION Y/O PROYECTOS DE LA DEPENDENCIA EN REGADERAS DE BAÑOS - VESTIDORES INCLUYE: SUMINISTRO DE MATERIALES, FLETE, MANIOBRAS, INSTALACION, HERRAMIENTA, EQUIPO, HERRAJES, CHAPAS, BISAGRAS, JUEGO DE PILASTRAS CENTRALES, PILASTRAS LATERALES, PILASTRAS TERMINALES, PILASTRAS DE PARED, PUERTAS, GANCHOS, ACCESORIOS DE ACUERDO A PROYECTO, TODO LO NECESARIO PARA SU CORRECTA EJECUCION Y MANO DE OBRA (VER PLANO)( VERIFICAR MEDIDAS FISICAMENTE DE ACUERDO A PROYECTO). A) (PL) PANEL LATERAL CODIGO 5208-6 DE 1.35 MTS. X 1.69 MTS. | 1 | PZA | 1462.4 | MXN | 4 | SINL-CU-U | 010.050.472.00265 | http://si.nl.gob.mx:8081/CatalogoUniversal | SINL-CU-C | MAMPARAS MARCA SANILOCK MODELO ESTANDAR 5200, ACABADO ACERO INOXIDABLE, ACABADO NATURAL, O EQUIVALENTE EN CALIDAD, ESPECIFICACIONES Y PRECIO, CON PREVIA AUTORIZACION DE LA SUPERVISION Y/O PROYECTOS DE LA DEPENDENCIA EN REGADERAS DE BAÑOS - VESTIDORES INCLUYE: SUMINISTRO DE MATERIALES, FLETE, MANIOBRAS, INSTALACION, HERRAMIENTA, EQUIPO, HERRAJES, CHAPAS, BISAGRAS, JUEGO DE PILASTRAS CENTRALES, PILASTRAS LATERALES, PILASTRAS TERMINALES, PILASTRAS DE PARED, PUERTAS, GANCHOS, ACCESORIOS DE ACUERDO A PROYECTO, TODO LO NECESARIO PARA SU CORRECTA EJECUCION Y MANO DE OBRA (VER PLANO)( VERIFICAR MEDIDAS FISICAMENTE DE ACUERDO A PROYECTO). A) (PL) PANEL LATERAL CODIGO 5208-6 DE 1.35 MTS. X 1.69 MTS.
id-0.1.contracts.0.items.410 | id-0.1.contracts.0 | id-0.1 | 000004110 | L1 LUMINARIAS NUEVAS DE EMPOTRAR EN PLAFON CON TECNOLOGIA TIPO LED, MARCA LITHONIA LIGHTING MODELO EPANL -2' X 2' LED (0.60 M X 0.60 M) COLOR BLANCO, DE 34 LHE 40K DE 30.8 WATTS, VOLTAJE DE 120 CON LAMPARA INCLUIDA, O EQUIVALENTE EN CALIDAD, ESPECIFICACIONES Y PRECIO, CON PREVIA AUTORIZACION DE LA SUPERVISION Y/O PROYECTOS DE LA DEPENDENCIA EN AREAS DE PROYECTO DE HOSPITALIZACION GINECOBSTETRICIA, HOSPITALIZACION CIRUGIA Y PEDIATRIA, PASILLO DE HOSPITALIZACION . INCLUYE: SUMINISTRO DE MATERIAL, CARGO DIRECTO POR EL COSTO DE MANO DE OBRA Y MATERIALES REQUERIDOS, CANALIZACION A BASE DE TUBO CONDUIT PARED DELGADA DE 3/4 ", CABLEADO DE USO RUDO CAL. 12, CON CLAVIJA MEDIA VUELTA 110 V Y CONTACTO MEDIA VUELTA 110 V, CAJA CHALUPA 2" X4" ENCINTADO,FLETE A OBRA, ACARREO, MANIOBRAS, ARMADO, MONTAJE, SOPORTES, CONEXIÓN Y PRUEBA, LIMPIEZA Y RETIRO DE SOBRANTES FUERA DE OBRA, ANDAMIOS, ELEVACIONES, EQUIPO DE SEGURIDAD, INSTALACIONES ESPECIFICAS, DEPRECIACIÓN Y DEMÁS CARGOS DERIVADOS DEL USO DE EQUIPO Y HERRAMIENTA, EN CUALQUIER ALTURA Y CUALQUIER NIVEL, TODO LO NECESARIO PARA SU CORRECTA EJECUCION.(VER PLANO). | 1 | PZA | 2260.48 | MXN | 4 | SINL-CU-U | 050.225.744.01255 | http://si.nl.gob.mx:8081/CatalogoUniversal | SINL-CU-C | L1 LUMINARIAS NUEVAS DE EMPOTRAR EN PLAFON CON TECNOLOGIA TIPO LED, MARCA LITHONIA LIGHTING MODELO EPANL -2' X 2' LED (0.60 M X 0.60 M) COLOR BLANCO, DE 34 LHE 40K DE 30.8 WATTS, VOLTAJE DE 120 CON LAMPARA INCLUIDA, O EQUIVALENTE EN CALIDAD, ESPECIFICACIONES Y PRECIO, CON PREVIA AUTORIZACION DE LA SUPERVISION Y/O PROYECTOS DE LA DEPENDENCIA EN AREAS DE PROYECTO DE HOSPITALIZACION GINECOBSTETRICIA, HOSPITALIZACION CIRUGIA Y PEDIATRIA, PASILLO DE HOSPITALIZACION . INCLUYE: SUMINISTRO DE MATERIAL, CARGO DIRECTO POR EL COSTO DE MANO DE OBRA Y MATERIALES REQUERIDOS, CANALIZACION A BASE DE TUBO CONDUIT PARED DELGADA DE 3/4 ", CABLEADO DE USO RUDO CAL. 12, CON CLAVIJA MEDIA VUELTA 110 V Y CONTACTO MEDIA VUELTA 110 V, CAJA CHALUPA 2" X4" ENCINTADO,FLETE A OBRA, ACARREO, MANIOBRAS, ARMADO, MONTAJE, SOPORTES, CONEXIÓN Y PRUEBA, LIMPIEZA Y RETIRO DE SOBRANTES FUERA DE OBRA, ANDAMIOS, ELEVACIONES, EQUIPO DE SEGURIDAD, INSTALACIONES ESPECIFICAS, DEPRECIACIÓN Y DEMÁS CARGOS DERIVADOS DEL USO DE EQUIPO Y HERRAMIENTA, EN CUALQUIER ALTURA Y CUALQUIER NIVEL, TODO LO NECESARIO PARA SU CORRECTA EJECUCION.(VER PLANO).
id-0.1.contracts.0.items.411 | id-0.1.contracts.0 | id-0.1 | 000004120 | L2 LUMINARIAS NUEVAS DE EMPOTRAR EN PLAFON CON TECNOLOGIA TIPO LED, MARCA LITHONIA LIGHTING MODELO EPANL -2' X 4' ( 0.60 M X 1.21 M) COLOR BLANCO, DE 40 LHE 40K 38.5 WATTS, VOLTAJE DE 120, CON LAMPARA INCLUIDA O EQUIVALENTE EN CALIDAD, ESPECIFICACIONES Y PRECIO, CON PREVIA AUTORIZACION DE LA SUPERVISION Y/O PROYECTOS DE LA DEPENDENCIA EN AREAS DE PROYECTO DE HOSPITALIZACION GINECOBSTETRICIA, HOSPITALIZACION CIRUGIA Y PEDIATRIA, PASILLO DE HOSPITALIZACION. INCLUYE: SUMINISTRO DE MATERIAL, CARGO DIRECTO POR EL COSTO DE MANO DE OBRA Y MATERIALES REQUERIDOS, CANALIZACION A BASE DE TUBO CONDUIT PARED DELGADA DE 3/4 ", CABLEADO DE USO RUDO CAL. 12, CON CLAVIJA MEDIA VUELTA 110 V Y CONTACTO MEDIA VUELTA 110 V, CAJA CHALUPA 2" X4" , ENCINTADO,FLETE A OBRA, ACARREO, MANIOBRAS, ARMADO, MONTAJE, SOPORTES, CONEXIÓN Y PRUEBA, LIMPIEZA Y RETIRO DE SOBRANTES FUERA DE OBRA, ANDAMIOS, ELEVACIONES, EQUIPO DE SEGURIDAD, INSTALACIONES ESPECIFICAS, DEPRECIACIÓN Y DEMÁS CARGOS DERIVADOS DEL USO DE EQUIPO Y HERRAMIENTA, EN CUALQUIER ALTURA Y CUALQUIER NIVEL, TODO LO NECESARIO PARA SU CORRECTA EJECUCION.(VER PLANO). | 1 | PZA | 2433.78 | MXN | 4 | SINL-CU-U | 050.225.744.01256 | http://si.nl.gob.mx:8081/CatalogoUniversal | SINL-CU-C | L2 LUMINARIAS NUEVAS DE EMPOTRAR EN PLAFON CON TECNOLOGIA TIPO LED, MARCA LITHONIA LIGHTING MODELO EPANL -2' X 4' ( 0.60 M X 1.21 M) COLOR BLANCO, DE 40 LHE 40K 38.5 WATTS, VOLTAJE DE 120, CON LAMPARA INCLUIDA O EQUIVALENTE EN CALIDAD, ESPECIFICACIONES Y PRECIO, CON PREVIA AUTORIZACION DE LA SUPERVISION Y/O PROYECTOS DE LA DEPENDENCIA EN AREAS DE PROYECTO DE HOSPITALIZACION GINECOBSTETRICIA, HOSPITALIZACION CIRUGIA Y PEDIATRIA, PASILLO DE HOSPITALIZACION. INCLUYE: SUMINISTRO DE MATERIAL, CARGO DIRECTO POR EL COSTO DE MANO DE OBRA Y MATERIALES REQUERIDOS, CANALIZACION A BASE DE TUBO CONDUIT PARED DELGADA DE 3/4 ", CABLEADO DE USO RUDO CAL. 12, CON CLAVIJA MEDIA VUELTA 110 V Y CONTACTO MEDIA VUELTA 110 V, CAJA CHALUPA 2" X4" , ENCINTADO,FLETE A OBRA, ACARREO, MANIOBRAS, ARMADO, MONTAJE, SOPORTES, CONEXIÓN Y PRUEBA, LIMPIEZA Y RETIRO DE SOBRANTES FUERA DE OBRA, ANDAMIOS, ELEVACIONES, EQUIPO DE SEGURIDAD, INSTALACIONES ESPECIFICAS, DEPRECIACIÓN Y DEMÁS CARGOS DERIVADOS DEL USO DE EQUIPO Y HERRAMIENTA, EN CUALQUIER ALTURA Y CUALQUIER NIVEL, TODO LO NECESARIO PARA SU CORRECTA EJECUCION.(VER PLANO).
id-0.1.contracts.0.items.412 | id-0.1.contracts.0 | id-0.1 | 000004130 | L3 LUMINARIAS TIPO DOWNLIGHT NUEVAS DE EMPOTRAR EN PLAFON CON TECNOLOGIA TIPO LED, MARCA LITHONIA LIGHTING MODELO WF6 LED 40K MVOLT MW 14 WATTS, DIAMETRO INTERNO DE 12.4 CMS Y DIAMETRO EXTERIOR DE 17 CMS.COLOR BLANCO, CON LAMPARA INCLUIDA O EQUIVALENTE EN CALIDAD, ESPECIFICACIONES Y PRECIO, CON PREVIA AUTORIZACION DE LA SUPERVISION Y/O PROYECTOS DE LA DEPENDENCIA EN AREAS DE PROYECTO DE TOCODIRUGIA, CIRUGIA, UCI, ANFITEATRO, DESCANSO DE MEDICOS Y CEYE. INCLUYE: SUMINISTRO DE MATERIAL, CARGO DIRECTO POR EL COSTO DE MANO DE OBRA Y MATERIALES REQUERIDOS, CANALIZACION A BASE DE TUBO CONDUIT PARED DELGADA DE 3/4 ", CABLEADO DE USO RUDO CAL. 12, ENCINTADO,FLETE A OBRA, ACARREO, MANIOBRAS, ARMADO, MONTAJE, SOPORTES, CONEXIÓN Y PRUEBA, LIMPIEZA Y RETIRO DE SOBRANTES FUERA DE OBRA, ANDAMIOS, ELEVACIONES, EQUIPO DE SEGURIDAD, INSTALACIONES ESPECIFICAS, DEPRECIACIÓN Y DEMÁS CARGOS DERIVADOS DEL USO DE EQUIPO Y HERRAMIENTA, EN CUALQUIER ALTURA Y CUALQUIER NIVEL, TODO LO NECESARIO PARA SU CORRECTA EJECUCION.(VER PLANO). | 1 | PZA | 1121.65 | MXN | 4 | SINL-CU-U | 050.225.744.01280 | http://si.nl.gob.mx:8081/CatalogoUniversal | SINL-CU-C | L3 LUMINARIAS TIPO DOWNLIGHT NUEVAS DE EMPOTRAR EN PLAFON CON TECNOLOGIA TIPO LED, MARCA LITHONIA LIGHTING MODELO WF6 LED 40K MVOLT MW 14 WATTS, DIAMETRO INTERNO DE 12.4 CMS Y DIAMETRO EXTERIOR DE 17 CMS.COLOR BLANCO, CON LAMPARA INCLUIDA O EQUIVALENTE EN CALIDAD, ESPECIFICACIONES Y PRECIO, CON PREVIA AUTORIZACION DE LA SUPERVISION Y/O PROYECTOS DE LA DEPENDENCIA EN AREAS DE PROYECTO DE TOCODIRUGIA, CIRUGIA, UCI, ANFITEATRO, DESCANSO DE MEDICOS Y CEYE. INCLUYE: SUMINISTRO DE MATERIAL, CARGO DIRECTO POR EL COSTO DE MANO DE OBRA Y MATERIALES REQUERIDOS, CANALIZACION A BASE DE TUBO CONDUIT PARED DELGADA DE 3/4 ", CABLEADO DE USO RUDO CAL. 12, ENCINTADO,FLETE A OBRA, ACARREO, MANIOBRAS, ARMADO, MONTAJE, SOPORTES, CONEXIÓN Y PRUEBA, LIMPIEZA Y RETIRO DE SOBRANTES FUERA DE OBRA, ANDAMIOS, ELEVACIONES, EQUIPO DE SEGURIDAD, INSTALACIONES ESPECIFICAS, DEPRECIACIÓN Y DEMÁS CARGOS DERIVADOS DEL USO DE EQUIPO Y HERRAMIENTA, EN CUALQUIER ALTURA Y CUALQUIER NIVEL, TODO LO NECESARIO PARA SU CORRECTA EJECUCION.(VER PLANO).
id-0.1.contracts.0.items.413 | id-0.1.contracts.0 | id-0.1 | 000004140 | L4 LUMINARIA LINEAL NUEVA PARA CAJILLO DE 1.22MTS. MARCA SYLUMIS SEAE MODELO RFP LED DE 22 WATTS, COLOR BLANCO, CON LAMPARA INCLUIDA, O EQUIVALENTE EN CALIDAD, ESPECIFICACIONES Y PRECIO, CON PREVIA AUTORIZACION DE LA SUPERVISION Y/O PROYECTOS DE LA DEPENDENCIA EN AREAS DE PROYECTO DE HOSPITALIZACION GINECOBSTETRICIA, HOSPITALIZACION CIRUGIA Y PEDIATRIA, PASILLO DE HOSPITALIZACION . INCLUYE: SUMINISTRO DE MATERIAL, CARGO DIRECTO POR EL COSTO DE MANO DE OBRA Y MATERIALES REQUERIDOS, , CABLEADO DE USO RUDO CAL. 12, CON CLAVIJA MEDIA VUELTA 110 V Y CONTACTO MEDIA VUELTA 110 V, CAJA CHALUPA 2" X4", ENCINTADO,FLETE A OBRA, ACARREO, MANIOBRAS, ARMADO, MONTAJE, SOPORTES, CONEXIÓN Y PRUEBA, LIMPIEZA Y RETIRO DE SOBRANTES FUERA DE OBRA, ANDAMIOS, ELEVACIONES, EQUIPO DE SEGURIDAD, INSTALACIONES ESPECIFICAS, DEPRECIACIÓN Y DEMÁS CARGOS DERIVADOS DEL USO DE EQUIPO Y HERRAMIENTA, EN CUALQUIER ALTURA Y CUALQUIER NIVEL, TODO LO NECESARIO PARA SU CORRECTA EJECUCION.(VER PLANO). | 1 | PZA | 1532.24 | MXN | 4 | SINL-CU-U | 050.225.744.00214 | http://si.nl.gob.mx:8081/CatalogoUniversal | SINL-CU-C | L4 LUMINARIA LINEAL NUEVA PARA CAJILLO DE 1.22MTS. MARCA SYLUMIS SEAE MODELO RFP LED DE 22 WATTS, COLOR BLANCO, CON LAMPARA INCLUIDA, O EQUIVALENTE EN CALIDAD, ESPECIFICACIONES Y PRECIO, CON PREVIA AUTORIZACION DE LA SUPERVISION Y/O PROYECTOS DE LA DEPENDENCIA EN AREAS DE PROYECTO DE HOSPITALIZACION GINECOBSTETRICIA, HOSPITALIZACION CIRUGIA Y PEDIATRIA, PASILLO DE HOSPITALIZACION . INCLUYE: SUMINISTRO DE MATERIAL, CARGO DIRECTO POR EL COSTO DE MANO DE OBRA Y MATERIALES REQUERIDOS, , CABLEADO DE USO RUDO CAL. 12, CON CLAVIJA MEDIA VUELTA 110 V Y CONTACTO MEDIA VUELTA 110 V, CAJA CHALUPA 2" X4", ENCINTADO,FLETE A OBRA, ACARREO, MANIOBRAS, ARMADO, MONTAJE, SOPORTES, CONEXIÓN Y PRUEBA, LIMPIEZA Y RETIRO DE SOBRANTES FUERA DE OBRA, ANDAMIOS, ELEVACIONES, EQUIPO DE SEGURIDAD, INSTALACIONES ESPECIFICAS, DEPRECIACIÓN Y DEMÁS CARGOS DERIVADOS DEL USO DE EQUIPO Y HERRAMIENTA, EN CUALQUIER ALTURA Y CUALQUIER NIVEL, TODO LO NECESARIO PARA SU CORRECTA EJECUCION.(VER PLANO).
id-0.1.contracts.0.items.414 | id-0.1.contracts.0 | id-0.1 | 000004150 | L5 LUMINARIAS NUEVAS TIPO SURGICAL SUITE DE EMPOTRAR EN PLAFON CON TECNOLOGIA TIPO LED, MARCA HEALTHCARE LIGHTING, MODELO HSTLED22 -2' X 2' F MVOLT LED 40 1C DE 0.60 M X 0.60 M COLOR BLANCO, DE 97 WATTS, VOLTAJE DE 120 - 277, CON LAMPARA INCLUIDA, O EQUIVALENTE EN CALIDAD, ESPECIFICACIONES Y PRECIO, CON PREVIA AUTORIZACION DE LA SUPERVISION Y/O PROYECTOS DE LA DEPENDENCIA EN AREA DE PROYECTO DE TOCODIRUGIA, CIRUGIA, UCI, ANFITEATRO, DESCANSO DE MEDICOS Y CEYE. INCLUYE: SUMINISTRO DE MATERIAL, CARGO DIRECTO POR EL COSTO DE MANO DE OBRA Y MATERIALES REQUERIDOS, CANALIZACION A BASE DE TUBO CONDUIT PARED DELGADA DE 3/4 ", CABLEADO DE USO RUDO CAL. 12, CON CLAVIJA MEDIA VUELTA 110 V Y CONTACTO MEDIA VUELTA 110 V, CAJA CHALUPA 2" X4", ENCINTADO,FLETE A OBRA, ACARREO, MANIOBRAS, ARMADO, MONTAJE, SOPORTES, CONEXIÓN Y PRUEBA, LIMPIEZA Y RETIRO DE SOBRANTES FUERA DE OBRA, ANDAMIOS, ELEVACIONES, EQUIPO DE SEGURIDAD, INSTALACIONES ESPECIFICAS, DEPRECIACIÓN Y DEMÁS CARGOS DERIVADOS DEL USO DE EQUIPO Y HERRAMIENTA, EN CUALQUIER ALTURA Y CUALQUIER NIVEL, TODO LO NECESARIO PARA SU CORRECTA EJECUCION. (VER PLANO). | 1 | PZA | 6425.46 | MXN | 4 | SINL-CU-U | 050.225.744.01259 | http://si.nl.gob.mx:8081/CatalogoUniversal | SINL-CU-C | L5 LUMINARIAS NUEVAS TIPO SURGICAL SUITE DE EMPOTRAR EN PLAFON CON TECNOLOGIA TIPO LED, MARCA HEALTHCARE LIGHTING, MODELO HSTLED22 -2' X 2' F MVOLT LED 40 1C DE 0.60 M X 0.60 M COLOR BLANCO, DE 97 WATTS, VOLTAJE DE 120 - 277, CON LAMPARA INCLUIDA, O EQUIVALENTE EN CALIDAD, ESPECIFICACIONES Y PRECIO, CON PREVIA AUTORIZACION DE LA SUPERVISION Y/O PROYECTOS DE LA DEPENDENCIA EN AREA DE PROYECTO DE TOCODIRUGIA, CIRUGIA, UCI, ANFITEATRO, DESCANSO DE MEDICOS Y CEYE. INCLUYE: SUMINISTRO DE MATERIAL, CARGO DIRECTO POR EL COSTO DE MANO DE OBRA Y MATERIALES REQUERIDOS, CANALIZACION A BASE DE TUBO CONDUIT PARED DELGADA DE 3/4 ", CABLEADO DE USO RUDO CAL. 12, CON CLAVIJA MEDIA VUELTA 110 V Y CONTACTO MEDIA VUELTA 110 V, CAJA CHALUPA 2" X4", ENCINTADO,FLETE A OBRA, ACARREO, MANIOBRAS, ARMADO, MONTAJE, SOPORTES, CONEXIÓN Y PRUEBA, LIMPIEZA Y RETIRO DE SOBRANTES FUERA DE OBRA, ANDAMIOS, ELEVACIONES, EQUIPO DE SEGURIDAD, INSTALACIONES ESPECIFICAS, DEPRECIACIÓN Y DEMÁS CARGOS DERIVADOS DEL USO DE EQUIPO Y HERRAMIENTA, EN CUALQUIER ALTURA Y CUALQUIER NIVEL, TODO LO NECESARIO PARA SU CORRECTA EJECUCION. (VER PLANO).
id-0.1.contracts.0.items.415 | id-0.1.contracts.0 | id-0.1 | 000004160 | L6 LUMINARIAS NUEVAS DE SOBREPONERA PRUEBA DE POLVO CON TECNOLOGIA TIPO LED, MARCA LITHONIA LIGHTING MODELO DMW2 L24 4000LM AFL MD MVOLT GZ1 40K 80 CRI , 40 WATTS, VOLTAJE DE 120-277, COLOR BLANCO, CON LAMPARA INCLUIDA, O EQUIVALENTE EN CALIDAD, ESPECIFICACIONES Y PRECIO, CON PREVIA AUTORIZACION DE LA SUPERVISION Y/O PROYECTOS DE LA DEPENDENCIA EN AREAS DE PROYECTO DE SERS GENERALES. INCLUYE: SUMINISTRO DE MATERIAL, CARGO DIRECTO POR EL COSTO DE MANO DE OBRA Y MATERIALES REQUERIDOS, CANALIZACION A BASE DE TUBO CONDUIT PARED DELGADA DE 3/4 ", CABLEADO DE USO RUDO CAL. 12, CON CLAVIJA MEDIA VUELTA 110 V Y CONTACTO MEDIA VUELTA 110 V, CAJA CHALUPA 2" X4", ENCINTADO,FLETE A OBRA, ACARREO, MANIOBRAS, ARMADO, MONTAJE, SOPORTES, CONEXIÓN Y PRUEBA, LIMPIEZA Y RETIRO DE SOBRANTES FUERA DE OBRA, ANDAMIOS, ELEVACIONES, EQUIPO DE SEGURIDAD, INSTALACIONES ESPECIFICAS, DEPRECIACIÓN Y DEMÁS CARGOS DERIVADOS DEL USO DE EQUIPO Y HERRAMIENTA, EN CUALQUIER ALTURA Y CUALQUIER NIVEL, TODO LO NECESARIO PARA SU CORRECTA EJECUCION.(VER PLANO). | 1 | PZA | 4278.52 | MXN | 4 | SINL-CU-U | 050.225.744.01315 | http://si.nl.gob.mx:8081/CatalogoUniversal | SINL-CU-C | L6 LUMINARIAS NUEVAS DE SOBREPONERA PRUEBA DE POLVO CON TECNOLOGIA TIPO LED, MARCA LITHONIA LIGHTING MODELO DMW2 L24 4000LM AFL MD MVOLT GZ1 40K 80 CRI , 40 WATTS, VOLTAJE DE 120-277, COLOR BLANCO, CON LAMPARA INCLUIDA, O EQUIVALENTE EN CALIDAD, ESPECIFICACIONES Y PRECIO, CON PREVIA AUTORIZACION DE LA SUPERVISION Y/O PROYECTOS DE LA DEPENDENCIA EN AREAS DE PROYECTO DE SERS GENERALES. INCLUYE: SUMINISTRO DE MATERIAL, CARGO DIRECTO POR EL COSTO DE MANO DE OBRA Y MATERIALES REQUERIDOS, CANALIZACION A BASE DE TUBO CONDUIT PARED DELGADA DE 3/4 ", CABLEADO DE USO RUDO CAL. 12, CON CLAVIJA MEDIA VUELTA 110 V Y CONTACTO MEDIA VUELTA 110 V, CAJA CHALUPA 2" X4", ENCINTADO,FLETE A OBRA, ACARREO, MANIOBRAS, ARMADO, MONTAJE, SOPORTES, CONEXIÓN Y PRUEBA, LIMPIEZA Y RETIRO DE SOBRANTES FUERA DE OBRA, ANDAMIOS, ELEVACIONES, EQUIPO DE SEGURIDAD, INSTALACIONES ESPECIFICAS, DEPRECIACIÓN Y DEMÁS CARGOS DERIVADOS DEL USO DE EQUIPO Y HERRAMIENTA, EN CUALQUIER ALTURA Y CUALQUIER NIVEL, TODO LO NECESARIO PARA SU CORRECTA EJECUCION.(VER PLANO).
id-0.1.contracts.0.items.416 | id-0.1.contracts.0 | id-0.1 | 000004170 | ZARPEO Y AFINE EN MUROS CON MORTERO CEM-ARENA EN PROP. 1:5. INCLUYE: CARGOS DIRECTOS POR EL COSTO DE MATERIALES, MANO DE OBRA, HERRAMIENTA, EQUIPO, TRAZO, NIVELACION, CORTES, DESPERDICIOS, ANDAMIOS, PRUEBAS, LIMPIEZA Y RETIRO DE MATERIALES SOBRANTES Y ESCOMBROS FUERA DEL AREA DE TRABAJO Y DE LA OBRA Y TODO LO NECESARIO PARA SU CORRECTA EJECUCION A CUALQUIER NIVEL. | 1 | M2 | 9899.7 | MXN | 39 | SINL-CU-U | 010.030.280.00292 | http://si.nl.gob.mx:8081/CatalogoUniversal | SINL-CU-C | ZARPEO Y AFINE EN MUROS CON MORTERO CEM-ARENA EN PROP. 1:5. INCLUYE: CARGOS DIRECTOS POR EL COSTO DE MATERIALES, MANO DE OBRA, HERRAMIENTA, EQUIPO, TRAZO, NIVELACION, CORTES, DESPERDICIOS, ANDAMIOS, PRUEBAS, LIMPIEZA Y RETIRO DE MATERIALES SOBRANTES Y ESCOMBROS FUERA DEL AREA DE TRABAJO Y DE LA OBRA Y TODO LO NECESARIO PARA SU CORRECTA EJECUCION A CUALQUIER NIVEL.
id-0.1.contracts.0.items.417 | id-0.1.contracts.0 | id-0.1 | 000004180 | SUMINISTRO E INSTALACIÓN DE TUBERÍA DE Fofo DE 4" Ø INCLUYE SOPORTERÍA,CONEXIONES (UNIONES, CODOS, TEE, REDUCCIONES, ETC), PRUEBAS DE HERMETICIDAD, HERRAMIENTA, MANO DE OBRA Y TODO LO NECESARIO PARA SU CORRECTA INSTALACIÓN | 1 | M | 100.21 | MXN | 43 | SINL-CU-U | 020.085.544.01008 | http://si.nl.gob.mx:8081/CatalogoUniversal | SINL-CU-C | SUMINISTRO E INSTALACIÓN DE TUBERÍA DE Fofo DE 4" Ø INCLUYE SOPORTERÍA,CONEXIONES (UNIONES, CODOS, TEE, REDUCCIONES, ETC), PRUEBAS DE HERMETICIDAD, HERRAMIENTA, MANO DE OBRA Y TODO LO NECESARIO PARA SU CORRECTA INSTALACIÓN
id-0.1.contracts.0.items.418 | id-0.1.contracts.0 | id-0.1 | 000004190 | ELABORACION DE PLACA PARA BARRA DE SERVICIO A BASE DE CONCRETO 150 KG/CM2, HECHO EN OBRA DE 10 CMS. DE ESPESOR ARMADA CON VRS. DE 3/8 @ 15 CMS. DE ESPESOR F'Y=4,200 KG/CM2. FORMANDO CUADRICULA. INCLUYE: SUMINISTRO DE MATERIALES, RANURA EN MUROS PARA EMPOTRAR, CIMBRA COMUN, HERRAMIENTA, ACARREO, DESPERDICIOS, MANO DE OBRA Y TODO LO NECESARIO PARA SU CORRECTA EJECUCION (VERIFICAR MEDIDAS EN OBRA). | 1 | PZA | 130.19 | MXN | 4 | SINL-CU-U | 010.030.252.00061 | http://si.nl.gob.mx:8081/CatalogoUniversal | SINL-CU-C | ELABORACION DE PLACA PARA BARRA DE SERVICIO A BASE DE CONCRETO 150 KG/CM2, HECHO EN OBRA DE 10 CMS. DE ESPESOR ARMADA CON VRS. DE 3/8 @ 15 CMS. DE ESPESOR F'Y=4,200 KG/CM2. FORMANDO CUADRICULA. INCLUYE: SUMINISTRO DE MATERIALES, RANURA EN MUROS PARA EMPOTRAR, CIMBRA COMUN, HERRAMIENTA, ACARREO, DESPERDICIOS, MANO DE OBRA Y TODO LO NECESARIO PARA SU CORRECTA EJECUCION (VERIFICAR MEDIDAS EN OBRA).
id-0.1.contracts.0.items.419 | id-0.1.contracts.0 | id-0.1 | 000004200 | RAMPA DE CONCRETO DE 10 CMS. DE ESPESOR DE CONCRETO PREMEZCLADO EN PLANTA DOSIFICADORA F'C= 200 KG/CM2 CON AGREGADO MAXIMO DE 20 MM., ARMADA CON MALLA ELECTROSOLDADA 6X6-10-10 CON ACABADO INTEGRAL AL COLADO TIPO RAYADO SUPERFICIE ANTIDERRAPANTE, PENDIENTE MAXIMA DE 10%. INCLUYE: SUMINISTRO DE MATERIAL, TRAZO, EXCAVACION, NIVELACION Y COMPACTACION AL 95% DE SU P.V.S.M., CIMBRA COMUN EN FRONTERAS, COLADO DE CONCRETO, DESCIMBRA, CURADO CON MEMBRANA, RELLENO, RETIRO DE SOBRANTES FUERA DE LA OBRA, LIMPIEZA, EQUIPO A CUALQUIER ALTURA Y NIVEL, HERRAMIENTA, MANO DE OBRA Y TODO LO NECESARIO PARA SU CORRECTA EJECUCION (VERIFICAR MEDIDAS EN OBRA PARA AJUSTAR PENDIENTES) ( VER PLANO DE CONJUNTO PARA UBICACION Y DETALLE). | 1 | M2 | 770.04 | MXN | 39 | SINL-CU-U | 010.015.116.00585 | http://si.nl.gob.mx:8081/CatalogoUniversal | SINL-CU-C | RAMPA DE CONCRETO DE 10 CMS. DE ESPESOR DE CONCRETO PREMEZCLADO EN PLANTA DOSIFICADORA F'C= 200 KG/CM2 CON AGREGADO MAXIMO DE 20 MM., ARMADA CON MALLA ELECTROSOLDADA 6X6-10-10 CON ACABADO INTEGRAL AL COLADO TIPO RAYADO SUPERFICIE ANTIDERRAPANTE, PENDIENTE MAXIMA DE 10%. INCLUYE: SUMINISTRO DE MATERIAL, TRAZO, EXCAVACION, NIVELACION Y COMPACTACION AL 95% DE SU P.V.S.M., CIMBRA COMUN EN FRONTERAS, COLADO DE CONCRETO, DESCIMBRA, CURADO CON MEMBRANA, RELLENO, RETIRO DE SOBRANTES FUERA DE LA OBRA, LIMPIEZA, EQUIPO A CUALQUIER ALTURA Y NIVEL, HERRAMIENTA, MANO DE OBRA Y TODO LO NECESARIO PARA SU CORRECTA EJECUCION (VERIFICAR MEDIDAS EN OBRA PARA AJUSTAR PENDIENTES) ( VER PLANO DE CONJUNTO PARA UBICACION Y DETALLE).
id-0.1.contracts.0.items.420 | id-0.1.contracts.0 | id-0.1 | 000004210 | CIELO FALSO TIPO PLAFON SOLIDO DE TABLAROCA WR DE 1/2" MARCA PANEL REY O EQUIVALENTE EN CALIDAD, ESPECIFICACIONES Y PRECIO, CON PREVIA AUTORIZACION DE LA SUPERVISION Y/O PROYECTOS DE LA DEPENDENCIA EN AREA DE PROYECTO. INCLUYE: SUMINISTRO DE MATERIAL, COLOCACION, ELEMENTOS DE FIJACION, TORNILLOS, TAQUETES, PIJAS, ESTRUCTURA DE SOPORTE, CANALETA DE CARGA DE 1-1/2" CAL 20, CANAL LISTON CAL. 24" , ANGULO DE AMARRE, COLGANTES DE ALAMBRE GALVANIZADO NO. 12 CON SEPARACION MAXIMA DE 4', FIJADORES) PERFACINTAS, REDIMIX, FLETE, ACARREOS, MANIOBRAS, CORTES, DESPERDICIOS, ANDAMIAJE, ELEVACIONES A CUALQUIER ALTURA Y CUALQUIER NIVEL, HERRAMIENTA, EQUIPO, MANO DE OBRA CON PERSONAL ESPECIALIZADO PARA LA EJECUCION DE LOS TRABAJOS Y TODO LO NECESARIO PARA SU CORRECTA EJECUCION. (VER PLANO). | 1 | M2 | 389.42 | MXN | 39 | SINL-CU-U | 010.040.384.00035 | http://si.nl.gob.mx:8081/CatalogoUniversal | SINL-CU-C | CIELO FALSO TIPO PLAFON SOLIDO DE TABLAROCA WR DE 1/2" MARCA PANEL REY O EQUIVALENTE EN CALIDAD, ESPECIFICACIONES Y PRECIO, CON PREVIA AUTORIZACION DE LA SUPERVISION Y/O PROYECTOS DE LA DEPENDENCIA EN AREA DE PROYECTO. INCLUYE: SUMINISTRO DE MATERIAL, COLOCACION, ELEMENTOS DE FIJACION, TORNILLOS, TAQUETES, PIJAS, ESTRUCTURA DE SOPORTE, CANALETA DE CARGA DE 1-1/2" CAL 20, CANAL LISTON CAL. 24" , ANGULO DE AMARRE, COLGANTES DE ALAMBRE GALVANIZADO NO. 12 CON SEPARACION MAXIMA DE 4', FIJADORES) PERFACINTAS, REDIMIX, FLETE, ACARREOS, MANIOBRAS, CORTES, DESPERDICIOS, ANDAMIAJE, ELEVACIONES A CUALQUIER ALTURA Y CUALQUIER NIVEL, HERRAMIENTA, EQUIPO, MANO DE OBRA CON PERSONAL ESPECIALIZADO PARA LA EJECUCION DE LOS TRABAJOS Y TODO LO NECESARIO PARA SU CORRECTA EJECUCION. (VER PLANO).
id-0.1.contracts.0.items.421 | id-0.1.contracts.0 | id-0.1 | 000004220 | PLAFON A BASE DE TABLAROCA DE 1/2 " DE ESPESOR TIPO "R" MARCA PANEL REY O EQUIVALENTE EN CALIDAD, ESPECIFICACIONES Y PRECIO, CON PREVIA AUTORIZACION DE LA SUPERVISION Y/O PROYECTOS DE LA DEPENDENCIA INCLUYE: SUMINISTRO DE MATERIAL, COLOCACION, ELEMENTOS DE FIJACION, TORNILLOS, TAQUETES, PIJAS, ESTRUCTURA DE SOPORTE, CANALETA DE CARGA DE 1-1/2" CAL 20, CANAL LISTON CAL. 24" , ANGULO DE AMARRE, ALAMBRE GALVANIZADO NO. 12 CON SEPARACION MAXIMA A CADA 4', FIJADORES) PERFACINTAS, REDIMIX, FLETE, ACARREOS, MANIOBRAS, CORTES, DESPERDICIOS, ANDAMIAJE, ELEVACIONES A CUALQUIER ALTURA Y CUALQUIER NIVEL, HERRAMIENTA, EQUIPO, MANO DE OBRA CON PERSONAL ESPECIALIZADO PARA LA EJECUCION DE LOS TRABAJOS Y TODO LO NECESARIO PARA SU CORRECTA EJECUCION.(VER DETALLES EN PLANO). | 1 | M2 | 373.16 | MXN | 39 | SINL-CU-U | 010.040.384.00195 | http://si.nl.gob.mx:8081/CatalogoUniversal | SINL-CU-C | PLAFON A BASE DE TABLAROCA DE 1/2 " DE ESPESOR TIPO "R" MARCA PANEL REY O EQUIVALENTE EN CALIDAD, ESPECIFICACIONES Y PRECIO, CON PREVIA AUTORIZACION DE LA SUPERVISION Y/O PROYECTOS DE LA DEPENDENCIA INCLUYE: SUMINISTRO DE MATERIAL, COLOCACION, ELEMENTOS DE FIJACION, TORNILLOS, TAQUETES, PIJAS, ESTRUCTURA DE SOPORTE, CANALETA DE CARGA DE 1-1/2" CAL 20, CANAL LISTON CAL. 24" , ANGULO DE AMARRE, ALAMBRE GALVANIZADO NO. 12 CON SEPARACION MAXIMA A CADA 4', FIJADORES) PERFACINTAS, REDIMIX, FLETE, ACARREOS, MANIOBRAS, CORTES, DESPERDICIOS, ANDAMIAJE, ELEVACIONES A CUALQUIER ALTURA Y CUALQUIER NIVEL, HERRAMIENTA, EQUIPO, MANO DE OBRA CON PERSONAL ESPECIALIZADO PARA LA EJECUCION DE LOS TRABAJOS Y TODO LO NECESARIO PARA SU CORRECTA EJECUCION.(VER DETALLES EN PLANO).
id-0.1.contracts.0.items.422 | id-0.1.contracts.0 | id-0.1 | 000004230 | PINTURA 100 % ACRILICA ANTIBACTERIAL SERIE 2300 EN MUROS MARCA BEREL TIPO BERELEX GREEN O EQUIVALENTE EN CALIDAD, ESPECIFICACIONES Y PRECIO, CON PREVIA AUTORIZACION DE LA SUPERVISION Y/O PROYECTOS DE LA DEPENDENCIA DOS MANOS COLOR SEGUN MUESTRA . INCLUYE: SUMINISTRO DE MATERIAL, COLOCACION, PROTECCIÓN A AREAS ADYACENTES, RESANES DONDE SEA NECESARIO ANTES DE APLICACION DE PINTURA, SELLADOR PRIMARIO TONO SEGUN MUESTRA MARCA BEREL O EQUIVALENTE EN CALIDAD, ESPECIFICACIONES Y PRECIO, CON PREVIA AUTORIZACION DE LA SUPERVISION Y/O PROYECTOS DE LA DEPENDENCIA ANDAMIOS, DESPERDICIOS, HERRAMIENTA, EQUIPO, MATERIAL DE CONSUMO, MANO DE OBRA CON PERSONAL ESPECIALIZADO PARA LA EJECUCION DE LOS TRABAJOS, LIMPIEZA Y TODO LO NECESARIO PARA SU CORRECTA EJECUCIÓN. | 1 | M2 | 70.6 | MXN | 39 | SINL-CU-U | 010.040.400.00275 | http://si.nl.gob.mx:8081/CatalogoUniversal | SINL-CU-C | PINTURA 100 % ACRILICA ANTIBACTERIAL SERIE 2300 EN MUROS MARCA BEREL TIPO BERELEX GREEN O EQUIVALENTE EN CALIDAD, ESPECIFICACIONES Y PRECIO, CON PREVIA AUTORIZACION DE LA SUPERVISION Y/O PROYECTOS DE LA DEPENDENCIA DOS MANOS COLOR SEGUN MUESTRA . INCLUYE: SUMINISTRO DE MATERIAL, COLOCACION, PROTECCIÓN A AREAS ADYACENTES, RESANES DONDE SEA NECESARIO ANTES DE APLICACION DE PINTURA, SELLADOR PRIMARIO TONO SEGUN MUESTRA MARCA BEREL O EQUIVALENTE EN CALIDAD, ESPECIFICACIONES Y PRECIO, CON PREVIA AUTORIZACION DE LA SUPERVISION Y/O PROYECTOS DE LA DEPENDENCIA ANDAMIOS, DESPERDICIOS, HERRAMIENTA, EQUIPO, MATERIAL DE CONSUMO, MANO DE OBRA CON PERSONAL ESPECIALIZADO PARA LA EJECUCION DE LOS TRABAJOS, LIMPIEZA Y TODO LO NECESARIO PARA SU CORRECTA EJECUCIÓN.
id-0.1.contracts.0.items.423 | id-0.1.contracts.0 | id-0.1 | 000004240 | PINTURA VINILICA EN MUROS MARCA COMEX COLOR CRISOL 001-01 O EQUIVALENTE EN CALIDAD, ESPECIFICACIONES Y PRECIO, CON PREVIA AUTORIZACION DE LA SUPERVISION Y/O PROYECTOS DE LA DEPENDENCIA A DOS MANOS, EN MUROS. INCLUYE: SUMINISTRO DE MATERIAL, COLOCACION, PROTECCIÓN DE AREAS ADYACENTES, RESANES DONDE SEA NECESARIO ANTES DE APLICACION DE PINTURA, 1 BASE DE SELLADOR PRIMARIO MARCA COMEX O EQUIVALENTE EN CALIDAD, ESPECIFICACIONES Y PRECIO, CON PREVIA AUTORIZACION DE LA SUPERVISION Y/O PROYECTOS DE LA DEPENDENCIA ANDAMIOS, DESPERDICIOS, HERRAMIENTA, EQUIPO, MATERIAL DE CONSUMO, MANO DE OBRA CON PERSONAL ESPECIALIZADO PARA LA EJECUCION DE LOS TRABAJOS, LIMPIEZA Y TODO LO NECESARIO PARA SU CORRECTA EJECUCIÓN.(VER PLANO DE ACABADOS). | 1 | M2 | 62.7 | MXN | 39 | SINL-CU-U | 010.040.400.00205 | http://si.nl.gob.mx:8081/CatalogoUniversal | SINL-CU-C | PINTURA VINILICA EN MUROS MARCA COMEX COLOR CRISOL 001-01 O EQUIVALENTE EN CALIDAD, ESPECIFICACIONES Y PRECIO, CON PREVIA AUTORIZACION DE LA SUPERVISION Y/O PROYECTOS DE LA DEPENDENCIA A DOS MANOS, EN MUROS. INCLUYE: SUMINISTRO DE MATERIAL, COLOCACION, PROTECCIÓN DE AREAS ADYACENTES, RESANES DONDE SEA NECESARIO ANTES DE APLICACION DE PINTURA, 1 BASE DE SELLADOR PRIMARIO MARCA COMEX O EQUIVALENTE EN CALIDAD, ESPECIFICACIONES Y PRECIO, CON PREVIA AUTORIZACION DE LA SUPERVISION Y/O PROYECTOS DE LA DEPENDENCIA ANDAMIOS, DESPERDICIOS, HERRAMIENTA, EQUIPO, MATERIAL DE CONSUMO, MANO DE OBRA CON PERSONAL ESPECIALIZADO PARA LA EJECUCION DE LOS TRABAJOS, LIMPIEZA Y TODO LO NECESARIO PARA SU CORRECTA EJECUCIÓN.(VER PLANO DE ACABADOS).
id-0.1.contracts.0.items.424 | id-0.1.contracts.0 | id-0.1 | 000004250 | PINTURA VINILICA MARCA COMEX COLOR GRIS S.M.A. O EQUIVALENTE EN CALIDAD, ESPECIFICACIONES Y PRECIO, CON PREVIA AUTORIZACION DE LA SUPERVISION Y/O PROYECTOS DE LA DEPENDENCIA A DOS MANOS COLOR SEGUN MUESTRA EN MUROS EXTERIORES DEL EDIFICIO . INCLUYE: SUMINISTRO DE MATERIAL, COLOCACION, PROTECCIÓN A AREAS ADYACENTES, RESANES DONDE SEA NECESARIO ANTES DE APLICACION DE PINTURA, 1 BASE DE SELLADOR PRIMARIO MARCA COMEX O EQUIVALENTE EN CALIDAD, ESPECIFICACIONES Y PRECIO, CON PREVIA AUTORIZACION DE LA SUPERVISION Y/O PROYECTOS DE LA DEPENDENCIA ANDAMIOS, DESPERDICIOS, HERRAMIENTA, EQUIPO, MATERIAL DE CONSUMO, MANO DE OBRA CON PERSONAL ESPECIALIZADO PARA LA EJECUCION DE LOS TRABAJOS, LIMPIEZA Y TODO LO NECESARIO PARA SU CORRECTA EJECUCIÓN.(VER PLANO DE ACABADOS). | 1 | M2 | 62.7 | MXN | 39 | SINL-CU-U | 010.040.400.00465 | http://si.nl.gob.mx:8081/CatalogoUniversal | SINL-CU-C | PINTURA VINILICA MARCA COMEX COLOR GRIS S.M.A. O EQUIVALENTE EN CALIDAD, ESPECIFICACIONES Y PRECIO, CON PREVIA AUTORIZACION DE LA SUPERVISION Y/O PROYECTOS DE LA DEPENDENCIA A DOS MANOS COLOR SEGUN MUESTRA EN MUROS EXTERIORES DEL EDIFICIO . INCLUYE: SUMINISTRO DE MATERIAL, COLOCACION, PROTECCIÓN A AREAS ADYACENTES, RESANES DONDE SEA NECESARIO ANTES DE APLICACION DE PINTURA, 1 BASE DE SELLADOR PRIMARIO MARCA COMEX O EQUIVALENTE EN CALIDAD, ESPECIFICACIONES Y PRECIO, CON PREVIA AUTORIZACION DE LA SUPERVISION Y/O PROYECTOS DE LA DEPENDENCIA ANDAMIOS, DESPERDICIOS, HERRAMIENTA, EQUIPO, MATERIAL DE CONSUMO, MANO DE OBRA CON PERSONAL ESPECIALIZADO PARA LA EJECUCION DE LOS TRABAJOS, LIMPIEZA Y TODO LO NECESARIO PARA SU CORRECTA EJECUCIÓN.(VER PLANO DE ACABADOS).
id-0.1.contracts.0.items.425 | id-0.1.contracts.0 | id-0.1 | 000004260 | RECUBRIMIENTO DE PVC MARCA POLYFLOR R "POLYCLAD" PARA MURO, GLACER PC4 O EQUIVALENTE EN CALIDAD, ESPECIFICACIONES Y PRECIO, CON PREVIA AUTORIZACION DE LA SUPERVISION Y/O PROYECTOS DE LA DEPENDENCIA EN AREA DE PROYECTO DE SHOCK TRAUMA. INCLUYE: SUMINISTRO DE MATERIALES, ACARREOS, DESPERDICIOS, ZARPEO EN MURO A BASE DE MORTERO CEM-ARENA DE 1.50 CMS. DE ESPESOR PROMEDIO, PLOMEADO, MAESTREADO, AFINE EN MURO A BASE DE PISO SOBRE PISO GRIS MARCA INTERCERAMIC ACABADO PULIDO, O EQUIVALENTE EN CALIDAD, ESPECIFICACIONES Y PRECIO, CON PREVIA AUTORIZACION DE LA SUPERVISION Y/O PROYECTOS DE LA DEPENDENCIA PARA RECIBIR EL PVC MARCA POLYFLOR, HERRAMIENTA, MATERIAL DE CONSUMO, EQUIPO A CUALQUIER ALTURA Y CUALQUIER NIVEL, LIMPIEZA, MANO DE OBRA CON PERSONAL ESPECIALIZADO PARA LA EJECUCION DE LOS TRABAJOS Y TODO LO NECESARIO PARA SU CORRECTA EJECUCION. (VER PLANO DE ACABADOS). | 1 | M2 | 478.56 | MXN | 39 | SINL-CU-U | 010.040.336.00245 | http://si.nl.gob.mx:8081/CatalogoUniversal | SINL-CU-C | RECUBRIMIENTO DE PVC MARCA POLYFLOR R "POLYCLAD" PARA MURO, GLACER PC4 O EQUIVALENTE EN CALIDAD, ESPECIFICACIONES Y PRECIO, CON PREVIA AUTORIZACION DE LA SUPERVISION Y/O PROYECTOS DE LA DEPENDENCIA EN AREA DE PROYECTO DE SHOCK TRAUMA. INCLUYE: SUMINISTRO DE MATERIALES, ACARREOS, DESPERDICIOS, ZARPEO EN MURO A BASE DE MORTERO CEM-ARENA DE 1.50 CMS. DE ESPESOR PROMEDIO, PLOMEADO, MAESTREADO, AFINE EN MURO A BASE DE PISO SOBRE PISO GRIS MARCA INTERCERAMIC ACABADO PULIDO, O EQUIVALENTE EN CALIDAD, ESPECIFICACIONES Y PRECIO, CON PREVIA AUTORIZACION DE LA SUPERVISION Y/O PROYECTOS DE LA DEPENDENCIA PARA RECIBIR EL PVC MARCA POLYFLOR, HERRAMIENTA, MATERIAL DE CONSUMO, EQUIPO A CUALQUIER ALTURA Y CUALQUIER NIVEL, LIMPIEZA, MANO DE OBRA CON PERSONAL ESPECIALIZADO PARA LA EJECUCION DE LOS TRABAJOS Y TODO LO NECESARIO PARA SU CORRECTA EJECUCION. (VER PLANO DE ACABADOS).
id-0.1.contracts.0.items.426 | id-0.1.contracts.0 | id-0.1 | 000004270 | RECUBRIMIENTO EN MURO CON PORCELANATO RECTIFICADO MARCA CASTEL MODELO NEVADA BLANCO DE 60 CMS. X 60 CMS. O EQUIVALENTE EN CALIDAD, ESPECIFICACIONES Y PRECIO, CON PREVIA AUTORIZACION DE LA SUPERVISION Y/O PROYECTOS DE LA DEPENDENCIA COLOCADO A HUESO CON ADHESIVO PORCELANICO MARCA CREST O EQUIVALENTE EN CALIDAD, ESPECIFICACIONES Y PRECIO DE 1 CMS. DE ESPESOR Y BOQUILLA ANTIHONGOS MARCA CREST O EQUIVALENTE EN CALIDAD, ESPECIFICACIONES Y PRECIO, EN AREA SEÑALADA EN PROYECTO, DE PISO A NIVEL DE PLAFON. INCLUYE: SUMINISTRO DE MATERIALES, ZARPEO CON MORTERO CEM-ARENA DE 2 CMS DE ESPESOR PROMEDIO, PLOMEADO, EMBOQUILLADO, LECHEREADO, CORTES, DESPERDICIOS, ACARREOS, HERRAMIENTA, MATERIAL DE CONSUMO, EQUIPO A CUALQUIER ALTURA Y CUALQUIER NIVEL, LIMPIEZA, MANO DE OBRA CON PERSONAL ESPECIALIZADO PARA LA EJECUCION DE LOS TRABAJOS Y TODO LO NECESARIO PARA SU CORRECTA EJECUCION.(VER PLANO DE ACABADOS). | 1 | M2 | 749.71 | MXN | 39 | SINL-CU-U | 010.040.376.00010 | http://si.nl.gob.mx:8081/CatalogoUniversal | SINL-CU-C | RECUBRIMIENTO EN MURO CON PORCELANATO RECTIFICADO MARCA CASTEL MODELO NEVADA BLANCO DE 60 CMS. X 60 CMS. O EQUIVALENTE EN CALIDAD, ESPECIFICACIONES Y PRECIO, CON PREVIA AUTORIZACION DE LA SUPERVISION Y/O PROYECTOS DE LA DEPENDENCIA COLOCADO A HUESO CON ADHESIVO PORCELANICO MARCA CREST O EQUIVALENTE EN CALIDAD, ESPECIFICACIONES Y PRECIO DE 1 CMS. DE ESPESOR Y BOQUILLA ANTIHONGOS MARCA CREST O EQUIVALENTE EN CALIDAD, ESPECIFICACIONES Y PRECIO, EN AREA SEÑALADA EN PROYECTO, DE PISO A NIVEL DE PLAFON. INCLUYE: SUMINISTRO DE MATERIALES, ZARPEO CON MORTERO CEM-ARENA DE 2 CMS DE ESPESOR PROMEDIO, PLOMEADO, EMBOQUILLADO, LECHEREADO, CORTES, DESPERDICIOS, ACARREOS, HERRAMIENTA, MATERIAL DE CONSUMO, EQUIPO A CUALQUIER ALTURA Y CUALQUIER NIVEL, LIMPIEZA, MANO DE OBRA CON PERSONAL ESPECIALIZADO PARA LA EJECUCION DE LOS TRABAJOS Y TODO LO NECESARIO PARA SU CORRECTA EJECUCION.(VER PLANO DE ACABADOS).
id-0.1.contracts.0.items.427 | id-0.1.contracts.0 | id-0.1 | 000004280 | PISO DAL-GRES RECTIFICADO MARCA DALTILE MODELO METZ GRIS CLARO Z885 DE 60 CMS. X 60 CMS O EQUIVALENTE EN CALIDAD, ESPECIFICACIONES Y PRECIO, CON PREVIA AUTORIZACION DE LA SUPERVISION Y/O PROYECTOS DE LA DEPENDENCIA COLOCADO A 2 MM. DE SEPARACION, ASENTADO CON ADHESIVO PORCELANICO MARCA CREST O EQUIVALENTE EN CALIDAD ESPECIFICACIONES Y PRECIO, DE 1 CMS. DE ESPESOR EN AREA DE PROYECTO. INCLUYE: SUMINISTRO DE MATERIALES, NIVELACION DE LA SUPERFICIE CON MORTERO CEM-ARENA PROP. 1:4 ACABADO FINO, MAXIMO DE 3 CMS. DE ESPESOR, EMBOQUILLADO, CORTES, DESPERDICIOS, ACARREOS, HERRAMIENTA, MATERIAL DE CONSUMO, EQUIPO A CUALQUIER ALTURA Y CUALQUIER NIVEL, LIMPIEZA, MANO DE OBRA CON PERSONAL ESPECIALIZADO PARA LA EJECUCION DE LOS TRABAJOS Y TODO LO NECESARIO PARA SU CORRECTA EJECUCION.(VER PLANO DE ACABADOS). | 1 | M2 | 709.72 | MXN | 39 | SINL-CU-U | 010.040.336.00045 | http://si.nl.gob.mx:8081/CatalogoUniversal | SINL-CU-C | PISO DAL-GRES RECTIFICADO MARCA DALTILE MODELO METZ GRIS CLARO Z885 DE 60 CMS. X 60 CMS O EQUIVALENTE EN CALIDAD, ESPECIFICACIONES Y PRECIO, CON PREVIA AUTORIZACION DE LA SUPERVISION Y/O PROYECTOS DE LA DEPENDENCIA COLOCADO A 2 MM. DE SEPARACION, ASENTADO CON ADHESIVO PORCELANICO MARCA CREST O EQUIVALENTE EN CALIDAD ESPECIFICACIONES Y PRECIO, DE 1 CMS. DE ESPESOR EN AREA DE PROYECTO. INCLUYE: SUMINISTRO DE MATERIALES, NIVELACION DE LA SUPERFICIE CON MORTERO CEM-ARENA PROP. 1:4 ACABADO FINO, MAXIMO DE 3 CMS. DE ESPESOR, EMBOQUILLADO, CORTES, DESPERDICIOS, ACARREOS, HERRAMIENTA, MATERIAL DE CONSUMO, EQUIPO A CUALQUIER ALTURA Y CUALQUIER NIVEL, LIMPIEZA, MANO DE OBRA CON PERSONAL ESPECIALIZADO PARA LA EJECUCION DE LOS TRABAJOS Y TODO LO NECESARIO PARA SU CORRECTA EJECUCION.(VER PLANO DE ACABADOS).
id-0.1.contracts.0.items.428 | id-0.1.contracts.0 | id-0.1 | 000004290 | PISO DE PORCELANATO RECTIFICADO MARCA CASTEL MODELO BAVENO MICROSELLADO DE 60 CMS. X 60 CMS. O EQUIVALENTE EN CALIDAD, ESPECIFICACIONES Y PRECIO, CON PREVIA AUTORIZACION DE LA SUPERVISION Y/O PROYECTOS DE LA DEPENDENCIA COLOR SEGUN MUESTRA BOQUILLA COLOR CANTERA, COLOCADO A HUESO, ASENTADO CON ADHESIVO PORCELANICO MARCA CREST O EQUIVALENTE EN CALIDAD, ESPECIFICACIONES Y PRECIO, DE 1 CMS. DE ESPESOR, BOQUILLA, EN AREA DE PROYECTO. INCLUYE: SUMINISTRO DE MATERIALES, COLOCACION, NIVELACION DE LA SUPERFICIE CON MORTERO CEM-ARENA PROP. 1:4 ACABADO FINO, MAXIMO DE 3 CMS. DE ESPESOR, EMBOQUILLADO, CORTES, DESPERDICIOS, ACARREOS, HERRAMIENTA, MATERIAL DE CONSUMO, EQUIPO A CUALQUIER ALTURA Y CUALQUIER NIVEL, LIMPIEZA, MANO DE OBRA CON PERSONAL ESPECIALIZADO PARA LA EJECUCION DE LOS TRABAJOS Y TODO LO NECESARIO PARA SU CORRECTA EJECUCION.(VER PLANO DE ACABADOS). | 1 | M2 | 559.09 | MXN | 39 | SINL-CU-U | 010.040.336.00055 | http://si.nl.gob.mx:8081/CatalogoUniversal | SINL-CU-C | PISO DE PORCELANATO RECTIFICADO MARCA CASTEL MODELO BAVENO MICROSELLADO DE 60 CMS. X 60 CMS. O EQUIVALENTE EN CALIDAD, ESPECIFICACIONES Y PRECIO, CON PREVIA AUTORIZACION DE LA SUPERVISION Y/O PROYECTOS DE LA DEPENDENCIA COLOR SEGUN MUESTRA BOQUILLA COLOR CANTERA, COLOCADO A HUESO, ASENTADO CON ADHESIVO PORCELANICO MARCA CREST O EQUIVALENTE EN CALIDAD, ESPECIFICACIONES Y PRECIO, DE 1 CMS. DE ESPESOR, BOQUILLA, EN AREA DE PROYECTO. INCLUYE: SUMINISTRO DE MATERIALES, COLOCACION, NIVELACION DE LA SUPERFICIE CON MORTERO CEM-ARENA PROP. 1:4 ACABADO FINO, MAXIMO DE 3 CMS. DE ESPESOR, EMBOQUILLADO, CORTES, DESPERDICIOS, ACARREOS, HERRAMIENTA, MATERIAL DE CONSUMO, EQUIPO A CUALQUIER ALTURA Y CUALQUIER NIVEL, LIMPIEZA, MANO DE OBRA CON PERSONAL ESPECIALIZADO PARA LA EJECUCION DE LOS TRABAJOS Y TODO LO NECESARIO PARA SU CORRECTA EJECUCION.(VER PLANO DE ACABADOS).
id-0.1.contracts.0.items.429 | id-0.1.contracts.0 | id-0.1 | 000004300 | ZOCLO DE PORCELANATO RECTIFICADO MARCA CASTEL MODELO BAVENO MICROSELLADO COLOR SEGUN MUESTRA DE 60 CMS. X 10 CMS. O EQUIVALENTE EN CALIDAD, ESPECIFICACIONES Y PRECIO, CON PREVIA AUTORIZACION DE LA SUPERVISION Y/O PROYECTOS DE LA DEPENDENCIA COLOCADO A HUESO,ASENTADO CON ADHESIVO PORCELANICO MARCA CREST O EQUIVALENTE EN CALIDAD, ESPECIFICACIONES Y PRECIO, DE 1 CMS. DE ESPESOR Y BOQUILLA ANTIHONGOS EN AREA DE PROYECTO. INCLUYE: SUMINISTRO DE MATERIALES, COLOCACION, NIVELACION DE LA SUPERFICIE CON MORTERO CEM-ARENA PROP. 1:4 ACABADO FINO, MAXIMO DE 3 CMS. DE ESPESOR, EMBOQUILLADO, CORTES, DESPERDICIOS, ACARREOS, HERRAMIENTA, MATERIAL DE CONSUMO, LIMPIEZA, EQUIPO A CUALQUIER ALTURA Y NIVEL, MANO DE OBRA CON PERSONAL ESPECIALIZADO PARA LA EJECUCION DE LOS TRABAJOS Y TODO LO NECESARIO PARA SU CORRECTA EJECUCION.(VER PLANO DE ACABADOS). | 1 | M | 151.35 | MXN | 43 | SINL-CU-U | 010.040.336.00270 | http://si.nl.gob.mx:8081/CatalogoUniversal | SINL-CU-C | ZOCLO DE PORCELANATO RECTIFICADO MARCA CASTEL MODELO BAVENO MICROSELLADO COLOR SEGUN MUESTRA DE 60 CMS. X 10 CMS. O EQUIVALENTE EN CALIDAD, ESPECIFICACIONES Y PRECIO, CON PREVIA AUTORIZACION DE LA SUPERVISION Y/O PROYECTOS DE LA DEPENDENCIA COLOCADO A HUESO,ASENTADO CON ADHESIVO PORCELANICO MARCA CREST O EQUIVALENTE EN CALIDAD, ESPECIFICACIONES Y PRECIO, DE 1 CMS. DE ESPESOR Y BOQUILLA ANTIHONGOS EN AREA DE PROYECTO. INCLUYE: SUMINISTRO DE MATERIALES, COLOCACION, NIVELACION DE LA SUPERFICIE CON MORTERO CEM-ARENA PROP. 1:4 ACABADO FINO, MAXIMO DE 3 CMS. DE ESPESOR, EMBOQUILLADO, CORTES, DESPERDICIOS, ACARREOS, HERRAMIENTA, MATERIAL DE CONSUMO, LIMPIEZA, EQUIPO A CUALQUIER ALTURA Y NIVEL, MANO DE OBRA CON PERSONAL ESPECIALIZADO PARA LA EJECUCION DE LOS TRABAJOS Y TODO LO NECESARIO PARA SU CORRECTA EJECUCION.(VER PLANO DE ACABADOS).
id-0.1.contracts.0.items.430 | id-0.1.contracts.0 | id-0.1 | 000004310 | RECUBRIMIENTO EN PISO A BASE DE PVC MARCA POLYFLOR "NOUGAT 9010" O EQUIVALENTE EN CALIDAD, ESPECIFICACIONES Y PRECIO, CON PREVIA AUTORIZACION DE LA SUPERVISION Y/O PROYECTOS DE LA DEPENDENCIA EN AREA DE PROYECTO SEÑALADA. INCLUYE: SUMINISTRO DE MATERIALES, ACARREOS, DESPERDICIOS, EMPASTADO PARA NIVELACION DE LA SUPERFICIE CON MORTERO CEM-ARENA PROP. 1:4 ACABADO PULIDO A BASE DE PISO SOBRE PISO GRIS MARCA INTERCERAMIC O EQUIVALENTE EN CALIDAD, ESPECIFICACIONES Y PRECIO, CON PREVIA AUTORIZACION DE LA SUPERVISION Y/O PROYECTOS DE LA DEPENDENCIA MAXIMO DE 3 CMS. DE ESPESOR PARA RECIBIR EL PVC POLYFLOR, HERRAMIENTA, MATERIAL DE CONSUMO, EQUIPO A CUALQUIER ALTURA Y CUALQUIER NIVEL, LIMPIEZA, MANO DE OBRA CON PERSONAL ESPECIALIZADO PARA LA EJECUCION DE LOS TRABAJOS Y TODO LO NECESARIO PARA SU CORRECTA EJECUCION. (VER PLANO DE ACABADOS). | 1 | M2 | 505.63 | MXN | 39 | SINL-CU-U | 010.040.344.00080 | http://si.nl.gob.mx:8081/CatalogoUniversal | SINL-CU-C | RECUBRIMIENTO EN PISO A BASE DE PVC MARCA POLYFLOR "NOUGAT 9010" O EQUIVALENTE EN CALIDAD, ESPECIFICACIONES Y PRECIO, CON PREVIA AUTORIZACION DE LA SUPERVISION Y/O PROYECTOS DE LA DEPENDENCIA EN AREA DE PROYECTO SEÑALADA. INCLUYE: SUMINISTRO DE MATERIALES, ACARREOS, DESPERDICIOS, EMPASTADO PARA NIVELACION DE LA SUPERFICIE CON MORTERO CEM-ARENA PROP. 1:4 ACABADO PULIDO A BASE DE PISO SOBRE PISO GRIS MARCA INTERCERAMIC O EQUIVALENTE EN CALIDAD, ESPECIFICACIONES Y PRECIO, CON PREVIA AUTORIZACION DE LA SUPERVISION Y/O PROYECTOS DE LA DEPENDENCIA MAXIMO DE 3 CMS. DE ESPESOR PARA RECIBIR EL PVC POLYFLOR, HERRAMIENTA, MATERIAL DE CONSUMO, EQUIPO A CUALQUIER ALTURA Y CUALQUIER NIVEL, LIMPIEZA, MANO DE OBRA CON PERSONAL ESPECIALIZADO PARA LA EJECUCION DE LOS TRABAJOS Y TODO LO NECESARIO PARA SU CORRECTA EJECUCION. (VER PLANO DE ACABADOS).
id-0.1.contracts.0.items.431 | id-0.1.contracts.0 | id-0.1 | 000004320 | RECUBRIMIENTO EN PISO A BASE DE PVC MARCA POLYFLOR "NOUGAT 9010" O EQUIVALENTE EN CALIDAD, ESPECIFICACIONES Y PRECIO, CON PREVIA AUTORIZACION DE LA SUPERVISION Y/O PROYECTOS DE LA DEPENDENCIA EN AREA DE PROYECTO SEÑALADA. INCLUYE: SUMINISTRO DE MATERIALES, ACARREOS, DESPERDICIOS, EMPASTADO PARA NIVELACION DE LA SUPERFICIE CON MORTERO CEM-ARENA PROP. 1:4 ACABADO PULIDO A BASE DE PISO SOBRE PISO GRIS MARCA INTERCERAMIC O EQUIVALENTE EN CALIDAD, ESPECIFICACIONES Y PRECIO, CON PREVIA AUTORIZACION DE LA SUPERVISION Y/O PROYECTOS DE LA DEPENDENCIA MAXIMO DE 3 CMS. DE ESPESOR PARA RECIBIR EL PVC POLYFLOR, HERRAMIENTA, MATERIAL DE CONSUMO, EQUIPO A CUALQUIER ALTURA Y CUALQUIER NIVEL, LIMPIEZA, MANO DE OBRA CON PERSONAL ESPECIALIZADO PARA LA EJECUCION DE LOS TRABAJOS Y TODO LO NECESARIO PARA SU CORRECTA EJECUCION. (VER PLANO DE ACABADOS). | 1 | M2 | 505.63 | MXN | 39 | SINL-CU-U | 010.040.344.00080 | http://si.nl.gob.mx:8081/CatalogoUniversal | SINL-CU-C | RECUBRIMIENTO EN PISO A BASE DE PVC MARCA POLYFLOR "NOUGAT 9010" O EQUIVALENTE EN CALIDAD, ESPECIFICACIONES Y PRECIO, CON PREVIA AUTORIZACION DE LA SUPERVISION Y/O PROYECTOS DE LA DEPENDENCIA EN AREA DE PROYECTO SEÑALADA. INCLUYE: SUMINISTRO DE MATERIALES, ACARREOS, DESPERDICIOS, EMPASTADO PARA NIVELACION DE LA SUPERFICIE CON MORTERO CEM-ARENA PROP. 1:4 ACABADO PULIDO A BASE DE PISO SOBRE PISO GRIS MARCA INTERCERAMIC O EQUIVALENTE EN CALIDAD, ESPECIFICACIONES Y PRECIO, CON PREVIA AUTORIZACION DE LA SUPERVISION Y/O PROYECTOS DE LA DEPENDENCIA MAXIMO DE 3 CMS. DE ESPESOR PARA RECIBIR EL PVC POLYFLOR, HERRAMIENTA, MATERIAL DE CONSUMO, EQUIPO A CUALQUIER ALTURA Y CUALQUIER NIVEL, LIMPIEZA, MANO DE OBRA CON PERSONAL ESPECIALIZADO PARA LA EJECUCION DE LOS TRABAJOS Y TODO LO NECESARIO PARA SU CORRECTA EJECUCION. (VER PLANO DE ACABADOS).
id-0.1.contracts.0.items.432 | id-0.1.contracts.0 | id-0.1 | 000004330 | ACABADO EN PISO A BASE DE AUTONIVELANTE EPOXICO COLOR GRIS CLARO MARCA COMEX O EQUIVALENTE EN CALIDAD, ESPECIFICACIONES Y PRECIO, CON PREVIA AUTORIZACION DE LA SUPERVISION Y/O PROYECTOS DE LA DEPENDENCIA EN AREA DE PROYECTO SEÑALADA. INCLUYE: SUMINISTRO DE MATERIALES, ACARREOS, DESPERDICIOS, EMPASTADO CON MORTERO CEM-ARENA PROP. 1:4 ACABADO PULIDO MAXIMO DE 3 CMS. DE ESPESOR, CORTE CON DISCO 24 HRS. DESPUES DE FRAGUADO EL CONCRETO, HERRAMIENTA, MATERIAL DE CONSUMO, EQUIPO A CUALQUIER ALTURA Y CUALQUIER NIVEL, LIMPIEZA, MANO DE OBRA CON PERSONAL ESPECIALIZADO PARA LA EJECUCION DE LOS TRABAJOS Y TODO LO NECESARIO PARA SU CORRECTA EJECUCION. (VER PLANO DE ACABADOS). | 1 | M2 | 542.1 | MXN | 39 | SINL-CU-U | 010.040.332.00025 | http://si.nl.gob.mx:8081/CatalogoUniversal | SINL-CU-C | ACABADO EN PISO A BASE DE AUTONIVELANTE EPOXICO COLOR GRIS CLARO MARCA COMEX O EQUIVALENTE EN CALIDAD, ESPECIFICACIONES Y PRECIO, CON PREVIA AUTORIZACION DE LA SUPERVISION Y/O PROYECTOS DE LA DEPENDENCIA EN AREA DE PROYECTO SEÑALADA. INCLUYE: SUMINISTRO DE MATERIALES, ACARREOS, DESPERDICIOS, EMPASTADO CON MORTERO CEM-ARENA PROP. 1:4 ACABADO PULIDO MAXIMO DE 3 CMS. DE ESPESOR, CORTE CON DISCO 24 HRS. DESPUES DE FRAGUADO EL CONCRETO, HERRAMIENTA, MATERIAL DE CONSUMO, EQUIPO A CUALQUIER ALTURA Y CUALQUIER NIVEL, LIMPIEZA, MANO DE OBRA CON PERSONAL ESPECIALIZADO PARA LA EJECUCION DE LOS TRABAJOS Y TODO LO NECESARIO PARA SU CORRECTA EJECUCION. (VER PLANO DE ACABADOS).
id-0.1.contracts.0.items.433 | id-0.1.contracts.0 | id-0.1 | 000004340 | ZOCLO DE PVC MARCA IMPROMEXICO EN COLOR BLANCO, O EQUIVALENTE EN CALIDAD, ESPECIFICACIONES Y PRECIO, CON PREVIA AUTORIZACION DE LA SUPERVISION Y/O PROYECTOS DE LA DEPENDENCIA A BASE DE CLORURO DE POLIVINILO (PVC) DE 10 CMS DE ALTURA FABRICADO POR MEDIO DE EXTRUCCIONES DE UNA SOLA CAPA CON ESPESOR DE 2.00 MM. CUMPLE CON LAS NORMAS DE CALIDAD Y SANITARIA “NOM NOM-016- SSA3-2012” Y LA NORMA INTERNACIONAL “NOM NFPA-701”. INCLUYE: SUMINISTRO DE LOS MATERIALES, PEGAMENTO ESPECIAL PARA EL ZOCLO, CORTES DESPERDICIOS, LIMPIEZA, ACARREOS, HORIZONTALES Y/O VERTICALES AL SITIO, EQUIPO A CUALQUIER ALTURA Y NIVEL, LIMPIEZA, MANO DE OBRA CON PERSONAL ESPECIALIZADO PARA LA EJECUCION DE LOS TRABAJOS Y TODO LO NECESARIO PARA SU CORRRECTA EJECUCION. (EN AREA DE CUARTO DE BASURA Y RPBI) (VER PLANO DE ACABADOS). | 1 | M | 77.73 | MXN | 43 | SINL-CU-U | 010.040.344.00045 | http://si.nl.gob.mx:8081/CatalogoUniversal | SINL-CU-C | ZOCLO DE PVC MARCA IMPROMEXICO EN COLOR BLANCO, O EQUIVALENTE EN CALIDAD, ESPECIFICACIONES Y PRECIO, CON PREVIA AUTORIZACION DE LA SUPERVISION Y/O PROYECTOS DE LA DEPENDENCIA A BASE DE CLORURO DE POLIVINILO (PVC) DE 10 CMS DE ALTURA FABRICADO POR MEDIO DE EXTRUCCIONES DE UNA SOLA CAPA CON ESPESOR DE 2.00 MM. CUMPLE CON LAS NORMAS DE CALIDAD Y SANITARIA “NOM NOM-016- SSA3-2012” Y LA NORMA INTERNACIONAL “NOM NFPA-701”. INCLUYE: SUMINISTRO DE LOS MATERIALES, PEGAMENTO ESPECIAL PARA EL ZOCLO, CORTES DESPERDICIOS, LIMPIEZA, ACARREOS, HORIZONTALES Y/O VERTICALES AL SITIO, EQUIPO A CUALQUIER ALTURA Y NIVEL, LIMPIEZA, MANO DE OBRA CON PERSONAL ESPECIALIZADO PARA LA EJECUCION DE LOS TRABAJOS Y TODO LO NECESARIO PARA SU CORRRECTA EJECUCION. (EN AREA DE CUARTO DE BASURA Y RPBI) (VER PLANO DE ACABADOS).
id-0.1.contracts.0.items.434 | id-0.1.contracts.0 | id-0.1 | 000004350 | VENTANA FIJA DE 2.05 M X 1.00 M DE ALTURA DE ALUMINIO DE 3" MARCA CUPRUM LINEA EUROVENT CLASSIC , SERIE 70 COLOR BLANCO MATE, CON CRISTAL TEMPLADO CLARO DE 6 MM. O EQUIVALENTE EN CALIDAD, ESPECIFICACIONES Y PRECIO, CON PREVIA AUTORIZACION DE LA SUPERVISION Y/O PROYECTOS DE LA DEPENDENCIA INCLUYE: SUMINISTRO DE MATERIAL, FLETE, MANIOBRAS, COLOCACION, HERRAJES, ELEMENTOS DE FIJACIÓN, TORNILLERIA DE ACERO INOXIDABLE, SELLADO PERIMETRAL DE JUNTAS, AJUSTES, ACCESORIOS, HERRAMIENTA, EQUIPO A CUALQUIER ALTURA Y NIVEL, MANO DE OBRA CON PERSONAL ESPECIALIZADO PARA LOS TRABAJOS Y TODO LO NECESARIO PARA SU CORRECTA EJECUCIÓN.(VENTANA TIPO V-01-1) (VER DETALLE EN PLANOS) ( VERIFICAR MEDIDAS EN OBRA) | 1 | PZA | 5737.54 | MXN | 4 | SINL-CU-U | 010.045.432.00245 | http://si.nl.gob.mx:8081/CatalogoUniversal | SINL-CU-C | VENTANA FIJA DE 2.05 M X 1.00 M DE ALTURA DE ALUMINIO DE 3" MARCA CUPRUM LINEA EUROVENT CLASSIC , SERIE 70 COLOR BLANCO MATE, CON CRISTAL TEMPLADO CLARO DE 6 MM. O EQUIVALENTE EN CALIDAD, ESPECIFICACIONES Y PRECIO, CON PREVIA AUTORIZACION DE LA SUPERVISION Y/O PROYECTOS DE LA DEPENDENCIA INCLUYE: SUMINISTRO DE MATERIAL, FLETE, MANIOBRAS, COLOCACION, HERRAJES, ELEMENTOS DE FIJACIÓN, TORNILLERIA DE ACERO INOXIDABLE, SELLADO PERIMETRAL DE JUNTAS, AJUSTES, ACCESORIOS, HERRAMIENTA, EQUIPO A CUALQUIER ALTURA Y NIVEL, MANO DE OBRA CON PERSONAL ESPECIALIZADO PARA LOS TRABAJOS Y TODO LO NECESARIO PARA SU CORRECTA EJECUCIÓN.(VENTANA TIPO V-01-1) (VER DETALLE EN PLANOS) ( VERIFICAR MEDIDAS EN OBRA)
id-0.1.contracts.0.items.435 | id-0.1.contracts.0 | id-0.1 | 000004360 | VENTANA FIJA DE 1.90 M X 1.00 M DE ALTURA DE ALUMINIO DE 3" MARCA CUPRUM LINEA EUROVENT CLASSIC , SERIE 70 COLOR BLANCO MATE, CON CRISTAL TEMPLADO CLARO DE 6 MM. O EQUIVALENTE EN CALIDAD, ESPECIFICACIONES Y PRECIO, CON PREVIA AUTORIZACION DE LA SUPERVISION Y/O PROYECTOS DE LA DEPENDENCIA INCLUYE: SUMINISTRO DE MATERIAL, FLETE, MANIOBRAS, COLOCACION, HERRAJES, ELEMENTOS DE FIJACIÓN, TORNILLERIA DE ACERO INOXIDABLE, SELLADO PERIMETRAL DE JUNTAS, AJUSTES, ACCESORIOS, HERRAMIENTA, EQUIPO A CUALQUIER ALTURA Y NIVEL, MANO DE OBRA CON PERSONAL ESPECIALIZADO PARA LOS TRABAJOS Y TODO LO NECESARIO PARA SU CORRECTA EJECUCIÓN.(VENTANA TIPO V-01-4) (VER DETALLE EN PLANOS) ( VERIFICAR MEDIDAS EN OBRA) | 1 | PZA | 5107 | MXN | 4 | SINL-CU-U | 010.045.432.01815 | http://si.nl.gob.mx:8081/CatalogoUniversal | SINL-CU-C | VENTANA FIJA DE 1.90 M X 1.00 M DE ALTURA DE ALUMINIO DE 3" MARCA CUPRUM LINEA EUROVENT CLASSIC , SERIE 70 COLOR BLANCO MATE, CON CRISTAL TEMPLADO CLARO DE 6 MM. O EQUIVALENTE EN CALIDAD, ESPECIFICACIONES Y PRECIO, CON PREVIA AUTORIZACION DE LA SUPERVISION Y/O PROYECTOS DE LA DEPENDENCIA INCLUYE: SUMINISTRO DE MATERIAL, FLETE, MANIOBRAS, COLOCACION, HERRAJES, ELEMENTOS DE FIJACIÓN, TORNILLERIA DE ACERO INOXIDABLE, SELLADO PERIMETRAL DE JUNTAS, AJUSTES, ACCESORIOS, HERRAMIENTA, EQUIPO A CUALQUIER ALTURA Y NIVEL, MANO DE OBRA CON PERSONAL ESPECIALIZADO PARA LOS TRABAJOS Y TODO LO NECESARIO PARA SU CORRECTA EJECUCIÓN.(VENTANA TIPO V-01-4) (VER DETALLE EN PLANOS) ( VERIFICAR MEDIDAS EN OBRA)
id-0.1.contracts.0.items.436 | id-0.1.contracts.0 | id-0.1 | 000004370 | VENTANA FIJA DE 1.15 M X 1.00 M DE ALTURA DE ALUMINIO DE 3" MARCA CUPRUM LINEA EUROVENT CLASSIC , SERIE 70 COLOR BLANCO MATE, CON CRISTAL TEMPLADO CLARO DE 6 MM. O EQUIVALENTE EN CALIDAD, ESPECIFICACIONES Y PRECIO, CON PREVIA AUTORIZACION DE LA SUPERVISION Y/O PROYECTOS DE LA DEPENDENCIA INCLUYE: SUMINISTRO DE MATERIAL, FLETE, MANIOBRAS, COLOCACION, HERRAJES, ELEMENTOS DE FIJACIÓN, TORNILLERIA DE ACERO INOXIDABLE, SELLADO PERIMETRAL DE JUNTAS, AJUSTES, ACCESORIOS, HERRAMIENTA, EQUIPO A CUALQUIER ALTURA Y NIVEL, MANO DE OBRA CON PERSONAL ESPECIALIZADO PARA LOS TRABAJOS Y TODO LO NECESARIO PARA SU CORRECTA EJECUCIÓN.(VENTANA TIPO V-01-6) (VER DETALLE EN PLANOS) ( VERIFICAR MEDIDAS EN OBRA) | 1 | PZA | 3992.05 | MXN | 4 | SINL-CU-U | 010.045.432.01816 | http://si.nl.gob.mx:8081/CatalogoUniversal | SINL-CU-C | VENTANA FIJA DE 1.15 M X 1.00 M DE ALTURA DE ALUMINIO DE 3" MARCA CUPRUM LINEA EUROVENT CLASSIC , SERIE 70 COLOR BLANCO MATE, CON CRISTAL TEMPLADO CLARO DE 6 MM. O EQUIVALENTE EN CALIDAD, ESPECIFICACIONES Y PRECIO, CON PREVIA AUTORIZACION DE LA SUPERVISION Y/O PROYECTOS DE LA DEPENDENCIA INCLUYE: SUMINISTRO DE MATERIAL, FLETE, MANIOBRAS, COLOCACION, HERRAJES, ELEMENTOS DE FIJACIÓN, TORNILLERIA DE ACERO INOXIDABLE, SELLADO PERIMETRAL DE JUNTAS, AJUSTES, ACCESORIOS, HERRAMIENTA, EQUIPO A CUALQUIER ALTURA Y NIVEL, MANO DE OBRA CON PERSONAL ESPECIALIZADO PARA LOS TRABAJOS Y TODO LO NECESARIO PARA SU CORRECTA EJECUCIÓN.(VENTANA TIPO V-01-6) (VER DETALLE EN PLANOS) ( VERIFICAR MEDIDAS EN OBRA)
id-0.1.contracts.0.items.437 | id-0.1.contracts.0 | id-0.1 | 000004380 | VENTANA FIJA DE 1.10 M X 1.00 M DE ALTURA DE ALUMINIO DE 3" MARCA CUPRUM LINEA EUROVENT CLASSIC , SERIE 70 COLOR BLANCO MATE, CON CRISTAL TEMPLADO CLARO DE 6 MM. O EQUIVALENTE EN CALIDAD, ESPECIFICACIONES Y PRECIO, CON PREVIA AUTORIZACION DE LA SUPERVISION Y/O PROYECTOS DE LA DEPENDENCIA INCLUYE: SUMINISTRO DE MATERIAL, FLETE, MANIOBRAS, COLOCACION, HERRAJES, ELEMENTOS DE FIJACIÓN, TORNILLERIA DE ACERO INOXIDABLE, SELLADO PERIMETRAL DE JUNTAS, AJUSTES, ACCESORIOS, HERRAMIENTA, EQUIPO A CUALQUIER ALTURA Y NIVEL, MANO DE OBRA CON PERSONAL ESPECIALIZADO PARA LOS TRABAJOS Y TODO LO NECESARIO PARA SU CORRECTA EJECUCIÓN.(VENTANA TIPO V-01-7) (VER DETALLE EN PLANOS) ( VERIFICAR MEDIDAS EN OBRA) | 1 | PZA | 3939.72 | MXN | 4 | SINL-CU-U | 010.045.432.01817 | http://si.nl.gob.mx:8081/CatalogoUniversal | SINL-CU-C | VENTANA FIJA DE 1.10 M X 1.00 M DE ALTURA DE ALUMINIO DE 3" MARCA CUPRUM LINEA EUROVENT CLASSIC , SERIE 70 COLOR BLANCO MATE, CON CRISTAL TEMPLADO CLARO DE 6 MM. O EQUIVALENTE EN CALIDAD, ESPECIFICACIONES Y PRECIO, CON PREVIA AUTORIZACION DE LA SUPERVISION Y/O PROYECTOS DE LA DEPENDENCIA INCLUYE: SUMINISTRO DE MATERIAL, FLETE, MANIOBRAS, COLOCACION, HERRAJES, ELEMENTOS DE FIJACIÓN, TORNILLERIA DE ACERO INOXIDABLE, SELLADO PERIMETRAL DE JUNTAS, AJUSTES, ACCESORIOS, HERRAMIENTA, EQUIPO A CUALQUIER ALTURA Y NIVEL, MANO DE OBRA CON PERSONAL ESPECIALIZADO PARA LOS TRABAJOS Y TODO LO NECESARIO PARA SU CORRECTA EJECUCIÓN.(VENTANA TIPO V-01-7) (VER DETALLE EN PLANOS) ( VERIFICAR MEDIDAS EN OBRA)
id-0.1.contracts.0.items.438 | id-0.1.contracts.0 | id-0.1 | 000004390 | VENTANA FIJA DE 1.05 M X 1.00 M DE ALTURA DE ALUMINIO DE 3" MARCA CUPRUM LINEA EUROVENT CLASSIC , SERIE 70 COLOR BLANCO MATE, CON CRISTAL TEMPLADO CLARO DE 6 MM. O EQUIVALENTE EN CALIDAD, ESPECIFICACIONES Y PRECIO, CON PREVIA AUTORIZACION DE LA SUPERVISION Y/O PROYECTOS DE LA DEPENDENCIA INCLUYE: SUMINISTRO DE MATERIAL, FLETE, MANIOBRAS, COLOCACION, HERRAJES, ELEMENTOS DE FIJACIÓN, TORNILLERIA DE ACERO INOXIDABLE, SELLADO PERIMETRAL DE JUNTAS, AJUSTES, ACCESORIOS, HERRAMIENTA, EQUIPO A CUALQUIER ALTURA Y NIVEL, MANO DE OBRA CON PERSONAL ESPECIALIZADO PARA LOS TRABAJOS Y TODO LO NECESARIO PARA SU CORRECTA EJECUCIÓN.(VENTANA TIPO V-01-8) (VER DETALLE EN PLANOS) ( VERIFICAR MEDIDAS EN OBRA) | 1 | PZA | 3835.03 | MXN | 4 | SINL-CU-U | 010.045.432.01818 | http://si.nl.gob.mx:8081/CatalogoUniversal | SINL-CU-C | VENTANA FIJA DE 1.05 M X 1.00 M DE ALTURA DE ALUMINIO DE 3" MARCA CUPRUM LINEA EUROVENT CLASSIC , SERIE 70 COLOR BLANCO MATE, CON CRISTAL TEMPLADO CLARO DE 6 MM. O EQUIVALENTE EN CALIDAD, ESPECIFICACIONES Y PRECIO, CON PREVIA AUTORIZACION DE LA SUPERVISION Y/O PROYECTOS DE LA DEPENDENCIA INCLUYE: SUMINISTRO DE MATERIAL, FLETE, MANIOBRAS, COLOCACION, HERRAJES, ELEMENTOS DE FIJACIÓN, TORNILLERIA DE ACERO INOXIDABLE, SELLADO PERIMETRAL DE JUNTAS, AJUSTES, ACCESORIOS, HERRAMIENTA, EQUIPO A CUALQUIER ALTURA Y NIVEL, MANO DE OBRA CON PERSONAL ESPECIALIZADO PARA LOS TRABAJOS Y TODO LO NECESARIO PARA SU CORRECTA EJECUCIÓN.(VENTANA TIPO V-01-8) (VER DETALLE EN PLANOS) ( VERIFICAR MEDIDAS EN OBRA)
id-0.1.contracts.0.items.439 | id-0.1.contracts.0 | id-0.1 | 000004400 | VENTANA FIJA DE 3.10 M X 1.00 M DE ALTURA DE ALUMINIO DE 3" MARCA CUPRUM LINEA EUROVENT CLASSIC , SERIE 70 COLOR BLANCO MATE, CON CRISTAL TEMPLADO CLARO DE 6 MM. O EQUIVALENTE EN CALIDAD, ESPECIFICACIONES Y PRECIO, CON PREVIA AUTORIZACION DE LA SUPERVISION Y/O PROYECTOS DE LA DEPENDENCIA INCLUYE: SUMINISTRO DE MATERIAL, FLETE, MANIOBRAS, COLOCACION, HERRAJES, ELEMENTOS DE FIJACIÓN, TORNILLERIA DE ACERO INOXIDABLE, SELLADO PERIMETRAL DE JUNTAS, AJUSTES, ACCESORIOS, HERRAMIENTA, EQUIPO A CUALQUIER ALTURA Y NIVEL, MANO DE OBRA CON PERSONAL ESPECIALIZADO PARA LOS TRABAJOS Y TODO LO NECESARIO PARA SU CORRECTA EJECUCIÓN.(VENTANA TIPO V-02-2) (VER DETALLE EN PLANOS) ( VERIFICAR MEDIDAS EN OBRA) | 1 | PZA | 10186.87 | MXN | 4 | SINL-CU-U | 010.045.432.01819 | http://si.nl.gob.mx:8081/CatalogoUniversal | SINL-CU-C | VENTANA FIJA DE 3.10 M X 1.00 M DE ALTURA DE ALUMINIO DE 3" MARCA CUPRUM LINEA EUROVENT CLASSIC , SERIE 70 COLOR BLANCO MATE, CON CRISTAL TEMPLADO CLARO DE 6 MM. O EQUIVALENTE EN CALIDAD, ESPECIFICACIONES Y PRECIO, CON PREVIA AUTORIZACION DE LA SUPERVISION Y/O PROYECTOS DE LA DEPENDENCIA INCLUYE: SUMINISTRO DE MATERIAL, FLETE, MANIOBRAS, COLOCACION, HERRAJES, ELEMENTOS DE FIJACIÓN, TORNILLERIA DE ACERO INOXIDABLE, SELLADO PERIMETRAL DE JUNTAS, AJUSTES, ACCESORIOS, HERRAMIENTA, EQUIPO A CUALQUIER ALTURA Y NIVEL, MANO DE OBRA CON PERSONAL ESPECIALIZADO PARA LOS TRABAJOS Y TODO LO NECESARIO PARA SU CORRECTA EJECUCIÓN.(VENTANA TIPO V-02-2) (VER DETALLE EN PLANOS) ( VERIFICAR MEDIDAS EN OBRA)
id-0.1.contracts.0.items.440 | id-0.1.contracts.0 | id-0.1 | 000004410 | VENTANA FIJA DE 2.50 M X 1.00 M DE ALTURA DE ALUMINIO DE 3" MARCA CUPRUM LINEA EUROVENT CLASSIC , SERIE 70 COLOR BLANCO MATE, CON CRISTAL TEMPLADO CLARO DE 6 MM. O EQUIVALENTE EN CALIDAD, ESPECIFICACIONES Y PRECIO, CON PREVIA AUTORIZACION DE LA SUPERVISION Y/O PROYECTOS DE LA DEPENDENCIA INCLUYE: SUMINISTRO DE MATERIAL, FLETE, MANIOBRAS, COLOCACION, HERRAJES, ELEMENTOS DE FIJACIÓN, TORNILLERIA DE ACERO INOXIDABLE, SELLADO PERIMETRAL DE JUNTAS, AJUSTES, ACCESORIOS, HERRAMIENTA, EQUIPO A CUALQUIER ALTURA Y NIVEL, MANO DE OBRA CON PERSONAL ESPECIALIZADO PARA LOS TRABAJOS Y TODO LO NECESARIO PARA SU CORRECTA EJECUCIÓN.(VENTANA TIPO V-02-3) (VER DETALLE EN PLANOS) ( VERIFICAR MEDIDAS EN OBRA) | 1 | PZA | 7901.73 | MXN | 4 | SINL-CU-U | 010.045.432.00246 | http://si.nl.gob.mx:8081/CatalogoUniversal | SINL-CU-C | VENTANA FIJA DE 2.50 M X 1.00 M DE ALTURA DE ALUMINIO DE 3" MARCA CUPRUM LINEA EUROVENT CLASSIC , SERIE 70 COLOR BLANCO MATE, CON CRISTAL TEMPLADO CLARO DE 6 MM. O EQUIVALENTE EN CALIDAD, ESPECIFICACIONES Y PRECIO, CON PREVIA AUTORIZACION DE LA SUPERVISION Y/O PROYECTOS DE LA DEPENDENCIA INCLUYE: SUMINISTRO DE MATERIAL, FLETE, MANIOBRAS, COLOCACION, HERRAJES, ELEMENTOS DE FIJACIÓN, TORNILLERIA DE ACERO INOXIDABLE, SELLADO PERIMETRAL DE JUNTAS, AJUSTES, ACCESORIOS, HERRAMIENTA, EQUIPO A CUALQUIER ALTURA Y NIVEL, MANO DE OBRA CON PERSONAL ESPECIALIZADO PARA LOS TRABAJOS Y TODO LO NECESARIO PARA SU CORRECTA EJECUCIÓN.(VENTANA TIPO V-02-3) (VER DETALLE EN PLANOS) ( VERIFICAR MEDIDAS EN OBRA)
id-0.1.contracts.0.items.441 | id-0.1.contracts.0 | id-0.1 | 000004420 | VENTANA FIJA DE 2.25 M X 1.00 M DE ALTURA DE ALUMINIO DE 3" MARCA CUPRUM LINEA EUROVENT CLASSIC , SERIE 70 COLOR BLANCO MATE, CON CRISTAL TEMPLADO CLARO DE 6 MM. O EQUIVALENTE EN CALIDAD, ESPECIFICACIONES Y PRECIO, CON PREVIA AUTORIZACION DE LA SUPERVISION Y/O PROYECTOS DE LA DEPENDENCIA INCLUYE: SUMINISTRO DE MATERIAL, FLETE, MANIOBRAS, COLOCACION, HERRAJES, ELEMENTOS DE FIJACIÓN, TORNILLERIA DE ACERO INOXIDABLE, SELLADO PERIMETRAL DE JUNTAS, AJUSTES, ACCESORIOS, HERRAMIENTA, EQUIPO A CUALQUIER ALTURA Y NIVEL, MANO DE OBRA CON PERSONAL ESPECIALIZADO PARA LOS TRABAJOS Y TODO LO NECESARIO PARA SU CORRECTA EJECUCIÓN.(VENTANA TIPO V-02-4) (VER DETALLE EN PLANOS) ( VERIFICAR MEDIDAS EN OBRA) | 1 | PZA | 7283.15 | MXN | 4 | SINL-CU-U | 010.045.432.00247 | http://si.nl.gob.mx:8081/CatalogoUniversal | SINL-CU-C | VENTANA FIJA DE 2.25 M X 1.00 M DE ALTURA DE ALUMINIO DE 3" MARCA CUPRUM LINEA EUROVENT CLASSIC , SERIE 70 COLOR BLANCO MATE, CON CRISTAL TEMPLADO CLARO DE 6 MM. O EQUIVALENTE EN CALIDAD, ESPECIFICACIONES Y PRECIO, CON PREVIA AUTORIZACION DE LA SUPERVISION Y/O PROYECTOS DE LA DEPENDENCIA INCLUYE: SUMINISTRO DE MATERIAL, FLETE, MANIOBRAS, COLOCACION, HERRAJES, ELEMENTOS DE FIJACIÓN, TORNILLERIA DE ACERO INOXIDABLE, SELLADO PERIMETRAL DE JUNTAS, AJUSTES, ACCESORIOS, HERRAMIENTA, EQUIPO A CUALQUIER ALTURA Y NIVEL, MANO DE OBRA CON PERSONAL ESPECIALIZADO PARA LOS TRABAJOS Y TODO LO NECESARIO PARA SU CORRECTA EJECUCIÓN.(VENTANA TIPO V-02-4) (VER DETALLE EN PLANOS) ( VERIFICAR MEDIDAS EN OBRA)
id-0.1.contracts.0.items.442 | id-0.1.contracts.0 | id-0.1 | 000004430 | VENTANA FIJA DE 2.95 M X 1.20 M DE ALTURA DE ALUMINIO DE 3" MARCA CUPRUM LINEA EUROVENT CLASSIC , SERIE 70 COLOR BLANCO MATE, CON CRISTAL TEMPLADO CLARO DE 6 MM. O EQUIVALENTE EN CALIDAD, ESPECIFICACIONES Y PRECIO, CON PREVIA AUTORIZACION DE LA SUPERVISION Y/O PROYECTOS DE LA DEPENDENCIA SOBRE BARRA DE SER. INCLUYE: SUMINISTRO DE MATERIAL, FLETE, MANIOBRAS, COLOCACION, HERRAJES, ELEMENTOS DE FIJACIÓN, TORNILLERIA DE ACERO INOXIDABLE, SELLADO PERIMETRAL DE JUNTAS, AJUSTES, ACCESORIOS, HERRAMIENTA, EQUIPO A CUALQUIER ALTURA Y NIVEL, MANO DE OBRA CON PERSONAL ESPECIALIZADO PARA LOS TRABAJOS Y TODO LO NECESARIO PARA SU CORRECTA EJECUCIÓN.(VENTANA TIPO V-03-3) (VER DETALLE EN PLANOS) ( VERIFICAR MEDIDAS EN OBRA) | 1 | PZA | 9964.96 | MXN | 4 | SINL-CU-U | 010.045.432.01905 | http://si.nl.gob.mx:8081/CatalogoUniversal | SINL-CU-C | VENTANA FIJA DE 2.95 M X 1.20 M DE ALTURA DE ALUMINIO DE 3" MARCA CUPRUM LINEA EUROVENT CLASSIC , SERIE 70 COLOR BLANCO MATE, CON CRISTAL TEMPLADO CLARO DE 6 MM. O EQUIVALENTE EN CALIDAD, ESPECIFICACIONES Y PRECIO, CON PREVIA AUTORIZACION DE LA SUPERVISION Y/O PROYECTOS DE LA DEPENDENCIA SOBRE BARRA DE SER. INCLUYE: SUMINISTRO DE MATERIAL, FLETE, MANIOBRAS, COLOCACION, HERRAJES, ELEMENTOS DE FIJACIÓN, TORNILLERIA DE ACERO INOXIDABLE, SELLADO PERIMETRAL DE JUNTAS, AJUSTES, ACCESORIOS, HERRAMIENTA, EQUIPO A CUALQUIER ALTURA Y NIVEL, MANO DE OBRA CON PERSONAL ESPECIALIZADO PARA LOS TRABAJOS Y TODO LO NECESARIO PARA SU CORRECTA EJECUCIÓN.(VENTANA TIPO V-03-3) (VER DETALLE EN PLANOS) ( VERIFICAR MEDIDAS EN OBRA)
id-0.1.contracts.0.items.443 | id-0.1.contracts.0 | id-0.1 | 000004440 | VENTANA FIJA - CORREDIZA DE 1.20 M X 1.20 M DE ALTURA DE ALUMINIO DE 3" MARCA CUPRUM LINEA EUROVENT CLASSIC , SERIE 70 COLOR BLANCO MATE, CON CRISTAL TEMPLADO CLARO DE 6 MM. O EQUIVALENTE EN CALIDAD, ESPECIFICACIONES Y PRECIO, CON PREVIA AUTORIZACION DE LA SUPERVISION Y/O PROYECTOS DE LA DEPENDENCIA SOBRE BARRA DE SER. INCLUYE: SUMINISTRO DE MATERIAL, FLETE, MANIOBRAS, COLOCACION, HERRAJES, ELEMENTOS DE FIJACIÓN, TORNILLERIA DE ACERO INOXIDABLE, SELLADO PERIMETRAL DE JUNTAS, AJUSTES, ACCESORIOS, HERRAMIENTA, EQUIPO A CUALQUIER ALTURA Y NIVEL, MANO DE OBRA CON PERSONAL ESPECIALIZADO PARA LOS TRABAJOS Y TODO LO NECESARIO PARA SU CORRECTA EJECUCIÓN.(VENTANA TIPO V-04-3) (VER DETALLE EN PLANOS) ( VERIFICAR MEDIDAS EN OBRA) | 1 | PZA | 4566.59 | MXN | 4 | SINL-CU-U | 010.045.432.01906 | http://si.nl.gob.mx:8081/CatalogoUniversal | SINL-CU-C | VENTANA FIJA - CORREDIZA DE 1.20 M X 1.20 M DE ALTURA DE ALUMINIO DE 3" MARCA CUPRUM LINEA EUROVENT CLASSIC , SERIE 70 COLOR BLANCO MATE, CON CRISTAL TEMPLADO CLARO DE 6 MM. O EQUIVALENTE EN CALIDAD, ESPECIFICACIONES Y PRECIO, CON PREVIA AUTORIZACION DE LA SUPERVISION Y/O PROYECTOS DE LA DEPENDENCIA SOBRE BARRA DE SER. INCLUYE: SUMINISTRO DE MATERIAL, FLETE, MANIOBRAS, COLOCACION, HERRAJES, ELEMENTOS DE FIJACIÓN, TORNILLERIA DE ACERO INOXIDABLE, SELLADO PERIMETRAL DE JUNTAS, AJUSTES, ACCESORIOS, HERRAMIENTA, EQUIPO A CUALQUIER ALTURA Y NIVEL, MANO DE OBRA CON PERSONAL ESPECIALIZADO PARA LOS TRABAJOS Y TODO LO NECESARIO PARA SU CORRECTA EJECUCIÓN.(VENTANA TIPO V-04-3) (VER DETALLE EN PLANOS) ( VERIFICAR MEDIDAS EN OBRA)
id-0.1.contracts.0.items.444 | id-0.1.contracts.0 | id-0.1 | 000004450 | VENTANA FIJA - CORREDIZA DE 1.00 MTS. X 1.20 MTS. DE ALTURA DE ALUMINIO DE 3" MARCA CUPRUM LINEA EUROVENT CLASSIC , SERIE 70 COLOR BLANCO MATE, CON CRISTAL TEMPLADO CLARO DE 6 MM.O EQUIVALENTE EN CALIDAD, ESPECIFICACIONES Y PRECIO, CON PREVIA AUTORIZACION DE LA SUPERVISION Y/O PROYECTOS DE LA DEPENDENCIA INCLUYE: SUMINISTRO DE MATERIAL, FLETE, MANIOBRAS, COLOCACION, HERRAJES, ELEMENTOS DE FIJACIÓN, TORNILLERIA DE ACERO INOXIDABLE, SELLADO PERIMETRAL DE JUNTAS, AJUSTES, ACCESORIOS, HERRAMIENTA, EQUIPO A CUALQUIER ALTURA Y NIVEL, MANO DE OBRA CON PERSONAL ESPECIALIZADO PARA LOS TRABAJOS Y TODO LO NECESARIO PARA SU CORRECTA EJECUCIÓN.(VENTANA TIPO V-04-1) (VER DETALLE EN PLANOS) ( VERIFICAR MEDIDAS EN OBRA) | 1 | PZA | 4306.07 | MXN | 4 | SINL-CU-U | 010.045.432.02100 | http://si.nl.gob.mx:8081/CatalogoUniversal | SINL-CU-C | VENTANA FIJA - CORREDIZA DE 1.00 MTS. X 1.20 MTS. DE ALTURA DE ALUMINIO DE 3" MARCA CUPRUM LINEA EUROVENT CLASSIC , SERIE 70 COLOR BLANCO MATE, CON CRISTAL TEMPLADO CLARO DE 6 MM.O EQUIVALENTE EN CALIDAD, ESPECIFICACIONES Y PRECIO, CON PREVIA AUTORIZACION DE LA SUPERVISION Y/O PROYECTOS DE LA DEPENDENCIA INCLUYE: SUMINISTRO DE MATERIAL, FLETE, MANIOBRAS, COLOCACION, HERRAJES, ELEMENTOS DE FIJACIÓN, TORNILLERIA DE ACERO INOXIDABLE, SELLADO PERIMETRAL DE JUNTAS, AJUSTES, ACCESORIOS, HERRAMIENTA, EQUIPO A CUALQUIER ALTURA Y NIVEL, MANO DE OBRA CON PERSONAL ESPECIALIZADO PARA LOS TRABAJOS Y TODO LO NECESARIO PARA SU CORRECTA EJECUCIÓN.(VENTANA TIPO V-04-1) (VER DETALLE EN PLANOS) ( VERIFICAR MEDIDAS EN OBRA)
id-0.1.contracts.0.items.445 | id-0.1.contracts.0 | id-0.1 | 000004460 | PUERTA ABATIBLE INTERIOR SENCILLA DE ALUMINIO COLOR BLANCO MATE DE 3" DE ESPESOR MARCA CUPRUM LINEA EUROVENT CLASSIC SERIE 70 O EQUIVALENTE EN CALIDAD, ESPECIFICACIONES Y PRECIO, CON PREVIA AUTORIZACION DE LA SUPERVISION Y/O PROYECTOS DE LA DEPENDENCIA INCLUYE: SUMINISTRO DE MATERIALES, FLETE, MANIOBRAS, INSTALACION, MARCO, CHAPA, BISAGRA DE PISO MARCA RYOBI, HERRAJES, EMPAQUES, TORNILLERIA, ELEMENTOS DE FIJACION, EQUIPO A CUALQUIER ALTURA Y NIVEL, MANO DE OBRA CON PERSONAL ESPECIALIZADO PARA LA EJECUCION DE LOS TRABAJOS Y TODO LO NECESARIO PARA SU CORRECTA EJECUCION. (PUERTA TIPO 0.75-03) (VER DETALLE EN PLANOS) ( VERIFICAR MEDIDAS EN OBRA). | 1 | PZA | 12041.21 | MXN | 4 | SINL-CU-U | 010.045.424.00070 | http://si.nl.gob.mx:8081/CatalogoUniversal | SINL-CU-C | PUERTA ABATIBLE INTERIOR SENCILLA DE ALUMINIO COLOR BLANCO MATE DE 3" DE ESPESOR MARCA CUPRUM LINEA EUROVENT CLASSIC SERIE 70 O EQUIVALENTE EN CALIDAD, ESPECIFICACIONES Y PRECIO, CON PREVIA AUTORIZACION DE LA SUPERVISION Y/O PROYECTOS DE LA DEPENDENCIA INCLUYE: SUMINISTRO DE MATERIALES, FLETE, MANIOBRAS, INSTALACION, MARCO, CHAPA, BISAGRA DE PISO MARCA RYOBI, HERRAJES, EMPAQUES, TORNILLERIA, ELEMENTOS DE FIJACION, EQUIPO A CUALQUIER ALTURA Y NIVEL, MANO DE OBRA CON PERSONAL ESPECIALIZADO PARA LA EJECUCION DE LOS TRABAJOS Y TODO LO NECESARIO PARA SU CORRECTA EJECUCION. (PUERTA TIPO 0.75-03) (VER DETALLE EN PLANOS) ( VERIFICAR MEDIDAS EN OBRA).
id-0.1.contracts.0.items.446 | id-0.1.contracts.0 | id-0.1 | 000004470 | PUERTA ABATIBLE INTERIOR SENCILLA DE ALUMINIO COLOR BLANCO MATE DE 3" DE ESPESOR MARCA CUPRUM LINEA EUROVENT CLASSIC SERIE 70 O EQUIVALENTE EN CALIDAD, ESPECIFICACIONES Y PRECIO, CON PREVIA AUTORIZACION DE LA SUPERVISION Y/O PROYECTOS DE LA DEPENDENCIA INCLUYE: SUMINISTRO DE MATERIALES, FLETE, MANIOBRAS, INSTALACION, MARCO, CHAPA, BISAGRA DE PISO MARCA RYOBI, HERRAJES, EMPAQUES, TORNILLERIA, ELEMENTOS DE FIJACION, EQUIPO A CUALQUIER ALTURA Y NIVEL, MANO DE OBRA CON PERSONAL ESPECIALIZADO PARA LA EJECUCION DE LOS TRABAJOS Y TODO LO NECESARIO PARA SU CORRECTA EJECUCION. (PUERTA TIPO 0.85-03) (VER DETALLE EN PLANOS) ( VERIFICAR MEDIDAS EN OBRA). | 1 | PZA | 13525.26 | MXN | 4 | SINL-CU-U | 010.045.424.00071 | http://si.nl.gob.mx:8081/CatalogoUniversal | SINL-CU-C | PUERTA ABATIBLE INTERIOR SENCILLA DE ALUMINIO COLOR BLANCO MATE DE 3" DE ESPESOR MARCA CUPRUM LINEA EUROVENT CLASSIC SERIE 70 O EQUIVALENTE EN CALIDAD, ESPECIFICACIONES Y PRECIO, CON PREVIA AUTORIZACION DE LA SUPERVISION Y/O PROYECTOS DE LA DEPENDENCIA INCLUYE: SUMINISTRO DE MATERIALES, FLETE, MANIOBRAS, INSTALACION, MARCO, CHAPA, BISAGRA DE PISO MARCA RYOBI, HERRAJES, EMPAQUES, TORNILLERIA, ELEMENTOS DE FIJACION, EQUIPO A CUALQUIER ALTURA Y NIVEL, MANO DE OBRA CON PERSONAL ESPECIALIZADO PARA LA EJECUCION DE LOS TRABAJOS Y TODO LO NECESARIO PARA SU CORRECTA EJECUCION. (PUERTA TIPO 0.85-03) (VER DETALLE EN PLANOS) ( VERIFICAR MEDIDAS EN OBRA).
id-0.1.contracts.0.items.447 | id-0.1.contracts.0 | id-0.1 | 000004480 | PUERTA ABATIBLE INTERIOR SENCILLA DE ALUMINIO COLOR BLANCO MATE DE 3" DE ESPESOR MARCA CUPRUM LINEA EUROVENT CLASSIC SERIE 70 O EQUIVALENTE EN CALIDAD, ESPECIFICACIONES Y PRECIO, CON PREVIA AUTORIZACION DE LA SUPERVISION Y/O PROYECTOS DE LA DEPENDENCIA INCLUYE: SUMINISTRO DE MATERIALES, FLETE, MANIOBRAS, INSTALACION, MARCO, CHAPA, BISAGRA DE PISO MARCA RYOBI, HERRAJES, EMPAQUES, TORNILLERIA, ELEMENTOS DE FIJACION, EQUIPO A CUALQUIER ALTURA Y NIVEL, MANO DE OBRA CON PERSONAL ESPECIALIZADO PARA LA EJECUCION DE LOS TRABAJOS Y TODO LO NECESARIO PARA SU CORRECTA EJECUCION. (PUERTA TIPO 0.95-03) (VER DETALLE EN PLANOS) ( VERIFICAR MEDIDAS EN OBRA). | 1 | PZA | 15009.3 | MXN | 4 | SINL-CU-U | 010.045.424.00072 | http://si.nl.gob.mx:8081/CatalogoUniversal | SINL-CU-C | PUERTA ABATIBLE INTERIOR SENCILLA DE ALUMINIO COLOR BLANCO MATE DE 3" DE ESPESOR MARCA CUPRUM LINEA EUROVENT CLASSIC SERIE 70 O EQUIVALENTE EN CALIDAD, ESPECIFICACIONES Y PRECIO, CON PREVIA AUTORIZACION DE LA SUPERVISION Y/O PROYECTOS DE LA DEPENDENCIA INCLUYE: SUMINISTRO DE MATERIALES, FLETE, MANIOBRAS, INSTALACION, MARCO, CHAPA, BISAGRA DE PISO MARCA RYOBI, HERRAJES, EMPAQUES, TORNILLERIA, ELEMENTOS DE FIJACION, EQUIPO A CUALQUIER ALTURA Y NIVEL, MANO DE OBRA CON PERSONAL ESPECIALIZADO PARA LA EJECUCION DE LOS TRABAJOS Y TODO LO NECESARIO PARA SU CORRECTA EJECUCION. (PUERTA TIPO 0.95-03) (VER DETALLE EN PLANOS) ( VERIFICAR MEDIDAS EN OBRA).
id-0.1.contracts.0.items.448 | id-0.1.contracts.0 | id-0.1 | 000004490 | PUERTA ABATIBLE INTERIOR SENCILLA DE ALUMINIO COLOR BLANCO MATE DE 3" DE ESPESOR MARCA CUPRUM LINEA EUROVENT CLASSIC SERIE 70 O EQUIVALENTE EN CALIDAD, ESPECIFICACIONES Y PRECIO, CON PREVIA AUTORIZACION DE LA SUPERVISION Y/O PROYECTOS DE LA DEPENDENCIA INCLUYE: SUMINISTRO DE MATERIALES, FLETE, MANIOBRAS, INSTALACION, MARCO, CHAPA, BISAGRA DE PISO MARCA RYOBI, HERRAJES, EMPAQUES, TORNILLERIA, ELEMENTOS DE FIJACION, EQUIPO A CUALQUIER ALTURA Y NIVEL, MANO DE OBRA CON PERSONAL ESPECIALIZADO PARA LA EJECUCION DE LOS TRABAJOS Y TODO LO NECESARIO PARA SU CORRECTA EJECUCION. (PUERTA TIPO 1.05-03) (VER DETALLE EN PLANOS) ( VERIFICAR MEDIDAS EN OBRA). | 1 | PZA | 16558.4 | MXN | 4 | SINL-CU-U | 010.045.424.00073 | http://si.nl.gob.mx:8081/CatalogoUniversal | SINL-CU-C | PUERTA ABATIBLE INTERIOR SENCILLA DE ALUMINIO COLOR BLANCO MATE DE 3" DE ESPESOR MARCA CUPRUM LINEA EUROVENT CLASSIC SERIE 70 O EQUIVALENTE EN CALIDAD, ESPECIFICACIONES Y PRECIO, CON PREVIA AUTORIZACION DE LA SUPERVISION Y/O PROYECTOS DE LA DEPENDENCIA INCLUYE: SUMINISTRO DE MATERIALES, FLETE, MANIOBRAS, INSTALACION, MARCO, CHAPA, BISAGRA DE PISO MARCA RYOBI, HERRAJES, EMPAQUES, TORNILLERIA, ELEMENTOS DE FIJACION, EQUIPO A CUALQUIER ALTURA Y NIVEL, MANO DE OBRA CON PERSONAL ESPECIALIZADO PARA LA EJECUCION DE LOS TRABAJOS Y TODO LO NECESARIO PARA SU CORRECTA EJECUCION. (PUERTA TIPO 1.05-03) (VER DETALLE EN PLANOS) ( VERIFICAR MEDIDAS EN OBRA).
id-0.1.contracts.0.items.449 | id-0.1.contracts.0 | id-0.1 | 000004500 | PUERTA ABATIBLE INTERIOR SENCILLA DE ALUMINIO COLOR BLANCO MATE DE 3" DE ESPESOR MARCA CUPRUM LINEA EUROVENT CLASSIC SERIE 70 O EQUIVALENTE EN CALIDAD, ESPECIFICACIONES Y PRECIO, CON PREVIA AUTORIZACION DE LA SUPERVISION Y/O PROYECTOS DE LA DEPENDENCIA INCLUYE: SUMINISTRO DE MATERIALES, FLETE, MANIOBRAS, INSTALACION, MARCO, CHAPA, BISAGRA DE PISO MARCA RYOBI, HERRAJES, EMPAQUES, TORNILLERIA, ELEMENTOS DE FIJACION, EQUIPO A CUALQUIER ALTURA Y NIVEL, MANO DE OBRA CON PERSONAL ESPECIALIZADO PARA LA EJECUCION DE LOS TRABAJOS Y TODO LO NECESARIO PARA SU CORRECTA EJECUCION. (PUERTA TIPO 1.15-03) (VER DETALLE EN PLANOS) ( VERIFICAR MEDIDAS EN OBRA). | 1 | PZA | 18042.44 | MXN | 4 | SINL-CU-U | 010.045.424.00074 | http://si.nl.gob.mx:8081/CatalogoUniversal | SINL-CU-C | PUERTA ABATIBLE INTERIOR SENCILLA DE ALUMINIO COLOR BLANCO MATE DE 3" DE ESPESOR MARCA CUPRUM LINEA EUROVENT CLASSIC SERIE 70 O EQUIVALENTE EN CALIDAD, ESPECIFICACIONES Y PRECIO, CON PREVIA AUTORIZACION DE LA SUPERVISION Y/O PROYECTOS DE LA DEPENDENCIA INCLUYE: SUMINISTRO DE MATERIALES, FLETE, MANIOBRAS, INSTALACION, MARCO, CHAPA, BISAGRA DE PISO MARCA RYOBI, HERRAJES, EMPAQUES, TORNILLERIA, ELEMENTOS DE FIJACION, EQUIPO A CUALQUIER ALTURA Y NIVEL, MANO DE OBRA CON PERSONAL ESPECIALIZADO PARA LA EJECUCION DE LOS TRABAJOS Y TODO LO NECESARIO PARA SU CORRECTA EJECUCION. (PUERTA TIPO 1.15-03) (VER DETALLE EN PLANOS) ( VERIFICAR MEDIDAS EN OBRA).
id-0.1.contracts.0.items.450 | id-0.1.contracts.0 | id-0.1 | 000004510 | PUERTA ABATIBLE INTERIOR SENCILLA DE ALUMINIO COLOR BLANCO MATE DE 3" DE ESPESOR MARCA CUPRUM LINEA EUROVENT CLASSIC SERIE 70 O EQUIVALENTE EN CALIDAD, ESPECIFICACIONES Y PRECIO, CON PREVIA AUTORIZACION DE LA SUPERVISION Y/O PROYECTOS DE LA DEPENDENCIA CON FIJO INFERIOR CON DUELA DE 5" DOBLE CARA Y FIJO SUPERIOR DE 15 CMS. X 90 CMS. CON CRISTAL TEMPLADO CLARO DE 6MM. INCLUYE: SUMINISTRO DE MATERIALES, FLETE, MANIOBRAS, INSTALACION, MARCO, CHAPA, BISAGRA DE PISO MARCA RYOBI, HERRAJES, EMPAQUES, TORNILLERIA, ELEMENTOS DE FIJACION, EQUIPO A CUALQUIER ALTURA Y NIVEL, MANO DE OBRA CON PERSONAL ESPECIALIZADO PARA LA EJECUCION DE LOS TRABAJOS Y TODO LO NECESARIO PARA SU CORRECTA EJECUCION. (PUERTA TIPO 0.75-04) (VER DETALLE EN PLANOS) ( VERIFICAR MEDIDAS EN OBRA). | 1 | PZA | 12041.21 | MXN | 4 | SINL-CU-U | 010.045.424.00075 | http://si.nl.gob.mx:8081/CatalogoUniversal | SINL-CU-C | PUERTA ABATIBLE INTERIOR SENCILLA DE ALUMINIO COLOR BLANCO MATE DE 3" DE ESPESOR MARCA CUPRUM LINEA EUROVENT CLASSIC SERIE 70 O EQUIVALENTE EN CALIDAD, ESPECIFICACIONES Y PRECIO, CON PREVIA AUTORIZACION DE LA SUPERVISION Y/O PROYECTOS DE LA DEPENDENCIA CON FIJO INFERIOR CON DUELA DE 5" DOBLE CARA Y FIJO SUPERIOR DE 15 CMS. X 90 CMS. CON CRISTAL TEMPLADO CLARO DE 6MM. INCLUYE: SUMINISTRO DE MATERIALES, FLETE, MANIOBRAS, INSTALACION, MARCO, CHAPA, BISAGRA DE PISO MARCA RYOBI, HERRAJES, EMPAQUES, TORNILLERIA, ELEMENTOS DE FIJACION, EQUIPO A CUALQUIER ALTURA Y NIVEL, MANO DE OBRA CON PERSONAL ESPECIALIZADO PARA LA EJECUCION DE LOS TRABAJOS Y TODO LO NECESARIO PARA SU CORRECTA EJECUCION. (PUERTA TIPO 0.75-04) (VER DETALLE EN PLANOS) ( VERIFICAR MEDIDAS EN OBRA).
id-0.1.contracts.0.items.451 | id-0.1.contracts.0 | id-0.1 | 000004520 | SUMINISTRO E INSTALACIÓN DE CODO DE PVC HIDRÁULICO DE 90° X 25MM (1 ") Ø CEDULA 40 INCLUYE: ACARREO, CORTES,PEGAMENTO PARA PVC, LIJA, DESPERDICIOS, PRUEBAS DE HERMETICIDAD, HERRAMIENTA, EQUIPO, MANO DE OBRA Y TODO LO NECESARIO PARA SU CORRECTA EJECUCION. | 1 | PZA | 14267.28 | MXN | 4 | SINL-CU-U | 030.110.548.00171 | http://si.nl.gob.mx:8081/CatalogoUniversal | SINL-CU-C | SUMINISTRO E INSTALACIÓN DE CODO DE PVC HIDRÁULICO DE 90° X 25MM (1 ") Ø CEDULA 40 INCLUYE: ACARREO, CORTES,PEGAMENTO PARA PVC, LIJA, DESPERDICIOS, PRUEBAS DE HERMETICIDAD, HERRAMIENTA, EQUIPO, MANO DE OBRA Y TODO LO NECESARIO PARA SU CORRECTA EJECUCION.
id-0.1.contracts.0.items.452 | id-0.1.contracts.0 | id-0.1 | 000004530 | SUMINISTRO E INSTALACIÓN DE TEE DE PVC HIDRAULICO 38MM (1 1/2") Ø CEDULA 40 INCLUYE: ACARREO, CORTES,PEGAMENTO PARA PVC, LIJA, DESPERDICIOS, PRUEBAS DE HERMETICIDAD, HERRAMIENTA, EQUIPO, MANO DE OBRA Y TODO LO NECESARIO PARA SU CORRECTA EJECUCION. | 1 | PZA | 16558.4 | MXN | 4 | SINL-CU-U | 030.110.548.00122 | http://si.nl.gob.mx:8081/CatalogoUniversal | SINL-CU-C | SUMINISTRO E INSTALACIÓN DE TEE DE PVC HIDRAULICO 38MM (1 1/2") Ø CEDULA 40 INCLUYE: ACARREO, CORTES,PEGAMENTO PARA PVC, LIJA, DESPERDICIOS, PRUEBAS DE HERMETICIDAD, HERRAMIENTA, EQUIPO, MANO DE OBRA Y TODO LO NECESARIO PARA SU CORRECTA EJECUCION.
id-0.1.contracts.0.items.453 | id-0.1.contracts.0 | id-0.1 | 000004540 | SUMINISTRO E INSTALACIÓN DE CODO DE PVC SANITARIO DE 90° X 100 MM (4")Ø CON SALIDA DE 2" COMO SE MUESTRA SEGÚN PLANO DE INSTALACION CEDULA 40 MARCA CHARLOTTE O SIMILAR, INCLUYE: ACARREO, PEGAMENTO, PRUEBAS, HERRAMIENTA, EQUIPO MANO DE OBRA Y TODO LO NECESARIO PARA SU CORRECTA EJECUCION. | 1 | PZA | 18042.44 | MXN | 4 | SINL-CU-U | 030.110.548.00020 | http://si.nl.gob.mx:8081/CatalogoUniversal | SINL-CU-C | SUMINISTRO E INSTALACIÓN DE CODO DE PVC SANITARIO DE 90° X 100 MM (4")Ø CON SALIDA DE 2" COMO SE MUESTRA SEGÚN PLANO DE INSTALACION CEDULA 40 MARCA CHARLOTTE O SIMILAR, INCLUYE: ACARREO, PEGAMENTO, PRUEBAS, HERRAMIENTA, EQUIPO MANO DE OBRA Y TODO LO NECESARIO PARA SU CORRECTA EJECUCION.
id-0.1.contracts.0.items.454 | id-0.1.contracts.0 | id-0.1 | 000004550 | PUERTA DOBLE BATIENTE DE MADERA DE 5 CAPAS MARCA DOORLOCK SERIE 5000 MODELO 5606-LE EZE O EQUIVALENTE EN CALIDAD, ESPECIFICACIONES Y PRECIO, CON PREVIA AUTORIZACION DE LA SUPERVISION Y/O PROYECTOS DE LA DEPENDENCIA CON ESPESOR DE 1 3/4" CON ACABADO LAMINADO PLASTICO (HPL) POR AMBAS CARAS, CANTOS Y TESTAS, AL TONO DEL LAMINADO, BASTIDORES VERTICALES DE 1/2" DE MADERA HARDWOOD, ANTES DE RECORTAR UNIDO A UN BASTIDOR INTERIOR DE COMPUESTO MINERAL DE 1" LAMINADO CON HPL O ENCHAPADO DE MADERA, BASTIDORES HORIZONTALES SUPERIORES DE 6" DE COMPUESTO MINERAL ANTES DE RECORTAR E INFERIORES DE 1 1/2" DE COMPUESTO MINERAL. INCLUYE: SUMINISTRO DE MATERIALES, FLETE, MANIOBRAS, INSTALACION, MARCO DE MADERA DE 2" X 1 1/2 ACABADO CON PINTURA ESMALTE ACRILICO, CERRADURA DE MANIJA MARCA YALE MODELO CAMBRIDGE-CAM CON LLAVE Y BOTON ACABADO CROMO MATE O SIMILAR, EQUIPO, HERRAJES,TORNILLERIA, ELEMENTOS DE FIJACION, HERRAMIENTA, EQUIPO EN CUALQUIER ALTURA Y CUALQUIER NIVEL, MANO DE OBRA Y TODO LO NECESARIO PARA SU CORRECTA EJECUCION.(PUERTA TIPO 1.90 -01 ) (VER DETALLE EN PLANOS), AJUSTAR MEDIDAS EN OBRA. | 1 | PZA | 25537.72 | MXN | 4 | SINL-CU-U | 010.055.480.00534 | http://si.nl.gob.mx:8081/CatalogoUniversal | SINL-CU-C | PUERTA DOBLE BATIENTE DE MADERA DE 5 CAPAS MARCA DOORLOCK SERIE 5000 MODELO 5606-LE EZE O EQUIVALENTE EN CALIDAD, ESPECIFICACIONES Y PRECIO, CON PREVIA AUTORIZACION DE LA SUPERVISION Y/O PROYECTOS DE LA DEPENDENCIA CON ESPESOR DE 1 3/4" CON ACABADO LAMINADO PLASTICO (HPL) POR AMBAS CARAS, CANTOS Y TESTAS, AL TONO DEL LAMINADO, BASTIDORES VERTICALES DE 1/2" DE MADERA HARDWOOD, ANTES DE RECORTAR UNIDO A UN BASTIDOR INTERIOR DE COMPUESTO MINERAL DE 1" LAMINADO CON HPL O ENCHAPADO DE MADERA, BASTIDORES HORIZONTALES SUPERIORES DE 6" DE COMPUESTO MINERAL ANTES DE RECORTAR E INFERIORES DE 1 1/2" DE COMPUESTO MINERAL. INCLUYE: SUMINISTRO DE MATERIALES, FLETE, MANIOBRAS, INSTALACION, MARCO DE MADERA DE 2" X 1 1/2 ACABADO CON PINTURA ESMALTE ACRILICO, CERRADURA DE MANIJA MARCA YALE MODELO CAMBRIDGE-CAM CON LLAVE Y BOTON ACABADO CROMO MATE O SIMILAR, EQUIPO, HERRAJES,TORNILLERIA, ELEMENTOS DE FIJACION, HERRAMIENTA, EQUIPO EN CUALQUIER ALTURA Y CUALQUIER NIVEL, MANO DE OBRA Y TODO LO NECESARIO PARA SU CORRECTA EJECUCION.(PUERTA TIPO 1.90 -01 ) (VER DETALLE EN PLANOS), AJUSTAR MEDIDAS EN OBRA.
id-0.1.contracts.0.items.455 | id-0.1.contracts.0 | id-0.1 | 000004560 | PUERTA DOBLE BATIENTE DE MADERA DE 5 CAPAS MARCA DOORLOCK SERIE 5000 MODELO 5606-LE EZE O EQUIVALENTE EN CALIDAD, ESPECIFICACIONES Y PRECIO, CON PREVIA AUTORIZACION DE LA SUPERVISION Y/O PROYECTOS DE LA DEPENDENCIA CON ESPESOR DE 1 3/4" CON ACABADO LAMINADO PLASTICO (HPL) POR AMBAS CARAS, CANTOS Y TESTAS, AL TONO DEL LAMINADO, BASTIDORES VERTICALES DE 1/2" DE MADERA HARDWOOD, ANTES DE RECORTAR UNIDO A UN BASTIDOR INTERIOR DE COMPUESTO MINERAL DE 1" LAMINADO CON HPL O ENCHAPADO DE MADERA, BASTIDORES HORIZONTALES SUPERIORES DE 6" DE COMPUESTO MINERAL ANTES DE RECORTAR E INFERIORES DE 1 1/2" DE COMPUESTO MINERAL. INCLUYE: SUMINISTRO DE MATERIALES, FLETE, MANIOBRAS, INSTALACION, MARCO DE MADERA DE 2" X 1 1/2 ACABADO CON PINTURA ESMALTE ACRILICO, CERRADURA DE MANIJA MARCA YALE MODELO CAMBRIDGE-CAM CON LLAVE Y BOTON ACABADO CROMO MATE O SIMILAR, EQUIPO, HERRAJES,TORNILLERIA, ELEMENTOS DE FIJACION, HERRAMIENTA, EQUIPO EN CUALQUIER ALTURA Y CUALQUIER NIVEL, MANO DE OBRA Y TODO LO NECESARIO PARA SU CORRECTA EJECUCION.(PUERTA TIPO 1.85 -06 ) (VER DETALLE EN PLANOS), AJUSTAR MEDIDAS EN OBRA. | 1 | PZA | 31561.48 | MXN | 4 | SINL-CU-U | 010.055.480.00539 | http://si.nl.gob.mx:8081/CatalogoUniversal | SINL-CU-C | PUERTA DOBLE BATIENTE DE MADERA DE 5 CAPAS MARCA DOORLOCK SERIE 5000 MODELO 5606-LE EZE O EQUIVALENTE EN CALIDAD, ESPECIFICACIONES Y PRECIO, CON PREVIA AUTORIZACION DE LA SUPERVISION Y/O PROYECTOS DE LA DEPENDENCIA CON ESPESOR DE 1 3/4" CON ACABADO LAMINADO PLASTICO (HPL) POR AMBAS CARAS, CANTOS Y TESTAS, AL TONO DEL LAMINADO, BASTIDORES VERTICALES DE 1/2" DE MADERA HARDWOOD, ANTES DE RECORTAR UNIDO A UN BASTIDOR INTERIOR DE COMPUESTO MINERAL DE 1" LAMINADO CON HPL O ENCHAPADO DE MADERA, BASTIDORES HORIZONTALES SUPERIORES DE 6" DE COMPUESTO MINERAL ANTES DE RECORTAR E INFERIORES DE 1 1/2" DE COMPUESTO MINERAL. INCLUYE: SUMINISTRO DE MATERIALES, FLETE, MANIOBRAS, INSTALACION, MARCO DE MADERA DE 2" X 1 1/2 ACABADO CON PINTURA ESMALTE ACRILICO, CERRADURA DE MANIJA MARCA YALE MODELO CAMBRIDGE-CAM CON LLAVE Y BOTON ACABADO CROMO MATE O SIMILAR, EQUIPO, HERRAJES,TORNILLERIA, ELEMENTOS DE FIJACION, HERRAMIENTA, EQUIPO EN CUALQUIER ALTURA Y CUALQUIER NIVEL, MANO DE OBRA Y TODO LO NECESARIO PARA SU CORRECTA EJECUCION.(PUERTA TIPO 1.85 -06 ) (VER DETALLE EN PLANOS), AJUSTAR MEDIDAS EN OBRA.
id-0.1.contracts.0.items.456 | id-0.1.contracts.0 | id-0.1 | 000004570 | SUMINISTRO E INSTALACIÓN DE TUBERÍA DE Fofo DE 6" Ø, INCLUYE SOPORTERÍA,CONEXIONES (UNIONES, CODOS, TEE, REDUCCIONES, ETC), PRUEBAS DE HERMETICIDAD, HERRAMIENTA, MANO DE OBRA Y TODO LO NECESARIO PARA SU CORRECTA INSTALACIÓN | 1 | M | 12041.21 | MXN | 43 | SINL-CU-U | 020.085.544.01009 | http://si.nl.gob.mx:8081/CatalogoUniversal | SINL-CU-C | SUMINISTRO E INSTALACIÓN DE TUBERÍA DE Fofo DE 6" Ø, INCLUYE SOPORTERÍA,CONEXIONES (UNIONES, CODOS, TEE, REDUCCIONES, ETC), PRUEBAS DE HERMETICIDAD, HERRAMIENTA, MANO DE OBRA Y TODO LO NECESARIO PARA SU CORRECTA INSTALACIÓN
id-0.1.contracts.0.items.457 | id-0.1.contracts.0 | id-0.1 | 000004580 | SUMINISTRO Y COLOCACIÓN DE BASE DE CONCTERO Y PTR PARA BOMBAS DE DISTRIBUCIÓN, SEGÚN MANUAL, INCLUYE: MANO DE OBRA, HERRAMIENTA Y TODO LO NECESARIO PARA SU CORRECTA INSTALACION | 1 | PZA | 16493.34 | MXN | 4 | SINL-CU-U | 010.025.200.00375 | http://si.nl.gob.mx:8081/CatalogoUniversal | SINL-CU-C | SUMINISTRO Y COLOCACIÓN DE BASE DE CONCTERO Y PTR PARA BOMBAS DE DISTRIBUCIÓN, SEGÚN MANUAL, INCLUYE: MANO DE OBRA, HERRAMIENTA Y TODO LO NECESARIO PARA SU CORRECTA INSTALACION
id-0.1.contracts.0.items.458 | id-0.1.contracts.0 | id-0.1 | 000004590 | SUMINISTRO E INSTALACIÓN DE TRANSFER DE ALUMINIO TIPO Z PARA CAMILLAS FABRICADO CON PERFILES DE ALUMINIO DE 3" MARCA CUPRUM EN ALUMINIO NATURAL , PARA SALA DE QUIROFANO. INCLUYE FIJO DE HASTA 1.00 X 2.80M. FABRICADO CON DUELA INFERIOR Y VIDRIO SUPERIOR DE 6MM Y PELICULA ESMERILADA, UN TRAMO DE HASTA 3.00M X 2.80M FABRICADO CON DUELA Y PERFILES DE 3", PUERTA DE ALUMINIO DE 3" HASTA DE 1.00 X 2.20 M CON DEUELA INFERIOR Y VIDRIO SUPERIOR DE 6MM CON PIBOTE Y BISAGRA TIPO PENICHET Y FIJO SUPERIOR DE HASTA 1.00 X 0.60M CON VIDRIO DE 6MM Y PELICULA ESMERILADA,ACARREO Y FLETE DE EQUIPO, HERRAMIENTA Y EQUIPO HASTA EL LUGAR DE SU UTILIZACIÓN. | 1 | PZA | 80111.27 | MXN | 4 | SINL-CU-U | 010.045.424.01666 | http://si.nl.gob.mx:8081/CatalogoUniversal | SINL-CU-C | SUMINISTRO E INSTALACIÓN DE TRANSFER DE ALUMINIO TIPO Z PARA CAMILLAS FABRICADO CON PERFILES DE ALUMINIO DE 3" MARCA CUPRUM EN ALUMINIO NATURAL , PARA SALA DE QUIROFANO. INCLUYE FIJO DE HASTA 1.00 X 2.80M. FABRICADO CON DUELA INFERIOR Y VIDRIO SUPERIOR DE 6MM Y PELICULA ESMERILADA, UN TRAMO DE HASTA 3.00M X 2.80M FABRICADO CON DUELA Y PERFILES DE 3", PUERTA DE ALUMINIO DE 3" HASTA DE 1.00 X 2.20 M CON DEUELA INFERIOR Y VIDRIO SUPERIOR DE 6MM CON PIBOTE Y BISAGRA TIPO PENICHET Y FIJO SUPERIOR DE HASTA 1.00 X 0.60M CON VIDRIO DE 6MM Y PELICULA ESMERILADA,ACARREO Y FLETE DE EQUIPO, HERRAMIENTA Y EQUIPO HASTA EL LUGAR DE SU UTILIZACIÓN.
id-0.1.contracts.0.items.459 | id-0.1.contracts.0 | id-0.1 | 000004600 | CORTINA ANTIBACTERIAL DE TELA TERMOPLASTICA MARCA ACROVYN SUPERTRAK PLUS ACABADO TERMOCALADO EN COLOR GRIS ESTANDAR CODIGO GRIS 7040 O EQUIVALENTE EN CALIDAD, ESPECIFICACIONES Y PRECIO, CON PREVIA AUTORIZACION DE LA SUPERVISION Y/O PROYECTOS DE LA DEPENDENCIA INCLUYE: SUMINISTRO DE MATERIAL, FLETE MANIOBRAS, INSTALACION, FABRICACION CON TELA TERMOPLASTICA ANTIBACTERIAL QUE CUMPLE CON TODOS LOS ESTANDARES SANITARIOS, RESISTENCIA ANTIBACTERIAL, ANTIESTATICA, DE USO RUDO, RETARDANTE AL FUEGO, RESISTENTE A LAS MANCHAS, DEODORIZADA, RIEL MARCA ACROVYN SUPERTRAK PLUS O EQUIVALENTE EN CALIDAD, ESPECIFICACIONES Y PRECIO, CON PREVIA AUTORIZACION DE LA SUPERVISION Y/O PROYECTOS DE LA DEPENDENCIA EN ALUMINIO EXTRUIDO CON DESLIZADORES DE NYLON Y GANCHOS PARA CORTINAS, HERRAJES, COLOCACION Y FIJACION DE LOS RIELES PARA CORTINAS CON REFUERZO DE VARILLAS DE SUSPENSION SUPERTRAK PLUS, ANTES DE LA COLOCACION DEL PLAFON, HERRAMIENTA, EQUIPO EN CUALQUIER ALTURA Y CUALQUIER NIVEL, MANO DE OBRA CON PERSONAL ESPECIALIZADO PARA LA EJECUCION DE LOS TRABAJOS Y TODO LO NECESARIO PARA SU CORRECTA EJECUCIÓN. (VER PLANO DE DETALLE Y DE UBICACION) AJUSTAR MEDIDAS EN OBRA. A) A UNA ALTURA DE PLAFON DE 2.80 M MAXIMA (EN AREAS DE OBSERVACION ADULTOS, DE SHOCK TRAUMA, DE CONSULTORIOS ADULTOS, PEDIATRIA, CURACIONES Y YESO). | 1 | M | 4181.4 | MXN | 43 | SINL-CU-U | 010.050.452.00012 | http://si.nl.gob.mx:8081/CatalogoUniversal | SINL-CU-C | CORTINA ANTIBACTERIAL DE TELA TERMOPLASTICA MARCA ACROVYN SUPERTRAK PLUS ACABADO TERMOCALADO EN COLOR GRIS ESTANDAR CODIGO GRIS 7040 O EQUIVALENTE EN CALIDAD, ESPECIFICACIONES Y PRECIO, CON PREVIA AUTORIZACION DE LA SUPERVISION Y/O PROYECTOS DE LA DEPENDENCIA INCLUYE: SUMINISTRO DE MATERIAL, FLETE MANIOBRAS, INSTALACION, FABRICACION CON TELA TERMOPLASTICA ANTIBACTERIAL QUE CUMPLE CON TODOS LOS ESTANDARES SANITARIOS, RESISTENCIA ANTIBACTERIAL, ANTIESTATICA, DE USO RUDO, RETARDANTE AL FUEGO, RESISTENTE A LAS MANCHAS, DEODORIZADA, RIEL MARCA ACROVYN SUPERTRAK PLUS O EQUIVALENTE EN CALIDAD, ESPECIFICACIONES Y PRECIO, CON PREVIA AUTORIZACION DE LA SUPERVISION Y/O PROYECTOS DE LA DEPENDENCIA EN ALUMINIO EXTRUIDO CON DESLIZADORES DE NYLON Y GANCHOS PARA CORTINAS, HERRAJES, COLOCACION Y FIJACION DE LOS RIELES PARA CORTINAS CON REFUERZO DE VARILLAS DE SUSPENSION SUPERTRAK PLUS, ANTES DE LA COLOCACION DEL PLAFON, HERRAMIENTA, EQUIPO EN CUALQUIER ALTURA Y CUALQUIER NIVEL, MANO DE OBRA CON PERSONAL ESPECIALIZADO PARA LA EJECUCION DE LOS TRABAJOS Y TODO LO NECESARIO PARA SU CORRECTA EJECUCIÓN. (VER PLANO DE DETALLE Y DE UBICACION) AJUSTAR MEDIDAS EN OBRA. A) A UNA ALTURA DE PLAFON DE 2.80 M MAXIMA (EN AREAS DE OBSERVACION ADULTOS, DE SHOCK TRAUMA, DE CONSULTORIOS ADULTOS, PEDIATRIA, CURACIONES Y YESO).
id-0.1.contracts.0.items.460 | id-0.1.contracts.0 | id-0.1 | 000004610 | PASAMANOS - PARACHOQUES MARCA ACROBYN MODELO HRB4C DE 14 CMS. DE ALTURA COLOR CIRUELA CODIGO 4005 O EQUIVALENTE EN CALIDAD, ESPECIFICACIONES Y PRECIO, CON PREVIA AUTORIZACION DE LA SUPERVISION Y/O PROYECTOS DE LA DEPENDENCIA INCLUYE: SUMINISTRO DE MATERIAL, FLETE MANIOBRAS, INSTALACION EN EL NIVEL INFERIOR DEL PASAMANOS- PARACHOQUE A 0.90 M DE ALTURA DEL PISO TERMINADO, FABRICACION, COLOCACION Y FIJACION AL MURO CON RETENEDOR DE ALUMINIO CONTINUO, HERRAJES, HERRAMIENTA, EQUIPO EN CUALQUIER ALTURA Y CUALQUIER NIVEL, MANO DE OBRA CON PERSONAL ESPECIALIZADO PARA LA EJECUCION DE LOS TRABAJOS Y TODO LO NECESARIO PARA SU CORRECTA EJECUCIÓN. (VER PLANO DE DETALLE Y DE UBICACION) AJUSTAR MEDIDAS EN OBRA. | 1 | M | 1096.21 | MXN | 43 | SINL-CU-U | 100.310.804.01385 | http://si.nl.gob.mx:8081/CatalogoUniversal | SINL-CU-C | PASAMANOS - PARACHOQUES MARCA ACROBYN MODELO HRB4C DE 14 CMS. DE ALTURA COLOR CIRUELA CODIGO 4005 O EQUIVALENTE EN CALIDAD, ESPECIFICACIONES Y PRECIO, CON PREVIA AUTORIZACION DE LA SUPERVISION Y/O PROYECTOS DE LA DEPENDENCIA INCLUYE: SUMINISTRO DE MATERIAL, FLETE MANIOBRAS, INSTALACION EN EL NIVEL INFERIOR DEL PASAMANOS- PARACHOQUE A 0.90 M DE ALTURA DEL PISO TERMINADO, FABRICACION, COLOCACION Y FIJACION AL MURO CON RETENEDOR DE ALUMINIO CONTINUO, HERRAJES, HERRAMIENTA, EQUIPO EN CUALQUIER ALTURA Y CUALQUIER NIVEL, MANO DE OBRA CON PERSONAL ESPECIALIZADO PARA LA EJECUCION DE LOS TRABAJOS Y TODO LO NECESARIO PARA SU CORRECTA EJECUCIÓN. (VER PLANO DE DETALLE Y DE UBICACION) AJUSTAR MEDIDAS EN OBRA.
id-0.1.contracts.0.items.461 | id-0.1.contracts.0 | id-0.1 | 000004620 | PROTECTORES PARA ESQUINAS Y ANGULOS ESPECIALES MARCA ACROBYN MODELO SSM20 DE 51 CMS. X 51 CMS. COLOR CIRUELA CODIGO 4005 O EQUIVALENTE EN CALIDAD, ESPECIFICACIONES Y PRECIO, CON PREVIA AUTORIZACION DE LA SUPERVISION Y/O PROYECTOS DE LA DEPENDENCIA INCLUYE: SUMINISTRO DE MATERIAL, FLETE MANIOBRAS, INSTALACION, FABRICACION, COLOCACION, ELEMENTOS DE FIJACION AL MURO, HERRAJES, HERRAMIENTA, EQUIPO EN CUALQUIER ALTURA Y CUALQUIER NIVEL, MANO DE OBRA CON PERSONAL ESPECIALIZADO PARA LA EJECUCION DE LOS TRABAJOS Y TODO LO NECESARIO PARA SU CORRECTA EJECUCIÓN. (VER PLANO DE DETALLE Y DE UBICACION) AJUSTAR MEDIDAS EN OBRA. | 1 | PZA | 995.73 | MXN | 4 | SINL-CU-U | 100.310.804.00365 | http://si.nl.gob.mx:8081/CatalogoUniversal | SINL-CU-C | PROTECTORES PARA ESQUINAS Y ANGULOS ESPECIALES MARCA ACROBYN MODELO SSM20 DE 51 CMS. X 51 CMS. COLOR CIRUELA CODIGO 4005 O EQUIVALENTE EN CALIDAD, ESPECIFICACIONES Y PRECIO, CON PREVIA AUTORIZACION DE LA SUPERVISION Y/O PROYECTOS DE LA DEPENDENCIA INCLUYE: SUMINISTRO DE MATERIAL, FLETE MANIOBRAS, INSTALACION, FABRICACION, COLOCACION, ELEMENTOS DE FIJACION AL MURO, HERRAJES, HERRAMIENTA, EQUIPO EN CUALQUIER ALTURA Y CUALQUIER NIVEL, MANO DE OBRA CON PERSONAL ESPECIALIZADO PARA LA EJECUCION DE LOS TRABAJOS Y TODO LO NECESARIO PARA SU CORRECTA EJECUCIÓN. (VER PLANO DE DETALLE Y DE UBICACION) AJUSTAR MEDIDAS EN OBRA.
id-0.1.contracts.0.items.462 | id-0.1.contracts.0 | id-0.1 | 000004630 | TOPE DE MURO (BED PROTECTOR) MODELO 800 BED LOCATOR CON LONGITUD DE 60" (POSICION VERTICAL) CON TERMINACION END CAP INCLUIDA O EQUIVALENTE EN CALIDAD, ESPECIFICACIONES Y PRECIO, CON PREVIA AUTORIZACION DE LA SUPERVISION Y/O PROYECTOS DE LA DEPENDENCIA INCLUYE: SUMINISTRO DE MATERIAL, FLETE MANIOBRAS, INSTALACION, FABRICACION, COLOCACION, ELEMENTOS DE FIJACION AL MURO, HERRAJES, HERRAMIENTA, EQUIPO EN CUALQUIER ALTURA Y CUALQUIER NIVEL, MANO DE OBRA CON PERSONAL ESPECIALIZADO PARA LA EJECUCION DE LOS TRABAJOS Y TODO LO NECESARIO PARA SU CORRECTA EJECUCIÓN. (VER PLANO DE DETALLE Y DE UBICACION) AJUSTAR MEDIDAS EN OBRA. | 1 | PZA | 2081.63 | MXN | 4 | SINL-CU-U | 100.310.804.01595 | http://si.nl.gob.mx:8081/CatalogoUniversal | SINL-CU-C | TOPE DE MURO (BED PROTECTOR) MODELO 800 BED LOCATOR CON LONGITUD DE 60" (POSICION VERTICAL) CON TERMINACION END CAP INCLUIDA O EQUIVALENTE EN CALIDAD, ESPECIFICACIONES Y PRECIO, CON PREVIA AUTORIZACION DE LA SUPERVISION Y/O PROYECTOS DE LA DEPENDENCIA INCLUYE: SUMINISTRO DE MATERIAL, FLETE MANIOBRAS, INSTALACION, FABRICACION, COLOCACION, ELEMENTOS DE FIJACION AL MURO, HERRAJES, HERRAMIENTA, EQUIPO EN CUALQUIER ALTURA Y CUALQUIER NIVEL, MANO DE OBRA CON PERSONAL ESPECIALIZADO PARA LA EJECUCION DE LOS TRABAJOS Y TODO LO NECESARIO PARA SU CORRECTA EJECUCIÓN. (VER PLANO DE DETALLE Y DE UBICACION) AJUSTAR MEDIDAS EN OBRA.
id-0.1.contracts.0.items.463 | id-0.1.contracts.0 | id-0.1 | 000004640 | RIEL PARA SUERO MARCA CLICK - EZE O EQUIVALENTE EN CALIDAD, ESPECIFICACIONES Y PRECIO, CON PREVIA AUTORIZACION DE LA SUPERVISION Y/O PROYECTOS DE LA DEPENDENCIA EN ACERO INOXIDABLE ESMALTADO EN COLOR BLANCO MODELO IV9505 PARA 5 BOTELLAS, LA PIEZA CORRE POR SU RIEL DE ALUMINIO. INCLUYE: SUMINISTRO DE MATERIAL, FLETE MANIOBRAS, INSTALACION, RIEL DE ALUMINIO CON ALTURA AJUSTABLE , CON UN CARRO ESPECIAL Y TAPAS TERMINALES, HERRAJES, COLOCACION Y FIJACION DE LOS RIELES CON REFUERZO DE VARILLAS DE SUSPENSION SUPERTRAK PLUS, ANTES DE LA COLOCACION DEL PLAFON, HERRAMIENTA, EQUIPO EN CUALQUIER ALTURA Y CUALQUIER NIVEL, MANO DE OBRA CON PERSONAL ESPECIALIZADO PARA LA EJECUCION DE LOS TRABAJOS Y TODO LO NECESARIO PARA SU CORRECTA EJECUCIÓN. (VER PLANO DE DETALLE Y DE UBICACION) AJUSTAR MEDIDAS EN OBRA. | 1 | PZA | 4431.15 | MXN | 4 | SINL-CU-U | 100.310.804.01140 | http://si.nl.gob.mx:8081/CatalogoUniversal | SINL-CU-C | RIEL PARA SUERO MARCA CLICK - EZE O EQUIVALENTE EN CALIDAD, ESPECIFICACIONES Y PRECIO, CON PREVIA AUTORIZACION DE LA SUPERVISION Y/O PROYECTOS DE LA DEPENDENCIA EN ACERO INOXIDABLE ESMALTADO EN COLOR BLANCO MODELO IV9505 PARA 5 BOTELLAS, LA PIEZA CORRE POR SU RIEL DE ALUMINIO. INCLUYE: SUMINISTRO DE MATERIAL, FLETE MANIOBRAS, INSTALACION, RIEL DE ALUMINIO CON ALTURA AJUSTABLE , CON UN CARRO ESPECIAL Y TAPAS TERMINALES, HERRAJES, COLOCACION Y FIJACION DE LOS RIELES CON REFUERZO DE VARILLAS DE SUSPENSION SUPERTRAK PLUS, ANTES DE LA COLOCACION DEL PLAFON, HERRAMIENTA, EQUIPO EN CUALQUIER ALTURA Y CUALQUIER NIVEL, MANO DE OBRA CON PERSONAL ESPECIALIZADO PARA LA EJECUCION DE LOS TRABAJOS Y TODO LO NECESARIO PARA SU CORRECTA EJECUCIÓN. (VER PLANO DE DETALLE Y DE UBICACION) AJUSTAR MEDIDAS EN OBRA.
id-0.1.contracts.0.items.464 | id-0.1.contracts.0 | id-0.1 | 000004650 | SUMINISTRO E INSTALACIÓN DE CODO DE PVC DWV DE 90° X 100 MM (4")Ø CEDULA 40 MARCA CHARLOTTE O SIMILAR, INCLUYE: ACARREO, PEGAMENTO, PRUEBAS Y HERRAMIENTA. | 1 | PZA | 22829.12 | MXN | 4 | SINL-CU-U | 030.115.660.00925 | http://si.nl.gob.mx:8081/CatalogoUniversal | SINL-CU-C | SUMINISTRO E INSTALACIÓN DE CODO DE PVC DWV DE 90° X 100 MM (4")Ø CEDULA 40 MARCA CHARLOTTE O SIMILAR, INCLUYE: ACARREO, PEGAMENTO, PRUEBAS Y HERRAMIENTA.
id-0.1.contracts.0.items.465 | id-0.1.contracts.0 | id-0.1 | 000004660 | PUERTA SENCILLA ABATIBLE DE MADERA DE 5 CAPAS MARCA DOORLOCK SERIE 5000 MODELO 5606-LE O EQUIVALENTE EN CALIDAD, ESPECIFICACIONES Y PRECIO, CON PREVIA AUTORIZACION DE LA SUPERVISION Y/O PROYECTOS DE LA DEPENDENCIA CON ESPESOR DE 1 3/4" CON ACABADO LAMINADO PLASTICO (HPL) POR AMBAS CARAS, CANTOS Y TESTAS, AL TONO DEL LAMINADO, BASTIDORES VERTICALES DE 1/2" DE MADERA HARDWOOD, ANTES DE RECORTAR UNIDO A UN BASTIDOR INTERIOR DE COMPUESTO MINERAL DE 1" LAMINADO CON HPL O ENCHAPADO DE MADERA, BASTIDORES HORIZONTALES SUPERIORES DE 6" DE COMPUESTO MINERAL ANTES DE RECORTAR E INFERIORES DE 1 1/2" DE COMPUESTO MINERAL. INCLUYE: SUMINISTRO DE MATERIALES, FLETE, MANIOBRAS, INSTALACION, MARCO DE MADERA DE 2" X 1 1/2 ACABADO PINTURA ESMALTE ACRILICO, CERRADURA DE MANIJA MARCA YALE MODELO CAMBRIDGE-CAM CON LLAVE Y BOTON ACABADO CROMO MATE O EQUIVALENTE EN CALIDAD, ESPECIFICACIONES Y PRECIO, CON PREVIA AUTORIZACION DE LA SUPERVISION Y/O PROYECTOS DE LA DEPENDENCIA EQUIPO, HERRAJES,TORNILLERIA, ELEMENTOS DE FIJACION, HERRAMIENTA, EQUIPO EN CUALQUIER ALTURA Y CUALQUIER NIVEL, MANO DE OBRA Y TODO LO NECESARIO PARA SU CORRECTA EJECUCION.(PUERTA TIPO 0.80 -01 ) (VER DETALLE EN PLANOS), AJUSTAR MEDIDAS EN OBRA. | 1 | PZA | 23759.56 | MXN | 4 | SINL-CU-U | 010.055.480.01170 | http://si.nl.gob.mx:8081/CatalogoUniversal | SINL-CU-C | PUERTA SENCILLA ABATIBLE DE MADERA DE 5 CAPAS MARCA DOORLOCK SERIE 5000 MODELO 5606-LE O EQUIVALENTE EN CALIDAD, ESPECIFICACIONES Y PRECIO, CON PREVIA AUTORIZACION DE LA SUPERVISION Y/O PROYECTOS DE LA DEPENDENCIA CON ESPESOR DE 1 3/4" CON ACABADO LAMINADO PLASTICO (HPL) POR AMBAS CARAS, CANTOS Y TESTAS, AL TONO DEL LAMINADO, BASTIDORES VERTICALES DE 1/2" DE MADERA HARDWOOD, ANTES DE RECORTAR UNIDO A UN BASTIDOR INTERIOR DE COMPUESTO MINERAL DE 1" LAMINADO CON HPL O ENCHAPADO DE MADERA, BASTIDORES HORIZONTALES SUPERIORES DE 6" DE COMPUESTO MINERAL ANTES DE RECORTAR E INFERIORES DE 1 1/2" DE COMPUESTO MINERAL. INCLUYE: SUMINISTRO DE MATERIALES, FLETE, MANIOBRAS, INSTALACION, MARCO DE MADERA DE 2" X 1 1/2 ACABADO PINTURA ESMALTE ACRILICO, CERRADURA DE MANIJA MARCA YALE MODELO CAMBRIDGE-CAM CON LLAVE Y BOTON ACABADO CROMO MATE O EQUIVALENTE EN CALIDAD, ESPECIFICACIONES Y PRECIO, CON PREVIA AUTORIZACION DE LA SUPERVISION Y/O PROYECTOS DE LA DEPENDENCIA EQUIPO, HERRAJES,TORNILLERIA, ELEMENTOS DE FIJACION, HERRAMIENTA, EQUIPO EN CUALQUIER ALTURA Y CUALQUIER NIVEL, MANO DE OBRA Y TODO LO NECESARIO PARA SU CORRECTA EJECUCION.(PUERTA TIPO 0.80 -01 ) (VER DETALLE EN PLANOS), AJUSTAR MEDIDAS EN OBRA.
id-0.1.contracts.0.items.466 | id-0.1.contracts.0 | id-0.1 | 000004670 | MAMPARAS MARCA SANILOCK MODELO ESTANDAR 5200, ACABADO ACERO INOXIDABLE, ACABADO NATURAL, O EQUIVALENTE EN CALIDAD, ESPECIFICACIONES Y PRECIO, CON PREVIA AUTORIZACION DE LA SUPERVISION Y/O PROYECTOS DE LA DEPENDENCIA EN REGADERAS DE BAÑOS - VESTIDORES INCLUYE: SUMINISTRO DE MATERIALES, FLETE, MANIOBRAS, INSTALACION, HERRAMIENTA, EQUIPO, HERRAJES, CHAPAS, BISAGRAS, JUEGO DE PILASTRAS CENTRALES, PILASTRAS LATERALES, PILASTRAS TERMINALES, PILASTRAS DE PARED, PUERTAS, GANCHOS, ACCESORIOS DE ACUERDO A PROYECTO, TODO LO NECESARIO PARA SU CORRECTA EJECUCION Y MANO DE OBRA (VER PLANO)( VERIFICAR MEDIDAS FISICAMENTE DE ACUERDO A PROYECTO). B) (PTA) PUERTA CODIGO 5205-1 DE 0.55 MTS. X 1.69 MTS. | 1 | PZA | 25264.53 | MXN | 4 | SINL-CU-U | 010.050.472.00266 | http://si.nl.gob.mx:8081/CatalogoUniversal | SINL-CU-C | MAMPARAS MARCA SANILOCK MODELO ESTANDAR 5200, ACABADO ACERO INOXIDABLE, ACABADO NATURAL, O EQUIVALENTE EN CALIDAD, ESPECIFICACIONES Y PRECIO, CON PREVIA AUTORIZACION DE LA SUPERVISION Y/O PROYECTOS DE LA DEPENDENCIA EN REGADERAS DE BAÑOS - VESTIDORES INCLUYE: SUMINISTRO DE MATERIALES, FLETE, MANIOBRAS, INSTALACION, HERRAMIENTA, EQUIPO, HERRAJES, CHAPAS, BISAGRAS, JUEGO DE PILASTRAS CENTRALES, PILASTRAS LATERALES, PILASTRAS TERMINALES, PILASTRAS DE PARED, PUERTAS, GANCHOS, ACCESORIOS DE ACUERDO A PROYECTO, TODO LO NECESARIO PARA SU CORRECTA EJECUCION Y MANO DE OBRA (VER PLANO)( VERIFICAR MEDIDAS FISICAMENTE DE ACUERDO A PROYECTO). B) (PTA) PUERTA CODIGO 5205-1 DE 0.55 MTS. X 1.69 MTS.
id-0.1.contracts.0.items.467 | id-0.1.contracts.0 | id-0.1 | 000004680 | PUERTA DOBLE BATIENTE DE MADERA DE 5 CAPAS MARCA DOORLOCK SERIE 5000 MODELO 5606-LE EZE O EQUIVALENTE EN CALIDAD, ESPECIFICACIONES Y PRECIO, CON PREVIA AUTORIZACION DE LA SUPERVISION Y/O PROYECTOS DE LA DEPENDENCIA CON ESPESOR DE 1 3/4" CON ACABADO LAMINADO PLASTICO (HPL) POR AMBAS CARAS, CANTOS Y TESTAS, AL TONO DEL LAMINADO, BASTIDORES VERTICALES DE 1/2" DE MADERA HARDWOOD, ANTES DE RECORTAR UNIDO A UN BASTIDOR INTERIOR DE COMPUESTO MINERAL DE 1" LAMINADO CON HPL O ENCHAPADO DE MADERA, BASTIDORES HORIZONTALES SUPERIORES DE 6" DE COMPUESTO MINERAL ANTES DE RECORTAR E INFERIORES DE 1 1/2" DE COMPUESTO MINERAL. INCLUYE: SUMINISTRO DE MATERIALES, FLETE, MANIOBRAS, INSTALACION, MARCO DE MADERA DE 2" X 1 1/2 ACABADO CON PINTURA ESMALTE ACRILICO, CERRADURA DE MANIJA MARCA YALE MODELO CAMBRIDGE-CAM CON LLAVE Y BOTON ACABADO CROMO MATE O SIMILAR, EQUIPO, HERRAJES,TORNILLERIA, ELEMENTOS DE FIJACION, HERRAMIENTA, EQUIPO EN CUALQUIER ALTURA Y CUALQUIER NIVEL, MANO DE OBRA Y TODO LO NECESARIO PARA SU CORRECTA EJECUCION.(PUERTA TIPO 1.90 -01 ) (VER DETALLE EN PLANOS), AJUSTAR MEDIDAS EN OBRA. | 1 | PZA | 59254.2 | MXN | 4 | SINL-CU-U | 010.055.480.00534 | http://si.nl.gob.mx:8081/CatalogoUniversal | SINL-CU-C | PUERTA DOBLE BATIENTE DE MADERA DE 5 CAPAS MARCA DOORLOCK SERIE 5000 MODELO 5606-LE EZE O EQUIVALENTE EN CALIDAD, ESPECIFICACIONES Y PRECIO, CON PREVIA AUTORIZACION DE LA SUPERVISION Y/O PROYECTOS DE LA DEPENDENCIA CON ESPESOR DE 1 3/4" CON ACABADO LAMINADO PLASTICO (HPL) POR AMBAS CARAS, CANTOS Y TESTAS, AL TONO DEL LAMINADO, BASTIDORES VERTICALES DE 1/2" DE MADERA HARDWOOD, ANTES DE RECORTAR UNIDO A UN BASTIDOR INTERIOR DE COMPUESTO MINERAL DE 1" LAMINADO CON HPL O ENCHAPADO DE MADERA, BASTIDORES HORIZONTALES SUPERIORES DE 6" DE COMPUESTO MINERAL ANTES DE RECORTAR E INFERIORES DE 1 1/2" DE COMPUESTO MINERAL. INCLUYE: SUMINISTRO DE MATERIALES, FLETE, MANIOBRAS, INSTALACION, MARCO DE MADERA DE 2" X 1 1/2 ACABADO CON PINTURA ESMALTE ACRILICO, CERRADURA DE MANIJA MARCA YALE MODELO CAMBRIDGE-CAM CON LLAVE Y BOTON ACABADO CROMO MATE O SIMILAR, EQUIPO, HERRAJES,TORNILLERIA, ELEMENTOS DE FIJACION, HERRAMIENTA, EQUIPO EN CUALQUIER ALTURA Y CUALQUIER NIVEL, MANO DE OBRA Y TODO LO NECESARIO PARA SU CORRECTA EJECUCION.(PUERTA TIPO 1.90 -01 ) (VER DETALLE EN PLANOS), AJUSTAR MEDIDAS EN OBRA.
id-0.1.contracts.0.items.468 | id-0.1.contracts.0 | id-0.1 | 000004690 | PUERTA SENCILLA BATIENTE DE MADERA MARCA DOORLOCK CON ESPESOR DE 1 3/4" CON ACABADO PLASTICO LAMINADO POR AMBAS CARAS, INTERIOR PARTICLE CORE, MIRILLAS DE 40 CMS. X 40 CMS. O EQUIVALENTE EN CALIDAD, ESPECIFICACIONES Y PRECIO, CON PREVIA AUTORIZACION DE LA SUPERVISION Y/O PROYECTOS DE LA DEPENDENCIA MARCO DE ACERO ROLADO, SERIE "SU" CALIBRE 16 ANCHO DE MARCO DE 5 3/4", EN ACABADO PINTURA ESMALTE ALQUIDALICO, ANCHO REQUERIDO EN MURO DE 15 CMS. CON ANCLAS TIPO "A20/EOPD". INCLUYE: SUMINISTRO DE MATERIALES, FLETE, MANIOBRAS, INSTALACION, EQUIPO, HERRAJES, CIERRAPUERTAS, TORNILLERIA, ELEMENTOS DE FIJACION, HERRAMIENTA, EQUIPO EN CUALQUIER ALTURA Y CUALQUIER NIVEL, MANO DE OBRA Y TODO LO NECESARIO PARA SU CORRECTA EJECUCION.(PUERTA TIPO 0.85 -06 ) (VER DETALLE EN PLANOS), AJUSTAR MEDIDAS EN OBRA. | 1 | PZA | 25201.39 | MXN | 4 | SINL-CU-U | 010.055.480.00535 | http://si.nl.gob.mx:8081/CatalogoUniversal | SINL-CU-C | PUERTA SENCILLA BATIENTE DE MADERA MARCA DOORLOCK CON ESPESOR DE 1 3/4" CON ACABADO PLASTICO LAMINADO POR AMBAS CARAS, INTERIOR PARTICLE CORE, MIRILLAS DE 40 CMS. X 40 CMS. O EQUIVALENTE EN CALIDAD, ESPECIFICACIONES Y PRECIO, CON PREVIA AUTORIZACION DE LA SUPERVISION Y/O PROYECTOS DE LA DEPENDENCIA MARCO DE ACERO ROLADO, SERIE "SU" CALIBRE 16 ANCHO DE MARCO DE 5 3/4", EN ACABADO PINTURA ESMALTE ALQUIDALICO, ANCHO REQUERIDO EN MURO DE 15 CMS. CON ANCLAS TIPO "A20/EOPD". INCLUYE: SUMINISTRO DE MATERIALES, FLETE, MANIOBRAS, INSTALACION, EQUIPO, HERRAJES, CIERRAPUERTAS, TORNILLERIA, ELEMENTOS DE FIJACION, HERRAMIENTA, EQUIPO EN CUALQUIER ALTURA Y CUALQUIER NIVEL, MANO DE OBRA Y TODO LO NECESARIO PARA SU CORRECTA EJECUCION.(PUERTA TIPO 0.85 -06 ) (VER DETALLE EN PLANOS), AJUSTAR MEDIDAS EN OBRA.
id-0.1.contracts.0.items.469 | id-0.1.contracts.0 | id-0.1 | 000004700 | PUERTA SENCILLA BATIENTE DE MADERA MARCA DOORLOCK CON ESPESOR DE 1 3/4" CON ACABADO PLASTICO LAMINADO POR AMBAS CARAS, INTERIOR PARTICLE CORE, MIRILLAS DE 40 CMS. X 40 CMS. O EQUIVALENTE EN CALIDAD, ESPECIFICACIONES Y PRECIO, CON PREVIA AUTORIZACION DE LA SUPERVISION Y/O PROYECTOS DE LA DEPENDENCIA MARCO DE ACERO ROLADO, SERIE "SU" CALIBRE 16 ANCHO DE MARCO DE 5 3/4", EN ACABADO PINTURA ESMALTE ALQUIDALICO, ANCHO REQUERIDO EN MURO DE 15 CMS. CON ANCLAS TIPO "A20/EOPD". INCLUYE: SUMINISTRO DE MATERIALES, FLETE, MANIOBRAS, INSTALACION, EQUIPO, HERRAJES, CIERRAPUERTAS, TORNILLERIA, ELEMENTOS DE FIJACION, HERRAMIENTA, EQUIPO EN CUALQUIER ALTURA Y CUALQUIER NIVEL, MANO DE OBRA Y TODO LO NECESARIO PARA SU CORRECTA EJECUCION.(PUERTA TIPO 1.15 -06 ) (VER DETALLE EN PLANOS), AJUSTAR MEDIDAS EN OBRA. | 1 | PZA | 35608.87 | MXN | 4 | SINL-CU-U | 010.055.480.00536 | http://si.nl.gob.mx:8081/CatalogoUniversal | SINL-CU-C | PUERTA SENCILLA BATIENTE DE MADERA MARCA DOORLOCK CON ESPESOR DE 1 3/4" CON ACABADO PLASTICO LAMINADO POR AMBAS CARAS, INTERIOR PARTICLE CORE, MIRILLAS DE 40 CMS. X 40 CMS. O EQUIVALENTE EN CALIDAD, ESPECIFICACIONES Y PRECIO, CON PREVIA AUTORIZACION DE LA SUPERVISION Y/O PROYECTOS DE LA DEPENDENCIA MARCO DE ACERO ROLADO, SERIE "SU" CALIBRE 16 ANCHO DE MARCO DE 5 3/4", EN ACABADO PINTURA ESMALTE ALQUIDALICO, ANCHO REQUERIDO EN MURO DE 15 CMS. CON ANCLAS TIPO "A20/EOPD". INCLUYE: SUMINISTRO DE MATERIALES, FLETE, MANIOBRAS, INSTALACION, EQUIPO, HERRAJES, CIERRAPUERTAS, TORNILLERIA, ELEMENTOS DE FIJACION, HERRAMIENTA, EQUIPO EN CUALQUIER ALTURA Y CUALQUIER NIVEL, MANO DE OBRA Y TODO LO NECESARIO PARA SU CORRECTA EJECUCION.(PUERTA TIPO 1.15 -06 ) (VER DETALLE EN PLANOS), AJUSTAR MEDIDAS EN OBRA.
id-0.1.contracts.0.items.470 | id-0.1.contracts.0 | id-0.1 | 000004710 | PERCHA O GANCHO INDIVIDUAL DE 2" X 2" PARA BATAS DE BAÑO MARCA BOBRICK MODELO B-671, EN ACERO INOXIDABLE PULIDO BRILLANTEACABADO ACERO INOXIDABLE, O EQUIVALENTE EN CALIDAD, ESPECIFICACIONES Y PRECIO, CON PREVIA AUTORIZACION DE LA SUPERVISION Y/O PROYECTOS DE LA DEPENDENCIA INCLUYE: SUMINISTRO DE MATERIALES, MANIOBRAS, COLOCACION, ACCESORIOS PARA FIJACIÓN, EQUIPO A CUALQUIER ALTURA Y NIVEL, HERRAMIENTA, MANO DE OBRA Y TODO LO NECESARIO PARA SU CORRECTA EJECUCIÓN. | 1 | PZA | 58074.88 | MXN | 4 | SINL-CU-U | 030.135.684.02710 | http://si.nl.gob.mx:8081/CatalogoUniversal | SINL-CU-C | PERCHA O GANCHO INDIVIDUAL DE 2" X 2" PARA BATAS DE BAÑO MARCA BOBRICK MODELO B-671, EN ACERO INOXIDABLE PULIDO BRILLANTEACABADO ACERO INOXIDABLE, O EQUIVALENTE EN CALIDAD, ESPECIFICACIONES Y PRECIO, CON PREVIA AUTORIZACION DE LA SUPERVISION Y/O PROYECTOS DE LA DEPENDENCIA INCLUYE: SUMINISTRO DE MATERIALES, MANIOBRAS, COLOCACION, ACCESORIOS PARA FIJACIÓN, EQUIPO A CUALQUIER ALTURA Y NIVEL, HERRAMIENTA, MANO DE OBRA Y TODO LO NECESARIO PARA SU CORRECTA EJECUCIÓN.
id-0.1.contracts.0.items.471 | id-0.1.contracts.0 | id-0.1 | 000004720 | PUERTA DOBLE METALICA BATIENTE, TIPO LOUVER, FUNCIONAMIENTO DOBLE- FUERA, FABRICADA A BASE DE MARCO DE PTR DE 2 1/2" X 2 1/2" Y SOLERA DE 2 1/2" x 1/8" CON CERRADURAS DORMA ACABADA EN PINTURA DE ESMALTE ALQUIDALICO A DOS MANOS COLOR SEGUN MUESTRA SOBRE DOS MANOS DE FONDO ANTICORROSIVO. INCLUYE: SUMINISTRO DE MATERIAL, FABRICACION, FLETE, MANIOBRAS, INSTALACION, ACABADOS, CERRADURAS, HERRAMIENTA, EQUIPO A CUALQUIER ALTURA Y NIVEL, MANO DE OBRA, TODO LO NECESARIO PARA SU CORRECTA EJECUCION.(PUERTA TIPO 1.70 -09 ) (VER DETALLE EN PLANOS), AJUSTAR MEDIDAS EN OBRA. | 1 | PZA | 58353.05 | MXN | 4 | SINL-CU-U | 010.050.456.00370 | http://si.nl.gob.mx:8081/CatalogoUniversal | SINL-CU-C | PUERTA DOBLE METALICA BATIENTE, TIPO LOUVER, FUNCIONAMIENTO DOBLE- FUERA, FABRICADA A BASE DE MARCO DE PTR DE 2 1/2" X 2 1/2" Y SOLERA DE 2 1/2" x 1/8" CON CERRADURAS DORMA ACABADA EN PINTURA DE ESMALTE ALQUIDALICO A DOS MANOS COLOR SEGUN MUESTRA SOBRE DOS MANOS DE FONDO ANTICORROSIVO. INCLUYE: SUMINISTRO DE MATERIAL, FABRICACION, FLETE, MANIOBRAS, INSTALACION, ACABADOS, CERRADURAS, HERRAMIENTA, EQUIPO A CUALQUIER ALTURA Y NIVEL, MANO DE OBRA, TODO LO NECESARIO PARA SU CORRECTA EJECUCION.(PUERTA TIPO 1.70 -09 ) (VER DETALLE EN PLANOS), AJUSTAR MEDIDAS EN OBRA.
id-0.1.contracts.0.items.472 | id-0.1.contracts.0 | id-0.1 | 000004730 | SEÑALAMIENTO INFORMATIVO EN AREAS INTERIORES DE 35 CMS.X 15 CMS. FABRICADOS EN TROVISEL Y VINIL IMPRESO EN HD CON LOS NOMBRES DE LAS AREAS PREVIAMENTE AUTORIZADAS POR LA SECRETARIA DE SALUD. INCLUYE: SUMINISTRO, FABRICACION, INSTALACION, ACCESORIOS, EQUIPO A CUALQUIER ALTURA Y NIVEL, HERRAMIENTA, MANO DE OBRA Y TODO LO NECESARIO PARA SU CORRECTA INSTALACION. (VER PLANO DE SEÑALETICA). | 1 | PZA | 497.74 | MXN | 4 | SINL-CU-U | 010.040.412.01465 | http://si.nl.gob.mx:8081/CatalogoUniversal | SINL-CU-C | SEÑALAMIENTO INFORMATIVO EN AREAS INTERIORES DE 35 CMS.X 15 CMS. FABRICADOS EN TROVISEL Y VINIL IMPRESO EN HD CON LOS NOMBRES DE LAS AREAS PREVIAMENTE AUTORIZADAS POR LA SECRETARIA DE SALUD. INCLUYE: SUMINISTRO, FABRICACION, INSTALACION, ACCESORIOS, EQUIPO A CUALQUIER ALTURA Y NIVEL, HERRAMIENTA, MANO DE OBRA Y TODO LO NECESARIO PARA SU CORRECTA INSTALACION. (VER PLANO DE SEÑALETICA).
id-0.1.contracts.0.items.473 | id-0.1.contracts.0 | id-0.1 | 000004740 | IMPERMEABILIZACION DE ASFALTO MODIFICADO SBS MARCA CHOVATEK PROFESIONAL O SIMILAR EN AREA DE LOSA, PRETIL Y VIGAS, CON REFUERZO DE MEMBRANA POLIESTER DE 5MM DE ESPESOR, DIEZ AÑOS DE GARANTIA, TERMOFUSIONADA, CON ACABADO EN CARA SUPERIOR DE GRAVILLA ESMALTADA , ACABADO INFERIOR DE POLIETILENO TERMOFUNDIBLE, REMATADA Y SELLADA SOBRE BASES DE EQUIPOS Y CHAFLANES, INCLUYE: SUMINISTRO DE MATERIALES, SELLADO DE GRIETAS, EN JUNTAS, PRETIL Y DONDE SEA NECESARIO, LECHEREADO, HERRAMIENTA, EQUIPO EN CUALQUIER ALTURA Y CUALQUIER NIVEL, EQUIPO DE SEGURIDAD, LIMPIEZA. MANO DE OBRA Y TODO LO NECESARIO PARA SU CORRECTA EJECUCION. | 1 | M2 | 224.02 | MXN | 39 | SINL-CU-U | 010.035.324.00150 | http://si.nl.gob.mx:8081/CatalogoUniversal | SINL-CU-C | IMPERMEABILIZACION DE ASFALTO MODIFICADO SBS MARCA CHOVATEK PROFESIONAL O SIMILAR EN AREA DE LOSA, PRETIL Y VIGAS, CON REFUERZO DE MEMBRANA POLIESTER DE 5MM DE ESPESOR, DIEZ AÑOS DE GARANTIA, TERMOFUSIONADA, CON ACABADO EN CARA SUPERIOR DE GRAVILLA ESMALTADA , ACABADO INFERIOR DE POLIETILENO TERMOFUNDIBLE, REMATADA Y SELLADA SOBRE BASES DE EQUIPOS Y CHAFLANES, INCLUYE: SUMINISTRO DE MATERIALES, SELLADO DE GRIETAS, EN JUNTAS, PRETIL Y DONDE SEA NECESARIO, LECHEREADO, HERRAMIENTA, EQUIPO EN CUALQUIER ALTURA Y CUALQUIER NIVEL, EQUIPO DE SEGURIDAD, LIMPIEZA. MANO DE OBRA Y TODO LO NECESARIO PARA SU CORRECTA EJECUCION.
id-0.1.contracts.0.items.474 | id-0.1.contracts.0 | id-0.1 | 000004750 | SUMINISTRO E INSTALACIÓN DE TUBERÍA DE FIERRO GALV. DE 3/4" Ø INCLUYE SOPORTERÍA,UNIONES, HERRAMIENTA, MANO DE OBRA, AISLAMIENTO Y TODO LO NECESARIO PARA SU CORRECTA INSTALACIÓN | 1 | M | 1796029.66 | MXN | 43 | SINL-CU-U | 020.085.544.01135 | http://si.nl.gob.mx:8081/CatalogoUniversal | SINL-CU-C | SUMINISTRO E INSTALACIÓN DE TUBERÍA DE FIERRO GALV. DE 3/4" Ø INCLUYE SOPORTERÍA,UNIONES, HERRAMIENTA, MANO DE OBRA, AISLAMIENTO Y TODO LO NECESARIO PARA SU CORRECTA INSTALACIÓN
id-0.1.contracts.0.items.475 | id-0.1.contracts.0 | id-0.1 | 000004760 | LIMPIEZA FINAL DE OBRA AL TERMINO DE LOS TRABAJOS PARA LA ENTREGA, CONSIDERAR LA LIMPIEZA DURANTE EL PROCESO CONSTRUCTIVO. INCLUYE. LIMPIEZA GENERAL, TIRO DE BASURA, ESCOMBRO, MATERIAL, SOBRANTE, DESPERDICIOS, ACARREOS, CARGA Y RETIRO FUERA DE LA OBRA, MANO DE OBRA, HERRAMIENTA, EQUIPO Y TODO LO NECESARIO PARA SU CORRECTA EJECUCION. | 1 | M2 | 14.58 | MXN | 39 | SINL-CU-U | 010.070.508.00050 | http://si.nl.gob.mx:8081/CatalogoUniversal | SINL-CU-C | LIMPIEZA FINAL DE OBRA AL TERMINO DE LOS TRABAJOS PARA LA ENTREGA, CONSIDERAR LA LIMPIEZA DURANTE EL PROCESO CONSTRUCTIVO. INCLUYE. LIMPIEZA GENERAL, TIRO DE BASURA, ESCOMBRO, MATERIAL, SOBRANTE, DESPERDICIOS, ACARREOS, CARGA Y RETIRO FUERA DE LA OBRA, MANO DE OBRA, HERRAMIENTA, EQUIPO Y TODO LO NECESARIO PARA SU CORRECTA EJECUCION.
id-0.1.contracts.0.items.476 | id-0.1.contracts.0 | id-0.1 | 000004770 | FUMIGACION DE AREAS CUBIERTAS A BASE DE PIRETRINAS SIN OLOR, CONTRA INSECTOS Y ROEDORES (RATAS, CUCARACHAS, HORMIGAS, ETC.) . INCLUYE: SUMINISTRO DE MATERIAL, APLICACIÓN, MANIOBRAS, LIMPIEZA, EQUIPO, HERRAMIENTA, MANO DE OBRA Y TODO LO NECESARIO PARA SU CORRECTA EJECUCION. | 1 | M2 | 34.42 | MXN | 39 | SINL-CU-U | 010.020.136.00075 | http://si.nl.gob.mx:8081/CatalogoUniversal | SINL-CU-C | FUMIGACION DE AREAS CUBIERTAS A BASE DE PIRETRINAS SIN OLOR, CONTRA INSECTOS Y ROEDORES (RATAS, CUCARACHAS, HORMIGAS, ETC.) . INCLUYE: SUMINISTRO DE MATERIAL, APLICACIÓN, MANIOBRAS, LIMPIEZA, EQUIPO, HERRAMIENTA, MANO DE OBRA Y TODO LO NECESARIO PARA SU CORRECTA EJECUCION.
id-0.1.contracts.0.items.477 | id-0.1.contracts.0 | id-0.1 | 000004780 | ELABORACION DE PLANOS DE OBRA TERMINADA, EN ARCHIVO ELECTRONICO AUTOCAD 2016 E IMPRESO EN PAPEL TAMAÑO DOBLE CARTA PARA ENTREGAR A DIRECCION DE EDIFICACION Y DIRECCION DE PROYECTOS, Y CATALOGO FINAL DE LA OBRA SIN PRECIOS EN ELECTRONICO EXCEL E IMPRESO EN TAMAÑO CARTA A LA DIRECCION DE PROYECTOS, TODA LA PAPELERIA QUE SE ENTREGUE DEBERA ESTAR DEBIDAMENTE FIRMADA POR EL REPRESENTANTE LEGAL DE LA EMPRESA. | 1 | PZA | 19690.1 | MXN | 4 | SINL-CU-U | 110.330.844.00105 | http://si.nl.gob.mx:8081/CatalogoUniversal | SINL-CU-C | ELABORACION DE PLANOS DE OBRA TERMINADA, EN ARCHIVO ELECTRONICO AUTOCAD 2016 E IMPRESO EN PAPEL TAMAÑO DOBLE CARTA PARA ENTREGAR A DIRECCION DE EDIFICACION Y DIRECCION DE PROYECTOS, Y CATALOGO FINAL DE LA OBRA SIN PRECIOS EN ELECTRONICO EXCEL E IMPRESO EN TAMAÑO CARTA A LA DIRECCION DE PROYECTOS, TODA LA PAPELERIA QUE SE ENTREGUE DEBERA ESTAR DEBIDAMENTE FIRMADA POR EL REPRESENTANTE LEGAL DE LA EMPRESA.
id-0.1.contracts.0.items.478 | id-0.1.contracts.0 | id-0.1 | 000004790 | TAPIAL PROVISIONAL INTERIOR Y REUTILIZABLE EN AREA DE PROYECTO A BASE DE CON TABLAROCA DE 13 MM. POR UN LADO, COLOCACIÓN VERTICAL A BASE DE POSTES Y CANALES DE LAMINA GALVANIZADA, SUJETO A PISO Y TECHO, PINTURA VINÍLICA COMEX- ECONÓMICA COLOR BLANCA DOS MANOS Y SEÑALIZACIÓN PREVENTIVA (SEGÚN PROYECTO CON RECUPERACIÓN ). INCLUYE: MATERIALES QUE INTERVENGAN EN SU FABRICACIÓN, RECUPERACIÓN A FAVOR DEL CONTRATISTA, FLETES, DESPERDICIOS, ACARREOS HASTA EL LUGAR DE SU UTILIZACIÓN, HABILITADOS, COLOCACIÓN, DESMONTAJE, LIMPIEZA Y RETIRO DE SOBRANTE FUERA DE OBRA, REHABILITACION DE ZONAS DE CONTACTO UNA VEZ DESMONTADO. | 1 | M2 | 542.72 | MXN | 39 | SINL-CU-U | 010.001.024.00035 | http://si.nl.gob.mx:8081/CatalogoUniversal | SINL-CU-C | TAPIAL PROVISIONAL INTERIOR Y REUTILIZABLE EN AREA DE PROYECTO A BASE DE CON TABLAROCA DE 13 MM. POR UN LADO, COLOCACIÓN VERTICAL A BASE DE POSTES Y CANALES DE LAMINA GALVANIZADA, SUJETO A PISO Y TECHO, PINTURA VINÍLICA COMEX- ECONÓMICA COLOR BLANCA DOS MANOS Y SEÑALIZACIÓN PREVENTIVA (SEGÚN PROYECTO CON RECUPERACIÓN ). INCLUYE: MATERIALES QUE INTERVENGAN EN SU FABRICACIÓN, RECUPERACIÓN A FAVOR DEL CONTRATISTA, FLETES, DESPERDICIOS, ACARREOS HASTA EL LUGAR DE SU UTILIZACIÓN, HABILITADOS, COLOCACIÓN, DESMONTAJE, LIMPIEZA Y RETIRO DE SOBRANTE FUERA DE OBRA, REHABILITACION DE ZONAS DE CONTACTO UNA VEZ DESMONTADO.
id-0.1.contracts.0.items.479 | id-0.1.contracts.0 | id-0.1 | 000004800 | RETIRO DE CANCELERIA DE ALUMINIO Y CRISTAL (INCLUYE CANCELES FIJOS Y PUERTAS) SIN RECUPERACION.INCLUYE: CARGA Y RETIRO AL LUGAR INDICADO POR EL SUPERVISOR, MANIOBRAS, RESANES, LIMPIEZA, HERRAMIENTA, EQUIPO A CUALQUIER ALTURA Y NIVEL, MANO DE OBRA ESPECIALIZADA PARA LOS TRABAJOS Y TODO LO NECESARIO PARA SU CORRECTA EJECUCION. | 1 | M2 | 333.21 | MXN | 39 | SINL-CU-U | 010.005.056.00175 | http://si.nl.gob.mx:8081/CatalogoUniversal | SINL-CU-C | RETIRO DE CANCELERIA DE ALUMINIO Y CRISTAL (INCLUYE CANCELES FIJOS Y PUERTAS) SIN RECUPERACION.INCLUYE: CARGA Y RETIRO AL LUGAR INDICADO POR EL SUPERVISOR, MANIOBRAS, RESANES, LIMPIEZA, HERRAMIENTA, EQUIPO A CUALQUIER ALTURA Y NIVEL, MANO DE OBRA ESPECIALIZADA PARA LOS TRABAJOS Y TODO LO NECESARIO PARA SU CORRECTA EJECUCION.
id-0.1.contracts.0.items.480 | id-0.1.contracts.0 | id-0.1 | 000004810 | RETIRO DE PUERTAS DE MADERA SIN RECUPERACION. INCLUYE: CARGA Y RETIRO AL LUGAR INDICADO POR EL SUPERVISOR, MANIOBRAS, RESANES, LIMPIEZA, HERRAMIENTA, EQUIPO A CUALQUIER ALTURA Y CUALQUIER NIVEL, MANO DE OBRA Y TODO LO NECESARIO PARA SU CORRECTA EJECUCION. A) DE 0.50 M X 2.20 M DE ALTURA. | 1 | PZA | 447.05 | MXN | 4 | SINL-CU-U | 010.005.072.00221 | http://si.nl.gob.mx:8081/CatalogoUniversal | SINL-CU-C | RETIRO DE PUERTAS DE MADERA SIN RECUPERACION. INCLUYE: CARGA Y RETIRO AL LUGAR INDICADO POR EL SUPERVISOR, MANIOBRAS, RESANES, LIMPIEZA, HERRAMIENTA, EQUIPO A CUALQUIER ALTURA Y CUALQUIER NIVEL, MANO DE OBRA Y TODO LO NECESARIO PARA SU CORRECTA EJECUCION. A) DE 0.50 M X 2.20 M DE ALTURA.
id-0.1.contracts.0.items.481 | id-0.1.contracts.0 | id-0.1 | 000004820 | VENTANA FIJA DE 2.05 M X 1.00 M DE ALTURA DE ALUMINIO DE 3" MARCA CUPRUM LINEA EUROVENT CLASSIC , SERIE 70 COLOR BLANCO MATE, CON CRISTAL TEMPLADO CLARO DE 6 MM. O EQUIVALENTE EN CALIDAD, ESPECIFICACIONES Y PRECIO, CON PREVIA AUTORIZACION DE LA SUPERVISION Y/O PROYECTOS DE LA DEPENDENCIA INCLUYE: SUMINISTRO DE MATERIAL, FLETE, MANIOBRAS, COLOCACION, HERRAJES, ELEMENTOS DE FIJACIÓN, TORNILLERIA DE ACERO INOXIDABLE, SELLADO PERIMETRAL DE JUNTAS, AJUSTES, ACCESORIOS, HERRAMIENTA, EQUIPO A CUALQUIER ALTURA Y NIVEL, MANO DE OBRA CON PERSONAL ESPECIALIZADO PARA LOS TRABAJOS Y TODO LO NECESARIO PARA SU CORRECTA EJECUCIÓN.(VENTANA TIPO V-01-1) (VER DETALLE EN PLANOS) ( VERIFICAR MEDIDAS EN OBRA) | 1 | PZA | 447.05 | MXN | 4 | SINL-CU-U | 010.045.432.00245 | http://si.nl.gob.mx:8081/CatalogoUniversal | SINL-CU-C | VENTANA FIJA DE 2.05 M X 1.00 M DE ALTURA DE ALUMINIO DE 3" MARCA CUPRUM LINEA EUROVENT CLASSIC , SERIE 70 COLOR BLANCO MATE, CON CRISTAL TEMPLADO CLARO DE 6 MM. O EQUIVALENTE EN CALIDAD, ESPECIFICACIONES Y PRECIO, CON PREVIA AUTORIZACION DE LA SUPERVISION Y/O PROYECTOS DE LA DEPENDENCIA INCLUYE: SUMINISTRO DE MATERIAL, FLETE, MANIOBRAS, COLOCACION, HERRAJES, ELEMENTOS DE FIJACIÓN, TORNILLERIA DE ACERO INOXIDABLE, SELLADO PERIMETRAL DE JUNTAS, AJUSTES, ACCESORIOS, HERRAMIENTA, EQUIPO A CUALQUIER ALTURA Y NIVEL, MANO DE OBRA CON PERSONAL ESPECIALIZADO PARA LOS TRABAJOS Y TODO LO NECESARIO PARA SU CORRECTA EJECUCIÓN.(VENTANA TIPO V-01-1) (VER DETALLE EN PLANOS) ( VERIFICAR MEDIDAS EN OBRA)
id-0.1.contracts.0.items.482 | id-0.1.contracts.0 | id-0.1 | 000004830 | VENTANA FIJA - CORREDIZA DE 1.20 M X 1.20 M DE ALTURA DE ALUMINIO DE 3" MARCA CUPRUM LINEA EUROVENT CLASSIC , SERIE 70 COLOR BLANCO MATE, CON CRISTAL TEMPLADO CLARO DE 6 MM. O EQUIVALENTE EN CALIDAD, ESPECIFICACIONES Y PRECIO, CON PREVIA AUTORIZACION DE LA SUPERVISION Y/O PROYECTOS DE LA DEPENDENCIA SOBRE BARRA DE SER. INCLUYE: SUMINISTRO DE MATERIAL, FLETE, MANIOBRAS, COLOCACION, HERRAJES, ELEMENTOS DE FIJACIÓN, TORNILLERIA DE ACERO INOXIDABLE, SELLADO PERIMETRAL DE JUNTAS, AJUSTES, ACCESORIOS, HERRAMIENTA, EQUIPO A CUALQUIER ALTURA Y NIVEL, MANO DE OBRA CON PERSONAL ESPECIALIZADO PARA LOS TRABAJOS Y TODO LO NECESARIO PARA SU CORRECTA EJECUCIÓN.(VENTANA TIPO V-04-3) (VER DETALLE EN PLANOS) ( VERIFICAR MEDIDAS EN OBRA) | 1 | PZA | 447.05 | MXN | 4 | SINL-CU-U | 010.045.432.01906 | http://si.nl.gob.mx:8081/CatalogoUniversal | SINL-CU-C | VENTANA FIJA - CORREDIZA DE 1.20 M X 1.20 M DE ALTURA DE ALUMINIO DE 3" MARCA CUPRUM LINEA EUROVENT CLASSIC , SERIE 70 COLOR BLANCO MATE, CON CRISTAL TEMPLADO CLARO DE 6 MM. O EQUIVALENTE EN CALIDAD, ESPECIFICACIONES Y PRECIO, CON PREVIA AUTORIZACION DE LA SUPERVISION Y/O PROYECTOS DE LA DEPENDENCIA SOBRE BARRA DE SER. INCLUYE: SUMINISTRO DE MATERIAL, FLETE, MANIOBRAS, COLOCACION, HERRAJES, ELEMENTOS DE FIJACIÓN, TORNILLERIA DE ACERO INOXIDABLE, SELLADO PERIMETRAL DE JUNTAS, AJUSTES, ACCESORIOS, HERRAMIENTA, EQUIPO A CUALQUIER ALTURA Y NIVEL, MANO DE OBRA CON PERSONAL ESPECIALIZADO PARA LOS TRABAJOS Y TODO LO NECESARIO PARA SU CORRECTA EJECUCIÓN.(VENTANA TIPO V-04-3) (VER DETALLE EN PLANOS) ( VERIFICAR MEDIDAS EN OBRA)
id-0.1.contracts.0.items.483 | id-0.1.contracts.0 | id-0.1 | 000004840 | VENTANA FIJA DE 0.20 M X 2.20 M DE ALTURA DE ALUMINIO DE 3" MARCA CUPRUM LINEA EUROVENT CLASSIC , SERIE 70 COLOR BLANCO MATE, CON CRISTAL TEMPLADO CLARO DE 6 MM. O EQUIVALENTE EN CALIDAD, ESPECIFICACIONES Y PRECIO, CON PREVIA AUTORIZACION DE LA SUPERVISION Y/O PROYECTOS DE LA DEPENDENCIAINCLUYE: SUMINISTRO DE MATERIAL, FLETE, MANIOBRAS, COLOCACION, HERRAJES, ELEMENTOS DE FIJACIÓN, TORNILLERIA DE ACERO INOXIDABLE, SELLADO PERIMETRAL DE JUNTAS, AJUSTES, ACCESORIOS, HERRAMIENTA, EQUIPO A CUALQUIER ALTURA Y NIVEL, MANO DE OBRA CON PERSONAL ESPECIALIZADO PARA LOS TRABAJOS Y TODO LO NECESARIO PARA SU CORRECTA EJECUCIÓN.(VENTANA TIPO V-06-9) (VER DETALLE EN PLANOS) ( VERIFICAR MEDIDAS EN OBRA) | 1 | PZA | 447.05 | MXN | 4 | SINL-CU-U | 010.045.432.01949 | http://si.nl.gob.mx:8081/CatalogoUniversal | SINL-CU-C | VENTANA FIJA DE 0.20 M X 2.20 M DE ALTURA DE ALUMINIO DE 3" MARCA CUPRUM LINEA EUROVENT CLASSIC , SERIE 70 COLOR BLANCO MATE, CON CRISTAL TEMPLADO CLARO DE 6 MM. O EQUIVALENTE EN CALIDAD, ESPECIFICACIONES Y PRECIO, CON PREVIA AUTORIZACION DE LA SUPERVISION Y/O PROYECTOS DE LA DEPENDENCIAINCLUYE: SUMINISTRO DE MATERIAL, FLETE, MANIOBRAS, COLOCACION, HERRAJES, ELEMENTOS DE FIJACIÓN, TORNILLERIA DE ACERO INOXIDABLE, SELLADO PERIMETRAL DE JUNTAS, AJUSTES, ACCESORIOS, HERRAMIENTA, EQUIPO A CUALQUIER ALTURA Y NIVEL, MANO DE OBRA CON PERSONAL ESPECIALIZADO PARA LOS TRABAJOS Y TODO LO NECESARIO PARA SU CORRECTA EJECUCIÓN.(VENTANA TIPO V-06-9) (VER DETALLE EN PLANOS) ( VERIFICAR MEDIDAS EN OBRA)
id-0.1.contracts.0.items.484 | id-0.1.contracts.0 | id-0.1 | 000004850 | VENTANA FIJA DE 0.775 M X 2.20 M DE ALTURA DE ALUMINIO DE 3" MARCA CUPRUM LINEA EUROVENT CLASSIC , SERIE 70 COLOR BLANCO MATE, CON CRISTAL TEMPLADO CLARO DE 6 MM. O EQUIVALENTE EN CALIDAD, ESPECIFICACIONES Y PRECIO, CON PREVIA AUTORIZACION DE LA SUPERVISION Y/O PROYECTOS DE LA DEPENDENCIA INCLUYE: SUMINISTRO DE MATERIAL, FLETE, MANIOBRAS, COLOCACION, HERRAJES, ELEMENTOS DE FIJACIÓN, TORNILLERIA DE ACERO INOXIDABLE, SELLADO PERIMETRAL DE JUNTAS, AJUSTES, ACCESORIOS, HERRAMIENTA, EQUIPO A CUALQUIER ALTURA Y NIVEL, MANO DE OBRA CON PERSONAL ESPECIALIZADO PARA LOS TRABAJOS Y TODO LO NECESARIO PARA SU CORRECTA EJECUCIÓN.(VENTANA TIPO V-07-4) (VER DETALLE EN PLANOS) ( VERIFICAR MEDIDAS EN OBRA) | 1 | PZA | 447.05 | MXN | 4 | SINL-CU-U | 010.045.432.01934 | http://si.nl.gob.mx:8081/CatalogoUniversal | SINL-CU-C | VENTANA FIJA DE 0.775 M X 2.20 M DE ALTURA DE ALUMINIO DE 3" MARCA CUPRUM LINEA EUROVENT CLASSIC , SERIE 70 COLOR BLANCO MATE, CON CRISTAL TEMPLADO CLARO DE 6 MM. O EQUIVALENTE EN CALIDAD, ESPECIFICACIONES Y PRECIO, CON PREVIA AUTORIZACION DE LA SUPERVISION Y/O PROYECTOS DE LA DEPENDENCIA INCLUYE: SUMINISTRO DE MATERIAL, FLETE, MANIOBRAS, COLOCACION, HERRAJES, ELEMENTOS DE FIJACIÓN, TORNILLERIA DE ACERO INOXIDABLE, SELLADO PERIMETRAL DE JUNTAS, AJUSTES, ACCESORIOS, HERRAMIENTA, EQUIPO A CUALQUIER ALTURA Y NIVEL, MANO DE OBRA CON PERSONAL ESPECIALIZADO PARA LOS TRABAJOS Y TODO LO NECESARIO PARA SU CORRECTA EJECUCIÓN.(VENTANA TIPO V-07-4) (VER DETALLE EN PLANOS) ( VERIFICAR MEDIDAS EN OBRA)
id-0.1.contracts.0.items.485 | id-0.1.contracts.0 | id-0.1 | 000004860 | VENTANA FIJA DE 3.00 M X 0.60 M DE ALTURA DE ALUMINIO DE 3" MARCA CUPRUM LINEA EUROVENT CLASSIC , SERIE 70 COLOR BLANCO MATE, CON CRISTAL TEMPLADO CLARO DE 6 MM. O EQUIVALENTE EN CALIDAD, ESPECIFICACIONES Y PRECIO, CON PREVIA AUTORIZACION DE LA SUPERVISION Y/O PROYECTOS DE LA DEPENDENCIA INCLUYE: SUMINISTRO DE MATERIAL, FLETE, MANIOBRAS, COLOCACION, HERRAJES, ELEMENTOS DE FIJACIÓN, TORNILLERIA DE ACERO INOXIDABLE, SELLADO PERIMETRAL DE JUNTAS, AJUSTES, ACCESORIOS, HERRAMIENTA, EQUIPO A CUALQUIER ALTURA Y NIVEL, MANO DE OBRA CON PERSONAL ESPECIALIZADO PARA LOS TRABAJOS Y TODO LO NECESARIO PARA SU CORRECTA EJECUCIÓN.(VENTANA TIPO V-07-5 (VER DETALLE EN PLANOS) ( VERIFICAR MEDIDAS EN OBRA) | 1 | PZA | 447.05 | MXN | 4 | SINL-CU-U | 010.045.432.01936 | http://si.nl.gob.mx:8081/CatalogoUniversal | SINL-CU-C | VENTANA FIJA DE 3.00 M X 0.60 M DE ALTURA DE ALUMINIO DE 3" MARCA CUPRUM LINEA EUROVENT CLASSIC , SERIE 70 COLOR BLANCO MATE, CON CRISTAL TEMPLADO CLARO DE 6 MM. O EQUIVALENTE EN CALIDAD, ESPECIFICACIONES Y PRECIO, CON PREVIA AUTORIZACION DE LA SUPERVISION Y/O PROYECTOS DE LA DEPENDENCIA INCLUYE: SUMINISTRO DE MATERIAL, FLETE, MANIOBRAS, COLOCACION, HERRAJES, ELEMENTOS DE FIJACIÓN, TORNILLERIA DE ACERO INOXIDABLE, SELLADO PERIMETRAL DE JUNTAS, AJUSTES, ACCESORIOS, HERRAMIENTA, EQUIPO A CUALQUIER ALTURA Y NIVEL, MANO DE OBRA CON PERSONAL ESPECIALIZADO PARA LOS TRABAJOS Y TODO LO NECESARIO PARA SU CORRECTA EJECUCIÓN.(VENTANA TIPO V-07-5 (VER DETALLE EN PLANOS) ( VERIFICAR MEDIDAS EN OBRA)
id-0.1.contracts.0.items.486 | id-0.1.contracts.0 | id-0.1 | 000004870 | VENTANA FIJA DE 0.50 M X 2.20 M DE ALTURA DE ALUMINIO DE 3" MARCA CUPRUM LINEA EUROVENT CLASSIC , SERIE 70 COLOR BLANCO MATE, CON CRISTAL TEMPLADO CLARO DE 6 MM. O EQUIVALENTE EN CALIDAD, ESPECIFICACIONES Y PRECIO, CON PREVIA AUTORIZACION DE LA SUPERVISION Y/O PROYECTOS DE LA DEPENDENCIA INCLUYE: SUMINISTRO DE MATERIAL, FLETE, MANIOBRAS, COLOCACION, HERRAJES, ELEMENTOS DE FIJACIÓN, TORNILLERIA DE ACERO INOXIDABLE, SELLADO PERIMETRAL DE JUNTAS, AJUSTES, ACCESORIOS, HERRAMIENTA, EQUIPO A CUALQUIER ALTURA Y NIVEL, MANO DE OBRA CON PERSONAL ESPECIALIZADO PARA LOS TRABAJOS Y TODO LO NECESARIO PARA SU CORRECTA EJECUCIÓN.(VENTANA TIPO V-07-6 (VER DETALLE EN PLANOS) ( VERIFICAR MEDIDAS EN OBRA) | 1 | PZA | 447.05 | MXN | 4 | SINL-CU-U | 010.045.432.01938 | http://si.nl.gob.mx:8081/CatalogoUniversal | SINL-CU-C | VENTANA FIJA DE 0.50 M X 2.20 M DE ALTURA DE ALUMINIO DE 3" MARCA CUPRUM LINEA EUROVENT CLASSIC , SERIE 70 COLOR BLANCO MATE, CON CRISTAL TEMPLADO CLARO DE 6 MM. O EQUIVALENTE EN CALIDAD, ESPECIFICACIONES Y PRECIO, CON PREVIA AUTORIZACION DE LA SUPERVISION Y/O PROYECTOS DE LA DEPENDENCIA INCLUYE: SUMINISTRO DE MATERIAL, FLETE, MANIOBRAS, COLOCACION, HERRAJES, ELEMENTOS DE FIJACIÓN, TORNILLERIA DE ACERO INOXIDABLE, SELLADO PERIMETRAL DE JUNTAS, AJUSTES, ACCESORIOS, HERRAMIENTA, EQUIPO A CUALQUIER ALTURA Y NIVEL, MANO DE OBRA CON PERSONAL ESPECIALIZADO PARA LOS TRABAJOS Y TODO LO NECESARIO PARA SU CORRECTA EJECUCIÓN.(VENTANA TIPO V-07-6 (VER DETALLE EN PLANOS) ( VERIFICAR MEDIDAS EN OBRA)
id-0.1.contracts.0.items.487 | id-0.1.contracts.0 | id-0.1 | 000004880 | RETIRO DE PUERTAS DE MADERA SIN RECUPERACION. INCLUYE: CARGA Y RETIRO AL LUGAR INDICADO POR EL SUPERVISOR, MANIOBRAS, RESANES, LIMPIEZA, HERRAMIENTA, EQUIPO A CUALQUIER ALTURA Y CUALQUIER NIVEL, MANO DE OBRA Y TODO LO NECESARIO PARA SU CORRECTA EJECUCION. A) DE 0.50 M X 2.20 M DE ALTURA. | 1 | PZA | 447.05 | MXN | 4 | SINL-CU-U | 010.005.072.00221 | http://si.nl.gob.mx:8081/CatalogoUniversal | SINL-CU-C | RETIRO DE PUERTAS DE MADERA SIN RECUPERACION. INCLUYE: CARGA Y RETIRO AL LUGAR INDICADO POR EL SUPERVISOR, MANIOBRAS, RESANES, LIMPIEZA, HERRAMIENTA, EQUIPO A CUALQUIER ALTURA Y CUALQUIER NIVEL, MANO DE OBRA Y TODO LO NECESARIO PARA SU CORRECTA EJECUCION. A) DE 0.50 M X 2.20 M DE ALTURA.
id-0.1.contracts.0.items.488 | id-0.1.contracts.0 | id-0.1 | 000004890 | VENTANA FIJA DE 1.15 M X 1.00 M DE ALTURA DE ALUMINIO DE 3" MARCA CUPRUM LINEA EUROVENT CLASSIC , SERIE 70 COLOR BLANCO MATE, CON CRISTAL TEMPLADO CLARO DE 6 MM. O EQUIVALENTE EN CALIDAD, ESPECIFICACIONES Y PRECIO, CON PREVIA AUTORIZACION DE LA SUPERVISION Y/O PROYECTOS DE LA DEPENDENCIA INCLUYE: SUMINISTRO DE MATERIAL, FLETE, MANIOBRAS, COLOCACION, HERRAJES, ELEMENTOS DE FIJACIÓN, TORNILLERIA DE ACERO INOXIDABLE, SELLADO PERIMETRAL DE JUNTAS, AJUSTES, ACCESORIOS, HERRAMIENTA, EQUIPO A CUALQUIER ALTURA Y NIVEL, MANO DE OBRA CON PERSONAL ESPECIALIZADO PARA LOS TRABAJOS Y TODO LO NECESARIO PARA SU CORRECTA EJECUCIÓN.(VENTANA TIPO V-01-6) (VER DETALLE EN PLANOS) ( VERIFICAR MEDIDAS EN OBRA) | 1 | PZA | 447.05 | MXN | 4 | SINL-CU-U | 010.045.432.01816 | http://si.nl.gob.mx:8081/CatalogoUniversal | SINL-CU-C | VENTANA FIJA DE 1.15 M X 1.00 M DE ALTURA DE ALUMINIO DE 3" MARCA CUPRUM LINEA EUROVENT CLASSIC , SERIE 70 COLOR BLANCO MATE, CON CRISTAL TEMPLADO CLARO DE 6 MM. O EQUIVALENTE EN CALIDAD, ESPECIFICACIONES Y PRECIO, CON PREVIA AUTORIZACION DE LA SUPERVISION Y/O PROYECTOS DE LA DEPENDENCIA INCLUYE: SUMINISTRO DE MATERIAL, FLETE, MANIOBRAS, COLOCACION, HERRAJES, ELEMENTOS DE FIJACIÓN, TORNILLERIA DE ACERO INOXIDABLE, SELLADO PERIMETRAL DE JUNTAS, AJUSTES, ACCESORIOS, HERRAMIENTA, EQUIPO A CUALQUIER ALTURA Y NIVEL, MANO DE OBRA CON PERSONAL ESPECIALIZADO PARA LOS TRABAJOS Y TODO LO NECESARIO PARA SU CORRECTA EJECUCIÓN.(VENTANA TIPO V-01-6) (VER DETALLE EN PLANOS) ( VERIFICAR MEDIDAS EN OBRA)
id-0.1.contracts.0.items.489 | id-0.1.contracts.0 | id-0.1 | 000004900 | RETIRO DE APARATOS SANITARIOS SIN RECUPERACION. INCLUYE: RETIRO AL LUGAR INDICADO POR EL SUPERVISOR, MANIOBRAS, RETIRO DE VALVULAS LIMPIEZA, CANCELACION DE TUBERIAS DE AGUA Y DRENAJE, HERRAMIENTA, TAPONES, ENCINTADO, EQUIPO, MANO DE OBRA Y TODO LO NECESARIO PARA SU CORRECTA EJECUCION. | 1 | PZA | 126.5 | MXN | 4 | SINL-CU-U | 010.005.060.00050 | http://si.nl.gob.mx:8081/CatalogoUniversal | SINL-CU-C | RETIRO DE APARATOS SANITARIOS SIN RECUPERACION. INCLUYE: RETIRO AL LUGAR INDICADO POR EL SUPERVISOR, MANIOBRAS, RETIRO DE VALVULAS LIMPIEZA, CANCELACION DE TUBERIAS DE AGUA Y DRENAJE, HERRAMIENTA, TAPONES, ENCINTADO, EQUIPO, MANO DE OBRA Y TODO LO NECESARIO PARA SU CORRECTA EJECUCION.
id-0.1.contracts.0.items.490 | id-0.1.contracts.0 | id-0.1 | 000004910 | RETIRO DE LAVABOS Y TARJAS. INCLUYE: RETIRO AL LUGAR INDICADO POR EL SUPERVISOR, MANIOBRAS, RETIRO DE VALVULAS LIMPIEZA, CANCELACION DE TUBERIAS DE AGUA Y DRENAJE, HERRAMIENTA, TAPONES, ENCINTADO, EQUIPO, MANO DE OBRA Y TODO LO NECESARIO PARA SU CORRECTA EJECUCION. | 1 | PZA | 126.5 | MXN | 4 | SINL-CU-U | 010.005.060.00055 | http://si.nl.gob.mx:8081/CatalogoUniversal | SINL-CU-C | RETIRO DE LAVABOS Y TARJAS. INCLUYE: RETIRO AL LUGAR INDICADO POR EL SUPERVISOR, MANIOBRAS, RETIRO DE VALVULAS LIMPIEZA, CANCELACION DE TUBERIAS DE AGUA Y DRENAJE, HERRAMIENTA, TAPONES, ENCINTADO, EQUIPO, MANO DE OBRA Y TODO LO NECESARIO PARA SU CORRECTA EJECUCION.
id-0.1.contracts.0.items.491 | id-0.1.contracts.0 | id-0.1 | 000004920 | 33-2020-492 CANCELACION DE SALIDAS SANITARIAS. INCLUYE: MATERIALES, HERRAMIENTA, CANCELACION DE TUBE | 1 | PZA | 295.21 | MXN
id-0.1.contracts.0.items.492 | id-0.1.contracts.0 | id-0.1 | 000004930 | CANCELACION DE SALIDAS HIDRAULICAS. INCLUYE: MATERIALES, HERRAMIENTA, CANCELACION DE TUBERIAS, TAPONES, ENCINTADO, EQUIPO, MANO DE OBRA Y TODO LO NECESARIO PARA SU CORRECTA EJECUCION. (EN PLANO APARECEN 18 PERO 12 ESTAN CONSIDERADAS EN LOS APARATOS SANITARIOS Y LAVABOS). | 1 | PZA | 295.21 | MXN | 4 | SINL-CU-U | 010.005.060.00390 | http://si.nl.gob.mx:8081/CatalogoUniversal | SINL-CU-C | CANCELACION DE SALIDAS HIDRAULICAS. INCLUYE: MATERIALES, HERRAMIENTA, CANCELACION DE TUBERIAS, TAPONES, ENCINTADO, EQUIPO, MANO DE OBRA Y TODO LO NECESARIO PARA SU CORRECTA EJECUCION. (EN PLANO APARECEN 18 PERO 12 ESTAN CONSIDERADAS EN LOS APARATOS SANITARIOS Y LAVABOS).
id-0.1.contracts.0.items.493 | id-0.1.contracts.0 | id-0.1 | 000004940 | RECUBRIMIENTO EN PISO A BASE DE PVC MARCA POLYFLOR "FINESSE EC" CONDUCTIVO O EQUIVALENTE EN CALIDAD, ESPECIFICACIONES Y PRECIO, CON PREVIA AUTORIZACION DE LA SUPERVISION Y/O PROYECTOS DE LA DEPENDENCIA EN COLOR CORN HUSK 5330 CON AGREGADOS DE MICROBAN EN AREA DE PROYECTO SEÑALADA. INCLUYE: SUMINISTRO DE MATERIALES, ACARREOS, DESPERDICIOS, EMPASTADO PARA NIVELACION DE LA SUPERFICIE CON MORTERO CEM-ARENA PROP. 1:4 ACABADO PULIDO A BASE DE PISO SOBRE PISO GRIS MARCA INTERCERAMIC O EQUIVALENTE EN CALIDAD, ESPECIFICACIONES Y PRECIO, CON PREVIA AUTORIZACION DE LA SUPERVISION Y/O PROYECTOS DE LA DEPENDENCIA MAXIMO DE 3 CMS. DE ESPESOR PARA RECIBIR EL PVC POLYFLOR, HERRAMIENTA, MATERIAL DE CONSUMO, EQUIPO A CUALQUIER ALTURA Y CUALQUIER NIVEL, LIMPIEZA, MANO DE OBRA CON PERSONAL ESPECIALIZADO PARA LA EJECUCION DE LOS TRABAJOS Y TODO LO NECESARIO PARA SU CORRECTA EJECUCION. (VER PLANO DE ACABADOS). | 1 | M2 | 97.22 | MXN | 39 | SINL-CU-U | 010.040.344.00140 | http://si.nl.gob.mx:8081/CatalogoUniversal | SINL-CU-C | RECUBRIMIENTO EN PISO A BASE DE PVC MARCA POLYFLOR "FINESSE EC" CONDUCTIVO O EQUIVALENTE EN CALIDAD, ESPECIFICACIONES Y PRECIO, CON PREVIA AUTORIZACION DE LA SUPERVISION Y/O PROYECTOS DE LA DEPENDENCIA EN COLOR CORN HUSK 5330 CON AGREGADOS DE MICROBAN EN AREA DE PROYECTO SEÑALADA. INCLUYE: SUMINISTRO DE MATERIALES, ACARREOS, DESPERDICIOS, EMPASTADO PARA NIVELACION DE LA SUPERFICIE CON MORTERO CEM-ARENA PROP. 1:4 ACABADO PULIDO A BASE DE PISO SOBRE PISO GRIS MARCA INTERCERAMIC O EQUIVALENTE EN CALIDAD, ESPECIFICACIONES Y PRECIO, CON PREVIA AUTORIZACION DE LA SUPERVISION Y/O PROYECTOS DE LA DEPENDENCIA MAXIMO DE 3 CMS. DE ESPESOR PARA RECIBIR EL PVC POLYFLOR, HERRAMIENTA, MATERIAL DE CONSUMO, EQUIPO A CUALQUIER ALTURA Y CUALQUIER NIVEL, LIMPIEZA, MANO DE OBRA CON PERSONAL ESPECIALIZADO PARA LA EJECUCION DE LOS TRABAJOS Y TODO LO NECESARIO PARA SU CORRECTA EJECUCION. (VER PLANO DE ACABADOS).
id-0.1.contracts.0.items.494 | id-0.1.contracts.0 | id-0.1 | 000004950 | RETIRO DE BARRAS DE APOYO EN SERVICIOS SANITARIOS PUBLICOS HOMBRES Y MUJERES Y AREA DE OBSERVACION ( 3 JUEGOS) SIN RECUPERACION INCLUYE: RETIRO AL LUGAR INDICADO POR EL SUPERVISOR, HERRAMIENTA, EQUIPO, MANIOBRAS, LIMPIEZA, MANO DE OBRA Y TODO LO NECESARIO PARA SU CORRECTA EJECUCION. | 1 | PZA | 126.5 | MXN | 4 | SINL-CU-U | 010.005.060.00120 | http://si.nl.gob.mx:8081/CatalogoUniversal | SINL-CU-C | RETIRO DE BARRAS DE APOYO EN SERVICIOS SANITARIOS PUBLICOS HOMBRES Y MUJERES Y AREA DE OBSERVACION ( 3 JUEGOS) SIN RECUPERACION INCLUYE: RETIRO AL LUGAR INDICADO POR EL SUPERVISOR, HERRAMIENTA, EQUIPO, MANIOBRAS, LIMPIEZA, MANO DE OBRA Y TODO LO NECESARIO PARA SU CORRECTA EJECUCION.
id-0.1.contracts.0.items.495 | id-0.1.contracts.0 | id-0.1 | 000004960 | SUMINISTRO Y COLOCACIÓN DE CAJA DE VENTILACIÓN CV-01 MARCA SOLER & PALAU MODELO CDA 10/10 O EQUIVALENTE EN CALIDAD, ESPECIFICACIONES, PRECIO, PREVIA AUTORIAZACION DE LA SUPERVICION Y/O PROYECTOS DE LA DEPENDENCIA, INCLUYE: HERRAMIENTA, MANO DE OBRA PARA MONATAJE DE EQUIPO, TRANSPORTE, GRUA, CONEXIÓN ELECTRICA, PRUEBAS DE ARRANQUE Y TODO LO NECESARIO PARA SU CORRECTA INSTALACIÓN | 1 | PZA | 97.22 | MXN | 4 | SINL-CU-U | 020.080.532.03240 | http://si.nl.gob.mx:8081/CatalogoUniversal | SINL-CU-C | SUMINISTRO Y COLOCACIÓN DE CAJA DE VENTILACIÓN CV-01 MARCA SOLER & PALAU MODELO CDA 10/10 O EQUIVALENTE EN CALIDAD, ESPECIFICACIONES, PRECIO, PREVIA AUTORIAZACION DE LA SUPERVICION Y/O PROYECTOS DE LA DEPENDENCIA, INCLUYE: HERRAMIENTA, MANO DE OBRA PARA MONATAJE DE EQUIPO, TRANSPORTE, GRUA, CONEXIÓN ELECTRICA, PRUEBAS DE ARRANQUE Y TODO LO NECESARIO PARA SU CORRECTA INSTALACIÓN
id-0.1.contracts.0.items.496 | id-0.1.contracts.0 | id-0.1 | 000004970 | SUMINISTRO E INSTALACIÓN DE EXTRACTOR PARA WC MARCA SOLER & PALAU MODELO SILENT-100 DE 127 V EX02 O EQUIVALENTE EN CALIDAD, ESPECIFICACIONES, PRECIO, PREVIA AUTORIAZACION DE LA SUPERVICION Y/O PROYECTOS DE LA DEPENDENCIA, INCLUYE: HERRAMIENTA, MANO DE OBRA PARA MONATAJE DE EQUIPO, TRANSPORTE, GRUA, CONEXIÓN ELECTRICA, PRUEBAS DE ARRANQUE, INSTALACIÓN DE DREN Y TODO LO NECESARIO PARA SU CORRECTA INSTALACIÓN " | 1 | PZA | 91 | MXN | 4 | SINL-CU-U | 050.225.704.02030 | http://si.nl.gob.mx:8081/CatalogoUniversal | SINL-CU-C | SUMINISTRO E INSTALACIÓN DE EXTRACTOR PARA WC MARCA SOLER & PALAU MODELO SILENT-100 DE 127 V EX02 O EQUIVALENTE EN CALIDAD, ESPECIFICACIONES, PRECIO, PREVIA AUTORIAZACION DE LA SUPERVICION Y/O PROYECTOS DE LA DEPENDENCIA, INCLUYE: HERRAMIENTA, MANO DE OBRA PARA MONATAJE DE EQUIPO, TRANSPORTE, GRUA, CONEXIÓN ELECTRICA, PRUEBAS DE ARRANQUE, INSTALACIÓN DE DREN Y TODO LO NECESARIO PARA SU CORRECTA INSTALACIÓN "
id-0.1.contracts.0.items.497 | id-0.1.contracts.0 | id-0.1 | 000004980 | RETIRO DE MAMPARAS EXISTENTES EN AREA DE SERVICIOS SANITARIOS HOMBRES Y MUJERES SIN RECUPERACION. INCLUYE: CARGA, RETIRO AL LUGAR INDICADO POR EL SUPERVISOR, MANIOBRAS, DESINSTALACION DE JUEGO DE PILASTRAS CENTRALES, PILASTRAS LATERALES, PILASTRAS TERMINALES, PILASTRAS DE PARED, PILASTRA DE MINGITORIO, PUERTAS, GANCHOS, ACCESORIOS DE ACUERDO A LO EXISTENTE, HERRAMIENTA, EQUIPO A CUALQUIER ALTURA Y CUALQUIER NIVEL, TODO LO NECESARIO PARA SU CORRECTA EJECUCION Y MANO DE OBRA. | 1 | M2 | 126.5 | MXN | 39 | SINL-CU-U | 010.005.060.00080 | http://si.nl.gob.mx:8081/CatalogoUniversal | SINL-CU-C | RETIRO DE MAMPARAS EXISTENTES EN AREA DE SERVICIOS SANITARIOS HOMBRES Y MUJERES SIN RECUPERACION. INCLUYE: CARGA, RETIRO AL LUGAR INDICADO POR EL SUPERVISOR, MANIOBRAS, DESINSTALACION DE JUEGO DE PILASTRAS CENTRALES, PILASTRAS LATERALES, PILASTRAS TERMINALES, PILASTRAS DE PARED, PILASTRA DE MINGITORIO, PUERTAS, GANCHOS, ACCESORIOS DE ACUERDO A LO EXISTENTE, HERRAMIENTA, EQUIPO A CUALQUIER ALTURA Y CUALQUIER NIVEL, TODO LO NECESARIO PARA SU CORRECTA EJECUCION Y MANO DE OBRA.
id-0.1.contracts.0.items.498 | id-0.1.contracts.0 | id-0.1 | 000004990 | RETIRO DE EXTRACTOR DE 0.20 MTS. X 0.20 MTS. SIN RECUPERACION , EN AREAS DE BAÑOS. INCLUYE: CARGA Y RETIRO FUERA DE LA OBRA A TIRO LIBRE, ANDAMIAJE, CORTE DE CABLES, DUCTERIA, ENCINTADO, MANIOBRAS, HERRAMIENTA, EQUIPO EN CUALQUIER ALTURA Y CUALQUIER NIVEL, TODO LO NECESARIO PARA SU CORRECTA EJECUCION Y MANO DE OBRA. | 1 | PZA | 276.26 | MXN | 4 | SINL-CU-U | 010.005.052.00576 | http://si.nl.gob.mx:8081/CatalogoUniversal | SINL-CU-C | RETIRO DE EXTRACTOR DE 0.20 MTS. X 0.20 MTS. SIN RECUPERACION , EN AREAS DE BAÑOS. INCLUYE: CARGA Y RETIRO FUERA DE LA OBRA A TIRO LIBRE, ANDAMIAJE, CORTE DE CABLES, DUCTERIA, ENCINTADO, MANIOBRAS, HERRAMIENTA, EQUIPO EN CUALQUIER ALTURA Y CUALQUIER NIVEL, TODO LO NECESARIO PARA SU CORRECTA EJECUCION Y MANO DE OBRA.
id-0.1.contracts.0.items.499 | id-0.1.contracts.0 | id-0.1 | 000005000 | SUMINISTRO Y COLOCACIÓN DE BASE DE CONCTERO Y PTR PARA CAJA DE VENTILACIÓN VCV-02, SEGÚN MANUAL, INCLUYE: MANO DE OBRA, HERRAMIENTA Y TODO LO NECESARIO PARA SU CORRECTA INSTALACION | 1 | PZA | 333.21 | MXN | 4 | SINL-CU-U | 010.025.200.00390 | http://si.nl.gob.mx:8081/CatalogoUniversal | SINL-CU-C | SUMINISTRO Y COLOCACIÓN DE BASE DE CONCTERO Y PTR PARA CAJA DE VENTILACIÓN VCV-02, SEGÚN MANUAL, INCLUYE: MANO DE OBRA, HERRAMIENTA Y TODO LO NECESARIO PARA SU CORRECTA INSTALACION
id-0.1.contracts.0.items.500 | id-0.1.contracts.0 | id-0.1 | 000005010 | RETIRO DE APARATOS SANITARIOS Y MINGITORIOS SIN RECUPERACION. INCLUYE: RETIRO FUERA DE LA OBRA A TIRO LIBRE, MANIOBRAS, RETIRO DE VALVULAS LIMPIEZA, CANCELACION DE TUBERIAS DE AGUA Y DRENAJE, HERRAMIENTA, TAPONES, ENCINTADO, EQUIPO, MANO DE OBRA Y TODO LO NECESARIO PARA SU CORRECTA EJECUCION. | 1 | PZA | 276.26 | MXN | 4 | SINL-CU-U | 010.005.060.00052 | http://si.nl.gob.mx:8081/CatalogoUniversal | SINL-CU-C | RETIRO DE APARATOS SANITARIOS Y MINGITORIOS SIN RECUPERACION. INCLUYE: RETIRO FUERA DE LA OBRA A TIRO LIBRE, MANIOBRAS, RETIRO DE VALVULAS LIMPIEZA, CANCELACION DE TUBERIAS DE AGUA Y DRENAJE, HERRAMIENTA, TAPONES, ENCINTADO, EQUIPO, MANO DE OBRA Y TODO LO NECESARIO PARA SU CORRECTA EJECUCION.
id-0.1.contracts.0.items.501 | id-0.1.contracts.0 | id-0.1 | 000005020 | RETIRO DE PROTECTORES DE CAMILLAS Y PASAMANOS SIN RECUPERACION. INCLUYE: CARGA Y RETIRO AL BANCO DE DESPERIDICIO DE LA OBRA INDICADO POR EL SUPERVISOR,HERRAMIENTA, EQUIPO EN CUALQUIER ALTURA Y CUALQUIER NIVEL, MANO DE OBRA Y TODO LO NECESARIO PARA SU CORRECTA EJECUCION. | 1 | M | 276.26 | MXN | 43 | SINL-CU-U | 010.005.064.00120 | http://si.nl.gob.mx:8081/CatalogoUniversal | SINL-CU-C | RETIRO DE PROTECTORES DE CAMILLAS Y PASAMANOS SIN RECUPERACION. INCLUYE: CARGA Y RETIRO AL BANCO DE DESPERIDICIO DE LA OBRA INDICADO POR EL SUPERVISOR,HERRAMIENTA, EQUIPO EN CUALQUIER ALTURA Y CUALQUIER NIVEL, MANO DE OBRA Y TODO LO NECESARIO PARA SU CORRECTA EJECUCION.
id-0.1.contracts.0.items.502 | id-0.1.contracts.0 | id-0.1 | 000005030 | RETIRO DE PISO CERAMICO EXISTENTE EN AREA DE PROYECTO. INCLUYE: CARGA Y RETIRO DE ESCOMBRO FUERA DE LA OBRA A TIRO LIBRE, LIMPIEZA, MANIOBRAS, EQUIPO, HERRAMIENTA, MANO DE OBRA Y TODO LO NECESARIO PARA SU CORRECTA EJECUCION. | 1 | M2 | 101.75 | MXN | 39 | SINL-CU-U | 010.005.048.00326 | http://si.nl.gob.mx:8081/CatalogoUniversal | SINL-CU-C | RETIRO DE PISO CERAMICO EXISTENTE EN AREA DE PROYECTO. INCLUYE: CARGA Y RETIRO DE ESCOMBRO FUERA DE LA OBRA A TIRO LIBRE, LIMPIEZA, MANIOBRAS, EQUIPO, HERRAMIENTA, MANO DE OBRA Y TODO LO NECESARIO PARA SU CORRECTA EJECUCION.
id-0.1.contracts.0.items.503 | id-0.1.contracts.0 | id-0.1 | 000005040 | RETIRO DE AZULEJO EN MUROS. INCLUYE: CARGA,RETIRO DE ESCOMBRO FUERA DE LA OBRA A TIRO LIBRE, RESANES, MANIOBRAS, LIMPIEZA, HERRAMIENTA, EQUIPO A CUALQUIER ALTURA Y NIVEL, MANO DE OBRA Y TODO LO NECESARIO PARA SU CORRECTA EJECUCION. | 1 | M2 | 101.75 | MXN | 39 | SINL-CU-U | 010.005.048.00080 | http://si.nl.gob.mx:8081/CatalogoUniversal | SINL-CU-C | RETIRO DE AZULEJO EN MUROS. INCLUYE: CARGA,RETIRO DE ESCOMBRO FUERA DE LA OBRA A TIRO LIBRE, RESANES, MANIOBRAS, LIMPIEZA, HERRAMIENTA, EQUIPO A CUALQUIER ALTURA Y NIVEL, MANO DE OBRA Y TODO LO NECESARIO PARA SU CORRECTA EJECUCION.
id-0.1.contracts.0.items.504 | id-0.1.contracts.0 | id-0.1 | 000005050 | DEMOLICION DE MUROS DE BLOCK INCLUYE: CARGA Y RETIRO DE ESCOMBRO FUERA DE LA OBRA, HERRAMIENTA, EQUIPO A CUALQUIER ALTURA Y CUALQUIER NIVEL, LIMPIEZA, MANO DE OBRA Y TODO LO NECESARIO PARA SU CORRECTA EJECUCION. | 1 | M2 | 106.22 | MXN | 39 | SINL-CU-U | 010.005.044.00365 | http://si.nl.gob.mx:8081/CatalogoUniversal | SINL-CU-C | DEMOLICION DE MUROS DE BLOCK INCLUYE: CARGA Y RETIRO DE ESCOMBRO FUERA DE LA OBRA, HERRAMIENTA, EQUIPO A CUALQUIER ALTURA Y CUALQUIER NIVEL, LIMPIEZA, MANO DE OBRA Y TODO LO NECESARIO PARA SU CORRECTA EJECUCION.
id-0.1.contracts.0.items.505 | id-0.1.contracts.0 | id-0.1 | 000005060 | RETIRO DE LUMINARIAS DE 0.60 X 0.60 M CON RECUPERACION SEGÚN CONDICIÓN EN AREAS DE PROYECTO EMPOTRADAS EN PLAFON REGISTRABLE. INCLUYE:CARGA Y RETIRO AL LUGAR INDICADO POR EL SUPERVISOR DE LA OBRA, MANIOBRAS, ANDAMIAJE, CORTE DE CABLES, TUBERIA, ENCINTADO, HERRAMIENTA, EQUIPO EN CUALQUIER ALTURA Y CUALQUIER NIVEL, TODO LO NECESARIO PARA SU CORRECTA EJECUCION Y MANO DE OBRA. | 1 | PZA | 107.87 | MXN | 4 | SINL-CU-U | 010.005.052.00635 | http://si.nl.gob.mx:8081/CatalogoUniversal | SINL-CU-C | RETIRO DE LUMINARIAS DE 0.60 X 0.60 M CON RECUPERACION SEGÚN CONDICIÓN EN AREAS DE PROYECTO EMPOTRADAS EN PLAFON REGISTRABLE. INCLUYE:CARGA Y RETIRO AL LUGAR INDICADO POR EL SUPERVISOR DE LA OBRA, MANIOBRAS, ANDAMIAJE, CORTE DE CABLES, TUBERIA, ENCINTADO, HERRAMIENTA, EQUIPO EN CUALQUIER ALTURA Y CUALQUIER NIVEL, TODO LO NECESARIO PARA SU CORRECTA EJECUCION Y MANO DE OBRA.
id-0.1.contracts.0.items.506 | id-0.1.contracts.0 | id-0.1 | 000005070 | SUMINISTRO E INSTALACIÓN DE COLADERA CESPOL DE PVC SANITARIO UNA SALIDA DE 2"Ø . INCLUYE: MATERIAL, ACARREO, PEGAMENTO, PRUEBAS, EXCAVACION, RELLENO, RANURAS, RESANES, EQUIPO, HERRAMIENTA, MANO DE OBRA Y TODO LO NECESARIO PARA SU CORRECTA EJECUCION. | 1 | PZA | 153.39 | MXN | 4 | SINL-CU-U | 030.135.684.01967 | http://si.nl.gob.mx:8081/CatalogoUniversal | SINL-CU-C | SUMINISTRO E INSTALACIÓN DE COLADERA CESPOL DE PVC SANITARIO UNA SALIDA DE 2"Ø . INCLUYE: MATERIAL, ACARREO, PEGAMENTO, PRUEBAS, EXCAVACION, RELLENO, RANURAS, RESANES, EQUIPO, HERRAMIENTA, MANO DE OBRA Y TODO LO NECESARIO PARA SU CORRECTA EJECUCION.
id-0.1.contracts.0.items.507 | id-0.1.contracts.0 | id-0.1 | 000005080 | CASTILLO DE CONCRETO DE 20 CMS. X 20 CMS. FABRICADO CON CONCRETO PREMEZCLADO EN PLANTA DOSIFICADORA DE F'C= 250 KG/CM2 ARMADO CON 4 VRS. # 4 Y ESTRIBOS # 2 @ 20 CMS. INCLUYE: MATERIALES, CORTES, ALAMBRE RECOCIDO, HERRAMIENTA, EQUIPO, ELEVACIONES, ACARREOS, ANDAMIAJES Y MANO DE OBRA. (K-2). | 1 | M | 153.39 | MXN | 43 | SINL-CU-U | 010.030.300.00246 | http://si.nl.gob.mx:8081/CatalogoUniversal | SINL-CU-C | CASTILLO DE CONCRETO DE 20 CMS. X 20 CMS. FABRICADO CON CONCRETO PREMEZCLADO EN PLANTA DOSIFICADORA DE F'C= 250 KG/CM2 ARMADO CON 4 VRS. # 4 Y ESTRIBOS # 2 @ 20 CMS. INCLUYE: MATERIALES, CORTES, ALAMBRE RECOCIDO, HERRAMIENTA, EQUIPO, ELEVACIONES, ACARREOS, ANDAMIAJES Y MANO DE OBRA. (K-2).
id-0.1.contracts.0.items.508 | id-0.1.contracts.0 | id-0.1 | 000005090 | VENTANA FIJA DE 1.10 M X 1.00 M DE ALTURA DE ALUMINIO DE 3" MARCA CUPRUM LINEA EUROVENT CLASSIC , SERIE 70 COLOR BLANCO MATE, CON CRISTAL TEMPLADO CLARO DE 6 MM. O EQUIVALENTE EN CALIDAD, ESPECIFICACIONES Y PRECIO, CON PREVIA AUTORIZACION DE LA SUPERVISION Y/O PROYECTOS DE LA DEPENDENCIA INCLUYE: SUMINISTRO DE MATERIAL, FLETE, MANIOBRAS, COLOCACION, HERRAJES, ELEMENTOS DE FIJACIÓN, TORNILLERIA DE ACERO INOXIDABLE, SELLADO PERIMETRAL DE JUNTAS, AJUSTES, ACCESORIOS, HERRAMIENTA, EQUIPO A CUALQUIER ALTURA Y NIVEL, MANO DE OBRA CON PERSONAL ESPECIALIZADO PARA LOS TRABAJOS Y TODO LO NECESARIO PARA SU CORRECTA EJECUCIÓN.(VENTANA TIPO V-01-7) (VER DETALLE EN PLANOS) ( VERIFICAR MEDIDAS EN OBRA) | 1 | PZA | 187.55 | MXN | 4 | SINL-CU-U | 010.045.432.01817 | http://si.nl.gob.mx:8081/CatalogoUniversal | SINL-CU-C | VENTANA FIJA DE 1.10 M X 1.00 M DE ALTURA DE ALUMINIO DE 3" MARCA CUPRUM LINEA EUROVENT CLASSIC , SERIE 70 COLOR BLANCO MATE, CON CRISTAL TEMPLADO CLARO DE 6 MM. O EQUIVALENTE EN CALIDAD, ESPECIFICACIONES Y PRECIO, CON PREVIA AUTORIZACION DE LA SUPERVISION Y/O PROYECTOS DE LA DEPENDENCIA INCLUYE: SUMINISTRO DE MATERIAL, FLETE, MANIOBRAS, COLOCACION, HERRAJES, ELEMENTOS DE FIJACIÓN, TORNILLERIA DE ACERO INOXIDABLE, SELLADO PERIMETRAL DE JUNTAS, AJUSTES, ACCESORIOS, HERRAMIENTA, EQUIPO A CUALQUIER ALTURA Y NIVEL, MANO DE OBRA CON PERSONAL ESPECIALIZADO PARA LOS TRABAJOS Y TODO LO NECESARIO PARA SU CORRECTA EJECUCIÓN.(VENTANA TIPO V-01-7) (VER DETALLE EN PLANOS) ( VERIFICAR MEDIDAS EN OBRA)
id-0.1.contracts.0.items.509 | id-0.1.contracts.0 | id-0.1 | 000005100 | RETIRO DE PLAFON DE TABLAROCA R.H. EN AREAS DE PROYECTO. INCLUYE: CARGA Y RETIRO DE ESCOMBRO AL BANCO DE DESPERIDICIO DE LA OBRA INDICADO POR EL SUPERVISOR, MANIOBRAS, ANDAMIAJE, HERRAMIENTA, EQUIPO EN CUALQUIER ALTURA Y EN CUALQUIER NIVEL, TODO LO NECESARIO PARA SU CORRECTA EJECUCION Y MANO DE OBRA.(VER PLANO DE DETALLE). | 1 | M2 | 94.13 | MXN | 39 | SINL-CU-U | 010.005.048.00175 | http://si.nl.gob.mx:8081/CatalogoUniversal | SINL-CU-C | RETIRO DE PLAFON DE TABLAROCA R.H. EN AREAS DE PROYECTO. INCLUYE: CARGA Y RETIRO DE ESCOMBRO AL BANCO DE DESPERIDICIO DE LA OBRA INDICADO POR EL SUPERVISOR, MANIOBRAS, ANDAMIAJE, HERRAMIENTA, EQUIPO EN CUALQUIER ALTURA Y EN CUALQUIER NIVEL, TODO LO NECESARIO PARA SU CORRECTA EJECUCION Y MANO DE OBRA.(VER PLANO DE DETALLE).
id-0.1.contracts.0.items.510 | id-0.1.contracts.0 | id-0.1 | 000005110 | RETIRO DE PLAFON REGISTRABLE DE 61 X 61 CMS. SIN RECUPERACION EN AREA DE PROYECTO. INCLUYE: CARGA Y RETIRO DE PLAFON AL LUGAR INDICADO POR EL SUPERVISOR DE INFRAESTRUCTURA, RETIRO DE ESTRUCTURA DE SOPORTE, HERRAMIENTA, EQUIPO A CUALQUIER ALTURA Y CUALQUIER NIVEL, MANIOBRAS, LIMPIEZA, MANO DE OBRA ESPECIALIZADA PARA LOS TRABAJOS Y TODO LO NECESARIO PARA SU CORRECTA EJECUCION | 1 | M2 | 94.13 | MXN | 39 | SINL-CU-U | 010.005.048.00350 | http://si.nl.gob.mx:8081/CatalogoUniversal | SINL-CU-C | RETIRO DE PLAFON REGISTRABLE DE 61 X 61 CMS. SIN RECUPERACION EN AREA DE PROYECTO. INCLUYE: CARGA Y RETIRO DE PLAFON AL LUGAR INDICADO POR EL SUPERVISOR DE INFRAESTRUCTURA, RETIRO DE ESTRUCTURA DE SOPORTE, HERRAMIENTA, EQUIPO A CUALQUIER ALTURA Y CUALQUIER NIVEL, MANIOBRAS, LIMPIEZA, MANO DE OBRA ESPECIALIZADA PARA LOS TRABAJOS Y TODO LO NECESARIO PARA SU CORRECTA EJECUCION
id-0.1.contracts.0.items.511 | id-0.1.contracts.0 | id-0.1 | 000005120 | RETIRO DE DIFUSORES DE AIRE ACONDICIONADO DE 0.60 X 0.60 M CON RECUPERACION SEGÚN CONDICIÓN, EN AREA DE PROYECTO. INCLUYE: CARGA Y RETIRO AL LUGAR INDICADO POR EL SUPERVISOR DE LA OBRA, INDICADO POR EL SUPERVISOR, MANIOBRAS, ANDAMIAJE, HERRAMIENTA, EQUIPO EN CUALQUIER ALTURA Y CUALQUIER NIVEL, TODO LO NECESARIO PARA SU CORRECTA EJECUCION Y MANO DE OBRA | 1 | PZA | 101.75 | MXN | 4 | SINL-CU-U | 010.005.052.00455 | http://si.nl.gob.mx:8081/CatalogoUniversal | SINL-CU-C | RETIRO DE DIFUSORES DE AIRE ACONDICIONADO DE 0.60 X 0.60 M CON RECUPERACION SEGÚN CONDICIÓN, EN AREA DE PROYECTO. INCLUYE: CARGA Y RETIRO AL LUGAR INDICADO POR EL SUPERVISOR DE LA OBRA, INDICADO POR EL SUPERVISOR, MANIOBRAS, ANDAMIAJE, HERRAMIENTA, EQUIPO EN CUALQUIER ALTURA Y CUALQUIER NIVEL, TODO LO NECESARIO PARA SU CORRECTA EJECUCION Y MANO DE OBRA
id-0.1.contracts.0.items.512 | id-0.1.contracts.0 | id-0.1 | 000005130 | RETIRO DE REJILLAS DE RETORNO DE 0.60 MTS X 0.60 MTS.X 0.40 MTS. CON RECUPERACION SEGÚN CONDICIÓN, EN AREAS DE PROYECTO. INCLUYE: CARGA, RETIRO AL LUGAR INDICADO POR EL SUPERVISOR DE LA OBRA, MANIOBRAS, ANDAMIAJE, HERRAMIENTA, EQUIPO EN CUALQUIER ALTURA Y CUALQUIER NIVEL, TODO LO NECESARIO PARA SU CORRECTA EJECUCION Y MANO DE OBRA | 1 | PZA | 101.75 | MXN | 4 | SINL-CU-U | 010.005.052.00750 | http://si.nl.gob.mx:8081/CatalogoUniversal | SINL-CU-C | RETIRO DE REJILLAS DE RETORNO DE 0.60 MTS X 0.60 MTS.X 0.40 MTS. CON RECUPERACION SEGÚN CONDICIÓN, EN AREAS DE PROYECTO. INCLUYE: CARGA, RETIRO AL LUGAR INDICADO POR EL SUPERVISOR DE LA OBRA, MANIOBRAS, ANDAMIAJE, HERRAMIENTA, EQUIPO EN CUALQUIER ALTURA Y CUALQUIER NIVEL, TODO LO NECESARIO PARA SU CORRECTA EJECUCION Y MANO DE OBRA
id-0.1.contracts.0.items.513 | id-0.1.contracts.0 | id-0.1 | 000005140 | RETIRO DE DUCTOS DE AIRE ACONDICIONADO SIN RECUPERACION INCLUYE:SUMINISTRO DE MATERIAL, CARGA Y RETIRO FUERA DE LA OBRA A TIRO LIBRE, MANIOBRAS, CORTES, ADECUACIONES POR NUEVA DISTRIBUCION DE AREAS, HERRAMIENTA, ANDAMIOS, ELEVACIONES,EQUIPO EN CUALQUIER ALTURA Y EN CUALQUIER NIVEL, TODO LO NECESARIO PARA SU CORRECTA EJECUCION Y MANO DE OBRA. | 1 | PZA | 86.21 | MXN | 4 | SINL-CU-U | 010.005.052.00536 | http://si.nl.gob.mx:8081/CatalogoUniversal | SINL-CU-C | RETIRO DE DUCTOS DE AIRE ACONDICIONADO SIN RECUPERACION INCLUYE:SUMINISTRO DE MATERIAL, CARGA Y RETIRO FUERA DE LA OBRA A TIRO LIBRE, MANIOBRAS, CORTES, ADECUACIONES POR NUEVA DISTRIBUCION DE AREAS, HERRAMIENTA, ANDAMIOS, ELEVACIONES,EQUIPO EN CUALQUIER ALTURA Y EN CUALQUIER NIVEL, TODO LO NECESARIO PARA SU CORRECTA EJECUCION Y MANO DE OBRA.
id-0.1.contracts.0.items.514 | id-0.1.contracts.0 | id-0.1 | 000005150 | CASTILLO DE CONCRETO DE 15 CMS. X 15 CMS. FABRICADO CON CONCRETO HECHO EN OBRA DE F'C= 250 KG/CM2. ARMADO CON 4 VRS. # 4 Y ESTRIBOS # 2 @ 20 CMS. INCLUYE: MATERIALES, CORTES, ALAMBRE RECOCIDO, PRUEBAS DE LABORATORIO, HERRAMIENTA, EQUIPO, ELEVACIONES, ACARREOS, ANDAMIAJES Y MANO DE OBRA. | 1 | M | 383.82 | MXN | 43 | SINL-CU-U | 010.030.300.00245 | http://si.nl.gob.mx:8081/CatalogoUniversal | SINL-CU-C | CASTILLO DE CONCRETO DE 15 CMS. X 15 CMS. FABRICADO CON CONCRETO HECHO EN OBRA DE F'C= 250 KG/CM2. ARMADO CON 4 VRS. # 4 Y ESTRIBOS # 2 @ 20 CMS. INCLUYE: MATERIALES, CORTES, ALAMBRE RECOCIDO, PRUEBAS DE LABORATORIO, HERRAMIENTA, EQUIPO, ELEVACIONES, ACARREOS, ANDAMIAJES Y MANO DE OBRA.
id-0.1.contracts.0.items.515 | id-0.1.contracts.0 | id-0.1 | 000005160 | CASTILLO DE CONCRETO DE 20 CMS. X 15 CMS, FABRICADO CON CONCRETO HECHO EN OBRA DE F'C=250 KG/CM2, ARMADO CON 4 VRS. # 4 Y ESTRIBOS DE #3 @20CM. INCLUYE: MATERIALES, CIMBRA, DESCIMBRA, CURADO DE CONCRETO, ACERO DE REFUERZO, CORTES, ALAMBRE RECOCIDO, PRUEBAS DE LABORATORIO, HERRAMIENTA, EQUIPO, ELEVACIONES, ACARREOS, ANDAMIAJES Y MANO DE OBRA. | 1 | M | 462.75 | MXN | 43 | SINL-CU-U | 010.030.300.00248 | http://si.nl.gob.mx:8081/CatalogoUniversal | SINL-CU-C | CASTILLO DE CONCRETO DE 20 CMS. X 15 CMS, FABRICADO CON CONCRETO HECHO EN OBRA DE F'C=250 KG/CM2, ARMADO CON 4 VRS. # 4 Y ESTRIBOS DE #3 @20CM. INCLUYE: MATERIALES, CIMBRA, DESCIMBRA, CURADO DE CONCRETO, ACERO DE REFUERZO, CORTES, ALAMBRE RECOCIDO, PRUEBAS DE LABORATORIO, HERRAMIENTA, EQUIPO, ELEVACIONES, ACARREOS, ANDAMIAJES Y MANO DE OBRA.
id-0.1.contracts.0.items.516 | id-0.1.contracts.0 | id-0.1 | 000005170 | VENTANA FIJA DE 1.05 M X 1.00 M DE ALTURA DE ALUMINIO DE 3" MARCA CUPRUM LINEA EUROVENT CLASSIC , SERIE 70 COLOR BLANCO MATE, CON CRISTAL TEMPLADO CLARO DE 6 MM. O EQUIVALENTE EN CALIDAD, ESPECIFICACIONES Y PRECIO, CON PREVIA AUTORIZACION DE LA SUPERVISION Y/O PROYECTOS DE LA DEPENDENCIA INCLUYE: SUMINISTRO DE MATERIAL, FLETE, MANIOBRAS, COLOCACION, HERRAJES, ELEMENTOS DE FIJACIÓN, TORNILLERIA DE ACERO INOXIDABLE, SELLADO PERIMETRAL DE JUNTAS, AJUSTES, ACCESORIOS, HERRAMIENTA, EQUIPO A CUALQUIER ALTURA Y NIVEL, MANO DE OBRA CON PERSONAL ESPECIALIZADO PARA LOS TRABAJOS Y TODO LO NECESARIO PARA SU CORRECTA EJECUCIÓN.(VENTANA TIPO V-01-8) (VER DETALLE EN PLANOS) ( VERIFICAR MEDIDAS EN OBRA) | 1 | PZA | 387.1 | MXN | 4 | SINL-CU-U | 010.045.432.01818 | http://si.nl.gob.mx:8081/CatalogoUniversal | SINL-CU-C | VENTANA FIJA DE 1.05 M X 1.00 M DE ALTURA DE ALUMINIO DE 3" MARCA CUPRUM LINEA EUROVENT CLASSIC , SERIE 70 COLOR BLANCO MATE, CON CRISTAL TEMPLADO CLARO DE 6 MM. O EQUIVALENTE EN CALIDAD, ESPECIFICACIONES Y PRECIO, CON PREVIA AUTORIZACION DE LA SUPERVISION Y/O PROYECTOS DE LA DEPENDENCIA INCLUYE: SUMINISTRO DE MATERIAL, FLETE, MANIOBRAS, COLOCACION, HERRAJES, ELEMENTOS DE FIJACIÓN, TORNILLERIA DE ACERO INOXIDABLE, SELLADO PERIMETRAL DE JUNTAS, AJUSTES, ACCESORIOS, HERRAMIENTA, EQUIPO A CUALQUIER ALTURA Y NIVEL, MANO DE OBRA CON PERSONAL ESPECIALIZADO PARA LOS TRABAJOS Y TODO LO NECESARIO PARA SU CORRECTA EJECUCIÓN.(VENTANA TIPO V-01-8) (VER DETALLE EN PLANOS) ( VERIFICAR MEDIDAS EN OBRA)
id-0.1.contracts.0.items.517 | id-0.1.contracts.0 | id-0.1 | 000005180 | VENTANA FIJA DE 3.10 M X 1.00 M DE ALTURA DE ALUMINIO DE 3" MARCA CUPRUM LINEA EUROVENT CLASSIC , SERIE 70 COLOR BLANCO MATE, CON CRISTAL TEMPLADO CLARO DE 6 MM. O EQUIVALENTE EN CALIDAD, ESPECIFICACIONES Y PRECIO, CON PREVIA AUTORIZACION DE LA SUPERVISION Y/O PROYECTOS DE LA DEPENDENCIA INCLUYE: SUMINISTRO DE MATERIAL, FLETE, MANIOBRAS, COLOCACION, HERRAJES, ELEMENTOS DE FIJACIÓN, TORNILLERIA DE ACERO INOXIDABLE, SELLADO PERIMETRAL DE JUNTAS, AJUSTES, ACCESORIOS, HERRAMIENTA, EQUIPO A CUALQUIER ALTURA Y NIVEL, MANO DE OBRA CON PERSONAL ESPECIALIZADO PARA LOS TRABAJOS Y TODO LO NECESARIO PARA SU CORRECTA EJECUCIÓN.(VENTANA TIPO V-02-2) (VER DETALLE EN PLANOS) ( VERIFICAR MEDIDAS EN OBRA) | 1 | PZA | 421.53 | MXN | 4 | SINL-CU-U | 010.045.432.01819 | http://si.nl.gob.mx:8081/CatalogoUniversal | SINL-CU-C | VENTANA FIJA DE 3.10 M X 1.00 M DE ALTURA DE ALUMINIO DE 3" MARCA CUPRUM LINEA EUROVENT CLASSIC , SERIE 70 COLOR BLANCO MATE, CON CRISTAL TEMPLADO CLARO DE 6 MM. O EQUIVALENTE EN CALIDAD, ESPECIFICACIONES Y PRECIO, CON PREVIA AUTORIZACION DE LA SUPERVISION Y/O PROYECTOS DE LA DEPENDENCIA INCLUYE: SUMINISTRO DE MATERIAL, FLETE, MANIOBRAS, COLOCACION, HERRAJES, ELEMENTOS DE FIJACIÓN, TORNILLERIA DE ACERO INOXIDABLE, SELLADO PERIMETRAL DE JUNTAS, AJUSTES, ACCESORIOS, HERRAMIENTA, EQUIPO A CUALQUIER ALTURA Y NIVEL, MANO DE OBRA CON PERSONAL ESPECIALIZADO PARA LOS TRABAJOS Y TODO LO NECESARIO PARA SU CORRECTA EJECUCIÓN.(VENTANA TIPO V-02-2) (VER DETALLE EN PLANOS) ( VERIFICAR MEDIDAS EN OBRA)
id-0.1.contracts.0.items.518 | id-0.1.contracts.0 | id-0.1 | 000005190 | MURO DE BLOCK DE CONCRETO DE 15X20X40 CM. ASENTADO CON MORTERO CEMENTO-ARENA PROP. 1:4. INCLUYE: SUMINISTRO Y COLOCACION DE MATERIALES, ACARREO, ELEVACIONES, ANDAMIAJES, TRAZOS, CORTES, DESPERDICIOS, RETIRO DE SOBRANTES FUERA DE LA OBRA, EQUIPO, HERRAMIENTA Y MANO DE OBRA EN CUALQUIER NIVEL. | 1 | M2 | 331.58 | MXN | 39 | SINL-CU-U | 010.030.220.00440 | http://si.nl.gob.mx:8081/CatalogoUniversal | SINL-CU-C | MURO DE BLOCK DE CONCRETO DE 15X20X40 CM. ASENTADO CON MORTERO CEMENTO-ARENA PROP. 1:4. INCLUYE: SUMINISTRO Y COLOCACION DE MATERIALES, ACARREO, ELEVACIONES, ANDAMIAJES, TRAZOS, CORTES, DESPERDICIOS, RETIRO DE SOBRANTES FUERA DE LA OBRA, EQUIPO, HERRAMIENTA Y MANO DE OBRA EN CUALQUIER NIVEL.
id-0.1.contracts.0.items.519 | id-0.1.contracts.0 | id-0.1 | 000005200 | MURO DE BLOCK DE CONCRETO DE 20X20X40 CM. ASENTADO CON MORTERO CEMENTO-ARENA PROP. 1:4., INCLUYE: SUMINISTRO DE MATERIALES HASTA EL LUGAR DE SU UTILIZACION, ACARREO, ELEVACIONES, ANDAMIAJES, TRAZOS, CORTES, DESPERDICIOS , RETIRO DE SOBRANTES FUERA DE LA OBRA, EQUIPO A CUALQUIER ALTURA Y NIVEL, HERRAMIENTA Y MANO DE OBRA Y TODO LO NECESARIO PARA SU CORRECTA EJECUCION. | 1 | M2 | 372.25 | MXN | 39 | SINL-CU-U | 010.030.220.00480 | http://si.nl.gob.mx:8081/CatalogoUniversal | SINL-CU-C | MURO DE BLOCK DE CONCRETO DE 20X20X40 CM. ASENTADO CON MORTERO CEMENTO-ARENA PROP. 1:4., INCLUYE: SUMINISTRO DE MATERIALES HASTA EL LUGAR DE SU UTILIZACION, ACARREO, ELEVACIONES, ANDAMIAJES, TRAZOS, CORTES, DESPERDICIOS , RETIRO DE SOBRANTES FUERA DE LA OBRA, EQUIPO A CUALQUIER ALTURA Y NIVEL, HERRAMIENTA Y MANO DE OBRA Y TODO LO NECESARIO PARA SU CORRECTA EJECUCION.
id-0.1.contracts.0.items.520 | id-0.1.contracts.0 | id-0.1 | 000005210 | MURO DE BLOCK DE CONCRETO DE 10X20X40 CM. ASENTADO CON MORTERO CEMENTO-ARENA PROP. 1:4., INCLUYE: SUMINISTRO DE MATERIALES HASTA EL LUGAR DE SU UTILIZACION, ACARREO, ELEVACIONES, ANDAMIAJES, TRAZOS, CORTES, DESPERDICIOS , RETIRO DE SOBRANTES FUERA DE LA OBRA, EQUIPO A CUALQUIER ALTURA Y NIVEL, HERRAMIENTA Y MANO DE OBRA Y TODO LO NECESARIO PARA SU CORRECTA EJECUCION. | 1 | M2 | 304.36 | MXN | 39 | SINL-CU-U | 010.030.220.00400 | http://si.nl.gob.mx:8081/CatalogoUniversal | SINL-CU-C | MURO DE BLOCK DE CONCRETO DE 10X20X40 CM. ASENTADO CON MORTERO CEMENTO-ARENA PROP. 1:4., INCLUYE: SUMINISTRO DE MATERIALES HASTA EL LUGAR DE SU UTILIZACION, ACARREO, ELEVACIONES, ANDAMIAJES, TRAZOS, CORTES, DESPERDICIOS , RETIRO DE SOBRANTES FUERA DE LA OBRA, EQUIPO A CUALQUIER ALTURA Y NIVEL, HERRAMIENTA Y MANO DE OBRA Y TODO LO NECESARIO PARA SU CORRECTA EJECUCION.
id-0.1.contracts.0.items.521 | id-0.1.contracts.0 | id-0.1 | 000005220 | ZARPEO Y AFINE CON MORTERO CEMENTO ARENA 1:5, A PLOMO Y REGLA, REPELLADO FINO, 2 CM. DE ESPESOR PROMEDIO, INCLUYE: MATERIALES, FLETES , DESPERDICIO, ACARREO HASTA EL LUGAR DE SU UTILIZACIÓN, PICADO DE LAS ÁREAS DE CONCRETO, ELABORACIÓN DE MORTERO, MAESTREADO, PERFILADO, REMATES, EMBOQUILLADO, LIMPIEZA Y RETIRO DE SOBRANTES FUERA DE OBRA, EQUIPO DE SEGURIDAD, MANO DE OBRA,HERRAMIENTA Y EQUIPO, EN CUALQUIER NIVEL. | 1 | M2 | 141.92 | MXN | 39 | SINL-CU-U | 4655-0019 | http://si.nl.gob.mx:8081/CatalogoUniversal | SINL-CU-C | ZARPEO Y AFINE CON MORTERO CEMENTO ARENA 1:5, A PLOMO Y REGLA, REPELLADO FINO, 2 CM. DE ESPESOR PROMEDIO, INCLUYE: MATERIALES, FLETES , DESPERDICIO, ACARREO HASTA EL LUGAR DE SU UTILIZACIÓN, PICADO DE LAS ÁREAS DE CONCRETO, ELABORACIÓN DE MORTERO, MAESTREADO, PERFILADO, REMATES, EMBOQUILLADO, LIMPIEZA Y RETIRO DE SOBRANTES FUERA DE OBRA, EQUIPO DE SEGURIDAD, MANO DE OBRA,HERRAMIENTA Y EQUIPO, EN CUALQUIER NIVEL.
id-0.1.contracts.0.items.522 | id-0.1.contracts.0 | id-0.1 | 000005230 | ZARPEO EN MURO CON MORTERO CEMENTO ARENA DE 1.50 CMS.DE ESPESOR PROMEDIO, PLOMEADO Y MAESTREADO, AFINE A BASE DE PISO SOBRE PISO GRIS MARCA INTERCERAMIC O SIMILAR ACABADO PULIDO PARA RECIBIR RECUBRIMIENTO POLYFLOR "R" POLYCLAD O SIMILAR GLACER PC4 EN AREA DE SHOCK TRAUMA. INCLUYE: SUMINISTRO DE MATERIALES, FLETE, ACARREOS HASTA EL LUGAR DE SU UTILIZACION, FILETEO EN VENTANAS Y MARCOS, PICADO DE LAS ÁREAS DE SER NECESARIO, ELABORACIÓN DE MORTERO, DESPERDICIOS, PERFILADO, REMATES, LIMPIEZA Y RETIRO DE SOBRANTES FUERA DE OBRA, EQUIPO DE SEGURIDAD, HERRAMIENTA, EQUIPO EN CUALQUIER ALTURA Y NIVEL, MANO DE OBRA ESPECIALIZADA PARA LOS TRABAJOS, TODO LO NECESARIO PARA SU CORRECTA EJECUCUCION. | 1 | M2 | 478.56 | MXN | 39 | SINL-CU-U | 010.030.280.00355 | http://si.nl.gob.mx:8081/CatalogoUniversal | SINL-CU-C | ZARPEO EN MURO CON MORTERO CEMENTO ARENA DE 1.50 CMS.DE ESPESOR PROMEDIO, PLOMEADO Y MAESTREADO, AFINE A BASE DE PISO SOBRE PISO GRIS MARCA INTERCERAMIC O SIMILAR ACABADO PULIDO PARA RECIBIR RECUBRIMIENTO POLYFLOR "R" POLYCLAD O SIMILAR GLACER PC4 EN AREA DE SHOCK TRAUMA. INCLUYE: SUMINISTRO DE MATERIALES, FLETE, ACARREOS HASTA EL LUGAR DE SU UTILIZACION, FILETEO EN VENTANAS Y MARCOS, PICADO DE LAS ÁREAS DE SER NECESARIO, ELABORACIÓN DE MORTERO, DESPERDICIOS, PERFILADO, REMATES, LIMPIEZA Y RETIRO DE SOBRANTES FUERA DE OBRA, EQUIPO DE SEGURIDAD, HERRAMIENTA, EQUIPO EN CUALQUIER ALTURA Y NIVEL, MANO DE OBRA ESPECIALIZADA PARA LOS TRABAJOS, TODO LO NECESARIO PARA SU CORRECTA EJECUCUCION.
id-0.1.contracts.0.items.523 | id-0.1.contracts.0 | id-0.1 | 000005240 | APLANADO DE YESO-AGUA DE 2 CMS. DE ESPESOR PROMEDIO EN MUROS INTERIORES, PLOMEADO Y MAESTREADO. INCLUYE: SUMINISTRO DE MATERIALES, FLETE, MANIOBRAS, ACARREOS HASTA EL LUGAR DE SU UTILIZACION, FILETEO EN VENTANAS Y MARCOS DE PUERTAS, PLOMEO, PICADO DE LAS AREAS DONDE SEA NECESARIO, HERRAMIENTA, EQUIPO A CUALQUIER ALTURA Y CUALQUIER NIVEL,ELEVACIONES CUALQUIER NIVEL, ANDAMIAJES, MANO DE OBRA ESPECIALIZADA PARA LOS TRABAJOS Y TODO L O NECESARIO PARA SU CORRECTA EJECUCION. | 1 | M2 | 152.23 | MXN | 39 | SINL-CU-U | 010.030.288.00050 | http://si.nl.gob.mx:8081/CatalogoUniversal | SINL-CU-C | APLANADO DE YESO-AGUA DE 2 CMS. DE ESPESOR PROMEDIO EN MUROS INTERIORES, PLOMEADO Y MAESTREADO. INCLUYE: SUMINISTRO DE MATERIALES, FLETE, MANIOBRAS, ACARREOS HASTA EL LUGAR DE SU UTILIZACION, FILETEO EN VENTANAS Y MARCOS DE PUERTAS, PLOMEO, PICADO DE LAS AREAS DONDE SEA NECESARIO, HERRAMIENTA, EQUIPO A CUALQUIER ALTURA Y CUALQUIER NIVEL,ELEVACIONES CUALQUIER NIVEL, ANDAMIAJES, MANO DE OBRA ESPECIALIZADA PARA LOS TRABAJOS Y TODO L O NECESARIO PARA SU CORRECTA EJECUCION.
id-0.1.contracts.0.items.524 | id-0.1.contracts.0 | id-0.1 | 000005250 | ELABORACION DE PLACA PARA LAVABO EN BAÑOS A BASE DE CONCRETO 150 KG/CM2, HECHO EN OBRA DE 5 CMS. DE ESPESOR ARMADA CON VRS. DE 3/8 @ 15 CMS. DE ESPESOR F'Y=4,200 KG/CM2 FORMANDO CUADRICULA, DEJANDO HUECOS PARA RECIBIR DESCARGA DE LAVABO DE SOBREPONER EN PLACA Y LLAVES, INCLUYE: SUMINISTRO DE MATERIALES, RANURA EN MUROS PARA EMPOTRAR, CIMBRA COMUN, HERRAMIENTA, ACARREO, DESPERDICIOS, MANO DE OBRA Y TODO LO NECESARIO PARA SU CORRECTA EJECUCION (VERIFICAR MEDIDAS EN OBRA). A) DE 1.80 M X 0.60 M (EN AREA DE BAÑOS PUBLICOS HOMBRES Y MUJERES) | 1 | PZA | 4646.18 | MXN | 4 | SINL-CU-U | 010.030.252.00014 | http://si.nl.gob.mx:8081/CatalogoUniversal | SINL-CU-C | ELABORACION DE PLACA PARA LAVABO EN BAÑOS A BASE DE CONCRETO 150 KG/CM2, HECHO EN OBRA DE 5 CMS. DE ESPESOR ARMADA CON VRS. DE 3/8 @ 15 CMS. DE ESPESOR F'Y=4,200 KG/CM2 FORMANDO CUADRICULA, DEJANDO HUECOS PARA RECIBIR DESCARGA DE LAVABO DE SOBREPONER EN PLACA Y LLAVES, INCLUYE: SUMINISTRO DE MATERIALES, RANURA EN MUROS PARA EMPOTRAR, CIMBRA COMUN, HERRAMIENTA, ACARREO, DESPERDICIOS, MANO DE OBRA Y TODO LO NECESARIO PARA SU CORRECTA EJECUCION (VERIFICAR MEDIDAS EN OBRA). A) DE 1.80 M X 0.60 M (EN AREA DE BAÑOS PUBLICOS HOMBRES Y MUJERES)
id-0.1.contracts.0.items.525 | id-0.1.contracts.0 | id-0.1 | 000005260 | VENTANA FIJA DE 2.50 M X 1.00 M DE ALTURA DE ALUMINIO DE 3" MARCA CUPRUM LINEA EUROVENT CLASSIC , SERIE 70 COLOR BLANCO MATE, CON CRISTAL TEMPLADO CLARO DE 6 MM. O EQUIVALENTE EN CALIDAD, ESPECIFICACIONES Y PRECIO, CON PREVIA AUTORIZACION DE LA SUPERVISION Y/O PROYECTOS DE LA DEPENDENCIA INCLUYE: SUMINISTRO DE MATERIAL, FLETE, MANIOBRAS, COLOCACION, HERRAJES, ELEMENTOS DE FIJACIÓN, TORNILLERIA DE ACERO INOXIDABLE, SELLADO PERIMETRAL DE JUNTAS, AJUSTES, ACCESORIOS, HERRAMIENTA, EQUIPO A CUALQUIER ALTURA Y NIVEL, MANO DE OBRA CON PERSONAL ESPECIALIZADO PARA LOS TRABAJOS Y TODO LO NECESARIO PARA SU CORRECTA EJECUCIÓN.(VENTANA TIPO V-02-3) (VER DETALLE EN PLANOS) ( VERIFICAR MEDIDAS EN OBRA) | 1 | PZA | 5396.18 | MXN | 4 | SINL-CU-U | 010.045.432.00246 | http://si.nl.gob.mx:8081/CatalogoUniversal | SINL-CU-C | VENTANA FIJA DE 2.50 M X 1.00 M DE ALTURA DE ALUMINIO DE 3" MARCA CUPRUM LINEA EUROVENT CLASSIC , SERIE 70 COLOR BLANCO MATE, CON CRISTAL TEMPLADO CLARO DE 6 MM. O EQUIVALENTE EN CALIDAD, ESPECIFICACIONES Y PRECIO, CON PREVIA AUTORIZACION DE LA SUPERVISION Y/O PROYECTOS DE LA DEPENDENCIA INCLUYE: SUMINISTRO DE MATERIAL, FLETE, MANIOBRAS, COLOCACION, HERRAJES, ELEMENTOS DE FIJACIÓN, TORNILLERIA DE ACERO INOXIDABLE, SELLADO PERIMETRAL DE JUNTAS, AJUSTES, ACCESORIOS, HERRAMIENTA, EQUIPO A CUALQUIER ALTURA Y NIVEL, MANO DE OBRA CON PERSONAL ESPECIALIZADO PARA LOS TRABAJOS Y TODO LO NECESARIO PARA SU CORRECTA EJECUCIÓN.(VENTANA TIPO V-02-3) (VER DETALLE EN PLANOS) ( VERIFICAR MEDIDAS EN OBRA)
id-0.1.contracts.0.items.526 | id-0.1.contracts.0 | id-0.1 | 000005270 | VENTANA FIJA DE 2.25 M X 1.00 M DE ALTURA DE ALUMINIO DE 3" MARCA CUPRUM LINEA EUROVENT CLASSIC , SERIE 70 COLOR BLANCO MATE, CON CRISTAL TEMPLADO CLARO DE 6 MM. O EQUIVALENTE EN CALIDAD, ESPECIFICACIONES Y PRECIO, CON PREVIA AUTORIZACION DE LA SUPERVISION Y/O PROYECTOS DE LA DEPENDENCIA INCLUYE: SUMINISTRO DE MATERIAL, FLETE, MANIOBRAS, COLOCACION, HERRAJES, ELEMENTOS DE FIJACIÓN, TORNILLERIA DE ACERO INOXIDABLE, SELLADO PERIMETRAL DE JUNTAS, AJUSTES, ACCESORIOS, HERRAMIENTA, EQUIPO A CUALQUIER ALTURA Y NIVEL, MANO DE OBRA CON PERSONAL ESPECIALIZADO PARA LOS TRABAJOS Y TODO LO NECESARIO PARA SU CORRECTA EJECUCIÓN.(VENTANA TIPO V-02-4) (VER DETALLE EN PLANOS) ( VERIFICAR MEDIDAS EN OBRA) | 1 | PZA | 4540.77 | MXN | 4 | SINL-CU-U | 010.045.432.00247 | http://si.nl.gob.mx:8081/CatalogoUniversal | SINL-CU-C | VENTANA FIJA DE 2.25 M X 1.00 M DE ALTURA DE ALUMINIO DE 3" MARCA CUPRUM LINEA EUROVENT CLASSIC , SERIE 70 COLOR BLANCO MATE, CON CRISTAL TEMPLADO CLARO DE 6 MM. O EQUIVALENTE EN CALIDAD, ESPECIFICACIONES Y PRECIO, CON PREVIA AUTORIZACION DE LA SUPERVISION Y/O PROYECTOS DE LA DEPENDENCIA INCLUYE: SUMINISTRO DE MATERIAL, FLETE, MANIOBRAS, COLOCACION, HERRAJES, ELEMENTOS DE FIJACIÓN, TORNILLERIA DE ACERO INOXIDABLE, SELLADO PERIMETRAL DE JUNTAS, AJUSTES, ACCESORIOS, HERRAMIENTA, EQUIPO A CUALQUIER ALTURA Y NIVEL, MANO DE OBRA CON PERSONAL ESPECIALIZADO PARA LOS TRABAJOS Y TODO LO NECESARIO PARA SU CORRECTA EJECUCIÓN.(VENTANA TIPO V-02-4) (VER DETALLE EN PLANOS) ( VERIFICAR MEDIDAS EN OBRA)
id-0.1.contracts.0.items.527 | id-0.1.contracts.0 | id-0.1 | 000005280 | VENTANA FIJA DE 2.95 M X 1.20 M DE ALTURA DE ALUMINIO DE 3" MARCA CUPRUM LINEA EUROVENT CLASSIC , SERIE 70 COLOR BLANCO MATE, CON CRISTAL TEMPLADO CLARO DE 6 MM. O EQUIVALENTE EN CALIDAD, ESPECIFICACIONES Y PRECIO, CON PREVIA AUTORIZACION DE LA SUPERVISION Y/O PROYECTOS DE LA DEPENDENCIA SOBRE BARRA DE SER. INCLUYE: SUMINISTRO DE MATERIAL, FLETE, MANIOBRAS, COLOCACION, HERRAJES, ELEMENTOS DE FIJACIÓN, TORNILLERIA DE ACERO INOXIDABLE, SELLADO PERIMETRAL DE JUNTAS, AJUSTES, ACCESORIOS, HERRAMIENTA, EQUIPO A CUALQUIER ALTURA Y NIVEL, MANO DE OBRA CON PERSONAL ESPECIALIZADO PARA LOS TRABAJOS Y TODO LO NECESARIO PARA SU CORRECTA EJECUCIÓN.(VENTANA TIPO V-03-3) (VER DETALLE EN PLANOS) ( VERIFICAR MEDIDAS EN OBRA) | 1 | PZA | 3923.87 | MXN | 4 | SINL-CU-U | 010.045.432.01905 | http://si.nl.gob.mx:8081/CatalogoUniversal | SINL-CU-C | VENTANA FIJA DE 2.95 M X 1.20 M DE ALTURA DE ALUMINIO DE 3" MARCA CUPRUM LINEA EUROVENT CLASSIC , SERIE 70 COLOR BLANCO MATE, CON CRISTAL TEMPLADO CLARO DE 6 MM. O EQUIVALENTE EN CALIDAD, ESPECIFICACIONES Y PRECIO, CON PREVIA AUTORIZACION DE LA SUPERVISION Y/O PROYECTOS DE LA DEPENDENCIA SOBRE BARRA DE SER. INCLUYE: SUMINISTRO DE MATERIAL, FLETE, MANIOBRAS, COLOCACION, HERRAJES, ELEMENTOS DE FIJACIÓN, TORNILLERIA DE ACERO INOXIDABLE, SELLADO PERIMETRAL DE JUNTAS, AJUSTES, ACCESORIOS, HERRAMIENTA, EQUIPO A CUALQUIER ALTURA Y NIVEL, MANO DE OBRA CON PERSONAL ESPECIALIZADO PARA LOS TRABAJOS Y TODO LO NECESARIO PARA SU CORRECTA EJECUCIÓN.(VENTANA TIPO V-03-3) (VER DETALLE EN PLANOS) ( VERIFICAR MEDIDAS EN OBRA)
id-0.1.contracts.0.items.528 | id-0.1.contracts.0 | id-0.1 | 000005290 | ELABORACION DE PLACA PARA BARRA DE SERVICIO A BASE DE CONCRETO 150 KG/CM2, HECHO EN OBRA DE 10 CMS. DE ESPESOR ARMADA CON VRS. DE 3/8 @ 15 CMS. DE ESPESOR F'Y=4,200 KG/CM2. FORMANDO CUADRICULA. INCLUYE: SUMINISTRO DE MATERIALES, RANURA EN MUROS PARA EMPOTRAR, CIMBRA COMUN, HERRAMIENTA, ACARREO, DESPERDICIOS, MANO DE OBRA Y TODO LO NECESARIO PARA SU CORRECTA EJECUCION (VERIFICAR MEDIDAS EN OBRA). | 1 | PZA | 3789.17 | MXN | 4 | SINL-CU-U | 010.030.252.00061 | http://si.nl.gob.mx:8081/CatalogoUniversal | SINL-CU-C | ELABORACION DE PLACA PARA BARRA DE SERVICIO A BASE DE CONCRETO 150 KG/CM2, HECHO EN OBRA DE 10 CMS. DE ESPESOR ARMADA CON VRS. DE 3/8 @ 15 CMS. DE ESPESOR F'Y=4,200 KG/CM2. FORMANDO CUADRICULA. INCLUYE: SUMINISTRO DE MATERIALES, RANURA EN MUROS PARA EMPOTRAR, CIMBRA COMUN, HERRAMIENTA, ACARREO, DESPERDICIOS, MANO DE OBRA Y TODO LO NECESARIO PARA SU CORRECTA EJECUCION (VERIFICAR MEDIDAS EN OBRA).
id-0.1.contracts.0.items.529 | id-0.1.contracts.0 | id-0.1 | 000005300 | RETIRO DE EXTRACTOR DE 0.20 M X 0.20 M CON RECUPERACION SEGÚN CONDICIÓN , EN AREAS DE BAÑOS. INCLUYE: CARGA Y RETIRO AL LUGAR INDICADO POR EL SUPERVISOR DE LA OBRA, ANDAMIAJE, CORTE DE CABLES, DUCTERIA, ENCINTADO, MANIOBRAS, HERRAMIENTA, EQUIPO EN CUALQUIER ALTURA Y CUALQUIER NIVEL, TODO LO NECESARIO PARA SU CORRECTA EJECUCION Y MANO DE OBRA. | 1 | PZA | 3693.78 | MXN | 4 | SINL-CU-U | 010.005.052.00575 | http://si.nl.gob.mx:8081/CatalogoUniversal | SINL-CU-C | RETIRO DE EXTRACTOR DE 0.20 M X 0.20 M CON RECUPERACION SEGÚN CONDICIÓN , EN AREAS DE BAÑOS. INCLUYE: CARGA Y RETIRO AL LUGAR INDICADO POR EL SUPERVISOR DE LA OBRA, ANDAMIAJE, CORTE DE CABLES, DUCTERIA, ENCINTADO, MANIOBRAS, HERRAMIENTA, EQUIPO EN CUALQUIER ALTURA Y CUALQUIER NIVEL, TODO LO NECESARIO PARA SU CORRECTA EJECUCION Y MANO DE OBRA.
id-0.1.contracts.0.items.530 | id-0.1.contracts.0 | id-0.1 | 000005310 | ZARPEO Y AFINE CON MORTERO CEMENTO ARENA 1:5 EN CIELO A PLOMO Y REGLA, REPELLADO FINO, 2 CM. DE ESPESOR PROMEDIO, INCLUYE: SUMINISTRO DE MATERIALES, COLOCACION,FLETE , DESPERDICIOS, ACARREO HASTA EL LUGAR DE SU UTILIZACIÓN, ELABORACIÓN DE MORTERO, MAESTREADO, PERFILADO, FILETES, REMATES, LIMPIEZA Y RETIRO DE SOBRANTES FUERA DE OBRA, EQUIPO DE SEGURIDAD, HERRAMIENTA Y EQUIPO A CUALQUIER ALTURA Y EN CUALQUIER NIVEL, MANO DE OBRA Y TODO LO NECESARIO PARA SU CORRECTA EJECUCION. | 1 | M2 | 141.92 | MXN | 39 | SINL-CU-U | 010.030.280.00296 | http://si.nl.gob.mx:8081/CatalogoUniversal | SINL-CU-C | ZARPEO Y AFINE CON MORTERO CEMENTO ARENA 1:5 EN CIELO A PLOMO Y REGLA, REPELLADO FINO, 2 CM. DE ESPESOR PROMEDIO, INCLUYE: SUMINISTRO DE MATERIALES, COLOCACION,FLETE , DESPERDICIOS, ACARREO HASTA EL LUGAR DE SU UTILIZACIÓN, ELABORACIÓN DE MORTERO, MAESTREADO, PERFILADO, FILETES, REMATES, LIMPIEZA Y RETIRO DE SOBRANTES FUERA DE OBRA, EQUIPO DE SEGURIDAD, HERRAMIENTA Y EQUIPO A CUALQUIER ALTURA Y EN CUALQUIER NIVEL, MANO DE OBRA Y TODO LO NECESARIO PARA SU CORRECTA EJECUCION.
id-0.1.contracts.0.items.531 | id-0.1.contracts.0 | id-0.1 | 000005320 | TRAZO Y NIVELACION DE LINEA DE CONDUCCION ESTABLECIENDO REFERENCIA DEFINITIVA DE NIVELES Y LOCALIZACION DEL EJE, UTILIZANDO BANCOS DE NIVEL, Y ESTABLECIENDO REFERENCIAS DE CAMPO, INCLUYE: BRIGADA DE TOPOGRAFIA DURANTE EL TIEMPO QUE SEA NECESARIO Y A DISPOSICION DE LA SUPERVISION, EQUIPO, MATERIALES, HERRAMIENTA Y MANO DE OBRA. | 1 | M | 11.07 | MXN | 43 | SINL-CU-U | 010.001.040.00220 | http://si.nl.gob.mx:8081/CatalogoUniversal | SINL-CU-C | TRAZO Y NIVELACION DE LINEA DE CONDUCCION ESTABLECIENDO REFERENCIA DEFINITIVA DE NIVELES Y LOCALIZACION DEL EJE, UTILIZANDO BANCOS DE NIVEL, Y ESTABLECIENDO REFERENCIAS DE CAMPO, INCLUYE: BRIGADA DE TOPOGRAFIA DURANTE EL TIEMPO QUE SEA NECESARIO Y A DISPOSICION DE LA SUPERVISION, EQUIPO, MATERIALES, HERRAMIENTA Y MANO DE OBRA.
id-0.1.contracts.0.items.532 | id-0.1.contracts.0 | id-0.1 | 000005330 | SUMINISTRO E INSTALACIÓN DE TUBO DE PVC HIDRÁULICO DE 101 mm (4") Ø CEDULA 40 INCLUYE: ACARREO, CORTES,PEGAMENTO PARA PVC, LIJA, DESPERDICIOS, PRUEBAS DE HERMETICIDAD, HERRAMIENTA, EQUIPO, MANO DE OBRA Y TODO LO NECESARIO PARA SU CORRECTA EJECUCION. | 1 | M | 118.73 | MXN | 43 | SINL-CU-U | 020.085.548.00145 | http://si.nl.gob.mx:8081/CatalogoUniversal | SINL-CU-C | SUMINISTRO E INSTALACIÓN DE TUBO DE PVC HIDRÁULICO DE 101 mm (4") Ø CEDULA 40 INCLUYE: ACARREO, CORTES,PEGAMENTO PARA PVC, LIJA, DESPERDICIOS, PRUEBAS DE HERMETICIDAD, HERRAMIENTA, EQUIPO, MANO DE OBRA Y TODO LO NECESARIO PARA SU CORRECTA EJECUCION.
id-0.1.contracts.0.items.533 | id-0.1.contracts.0 | id-0.1 | 000005340 | SUMINISTRO E INSTALACIÓN DE TUBO DE PVC HIDRÁULICO DE 76 mm (3") Ø CEDULA 40 INCLUYE: ACARREO, CORTES,PEGAMENTO PARA PVC, LIJA, DESPERDICIOS, PRUEBAS DE HERMETICIDAD, HERRAMIENTA, EQUIPO, MANO DE OBRA Y TODO LO NECESARIO PARA SU CORRECTA EJECUCION. | 1 | M | 110.43 | MXN | 43 | SINL-CU-U | 020.085.548.00146 | http://si.nl.gob.mx:8081/CatalogoUniversal | SINL-CU-C | SUMINISTRO E INSTALACIÓN DE TUBO DE PVC HIDRÁULICO DE 76 mm (3") Ø CEDULA 40 INCLUYE: ACARREO, CORTES,PEGAMENTO PARA PVC, LIJA, DESPERDICIOS, PRUEBAS DE HERMETICIDAD, HERRAMIENTA, EQUIPO, MANO DE OBRA Y TODO LO NECESARIO PARA SU CORRECTA EJECUCION.
id-0.1.contracts.0.items.534 | id-0.1.contracts.0 | id-0.1 | 000005350 | SUMINISTRO E INSTALACIÓN DE TUBO DE PVC HIDRÁULICO DE 50 mm (2") Ø CEDULA 40 INCLUYE: ACARREO, CORTES,PEGAMENTO PARA PVC, LIJA, DESPERDICIOS, PRUEBAS DE HERMETICIDAD, HERRAMIENTA, EQUIPO, MANO DE OBRA Y TODO LO NECESARIO PARA SU CORRECTA EJECUCION. | 1 | M | 91.04 | MXN | 43 | SINL-CU-U | 020.085.548.00140 | http://si.nl.gob.mx:8081/CatalogoUniversal | SINL-CU-C | SUMINISTRO E INSTALACIÓN DE TUBO DE PVC HIDRÁULICO DE 50 mm (2") Ø CEDULA 40 INCLUYE: ACARREO, CORTES,PEGAMENTO PARA PVC, LIJA, DESPERDICIOS, PRUEBAS DE HERMETICIDAD, HERRAMIENTA, EQUIPO, MANO DE OBRA Y TODO LO NECESARIO PARA SU CORRECTA EJECUCION.
id-0.1.contracts.0.items.535 | id-0.1.contracts.0 | id-0.1 | 000005360 | SUMINISTRO E INSTALACIÓN DE TUBO DE PVC HIDRÁULICO DE 38 mm (1 1/2") Ø CEDULA 40 INCLUYE: ACARREO, CORTES,PEGAMENTO PARA PVC, LIJA, DESPERDICIOS, PRUEBAS DE HERMETICIDAD, HERRAMIENTA, EQUIPO, MANO DE OBRA Y TODO LO NECESARIO PARA SU CORRECTA EJECUCION. | 1 | M | 69.15 | MXN | 43 | SINL-CU-U | 030.120.548.00095 | http://si.nl.gob.mx:8081/CatalogoUniversal | SINL-CU-C | SUMINISTRO E INSTALACIÓN DE TUBO DE PVC HIDRÁULICO DE 38 mm (1 1/2") Ø CEDULA 40 INCLUYE: ACARREO, CORTES,PEGAMENTO PARA PVC, LIJA, DESPERDICIOS, PRUEBAS DE HERMETICIDAD, HERRAMIENTA, EQUIPO, MANO DE OBRA Y TODO LO NECESARIO PARA SU CORRECTA EJECUCION.
id-0.1.contracts.0.items.536 | id-0.1.contracts.0 | id-0.1 | 000005370 | SUMINISTRO E INSTALACIÓN DE TUBO DE PVC HIDRÁULICO DE 25 MM (1") Ø CEDULA 40 INCLUYE: ACARREO, CORTES,PEGAMENTO PARA PVC, LIJA, DESPERDICIOS, PRUEBAS DE HERMETICIDAD, HERRAMIENTA, EQUIPO, MANO DE OBRA Y TODO LO NECESARIO PARA SU CORRECTA EJECUCION. | 1 | M | 59.61 | MXN | 43 | SINL-CU-U | 030.110.548.00320 | http://si.nl.gob.mx:8081/CatalogoUniversal | SINL-CU-C | SUMINISTRO E INSTALACIÓN DE TUBO DE PVC HIDRÁULICO DE 25 MM (1") Ø CEDULA 40 INCLUYE: ACARREO, CORTES,PEGAMENTO PARA PVC, LIJA, DESPERDICIOS, PRUEBAS DE HERMETICIDAD, HERRAMIENTA, EQUIPO, MANO DE OBRA Y TODO LO NECESARIO PARA SU CORRECTA EJECUCION.
id-0.1.contracts.0.items.537 | id-0.1.contracts.0 | id-0.1 | 000005380 | SUMINISTRO E INSTALACIÓN DE TUBO DE PVC HIDRÁULICO DE 19 MM (3/4") Ø CEDULA 40 INCLUYE: ACARREO, CORTES,PEGAMENTO PARA PVC, LIJA, DESPERDICIOS, PRUEBAS DE HERMETICIDAD, HERRAMIENTA, EQUIPO, MANO DE OBRA Y TODO LO NECESARIO PARA SU CORRECTA EJECUCION. | 1 | M | 51.17 | MXN | 43 | SINL-CU-U | 030.110.548.00300 | http://si.nl.gob.mx:8081/CatalogoUniversal | SINL-CU-C | SUMINISTRO E INSTALACIÓN DE TUBO DE PVC HIDRÁULICO DE 19 MM (3/4") Ø CEDULA 40 INCLUYE: ACARREO, CORTES,PEGAMENTO PARA PVC, LIJA, DESPERDICIOS, PRUEBAS DE HERMETICIDAD, HERRAMIENTA, EQUIPO, MANO DE OBRA Y TODO LO NECESARIO PARA SU CORRECTA EJECUCION.
id-0.1.contracts.0.items.538 | id-0.1.contracts.0 | id-0.1 | 000005390 | SUMINISTRO E INSTALACIÓN DE TUBO DE PVC HIDRÁULICO DE 13 MM (1/2") Ø CEDULA 40 INCLUYE: ACARREO, CORTES,PEGAMENTO PARA PVC, LIJA, DESPERDICIOS, PRUEBAS DE HERMETICIDAD, HERRAMIENTA, EQUIPO, MANO DE OBRA Y TODO LO NECESARIO PARA SU CORRECTA EJECUCION. | 1 | M | 43.96 | MXN | 43 | SINL-CU-U | 030.110.548.00280 | http://si.nl.gob.mx:8081/CatalogoUniversal | SINL-CU-C | SUMINISTRO E INSTALACIÓN DE TUBO DE PVC HIDRÁULICO DE 13 MM (1/2") Ø CEDULA 40 INCLUYE: ACARREO, CORTES,PEGAMENTO PARA PVC, LIJA, DESPERDICIOS, PRUEBAS DE HERMETICIDAD, HERRAMIENTA, EQUIPO, MANO DE OBRA Y TODO LO NECESARIO PARA SU CORRECTA EJECUCION.
id-0.1.contracts.0.items.539 | id-0.1.contracts.0 | id-0.1 | 000005400 | SUMINISTRO E INSTALACIÓN DE CODO DE PVC HIDRÁULICO DE 90° X 13MM (1/2") Ø CEDULA 40 INCLUYE: ACARREO, CORTES,PEGAMENTO PARA PVC, LIJA, DESPERDICIOS, PRUEBAS DE HERMETICIDAD, HERRAMIENTA, EQUIPO, MANO DE OBRA Y TODO LO NECESARIO PARA SU CORRECTA EJECUCION. | 1 | PZA | 18.08 | MXN | 4 | SINL-CU-U | 030.110.548.00160 | http://si.nl.gob.mx:8081/CatalogoUniversal | SINL-CU-C | SUMINISTRO E INSTALACIÓN DE CODO DE PVC HIDRÁULICO DE 90° X 13MM (1/2") Ø CEDULA 40 INCLUYE: ACARREO, CORTES,PEGAMENTO PARA PVC, LIJA, DESPERDICIOS, PRUEBAS DE HERMETICIDAD, HERRAMIENTA, EQUIPO, MANO DE OBRA Y TODO LO NECESARIO PARA SU CORRECTA EJECUCION.
id-0.1.contracts.0.items.540 | id-0.1.contracts.0 | id-0.1 | 000005410 | SUMINISTRO E INSTALACIÓN DE CODO DE PVC HIDRÁULICO DE 90° X 25MM (1 ") Ø CEDULA 40 INCLUYE: ACARREO, CORTES,PEGAMENTO PARA PVC, LIJA, DESPERDICIOS, PRUEBAS DE HERMETICIDAD, HERRAMIENTA, EQUIPO, MANO DE OBRA Y TODO LO NECESARIO PARA SU CORRECTA EJECUCION. | 1 | PZA | 28.34 | MXN | 4 | SINL-CU-U | 030.110.548.00171 | http://si.nl.gob.mx:8081/CatalogoUniversal | SINL-CU-C | SUMINISTRO E INSTALACIÓN DE CODO DE PVC HIDRÁULICO DE 90° X 25MM (1 ") Ø CEDULA 40 INCLUYE: ACARREO, CORTES,PEGAMENTO PARA PVC, LIJA, DESPERDICIOS, PRUEBAS DE HERMETICIDAD, HERRAMIENTA, EQUIPO, MANO DE OBRA Y TODO LO NECESARIO PARA SU CORRECTA EJECUCION.
id-0.1.contracts.0.items.541 | id-0.1.contracts.0 | id-0.1 | 000005420 | SUMINISTRO E INSTALACIÓN DE CODO DE PVC HIDRÁULICO DE 90° X 38MM (1 1/2") Ø CEDULA 40 INCLUYE: ACARREO, CORTES,PEGAMENTO PARA PVC, LIJA, DESPERDICIOS, PRUEBAS DE HERMETICIDAD, HERRAMIENTA, EQUIPO, MANO DE OBRA Y TODO LO NECESARIO PARA SU CORRECTA EJECUCION. | 1 | PZA | 37.38 | MXN | 4 | SINL-CU-U | 030.110.548.00172 | http://si.nl.gob.mx:8081/CatalogoUniversal | SINL-CU-C | SUMINISTRO E INSTALACIÓN DE CODO DE PVC HIDRÁULICO DE 90° X 38MM (1 1/2") Ø CEDULA 40 INCLUYE: ACARREO, CORTES,PEGAMENTO PARA PVC, LIJA, DESPERDICIOS, PRUEBAS DE HERMETICIDAD, HERRAMIENTA, EQUIPO, MANO DE OBRA Y TODO LO NECESARIO PARA SU CORRECTA EJECUCION.
id-0.1.contracts.0.items.542 | id-0.1.contracts.0 | id-0.1 | 000005430 | SUMINISTRO E INSTALACIÓN DE CODO DE PVC HIDRÁULICO DE 90° X 50MM (2") Ø CEDULA 40 MCA. CHARLOTTE O EQUIVALENTE. INCLUYE: ACARREO, CORTES, SOLDADURA, PASTA, LIJA, DESPERDICIOS, PRUEBAS, HERRAMIENTA, EQUIPO, MANO DE OBRA Y TODO LO NECESARIO PARA SU CORRECTA EJECUCION. | 1 | PZA | 77.99 | MXN | 4 | SINL-CU-U | 030.110.548.00173 | http://si.nl.gob.mx:8081/CatalogoUniversal | SINL-CU-C | SUMINISTRO E INSTALACIÓN DE CODO DE PVC HIDRÁULICO DE 90° X 50MM (2") Ø CEDULA 40 MCA. CHARLOTTE O EQUIVALENTE. INCLUYE: ACARREO, CORTES, SOLDADURA, PASTA, LIJA, DESPERDICIOS, PRUEBAS, HERRAMIENTA, EQUIPO, MANO DE OBRA Y TODO LO NECESARIO PARA SU CORRECTA EJECUCION.
id-0.1.contracts.0.items.543 | id-0.1.contracts.0 | id-0.1 | 000005440 | SUMINISTRO E INSTALACIÓN DE TEE DE PVC HIDRAULICO 25MM (1") Ø CEDULA 40 INCLUYE: ACARREO, CORTES,PEGAMENTO PARA PVC, LIJA, DESPERDICIOS, PRUEBAS DE HERMETICIDAD, HERRAMIENTA, EQUIPO, MANO DE OBRA Y TODO LO NECESARIO PARA SU CORRECTA EJECUCION. | 1 | PZA | 35.97 | MXN | 4 | SINL-CU-U | 030.110.548.00115 | http://si.nl.gob.mx:8081/CatalogoUniversal | SINL-CU-C | SUMINISTRO E INSTALACIÓN DE TEE DE PVC HIDRAULICO 25MM (1") Ø CEDULA 40 INCLUYE: ACARREO, CORTES,PEGAMENTO PARA PVC, LIJA, DESPERDICIOS, PRUEBAS DE HERMETICIDAD, HERRAMIENTA, EQUIPO, MANO DE OBRA Y TODO LO NECESARIO PARA SU CORRECTA EJECUCION.
id-0.1.contracts.0.items.544 | id-0.1.contracts.0 | id-0.1 | 000005450 | SUMINISTRO E INSTALACIÓN DE TEE DE PVC HIDRAULICO 19MM (3/4") Ø CEDULA 40 INCLUYE: ACARREO, CORTES,PEGAMENTO PARA PVC, LIJA, DESPERDICIOS, PRUEBAS DE HERMETICIDAD, HERRAMIENTA, EQUIPO, MANO DE OBRA Y TODO LO NECESARIO PARA SU CORRECTA EJECUCION. | 1 | PZA | 31.12 | MXN | 4 | SINL-CU-U | 030.110.548.00125 | http://si.nl.gob.mx:8081/CatalogoUniversal | SINL-CU-C | SUMINISTRO E INSTALACIÓN DE TEE DE PVC HIDRAULICO 19MM (3/4") Ø CEDULA 40 INCLUYE: ACARREO, CORTES,PEGAMENTO PARA PVC, LIJA, DESPERDICIOS, PRUEBAS DE HERMETICIDAD, HERRAMIENTA, EQUIPO, MANO DE OBRA Y TODO LO NECESARIO PARA SU CORRECTA EJECUCION.
id-0.1.contracts.0.items.545 | id-0.1.contracts.0 | id-0.1 | 000005460 | SUMINISTRO E INSTALACIÓN DE TEE DE PVC HIDRAULICO 13MM (1/2") Ø CEDULA 40 INCLUYE: ACARREO, CORTES,PEGAMENTO PARA PVC, LIJA, DESPERDICIOS, PRUEBAS DE HERMETICIDAD, HERRAMIENTA, EQUIPO, MANO DE OBRA Y TODO LO NECESARIO PARA SU CORRECTA EJECUCION. | 1 | PZA | 25.59 | MXN | 4 | SINL-CU-U | 030.110.548.00110 | http://si.nl.gob.mx:8081/CatalogoUniversal | SINL-CU-C | SUMINISTRO E INSTALACIÓN DE TEE DE PVC HIDRAULICO 13MM (1/2") Ø CEDULA 40 INCLUYE: ACARREO, CORTES,PEGAMENTO PARA PVC, LIJA, DESPERDICIOS, PRUEBAS DE HERMETICIDAD, HERRAMIENTA, EQUIPO, MANO DE OBRA Y TODO LO NECESARIO PARA SU CORRECTA EJECUCION.
id-0.1.contracts.0.items.546 | id-0.1.contracts.0 | id-0.1 | 000005470 | SUMINISTRO E INSTALACIÓN DE TEE DE PVC HIDRAULICO 101MM (4") Ø CEDULA 40 INCLUYE: ACARREO, CORTES,PEGAMENTO PARA PVC, LIJA, DESPERDICIOS, PRUEBAS DE HERMETICIDAD, HERRAMIENTA, EQUIPO, MANO DE OBRA Y TODO LO NECESARIO PARA SU CORRECTA EJECUCION. | 1 | PZA | 150.59 | MXN | 4 | SINL-CU-U | 030.110.548.00145 | http://si.nl.gob.mx:8081/CatalogoUniversal | SINL-CU-C | SUMINISTRO E INSTALACIÓN DE TEE DE PVC HIDRAULICO 101MM (4") Ø CEDULA 40 INCLUYE: ACARREO, CORTES,PEGAMENTO PARA PVC, LIJA, DESPERDICIOS, PRUEBAS DE HERMETICIDAD, HERRAMIENTA, EQUIPO, MANO DE OBRA Y TODO LO NECESARIO PARA SU CORRECTA EJECUCION.
id-0.1.contracts.0.items.547 | id-0.1.contracts.0 | id-0.1 | 000005480 | SUMINISTRO E INSTALACIÓN DE REDUCCION BUSHING DE PVC HIDRAULICO 1" A 3/4" Ø INCLUYE: ACARREO, CORTES, PEGAMENTO PARA PVC, LIJA, DESPERDICIOS, PRUEBAS DE HERMETICIDAD, HERRAMIENTA, EQUIPO, MANO DE OBRA Y TODO LO NECESARIO PARA SU CORRECTA EJECUCION. | 1 | PZA | 54.13 | MXN | 4 | SINL-CU-U | 030.110.552.00090 | http://si.nl.gob.mx:8081/CatalogoUniversal | SINL-CU-C | SUMINISTRO E INSTALACIÓN DE REDUCCION BUSHING DE PVC HIDRAULICO 1" A 3/4" Ø INCLUYE: ACARREO, CORTES, PEGAMENTO PARA PVC, LIJA, DESPERDICIOS, PRUEBAS DE HERMETICIDAD, HERRAMIENTA, EQUIPO, MANO DE OBRA Y TODO LO NECESARIO PARA SU CORRECTA EJECUCION.
id-0.1.contracts.0.items.548 | id-0.1.contracts.0 | id-0.1 | 000005490 | SUMINISTRO E INSTALACIÓN DE REDUCCION BUSHING DE PVC HIDRAULICO 4-3" Ø INCLUYE: ACARREO, CORTES, PEGAMENTO PARA PVC, LIJA, DESPERDICIOS, PRUEBAS DE HERMETICIDAD, HERRAMIENTA, EQUIPO, MANO DE OBRA Y TODO LO NECESARIO PARA SU CORRECTA EJECUCION. | 1 | PZA | 253.93 | MXN | 4 | SINL-CU-U | 030.110.652.00045 | http://si.nl.gob.mx:8081/CatalogoUniversal | SINL-CU-C | SUMINISTRO E INSTALACIÓN DE REDUCCION BUSHING DE PVC HIDRAULICO 4-3" Ø INCLUYE: ACARREO, CORTES, PEGAMENTO PARA PVC, LIJA, DESPERDICIOS, PRUEBAS DE HERMETICIDAD, HERRAMIENTA, EQUIPO, MANO DE OBRA Y TODO LO NECESARIO PARA SU CORRECTA EJECUCION.
id-0.1.contracts.0.items.549 | id-0.1.contracts.0 | id-0.1 | 000005500 | SUMINISTRO E INSTALACIÓN DE REDUCCION BUSHING DE PVC HIDRAULICO 4-(1-1/2)" Ø INCLUYE: ACARREO, CORTES, PEGAMENTO PARA PVC, LIJA, DESPERDICIOS, PRUEBAS DE HERMETICIDAD, HERRAMIENTA, EQUIPO, MANO DE OBRA Y TODO LO NECESARIO PARA SU CORRECTA EJECUCION. | 1 | PZA | 148.37 | MXN | 4 | SINL-CU-U | 030.110.652.00046 | http://si.nl.gob.mx:8081/CatalogoUniversal | SINL-CU-C | SUMINISTRO E INSTALACIÓN DE REDUCCION BUSHING DE PVC HIDRAULICO 4-(1-1/2)" Ø INCLUYE: ACARREO, CORTES, PEGAMENTO PARA PVC, LIJA, DESPERDICIOS, PRUEBAS DE HERMETICIDAD, HERRAMIENTA, EQUIPO, MANO DE OBRA Y TODO LO NECESARIO PARA SU CORRECTA EJECUCION.
id-0.1.contracts.0.items.550 | id-0.1.contracts.0 | id-0.1 | 000005510 | SUMINISTRO E INSTALACIÓN DE TEE DE PVC HIDRAULICO 38MM (1 1/2") Ø CEDULA 40 INCLUYE: ACARREO, CORTES,PEGAMENTO PARA PVC, LIJA, DESPERDICIOS, PRUEBAS DE HERMETICIDAD, HERRAMIENTA, EQUIPO, MANO DE OBRA Y TODO LO NECESARIO PARA SU CORRECTA EJECUCION. | 1 | PZA | 42.96 | MXN | 4 | SINL-CU-U | 030.110.548.00122 | http://si.nl.gob.mx:8081/CatalogoUniversal | SINL-CU-C | SUMINISTRO E INSTALACIÓN DE TEE DE PVC HIDRAULICO 38MM (1 1/2") Ø CEDULA 40 INCLUYE: ACARREO, CORTES,PEGAMENTO PARA PVC, LIJA, DESPERDICIOS, PRUEBAS DE HERMETICIDAD, HERRAMIENTA, EQUIPO, MANO DE OBRA Y TODO LO NECESARIO PARA SU CORRECTA EJECUCION.
id-0.1.contracts.0.items.551 | id-0.1.contracts.0 | id-0.1 | 000005520 | SUMINISTRO E INSTALACIÓN DE TEE DE PVC HIDRAULICO 76MM (3") Ø CEDULA 40 INCLUYE: ACARREO, CORTES,PEGAMENTO PARA PVC, LIJA, DESPERDICIOS, PRUEBAS DE HERMETICIDAD, HERRAMIENTA, EQUIPO, MANO DE OBRA Y TODO LO NECESARIO PARA SU CORRECTA EJECUCION. | 1 | PZA | 138.93 | MXN | 4 | SINL-CU-U | 030.110.548.00127 | http://si.nl.gob.mx:8081/CatalogoUniversal | SINL-CU-C | SUMINISTRO E INSTALACIÓN DE TEE DE PVC HIDRAULICO 76MM (3") Ø CEDULA 40 INCLUYE: ACARREO, CORTES,PEGAMENTO PARA PVC, LIJA, DESPERDICIOS, PRUEBAS DE HERMETICIDAD, HERRAMIENTA, EQUIPO, MANO DE OBRA Y TODO LO NECESARIO PARA SU CORRECTA EJECUCION.
id-0.1.contracts.0.items.552 | id-0.1.contracts.0 | id-0.1 | 000005530 | SUMINISTRO E INSTALACIÓN DE REDUCCION BUSHING DE PVC HIDRAULICO 1 1/2" A 1/2" Ø INCLUYE: ACARREO, CORTES, PEGAMENTO PARA PVC, LIJA, DESPERDICIOS, PRUEBAS DE HERMETICIDAD, HERRAMIENTA, EQUIPO, MANO DE OBRA Y TODO LO NECESARIO PARA SU CORRECTA EJECUCION. | 1 | PZA | 56.94 | MXN | 4 | SINL-CU-U | 030.110.652.00051 | http://si.nl.gob.mx:8081/CatalogoUniversal | SINL-CU-C | SUMINISTRO E INSTALACIÓN DE REDUCCION BUSHING DE PVC HIDRAULICO 1 1/2" A 1/2" Ø INCLUYE: ACARREO, CORTES, PEGAMENTO PARA PVC, LIJA, DESPERDICIOS, PRUEBAS DE HERMETICIDAD, HERRAMIENTA, EQUIPO, MANO DE OBRA Y TODO LO NECESARIO PARA SU CORRECTA EJECUCION.
id-0.1.contracts.0.items.553 | id-0.1.contracts.0 | id-0.1 | 000005540 | SUMINISTRO E INSTALACIÓN DE REDUCCION BUSHING DE PVC HIDRAULICO 3" A 2" Ø INCLUYE: ACARREO, CORTES, PEGAMENTO PARA PVC, LIJA, DESPERDICIOS, PRUEBAS DE HERMETICIDAD, HERRAMIENTA, EQUIPO, MANO DE OBRA Y TODO LO NECESARIO PARA SU CORRECTA EJECUCION. | 1 | PZA | 138.02 | MXN | 4 | SINL-CU-U | 030.110.652.00052 | http://si.nl.gob.mx:8081/CatalogoUniversal | SINL-CU-C | SUMINISTRO E INSTALACIÓN DE REDUCCION BUSHING DE PVC HIDRAULICO 3" A 2" Ø INCLUYE: ACARREO, CORTES, PEGAMENTO PARA PVC, LIJA, DESPERDICIOS, PRUEBAS DE HERMETICIDAD, HERRAMIENTA, EQUIPO, MANO DE OBRA Y TODO LO NECESARIO PARA SU CORRECTA EJECUCION.
id-0.1.contracts.0.items.554 | id-0.1.contracts.0 | id-0.1 | 000005550 | SUMINISTRO E INSTALACIÓN DE REDUCCION BUSHING DE PVC HIDRAULICO 3" A 11/2" Ø INCLUYE: ACARREO, CORTES, PEGAMENTO PARA PVC, LIJA, DESPERDICIOS, PRUEBAS DE HERMETICIDAD, HERRAMIENTA, EQUIPO, MANO DE OBRA Y TODO LO NECESARIO PARA SU CORRECTA EJECUCION. | 1 | PZA | 124.07 | MXN | 4 | SINL-CU-U | 030.110.652.00053 | http://si.nl.gob.mx:8081/CatalogoUniversal | SINL-CU-C | SUMINISTRO E INSTALACIÓN DE REDUCCION BUSHING DE PVC HIDRAULICO 3" A 11/2" Ø INCLUYE: ACARREO, CORTES, PEGAMENTO PARA PVC, LIJA, DESPERDICIOS, PRUEBAS DE HERMETICIDAD, HERRAMIENTA, EQUIPO, MANO DE OBRA Y TODO LO NECESARIO PARA SU CORRECTA EJECUCION.
id-0.1.contracts.0.items.555 | id-0.1.contracts.0 | id-0.1 | 000005560 | SUMINISTRO E INSTALACIÓN DE REDUCCION BUSHING DE PVC HIDRAULICO 3" A 1" Ø INCLUYE: ACARREO, CORTES, PEGAMENTO PARA PVC, LIJA, DESPERDICIOS, PRUEBAS DE HERMETICIDAD, HERRAMIENTA, EQUIPO, MANO DE OBRA Y TODO LO NECESARIO PARA SU CORRECTA EJECUCION. | 1 | PZA | 117.76 | MXN | 4 | SINL-CU-U | 030.110.652.00054 | http://si.nl.gob.mx:8081/CatalogoUniversal | SINL-CU-C | SUMINISTRO E INSTALACIÓN DE REDUCCION BUSHING DE PVC HIDRAULICO 3" A 1" Ø INCLUYE: ACARREO, CORTES, PEGAMENTO PARA PVC, LIJA, DESPERDICIOS, PRUEBAS DE HERMETICIDAD, HERRAMIENTA, EQUIPO, MANO DE OBRA Y TODO LO NECESARIO PARA SU CORRECTA EJECUCION.
id-0.1.contracts.0.items.556 | id-0.1.contracts.0 | id-0.1 | 000005570 | SUMINISTRO E INSTALACIÓN DE REDUCCION BUSHING DE PVC HIDRAULICO 3" A 3/4" Ø INCLUYE: ACARREO, CORTES, PEGAMENTO PARA PVC, LIJA, DESPERDICIOS, PRUEBAS DE HERMETICIDAD, HERRAMIENTA, EQUIPO, MANO DE OBRA Y TODO LO NECESARIO PARA SU CORRECTA EJECUCION. | 1 | PZA | 105.67 | MXN | 4 | SINL-CU-U | 030.110.652.00055 | http://si.nl.gob.mx:8081/CatalogoUniversal | SINL-CU-C | SUMINISTRO E INSTALACIÓN DE REDUCCION BUSHING DE PVC HIDRAULICO 3" A 3/4" Ø INCLUYE: ACARREO, CORTES, PEGAMENTO PARA PVC, LIJA, DESPERDICIOS, PRUEBAS DE HERMETICIDAD, HERRAMIENTA, EQUIPO, MANO DE OBRA Y TODO LO NECESARIO PARA SU CORRECTA EJECUCION.
id-0.1.contracts.0.items.557 | id-0.1.contracts.0 | id-0.1 | 000005580 | SUMINISTRO E INSTALACIÓN DE REDUCCION BUSHING DE PVC HIDRAULICO 3" A 1/2" Ø INCLUYE: ACARREO, CORTES, PEGAMENTO PARA PVC, LIJA, DESPERDICIOS, PRUEBAS DE HERMETICIDAD, HERRAMIENTA, EQUIPO, MANO DE OBRA Y TODO LO NECESARIO PARA SU CORRECTA EJECUCION. | 1 | PZA | 92.2 | MXN | 4 | SINL-CU-U | 030.110.652.00057 | http://si.nl.gob.mx:8081/CatalogoUniversal | SINL-CU-C | SUMINISTRO E INSTALACIÓN DE REDUCCION BUSHING DE PVC HIDRAULICO 3" A 1/2" Ø INCLUYE: ACARREO, CORTES, PEGAMENTO PARA PVC, LIJA, DESPERDICIOS, PRUEBAS DE HERMETICIDAD, HERRAMIENTA, EQUIPO, MANO DE OBRA Y TODO LO NECESARIO PARA SU CORRECTA EJECUCION.
id-0.1.contracts.0.items.558 | id-0.1.contracts.0 | id-0.1 | 000005590 | SUMINISTRO E INSTALACIÓN DE REDUCCION BUSHING DE PVC HIDRAULICO 1 1/2" A 3/4" Ø INCLUYE: ACARREO, CORTES, PEGAMENTO PARA PVC, LIJA, DESPERDICIOS, PRUEBAS DE HERMETICIDAD, HERRAMIENTA, EQUIPO, MANO DE OBRA Y TODO LO NECESARIO PARA SU CORRECTA EJECUCION. | 1 | PZA | 61.3 | MXN | 4 | SINL-CU-U | 030.110.652.00058 | http://si.nl.gob.mx:8081/CatalogoUniversal | SINL-CU-C | SUMINISTRO E INSTALACIÓN DE REDUCCION BUSHING DE PVC HIDRAULICO 1 1/2" A 3/4" Ø INCLUYE: ACARREO, CORTES, PEGAMENTO PARA PVC, LIJA, DESPERDICIOS, PRUEBAS DE HERMETICIDAD, HERRAMIENTA, EQUIPO, MANO DE OBRA Y TODO LO NECESARIO PARA SU CORRECTA EJECUCION.
id-0.1.contracts.0.items.559 | id-0.1.contracts.0 | id-0.1 | 000005600 | SUMINISTRO E INSTALACIÓN DE TEE DE PVC HIDRAULICO 50MM (2") Ø CEDULA 40 INCLUYE: ACARREO, CORTES,PEGAMENTO PARA PVC, LIJA, DESPERDICIOS, PRUEBAS DE HERMETICIDAD, HERRAMIENTA, EQUIPO, MANO DE OBRA Y TODO LO NECESARIO PARA SU CORRECTA EJECUCION. | 1 | PZA | 88.82 | MXN | 4 | SINL-CU-U | 030.110.652.00059 | http://si.nl.gob.mx:8081/CatalogoUniversal | SINL-CU-C | SUMINISTRO E INSTALACIÓN DE TEE DE PVC HIDRAULICO 50MM (2") Ø CEDULA 40 INCLUYE: ACARREO, CORTES,PEGAMENTO PARA PVC, LIJA, DESPERDICIOS, PRUEBAS DE HERMETICIDAD, HERRAMIENTA, EQUIPO, MANO DE OBRA Y TODO LO NECESARIO PARA SU CORRECTA EJECUCION.
id-0.1.contracts.0.items.560 | id-0.1.contracts.0 | id-0.1 | 000005610 | TRAZO Y NIVELACION DE LINEA DE CONDUCCION ESTABLECIENDO REFERENCIA DEFINITIVA DE NIVELES Y LOCALIZACION DEL EJE, UTILIZANDO BANCOS DE NIVEL, Y ESTABLECIENDO REFERENCIAS DE CAMPO, INCLUYE: BRIGADA DE TOPOGRAFIA DURANTE EL TIEMPO QUE SEA NECESARIO Y A DISPOSICION DE LA SUPERVISION, EQUIPO, MATERIALES, HERRAMIENTA Y MANO DE OBRA. | 1 | M | 11.07 | MXN | 43 | SINL-CU-U | 010.001.040.00220 | http://si.nl.gob.mx:8081/CatalogoUniversal | SINL-CU-C | TRAZO Y NIVELACION DE LINEA DE CONDUCCION ESTABLECIENDO REFERENCIA DEFINITIVA DE NIVELES Y LOCALIZACION DEL EJE, UTILIZANDO BANCOS DE NIVEL, Y ESTABLECIENDO REFERENCIAS DE CAMPO, INCLUYE: BRIGADA DE TOPOGRAFIA DURANTE EL TIEMPO QUE SEA NECESARIO Y A DISPOSICION DE LA SUPERVISION, EQUIPO, MATERIALES, HERRAMIENTA Y MANO DE OBRA.
id-0.1.contracts.0.items.561 | id-0.1.contracts.0 | id-0.1 | 000005620 | EXCAVACIONES EN MATERIAL TIPO I Y II PARA CIMENTACIONES POR MEDIOS MANUALES, VOLUMEN MEDIDO EN SECCION, INCLUYE: AFINE, TALUDES DE LA EXCAVACIÓN, HERRAMIENTA, EQUIPO Y MANO DE OBRA. | 1 | M3 | 455.46 | MXN | 27 | SINL-CU-U | 010.010.092.00340 | http://si.nl.gob.mx:8081/CatalogoUniversal | SINL-CU-C | EXCAVACIONES EN MATERIAL TIPO I Y II PARA CIMENTACIONES POR MEDIOS MANUALES, VOLUMEN MEDIDO EN SECCION, INCLUYE: AFINE, TALUDES DE LA EXCAVACIÓN, HERRAMIENTA, EQUIPO Y MANO DE OBRA.
id-0.1.contracts.0.items.562 | id-0.1.contracts.0 | id-0.1 | 000005630 | RELLENO CON MATERIAL PRODUCTO DE LA EXCAVACION SELECCIONADO Y EN CAPAS NO MAYORES DE 20 CM DE ESPESOR, COMPACTADAS AL 95% DE SU PVSM, VOLUMEN MEDIDO EN SECCION, INCLUYE: MATERIAL, AGUA, HOMOGENIZACIÓN, EQUIPO, HERRAMIENTA, MANO DE OBRA Y TODO LO NECESARIO PARA SU CORRECTA EJECUCION. | 1 | M3 | 218.02 | MXN | 27 | SINL-CU-U | 010.010.096.00310 | http://si.nl.gob.mx:8081/CatalogoUniversal | SINL-CU-C | RELLENO CON MATERIAL PRODUCTO DE LA EXCAVACION SELECCIONADO Y EN CAPAS NO MAYORES DE 20 CM DE ESPESOR, COMPACTADAS AL 95% DE SU PVSM, VOLUMEN MEDIDO EN SECCION, INCLUYE: MATERIAL, AGUA, HOMOGENIZACIÓN, EQUIPO, HERRAMIENTA, MANO DE OBRA Y TODO LO NECESARIO PARA SU CORRECTA EJECUCION.
id-0.1.contracts.0.items.563 | id-0.1.contracts.0 | id-0.1 | 000005640 | SUMINISTRO E INSTALACIÓN DE TUBO DE PVC SANITARIO DE 50 MM (2")Ø CEDULA 40 MARCA CHARLOTTE O SIMILAR INCLUYE: ACARREO, CORTES, PEGAMENTO WEL-DON 705 O SIMILAR, LIMPIADOR, DESPERDICIOS, PRUEBAS, SUPERVISION, HERRAMIENTA, EQUIPO, MANO DE OBRA Y TODO LO NECESARIO PARA SU CORRECTA EJECUCION. | 1 | M | 64.01 | MXN | 43 | SINL-CU-U | 030.115.660.02380 | http://si.nl.gob.mx:8081/CatalogoUniversal | SINL-CU-C | SUMINISTRO E INSTALACIÓN DE TUBO DE PVC SANITARIO DE 50 MM (2")Ø CEDULA 40 MARCA CHARLOTTE O SIMILAR INCLUYE: ACARREO, CORTES, PEGAMENTO WEL-DON 705 O SIMILAR, LIMPIADOR, DESPERDICIOS, PRUEBAS, SUPERVISION, HERRAMIENTA, EQUIPO, MANO DE OBRA Y TODO LO NECESARIO PARA SU CORRECTA EJECUCION.
id-0.1.contracts.0.items.564 | id-0.1.contracts.0 | id-0.1 | 000005650 | SUMINISTRO E INSTALACIÓN DE TUBO DE PVC SANITARIO DE 101 MM (4")Ø CEDULA 40 MARCA CHARLOTTE O SIMILAR INCLUYE: ACARREO, CORTES, PEGAMENTO WEL-DON 705 O SIMILAR, LIMPIADOR, DESPERDICIOS, PRUEBAS, SUPERVISION, HERRAMIENTA, EQUIPO, MANO DE OBRA Y TODO LO NECESARIO PARA SU CORRECTA EJECUCION. | 1 | M | 118.73 | MXN | 43 | SINL-CU-U | 030.115.660.02370 | http://si.nl.gob.mx:8081/CatalogoUniversal | SINL-CU-C | SUMINISTRO E INSTALACIÓN DE TUBO DE PVC SANITARIO DE 101 MM (4")Ø CEDULA 40 MARCA CHARLOTTE O SIMILAR INCLUYE: ACARREO, CORTES, PEGAMENTO WEL-DON 705 O SIMILAR, LIMPIADOR, DESPERDICIOS, PRUEBAS, SUPERVISION, HERRAMIENTA, EQUIPO, MANO DE OBRA Y TODO LO NECESARIO PARA SU CORRECTA EJECUCION.
id-0.1.contracts.0.items.565 | id-0.1.contracts.0 | id-0.1 | 000005660 | SUMINISTRO E INSTALACIÓN DE CODO DE PVC SANITARIO DE 45° X 100 MM (4")Ø CEDULA 40 MARCA CHARLOTTE O SIMILAR, INCLUYE: ACARREO, PEGAMENTO, PRUEBAS, HERRAMIENTA, EQUIPO, MANO DE OBRA Y TODO LO NECESARIO PARA SU CORRECTA EJECUCION. | 1 | PZA | 687.03 | MXN | 4 | SINL-CU-U | 030.115.660.00970 | http://si.nl.gob.mx:8081/CatalogoUniversal | SINL-CU-C | SUMINISTRO E INSTALACIÓN DE CODO DE PVC SANITARIO DE 45° X 100 MM (4")Ø CEDULA 40 MARCA CHARLOTTE O SIMILAR, INCLUYE: ACARREO, PEGAMENTO, PRUEBAS, HERRAMIENTA, EQUIPO, MANO DE OBRA Y TODO LO NECESARIO PARA SU CORRECTA EJECUCION.
id-0.1.contracts.0.items.566 | id-0.1.contracts.0 | id-0.1 | 000005670 | SUMINISTRO E INSTALACIÓN DE CODO DE PVC SANITARIO DE 45° X 50 MM (2")Ø CEDULA 40 MARCA CHARLOTTE O SIMILAR, INCLUYE: ACARREO, PEGAMENTO, PRUEBAS, HERRAMIENTA, EQUIPO, MANO DE OBRA Y TODO LO NECESARIO PARA SU CORRECTA EJECUCION. | 1 | PZA | 482.8 | MXN | 4 | SINL-CU-U | 030.115.660.00960 | http://si.nl.gob.mx:8081/CatalogoUniversal | SINL-CU-C | SUMINISTRO E INSTALACIÓN DE CODO DE PVC SANITARIO DE 45° X 50 MM (2")Ø CEDULA 40 MARCA CHARLOTTE O SIMILAR, INCLUYE: ACARREO, PEGAMENTO, PRUEBAS, HERRAMIENTA, EQUIPO, MANO DE OBRA Y TODO LO NECESARIO PARA SU CORRECTA EJECUCION.
id-0.1.contracts.0.items.567 | id-0.1.contracts.0 | id-0.1 | 000005680 | SUMINISTRO E INSTALACIÓN DE YEE SENCILLA DE PVC SANITARIO DE 50 MM (2")Ø CEDULA 40 MARCA CHARLOTTE O SIMILAR INCLUYE: ACARREO, PEGAMENTO, PRUEBAS, HERRAMIENTA, EQUIPO, MANO DE OBRA Y TODO LO NECESARIO PARA SU CORRECTA EJECUCION. | 1 | PZA | 648.61 | MXN | 4 | SINL-CU-U | 030.115.660.01940 | http://si.nl.gob.mx:8081/CatalogoUniversal | SINL-CU-C | SUMINISTRO E INSTALACIÓN DE YEE SENCILLA DE PVC SANITARIO DE 50 MM (2")Ø CEDULA 40 MARCA CHARLOTTE O SIMILAR INCLUYE: ACARREO, PEGAMENTO, PRUEBAS, HERRAMIENTA, EQUIPO, MANO DE OBRA Y TODO LO NECESARIO PARA SU CORRECTA EJECUCION.
id-0.1.contracts.0.items.568 | id-0.1.contracts.0 | id-0.1 | 000005690 | SUMINISTRO E INSTALACIÓN DE YEE SENCILLA DE PVC SANITARIO DE 100 MM (4")Ø CEDULA 40 MARCA CHARLOTTE O SIMILAR INCLUYE: ACARREO, PEGAMENTO, PRUEBAS, HERRAMIENTA, EQUIPO, MANO DE OBRA Y TODO LO NECESARIO PARA SU CORRECTA EJECUCION. | 1 | PZA | 1058.61 | MXN | 4 | SINL-CU-U | 030.115.660.01930 | http://si.nl.gob.mx:8081/CatalogoUniversal | SINL-CU-C | SUMINISTRO E INSTALACIÓN DE YEE SENCILLA DE PVC SANITARIO DE 100 MM (4")Ø CEDULA 40 MARCA CHARLOTTE O SIMILAR INCLUYE: ACARREO, PEGAMENTO, PRUEBAS, HERRAMIENTA, EQUIPO, MANO DE OBRA Y TODO LO NECESARIO PARA SU CORRECTA EJECUCION.
id-0.1.contracts.0.items.569 | id-0.1.contracts.0 | id-0.1 | 000005700 | SUMINISTRO E INSTALACIÓN DE YEE SENCILLA DE PVC SANITARIO DE 100 MM (4")X 50 MM (2")Ø CEDULA 40 MARCA CHARLOTTE O SIMILAR INCLUYE: ACARREO, PEGAMENTO, PRUEBAS, HERRAMIENTA, EQUIPO, MANO DE OBRA Y TODO LO NECESARIO PARA SU CORRECTA EJECUCION. | 1 | PZA | 673.07 | MXN | 4 | SINL-CU-U | 030.115.660.01935 | http://si.nl.gob.mx:8081/CatalogoUniversal | SINL-CU-C | SUMINISTRO E INSTALACIÓN DE YEE SENCILLA DE PVC SANITARIO DE 100 MM (4")X 50 MM (2")Ø CEDULA 40 MARCA CHARLOTTE O SIMILAR INCLUYE: ACARREO, PEGAMENTO, PRUEBAS, HERRAMIENTA, EQUIPO, MANO DE OBRA Y TODO LO NECESARIO PARA SU CORRECTA EJECUCION.
id-0.1.contracts.0.items.570 | id-0.1.contracts.0 | id-0.1 | 000005710 | SUMINISTRO E INSTALACIÓN DE CODO DE PVC SANITARIO DE 90° X 50 MM (2")Ø MARCA CHARLOTTE O SIMILAR INCLUYE: ACARREO, PEGAMENTO, PRUEBAS, HERRAMIENTA, EQUIPO, MANO DE OBRA Y TODO LO NECESARIO PARA SU CORRECTA EJECUCION. | 1 | PZA | 85.22 | MXN | 4 | SINL-CU-U | 030.115.660.00990 | http://si.nl.gob.mx:8081/CatalogoUniversal | SINL-CU-C | SUMINISTRO E INSTALACIÓN DE CODO DE PVC SANITARIO DE 90° X 50 MM (2")Ø MARCA CHARLOTTE O SIMILAR INCLUYE: ACARREO, PEGAMENTO, PRUEBAS, HERRAMIENTA, EQUIPO, MANO DE OBRA Y TODO LO NECESARIO PARA SU CORRECTA EJECUCION.
id-0.1.contracts.0.items.571 | id-0.1.contracts.0 | id-0.1 | 000005720 | SUMINISTRO E INSTALACIÓN DE REDUCCION DE PVC SANITARIO DE 100 X 50 MM (2")Ø CEDULA 40 MARCA CHARLOTTE O SIMILAR INCLUYE: ACARREO, PEGAMENTO, PRUEBAS, HERRAMIENTA, EQUIPO, MANO DE OBRA Y TODO LO NECESARIO PARA SU CORRECTA EJECUCION. | 1 | PZA | 513.23 | MXN | 4 | SINL-CU-U | 030.115.660.01225 | http://si.nl.gob.mx:8081/CatalogoUniversal | SINL-CU-C | SUMINISTRO E INSTALACIÓN DE REDUCCION DE PVC SANITARIO DE 100 X 50 MM (2")Ø CEDULA 40 MARCA CHARLOTTE O SIMILAR INCLUYE: ACARREO, PEGAMENTO, PRUEBAS, HERRAMIENTA, EQUIPO, MANO DE OBRA Y TODO LO NECESARIO PARA SU CORRECTA EJECUCION.
id-0.1.contracts.0.items.572 | id-0.1.contracts.0 | id-0.1 | 000005730 | SUMINISTRO E INSTALACIÓN DE DUCTO FLEXIBLE AISLADO CON FIBRA DE VIDRIO DE 6" Ø INCLUYE, MATERIAL, MANO DE OBRA, HERRAMIENTA Y TODO LO NECESARIO PARA SU CORRECTA INSTALACIÓN | 1 | M | 422.88 | MXN | 43 | SINL-CU-U | 020.090.580.00037 | http://si.nl.gob.mx:8081/CatalogoUniversal | SINL-CU-C | SUMINISTRO E INSTALACIÓN DE DUCTO FLEXIBLE AISLADO CON FIBRA DE VIDRIO DE 6" Ø INCLUYE, MATERIAL, MANO DE OBRA, HERRAMIENTA Y TODO LO NECESARIO PARA SU CORRECTA INSTALACIÓN
id-0.1.contracts.0.items.573 | id-0.1.contracts.0 | id-0.1 | 000005740 | PUERTA SENCILLA ABATIBLE DE MADERA DE 5 CAPAS MARCA DOORLOCK SERIE 5000 MODELO 5606-LE O EQUIVALENTE EN CALIDAD, ESPECIFICACIONES Y PRECIO, CON PREVIA AUTORIZACION DE LA SUPERVISION Y/O PROYECTOS DE LA DEPENDENCIA CON ESPESOR DE 1 3/4" CON ACABADO LAMINADO PLASTICO (HPL) POR AMBAS CARAS, CANTOS Y TESTAS, AL TONO DEL LAMINADO, BASTIDORES VERTICALES DE 1/2" DE MADERA HARDWOOD, ANTES DE RECORTAR UNIDO A UN BASTIDOR INTERIOR DE COMPUESTO MINERAL DE 1" LAMINADO CON HPL O ENCHAPADO DE MADERA, BASTIDORES HORIZONTALES SUPERIORES DE 6" DE COMPUESTO MINERAL ANTES DE RECORTAR E INFERIORES DE 1 1/2" DE COMPUESTO MINERAL. INCLUYE: SUMINISTRO DE MATERIALES, FLETE, MANIOBRAS, INSTALACION, MARCO DE MADERA DE 2" X 1 1/2 CON ACABADO PINTURA ESMALTE ACRILICO, CERRADURA DE MANIJA MARCA YALE MODELO CAMBRIDGE-CAM CON LLAVE Y BOTON ACABADO CROMO MATE O EQUIVALENTE EN CALIDAD, ESPECIFICACIONES Y PRECIO, CON PREVIA AUTORIZACION DE LA SUPERVISION Y/O PROYECTOS DE LA DEPENDENCIA EQUIPO, HERRAJES,TORNILLERIA, ELEMENTOS DE FIJACION, HERRAMIENTA, EQUIPO EN CUALQUIER ALTURA Y CUALQUIER NIVEL, MANO DE OBRA Y TODO LO NECESARIO PARA SU CORRECTA EJECUCION.(PUERTA TIPO 1.10 -01 ) (VER DETALLE EN PLANOS), AJUSTAR MEDIDAS EN OBRA. | 1 | PZA | 391.41 | MXN | 4 | SINL-CU-U | 010.055.480.01195 | http://si.nl.gob.mx:8081/CatalogoUniversal | SINL-CU-C | PUERTA SENCILLA ABATIBLE DE MADERA DE 5 CAPAS MARCA DOORLOCK SERIE 5000 MODELO 5606-LE O EQUIVALENTE EN CALIDAD, ESPECIFICACIONES Y PRECIO, CON PREVIA AUTORIZACION DE LA SUPERVISION Y/O PROYECTOS DE LA DEPENDENCIA CON ESPESOR DE 1 3/4" CON ACABADO LAMINADO PLASTICO (HPL) POR AMBAS CARAS, CANTOS Y TESTAS, AL TONO DEL LAMINADO, BASTIDORES VERTICALES DE 1/2" DE MADERA HARDWOOD, ANTES DE RECORTAR UNIDO A UN BASTIDOR INTERIOR DE COMPUESTO MINERAL DE 1" LAMINADO CON HPL O ENCHAPADO DE MADERA, BASTIDORES HORIZONTALES SUPERIORES DE 6" DE COMPUESTO MINERAL ANTES DE RECORTAR E INFERIORES DE 1 1/2" DE COMPUESTO MINERAL. INCLUYE: SUMINISTRO DE MATERIALES, FLETE, MANIOBRAS, INSTALACION, MARCO DE MADERA DE 2" X 1 1/2 CON ACABADO PINTURA ESMALTE ACRILICO, CERRADURA DE MANIJA MARCA YALE MODELO CAMBRIDGE-CAM CON LLAVE Y BOTON ACABADO CROMO MATE O EQUIVALENTE EN CALIDAD, ESPECIFICACIONES Y PRECIO, CON PREVIA AUTORIZACION DE LA SUPERVISION Y/O PROYECTOS DE LA DEPENDENCIA EQUIPO, HERRAJES,TORNILLERIA, ELEMENTOS DE FIJACION, HERRAMIENTA, EQUIPO EN CUALQUIER ALTURA Y CUALQUIER NIVEL, MANO DE OBRA Y TODO LO NECESARIO PARA SU CORRECTA EJECUCION.(PUERTA TIPO 1.10 -01 ) (VER DETALLE EN PLANOS), AJUSTAR MEDIDAS EN OBRA.
id-0.1.contracts.0.items.574 | id-0.1.contracts.0 | id-0.1 | 000005750 | SUMINISTRO E INSTALACIÓN DE tEE SENCILLA DE PVC SANITARIO DE 50 MM (2")Ø CEDULA 40 MARCA CHARLOTTE O SIMILAR INCLUYE: ACARREO, PEGAMENTO, PRUEBAS, HERRAMIENTA, EQUIPO, MANO DE OBRA Y TODO LO NECESARIO PARA SU CORRECTA EJECUCION. | 1 | PZA | 307.83 | MXN | 4 | SINL-CU-U | 030.110.548.00025 | http://si.nl.gob.mx:8081/CatalogoUniversal | SINL-CU-C | SUMINISTRO E INSTALACIÓN DE tEE SENCILLA DE PVC SANITARIO DE 50 MM (2")Ø CEDULA 40 MARCA CHARLOTTE O SIMILAR INCLUYE: ACARREO, PEGAMENTO, PRUEBAS, HERRAMIENTA, EQUIPO, MANO DE OBRA Y TODO LO NECESARIO PARA SU CORRECTA EJECUCION.
id-0.1.contracts.0.items.575 | id-0.1.contracts.0 | id-0.1 | 000005760 | SUMINISTRO E INSTALACIÓN DE CESPOL DE PVC SANITARIO UNA SALIDA DE 2"Ø . INCLUYE: MATERIAL, ACARREO, PEGAMENTO, PRUEBAS, EXCAVACION, RELLENO, RANURAS, RESANES, EQUIPO, HERRAMIENTA, MANO DE OBRA Y TODO LO NECESARIO PARA SU CORRECTA EJECUCION. | 1 | PZA | 203.73 | MXN | 4 | SINL-CU-U | 030.115.660.00810 | http://si.nl.gob.mx:8081/CatalogoUniversal | SINL-CU-C | SUMINISTRO E INSTALACIÓN DE CESPOL DE PVC SANITARIO UNA SALIDA DE 2"Ø . INCLUYE: MATERIAL, ACARREO, PEGAMENTO, PRUEBAS, EXCAVACION, RELLENO, RANURAS, RESANES, EQUIPO, HERRAMIENTA, MANO DE OBRA Y TODO LO NECESARIO PARA SU CORRECTA EJECUCION.
id-0.1.contracts.0.items.576 | id-0.1.contracts.0 | id-0.1 | 000005770 | SUMINISTRO E INSTALACIÓN DE TAPÓN REGISTRO DE PVC SANITARIO DE 100 MMØ MCA. CHARLOTTE O SIMILAR, INCLUYE: ACARREO, HERRAMIENTA, EQUIPO, MANO DE OBRA Y TODO LO NECESARIO PARA SU CORRECTA EJECUCION. | 1 | PZA | 217.69 | MXN | 4 | SINL-CU-U | 030.115.660.01355 | http://si.nl.gob.mx:8081/CatalogoUniversal | SINL-CU-C | SUMINISTRO E INSTALACIÓN DE TAPÓN REGISTRO DE PVC SANITARIO DE 100 MMØ MCA. CHARLOTTE O SIMILAR, INCLUYE: ACARREO, HERRAMIENTA, EQUIPO, MANO DE OBRA Y TODO LO NECESARIO PARA SU CORRECTA EJECUCION.
id-0.1.contracts.0.items.577 | id-0.1.contracts.0 | id-0.1 | 000005780 | SUMINISTRO Y CONSTRUCCION DE REGISTRO SANITARIO EN LINEA DE CAMBIO DE DIRECCION Y DIAMETROS INCLUYE: TRAZO, EXCAVACION, CONCERTO FC150 KG/CMS2 EN FIRME CO ESPESOR DE 10-12 CMS. MUROS DE BLOCKS. DE 10, REMATE DE CONCRETO EN PARTE SUPERIOR DEL MISMO PARA NIVELAR CON CONTRAMARCO DE ANGULO DE 11/2" PARA RECIBIR SU TAPA, MATERIALES, HERRAMIENTA, EQUIPO Y LO NECESARIO PARA SU CORRECTA EJECUCION | 1 | M | 3168.2 | MXN | 43 | SINL-CU-U | 010.030.268.00215 | http://si.nl.gob.mx:8081/CatalogoUniversal | SINL-CU-C | SUMINISTRO Y CONSTRUCCION DE REGISTRO SANITARIO EN LINEA DE CAMBIO DE DIRECCION Y DIAMETROS INCLUYE: TRAZO, EXCAVACION, CONCERTO FC150 KG/CMS2 EN FIRME CO ESPESOR DE 10-12 CMS. MUROS DE BLOCKS. DE 10, REMATE DE CONCRETO EN PARTE SUPERIOR DEL MISMO PARA NIVELAR CON CONTRAMARCO DE ANGULO DE 11/2" PARA RECIBIR SU TAPA, MATERIALES, HERRAMIENTA, EQUIPO Y LO NECESARIO PARA SU CORRECTA EJECUCION
id-0.1.contracts.0.items.578 | id-0.1.contracts.0 | id-0.1 | 000005790 | SUMINISTRO E INSTALACIÓN DE CODO DE PVC SANITARIO DE 90° X 100 MM (4")Ø CON SALIDA DE 2" COMO SE MUESTRA SEGÚN PLANO DE INSTALACION CEDULA 40 MARCA CHARLOTTE O SIMILAR, INCLUYE: ACARREO, PEGAMENTO, PRUEBAS, HERRAMIENTA, EQUIPO MANO DE OBRA Y TODO LO NECESARIO PARA SU CORRECTA EJECUCION. | 1 | PZA | 48.99 | MXN | 4 | SINL-CU-U | 030.110.548.00020 | http://si.nl.gob.mx:8081/CatalogoUniversal | SINL-CU-C | SUMINISTRO E INSTALACIÓN DE CODO DE PVC SANITARIO DE 90° X 100 MM (4")Ø CON SALIDA DE 2" COMO SE MUESTRA SEGÚN PLANO DE INSTALACION CEDULA 40 MARCA CHARLOTTE O SIMILAR, INCLUYE: ACARREO, PEGAMENTO, PRUEBAS, HERRAMIENTA, EQUIPO MANO DE OBRA Y TODO LO NECESARIO PARA SU CORRECTA EJECUCION.
id-0.1.contracts.0.items.579 | id-0.1.contracts.0 | id-0.1 | 000005800 | SUMINISTRO E INSTALACIÓN DE YEE DOBLE DE PVC SANITARIO DE 101 MM (4")Ø CEDULA 40 MARCA CHARLOTTE O SIMILAR INCLUYE: ACARREO, PEGAMENTO, PRUEBAS, HERRAMIENTA, EQUIPO, MANO DE OBRA Y TODO LO NECESARIO PARA SU CORRECTA EJECUCION. | 1 | PZA | 1195.12 | MXN | 4 | SINL-CU-U | 030.120.564.00055 | http://si.nl.gob.mx:8081/CatalogoUniversal | SINL-CU-C | SUMINISTRO E INSTALACIÓN DE YEE DOBLE DE PVC SANITARIO DE 101 MM (4")Ø CEDULA 40 MARCA CHARLOTTE O SIMILAR INCLUYE: ACARREO, PEGAMENTO, PRUEBAS, HERRAMIENTA, EQUIPO, MANO DE OBRA Y TODO LO NECESARIO PARA SU CORRECTA EJECUCION.
id-0.1.contracts.0.items.580 | id-0.1.contracts.0 | id-0.1 | 000005810 | SUMINISTRO E INSTALACIÓN DE TUBO DE PVC DWV DE 100 MM (4")Ø CEDULA 40 DWV MARCA CHARLOTTE O SIMILAR, INCLUYE: ACARREO, CORTES, PEGAMENTO WEL-DON 705 O SIMILAR, LIMPIADOR, DESPERDICIOS, PRUEBAS, SUPERVISION Y HERRAMIENTAS. | 1 | M | 118.73 | MXN | 43 | SINL-CU-U | 030.115.660.01560 | http://si.nl.gob.mx:8081/CatalogoUniversal | SINL-CU-C | SUMINISTRO E INSTALACIÓN DE TUBO DE PVC DWV DE 100 MM (4")Ø CEDULA 40 DWV MARCA CHARLOTTE O SIMILAR, INCLUYE: ACARREO, CORTES, PEGAMENTO WEL-DON 705 O SIMILAR, LIMPIADOR, DESPERDICIOS, PRUEBAS, SUPERVISION Y HERRAMIENTAS.
id-0.1.contracts.0.items.581 | id-0.1.contracts.0 | id-0.1 | 000005820 | SUMINISTRO E INSTALACIÓN DE TUBO DE PVC DWV DE 150 MM (6")Ø CEDULA 40 MARCA CHARLOTTE O SIMILAR INCLUYE: ACARREO, CORTES, PEGAMENTO WEL-DON 705 O SIMILAR, LIMPIADOR, DESPERDICIOS, PRUEBAS, SUPERVISION Y HERRAMIENTAS. | 1 | M | 231.6 | MXN | 43 | SINL-CU-U | 030.115.660.01570 | http://si.nl.gob.mx:8081/CatalogoUniversal | SINL-CU-C | SUMINISTRO E INSTALACIÓN DE TUBO DE PVC DWV DE 150 MM (6")Ø CEDULA 40 MARCA CHARLOTTE O SIMILAR INCLUYE: ACARREO, CORTES, PEGAMENTO WEL-DON 705 O SIMILAR, LIMPIADOR, DESPERDICIOS, PRUEBAS, SUPERVISION Y HERRAMIENTAS.
id-0.1.contracts.0.items.582 | id-0.1.contracts.0 | id-0.1 | 000005830 | SUMINISTRO E INSTALACIÓN DE YEE DE PVC DWV DE 150 MM (6") Ø . INCLUYE: MATERIAL, ACARREO, PEGAMENTO, PRUEBAS, EXCAVACION, RELLENO, RANURAS, RESANES, EQUIPO, HERRAMIENTA, MANO DE OBRA Y TODO LO NECESARIO PARA SU CORRECTA EJECUCION. | 1 | PZA | 728.28 | MXN | 4 | SINL-CU-U | 030.115.660.01910 | http://si.nl.gob.mx:8081/CatalogoUniversal | SINL-CU-C | SUMINISTRO E INSTALACIÓN DE YEE DE PVC DWV DE 150 MM (6") Ø . INCLUYE: MATERIAL, ACARREO, PEGAMENTO, PRUEBAS, EXCAVACION, RELLENO, RANURAS, RESANES, EQUIPO, HERRAMIENTA, MANO DE OBRA Y TODO LO NECESARIO PARA SU CORRECTA EJECUCION.
id-0.1.contracts.0.items.583 | id-0.1.contracts.0 | id-0.1 | 000005840 | SUMINISTRO E INSTALACIÓN DE YEE DE PVC DWV REDUCIDA DE 150 MM (6") Ø - 100 MM (4")Ø . INCLUYE: MATERIAL, ACARREO, PEGAMENTO, PRUEBAS, EXCAVACION, RELLENO, RANURAS, RESANES, EQUIPO, HERRAMIENTA, MANO DE OBRA Y TODO LO NECESARIO PARA SU CORRECTA EJECUCION. | 1 | PZA | 886.05 | MXN | 4 | SINL-CU-U | 030.115.660.01840 | http://si.nl.gob.mx:8081/CatalogoUniversal | SINL-CU-C | SUMINISTRO E INSTALACIÓN DE YEE DE PVC DWV REDUCIDA DE 150 MM (6") Ø - 100 MM (4")Ø . INCLUYE: MATERIAL, ACARREO, PEGAMENTO, PRUEBAS, EXCAVACION, RELLENO, RANURAS, RESANES, EQUIPO, HERRAMIENTA, MANO DE OBRA Y TODO LO NECESARIO PARA SU CORRECTA EJECUCION.
id-0.1.contracts.0.items.584 | id-0.1.contracts.0 | id-0.1 | 000005850 | SUMINISTRO E INSTALACIÓN DE YEE DE PVC DWV 100 MM (4")Ø . INCLUYE: MATERIAL, ACARREO, PEGAMENTO, PRUEBAS, EXCAVACION, RELLENO, RANURAS, RESANES, EQUIPO, HERRAMIENTA, MANO DE OBRA Y TODO LO NECESARIO PARA SU CORRECTA EJECUCION. | 1 | PZA | 610.83 | MXN | 4 | SINL-CU-U | 030.115.660.01900 | http://si.nl.gob.mx:8081/CatalogoUniversal | SINL-CU-C | SUMINISTRO E INSTALACIÓN DE YEE DE PVC DWV 100 MM (4")Ø . INCLUYE: MATERIAL, ACARREO, PEGAMENTO, PRUEBAS, EXCAVACION, RELLENO, RANURAS, RESANES, EQUIPO, HERRAMIENTA, MANO DE OBRA Y TODO LO NECESARIO PARA SU CORRECTA EJECUCION.
id-0.1.contracts.0.items.585 | id-0.1.contracts.0 | id-0.1 | 000005860 | VENTANA FIJA DE 4.20 M X 1.20 M DE ALTURA DE ALUMINIO DE 3" MARCA CUPRUM LINEA EUROVENT CLASSIC , SERIE 70 COLOR BLANCO MATE, CON CRISTAL TEMPLADO CLARO DE 6 MM O EQUIVALENTE EN CALIDAD, ESPECIFICACIONES Y PRECIO, CON PREVIA AUTORIZACION DE LA SUPERVISION Y/O PROYECTOS DE LA DEPENDENCIA SOBRE BARRA DE SER. INCLUYE: SUMINISTRO DE MATERIAL, FLETE, MANIOBRAS, COLOCACION, HERRAJES, ELEMENTOS DE FIJACIÓN, TORNILLERIA DE ACERO INOXIDABLE, SELLADO PERIMETRAL DE JUNTAS, AJUSTES, ACCESORIOS, HERRAMIENTA, EQUIPO A CUALQUIER ALTURA Y NIVEL, MANO DE OBRA CON PERSONAL ESPECIALIZADO PARA LOS TRABAJOS Y TODO LO NECESARIO PARA SU CORRECTA EJECUCIÓN.(VENTANA TIPO V-03-1) (VER DETALLE EN PLANOS) ( VERIFICAR MEDIDAS EN OBRA) | 1 | PZA | 280.09 | MXN | 4 | SINL-CU-U | 010.045.432.01941 | http://si.nl.gob.mx:8081/CatalogoUniversal | SINL-CU-C | VENTANA FIJA DE 4.20 M X 1.20 M DE ALTURA DE ALUMINIO DE 3" MARCA CUPRUM LINEA EUROVENT CLASSIC , SERIE 70 COLOR BLANCO MATE, CON CRISTAL TEMPLADO CLARO DE 6 MM O EQUIVALENTE EN CALIDAD, ESPECIFICACIONES Y PRECIO, CON PREVIA AUTORIZACION DE LA SUPERVISION Y/O PROYECTOS DE LA DEPENDENCIA SOBRE BARRA DE SER. INCLUYE: SUMINISTRO DE MATERIAL, FLETE, MANIOBRAS, COLOCACION, HERRAJES, ELEMENTOS DE FIJACIÓN, TORNILLERIA DE ACERO INOXIDABLE, SELLADO PERIMETRAL DE JUNTAS, AJUSTES, ACCESORIOS, HERRAMIENTA, EQUIPO A CUALQUIER ALTURA Y NIVEL, MANO DE OBRA CON PERSONAL ESPECIALIZADO PARA LOS TRABAJOS Y TODO LO NECESARIO PARA SU CORRECTA EJECUCIÓN.(VENTANA TIPO V-03-1) (VER DETALLE EN PLANOS) ( VERIFICAR MEDIDAS EN OBRA)
id-0.1.contracts.0.items.586 | id-0.1.contracts.0 | id-0.1 | 000005870 | SUMINISTRO E INSTALACIÓN DE CODO DE PVC DWV DE 45° X 100 MM (4")Ø CEDULA 40 MARCA CHARLOTTE O SIMILAR, INCLUYE: ACARREO, PEGAMENTO, PRUEBAS Y HERRAMIENTA. | 1 | PZA | 280.09 | MXN | 4 | SINL-CU-U | 030.110.548.00180 | http://si.nl.gob.mx:8081/CatalogoUniversal | SINL-CU-C | SUMINISTRO E INSTALACIÓN DE CODO DE PVC DWV DE 45° X 100 MM (4")Ø CEDULA 40 MARCA CHARLOTTE O SIMILAR, INCLUYE: ACARREO, PEGAMENTO, PRUEBAS Y HERRAMIENTA.
id-0.1.contracts.0.items.587 | id-0.1.contracts.0 | id-0.1 | 000005880 | SUMINISTRO E INSTALACIÓN DE CODO DE PVC DWV DE 45° X 150 MM (6")Ø CEDULA 40 MARCA CHARLOTTE O SIMILAR, INCLUYE: ACARREO, PEGAMENTO, PRUEBAS Y HERRAMIENTA. | 1 | PZA | 876 | MXN | 4 | SINL-CU-U | 030.115.660.00926 | http://si.nl.gob.mx:8081/CatalogoUniversal | SINL-CU-C | SUMINISTRO E INSTALACIÓN DE CODO DE PVC DWV DE 45° X 150 MM (6")Ø CEDULA 40 MARCA CHARLOTTE O SIMILAR, INCLUYE: ACARREO, PEGAMENTO, PRUEBAS Y HERRAMIENTA.
id-0.1.contracts.0.items.588 | id-0.1.contracts.0 | id-0.1 | 000005890 | SUMINISTRO E INSTALACIÓN DE CODO DE PVC DWV DE 90° X 150 MM (6")Ø CEDULA 40 MARCA CHARLOTTE O SIMILAR, INCLUYE: ACARREO, PEGAMENTO, PRUEBAS Y HERRAMIENTA. | 1 | PZA | 876 | MXN | 4 | SINL-CU-U | 030.115.660.00930 | http://si.nl.gob.mx:8081/CatalogoUniversal | SINL-CU-C | SUMINISTRO E INSTALACIÓN DE CODO DE PVC DWV DE 90° X 150 MM (6")Ø CEDULA 40 MARCA CHARLOTTE O SIMILAR, INCLUYE: ACARREO, PEGAMENTO, PRUEBAS Y HERRAMIENTA.
id-0.1.contracts.0.items.589 | id-0.1.contracts.0 | id-0.1 | 000005900 | SUMINISTRO E INSTALACIÓN DE REDUCCION BUSHING DE PVC DWV DE 150 MM (6") Ø - 100 (4")Ø . INCLUYE: MATERIAL, ACARREO, PEGAMENTO, PRUEBAS, EXCAVACION, RELLENO, RANURAS, RESANES, EQUIPO, HERRAMIENTA, MANO DE OBRA Y TODO LO NECESARIO PARA SU CORRECTA EJECUCION. | 1 | PZA | 827.9 | MXN | 4 | SINL-CU-U | 030.130.548.00179 | http://si.nl.gob.mx:8081/CatalogoUniversal | SINL-CU-C | SUMINISTRO E INSTALACIÓN DE REDUCCION BUSHING DE PVC DWV DE 150 MM (6") Ø - 100 (4")Ø . INCLUYE: MATERIAL, ACARREO, PEGAMENTO, PRUEBAS, EXCAVACION, RELLENO, RANURAS, RESANES, EQUIPO, HERRAMIENTA, MANO DE OBRA Y TODO LO NECESARIO PARA SU CORRECTA EJECUCION.
id-0.1.contracts.0.items.590 | id-0.1.contracts.0 | id-0.1 | 000005910 | SUMINISTRO E INSTALACIÓN DE COLADERA PLUVIAL DE PRETIL MODELO 4954 MARCA HELVEX O EQUIVALENTE EN CALIDAD. INCLUYE: MATERIAL, ACARREO, PEGAMENTO, PRUEBAS, EXCAVACION, RELLENO, RANURAS, RESANES, EQUIPO, HERRAMIENTA, MANO DE OBRA Y TODO LO NECESARIO PARA SU CORRECTA EJECUCION. | 1 | PZA | 2381.45 | MXN | 4 | SINL-CU-U | 030.130.564.00020 | http://si.nl.gob.mx:8081/CatalogoUniversal | SINL-CU-C | SUMINISTRO E INSTALACIÓN DE COLADERA PLUVIAL DE PRETIL MODELO 4954 MARCA HELVEX O EQUIVALENTE EN CALIDAD. INCLUYE: MATERIAL, ACARREO, PEGAMENTO, PRUEBAS, EXCAVACION, RELLENO, RANURAS, RESANES, EQUIPO, HERRAMIENTA, MANO DE OBRA Y TODO LO NECESARIO PARA SU CORRECTA EJECUCION.
id-0.1.contracts.0.items.591 | id-0.1.contracts.0 | id-0.1 | 000005920 | SUMINISTRO E INSTALACIÓN DE COLADERA PLUVIAL DE CÚPULA MODELO 444 MARCA HELVEX O EQUIVALENTE EN CALIDAD. INCLUYE: MATERIAL, ACARREO, PEGAMENTO, PRUEBAS, EXCAVACION, RELLENO, RANURAS, RESANES, EQUIPO, HERRAMIENTA, MANO DE OBRA Y TODO LO NECESARIO PARA SU CORRECTA EJECUCION. | 1 | PZA | 1587.15 | MXN | 4 | SINL-CU-U | 030.130.564.00055 | http://si.nl.gob.mx:8081/CatalogoUniversal | SINL-CU-C | SUMINISTRO E INSTALACIÓN DE COLADERA PLUVIAL DE CÚPULA MODELO 444 MARCA HELVEX O EQUIVALENTE EN CALIDAD. INCLUYE: MATERIAL, ACARREO, PEGAMENTO, PRUEBAS, EXCAVACION, RELLENO, RANURAS, RESANES, EQUIPO, HERRAMIENTA, MANO DE OBRA Y TODO LO NECESARIO PARA SU CORRECTA EJECUCION.
id-0.1.contracts.0.items.592 | id-0.1.contracts.0 | id-0.1 | 000005930 | RETIRO DE BARRAS DE APOYO EN SERVICIOS SANITARIOS PUBLICOS HOMBRES Y MUJERES Y AREA DE OBSERVACION ( 2 JUEGOS) SIN RECUPERACION INCLUYE:RETIRO FUERA DE LA OBRA A TIRO LIBRE, HERRAMIENTA, EQUIPO, MANIOBRAS, LIMPIEZA, MANO DE OBRA Y TODO LO NECESARIO PARA SU CORRECTA EJECUCION. | 1 | PZA | 11341.24 | MXN | 4 | SINL-CU-U | 010.005.060.00110 | http://si.nl.gob.mx:8081/CatalogoUniversal | SINL-CU-C | RETIRO DE BARRAS DE APOYO EN SERVICIOS SANITARIOS PUBLICOS HOMBRES Y MUJERES Y AREA DE OBSERVACION ( 2 JUEGOS) SIN RECUPERACION INCLUYE:RETIRO FUERA DE LA OBRA A TIRO LIBRE, HERRAMIENTA, EQUIPO, MANIOBRAS, LIMPIEZA, MANO DE OBRA Y TODO LO NECESARIO PARA SU CORRECTA EJECUCION.
id-0.1.contracts.0.items.593 | id-0.1.contracts.0 | id-0.1 | 000005940 | MAMPARAS MARCA SANILOCK MODELO ESTANDAR 4200, ACABADO ESMALTADO COLOR BLANCO ANTIGUO 5749-1 O EQUIVALENTE EN CALIDAD, ESPECIFICACIONES Y PRECIO, CON PREVIA AUTORIZACION DE LA SUPERVISION Y/O PROYECTOS DE LA DEPENDENCIA EN SERS SANITARIOS HOMBRES Y MUJERES. INCLUYE: SUMINISTRO DE MATERIALES, FLETE, MANIOBRAS, INSTALACION, HERRAMIENTA, EQUIPO, HERRAJES, CHAPAS, BISAGRAS, JGO DE PILASTRAS CENTRALES, PILASTRAS LATERALES, PILASTRAS TERMINALES, PILASTRAS DE PARED, PILASTRA DE MINGITORIO, PUERTAS, GANCHOS, ACCESORIOS DE ACUERDO A PROYECTO, TODO LO NECESARIO PARA SU CORRECTA EJECUCION Y MANO DE OBRA ( VERIFICAR MEDIDAS FISICAMENTE DE ACUERDO A PROYECTO) SERS SANITARIOS PUBLICOS DE HOMBRES Y MUJERES EN (EN AREA DE URGENCIAS ). B) (PP) PILASTRA DE PARED CLAVE 4202-1 DE 0.12 M X 1.80 M" | 1 | PZA | 1544.75 | MXN | 4 | SINL-CU-U | 010.050.472.00243 | http://si.nl.gob.mx:8081/CatalogoUniversal | SINL-CU-C | MAMPARAS MARCA SANILOCK MODELO ESTANDAR 4200, ACABADO ESMALTADO COLOR BLANCO ANTIGUO 5749-1 O EQUIVALENTE EN CALIDAD, ESPECIFICACIONES Y PRECIO, CON PREVIA AUTORIZACION DE LA SUPERVISION Y/O PROYECTOS DE LA DEPENDENCIA EN SERS SANITARIOS HOMBRES Y MUJERES. INCLUYE: SUMINISTRO DE MATERIALES, FLETE, MANIOBRAS, INSTALACION, HERRAMIENTA, EQUIPO, HERRAJES, CHAPAS, BISAGRAS, JGO DE PILASTRAS CENTRALES, PILASTRAS LATERALES, PILASTRAS TERMINALES, PILASTRAS DE PARED, PILASTRA DE MINGITORIO, PUERTAS, GANCHOS, ACCESORIOS DE ACUERDO A PROYECTO, TODO LO NECESARIO PARA SU CORRECTA EJECUCION Y MANO DE OBRA ( VERIFICAR MEDIDAS FISICAMENTE DE ACUERDO A PROYECTO) SERS SANITARIOS PUBLICOS DE HOMBRES Y MUJERES EN (EN AREA DE URGENCIAS ). B) (PP) PILASTRA DE PARED CLAVE 4202-1 DE 0.12 M X 1.80 M"
id-0.1.contracts.0.items.594 | id-0.1.contracts.0 | id-0.1 | 000005950 | MAMPARAS MARCA SANILOCK MODELO ESTANDAR 4200, ACABADO ESMALTADO COLOR BLANCO ANTIGUO 5749-1 O EQUIVALENTE EN CALIDAD, ESPECIFICACIONES Y PRECIO, CON PREVIA AUTORIZACION DE LA SUPERVISION Y/O PROYECTOS DE LA DEPENDENCIA EN SERS SANITARIOS HOMBRES Y MUJERES. INCLUYE: SUMINISTRO DE MATERIALES, FLETE, MANIOBRAS, INSTALACION, HERRAMIENTA, EQUIPO, HERRAJES, CHAPAS, BISAGRAS, JGO DE PILASTRAS CENTRALES, PILASTRAS LATERALES, PILASTRAS TERMINALES, PILASTRAS DE PARED, PILASTRA DE MINGITORIO, PUERTAS, GANCHOS, ACCESORIOS DE ACUERDO A PROYECTO, TODO LO NECESARIO PARA SU CORRECTA EJECUCION Y MANO DE OBRA ( VERIFICAR MEDIDAS FISICAMENTE DE ACUERDO A PROYECTO) SERS SANITARIOS PUBLICOS DE HOMBRES Y MUJERES EN (EN AREA DE URGENCIAS ). C) (PC) PILASTRA CENTRAL CLAVE 4203-6 DE 0.30 X 1.80 MTS" | 1 | PZA | 2779.64 | MXN | 4 | SINL-CU-U | 010.050.472.00244 | http://si.nl.gob.mx:8081/CatalogoUniversal | SINL-CU-C | MAMPARAS MARCA SANILOCK MODELO ESTANDAR 4200, ACABADO ESMALTADO COLOR BLANCO ANTIGUO 5749-1 O EQUIVALENTE EN CALIDAD, ESPECIFICACIONES Y PRECIO, CON PREVIA AUTORIZACION DE LA SUPERVISION Y/O PROYECTOS DE LA DEPENDENCIA EN SERS SANITARIOS HOMBRES Y MUJERES. INCLUYE: SUMINISTRO DE MATERIALES, FLETE, MANIOBRAS, INSTALACION, HERRAMIENTA, EQUIPO, HERRAJES, CHAPAS, BISAGRAS, JGO DE PILASTRAS CENTRALES, PILASTRAS LATERALES, PILASTRAS TERMINALES, PILASTRAS DE PARED, PILASTRA DE MINGITORIO, PUERTAS, GANCHOS, ACCESORIOS DE ACUERDO A PROYECTO, TODO LO NECESARIO PARA SU CORRECTA EJECUCION Y MANO DE OBRA ( VERIFICAR MEDIDAS FISICAMENTE DE ACUERDO A PROYECTO) SERS SANITARIOS PUBLICOS DE HOMBRES Y MUJERES EN (EN AREA DE URGENCIAS ). C) (PC) PILASTRA CENTRAL CLAVE 4203-6 DE 0.30 X 1.80 MTS"
id-0.1.contracts.0.items.595 | id-0.1.contracts.0 | id-0.1 | 000005960 | MAMPARAS MARCA SANILOCK MODELO ESTANDAR 4200, ACABADO ESMALTADO COLOR BLANCO ANTIGUO 5749-1 O EQUIVALENTE EN CALIDAD, ESPECIFICACIONES Y PRECIO, CON PREVIA AUTORIZACION DE LA SUPERVISION Y/O PROYECTOS DE LA DEPENDENCIA EN SERS SANITARIOS HOMBRES Y MUJERES. INCLUYE: SUMINISTRO DE MATERIALES, FLETE, MANIOBRAS, INSTALACION, HERRAMIENTA, EQUIPO, HERRAJES, CHAPAS, BISAGRAS, JGO DE PILASTRAS CENTRALES, PILASTRAS LATERALES, PILASTRAS TERMINALES, PILASTRAS DE PARED, PILASTRA DE MINGITORIO, PUERTAS, GANCHOS, ACCESORIOS DE ACUERDO A PROYECTO, TODO LO NECESARIO PARA SU CORRECTA EJECUCION Y MANO DE OBRA ( VERIFICAR MEDIDAS FISICAMENTE DE ACUERDO A PROYECTO) SERS SANITARIOS PUBLICOS DE HOMBRES Y MUJERES EN (EN AREA DE URGENCIAS ). D) (PT) PILASTRA TERMINAL SIN MODELO DE 1.02 M X 1.80 M" | 1 | PZA | 9966.53 | MXN | 4 | SINL-CU-U | 010.050.472.00245 | http://si.nl.gob.mx:8081/CatalogoUniversal | SINL-CU-C | MAMPARAS MARCA SANILOCK MODELO ESTANDAR 4200, ACABADO ESMALTADO COLOR BLANCO ANTIGUO 5749-1 O EQUIVALENTE EN CALIDAD, ESPECIFICACIONES Y PRECIO, CON PREVIA AUTORIZACION DE LA SUPERVISION Y/O PROYECTOS DE LA DEPENDENCIA EN SERS SANITARIOS HOMBRES Y MUJERES. INCLUYE: SUMINISTRO DE MATERIALES, FLETE, MANIOBRAS, INSTALACION, HERRAMIENTA, EQUIPO, HERRAJES, CHAPAS, BISAGRAS, JGO DE PILASTRAS CENTRALES, PILASTRAS LATERALES, PILASTRAS TERMINALES, PILASTRAS DE PARED, PILASTRA DE MINGITORIO, PUERTAS, GANCHOS, ACCESORIOS DE ACUERDO A PROYECTO, TODO LO NECESARIO PARA SU CORRECTA EJECUCION Y MANO DE OBRA ( VERIFICAR MEDIDAS FISICAMENTE DE ACUERDO A PROYECTO) SERS SANITARIOS PUBLICOS DE HOMBRES Y MUJERES EN (EN AREA DE URGENCIAS ). D) (PT) PILASTRA TERMINAL SIN MODELO DE 1.02 M X 1.80 M"
id-0.1.contracts.0.items.596 | id-0.1.contracts.0 | id-0.1 | 000005970 | MAMPARAS MARCA SANILOCK MODELO ESTANDAR 4200, ACABADO ESMALTADO COLOR BLANCO ANTIGUO 5749-1 O EQUIVALENTE EN CALIDAD, ESPECIFICACIONES Y PRECIO, CON PREVIA AUTORIZACION DE LA SUPERVISION Y/O PROYECTOS DE LA DEPENDENCIA EN SERS SANITARIOS HOMBRES Y MUJERES. INCLUYE: SUMINISTRO DE MATERIALES, FLETE, MANIOBRAS, INSTALACION, HERRAMIENTA, EQUIPO, HERRAJES, CHAPAS, BISAGRAS, JGO DE PILASTRAS CENTRALES, PILASTRAS LATERALES, PILASTRAS TERMINALES, PILASTRAS DE PARED, PILASTRA DE MINGITORIO, PUERTAS, GANCHOS, ACCESORIOS DE ACUERDO A PROYECTO, TODO LO NECESARIO PARA SU CORRECTA EJECUCION Y MANO DE OBRA ( VERIFICAR MEDIDAS FISICAMENTE DE ACUERDO A PROYECTO) SERS SANITARIOS PUBLICOS DE HOMBRES Y MUJERES EN (EN AREA DE URGENCIAS ). F) (PTA) PUERTA CLAVE 4205-2 DE 0.61 X 1.50 MTS" | 1 | PZA | 5234.62 | MXN | 4 | SINL-CU-U | 010.050.472.00246 | http://si.nl.gob.mx:8081/CatalogoUniversal | SINL-CU-C | MAMPARAS MARCA SANILOCK MODELO ESTANDAR 4200, ACABADO ESMALTADO COLOR BLANCO ANTIGUO 5749-1 O EQUIVALENTE EN CALIDAD, ESPECIFICACIONES Y PRECIO, CON PREVIA AUTORIZACION DE LA SUPERVISION Y/O PROYECTOS DE LA DEPENDENCIA EN SERS SANITARIOS HOMBRES Y MUJERES. INCLUYE: SUMINISTRO DE MATERIALES, FLETE, MANIOBRAS, INSTALACION, HERRAMIENTA, EQUIPO, HERRAJES, CHAPAS, BISAGRAS, JGO DE PILASTRAS CENTRALES, PILASTRAS LATERALES, PILASTRAS TERMINALES, PILASTRAS DE PARED, PILASTRA DE MINGITORIO, PUERTAS, GANCHOS, ACCESORIOS DE ACUERDO A PROYECTO, TODO LO NECESARIO PARA SU CORRECTA EJECUCION Y MANO DE OBRA ( VERIFICAR MEDIDAS FISICAMENTE DE ACUERDO A PROYECTO) SERS SANITARIOS PUBLICOS DE HOMBRES Y MUJERES EN (EN AREA DE URGENCIAS ). F) (PTA) PUERTA CLAVE 4205-2 DE 0.61 X 1.50 MTS"
id-0.1.contracts.0.items.597 | id-0.1.contracts.0 | id-0.1 | 000005980 | SUMINISTRO E INSTALACIÓN DE TRANSFER DE ALUMINIO TIPO Z PARA CAMILLAS FABRICADO CON PERFILES DE ALUMINIO DE 3" MARCA CUPRUM EN ALUMINIO NATURAL , PARA SALA DE QUIROFANO. INCLUYE FIJO DE HASTA 1.00 X 2.80M. FABRICADO CON DUELA INFERIOR Y VIDRIO SUPERIOR DE 6MM Y PELICULA ESMERILADA, UN TRAMO DE HASTA 3.00M X 2.80M FABRICADO CON DUELA Y PERFILES DE 3", PUERTA DE ALUMINIO DE 3" HASTA DE 1.00 X 2.20 M CON DEUELA INFERIOR Y VIDRIO SUPERIOR DE 6MM CON PIBOTE Y BISAGRA TIPO PENICHET Y FIJO SUPERIOR DE HASTA 1.00 X 0.60M CON VIDRIO DE 6MM Y PELICULA ESMERILADA,ACARREO Y FLETE DE EQUIPO, HERRAMIENTA Y EQUIPO HASTA EL LUGAR DE SU UTILIZACIÓN. | 1 | PZA | 7626.5 | MXN | 4 | SINL-CU-U | 010.045.424.01666 | http://si.nl.gob.mx:8081/CatalogoUniversal | SINL-CU-C | SUMINISTRO E INSTALACIÓN DE TRANSFER DE ALUMINIO TIPO Z PARA CAMILLAS FABRICADO CON PERFILES DE ALUMINIO DE 3" MARCA CUPRUM EN ALUMINIO NATURAL , PARA SALA DE QUIROFANO. INCLUYE FIJO DE HASTA 1.00 X 2.80M. FABRICADO CON DUELA INFERIOR Y VIDRIO SUPERIOR DE 6MM Y PELICULA ESMERILADA, UN TRAMO DE HASTA 3.00M X 2.80M FABRICADO CON DUELA Y PERFILES DE 3", PUERTA DE ALUMINIO DE 3" HASTA DE 1.00 X 2.20 M CON DEUELA INFERIOR Y VIDRIO SUPERIOR DE 6MM CON PIBOTE Y BISAGRA TIPO PENICHET Y FIJO SUPERIOR DE HASTA 1.00 X 0.60M CON VIDRIO DE 6MM Y PELICULA ESMERILADA,ACARREO Y FLETE DE EQUIPO, HERRAMIENTA Y EQUIPO HASTA EL LUGAR DE SU UTILIZACIÓN.
id-0.1.contracts.0.items.598 | id-0.1.contracts.0 | id-0.1 | 000005990 | VENTANA FIJA DE 1.90 M X 1.20 M DE ALTURA DE ALUMINIO DE 3" MARCA CUPRUM LINEA EUROVENT CLASSIC , SERIE 70 COLOR BLANCO MATE, CON CRISTAL TEMPLADO CLARO DE 6 MM O EQUIVALENTE EN CALIDAD, ESPECIFICACIONES Y PRECIO, CON PREVIA AUTORIZACION DE LA SUPERVISION Y/O PROYECTOS DE LA DEPENDENCIA SOBRE BARRA DE SER. INCLUYE: SUMINISTRO DE MATERIAL, FLETE, MANIOBRAS, COLOCACION, HERRAJES, ELEMENTOS DE FIJACIÓN, TORNILLERIA DE ACERO INOXIDABLE, SELLADO PERIMETRAL DE JUNTAS, AJUSTES, ACCESORIOS, HERRAMIENTA, EQUIPO A CUALQUIER ALTURA Y NIVEL, MANO DE OBRA CON PERSONAL ESPECIALIZADO PARA LOS TRABAJOS Y TODO LO NECESARIO PARA SU CORRECTA EJECUCIÓN.(VENTANA TIPO V-03-2) (VER DETALLE EN PLANOS) ( VERIFICAR MEDIDAS EN OBRA) | 1 | PZA | 11647.78 | MXN | 4 | SINL-CU-U | 010.045.432.01951 | http://si.nl.gob.mx:8081/CatalogoUniversal | SINL-CU-C | VENTANA FIJA DE 1.90 M X 1.20 M DE ALTURA DE ALUMINIO DE 3" MARCA CUPRUM LINEA EUROVENT CLASSIC , SERIE 70 COLOR BLANCO MATE, CON CRISTAL TEMPLADO CLARO DE 6 MM O EQUIVALENTE EN CALIDAD, ESPECIFICACIONES Y PRECIO, CON PREVIA AUTORIZACION DE LA SUPERVISION Y/O PROYECTOS DE LA DEPENDENCIA SOBRE BARRA DE SER. INCLUYE: SUMINISTRO DE MATERIAL, FLETE, MANIOBRAS, COLOCACION, HERRAJES, ELEMENTOS DE FIJACIÓN, TORNILLERIA DE ACERO INOXIDABLE, SELLADO PERIMETRAL DE JUNTAS, AJUSTES, ACCESORIOS, HERRAMIENTA, EQUIPO A CUALQUIER ALTURA Y NIVEL, MANO DE OBRA CON PERSONAL ESPECIALIZADO PARA LOS TRABAJOS Y TODO LO NECESARIO PARA SU CORRECTA EJECUCIÓN.(VENTANA TIPO V-03-2) (VER DETALLE EN PLANOS) ( VERIFICAR MEDIDAS EN OBRA)
id-0.1.contracts.0.items.599 | id-0.1.contracts.0 | id-0.1 | 000006000 | B. SANITARIO DE DOS PIEZAS MARCA KOHLER MODELO STERLING STINSON CODIGO 402075M-0, MEDIDAS DE 44.3 CMS.X 71.1 CMS. X 72.1 CMS. COLOR BLANCO, CON ASIENTO CERRADO ALARGADO MARCA KOHLER MODELO BREVIA Q2 CODIGO K- 4774-0 COLOR BLANCO O EQUIVALENTE EN CALIDAD, ESPECIFICACIONES Y PRECIO, CON PREVIA AUTORIZACION DE LA SUPERVISION Y/O PROYECTOS DE LA DEPENDENCIA INCLUYE: SUMINISTRO DE MATERIAL, COLOCACIÓN, CON ACCESORIOS BRIDA, PIJAS, TUBOS ALIMENTADORES DE AGUA MARCA COFLEX O EQUIVALENTE EN CALIDAD ESPECIFICACIONES Y PRECIO, LLAVES DE CONTROL MARCA COFLEX O EQUIVALENTE, EN CALIDAD, ESPECIFICACIONES Y PRECIO, TUBOS DE DESCARGA, ACARREOS, PRUEBAS, AJUSTES, SOPORTES, FLETE, EQUIPOS, HERRAMIENTA, RETIRO DE SOBRANTES FUERA DE LA OBRA, TODO LO NECESARIO PARA SU CORRECTA EJECUCIÓN Y MANO DE OBRA. (VER PLANO DE UBICACION). | 1 | PZA | 7649.15 | MXN | 4 | SINL-CU-U | 030.135.684.00217 | http://si.nl.gob.mx:8081/CatalogoUniversal | SINL-CU-C | B. SANITARIO DE DOS PIEZAS MARCA KOHLER MODELO STERLING STINSON CODIGO 402075M-0, MEDIDAS DE 44.3 CMS.X 71.1 CMS. X 72.1 CMS. COLOR BLANCO, CON ASIENTO CERRADO ALARGADO MARCA KOHLER MODELO BREVIA Q2 CODIGO K- 4774-0 COLOR BLANCO O EQUIVALENTE EN CALIDAD, ESPECIFICACIONES Y PRECIO, CON PREVIA AUTORIZACION DE LA SUPERVISION Y/O PROYECTOS DE LA DEPENDENCIA INCLUYE: SUMINISTRO DE MATERIAL, COLOCACIÓN, CON ACCESORIOS BRIDA, PIJAS, TUBOS ALIMENTADORES DE AGUA MARCA COFLEX O EQUIVALENTE EN CALIDAD ESPECIFICACIONES Y PRECIO, LLAVES DE CONTROL MARCA COFLEX O EQUIVALENTE, EN CALIDAD, ESPECIFICACIONES Y PRECIO, TUBOS DE DESCARGA, ACARREOS, PRUEBAS, AJUSTES, SOPORTES, FLETE, EQUIPOS, HERRAMIENTA, RETIRO DE SOBRANTES FUERA DE LA OBRA, TODO LO NECESARIO PARA SU CORRECTA EJECUCIÓN Y MANO DE OBRA. (VER PLANO DE UBICACION).
id-0.1.contracts.0.items.600 | id-0.1.contracts.0 | id-0.1 | 000006010 | SUMINISTRO E INSTALACIÓN DE DUCTO FLEXIBLE AISLADO CON FIBRA DE VIDRIO DE 8" Ø INCLUYE, MATERIAL, MANO DE OBRA, HERRAMIENTA Y TODO LO NECESARIO PARA SU CORRECTA INSTALACIÓN | 1 | M | 3889.92 | MXN | 43 | SINL-CU-U | 020.090.580.00038 | http://si.nl.gob.mx:8081/CatalogoUniversal | SINL-CU-C | SUMINISTRO E INSTALACIÓN DE DUCTO FLEXIBLE AISLADO CON FIBRA DE VIDRIO DE 8" Ø INCLUYE, MATERIAL, MANO DE OBRA, HERRAMIENTA Y TODO LO NECESARIO PARA SU CORRECTA INSTALACIÓN
id-0.1.contracts.0.items.601 | id-0.1.contracts.0 | id-0.1 | 000006020 | D. LAVABO BAJO CUBIERTA MARCA KOHLER MODELO VERTICYL CODIGO K-2882-0, MEDIDAS DE 50.3 CMS. X 39.7 CMS. COLOR BLANCO O EQUIVALENTE EN CALIDAD, ESPECIFICACIONES Y PRECIO, CON PREVIA AUTORIZACION DE LA SUPERVISION Y/O PROYECTOS DE LA DEPENDENCIA INCLUYE: SUMINISTRO DE MATERIAL, COLOCACION, ACCESORIOS, CESPOL O DESAGUE PARA LAVABO MODELO UNIVERSAL MARCA KOHLER CODIGO K-7129-A-CP COLOR CROMO PULIDO O EQUIVALENTE EN CALIDAD ESPECIFICACIONES Y PRECIO, PAQUETE DE INSTALACION (TUBOS ALIMENTADORES DE AGUA, LLAVES DE CONTROL ,CHUPON PARA INSERTO, CINTA) MARCA COFLEX O EQUIVALENTE EN CALIDAD, ESPECIFICACIONES Y PRECIO, ACARREOS, PRUEBAS, FLETE, EQUIPO, HERRAMIENTA, MANO DE OBRA Y TODO LO NECESARIO PARA SU CORRECTA EJECUCION. (VER PLANO DE UBICACION). | 1 | PZA | 6641.67 | MXN | 4 | SINL-CU-U | 030.135.684.00268 | http://si.nl.gob.mx:8081/CatalogoUniversal | SINL-CU-C | D. LAVABO BAJO CUBIERTA MARCA KOHLER MODELO VERTICYL CODIGO K-2882-0, MEDIDAS DE 50.3 CMS. X 39.7 CMS. COLOR BLANCO O EQUIVALENTE EN CALIDAD, ESPECIFICACIONES Y PRECIO, CON PREVIA AUTORIZACION DE LA SUPERVISION Y/O PROYECTOS DE LA DEPENDENCIA INCLUYE: SUMINISTRO DE MATERIAL, COLOCACION, ACCESORIOS, CESPOL O DESAGUE PARA LAVABO MODELO UNIVERSAL MARCA KOHLER CODIGO K-7129-A-CP COLOR CROMO PULIDO O EQUIVALENTE EN CALIDAD ESPECIFICACIONES Y PRECIO, PAQUETE DE INSTALACION (TUBOS ALIMENTADORES DE AGUA, LLAVES DE CONTROL ,CHUPON PARA INSERTO, CINTA) MARCA COFLEX O EQUIVALENTE EN CALIDAD, ESPECIFICACIONES Y PRECIO, ACARREOS, PRUEBAS, FLETE, EQUIPO, HERRAMIENTA, MANO DE OBRA Y TODO LO NECESARIO PARA SU CORRECTA EJECUCION. (VER PLANO DE UBICACION).
id-0.1.contracts.0.items.602 | id-0.1.contracts.0 | id-0.1 | 000006030 | PUERTA SENCILLA ABATIBLE DE MADERA DE 5 CAPAS MARCA DOORLOCK SERIE 5000 MODELO 5606-LE O EQUIVALENTE EN CALIDAD, ESPECIFICACIONES Y PRECIO, CON PREVIA AUTORIZACION DE LA SUPERVISION Y/O PROYECTOS DE LA DEPENDENCIA CON ESPESOR DE 1 3/4" CON ACABADO LAMINADO PLASTICO (HPL) POR AMBAS CARAS, CANTOS Y TESTAS, AL TONO DEL LAMINADO, BASTIDORES VERTICALES DE 1/2" DE MADERA HARDWOOD, ANTES DE RECORTAR UNIDO A UN BASTIDOR INTERIOR DE COMPUESTO MINERAL DE 1" LAMINADO CON HPL O ENCHAPADO DE MADERA, BASTIDORES HORIZONTALES SUPERIORES DE 6" DE COMPUESTO MINERAL ANTES DE RECORTAR E INFERIORES DE 1 1/2" DE COMPUESTO MINERAL, REJILLA DE 60 CMS. X 40 CMS. INCLUYE: SUMINISTRO DE MATERIALES, FLETE, MANIOBRAS, INSTALACION, MARCO DE MADERA DE 2" X 1 1/2 ACABADO PINTURA ESMALTE ACRILICO, CERRADURA DE MANIJA MARCA YALE MODELO CAMBRIDGE-CAM CON LLAVE Y BOTON ACABADO CROMO MATE O SIMILAR, EQUIPO, HERRAJES,TORNILLERIA, ELEMENTOS DE FIJACION, HERRAMIENTA, EQUIPO EN CUALQUIER ALTURA Y CUALQUIER NIVEL, MANO DE OBRA Y TODO LO NECESARIO PARA SU CORRECTA EJECUCION.(PUERTA TIPO 1.10 -02 ) (VER DETALLE EN PLANOS), AJUSTAR MEDIDAS EN OBRA. | 1 | PZA | 6807.77 | MXN | 4 | SINL-CU-U | 010.055.480.00538 | http://si.nl.gob.mx:8081/CatalogoUniversal | SINL-CU-C | PUERTA SENCILLA ABATIBLE DE MADERA DE 5 CAPAS MARCA DOORLOCK SERIE 5000 MODELO 5606-LE O EQUIVALENTE EN CALIDAD, ESPECIFICACIONES Y PRECIO, CON PREVIA AUTORIZACION DE LA SUPERVISION Y/O PROYECTOS DE LA DEPENDENCIA CON ESPESOR DE 1 3/4" CON ACABADO LAMINADO PLASTICO (HPL) POR AMBAS CARAS, CANTOS Y TESTAS, AL TONO DEL LAMINADO, BASTIDORES VERTICALES DE 1/2" DE MADERA HARDWOOD, ANTES DE RECORTAR UNIDO A UN BASTIDOR INTERIOR DE COMPUESTO MINERAL DE 1" LAMINADO CON HPL O ENCHAPADO DE MADERA, BASTIDORES HORIZONTALES SUPERIORES DE 6" DE COMPUESTO MINERAL ANTES DE RECORTAR E INFERIORES DE 1 1/2" DE COMPUESTO MINERAL, REJILLA DE 60 CMS. X 40 CMS. INCLUYE: SUMINISTRO DE MATERIALES, FLETE, MANIOBRAS, INSTALACION, MARCO DE MADERA DE 2" X 1 1/2 ACABADO PINTURA ESMALTE ACRILICO, CERRADURA DE MANIJA MARCA YALE MODELO CAMBRIDGE-CAM CON LLAVE Y BOTON ACABADO CROMO MATE O SIMILAR, EQUIPO, HERRAJES,TORNILLERIA, ELEMENTOS DE FIJACION, HERRAMIENTA, EQUIPO EN CUALQUIER ALTURA Y CUALQUIER NIVEL, MANO DE OBRA Y TODO LO NECESARIO PARA SU CORRECTA EJECUCION.(PUERTA TIPO 1.10 -02 ) (VER DETALLE EN PLANOS), AJUSTAR MEDIDAS EN OBRA.
id-0.1.contracts.0.items.603 | id-0.1.contracts.0 | id-0.1 | 000006040 | SUMINISTRO E INSTALACIÓN DE TUBERÍA DE FIERRO GALV. DE 1" Ø INCLUYE SOPORTERÍA, UNIONES, HERRAMIENTA, MANO DE OBRA, AISLAMIENTO Y TODO LO NECESARIO PARA SU CORRECTA INSTALACIÓN | 1 | M | 6834.74 | MXN | 43 | SINL-CU-U | 020.085.544.01650 | http://si.nl.gob.mx:8081/CatalogoUniversal | SINL-CU-C | SUMINISTRO E INSTALACIÓN DE TUBERÍA DE FIERRO GALV. DE 1" Ø INCLUYE SOPORTERÍA, UNIONES, HERRAMIENTA, MANO DE OBRA, AISLAMIENTO Y TODO LO NECESARIO PARA SU CORRECTA INSTALACIÓN
id-0.1.contracts.0.items.604 | id-0.1.contracts.0 | id-0.1 | 000006050 | SUMINISTRO Y CONSTRUCCION DE REGISTRO PLUVIAL DE MAMPOSTERÍA DE DIMENSIONES DE 0.6M X 0.6M (PROFUNDIDAD VARIABLE) A BASE DE BLOCK DE CONCRETO #4 Y FIRME Y TAPA DE CONCRETO F'C=200 KG/CM2 ACABADO PULIDO. INCLUYE CIMBRA, DESMOLDANTE, MATERIALES, MANO DE OBRA, EQUIPO, HERRAMIENTA, Y TODO LO NECESARIO PARA LA CORRECTA EJECUCION DEL CONCEPTO. ( P.U.O.T.) | 1 | PZA | 3178.74 | MXN | 4 | SINL-CU-U | 010.030.268.00240 | http://si.nl.gob.mx:8081/CatalogoUniversal | SINL-CU-C | SUMINISTRO Y CONSTRUCCION DE REGISTRO PLUVIAL DE MAMPOSTERÍA DE DIMENSIONES DE 0.6M X 0.6M (PROFUNDIDAD VARIABLE) A BASE DE BLOCK DE CONCRETO #4 Y FIRME Y TAPA DE CONCRETO F'C=200 KG/CM2 ACABADO PULIDO. INCLUYE CIMBRA, DESMOLDANTE, MATERIALES, MANO DE OBRA, EQUIPO, HERRAMIENTA, Y TODO LO NECESARIO PARA LA CORRECTA EJECUCION DEL CONCEPTO. ( P.U.O.T.)
id-0.1.contracts.0.items.605 | id-0.1.contracts.0 | id-0.1 | 000006060 | BARRAS DE SUJECION O APOYO MARCA BOBRICK MODELO B-6806 DE 42" , 40MM DE DIAMETRO, CON BRIDA A PRESION ACABADO SATINADO, O EQUIVALENTE EN CALIDAD, ESPECIFICACIONES Y PRECIO, CON PREVIA AUTORIZACION DE LA SUPERVISION Y/O PROYECTOS DE LA DEPENDENCIA INCLUYE: SUMINISTRO DE MATERIALES, MANIOBRAS, COLOCACION, ACCESORIOS PARA FIJACIÓN, EQUIPO A CUALQUIER ALTURA Y NIVEL, HERRAMIENTA, MANO DE OBRA Y TODO LO NECESARIO PARA SU CORRECTA EJECUCIÓN. | 1 | PZA | 1465.39 | MXN | 4 | SINL-CU-U | 030.135.684.02557 | http://si.nl.gob.mx:8081/CatalogoUniversal | SINL-CU-C | BARRAS DE SUJECION O APOYO MARCA BOBRICK MODELO B-6806 DE 42" , 40MM DE DIAMETRO, CON BRIDA A PRESION ACABADO SATINADO, O EQUIVALENTE EN CALIDAD, ESPECIFICACIONES Y PRECIO, CON PREVIA AUTORIZACION DE LA SUPERVISION Y/O PROYECTOS DE LA DEPENDENCIA INCLUYE: SUMINISTRO DE MATERIALES, MANIOBRAS, COLOCACION, ACCESORIOS PARA FIJACIÓN, EQUIPO A CUALQUIER ALTURA Y NIVEL, HERRAMIENTA, MANO DE OBRA Y TODO LO NECESARIO PARA SU CORRECTA EJECUCIÓN.
id-0.1.contracts.0.items.606 | id-0.1.contracts.0 | id-0.1 | 000006070 | 3. DESPACHADOR DE PAPEL HIGIENICO PARA INODORO, MARCA BOBRICK MODELO B-2890, PARA ROLLO GIGANTE, COLOR BLANCO O EQUIVALENTE EN CALIDAD, ESPECIFICACIONES Y PRECIO, CON PREVIA AUTORIZACION DE LA SUPERVISION Y/O PROYECTOS DE LA DEPENDENCIA INCLUYE: SUMINISTRO DE MATERIAL, FLETE, ACARREO, ACCESORIOS PARA SU COLOCACIÓN, HERRAMIENTA, EQUIPO A CUALQUIER ALTURA Y NIVEL, MANO DE OBRA Y TODO LO NECESARIO PARA SU CORRECTA EJECUCIÓN. (VER PLANO DE UBICACION). | 1 | PZA | 1777.95 | MXN | 4 | SINL-CU-U | 030.135.684.00646 | http://si.nl.gob.mx:8081/CatalogoUniversal | SINL-CU-C | 3. DESPACHADOR DE PAPEL HIGIENICO PARA INODORO, MARCA BOBRICK MODELO B-2890, PARA ROLLO GIGANTE, COLOR BLANCO O EQUIVALENTE EN CALIDAD, ESPECIFICACIONES Y PRECIO, CON PREVIA AUTORIZACION DE LA SUPERVISION Y/O PROYECTOS DE LA DEPENDENCIA INCLUYE: SUMINISTRO DE MATERIAL, FLETE, ACARREO, ACCESORIOS PARA SU COLOCACIÓN, HERRAMIENTA, EQUIPO A CUALQUIER ALTURA Y NIVEL, MANO DE OBRA Y TODO LO NECESARIO PARA SU CORRECTA EJECUCIÓN. (VER PLANO DE UBICACION).
id-0.1.contracts.0.items.607 | id-0.1.contracts.0 | id-0.1 | 000006080 | SUMINISTRO E INSTALACIÓN DE TUBERÍA DE FIERRO GALV. DE 1 1/2" Ø INCLUYE SOPORTERÍA, UNIONES, HERRAMIENTA, MANO DE OBRA, AISLAMIENTO Y TODO LO NECESARIO PARA SU CORRECTA INSTALACIÓN | 1 | M | 7543.97 | MXN | 43 | SINL-CU-U | 020.085.544.01660 | http://si.nl.gob.mx:8081/CatalogoUniversal | SINL-CU-C | SUMINISTRO E INSTALACIÓN DE TUBERÍA DE FIERRO GALV. DE 1 1/2" Ø INCLUYE SOPORTERÍA, UNIONES, HERRAMIENTA, MANO DE OBRA, AISLAMIENTO Y TODO LO NECESARIO PARA SU CORRECTA INSTALACIÓN
id-0.1.contracts.0.items.608 | id-0.1.contracts.0 | id-0.1 | 000006090 | 6. DOSIFICADOR DE JABÓN EN ACERO INOXIDABLE MARCA BOBRICK MODELO B-2112 CON TANQUE HORIZONTAL DE ACERO INOXIDABLE CON ACABADO SATINADO Y VALVULA RESISTENTE A LA CORROSION O EQUIVALENTE EN CALIDAD, ESPECIFICACIONES Y PRECIO, CON PREVIA AUTORIZACION DE LA SUPERVISION Y/O PROYECTOS DE LA DEPENDENCIA INCLUYE: SUMINISTRO DE MATERIAL, FLETES, ACARREO, ACCESORIOS PARA SU COLOCACIÓN, EQUIPO, HERRAMIENTA, MANO DE OBRA Y TODO LO NECESARIO PARA SU CORRECTA EJECUCIÓN. (VER PLANO DE UBICACION). | 1 | PZA | 1947.11 | MXN | 4 | SINL-CU-U | 030.135.684.01995 | http://si.nl.gob.mx:8081/CatalogoUniversal | SINL-CU-C | 6. DOSIFICADOR DE JABÓN EN ACERO INOXIDABLE MARCA BOBRICK MODELO B-2112 CON TANQUE HORIZONTAL DE ACERO INOXIDABLE CON ACABADO SATINADO Y VALVULA RESISTENTE A LA CORROSION O EQUIVALENTE EN CALIDAD, ESPECIFICACIONES Y PRECIO, CON PREVIA AUTORIZACION DE LA SUPERVISION Y/O PROYECTOS DE LA DEPENDENCIA INCLUYE: SUMINISTRO DE MATERIAL, FLETES, ACARREO, ACCESORIOS PARA SU COLOCACIÓN, EQUIPO, HERRAMIENTA, MANO DE OBRA Y TODO LO NECESARIO PARA SU CORRECTA EJECUCIÓN. (VER PLANO DE UBICACION).
id-0.1.contracts.0.items.609 | id-0.1.contracts.0 | id-0.1 | 000006100 | SUMINISTRO E INSTALACIÓN DE TUBERÍA DE FIERRO GALV. DE 1/2 " Ø INCLUYE SOPORTERÍA, UNIONES, HERRAMIENTA, MANO DE OBRA, AISLAMIENTO Y TODO LO NECESARIO PARA SU CORRECTA INSTALACIÓN | 1 | M | 3314.22 | MXN | 43 | SINL-CU-U | 020.085.544.01670 | http://si.nl.gob.mx:8081/CatalogoUniversal | SINL-CU-C | SUMINISTRO E INSTALACIÓN DE TUBERÍA DE FIERRO GALV. DE 1/2 " Ø INCLUYE SOPORTERÍA, UNIONES, HERRAMIENTA, MANO DE OBRA, AISLAMIENTO Y TODO LO NECESARIO PARA SU CORRECTA INSTALACIÓN
id-0.1.contracts.0.items.610 | id-0.1.contracts.0 | id-0.1 | 000006110 | 8. CESTO PARA PAPELES , MARCA JOFEL MODELO IYL1003, COLOR ACERO BRILLANTE O EQUIVALENTE EN CALIDAD, ESPECIFICACIONES Y PRECIO, CON PREVIA AUTORIZACION DE LA SUPERVISION Y/O PROYECTOS DE LA DEPENDENCIA INCLUYE: SUMINISTROS, FLETE, MANIOBRAS, EQUIPO, HERRAMIENTA, MANO DE OBRA Y TODO LO NECESARIO PARA SU CORRECTA EJECUCIÓN.(VER PLANO DE UBICACION). | 1 | PZA | 982.6 | MXN | 4 | SINL-CU-U | 030.135.684.00625 | http://si.nl.gob.mx:8081/CatalogoUniversal | SINL-CU-C | 8. CESTO PARA PAPELES , MARCA JOFEL MODELO IYL1003, COLOR ACERO BRILLANTE O EQUIVALENTE EN CALIDAD, ESPECIFICACIONES Y PRECIO, CON PREVIA AUTORIZACION DE LA SUPERVISION Y/O PROYECTOS DE LA DEPENDENCIA INCLUYE: SUMINISTROS, FLETE, MANIOBRAS, EQUIPO, HERRAMIENTA, MANO DE OBRA Y TODO LO NECESARIO PARA SU CORRECTA EJECUCIÓN.(VER PLANO DE UBICACION).
id-0.1.contracts.0.items.611 | id-0.1.contracts.0 | id-0.1 | 000006120 | 9. BOTE DE BASURA PARA INODORO, MARCA JOFEL LINEA ATLANTICA MODELO BG88212, COLOR BLANCO CON APLIQUE EN AZUL O EQUIVALENTE EN CALIDAD, ESPECIFICACIONES Y PRECIO, CON PREVIA AUTORIZACION DE LA SUPERVISION Y/O PROYECTOS DE LA DEPENDENCIA INCLUYE: SUMINISTROS, FLETE, MANIOBRAS, EQUIPO, HERRAMIENTA, MANO DE OBRA Y TODO LO NECESARIO PARA SU CORRECTA EJECUCIÓN.(VER PLANO DE UBICACION). | 1 | PZA | 5520.92 | MXN | 4 | SINL-CU-U | 030.135.684.00647 | http://si.nl.gob.mx:8081/CatalogoUniversal | SINL-CU-C | 9. BOTE DE BASURA PARA INODORO, MARCA JOFEL LINEA ATLANTICA MODELO BG88212, COLOR BLANCO CON APLIQUE EN AZUL O EQUIVALENTE EN CALIDAD, ESPECIFICACIONES Y PRECIO, CON PREVIA AUTORIZACION DE LA SUPERVISION Y/O PROYECTOS DE LA DEPENDENCIA INCLUYE: SUMINISTROS, FLETE, MANIOBRAS, EQUIPO, HERRAMIENTA, MANO DE OBRA Y TODO LO NECESARIO PARA SU CORRECTA EJECUCIÓN.(VER PLANO DE UBICACION).
id-0.1.contracts.0.items.612 | id-0.1.contracts.0 | id-0.1 | 000006130 | VENTANA FIJA DE 1.00 M X 1.20 M DE ALTURA DE ALUMINIO DE 3" MARCA CUPRUM LINEA EUROVENT CLASSIC , SERIE 70 COLOR BLANCO MATE, CON CRISTAL TEMPLADO CLARO DE 6 MM O EQUIVALENTE EN CALIDAD, ESPECIFICACIONES Y PRECIO, CON PREVIA AUTORIZACION DE LA SUPERVISION Y/O PROYECTOS DE LA DEPENDENCIA SOBRE BARRA DE SER. INCLUYE: SUMINISTRO DE MATERIAL, FLETE, MANIOBRAS, COLOCACION, HERRAJES, ELEMENTOS DE FIJACIÓN, TORNILLERIA DE ACERO INOXIDABLE, SELLADO PERIMETRAL DE JUNTAS, AJUSTES, ACCESORIOS, HERRAMIENTA, EQUIPO A CUALQUIER ALTURA Y NIVEL, MANO DE OBRA CON PERSONAL ESPECIALIZADO PARA LOS TRABAJOS Y TODO LO NECESARIO PARA SU CORRECTA EJECUCIÓN.(VENTANA TIPO V-03-2) (VER DETALLE EN PLANOS) ( VERIFICAR MEDIDAS EN OBRA) | 1 | PZA | 1140.56 | MXN | 4 | SINL-CU-U | 010.045.432.01952 | http://si.nl.gob.mx:8081/CatalogoUniversal | SINL-CU-C | VENTANA FIJA DE 1.00 M X 1.20 M DE ALTURA DE ALUMINIO DE 3" MARCA CUPRUM LINEA EUROVENT CLASSIC , SERIE 70 COLOR BLANCO MATE, CON CRISTAL TEMPLADO CLARO DE 6 MM O EQUIVALENTE EN CALIDAD, ESPECIFICACIONES Y PRECIO, CON PREVIA AUTORIZACION DE LA SUPERVISION Y/O PROYECTOS DE LA DEPENDENCIA SOBRE BARRA DE SER. INCLUYE: SUMINISTRO DE MATERIAL, FLETE, MANIOBRAS, COLOCACION, HERRAJES, ELEMENTOS DE FIJACIÓN, TORNILLERIA DE ACERO INOXIDABLE, SELLADO PERIMETRAL DE JUNTAS, AJUSTES, ACCESORIOS, HERRAMIENTA, EQUIPO A CUALQUIER ALTURA Y NIVEL, MANO DE OBRA CON PERSONAL ESPECIALIZADO PARA LOS TRABAJOS Y TODO LO NECESARIO PARA SU CORRECTA EJECUCIÓN.(VENTANA TIPO V-03-2) (VER DETALLE EN PLANOS) ( VERIFICAR MEDIDAS EN OBRA)
id-0.1.contracts.0.items.613 | id-0.1.contracts.0 | id-0.1 | 000006140 | SUMINISTRO Y COLOCACIÓN DE RESUMIDERO CUADRADO MARCA HELVEX MODELO 282-35 CH O EQUIVALENTE EN CALIDAD, ESPECIFICACIONES Y PRECIO, CON PREVIA AUTORIZACION DE LA SUPERVISION Y/O PROYECTOS DE LA DEPENDENCIA EN AREAS DE SANITARIOS PUBLICOS HOMBRES , MUJERES, 1/2 BAÑOS, AREAS DE Y CUARTO SEPTICO. INCLUYE: SUMINISTRO DE MATERIALES, COLOCACIÓN, RANURAS, RESANES, EQUIPO, HERRAMIENTA, MANO DE OBRA Y TODO LO NECESARIO PARA SU CORRECTA EJECUCIÓN.(EN BAÑOS DE PERSONAL HOMBRES Y MUJERES). | 1 | PZA | 3015.32 | MXN | 4 | SINL-CU-U | 030.135.684.00855 | http://si.nl.gob.mx:8081/CatalogoUniversal | SINL-CU-C | SUMINISTRO Y COLOCACIÓN DE RESUMIDERO CUADRADO MARCA HELVEX MODELO 282-35 CH O EQUIVALENTE EN CALIDAD, ESPECIFICACIONES Y PRECIO, CON PREVIA AUTORIZACION DE LA SUPERVISION Y/O PROYECTOS DE LA DEPENDENCIA EN AREAS DE SANITARIOS PUBLICOS HOMBRES , MUJERES, 1/2 BAÑOS, AREAS DE Y CUARTO SEPTICO. INCLUYE: SUMINISTRO DE MATERIALES, COLOCACIÓN, RANURAS, RESANES, EQUIPO, HERRAMIENTA, MANO DE OBRA Y TODO LO NECESARIO PARA SU CORRECTA EJECUCIÓN.(EN BAÑOS DE PERSONAL HOMBRES Y MUJERES).
id-0.1.contracts.0.items.614 | id-0.1.contracts.0 | id-0.1 | 000006150 | LLAVE CROMADA DE NARIZ MARCA URREA MOD. 19CR DE 13 MM (1/2") DE DIAMETRO CON ROSCA O EQUIVALENTE EN CALIDAD, ESPECIFICACIONES Y PRECIO, CON PREVIA AUTORIZACION DE LA SUPERVISION Y/O PROYECTOS DE LA DEPENDENCIA EN AREAS DE LIMPIEZA Y CUARTO SEPTICO. INCLUYE: SUMINISTRO, MANGUERA ALIMENTADORA, COLOCACIÓN, EQUIPO, HERRAMIENTA, MANO DE OBRA Y TODO LO NECESARIO PARA SU CORRECTA EJECUCIÓN. | 1 | PZA | 649.96 | MXN | 4 | SINL-CU-U | 030.135.684.00320 | http://si.nl.gob.mx:8081/CatalogoUniversal | SINL-CU-C | LLAVE CROMADA DE NARIZ MARCA URREA MOD. 19CR DE 13 MM (1/2") DE DIAMETRO CON ROSCA O EQUIVALENTE EN CALIDAD, ESPECIFICACIONES Y PRECIO, CON PREVIA AUTORIZACION DE LA SUPERVISION Y/O PROYECTOS DE LA DEPENDENCIA EN AREAS DE LIMPIEZA Y CUARTO SEPTICO. INCLUYE: SUMINISTRO, MANGUERA ALIMENTADORA, COLOCACIÓN, EQUIPO, HERRAMIENTA, MANO DE OBRA Y TODO LO NECESARIO PARA SU CORRECTA EJECUCIÓN.
id-0.1.contracts.0.items.615 | id-0.1.contracts.0 | id-0.1 | 000006160 | SECADOR DE MANOS CON SENSOR MARCA JOFEL MODELO TORNADO ( AA84126) COLOR BLANCO O EQUIVALENTE EN CALIDAD, ESPECIFICACIONES Y PRECIO, CON PREVIA AUTORIZACION DE LA SUPERVISION Y/O PROYECTOS DE LA DEPENDENCIAO SIMILAR EN CALIDAD Y PRECIO. INCLUYE: SUMINISTRO DE MATERIAL, RANURAS, CANALIZACION, CABLEADO, CORTES, INSTALACIONES, RESANES, LIMPIEZA, HERRAMIENTA, EQUIPO, TODO LO NECESARIO PARA SU CORRECTA EJECUCION Y MANO DE OBRA.(EN BAÑOS PUBLICOS DE HOMBRES Y MUJERES). | 1 | PZA | 4224.99 | MXN | 4 | SINL-CU-U | 030.135.684.00660 | http://si.nl.gob.mx:8081/CatalogoUniversal | SINL-CU-C | SECADOR DE MANOS CON SENSOR MARCA JOFEL MODELO TORNADO ( AA84126) COLOR BLANCO O EQUIVALENTE EN CALIDAD, ESPECIFICACIONES Y PRECIO, CON PREVIA AUTORIZACION DE LA SUPERVISION Y/O PROYECTOS DE LA DEPENDENCIAO SIMILAR EN CALIDAD Y PRECIO. INCLUYE: SUMINISTRO DE MATERIAL, RANURAS, CANALIZACION, CABLEADO, CORTES, INSTALACIONES, RESANES, LIMPIEZA, HERRAMIENTA, EQUIPO, TODO LO NECESARIO PARA SU CORRECTA EJECUCION Y MANO DE OBRA.(EN BAÑOS PUBLICOS DE HOMBRES Y MUJERES).
id-0.1.contracts.0.items.616 | id-0.1.contracts.0 | id-0.1 | 000006170 | EXTRACTOR DE AIRE MARCA SOLER & PALAU MODELO SILENT-200. O EQUIVALENTE EN CALIDAD, ESPECIFICACIONES Y PRECIO, CON PREVIA AUTORIZACION DE LA SUPERVISION Y/O PROYECTOS DE LA DEPENDENCIA INCLUYE: SUMINISTRO DE MATERIAL, HERRAMIENTA, EQUIPO, ELEMENTOS DE FIJACION, ACCESORIOS DE ACUERDO A MANUAL DE FABRICANTE, PRUEBAS DE ARRANQUE, COLOCACION, MANIOBRAS, ACARREOS, CABLEADO, CORTES, ENCINTADO Y TODO LO NECESARIO PARA SU CORRECTA EJECUCION Y MANO DE OBRA. A) EN 1/2 BAÑOS (SALIDA POR DUCTO A TRAVES DE CIELO FALSO HASTA EL EXTERIOR O LUGAR INDICADO POR LA SUPERVISION). | 1 | PZA | 2766.42 | MXN | 4 | SINL-CU-U | 020.080.532.00572 | http://si.nl.gob.mx:8081/CatalogoUniversal | SINL-CU-C | EXTRACTOR DE AIRE MARCA SOLER & PALAU MODELO SILENT-200. O EQUIVALENTE EN CALIDAD, ESPECIFICACIONES Y PRECIO, CON PREVIA AUTORIZACION DE LA SUPERVISION Y/O PROYECTOS DE LA DEPENDENCIA INCLUYE: SUMINISTRO DE MATERIAL, HERRAMIENTA, EQUIPO, ELEMENTOS DE FIJACION, ACCESORIOS DE ACUERDO A MANUAL DE FABRICANTE, PRUEBAS DE ARRANQUE, COLOCACION, MANIOBRAS, ACARREOS, CABLEADO, CORTES, ENCINTADO Y TODO LO NECESARIO PARA SU CORRECTA EJECUCION Y MANO DE OBRA. A) EN 1/2 BAÑOS (SALIDA POR DUCTO A TRAVES DE CIELO FALSO HASTA EL EXTERIOR O LUGAR INDICADO POR LA SUPERVISION).
id-0.1.contracts.0.items.617 | id-0.1.contracts.0 | id-0.1 | 000006180 | EXTRACTOR DE AIRE MARCA SOLER & PALAU MODELO SILENT-300. O EQUIVALENTE EN CALIDAD, ESPECIFICACIONES Y PRECIO, CON PREVIA AUTORIZACION DE LA SUPERVISION Y/O PROYECTOS DE LA DEPENDENCIA INCLUYE: SUMINISTRO DE MATERIAL, HERRAMIENTA, EQUIPO, ELEMENTOS DE FIJACION, ACCESORIOS DE ACUERDO A MANUAL DE FABRICANTE, PRUEBAS DE ARRANQUE, COLOCACION, MANIOBRAS, ACARREOS, CABLEADO, CORTES, ENCINTADO Y TODO LO NECESARIO PARA SU CORRECTA EJECUCION Y MANO DE OBRA. A) EN SERS SANITARIOS PUBLICOS HOMBRES Y MUJERES. (SALIDA POR DUCTO A TRAVES DE CIELO FALSO HASTA EL EXTERIOR O LUGAR INDICADO POR LA SUPERVISION). | 1 | PZA | 2981.06 | MXN | 4 | SINL-CU-U | 020.080.532.00576 | http://si.nl.gob.mx:8081/CatalogoUniversal | SINL-CU-C | EXTRACTOR DE AIRE MARCA SOLER & PALAU MODELO SILENT-300. O EQUIVALENTE EN CALIDAD, ESPECIFICACIONES Y PRECIO, CON PREVIA AUTORIZACION DE LA SUPERVISION Y/O PROYECTOS DE LA DEPENDENCIA INCLUYE: SUMINISTRO DE MATERIAL, HERRAMIENTA, EQUIPO, ELEMENTOS DE FIJACION, ACCESORIOS DE ACUERDO A MANUAL DE FABRICANTE, PRUEBAS DE ARRANQUE, COLOCACION, MANIOBRAS, ACARREOS, CABLEADO, CORTES, ENCINTADO Y TODO LO NECESARIO PARA SU CORRECTA EJECUCION Y MANO DE OBRA. A) EN SERS SANITARIOS PUBLICOS HOMBRES Y MUJERES. (SALIDA POR DUCTO A TRAVES DE CIELO FALSO HASTA EL EXTERIOR O LUGAR INDICADO POR LA SUPERVISION).
id-0.1.contracts.0.items.618 | id-0.1.contracts.0 | id-0.1 | 000006190 | CONTACTOS ATERRIZADOS DOBLES INCLUYE: SUMINISTRO DE MATERIALES, CAJA CHALUPA DE 2" X 4" DE LAMINA GALVANIZADA MARCA FEMSA PARED GRUESA CABLE CALIBRE 10 DE COBRE TIPO THHW, CONTACTOS POLARIZADOS DE 15 AMPERES, 127 VOLTS. TAPA MARCA BTCINO O SIMIALR, COLOR SEGUN MUESRTA GRADO HOSPITAL, CONDUIT GALVANIZADO DE 3/4" PARED GRUESA, ACARREOS, COLOCACION, SOPORTERIA, EQUIPO, HERRAMIENTA, ENCINTADO, DESPERDICIOS, MANO DE OBRA Y TODO LO NECESARIO PARA SU CORRECTA EJECUCION. (CONSIDERAR 25 M ) | 1 | SAL | 1576.38 | MXN | 6 | SINL-CU-U | 050.225.704.01120 | http://si.nl.gob.mx:8081/CatalogoUniversal | SINL-CU-C | CONTACTOS ATERRIZADOS DOBLES INCLUYE: SUMINISTRO DE MATERIALES, CAJA CHALUPA DE 2" X 4" DE LAMINA GALVANIZADA MARCA FEMSA PARED GRUESA CABLE CALIBRE 10 DE COBRE TIPO THHW, CONTACTOS POLARIZADOS DE 15 AMPERES, 127 VOLTS. TAPA MARCA BTCINO O SIMIALR, COLOR SEGUN MUESRTA GRADO HOSPITAL, CONDUIT GALVANIZADO DE 3/4" PARED GRUESA, ACARREOS, COLOCACION, SOPORTERIA, EQUIPO, HERRAMIENTA, ENCINTADO, DESPERDICIOS, MANO DE OBRA Y TODO LO NECESARIO PARA SU CORRECTA EJECUCION. (CONSIDERAR 25 M )
id-0.1.contracts.0.items.619 | id-0.1.contracts.0 | id-0.1 | 000006200 | CONTACTOS DE EMERGENCIA ATERRIZADOS DOBLES INCLUYE: SUMINISTRO DE MATERIALES, CAJA CHALUPA DE 2" X 4" DE LAMINA GALVANIZADA MARCA FEMSA PARED GRUESA CABLE CALIBRE 10 DE COBRE TIPO THHW, CONTACTOS POLARIZADOS DE 15 AMPERES, 127 VOLTS. TAPA MARCA BTCINO O SIMILAR, COLOR SEGUN MUESTRA GRADO HOSPITAL, TUBO CONDUIT GALVANIZADO DE 3/4" PARED GRUESA, ACARREOS, COLOCACION, SOPORTERIA, EQUIPO, HERRAMIENTA, ENCINTADO, DESPERDICIOS, MANO DE OBRA Y TODO LO NECESARIO PARA SU CORRECTA EJECUCION. (CONSIDERAR 25 ML ) | 1 | PZA | 1576.38 | MXN | 4 | SINL-CU-U | 050.230.720.00010 | http://si.nl.gob.mx:8081/CatalogoUniversal | SINL-CU-C | CONTACTOS DE EMERGENCIA ATERRIZADOS DOBLES INCLUYE: SUMINISTRO DE MATERIALES, CAJA CHALUPA DE 2" X 4" DE LAMINA GALVANIZADA MARCA FEMSA PARED GRUESA CABLE CALIBRE 10 DE COBRE TIPO THHW, CONTACTOS POLARIZADOS DE 15 AMPERES, 127 VOLTS. TAPA MARCA BTCINO O SIMILAR, COLOR SEGUN MUESTRA GRADO HOSPITAL, TUBO CONDUIT GALVANIZADO DE 3/4" PARED GRUESA, ACARREOS, COLOCACION, SOPORTERIA, EQUIPO, HERRAMIENTA, ENCINTADO, DESPERDICIOS, MANO DE OBRA Y TODO LO NECESARIO PARA SU CORRECTA EJECUCION. (CONSIDERAR 25 ML )
id-0.1.contracts.0.items.620 | id-0.1.contracts.0 | id-0.1 | 000006210 | CONTACTOS 220V MEDIA VUELTA INCLUYE: SUMINISTRO DE MATERIALES, CAJA CHALUPA DE 2" X 4" DE LAMINA GALVANIZADA MARCA FEMSA PARED GRUESA CABLE CALIBRE 10 DE COBRE TIPO THHW, RECEPTÁCULO FIJO MEDIA VUELTA 125/250 VOLTS 20 AMP NEGRO MARCA O EQUIVALENTE EN CALIDAD, ESPECIFICACIONES Y PRECIO PREVIA AUTORIZACION DE LA SUPERVISION Y/O PROYECTOS DE LA DEPENDENCIA, COLOR SEGUN MUESRTA GRADO HOSPITAL, CONDUIT GALVANIZADO DE 3/4" PARED GRUESA, ACARREOS, COLOCACION, SOPORTERIA, EQUIPO, HERRAMIENTA, ENCINTADO, DESPERDICIOS, MANO DE OBRA Y TODO LO NECESARIO PARA SU CORRECTA EJECUCION. (CONSIDERAR 25 M ) | 1 | SAL | 2009.03 | MXN | 6 | SINL-CU-U | 050.225.704.01125 | http://si.nl.gob.mx:8081/CatalogoUniversal | SINL-CU-C | CONTACTOS 220V MEDIA VUELTA INCLUYE: SUMINISTRO DE MATERIALES, CAJA CHALUPA DE 2" X 4" DE LAMINA GALVANIZADA MARCA FEMSA PARED GRUESA CABLE CALIBRE 10 DE COBRE TIPO THHW, RECEPTÁCULO FIJO MEDIA VUELTA 125/250 VOLTS 20 AMP NEGRO MARCA O EQUIVALENTE EN CALIDAD, ESPECIFICACIONES Y PRECIO PREVIA AUTORIZACION DE LA SUPERVISION Y/O PROYECTOS DE LA DEPENDENCIA, COLOR SEGUN MUESRTA GRADO HOSPITAL, CONDUIT GALVANIZADO DE 3/4" PARED GRUESA, ACARREOS, COLOCACION, SOPORTERIA, EQUIPO, HERRAMIENTA, ENCINTADO, DESPERDICIOS, MANO DE OBRA Y TODO LO NECESARIO PARA SU CORRECTA EJECUCION. (CONSIDERAR 25 M )
id-0.1.contracts.0.items.621 | id-0.1.contracts.0 | id-0.1 | 000006220 | CONTACTOS REGULADOS ATERRIZADOS DOBLES INCLUYE: SUMINISTRO DE MATERIALES, CAJA CHALUPA DE 2" X 4" DE LAMINA GALVANIZADA MARCA FEMSA PARED GRUESA CABLE DE COBRE TIPO THHW, CONTACTOS POLARIZADOS DE 15 AMPERES, 127 VOLTS. TAPA MARCA BTCINO COLOR SEGUN MUESRTA, CONDUIT GALVANIZADO DE 3/4" PARED GRUESA, ACARREOS, COLOCACION, EQUIPO, HERRAMIENTA, ENCINTADO, DESPERDICIOS, MANO DE OBRA Y TODO LO NECESARIO PARA SU CORRECTA EJECUCION. | 1 | PZA | 1660.11 | MXN | 4 | SINL-CU-U | 050.225.704.01090 | http://si.nl.gob.mx:8081/CatalogoUniversal | SINL-CU-C | CONTACTOS REGULADOS ATERRIZADOS DOBLES INCLUYE: SUMINISTRO DE MATERIALES, CAJA CHALUPA DE 2" X 4" DE LAMINA GALVANIZADA MARCA FEMSA PARED GRUESA CABLE DE COBRE TIPO THHW, CONTACTOS POLARIZADOS DE 15 AMPERES, 127 VOLTS. TAPA MARCA BTCINO COLOR SEGUN MUESRTA, CONDUIT GALVANIZADO DE 3/4" PARED GRUESA, ACARREOS, COLOCACION, EQUIPO, HERRAMIENTA, ENCINTADO, DESPERDICIOS, MANO DE OBRA Y TODO LO NECESARIO PARA SU CORRECTA EJECUCION.
id-0.1.contracts.0.items.622 | id-0.1.contracts.0 | id-0.1 | 000006230 | CONTACTOS 220V MEDIA VUELTA INCLUYE: SUMINISTRO DE MATERIALES, CAJA CHALUPA DE 2" X 4" DE LAMINA GALVANIZADA MARCA FEMSA PARED GRUESA CABLE CALIBRE 10 DE COBRE TIPO THHW, RECEPTÁCULO FIJO MEDIA VUELTA 125/250 VOLTS 20 AMP NEGRO MARCA O EQUIVALENTE EN CALIDAD, ESPECIFICACIONES Y PRECIO PREVIA AUTORIZACION DE LA SUPERVISION Y/O PROYECTOS DE LA DEPENDENCIA, COLOR SEGUN MUESRTA GRADO HOSPITAL, CONDUIT GALVANIZADO DE 3/4" PARED GRUESA, ACARREOS, COLOCACION, SOPORTERIA, EQUIPO, HERRAMIENTA, ENCINTADO, DESPERDICIOS, MANO DE OBRA Y TODO LO NECESARIO PARA SU CORRECTA EJECUCION. (CONSIDERAR 25 M ) | 1 | SAL | 2009.03 | MXN | 6 | SINL-CU-U | 050.225.704.01125 | http://si.nl.gob.mx:8081/CatalogoUniversal | SINL-CU-C | CONTACTOS 220V MEDIA VUELTA INCLUYE: SUMINISTRO DE MATERIALES, CAJA CHALUPA DE 2" X 4" DE LAMINA GALVANIZADA MARCA FEMSA PARED GRUESA CABLE CALIBRE 10 DE COBRE TIPO THHW, RECEPTÁCULO FIJO MEDIA VUELTA 125/250 VOLTS 20 AMP NEGRO MARCA O EQUIVALENTE EN CALIDAD, ESPECIFICACIONES Y PRECIO PREVIA AUTORIZACION DE LA SUPERVISION Y/O PROYECTOS DE LA DEPENDENCIA, COLOR SEGUN MUESRTA GRADO HOSPITAL, CONDUIT GALVANIZADO DE 3/4" PARED GRUESA, ACARREOS, COLOCACION, SOPORTERIA, EQUIPO, HERRAMIENTA, ENCINTADO, DESPERDICIOS, MANO DE OBRA Y TODO LO NECESARIO PARA SU CORRECTA EJECUCION. (CONSIDERAR 25 M )
id-0.1.contracts.0.items.623 | id-0.1.contracts.0 | id-0.1 | 000006240 | SALIDAS ELECTRICAS PARA LUMINARIAS, EN CIELOS. INCLUYE: SUMINISTROS, CARGO DIRECTO POR EL COSTO DE MANO DE OBRA Y MATERIALES REQUERIDOS, COLOCACION DE CAJA DE LAMINA GALVANIZADA OCTAGONAL DE 4" MARCA FEMSA O SIMILAR PARA SALIDA DE LUMINARIA, POLIDUCTO DE 3/4" DE DIAMETRO, ALAMBRE GUIA, CABLEADO, CORTES, DESPERDICIOS, ENCINTADO, ACARREO, FIJACION, NIVELACION, RANURAS NECESARIAS, RESANES,LIMPIEZA Y RETIRO DE SOBRANTES FUERA DE LA OBRA, EQUIPO DE SEGURIDAD, INSTALACIONES ESPECIFICAS, DEPRECIACION Y DEMAS CARGOS DERIVADOS DEL USO DE EQUIPO, HERRAMIENTA EN CUALQUIER NIVEL, TODO LO NECESARIO PARA SU CORRECTA EJECUCION. (CONSIDERAR 25 M ) | 1 | SAL | 1361.07 | MXN | 6 | SINL-CU-U | 050.225.744.00465 | http://si.nl.gob.mx:8081/CatalogoUniversal | SINL-CU-C | SALIDAS ELECTRICAS PARA LUMINARIAS, EN CIELOS. INCLUYE: SUMINISTROS, CARGO DIRECTO POR EL COSTO DE MANO DE OBRA Y MATERIALES REQUERIDOS, COLOCACION DE CAJA DE LAMINA GALVANIZADA OCTAGONAL DE 4" MARCA FEMSA O SIMILAR PARA SALIDA DE LUMINARIA, POLIDUCTO DE 3/4" DE DIAMETRO, ALAMBRE GUIA, CABLEADO, CORTES, DESPERDICIOS, ENCINTADO, ACARREO, FIJACION, NIVELACION, RANURAS NECESARIAS, RESANES,LIMPIEZA Y RETIRO DE SOBRANTES FUERA DE LA OBRA, EQUIPO DE SEGURIDAD, INSTALACIONES ESPECIFICAS, DEPRECIACION Y DEMAS CARGOS DERIVADOS DEL USO DE EQUIPO, HERRAMIENTA EN CUALQUIER NIVEL, TODO LO NECESARIO PARA SU CORRECTA EJECUCION. (CONSIDERAR 25 M )
id-0.1.contracts.0.items.624 | id-0.1.contracts.0 | id-0.1 | 000006250 | APAGADOR EN MUROS. INCLUYE: SUMINISTROS, CARGO DIRECTO POR EL COSTO DE MANO DE OBRA Y MATERIALES REQUERIDOS, FLETE A OBRA, COLOCACION DE CAJA CHALUPA DE 2" X 4" DE LAMINA GALVANIZADA MARCA FEMSA O EQUIVALENTE EN CALIDAD, ESPECIFICACIONES Y PRECIO, CON PREVIA AUTORIZACION DE LA SUPERVISION Y/O PROYECTOS DE LA DEPENDENCIA PARED GRUESA, TUBO CONDUIT GALVANIZADO DE 3/4" PARED GRUESA, CABLEADO CALIBRE 12 THHW, APAGADOR TAPA MARCA BTCINO O EQUIVALENTE EN CALIDAD, ESPECIFICACIONES Y PRECIO, CON PREVIA AUTORIZACION DE LA SUPERVISION Y/O PROYECTOS DE LA DEPENDENCIA COLOR SEGUN MUESTRA, INSTALACION DE ACCESORIOS, ALAMBRE GUIA, CABLEADO, CORTES, ENCINTADO, EQUIPO, ACARREO, MANIOBRAS, FIJACION, NIVELACION, RANURAS NECESARIAS, RESANES, LIMPIEZA Y RETIRO DE SOBRANTES FUERA DE LA OBRA, EQUIPO DE SEGURIDAD, INSTALACIONES ESPECIFICAS, DEPRECIACION Y DEMAS CARGOS DERIVADOS DEL USO DE EQUIPO, HERRAMIENTA EN CUALQUIER NIVEL, MANO DE OBRA ESPECIALIZADA PARA LOS TRABAJOS, TODO LO NECESARIO PARA SU CORRECTA EJECUCION. A) APAGADOR VAIVEN | 1 | PZA | 1445.64 | MXN | 4 | SINL-CU-U | 050.225.720.00465 | http://si.nl.gob.mx:8081/CatalogoUniversal | SINL-CU-C | APAGADOR EN MUROS. INCLUYE: SUMINISTROS, CARGO DIRECTO POR EL COSTO DE MANO DE OBRA Y MATERIALES REQUERIDOS, FLETE A OBRA, COLOCACION DE CAJA CHALUPA DE 2" X 4" DE LAMINA GALVANIZADA MARCA FEMSA O EQUIVALENTE EN CALIDAD, ESPECIFICACIONES Y PRECIO, CON PREVIA AUTORIZACION DE LA SUPERVISION Y/O PROYECTOS DE LA DEPENDENCIA PARED GRUESA, TUBO CONDUIT GALVANIZADO DE 3/4" PARED GRUESA, CABLEADO CALIBRE 12 THHW, APAGADOR TAPA MARCA BTCINO O EQUIVALENTE EN CALIDAD, ESPECIFICACIONES Y PRECIO, CON PREVIA AUTORIZACION DE LA SUPERVISION Y/O PROYECTOS DE LA DEPENDENCIA COLOR SEGUN MUESTRA, INSTALACION DE ACCESORIOS, ALAMBRE GUIA, CABLEADO, CORTES, ENCINTADO, EQUIPO, ACARREO, MANIOBRAS, FIJACION, NIVELACION, RANURAS NECESARIAS, RESANES, LIMPIEZA Y RETIRO DE SOBRANTES FUERA DE LA OBRA, EQUIPO DE SEGURIDAD, INSTALACIONES ESPECIFICAS, DEPRECIACION Y DEMAS CARGOS DERIVADOS DEL USO DE EQUIPO, HERRAMIENTA EN CUALQUIER NIVEL, MANO DE OBRA ESPECIALIZADA PARA LOS TRABAJOS, TODO LO NECESARIO PARA SU CORRECTA EJECUCION. A) APAGADOR VAIVEN
id-0.1.contracts.0.items.625 | id-0.1.contracts.0 | id-0.1 | 000006260 | L1 LUMINARIAS NUEVAS DE EMPOTRAR EN PLAFON CON TECNOLOGIA TIPO LED, MARCA LITHONIA LIGHTING MODELO EPANL -2' X 2' LED (0.60 M X 0.60 M) COLOR BLANCO, DE 34 LHE 40K DE 30.8 WATTS, VOLTAJE DE 120 CON LAMPARA INCLUIDA, O EQUIVALENTE EN CALIDAD, ESPECIFICACIONES Y PRECIO, CON PREVIA AUTORIZACION DE LA SUPERVISION Y/O PROYECTOS DE LA DEPENDENCIA EN AREAS DE PROYECTO DE HOSPITALIZACION GINECOBSTETRICIA, HOSPITALIZACION CIRUGIA Y PEDIATRIA, PASILLO DE HOSPITALIZACION . INCLUYE: SUMINISTRO DE MATERIAL, CARGO DIRECTO POR EL COSTO DE MANO DE OBRA Y MATERIALES REQUERIDOS, CANALIZACION A BASE DE TUBO CONDUIT PARED DELGADA DE 3/4 ", CABLEADO DE USO RUDO CAL. 12, CON CLAVIJA MEDIA VUELTA 110 V Y CONTACTO MEDIA VUELTA 110 V, CAJA CHALUPA 2" X4" ENCINTADO,FLETE A OBRA, ACARREO, MANIOBRAS, ARMADO, MONTAJE, SOPORTES, CONEXIÓN Y PRUEBA, LIMPIEZA Y RETIRO DE SOBRANTES FUERA DE OBRA, ANDAMIOS, ELEVACIONES, EQUIPO DE SEGURIDAD, INSTALACIONES ESPECIFICAS, DEPRECIACIÓN Y DEMÁS CARGOS DERIVADOS DEL USO DE EQUIPO Y HERRAMIENTA, EN CUALQUIER ALTURA Y CUALQUIER NIVEL, TODO LO NECESARIO PARA SU CORRECTA EJECUCION.(VER PLANO). | 1 | PZA | 2260.48 | MXN | 4 | SINL-CU-U | 050.225.744.01255 | http://si.nl.gob.mx:8081/CatalogoUniversal | SINL-CU-C | L1 LUMINARIAS NUEVAS DE EMPOTRAR EN PLAFON CON TECNOLOGIA TIPO LED, MARCA LITHONIA LIGHTING MODELO EPANL -2' X 2' LED (0.60 M X 0.60 M) COLOR BLANCO, DE 34 LHE 40K DE 30.8 WATTS, VOLTAJE DE 120 CON LAMPARA INCLUIDA, O EQUIVALENTE EN CALIDAD, ESPECIFICACIONES Y PRECIO, CON PREVIA AUTORIZACION DE LA SUPERVISION Y/O PROYECTOS DE LA DEPENDENCIA EN AREAS DE PROYECTO DE HOSPITALIZACION GINECOBSTETRICIA, HOSPITALIZACION CIRUGIA Y PEDIATRIA, PASILLO DE HOSPITALIZACION . INCLUYE: SUMINISTRO DE MATERIAL, CARGO DIRECTO POR EL COSTO DE MANO DE OBRA Y MATERIALES REQUERIDOS, CANALIZACION A BASE DE TUBO CONDUIT PARED DELGADA DE 3/4 ", CABLEADO DE USO RUDO CAL. 12, CON CLAVIJA MEDIA VUELTA 110 V Y CONTACTO MEDIA VUELTA 110 V, CAJA CHALUPA 2" X4" ENCINTADO,FLETE A OBRA, ACARREO, MANIOBRAS, ARMADO, MONTAJE, SOPORTES, CONEXIÓN Y PRUEBA, LIMPIEZA Y RETIRO DE SOBRANTES FUERA DE OBRA, ANDAMIOS, ELEVACIONES, EQUIPO DE SEGURIDAD, INSTALACIONES ESPECIFICAS, DEPRECIACIÓN Y DEMÁS CARGOS DERIVADOS DEL USO DE EQUIPO Y HERRAMIENTA, EN CUALQUIER ALTURA Y CUALQUIER NIVEL, TODO LO NECESARIO PARA SU CORRECTA EJECUCION.(VER PLANO).
id-0.1.contracts.0.items.626 | id-0.1.contracts.0 | id-0.1 | 000006270 | L2 LUMINARIAS NUEVAS DE EMPOTRAR EN PLAFON CON TECNOLOGIA TIPO LED, MARCA LITHONIA LIGHTING MODELO EPANL -2' X 4' ( 0.60 M X 1.21 M) COLOR BLANCO, DE 40 LHE 40K 38.5 WATTS, VOLTAJE DE 120, CON LAMPARA INCLUIDA O EQUIVALENTE EN CALIDAD, ESPECIFICACIONES Y PRECIO, CON PREVIA AUTORIZACION DE LA SUPERVISION Y/O PROYECTOS DE LA DEPENDENCIA EN AREAS DE PROYECTO DE HOSPITALIZACION GINECOBSTETRICIA, HOSPITALIZACION CIRUGIA Y PEDIATRIA, PASILLO DE HOSPITALIZACION. INCLUYE: SUMINISTRO DE MATERIAL, CARGO DIRECTO POR EL COSTO DE MANO DE OBRA Y MATERIALES REQUERIDOS, CANALIZACION A BASE DE TUBO CONDUIT PARED DELGADA DE 3/4 ", CABLEADO DE USO RUDO CAL. 12, CON CLAVIJA MEDIA VUELTA 110 V Y CONTACTO MEDIA VUELTA 110 V, CAJA CHALUPA 2" X4" , ENCINTADO,FLETE A OBRA, ACARREO, MANIOBRAS, ARMADO, MONTAJE, SOPORTES, CONEXIÓN Y PRUEBA, LIMPIEZA Y RETIRO DE SOBRANTES FUERA DE OBRA, ANDAMIOS, ELEVACIONES, EQUIPO DE SEGURIDAD, INSTALACIONES ESPECIFICAS, DEPRECIACIÓN Y DEMÁS CARGOS DERIVADOS DEL USO DE EQUIPO Y HERRAMIENTA, EN CUALQUIER ALTURA Y CUALQUIER NIVEL, TODO LO NECESARIO PARA SU CORRECTA EJECUCION.(VER PLANO). | 1 | PZA | 2433.78 | MXN | 4 | SINL-CU-U | 050.225.744.01256 | http://si.nl.gob.mx:8081/CatalogoUniversal | SINL-CU-C | L2 LUMINARIAS NUEVAS DE EMPOTRAR EN PLAFON CON TECNOLOGIA TIPO LED, MARCA LITHONIA LIGHTING MODELO EPANL -2' X 4' ( 0.60 M X 1.21 M) COLOR BLANCO, DE 40 LHE 40K 38.5 WATTS, VOLTAJE DE 120, CON LAMPARA INCLUIDA O EQUIVALENTE EN CALIDAD, ESPECIFICACIONES Y PRECIO, CON PREVIA AUTORIZACION DE LA SUPERVISION Y/O PROYECTOS DE LA DEPENDENCIA EN AREAS DE PROYECTO DE HOSPITALIZACION GINECOBSTETRICIA, HOSPITALIZACION CIRUGIA Y PEDIATRIA, PASILLO DE HOSPITALIZACION. INCLUYE: SUMINISTRO DE MATERIAL, CARGO DIRECTO POR EL COSTO DE MANO DE OBRA Y MATERIALES REQUERIDOS, CANALIZACION A BASE DE TUBO CONDUIT PARED DELGADA DE 3/4 ", CABLEADO DE USO RUDO CAL. 12, CON CLAVIJA MEDIA VUELTA 110 V Y CONTACTO MEDIA VUELTA 110 V, CAJA CHALUPA 2" X4" , ENCINTADO,FLETE A OBRA, ACARREO, MANIOBRAS, ARMADO, MONTAJE, SOPORTES, CONEXIÓN Y PRUEBA, LIMPIEZA Y RETIRO DE SOBRANTES FUERA DE OBRA, ANDAMIOS, ELEVACIONES, EQUIPO DE SEGURIDAD, INSTALACIONES ESPECIFICAS, DEPRECIACIÓN Y DEMÁS CARGOS DERIVADOS DEL USO DE EQUIPO Y HERRAMIENTA, EN CUALQUIER ALTURA Y CUALQUIER NIVEL, TODO LO NECESARIO PARA SU CORRECTA EJECUCION.(VER PLANO).
id-0.1.contracts.0.items.627 | id-0.1.contracts.0 | id-0.1 | 000006280 | L3 LUMINARIAS TIPO DOWNLIGHT NUEVAS DE EMPOTRAR EN PLAFON CON TECNOLOGIA TIPO LED, MARCA LITHONIA LIGHTING MODELO WF6 LED 40K MVOLT MW 14 WATTS, DIAMETRO INTERNO DE 12.4 CMS Y DIAMETRO EXTERIOR DE 17 CMS.COLOR BLANCO, CON LAMPARA INCLUIDA O EQUIVALENTE EN CALIDAD, ESPECIFICACIONES Y PRECIO, CON PREVIA AUTORIZACION DE LA SUPERVISION Y/O PROYECTOS DE LA DEPENDENCIA EN AREAS DE PROYECTO DE TOCODIRUGIA, CIRUGIA, UCI, ANFITEATRO, DESCANSO DE MEDICOS Y CEYE. INCLUYE: SUMINISTRO DE MATERIAL, CARGO DIRECTO POR EL COSTO DE MANO DE OBRA Y MATERIALES REQUERIDOS, CANALIZACION A BASE DE TUBO CONDUIT PARED DELGADA DE 3/4 ", CABLEADO DE USO RUDO CAL. 12, ENCINTADO,FLETE A OBRA, ACARREO, MANIOBRAS, ARMADO, MONTAJE, SOPORTES, CONEXIÓN Y PRUEBA, LIMPIEZA Y RETIRO DE SOBRANTES FUERA DE OBRA, ANDAMIOS, ELEVACIONES, EQUIPO DE SEGURIDAD, INSTALACIONES ESPECIFICAS, DEPRECIACIÓN Y DEMÁS CARGOS DERIVADOS DEL USO DE EQUIPO Y HERRAMIENTA, EN CUALQUIER ALTURA Y CUALQUIER NIVEL, TODO LO NECESARIO PARA SU CORRECTA EJECUCION.(VER PLANO). | 1 | PZA | 1121.65 | MXN | 4 | SINL-CU-U | 050.225.744.01280 | http://si.nl.gob.mx:8081/CatalogoUniversal | SINL-CU-C | L3 LUMINARIAS TIPO DOWNLIGHT NUEVAS DE EMPOTRAR EN PLAFON CON TECNOLOGIA TIPO LED, MARCA LITHONIA LIGHTING MODELO WF6 LED 40K MVOLT MW 14 WATTS, DIAMETRO INTERNO DE 12.4 CMS Y DIAMETRO EXTERIOR DE 17 CMS.COLOR BLANCO, CON LAMPARA INCLUIDA O EQUIVALENTE EN CALIDAD, ESPECIFICACIONES Y PRECIO, CON PREVIA AUTORIZACION DE LA SUPERVISION Y/O PROYECTOS DE LA DEPENDENCIA EN AREAS DE PROYECTO DE TOCODIRUGIA, CIRUGIA, UCI, ANFITEATRO, DESCANSO DE MEDICOS Y CEYE. INCLUYE: SUMINISTRO DE MATERIAL, CARGO DIRECTO POR EL COSTO DE MANO DE OBRA Y MATERIALES REQUERIDOS, CANALIZACION A BASE DE TUBO CONDUIT PARED DELGADA DE 3/4 ", CABLEADO DE USO RUDO CAL. 12, ENCINTADO,FLETE A OBRA, ACARREO, MANIOBRAS, ARMADO, MONTAJE, SOPORTES, CONEXIÓN Y PRUEBA, LIMPIEZA Y RETIRO DE SOBRANTES FUERA DE OBRA, ANDAMIOS, ELEVACIONES, EQUIPO DE SEGURIDAD, INSTALACIONES ESPECIFICAS, DEPRECIACIÓN Y DEMÁS CARGOS DERIVADOS DEL USO DE EQUIPO Y HERRAMIENTA, EN CUALQUIER ALTURA Y CUALQUIER NIVEL, TODO LO NECESARIO PARA SU CORRECTA EJECUCION.(VER PLANO).
id-0.1.contracts.0.items.628 | id-0.1.contracts.0 | id-0.1 | 000006290 | L4 LUMINARIA LINEAL NUEVA PARA CAJILLO DE 1.22MTS. MARCA SYLUMIS SEAE MODELO RFP LED DE 22 WATTS, COLOR BLANCO, CON LAMPARA INCLUIDA, O EQUIVALENTE EN CALIDAD, ESPECIFICACIONES Y PRECIO, CON PREVIA AUTORIZACION DE LA SUPERVISION Y/O PROYECTOS DE LA DEPENDENCIA EN AREAS DE PROYECTO DE HOSPITALIZACION GINECOBSTETRICIA, HOSPITALIZACION CIRUGIA Y PEDIATRIA, PASILLO DE HOSPITALIZACION . INCLUYE: SUMINISTRO DE MATERIAL, CARGO DIRECTO POR EL COSTO DE MANO DE OBRA Y MATERIALES REQUERIDOS, , CABLEADO DE USO RUDO CAL. 12, CON CLAVIJA MEDIA VUELTA 110 V Y CONTACTO MEDIA VUELTA 110 V, CAJA CHALUPA 2" X4", ENCINTADO,FLETE A OBRA, ACARREO, MANIOBRAS, ARMADO, MONTAJE, SOPORTES, CONEXIÓN Y PRUEBA, LIMPIEZA Y RETIRO DE SOBRANTES FUERA DE OBRA, ANDAMIOS, ELEVACIONES, EQUIPO DE SEGURIDAD, INSTALACIONES ESPECIFICAS, DEPRECIACIÓN Y DEMÁS CARGOS DERIVADOS DEL USO DE EQUIPO Y HERRAMIENTA, EN CUALQUIER ALTURA Y CUALQUIER NIVEL, TODO LO NECESARIO PARA SU CORRECTA EJECUCION.(VER PLANO). | 1 | PZA | 1532.24 | MXN | 4 | SINL-CU-U | 050.225.744.00214 | http://si.nl.gob.mx:8081/CatalogoUniversal | SINL-CU-C | L4 LUMINARIA LINEAL NUEVA PARA CAJILLO DE 1.22MTS. MARCA SYLUMIS SEAE MODELO RFP LED DE 22 WATTS, COLOR BLANCO, CON LAMPARA INCLUIDA, O EQUIVALENTE EN CALIDAD, ESPECIFICACIONES Y PRECIO, CON PREVIA AUTORIZACION DE LA SUPERVISION Y/O PROYECTOS DE LA DEPENDENCIA EN AREAS DE PROYECTO DE HOSPITALIZACION GINECOBSTETRICIA, HOSPITALIZACION CIRUGIA Y PEDIATRIA, PASILLO DE HOSPITALIZACION . INCLUYE: SUMINISTRO DE MATERIAL, CARGO DIRECTO POR EL COSTO DE MANO DE OBRA Y MATERIALES REQUERIDOS, , CABLEADO DE USO RUDO CAL. 12, CON CLAVIJA MEDIA VUELTA 110 V Y CONTACTO MEDIA VUELTA 110 V, CAJA CHALUPA 2" X4", ENCINTADO,FLETE A OBRA, ACARREO, MANIOBRAS, ARMADO, MONTAJE, SOPORTES, CONEXIÓN Y PRUEBA, LIMPIEZA Y RETIRO DE SOBRANTES FUERA DE OBRA, ANDAMIOS, ELEVACIONES, EQUIPO DE SEGURIDAD, INSTALACIONES ESPECIFICAS, DEPRECIACIÓN Y DEMÁS CARGOS DERIVADOS DEL USO DE EQUIPO Y HERRAMIENTA, EN CUALQUIER ALTURA Y CUALQUIER NIVEL, TODO LO NECESARIO PARA SU CORRECTA EJECUCION.(VER PLANO).
id-0.1.contracts.0.items.629 | id-0.1.contracts.0 | id-0.1 | 000006300 | L5 LUMINARIAS NUEVAS TIPO SURGICAL SUITE DE EMPOTRAR EN PLAFON CON TECNOLOGIA TIPO LED, MARCA HEALTHCARE LIGHTING, MODELO HSTLED22 -2' X 2' F MVOLT LED 40 1C DE 0.60 M X 0.60 M COLOR BLANCO, DE 97 WATTS, VOLTAJE DE 120 - 277, CON LAMPARA INCLUIDA, O EQUIVALENTE EN CALIDAD, ESPECIFICACIONES Y PRECIO, CON PREVIA AUTORIZACION DE LA SUPERVISION Y/O PROYECTOS DE LA DEPENDENCIA EN AREA DE PROYECTO DE TOCODIRUGIA, CIRUGIA, UCI, ANFITEATRO, DESCANSO DE MEDICOS Y CEYE. INCLUYE: SUMINISTRO DE MATERIAL, CARGO DIRECTO POR EL COSTO DE MANO DE OBRA Y MATERIALES REQUERIDOS, CANALIZACION A BASE DE TUBO CONDUIT PARED DELGADA DE 3/4 ", CABLEADO DE USO RUDO CAL. 12, CON CLAVIJA MEDIA VUELTA 110 V Y CONTACTO MEDIA VUELTA 110 V, CAJA CHALUPA 2" X4", ENCINTADO,FLETE A OBRA, ACARREO, MANIOBRAS, ARMADO, MONTAJE, SOPORTES, CONEXIÓN Y PRUEBA, LIMPIEZA Y RETIRO DE SOBRANTES FUERA DE OBRA, ANDAMIOS, ELEVACIONES, EQUIPO DE SEGURIDAD, INSTALACIONES ESPECIFICAS, DEPRECIACIÓN Y DEMÁS CARGOS DERIVADOS DEL USO DE EQUIPO Y HERRAMIENTA, EN CUALQUIER ALTURA Y CUALQUIER NIVEL, TODO LO NECESARIO PARA SU CORRECTA EJECUCION. (VER PLANO). | 1 | PZA | 6425.46 | MXN | 4 | SINL-CU-U | 050.225.744.01259 | http://si.nl.gob.mx:8081/CatalogoUniversal | SINL-CU-C | L5 LUMINARIAS NUEVAS TIPO SURGICAL SUITE DE EMPOTRAR EN PLAFON CON TECNOLOGIA TIPO LED, MARCA HEALTHCARE LIGHTING, MODELO HSTLED22 -2' X 2' F MVOLT LED 40 1C DE 0.60 M X 0.60 M COLOR BLANCO, DE 97 WATTS, VOLTAJE DE 120 - 277, CON LAMPARA INCLUIDA, O EQUIVALENTE EN CALIDAD, ESPECIFICACIONES Y PRECIO, CON PREVIA AUTORIZACION DE LA SUPERVISION Y/O PROYECTOS DE LA DEPENDENCIA EN AREA DE PROYECTO DE TOCODIRUGIA, CIRUGIA, UCI, ANFITEATRO, DESCANSO DE MEDICOS Y CEYE. INCLUYE: SUMINISTRO DE MATERIAL, CARGO DIRECTO POR EL COSTO DE MANO DE OBRA Y MATERIALES REQUERIDOS, CANALIZACION A BASE DE TUBO CONDUIT PARED DELGADA DE 3/4 ", CABLEADO DE USO RUDO CAL. 12, CON CLAVIJA MEDIA VUELTA 110 V Y CONTACTO MEDIA VUELTA 110 V, CAJA CHALUPA 2" X4", ENCINTADO,FLETE A OBRA, ACARREO, MANIOBRAS, ARMADO, MONTAJE, SOPORTES, CONEXIÓN Y PRUEBA, LIMPIEZA Y RETIRO DE SOBRANTES FUERA DE OBRA, ANDAMIOS, ELEVACIONES, EQUIPO DE SEGURIDAD, INSTALACIONES ESPECIFICAS, DEPRECIACIÓN Y DEMÁS CARGOS DERIVADOS DEL USO DE EQUIPO Y HERRAMIENTA, EN CUALQUIER ALTURA Y CUALQUIER NIVEL, TODO LO NECESARIO PARA SU CORRECTA EJECUCION. (VER PLANO).
id-0.1.contracts.0.items.630 | id-0.1.contracts.0 | id-0.1 | 000006310 | SUMINISTRO E INSTALACIÓN Y PUESTA EN MARCHA DE ELEVADOR EMONO-1, MARCA KONE O EQUIVALENTE EN CALIDAD, ESPECIFICACIONES, CALIDAD, PRECIO, PREVIA AUTORIZACION DEL SUPERVISOR Y/O PROYECTOS DE LA DEPENDENCIA, PARADAS 2, ENTRADAS PRINCIPALES 2, DISPOSICION VERTICAL DE LOS PANELES DE PARED ST4, PLAFON MODELO CL88 ILUMINACION MEDIANTE FOCOS LED REDONDOS, MATERIAL DE PUERTA ST ST4 PANEL 9 INCLUYE: SUMINISTRO DE LOS MATERIALES Y MANO DE OBRA TÉCNICA ESPECIALIZADA PARA INSTALACIÓN Y MONTAJE, FLETES, MANIOBRAS HASTA EL LUGAR DE SU UTILIZACIÓN, QUE COSTO DE LOS MATERIALES, DEL EQUIPO Y DE LA MANO DE OBRA ESPECIALIZADA QUE INTERVENGAN, FLETE A OBRA, ACARREO Y MANIOBRAS HASTA EL LUGAR DE SU UTILIZACION, INSTALACIONES ESPECIFICAS, COLOCACION, MONTAJE, PRUEBAS, CONEXIONES, LIMPZA DURANTE LOS TRABAJOS Y AL FINALIZAR LOS MISMOS, RETIRO DE SOBRANTES FUERA DE LA OBRA, HERRAMIENTAS, EQUIPOS, EQUIPO DE SEGURIDAD Y TODO LO NECESARIO PARA SU CORRECTA EJECUCIÓN. | 1 | PZA | 100.21 | MXN | 4 | SINL-CU-U | 080.290.780.00065 | http://si.nl.gob.mx:8081/CatalogoUniversal | SINL-CU-C | SUMINISTRO E INSTALACIÓN Y PUESTA EN MARCHA DE ELEVADOR EMONO-1, MARCA KONE O EQUIVALENTE EN CALIDAD, ESPECIFICACIONES, CALIDAD, PRECIO, PREVIA AUTORIZACION DEL SUPERVISOR Y/O PROYECTOS DE LA DEPENDENCIA, PARADAS 2, ENTRADAS PRINCIPALES 2, DISPOSICION VERTICAL DE LOS PANELES DE PARED ST4, PLAFON MODELO CL88 ILUMINACION MEDIANTE FOCOS LED REDONDOS, MATERIAL DE PUERTA ST ST4 PANEL 9 INCLUYE: SUMINISTRO DE LOS MATERIALES Y MANO DE OBRA TÉCNICA ESPECIALIZADA PARA INSTALACIÓN Y MONTAJE, FLETES, MANIOBRAS HASTA EL LUGAR DE SU UTILIZACIÓN, QUE COSTO DE LOS MATERIALES, DEL EQUIPO Y DE LA MANO DE OBRA ESPECIALIZADA QUE INTERVENGAN, FLETE A OBRA, ACARREO Y MANIOBRAS HASTA EL LUGAR DE SU UTILIZACION, INSTALACIONES ESPECIFICAS, COLOCACION, MONTAJE, PRUEBAS, CONEXIONES, LIMPZA DURANTE LOS TRABAJOS Y AL FINALIZAR LOS MISMOS, RETIRO DE SOBRANTES FUERA DE LA OBRA, HERRAMIENTAS, EQUIPOS, EQUIPO DE SEGURIDAD Y TODO LO NECESARIO PARA SU CORRECTA EJECUCIÓN.
id-0.1.contracts.0.items.631 | id-0.1.contracts.0 | id-0.1 | 000006320 | PINTURA SANI PAINT "H" MARCA COREV LINEA SANITIZANTES O EQUIVALENTE EN CALIDAD, ESPECIFICACIONES Y PRECIO, CON PREVIA AUTORIZACION DE LA SUPERVISION Y/O PROYECTOS DE LA DEPENDENCIA DOS MANOS COLOR SEGUN MUESTRA. INCLUYE: SUMINISTRO DE MATERIAL, PROTECCIÓN A AREAS ADYACENTES, RESANES DONDE SEA NECESARIO, DESPERDICIOS, MATERIAL DE CONSUMO, ACABADO BARNIZ TRANSPARENTE ANTIMICROBIAL SANISEAL MARCA COREV LINEA SANITIZANTES O EQUIVALENTE EN CALIDAD, ESPECIFICACIONES Y PRECIO, CON PREVIA AUTORIZACION DE LA SUPERVISION Y/O PROYECTOS DE LA DEPENDENCIA ANDAMIOS, HERRAMIENTA, EQUIPO A CUALQUIER ALTURA Y NIVEL, MANO DE OBRA CON PERSONAL ESPECIALIZADO PARA LA EJECUCION DE LOS TRABAJOS, LIMPIEZA Y TODO LO NECESARIO PARA SU CORRECTA EJECUCIÓN. A) EN AREAS DE PLAFON TABLAROCA TIPO "R" | 1 | M2 | 130.19 | MXN | 39 | SINL-CU-U | 010.040.400.00595 | http://si.nl.gob.mx:8081/CatalogoUniversal | SINL-CU-C | PINTURA SANI PAINT "H" MARCA COREV LINEA SANITIZANTES O EQUIVALENTE EN CALIDAD, ESPECIFICACIONES Y PRECIO, CON PREVIA AUTORIZACION DE LA SUPERVISION Y/O PROYECTOS DE LA DEPENDENCIA DOS MANOS COLOR SEGUN MUESTRA. INCLUYE: SUMINISTRO DE MATERIAL, PROTECCIÓN A AREAS ADYACENTES, RESANES DONDE SEA NECESARIO, DESPERDICIOS, MATERIAL DE CONSUMO, ACABADO BARNIZ TRANSPARENTE ANTIMICROBIAL SANISEAL MARCA COREV LINEA SANITIZANTES O EQUIVALENTE EN CALIDAD, ESPECIFICACIONES Y PRECIO, CON PREVIA AUTORIZACION DE LA SUPERVISION Y/O PROYECTOS DE LA DEPENDENCIA ANDAMIOS, HERRAMIENTA, EQUIPO A CUALQUIER ALTURA Y NIVEL, MANO DE OBRA CON PERSONAL ESPECIALIZADO PARA LA EJECUCION DE LOS TRABAJOS, LIMPIEZA Y TODO LO NECESARIO PARA SU CORRECTA EJECUCIÓN. A) EN AREAS DE PLAFON TABLAROCA TIPO "R"
id-0.1.contracts.0.items.632 | id-0.1.contracts.0 | id-0.1 | 000006330 | PLAFON REGISTRABLE DE 0.61 MTS. X 0.61 MTS. MARCA ARMSTRONG MODELO ULTIMA TEGULAR BISELADO CON TEXTURA FINA (1911-24X24X 3/4"), CON SISTEMA DE SUSPENSION DE 15/16", COLOR BLANCO, RESISTENTE AL FUEGO, HUMEDAD Y ACUSTICO O EQUIVALENTE EN CALIDAD, ESPECIFICACIONES Y PRECIO, CON PREVIA AUTORIZACION DE LA SUPERVISION Y/O PROYECTOS DE LA DEPENDENCIA INCLUYE: SUMINISTRO DE MATERIAL, COLOCACION, HERRAMIENTA, EQUIPO, ELEMENTOS DE FIJACION, ESTRUCTURA DE SOPORTE, TORNILLOS, TAQUETES, PIJAS, ACARREOS, CORTES, DESPERDICIOS, COLOCACION, MANO DE OBRA CON PERSONAL ESPECIALIZADO PARA LA EJECUCION DE LOS TRABAJOS Y TODO LO NECESARIO PARA SU CORRECTA EJECUCION.(VER PLANO). | 1 | M2 | 770.04 | MXN | 39 | SINL-CU-U | 010.040.384.00105 | http://si.nl.gob.mx:8081/CatalogoUniversal | SINL-CU-C | PLAFON REGISTRABLE DE 0.61 MTS. X 0.61 MTS. MARCA ARMSTRONG MODELO ULTIMA TEGULAR BISELADO CON TEXTURA FINA (1911-24X24X 3/4"), CON SISTEMA DE SUSPENSION DE 15/16", COLOR BLANCO, RESISTENTE AL FUEGO, HUMEDAD Y ACUSTICO O EQUIVALENTE EN CALIDAD, ESPECIFICACIONES Y PRECIO, CON PREVIA AUTORIZACION DE LA SUPERVISION Y/O PROYECTOS DE LA DEPENDENCIA INCLUYE: SUMINISTRO DE MATERIAL, COLOCACION, HERRAMIENTA, EQUIPO, ELEMENTOS DE FIJACION, ESTRUCTURA DE SOPORTE, TORNILLOS, TAQUETES, PIJAS, ACARREOS, CORTES, DESPERDICIOS, COLOCACION, MANO DE OBRA CON PERSONAL ESPECIALIZADO PARA LA EJECUCION DE LOS TRABAJOS Y TODO LO NECESARIO PARA SU CORRECTA EJECUCION.(VER PLANO).
id-0.1.contracts.0.items.633 | id-0.1.contracts.0 | id-0.1 | 000006340 | CIELO FALSO TIPO PLAFON SOLIDO DE TABLAROCA WR DE 1/2" MARCA PANEL REY O EQUIVALENTE EN CALIDAD, ESPECIFICACIONES Y PRECIO, CON PREVIA AUTORIZACION DE LA SUPERVISION Y/O PROYECTOS DE LA DEPENDENCIA EN AREA DE PROYECTO. INCLUYE: SUMINISTRO DE MATERIAL, COLOCACION, ELEMENTOS DE FIJACION, TORNILLOS, TAQUETES, PIJAS, ESTRUCTURA DE SOPORTE, CANALETA DE CARGA DE 1-1/2" CAL 20, CANAL LISTON CAL. 24" , ANGULO DE AMARRE, COLGANTES DE ALAMBRE GALVANIZADO NO. 12 CON SEPARACION MAXIMA DE 4', FIJADORES) PERFACINTAS, REDIMIX, FLETE, ACARREOS, MANIOBRAS, CORTES, DESPERDICIOS, ANDAMIAJE, ELEVACIONES A CUALQUIER ALTURA Y CUALQUIER NIVEL, HERRAMIENTA, EQUIPO, MANO DE OBRA CON PERSONAL ESPECIALIZADO PARA LA EJECUCION DE LOS TRABAJOS Y TODO LO NECESARIO PARA SU CORRECTA EJECUCION. (VER PLANO). | 1 | M2 | 389.42 | MXN | 39 | SINL-CU-U | 010.040.384.00035 | http://si.nl.gob.mx:8081/CatalogoUniversal | SINL-CU-C | CIELO FALSO TIPO PLAFON SOLIDO DE TABLAROCA WR DE 1/2" MARCA PANEL REY O EQUIVALENTE EN CALIDAD, ESPECIFICACIONES Y PRECIO, CON PREVIA AUTORIZACION DE LA SUPERVISION Y/O PROYECTOS DE LA DEPENDENCIA EN AREA DE PROYECTO. INCLUYE: SUMINISTRO DE MATERIAL, COLOCACION, ELEMENTOS DE FIJACION, TORNILLOS, TAQUETES, PIJAS, ESTRUCTURA DE SOPORTE, CANALETA DE CARGA DE 1-1/2" CAL 20, CANAL LISTON CAL. 24" , ANGULO DE AMARRE, COLGANTES DE ALAMBRE GALVANIZADO NO. 12 CON SEPARACION MAXIMA DE 4', FIJADORES) PERFACINTAS, REDIMIX, FLETE, ACARREOS, MANIOBRAS, CORTES, DESPERDICIOS, ANDAMIAJE, ELEVACIONES A CUALQUIER ALTURA Y CUALQUIER NIVEL, HERRAMIENTA, EQUIPO, MANO DE OBRA CON PERSONAL ESPECIALIZADO PARA LA EJECUCION DE LOS TRABAJOS Y TODO LO NECESARIO PARA SU CORRECTA EJECUCION. (VER PLANO).
id-0.1.contracts.0.items.634 | id-0.1.contracts.0 | id-0.1 | 000006350 | PLAFON A BASE DE TABLAROCA DE 1/2 " DE ESPESOR TIPO "R" MARCA PANEL REY O EQUIVALENTE EN CALIDAD, ESPECIFICACIONES Y PRECIO, CON PREVIA AUTORIZACION DE LA SUPERVISION Y/O PROYECTOS DE LA DEPENDENCIA INCLUYE: SUMINISTRO DE MATERIAL, COLOCACION, ELEMENTOS DE FIJACION, TORNILLOS, TAQUETES, PIJAS, ESTRUCTURA DE SOPORTE, CANALETA DE CARGA DE 1-1/2" CAL 20, CANAL LISTON CAL. 24" , ANGULO DE AMARRE, ALAMBRE GALVANIZADO NO. 12 CON SEPARACION MAXIMA A CADA 4', FIJADORES) PERFACINTAS, REDIMIX, FLETE, ACARREOS, MANIOBRAS, CORTES, DESPERDICIOS, ANDAMIAJE, ELEVACIONES A CUALQUIER ALTURA Y CUALQUIER NIVEL, HERRAMIENTA, EQUIPO, MANO DE OBRA CON PERSONAL ESPECIALIZADO PARA LA EJECUCION DE LOS TRABAJOS Y TODO LO NECESARIO PARA SU CORRECTA EJECUCION.(VER DETALLES EN PLANO). | 1 | M2 | 373.16 | MXN | 39 | SINL-CU-U | 010.040.384.00195 | http://si.nl.gob.mx:8081/CatalogoUniversal | SINL-CU-C | PLAFON A BASE DE TABLAROCA DE 1/2 " DE ESPESOR TIPO "R" MARCA PANEL REY O EQUIVALENTE EN CALIDAD, ESPECIFICACIONES Y PRECIO, CON PREVIA AUTORIZACION DE LA SUPERVISION Y/O PROYECTOS DE LA DEPENDENCIA INCLUYE: SUMINISTRO DE MATERIAL, COLOCACION, ELEMENTOS DE FIJACION, TORNILLOS, TAQUETES, PIJAS, ESTRUCTURA DE SOPORTE, CANALETA DE CARGA DE 1-1/2" CAL 20, CANAL LISTON CAL. 24" , ANGULO DE AMARRE, ALAMBRE GALVANIZADO NO. 12 CON SEPARACION MAXIMA A CADA 4', FIJADORES) PERFACINTAS, REDIMIX, FLETE, ACARREOS, MANIOBRAS, CORTES, DESPERDICIOS, ANDAMIAJE, ELEVACIONES A CUALQUIER ALTURA Y CUALQUIER NIVEL, HERRAMIENTA, EQUIPO, MANO DE OBRA CON PERSONAL ESPECIALIZADO PARA LA EJECUCION DE LOS TRABAJOS Y TODO LO NECESARIO PARA SU CORRECTA EJECUCION.(VER DETALLES EN PLANO).
id-0.1.contracts.0.items.635 | id-0.1.contracts.0 | id-0.1 | 000006360 | PINTURA 100 % ACRILICA ANTIBACTERIAL SERIE 2300 EN MUROS MARCA BEREL TIPO BERELEX GREEN O EQUIVALENTE EN CALIDAD, ESPECIFICACIONES Y PRECIO, CON PREVIA AUTORIZACION DE LA SUPERVISION Y/O PROYECTOS DE LA DEPENDENCIA DOS MANOS COLOR SEGUN MUESTRA . INCLUYE: SUMINISTRO DE MATERIAL, COLOCACION, PROTECCIÓN A AREAS ADYACENTES, RESANES DONDE SEA NECESARIO ANTES DE APLICACION DE PINTURA, SELLADOR PRIMARIO TONO SEGUN MUESTRA MARCA BEREL O EQUIVALENTE EN CALIDAD, ESPECIFICACIONES Y PRECIO, CON PREVIA AUTORIZACION DE LA SUPERVISION Y/O PROYECTOS DE LA DEPENDENCIA ANDAMIOS, DESPERDICIOS, HERRAMIENTA, EQUIPO, MATERIAL DE CONSUMO, MANO DE OBRA CON PERSONAL ESPECIALIZADO PARA LA EJECUCION DE LOS TRABAJOS, LIMPIEZA Y TODO LO NECESARIO PARA SU CORRECTA EJECUCIÓN. | 1 | M2 | 70.6 | MXN | 39 | SINL-CU-U | 010.040.400.00275 | http://si.nl.gob.mx:8081/CatalogoUniversal | SINL-CU-C | PINTURA 100 % ACRILICA ANTIBACTERIAL SERIE 2300 EN MUROS MARCA BEREL TIPO BERELEX GREEN O EQUIVALENTE EN CALIDAD, ESPECIFICACIONES Y PRECIO, CON PREVIA AUTORIZACION DE LA SUPERVISION Y/O PROYECTOS DE LA DEPENDENCIA DOS MANOS COLOR SEGUN MUESTRA . INCLUYE: SUMINISTRO DE MATERIAL, COLOCACION, PROTECCIÓN A AREAS ADYACENTES, RESANES DONDE SEA NECESARIO ANTES DE APLICACION DE PINTURA, SELLADOR PRIMARIO TONO SEGUN MUESTRA MARCA BEREL O EQUIVALENTE EN CALIDAD, ESPECIFICACIONES Y PRECIO, CON PREVIA AUTORIZACION DE LA SUPERVISION Y/O PROYECTOS DE LA DEPENDENCIA ANDAMIOS, DESPERDICIOS, HERRAMIENTA, EQUIPO, MATERIAL DE CONSUMO, MANO DE OBRA CON PERSONAL ESPECIALIZADO PARA LA EJECUCION DE LOS TRABAJOS, LIMPIEZA Y TODO LO NECESARIO PARA SU CORRECTA EJECUCIÓN.
id-0.1.contracts.0.items.636 | id-0.1.contracts.0 | id-0.1 | 000006370 | PINTURA VINILICA EN MUROS MARCA COMEX COLOR CRISOL 001-01 O EQUIVALENTE EN CALIDAD, ESPECIFICACIONES Y PRECIO, CON PREVIA AUTORIZACION DE LA SUPERVISION Y/O PROYECTOS DE LA DEPENDENCIA A DOS MANOS, EN MUROS. INCLUYE: SUMINISTRO DE MATERIAL, COLOCACION, PROTECCIÓN DE AREAS ADYACENTES, RESANES DONDE SEA NECESARIO ANTES DE APLICACION DE PINTURA, 1 BASE DE SELLADOR PRIMARIO MARCA COMEX O EQUIVALENTE EN CALIDAD, ESPECIFICACIONES Y PRECIO, CON PREVIA AUTORIZACION DE LA SUPERVISION Y/O PROYECTOS DE LA DEPENDENCIA ANDAMIOS, DESPERDICIOS, HERRAMIENTA, EQUIPO, MATERIAL DE CONSUMO, MANO DE OBRA CON PERSONAL ESPECIALIZADO PARA LA EJECUCION DE LOS TRABAJOS, LIMPIEZA Y TODO LO NECESARIO PARA SU CORRECTA EJECUCIÓN.(VER PLANO DE ACABADOS). | 1 | M2 | 62.7 | MXN | 39 | SINL-CU-U | 010.040.400.00205 | http://si.nl.gob.mx:8081/CatalogoUniversal | SINL-CU-C | PINTURA VINILICA EN MUROS MARCA COMEX COLOR CRISOL 001-01 O EQUIVALENTE EN CALIDAD, ESPECIFICACIONES Y PRECIO, CON PREVIA AUTORIZACION DE LA SUPERVISION Y/O PROYECTOS DE LA DEPENDENCIA A DOS MANOS, EN MUROS. INCLUYE: SUMINISTRO DE MATERIAL, COLOCACION, PROTECCIÓN DE AREAS ADYACENTES, RESANES DONDE SEA NECESARIO ANTES DE APLICACION DE PINTURA, 1 BASE DE SELLADOR PRIMARIO MARCA COMEX O EQUIVALENTE EN CALIDAD, ESPECIFICACIONES Y PRECIO, CON PREVIA AUTORIZACION DE LA SUPERVISION Y/O PROYECTOS DE LA DEPENDENCIA ANDAMIOS, DESPERDICIOS, HERRAMIENTA, EQUIPO, MATERIAL DE CONSUMO, MANO DE OBRA CON PERSONAL ESPECIALIZADO PARA LA EJECUCION DE LOS TRABAJOS, LIMPIEZA Y TODO LO NECESARIO PARA SU CORRECTA EJECUCIÓN.(VER PLANO DE ACABADOS).
id-0.1.contracts.0.items.637 | id-0.1.contracts.0 | id-0.1 | 000006380 | RECUBRIMIENTO EN MURO CON PORCELANATO RECTIFICADO MARCA CASTEL MODELO NEVADA BLANCO DE 60 CMS. X 60 CMS. O EQUIVALENTE EN CALIDAD, ESPECIFICACIONES Y PRECIO, CON PREVIA AUTORIZACION DE LA SUPERVISION Y/O PROYECTOS DE LA DEPENDENCIA COLOCADO A HUESO CON ADHESIVO PORCELANICO MARCA CREST O EQUIVALENTE EN CALIDAD, ESPECIFICACIONES Y PRECIO DE 1 CMS. DE ESPESOR Y BOQUILLA ANTIHONGOS MARCA CREST O EQUIVALENTE EN CALIDAD, ESPECIFICACIONES Y PRECIO, EN AREA SEÑALADA EN PROYECTO, DE PISO A NIVEL DE PLAFON. INCLUYE: SUMINISTRO DE MATERIALES, ZARPEO CON MORTERO CEM-ARENA DE 2 CMS DE ESPESOR PROMEDIO, PLOMEADO, EMBOQUILLADO, LECHEREADO, CORTES, DESPERDICIOS, ACARREOS, HERRAMIENTA, MATERIAL DE CONSUMO, EQUIPO A CUALQUIER ALTURA Y CUALQUIER NIVEL, LIMPIEZA, MANO DE OBRA CON PERSONAL ESPECIALIZADO PARA LA EJECUCION DE LOS TRABAJOS Y TODO LO NECESARIO PARA SU CORRECTA EJECUCION.(VER PLANO DE ACABADOS). | 1 | M2 | 749.71 | MXN | 39 | SINL-CU-U | 010.040.376.00010 | http://si.nl.gob.mx:8081/CatalogoUniversal | SINL-CU-C | RECUBRIMIENTO EN MURO CON PORCELANATO RECTIFICADO MARCA CASTEL MODELO NEVADA BLANCO DE 60 CMS. X 60 CMS. O EQUIVALENTE EN CALIDAD, ESPECIFICACIONES Y PRECIO, CON PREVIA AUTORIZACION DE LA SUPERVISION Y/O PROYECTOS DE LA DEPENDENCIA COLOCADO A HUESO CON ADHESIVO PORCELANICO MARCA CREST O EQUIVALENTE EN CALIDAD, ESPECIFICACIONES Y PRECIO DE 1 CMS. DE ESPESOR Y BOQUILLA ANTIHONGOS MARCA CREST O EQUIVALENTE EN CALIDAD, ESPECIFICACIONES Y PRECIO, EN AREA SEÑALADA EN PROYECTO, DE PISO A NIVEL DE PLAFON. INCLUYE: SUMINISTRO DE MATERIALES, ZARPEO CON MORTERO CEM-ARENA DE 2 CMS DE ESPESOR PROMEDIO, PLOMEADO, EMBOQUILLADO, LECHEREADO, CORTES, DESPERDICIOS, ACARREOS, HERRAMIENTA, MATERIAL DE CONSUMO, EQUIPO A CUALQUIER ALTURA Y CUALQUIER NIVEL, LIMPIEZA, MANO DE OBRA CON PERSONAL ESPECIALIZADO PARA LA EJECUCION DE LOS TRABAJOS Y TODO LO NECESARIO PARA SU CORRECTA EJECUCION.(VER PLANO DE ACABADOS).
id-0.1.contracts.0.items.638 | id-0.1.contracts.0 | id-0.1 | 000006390 | RECUBRIMIENTO DE PVC MARCA POLYFLOR R "POLYCLAD" PARA MURO, GLACER PC4 O EQUIVALENTE EN CALIDAD, ESPECIFICACIONES Y PRECIO, CON PREVIA AUTORIZACION DE LA SUPERVISION Y/O PROYECTOS DE LA DEPENDENCIA EN AREA DE PROYECTO DE SHOCK TRAUMA. INCLUYE: SUMINISTRO DE MATERIALES, ACARREOS, DESPERDICIOS, ZARPEO EN MURO A BASE DE MORTERO CEM-ARENA DE 1.50 CMS. DE ESPESOR PROMEDIO, PLOMEADO, MAESTREADO, AFINE EN MURO A BASE DE PISO SOBRE PISO GRIS MARCA INTERCERAMIC ACABADO PULIDO, O EQUIVALENTE EN CALIDAD, ESPECIFICACIONES Y PRECIO, CON PREVIA AUTORIZACION DE LA SUPERVISION Y/O PROYECTOS DE LA DEPENDENCIA PARA RECIBIR EL PVC MARCA POLYFLOR, HERRAMIENTA, MATERIAL DE CONSUMO, EQUIPO A CUALQUIER ALTURA Y CUALQUIER NIVEL, LIMPIEZA, MANO DE OBRA CON PERSONAL ESPECIALIZADO PARA LA EJECUCION DE LOS TRABAJOS Y TODO LO NECESARIO PARA SU CORRECTA EJECUCION. (VER PLANO DE ACABADOS). | 1 | M2 | 478.56 | MXN | 39 | SINL-CU-U | 010.040.336.00245 | http://si.nl.gob.mx:8081/CatalogoUniversal | SINL-CU-C | RECUBRIMIENTO DE PVC MARCA POLYFLOR R "POLYCLAD" PARA MURO, GLACER PC4 O EQUIVALENTE EN CALIDAD, ESPECIFICACIONES Y PRECIO, CON PREVIA AUTORIZACION DE LA SUPERVISION Y/O PROYECTOS DE LA DEPENDENCIA EN AREA DE PROYECTO DE SHOCK TRAUMA. INCLUYE: SUMINISTRO DE MATERIALES, ACARREOS, DESPERDICIOS, ZARPEO EN MURO A BASE DE MORTERO CEM-ARENA DE 1.50 CMS. DE ESPESOR PROMEDIO, PLOMEADO, MAESTREADO, AFINE EN MURO A BASE DE PISO SOBRE PISO GRIS MARCA INTERCERAMIC ACABADO PULIDO, O EQUIVALENTE EN CALIDAD, ESPECIFICACIONES Y PRECIO, CON PREVIA AUTORIZACION DE LA SUPERVISION Y/O PROYECTOS DE LA DEPENDENCIA PARA RECIBIR EL PVC MARCA POLYFLOR, HERRAMIENTA, MATERIAL DE CONSUMO, EQUIPO A CUALQUIER ALTURA Y CUALQUIER NIVEL, LIMPIEZA, MANO DE OBRA CON PERSONAL ESPECIALIZADO PARA LA EJECUCION DE LOS TRABAJOS Y TODO LO NECESARIO PARA SU CORRECTA EJECUCION. (VER PLANO DE ACABADOS).
id-0.1.contracts.0.items.639 | id-0.1.contracts.0 | id-0.1 | 000006400 | PISO DAL-GRES RECTIFICADO MARCA DALTILE MODELO METZ GRIS CLARO Z885 DE 60 CMS. X 60 CMS O EQUIVALENTE EN CALIDAD, ESPECIFICACIONES Y PRECIO, CON PREVIA AUTORIZACION DE LA SUPERVISION Y/O PROYECTOS DE LA DEPENDENCIA COLOCADO A 2 MM. DE SEPARACION, ASENTADO CON ADHESIVO PORCELANICO MARCA CREST O EQUIVALENTE EN CALIDAD ESPECIFICACIONES Y PRECIO, DE 1 CMS. DE ESPESOR EN AREA DE PROYECTO. INCLUYE: SUMINISTRO DE MATERIALES, NIVELACION DE LA SUPERFICIE CON MORTERO CEM-ARENA PROP. 1:4 ACABADO FINO, MAXIMO DE 3 CMS. DE ESPESOR, EMBOQUILLADO, CORTES, DESPERDICIOS, ACARREOS, HERRAMIENTA, MATERIAL DE CONSUMO, EQUIPO A CUALQUIER ALTURA Y CUALQUIER NIVEL, LIMPIEZA, MANO DE OBRA CON PERSONAL ESPECIALIZADO PARA LA EJECUCION DE LOS TRABAJOS Y TODO LO NECESARIO PARA SU CORRECTA EJECUCION.(VER PLANO DE ACABADOS). | 1 | M2 | 709.72 | MXN | 39 | SINL-CU-U | 010.040.336.00045 | http://si.nl.gob.mx:8081/CatalogoUniversal | SINL-CU-C | PISO DAL-GRES RECTIFICADO MARCA DALTILE MODELO METZ GRIS CLARO Z885 DE 60 CMS. X 60 CMS O EQUIVALENTE EN CALIDAD, ESPECIFICACIONES Y PRECIO, CON PREVIA AUTORIZACION DE LA SUPERVISION Y/O PROYECTOS DE LA DEPENDENCIA COLOCADO A 2 MM. DE SEPARACION, ASENTADO CON ADHESIVO PORCELANICO MARCA CREST O EQUIVALENTE EN CALIDAD ESPECIFICACIONES Y PRECIO, DE 1 CMS. DE ESPESOR EN AREA DE PROYECTO. INCLUYE: SUMINISTRO DE MATERIALES, NIVELACION DE LA SUPERFICIE CON MORTERO CEM-ARENA PROP. 1:4 ACABADO FINO, MAXIMO DE 3 CMS. DE ESPESOR, EMBOQUILLADO, CORTES, DESPERDICIOS, ACARREOS, HERRAMIENTA, MATERIAL DE CONSUMO, EQUIPO A CUALQUIER ALTURA Y CUALQUIER NIVEL, LIMPIEZA, MANO DE OBRA CON PERSONAL ESPECIALIZADO PARA LA EJECUCION DE LOS TRABAJOS Y TODO LO NECESARIO PARA SU CORRECTA EJECUCION.(VER PLANO DE ACABADOS).
id-0.1.contracts.0.items.640 | id-0.1.contracts.0 | id-0.1 | 000006410 | PISO DE PORCELANATO RECTIFICADO MARCA CASTEL MODELO BAVENO MICROSELLADO DE 60 CMS. X 60 CMS. O EQUIVALENTE EN CALIDAD, ESPECIFICACIONES Y PRECIO, CON PREVIA AUTORIZACION DE LA SUPERVISION Y/O PROYECTOS DE LA DEPENDENCIA COLOR SEGUN MUESTRA BOQUILLA COLOR CANTERA, COLOCADO A HUESO, ASENTADO CON ADHESIVO PORCELANICO MARCA CREST O EQUIVALENTE EN CALIDAD, ESPECIFICACIONES Y PRECIO, DE 1 CMS. DE ESPESOR, BOQUILLA, EN AREA DE PROYECTO. INCLUYE: SUMINISTRO DE MATERIALES, COLOCACION, NIVELACION DE LA SUPERFICIE CON MORTERO CEM-ARENA PROP. 1:4 ACABADO FINO, MAXIMO DE 3 CMS. DE ESPESOR, EMBOQUILLADO, CORTES, DESPERDICIOS, ACARREOS, HERRAMIENTA, MATERIAL DE CONSUMO, EQUIPO A CUALQUIER ALTURA Y CUALQUIER NIVEL, LIMPIEZA, MANO DE OBRA CON PERSONAL ESPECIALIZADO PARA LA EJECUCION DE LOS TRABAJOS Y TODO LO NECESARIO PARA SU CORRECTA EJECUCION.(VER PLANO DE ACABADOS). | 1 | M2 | 559.09 | MXN | 39 | SINL-CU-U | 010.040.336.00055 | http://si.nl.gob.mx:8081/CatalogoUniversal | SINL-CU-C | PISO DE PORCELANATO RECTIFICADO MARCA CASTEL MODELO BAVENO MICROSELLADO DE 60 CMS. X 60 CMS. O EQUIVALENTE EN CALIDAD, ESPECIFICACIONES Y PRECIO, CON PREVIA AUTORIZACION DE LA SUPERVISION Y/O PROYECTOS DE LA DEPENDENCIA COLOR SEGUN MUESTRA BOQUILLA COLOR CANTERA, COLOCADO A HUESO, ASENTADO CON ADHESIVO PORCELANICO MARCA CREST O EQUIVALENTE EN CALIDAD, ESPECIFICACIONES Y PRECIO, DE 1 CMS. DE ESPESOR, BOQUILLA, EN AREA DE PROYECTO. INCLUYE: SUMINISTRO DE MATERIALES, COLOCACION, NIVELACION DE LA SUPERFICIE CON MORTERO CEM-ARENA PROP. 1:4 ACABADO FINO, MAXIMO DE 3 CMS. DE ESPESOR, EMBOQUILLADO, CORTES, DESPERDICIOS, ACARREOS, HERRAMIENTA, MATERIAL DE CONSUMO, EQUIPO A CUALQUIER ALTURA Y CUALQUIER NIVEL, LIMPIEZA, MANO DE OBRA CON PERSONAL ESPECIALIZADO PARA LA EJECUCION DE LOS TRABAJOS Y TODO LO NECESARIO PARA SU CORRECTA EJECUCION.(VER PLANO DE ACABADOS).
id-0.1.contracts.0.items.641 | id-0.1.contracts.0 | id-0.1 | 000006420 | ZOCLO DE PORCELANATO RECTIFICADO MARCA CASTEL MODELO BAVENO MICROSELLADO COLOR SEGUN MUESTRA DE 60 CMS. X 10 CMS. O EQUIVALENTE EN CALIDAD, ESPECIFICACIONES Y PRECIO, CON PREVIA AUTORIZACION DE LA SUPERVISION Y/O PROYECTOS DE LA DEPENDENCIA COLOCADO A HUESO,ASENTADO CON ADHESIVO PORCELANICO MARCA CREST O EQUIVALENTE EN CALIDAD, ESPECIFICACIONES Y PRECIO, DE 1 CMS. DE ESPESOR Y BOQUILLA ANTIHONGOS EN AREA DE PROYECTO. INCLUYE: SUMINISTRO DE MATERIALES, COLOCACION, NIVELACION DE LA SUPERFICIE CON MORTERO CEM-ARENA PROP. 1:4 ACABADO FINO, MAXIMO DE 3 CMS. DE ESPESOR, EMBOQUILLADO, CORTES, DESPERDICIOS, ACARREOS, HERRAMIENTA, MATERIAL DE CONSUMO, LIMPIEZA, EQUIPO A CUALQUIER ALTURA Y NIVEL, MANO DE OBRA CON PERSONAL ESPECIALIZADO PARA LA EJECUCION DE LOS TRABAJOS Y TODO LO NECESARIO PARA SU CORRECTA EJECUCION.(VER PLANO DE ACABADOS). | 1 | M | 151.35 | MXN | 43 | SINL-CU-U | 010.040.336.00270 | http://si.nl.gob.mx:8081/CatalogoUniversal | SINL-CU-C | ZOCLO DE PORCELANATO RECTIFICADO MARCA CASTEL MODELO BAVENO MICROSELLADO COLOR SEGUN MUESTRA DE 60 CMS. X 10 CMS. O EQUIVALENTE EN CALIDAD, ESPECIFICACIONES Y PRECIO, CON PREVIA AUTORIZACION DE LA SUPERVISION Y/O PROYECTOS DE LA DEPENDENCIA COLOCADO A HUESO,ASENTADO CON ADHESIVO PORCELANICO MARCA CREST O EQUIVALENTE EN CALIDAD, ESPECIFICACIONES Y PRECIO, DE 1 CMS. DE ESPESOR Y BOQUILLA ANTIHONGOS EN AREA DE PROYECTO. INCLUYE: SUMINISTRO DE MATERIALES, COLOCACION, NIVELACION DE LA SUPERFICIE CON MORTERO CEM-ARENA PROP. 1:4 ACABADO FINO, MAXIMO DE 3 CMS. DE ESPESOR, EMBOQUILLADO, CORTES, DESPERDICIOS, ACARREOS, HERRAMIENTA, MATERIAL DE CONSUMO, LIMPIEZA, EQUIPO A CUALQUIER ALTURA Y NIVEL, MANO DE OBRA CON PERSONAL ESPECIALIZADO PARA LA EJECUCION DE LOS TRABAJOS Y TODO LO NECESARIO PARA SU CORRECTA EJECUCION.(VER PLANO DE ACABADOS).
id-0.1.contracts.0.items.642 | id-0.1.contracts.0 | id-0.1 | 000006430 | RECUBRIMIENTO EN PISO A BASE DE PVC MARCA POLYFLOR "NOUGAT 9010" O EQUIVALENTE EN CALIDAD, ESPECIFICACIONES Y PRECIO, CON PREVIA AUTORIZACION DE LA SUPERVISION Y/O PROYECTOS DE LA DEPENDENCIA EN AREA DE PROYECTO SEÑALADA. INCLUYE: SUMINISTRO DE MATERIALES, ACARREOS, DESPERDICIOS, EMPASTADO PARA NIVELACION DE LA SUPERFICIE CON MORTERO CEM-ARENA PROP. 1:4 ACABADO PULIDO A BASE DE PISO SOBRE PISO GRIS MARCA INTERCERAMIC O EQUIVALENTE EN CALIDAD, ESPECIFICACIONES Y PRECIO, CON PREVIA AUTORIZACION DE LA SUPERVISION Y/O PROYECTOS DE LA DEPENDENCIA MAXIMO DE 3 CMS. DE ESPESOR PARA RECIBIR EL PVC POLYFLOR, HERRAMIENTA, MATERIAL DE CONSUMO, EQUIPO A CUALQUIER ALTURA Y CUALQUIER NIVEL, LIMPIEZA, MANO DE OBRA CON PERSONAL ESPECIALIZADO PARA LA EJECUCION DE LOS TRABAJOS Y TODO LO NECESARIO PARA SU CORRECTA EJECUCION. (VER PLANO DE ACABADOS). | 1 | M2 | 505.63 | MXN | 39 | SINL-CU-U | 010.040.344.00080 | http://si.nl.gob.mx:8081/CatalogoUniversal | SINL-CU-C | RECUBRIMIENTO EN PISO A BASE DE PVC MARCA POLYFLOR "NOUGAT 9010" O EQUIVALENTE EN CALIDAD, ESPECIFICACIONES Y PRECIO, CON PREVIA AUTORIZACION DE LA SUPERVISION Y/O PROYECTOS DE LA DEPENDENCIA EN AREA DE PROYECTO SEÑALADA. INCLUYE: SUMINISTRO DE MATERIALES, ACARREOS, DESPERDICIOS, EMPASTADO PARA NIVELACION DE LA SUPERFICIE CON MORTERO CEM-ARENA PROP. 1:4 ACABADO PULIDO A BASE DE PISO SOBRE PISO GRIS MARCA INTERCERAMIC O EQUIVALENTE EN CALIDAD, ESPECIFICACIONES Y PRECIO, CON PREVIA AUTORIZACION DE LA SUPERVISION Y/O PROYECTOS DE LA DEPENDENCIA MAXIMO DE 3 CMS. DE ESPESOR PARA RECIBIR EL PVC POLYFLOR, HERRAMIENTA, MATERIAL DE CONSUMO, EQUIPO A CUALQUIER ALTURA Y CUALQUIER NIVEL, LIMPIEZA, MANO DE OBRA CON PERSONAL ESPECIALIZADO PARA LA EJECUCION DE LOS TRABAJOS Y TODO LO NECESARIO PARA SU CORRECTA EJECUCION. (VER PLANO DE ACABADOS).
id-0.1.contracts.0.items.643 | id-0.1.contracts.0 | id-0.1 | 000006440 | VENTANA FIJA DE 4.20 M X 1.20 M DE ALTURA DE ALUMINIO DE 3" MARCA CUPRUM LINEA EUROVENT CLASSIC , SERIE 70 COLOR BLANCO MATE, CON CRISTAL TEMPLADO CLARO DE 6 MM O EQUIVALENTE EN CALIDAD, ESPECIFICACIONES Y PRECIO, CON PREVIA AUTORIZACION DE LA SUPERVISION Y/O PROYECTOS DE LA DEPENDENCIA SOBRE BARRA DE SER. INCLUYE: SUMINISTRO DE MATERIAL, FLETE, MANIOBRAS, COLOCACION, HERRAJES, ELEMENTOS DE FIJACIÓN, TORNILLERIA DE ACERO INOXIDABLE, SELLADO PERIMETRAL DE JUNTAS, AJUSTES, ACCESORIOS, HERRAMIENTA, EQUIPO A CUALQUIER ALTURA Y NIVEL, MANO DE OBRA CON PERSONAL ESPECIALIZADO PARA LOS TRABAJOS Y TODO LO NECESARIO PARA SU CORRECTA EJECUCIÓN.(VENTANA TIPO V-03-1) (VER DETALLE EN PLANOS) ( VERIFICAR MEDIDAS EN OBRA) | 1 | PZA | 16152.94 | MXN | 4 | SINL-CU-U | 010.045.432.01941 | http://si.nl.gob.mx:8081/CatalogoUniversal | SINL-CU-C | VENTANA FIJA DE 4.20 M X 1.20 M DE ALTURA DE ALUMINIO DE 3" MARCA CUPRUM LINEA EUROVENT CLASSIC , SERIE 70 COLOR BLANCO MATE, CON CRISTAL TEMPLADO CLARO DE 6 MM O EQUIVALENTE EN CALIDAD, ESPECIFICACIONES Y PRECIO, CON PREVIA AUTORIZACION DE LA SUPERVISION Y/O PROYECTOS DE LA DEPENDENCIA SOBRE BARRA DE SER. INCLUYE: SUMINISTRO DE MATERIAL, FLETE, MANIOBRAS, COLOCACION, HERRAJES, ELEMENTOS DE FIJACIÓN, TORNILLERIA DE ACERO INOXIDABLE, SELLADO PERIMETRAL DE JUNTAS, AJUSTES, ACCESORIOS, HERRAMIENTA, EQUIPO A CUALQUIER ALTURA Y NIVEL, MANO DE OBRA CON PERSONAL ESPECIALIZADO PARA LOS TRABAJOS Y TODO LO NECESARIO PARA SU CORRECTA EJECUCIÓN.(VENTANA TIPO V-03-1) (VER DETALLE EN PLANOS) ( VERIFICAR MEDIDAS EN OBRA)
id-0.1.contracts.0.items.644 | id-0.1.contracts.0 | id-0.1 | 000006450 | VENTANA FIJA DE 3.10 M X 1.20 M DE ALTURA DE ALUMINIO DE 3" MARCA CUPRUM LINEA EUROVENT CLASSIC , SERIE 70 COLOR BLANCO MATE, CON CRISTAL TEMPLADO CLARO DE 6 MM O EQUIVALENTE EN CALIDAD, ESPECIFICACIONES Y PRECIO, CON PREVIA AUTORIZACION DE LA SUPERVISION Y/O PROYECTOS DE LA DEPENDENCIA SOBRE BARRA DE SER. INCLUYE: SUMINISTRO DE MATERIAL, FLETE, MANIOBRAS, COLOCACION, HERRAJES, ELEMENTOS DE FIJACIÓN, TORNILLERIA DE ACERO INOXIDABLE, SELLADO PERIMETRAL DE JUNTAS, AJUSTES, ACCESORIOS, HERRAMIENTA, EQUIPO A CUALQUIER ALTURA Y NIVEL, MANO DE OBRA CON PERSONAL ESPECIALIZADO PARA LOS TRABAJOS Y TODO LO NECESARIO PARA SU CORRECTA EJECUCIÓN.(VENTANA TIPO V-03-2) (VER DETALLE EN PLANOS) ( VERIFICAR MEDIDAS EN OBRA) | 1 | PZA | 12826.97 | MXN | 4 | SINL-CU-U | 010.045.432.01942 | http://si.nl.gob.mx:8081/CatalogoUniversal | SINL-CU-C | VENTANA FIJA DE 3.10 M X 1.20 M DE ALTURA DE ALUMINIO DE 3" MARCA CUPRUM LINEA EUROVENT CLASSIC , SERIE 70 COLOR BLANCO MATE, CON CRISTAL TEMPLADO CLARO DE 6 MM O EQUIVALENTE EN CALIDAD, ESPECIFICACIONES Y PRECIO, CON PREVIA AUTORIZACION DE LA SUPERVISION Y/O PROYECTOS DE LA DEPENDENCIA SOBRE BARRA DE SER. INCLUYE: SUMINISTRO DE MATERIAL, FLETE, MANIOBRAS, COLOCACION, HERRAJES, ELEMENTOS DE FIJACIÓN, TORNILLERIA DE ACERO INOXIDABLE, SELLADO PERIMETRAL DE JUNTAS, AJUSTES, ACCESORIOS, HERRAMIENTA, EQUIPO A CUALQUIER ALTURA Y NIVEL, MANO DE OBRA CON PERSONAL ESPECIALIZADO PARA LOS TRABAJOS Y TODO LO NECESARIO PARA SU CORRECTA EJECUCIÓN.(VENTANA TIPO V-03-2) (VER DETALLE EN PLANOS) ( VERIFICAR MEDIDAS EN OBRA)
id-0.1.contracts.0.items.645 | id-0.1.contracts.0 | id-0.1 | 000006460 | VENTANA FIJA DE 1.90 M X 1.20 M DE ALTURA DE ALUMINIO DE 3" MARCA CUPRUM LINEA EUROVENT CLASSIC , SERIE 70 COLOR BLANCO MATE, CON CRISTAL TEMPLADO CLARO DE 6 MM O EQUIVALENTE EN CALIDAD, ESPECIFICACIONES Y PRECIO, CON PREVIA AUTORIZACION DE LA SUPERVISION Y/O PROYECTOS DE LA DEPENDENCIA SOBRE BARRA DE SER. INCLUYE: SUMINISTRO DE MATERIAL, FLETE, MANIOBRAS, COLOCACION, HERRAJES, ELEMENTOS DE FIJACIÓN, TORNILLERIA DE ACERO INOXIDABLE, SELLADO PERIMETRAL DE JUNTAS, AJUSTES, ACCESORIOS, HERRAMIENTA, EQUIPO A CUALQUIER ALTURA Y NIVEL, MANO DE OBRA CON PERSONAL ESPECIALIZADO PARA LOS TRABAJOS Y TODO LO NECESARIO PARA SU CORRECTA EJECUCIÓN.(VENTANA TIPO V-03-4) (VER DETALLE EN PLANOS) ( VERIFICAR MEDIDAS EN OBRA) | 1 | PZA | 6869.01 | MXN | 4 | SINL-CU-U | 010.045.432.01943 | http://si.nl.gob.mx:8081/CatalogoUniversal | SINL-CU-C | VENTANA FIJA DE 1.90 M X 1.20 M DE ALTURA DE ALUMINIO DE 3" MARCA CUPRUM LINEA EUROVENT CLASSIC , SERIE 70 COLOR BLANCO MATE, CON CRISTAL TEMPLADO CLARO DE 6 MM O EQUIVALENTE EN CALIDAD, ESPECIFICACIONES Y PRECIO, CON PREVIA AUTORIZACION DE LA SUPERVISION Y/O PROYECTOS DE LA DEPENDENCIA SOBRE BARRA DE SER. INCLUYE: SUMINISTRO DE MATERIAL, FLETE, MANIOBRAS, COLOCACION, HERRAJES, ELEMENTOS DE FIJACIÓN, TORNILLERIA DE ACERO INOXIDABLE, SELLADO PERIMETRAL DE JUNTAS, AJUSTES, ACCESORIOS, HERRAMIENTA, EQUIPO A CUALQUIER ALTURA Y NIVEL, MANO DE OBRA CON PERSONAL ESPECIALIZADO PARA LOS TRABAJOS Y TODO LO NECESARIO PARA SU CORRECTA EJECUCIÓN.(VENTANA TIPO V-03-4) (VER DETALLE EN PLANOS) ( VERIFICAR MEDIDAS EN OBRA)
id-0.1.contracts.0.items.646 | id-0.1.contracts.0 | id-0.1 | 000006470 | VENTANA FIJA - CORREDIZA DE 1.60 M X 1.20 M DE ALTURA DE ALUMINIO DE 3" MARCA CUPRUM LINEA EUROVENT CLASSIC , SERIE 70 COLOR BLANCO MATE, CON CRISTAL TEMPLADO CLARO DE 6 MM O EQUIVALENTE EN CALIDAD, ESPECIFICACIONES Y PRECIO, CON PREVIA AUTORIZACION DE LA SUPERVISION Y/O PROYECTOS DE LA DEPENDENCIASOBRE BARRA DE SER. INCLUYE: SUMINISTRO DE MATERIAL, FLETE, MANIOBRAS, COLOCACION, HERRAJES, ELEMENTOS DE FIJACIÓN, TORNILLERIA DE ACERO INOXIDABLE, SELLADO PERIMETRAL DE JUNTAS, AJUSTES, ACCESORIOS, HERRAMIENTA, EQUIPO A CUALQUIER ALTURA Y NIVEL, MANO DE OBRA CON PERSONAL ESPECIALIZADO PARA LOS TRABAJOS Y TODO LO NECESARIO PARA SU CORRECTA EJECUCIÓN.(VENTANA TIPO V-03-5) (VER DETALLE EN PLANOS) ( VERIFICAR MEDIDAS EN OBRA) | 1 | PZA | 6601.51 | MXN | 4 | SINL-CU-U | 010.045.432.01944 | http://si.nl.gob.mx:8081/CatalogoUniversal | SINL-CU-C | VENTANA FIJA - CORREDIZA DE 1.60 M X 1.20 M DE ALTURA DE ALUMINIO DE 3" MARCA CUPRUM LINEA EUROVENT CLASSIC , SERIE 70 COLOR BLANCO MATE, CON CRISTAL TEMPLADO CLARO DE 6 MM O EQUIVALENTE EN CALIDAD, ESPECIFICACIONES Y PRECIO, CON PREVIA AUTORIZACION DE LA SUPERVISION Y/O PROYECTOS DE LA DEPENDENCIASOBRE BARRA DE SER. INCLUYE: SUMINISTRO DE MATERIAL, FLETE, MANIOBRAS, COLOCACION, HERRAJES, ELEMENTOS DE FIJACIÓN, TORNILLERIA DE ACERO INOXIDABLE, SELLADO PERIMETRAL DE JUNTAS, AJUSTES, ACCESORIOS, HERRAMIENTA, EQUIPO A CUALQUIER ALTURA Y NIVEL, MANO DE OBRA CON PERSONAL ESPECIALIZADO PARA LOS TRABAJOS Y TODO LO NECESARIO PARA SU CORRECTA EJECUCIÓN.(VENTANA TIPO V-03-5) (VER DETALLE EN PLANOS) ( VERIFICAR MEDIDAS EN OBRA)
id-0.1.contracts.0.items.647 | id-0.1.contracts.0 | id-0.1 | 000006480 | VENTANA FIJA - CORREDIZA DE 1.50 M X 1.20 M DE ALTURA DE ALUMINIO DE 3" MARCA CUPRUM LINEA EUROVENT CLASSIC , SERIE 70 COLOR BLANCO MATE, CON CRISTAL TEMPLADO CLARO DE 6 MM. O EQUIVALENTE EN CALIDAD, ESPECIFICACIONES Y PRECIO, CON PREVIA AUTORIZACION DE LA SUPERVISION Y/O PROYECTOS DE LA DEPENDENCIA SOBRE BARRA DE SER. INCLUYE: SUMINISTRO DE MATERIAL, FLETE, MANIOBRAS, COLOCACION, HERRAJES, ELEMENTOS DE FIJACIÓN, TORNILLERIA DE ACERO INOXIDABLE, SELLADO PERIMETRAL DE JUNTAS, AJUSTES, ACCESORIOS, HERRAMIENTA, EQUIPO A CUALQUIER ALTURA Y NIVEL, MANO DE OBRA CON PERSONAL ESPECIALIZADO PARA LOS TRABAJOS Y TODO LO NECESARIO PARA SU CORRECTA EJECUCIÓN.(VENTANA TIPO V-04-2) (VER DETALLE EN PLANOS) ( VERIFICAR MEDIDAS EN OBRA) | 1 | PZA | 6300.99 | MXN | 4 | SINL-CU-U | 010.045.432.01945 | http://si.nl.gob.mx:8081/CatalogoUniversal | SINL-CU-C | VENTANA FIJA - CORREDIZA DE 1.50 M X 1.20 M DE ALTURA DE ALUMINIO DE 3" MARCA CUPRUM LINEA EUROVENT CLASSIC , SERIE 70 COLOR BLANCO MATE, CON CRISTAL TEMPLADO CLARO DE 6 MM. O EQUIVALENTE EN CALIDAD, ESPECIFICACIONES Y PRECIO, CON PREVIA AUTORIZACION DE LA SUPERVISION Y/O PROYECTOS DE LA DEPENDENCIA SOBRE BARRA DE SER. INCLUYE: SUMINISTRO DE MATERIAL, FLETE, MANIOBRAS, COLOCACION, HERRAJES, ELEMENTOS DE FIJACIÓN, TORNILLERIA DE ACERO INOXIDABLE, SELLADO PERIMETRAL DE JUNTAS, AJUSTES, ACCESORIOS, HERRAMIENTA, EQUIPO A CUALQUIER ALTURA Y NIVEL, MANO DE OBRA CON PERSONAL ESPECIALIZADO PARA LOS TRABAJOS Y TODO LO NECESARIO PARA SU CORRECTA EJECUCIÓN.(VENTANA TIPO V-04-2) (VER DETALLE EN PLANOS) ( VERIFICAR MEDIDAS EN OBRA)
id-0.1.contracts.0.items.648 | id-0.1.contracts.0 | id-0.1 | 000006490 | VENTANA FIJA - CORREDIZA DE 1.00 M X 1.20 M DE ALTURA DE ALUMINIO DE 3" MARCA CUPRUM LINEA EUROVENT CLASSIC , SERIE 70 COLOR BLANCO MATE, CON CRISTAL TEMPLADO CLARO DE 6 MM. O EQUIVALENTE EN CALIDAD, ESPECIFICACIONES Y PRECIO, CON PREVIA AUTORIZACION DE LA SUPERVISION Y/O PROYECTOS DE LA DEPENDENCIA INCLUYE: SUMINISTRO DE MATERIAL, FLETE, MANIOBRAS, COLOCACION, HERRAJES, ELEMENTOS DE FIJACIÓN, TORNILLERIA DE ACERO INOXIDABLE, SELLADO PERIMETRAL DE JUNTAS, AJUSTES, ACCESORIOS, HERRAMIENTA, EQUIPO A CUALQUIER ALTURA Y NIVEL, MANO DE OBRA CON PERSONAL ESPECIALIZADO PARA LOS TRABAJOS Y TODO LO NECESARIO PARA SU CORRECTA EJECUCIÓN.(VENTANA TIPO V-04-4) (VER DETALLE EN PLANOS) ( VERIFICAR MEDIDAS EN OBRA) | 1 | PZA | 4306.07 | MXN | 4 | SINL-CU-U | 010.045.432.01907 | http://si.nl.gob.mx:8081/CatalogoUniversal | SINL-CU-C | VENTANA FIJA - CORREDIZA DE 1.00 M X 1.20 M DE ALTURA DE ALUMINIO DE 3" MARCA CUPRUM LINEA EUROVENT CLASSIC , SERIE 70 COLOR BLANCO MATE, CON CRISTAL TEMPLADO CLARO DE 6 MM. O EQUIVALENTE EN CALIDAD, ESPECIFICACIONES Y PRECIO, CON PREVIA AUTORIZACION DE LA SUPERVISION Y/O PROYECTOS DE LA DEPENDENCIA INCLUYE: SUMINISTRO DE MATERIAL, FLETE, MANIOBRAS, COLOCACION, HERRAJES, ELEMENTOS DE FIJACIÓN, TORNILLERIA DE ACERO INOXIDABLE, SELLADO PERIMETRAL DE JUNTAS, AJUSTES, ACCESORIOS, HERRAMIENTA, EQUIPO A CUALQUIER ALTURA Y NIVEL, MANO DE OBRA CON PERSONAL ESPECIALIZADO PARA LOS TRABAJOS Y TODO LO NECESARIO PARA SU CORRECTA EJECUCIÓN.(VENTANA TIPO V-04-4) (VER DETALLE EN PLANOS) ( VERIFICAR MEDIDAS EN OBRA)
id-0.1.contracts.0.items.649 | id-0.1.contracts.0 | id-0.1 | 000006500 | VENTANA CORREDIZA DE 1.00 M X 0.60 M DE ALTURA DE ALUMINIO DE 3" MARCA CUPRUM LINEA EUROVENT CLASSIC , SERIE 70 COLOR BLANCO MATE, CON CRISTAL TEMPLADO CLARO DE 6 MM. O EQUIVALENTE EN CALIDAD, ESPECIFICACIONES Y PRECIO, CON PREVIA AUTORIZACION DE LA SUPERVISION Y/O PROYECTOS DE LA DEPENDENCIA INCLUYE: SUMINISTRO DE MATERIAL, FLETE, MANIOBRAS, COLOCACION, HERRAJES, ELEMENTOS DE FIJACIÓN, TORNILLERIA DE ACERO INOXIDABLE, SELLADO PERIMETRAL DE JUNTAS, AJUSTES, ACCESORIOS, HERRAMIENTA, EQUIPO A CUALQUIER ALTURA Y NIVEL, MANO DE OBRA CON PERSONAL ESPECIALIZADO PARA LOS TRABAJOS Y TODO LO NECESARIO PARA SU CORRECTA EJECUCIÓN.(VENTANA TIPO V-05-9) (VER DETALLE EN PLANOS) ( VERIFICAR MEDIDAS EN OBRA) | 1 | PZA | 2744.71 | MXN | 4 | SINL-CU-U | 010.045.432.01947 | http://si.nl.gob.mx:8081/CatalogoUniversal | SINL-CU-C | VENTANA CORREDIZA DE 1.00 M X 0.60 M DE ALTURA DE ALUMINIO DE 3" MARCA CUPRUM LINEA EUROVENT CLASSIC , SERIE 70 COLOR BLANCO MATE, CON CRISTAL TEMPLADO CLARO DE 6 MM. O EQUIVALENTE EN CALIDAD, ESPECIFICACIONES Y PRECIO, CON PREVIA AUTORIZACION DE LA SUPERVISION Y/O PROYECTOS DE LA DEPENDENCIA INCLUYE: SUMINISTRO DE MATERIAL, FLETE, MANIOBRAS, COLOCACION, HERRAJES, ELEMENTOS DE FIJACIÓN, TORNILLERIA DE ACERO INOXIDABLE, SELLADO PERIMETRAL DE JUNTAS, AJUSTES, ACCESORIOS, HERRAMIENTA, EQUIPO A CUALQUIER ALTURA Y NIVEL, MANO DE OBRA CON PERSONAL ESPECIALIZADO PARA LOS TRABAJOS Y TODO LO NECESARIO PARA SU CORRECTA EJECUCIÓN.(VENTANA TIPO V-05-9) (VER DETALLE EN PLANOS) ( VERIFICAR MEDIDAS EN OBRA)
id-0.1.contracts.0.items.650 | id-0.1.contracts.0 | id-0.1 | 000006510 | VENTANA FIJA DE 1.00 M X 2.20 M DE ALTURA DE ALUMINIO DE 3" MARCA CUPRUM LINEA EUROVENT CLASSIC , SERIE 70 COLOR BLANCO MATE, CON CRISTAL TEMPLADO CLARO DE 6 MM. O EQUIVALENTE EN CALIDAD, ESPECIFICACIONES Y PRECIO, CON PREVIA AUTORIZACION DE LA SUPERVISION Y/O PROYECTOS DE LA DEPENDENCIA INCLUYE: SUMINISTRO DE MATERIAL, FLETE, MANIOBRAS, COLOCACION, HERRAJES, ELEMENTOS DE FIJACIÓN, TORNILLERIA DE ACERO INOXIDABLE, SELLADO PERIMETRAL DE JUNTAS, AJUSTES, ACCESORIOS, HERRAMIENTA, EQUIPO A CUALQUIER ALTURA Y NIVEL, MANO DE OBRA CON PERSONAL ESPECIALIZADO PARA LOS TRABAJOS Y TODO LO NECESARIO PARA SU CORRECTA EJECUCIÓN.(VENTANA TIPO V-06-8) (VER DETALLE EN PLANOS) ( VERIFICAR MEDIDAS EN OBRA) | 1 | PZA | 7484.25 | MXN | 4 | SINL-CU-U | 010.045.432.01948 | http://si.nl.gob.mx:8081/CatalogoUniversal | SINL-CU-C | VENTANA FIJA DE 1.00 M X 2.20 M DE ALTURA DE ALUMINIO DE 3" MARCA CUPRUM LINEA EUROVENT CLASSIC , SERIE 70 COLOR BLANCO MATE, CON CRISTAL TEMPLADO CLARO DE 6 MM. O EQUIVALENTE EN CALIDAD, ESPECIFICACIONES Y PRECIO, CON PREVIA AUTORIZACION DE LA SUPERVISION Y/O PROYECTOS DE LA DEPENDENCIA INCLUYE: SUMINISTRO DE MATERIAL, FLETE, MANIOBRAS, COLOCACION, HERRAJES, ELEMENTOS DE FIJACIÓN, TORNILLERIA DE ACERO INOXIDABLE, SELLADO PERIMETRAL DE JUNTAS, AJUSTES, ACCESORIOS, HERRAMIENTA, EQUIPO A CUALQUIER ALTURA Y NIVEL, MANO DE OBRA CON PERSONAL ESPECIALIZADO PARA LOS TRABAJOS Y TODO LO NECESARIO PARA SU CORRECTA EJECUCIÓN.(VENTANA TIPO V-06-8) (VER DETALLE EN PLANOS) ( VERIFICAR MEDIDAS EN OBRA)
id-0.1.contracts.0.items.651 | id-0.1.contracts.0 | id-0.1 | 000006520 | VENTANA FIJA DE 0.20 M X 2.20 M DE ALTURA DE ALUMINIO DE 3" MARCA CUPRUM LINEA EUROVENT CLASSIC , SERIE 70 COLOR BLANCO MATE, CON CRISTAL TEMPLADO CLARO DE 6 MM. O EQUIVALENTE EN CALIDAD, ESPECIFICACIONES Y PRECIO, CON PREVIA AUTORIZACION DE LA SUPERVISION Y/O PROYECTOS DE LA DEPENDENCIAINCLUYE: SUMINISTRO DE MATERIAL, FLETE, MANIOBRAS, COLOCACION, HERRAJES, ELEMENTOS DE FIJACIÓN, TORNILLERIA DE ACERO INOXIDABLE, SELLADO PERIMETRAL DE JUNTAS, AJUSTES, ACCESORIOS, HERRAMIENTA, EQUIPO A CUALQUIER ALTURA Y NIVEL, MANO DE OBRA CON PERSONAL ESPECIALIZADO PARA LOS TRABAJOS Y TODO LO NECESARIO PARA SU CORRECTA EJECUCIÓN.(VENTANA TIPO V-06-9) (VER DETALLE EN PLANOS) ( VERIFICAR MEDIDAS EN OBRA) | 1 | PZA | 1964.87 | MXN | 4 | SINL-CU-U | 010.045.432.01949 | http://si.nl.gob.mx:8081/CatalogoUniversal | SINL-CU-C | VENTANA FIJA DE 0.20 M X 2.20 M DE ALTURA DE ALUMINIO DE 3" MARCA CUPRUM LINEA EUROVENT CLASSIC , SERIE 70 COLOR BLANCO MATE, CON CRISTAL TEMPLADO CLARO DE 6 MM. O EQUIVALENTE EN CALIDAD, ESPECIFICACIONES Y PRECIO, CON PREVIA AUTORIZACION DE LA SUPERVISION Y/O PROYECTOS DE LA DEPENDENCIAINCLUYE: SUMINISTRO DE MATERIAL, FLETE, MANIOBRAS, COLOCACION, HERRAJES, ELEMENTOS DE FIJACIÓN, TORNILLERIA DE ACERO INOXIDABLE, SELLADO PERIMETRAL DE JUNTAS, AJUSTES, ACCESORIOS, HERRAMIENTA, EQUIPO A CUALQUIER ALTURA Y NIVEL, MANO DE OBRA CON PERSONAL ESPECIALIZADO PARA LOS TRABAJOS Y TODO LO NECESARIO PARA SU CORRECTA EJECUCIÓN.(VENTANA TIPO V-06-9) (VER DETALLE EN PLANOS) ( VERIFICAR MEDIDAS EN OBRA)
id-0.1.contracts.0.items.652 | id-0.1.contracts.0 | id-0.1 | 000006530 | VENTANA FIJA DE 3.55 M X 0.60 M DE ALTURA DE ALUMINIO DE 3" MARCA CUPRUM LINEA EUROVENT CLASSIC , SERIE 70 COLOR BLANCO MATE, CON CRISTAL TEMPLADO CLARO DE 6 MM. O EQUIVALENTE EN CALIDAD, ESPECIFICACIONES Y PRECIO, CON PREVIA AUTORIZACION DE LA SUPERVISION Y/O PROYECTOS DE LA DEPENDENCIA INCLUYE: SUMINISTRO DE MATERIAL, FLETE, MANIOBRAS, COLOCACION, HERRAJES, ELEMENTOS DE FIJACIÓN, TORNILLERIA DE ACERO INOXIDABLE, SELLADO PERIMETRAL DE JUNTAS, AJUSTES, ACCESORIOS, HERRAMIENTA, EQUIPO A CUALQUIER ALTURA Y NIVEL, MANO DE OBRA CON PERSONAL ESPECIALIZADO PARA LOS TRABAJOS Y TODO LO NECESARIO PARA SU CORRECTA EJECUCIÓN.(VENTANA TIPO V-07-3) (VER DETALLE EN PLANOS) ( VERIFICAR MEDIDAS EN OBRA) | 1 | PZA | 8129.85 | MXN | 4 | SINL-CU-U | 010.045.432.01932 | http://si.nl.gob.mx:8081/CatalogoUniversal | SINL-CU-C | VENTANA FIJA DE 3.55 M X 0.60 M DE ALTURA DE ALUMINIO DE 3" MARCA CUPRUM LINEA EUROVENT CLASSIC , SERIE 70 COLOR BLANCO MATE, CON CRISTAL TEMPLADO CLARO DE 6 MM. O EQUIVALENTE EN CALIDAD, ESPECIFICACIONES Y PRECIO, CON PREVIA AUTORIZACION DE LA SUPERVISION Y/O PROYECTOS DE LA DEPENDENCIA INCLUYE: SUMINISTRO DE MATERIAL, FLETE, MANIOBRAS, COLOCACION, HERRAJES, ELEMENTOS DE FIJACIÓN, TORNILLERIA DE ACERO INOXIDABLE, SELLADO PERIMETRAL DE JUNTAS, AJUSTES, ACCESORIOS, HERRAMIENTA, EQUIPO A CUALQUIER ALTURA Y NIVEL, MANO DE OBRA CON PERSONAL ESPECIALIZADO PARA LOS TRABAJOS Y TODO LO NECESARIO PARA SU CORRECTA EJECUCIÓN.(VENTANA TIPO V-07-3) (VER DETALLE EN PLANOS) ( VERIFICAR MEDIDAS EN OBRA)
id-0.1.contracts.0.items.653 | id-0.1.contracts.0 | id-0.1 | 000006540 | VENTANA FIJA DE 0.775 M X 2.20 M DE ALTURA DE ALUMINIO DE 3" MARCA CUPRUM LINEA EUROVENT CLASSIC , SERIE 70 COLOR BLANCO MATE, CON CRISTAL TEMPLADO CLARO DE 6 MM. O EQUIVALENTE EN CALIDAD, ESPECIFICACIONES Y PRECIO, CON PREVIA AUTORIZACION DE LA SUPERVISION Y/O PROYECTOS DE LA DEPENDENCIA INCLUYE: SUMINISTRO DE MATERIAL, FLETE, MANIOBRAS, COLOCACION, HERRAJES, ELEMENTOS DE FIJACIÓN, TORNILLERIA DE ACERO INOXIDABLE, SELLADO PERIMETRAL DE JUNTAS, AJUSTES, ACCESORIOS, HERRAMIENTA, EQUIPO A CUALQUIER ALTURA Y NIVEL, MANO DE OBRA CON PERSONAL ESPECIALIZADO PARA LOS TRABAJOS Y TODO LO NECESARIO PARA SU CORRECTA EJECUCIÓN.(VENTANA TIPO V-07-4) (VER DETALLE EN PLANOS) ( VERIFICAR MEDIDAS EN OBRA) | 1 | PZA | 6740.08 | MXN | 4 | SINL-CU-U | 010.045.432.01934 | http://si.nl.gob.mx:8081/CatalogoUniversal | SINL-CU-C | VENTANA FIJA DE 0.775 M X 2.20 M DE ALTURA DE ALUMINIO DE 3" MARCA CUPRUM LINEA EUROVENT CLASSIC , SERIE 70 COLOR BLANCO MATE, CON CRISTAL TEMPLADO CLARO DE 6 MM. O EQUIVALENTE EN CALIDAD, ESPECIFICACIONES Y PRECIO, CON PREVIA AUTORIZACION DE LA SUPERVISION Y/O PROYECTOS DE LA DEPENDENCIA INCLUYE: SUMINISTRO DE MATERIAL, FLETE, MANIOBRAS, COLOCACION, HERRAJES, ELEMENTOS DE FIJACIÓN, TORNILLERIA DE ACERO INOXIDABLE, SELLADO PERIMETRAL DE JUNTAS, AJUSTES, ACCESORIOS, HERRAMIENTA, EQUIPO A CUALQUIER ALTURA Y NIVEL, MANO DE OBRA CON PERSONAL ESPECIALIZADO PARA LOS TRABAJOS Y TODO LO NECESARIO PARA SU CORRECTA EJECUCIÓN.(VENTANA TIPO V-07-4) (VER DETALLE EN PLANOS) ( VERIFICAR MEDIDAS EN OBRA)
id-0.1.contracts.0.items.654 | id-0.1.contracts.0 | id-0.1 | 000006550 | VENTANA FIJA DE 3.00 M X 0.60 M DE ALTURA DE ALUMINIO DE 3" MARCA CUPRUM LINEA EUROVENT CLASSIC , SERIE 70 COLOR BLANCO MATE, CON CRISTAL TEMPLADO CLARO DE 6 MM. O EQUIVALENTE EN CALIDAD, ESPECIFICACIONES Y PRECIO, CON PREVIA AUTORIZACION DE LA SUPERVISION Y/O PROYECTOS DE LA DEPENDENCIA INCLUYE: SUMINISTRO DE MATERIAL, FLETE, MANIOBRAS, COLOCACION, HERRAJES, ELEMENTOS DE FIJACIÓN, TORNILLERIA DE ACERO INOXIDABLE, SELLADO PERIMETRAL DE JUNTAS, AJUSTES, ACCESORIOS, HERRAMIENTA, EQUIPO A CUALQUIER ALTURA Y NIVEL, MANO DE OBRA CON PERSONAL ESPECIALIZADO PARA LOS TRABAJOS Y TODO LO NECESARIO PARA SU CORRECTA EJECUCIÓN.(VENTANA TIPO V-07-5 (VER DETALLE EN PLANOS) ( VERIFICAR MEDIDAS EN OBRA) | 1 | PZA | 6998.84 | MXN | 4 | SINL-CU-U | 010.045.432.01936 | http://si.nl.gob.mx:8081/CatalogoUniversal | SINL-CU-C | VENTANA FIJA DE 3.00 M X 0.60 M DE ALTURA DE ALUMINIO DE 3" MARCA CUPRUM LINEA EUROVENT CLASSIC , SERIE 70 COLOR BLANCO MATE, CON CRISTAL TEMPLADO CLARO DE 6 MM. O EQUIVALENTE EN CALIDAD, ESPECIFICACIONES Y PRECIO, CON PREVIA AUTORIZACION DE LA SUPERVISION Y/O PROYECTOS DE LA DEPENDENCIA INCLUYE: SUMINISTRO DE MATERIAL, FLETE, MANIOBRAS, COLOCACION, HERRAJES, ELEMENTOS DE FIJACIÓN, TORNILLERIA DE ACERO INOXIDABLE, SELLADO PERIMETRAL DE JUNTAS, AJUSTES, ACCESORIOS, HERRAMIENTA, EQUIPO A CUALQUIER ALTURA Y NIVEL, MANO DE OBRA CON PERSONAL ESPECIALIZADO PARA LOS TRABAJOS Y TODO LO NECESARIO PARA SU CORRECTA EJECUCIÓN.(VENTANA TIPO V-07-5 (VER DETALLE EN PLANOS) ( VERIFICAR MEDIDAS EN OBRA)
id-0.1.contracts.0.items.655 | id-0.1.contracts.0 | id-0.1 | 000006560 | RETIRO DE PLAFON DE TABLAROCA R.H. EN AREAS DE PROYECTO. INCLUYE: CARGA Y RETIRO DE ESCOMBRO AL BANCO DE DESPERIDICIO DE LA OBRA INDICADO POR EL SUPERVISOR, MANIOBRAS, ANDAMIAJE, HERRAMIENTA, EQUIPO EN CUALQUIER ALTURA Y EN CUALQUIER NIVEL, TODO LO NECESARIO PARA SU CORRECTA EJECUCION Y MANO DE OBRA.(VER PLANO DE DETALLE). | 1 | M2 | 4340.78 | MXN | 39 | SINL-CU-U | 010.005.048.00175 | http://si.nl.gob.mx:8081/CatalogoUniversal | SINL-CU-C | RETIRO DE PLAFON DE TABLAROCA R.H. EN AREAS DE PROYECTO. INCLUYE: CARGA Y RETIRO DE ESCOMBRO AL BANCO DE DESPERIDICIO DE LA OBRA INDICADO POR EL SUPERVISOR, MANIOBRAS, ANDAMIAJE, HERRAMIENTA, EQUIPO EN CUALQUIER ALTURA Y EN CUALQUIER NIVEL, TODO LO NECESARIO PARA SU CORRECTA EJECUCION Y MANO DE OBRA.(VER PLANO DE DETALLE).
id-0.1.contracts.0.items.656 | id-0.1.contracts.0 | id-0.1 | 000006570 | PUERTA ABATIBLE INTERIOR SENCILLA DE ALUMINIO COLOR BLANCO MATE DE 3" DE ESPESOR MARCA CUPRUM LINEA EUROVENT CLASSIC SERIE 70 O EQUIVALENTE EN CALIDAD, ESPECIFICACIONES Y PRECIO, CON PREVIA AUTORIZACION DE LA SUPERVISION Y/O PROYECTOS DE LA DEPENDENCIA INCLUYE: SUMINISTRO DE MATERIALES, FLETE, MANIOBRAS, INSTALACION, MARCO, CHAPA, BISAGRA DE PISO MARCA RYOBI, HERRAJES, EMPAQUES, TORNILLERIA, ELEMENTOS DE FIJACION, EQUIPO A CUALQUIER ALTURA Y NIVEL, MANO DE OBRA CON PERSONAL ESPECIALIZADO PARA LA EJECUCION DE LOS TRABAJOS Y TODO LO NECESARIO PARA SU CORRECTA EJECUCION. (PUERTA TIPO 0.75-03) (VER DETALLE EN PLANOS) ( VERIFICAR MEDIDAS EN OBRA). | 1 | PZA | 12041.21 | MXN | 4 | SINL-CU-U | 010.045.424.00070 | http://si.nl.gob.mx:8081/CatalogoUniversal | SINL-CU-C | PUERTA ABATIBLE INTERIOR SENCILLA DE ALUMINIO COLOR BLANCO MATE DE 3" DE ESPESOR MARCA CUPRUM LINEA EUROVENT CLASSIC SERIE 70 O EQUIVALENTE EN CALIDAD, ESPECIFICACIONES Y PRECIO, CON PREVIA AUTORIZACION DE LA SUPERVISION Y/O PROYECTOS DE LA DEPENDENCIA INCLUYE: SUMINISTRO DE MATERIALES, FLETE, MANIOBRAS, INSTALACION, MARCO, CHAPA, BISAGRA DE PISO MARCA RYOBI, HERRAJES, EMPAQUES, TORNILLERIA, ELEMENTOS DE FIJACION, EQUIPO A CUALQUIER ALTURA Y NIVEL, MANO DE OBRA CON PERSONAL ESPECIALIZADO PARA LA EJECUCION DE LOS TRABAJOS Y TODO LO NECESARIO PARA SU CORRECTA EJECUCION. (PUERTA TIPO 0.75-03) (VER DETALLE EN PLANOS) ( VERIFICAR MEDIDAS EN OBRA).
id-0.1.contracts.0.items.657 | id-0.1.contracts.0 | id-0.1 | 000006580 | APAGADOR EN MUROS. INCLUYE: SUMINISTROS, CARGO DIRECTO POR EL COSTO DE MANO DE OBRA Y MATERIALES REQUERIDOS, FLETE A OBRA, COLOCACION DE CAJA CHALUPA DE 2" X 4" DE LAMINA GALVANIZADA MARCA FEMSA O EQUIVALENTE EN CALIDAD, ESPECIFICACIONES Y PRECIO, CON PREVIA AUTORIZACION DE LA SUPERVISION Y/O PROYECTOS DE LA DEPENDENCIA PARED GRUESA, TUBO CONDUIT GALVANIZADO DE 3/4" PARED GRUESA, CABLEADO CALIBRE 12 THHW, APAGADOR TAPA MARCA BTCINO O EQUIVALENTE EN CALIDAD, ESPECIFICACIONES Y PRECIO, CON PREVIA AUTORIZACION DE LA SUPERVISION Y/O PROYECTOS DE LA DEPENDENCIA COLOR SEGUN MUESTRA, INSTALACION DE ACCESORIOS, ALAMBRE GUIA, CABLEADO, CORTES, ENCINTADO, EQUIPO, ACARREO, MANIOBRAS, FIJACION, NIVELACION, RANURAS NECESARIAS, RESANES, LIMPIEZA Y RETIRO DE SOBRANTES FUERA DE LA OBRA, EQUIPO DE SEGURIDAD, INSTALACIONES ESPECIFICAS, DEPRECIACION Y DEMAS CARGOS DERIVADOS DEL USO DE EQUIPO, HERRAMIENTA EN CUALQUIER NIVEL, MANO DE OBRA ESPECIALIZADA PARA LOS TRABAJOS, TODO LO NECESARIO PARA SU CORRECTA EJECUCION. A) APAGADOR VAIVEN | 1 | PZA | 16558.4 | MXN | 4 | SINL-CU-U | 050.225.720.00465 | http://si.nl.gob.mx:8081/CatalogoUniversal | SINL-CU-C | APAGADOR EN MUROS. INCLUYE: SUMINISTROS, CARGO DIRECTO POR EL COSTO DE MANO DE OBRA Y MATERIALES REQUERIDOS, FLETE A OBRA, COLOCACION DE CAJA CHALUPA DE 2" X 4" DE LAMINA GALVANIZADA MARCA FEMSA O EQUIVALENTE EN CALIDAD, ESPECIFICACIONES Y PRECIO, CON PREVIA AUTORIZACION DE LA SUPERVISION Y/O PROYECTOS DE LA DEPENDENCIA PARED GRUESA, TUBO CONDUIT GALVANIZADO DE 3/4" PARED GRUESA, CABLEADO CALIBRE 12 THHW, APAGADOR TAPA MARCA BTCINO O EQUIVALENTE EN CALIDAD, ESPECIFICACIONES Y PRECIO, CON PREVIA AUTORIZACION DE LA SUPERVISION Y/O PROYECTOS DE LA DEPENDENCIA COLOR SEGUN MUESTRA, INSTALACION DE ACCESORIOS, ALAMBRE GUIA, CABLEADO, CORTES, ENCINTADO, EQUIPO, ACARREO, MANIOBRAS, FIJACION, NIVELACION, RANURAS NECESARIAS, RESANES, LIMPIEZA Y RETIRO DE SOBRANTES FUERA DE LA OBRA, EQUIPO DE SEGURIDAD, INSTALACIONES ESPECIFICAS, DEPRECIACION Y DEMAS CARGOS DERIVADOS DEL USO DE EQUIPO, HERRAMIENTA EN CUALQUIER NIVEL, MANO DE OBRA ESPECIALIZADA PARA LOS TRABAJOS, TODO LO NECESARIO PARA SU CORRECTA EJECUCION. A) APAGADOR VAIVEN
id-0.1.contracts.0.items.658 | id-0.1.contracts.0 | id-0.1 | 000006590 | SUMINISTRO Y COLOCACIÓN DE BASE DE CONCRETO Y PTR PARA CAJA DE VENTILACIÓN CV-01, SEGÚN MANUAL, INCLUYE: MANO DE OBRA, HERRAMIENTA Y TODO LO NECESARIO PARA SU CORRECTA INSTALACION | 1 | PZA | 14267.28 | MXN | 4 | SINL-CU-U | 010.025.200.00385 | http://si.nl.gob.mx:8081/CatalogoUniversal | SINL-CU-C | SUMINISTRO Y COLOCACIÓN DE BASE DE CONCRETO Y PTR PARA CAJA DE VENTILACIÓN CV-01, SEGÚN MANUAL, INCLUYE: MANO DE OBRA, HERRAMIENTA Y TODO LO NECESARIO PARA SU CORRECTA INSTALACION
id-0.1.contracts.0.items.659 | id-0.1.contracts.0 | id-0.1 | 000006600 | PUERTA SENCILLA ABATIBLE DE MADERA DE 5 CAPAS MARCA DOORLOCK SERIE 5000 MODELO 5606-LE O SIMILAR CON ESPESOR DE 1 3/4" CON ACABADO LAMINADO PLASTICO (HPL) POR AMBAS CARAS, CANTOS Y TESTAS, AL TONO DEL LAMINADO, BASTIDORES VERTICALES DE 1/2" DE MADERA HARDWOOD, ANTES DE RECORTAR UNIDO A UN BASTIDOR INTERIOR DE COMPUESTO MINERAL DE 1" LAMINADO CON HPL O ENCHAPADO DE MADERA, BASTIDORES HORIZONTALES SUPERIORES DE 6" DE COMPUESTO MINERAL ANTES DE RECORTAR E INFERIORES DE 1 1/2" DE COMPUESTO MINERAL. INCLUYE: SUMINISTRO DE MATERIALES, FLETE, MANIOBRAS, INSTALACION, MARCO DE MADERA DE 2" X 1 1/2 ACABADO CON PINTURA ESMALTE ACRILICO, CERRADURA DE MANIJA MARCA YALE MODELO CAMBRIDGE-CAM CON LLAVE Y BOTON ACABADO CROMO MATE O SIMILAR, EQUIPO, HERRAJES,TORNILLERIA, ELEMENTOS DE FIJACION, HERRAMIENTA, EQUIPO EN CUALQUIER ALTURA Y CUALQUIER NIVEL, MANO DE OBRA Y TODO LO NECESARIO PARA SU CORRECTA EJECUCION.(PUERTA TIPO 0.90 -01 ) (VER DETALLE EN PLANOS), AJUSTAR MEDIDAS EN OBRA. | 1 | PZA | 29335.43 | MXN | 4 | SINL-CU-U | 010.055.480.00533 | http://si.nl.gob.mx:8081/CatalogoUniversal | SINL-CU-C | PUERTA SENCILLA ABATIBLE DE MADERA DE 5 CAPAS MARCA DOORLOCK SERIE 5000 MODELO 5606-LE O SIMILAR CON ESPESOR DE 1 3/4" CON ACABADO LAMINADO PLASTICO (HPL) POR AMBAS CARAS, CANTOS Y TESTAS, AL TONO DEL LAMINADO, BASTIDORES VERTICALES DE 1/2" DE MADERA HARDWOOD, ANTES DE RECORTAR UNIDO A UN BASTIDOR INTERIOR DE COMPUESTO MINERAL DE 1" LAMINADO CON HPL O ENCHAPADO DE MADERA, BASTIDORES HORIZONTALES SUPERIORES DE 6" DE COMPUESTO MINERAL ANTES DE RECORTAR E INFERIORES DE 1 1/2" DE COMPUESTO MINERAL. INCLUYE: SUMINISTRO DE MATERIALES, FLETE, MANIOBRAS, INSTALACION, MARCO DE MADERA DE 2" X 1 1/2 ACABADO CON PINTURA ESMALTE ACRILICO, CERRADURA DE MANIJA MARCA YALE MODELO CAMBRIDGE-CAM CON LLAVE Y BOTON ACABADO CROMO MATE O SIMILAR, EQUIPO, HERRAJES,TORNILLERIA, ELEMENTOS DE FIJACION, HERRAMIENTA, EQUIPO EN CUALQUIER ALTURA Y CUALQUIER NIVEL, MANO DE OBRA Y TODO LO NECESARIO PARA SU CORRECTA EJECUCION.(PUERTA TIPO 0.90 -01 ) (VER DETALLE EN PLANOS), AJUSTAR MEDIDAS EN OBRA.
id-0.1.contracts.0.items.660 | id-0.1.contracts.0 | id-0.1 | 000006610 | PUERTA CORREDIZA INTERIOR SENCILLA DE ALUMINIO COLOR BLANCO MATE DE 3" DE ESPESOR MARCA CUPRUM LINEA EUROVENT CLASSIC SERIE 70 O EQUIVALENTE EN CALIDAD, ESPECIFICACIONES Y PRECIO, CON PREVIA AUTORIZACION DE LA SUPERVISION Y/O PROYECTOS DE LA DEPENDENCIA CON CRISTAL TEMPLADO CLARO DE 6MM. INCLUYE: SUMINISTRO DE MATERIALES, FLETE, MANIOBRAS, INSTALACION, MARCO, CHAPA, BISAGRA DE PISO MARCA RYOBI, HERRAJES, EMPAQUES, TORNILLERIA, ELEMENTOS DE FIJACION, EQUIPO A CUALQUIER ALTURA Y NIVEL, MANO DE OBRA CON PERSONAL ESPECIALIZADO PARA LA EJECUCION DE LOS TRABAJOS Y TODO LO NECESARIO PARA SU CORRECTA EJECUCION. (PUERTA TIPO 0.75-05) (VER DETALLE EN PLANOS) ( VERIFICAR MEDIDAS EN OBRA). | 1 | PZA | 16493.34 | MXN | 4 | SINL-CU-U | 010.045.424.00096 | http://si.nl.gob.mx:8081/CatalogoUniversal | SINL-CU-C | PUERTA CORREDIZA INTERIOR SENCILLA DE ALUMINIO COLOR BLANCO MATE DE 3" DE ESPESOR MARCA CUPRUM LINEA EUROVENT CLASSIC SERIE 70 O EQUIVALENTE EN CALIDAD, ESPECIFICACIONES Y PRECIO, CON PREVIA AUTORIZACION DE LA SUPERVISION Y/O PROYECTOS DE LA DEPENDENCIA CON CRISTAL TEMPLADO CLARO DE 6MM. INCLUYE: SUMINISTRO DE MATERIALES, FLETE, MANIOBRAS, INSTALACION, MARCO, CHAPA, BISAGRA DE PISO MARCA RYOBI, HERRAJES, EMPAQUES, TORNILLERIA, ELEMENTOS DE FIJACION, EQUIPO A CUALQUIER ALTURA Y NIVEL, MANO DE OBRA CON PERSONAL ESPECIALIZADO PARA LA EJECUCION DE LOS TRABAJOS Y TODO LO NECESARIO PARA SU CORRECTA EJECUCION. (PUERTA TIPO 0.75-05) (VER DETALLE EN PLANOS) ( VERIFICAR MEDIDAS EN OBRA).
id-0.1.contracts.0.items.661 | id-0.1.contracts.0 | id-0.1 | 000006620 | PUERTA ABATIBLE INTERIOR SENCILLA DE ALUMINIO COLOR BLANCO MATE DE 3" DE ESPESOR MARCA CUPRUM LINEA EUROVENT CLASSIC SERIE 70 O EQUIVALENTE EN CALIDAD, ESPECIFICACIONES Y PRECIO, CON PREVIA AUTORIZACION DE LA SUPERVISION Y/O PROYECTOS DE LA DEPENDENCIA CON CRISTAL TEMPLADO CLARO DE 6MM. INCLUYE: SUMINISTRO DE MATERIALES, FLETE, MANIOBRAS, INSTALACION, MARCO,CHAPA, HERRAJES, EMPAQUES, TORNILLERIA, ELEMENTOS DE FIJACION, RIELES, SOPORTES, EQUIPO A CUALQUIER ALTURA Y NIVEL, MANO DE OBRA CON PERSONAL ESPECIALIZADO PARA LA EJECUCION DE LOS TRABAJOS Y TODO LO NECESARIO PARA SU CORRECTA EJECUCION. (PUERTA TIPO 1.15-05) (VER DETALLE EN PLANOS) ( VERIFICAR MEDIDAS EN OBRA). | 1 | PZA | 17977.38 | MXN | 4 | SINL-CU-U | 010.045.424.00079 | http://si.nl.gob.mx:8081/CatalogoUniversal | SINL-CU-C | PUERTA ABATIBLE INTERIOR SENCILLA DE ALUMINIO COLOR BLANCO MATE DE 3" DE ESPESOR MARCA CUPRUM LINEA EUROVENT CLASSIC SERIE 70 O EQUIVALENTE EN CALIDAD, ESPECIFICACIONES Y PRECIO, CON PREVIA AUTORIZACION DE LA SUPERVISION Y/O PROYECTOS DE LA DEPENDENCIA CON CRISTAL TEMPLADO CLARO DE 6MM. INCLUYE: SUMINISTRO DE MATERIALES, FLETE, MANIOBRAS, INSTALACION, MARCO,CHAPA, HERRAJES, EMPAQUES, TORNILLERIA, ELEMENTOS DE FIJACION, RIELES, SOPORTES, EQUIPO A CUALQUIER ALTURA Y NIVEL, MANO DE OBRA CON PERSONAL ESPECIALIZADO PARA LA EJECUCION DE LOS TRABAJOS Y TODO LO NECESARIO PARA SU CORRECTA EJECUCION. (PUERTA TIPO 1.15-05) (VER DETALLE EN PLANOS) ( VERIFICAR MEDIDAS EN OBRA).
id-0.1.contracts.0.items.662 | id-0.1.contracts.0 | id-0.1 | 000006630 | PUERTA ABATIBLE INTERIOR EN 2 HOJAS DE ALUMINIO COLOR BLANCO MATE DE 3" DE ESPESOR MARCA CUPRUM LINEA EUROVENT CLASSIC SERIE 70 O EQUIVALENTE EN CALIDAD, ESPECIFICACIONES Y PRECIO, CON PREVIA AUTORIZACION DE LA SUPERVISION Y/O PROYECTOS DE LA DEPENDENCIA CON FIJOS INFERIORES CON DUELA DE 5" DOBLE CARA Y FIJOS SUPERIORES DE 75 CMS. X 75 CMS. CON CRISTAL TEMPLADO CLARO DE 6MM. INCLUYE: SUMINISTRO DE MATERIALES, FLETE, MANIOBRAS, INSTALACION, MARCO,CHAPA, BISAGRA DE PISO MARCA RYOBI, CIERRAPUERTAS, HERRAJES, EMPAQUES, TORNILLERIA, ELEMENTOS DE FIJACION, EQUIPO A CUALQUIER ALTURA Y NIVEL, MANO DE OBRA CON PERSONAL ESPECIALIZADO PARA LA EJECUCION DE LOS TRABAJOS Y TODO LO NECESARIO PARA SU CORRECTA EJECUCION. (PUERTA TIPO 1.90-04) (VER DETALLE EN PLANOS) ( VERIFICAR MEDIDAS EN OBRA). | 1 | PZA | 28593.4 | MXN | 4 | SINL-CU-U | 010.045.424.00077 | http://si.nl.gob.mx:8081/CatalogoUniversal | SINL-CU-C | PUERTA ABATIBLE INTERIOR EN 2 HOJAS DE ALUMINIO COLOR BLANCO MATE DE 3" DE ESPESOR MARCA CUPRUM LINEA EUROVENT CLASSIC SERIE 70 O EQUIVALENTE EN CALIDAD, ESPECIFICACIONES Y PRECIO, CON PREVIA AUTORIZACION DE LA SUPERVISION Y/O PROYECTOS DE LA DEPENDENCIA CON FIJOS INFERIORES CON DUELA DE 5" DOBLE CARA Y FIJOS SUPERIORES DE 75 CMS. X 75 CMS. CON CRISTAL TEMPLADO CLARO DE 6MM. INCLUYE: SUMINISTRO DE MATERIALES, FLETE, MANIOBRAS, INSTALACION, MARCO,CHAPA, BISAGRA DE PISO MARCA RYOBI, CIERRAPUERTAS, HERRAJES, EMPAQUES, TORNILLERIA, ELEMENTOS DE FIJACION, EQUIPO A CUALQUIER ALTURA Y NIVEL, MANO DE OBRA CON PERSONAL ESPECIALIZADO PARA LA EJECUCION DE LOS TRABAJOS Y TODO LO NECESARIO PARA SU CORRECTA EJECUCION. (PUERTA TIPO 1.90-04) (VER DETALLE EN PLANOS) ( VERIFICAR MEDIDAS EN OBRA).
id-0.1.contracts.0.items.663 | id-0.1.contracts.0 | id-0.1 | 000006640 | CORTINA ANTIBACTERIAL DE TELA TERMOPLASTICA MARCA ACROVYN SUPERTRAK PLUS ACABADO TERMOCALADO EN COLOR GRIS ESTANDAR CODIGO GRIS 7040 O EQUIVALENTE EN CALIDAD, ESPECIFICACIONES Y PRECIO, CON PREVIA AUTORIZACION DE LA SUPERVISION Y/O PROYECTOS DE LA DEPENDENCIA INCLUYE: SUMINISTRO DE MATERIAL, FLETE MANIOBRAS, INSTALACION, FABRICACION CON TELA TERMOPLASTICA ANTIBACTERIAL QUE CUMPLE CON TODOS LOS ESTANDARES SANITARIOS, RESISTENCIA ANTIBACTERIAL, ANTIESTATICA, DE USO RUDO, RETARDANTE AL FUEGO, RESISTENTE A LAS MANCHAS, DEODORIZADA, RIEL MARCA ACROVYN SUPERTRAK PLUS O EQUIVALENTE EN CALIDAD, ESPECIFICACIONES Y PRECIO, CON PREVIA AUTORIZACION DE LA SUPERVISION Y/O PROYECTOS DE LA DEPENDENCIA EN ALUMINIO EXTRUIDO CON DESLIZADORES DE NYLON Y GANCHOS PARA CORTINAS, HERRAJES, COLOCACION Y FIJACION DE LOS RIELES PARA CORTINAS CON REFUERZO DE VARILLAS DE SUSPENSION SUPERTRAK PLUS, ANTES DE LA COLOCACION DEL PLAFON, HERRAMIENTA, EQUIPO EN CUALQUIER ALTURA Y CUALQUIER NIVEL, MANO DE OBRA CON PERSONAL ESPECIALIZADO PARA LA EJECUCION DE LOS TRABAJOS Y TODO LO NECESARIO PARA SU CORRECTA EJECUCIÓN. (VER PLANO DE DETALLE Y DE UBICACION) AJUSTAR MEDIDAS EN OBRA. A) A UNA ALTURA DE PLAFON DE 2.80 M MAXIMA (EN AREAS DE OBSERVACION ADULTOS, DE SHOCK TRAUMA, DE CONSULTORIOS ADULTOS, PEDIATRIA, CURACIONES Y YESO). | 1 | M | 4181.4 | MXN | 43 | SINL-CU-U | 010.050.452.00012 | http://si.nl.gob.mx:8081/CatalogoUniversal | SINL-CU-C | CORTINA ANTIBACTERIAL DE TELA TERMOPLASTICA MARCA ACROVYN SUPERTRAK PLUS ACABADO TERMOCALADO EN COLOR GRIS ESTANDAR CODIGO GRIS 7040 O EQUIVALENTE EN CALIDAD, ESPECIFICACIONES Y PRECIO, CON PREVIA AUTORIZACION DE LA SUPERVISION Y/O PROYECTOS DE LA DEPENDENCIA INCLUYE: SUMINISTRO DE MATERIAL, FLETE MANIOBRAS, INSTALACION, FABRICACION CON TELA TERMOPLASTICA ANTIBACTERIAL QUE CUMPLE CON TODOS LOS ESTANDARES SANITARIOS, RESISTENCIA ANTIBACTERIAL, ANTIESTATICA, DE USO RUDO, RETARDANTE AL FUEGO, RESISTENTE A LAS MANCHAS, DEODORIZADA, RIEL MARCA ACROVYN SUPERTRAK PLUS O EQUIVALENTE EN CALIDAD, ESPECIFICACIONES Y PRECIO, CON PREVIA AUTORIZACION DE LA SUPERVISION Y/O PROYECTOS DE LA DEPENDENCIA EN ALUMINIO EXTRUIDO CON DESLIZADORES DE NYLON Y GANCHOS PARA CORTINAS, HERRAJES, COLOCACION Y FIJACION DE LOS RIELES PARA CORTINAS CON REFUERZO DE VARILLAS DE SUSPENSION SUPERTRAK PLUS, ANTES DE LA COLOCACION DEL PLAFON, HERRAMIENTA, EQUIPO EN CUALQUIER ALTURA Y CUALQUIER NIVEL, MANO DE OBRA CON PERSONAL ESPECIALIZADO PARA LA EJECUCION DE LOS TRABAJOS Y TODO LO NECESARIO PARA SU CORRECTA EJECUCIÓN. (VER PLANO DE DETALLE Y DE UBICACION) AJUSTAR MEDIDAS EN OBRA. A) A UNA ALTURA DE PLAFON DE 2.80 M MAXIMA (EN AREAS DE OBSERVACION ADULTOS, DE SHOCK TRAUMA, DE CONSULTORIOS ADULTOS, PEDIATRIA, CURACIONES Y YESO).
id-0.1.contracts.0.items.664 | id-0.1.contracts.0 | id-0.1 | 000006650 | PASAMANOS - PARACHOQUES MARCA ACROBYN MODELO HRB4C DE 14 CMS. DE ALTURA COLOR CIRUELA CODIGO 4005 O EQUIVALENTE EN CALIDAD, ESPECIFICACIONES Y PRECIO, CON PREVIA AUTORIZACION DE LA SUPERVISION Y/O PROYECTOS DE LA DEPENDENCIA INCLUYE: SUMINISTRO DE MATERIAL, FLETE MANIOBRAS, INSTALACION EN EL NIVEL INFERIOR DEL PASAMANOS- PARACHOQUE A 0.90 M DE ALTURA DEL PISO TERMINADO, FABRICACION, COLOCACION Y FIJACION AL MURO CON RETENEDOR DE ALUMINIO CONTINUO, HERRAJES, HERRAMIENTA, EQUIPO EN CUALQUIER ALTURA Y CUALQUIER NIVEL, MANO DE OBRA CON PERSONAL ESPECIALIZADO PARA LA EJECUCION DE LOS TRABAJOS Y TODO LO NECESARIO PARA SU CORRECTA EJECUCIÓN. (VER PLANO DE DETALLE Y DE UBICACION) AJUSTAR MEDIDAS EN OBRA. | 1 | M | 1096.21 | MXN | 43 | SINL-CU-U | 100.310.804.01385 | http://si.nl.gob.mx:8081/CatalogoUniversal | SINL-CU-C | PASAMANOS - PARACHOQUES MARCA ACROBYN MODELO HRB4C DE 14 CMS. DE ALTURA COLOR CIRUELA CODIGO 4005 O EQUIVALENTE EN CALIDAD, ESPECIFICACIONES Y PRECIO, CON PREVIA AUTORIZACION DE LA SUPERVISION Y/O PROYECTOS DE LA DEPENDENCIA INCLUYE: SUMINISTRO DE MATERIAL, FLETE MANIOBRAS, INSTALACION EN EL NIVEL INFERIOR DEL PASAMANOS- PARACHOQUE A 0.90 M DE ALTURA DEL PISO TERMINADO, FABRICACION, COLOCACION Y FIJACION AL MURO CON RETENEDOR DE ALUMINIO CONTINUO, HERRAJES, HERRAMIENTA, EQUIPO EN CUALQUIER ALTURA Y CUALQUIER NIVEL, MANO DE OBRA CON PERSONAL ESPECIALIZADO PARA LA EJECUCION DE LOS TRABAJOS Y TODO LO NECESARIO PARA SU CORRECTA EJECUCIÓN. (VER PLANO DE DETALLE Y DE UBICACION) AJUSTAR MEDIDAS EN OBRA.
id-0.1.contracts.0.items.665 | id-0.1.contracts.0 | id-0.1 | 000006660 | PROTECTORES PARA ESQUINAS Y ANGULOS ESPECIALES MARCA ACROBYN MODELO SSM20 DE 51 CMS. X 51 CMS. COLOR CIRUELA CODIGO 4005 O EQUIVALENTE EN CALIDAD, ESPECIFICACIONES Y PRECIO, CON PREVIA AUTORIZACION DE LA SUPERVISION Y/O PROYECTOS DE LA DEPENDENCIA INCLUYE: SUMINISTRO DE MATERIAL, FLETE MANIOBRAS, INSTALACION, FABRICACION, COLOCACION, ELEMENTOS DE FIJACION AL MURO, HERRAJES, HERRAMIENTA, EQUIPO EN CUALQUIER ALTURA Y CUALQUIER NIVEL, MANO DE OBRA CON PERSONAL ESPECIALIZADO PARA LA EJECUCION DE LOS TRABAJOS Y TODO LO NECESARIO PARA SU CORRECTA EJECUCIÓN. (VER PLANO DE DETALLE Y DE UBICACION) AJUSTAR MEDIDAS EN OBRA. | 1 | PZA | 995.73 | MXN | 4 | SINL-CU-U | 100.310.804.00365 | http://si.nl.gob.mx:8081/CatalogoUniversal | SINL-CU-C | PROTECTORES PARA ESQUINAS Y ANGULOS ESPECIALES MARCA ACROBYN MODELO SSM20 DE 51 CMS. X 51 CMS. COLOR CIRUELA CODIGO 4005 O EQUIVALENTE EN CALIDAD, ESPECIFICACIONES Y PRECIO, CON PREVIA AUTORIZACION DE LA SUPERVISION Y/O PROYECTOS DE LA DEPENDENCIA INCLUYE: SUMINISTRO DE MATERIAL, FLETE MANIOBRAS, INSTALACION, FABRICACION, COLOCACION, ELEMENTOS DE FIJACION AL MURO, HERRAJES, HERRAMIENTA, EQUIPO EN CUALQUIER ALTURA Y CUALQUIER NIVEL, MANO DE OBRA CON PERSONAL ESPECIALIZADO PARA LA EJECUCION DE LOS TRABAJOS Y TODO LO NECESARIO PARA SU CORRECTA EJECUCIÓN. (VER PLANO DE DETALLE Y DE UBICACION) AJUSTAR MEDIDAS EN OBRA.
id-0.1.contracts.0.items.666 | id-0.1.contracts.0 | id-0.1 | 000006670 | TOPE DE MURO (BED PROTECTOR) MODELO 800 BED LOCATOR CON LONGITUD DE 60" (POSICION VERTICAL) CON TERMINACION END CAP INCLUIDA O EQUIVALENTE EN CALIDAD, ESPECIFICACIONES Y PRECIO, CON PREVIA AUTORIZACION DE LA SUPERVISION Y/O PROYECTOS DE LA DEPENDENCIA INCLUYE: SUMINISTRO DE MATERIAL, FLETE MANIOBRAS, INSTALACION, FABRICACION, COLOCACION, ELEMENTOS DE FIJACION AL MURO, HERRAJES, HERRAMIENTA, EQUIPO EN CUALQUIER ALTURA Y CUALQUIER NIVEL, MANO DE OBRA CON PERSONAL ESPECIALIZADO PARA LA EJECUCION DE LOS TRABAJOS Y TODO LO NECESARIO PARA SU CORRECTA EJECUCIÓN. (VER PLANO DE DETALLE Y DE UBICACION) AJUSTAR MEDIDAS EN OBRA. | 1 | PZA | 2081.63 | MXN | 4 | SINL-CU-U | 100.310.804.01595 | http://si.nl.gob.mx:8081/CatalogoUniversal | SINL-CU-C | TOPE DE MURO (BED PROTECTOR) MODELO 800 BED LOCATOR CON LONGITUD DE 60" (POSICION VERTICAL) CON TERMINACION END CAP INCLUIDA O EQUIVALENTE EN CALIDAD, ESPECIFICACIONES Y PRECIO, CON PREVIA AUTORIZACION DE LA SUPERVISION Y/O PROYECTOS DE LA DEPENDENCIA INCLUYE: SUMINISTRO DE MATERIAL, FLETE MANIOBRAS, INSTALACION, FABRICACION, COLOCACION, ELEMENTOS DE FIJACION AL MURO, HERRAJES, HERRAMIENTA, EQUIPO EN CUALQUIER ALTURA Y CUALQUIER NIVEL, MANO DE OBRA CON PERSONAL ESPECIALIZADO PARA LA EJECUCION DE LOS TRABAJOS Y TODO LO NECESARIO PARA SU CORRECTA EJECUCIÓN. (VER PLANO DE DETALLE Y DE UBICACION) AJUSTAR MEDIDAS EN OBRA.
id-0.1.contracts.0.items.667 | id-0.1.contracts.0 | id-0.1 | 000006680 | RIEL PARA SUERO MARCA CLICK - EZE O EQUIVALENTE EN CALIDAD, ESPECIFICACIONES Y PRECIO, CON PREVIA AUTORIZACION DE LA SUPERVISION Y/O PROYECTOS DE LA DEPENDENCIA EN ACERO INOXIDABLE ESMALTADO EN COLOR BLANCO MODELO IV9505 PARA 5 BOTELLAS, LA PIEZA CORRE POR SU RIEL DE ALUMINIO. INCLUYE: SUMINISTRO DE MATERIAL, FLETE MANIOBRAS, INSTALACION, RIEL DE ALUMINIO CON ALTURA AJUSTABLE , CON UN CARRO ESPECIAL Y TAPAS TERMINALES, HERRAJES, COLOCACION Y FIJACION DE LOS RIELES CON REFUERZO DE VARILLAS DE SUSPENSION SUPERTRAK PLUS, ANTES DE LA COLOCACION DEL PLAFON, HERRAMIENTA, EQUIPO EN CUALQUIER ALTURA Y CUALQUIER NIVEL, MANO DE OBRA CON PERSONAL ESPECIALIZADO PARA LA EJECUCION DE LOS TRABAJOS Y TODO LO NECESARIO PARA SU CORRECTA EJECUCIÓN. (VER PLANO DE DETALLE Y DE UBICACION) AJUSTAR MEDIDAS EN OBRA. | 1 | PZA | 4294.5 | MXN | 4 | SINL-CU-U | 100.310.804.01140 | http://si.nl.gob.mx:8081/CatalogoUniversal | SINL-CU-C | RIEL PARA SUERO MARCA CLICK - EZE O EQUIVALENTE EN CALIDAD, ESPECIFICACIONES Y PRECIO, CON PREVIA AUTORIZACION DE LA SUPERVISION Y/O PROYECTOS DE LA DEPENDENCIA EN ACERO INOXIDABLE ESMALTADO EN COLOR BLANCO MODELO IV9505 PARA 5 BOTELLAS, LA PIEZA CORRE POR SU RIEL DE ALUMINIO. INCLUYE: SUMINISTRO DE MATERIAL, FLETE MANIOBRAS, INSTALACION, RIEL DE ALUMINIO CON ALTURA AJUSTABLE , CON UN CARRO ESPECIAL Y TAPAS TERMINALES, HERRAJES, COLOCACION Y FIJACION DE LOS RIELES CON REFUERZO DE VARILLAS DE SUSPENSION SUPERTRAK PLUS, ANTES DE LA COLOCACION DEL PLAFON, HERRAMIENTA, EQUIPO EN CUALQUIER ALTURA Y CUALQUIER NIVEL, MANO DE OBRA CON PERSONAL ESPECIALIZADO PARA LA EJECUCION DE LOS TRABAJOS Y TODO LO NECESARIO PARA SU CORRECTA EJECUCIÓN. (VER PLANO DE DETALLE Y DE UBICACION) AJUSTAR MEDIDAS EN OBRA.
id-0.1.contracts.0.items.668 | id-0.1.contracts.0 | id-0.1 | 000006690 | PUERTA ABATIBLE INTERIOR SENCILLA DE ALUMINIO COLOR BLANCO MATE DE 3" DE ESPESOR MARCA CUPRUM LINEA EUROVENT CLASSIC SERIE 70 O EQUIVALENTE EN CALIDAD, ESPECIFICACIONES Y PRECIO, CON PREVIA AUTORIZACION DE LA SUPERVISION Y/O PROYECTOS DE LA DEPENDENCIA INCLUYE: SUMINISTRO DE MATERIALES, FLETE, MANIOBRAS, INSTALACION, MARCO, CHAPA, BISAGRA DE PISO MARCA RYOBI, HERRAJES, EMPAQUES, TORNILLERIA, ELEMENTOS DE FIJACION, EQUIPO A CUALQUIER ALTURA Y NIVEL, MANO DE OBRA CON PERSONAL ESPECIALIZADO PARA LA EJECUCION DE LOS TRABAJOS Y TODO LO NECESARIO PARA SU CORRECTA EJECUCION. (PUERTA TIPO 0.75-03) (VER DETALLE EN PLANOS) ( VERIFICAR MEDIDAS EN OBRA). | 1 | PZA | 22829.12 | MXN | 4 | SINL-CU-U | 010.045.424.00070 | http://si.nl.gob.mx:8081/CatalogoUniversal | SINL-CU-C | PUERTA ABATIBLE INTERIOR SENCILLA DE ALUMINIO COLOR BLANCO MATE DE 3" DE ESPESOR MARCA CUPRUM LINEA EUROVENT CLASSIC SERIE 70 O EQUIVALENTE EN CALIDAD, ESPECIFICACIONES Y PRECIO, CON PREVIA AUTORIZACION DE LA SUPERVISION Y/O PROYECTOS DE LA DEPENDENCIA INCLUYE: SUMINISTRO DE MATERIALES, FLETE, MANIOBRAS, INSTALACION, MARCO, CHAPA, BISAGRA DE PISO MARCA RYOBI, HERRAJES, EMPAQUES, TORNILLERIA, ELEMENTOS DE FIJACION, EQUIPO A CUALQUIER ALTURA Y NIVEL, MANO DE OBRA CON PERSONAL ESPECIALIZADO PARA LA EJECUCION DE LOS TRABAJOS Y TODO LO NECESARIO PARA SU CORRECTA EJECUCION. (PUERTA TIPO 0.75-03) (VER DETALLE EN PLANOS) ( VERIFICAR MEDIDAS EN OBRA).
id-0.1.contracts.0.items.669 | id-0.1.contracts.0 | id-0.1 | 000006700 | PUERTA ABATIBLE INTERIOR SENCILLA DE ALUMINIO COLOR BLANCO MATE DE 3" DE ESPESOR MARCA CUPRUM LINEA EUROVENT CLASSIC SERIE 70 O EQUIVALENTE EN CALIDAD, ESPECIFICACIONES Y PRECIO, CON PREVIA AUTORIZACION DE LA SUPERVISION Y/O PROYECTOS DE LA DEPENDENCIA INCLUYE: SUMINISTRO DE MATERIALES, FLETE, MANIOBRAS, INSTALACION, MARCO, CHAPA, BISAGRA DE PISO MARCA RYOBI, HERRAJES, EMPAQUES, TORNILLERIA, ELEMENTOS DE FIJACION, EQUIPO A CUALQUIER ALTURA Y NIVEL, MANO DE OBRA CON PERSONAL ESPECIALIZADO PARA LA EJECUCION DE LOS TRABAJOS Y TODO LO NECESARIO PARA SU CORRECTA EJECUCION. (PUERTA TIPO 1.05-03) (VER DETALLE EN PLANOS) ( VERIFICAR MEDIDAS EN OBRA). | 1 | PZA | 23759.56 | MXN | 4 | SINL-CU-U | 010.045.424.00073 | http://si.nl.gob.mx:8081/CatalogoUniversal | SINL-CU-C | PUERTA ABATIBLE INTERIOR SENCILLA DE ALUMINIO COLOR BLANCO MATE DE 3" DE ESPESOR MARCA CUPRUM LINEA EUROVENT CLASSIC SERIE 70 O EQUIVALENTE EN CALIDAD, ESPECIFICACIONES Y PRECIO, CON PREVIA AUTORIZACION DE LA SUPERVISION Y/O PROYECTOS DE LA DEPENDENCIA INCLUYE: SUMINISTRO DE MATERIALES, FLETE, MANIOBRAS, INSTALACION, MARCO, CHAPA, BISAGRA DE PISO MARCA RYOBI, HERRAJES, EMPAQUES, TORNILLERIA, ELEMENTOS DE FIJACION, EQUIPO A CUALQUIER ALTURA Y NIVEL, MANO DE OBRA CON PERSONAL ESPECIALIZADO PARA LA EJECUCION DE LOS TRABAJOS Y TODO LO NECESARIO PARA SU CORRECTA EJECUCION. (PUERTA TIPO 1.05-03) (VER DETALLE EN PLANOS) ( VERIFICAR MEDIDAS EN OBRA).
id-0.1.contracts.0.items.670 | id-0.1.contracts.0 | id-0.1 | 000006710 | PUERTA SENCILLA ABATIBLE DE MADERA DE 5 CAPAS MARCA DOORLOCK SERIE 5000 MODELO 5606-LE O EQUIVALENTE EN CALIDAD, ESPECIFICACIONES Y PRECIO, CON PREVIA AUTORIZACION DE LA SUPERVISION Y/O PROYECTOS DE LA DEPENDENCIA CON ESPESOR DE 1 3/4" CON ACABADO LAMINADO PLASTICO (HPL) POR AMBAS CARAS, CANTOS Y TESTAS, AL TONO DEL LAMINADO, BASTIDORES VERTICALES DE 1/2" DE MADERA HARDWOOD, ANTES DE RECORTAR UNIDO A UN BASTIDOR INTERIOR DE COMPUESTO MINERAL DE 1" LAMINADO CON HPL O ENCHAPADO DE MADERA, BASTIDORES HORIZONTALES SUPERIORES DE 6" DE COMPUESTO MINERAL ANTES DE RECORTAR E INFERIORES DE 1 1/2" DE COMPUESTO MINERAL. INCLUYE: SUMINISTRO DE MATERIALES, FLETE, MANIOBRAS, INSTALACION, MARCO DE MADERA DE 2" X 1 1/2 ACABADO PINTURA ESMALTE ACRILICO, CERRADURA DE MANIJA MARCA YALE MODELO CAMBRIDGE-CAM CON LLAVE Y BOTON ACABADO CROMO MATE O SIMILAR, EQUIPO, HERRAJES,TORNILLERIA, ELEMENTOS DE FIJACION, HERRAMIENTA, EQUIPO EN CUALQUIER ALTURA Y CUALQUIER NIVEL, MANO DE OBRA Y TODO LO NECESARIO PARA SU CORRECTA EJECUCION.(PUERTA TIPO 1.00 -01 ) (VER DETALLE EN PLANOS), AJUSTAR MEDIDAS EN OBRA. | 1 | PZA | 30572.65 | MXN | 4 | SINL-CU-U | 010.055.480.00531 | http://si.nl.gob.mx:8081/CatalogoUniversal | SINL-CU-C | PUERTA SENCILLA ABATIBLE DE MADERA DE 5 CAPAS MARCA DOORLOCK SERIE 5000 MODELO 5606-LE O EQUIVALENTE EN CALIDAD, ESPECIFICACIONES Y PRECIO, CON PREVIA AUTORIZACION DE LA SUPERVISION Y/O PROYECTOS DE LA DEPENDENCIA CON ESPESOR DE 1 3/4" CON ACABADO LAMINADO PLASTICO (HPL) POR AMBAS CARAS, CANTOS Y TESTAS, AL TONO DEL LAMINADO, BASTIDORES VERTICALES DE 1/2" DE MADERA HARDWOOD, ANTES DE RECORTAR UNIDO A UN BASTIDOR INTERIOR DE COMPUESTO MINERAL DE 1" LAMINADO CON HPL O ENCHAPADO DE MADERA, BASTIDORES HORIZONTALES SUPERIORES DE 6" DE COMPUESTO MINERAL ANTES DE RECORTAR E INFERIORES DE 1 1/2" DE COMPUESTO MINERAL. INCLUYE: SUMINISTRO DE MATERIALES, FLETE, MANIOBRAS, INSTALACION, MARCO DE MADERA DE 2" X 1 1/2 ACABADO PINTURA ESMALTE ACRILICO, CERRADURA DE MANIJA MARCA YALE MODELO CAMBRIDGE-CAM CON LLAVE Y BOTON ACABADO CROMO MATE O SIMILAR, EQUIPO, HERRAJES,TORNILLERIA, ELEMENTOS DE FIJACION, HERRAMIENTA, EQUIPO EN CUALQUIER ALTURA Y CUALQUIER NIVEL, MANO DE OBRA Y TODO LO NECESARIO PARA SU CORRECTA EJECUCION.(PUERTA TIPO 1.00 -01 ) (VER DETALLE EN PLANOS), AJUSTAR MEDIDAS EN OBRA.
id-0.1.contracts.0.items.671 | id-0.1.contracts.0 | id-0.1 | 000006720 | PUERTA SENCILLA ABATIBLE DE MADERA DE 5 CAPAS MARCA DOORLOCK SERIE 5000 MODELO 5606-LE O EQUIVALENTE EN CALIDAD, ESPECIFICACIONES Y PRECIO, CON PREVIA AUTORIZACION DE LA SUPERVISION Y/O PROYECTOS DE LA DEPENDENCIA CON ESPESOR DE 1 3/4" CON ACABADO LAMINADO PLASTICO (HPL) POR AMBAS CARAS, CANTOS Y TESTAS, AL TONO DEL LAMINADO, BASTIDORES VERTICALES DE 1/2" DE MADERA HARDWOOD, ANTES DE RECORTAR UNIDO A UN BASTIDOR INTERIOR DE COMPUESTO MINERAL DE 1" LAMINADO CON HPL O ENCHAPADO DE MADERA, BASTIDORES HORIZONTALES SUPERIORES DE 6" DE COMPUESTO MINERAL ANTES DE RECORTAR E INFERIORES DE 1 1/2" DE COMPUESTO MINERAL. INCLUYE: SUMINISTRO DE MATERIALES, FLETE, MANIOBRAS, INSTALACION, MARCO DE MADERA DE 2" X 1 1/2 CON ACABADO PINTURA ESMALTE ACRILICO, CERRADURA DE MANIJA MARCA YALE MODELO CAMBRIDGE-CAM CON LLAVE Y BOTON ACABADO CROMO MATE O EQUIVALENTE EN CALIDAD, ESPECIFICACIONES Y PRECIO, CON PREVIA AUTORIZACION DE LA SUPERVISION Y/O PROYECTOS DE LA DEPENDENCIA EQUIPO, HERRAJES,TORNILLERIA, ELEMENTOS DE FIJACION, HERRAMIENTA, EQUIPO EN CUALQUIER ALTURA Y CUALQUIER NIVEL, MANO DE OBRA Y TODO LO NECESARIO PARA SU CORRECTA EJECUCION.(PUERTA TIPO 1.10 -01 ) (VER DETALLE EN PLANOS), AJUSTAR MEDIDAS EN OBRA. | 1 | PZA | 31600.24 | MXN | 4 | SINL-CU-U | 010.055.480.01195 | http://si.nl.gob.mx:8081/CatalogoUniversal | SINL-CU-C | PUERTA SENCILLA ABATIBLE DE MADERA DE 5 CAPAS MARCA DOORLOCK SERIE 5000 MODELO 5606-LE O EQUIVALENTE EN CALIDAD, ESPECIFICACIONES Y PRECIO, CON PREVIA AUTORIZACION DE LA SUPERVISION Y/O PROYECTOS DE LA DEPENDENCIA CON ESPESOR DE 1 3/4" CON ACABADO LAMINADO PLASTICO (HPL) POR AMBAS CARAS, CANTOS Y TESTAS, AL TONO DEL LAMINADO, BASTIDORES VERTICALES DE 1/2" DE MADERA HARDWOOD, ANTES DE RECORTAR UNIDO A UN BASTIDOR INTERIOR DE COMPUESTO MINERAL DE 1" LAMINADO CON HPL O ENCHAPADO DE MADERA, BASTIDORES HORIZONTALES SUPERIORES DE 6" DE COMPUESTO MINERAL ANTES DE RECORTAR E INFERIORES DE 1 1/2" DE COMPUESTO MINERAL. INCLUYE: SUMINISTRO DE MATERIALES, FLETE, MANIOBRAS, INSTALACION, MARCO DE MADERA DE 2" X 1 1/2 CON ACABADO PINTURA ESMALTE ACRILICO, CERRADURA DE MANIJA MARCA YALE MODELO CAMBRIDGE-CAM CON LLAVE Y BOTON ACABADO CROMO MATE O EQUIVALENTE EN CALIDAD, ESPECIFICACIONES Y PRECIO, CON PREVIA AUTORIZACION DE LA SUPERVISION Y/O PROYECTOS DE LA DEPENDENCIA EQUIPO, HERRAJES,TORNILLERIA, ELEMENTOS DE FIJACION, HERRAMIENTA, EQUIPO EN CUALQUIER ALTURA Y CUALQUIER NIVEL, MANO DE OBRA Y TODO LO NECESARIO PARA SU CORRECTA EJECUCION.(PUERTA TIPO 1.10 -01 ) (VER DETALLE EN PLANOS), AJUSTAR MEDIDAS EN OBRA.
id-0.1.contracts.0.items.672 | id-0.1.contracts.0 | id-0.1 | 000006730 | PUERTA SENCILLA ABATIBLE DE MADERA DE 5 CAPAS MARCA DOORLOCK SERIE 5000 MODELO 5606-LE O EQUIVALENTE EN CALIDAD, ESPECIFICACIONES Y PRECIO, CON PREVIA AUTORIZACION DE LA SUPERVISION Y/O PROYECTOS DE LA DEPENDENCIA CON ESPESOR DE 1 3/4" CON ACABADO LAMINADO PLASTICO (HPL) POR AMBAS CARAS, CANTOS Y TESTAS, AL TONO DEL LAMINADO, BASTIDORES VERTICALES DE 1/2" DE MADERA HARDWOOD, ANTES DE RECORTAR UNIDO A UN BASTIDOR INTERIOR DE COMPUESTO MINERAL DE 1" LAMINADO CON HPL O ENCHAPADO DE MADERA, BASTIDORES HORIZONTALES SUPERIORES DE 6" DE COMPUESTO MINERAL ANTES DE RECORTAR E INFERIORES DE 1 1/2" DE COMPUESTO MINERAL. INCLUYE: SUMINISTRO DE MATERIALES, FLETE, MANIOBRAS, INSTALACION, MARCO DE MADERA DE 2" X 1 1/2 CON ACABADO PINTURA ESMALTE ACRILICO, CERRADURA DE MANIJA MARCA YALE MODELO CAMBRIDGE-CAM CON LLAVE Y BOTON ACABADO CROMO MATE O EQUIVALENTE EN CALIDAD, ESPECIFICACIONES Y PRECIO, CON PREVIA AUTORIZACION DE LA SUPERVISION Y/O PROYECTOS DE LA DEPENDENCIA EQUIPO, HERRAJES,TORNILLERIA, ELEMENTOS DE FIJACION, HERRAMIENTA, EQUIPO EN CUALQUIER ALTURA Y CUALQUIER NIVEL, MANO DE OBRA Y TODO LO NECESARIO PARA SU CORRECTA EJECUCION.(PUERTA TIPO 1.10 -01 ) (VER DETALLE EN PLANOS), AJUSTAR MEDIDAS EN OBRA. | 1 | PZA | 31944.71 | MXN | 4 | SINL-CU-U | 010.055.480.01195 | http://si.nl.gob.mx:8081/CatalogoUniversal | SINL-CU-C | PUERTA SENCILLA ABATIBLE DE MADERA DE 5 CAPAS MARCA DOORLOCK SERIE 5000 MODELO 5606-LE O EQUIVALENTE EN CALIDAD, ESPECIFICACIONES Y PRECIO, CON PREVIA AUTORIZACION DE LA SUPERVISION Y/O PROYECTOS DE LA DEPENDENCIA CON ESPESOR DE 1 3/4" CON ACABADO LAMINADO PLASTICO (HPL) POR AMBAS CARAS, CANTOS Y TESTAS, AL TONO DEL LAMINADO, BASTIDORES VERTICALES DE 1/2" DE MADERA HARDWOOD, ANTES DE RECORTAR UNIDO A UN BASTIDOR INTERIOR DE COMPUESTO MINERAL DE 1" LAMINADO CON HPL O ENCHAPADO DE MADERA, BASTIDORES HORIZONTALES SUPERIORES DE 6" DE COMPUESTO MINERAL ANTES DE RECORTAR E INFERIORES DE 1 1/2" DE COMPUESTO MINERAL. INCLUYE: SUMINISTRO DE MATERIALES, FLETE, MANIOBRAS, INSTALACION, MARCO DE MADERA DE 2" X 1 1/2 CON ACABADO PINTURA ESMALTE ACRILICO, CERRADURA DE MANIJA MARCA YALE MODELO CAMBRIDGE-CAM CON LLAVE Y BOTON ACABADO CROMO MATE O EQUIVALENTE EN CALIDAD, ESPECIFICACIONES Y PRECIO, CON PREVIA AUTORIZACION DE LA SUPERVISION Y/O PROYECTOS DE LA DEPENDENCIA EQUIPO, HERRAJES,TORNILLERIA, ELEMENTOS DE FIJACION, HERRAMIENTA, EQUIPO EN CUALQUIER ALTURA Y CUALQUIER NIVEL, MANO DE OBRA Y TODO LO NECESARIO PARA SU CORRECTA EJECUCION.(PUERTA TIPO 1.10 -01 ) (VER DETALLE EN PLANOS), AJUSTAR MEDIDAS EN OBRA.
id-0.1.contracts.0.items.673 | id-0.1.contracts.0 | id-0.1 | 000006740 | SEÑALAMIENTO INFORMATIVO EN AREAS INTERIORES DE 35 CMS.X 15 CMS. FABRICADOS EN TROVISEL Y VINIL IMPRESO EN HD CON LOS NOMBRES DE LAS AREAS PREVIAMENTE AUTORIZADAS POR LA SECRETARIA DE SALUD. INCLUYE: SUMINISTRO, FABRICACION, INSTALACION, ACCESORIOS, EQUIPO A CUALQUIER ALTURA Y NIVEL, HERRAMIENTA, MANO DE OBRA Y TODO LO NECESARIO PARA SU CORRECTA INSTALACION. (VER PLANO DE SEÑALETICA). | 1 | PZA | 497.74 | MXN | 4 | SINL-CU-U | 010.040.412.01465 | http://si.nl.gob.mx:8081/CatalogoUniversal | SINL-CU-C | SEÑALAMIENTO INFORMATIVO EN AREAS INTERIORES DE 35 CMS.X 15 CMS. FABRICADOS EN TROVISEL Y VINIL IMPRESO EN HD CON LOS NOMBRES DE LAS AREAS PREVIAMENTE AUTORIZADAS POR LA SECRETARIA DE SALUD. INCLUYE: SUMINISTRO, FABRICACION, INSTALACION, ACCESORIOS, EQUIPO A CUALQUIER ALTURA Y NIVEL, HERRAMIENTA, MANO DE OBRA Y TODO LO NECESARIO PARA SU CORRECTA INSTALACION. (VER PLANO DE SEÑALETICA).
id-0.1.contracts.0.items.674 | id-0.1.contracts.0 | id-0.1 | 000006750 | LIMPIEZA FINAL DE OBRA AL TERMINO DE LOS TRABAJOS PARA LA ENTREGA, CONSIDERAR LA LIMPIEZA DURANTE EL PROCESO CONSTRUCTIVO. INCLUYE. LIMPIEZA GENERAL, TIRO DE BASURA, ESCOMBRO, MATERIAL, SOBRANTE, DESPERDICIOS, ACARREOS, CARGA Y RETIRO FUERA DE LA OBRA, MANO DE OBRA, HERRAMIENTA, EQUIPO Y TODO LO NECESARIO PARA SU CORRECTA EJECUCION. | 1 | M2 | 14.58 | MXN | 39 | SINL-CU-U | 010.070.508.00050 | http://si.nl.gob.mx:8081/CatalogoUniversal | SINL-CU-C | LIMPIEZA FINAL DE OBRA AL TERMINO DE LOS TRABAJOS PARA LA ENTREGA, CONSIDERAR LA LIMPIEZA DURANTE EL PROCESO CONSTRUCTIVO. INCLUYE. LIMPIEZA GENERAL, TIRO DE BASURA, ESCOMBRO, MATERIAL, SOBRANTE, DESPERDICIOS, ACARREOS, CARGA Y RETIRO FUERA DE LA OBRA, MANO DE OBRA, HERRAMIENTA, EQUIPO Y TODO LO NECESARIO PARA SU CORRECTA EJECUCION.
id-0.1.contracts.0.items.675 | id-0.1.contracts.0 | id-0.1 | 000006760 | FUMIGACION DE AREAS CUBIERTAS A BASE DE PIRETRINAS SIN OLOR, CONTRA INSECTOS Y ROEDORES (RATAS, CUCARACHAS, HORMIGAS, ETC.) . INCLUYE: SUMINISTRO DE MATERIAL, APLICACIÓN, MANIOBRAS, LIMPIEZA, EQUIPO, HERRAMIENTA, MANO DE OBRA Y TODO LO NECESARIO PARA SU CORRECTA EJECUCION. | 1 | M2 | 34.42 | MXN | 39 | SINL-CU-U | 010.020.136.00075 | http://si.nl.gob.mx:8081/CatalogoUniversal | SINL-CU-C | FUMIGACION DE AREAS CUBIERTAS A BASE DE PIRETRINAS SIN OLOR, CONTRA INSECTOS Y ROEDORES (RATAS, CUCARACHAS, HORMIGAS, ETC.) . INCLUYE: SUMINISTRO DE MATERIAL, APLICACIÓN, MANIOBRAS, LIMPIEZA, EQUIPO, HERRAMIENTA, MANO DE OBRA Y TODO LO NECESARIO PARA SU CORRECTA EJECUCION.
id-0.1.contracts.0.items.676 | id-0.1.contracts.0 | id-0.1 | 000006770 | ELABORACION DE PLANOS DE OBRA TERMINADA, EN ARCHIVO ELECTRONICO AUTOCAD 2016 E IMPRESO EN PAPEL TAMAÑO DOBLE CARTA PARA ENTREGAR A DIRECCION DE EDIFICACION Y DIRECCION DE PROYECTOS, Y CATALOGO FINAL DE LA OBRA SIN PRECIOS EN ELECTRONICO EXCEL E IMPRESO EN TAMAÑO CARTA A LA DIRECCION DE PROYECTOS, TODA LA PAPELERIA QUE SE ENTREGUE DEBERA ESTAR DEBIDAMENTE FIRMADA POR EL REPRESENTANTE LEGAL DE LA EMPRESA. | 1 | PZA | 19690.1 | MXN | 4 | SINL-CU-U | 110.330.844.00105 | http://si.nl.gob.mx:8081/CatalogoUniversal | SINL-CU-C | ELABORACION DE PLANOS DE OBRA TERMINADA, EN ARCHIVO ELECTRONICO AUTOCAD 2016 E IMPRESO EN PAPEL TAMAÑO DOBLE CARTA PARA ENTREGAR A DIRECCION DE EDIFICACION Y DIRECCION DE PROYECTOS, Y CATALOGO FINAL DE LA OBRA SIN PRECIOS EN ELECTRONICO EXCEL E IMPRESO EN TAMAÑO CARTA A LA DIRECCION DE PROYECTOS, TODA LA PAPELERIA QUE SE ENTREGUE DEBERA ESTAR DEBIDAMENTE FIRMADA POR EL REPRESENTANTE LEGAL DE LA EMPRESA.
id-1.0.contracts.0.items.0 | id-1.0.contracts.0 | id-1.0 | 000000010 | TRAZO Y NIVELACIÓN DE LA OBRA, UTILIZANDO BANCOS DE NIVEL GEOREFRENCIADOS Y ESTABLECIENDO REFERENCIAS DE CAMPO, INCLUYE: BRIGADA DE TOPOGRAFIA DURANTE EL TIEMPO QUE DURE LA OBRA, EQUIPO, MATERIALES, HERRAMIENTA Y MANO DE OBRA. Y TODO LO NECESARIO PARA SU CORRECTA EJECUCIÓN. | 1 | M2 | 14.08 | MXN | 39 | SINL-CU-U | 010.001.040.00260 | http://si.nl.gob.mx:8081/CatalogoUniversal | SINL-CU-C | TRAZO Y NIVELACIÓN DE LA OBRA, UTILIZANDO BANCOS DE NIVEL GEOREFRENCIADOS Y ESTABLECIENDO REFERENCIAS DE CAMPO, INCLUYE: BRIGADA DE TOPOGRAFIA DURANTE EL TIEMPO QUE DURE LA OBRA, EQUIPO, MATERIALES, HERRAMIENTA Y MANO DE OBRA. Y TODO LO NECESARIO PARA SU CORRECTA EJECUCIÓN.
id-1.0.contracts.0.items.1 | id-1.0.contracts.0 | id-1.0 | 000000020 | EXCAVACIONES EN MATERIAL TIPO I Y II PARA CIMENTACIONES POR MEDIOS MANUALES, VOLUMEN MEDIDO EN SECCION, INCLUYE: AFINE, TALUDES DE LA EXCAVACIÓN, HERRAMIENTA, EQUIPO, MANO DE OBRA Y TODO LO NECESARIO PARA SU CORRECTA EJECUCION. | 1 | M3 | 165.64 | MXN | 27 | SINL-CU-U | 010.010.088.00350 | http://si.nl.gob.mx:8081/CatalogoUniversal | SINL-CU-C | EXCAVACIONES EN MATERIAL TIPO I Y II PARA CIMENTACIONES POR MEDIOS MANUALES, VOLUMEN MEDIDO EN SECCION, INCLUYE: AFINE, TALUDES DE LA EXCAVACIÓN, HERRAMIENTA, EQUIPO, MANO DE OBRA Y TODO LO NECESARIO PARA SU CORRECTA EJECUCION.
id-1.0.contracts.0.items.2 | id-1.0.contracts.0 | id-1.0 | 000000030 | CARGA, ACARREO Y DESCARGA A TIRO LIBRE DEL MATERIAL PRODUCTO DE EXCAVACIONES Y CORTES VOLUMEN MEDIDO EN SECCION, A TIRADEROS AUTORIZADOS POR EL MUNICIPIO. INCLUYE: MAQUINARIA, HERRAMIENTA, EQUIPO, MANO DE OBRA (SE INCLUYE PAGO DE REGALIAS) Y TODO LO NECESARIO PARA SU CORRECTA EJECUCIÓN. | 1 | M3 | 202.72 | MXN | 27 | SINL-CU-U | 010.010.092.00100 | http://si.nl.gob.mx:8081/CatalogoUniversal | SINL-CU-C | CARGA, ACARREO Y DESCARGA A TIRO LIBRE DEL MATERIAL PRODUCTO DE EXCAVACIONES Y CORTES VOLUMEN MEDIDO EN SECCION, A TIRADEROS AUTORIZADOS POR EL MUNICIPIO. INCLUYE: MAQUINARIA, HERRAMIENTA, EQUIPO, MANO DE OBRA (SE INCLUYE PAGO DE REGALIAS) Y TODO LO NECESARIO PARA SU CORRECTA EJECUCIÓN.
id-1.0.contracts.0.items.3 | id-1.0.contracts.0 | id-1.0 | 000000040 | PLANTILLAS DE CONCRETO SIMPLE F'c=100 KG/CM2 DE 5CM DE ESPESOR , SOBRE LA EXCAVACIÓN RECIENTE, APISONANDO LA SUPERFICIE DE LA EXCAVACIÓN CON PISÓN MECANICO. INCLUYE: MATERIALES, AGUA, DESPERDICIOS, EQUIPO, HERRAMIENTA Y MANO DE OBRA. | 1 | M2 | 292.23 | MXN | 39 | SINL-CU-U | 010.020.140.00100 | http://si.nl.gob.mx:8081/CatalogoUniversal | SINL-CU-C | PLANTILLAS DE CONCRETO SIMPLE F'c=100 KG/CM2 DE 5CM DE ESPESOR , SOBRE LA EXCAVACIÓN RECIENTE, APISONANDO LA SUPERFICIE DE LA EXCAVACIÓN CON PISÓN MECANICO. INCLUYE: MATERIALES, AGUA, DESPERDICIOS, EQUIPO, HERRAMIENTA Y MANO DE OBRA.
id-1.0.contracts.0.items.4 | id-1.0.contracts.0 | id-1.0 | 000000050 | CONCRETO HECHO EN OBRA PARA ZAPATAS DE FC=250 KG/CM2, TMA 3/4", REVENIMIENTO DE 16-18 CM, COLADO SEGÚN LAS NORMAS DEL ACI, CURADO CON MEMBRANA. INCLUYE: SUMINISTRO, COLOCACIÓN, IMPERMEABILIZANTE INTEGRAL AL COLADO, VIBRADO, BOMBEO, DESPERDICIOS, PRUEBAS DE LABORATORIO, MANO DE OBRA, HERRAMIENTAS Y EQUIPO. | 1 | M3 | 4413.41 | MXN | 27 | SINL-CU-U | 010.020.156.00036 | http://si.nl.gob.mx:8081/CatalogoUniversal | SINL-CU-C | CONCRETO HECHO EN OBRA PARA ZAPATAS DE FC=250 KG/CM2, TMA 3/4", REVENIMIENTO DE 16-18 CM, COLADO SEGÚN LAS NORMAS DEL ACI, CURADO CON MEMBRANA. INCLUYE: SUMINISTRO, COLOCACIÓN, IMPERMEABILIZANTE INTEGRAL AL COLADO, VIBRADO, BOMBEO, DESPERDICIOS, PRUEBAS DE LABORATORIO, MANO DE OBRA, HERRAMIENTAS Y EQUIPO.
id-1.0.contracts.0.items.5 | id-1.0.contracts.0 | id-1.0 | 000000060 | ACERO DE REFUERZO EN ZAPATAS, CON ACERO CORRUGADO DE FY=4,200 KG/CM2, AMARRADO EN EL LUGAR CON ALAMBRE RECOCIDO. INCLUYE: MATERIALES, DESPERDICIOS, TRASLAPES (VER DETALLES DEL REFUERZO EN PLANOS) , HABILITADO, COLOCACIÓN, ACARREOS, GANCHOS, SILLETAS, ETC | 1 | KG | 37.1 | MXN | 32 | SINL-CU-U | 010.020.152.00280 | http://si.nl.gob.mx:8081/CatalogoUniversal | SINL-CU-C | ACERO DE REFUERZO EN ZAPATAS, CON ACERO CORRUGADO DE FY=4,200 KG/CM2, AMARRADO EN EL LUGAR CON ALAMBRE RECOCIDO. INCLUYE: MATERIALES, DESPERDICIOS, TRASLAPES (VER DETALLES DEL REFUERZO EN PLANOS) , HABILITADO, COLOCACIÓN, ACARREOS, GANCHOS, SILLETAS, ETC
id-1.0.contracts.0.items.6 | id-1.0.contracts.0 | id-1.0 | 000000070 | CIMBRA Y DESCIMBRA COMÚN PARA ZAPATAS, MEDIDA A LINEAS DE PROYECTO, UTILIZANDO MADERA, LOS TROQUELES Y DEMAS REFUERZOS SERÁN DISEÑADOS POR EL CONTRATISTA, ASI COMO MOLDURAS Y CHAFLANES RESPETANDO LA GEOMETRIA DE LAS MISMAS, INCLUYE: TRAZO, FABRICACIÓN, CORTE, HABILITACION, DESPERDICIOS, COLOCACION, MATERIALES, MANO DE OBRA, EQUIPO, OBRA FALSA Y TODO LO NECESARIO PARA SU CORRECTA EJECUCIÓN. | 1 | M2 | 219.5 | MXN | 39 | SINL-CU-U | 010.020.144.00250 | http://si.nl.gob.mx:8081/CatalogoUniversal | SINL-CU-C | CIMBRA Y DESCIMBRA COMÚN PARA ZAPATAS, MEDIDA A LINEAS DE PROYECTO, UTILIZANDO MADERA, LOS TROQUELES Y DEMAS REFUERZOS SERÁN DISEÑADOS POR EL CONTRATISTA, ASI COMO MOLDURAS Y CHAFLANES RESPETANDO LA GEOMETRIA DE LAS MISMAS, INCLUYE: TRAZO, FABRICACIÓN, CORTE, HABILITACION, DESPERDICIOS, COLOCACION, MATERIALES, MANO DE OBRA, EQUIPO, OBRA FALSA Y TODO LO NECESARIO PARA SU CORRECTA EJECUCIÓN.
id-1.0.contracts.0.items.7 | id-1.0.contracts.0 | id-1.0 | 000000080 | ANCLAS DE ACERO DE REF DE 3/4" Ø CON ROSCA LOG 1.20 M DOBLES DE 0.30M INCLUYE: TRAZO, FABRICACIÓN, CORTE, HABILITACION, DESPERDICIOS, COLOCACION, MATERIALES, MANO DE OBRA, EQUIPO, OBRA FALSA Y TODO LO NECESARIO PARA SU CORRECTA EJECUCIÓN. | 1 | M2 | 275.2 | MXN | 39 | SINL-CU-U | 010.020.152.00375 | http://si.nl.gob.mx:8081/CatalogoUniversal | SINL-CU-C | ANCLAS DE ACERO DE REF DE 3/4" Ø CON ROSCA LOG 1.20 M DOBLES DE 0.30M INCLUYE: TRAZO, FABRICACIÓN, CORTE, HABILITACION, DESPERDICIOS, COLOCACION, MATERIALES, MANO DE OBRA, EQUIPO, OBRA FALSA Y TODO LO NECESARIO PARA SU CORRECTA EJECUCIÓN.
id-1.0.contracts.0.items.8 | id-1.0.contracts.0 | id-1.0 | 000000090 | RELLENO CON MATERIAL DE BANCO EN CAPAS DE 20 CM DE ESPESOR, COMPACTADAS AL 95% DE SU PVSM, VOLUMEN MEDIDO EN SECCION, INCLUYE: MATERIAL, AGUA, HOMOGENIZACIÓN, EQUIPO, HERRAMIENTAS Y MANO DE OBRA. VOLUMEN MEDIDO EN SECCION | 1 | M3 | 321.37 | MXN | 27 | SINL-CU-U | 010.020.132.00040 | http://si.nl.gob.mx:8081/CatalogoUniversal | SINL-CU-C | RELLENO CON MATERIAL DE BANCO EN CAPAS DE 20 CM DE ESPESOR, COMPACTADAS AL 95% DE SU PVSM, VOLUMEN MEDIDO EN SECCION, INCLUYE: MATERIAL, AGUA, HOMOGENIZACIÓN, EQUIPO, HERRAMIENTAS Y MANO DE OBRA. VOLUMEN MEDIDO EN SECCION
id-1.0.contracts.0.items.9 | id-1.0.contracts.0 | id-1.0 | 000000100 | SUMINITRO E INSTALACIÓN COLUMNAS (K-1) OR.- 16" x 16" x 98 kg/m ACERO A-50 INCLUYE: MATERIALES, CORTES, DESPERDICIOS, TRASLAPES (VER DETALLES EN PLANOS), HABILITADO, COLOCACIÓN, ACARREOS, GANCHOS, SILLETAS, HERRAMIENTA, EQUIPO, MANO DE OBRA Y TODO LO NECESARIO PARA SU CORRECTA EJECUCIÓN. | 1 | KG | 82.28 | MXN | 32 | SINL-CU-U | 010.025.196.00675 | http://si.nl.gob.mx:8081/CatalogoUniversal | SINL-CU-C | SUMINITRO E INSTALACIÓN COLUMNAS (K-1) OR.- 16" x 16" x 98 kg/m ACERO A-50 INCLUYE: MATERIALES, CORTES, DESPERDICIOS, TRASLAPES (VER DETALLES EN PLANOS), HABILITADO, COLOCACIÓN, ACARREOS, GANCHOS, SILLETAS, HERRAMIENTA, EQUIPO, MANO DE OBRA Y TODO LO NECESARIO PARA SU CORRECTA EJECUCIÓN.
id-1.0.contracts.0.items.10 | id-1.0.contracts.0 | id-1.0 | 000000110 | SUMINITRO E INSTALACIÓN COLUMNAS (K-2) OR.- 8" x 8" x 38.42 kg/m ACERO A-50 INCLUYE: MATERIALES, CORTES, DESPERDICIOS, TRASLAPES (VER DETALLES EN PLANOS), HABILITADO, COLOCACIÓN, ACARREOS, GANCHOS, SILLETAS, HERRAMIENTA, EQUIPO, MANO DE OBRA Y TODO LO NECESARIO PARA SU CORRECTA EJECUCIÓN. | 1 | KG | 82.28 | MXN | 32 | SINL-CU-U | 010.025.196.00676 | http://si.nl.gob.mx:8081/CatalogoUniversal | SINL-CU-C | SUMINITRO E INSTALACIÓN COLUMNAS (K-2) OR.- 8" x 8" x 38.42 kg/m ACERO A-50 INCLUYE: MATERIALES, CORTES, DESPERDICIOS, TRASLAPES (VER DETALLES EN PLANOS), HABILITADO, COLOCACIÓN, ACARREOS, GANCHOS, SILLETAS, HERRAMIENTA, EQUIPO, MANO DE OBRA Y TODO LO NECESARIO PARA SU CORRECTA EJECUCIÓN.
id-1.0.contracts.0.items.11 | id-1.0.contracts.0 | id-1.0 | 000000120 | SUMINITRO E INSTALACIÓN COLUMNAS (K-3) OR.- 6" x 6" x 28.30 kg/m ACERO A-50 INCLUYE: MATERIALES, CORTES, DESPERDICIOS, TRASLAPES (VER DETALLES EN PLANOS), HABILITADO, COLOCACIÓN, ACARREOS, GANCHOS, SILLETAS, HERRAMIENTA, EQUIPO, MANO DE OBRA Y TODO LO NECESARIO PARA SU CORRECTA EJECUCIÓN. | 1 | KG | 82.28 | MXN | 32 | SINL-CU-U | 010.025.196.00677 | http://si.nl.gob.mx:8081/CatalogoUniversal | SINL-CU-C | SUMINITRO E INSTALACIÓN COLUMNAS (K-3) OR.- 6" x 6" x 28.30 kg/m ACERO A-50 INCLUYE: MATERIALES, CORTES, DESPERDICIOS, TRASLAPES (VER DETALLES EN PLANOS), HABILITADO, COLOCACIÓN, ACARREOS, GANCHOS, SILLETAS, HERRAMIENTA, EQUIPO, MANO DE OBRA Y TODO LO NECESARIO PARA SU CORRECTA EJECUCIÓN.
id-1.0.contracts.0.items.12 | id-1.0.contracts.0 | id-1.0 | 000000130 | SUMINISTRO E INSTALACIÓN DE VIGA EN LOSA, CON TABLON DE MADERA DE 4" X 6" X 1 METRO DE LARGO APROXIMADAMENTE, UNIDA CON PLACA DE ACERO DE 1/2" EN AMBOS LADOS, CON 2 PERNOS DE 3/4"Ø X 4" DE LARGO, CON TABLETA DE MADERA NUEVA DE 1/2" X 6" X 1.20 MTS DE LARGO APROXIMADO, APOYADA EN AGULOS DE ACERO DE 2" X 2" X 1/4" CON 25 CMS DE LARGO ATORNILLADOS A LA VIGA EXISTENTE, INCLUYE: ANDAMIAJES DE SOPORTE, MATERIALES, LIMPIEZA Y RETIRO DE SOBRANTES FUERA DE OBRA, EQUIPO DE SEGURIDAD, MANO DE OBRA,HERRAMIENTA Y EQUIPO, EN CUALQUIER NIVEL. | 1 | KG | 134.12 | MXN | 32 | SINL-CU-U | 010.025.196.00678 | http://si.nl.gob.mx:8081/CatalogoUniversal | SINL-CU-C | SUMINISTRO E INSTALACIÓN DE VIGA EN LOSA, CON TABLON DE MADERA DE 4" X 6" X 1 METRO DE LARGO APROXIMADAMENTE, UNIDA CON PLACA DE ACERO DE 1/2" EN AMBOS LADOS, CON 2 PERNOS DE 3/4"Ø X 4" DE LARGO, CON TABLETA DE MADERA NUEVA DE 1/2" X 6" X 1.20 MTS DE LARGO APROXIMADO, APOYADA EN AGULOS DE ACERO DE 2" X 2" X 1/4" CON 25 CMS DE LARGO ATORNILLADOS A LA VIGA EXISTENTE, INCLUYE: ANDAMIAJES DE SOPORTE, MATERIALES, LIMPIEZA Y RETIRO DE SOBRANTES FUERA DE OBRA, EQUIPO DE SEGURIDAD, MANO DE OBRA,HERRAMIENTA Y EQUIPO, EN CUALQUIER NIVEL.
id-1.0.contracts.0.items.13 | id-1.0.contracts.0 | id-1.0 | 000000140 | JUNTA EXPAND Y COLOCACION DE ZIKAFLEX PARA FORMAR DIAMANTE EN COLUMNAS INCLUYE: SUMINISTRO, COLOCACIÓN, VIBRADO, BOMBEO, DESPERDICIOS, MANO DE OBRA, HERRAMIENTAS, EQUIPO Y TODO LO NECESARIO PARA SU CORRECTA EJECUCIÓN. | 1 | M | 144.85 | MXN | 43 | SINL-CU-U | 010.025.196.00235 | http://si.nl.gob.mx:8081/CatalogoUniversal | SINL-CU-C | JUNTA EXPAND Y COLOCACION DE ZIKAFLEX PARA FORMAR DIAMANTE EN COLUMNAS INCLUYE: SUMINISTRO, COLOCACIÓN, VIBRADO, BOMBEO, DESPERDICIOS, MANO DE OBRA, HERRAMIENTAS, EQUIPO Y TODO LO NECESARIO PARA SU CORRECTA EJECUCIÓN.
id-1.0.contracts.0.items.14 | id-1.0.contracts.0 | id-1.0 | 000000150 | CUBIERTA DE LAMINA TIPO TEJA MOD MCA A UNA ALTURA DE 8- 10.00 M DE FIJADO EN ESTRCUTURA METALICA A BASE DE LAMINA CAL. No FIJADADA CON PIJAS METALICAS CON SELLADO INCLUYE: FLETES, TRASLADOS, MATERERIALES, DESPERDICICIO, EQUIPO, HERRAMIENTA, MANO DE OBRA, Y TODO LO NECESARIO PARA SU CORRECTA EJECUCIÓN | 1 | M2 | 576.65 | MXN | 39 | SINL-CU-U | 010.025.196.00425 | http://si.nl.gob.mx:8081/CatalogoUniversal | SINL-CU-C | CUBIERTA DE LAMINA TIPO TEJA MOD MCA A UNA ALTURA DE 8- 10.00 M DE FIJADO EN ESTRCUTURA METALICA A BASE DE LAMINA CAL. No FIJADADA CON PIJAS METALICAS CON SELLADO INCLUYE: FLETES, TRASLADOS, MATERERIALES, DESPERDICICIO, EQUIPO, HERRAMIENTA, MANO DE OBRA, Y TODO LO NECESARIO PARA SU CORRECTA EJECUCIÓN
id-1.0.contracts.0.items.15 | id-1.0.contracts.0 | id-1.0 | 000000160 | CONCRETO HECHO EN OBRA PARA DALAS DE DESPLANTE DE FC=250 KG/CM2, TMA 3/4", REVENIMIENTO DE 16-18 CM, COLADO SEGÚN LAS NORMAS DEL ACI, CURADO CON MEMBRANA.INCLUYE: SUMINISTRO, COLOCACIÓN, IMPERMEABILIZANTE INTEGRAL AL COLADO, VIBRADO, BOMBEO, DESPERDICIOS, PRUEBAS DE LABORATORIO, MANO DE OBRA, HERRAMIENTAS Y EQUIPO. | 1 | M | 4413.41 | MXN | 43 | SINL-CU-U | 010.020.156.00016 | http://si.nl.gob.mx:8081/CatalogoUniversal | SINL-CU-C | CONCRETO HECHO EN OBRA PARA DALAS DE DESPLANTE DE FC=250 KG/CM2, TMA 3/4", REVENIMIENTO DE 16-18 CM, COLADO SEGÚN LAS NORMAS DEL ACI, CURADO CON MEMBRANA.INCLUYE: SUMINISTRO, COLOCACIÓN, IMPERMEABILIZANTE INTEGRAL AL COLADO, VIBRADO, BOMBEO, DESPERDICIOS, PRUEBAS DE LABORATORIO, MANO DE OBRA, HERRAMIENTAS Y EQUIPO.
id-1.0.contracts.0.items.16 | id-1.0.contracts.0 | id-1.0 | 000000170 | ACERO DE REFUERZO DE Fy=4,200 KG/CM2, AMARRADO EN EL LUGAR CON ALAMBRE RECOCIDO, INCLUYE: MATERIALES, CORTES, DESPERDICIOS, TRASLAPES (VER DETALLES DEL REFUERZO EN PLANOS), HABILITADO, COLOCACIÓN, ACARREOS, GANCHOS, SILLETAS, HERRAMIENTA, EQUIPO, MANO DE OBRA Y TODO LO NECESARIO PARA SU CORRECTA EJECUCIÓN. | 1 | KG | 37.1 | MXN | 32 | SINL-CU-U | 010.020.152.00335 | http://si.nl.gob.mx:8081/CatalogoUniversal | SINL-CU-C | ACERO DE REFUERZO DE Fy=4,200 KG/CM2, AMARRADO EN EL LUGAR CON ALAMBRE RECOCIDO, INCLUYE: MATERIALES, CORTES, DESPERDICIOS, TRASLAPES (VER DETALLES DEL REFUERZO EN PLANOS), HABILITADO, COLOCACIÓN, ACARREOS, GANCHOS, SILLETAS, HERRAMIENTA, EQUIPO, MANO DE OBRA Y TODO LO NECESARIO PARA SU CORRECTA EJECUCIÓN.
id-1.0.contracts.0.items.17 | id-1.0.contracts.0 | id-1.0 | 000000180 | CIMBRA Y DESCIMBRA COMÚN , MEDIDA A LINEAS DE PROYECTO, UTILIZANDO MADERA, LOS TROQUELES Y DEMAS REFUERZOS SERÁN DISEÑADOS POR EL CONTRATISTA, ASI COMO MOLDURAS Y CHAFLANES RESPETANDO LA GEOMETRIA DE LAS MISMAS, INCLUYE: TRAZO, FABRICACIÓN, CORTE, HABILITACION, DESPERDICIOS, COLOCACION, MATERIALES, MANO DE OBRA, EQUIPO, OBRA FALSA Y TODO LO NECESARIO PARA SU CORRECTA EJECUCIÓN. | 1 | M2 | 219.5 | MXN | 39 | SINL-CU-U | 010.025.172.00910 | http://si.nl.gob.mx:8081/CatalogoUniversal | SINL-CU-C | CIMBRA Y DESCIMBRA COMÚN , MEDIDA A LINEAS DE PROYECTO, UTILIZANDO MADERA, LOS TROQUELES Y DEMAS REFUERZOS SERÁN DISEÑADOS POR EL CONTRATISTA, ASI COMO MOLDURAS Y CHAFLANES RESPETANDO LA GEOMETRIA DE LAS MISMAS, INCLUYE: TRAZO, FABRICACIÓN, CORTE, HABILITACION, DESPERDICIOS, COLOCACION, MATERIALES, MANO DE OBRA, EQUIPO, OBRA FALSA Y TODO LO NECESARIO PARA SU CORRECTA EJECUCIÓN.
id-1.0.contracts.0.items.18 | id-1.0.contracts.0 | id-1.0 | 000000190 | CONCRETO HECHO EN OBRA PARA CASTILLOS DE FC=250 KG/CM2, TMA 3/4", REVENIMIENTO DE 16-18 CM, COLADO SEGÚN LAS NORMAS DEL ACI, CURADO CON MEMBRANA. INCLUYE: SUMINISTRO, COLOCACIÓN, VIBRADO, BOMBEO, DESPERDICIOS, MANO DE OBRA, HERRAMIENTAS, EQUIPO Y TODO LO NECESARIO PARA SU CORRECTA EJECUCIÓN. | 1 | M3 | 4413.41 | MXN | 27 | SINL-CU-U | 010.020.156.00037 | http://si.nl.gob.mx:8081/CatalogoUniversal | SINL-CU-C | CONCRETO HECHO EN OBRA PARA CASTILLOS DE FC=250 KG/CM2, TMA 3/4", REVENIMIENTO DE 16-18 CM, COLADO SEGÚN LAS NORMAS DEL ACI, CURADO CON MEMBRANA. INCLUYE: SUMINISTRO, COLOCACIÓN, VIBRADO, BOMBEO, DESPERDICIOS, MANO DE OBRA, HERRAMIENTAS, EQUIPO Y TODO LO NECESARIO PARA SU CORRECTA EJECUCIÓN.
id-1.0.contracts.0.items.19 | id-1.0.contracts.0 | id-1.0 | 000000200 | ACERO DE REFUERZO DE Fy=4,200 KG/CM2, AMARRADO EN EL LUGAR CON ALAMBRE RECOCIDO, INCLUYE: MATERIALES, CORTES, DESPERDICIOS, TRASLAPES (VER DETALLES DEL REFUERZO EN PLANOS), HABILITADO, COLOCACIÓN, ACARREOS, GANCHOS, SILLETAS, HERRAMIENTA, EQUIPO, MANO DE OBRA Y TODO LO NECESARIO PARA SU CORRECTA EJECUCIÓN. | 1 | KG | 37.1 | MXN | 32 | SINL-CU-U | 010.020.152.00335 | http://si.nl.gob.mx:8081/CatalogoUniversal | SINL-CU-C | ACERO DE REFUERZO DE Fy=4,200 KG/CM2, AMARRADO EN EL LUGAR CON ALAMBRE RECOCIDO, INCLUYE: MATERIALES, CORTES, DESPERDICIOS, TRASLAPES (VER DETALLES DEL REFUERZO EN PLANOS), HABILITADO, COLOCACIÓN, ACARREOS, GANCHOS, SILLETAS, HERRAMIENTA, EQUIPO, MANO DE OBRA Y TODO LO NECESARIO PARA SU CORRECTA EJECUCIÓN.
id-1.0.contracts.0.items.20 | id-1.0.contracts.0 | id-1.0 | 000000210 | CIMBRA Y DESCIMBRA COMÚN , MEDIDA A LINEAS DE PROYECTO, UTILIZANDO MADERA, LOS TROQUELES Y DEMAS REFUERZOS SERÁN DISEÑADOS POR EL CONTRATISTA, ASI COMO MOLDURAS Y CHAFLANES RESPETANDO LA GEOMETRIA DE LAS MISMAS, INCLUYE: TRAZO, FABRICACIÓN, CORTE, HABILITACION, DESPERDICIOS, COLOCACION, MATERIALES, MANO DE OBRA, EQUIPO, OBRA FALSA Y TODO LO NECESARIO PARA SU CORRECTA EJECUCIÓN. | 1 | M2 | 219.5 | MXN | 39 | SINL-CU-U | 010.025.172.00910 | http://si.nl.gob.mx:8081/CatalogoUniversal | SINL-CU-C | CIMBRA Y DESCIMBRA COMÚN , MEDIDA A LINEAS DE PROYECTO, UTILIZANDO MADERA, LOS TROQUELES Y DEMAS REFUERZOS SERÁN DISEÑADOS POR EL CONTRATISTA, ASI COMO MOLDURAS Y CHAFLANES RESPETANDO LA GEOMETRIA DE LAS MISMAS, INCLUYE: TRAZO, FABRICACIÓN, CORTE, HABILITACION, DESPERDICIOS, COLOCACION, MATERIALES, MANO DE OBRA, EQUIPO, OBRA FALSA Y TODO LO NECESARIO PARA SU CORRECTA EJECUCIÓN.
id-1.0.contracts.0.items.21 | id-1.0.contracts.0 | id-1.0 | 000000220 | SUMINITRO E INSTALACIÓN VIGA EN GRADAS (DETALLE EN PLANO V-1) OR.- 8"" x 8"" x 47.32 kg/m ACERO A-50 INCLUYE: MATERIALES, CORTES, DESPERDICIOS, TRASLAPES (VER DETALLES EN PLANOS), HABILITADO, COLOCACIÓN, ACARREOS, GANCHOS, SILLETAS, HERRAMIENTA, EQUIPO, MANO DE OBRA Y TODO LO NECESARIO PARA SU CORRECTA EJECUCIÓN." | 1 | KG | 82.28 | MXN | 32 | SINL-CU-U | 010.025.196.00485 | http://si.nl.gob.mx:8081/CatalogoUniversal | SINL-CU-C | SUMINITRO E INSTALACIÓN VIGA EN GRADAS (DETALLE EN PLANO V-1) OR.- 8"" x 8"" x 47.32 kg/m ACERO A-50 INCLUYE: MATERIALES, CORTES, DESPERDICIOS, TRASLAPES (VER DETALLES EN PLANOS), HABILITADO, COLOCACIÓN, ACARREOS, GANCHOS, SILLETAS, HERRAMIENTA, EQUIPO, MANO DE OBRA Y TODO LO NECESARIO PARA SU CORRECTA EJECUCIÓN."
id-1.0.contracts.0.items.22 | id-1.0.contracts.0 | id-1.0 | 000000230 | "SUMINITRO E INSTALACIÓN VIGA EN GRADAS (DETALLE EN PLANO V-2) OR.- 8"" x 6"" x 33.36 kg/m ACERO A-50 INCLUYE: MATERIALES, CORTES, DESPERDICIOS, TRASLAPES (VER DETALLES EN PLANOS), HABILITADO, COLOCACIÓN, ACARREOS, GANCHOS, SILLETAS, HERRAMIENTA, EQUIPO, MANO DE OBRA Y TODO LO NECESARIO PARA SU CORRECTA EJECUCIÓN." | 1 | KG | 82.28 | MXN | 32 | SINL-CU-U | 010.025.196.00486 | http://si.nl.gob.mx:8081/CatalogoUniversal | SINL-CU-C | "SUMINITRO E INSTALACIÓN VIGA EN GRADAS (DETALLE EN PLANO V-2) OR.- 8"" x 6"" x 33.36 kg/m ACERO A-50 INCLUYE: MATERIALES, CORTES, DESPERDICIOS, TRASLAPES (VER DETALLES EN PLANOS), HABILITADO, COLOCACIÓN, ACARREOS, GANCHOS, SILLETAS, HERRAMIENTA, EQUIPO, MANO DE OBRA Y TODO LO NECESARIO PARA SU CORRECTA EJECUCIÓN."
id-1.0.contracts.0.items.23 | id-1.0.contracts.0 | id-1.0 | 000000240 | SUMINITRO E INSTALACIÓN CANAL EN TECHUMBRE DE GRADAS (DETALLE EN PLANO S-1) 2 - CF.- 4" x CAL. 14 x 3.31 kg/m ACERO A-50 INCLUYE: MATERIALES, CORTES, DESPERDICIOS, TRASLAPES (VER DETALLES EN PLANOS), HABILITADO, COLOCACIÓN, ACARREOS, GANCHOS, SILLETAS, HERRAMIENTA, EQUIPO, MANO DE OBRA Y TODO LO NECESARIO PARA SU CORRECTA EJECUCIÓN. | 1 | KG | 82.28 | MXN | 32 | SINL-CU-U | 010.025.196.00251 | http://si.nl.gob.mx:8081/CatalogoUniversal | SINL-CU-C | SUMINITRO E INSTALACIÓN CANAL EN TECHUMBRE DE GRADAS (DETALLE EN PLANO S-1) 2 - CF.- 4" x CAL. 14 x 3.31 kg/m ACERO A-50 INCLUYE: MATERIALES, CORTES, DESPERDICIOS, TRASLAPES (VER DETALLES EN PLANOS), HABILITADO, COLOCACIÓN, ACARREOS, GANCHOS, SILLETAS, HERRAMIENTA, EQUIPO, MANO DE OBRA Y TODO LO NECESARIO PARA SU CORRECTA EJECUCIÓN.
id-1.0.contracts.0.items.24 | id-1.0.contracts.0 | id-1.0 | 000000250 | SUMINITRO E INSTALACIÓN CANAL EN TECHUMBRE DE GRADAS (DETALLE EN PLANO L-1) CF.- 4"" x CAL. 14 x 3.31 kg/m ACERO A-50 INCLUYE: MATERIALES, CORTES, DESPERDICIOS, TRASLAPES (VER DETALLES EN PLANOS), HABILITADO, COLOCACIÓN, ACARREOS, GANCHOS, SILLETAS, HERRAMIENTA, EQUIPO, MANO DE OBRA Y TODO LO NECESARIO PARA SU CORRECTA EJECUCIÓN." | 1 | KG | 82.28 | MXN | 32 | SINL-CU-U | 010.025.196.00252 | http://si.nl.gob.mx:8081/CatalogoUniversal | SINL-CU-C | SUMINITRO E INSTALACIÓN CANAL EN TECHUMBRE DE GRADAS (DETALLE EN PLANO L-1) CF.- 4"" x CAL. 14 x 3.31 kg/m ACERO A-50 INCLUYE: MATERIALES, CORTES, DESPERDICIOS, TRASLAPES (VER DETALLES EN PLANOS), HABILITADO, COLOCACIÓN, ACARREOS, GANCHOS, SILLETAS, HERRAMIENTA, EQUIPO, MANO DE OBRA Y TODO LO NECESARIO PARA SU CORRECTA EJECUCIÓN."
id-1.0.contracts.0.items.25 | id-1.0.contracts.0 | id-1.0 | 000000260 | SUMINITRO E INSTALACIÓN DE ESCALONES EN GRADAS (DETALLE ES-1) OR.- 4" x 4" x 14.02 kg/m ACERO A-50 INCLUYE: MATERIALES, CORTES, DESPERDICIOS, TRASLAPES (VER DETALLES EN PLANOS), HABILITADO, COLOCACIÓN, ACARREOS, GANCHOS, SILLETAS, HERRAMIENTA, EQUIPO, MANO DE OBRA Y TODO LO NECESARIO PARA SU CORRECTA EJECUCIÓN. | 1 | KG | 82.28 | MXN | 32 | SINL-CU-U | 010.025.196.00253 | http://si.nl.gob.mx:8081/CatalogoUniversal | SINL-CU-C | SUMINITRO E INSTALACIÓN DE ESCALONES EN GRADAS (DETALLE ES-1) OR.- 4" x 4" x 14.02 kg/m ACERO A-50 INCLUYE: MATERIALES, CORTES, DESPERDICIOS, TRASLAPES (VER DETALLES EN PLANOS), HABILITADO, COLOCACIÓN, ACARREOS, GANCHOS, SILLETAS, HERRAMIENTA, EQUIPO, MANO DE OBRA Y TODO LO NECESARIO PARA SU CORRECTA EJECUCIÓN.
id-1.0.contracts.0.items.26 | id-1.0.contracts.0 | id-1.0 | 000000270 | "SUMINITRO, INSTALACIÓN Y MONTAJE CANAL EN TECHUMBRE DE GRADAS (DETALLE EN PLANO L-1) CF.- 4"" x CAL. 14 x 3.31 kg/m ACERO A-50INCLUYE: MATERIALES, CORTES, DESPERDICIOS, TRASLAPES (VER DETALLES EN PLANOS), HABILITADO, COLOCACIÓN, ACARREOS, GANCHOS, SILLETAS, HERRAMIENTA, EQUIPO, MANO DE OBRA Y TODO LO NECESARIO PARA SU CORRECTA EJECUCIÓN." | 1 | KG | 82.28 | MXN | 32 | SINL-CU-U | 010.025.196.00255 | http://si.nl.gob.mx:8081/CatalogoUniversal | SINL-CU-C | "SUMINITRO, INSTALACIÓN Y MONTAJE CANAL EN TECHUMBRE DE GRADAS (DETALLE EN PLANO L-1) CF.- 4"" x CAL. 14 x 3.31 kg/m ACERO A-50INCLUYE: MATERIALES, CORTES, DESPERDICIOS, TRASLAPES (VER DETALLES EN PLANOS), HABILITADO, COLOCACIÓN, ACARREOS, GANCHOS, SILLETAS, HERRAMIENTA, EQUIPO, MANO DE OBRA Y TODO LO NECESARIO PARA SU CORRECTA EJECUCIÓN."
id-1.0.contracts.0.items.27 | id-1.0.contracts.0 | id-1.0 | 000000280 | SUMINITRO, INSTALACIÓN Y MONTAJE CANAL EN TECHUMBRE DE GRADAS (DETALLE EN PLANO S-1) 2 - CF.- 4" x CAL. 14 x 3.31 kg/m ACERO A-50INCLUYE: MATERIALES, CORTES, DESPERDICIOS, TRASLAPES (VER DETALLES EN PLANOS), HABILITADO, COLOCACIÓN, ACARREOS, GANCHOS, SILLETAS, HERRAMIENTA, EQUIPO, MANO DE OBRA Y TODO LO NECESARIO PARA SU CORRECTA EJECUCIÓN. | 1 | KG | 82.28 | MXN | 32 | SINL-CU-U | 010.025.196.00256 | http://si.nl.gob.mx:8081/CatalogoUniversal | SINL-CU-C | SUMINITRO, INSTALACIÓN Y MONTAJE CANAL EN TECHUMBRE DE GRADAS (DETALLE EN PLANO S-1) 2 - CF.- 4" x CAL. 14 x 3.31 kg/m ACERO A-50INCLUYE: MATERIALES, CORTES, DESPERDICIOS, TRASLAPES (VER DETALLES EN PLANOS), HABILITADO, COLOCACIÓN, ACARREOS, GANCHOS, SILLETAS, HERRAMIENTA, EQUIPO, MANO DE OBRA Y TODO LO NECESARIO PARA SU CORRECTA EJECUCIÓN.
id-1.0.contracts.0.items.28 | id-1.0.contracts.0 | id-1.0 | 000000290 | SUMINITRO, INSTALACIÓN Y MONTAJE Fo.Rdo.- 5/8"? 1.56kg/m A-36 (DETALLE CV-1) INCLUYE: MATERIALES, CORTES, DESPERDICIOS, TRASLAPES (VER DETALLES EN PLANOS), HABILITADO, COLOCACIÓN, ACARREOS, GANCHOS, SILLETAS, HERRAMIENTA, EQUIPO, MANO DE OBRA Y TODO LO NECESARIO PARA SU CORRECTA EJECUCIÓN. | 1 | KG | 82.28 | MXN | 32 | SINL-CU-U | 010.025.196.00257 | http://si.nl.gob.mx:8081/CatalogoUniversal | SINL-CU-C | SUMINITRO, INSTALACIÓN Y MONTAJE Fo.Rdo.- 5/8"? 1.56kg/m A-36 (DETALLE CV-1) INCLUYE: MATERIALES, CORTES, DESPERDICIOS, TRASLAPES (VER DETALLES EN PLANOS), HABILITADO, COLOCACIÓN, ACARREOS, GANCHOS, SILLETAS, HERRAMIENTA, EQUIPO, MANO DE OBRA Y TODO LO NECESARIO PARA SU CORRECTA EJECUCIÓN.
id-1.0.contracts.0.items.29 | id-1.0.contracts.0 | id-1.0 | 000000300 | SUMINITRO, INSTALACIÓN Y MONTAJE DE ARMADURA DE CUBIERTA OR.- 2" x 2" x 4.54 kg/m A-50(DETALLE AR-1) INCLUYE: MATERIALES, CORTES, DESPERDICIOS, TRASLAPES (VER DETALLES EN PLANOS), HABILITADO, COLOCACIÓN, ACARREOS, GANCHOS, SILLETAS, HERRAMIENTA, EQUIPO, MANO DE OBRA Y TODO LO NECESARIO PARA SU CORRECTA EJECUCIÓN. | 1 | KG | 82.28 | MXN | 32 | SINL-CU-U | 010.025.196.00258 | http://si.nl.gob.mx:8081/CatalogoUniversal | SINL-CU-C | SUMINITRO, INSTALACIÓN Y MONTAJE DE ARMADURA DE CUBIERTA OR.- 2" x 2" x 4.54 kg/m A-50(DETALLE AR-1) INCLUYE: MATERIALES, CORTES, DESPERDICIOS, TRASLAPES (VER DETALLES EN PLANOS), HABILITADO, COLOCACIÓN, ACARREOS, GANCHOS, SILLETAS, HERRAMIENTA, EQUIPO, MANO DE OBRA Y TODO LO NECESARIO PARA SU CORRECTA EJECUCIÓN.
id-1.0.contracts.0.items.30 | id-1.0.contracts.0 | id-1.0 | 000000310 | SUMINITRO, INSTALACIÓN Y MONTAJE ALFARDAS DE ESCALERAS(DETALLE C-1) CE 8" x 17.11 kg/m ACERO A-50 INCLUYE: MATERIALES, CORTES, DESPERDICIOS, TRASLAPES (VER DETALLES DEL REFUERZO EN PLANOS), HABILITADO, COLOCACIÓN, ACARREOS, GANCHOS, SILLETAS, HERRAMIENTA, EQUIPO, MANO DE OBRA Y TODO LO NECESARIO PARA SU CORRECTA EJECUCIÓN. | 1 | KG | 82.28 | MXN | 32 | SINL-CU-U | 010.050.444.00015 | http://si.nl.gob.mx:8081/CatalogoUniversal | SINL-CU-C | SUMINITRO, INSTALACIÓN Y MONTAJE ALFARDAS DE ESCALERAS(DETALLE C-1) CE 8" x 17.11 kg/m ACERO A-50 INCLUYE: MATERIALES, CORTES, DESPERDICIOS, TRASLAPES (VER DETALLES DEL REFUERZO EN PLANOS), HABILITADO, COLOCACIÓN, ACARREOS, GANCHOS, SILLETAS, HERRAMIENTA, EQUIPO, MANO DE OBRA Y TODO LO NECESARIO PARA SU CORRECTA EJECUCIÓN.
id-1.0.contracts.0.items.31 | id-1.0.contracts.0 | id-1.0 | 000000320 | SUMINITRO, INSTALACIÓN Y MONTAJE PELDAÑPS DE ESCALERAS (DETALLE BA-1) Lo 2"x 2"x 4.75kg/m ACERO A-50 INCLUYE: MATERIALES, CORTES, DESPERDICIOS, TRASLAPES (VER DETALLES DEL REFUERZO EN PLANOS), HABILITADO, COLOCACIÓN, ACARREOS, GANCHOS, SILLETAS, HERRAMIENTA, EQUIPO, MANO DE OBRA Y TODO LO NECESARIO PARA SU CORRECTA EJECUCIÓN. | 1 | KG | 82.28 | MXN | 32 | SINL-CU-U | 010.050.444.00016 | http://si.nl.gob.mx:8081/CatalogoUniversal | SINL-CU-C | SUMINITRO, INSTALACIÓN Y MONTAJE PELDAÑPS DE ESCALERAS (DETALLE BA-1) Lo 2"x 2"x 4.75kg/m ACERO A-50 INCLUYE: MATERIALES, CORTES, DESPERDICIOS, TRASLAPES (VER DETALLES DEL REFUERZO EN PLANOS), HABILITADO, COLOCACIÓN, ACARREOS, GANCHOS, SILLETAS, HERRAMIENTA, EQUIPO, MANO DE OBRA Y TODO LO NECESARIO PARA SU CORRECTA EJECUCIÓN.
id-1.0.contracts.0.items.32 | id-1.0.contracts.0 | id-1.0 | 000000330 | SUMINISTRO E INSTALACIÓN DE MEDIDOR DE CHORRO MÚLTIPLE MP-19MM, INCLUYE: TRAMO DE 50 CMS DE ACERO GALVANIZADO, 2 NIPLES DE 3/4" DE ACERO GALVANIZADO, VÁLVULA DE CORTE DE 3/4", 4 CODOS DE 90° DE 3/4" Y TODO LO NECESARIO PARA SU CORRECTA INSTALACIÓN. | 1 | PZA | 3356.18 | MXN | 4 | SINL-CU-U | 030.110.548.00405 | http://si.nl.gob.mx:8081/CatalogoUniversal | SINL-CU-C | SUMINISTRO E INSTALACIÓN DE MEDIDOR DE CHORRO MÚLTIPLE MP-19MM, INCLUYE: TRAMO DE 50 CMS DE ACERO GALVANIZADO, 2 NIPLES DE 3/4" DE ACERO GALVANIZADO, VÁLVULA DE CORTE DE 3/4", 4 CODOS DE 90° DE 3/4" Y TODO LO NECESARIO PARA SU CORRECTA INSTALACIÓN.
id-1.0.contracts.0.items.33 | id-1.0.contracts.0 | id-1.0 | 000000340 | SUMINISTRO E INSTALACIÓN DE EQUIPO HIDRONEUMÁTICO MODELO EHS-NB1-1-2-WX102TK MARCA BARMESA O EQUIVALENTE EN CALIDAD. INCLUYE: TABLERO ELÉCTRICO, CONEXIÓN A CISTERNA, EMPOTRAMIENTO EN CUARTO DE MÁQUINAS, VÁLVULA DE BOLA DE 1-1/" Y TODO LO NECESARIO PARA SU CORRECTA INSTALACIÓN | 1 | PZA | 12657.25 | MXN | 4 | SINL-CU-U | 030.115.600.00156 | http://si.nl.gob.mx:8081/CatalogoUniversal | SINL-CU-C | SUMINISTRO E INSTALACIÓN DE EQUIPO HIDRONEUMÁTICO MODELO EHS-NB1-1-2-WX102TK MARCA BARMESA O EQUIVALENTE EN CALIDAD. INCLUYE: TABLERO ELÉCTRICO, CONEXIÓN A CISTERNA, EMPOTRAMIENTO EN CUARTO DE MÁQUINAS, VÁLVULA DE BOLA DE 1-1/" Y TODO LO NECESARIO PARA SU CORRECTA INSTALACIÓN
id-1.0.contracts.0.items.34 | id-1.0.contracts.0 | id-1.0 | 000000350 | SUMINISTRO E INSTALACIÓN DE CISTERNA DE 5,000 LTS MARCA ROTOPLAS O EQUIVALENTE EN CALIDAD. INCLUYE: FLETE, INSTALACIÓN BAJO GRADAS, CONEXIÓN DE AGUA POTABLE EN LÍNEA DE LLENADO Y DESCARGA A BOMBA Y TODO LO NECESARIO PARA SU CORRECTA INSTALACIÓN. | 1 | PZA | 21816.79 | MXN | 4 | SINL-CU-U | 030.115.600.00100 | http://si.nl.gob.mx:8081/CatalogoUniversal | SINL-CU-C | SUMINISTRO E INSTALACIÓN DE CISTERNA DE 5,000 LTS MARCA ROTOPLAS O EQUIVALENTE EN CALIDAD. INCLUYE: FLETE, INSTALACIÓN BAJO GRADAS, CONEXIÓN DE AGUA POTABLE EN LÍNEA DE LLENADO Y DESCARGA A BOMBA Y TODO LO NECESARIO PARA SU CORRECTA INSTALACIÓN.
id-1.0.contracts.0.items.35 | id-1.0.contracts.0 | id-1.0 | 000000360 | SONDEO PARA LA LOCALIZACION Y UBICACIÓN DE TUBERIA EXSISTENTE EN UNA SUPERFICIE DE 1MTRO2 INCLUYE: HERRAMIENTA MENOR, MANO DE OBRA Y TODO LO NECESARIO PARA SU LOCALIZACION | 1 | PZA | 692.54 | MXN | 4 | SINL-CU-U | 110.330.856.00015 | http://si.nl.gob.mx:8081/CatalogoUniversal | SINL-CU-C | SONDEO PARA LA LOCALIZACION Y UBICACIÓN DE TUBERIA EXSISTENTE EN UNA SUPERFICIE DE 1MTRO2 INCLUYE: HERRAMIENTA MENOR, MANO DE OBRA Y TODO LO NECESARIO PARA SU LOCALIZACION
id-1.0.contracts.0.items.36 | id-1.0.contracts.0 | id-1.0 | 000000370 | EXCAVACION DE ZANJA A PROFUNDIDAD VARIABLE, EN TODO TIPO DE MATERIAL, VOLUMEN MEDIDO EN SECCION, INCLUYE: AFINE, TALUDES, MAQUINARIA, HERRAMIENTA, EQUIPO, MANO DE OBRA Y ACAMELLONAMIENTO PARA SU POSTERIOR RETIRO O REUTILIZACIÓN. | 1 | M3 | 230.52 | MXN | 27 | SINL-CU-U | 010.010.088.00260 | http://si.nl.gob.mx:8081/CatalogoUniversal | SINL-CU-C | EXCAVACION DE ZANJA A PROFUNDIDAD VARIABLE, EN TODO TIPO DE MATERIAL, VOLUMEN MEDIDO EN SECCION, INCLUYE: AFINE, TALUDES, MAQUINARIA, HERRAMIENTA, EQUIPO, MANO DE OBRA Y ACAMELLONAMIENTO PARA SU POSTERIOR RETIRO O REUTILIZACIÓN.
id-1.0.contracts.0.items.37 | id-1.0.contracts.0 | id-1.0 | 000000380 | RELLENO Y ACOSTILLADO CON MATERIAL DE BANCO, COMPACTADO AL 90% DE SU PVSM, 30CM ARRIBA DE LA CLAVE DEL TUBO, VOLUME MEDIDO EN SECCION, INCLUYE: ACARREO, COLOCACION, AGUA, HERRAMIENTA, EQUIPO Y MANO DE OBRA. | 1 | M3 | 283.05 | MXN | 27 | SINL-CU-U | 010.010.096.00330 | http://si.nl.gob.mx:8081/CatalogoUniversal | SINL-CU-C | RELLENO Y ACOSTILLADO CON MATERIAL DE BANCO, COMPACTADO AL 90% DE SU PVSM, 30CM ARRIBA DE LA CLAVE DEL TUBO, VOLUME MEDIDO EN SECCION, INCLUYE: ACARREO, COLOCACION, AGUA, HERRAMIENTA, EQUIPO Y MANO DE OBRA.
id-1.0.contracts.0.items.38 | id-1.0.contracts.0 | id-1.0 | 000000390 | PLANTILLA APISONADA DE 10 CM. DE ESPESOR PROMEDIO,CON CALIZA NO CLASIFICADA (CNC). INCLUYE: MATERIALES, AGUA, HOMOGENIZADO, DESPERDICIOS, FLETES,CARGA Y DESCARGA, EXTENDIDO, MAQUINARIA, HERRAMIENTA, MATERIAL, MANO DE OBRA, LIMPIEZA, Y TODO LO NECESARIO PARA SU CORRECTA EJECUCION. | 1 | M3 | 360.53 | MXN | 27 | SINL-CU-U | 010.010.096.00155 | http://si.nl.gob.mx:8081/CatalogoUniversal | SINL-CU-C | PLANTILLA APISONADA DE 10 CM. DE ESPESOR PROMEDIO,CON CALIZA NO CLASIFICADA (CNC). INCLUYE: MATERIALES, AGUA, HOMOGENIZADO, DESPERDICIOS, FLETES,CARGA Y DESCARGA, EXTENDIDO, MAQUINARIA, HERRAMIENTA, MATERIAL, MANO DE OBRA, LIMPIEZA, Y TODO LO NECESARIO PARA SU CORRECTA EJECUCION.
id-1.0.contracts.0.items.39 | id-1.0.contracts.0 | id-1.0 | 000000400 | SUMINISTRO E INSTALACIÓN DE CODO DE PVC HIDRÁULICO DE 90° X 50MM (2") Ø CEDULA 40 INCLUYE: ACARREO, CORTES,PEGAMENTO PARA PVC, LIJA, DESPERDICIOS, PRUEBAS DE HERMETICIDAD, HERRAMIENTA, EQUIPO, MANO DE OBRA Y TODO LO NECESARIO PARA SU CORRECTA EJECUCION. | 1 | PZA | 125.87 | MXN | 4 | SINL-CU-U | 030.110.548.00345 | http://si.nl.gob.mx:8081/CatalogoUniversal | SINL-CU-C | SUMINISTRO E INSTALACIÓN DE CODO DE PVC HIDRÁULICO DE 90° X 50MM (2") Ø CEDULA 40 INCLUYE: ACARREO, CORTES,PEGAMENTO PARA PVC, LIJA, DESPERDICIOS, PRUEBAS DE HERMETICIDAD, HERRAMIENTA, EQUIPO, MANO DE OBRA Y TODO LO NECESARIO PARA SU CORRECTA EJECUCION.
id-1.0.contracts.0.items.40 | id-1.0.contracts.0 | id-1.0 | 000000410 | SUMINISTRO E INSTALACIÓN DE TUBO DE PVC HIDRÁULICO DE 25 MM (1") Ø CEDULA 40 INCLUYE: ACARREO, CORTES,PEGAMENTO PARA PVC, LIJA, DESPERDICIOS, PRUEBAS DE HERMETICIDAD, HERRAMIENTA, EQUIPO, MANO DE OBRA Y TODO LO NECESARIO PARA SU CORRECTA EJECUCION. | 1 | M | 106.69 | MXN | 43 | SINL-CU-U | 030.110.548.00320 | http://si.nl.gob.mx:8081/CatalogoUniversal | SINL-CU-C | SUMINISTRO E INSTALACIÓN DE TUBO DE PVC HIDRÁULICO DE 25 MM (1") Ø CEDULA 40 INCLUYE: ACARREO, CORTES,PEGAMENTO PARA PVC, LIJA, DESPERDICIOS, PRUEBAS DE HERMETICIDAD, HERRAMIENTA, EQUIPO, MANO DE OBRA Y TODO LO NECESARIO PARA SU CORRECTA EJECUCION.
id-1.0.contracts.0.items.41 | id-1.0.contracts.0 | id-1.0 | 000000420 | SUMINISTRO E INSTALACIÓN DE TUBO DE PVC HIDRÁULICO DE 19 MM (3/4") Ø CEDULA 40 INCLUYE: ACARREO, CORTES,PEGAMENTO PARA PVC, LIJA, DESPERDICIOS, PRUEBAS DE HERMETICIDAD, HERRAMIENTA, EQUIPO, MANO DE OBRA Y TODO LO NECESARIO PARA SU CORRECTA EJECUCION. | 1 | M | 96.88 | MXN | 43 | SINL-CU-U | 030.110.548.00300 | http://si.nl.gob.mx:8081/CatalogoUniversal | SINL-CU-C | SUMINISTRO E INSTALACIÓN DE TUBO DE PVC HIDRÁULICO DE 19 MM (3/4") Ø CEDULA 40 INCLUYE: ACARREO, CORTES,PEGAMENTO PARA PVC, LIJA, DESPERDICIOS, PRUEBAS DE HERMETICIDAD, HERRAMIENTA, EQUIPO, MANO DE OBRA Y TODO LO NECESARIO PARA SU CORRECTA EJECUCION.
id-1.0.contracts.0.items.42 | id-1.0.contracts.0 | id-1.0 | 000000430 | SUMINISTRO E INSTALACIÓN DE TUBO DE PVC HIDRÁULICO DE 13 MM (1/2") Ø CEDULA 40 INCLUYE: ACARREO, CORTES,PEGAMENTO PARA PVC, LIJA, DESPERDICIOS, PRUEBAS DE HERMETICIDAD, HERRAMIENTA, EQUIPO, MANO DE OBRA Y TODO LO NECESARIO PARA SU CORRECTA EJECUCION. | 1 | M | 90.21 | MXN | 43 | SINL-CU-U | 030.110.548.00280 | http://si.nl.gob.mx:8081/CatalogoUniversal | SINL-CU-C | SUMINISTRO E INSTALACIÓN DE TUBO DE PVC HIDRÁULICO DE 13 MM (1/2") Ø CEDULA 40 INCLUYE: ACARREO, CORTES,PEGAMENTO PARA PVC, LIJA, DESPERDICIOS, PRUEBAS DE HERMETICIDAD, HERRAMIENTA, EQUIPO, MANO DE OBRA Y TODO LO NECESARIO PARA SU CORRECTA EJECUCION.
id-1.0.contracts.0.items.43 | id-1.0.contracts.0 | id-1.0 | 000000440 | SUMINISTRO E INSTALACIÓN DE CODO DE 90° DE 38 MM (1-1/2") Ø CÉDULA 40. INCLUYE: PEGAMENTO PARA PVC, HERRAMIENTA, PREUBAS DE HERMITICIDAD Y TODO LO NECESARIO PARA SU CORRECTA EJECUCIÓN. | 1 | PZA | 23.09 | MXN | 4 | SINL-CU-U | 030.110.548.00175 | http://si.nl.gob.mx:8081/CatalogoUniversal | SINL-CU-C | SUMINISTRO E INSTALACIÓN DE CODO DE 90° DE 38 MM (1-1/2") Ø CÉDULA 40. INCLUYE: PEGAMENTO PARA PVC, HERRAMIENTA, PREUBAS DE HERMITICIDAD Y TODO LO NECESARIO PARA SU CORRECTA EJECUCIÓN.
id-1.0.contracts.0.items.44 | id-1.0.contracts.0 | id-1.0 | 000000450 | SUMINISTRO E INSTALACIÓN DE CODO DE 90° DE 25 MM (1") Ø CÉDULA 40. INCLUYE: PEGAMENTO PARA PVC, HERRAMIENTA, PREUBAS DE HERMITICIDAD Y TODO LO NECESARIO PARA SU CORRECTA EJECUCIÓN. | 1 | PZA | 13.67 | MXN | 4 | SINL-CU-U | 030.110.548.00176 | http://si.nl.gob.mx:8081/CatalogoUniversal | SINL-CU-C | SUMINISTRO E INSTALACIÓN DE CODO DE 90° DE 25 MM (1") Ø CÉDULA 40. INCLUYE: PEGAMENTO PARA PVC, HERRAMIENTA, PREUBAS DE HERMITICIDAD Y TODO LO NECESARIO PARA SU CORRECTA EJECUCIÓN.
id-1.0.contracts.0.items.45 | id-1.0.contracts.0 | id-1.0 | 000000460 | SUMINISTRO E INSTALACIÓN DE CODO DE 90° DE 19 MM (3/4") Ø CÉDULA 40. INCLUYE: PEGAMENTO PARA PVC, HERRAMIENTA, PREUBAS DE HERMITICIDAD Y TODO LO NECESARIO PARA SU CORRECTA EJECUCIÓN. | 1 | PZA | 9.64 | MXN | 4 | SINL-CU-U | 030.110.548.00177 | http://si.nl.gob.mx:8081/CatalogoUniversal | SINL-CU-C | SUMINISTRO E INSTALACIÓN DE CODO DE 90° DE 19 MM (3/4") Ø CÉDULA 40. INCLUYE: PEGAMENTO PARA PVC, HERRAMIENTA, PREUBAS DE HERMITICIDAD Y TODO LO NECESARIO PARA SU CORRECTA EJECUCIÓN.
id-1.0.contracts.0.items.46 | id-1.0.contracts.0 | id-1.0 | 000000470 | SUMINISTRO E INSTALACIÓN DE tEE SENCILLA DE PVC SANITARIO DE 50 MM (2")Ø CEDULA 40 MARCA CHARLOTTE O SIMILAR INCLUYE: ACARREO, PEGAMENTO, PRUEBAS, HERRAMIENTA, EQUIPO, MANO DE OBRA Y TODO LO NECESARIO PARA SU CORRECTA EJECUCION. | 1 | PZA | 8.29 | MXN | 4 | SINL-CU-U | 030.110.548.00025 | http://si.nl.gob.mx:8081/CatalogoUniversal | SINL-CU-C | SUMINISTRO E INSTALACIÓN DE tEE SENCILLA DE PVC SANITARIO DE 50 MM (2")Ø CEDULA 40 MARCA CHARLOTTE O SIMILAR INCLUYE: ACARREO, PEGAMENTO, PRUEBAS, HERRAMIENTA, EQUIPO, MANO DE OBRA Y TODO LO NECESARIO PARA SU CORRECTA EJECUCION.
id-1.0.contracts.0.items.47 | id-1.0.contracts.0 | id-1.0 | 000000480 | SUMINISTRO E INSTALACIÓN DE TEE DE PVC HIDRAULICO 101MM (4") Ø CEDULA 40 INCLUYE: ACARREO, CORTES,PEGAMENTO PARA PVC, LIJA, DESPERDICIOS, PRUEBAS DE HERMETICIDAD, HERRAMIENTA, EQUIPO, MANO DE OBRA Y TODO LO NECESARIO PARA SU CORRECTA EJECUCION. | 1 | PZA | 27.13 | MXN | 4 | SINL-CU-U | 030.110.548.00145 | http://si.nl.gob.mx:8081/CatalogoUniversal | SINL-CU-C | SUMINISTRO E INSTALACIÓN DE TEE DE PVC HIDRAULICO 101MM (4") Ø CEDULA 40 INCLUYE: ACARREO, CORTES,PEGAMENTO PARA PVC, LIJA, DESPERDICIOS, PRUEBAS DE HERMETICIDAD, HERRAMIENTA, EQUIPO, MANO DE OBRA Y TODO LO NECESARIO PARA SU CORRECTA EJECUCION.
id-1.0.contracts.0.items.48 | id-1.0.contracts.0 | id-1.0 | 000000490 | SUMINISTRO E INSTALACIÓN DE TEE HIDRÁULICA DE 25 MM (1") Ø CÉDULA 40. INCLUYE: PEGAMENTO PARA PVC, HERRAMIENTA, PREUBAS DE HERMITICIDAD Y TODO LO NECESARIO PARA SU CORRECTA EJECUCIÓN. | 1 | PZA | 16.16 | MXN | 4 | SINL-CU-U | 030.110.548.00135 | http://si.nl.gob.mx:8081/CatalogoUniversal | SINL-CU-C | SUMINISTRO E INSTALACIÓN DE TEE HIDRÁULICA DE 25 MM (1") Ø CÉDULA 40. INCLUYE: PEGAMENTO PARA PVC, HERRAMIENTA, PREUBAS DE HERMITICIDAD Y TODO LO NECESARIO PARA SU CORRECTA EJECUCIÓN.
id-1.0.contracts.0.items.49 | id-1.0.contracts.0 | id-1.0 | 000000500 | SUMINISTRO E INSTALACIÓN DE TEE DE PVC HIDRAULICO 25MM (1") Ø CEDULA 40 INCLUYE: ACARREO, CORTES,PEGAMENTO PARA PVC, LIJA, DESPERDICIOS, PRUEBAS DE HERMETICIDAD, HERRAMIENTA, EQUIPO, MANO DE OBRA Y TODO LO NECESARIO PARA SU CORRECTA EJECUCION. | 1 | PZA | 10.74 | MXN | 4 | SINL-CU-U | 030.110.548.00115 | http://si.nl.gob.mx:8081/CatalogoUniversal | SINL-CU-C | SUMINISTRO E INSTALACIÓN DE TEE DE PVC HIDRAULICO 25MM (1") Ø CEDULA 40 INCLUYE: ACARREO, CORTES,PEGAMENTO PARA PVC, LIJA, DESPERDICIOS, PRUEBAS DE HERMETICIDAD, HERRAMIENTA, EQUIPO, MANO DE OBRA Y TODO LO NECESARIO PARA SU CORRECTA EJECUCION.
id-1.0.contracts.0.items.50 | id-1.0.contracts.0 | id-1.0 | 000000510 | SUMINISTRO E INSTALACIÓN DE TEE HIDRÁULICA DE 12 MM (1/2") Ø CÉDULA 40. INCLUYE: PEGAMENTO PARA PVC, HERRAMIENTA, PREUBAS DE HERMITICIDAD Y TODO LO NECESARIO PARA SU CORRECTA EJECUCIÓN. | 1 | PZA | 9.64 | MXN | 4 | SINL-CU-U | 030.110.548.00116 | http://si.nl.gob.mx:8081/CatalogoUniversal | SINL-CU-C | SUMINISTRO E INSTALACIÓN DE TEE HIDRÁULICA DE 12 MM (1/2") Ø CÉDULA 40. INCLUYE: PEGAMENTO PARA PVC, HERRAMIENTA, PREUBAS DE HERMITICIDAD Y TODO LO NECESARIO PARA SU CORRECTA EJECUCIÓN.
id-1.0.contracts.0.items.51 | id-1.0.contracts.0 | id-1.0 | 000000520 | SUMINISTRO E INSTALACIÓN DE REDUCCIÓN HIDRÁULICA DE 38 MM (1-1/2") Ø A 25 MM (1") CÉDULA 40. INCLUYE: PEGAMENTO PARA PVC, HERRAMIENTA, PREUBAS DE HERMITICIDAD Y TODO LO NECESARIO PARA SU CORRECTA EJECUCIÓN. | 1 | PZA | 17.25 | MXN | 4 | SINL-CU-U | 030.110.548.00215 | http://si.nl.gob.mx:8081/CatalogoUniversal | SINL-CU-C | SUMINISTRO E INSTALACIÓN DE REDUCCIÓN HIDRÁULICA DE 38 MM (1-1/2") Ø A 25 MM (1") CÉDULA 40. INCLUYE: PEGAMENTO PARA PVC, HERRAMIENTA, PREUBAS DE HERMITICIDAD Y TODO LO NECESARIO PARA SU CORRECTA EJECUCIÓN.
id-1.0.contracts.0.items.52 | id-1.0.contracts.0 | id-1.0 | 000000530 | SUMINISTRO E INSTALACIÓN DE REDUCCIÓN HIDRÁULICA DE 38 MM (1-1/2") Ø A 19 MM (3/4") CÉDULA 40. INCLUYE: PEGAMENTO PARA PVC, HERRAMIENTA, PREUBAS DE HERMITICIDAD Y TODO LO NECESARIO PARA SU CORRECTA EJECUCIÓN. | 1 | PZA | 17.25 | MXN | 4 | SINL-CU-U | 030.110.548.00216 | http://si.nl.gob.mx:8081/CatalogoUniversal | SINL-CU-C | SUMINISTRO E INSTALACIÓN DE REDUCCIÓN HIDRÁULICA DE 38 MM (1-1/2") Ø A 19 MM (3/4") CÉDULA 40. INCLUYE: PEGAMENTO PARA PVC, HERRAMIENTA, PREUBAS DE HERMITICIDAD Y TODO LO NECESARIO PARA SU CORRECTA EJECUCIÓN.
id-1.0.contracts.0.items.53 | id-1.0.contracts.0 | id-1.0 | 000000540 | SUMINISTRO E INSTALACIÓN DE REDUCCIÓN HIDRÁULICA DE 25 MM (1") Ø A 19 MM (3/4") CÉDULA 40. INCLUYE: PEGAMENTO PARA PVC, HERRAMIENTA, PREUBAS DE HERMITICIDAD Y TODO LO NECESARIO PARA SU CORRECTA EJECUCIÓN. | 1 | PZA | 13 | MXN | 4 | SINL-CU-U | 030.110.548.00217 | http://si.nl.gob.mx:8081/CatalogoUniversal | SINL-CU-C | SUMINISTRO E INSTALACIÓN DE REDUCCIÓN HIDRÁULICA DE 25 MM (1") Ø A 19 MM (3/4") CÉDULA 40. INCLUYE: PEGAMENTO PARA PVC, HERRAMIENTA, PREUBAS DE HERMITICIDAD Y TODO LO NECESARIO PARA SU CORRECTA EJECUCIÓN.
id-1.0.contracts.0.items.54 | id-1.0.contracts.0 | id-1.0 | 000000550 | SUMINISTRO E INSTALACIÓN DE REDUCCIÓN HIDRÁULICA DE 25 MM (1") Ø A 12 MM (1/2") CÉDULA 40. INCLUYE: PEGAMENTO PARA PVC, HERRAMIENTA, PREUBAS DE HERMITICIDAD Y TODO LO NECESARIO PARA SU CORRECTA EJECUCIÓN. | 1 | PZA | 13 | MXN | 4 | SINL-CU-U | 030.110.548.00218 | http://si.nl.gob.mx:8081/CatalogoUniversal | SINL-CU-C | SUMINISTRO E INSTALACIÓN DE REDUCCIÓN HIDRÁULICA DE 25 MM (1") Ø A 12 MM (1/2") CÉDULA 40. INCLUYE: PEGAMENTO PARA PVC, HERRAMIENTA, PREUBAS DE HERMITICIDAD Y TODO LO NECESARIO PARA SU CORRECTA EJECUCIÓN.
id-1.0.contracts.0.items.55 | id-1.0.contracts.0 | id-1.0 | 000000560 | SUMINISTRO E INSTALACIÓN DE REDUCCIÓN HIDRÁULICA DE 19 MM (3/4") Ø A 12 MM (1/2") CÉDULA 40. INCLUYE: PEGAMENTO PARA PVC, HERRAMIENTA, PREUBAS DE HERMITICIDAD Y TODO LO NECESARIO PARA SU CORRECTA EJECUCIÓN. | 1 | PZA | 9.06 | MXN | 4 | SINL-CU-U | 030.110.548.00219 | http://si.nl.gob.mx:8081/CatalogoUniversal | SINL-CU-C | SUMINISTRO E INSTALACIÓN DE REDUCCIÓN HIDRÁULICA DE 19 MM (3/4") Ø A 12 MM (1/2") CÉDULA 40. INCLUYE: PEGAMENTO PARA PVC, HERRAMIENTA, PREUBAS DE HERMITICIDAD Y TODO LO NECESARIO PARA SU CORRECTA EJECUCIÓN.
id-1.0.contracts.0.items.56 | id-1.0.contracts.0 | id-1.0 | 000000570 | EXCAVACION DE ZANJA A PROFUNDIDAD VARIABLE, EN TODO TIPO DE MATERIAL, VOLUMEN MEDIDO EN SECCION, INCLUYE: AFINE, TALUDES, MAQUINARIA, HERRAMIENTA, EQUIPO, MANO DE OBRA Y ACAMELLONAMIENTO PARA SU POSTERIOR RETIRO O REUTILIZACIÓN. | 1 | M3 | 230.52 | MXN | 27 | SINL-CU-U | 010.010.088.00260 | http://si.nl.gob.mx:8081/CatalogoUniversal | SINL-CU-C | EXCAVACION DE ZANJA A PROFUNDIDAD VARIABLE, EN TODO TIPO DE MATERIAL, VOLUMEN MEDIDO EN SECCION, INCLUYE: AFINE, TALUDES, MAQUINARIA, HERRAMIENTA, EQUIPO, MANO DE OBRA Y ACAMELLONAMIENTO PARA SU POSTERIOR RETIRO O REUTILIZACIÓN.
id-1.0.contracts.0.items.57 | id-1.0.contracts.0 | id-1.0 | 000000580 | TRAZO Y NIVELACION DE LINEA DE DRENAJE SANITARIO ESTABLECIENDO REFERENCIA DEFINITIVA DE NIVELES Y LOCALIZACION DEL EJE DEFINITIVAMENTE REFERIDO, UTILIZANDO BANCO DE NIVEL, INCLUYE: EQUIPO HERRAMIENTA DE TRAZO Y LO NECESARIO PARA SU EJECUCION | 1 | M | 14.08 | MXN | 43 | SINL-CU-U | 010.001.040.00190 | http://si.nl.gob.mx:8081/CatalogoUniversal | SINL-CU-C | TRAZO Y NIVELACION DE LINEA DE DRENAJE SANITARIO ESTABLECIENDO REFERENCIA DEFINITIVA DE NIVELES Y LOCALIZACION DEL EJE DEFINITIVAMENTE REFERIDO, UTILIZANDO BANCO DE NIVEL, INCLUYE: EQUIPO HERRAMIENTA DE TRAZO Y LO NECESARIO PARA SU EJECUCION
id-1.0.contracts.0.items.58 | id-1.0.contracts.0 | id-1.0 | 000000590 | CARGA, ACARREO Y DESCARGA A TIRO LIBRE, DEL MATERIAL PRODUCTO DE EXCAVACIONES Y CORTES, VOLUMEN MEDIDO EN SECCION, A TIRADEROS AUTORIZADOS POR MUNICIPIO. INCLUYE: MAQUINARIA, HERRAMIENTA, EQUIPO Y MANO DE OBRA. | 1 | M3 | 202.72 | MXN | 27 | SINL-CU-U | 010.010.092.00120 | http://si.nl.gob.mx:8081/CatalogoUniversal | SINL-CU-C | CARGA, ACARREO Y DESCARGA A TIRO LIBRE, DEL MATERIAL PRODUCTO DE EXCAVACIONES Y CORTES, VOLUMEN MEDIDO EN SECCION, A TIRADEROS AUTORIZADOS POR MUNICIPIO. INCLUYE: MAQUINARIA, HERRAMIENTA, EQUIPO Y MANO DE OBRA.
id-1.0.contracts.0.items.59 | id-1.0.contracts.0 | id-1.0 | 000000600 | RELLENO CON MATERIAL PRODUCTO BANCO Y EN CAPAS NO MAYORES DE 20 CM DE ESPESOR, COMPACTADAS AL 95% DE SU PVSM, VOLUMEN MEDIDO EN SECCION, INCLUYE: MATERIAL, AGUA, HOMOGENIZACIÓN, EQUIPO, HERRAMIENTAS Y MANO DE OBRA. | 1 | M3 | 322.07 | MXN | 27 | SINL-CU-U | 010.010.096.00305 | http://si.nl.gob.mx:8081/CatalogoUniversal | SINL-CU-C | RELLENO CON MATERIAL PRODUCTO BANCO Y EN CAPAS NO MAYORES DE 20 CM DE ESPESOR, COMPACTADAS AL 95% DE SU PVSM, VOLUMEN MEDIDO EN SECCION, INCLUYE: MATERIAL, AGUA, HOMOGENIZACIÓN, EQUIPO, HERRAMIENTAS Y MANO DE OBRA.
id-1.0.contracts.0.items.60 | id-1.0.contracts.0 | id-1.0 | 000000610 | RELLENO Y ACOSTILLADO CON MATERIAL DE BANCO, COMPACTADO AL 90% DE SU PVSM, 30CM ARRIBA DE LA CLAVE DEL TUBO, VOLUME MEDIDO EN SECCION, INCLUYE: ACARREO, COLOCACION, AGUA, HERRAMIENTA, EQUIPO Y MANO DE OBRA. | 1 | M3 | 283.05 | MXN | 27 | SINL-CU-U | 010.010.096.00330 | http://si.nl.gob.mx:8081/CatalogoUniversal | SINL-CU-C | RELLENO Y ACOSTILLADO CON MATERIAL DE BANCO, COMPACTADO AL 90% DE SU PVSM, 30CM ARRIBA DE LA CLAVE DEL TUBO, VOLUME MEDIDO EN SECCION, INCLUYE: ACARREO, COLOCACION, AGUA, HERRAMIENTA, EQUIPO Y MANO DE OBRA.
id-1.0.contracts.0.items.61 | id-1.0.contracts.0 | id-1.0 | 000000620 | PLANTILLA APISONADA DE 10 CM. DE ESPESOR PROMEDIO,CON CALIZA NO CLASIFICADA (CNC). INCLUYE: MATERIALES, AGUA, HOMOGENIZADO, DESPERDICIOS, FLETES,CARGA Y DESCARGA, EXTENDIDO, MAQUINARIA, HERRAMIENTA, MATERIAL, MANO DE OBRA, LIMPIEZA, Y TODO LO NECESARIO PARA SU CORRECTA EJECUCION. | 1 | M3 | 360.53 | MXN | 27 | SINL-CU-U | 010.010.096.00155 | http://si.nl.gob.mx:8081/CatalogoUniversal | SINL-CU-C | PLANTILLA APISONADA DE 10 CM. DE ESPESOR PROMEDIO,CON CALIZA NO CLASIFICADA (CNC). INCLUYE: MATERIALES, AGUA, HOMOGENIZADO, DESPERDICIOS, FLETES,CARGA Y DESCARGA, EXTENDIDO, MAQUINARIA, HERRAMIENTA, MATERIAL, MANO DE OBRA, LIMPIEZA, Y TODO LO NECESARIO PARA SU CORRECTA EJECUCION.
id-1.0.contracts.0.items.62 | id-1.0.contracts.0 | id-1.0 | 000000630 | SUMINISTRO Y CONSTRUCCION DE REGISTRO SANITARIO EN LINEA DE CAMBIO DE DIRECCION Y DIAMETROS INCLUYE: TRAZO, EXCAVACION, CONCERTO FC150 KG/CMS2 EN FIRME CO ESPESOR DE 10-12 CMS. MUROS DE BLOCKS. DE 10, REMATE DE CONCRETO EN PARTE SUPERIOR DEL MISMO PARA NIVELAR CON CONTRAMARCO DE ANGULO DE 11/2" PARA RECIBIR SU TAPA, MATERIALES, HERRAMIENTA, EQUIPO Y LO NECESARIO PARA SU CORRECTA EJECUCION | 1 | M | 3198.55 | MXN | 43 | SINL-CU-U | 010.030.268.00215 | http://si.nl.gob.mx:8081/CatalogoUniversal | SINL-CU-C | SUMINISTRO Y CONSTRUCCION DE REGISTRO SANITARIO EN LINEA DE CAMBIO DE DIRECCION Y DIAMETROS INCLUYE: TRAZO, EXCAVACION, CONCERTO FC150 KG/CMS2 EN FIRME CO ESPESOR DE 10-12 CMS. MUROS DE BLOCKS. DE 10, REMATE DE CONCRETO EN PARTE SUPERIOR DEL MISMO PARA NIVELAR CON CONTRAMARCO DE ANGULO DE 11/2" PARA RECIBIR SU TAPA, MATERIALES, HERRAMIENTA, EQUIPO Y LO NECESARIO PARA SU CORRECTA EJECUCION
id-1.0.contracts.0.items.63 | id-1.0.contracts.0 | id-1.0 | 000000640 | SUMINISTRO Y COLOCACIÓN DE TUBERÍA DE PVC DE 4" DE DIÁMETRO PARA INSTALACIÓN SANITARIA INCLUYE: RANURA EN FIRME EXISTENTE, ACARREO Y FLETE DE EQUIPO, HERRAMIENTA Y MATERIAL HASTA EL LUGAR DE SU UTILIZACIÓN, FIJACIÓN, CORTES, PEGAMENTO PARA PVC, 2% DE PENDIENTE EQUIPO, ANDAMIOS, LIMPIEZA GRUESA DEL ÁREA, HERRAMIENTA Y MANO DE OBRA EN CUALQUIER NIVEL. Y TODO LO NECESARIO PARA SU CORRECTA EJECUCION. | 1 | M | 140.55 | MXN | 43 | SINL-CU-U | 030.120.548.00100 | http://si.nl.gob.mx:8081/CatalogoUniversal | SINL-CU-C | SUMINISTRO Y COLOCACIÓN DE TUBERÍA DE PVC DE 4" DE DIÁMETRO PARA INSTALACIÓN SANITARIA INCLUYE: RANURA EN FIRME EXISTENTE, ACARREO Y FLETE DE EQUIPO, HERRAMIENTA Y MATERIAL HASTA EL LUGAR DE SU UTILIZACIÓN, FIJACIÓN, CORTES, PEGAMENTO PARA PVC, 2% DE PENDIENTE EQUIPO, ANDAMIOS, LIMPIEZA GRUESA DEL ÁREA, HERRAMIENTA Y MANO DE OBRA EN CUALQUIER NIVEL. Y TODO LO NECESARIO PARA SU CORRECTA EJECUCION.
id-1.0.contracts.0.items.64 | id-1.0.contracts.0 | id-1.0 | 000000650 | SUMINISTRO E INSTALACIÓN DE TUBO DE PVC SANITARIO DE 50 MM (2")Ø CEDULA 40 MARCA CHARLOTTE O SIMILAR INCLUYE: ACARREO, CORTES, PEGAMENTO WEL-DON 705 O SIMILAR, LIMPIADOR, DESPERDICIOS, PRUEBAS, SUPERVISION, HERRAMIENTA, EQUIPO, MANO DE OBRA Y TODO LO NECESARIO PARA SU CORRECTA EJECUCION. | 1 | M | 107.97 | MXN | 43 | SINL-CU-U | 030.120.548.00160 | http://si.nl.gob.mx:8081/CatalogoUniversal | SINL-CU-C | SUMINISTRO E INSTALACIÓN DE TUBO DE PVC SANITARIO DE 50 MM (2")Ø CEDULA 40 MARCA CHARLOTTE O SIMILAR INCLUYE: ACARREO, CORTES, PEGAMENTO WEL-DON 705 O SIMILAR, LIMPIADOR, DESPERDICIOS, PRUEBAS, SUPERVISION, HERRAMIENTA, EQUIPO, MANO DE OBRA Y TODO LO NECESARIO PARA SU CORRECTA EJECUCION.
id-1.0.contracts.0.items.65 | id-1.0.contracts.0 | id-1.0 | 000000660 | SUMINISTRO E INSTALACIÓN DE CODO DE 90° CON SALIDA TRASERA DE 2" DE PVC SANITARIO MARCA CHARLOTTE O EQUIVALENTE EN CALIDAD. INCLUYE: ACCESORIOS, PEGAMENTO, PRUEBA DE HERMETICIDAD, CORTES, DESPERDICIOS, HERRAMIENTA Y TODO LO NECESARIO PARA SU CORRECTA INSTALACIÓN. | 1 | PZA | 31.17 | MXN | 4 | SINL-CU-U | 030.110.548.00205 | http://si.nl.gob.mx:8081/CatalogoUniversal | SINL-CU-C | SUMINISTRO E INSTALACIÓN DE CODO DE 90° CON SALIDA TRASERA DE 2" DE PVC SANITARIO MARCA CHARLOTTE O EQUIVALENTE EN CALIDAD. INCLUYE: ACCESORIOS, PEGAMENTO, PRUEBA DE HERMETICIDAD, CORTES, DESPERDICIOS, HERRAMIENTA Y TODO LO NECESARIO PARA SU CORRECTA INSTALACIÓN.
id-1.0.contracts.0.items.66 | id-1.0.contracts.0 | id-1.0 | 000000670 | SUMINISTRO E INSTALACIÓN DE CODO DE PVC SANITARIO DE 90° X 4" Ø MARCA CHARLOTTE O SIMILAR INCLUYE: ACARREO, PEGAMENTO, PRUEBAS, HERRAMIENTA, EQUIPO, MANO DE OBRA Y TODO LO NECESARIO PARA SU CORRECTA EJECUCION. | 1 | PZA | 27.13 | MXN | 4 | SINL-CU-U | 030.115.660.01000 | http://si.nl.gob.mx:8081/CatalogoUniversal | SINL-CU-C | SUMINISTRO E INSTALACIÓN DE CODO DE PVC SANITARIO DE 90° X 4" Ø MARCA CHARLOTTE O SIMILAR INCLUYE: ACARREO, PEGAMENTO, PRUEBAS, HERRAMIENTA, EQUIPO, MANO DE OBRA Y TODO LO NECESARIO PARA SU CORRECTA EJECUCION.
id-1.0.contracts.0.items.67 | id-1.0.contracts.0 | id-1.0 | 000000680 | SUMINISTRO E INSTALACIÓN DE CODO DE 90° DE 2" DE PVC SANITARIO MARCA CHARLOTTE O EQUIVALENTE EN CALIDAD. INCLUYE: ACCESORIOS, PEGAMENTO, PRUEBA DE HERMETICIDAD, CORTES, DESPERDICIOS, HERRAMIENTA Y TODO LO NECESARIO PARA SU CORRECTA INSTALACIÓN. | 1 | PZA | 10.98 | MXN | 4 | SINL-CU-U | 030.110.548.00206 | http://si.nl.gob.mx:8081/CatalogoUniversal | SINL-CU-C | SUMINISTRO E INSTALACIÓN DE CODO DE 90° DE 2" DE PVC SANITARIO MARCA CHARLOTTE O EQUIVALENTE EN CALIDAD. INCLUYE: ACCESORIOS, PEGAMENTO, PRUEBA DE HERMETICIDAD, CORTES, DESPERDICIOS, HERRAMIENTA Y TODO LO NECESARIO PARA SU CORRECTA INSTALACIÓN.
id-1.0.contracts.0.items.68 | id-1.0.contracts.0 | id-1.0 | 000000690 | SUMINISTRO E INSTALACIÓN DE CODO DE 45° DE 4" DE PVC SANITARIO MARCA CHARLOTTE O EQUIVALENTE EN CALIDAD. INCLUYE: ACCESORIOS, PEGAMENTO, PRUEBA DE HERMETICIDAD, CORTES, DESPERDICIOS, HERRAMIENTA Y TODO LO NECESARIO PARA SU CORRECTA INSTALACIÓN. | 1 | PZA | 24.44 | MXN | 4 | SINL-CU-U | 030.130.548.00165 | http://si.nl.gob.mx:8081/CatalogoUniversal | SINL-CU-C | SUMINISTRO E INSTALACIÓN DE CODO DE 45° DE 4" DE PVC SANITARIO MARCA CHARLOTTE O EQUIVALENTE EN CALIDAD. INCLUYE: ACCESORIOS, PEGAMENTO, PRUEBA DE HERMETICIDAD, CORTES, DESPERDICIOS, HERRAMIENTA Y TODO LO NECESARIO PARA SU CORRECTA INSTALACIÓN.
id-1.0.contracts.0.items.69 | id-1.0.contracts.0 | id-1.0 | 000000700 | SUMINISTRO E INSTALACIÓN DE CODO DE PVC SANITARIO DE 45° X 50 MM (2")Ø CEDULA 40 MARCA CHARLOTTE O SIMILAR INCLUYE: MATERIAL, ACARREO, PEGAMENTO, PRUEBAS, EXCAVACION, RELLENO, RANURAS, RESANES, EQUIPO, HERRAMIENTA, MANO DE OBRA Y TODO LO NECESARIO PARA SU CORRECTA EJECUCION. | 1 | PZA | 9.64 | MXN | 4 | SINL-CU-U | 030.110.548.00190 | http://si.nl.gob.mx:8081/CatalogoUniversal | SINL-CU-C | SUMINISTRO E INSTALACIÓN DE CODO DE PVC SANITARIO DE 45° X 50 MM (2")Ø CEDULA 40 MARCA CHARLOTTE O SIMILAR INCLUYE: MATERIAL, ACARREO, PEGAMENTO, PRUEBAS, EXCAVACION, RELLENO, RANURAS, RESANES, EQUIPO, HERRAMIENTA, MANO DE OBRA Y TODO LO NECESARIO PARA SU CORRECTA EJECUCION.
id-1.0.contracts.0.items.70 | id-1.0.contracts.0 | id-1.0 | 000000710 | SUMINISTRO E INSTALACIÓN DE YEE SANITARIA DE 4" DE PVC MARCA CHARLOTTE O EQUIVALENTE EN CALIDAD. INCLUYE: ACCESORIOS, PEGAMENTO, PRUEBA DE HERMETICIDAD, CORTES, DESPERDICIOS, HERRAMIENTA Y TODO LO NECESARIO PARA SU CORRECTA INSTALACIÓN. | 1 | PZA | 52.7 | MXN | 4 | SINL-CU-U | 030.115.660.01905 | http://si.nl.gob.mx:8081/CatalogoUniversal | SINL-CU-C | SUMINISTRO E INSTALACIÓN DE YEE SANITARIA DE 4" DE PVC MARCA CHARLOTTE O EQUIVALENTE EN CALIDAD. INCLUYE: ACCESORIOS, PEGAMENTO, PRUEBA DE HERMETICIDAD, CORTES, DESPERDICIOS, HERRAMIENTA Y TODO LO NECESARIO PARA SU CORRECTA INSTALACIÓN.
id-1.0.contracts.0.items.71 | id-1.0.contracts.0 | id-1.0 | 000000720 | SUMINISTRO E INSTALACIÓN DE YEE REDUCIDA SANITARIA DE 4" A 2" DE PVC MARCA CHARLOTTE O EQUIVALENTE EN CALIDAD, ESPECIFICACIONES, PRECIO Y PREVIA AUTORIZACIÓN DE LA SUPERVISIÓN Y/O PROYECTOS DE LA DEPENDENCIA. INCLUYE: ACCESORIOS, PEGAMENTO, PRUEBA DE HERMETICIDAD, CORTES, DESPERDICIOS, HERRAMIENTA Y TODO LO NECESARIO PARA SU CORRECTA INSTALACIÓN. | 1 | PZA | 33.86 | MXN | 4 | SINL-CU-U | 030.115.660.01906 | http://si.nl.gob.mx:8081/CatalogoUniversal | SINL-CU-C | SUMINISTRO E INSTALACIÓN DE YEE REDUCIDA SANITARIA DE 4" A 2" DE PVC MARCA CHARLOTTE O EQUIVALENTE EN CALIDAD, ESPECIFICACIONES, PRECIO Y PREVIA AUTORIZACIÓN DE LA SUPERVISIÓN Y/O PROYECTOS DE LA DEPENDENCIA. INCLUYE: ACCESORIOS, PEGAMENTO, PRUEBA DE HERMETICIDAD, CORTES, DESPERDICIOS, HERRAMIENTA Y TODO LO NECESARIO PARA SU CORRECTA INSTALACIÓN.
id-1.0.contracts.0.items.72 | id-1.0.contracts.0 | id-1.0 | 000000730 | SUMINISTRO E INSTALACIÓN DE TAPÓN REGISTRO DE PVC SANITARIO DE 100 MMØ MCA. CHARLOTTE O SIMILAR, INCLUYE: ACARREO, HERRAMIENTA, EQUIPO, MANO DE OBRA Y TODO LO NECESARIO PARA SU CORRECTA EJECUCION. | 1 | PZA | 511.54 | MXN | 4 | SINL-CU-U | 030.115.660.01355 | http://si.nl.gob.mx:8081/CatalogoUniversal | SINL-CU-C | SUMINISTRO E INSTALACIÓN DE TAPÓN REGISTRO DE PVC SANITARIO DE 100 MMØ MCA. CHARLOTTE O SIMILAR, INCLUYE: ACARREO, HERRAMIENTA, EQUIPO, MANO DE OBRA Y TODO LO NECESARIO PARA SU CORRECTA EJECUCION.
id-1.0.contracts.0.items.73 | id-1.0.contracts.0 | id-1.0 | 000000740 | EXCAVACION DE ZANJA A PROFUNDIDAD VARIABLE, EN TODO TIPO DE MATERIAL, VOLUMEN MEDIDO EN SECCION, INCLUYE: AFINE, TALUDES, MAQUINARIA, HERRAMIENTA, EQUIPO, MANO DE OBRA Y ACAMELLONAMIENTO PARA SU POSTERIOR RETIRO O REUTILIZACIÓN. | 1 | M3 | 230.52 | MXN | 27 | SINL-CU-U | 010.010.088.00260 | http://si.nl.gob.mx:8081/CatalogoUniversal | SINL-CU-C | EXCAVACION DE ZANJA A PROFUNDIDAD VARIABLE, EN TODO TIPO DE MATERIAL, VOLUMEN MEDIDO EN SECCION, INCLUYE: AFINE, TALUDES, MAQUINARIA, HERRAMIENTA, EQUIPO, MANO DE OBRA Y ACAMELLONAMIENTO PARA SU POSTERIOR RETIRO O REUTILIZACIÓN.
id-1.0.contracts.0.items.74 | id-1.0.contracts.0 | id-1.0 | 000000750 | TRAZO Y NIVELACION DE LINEA DE DRENAJE SANITARIO ESTABLECIENDO REFERENCIA DEFINITIVA DE NIVELES Y LOCALIZACION DEL EJE DEFINITIVAMENTE REFERIDO, UTILIZANDO BANCO DE NIVEL, INCLUYE: EQUIPO HERRAMIENTA DE TRAZO Y LO NECESARIO PARA SU EJECUCION | 1 | M | 14.08 | MXN | 43 | SINL-CU-U | 010.001.040.00190 | http://si.nl.gob.mx:8081/CatalogoUniversal | SINL-CU-C | TRAZO Y NIVELACION DE LINEA DE DRENAJE SANITARIO ESTABLECIENDO REFERENCIA DEFINITIVA DE NIVELES Y LOCALIZACION DEL EJE DEFINITIVAMENTE REFERIDO, UTILIZANDO BANCO DE NIVEL, INCLUYE: EQUIPO HERRAMIENTA DE TRAZO Y LO NECESARIO PARA SU EJECUCION
id-1.0.contracts.0.items.75 | id-1.0.contracts.0 | id-1.0 | 000000760 | CARGA, ACARREO Y DESCARGA A TIRO LIBRE, DEL MATERIAL PRODUCTO DE EXCAVACIONES Y CORTES, VOLUMEN MEDIDO EN SECCION, A TIRADEROS AUTORIZADOS POR MUNICIPIO. INCLUYE: MAQUINARIA, HERRAMIENTA, EQUIPO Y MANO DE OBRA. | 1 | M3 | 202.72 | MXN | 27 | SINL-CU-U | 010.010.092.00120 | http://si.nl.gob.mx:8081/CatalogoUniversal | SINL-CU-C | CARGA, ACARREO Y DESCARGA A TIRO LIBRE, DEL MATERIAL PRODUCTO DE EXCAVACIONES Y CORTES, VOLUMEN MEDIDO EN SECCION, A TIRADEROS AUTORIZADOS POR MUNICIPIO. INCLUYE: MAQUINARIA, HERRAMIENTA, EQUIPO Y MANO DE OBRA.
id-1.0.contracts.0.items.76 | id-1.0.contracts.0 | id-1.0 | 000000770 | RELLENO CON MATERIAL PRODUCTO BANCO Y EN CAPAS NO MAYORES DE 20 CM DE ESPESOR, COMPACTADAS AL 95% DE SU PVSM, VOLUMEN MEDIDO EN SECCION, INCLUYE: MATERIAL, AGUA, HOMOGENIZACIÓN, EQUIPO, HERRAMIENTAS Y MANO DE OBRA. | 1 | M3 | 322.07 | MXN | 27 | SINL-CU-U | 010.010.096.00305 | http://si.nl.gob.mx:8081/CatalogoUniversal | SINL-CU-C | RELLENO CON MATERIAL PRODUCTO BANCO Y EN CAPAS NO MAYORES DE 20 CM DE ESPESOR, COMPACTADAS AL 95% DE SU PVSM, VOLUMEN MEDIDO EN SECCION, INCLUYE: MATERIAL, AGUA, HOMOGENIZACIÓN, EQUIPO, HERRAMIENTAS Y MANO DE OBRA.
id-1.0.contracts.0.items.77 | id-1.0.contracts.0 | id-1.0 | 000000780 | RELLENO Y ACOSTILLADO CON MATERIAL DE BANCO, COMPACTADO AL 90% DE SU PVSM, 30CM ARRIBA DE LA CLAVE DEL TUBO, VOLUME MEDIDO EN SECCION, INCLUYE: ACARREO, COLOCACION, AGUA, HERRAMIENTA, EQUIPO Y MANO DE OBRA. | 1 | M3 | 283.05 | MXN | 27 | SINL-CU-U | 010.010.096.00330 | http://si.nl.gob.mx:8081/CatalogoUniversal | SINL-CU-C | RELLENO Y ACOSTILLADO CON MATERIAL DE BANCO, COMPACTADO AL 90% DE SU PVSM, 30CM ARRIBA DE LA CLAVE DEL TUBO, VOLUME MEDIDO EN SECCION, INCLUYE: ACARREO, COLOCACION, AGUA, HERRAMIENTA, EQUIPO Y MANO DE OBRA.
id-1.0.contracts.0.items.78 | id-1.0.contracts.0 | id-1.0 | 000000790 | PLANTILLA APISONADA DE 10 CM. DE ESPESOR PROMEDIO,CON CALIZA NO CLASIFICADA (CNC). INCLUYE: MATERIALES, AGUA, HOMOGENIZADO, DESPERDICIOS, FLETES,CARGA Y DESCARGA, EXTENDIDO, MAQUINARIA, HERRAMIENTA, MATERIAL, MANO DE OBRA, LIMPIEZA, Y TODO LO NECESARIO PARA SU CORRECTA EJECUCION. | 1 | M3 | 360.53 | MXN | 27 | SINL-CU-U | 010.010.096.00155 | http://si.nl.gob.mx:8081/CatalogoUniversal | SINL-CU-C | PLANTILLA APISONADA DE 10 CM. DE ESPESOR PROMEDIO,CON CALIZA NO CLASIFICADA (CNC). INCLUYE: MATERIALES, AGUA, HOMOGENIZADO, DESPERDICIOS, FLETES,CARGA Y DESCARGA, EXTENDIDO, MAQUINARIA, HERRAMIENTA, MATERIAL, MANO DE OBRA, LIMPIEZA, Y TODO LO NECESARIO PARA SU CORRECTA EJECUCION.
id-1.0.contracts.0.items.79 | id-1.0.contracts.0 | id-1.0 | 000000800 | SUMINISTRO Y CONSTRUCCION DE REGISTRO SANITARIO EN LINEA DE CAMBIO DE DIRECCION Y DIAMETROS INCLUYE: TRAZO, EXCAVACION, CONCERTO FC150 KG/CMS2 EN FIRME CO ESPESOR DE 10-12 CMS. MUROS DE BLOCKS. DE 10, REMATE DE CONCRETO EN PARTE SUPERIOR DEL MISMO PARA NIVELAR CON CONTRAMARCO DE ANGULO DE 11/2" PARA RECIBIR SU TAPA, MATERIALES, HERRAMIENTA, EQUIPO Y LO NECESARIO PARA SU CORRECTA EJECUCION | 1 | M | 3198.55 | MXN | 43 | SINL-CU-U | 010.030.268.00215 | http://si.nl.gob.mx:8081/CatalogoUniversal | SINL-CU-C | SUMINISTRO Y CONSTRUCCION DE REGISTRO SANITARIO EN LINEA DE CAMBIO DE DIRECCION Y DIAMETROS INCLUYE: TRAZO, EXCAVACION, CONCERTO FC150 KG/CMS2 EN FIRME CO ESPESOR DE 10-12 CMS. MUROS DE BLOCKS. DE 10, REMATE DE CONCRETO EN PARTE SUPERIOR DEL MISMO PARA NIVELAR CON CONTRAMARCO DE ANGULO DE 11/2" PARA RECIBIR SU TAPA, MATERIALES, HERRAMIENTA, EQUIPO Y LO NECESARIO PARA SU CORRECTA EJECUCION
id-1.0.contracts.0.items.80 | id-1.0.contracts.0 | id-1.0 | 000000810 | SUMINISTRO Y COLOCACIÓN DE TUBERÍA DE PVC DE 4" DE DIÁMETRO PARA INSTALACIÓN SANITARIA INCLUYE: RANURA EN FIRME EXISTENTE, ACARREO Y FLETE DE EQUIPO, HERRAMIENTA Y MATERIAL HASTA EL LUGAR DE SU UTILIZACIÓN, FIJACIÓN, CORTES, PEGAMENTO PARA PVC, 2% DE PENDIENTE EQUIPO, ANDAMIOS, LIMPIEZA GRUESA DEL ÁREA, HERRAMIENTA Y MANO DE OBRA EN CUALQUIER NIVEL. Y TODO LO NECESARIO PARA SU CORRECTA EJECUCION. | 1 | M | 140.55 | MXN | 43 | SINL-CU-U | 030.120.548.00100 | http://si.nl.gob.mx:8081/CatalogoUniversal | SINL-CU-C | SUMINISTRO Y COLOCACIÓN DE TUBERÍA DE PVC DE 4" DE DIÁMETRO PARA INSTALACIÓN SANITARIA INCLUYE: RANURA EN FIRME EXISTENTE, ACARREO Y FLETE DE EQUIPO, HERRAMIENTA Y MATERIAL HASTA EL LUGAR DE SU UTILIZACIÓN, FIJACIÓN, CORTES, PEGAMENTO PARA PVC, 2% DE PENDIENTE EQUIPO, ANDAMIOS, LIMPIEZA GRUESA DEL ÁREA, HERRAMIENTA Y MANO DE OBRA EN CUALQUIER NIVEL. Y TODO LO NECESARIO PARA SU CORRECTA EJECUCION.
id-1.0.contracts.0.items.81 | id-1.0.contracts.0 | id-1.0 | 000000820 | SUMINISTRO E INSTALACIÓN DE TUBO DE PVC SANITARIO DE 50 MM (2")Ø CEDULA 40 MARCA CHARLOTTE O SIMILAR INCLUYE: ACARREO, CORTES, PEGAMENTO WEL-DON 705 O SIMILAR, LIMPIADOR, DESPERDICIOS, PRUEBAS, SUPERVISION, HERRAMIENTA, EQUIPO, MANO DE OBRA Y TODO LO NECESARIO PARA SU CORRECTA EJECUCION. | 1 | M | 107.97 | MXN | 43 | SINL-CU-U | 030.120.548.00160 | http://si.nl.gob.mx:8081/CatalogoUniversal | SINL-CU-C | SUMINISTRO E INSTALACIÓN DE TUBO DE PVC SANITARIO DE 50 MM (2")Ø CEDULA 40 MARCA CHARLOTTE O SIMILAR INCLUYE: ACARREO, CORTES, PEGAMENTO WEL-DON 705 O SIMILAR, LIMPIADOR, DESPERDICIOS, PRUEBAS, SUPERVISION, HERRAMIENTA, EQUIPO, MANO DE OBRA Y TODO LO NECESARIO PARA SU CORRECTA EJECUCION.
id-1.0.contracts.0.items.82 | id-1.0.contracts.0 | id-1.0 | 000000830 | SUMINISTRO E INSTALACIÓN DE CODO DE 90° CON SALIDA TRASERA DE 2" DE PVC SANITARIO MARCA CHARLOTTE O EQUIVALENTE EN CALIDAD. INCLUYE: ACCESORIOS, PEGAMENTO, PRUEBA DE HERMETICIDAD, CORTES, DESPERDICIOS, HERRAMIENTA Y TODO LO NECESARIO PARA SU CORRECTA INSTALACIÓN. | 1 | PZA | 31.17 | MXN | 4 | SINL-CU-U | 030.110.548.00205 | http://si.nl.gob.mx:8081/CatalogoUniversal | SINL-CU-C | SUMINISTRO E INSTALACIÓN DE CODO DE 90° CON SALIDA TRASERA DE 2" DE PVC SANITARIO MARCA CHARLOTTE O EQUIVALENTE EN CALIDAD. INCLUYE: ACCESORIOS, PEGAMENTO, PRUEBA DE HERMETICIDAD, CORTES, DESPERDICIOS, HERRAMIENTA Y TODO LO NECESARIO PARA SU CORRECTA INSTALACIÓN.
id-1.0.contracts.0.items.83 | id-1.0.contracts.0 | id-1.0 | 000000840 | SUMINISTRO E INSTALACIÓN DE CODO DE PVC SANITARIO DE 90° X 4" Ø MARCA CHARLOTTE O SIMILAR INCLUYE: ACARREO, PEGAMENTO, PRUEBAS, HERRAMIENTA, EQUIPO, MANO DE OBRA Y TODO LO NECESARIO PARA SU CORRECTA EJECUCION. | 1 | PZA | 27.13 | MXN | 4 | SINL-CU-U | 030.115.660.01000 | http://si.nl.gob.mx:8081/CatalogoUniversal | SINL-CU-C | SUMINISTRO E INSTALACIÓN DE CODO DE PVC SANITARIO DE 90° X 4" Ø MARCA CHARLOTTE O SIMILAR INCLUYE: ACARREO, PEGAMENTO, PRUEBAS, HERRAMIENTA, EQUIPO, MANO DE OBRA Y TODO LO NECESARIO PARA SU CORRECTA EJECUCION.
id-1.0.contracts.0.items.84 | id-1.0.contracts.0 | id-1.0 | 000000850 | SUMINISTRO E INSTALACIÓN DE CODO DE 90° DE 2" DE PVC SANITARIO MARCA CHARLOTTE O EQUIVALENTE EN CALIDAD. INCLUYE: ACCESORIOS, PEGAMENTO, PRUEBA DE HERMETICIDAD, CORTES, DESPERDICIOS, HERRAMIENTA Y TODO LO NECESARIO PARA SU CORRECTA INSTALACIÓN. | 1 | PZA | 10.98 | MXN | 4 | SINL-CU-U | 030.110.548.00206 | http://si.nl.gob.mx:8081/CatalogoUniversal | SINL-CU-C | SUMINISTRO E INSTALACIÓN DE CODO DE 90° DE 2" DE PVC SANITARIO MARCA CHARLOTTE O EQUIVALENTE EN CALIDAD. INCLUYE: ACCESORIOS, PEGAMENTO, PRUEBA DE HERMETICIDAD, CORTES, DESPERDICIOS, HERRAMIENTA Y TODO LO NECESARIO PARA SU CORRECTA INSTALACIÓN.
id-1.0.contracts.0.items.85 | id-1.0.contracts.0 | id-1.0 | 000000860 | SUMINISTRO E INSTALACIÓN DE CODO DE 45° DE 4" DE PVC SANITARIO MARCA CHARLOTTE O EQUIVALENTE EN CALIDAD. INCLUYE: ACCESORIOS, PEGAMENTO, PRUEBA DE HERMETICIDAD, CORTES, DESPERDICIOS, HERRAMIENTA Y TODO LO NECESARIO PARA SU CORRECTA INSTALACIÓN. | 1 | PZA | 24.44 | MXN | 4 | SINL-CU-U | 030.130.548.00165 | http://si.nl.gob.mx:8081/CatalogoUniversal | SINL-CU-C | SUMINISTRO E INSTALACIÓN DE CODO DE 45° DE 4" DE PVC SANITARIO MARCA CHARLOTTE O EQUIVALENTE EN CALIDAD. INCLUYE: ACCESORIOS, PEGAMENTO, PRUEBA DE HERMETICIDAD, CORTES, DESPERDICIOS, HERRAMIENTA Y TODO LO NECESARIO PARA SU CORRECTA INSTALACIÓN.
id-1.0.contracts.0.items.86 | id-1.0.contracts.0 | id-1.0 | 000000870 | SUMINISTRO E INSTALACIÓN DE CODO DE PVC SANITARIO DE 45° X 50 MM (2")Ø CEDULA 40 MARCA CHARLOTTE O SIMILAR INCLUYE: MATERIAL, ACARREO, PEGAMENTO, PRUEBAS, EXCAVACION, RELLENO, RANURAS, RESANES, EQUIPO, HERRAMIENTA, MANO DE OBRA Y TODO LO NECESARIO PARA SU CORRECTA EJECUCION. | 1 | PZA | 9.64 | MXN | 4 | SINL-CU-U | 030.110.548.00190 | http://si.nl.gob.mx:8081/CatalogoUniversal | SINL-CU-C | SUMINISTRO E INSTALACIÓN DE CODO DE PVC SANITARIO DE 45° X 50 MM (2")Ø CEDULA 40 MARCA CHARLOTTE O SIMILAR INCLUYE: MATERIAL, ACARREO, PEGAMENTO, PRUEBAS, EXCAVACION, RELLENO, RANURAS, RESANES, EQUIPO, HERRAMIENTA, MANO DE OBRA Y TODO LO NECESARIO PARA SU CORRECTA EJECUCION.
id-1.0.contracts.0.items.87 | id-1.0.contracts.0 | id-1.0 | 000000880 | SUMINISTRO E INSTALACIÓN DE YEE SANITARIA DE 4" DE PVC MARCA CHARLOTTE O EQUIVALENTE EN CALIDAD. INCLUYE: ACCESORIOS, PEGAMENTO, PRUEBA DE HERMETICIDAD, CORTES, DESPERDICIOS, HERRAMIENTA Y TODO LO NECESARIO PARA SU CORRECTA INSTALACIÓN. | 1 | PZA | 52.7 | MXN | 4 | SINL-CU-U | 030.115.660.01905 | http://si.nl.gob.mx:8081/CatalogoUniversal | SINL-CU-C | SUMINISTRO E INSTALACIÓN DE YEE SANITARIA DE 4" DE PVC MARCA CHARLOTTE O EQUIVALENTE EN CALIDAD. INCLUYE: ACCESORIOS, PEGAMENTO, PRUEBA DE HERMETICIDAD, CORTES, DESPERDICIOS, HERRAMIENTA Y TODO LO NECESARIO PARA SU CORRECTA INSTALACIÓN.
id-1.0.contracts.0.items.88 | id-1.0.contracts.0 | id-1.0 | 000000890 | SUMINISTRO E INSTALACIÓN DE YEE REDUCIDA DE 4" A 2" PVC DWV CÉDULA 40 MARCA CHARLOTTE O EQUIVALENTE, INCLUYE INSTALACIÓN, MANO DE OBRA Y TODO LO NECESARIO PARA SU CORRECTA COLOCACIÓN. | 1 | PZA | 52.7 | MXN | 4 | SINL-CU-U | 030.115.660.01860 | http://si.nl.gob.mx:8081/CatalogoUniversal | SINL-CU-C | SUMINISTRO E INSTALACIÓN DE YEE REDUCIDA DE 4" A 2" PVC DWV CÉDULA 40 MARCA CHARLOTTE O EQUIVALENTE, INCLUYE INSTALACIÓN, MANO DE OBRA Y TODO LO NECESARIO PARA SU CORRECTA COLOCACIÓN.
id-1.0.contracts.0.items.89 | id-1.0.contracts.0 | id-1.0 | 000000900 | SUMINISTRO E INSTALACIÓN DE TAPÓN REGISTRO DE PVC SANITARIO DE 100 MMØ MCA. CHARLOTTE O SIMILAR, INCLUYE: ACARREO, HERRAMIENTA, EQUIPO, MANO DE OBRA Y TODO LO NECESARIO PARA SU CORRECTA EJECUCION. | 1 | PZA | 511.54 | MXN | 4 | SINL-CU-U | 030.115.660.01355 | http://si.nl.gob.mx:8081/CatalogoUniversal | SINL-CU-C | SUMINISTRO E INSTALACIÓN DE TAPÓN REGISTRO DE PVC SANITARIO DE 100 MMØ MCA. CHARLOTTE O SIMILAR, INCLUYE: ACARREO, HERRAMIENTA, EQUIPO, MANO DE OBRA Y TODO LO NECESARIO PARA SU CORRECTA EJECUCION.
id-1.0.contracts.0.items.90 | id-1.0.contracts.0 | id-1.0 | 000000910 | TRAZO Y NIVELACIÓN DE LA OBRA, UTILIZANDO BANCOS DE NIVEL GEOREFRENCIADOS Y ESTABLECIENDO REFERENCIAS DE CAMPO, INCLUYE: BRIGADA DE TOPOGRAFIA DURANTE EL TIEMPO QUE DURE LA OBRA, EQUIPO, MATERIALES, HERRAMIENTA Y MANO DE OBRA. Y TODO LO NECESARIO PARA SU CORRECTA EJECUCIÓN. | 1 | M2 | 14.08 | MXN | 39 | SINL-CU-U | 010.001.040.00260 | http://si.nl.gob.mx:8081/CatalogoUniversal | SINL-CU-C | TRAZO Y NIVELACIÓN DE LA OBRA, UTILIZANDO BANCOS DE NIVEL GEOREFRENCIADOS Y ESTABLECIENDO REFERENCIAS DE CAMPO, INCLUYE: BRIGADA DE TOPOGRAFIA DURANTE EL TIEMPO QUE DURE LA OBRA, EQUIPO, MATERIALES, HERRAMIENTA Y MANO DE OBRA. Y TODO LO NECESARIO PARA SU CORRECTA EJECUCIÓN.
id-1.0.contracts.0.items.91 | id-1.0.contracts.0 | id-1.0 | 000000920 | CARGA, ACARREO Y DESCARGA DEL MATERIAL PRODUCTO DE LAS EXCAVACIONES, CORTES Y DEMOLCIONES , A TIRO LIBRE A SITIO APROBADO POR MUNICIPIO, VOLUMEN MEDIDO EN SECCION. INCLUYE: EQUIPO Y MANO DE OBRA Y TODO LO NECESARIO PARA LA CORRECTA EJECUCION DE LOS TRABAJOS. | 1 | M3 | 202.72 | MXN | 27 | SINL-CU-U | 010.010.092.00220 | http://si.nl.gob.mx:8081/CatalogoUniversal | SINL-CU-C | CARGA, ACARREO Y DESCARGA DEL MATERIAL PRODUCTO DE LAS EXCAVACIONES, CORTES Y DEMOLCIONES , A TIRO LIBRE A SITIO APROBADO POR MUNICIPIO, VOLUMEN MEDIDO EN SECCION. INCLUYE: EQUIPO Y MANO DE OBRA Y TODO LO NECESARIO PARA LA CORRECTA EJECUCION DE LOS TRABAJOS.
id-1.0.contracts.0.items.92 | id-1.0.contracts.0 | id-1.0 | 000000930 | EXCAVACION PARA CANAL PLUVIAL, A PROFUNDIDAD VARIABLE, EN TODO TIPO DE MATERIAL, VOLUMEN MEDIDO EN SECCION, INCLUYE: AFINE DE TALUDES, MAQUINARIA, HERRAMIENTA, EQUIPO, MANO DE OBRA Y ACAMELLONAMIENTO PARA SU POSTERIOR RETIRO O REUTILIZACIÓN. | 1 | M3 | 230.52 | MXN | 27 | SINL-CU-U | 010.010.088.00336 | http://si.nl.gob.mx:8081/CatalogoUniversal | SINL-CU-C | EXCAVACION PARA CANAL PLUVIAL, A PROFUNDIDAD VARIABLE, EN TODO TIPO DE MATERIAL, VOLUMEN MEDIDO EN SECCION, INCLUYE: AFINE DE TALUDES, MAQUINARIA, HERRAMIENTA, EQUIPO, MANO DE OBRA Y ACAMELLONAMIENTO PARA SU POSTERIOR RETIRO O REUTILIZACIÓN.
id-1.0.contracts.0.items.93 | id-1.0.contracts.0 | id-1.0 | 000000940 | COMPACTACIÓN DE LA SUPERFICIE DESCUBIERTA POR EL CORTE AL 95% MÍNIMO DEL PVSM OBTENIDO POR EL ENSAYO AASHTO ESTÁNDAR DE ACUERDO CON LAS NORMAS DE LA SCT. INCLUYE: AGUA, DESPERDICIOS, HOMOGENIZACION, MATERIALES, MAQUINARIA, EQUIPO, HERRAMIENTA, MANO DE OBRA Y TODO LO NECESARIO PARA SU CORRECTA EJECUCIÓN. | 1 | M2 | 242.86 | MXN | 39 | SINL-CU-U | 010.010.096.00070 | http://si.nl.gob.mx:8081/CatalogoUniversal | SINL-CU-C | COMPACTACIÓN DE LA SUPERFICIE DESCUBIERTA POR EL CORTE AL 95% MÍNIMO DEL PVSM OBTENIDO POR EL ENSAYO AASHTO ESTÁNDAR DE ACUERDO CON LAS NORMAS DE LA SCT. INCLUYE: AGUA, DESPERDICIOS, HOMOGENIZACION, MATERIALES, MAQUINARIA, EQUIPO, HERRAMIENTA, MANO DE OBRA Y TODO LO NECESARIO PARA SU CORRECTA EJECUCIÓN.
id-1.0.contracts.0.items.94 | id-1.0.contracts.0 | id-1.0 | 000000950 | PLANTILLA DE CONCRETO POBRE ESPESOR 5 CMS EN CIMENTACIÓN DE FC=100 KG/CM2, TMA 3/4",INCLUYE: SUMINISTRO, COLOCACIÓN, VIBRADO, DESPERDICIOS, MANO DE OBRA Y EQUIPO. | 1 | M2 | 292.23 | MXN | 39 | SINL-CU-U | 010.020.140.00070 | http://si.nl.gob.mx:8081/CatalogoUniversal | SINL-CU-C | PLANTILLA DE CONCRETO POBRE ESPESOR 5 CMS EN CIMENTACIÓN DE FC=100 KG/CM2, TMA 3/4",INCLUYE: SUMINISTRO, COLOCACIÓN, VIBRADO, DESPERDICIOS, MANO DE OBRA Y EQUIPO.
id-1.0.contracts.0.items.95 | id-1.0.contracts.0 | id-1.0 | 000000960 | CONCRETO HECHO EN OBRA F'c=250KG/CM2 EN CANAL, T.M.A. 3/4", REVENIMIENTO. DE 16CM. INCLUYE: SUMINISTRO, DESPERDICIOS, VACIADO, VIBRADO, CURADO CON MEMBRANA, HERRAMIENTA, EQUIPO Y MANO DE OBRA. | 1 | M3 | 4413.41 | MXN | 27 | SINL-CU-U | 010.020.156.00055 | http://si.nl.gob.mx:8081/CatalogoUniversal | SINL-CU-C | CONCRETO HECHO EN OBRA F'c=250KG/CM2 EN CANAL, T.M.A. 3/4", REVENIMIENTO. DE 16CM. INCLUYE: SUMINISTRO, DESPERDICIOS, VACIADO, VIBRADO, CURADO CON MEMBRANA, HERRAMIENTA, EQUIPO Y MANO DE OBRA.
id-1.0.contracts.0.items.96 | id-1.0.contracts.0 | id-1.0 | 000000970 | REFUERZO PARA CANAL,A BASE DE VARILLA CORRUGADA DE FY=4,200 KG/CM2, AMARRADO EN EL LUGAR CON ALAMBRE RECOCIDO. INCLUYE: MATERIALES, CORTES, DESPERDICIOS, TRASLAPES (VER DETALLES EN PLANO), HABILITADO, COLOCACIÓN, ACARREOS, GANCHOS, SILLETAS, HERRAMIENTA, EQUIPO Y MANO DE OBRA. | 1 | KG | 37.1 | MXN | 32 | SINL-CU-U | 010.020.152.00325 | http://si.nl.gob.mx:8081/CatalogoUniversal | SINL-CU-C | REFUERZO PARA CANAL,A BASE DE VARILLA CORRUGADA DE FY=4,200 KG/CM2, AMARRADO EN EL LUGAR CON ALAMBRE RECOCIDO. INCLUYE: MATERIALES, CORTES, DESPERDICIOS, TRASLAPES (VER DETALLES EN PLANO), HABILITADO, COLOCACIÓN, ACARREOS, GANCHOS, SILLETAS, HERRAMIENTA, EQUIPO Y MANO DE OBRA.
id-1.0.contracts.0.items.97 | id-1.0.contracts.0 | id-1.0 | 000000980 | JUNTA DE CONSTRUCCION EN MUROS DEL CANAL ABASE DE LLAVE CORTANTE Y BANDA OJILLADA DE P.V.C. DE 6" (VER DETALLE EN PLANO). INCLUYE: MATERIALES, DESPERDICIOS, CORTES, ELEMENTOS DE FIJACION, HERRAMIENTA, EQUIPO Y MANO DE OBRA. | 1 | M | 73.48 | MXN | 43 | SINL-CU-U | 030.130.548.00050 | http://si.nl.gob.mx:8081/CatalogoUniversal | SINL-CU-C | JUNTA DE CONSTRUCCION EN MUROS DEL CANAL ABASE DE LLAVE CORTANTE Y BANDA OJILLADA DE P.V.C. DE 6" (VER DETALLE EN PLANO). INCLUYE: MATERIALES, DESPERDICIOS, CORTES, ELEMENTOS DE FIJACION, HERRAMIENTA, EQUIPO Y MANO DE OBRA.
id-1.0.contracts.0.items.98 | id-1.0.contracts.0 | id-1.0 | 000000990 | CIMBRA Y DESCIMBRA COMÚN EN LOSAS Y MUROS, MEDIDA A LINEAS DE PROYECTO, UTILIZANDO MADERA, LOS TROQUELES Y DEMAS REFUERZOS SERÁN DISEÑADOS POR EL CONTRATISTA, ASI COMO MOLDURAS Y CHAFLANES RESPETANDO LA GEOMETRIA DE LAS MISMAS. INCLUYE: TRAZO, FABRICACIÓN, CORTES, DESPERDICIOS, HABILITACION, COLOCACION, MATERIALES, MANO DE OBRA, EQUIPO Y OBRA FALSA | 1 | M2 | 219.5 | MXN | 39 | SINL-CU-U | 010.025.172.00756 | http://si.nl.gob.mx:8081/CatalogoUniversal | SINL-CU-C | CIMBRA Y DESCIMBRA COMÚN EN LOSAS Y MUROS, MEDIDA A LINEAS DE PROYECTO, UTILIZANDO MADERA, LOS TROQUELES Y DEMAS REFUERZOS SERÁN DISEÑADOS POR EL CONTRATISTA, ASI COMO MOLDURAS Y CHAFLANES RESPETANDO LA GEOMETRIA DE LAS MISMAS. INCLUYE: TRAZO, FABRICACIÓN, CORTES, DESPERDICIOS, HABILITACION, COLOCACION, MATERIALES, MANO DE OBRA, EQUIPO Y OBRA FALSA
id-1.0.contracts.0.items.99 | id-1.0.contracts.0 | id-1.0 | 000001010 | SUMINISTRO E INSTALACIÓN DE TUBERÍA SANITARIA DE PVC DE 4" MARCA CHARLOTTE O EQUIVALENTE EN CALIDAD. INCLUYE: ACCESORIOS, PEGAMENTO, PRUEBA DE HERMETICIDAD, CORTES, DESPERDICIOS, HERRAMIENTA Y TODO LO NECESARIO PARA SU CORRECTA INSTALACIÓN. | 1 | PZA | 140.55 | MXN | 4 | SINL-CU-U | 030.130.548.00012 | http://si.nl.gob.mx:8081/CatalogoUniversal | SINL-CU-C | SUMINISTRO E INSTALACIÓN DE TUBERÍA SANITARIA DE PVC DE 4" MARCA CHARLOTTE O EQUIVALENTE EN CALIDAD. INCLUYE: ACCESORIOS, PEGAMENTO, PRUEBA DE HERMETICIDAD, CORTES, DESPERDICIOS, HERRAMIENTA Y TODO LO NECESARIO PARA SU CORRECTA INSTALACIÓN.
id-1.0.contracts.0.items.100 | id-1.0.contracts.0 | id-1.0 | 000001020 | SUMINISTRO E INSTALACIÓN DE CODO DE 90° DE 4" DE PVC SANITARIO MARCA CHARLOTTE O EQUIVALENTE EN CALIDAD. INCLUYE: ACCESORIOS, PEGAMENTO, PRUEBA DE HERMETICIDAD, CORTES, DESPERDICIOS, HERRAMIENTA Y TODO LO NECESARIO PARA SU CORRECTA INSTALACIÓN. | 1 | PZA | 27.13 | MXN | 4 | SINL-CU-U | 030.130.548.00014 | http://si.nl.gob.mx:8081/CatalogoUniversal | SINL-CU-C | SUMINISTRO E INSTALACIÓN DE CODO DE 90° DE 4" DE PVC SANITARIO MARCA CHARLOTTE O EQUIVALENTE EN CALIDAD. INCLUYE: ACCESORIOS, PEGAMENTO, PRUEBA DE HERMETICIDAD, CORTES, DESPERDICIOS, HERRAMIENTA Y TODO LO NECESARIO PARA SU CORRECTA INSTALACIÓN.
id-1.0.contracts.0.items.101 | id-1.0.contracts.0 | id-1.0 | 000001030 | SUMINISTRO E INSTALACIÓN DE CODO DE 45° DE 4" DE PVC SANITARIO MARCA CHARLOTTE O EQUIVALENTE EN CALIDAD. INCLUYE: ACCESORIOS, PEGAMENTO, PRUEBA DE HERMETICIDAD, CORTES, DESPERDICIOS, HERRAMIENTA Y TODO LO NECESARIO PARA SU CORRECTA INSTALACIÓN. | 1 | PZA | 24.44 | MXN | 4 | SINL-CU-U | 030.130.548.00016 | http://si.nl.gob.mx:8081/CatalogoUniversal | SINL-CU-C | SUMINISTRO E INSTALACIÓN DE CODO DE 45° DE 4" DE PVC SANITARIO MARCA CHARLOTTE O EQUIVALENTE EN CALIDAD. INCLUYE: ACCESORIOS, PEGAMENTO, PRUEBA DE HERMETICIDAD, CORTES, DESPERDICIOS, HERRAMIENTA Y TODO LO NECESARIO PARA SU CORRECTA INSTALACIÓN.
id-1.0.contracts.0.items.102 | id-1.0.contracts.0 | id-1.0 | 000001040 | SUMINISTRO E INSTALACIÓN DE CANALETA PLUVIAL DE ACERO GALVANIZADO CAL. 22 DE 20 CMS DE ANCHO X 15 CMS DE ALTURA. INCLUYE: 4 PREPARACIONES PARA BAJANTES PLUVIALES DE 4" Ø, REMATE CON BAJANTES PLUVIALES, TAQUETES, FIJACIÓN EN ESTRUCTURA DE GRADA, NIVELACIÓN SEGÚN PENDIENTES EN PLANO, HERRAMIENTA, MATERIAL, ANDAMIOS, ACCESORIOS, Y TODO LO NECESRARIO PARA SU CORRECTA EJECUCIÓN. | 1 | PZA | 209.17 | MXN | 4 | SINL-CU-U | 030.130.668.00015 | http://si.nl.gob.mx:8081/CatalogoUniversal | SINL-CU-C | SUMINISTRO E INSTALACIÓN DE CANALETA PLUVIAL DE ACERO GALVANIZADO CAL. 22 DE 20 CMS DE ANCHO X 15 CMS DE ALTURA. INCLUYE: 4 PREPARACIONES PARA BAJANTES PLUVIALES DE 4" Ø, REMATE CON BAJANTES PLUVIALES, TAQUETES, FIJACIÓN EN ESTRUCTURA DE GRADA, NIVELACIÓN SEGÚN PENDIENTES EN PLANO, HERRAMIENTA, MATERIAL, ANDAMIOS, ACCESORIOS, Y TODO LO NECESRARIO PARA SU CORRECTA EJECUCIÓN.
id-1.0.contracts.0.items.103 | id-1.0.contracts.0 | id-1.0 | 000001050 | TRAZO Y NIVELACIÓN DE LA OBRA, UTILIZANDO BANCOS DE NIVEL GEOREFRENCIADOS Y ESTABLECIENDO REFERENCIAS DE CAMPO, INCLUYE: BRIGADA DE TOPOGRAFIA DURANTE EL TIEMPO QUE DURE LA OBRA, EQUIPO, MATERIALES, HERRAMIENTA Y MANO DE OBRA. Y TODO LO NECESARIO PARA SU CORRECTA EJECUCIÓN. | 1 | M2 | 14.08 | MXN | 39 | SINL-CU-U | 010.001.040.00260 | http://si.nl.gob.mx:8081/CatalogoUniversal | SINL-CU-C | TRAZO Y NIVELACIÓN DE LA OBRA, UTILIZANDO BANCOS DE NIVEL GEOREFRENCIADOS Y ESTABLECIENDO REFERENCIAS DE CAMPO, INCLUYE: BRIGADA DE TOPOGRAFIA DURANTE EL TIEMPO QUE DURE LA OBRA, EQUIPO, MATERIALES, HERRAMIENTA Y MANO DE OBRA. Y TODO LO NECESARIO PARA SU CORRECTA EJECUCIÓN.
id-1.0.contracts.0.items.104 | id-1.0.contracts.0 | id-1.0 | 000001060 | EXCAVACIONES EN MATERIAL TIPO I Y II PARA CIMENTACIONES POR MEDIOS MANUALES, VOLUMEN MEDIDO EN SECCION, INCLUYE: AFINE, TALUDES DE LA EXCAVACIÓN, HERRAMIENTA, EQUIPO, MANO DE OBRA Y TODO LO NECESARIO PARA SU CORRECTA EJECUCION. | 1 | M3 | 165.64 | MXN | 27 | SINL-CU-U | 010.010.088.00350 | http://si.nl.gob.mx:8081/CatalogoUniversal | SINL-CU-C | EXCAVACIONES EN MATERIAL TIPO I Y II PARA CIMENTACIONES POR MEDIOS MANUALES, VOLUMEN MEDIDO EN SECCION, INCLUYE: AFINE, TALUDES DE LA EXCAVACIÓN, HERRAMIENTA, EQUIPO, MANO DE OBRA Y TODO LO NECESARIO PARA SU CORRECTA EJECUCION.
id-1.0.contracts.0.items.105 | id-1.0.contracts.0 | id-1.0 | 000001070 | CARGA, ACARREO Y DESCARGA, DEL MATERIAL PRODUCTO DE LAS EXCAVACIONES Y CORTE, VOLUMEN MEDIDO EN SECCION. INCLUYE: MAQUINARIA, HERRAMIENTA, EQUIPO, TODO LO NECESARIO PARA SU CORRECTA EJECUCION Y MANO DE OBRA. | 1 | M3 | 189.7 | MXN | 27 | SINL-CU-U | 010.010.092.00090 | http://si.nl.gob.mx:8081/CatalogoUniversal | SINL-CU-C | CARGA, ACARREO Y DESCARGA, DEL MATERIAL PRODUCTO DE LAS EXCAVACIONES Y CORTE, VOLUMEN MEDIDO EN SECCION. INCLUYE: MAQUINARIA, HERRAMIENTA, EQUIPO, TODO LO NECESARIO PARA SU CORRECTA EJECUCION Y MANO DE OBRA.
id-1.0.contracts.0.items.106 | id-1.0.contracts.0 | id-1.0 | 000001080 | PLANTILLAS DE CONCRETO SIMPLE F'c=100 KG/CM2 DE 5CM DE ESPESOR , SOBRE LA EXCAVACIÓN RECIENTE, APISONANDO LA SUPERFICIE DE LA EXCAVACIÓN CON PISÓN MECANICO. INCLUYE: MATERIALES, AGUA, DESPERDICIOS, EQUIPO, HERRAMIENTA Y MANO DE OBRA. | 1 | M2 | 292.23 | MXN | 39 | SINL-CU-U | 010.020.140.00100 | http://si.nl.gob.mx:8081/CatalogoUniversal | SINL-CU-C | PLANTILLAS DE CONCRETO SIMPLE F'c=100 KG/CM2 DE 5CM DE ESPESOR , SOBRE LA EXCAVACIÓN RECIENTE, APISONANDO LA SUPERFICIE DE LA EXCAVACIÓN CON PISÓN MECANICO. INCLUYE: MATERIALES, AGUA, DESPERDICIOS, EQUIPO, HERRAMIENTA Y MANO DE OBRA.
id-1.0.contracts.0.items.107 | id-1.0.contracts.0 | id-1.0 | 000001090 | CONCRETO HECHO EN OBRA PARA ZAPATAS DE FC=250 KG/CM2, TMA 3/4", REVENIMIENTO DE 16-18 CM, COLADO SEGÚN LAS NORMAS DEL ACI, CURADO CON MEMBRANA. INCLUYE: SUMINISTRO, COLOCACIÓN, VIBRADO, BOMBEO, DESPERDICIOS, MANO DE OBRA, HERRAMIENTAS, EQUIPO Y TODO LO NECESARIO PARA SU CORRECTA EJECUCIÓN. | 1 | M3 | 4413.41 | MXN | 27 | SINL-CU-U | 010.020.156.00015 | http://si.nl.gob.mx:8081/CatalogoUniversal | SINL-CU-C | CONCRETO HECHO EN OBRA PARA ZAPATAS DE FC=250 KG/CM2, TMA 3/4", REVENIMIENTO DE 16-18 CM, COLADO SEGÚN LAS NORMAS DEL ACI, CURADO CON MEMBRANA. INCLUYE: SUMINISTRO, COLOCACIÓN, VIBRADO, BOMBEO, DESPERDICIOS, MANO DE OBRA, HERRAMIENTAS, EQUIPO Y TODO LO NECESARIO PARA SU CORRECTA EJECUCIÓN.
id-1.0.contracts.0.items.108 | id-1.0.contracts.0 | id-1.0 | 000001100 | PEDESTAL DE 40X40CM POR 1.20H DE FC=250 KG/CM2 COLADO SEGÚN LAS NORMAS DEL ACI, CURADO CON MEMBRANA. INCLUYE: SUMINISTRO, COLOCACIÓN, VIBRADO, BOMBEO, DESPERDICIOS, MANO DE OBRA, HERRAMIENTAS, EQUIPO Y TODO LO NECESARIO PARA SU CORRECTA EJECUCIÓN. | 1 | M3 | 4380.08 | MXN | 27 | SINL-CU-U | 010.020.160.00485 | http://si.nl.gob.mx:8081/CatalogoUniversal | SINL-CU-C | PEDESTAL DE 40X40CM POR 1.20H DE FC=250 KG/CM2 COLADO SEGÚN LAS NORMAS DEL ACI, CURADO CON MEMBRANA. INCLUYE: SUMINISTRO, COLOCACIÓN, VIBRADO, BOMBEO, DESPERDICIOS, MANO DE OBRA, HERRAMIENTAS, EQUIPO Y TODO LO NECESARIO PARA SU CORRECTA EJECUCIÓN.
id-1.0.contracts.0.items.109 | id-1.0.contracts.0 | id-1.0 | 000001110 | ACERO DE REFUERZO EN ZAPATAS A BASE DE VARILLAS CORRUGADAS DE Fy=4,200 KG/CM2, AMARRADO EN EL LUGAR CON ALAMBRE RECOCIDO, INCLUYE: MATERIALES, CORTES, DESPERDICIOS, TRASLAPES (VER DETALLES DEL REFUERZO EN PLANOS), HABILITADO, COLOCACIÓN, ACARREOS, GANCHOS, SILLETAS, HERRAMIENTA, EQUIPO Y MANO DE OBRA. | 1 | KG | 37.1 | MXN | 32 | SINL-CU-U | 010.020.152.00060 | http://si.nl.gob.mx:8081/CatalogoUniversal | SINL-CU-C | ACERO DE REFUERZO EN ZAPATAS A BASE DE VARILLAS CORRUGADAS DE Fy=4,200 KG/CM2, AMARRADO EN EL LUGAR CON ALAMBRE RECOCIDO, INCLUYE: MATERIALES, CORTES, DESPERDICIOS, TRASLAPES (VER DETALLES DEL REFUERZO EN PLANOS), HABILITADO, COLOCACIÓN, ACARREOS, GANCHOS, SILLETAS, HERRAMIENTA, EQUIPO Y MANO DE OBRA.
id-1.0.contracts.0.items.110 | id-1.0.contracts.0 | id-1.0 | 000001120 | CIMBRA Y DESCIMBRA COMUN EN ZAPATAS. INCLUYE SUMINISTRO, COLOCACIÓN, TROQUELES, REFUERZOS, DESPERDICIOS, MANO DE OBRA, HERRAMIENTA, EQUIPO Y TODO LO NECESARIO PARA SU CORRECTA EJECUCIÓN | 1 | M2 | 219.5 | MXN | 39 | SINL-CU-U | 010.020.144.00190 | http://si.nl.gob.mx:8081/CatalogoUniversal | SINL-CU-C | CIMBRA Y DESCIMBRA COMUN EN ZAPATAS. INCLUYE SUMINISTRO, COLOCACIÓN, TROQUELES, REFUERZOS, DESPERDICIOS, MANO DE OBRA, HERRAMIENTA, EQUIPO Y TODO LO NECESARIO PARA SU CORRECTA EJECUCIÓN
id-1.0.contracts.0.items.111 | id-1.0.contracts.0 | id-1.0 | 000001130 | FIRME DE 12CM DE ESPESOR, CONCRETO PREMEZCLADO EN PLANTA DOSIFICADORA DE FC=200 K/CM2, TAMAÑO MÁXIMO DE AGREGADO DE 19 MM, REFORZADO CON MALLA ELECTROSOLDADA 6X6- 4/4, ACABADO DEFINIDO POR LA DIRECCION DE OBRA. INCLUYE: AFINE DE MATERIAL DESCUBIERTO Y COMPACTADO AL 95% DE SU P.V.S.M., SUMINISTRO DE MATERIALES, TRANSPORTE, BOMBEO, COLOCACIÓN, VIBRADO, CURADO, AGUA, CORTES, DESPERDICIOS, TRASLAPES, ALAMBRE, SILLETAS, HERRAMIENTA, PRUEBAS DE LABORATORIO, JUNTAS, EQUIPO Y MANO DE OBRA. | 1 | M2 | 551.23 | MXN | 39 | SINL-CU-U | 010.030.296.00060 | http://si.nl.gob.mx:8081/CatalogoUniversal | SINL-CU-C | FIRME DE 12CM DE ESPESOR, CONCRETO PREMEZCLADO EN PLANTA DOSIFICADORA DE FC=200 K/CM2, TAMAÑO MÁXIMO DE AGREGADO DE 19 MM, REFORZADO CON MALLA ELECTROSOLDADA 6X6- 4/4, ACABADO DEFINIDO POR LA DIRECCION DE OBRA. INCLUYE: AFINE DE MATERIAL DESCUBIERTO Y COMPACTADO AL 95% DE SU P.V.S.M., SUMINISTRO DE MATERIALES, TRANSPORTE, BOMBEO, COLOCACIÓN, VIBRADO, CURADO, AGUA, CORTES, DESPERDICIOS, TRASLAPES, ALAMBRE, SILLETAS, HERRAMIENTA, PRUEBAS DE LABORATORIO, JUNTAS, EQUIPO Y MANO DE OBRA.
id-1.0.contracts.0.items.112 | id-1.0.contracts.0 | id-1.0 | 000001140 | SUMINISTRO Y COLOCACIÓN DE MURO DE BLOCK DE CONCRETO DE DOS HUECOS CURADO AL VAPOR DE 15 X 20 X 40 CM CON MORTERO CEMENTO-ARENA 1:5 A MEZCLA CORTADA, CON REFUERZO HORIZONTAL DE ESCALERILLA A CADA 2 HILADAS DE BLOCK. INCLUYE: MATERIALES, HERRAMIENTA, EQUIPO, ELEVACIONES, ACARREOS, ANDAMIAJES, MANO DE OBRA Y TODO LO NECESARIO PARA SU CORRECTA EJECUCIÓN. | 1 | M2 | 313.4 | MXN | 39 | SINL-CU-U | 010.030.220.00580 | http://si.nl.gob.mx:8081/CatalogoUniversal | SINL-CU-C | SUMINISTRO Y COLOCACIÓN DE MURO DE BLOCK DE CONCRETO DE DOS HUECOS CURADO AL VAPOR DE 15 X 20 X 40 CM CON MORTERO CEMENTO-ARENA 1:5 A MEZCLA CORTADA, CON REFUERZO HORIZONTAL DE ESCALERILLA A CADA 2 HILADAS DE BLOCK. INCLUYE: MATERIALES, HERRAMIENTA, EQUIPO, ELEVACIONES, ACARREOS, ANDAMIAJES, MANO DE OBRA Y TODO LO NECESARIO PARA SU CORRECTA EJECUCIÓN.
id-1.0.contracts.0.items.113 | id-1.0.contracts.0 | id-1.0 | 000001150 | CASTILLO DE CONCRETO DE 15 CMS. X 15 CMS, FABRICADO CON CONCRETO PREMEZCLADO EN PLANTA DOSIFICADORA DE F'C=250 KG/CM2, ARMADO CON 4 VRS. # 4 Y ESTRIBOS DE #2 @20CM. INCLUYE: MATERIALES, CIMBRA, DESCIMBRA, CURADO DE CONCRETO, ACERO DE REFUERZO, CORTES, ALAMBRE RECOCIDO, HERRAMIENTA, EQUIPO, ELEVACIONES, ACARREOS, ANDAMIAJES Y MANO DE OBRA. ( K-1). | 1 | M | 447.66 | MXN | 43 | SINL-CU-U | 010.030.300.00160 | http://si.nl.gob.mx:8081/CatalogoUniversal | SINL-CU-C | CASTILLO DE CONCRETO DE 15 CMS. X 15 CMS, FABRICADO CON CONCRETO PREMEZCLADO EN PLANTA DOSIFICADORA DE F'C=250 KG/CM2, ARMADO CON 4 VRS. # 4 Y ESTRIBOS DE #2 @20CM. INCLUYE: MATERIALES, CIMBRA, DESCIMBRA, CURADO DE CONCRETO, ACERO DE REFUERZO, CORTES, ALAMBRE RECOCIDO, HERRAMIENTA, EQUIPO, ELEVACIONES, ACARREOS, ANDAMIAJES Y MANO DE OBRA. ( K-1).
id-1.0.contracts.0.items.114 | id-1.0.contracts.0 | id-1.0 | 000001160 | SUMINISTRO Y CONSTRUCCIÓN DE CERRAMIENTO DE CONCRETO 0.15 X 0.15M FABRICADO CON CONCRETO PREMEZLCADO DOSIFICADO EN PLANTA DE F'C=200 KG/CM2ARMADO CON 4 VRS. #3 Y ESTRIBOS #2 @20CM, CONCRETO F'C=200 KG/CM2 MATERIALES, CIMBRA, DESCIMBRA, CURADO DE CONCRETO, ACERO DE REFUERZO, CORTES, ALAMBRE RECOCIDO, HERRAMIENTA, EQUIPO, ELEVACIONES, ACARREOS, ANDAMIAJES Y MANO DE OBRA | 1 | M | 408.56 | MXN | 43 | SINL-CU-U | 010.030.300.00025 | http://si.nl.gob.mx:8081/CatalogoUniversal | SINL-CU-C | SUMINISTRO Y CONSTRUCCIÓN DE CERRAMIENTO DE CONCRETO 0.15 X 0.15M FABRICADO CON CONCRETO PREMEZLCADO DOSIFICADO EN PLANTA DE F'C=200 KG/CM2ARMADO CON 4 VRS. #3 Y ESTRIBOS #2 @20CM, CONCRETO F'C=200 KG/CM2 MATERIALES, CIMBRA, DESCIMBRA, CURADO DE CONCRETO, ACERO DE REFUERZO, CORTES, ALAMBRE RECOCIDO, HERRAMIENTA, EQUIPO, ELEVACIONES, ACARREOS, ANDAMIAJES Y MANO DE OBRA
id-1.0.contracts.0.items.115 | id-1.0.contracts.0 | id-1.0 | 000001170 | CIMBRA Y DESCIMBRA APARENTE AREA DE CONTACTO PARA LOSA, MEDIDA A LINEAS DE PROYECTO, UTILIZANDO TRIPLAY DE PINO DE 3/4" DE ESPESOR, LOS TROQUELES Y DEMAS REFUERZOS SE DISEÑARAN POR EL CONTRATISTA, ASI COMO MOLDURAS Y CHAFLANES RESPETANDO LA GEOMETRIA DE LAS MISMAS. INCLUYE: TRAZO, FRONTERA, FABRICACIÓN, CORTES, DESPERDICIOS, HABILITACION, COLOCACION, MATERIALES, MANO DE OBRA, OBRA FALSA Y EQUIPO. | 1 | M2 | 219.5 | MXN | 39 | SINL-CU-U | 010.025.176.00080 | http://si.nl.gob.mx:8081/CatalogoUniversal | SINL-CU-C | CIMBRA Y DESCIMBRA APARENTE AREA DE CONTACTO PARA LOSA, MEDIDA A LINEAS DE PROYECTO, UTILIZANDO TRIPLAY DE PINO DE 3/4" DE ESPESOR, LOS TROQUELES Y DEMAS REFUERZOS SE DISEÑARAN POR EL CONTRATISTA, ASI COMO MOLDURAS Y CHAFLANES RESPETANDO LA GEOMETRIA DE LAS MISMAS. INCLUYE: TRAZO, FRONTERA, FABRICACIÓN, CORTES, DESPERDICIOS, HABILITACION, COLOCACION, MATERIALES, MANO DE OBRA, OBRA FALSA Y EQUIPO.
id-1.0.contracts.0.items.116 | id-1.0.contracts.0 | id-1.0 | 000001180 | ACERO DE REFUERZO PARA LOSAS, A BASE DE VARILLAS CORRUGADAS DE FY=4,200 KG/CM2, AMARRADO EN EL LUGAR CON ALAMBRE RECOCIDO. INCLUYE: MATERIALES, CORTES, DESPERDICIOS, TRASLAPES (VER DETALLES DEL REFUERZO EN PLANOS), HABILITADO, COLOCACIÓN, ACARREOS, GANCHOS, SILLETAS, HERRAMIENTA, EQUIPO Y MANO DE OBRA. | 1 | KG | 37.1 | MXN | 32 | SINL-CU-U | 010.025.184.00010 | http://si.nl.gob.mx:8081/CatalogoUniversal | SINL-CU-C | ACERO DE REFUERZO PARA LOSAS, A BASE DE VARILLAS CORRUGADAS DE FY=4,200 KG/CM2, AMARRADO EN EL LUGAR CON ALAMBRE RECOCIDO. INCLUYE: MATERIALES, CORTES, DESPERDICIOS, TRASLAPES (VER DETALLES DEL REFUERZO EN PLANOS), HABILITADO, COLOCACIÓN, ACARREOS, GANCHOS, SILLETAS, HERRAMIENTA, EQUIPO Y MANO DE OBRA.
id-1.0.contracts.0.items.117 | id-1.0.contracts.0 | id-1.0 | 000001190 | CONCRETO HECHO EN OBRA PARA LOSAS DE F'c=250 KG/CM2, TMA 3/4", REVENIMIENTO MINIMO DE 16CM, COLADO SEGÚN LAS NORMAS DEL ACI, CURADO CON MEMBRANA. INCLUYE: SUMINISTRO, BOMBEO, COLOCACIÓN, VIBRADO, DESPERDICIOS, MANO DE OBRA, EQUIPO Y TODO LO NECESARIO PARA SU CORRECTA EJECUCIÓN. | 1 | M3 | 4413.41 | MXN | 27 | SINL-CU-U | 010.025.180.00025 | http://si.nl.gob.mx:8081/CatalogoUniversal | SINL-CU-C | CONCRETO HECHO EN OBRA PARA LOSAS DE F'c=250 KG/CM2, TMA 3/4", REVENIMIENTO MINIMO DE 16CM, COLADO SEGÚN LAS NORMAS DEL ACI, CURADO CON MEMBRANA. INCLUYE: SUMINISTRO, BOMBEO, COLOCACIÓN, VIBRADO, DESPERDICIOS, MANO DE OBRA, EQUIPO Y TODO LO NECESARIO PARA SU CORRECTA EJECUCIÓN.
id-1.0.contracts.0.items.118 | id-1.0.contracts.0 | id-1.0 | 000001200 | ALIGERANTE DE BARROBLOCK DE 30x30x10 CMS, ACOMODO EN LOSAS SEGÚN PLANO, INCLUYE: SUMISTRO Y COLOCACION, MATERIAL, HERRAMIENTA, EQUIPO, MANO DE OBRA Y TODO LO NECESARIO PARA SU CORRECTA EJECUCION. | 1 | PZA | 21.7 | MXN | 4 | SINL-CU-U | 010.025.184.00115 | http://si.nl.gob.mx:8081/CatalogoUniversal | SINL-CU-C | ALIGERANTE DE BARROBLOCK DE 30x30x10 CMS, ACOMODO EN LOSAS SEGÚN PLANO, INCLUYE: SUMISTRO Y COLOCACION, MATERIAL, HERRAMIENTA, EQUIPO, MANO DE OBRA Y TODO LO NECESARIO PARA SU CORRECTA EJECUCION.
id-1.0.contracts.0.items.119 | id-1.0.contracts.0 | id-1.0 | 000001210 | SUMINISTRO Y COLOCACIÓN DE APLANADO DE ESTUCO, DE HASTA 1.5 CM DE ESPESOR EN MUROS NUEVOS PLOMEADO Y MUESTREADO. INCLUYE: MATERIALES, HERRAMIENTA, EQUIPO, ELEVACIONES, ACARREOS, ANDAMIAJES, MANO DE OBRA Y TODO LO NECESARIO PARA SU CORRECTA EJECUCIÓN. | 1 | M2 | 95.33 | MXN | 39 | SINL-CU-U | 010.030.280.00135 | http://si.nl.gob.mx:8081/CatalogoUniversal | SINL-CU-C | SUMINISTRO Y COLOCACIÓN DE APLANADO DE ESTUCO, DE HASTA 1.5 CM DE ESPESOR EN MUROS NUEVOS PLOMEADO Y MUESTREADO. INCLUYE: MATERIALES, HERRAMIENTA, EQUIPO, ELEVACIONES, ACARREOS, ANDAMIAJES, MANO DE OBRA Y TODO LO NECESARIO PARA SU CORRECTA EJECUCIÓN.
id-1.0.contracts.0.items.120 | id-1.0.contracts.0 | id-1.0 | 000001220 | PRETIL DE BLOCK DE CONCRETO ( 2 HILADAS) INCLUYE: SUMINISTRO Y COLOCACION, MATERIALES, SENTADO CON MORTERO CEMENTO ARENA PROP. 1:4, CHAFLAN DE MORTERO , ZARPEO Y AFINE INTERIOR, FILETE DE MORTERO EN LA PARTE SUPERIOR DEL PRETIL Y TODO LO NECESARIO PARA SU CORRECTA EJECUCIÓN. | 1 | M | 321.28 | MXN | 43 | SINL-CU-U | 010.030.220.00085 | http://si.nl.gob.mx:8081/CatalogoUniversal | SINL-CU-C | PRETIL DE BLOCK DE CONCRETO ( 2 HILADAS) INCLUYE: SUMINISTRO Y COLOCACION, MATERIALES, SENTADO CON MORTERO CEMENTO ARENA PROP. 1:4, CHAFLAN DE MORTERO , ZARPEO Y AFINE INTERIOR, FILETE DE MORTERO EN LA PARTE SUPERIOR DEL PRETIL Y TODO LO NECESARIO PARA SU CORRECTA EJECUCIÓN.
id-1.0.contracts.0.items.121 | id-1.0.contracts.0 | id-1.0 | 000001230 | SUMINISTRO Y COLOCACIÓN DE EMPASTADO EN LOSA DE AZOTEA PARA DAR PENDIENTE DE 7 CM DE ESPESOR PROMEDIO A BASE DE APLICACIÓN DE MORTERO TERMOCRETO (PERLITA MINERAL EXPANDIDA MARCA TERMOLITA) - CEMENTO PROPORCIÓN 3:1 LISTA PARA RECIBIR EL IMPERMEABILIZANTE. INCLUYE: SUMINISTRO, CARGO DIRECTO POR EL COSTO DE LOS MATERIALES Y MANO DE OBRA QUE INTERVENGAN, FLETE A OBRA, DESPERDICIO, ACARREO, HASTA EL LUGAR DE SU UTILIZACION, ELABORACION DE MORTERO, LIMPIEZA, CARGA, RETIRO DE SOBRANTES FUERA DE LA OBRA, HERRAMIENTA, EQUIPO A CUALQUIER ALTURA Y CUALQUIER NIVEL, TODO LO NECESARIO PARA SU CORRECTA EJECUCION. | 1 | M2 | 323.15 | MXN | 39 | SINL-CU-U | 010.030.292.00155 | http://si.nl.gob.mx:8081/CatalogoUniversal | SINL-CU-C | SUMINISTRO Y COLOCACIÓN DE EMPASTADO EN LOSA DE AZOTEA PARA DAR PENDIENTE DE 7 CM DE ESPESOR PROMEDIO A BASE DE APLICACIÓN DE MORTERO TERMOCRETO (PERLITA MINERAL EXPANDIDA MARCA TERMOLITA) - CEMENTO PROPORCIÓN 3:1 LISTA PARA RECIBIR EL IMPERMEABILIZANTE. INCLUYE: SUMINISTRO, CARGO DIRECTO POR EL COSTO DE LOS MATERIALES Y MANO DE OBRA QUE INTERVENGAN, FLETE A OBRA, DESPERDICIO, ACARREO, HASTA EL LUGAR DE SU UTILIZACION, ELABORACION DE MORTERO, LIMPIEZA, CARGA, RETIRO DE SOBRANTES FUERA DE LA OBRA, HERRAMIENTA, EQUIPO A CUALQUIER ALTURA Y CUALQUIER NIVEL, TODO LO NECESARIO PARA SU CORRECTA EJECUCION.
id-1.0.contracts.0.items.122 | id-1.0.contracts.0 | id-1.0 | 000001240 | SUMINISTRO Y COLOCACIÓN DE IMPERMEABILIZACIÓN ELASTOMÉRICA EN LOSAS MCA. TERMOTEK BLANCO, GARANTÍA DE 5 AÑOS O SIMILAR EN CALIDAD, SILICONIZADO Y FIBRATADO EN LOSA Y PRETILES. INCLUYE: SUMINISTRO Y COLOCACIÓN, MATERIALES, LIMPIEZA GENERAL DE LA SUPERFICIE, SELLAMIENTOS CON CEMENTO PLÁSTICO EN GRIETAS, ÁNGULOS DE PRETILES, CUELLOS DE TUBERÍAS Y BASES DE TINACOS, APLICACIÓN DE UNA CAPA DE SELLADOR, APLICACIÓN DE UNA CAPA DE IMPERMEABILIZANTE, , CON REFUERZO DE ALMA DE POLIESTER DE 170 A 180 GRS./M2 Y UNA SEGUNDA CAPA DE IMPERMEABILIZANTE, MATERIAL, HERRAMIENTA, EQUIPO Y MANO DE OBRA Y TODO LO NECESARIO PARA SU CORRECTA EJECUCIÓN. | 1 | M2 | 151.63 | MXN | 39 | SINL-CU-U | 010.035.324.00080 | http://si.nl.gob.mx:8081/CatalogoUniversal | SINL-CU-C | SUMINISTRO Y COLOCACIÓN DE IMPERMEABILIZACIÓN ELASTOMÉRICA EN LOSAS MCA. TERMOTEK BLANCO, GARANTÍA DE 5 AÑOS O SIMILAR EN CALIDAD, SILICONIZADO Y FIBRATADO EN LOSA Y PRETILES. INCLUYE: SUMINISTRO Y COLOCACIÓN, MATERIALES, LIMPIEZA GENERAL DE LA SUPERFICIE, SELLAMIENTOS CON CEMENTO PLÁSTICO EN GRIETAS, ÁNGULOS DE PRETILES, CUELLOS DE TUBERÍAS Y BASES DE TINACOS, APLICACIÓN DE UNA CAPA DE SELLADOR, APLICACIÓN DE UNA CAPA DE IMPERMEABILIZANTE, , CON REFUERZO DE ALMA DE POLIESTER DE 170 A 180 GRS./M2 Y UNA SEGUNDA CAPA DE IMPERMEABILIZANTE, MATERIAL, HERRAMIENTA, EQUIPO Y MANO DE OBRA Y TODO LO NECESARIO PARA SU CORRECTA EJECUCIÓN.
id-1.0.contracts.0.items.123 | id-1.0.contracts.0 | id-1.0 | 000001250 | SUMINISTRO Y COLOCACIÓN DE MURO DE BLOCK #6 RELLENO DE CONCRETO. ASENTADO CON MORTERO CEMENTO-ARENA PROP. 1:4. Y REFUERZO A CADA 40CM EN HORIZONTAL Y VERTICAL INCLUYE: SUMINISTRO Y COLOCACION DE MATERIALES, ACARREO, ELEVACIONES, ANDAMIAJES, TRAZOS, CORTES, DESPERDICIOS , RETIRO DE SOBRANTES FUERA DE LA OBRA, EQUIPO, HERRAMIENTA, MANO DE OBRA EN CUALQUIER NIVEL Y TODO LO NECESARIO PARA SU CORRECTA EJECUCIÓN. | 1 | M2 | 313.4 | MXN | 39 | SINL-CU-U | 010.030.220.00125 | http://si.nl.gob.mx:8081/CatalogoUniversal | SINL-CU-C | SUMINISTRO Y COLOCACIÓN DE MURO DE BLOCK #6 RELLENO DE CONCRETO. ASENTADO CON MORTERO CEMENTO-ARENA PROP. 1:4. Y REFUERZO A CADA 40CM EN HORIZONTAL Y VERTICAL INCLUYE: SUMINISTRO Y COLOCACION DE MATERIALES, ACARREO, ELEVACIONES, ANDAMIAJES, TRAZOS, CORTES, DESPERDICIOS , RETIRO DE SOBRANTES FUERA DE LA OBRA, EQUIPO, HERRAMIENTA, MANO DE OBRA EN CUALQUIER NIVEL Y TODO LO NECESARIO PARA SU CORRECTA EJECUCIÓN.
id-1.0.contracts.0.items.124 | id-1.0.contracts.0 | id-1.0 | 000001260 | SUMINISTRO Y COLOCACIÓN DE PISO DE CERAMICO EN ÁREA DE BAÑOS PUBLICOS. DE 30X60CMS MARCA LAMOSA MODELO CALLI, ACABADO MATE, COLOR GRIS O EQUIVALENTE EN CALIDAD, ESPECIFICACIONES, PRECIO Y PREVIA AUTORIZACIÓN DE LA SUPERVISIÓN Y/O PROYECTOS DE LA DEPENDENCIA, ASENTADO CON CEMENTO CREST TOTAL, INCLUYE: SUMINISTRO DE MATERIALES, NIVELACION DE LA SUPERFICIE DONDE SEA NECESARIO CON MORTERO CEM-ARENA, EMBOQUILLADO CON BOQUICREST A TONO, CORTES, DESPERDICIOS, ACARREOS, HERRAMIENTA, MATERIAL DE CONSUMO, LIMPIEZA, MANO DE OBRA Y TODO LO NECESARIO PARA SU CORRECTA EJECUCION. | 1 | M2 | 331.48 | MXN | 39 | SINL-CU-U | 010.040.340.00015 | http://si.nl.gob.mx:8081/CatalogoUniversal | SINL-CU-C | SUMINISTRO Y COLOCACIÓN DE PISO DE CERAMICO EN ÁREA DE BAÑOS PUBLICOS. DE 30X60CMS MARCA LAMOSA MODELO CALLI, ACABADO MATE, COLOR GRIS O EQUIVALENTE EN CALIDAD, ESPECIFICACIONES, PRECIO Y PREVIA AUTORIZACIÓN DE LA SUPERVISIÓN Y/O PROYECTOS DE LA DEPENDENCIA, ASENTADO CON CEMENTO CREST TOTAL, INCLUYE: SUMINISTRO DE MATERIALES, NIVELACION DE LA SUPERFICIE DONDE SEA NECESARIO CON MORTERO CEM-ARENA, EMBOQUILLADO CON BOQUICREST A TONO, CORTES, DESPERDICIOS, ACARREOS, HERRAMIENTA, MATERIAL DE CONSUMO, LIMPIEZA, MANO DE OBRA Y TODO LO NECESARIO PARA SU CORRECTA EJECUCION.
id-1.0.contracts.0.items.125 | id-1.0.contracts.0 | id-1.0 | 000001270 | SUMINISTRO Y COLOCACIÓN DE ZOCLO A BASE DE PISO CERÁMICO ESMALTADO PULIDO RECTIFICADO DE 10 X 60 CMS MARCA LAMOSA MOD. CALLI, ACABADO MATE, COLOR GRIS, ESPECIFICACIONES, PRECIO Y PREVIA AUTORIZACIÓN DE LA SUPERVISIÓN Y/O PROYECTOS DE LA DEPENDENCIA, COLOCADO A HUESO CON ADHESIVO CREST Y BOQUILLA ANTIHONGOS, INCLUYE: SUMINISTRO Y COLOCACION, MATERIALES, CORTES, DESPERDICIOS, HERRAMIENTA, EQUIPO, MANO DE OBRA Y TODO LO NECESARIO PARA SU CORRECTA EJECUCION. | 1 | M | 78.71 | MXN | 43 | SINL-CU-U | 010.040.372.00015 | http://si.nl.gob.mx:8081/CatalogoUniversal | SINL-CU-C | SUMINISTRO Y COLOCACIÓN DE ZOCLO A BASE DE PISO CERÁMICO ESMALTADO PULIDO RECTIFICADO DE 10 X 60 CMS MARCA LAMOSA MOD. CALLI, ACABADO MATE, COLOR GRIS, ESPECIFICACIONES, PRECIO Y PREVIA AUTORIZACIÓN DE LA SUPERVISIÓN Y/O PROYECTOS DE LA DEPENDENCIA, COLOCADO A HUESO CON ADHESIVO CREST Y BOQUILLA ANTIHONGOS, INCLUYE: SUMINISTRO Y COLOCACION, MATERIALES, CORTES, DESPERDICIOS, HERRAMIENTA, EQUIPO, MANO DE OBRA Y TODO LO NECESARIO PARA SU CORRECTA EJECUCION.
id-1.0.contracts.0.items.126 | id-1.0.contracts.0 | id-1.0 | 000001280 | SUMINISTRO Y COLOCACIÓN DE PINTURA VINIL-ACRILICA EN MUROS TIPO VINIMEX EASY CLEAN MARCA COMEX O EQUIVALENTE EN CALIDAD, ESPECIFICACIONES, PRECIO Y PREVIA AUTORIZACIÓN DE LA SUPERVISIÓN Y/O PROYECTOS DE LA DEPENDENCIA, ESPECIFICACIONES, PRECIO Y PREVIA AUTORIZACIÓN DE LA SUPERVISIÓN Y/O PROYECTOS DE LA DEPENDENCIA EN CALIDAD Y PRECIO DOS MANOS COLOR BLANCO. INCLUYE: SUMINISTROS, PROTECCIÓN DE AREAS ADYACENTES, SELLADOR 5 X 1 MARCA COMEX O EQUIVALENTE EN CALIDAD, ESPECIFICACIONES, PRECIO Y PREVIA AUTORIZACIÓN DE LA SUPERVISIÓN Y/O PROYECTOS DE LA DEPENDENCIA, ESPECIFICACIONES, PRECIO Y PREVIA AUTORIZACIÓN DE LA SUPERVISIÓN Y/O PROYECTOS DE LA DEPENDENCIA, ANDAMIOS, DESPERDICIOS, HERRAMIENTA, EQUIPO, MATERIAL DE CONSUMO, MANO DE OBRA Y TODO LO NECESARIO PARA SU CORRECTA EJECUCIÓN. | 1 | M2 | 70.69 | MXN | 39 | SINL-CU-U | 010.040.400.00075 | http://si.nl.gob.mx:8081/CatalogoUniversal | SINL-CU-C | SUMINISTRO Y COLOCACIÓN DE PINTURA VINIL-ACRILICA EN MUROS TIPO VINIMEX EASY CLEAN MARCA COMEX O EQUIVALENTE EN CALIDAD, ESPECIFICACIONES, PRECIO Y PREVIA AUTORIZACIÓN DE LA SUPERVISIÓN Y/O PROYECTOS DE LA DEPENDENCIA, ESPECIFICACIONES, PRECIO Y PREVIA AUTORIZACIÓN DE LA SUPERVISIÓN Y/O PROYECTOS DE LA DEPENDENCIA EN CALIDAD Y PRECIO DOS MANOS COLOR BLANCO. INCLUYE: SUMINISTROS, PROTECCIÓN DE AREAS ADYACENTES, SELLADOR 5 X 1 MARCA COMEX O EQUIVALENTE EN CALIDAD, ESPECIFICACIONES, PRECIO Y PREVIA AUTORIZACIÓN DE LA SUPERVISIÓN Y/O PROYECTOS DE LA DEPENDENCIA, ESPECIFICACIONES, PRECIO Y PREVIA AUTORIZACIÓN DE LA SUPERVISIÓN Y/O PROYECTOS DE LA DEPENDENCIA, ANDAMIOS, DESPERDICIOS, HERRAMIENTA, EQUIPO, MATERIAL DE CONSUMO, MANO DE OBRA Y TODO LO NECESARIO PARA SU CORRECTA EJECUCIÓN.
id-1.0.contracts.0.items.127 | id-1.0.contracts.0 | id-1.0 | 000001290 | SUMINISTRO Y COLOCACIÓN DE PINTURA VINIL-ACRILICA EN MUROS TIPO VINIMEX ULTRA MARCA COMEX O SIMILAR EN CALIDAD Y PRECIO DOS MANOS COLOR BLANCO. INCLUYE: SUMINISTROS, PROTECCIÓN DE AREAS ADYACENTES, SELLADOR 5 X 1 MARCA COMEX O SIMILAR, ANDAMIOS, DESPERDICIOS, HERRAMIENTA, EQUIPO, MATERIAL DE CONSUMO, MANO DE OBRA Y TODO LO NECESARIO PARA SU CORRECTA EJECUCIÓN. | 1 | M2 | 70.69 | MXN | 39 | SINL-CU-U | 010.040.400.00600 | http://si.nl.gob.mx:8081/CatalogoUniversal | SINL-CU-C | SUMINISTRO Y COLOCACIÓN DE PINTURA VINIL-ACRILICA EN MUROS TIPO VINIMEX ULTRA MARCA COMEX O SIMILAR EN CALIDAD Y PRECIO DOS MANOS COLOR BLANCO. INCLUYE: SUMINISTROS, PROTECCIÓN DE AREAS ADYACENTES, SELLADOR 5 X 1 MARCA COMEX O SIMILAR, ANDAMIOS, DESPERDICIOS, HERRAMIENTA, EQUIPO, MATERIAL DE CONSUMO, MANO DE OBRA Y TODO LO NECESARIO PARA SU CORRECTA EJECUCIÓN.
id-1.0.contracts.0.items.128 | id-1.0.contracts.0 | id-1.0 | 000001300 | DEMOLICIÓN DE EDIFICACIONES EXISTENTES INCLUYE: MANO DE OBRA, MAQUINARIA, HERRAMIENTA, EQUIPO, EQUIPO DE CORTE, TRASPALEO Y ACAMELLONAMIENTO DE MATERIAL PARA SU RETIRO. | 1 | M2 | 183.88 | MXN | 39 | SINL-CU-U | 010.005.044.00632 | http://si.nl.gob.mx:8081/CatalogoUniversal | SINL-CU-C | DEMOLICIÓN DE EDIFICACIONES EXISTENTES INCLUYE: MANO DE OBRA, MAQUINARIA, HERRAMIENTA, EQUIPO, EQUIPO DE CORTE, TRASPALEO Y ACAMELLONAMIENTO DE MATERIAL PARA SU RETIRO.
id-1.0.contracts.0.items.129 | id-1.0.contracts.0 | id-1.0 | 000001310 | SUMINISTRO Y COLOCACION DE INODORO MCA. AMERICAN STANDARD DE LA LINEA CADET PRO RH EL MOD 4188A104MX.020 O EQUIVALENTE EN CALIDAD, ESPECIFICACIONES, PRECIO Y PREVIA AUTORIZACIÓN DE LA SUPERVISIÓN Y/O PROYECTOS DE LA DEPENDENCIA, EN COLOR BLANCO 020 DE 4.8LTS POR DESCARGA INCLUYE: ASIENTO PARA INODORO CORRESPONDIENTE, MATERIALES, JUNTA DE CERA PRHOEL, MANO DE OBRA, HERRAMIENTA, ACARREO, FLETE A OBRA DEL MATERIAL, FIJACION, PRUEBAS, AJUSTE, SOPORTES, RETIRO DE SOBRANTES FUERA DE OBRA Y TODO LO NECESARIO PARA SU CORRECTA EJECUCIÓN. | 1 | PZA | 3363.12 | MXN | 4 | SINL-CU-U | 030.135.684.01785 | http://si.nl.gob.mx:8081/CatalogoUniversal | SINL-CU-C | SUMINISTRO Y COLOCACION DE INODORO MCA. AMERICAN STANDARD DE LA LINEA CADET PRO RH EL MOD 4188A104MX.020 O EQUIVALENTE EN CALIDAD, ESPECIFICACIONES, PRECIO Y PREVIA AUTORIZACIÓN DE LA SUPERVISIÓN Y/O PROYECTOS DE LA DEPENDENCIA, EN COLOR BLANCO 020 DE 4.8LTS POR DESCARGA INCLUYE: ASIENTO PARA INODORO CORRESPONDIENTE, MATERIALES, JUNTA DE CERA PRHOEL, MANO DE OBRA, HERRAMIENTA, ACARREO, FLETE A OBRA DEL MATERIAL, FIJACION, PRUEBAS, AJUSTE, SOPORTES, RETIRO DE SOBRANTES FUERA DE OBRA Y TODO LO NECESARIO PARA SU CORRECTA EJECUCIÓN.
id-1.0.contracts.0.items.130 | id-1.0.contracts.0 | id-1.0 | 000001320 | INSTALACIÓN DE LLAVE DE PASO PARA MINGITORIO MANERAL PLANO MARCA URREA MOD. 17MG O EQUIVALENTE EN CALIDAD, ESPECIFICACIONES, PRECIO Y PREVIA AUTORIZACIÓN DE LA SUPERVISIÓN Y/O PROYECTOS DE LA DEPENDENCIA, INCLUYE: CONEXIÓN A RED DE AGUA Y A MINGITORIO, ACCESORIOS, MATERIALES, MANO DE OBRA, HERRAMIENTA, FIJACION, PRUEBAS, AJUSTE, RETIRO DE SOBRANTES FUERA DE OBRA Y TODO LO NECESARIO PARA SU CORRECTA EJECUCIÓN. | 1 | PZA | 552.6 | MXN | 4 | SINL-CU-U | 030.135.684.00775 | http://si.nl.gob.mx:8081/CatalogoUniversal | SINL-CU-C | INSTALACIÓN DE LLAVE DE PASO PARA MINGITORIO MANERAL PLANO MARCA URREA MOD. 17MG O EQUIVALENTE EN CALIDAD, ESPECIFICACIONES, PRECIO Y PREVIA AUTORIZACIÓN DE LA SUPERVISIÓN Y/O PROYECTOS DE LA DEPENDENCIA, INCLUYE: CONEXIÓN A RED DE AGUA Y A MINGITORIO, ACCESORIOS, MATERIALES, MANO DE OBRA, HERRAMIENTA, FIJACION, PRUEBAS, AJUSTE, RETIRO DE SOBRANTES FUERA DE OBRA Y TODO LO NECESARIO PARA SU CORRECTA EJECUCIÓN.
id-1.0.contracts.0.items.131 | id-1.0.contracts.0 | id-1.0 | 000001321 | SUMINISTRO Y COLOCACION DE MINGITORIO MCA. AMERICAN STANDARD DE LA LINEA NUEVO ORINOCO MOD. 01-397 O SIMILAR EN COLOR BLANCO 020, 3.8LPD. INCLUYE: MATERIALES, MANO DE OBRA, HERRAMIENTA, ACARREO, FLETE A OBRA DEL MATERIAL, FIJACION, PRUEBAS, AJUSTE Y RETIRO DE SOBRANTES FUERA DE OBRA. | 1 | PZA | 3907.65 | MXN | 4 | SINL-CU-U | 030.135.684.02350 | http://si.nl.gob.mx:8081/CatalogoUniversal | SINL-CU-C | SUMINISTRO Y COLOCACION DE MINGITORIO MCA. AMERICAN STANDARD DE LA LINEA NUEVO ORINOCO MOD. 01-397 O SIMILAR EN COLOR BLANCO 020, 3.8LPD. INCLUYE: MATERIALES, MANO DE OBRA, HERRAMIENTA, ACARREO, FLETE A OBRA DEL MATERIAL, FIJACION, PRUEBAS, AJUSTE Y RETIRO DE SOBRANTES FUERA DE OBRA.
id-1.0.contracts.0.items.132 | id-1.0.contracts.0 | id-1.0 | 000001330 | SUMINISTRO Y COLOCACION DE COLADERA DE PISO, UNA BOCA, CON REJILLA REDONDA MCA. HELVEX MOD. 24 O EQUIVALENTE INCLUYE: MATERIALES, MANO DE OBRA, HERRAMIENTA, ACARREO, FLETE A OBRA DEL MATERIAL, FIJACION Y RETIRO DE SOBRANTES FUERA DE OBRA. | 1 | PZA | 1307.04 | MXN | 4 | SINL-CU-U | 030.135.684.00850 | http://si.nl.gob.mx:8081/CatalogoUniversal | SINL-CU-C | SUMINISTRO Y COLOCACION DE COLADERA DE PISO, UNA BOCA, CON REJILLA REDONDA MCA. HELVEX MOD. 24 O EQUIVALENTE INCLUYE: MATERIALES, MANO DE OBRA, HERRAMIENTA, ACARREO, FLETE A OBRA DEL MATERIAL, FIJACION Y RETIRO DE SOBRANTES FUERA DE OBRA.
id-1.0.contracts.0.items.133 | id-1.0.contracts.0 | id-1.0 | 000001331 | SUMINISTRO Y COLOCACIÓN DE LAVABO BOXE COLOR BLANCO DE SOBREPONER, MARCA AMERICAN ESTÁNDAR, MOD. 0504001 O EQUIVALENTE EN CALIDAD, ESPECIFICACIONES, PRECIO Y PREVIA AUTORIZACIÓN DE LA SUPERVISIÓN Y/O PROYECTOS DE LA DEPENDENCIA, ESPECIFICACIONES, PRECIO Y PREVIA AUTORIZACIÓN DE LA SUPERVISIÓN Y/O PROYECTOS DE LA DEPENDENCIA, INCLUYE: ACCESORIOS DE INSTALACIÓN, TRAMPA PVC, COFFLEX, DESAGÜE, Y TODO LO NECESARIO PARA SU CORRECTA EJECUCIÓN Y FUNCIONAMIENTO. | 1 | PZA | 2239.1 | MXN | 4 | SINL-CU-U | 030.135.684.01195 | http://si.nl.gob.mx:8081/CatalogoUniversal | SINL-CU-C | SUMINISTRO Y COLOCACIÓN DE LAVABO BOXE COLOR BLANCO DE SOBREPONER, MARCA AMERICAN ESTÁNDAR, MOD. 0504001 O EQUIVALENTE EN CALIDAD, ESPECIFICACIONES, PRECIO Y PREVIA AUTORIZACIÓN DE LA SUPERVISIÓN Y/O PROYECTOS DE LA DEPENDENCIA, ESPECIFICACIONES, PRECIO Y PREVIA AUTORIZACIÓN DE LA SUPERVISIÓN Y/O PROYECTOS DE LA DEPENDENCIA, INCLUYE: ACCESORIOS DE INSTALACIÓN, TRAMPA PVC, COFFLEX, DESAGÜE, Y TODO LO NECESARIO PARA SU CORRECTA EJECUCIÓN Y FUNCIONAMIENTO.
id-1.0.contracts.0.items.134 | id-1.0.contracts.0 | id-1.0 | 000001340 | SUMINISTRO Y COLOCACION DE LLAVE TEMPORIZADORA DE SISTEMA DE "PUSH" DE 1.5 GPM MCA. AMERICAN STANDARD MOD. 1340109MX EN ACABADO CROMADO O EQUIVALENTE, INCLUYE: MATERIALES, MANO DE OBRA, HERRAMIENTA, ACARREO, FLETE A OBRA DEL MATERIAL, MANGERA FLEXIBLE COFLEX O SIMILAR, FIJACION, PRUEBAS, AJUSTE Y RETIRO DE SOBRANTES FUERA DE OBRA. | 1 | PZA | 2736.98 | MXN | 4 | SINL-CU-U | 030.135.684.02270 | http://si.nl.gob.mx:8081/CatalogoUniversal | SINL-CU-C | SUMINISTRO Y COLOCACION DE LLAVE TEMPORIZADORA DE SISTEMA DE "PUSH" DE 1.5 GPM MCA. AMERICAN STANDARD MOD. 1340109MX EN ACABADO CROMADO O EQUIVALENTE, INCLUYE: MATERIALES, MANO DE OBRA, HERRAMIENTA, ACARREO, FLETE A OBRA DEL MATERIAL, MANGERA FLEXIBLE COFLEX O SIMILAR, FIJACION, PRUEBAS, AJUSTE Y RETIRO DE SOBRANTES FUERA DE OBRA.
id-1.0.contracts.0.items.135 | id-1.0.contracts.0 | id-1.0 | 000001341 | SUMINISTRO Y FABRICACION DE LOSA DE CONCRETO DE 1.80 X 0.61 MPARA COLOCACION DE 3 OVALINES, DE 10 CMS DE ESPESOR, FABRICADO EN CONCRETO F'C=150 KG7CM2, CON ADITIVO IMPERMEABILIZANTE MARCA SIKA O EQUIVALENTE EN CALIDAD, ESPECIFICACIONES, PRECIO Y PREVIA AUTORIZACIÓN DE LA SUPERVISIÓN Y/O PROYECTOS DE LA DEPENDENCIA, ESPECIFICACIONES, PRECIO Y PREVIA AUTORIZACIÓN DE LA SUPERVISIÓN Y/O PROYECTOS DE LA DEPENDENCIA, ACERO DE REFUERZO DE 3/8" EN AMBOS SENTIDOS @ 15 CMS. INCLUYE: MATERIALES, ACABADO PULIDO, CON FALDON SUPERIOR DE 10 CMS E INFERIOR DE 15 CMS, REMATES, CHAFLANES, FILETES EN ESQUINAS, DESPERDICIOS, HABILITADO, ARMADO, COLADO, CURADO ACARREOS, HERRAMIENTA, EQUIPO, MATERIAL DE CONSUMO, MANO DE OBRA Y TODO LO NECESARIO PARA SU CORRECTA EJECUCION. | 1 | PZA | 1195.22 | MXN | 4 | SINL-CU-U | 030.135.684.02525 | http://si.nl.gob.mx:8081/CatalogoUniversal | SINL-CU-C | SUMINISTRO Y FABRICACION DE LOSA DE CONCRETO DE 1.80 X 0.61 MPARA COLOCACION DE 3 OVALINES, DE 10 CMS DE ESPESOR, FABRICADO EN CONCRETO F'C=150 KG7CM2, CON ADITIVO IMPERMEABILIZANTE MARCA SIKA O EQUIVALENTE EN CALIDAD, ESPECIFICACIONES, PRECIO Y PREVIA AUTORIZACIÓN DE LA SUPERVISIÓN Y/O PROYECTOS DE LA DEPENDENCIA, ESPECIFICACIONES, PRECIO Y PREVIA AUTORIZACIÓN DE LA SUPERVISIÓN Y/O PROYECTOS DE LA DEPENDENCIA, ACERO DE REFUERZO DE 3/8" EN AMBOS SENTIDOS @ 15 CMS. INCLUYE: MATERIALES, ACABADO PULIDO, CON FALDON SUPERIOR DE 10 CMS E INFERIOR DE 15 CMS, REMATES, CHAFLANES, FILETES EN ESQUINAS, DESPERDICIOS, HABILITADO, ARMADO, COLADO, CURADO ACARREOS, HERRAMIENTA, EQUIPO, MATERIAL DE CONSUMO, MANO DE OBRA Y TODO LO NECESARIO PARA SU CORRECTA EJECUCION.
id-1.0.contracts.0.items.136 | id-1.0.contracts.0 | id-1.0 | 000001350 | SUMINISTRO Y COLOCACION DE MAMPARA ESTANDAR MCA. SANILOCK MOD. 4211-4 O EQUIVALENTE EN CALIDAD, ESPECIFICACIONES, PRECIO Y PREVIA AUTORIZACIÓN DE LA SUPERVISIÓN Y/O PROYECTOS DE LA DEPENDENCIA, ESPECIFICACIONES, PRECIO Y PREVIA AUTORIZACIÓN DE LA SUPERVISIÓN Y/O PROYECTOS DE LA DEPENDENCIA, DE 1.50X1.50 M TIPO: PANEL LATERAL, ACABADO ACERO INOXIDABLE, INCLUYE: MATERIALES, MANO DE OBRA, ACARREO, FLETE A OBRA, FIJACION, SOPORTES, CORTES, DESPERDICIOS, RETIRO DE SOBRANTES FUERA DE OBRA Y TODO LO NECESARIO PARA SU CORRECTA EJECUCIÓN. | 1 | PZA | 5630.86 | MXN | 4 | SINL-CU-U | 010.050.472.00012 | http://si.nl.gob.mx:8081/CatalogoUniversal | SINL-CU-C | SUMINISTRO Y COLOCACION DE MAMPARA ESTANDAR MCA. SANILOCK MOD. 4211-4 O EQUIVALENTE EN CALIDAD, ESPECIFICACIONES, PRECIO Y PREVIA AUTORIZACIÓN DE LA SUPERVISIÓN Y/O PROYECTOS DE LA DEPENDENCIA, ESPECIFICACIONES, PRECIO Y PREVIA AUTORIZACIÓN DE LA SUPERVISIÓN Y/O PROYECTOS DE LA DEPENDENCIA, DE 1.50X1.50 M TIPO: PANEL LATERAL, ACABADO ACERO INOXIDABLE, INCLUYE: MATERIALES, MANO DE OBRA, ACARREO, FLETE A OBRA, FIJACION, SOPORTES, CORTES, DESPERDICIOS, RETIRO DE SOBRANTES FUERA DE OBRA Y TODO LO NECESARIO PARA SU CORRECTA EJECUCIÓN.
id-1.0.contracts.0.items.137 | id-1.0.contracts.0 | id-1.0 | 000001351 | SUMINISTRO Y COLOCACION DE MAMPARA ESTANDAR MCA. SANILOCK MOD. 4211-5 O EQUIVALENTE EN CALIDAD, ESPECIFICACIONES, PRECIO Y PREVIA AUTORIZACIÓN DE LA SUPERVISIÓN Y/O PROYECTOS DE LA DEPENDENCIA, ESPECIFICACIONES, PRECIO Y PREVIA AUTORIZACIÓN DE LA SUPERVISIÓN Y/O PROYECTOS DE LA DEPENDENCIA, DE 1.78X1.50 M TIPO: PANEL LATERAL, ACABADO ACERO INOXIDABLE, INCLUYE: MATERIALES, MANO DE OBRA, ACARREO, FLETE A OBRA, FIJACION, SOPORTES, CORTES, DESPERDICIOS, RETIRO DE SOBRANTES FUERA DE OBRA Y TODO LO NECESARIO PARA SU CORRECTA EJECUCIÓN. | 1 | PZA | 7111.03 | MXN | 4 | SINL-CU-U | 010.050.472.00014 | http://si.nl.gob.mx:8081/CatalogoUniversal | SINL-CU-C | SUMINISTRO Y COLOCACION DE MAMPARA ESTANDAR MCA. SANILOCK MOD. 4211-5 O EQUIVALENTE EN CALIDAD, ESPECIFICACIONES, PRECIO Y PREVIA AUTORIZACIÓN DE LA SUPERVISIÓN Y/O PROYECTOS DE LA DEPENDENCIA, ESPECIFICACIONES, PRECIO Y PREVIA AUTORIZACIÓN DE LA SUPERVISIÓN Y/O PROYECTOS DE LA DEPENDENCIA, DE 1.78X1.50 M TIPO: PANEL LATERAL, ACABADO ACERO INOXIDABLE, INCLUYE: MATERIALES, MANO DE OBRA, ACARREO, FLETE A OBRA, FIJACION, SOPORTES, CORTES, DESPERDICIOS, RETIRO DE SOBRANTES FUERA DE OBRA Y TODO LO NECESARIO PARA SU CORRECTA EJECUCIÓN.
id-1.0.contracts.0.items.138 | id-1.0.contracts.0 | id-1.0 | 000001360 | SUMINISTRO Y COLOCACION DE MAMPARA ESTANDAR MCA. SANILOCK MOD. 4211-8 O EQUIVALENTE EN CALIDAD, ESPECIFICACIONES, PRECIO Y PREVIA AUTORIZACIÓN DE LA SUPERVISIÓN Y/O PROYECTOS DE LA DEPENDENCIA, ESPECIFICACIONES, PRECIO Y PREVIA AUTORIZACIÓN DE LA SUPERVISIÓN Y/O PROYECTOS DE LA DEPENDENCIA, DE 0.61X1.50 M TIPO: PANEL LATERAL, ACABADO ACERO INOXIDABLE, INCLUYE: MATERIALES, MANO DE OBRA, ACARREO, FLETE A OBRA, FIJACION, SOPORTES, CORTES, DESPERDICIOS, RETIRO DE SOBRANTES FUERA DE OBRA Y TODO LO NECESARIO PARA SU CORRECTA EJECUCIÓN. | 1 | PZA | 5625.48 | MXN | 4 | SINL-CU-U | 010.050.472.00016 | http://si.nl.gob.mx:8081/CatalogoUniversal | SINL-CU-C | SUMINISTRO Y COLOCACION DE MAMPARA ESTANDAR MCA. SANILOCK MOD. 4211-8 O EQUIVALENTE EN CALIDAD, ESPECIFICACIONES, PRECIO Y PREVIA AUTORIZACIÓN DE LA SUPERVISIÓN Y/O PROYECTOS DE LA DEPENDENCIA, ESPECIFICACIONES, PRECIO Y PREVIA AUTORIZACIÓN DE LA SUPERVISIÓN Y/O PROYECTOS DE LA DEPENDENCIA, DE 0.61X1.50 M TIPO: PANEL LATERAL, ACABADO ACERO INOXIDABLE, INCLUYE: MATERIALES, MANO DE OBRA, ACARREO, FLETE A OBRA, FIJACION, SOPORTES, CORTES, DESPERDICIOS, RETIRO DE SOBRANTES FUERA DE OBRA Y TODO LO NECESARIO PARA SU CORRECTA EJECUCIÓN.
id-1.0.contracts.0.items.139 | id-1.0.contracts.0 | id-1.0 | 000001361 | SUMINISTRO Y COLOCACION DE MAMPARA ESTANDAR MCA. SANILOCK MOD. 4212-3, DE 0.17 X1.80 M TIPO: PILASTRA A PARED, ACABADO ACERO INOXIDABLE, INCLUYE: MATERIALES, MANO DE OBRA, ACARREO, FLETE A OBRA, FIJACION, SOPORTES, CORTES, DESPERDICIOS, RETIRO DE SOBRANTES FUERA DE OBRA Y TODO LO NECESARIO PARA SU CORRECTA EJECUCIÓN. | 1 | PZA | 1129.81 | MXN | 4 | SINL-CU-U | 010.050.472.00018 | http://si.nl.gob.mx:8081/CatalogoUniversal | SINL-CU-C | SUMINISTRO Y COLOCACION DE MAMPARA ESTANDAR MCA. SANILOCK MOD. 4212-3, DE 0.17 X1.80 M TIPO: PILASTRA A PARED, ACABADO ACERO INOXIDABLE, INCLUYE: MATERIALES, MANO DE OBRA, ACARREO, FLETE A OBRA, FIJACION, SOPORTES, CORTES, DESPERDICIOS, RETIRO DE SOBRANTES FUERA DE OBRA Y TODO LO NECESARIO PARA SU CORRECTA EJECUCIÓN.
id-1.0.contracts.0.items.140 | id-1.0.contracts.0 | id-1.0 | 000001370 | SUMINISTRO Y COLOCACION DE MAMPARA ESTANDAR MCA. SANILOCK MOD. 4214-2, DE 0.15 X1.80 M TIPO: PILASTRA TERMINAL , ACABADO ACERO INOXIDABLE, INCLUYE: MATERIALES, MANO DE OBRA, ACARREO, FLETE A OBRA, FIJACION, SOPORTES, CORTES, DESPERDICIOS, RETIRO DE SOBRANTES FUERA DE OBRA Y TODO LO NECESARIO PARA SU CORRECTA EJECUCIÓN. | 1 | PZA | 894.32 | MXN | 4 | SINL-CU-U | 010.050.472.00022 | http://si.nl.gob.mx:8081/CatalogoUniversal | SINL-CU-C | SUMINISTRO Y COLOCACION DE MAMPARA ESTANDAR MCA. SANILOCK MOD. 4214-2, DE 0.15 X1.80 M TIPO: PILASTRA TERMINAL , ACABADO ACERO INOXIDABLE, INCLUYE: MATERIALES, MANO DE OBRA, ACARREO, FLETE A OBRA, FIJACION, SOPORTES, CORTES, DESPERDICIOS, RETIRO DE SOBRANTES FUERA DE OBRA Y TODO LO NECESARIO PARA SU CORRECTA EJECUCIÓN.
id-1.0.contracts.0.items.141 | id-1.0.contracts.0 | id-1.0 | 000001371 | SUMINISTRO Y COLOCACION DE MAMPARA ESTANDAR MCA. SANILOCK MOD. 4214-4, DE 0.20 X1.80 M TIPO: PILASTRA TERMINAL , ACABADO ACERO INOXIDABLE, INCLUYE: MATERIALES, MANO DE OBRA, ACARREO, FLETE A OBRA, FIJACION, SOPORTES, CORTES, DESPERDICIOS, RETIRO DE SOBRANTES FUERA DE OBRA Y TODO LO NECESARIO PARA SU CORRECTA EJECUCIÓN. | 1 | PZA | 1183.63 | MXN | 4 | SINL-CU-U | 010.050.472.00024 | http://si.nl.gob.mx:8081/CatalogoUniversal | SINL-CU-C | SUMINISTRO Y COLOCACION DE MAMPARA ESTANDAR MCA. SANILOCK MOD. 4214-4, DE 0.20 X1.80 M TIPO: PILASTRA TERMINAL , ACABADO ACERO INOXIDABLE, INCLUYE: MATERIALES, MANO DE OBRA, ACARREO, FLETE A OBRA, FIJACION, SOPORTES, CORTES, DESPERDICIOS, RETIRO DE SOBRANTES FUERA DE OBRA Y TODO LO NECESARIO PARA SU CORRECTA EJECUCIÓN.
id-1.0.contracts.0.items.142 | id-1.0.contracts.0 | id-1.0 | 000001380 | SUMINISTRO Y COLOCACION DE MAMPARA ESTANDAR MCA. SANILOCK MOD. 4215-2, DE 0.61 X1.50 M TIPO: PUERTA , ACABADO ACERO INOXIDABLE, INCLUYE: MATERIALES, MANO DE OBRA, ACARREO, FLETE A OBRA, FIJACION, SOPORTES, CORTES, DESPERDICIOS, RETIRO DE SOBRANTES FUERA DE OBRA Y TODO LO NECESARIO PARA SU CORRECTA EJECUCIÓN. | 1 | PZA | 2387.94 | MXN | 4 | SINL-CU-U | 010.050.472.00026 | http://si.nl.gob.mx:8081/CatalogoUniversal | SINL-CU-C | SUMINISTRO Y COLOCACION DE MAMPARA ESTANDAR MCA. SANILOCK MOD. 4215-2, DE 0.61 X1.50 M TIPO: PUERTA , ACABADO ACERO INOXIDABLE, INCLUYE: MATERIALES, MANO DE OBRA, ACARREO, FLETE A OBRA, FIJACION, SOPORTES, CORTES, DESPERDICIOS, RETIRO DE SOBRANTES FUERA DE OBRA Y TODO LO NECESARIO PARA SU CORRECTA EJECUCIÓN.
id-1.0.contracts.0.items.143 | id-1.0.contracts.0 | id-1.0 | 000001381 | SUMINISTRO Y COLOCACION DE MAMPARA ESTANDAR MCA. SANILOCK MOD. 4215-4, DE 0.90 X1.50 M TIPO: PUERTA , ACABADO ACERO INOXIDABLE, INCLUYE: MATERIALES, MANO DE OBRA, ACARREO, FLETE A OBRA, FIJACION, SOPORTES, CORTES, DESPERDICIOS, RETIRO DE SOBRANTES FUERA DE OBRA Y TODO LO NECESARIO PARA SU CORRECTA EJECUCIÓN. | 1 | PZA | 4164.15 | MXN | 4 | SINL-CU-U | 010.050.472.00028 | http://si.nl.gob.mx:8081/CatalogoUniversal | SINL-CU-C | SUMINISTRO Y COLOCACION DE MAMPARA ESTANDAR MCA. SANILOCK MOD. 4215-4, DE 0.90 X1.50 M TIPO: PUERTA , ACABADO ACERO INOXIDABLE, INCLUYE: MATERIALES, MANO DE OBRA, ACARREO, FLETE A OBRA, FIJACION, SOPORTES, CORTES, DESPERDICIOS, RETIRO DE SOBRANTES FUERA DE OBRA Y TODO LO NECESARIO PARA SU CORRECTA EJECUCIÓN.
id-1.0.contracts.0.items.144 | id-1.0.contracts.0 | id-1.0 | 000001390 | SUMINISTRO Y COLOCACION DE MAMPARA ESTANDAR MCA. SANILOCK MOD. 4216-0, DE 0.46 X1.20M TIPO: PANEL MINGITORIO , ACABADO ACERO INOXIDABLE, INCLUYE: MATERIALES, MANO DE OBRA, ACARREO, FLETE A OBRA, FIJACION, SOPORTES, CORTES, DESPERDICIOS, RETIRO DE SOBRANTES FUERA DE OBRA Y TODO LO NECESARIO PARA SU CORRECTA EJECUCIÓN. | 1 | PZA | 1520.03 | MXN | 4 | SINL-CU-U | 010.050.472.00232 | http://si.nl.gob.mx:8081/CatalogoUniversal | SINL-CU-C | SUMINISTRO Y COLOCACION DE MAMPARA ESTANDAR MCA. SANILOCK MOD. 4216-0, DE 0.46 X1.20M TIPO: PANEL MINGITORIO , ACABADO ACERO INOXIDABLE, INCLUYE: MATERIALES, MANO DE OBRA, ACARREO, FLETE A OBRA, FIJACION, SOPORTES, CORTES, DESPERDICIOS, RETIRO DE SOBRANTES FUERA DE OBRA Y TODO LO NECESARIO PARA SU CORRECTA EJECUCIÓN.
id-1.0.contracts.0.items.145 | id-1.0.contracts.0 | id-1.0 | 000001391 | SUMINISTRO Y COLOCACION DE MAMPARA ESTANDAR MCA. SANILOCK MOD. 4211-4 O EQUIVALENTE EN CALIDAD, ESPECIFICACIONES, PRECIO Y PREVIA AUTORIZACIÓN DE LA SUPERVISIÓN Y/O PROYECTOS DE LA DEPENDENCIA, ESPECIFICACIONES, PRECIO Y PREVIA AUTORIZACIÓN DE LA SUPERVISIÓN Y/O PROYECTOS DE LA DEPENDENCIA, DE 1.50X1.50 M TIPO: PANEL LATERAL, ACABADO ACERO INOXIDABLE, INCLUYE: MATERIALES, MANO DE OBRA, ACARREO, FLETE A OBRA, FIJACION, SOPORTES, CORTES, DESPERDICIOS, RETIRO DE SOBRANTES FUERA DE OBRA Y TODO LO NECESARIO PARA SU CORRECTA EJECUCIÓN. | 1 | PZA | 5630.86 | MXN | 4 | SINL-CU-U | 010.050.472.00012 | http://si.nl.gob.mx:8081/CatalogoUniversal | SINL-CU-C | SUMINISTRO Y COLOCACION DE MAMPARA ESTANDAR MCA. SANILOCK MOD. 4211-4 O EQUIVALENTE EN CALIDAD, ESPECIFICACIONES, PRECIO Y PREVIA AUTORIZACIÓN DE LA SUPERVISIÓN Y/O PROYECTOS DE LA DEPENDENCIA, ESPECIFICACIONES, PRECIO Y PREVIA AUTORIZACIÓN DE LA SUPERVISIÓN Y/O PROYECTOS DE LA DEPENDENCIA, DE 1.50X1.50 M TIPO: PANEL LATERAL, ACABADO ACERO INOXIDABLE, INCLUYE: MATERIALES, MANO DE OBRA, ACARREO, FLETE A OBRA, FIJACION, SOPORTES, CORTES, DESPERDICIOS, RETIRO DE SOBRANTES FUERA DE OBRA Y TODO LO NECESARIO PARA SU CORRECTA EJECUCIÓN.
id-1.0.contracts.0.items.146 | id-1.0.contracts.0 | id-1.0 | 000001400 | SUMINISTRO Y COLOCACION DE MAMPARA ESTANDAR MCA. SANILOCK MOD. 4211-5 O EQUIVALENTE EN CALIDAD, ESPECIFICACIONES, PRECIO Y PREVIA AUTORIZACIÓN DE LA SUPERVISIÓN Y/O PROYECTOS DE LA DEPENDENCIA, ESPECIFICACIONES, PRECIO Y PREVIA AUTORIZACIÓN DE LA SUPERVISIÓN Y/O PROYECTOS DE LA DEPENDENCIA, DE 1.78X1.50 M TIPO: PANEL LATERAL, ACABADO ACERO INOXIDABLE, INCLUYE: MATERIALES, MANO DE OBRA, ACARREO, FLETE A OBRA, FIJACION, SOPORTES, CORTES, DESPERDICIOS, RETIRO DE SOBRANTES FUERA DE OBRA Y TODO LO NECESARIO PARA SU CORRECTA EJECUCIÓN. | 1 | PZA | 7111.03 | MXN | 4 | SINL-CU-U | 010.050.472.00014 | http://si.nl.gob.mx:8081/CatalogoUniversal | SINL-CU-C | SUMINISTRO Y COLOCACION DE MAMPARA ESTANDAR MCA. SANILOCK MOD. 4211-5 O EQUIVALENTE EN CALIDAD, ESPECIFICACIONES, PRECIO Y PREVIA AUTORIZACIÓN DE LA SUPERVISIÓN Y/O PROYECTOS DE LA DEPENDENCIA, ESPECIFICACIONES, PRECIO Y PREVIA AUTORIZACIÓN DE LA SUPERVISIÓN Y/O PROYECTOS DE LA DEPENDENCIA, DE 1.78X1.50 M TIPO: PANEL LATERAL, ACABADO ACERO INOXIDABLE, INCLUYE: MATERIALES, MANO DE OBRA, ACARREO, FLETE A OBRA, FIJACION, SOPORTES, CORTES, DESPERDICIOS, RETIRO DE SOBRANTES FUERA DE OBRA Y TODO LO NECESARIO PARA SU CORRECTA EJECUCIÓN.
id-1.0.contracts.0.items.147 | id-1.0.contracts.0 | id-1.0 | 000001401 | SUMINISTRO Y COLOCACION DE MAMPARA ESTANDAR MCA. SANILOCK MOD. 4211-8 O EQUIVALENTE EN CALIDAD, ESPECIFICACIONES, PRECIO Y PREVIA AUTORIZACIÓN DE LA SUPERVISIÓN Y/O PROYECTOS DE LA DEPENDENCIA, ESPECIFICACIONES, PRECIO Y PREVIA AUTORIZACIÓN DE LA SUPERVISIÓN Y/O PROYECTOS DE LA DEPENDENCIA, DE 0.61X1.50 M TIPO: PANEL LATERAL, ACABADO ACERO INOXIDABLE, INCLUYE: MATERIALES, MANO DE OBRA, ACARREO, FLETE A OBRA, FIJACION, SOPORTES, CORTES, DESPERDICIOS, RETIRO DE SOBRANTES FUERA DE OBRA Y TODO LO NECESARIO PARA SU CORRECTA EJECUCIÓN. | 1 | PZA | 5625.48 | MXN | 4 | SINL-CU-U | 010.050.472.00016 | http://si.nl.gob.mx:8081/CatalogoUniversal | SINL-CU-C | SUMINISTRO Y COLOCACION DE MAMPARA ESTANDAR MCA. SANILOCK MOD. 4211-8 O EQUIVALENTE EN CALIDAD, ESPECIFICACIONES, PRECIO Y PREVIA AUTORIZACIÓN DE LA SUPERVISIÓN Y/O PROYECTOS DE LA DEPENDENCIA, ESPECIFICACIONES, PRECIO Y PREVIA AUTORIZACIÓN DE LA SUPERVISIÓN Y/O PROYECTOS DE LA DEPENDENCIA, DE 0.61X1.50 M TIPO: PANEL LATERAL, ACABADO ACERO INOXIDABLE, INCLUYE: MATERIALES, MANO DE OBRA, ACARREO, FLETE A OBRA, FIJACION, SOPORTES, CORTES, DESPERDICIOS, RETIRO DE SOBRANTES FUERA DE OBRA Y TODO LO NECESARIO PARA SU CORRECTA EJECUCIÓN.
id-1.0.contracts.0.items.148 | id-1.0.contracts.0 | id-1.0 | 000001410 | SUMINISTRO Y COLOCACION DE MAMPARA ESTANDAR MCA. SANILOCK MOD. 4212-3, DE 0.17 X1.80 M TIPO: PILASTRA A PARED, ACABADO ACERO INOXIDABLE, INCLUYE: MATERIALES, MANO DE OBRA, ACARREO, FLETE A OBRA, FIJACION, SOPORTES, CORTES, DESPERDICIOS, RETIRO DE SOBRANTES FUERA DE OBRA Y TODO LO NECESARIO PARA SU CORRECTA EJECUCIÓN. | 1 | PZA | 1129.81 | MXN | 4 | SINL-CU-U | 010.050.472.00018 | http://si.nl.gob.mx:8081/CatalogoUniversal | SINL-CU-C | SUMINISTRO Y COLOCACION DE MAMPARA ESTANDAR MCA. SANILOCK MOD. 4212-3, DE 0.17 X1.80 M TIPO: PILASTRA A PARED, ACABADO ACERO INOXIDABLE, INCLUYE: MATERIALES, MANO DE OBRA, ACARREO, FLETE A OBRA, FIJACION, SOPORTES, CORTES, DESPERDICIOS, RETIRO DE SOBRANTES FUERA DE OBRA Y TODO LO NECESARIO PARA SU CORRECTA EJECUCIÓN.
id-1.0.contracts.0.items.149 | id-1.0.contracts.0 | id-1.0 | 000001411 | SUMINISTRO Y COLOCACION DE MAMPARA ESTANDAR MCA. SANILOCK MOD. 4214-2, DE 0.15 X1.80 M TIPO: PILASTRA TERMINAL , ACABADO ACERO INOXIDABLE, INCLUYE: MATERIALES, MANO DE OBRA, ACARREO, FLETE A OBRA, FIJACION, SOPORTES, CORTES, DESPERDICIOS, RETIRO DE SOBRANTES FUERA DE OBRA Y TODO LO NECESARIO PARA SU CORRECTA EJECUCIÓN. | 1 | PZA | 894.32 | MXN | 4 | SINL-CU-U | 010.050.472.00022 | http://si.nl.gob.mx:8081/CatalogoUniversal | SINL-CU-C | SUMINISTRO Y COLOCACION DE MAMPARA ESTANDAR MCA. SANILOCK MOD. 4214-2, DE 0.15 X1.80 M TIPO: PILASTRA TERMINAL , ACABADO ACERO INOXIDABLE, INCLUYE: MATERIALES, MANO DE OBRA, ACARREO, FLETE A OBRA, FIJACION, SOPORTES, CORTES, DESPERDICIOS, RETIRO DE SOBRANTES FUERA DE OBRA Y TODO LO NECESARIO PARA SU CORRECTA EJECUCIÓN.
id-1.0.contracts.0.items.150 | id-1.0.contracts.0 | id-1.0 | 000001420 | SUMINISTRO Y COLOCACION DE MAMPARA ESTANDAR MCA. SANILOCK MOD. 4214-4, DE 0.20 X1.80 M TIPO: PILASTRA TERMINAL , ACABADO ACERO INOXIDABLE, INCLUYE: MATERIALES, MANO DE OBRA, ACARREO, FLETE A OBRA, FIJACION, SOPORTES, CORTES, DESPERDICIOS, RETIRO DE SOBRANTES FUERA DE OBRA Y TODO LO NECESARIO PARA SU CORRECTA EJECUCIÓN. | 1 | PZA | 1183.63 | MXN | 4 | SINL-CU-U | 010.050.472.00024 | http://si.nl.gob.mx:8081/CatalogoUniversal | SINL-CU-C | SUMINISTRO Y COLOCACION DE MAMPARA ESTANDAR MCA. SANILOCK MOD. 4214-4, DE 0.20 X1.80 M TIPO: PILASTRA TERMINAL , ACABADO ACERO INOXIDABLE, INCLUYE: MATERIALES, MANO DE OBRA, ACARREO, FLETE A OBRA, FIJACION, SOPORTES, CORTES, DESPERDICIOS, RETIRO DE SOBRANTES FUERA DE OBRA Y TODO LO NECESARIO PARA SU CORRECTA EJECUCIÓN.
id-1.0.contracts.0.items.151 | id-1.0.contracts.0 | id-1.0 | 000001421 | SUMINISTRO Y COLOCACION DE MAMPARA ESTANDAR MCA. SANILOCK MOD. 4215-2, DE 0.61 X1.50 M TIPO: PUERTA , ACABADO ACERO INOXIDABLE, INCLUYE: MATERIALES, MANO DE OBRA, ACARREO, FLETE A OBRA, FIJACION, SOPORTES, CORTES, DESPERDICIOS, RETIRO DE SOBRANTES FUERA DE OBRA Y TODO LO NECESARIO PARA SU CORRECTA EJECUCIÓN. | 1 | PZA | 2387.94 | MXN | 4 | SINL-CU-U | 010.050.472.00026 | http://si.nl.gob.mx:8081/CatalogoUniversal | SINL-CU-C | SUMINISTRO Y COLOCACION DE MAMPARA ESTANDAR MCA. SANILOCK MOD. 4215-2, DE 0.61 X1.50 M TIPO: PUERTA , ACABADO ACERO INOXIDABLE, INCLUYE: MATERIALES, MANO DE OBRA, ACARREO, FLETE A OBRA, FIJACION, SOPORTES, CORTES, DESPERDICIOS, RETIRO DE SOBRANTES FUERA DE OBRA Y TODO LO NECESARIO PARA SU CORRECTA EJECUCIÓN.
id-1.0.contracts.0.items.152 | id-1.0.contracts.0 | id-1.0 | 000001430 | SUMINISTRO Y COLOCACION DE MAMPARA ESTANDAR MCA. SANILOCK MOD. 4215-4, DE 0.90 X1.50 M TIPO: PUERTA , ACABADO ACERO INOXIDABLE, INCLUYE: MATERIALES, MANO DE OBRA, ACARREO, FLETE A OBRA, FIJACION, SOPORTES, CORTES, DESPERDICIOS, RETIRO DE SOBRANTES FUERA DE OBRA Y TODO LO NECESARIO PARA SU CORRECTA EJECUCIÓN. | 1 | PZA | 4164.15 | MXN | 4 | SINL-CU-U | 010.050.472.00028 | http://si.nl.gob.mx:8081/CatalogoUniversal | SINL-CU-C | SUMINISTRO Y COLOCACION DE MAMPARA ESTANDAR MCA. SANILOCK MOD. 4215-4, DE 0.90 X1.50 M TIPO: PUERTA , ACABADO ACERO INOXIDABLE, INCLUYE: MATERIALES, MANO DE OBRA, ACARREO, FLETE A OBRA, FIJACION, SOPORTES, CORTES, DESPERDICIOS, RETIRO DE SOBRANTES FUERA DE OBRA Y TODO LO NECESARIO PARA SU CORRECTA EJECUCIÓN.
id-1.0.contracts.0.items.153 | id-1.0.contracts.0 | id-1.0 | 000001431 | SUMINISTRO Y COLOCACION CAMBIADOR DE PAÑALES PARA BEBES, HORIZONTAL MOD. 7818-88 MCA, RUBBERMAID, COLOR GRIS. INCLUYE: MATERIALES, MANO DE OBRA, ACARREO, FLETE A OBRA, FIJACION, SOPORTES, Y TODO LO NECESARIO PARA SU CORRECTA EJECUCIÓN. | 1 | PZA | 5454.28 | MXN | 4 | SINL-CU-U | 030.135.684.00075 | http://si.nl.gob.mx:8081/CatalogoUniversal | SINL-CU-C | SUMINISTRO Y COLOCACION CAMBIADOR DE PAÑALES PARA BEBES, HORIZONTAL MOD. 7818-88 MCA, RUBBERMAID, COLOR GRIS. INCLUYE: MATERIALES, MANO DE OBRA, ACARREO, FLETE A OBRA, FIJACION, SOPORTES, Y TODO LO NECESARIO PARA SU CORRECTA EJECUCIÓN.
id-1.0.contracts.0.items.154 | id-1.0.contracts.0 | id-1.0 | 000001440 | SUMINISTRO Y COLOCACIÓN DE VENTANA DE CANCEL DE ALUMINIO MATE 3"X3"CRISTAL DE 6MM TRANSLUCIDO. MEDIDAS 0.60 MTS ANCHO X 0.60 MTS ALTO, ABATIBLE. INCLUYE HERRAJES, ELEMENTOS DE FIJACIÓN, SUMINISTRO DE MATERIALES, HERRAMIENTA, EQUIPO, MANO DE OBRA Y TODO LO NECESARIO PARA SU CORRECTA EJECUCIÓN. | 1 | PZA | 1467.67 | MXN | 4 | SINL-CU-U | 010.045.432.00113 | http://si.nl.gob.mx:8081/CatalogoUniversal | SINL-CU-C | SUMINISTRO Y COLOCACIÓN DE VENTANA DE CANCEL DE ALUMINIO MATE 3"X3"CRISTAL DE 6MM TRANSLUCIDO. MEDIDAS 0.60 MTS ANCHO X 0.60 MTS ALTO, ABATIBLE. INCLUYE HERRAJES, ELEMENTOS DE FIJACIÓN, SUMINISTRO DE MATERIALES, HERRAMIENTA, EQUIPO, MANO DE OBRA Y TODO LO NECESARIO PARA SU CORRECTA EJECUCIÓN.
id-1.0.contracts.0.items.155 | id-1.0.contracts.0 | id-1.0 | 000001441 | SUMINISTRO E INSTALACIÓN DE PUERTA METÁLICA DE 1.00X2.10 MTS TERMINADA CON PINTURA ESMALTE COLOR GRIS RAL 7012, INCLUYE: VISAGRAS, CERRADURA TIPO GEORGIAN NIQUEL SATINADO CON LLAVE, MARCO METÁLICO COMPUESTO POR PTR CUADRADO 2" CON MISMO ACABADO DE LA PUERTA, LÁMINA LISA CAL. 16 EN LADO EXTERIOR, MATERIALES, EQUIPO, TORNILLERIA, ELEMENTOS DE FIJACION, HERRAMIENTA, MANO DE OBRA Y TODO LO NECESARIO PARA SU CORRECTA EJECUCION. | 1 | PZA | 9522.13 | MXN | 4 | SINL-CU-U | 010.050.456.00075 | http://si.nl.gob.mx:8081/CatalogoUniversal | SINL-CU-C | SUMINISTRO E INSTALACIÓN DE PUERTA METÁLICA DE 1.00X2.10 MTS TERMINADA CON PINTURA ESMALTE COLOR GRIS RAL 7012, INCLUYE: VISAGRAS, CERRADURA TIPO GEORGIAN NIQUEL SATINADO CON LLAVE, MARCO METÁLICO COMPUESTO POR PTR CUADRADO 2" CON MISMO ACABADO DE LA PUERTA, LÁMINA LISA CAL. 16 EN LADO EXTERIOR, MATERIALES, EQUIPO, TORNILLERIA, ELEMENTOS DE FIJACION, HERRAMIENTA, MANO DE OBRA Y TODO LO NECESARIO PARA SU CORRECTA EJECUCION.
id-1.0.contracts.0.items.156 | id-1.0.contracts.0 | id-1.0 | 000001450 | SUMINISTRO E INSTALACIÓN DE PUERTA METÁLICA DE 1.00X2.10 MTS TERMINADA CON PINTURA ESMALTE COLOR GRIS RAL 7012, INCLUYE: VISAGRAS, CERRADURA TIPO GEORGIAN NIQUEL SATINADO CON LLAVE, MARCO METÁLICO COMPUESTO POR PTR CUADRADO 2" CON MISMO ACABADO DE LA PUERTA, LÁMINA LISA CAL. 16 EN LADO EXTERIOR, MATERIALES, EQUIPO, TORNILLERIA, ELEMENTOS DE FIJACION, HERRAMIENTA, MANO DE OBRA Y TODO LO NECESARIO PARA SU CORRECTA EJECUCION. | 1 | PZA | 9522.13 | MXN | 4 | SINL-CU-U | 010.050.456.00075 | http://si.nl.gob.mx:8081/CatalogoUniversal | SINL-CU-C | SUMINISTRO E INSTALACIÓN DE PUERTA METÁLICA DE 1.00X2.10 MTS TERMINADA CON PINTURA ESMALTE COLOR GRIS RAL 7012, INCLUYE: VISAGRAS, CERRADURA TIPO GEORGIAN NIQUEL SATINADO CON LLAVE, MARCO METÁLICO COMPUESTO POR PTR CUADRADO 2" CON MISMO ACABADO DE LA PUERTA, LÁMINA LISA CAL. 16 EN LADO EXTERIOR, MATERIALES, EQUIPO, TORNILLERIA, ELEMENTOS DE FIJACION, HERRAMIENTA, MANO DE OBRA Y TODO LO NECESARIO PARA SU CORRECTA EJECUCION.
id-1.0.contracts.0.items.157 | id-1.0.contracts.0 | id-1.0 | 000001451 | SUMINISTRO Y COLOCACIÓN DE VENTANA DE CANCEL DE ALUMINIO MATE 3"X3"CRISTAL DE 6MM TRANSLUCIDO. MEDIDAS 2.00 MTS ANCHO X 0.80 MTS ALTO, ABATIBLE. INCLUYE HERRAJES, ELEMENTOS DE FIJACIÓN, SUMINISTRO DE MATERIALES, HERRAMIENTA, EQUIPO, MANO DE OBRA Y TODO LO NECESARIO PARA SU CORRECTA EJECUCIÓN. | 1 | PZA | 5831.14 | MXN | 4 | SINL-CU-U | 010.045.432.00116 | http://si.nl.gob.mx:8081/CatalogoUniversal | SINL-CU-C | SUMINISTRO Y COLOCACIÓN DE VENTANA DE CANCEL DE ALUMINIO MATE 3"X3"CRISTAL DE 6MM TRANSLUCIDO. MEDIDAS 2.00 MTS ANCHO X 0.80 MTS ALTO, ABATIBLE. INCLUYE HERRAJES, ELEMENTOS DE FIJACIÓN, SUMINISTRO DE MATERIALES, HERRAMIENTA, EQUIPO, MANO DE OBRA Y TODO LO NECESARIO PARA SU CORRECTA EJECUCIÓN.
id-1.0.contracts.0.items.158 | id-1.0.contracts.0 | id-1.0 | 000001460 | SUMINISTRO Y FABRICACION DE LOSA DE CONCRETO DE 1.80 X 0.61 M DE 10 CMS DE ESPESOR, FABRICADO EN CONCRETO F'C=150 KG7CM2, CON ADITIVO IMPERMEABILIZANTE MARCA SIKA O EQUIVALENTE EN CALIDAD, ESPECIFICACIONES, PRECIO Y PREVIA AUTORIZACIÓN DE LA SUPERVISIÓN Y/O PROYECTOS DE LA DEPENDENCIA, ESPECIFICACIONES, PRECIO Y PREVIA AUTORIZACIÓN DE LA SUPERVISIÓN Y/O PROYECTOS DE LA DEPENDENCIA, ACERO DE REFUERZO DE 3/8" EN AMBOS SENTIDOS @ 15 CMS. INCLUYE: MATERIALES, ACABADO PULIDO, CON FALDON SUPERIOR DE 10 CMS E INFERIOR DE 15 CMS, REMATES, CHAFLANES, FILETES EN ESQUINAS, DESPERDICIOS, HABILITADO, ARMADO, COLADO, CURADO ACARREOS, HERRAMIENTA, EQUIPO, MATERIAL DE CONSUMO, MANO DE OBRA Y TODO LO NECESARIO PARA SU CORRECTA EJECUCION. | 1 | PZA | 1195.22 | MXN | 4 | SINL-CU-U | 010.030.252.00075 | http://si.nl.gob.mx:8081/CatalogoUniversal | SINL-CU-C | SUMINISTRO Y FABRICACION DE LOSA DE CONCRETO DE 1.80 X 0.61 M DE 10 CMS DE ESPESOR, FABRICADO EN CONCRETO F'C=150 KG7CM2, CON ADITIVO IMPERMEABILIZANTE MARCA SIKA O EQUIVALENTE EN CALIDAD, ESPECIFICACIONES, PRECIO Y PREVIA AUTORIZACIÓN DE LA SUPERVISIÓN Y/O PROYECTOS DE LA DEPENDENCIA, ESPECIFICACIONES, PRECIO Y PREVIA AUTORIZACIÓN DE LA SUPERVISIÓN Y/O PROYECTOS DE LA DEPENDENCIA, ACERO DE REFUERZO DE 3/8" EN AMBOS SENTIDOS @ 15 CMS. INCLUYE: MATERIALES, ACABADO PULIDO, CON FALDON SUPERIOR DE 10 CMS E INFERIOR DE 15 CMS, REMATES, CHAFLANES, FILETES EN ESQUINAS, DESPERDICIOS, HABILITADO, ARMADO, COLADO, CURADO ACARREOS, HERRAMIENTA, EQUIPO, MATERIAL DE CONSUMO, MANO DE OBRA Y TODO LO NECESARIO PARA SU CORRECTA EJECUCION.
id-1.0.contracts.0.items.159 | id-1.0.contracts.0 | id-1.0 | 000001470 | LIMPIEZA FINAL DE LA OBRA. INCLUYE: RETIRO DE MATERIALES SOBRANTES, DESPERDICIOS, ACARREOS, MATERIALES, EQUIPO, MANO DE OBRA Y TODO LO NECESARIO PARA SU CORRECTA EJECUCIÓN. | 1 | M2 | 17.32 | MXN | 39 | SINL-CU-U | 010.070.508.00060 | http://si.nl.gob.mx:8081/CatalogoUniversal | SINL-CU-C | LIMPIEZA FINAL DE LA OBRA. INCLUYE: RETIRO DE MATERIALES SOBRANTES, DESPERDICIOS, ACARREOS, MATERIALES, EQUIPO, MANO DE OBRA Y TODO LO NECESARIO PARA SU CORRECTA EJECUCIÓN.
id-1.0.contracts.0.items.160 | id-1.0.contracts.0 | id-1.0 | 000001475 | ELABORACION DE PLANOS DE OBRA TERMINADA, EN ARCHIVO ELECTRONICO AUTOCAD 2016 E IMPRESO EN PAPEL TAMAÑO DOBLE CARTA PARA ENTREGAR A DIRECCION DE EDIFICACION Y DIRECCION DE PROYECTOS, Y CATALOGO FINAL DE LA OBRA SIN PRECIOS EN ELECTRONICO EXCEL E IMPRESO EN TAMAÑO CARTA A LA DIRECCION DE PROYECTOS, TODA LA PAPELERIA QUE SE ENTREGUE DEBERA ESTAR DEBIDAMENTE FIRMADA POR EL REPRESENTANTE LEGAL DE LA EMPRESA. | 1 | PZA | 13683.47 | MXN | 4 | SINL-CU-U | 110.330.844.00395 | http://si.nl.gob.mx:8081/CatalogoUniversal | SINL-CU-C | ELABORACION DE PLANOS DE OBRA TERMINADA, EN ARCHIVO ELECTRONICO AUTOCAD 2016 E IMPRESO EN PAPEL TAMAÑO DOBLE CARTA PARA ENTREGAR A DIRECCION DE EDIFICACION Y DIRECCION DE PROYECTOS, Y CATALOGO FINAL DE LA OBRA SIN PRECIOS EN ELECTRONICO EXCEL E IMPRESO EN TAMAÑO CARTA A LA DIRECCION DE PROYECTOS, TODA LA PAPELERIA QUE SE ENTREGUE DEBERA ESTAR DEBIDAMENTE FIRMADA POR EL REPRESENTANTE LEGAL DE LA EMPRESA.
id-1.0.contracts.0.items.161 | id-1.0.contracts.0 | id-1.0 | 000001480 | CORTE EN MATERIAL TIPO I Y II, PARA FORMACION DE CAJA, POR MEDIOS MECÁNICOS, VOLUMEN MEDIDO EN SECCION, INCLUYE: MAQUINARIA, HERRAMIENTA, EQUIPO, MANO DE OBRA Y ACAMELLONAMIENTO PARA SU POSTERIOR RETIRO. | 1 | M3 | 49.49 | MXN | 27 | SINL-CU-U | 010.010.088.00100 | http://si.nl.gob.mx:8081/CatalogoUniversal | SINL-CU-C | CORTE EN MATERIAL TIPO I Y II, PARA FORMACION DE CAJA, POR MEDIOS MECÁNICOS, VOLUMEN MEDIDO EN SECCION, INCLUYE: MAQUINARIA, HERRAMIENTA, EQUIPO, MANO DE OBRA Y ACAMELLONAMIENTO PARA SU POSTERIOR RETIRO.
id-1.0.contracts.0.items.162 | id-1.0.contracts.0 | id-1.0 | 000001490 | CARGA Y ACARREO DEL 1ER KM, DEL MATERIAL PRODUCTO DE LOS DESMONTES, DESPALMES, VOLUMEN MEDIDO EN SECCION. INCLUYE: MAQUINARIA, HERRAMIENTA, EQUIPO Y MANO DE OBRA. | 1 | M3 | 110.06 | MXN | 27 | SINL-CU-U | 010.010.092.00080 | http://si.nl.gob.mx:8081/CatalogoUniversal | SINL-CU-C | CARGA Y ACARREO DEL 1ER KM, DEL MATERIAL PRODUCTO DE LOS DESMONTES, DESPALMES, VOLUMEN MEDIDO EN SECCION. INCLUYE: MAQUINARIA, HERRAMIENTA, EQUIPO Y MANO DE OBRA.
id-1.0.contracts.0.items.163 | id-1.0.contracts.0 | id-1.0 | 000001500 | ACARREO DE KM SUBSECUENTES Y DESCARGA DEL MATERIAL PRODUCTO DE LOS DESMONTES, DESPALMES, EXCAVACIONES, CORTES Y PERFORACIONES, VOLUMEN MEDIDO EN SECCION, A TIRADEROS AUTORIZADOS POR LA DEPENDENCIA, INCLUYE: MAQUINARIA, HERRAMIENTA, EQUIPO, MANO DE OBRA (SE INCLUYE PAGO DE REGALIAS). | 1 | M3 | 64.26 | MXN | 27 | SINL-CU-U | 010.010.092.00050 | http://si.nl.gob.mx:8081/CatalogoUniversal | SINL-CU-C | ACARREO DE KM SUBSECUENTES Y DESCARGA DEL MATERIAL PRODUCTO DE LOS DESMONTES, DESPALMES, EXCAVACIONES, CORTES Y PERFORACIONES, VOLUMEN MEDIDO EN SECCION, A TIRADEROS AUTORIZADOS POR LA DEPENDENCIA, INCLUYE: MAQUINARIA, HERRAMIENTA, EQUIPO, MANO DE OBRA (SE INCLUYE PAGO DE REGALIAS).
id-1.0.contracts.0.items.164 | id-1.0.contracts.0 | id-1.0 | 000001510 | ESCARIFICADO Y COMPACTACION EN CAPAS DE 15 CM DE ESPESOR DEL TERRENO AL 95%, VOLÚMEN MEDIDO EN SECCIÓN, INCLUYE: MAQUINARIA, EQUIPO, AGUA, HOMOGENIZACIÓN, DESPERDICIOS, HERRAMIENTA, MANO DE OBRA Y TODO LO NECESARIO PARA SU CORRECTA EJECUCIÓN. | 1 | M2 | 55.77 | MXN | 39 | SINL-CU-U | 010.015.112.00620 | http://si.nl.gob.mx:8081/CatalogoUniversal | SINL-CU-C | ESCARIFICADO Y COMPACTACION EN CAPAS DE 15 CM DE ESPESOR DEL TERRENO AL 95%, VOLÚMEN MEDIDO EN SECCIÓN, INCLUYE: MAQUINARIA, EQUIPO, AGUA, HOMOGENIZACIÓN, DESPERDICIOS, HERRAMIENTA, MANO DE OBRA Y TODO LO NECESARIO PARA SU CORRECTA EJECUCIÓN.
id-1.0.contracts.0.items.165 | id-1.0.contracts.0 | id-1.0 | 000001520 | RELLENO CON MATERIAL DE BANCO EN CAPAS DE 20 CM DE ESPESOR, COMPACTADAS AL 95% DE SU PVSM, VOLUMEN MEDIDO EN SECCION, INCLUYE: MATERIAL, AGUA, HOMOGENIZACIÓN, EQUIPO, HERRAMIENTAS Y MANO DE OBRA. VOLUMEN MEDIDO EN SECCION. | 1 | M3 | 322.07 | MXN | 27 | SINL-CU-U | 010.010.096.00385 | http://si.nl.gob.mx:8081/CatalogoUniversal | SINL-CU-C | RELLENO CON MATERIAL DE BANCO EN CAPAS DE 20 CM DE ESPESOR, COMPACTADAS AL 95% DE SU PVSM, VOLUMEN MEDIDO EN SECCION, INCLUYE: MATERIAL, AGUA, HOMOGENIZACIÓN, EQUIPO, HERRAMIENTAS Y MANO DE OBRA. VOLUMEN MEDIDO EN SECCION.
id-1.0.contracts.0.items.166 | id-1.0.contracts.0 | id-1.0 | 000001530 | CORDON PERIMETRAL DE CONCRETO HECHO EN OBRA DE F´C=150KG/CM2 DE 10 X 15 CM, CON 2 VRS #4, ACABADO INTEGRAL AL COLADO DE ESCOBILLADO, INCLUYE: MATERIAL, CIMBRADO Y DESIMBRADO, COLADO, VIBRADO, CURADO CON MEMBRANA, EQUIPO, MANO DE OBRA, HERRAMIENTA Y TODO LO NECESARIO PARA SU CORRECTA EJECUCIÓN. | 1 | M | 196.51 | MXN | 43 | SINL-CU-U | 010.015.116.00440 | http://si.nl.gob.mx:8081/CatalogoUniversal | SINL-CU-C | CORDON PERIMETRAL DE CONCRETO HECHO EN OBRA DE F´C=150KG/CM2 DE 10 X 15 CM, CON 2 VRS #4, ACABADO INTEGRAL AL COLADO DE ESCOBILLADO, INCLUYE: MATERIAL, CIMBRADO Y DESIMBRADO, COLADO, VIBRADO, CURADO CON MEMBRANA, EQUIPO, MANO DE OBRA, HERRAMIENTA Y TODO LO NECESARIO PARA SU CORRECTA EJECUCIÓN.
id-1.0.contracts.0.items.167 | id-1.0.contracts.0 | id-1.0 | 000001540 | FIRME DE CONCRETO DE 12CM DE ESPESOR ACABADO LAVADO A BASE DE PIEDRITA REYNOSA Y MARMOLINA , CONCRETO PREMEZCLADO EN PLANTA DOSIFICADORA DE FC=200 K/CM2, TAMAÑO MÁXIMO DE AGREGADO DE 19 MM, REFORZADO CON MALLA ELECTROSOLDADA 6X6- 10/10 Y JUNTAS DE DILATACIÓN CADA 2MTS ELABORADAS CON DISCO. INCLUYE: AFINE DE MATERIAL DESCUBIERTO Y COMPACTADO AL 95% DE SU P.V.S.M., SUMINISTRO DE MATERIALES, TRANSPORTE, BOMBEO, COLOCACIÓN, VIBRADO, CURADO, AGUA, CORTES, DESPERDICIOS, TRASLAPES, ALAMBRE, SILLETAS, HERRAMIENTA, PRUEBAS DE LABORATORIO, MATERIAL, MANO DE OBRA, HERRAMIENTA Y TODO LO NECESARIO PARA SU COORECTA EJECUCIÓN. | 1 | M2 | 551.23 | MXN | 39 | SINL-CU-U | 010.030.296.00065 | http://si.nl.gob.mx:8081/CatalogoUniversal | SINL-CU-C | FIRME DE CONCRETO DE 12CM DE ESPESOR ACABADO LAVADO A BASE DE PIEDRITA REYNOSA Y MARMOLINA , CONCRETO PREMEZCLADO EN PLANTA DOSIFICADORA DE FC=200 K/CM2, TAMAÑO MÁXIMO DE AGREGADO DE 19 MM, REFORZADO CON MALLA ELECTROSOLDADA 6X6- 10/10 Y JUNTAS DE DILATACIÓN CADA 2MTS ELABORADAS CON DISCO. INCLUYE: AFINE DE MATERIAL DESCUBIERTO Y COMPACTADO AL 95% DE SU P.V.S.M., SUMINISTRO DE MATERIALES, TRANSPORTE, BOMBEO, COLOCACIÓN, VIBRADO, CURADO, AGUA, CORTES, DESPERDICIOS, TRASLAPES, ALAMBRE, SILLETAS, HERRAMIENTA, PRUEBAS DE LABORATORIO, MATERIAL, MANO DE OBRA, HERRAMIENTA Y TODO LO NECESARIO PARA SU COORECTA EJECUCIÓN.
id-1.0.contracts.0.items.168 | id-1.0.contracts.0 | id-1.0 | 000001550 | SUMINISTRO Y COLOCACION DE PORTERIA OFICIAL FUTBOL 7, MARCA NACIONAL DE BANCAS O EQUIVALENTE EN CALIDAD, MEDIDAS 6.00 X 2.10 X 1.50 M DE FONDO, DE TUBO DE ACERO AL CARBÓN PARA USO MECÁNICO DE 3" DE DIÁMETRO EN CÉDULA 30. POSTES VERTICALES, UN TRAVESAÑO, DOS ARQUILLOS SUPERIORES Y UN ARQUILLO INFERIOR. RED COLOR NEGRO CALIBRE 18 CON APERTURAS DE 10CMS, SUJETADA A MARCO POR MEDIO DE CUERDA, ACABADO DE LA PORTERÍA EN COLOR BLANCO BRILLANTE A BASE DE POLIURETANO DTM DE ALTO RENDIMIENTO. CIMENTACIÓN DE VAINAS DE ACERO DE 50CMS DE LONGITUD, HUNDIDAS EN DADOS DE CONCRETO DE 20CM X 20CM X 50CM.INCLUYE: SUMINISTRO DE MATERIAL, ACCESORIOS PARA ENSAMBLES, SOLDADURA, EXCAVACIÓN, CONCRETO F´C=150KG/CM2 PARA PEDESTALES DE ANCLAJE DE 20 CMS. X 20 CMS. X 40 CMS. DE ALTURA, HERRAMIENTA,EQUIPO, MANO DE OBRA Y TODO LO NECESARIO PARA SU CORRECTA EJECUCION. | 1 | PZA | 41348.09 | MXN | 4 | SINL-CU-U | 010.015.100.01080 | http://si.nl.gob.mx:8081/CatalogoUniversal | SINL-CU-C | SUMINISTRO Y COLOCACION DE PORTERIA OFICIAL FUTBOL 7, MARCA NACIONAL DE BANCAS O EQUIVALENTE EN CALIDAD, MEDIDAS 6.00 X 2.10 X 1.50 M DE FONDO, DE TUBO DE ACERO AL CARBÓN PARA USO MECÁNICO DE 3" DE DIÁMETRO EN CÉDULA 30. POSTES VERTICALES, UN TRAVESAÑO, DOS ARQUILLOS SUPERIORES Y UN ARQUILLO INFERIOR. RED COLOR NEGRO CALIBRE 18 CON APERTURAS DE 10CMS, SUJETADA A MARCO POR MEDIO DE CUERDA, ACABADO DE LA PORTERÍA EN COLOR BLANCO BRILLANTE A BASE DE POLIURETANO DTM DE ALTO RENDIMIENTO. CIMENTACIÓN DE VAINAS DE ACERO DE 50CMS DE LONGITUD, HUNDIDAS EN DADOS DE CONCRETO DE 20CM X 20CM X 50CM.INCLUYE: SUMINISTRO DE MATERIAL, ACCESORIOS PARA ENSAMBLES, SOLDADURA, EXCAVACIÓN, CONCRETO F´C=150KG/CM2 PARA PEDESTALES DE ANCLAJE DE 20 CMS. X 20 CMS. X 40 CMS. DE ALTURA, HERRAMIENTA,EQUIPO, MANO DE OBRA Y TODO LO NECESARIO PARA SU CORRECTA EJECUCION.
id-1.0.contracts.0.items.169 | id-1.0.contracts.0 | id-1.0 | 000001560 | SUMINISTRO Y COLOCACION DE PORTERIA OFICIAL FUTBOL 5, MARCA NACIONAL DE BANCAS O EQUIVALENTE EN CALIDAD, ESPECIFICACIONES, PRECIO Y PREVIA AUTORIZACIÓN DE LA SUPERVISIÓN Y/O PROYECTOS DE LA DEPENDENCIA, MEDIDAS 6.00 X 2.10 X 1.50 M DE FONDO, DE TUBO DE ACERO AL CARBÓN PARA USO MECÁNICO DE 3" DE DIÁMETRO EN CÉDULA 30. POSTES VERTICALES, UN TRAVESAÑO, DOS ARQUILLOS SUPERIORES Y UN ARQUILLO INFERIOR. RED COLOR NEGRO CALIBRE 18 CON APERTURAS DE 10CMS, SUJETADA A MARCO POR MEDIO DE CUERDA, ACABADO DE LA PORTERÍA EN COLOR BLANCO BRILLANTE A BASE DE POLIURETANO DTM DE ALTO RENDIMIENTO. CIMENTACIÓN DE VAINAS DE ACERO DE 50CMS DE LONGITUD, HUNDIDAS EN DADOS DE CONCRETO DE 20CM X 20CM X 50CM. INCLUYE: ACCESORIOS PARA ENSAMBLES, SOLDADURA, EXCAVACIÓN, CONCRETO F´C=150KG/CM2 PARA PEDESTALES DE ANCLAJE DE 20 X 20 X 40 CM. HERRAMIENTA, MANO DE OBRA Y EQUIPO NECESARIO PARA SU CORRECTA INSTALACIÓN. | 1 | PZA | 41348.09 | MXN | 4 | SINL-CU-U | 010.015.100.01082 | http://si.nl.gob.mx:8081/CatalogoUniversal | SINL-CU-C | SUMINISTRO Y COLOCACION DE PORTERIA OFICIAL FUTBOL 5, MARCA NACIONAL DE BANCAS O EQUIVALENTE EN CALIDAD, ESPECIFICACIONES, PRECIO Y PREVIA AUTORIZACIÓN DE LA SUPERVISIÓN Y/O PROYECTOS DE LA DEPENDENCIA, MEDIDAS 6.00 X 2.10 X 1.50 M DE FONDO, DE TUBO DE ACERO AL CARBÓN PARA USO MECÁNICO DE 3" DE DIÁMETRO EN CÉDULA 30. POSTES VERTICALES, UN TRAVESAÑO, DOS ARQUILLOS SUPERIORES Y UN ARQUILLO INFERIOR. RED COLOR NEGRO CALIBRE 18 CON APERTURAS DE 10CMS, SUJETADA A MARCO POR MEDIO DE CUERDA, ACABADO DE LA PORTERÍA EN COLOR BLANCO BRILLANTE A BASE DE POLIURETANO DTM DE ALTO RENDIMIENTO. CIMENTACIÓN DE VAINAS DE ACERO DE 50CMS DE LONGITUD, HUNDIDAS EN DADOS DE CONCRETO DE 20CM X 20CM X 50CM. INCLUYE: ACCESORIOS PARA ENSAMBLES, SOLDADURA, EXCAVACIÓN, CONCRETO F´C=150KG/CM2 PARA PEDESTALES DE ANCLAJE DE 20 X 20 X 40 CM. HERRAMIENTA, MANO DE OBRA Y EQUIPO NECESARIO PARA SU CORRECTA INSTALACIÓN.
id-1.0.contracts.0.items.170 | id-1.0.contracts.0 | id-1.0 | 000001570 | SUMINISTRO E INSTALACIÓN DE MESA TIPO PICNIC DE METAL MARCA PLAYCLUB O EQUIVALENTE EN CALIDAD, ESPECIFICACIONES, PRECIO Y PREVIA AUTORIZACIÓN DE LA SUPERVISIÓN Y/O PROYECTOS DE LA DEPENDENCIA, D, MODELO 1MES4 LÍNEA MOBILIARIO URBANO DE 2.23X2.09X0.98 MTS CON CAPACIDAD PARA SEIS PERSONAS CON ESTRUCTURA TUBULAR DE 2" CON ACABADO EN PINTURA ELECTROSTÁTICA CON PRE-TRATAMIENTO DE FOSFATO DE ZINC, 2 ASIENTOS Y 1 MESA DE MADERA DE LÁMINA PERFORADA. MESA FIJADA CON ANCLAS SOLDADAS A LA BASE DE LA MESA AHOGADAS EN DALA DE 0.20X0.20X1.30M. INCLUYE: EXCAVACIÓN, ELEMENTOS NECESARIOS PARA SU FIJACIÓN, MATERIAL, HERRAMIENTA, MANO DE OBRA Y TODO LO NECESARIO PARA SU CORRECTA EJECUCIÓN. | 1 | PZA | 17263.15 | MXN | 4 | SINL-CU-U | 010.015.100.00582 | http://si.nl.gob.mx:8081/CatalogoUniversal | SINL-CU-C | SUMINISTRO E INSTALACIÓN DE MESA TIPO PICNIC DE METAL MARCA PLAYCLUB O EQUIVALENTE EN CALIDAD, ESPECIFICACIONES, PRECIO Y PREVIA AUTORIZACIÓN DE LA SUPERVISIÓN Y/O PROYECTOS DE LA DEPENDENCIA, D, MODELO 1MES4 LÍNEA MOBILIARIO URBANO DE 2.23X2.09X0.98 MTS CON CAPACIDAD PARA SEIS PERSONAS CON ESTRUCTURA TUBULAR DE 2" CON ACABADO EN PINTURA ELECTROSTÁTICA CON PRE-TRATAMIENTO DE FOSFATO DE ZINC, 2 ASIENTOS Y 1 MESA DE MADERA DE LÁMINA PERFORADA. MESA FIJADA CON ANCLAS SOLDADAS A LA BASE DE LA MESA AHOGADAS EN DALA DE 0.20X0.20X1.30M. INCLUYE: EXCAVACIÓN, ELEMENTOS NECESARIOS PARA SU FIJACIÓN, MATERIAL, HERRAMIENTA, MANO DE OBRA Y TODO LO NECESARIO PARA SU CORRECTA EJECUCIÓN.
id-1.0.contracts.0.items.171 | id-1.0.contracts.0 | id-1.0 | 000001580 | SUMINISTRO E INSTALACION DE BASURERO DE LA MARCA BKT, MODELO BKT-BA-003/ME SENCILLO, CON ESTRUCTURA DE ACERO AL CARBON GALVANIZADO DE 40X60X80 CM O EQUIVALENTE EN CALIDAD INCLUYE:MANODEOBRA, HERRAMIENTA Y EQUIPO. | 1 | PZA | 11207.92 | MXN | 4 | SINL-CU-U | 010.015.100.00710 | http://si.nl.gob.mx:8081/CatalogoUniversal | SINL-CU-C | SUMINISTRO E INSTALACION DE BASURERO DE LA MARCA BKT, MODELO BKT-BA-003/ME SENCILLO, CON ESTRUCTURA DE ACERO AL CARBON GALVANIZADO DE 40X60X80 CM O EQUIVALENTE EN CALIDAD INCLUYE:MANODEOBRA, HERRAMIENTA Y EQUIPO.
id-1.0.contracts.0.items.172 | id-1.0.contracts.0 | id-1.0 | 000001590 | MALLA GEOTEXTIL, PARA CONTROL DE HIERVAS, INCLUYE: SUMINISTRO Y COLOCACION, MATERIALES, HERRAMIENTA, EQUIPO, MANO DE OBRA Y TODO LO NECESARIO PARA SU CORRECTA EJECUCION. | 1 | M2 | 51.36 | MXN | 39 | SINL-CU-U | 010.015.120.00140 | http://si.nl.gob.mx:8081/CatalogoUniversal | SINL-CU-C | MALLA GEOTEXTIL, PARA CONTROL DE HIERVAS, INCLUYE: SUMINISTRO Y COLOCACION, MATERIALES, HERRAMIENTA, EQUIPO, MANO DE OBRA Y TODO LO NECESARIO PARA SU CORRECTA EJECUCION.
id-1.0.contracts.0.items.173 | id-1.0.contracts.0 | id-1.0 | 000001600 | RIEGO DE IMPREGNACION CON EMULSION ASFALTICA TIPO ECI-60 O EQUIVALENTE A RAZON DE 1.5 LTS/M2, QUE GARANTICE UNA PENETRACION DEL PRODUCTO, MINIMO 4 MM. A LAS 24 HRS. DE ACUERDO CON LAS NORMAS DE LA SCT, INCLUYE: BARRIDO MECANICO PREVIO, MATERIALES, MAQUINARIA, EQUIPO, DESPERDICIOS, HERRAMIENTA Y MANO DE OBRA, ASÍ COMO TODO LO NECESARIO PARA SU CORRECTA EJECUCIÓN. | 1 | M2 | 21.63 | MXN | 39 | SINL-CU-U | 010.015.112.01020 | http://si.nl.gob.mx:8081/CatalogoUniversal | SINL-CU-C | RIEGO DE IMPREGNACION CON EMULSION ASFALTICA TIPO ECI-60 O EQUIVALENTE A RAZON DE 1.5 LTS/M2, QUE GARANTICE UNA PENETRACION DEL PRODUCTO, MINIMO 4 MM. A LAS 24 HRS. DE ACUERDO CON LAS NORMAS DE LA SCT, INCLUYE: BARRIDO MECANICO PREVIO, MATERIALES, MAQUINARIA, EQUIPO, DESPERDICIOS, HERRAMIENTA Y MANO DE OBRA, ASÍ COMO TODO LO NECESARIO PARA SU CORRECTA EJECUCIÓN.
id-1.0.contracts.0.items.174 | id-1.0.contracts.0 | id-1.0 | 000001610 | SUMINISTRO DE PASTO NATURAL EN ROLLO CAPA DE 5 CM TIPO BERMUDA. INCLUYE: MATERIAL, EQUIPO, HERRAMIENTA MENOR, MANO DE OBRA Y TODO LO NECESARIO PARA SU CORRECTA EJECUCIÓN. | 1 | M2 | 35.58 | MXN | 39 | SINL-CU-U | 010.015.120.00455 | http://si.nl.gob.mx:8081/CatalogoUniversal | SINL-CU-C | SUMINISTRO DE PASTO NATURAL EN ROLLO CAPA DE 5 CM TIPO BERMUDA. INCLUYE: MATERIAL, EQUIPO, HERRAMIENTA MENOR, MANO DE OBRA Y TODO LO NECESARIO PARA SU CORRECTA EJECUCIÓN.
id-1.0.contracts.0.items.175 | id-1.0.contracts.0 | id-1.0 | 000001620 | PLANTADO DE PASTO NATURAL EN ROLLO CAPA DE 5 CM TIPO BERMUDA MEZCLA DE TIERRA ORGÁNICA NEGRA, ARENA SÍLICA Y COMPOSTA EN PROPOCIÓN 90-10-10. MALLA GEOTEXTIL DE 2 MM ANTIHIERBAS Y PARA PROTECCIÓN DE TALUDES SOBRE BASE DE TIERRA COMPACTADA. INCLUYE: MATERIAL, EQUIPO, HERRAMIENTA MENOR, MANO DE OBRA Y TODO LO NECESARIO PARA SU CORRECTA EJECUCIÓN. | 1 | M2 | 33.3 | MXN | 39 | SINL-CU-U | 010.015.120.00485 | http://si.nl.gob.mx:8081/CatalogoUniversal | SINL-CU-C | PLANTADO DE PASTO NATURAL EN ROLLO CAPA DE 5 CM TIPO BERMUDA MEZCLA DE TIERRA ORGÁNICA NEGRA, ARENA SÍLICA Y COMPOSTA EN PROPOCIÓN 90-10-10. MALLA GEOTEXTIL DE 2 MM ANTIHIERBAS Y PARA PROTECCIÓN DE TALUDES SOBRE BASE DE TIERRA COMPACTADA. INCLUYE: MATERIAL, EQUIPO, HERRAMIENTA MENOR, MANO DE OBRA Y TODO LO NECESARIO PARA SU CORRECTA EJECUCIÓN.
id-1.0.contracts.0.items.176 | id-1.0.contracts.0 | id-1.0 | 000001630 | SUMINISTRO DE ENCINO CON DIÁMETRO DE TRONCO DE 4", ALTURA MÍNIMA DE 4.00M CON TRONCO LIBRE DE 1.80M CON FOLLAJE DENSO Y ABIERTO CON TRONCO LIMPIO. | 1 | PZA | 5628.95 | MXN | 4 | SINL-CU-U | 010.015.120.00162 | http://si.nl.gob.mx:8081/CatalogoUniversal | SINL-CU-C | SUMINISTRO DE ENCINO CON DIÁMETRO DE TRONCO DE 4", ALTURA MÍNIMA DE 4.00M CON TRONCO LIBRE DE 1.80M CON FOLLAJE DENSO Y ABIERTO CON TRONCO LIMPIO.
id-1.0.contracts.0.items.177 | id-1.0.contracts.0 | id-1.0 | 000001640 | PLANTADO DE ENCINO. INCLUYE: EXCAVACIÓN DE 1.50 X 1.50 X 1.20 MTS DE PROFUNDIDAD RETIRANDO EL PRODUCTO DE LA EXCAVACIÓN, COLOCACIÓN DE UN TUBO PERFORADO EN UNA DE LAS ESQUINAS DE LA EXCAVACIÓN DE PVC DE 4" DE DIÁMETRO Y 1.20M DE PROFUNDIDAD CON CODO DE 90° EN SU EXTREMOS Y RELLENO DE GRAVA PARA CONFORMACIÓN DEL DREN CON GRAVA DE 10CM DE ESPESOR PARA CONFORMACIÓN DEL CAJETE CON TIERRA VEGETAL, ARENA Y MATERIAL ORGÁNICO DE 1.10M DE ESPESOR Y EN PROPORCIONES 50:30:20 RESPECTIVAMENTE PARA SIEMBRA DEL ÁRBOL, TENSADO CON 3 LÍNEAS DE ALAMBRE PROTEGIENDO CON MANGUERA POLIDUCTO LOS PUNTOS DE CONTACTO CON EL ÁRBOL PARA RIEGO. | 1 | PZA | 1192.09 | MXN | 4 | SINL-CU-U | 010.015.120.00164 | http://si.nl.gob.mx:8081/CatalogoUniversal | SINL-CU-C | PLANTADO DE ENCINO. INCLUYE: EXCAVACIÓN DE 1.50 X 1.50 X 1.20 MTS DE PROFUNDIDAD RETIRANDO EL PRODUCTO DE LA EXCAVACIÓN, COLOCACIÓN DE UN TUBO PERFORADO EN UNA DE LAS ESQUINAS DE LA EXCAVACIÓN DE PVC DE 4" DE DIÁMETRO Y 1.20M DE PROFUNDIDAD CON CODO DE 90° EN SU EXTREMOS Y RELLENO DE GRAVA PARA CONFORMACIÓN DEL DREN CON GRAVA DE 10CM DE ESPESOR PARA CONFORMACIÓN DEL CAJETE CON TIERRA VEGETAL, ARENA Y MATERIAL ORGÁNICO DE 1.10M DE ESPESOR Y EN PROPORCIONES 50:30:20 RESPECTIVAMENTE PARA SIEMBRA DEL ÁRBOL, TENSADO CON 3 LÍNEAS DE ALAMBRE PROTEGIENDO CON MANGUERA POLIDUCTO LOS PUNTOS DE CONTACTO CON EL ÁRBOL PARA RIEGO.
id-1.0.contracts.0.items.178 | id-1.0.contracts.0 | id-1.0 | 000001650 | SUMINISTRO DE ALAMO CANADIENSE CON DIÁMETRO DE TRONCO DE 4", ALTURA MÍNIMA DE 4.00M CON TRONCO LIBRE DE 1.80M CON FOLLAJE DENSO Y ABIERTO CON TRONCO LIMPIO. | 1 | PZA | 7299.91 | MXN | 4 | SINL-CU-U | 010.015.120.00192 | http://si.nl.gob.mx:8081/CatalogoUniversal | SINL-CU-C | SUMINISTRO DE ALAMO CANADIENSE CON DIÁMETRO DE TRONCO DE 4", ALTURA MÍNIMA DE 4.00M CON TRONCO LIBRE DE 1.80M CON FOLLAJE DENSO Y ABIERTO CON TRONCO LIMPIO.
id-1.0.contracts.0.items.179 | id-1.0.contracts.0 | id-1.0 | 000001660 | PLANTADO DE ALAMO CANADIENSE . INCLUYE: EXCAVACIÓN DE 1.50 X 1.50 X 1.20 MTS DE PROFUNDIDAD RETIRANDO EL PRODUCTO DE LA EXCAVACIÓN, COLOCACIÓN DE UN TUBO PERFORADO EN UNA DE LAS ESQUINAS DE LA EXCAVACIÓN DE PVC DE 4" DE DIÁMETRO Y 1.20M DE PROFUNDIDAD CON CODO DE 90° EN SU EXTREMOS Y RELLENO DE GRAVA PARA CONFORMACIÓN DEL DREN CON GRAVA DE 10CM DE ESPESOR PARA CONFORMACIÓN DEL CAJETE CON TIERRA VEGETAL, ARENA Y MATERIAL ORGÁNICO DE 1.10M DE ESPESOR Y EN PROPORCIONES 50:30:20 RESPECTIVAMENTE PARA SIEMBRA DEL ÁRBOL, TENSADO CON 3 LÍNEAS DE ALAMBRE PROTEGIENDO CON MANGUERA POLIDUCTO LOS PUNTOS DE CONTACTO CON EL ÁRBOL PARA RIEGO. | 1 | PZA | 1192.09 | MXN | 4 | SINL-CU-U | 010.015.120.00194 | http://si.nl.gob.mx:8081/CatalogoUniversal | SINL-CU-C | PLANTADO DE ALAMO CANADIENSE . INCLUYE: EXCAVACIÓN DE 1.50 X 1.50 X 1.20 MTS DE PROFUNDIDAD RETIRANDO EL PRODUCTO DE LA EXCAVACIÓN, COLOCACIÓN DE UN TUBO PERFORADO EN UNA DE LAS ESQUINAS DE LA EXCAVACIÓN DE PVC DE 4" DE DIÁMETRO Y 1.20M DE PROFUNDIDAD CON CODO DE 90° EN SU EXTREMOS Y RELLENO DE GRAVA PARA CONFORMACIÓN DEL DREN CON GRAVA DE 10CM DE ESPESOR PARA CONFORMACIÓN DEL CAJETE CON TIERRA VEGETAL, ARENA Y MATERIAL ORGÁNICO DE 1.10M DE ESPESOR Y EN PROPORCIONES 50:30:20 RESPECTIVAMENTE PARA SIEMBRA DEL ÁRBOL, TENSADO CON 3 LÍNEAS DE ALAMBRE PROTEGIENDO CON MANGUERA POLIDUCTO LOS PUNTOS DE CONTACTO CON EL ÁRBOL PARA RIEGO.
id-1.0.contracts.0.items.180 | id-1.0.contracts.0 | id-1.0 | 000001670 | SALIDAS PARA CIELO CON CAJA METALICA OCTAGONAL POLIDUCTO Y CABLE #12 LONGITUD PROMEDIO 15MTS INCLUYE: MATERIAL, DESPERDICIO, EQUIPO, HERRAMIENTA, MANO DE OBRA Y TODO LO NECESARIO PARA SU CORRECTA INSTALACIÓN. | 1 | PZA | 764.65 | MXN | 4 | SINL-CU-U | 050.225.744.00462 | http://si.nl.gob.mx:8081/CatalogoUniversal | SINL-CU-C | SALIDAS PARA CIELO CON CAJA METALICA OCTAGONAL POLIDUCTO Y CABLE #12 LONGITUD PROMEDIO 15MTS INCLUYE: MATERIAL, DESPERDICIO, EQUIPO, HERRAMIENTA, MANO DE OBRA Y TODO LO NECESARIO PARA SU CORRECTA INSTALACIÓN.
id-1.0.contracts.0.items.181 | id-1.0.contracts.0 | id-1.0 | 000001680 | SALIDAS PARA APAGADOR CON CAJA METALICA DE 2X4" POLIDUCTO Y CABLE #12 LONGITUD PROMEDIO 15MTS INCLUYE: MATERIAL, DESPERDICIO, EQUIPO, HERRAMIENTA, MANO DE OBRA Y TODO LO NECESARIO PARA SU CORRECTA INSTALACIÓN. | 1 | PZA | 563.3 | MXN | 4 | SINL-CU-U | 050.225.744.00464 | http://si.nl.gob.mx:8081/CatalogoUniversal | SINL-CU-C | SALIDAS PARA APAGADOR CON CAJA METALICA DE 2X4" POLIDUCTO Y CABLE #12 LONGITUD PROMEDIO 15MTS INCLUYE: MATERIAL, DESPERDICIO, EQUIPO, HERRAMIENTA, MANO DE OBRA Y TODO LO NECESARIO PARA SU CORRECTA INSTALACIÓN.
id-1.0.contracts.0.items.182 | id-1.0.contracts.0 | id-1.0 | 000001690 | CONTACTOS DOBLES ON CAJA METALICA DE 2X4" POLIDUCTO Y CABLE #12 LONGITUD PROMEDIO 15MTS INCLUYE: MATERIAL, DESPERDICIO, EQUIPO, HERRAMIENTA, MANO DE OBRA Y TODO LO NECESARIO PARA SU CORRECTA INSTALACIÓN. | 1 | PZA | 758.86 | MXN | 4 | SINL-CU-U | 050.225.704.01232 | http://si.nl.gob.mx:8081/CatalogoUniversal | SINL-CU-C | CONTACTOS DOBLES ON CAJA METALICA DE 2X4" POLIDUCTO Y CABLE #12 LONGITUD PROMEDIO 15MTS INCLUYE: MATERIAL, DESPERDICIO, EQUIPO, HERRAMIENTA, MANO DE OBRA Y TODO LO NECESARIO PARA SU CORRECTA INSTALACIÓN.
id-1.0.contracts.0.items.183 | id-1.0.contracts.0 | id-1.0 | 000001700 | SUMINISTRO E INSTALACIÓN DE TUBO CONDUIT PARED GRUESA DE 21 MM DE DIAMETRO. INCLUYE: SUMINISTRO DE MATERIALES, RANURA, RESANE, GUÍA DE ALAMBRE GALVANIZADO, CORTES, DESPERDICIOS HERRAMIENTA Y MANO DE OBRA | 1 | M | 98.08 | MXN | 43 | SINL-CU-U | 050.225.704.12455 | http://si.nl.gob.mx:8081/CatalogoUniversal | SINL-CU-C | SUMINISTRO E INSTALACIÓN DE TUBO CONDUIT PARED GRUESA DE 21 MM DE DIAMETRO. INCLUYE: SUMINISTRO DE MATERIALES, RANURA, RESANE, GUÍA DE ALAMBRE GALVANIZADO, CORTES, DESPERDICIOS HERRAMIENTA Y MANO DE OBRA
id-1.0.contracts.0.items.184 | id-1.0.contracts.0 | id-1.0 | 000001710 | SUMINISTRO E INSTALACIÓN DE CONECTOR TIPO CHUPON. INCLUYE: MATERIAL, EQUIPO, HERRAMIENTA, MANO DE OBRA Y TODO LO NECESARIO PARA SU CORRECTA INSTALACIÓN. | 1 | PZA | 13.23 | MXN | 4 | SINL-CU-U | 050.225.720.00285 | http://si.nl.gob.mx:8081/CatalogoUniversal | SINL-CU-C | SUMINISTRO E INSTALACIÓN DE CONECTOR TIPO CHUPON. INCLUYE: MATERIAL, EQUIPO, HERRAMIENTA, MANO DE OBRA Y TODO LO NECESARIO PARA SU CORRECTA INSTALACIÓN.
id-1.0.contracts.0.items.185 | id-1.0.contracts.0 | id-1.0 | 000001720 | SUMINISTRO E INSTALACIÓN DE CENTRO DE CARGAS "P" 30 POLOS NEMA 3R TIPO INTEMPERIE, 3F 4H 220/127V. INCLUYE: PRUEBAS, CONEXIONES, PUESTA EN FUNCIONAMIENTO, HERRAMIENTA, EQUIPO, MANO DE OBRA, TUBERÍA CONDUIT, TIERRA FÍSICA Y TODO LO NECESARIO PARA SU CORRECTA INSTALACIÓN. | 1 | PZA | 8871.55 | MXN | 4 | SINL-CU-U | 050.225.704.10355 | http://si.nl.gob.mx:8081/CatalogoUniversal | SINL-CU-C | SUMINISTRO E INSTALACIÓN DE CENTRO DE CARGAS "P" 30 POLOS NEMA 3R TIPO INTEMPERIE, 3F 4H 220/127V. INCLUYE: PRUEBAS, CONEXIONES, PUESTA EN FUNCIONAMIENTO, HERRAMIENTA, EQUIPO, MANO DE OBRA, TUBERÍA CONDUIT, TIERRA FÍSICA Y TODO LO NECESARIO PARA SU CORRECTA INSTALACIÓN.
id-1.0.contracts.0.items.186 | id-1.0.contracts.0 | id-1.0 | 000001730 | SUMINISTRO DE ENERGÍA ELÉCTRICA EN PREDIO, INCLUYENDO LA INSTALACIÓN DE ACOMETIDA DE MEDIA TENSIÓN DE 3 FASES 33KV, CONSTRUCCIÓN DE 430M DE MEDIA TENSIÓN EN 3 FASES Y NEUTRO CON CABLE ACSR 1/0 33 KV, INSTALACIÓN DE MEDIDOR DE MEDIA TENSIÓN CON AUTOENCENDIDO, ELABORACIÓN DE PLANOS, TRAMITES ANTE OFICINAS DE CFE PARA FACTIBILIDAD DE SUMINISTRO ELÉCTRICO, PAGO DE APORTACIONES, UNIDAD VERIFICADORA, CONTRATO, HASTA LA PUESTA EN SER DEL SUMINISTRO DE ENERGÍA ELÉCTRICA INCLUYE: MATERIALES, ACCESORIOS, MAQUINARIA, EQUIPO, MANO DE OBRAS, Y TODO LO NECESARIO PARA SU CORRECTA EJECUCIÓN. (SER) | 1 | JGO | 386375.09 | MXN | 2 | SINL-CU-U | 050.225.704.09765 | http://si.nl.gob.mx:8081/CatalogoUniversal | SINL-CU-C | SUMINISTRO DE ENERGÍA ELÉCTRICA EN PREDIO, INCLUYENDO LA INSTALACIÓN DE ACOMETIDA DE MEDIA TENSIÓN DE 3 FASES 33KV, CONSTRUCCIÓN DE 430M DE MEDIA TENSIÓN EN 3 FASES Y NEUTRO CON CABLE ACSR 1/0 33 KV, INSTALACIÓN DE MEDIDOR DE MEDIA TENSIÓN CON AUTOENCENDIDO, ELABORACIÓN DE PLANOS, TRAMITES ANTE OFICINAS DE CFE PARA FACTIBILIDAD DE SUMINISTRO ELÉCTRICO, PAGO DE APORTACIONES, UNIDAD VERIFICADORA, CONTRATO, HASTA LA PUESTA EN SER DEL SUMINISTRO DE ENERGÍA ELÉCTRICA INCLUYE: MATERIALES, ACCESORIOS, MAQUINARIA, EQUIPO, MANO DE OBRAS, Y TODO LO NECESARIO PARA SU CORRECTA EJECUCIÓN. (SER)
id-1.0.contracts.0.items.187 | id-1.0.contracts.0 | id-1.0 | 000001740 | SUMINISTRO E INSTALACIÓN DE POLIDUCTO COLOR NARANJA DE 50 MM. DE DIAM. (2") ENTERRADO A 30 CMS. Y RECUBIERTO 5 CMS. DE CONCRETO (F'C=100 KG/CM2).INCLUYE: SUMINISTRO DE MATERIALES,GUÍA DE ALAMBRE GALVANIZADO, CORTES, DESPERDICIOS HERRAMIENTA Y MANO DE OBRA | 1 | M | 134.64 | MXN | 43 | SINL-CU-U | 050.225.684.00120 | http://si.nl.gob.mx:8081/CatalogoUniversal | SINL-CU-C | SUMINISTRO E INSTALACIÓN DE POLIDUCTO COLOR NARANJA DE 50 MM. DE DIAM. (2") ENTERRADO A 30 CMS. Y RECUBIERTO 5 CMS. DE CONCRETO (F'C=100 KG/CM2).INCLUYE: SUMINISTRO DE MATERIALES,GUÍA DE ALAMBRE GALVANIZADO, CORTES, DESPERDICIOS HERRAMIENTA Y MANO DE OBRA
id-1.0.contracts.0.items.188 | id-1.0.contracts.0 | id-1.0 | 000001750 | SUMINISTRO Y COLOCACIÓN DE POLIDUCTO NARANJA DE. (1 1/2") EN ZANJA DE 25 CMS. DE ANCHO Y ENTERRADO A 40 CMS.; INCLUYE: ALAMBRE GUÍA, RELLENO DE ZANJA CON CONCRETO F´C=250 KG/CM2 ,MATERIAL DE BASE , RETIRO DE MATERIAL SOBRANTE, MATERIAL, EQUIPO, HERRAMIENTA, MANO DE OBRA Y TODO LO NECESARIO PARA SU CORRECTA EJECUCIÓN. | 1 | M | 246.2 | MXN | 43 | SINL-CU-U | 050.225.684.00250 | http://si.nl.gob.mx:8081/CatalogoUniversal | SINL-CU-C | SUMINISTRO Y COLOCACIÓN DE POLIDUCTO NARANJA DE. (1 1/2") EN ZANJA DE 25 CMS. DE ANCHO Y ENTERRADO A 40 CMS.; INCLUYE: ALAMBRE GUÍA, RELLENO DE ZANJA CON CONCRETO F´C=250 KG/CM2 ,MATERIAL DE BASE , RETIRO DE MATERIAL SOBRANTE, MATERIAL, EQUIPO, HERRAMIENTA, MANO DE OBRA Y TODO LO NECESARIO PARA SU CORRECTA EJECUCIÓN.
id-1.0.contracts.0.items.189 | id-1.0.contracts.0 | id-1.0 | 000001760 | MANGUERA POLIDUCTO DE 1" DE DIAMETRO | 1 | M | 41.62 | MXN | 43 | SINL-CU-U | 050.225.684.00030 | http://si.nl.gob.mx:8081/CatalogoUniversal | SINL-CU-C | MANGUERA POLIDUCTO DE 1" DE DIAMETRO
id-1.0.contracts.0.items.190 | id-1.0.contracts.0 | id-1.0 | 000001770 | SUMINISTRO E INSTALACIÓN DE CABLE DE ALUMINIO CAL. 1/0 AWG. INCLUYE: MANO DE OBRA, MATERIAL, HERRAMIENTA, EQUIPO Y TODO LO NECESARIO PARA SU CORRECTA EJECUCIÓN. | 1 | M | 203.34 | MXN | 43 | SINL-CU-U | 050.225.712.00060 | http://si.nl.gob.mx:8081/CatalogoUniversal | SINL-CU-C | SUMINISTRO E INSTALACIÓN DE CABLE DE ALUMINIO CAL. 1/0 AWG. INCLUYE: MANO DE OBRA, MATERIAL, HERRAMIENTA, EQUIPO Y TODO LO NECESARIO PARA SU CORRECTA EJECUCIÓN.
id-1.0.contracts.0.items.191 | id-1.0.contracts.0 | id-1.0 | 000001780 | SUMINISTRO E INSTALACION DE CABLE DE ALUMINIO CAL. # 1/0 AWG DESNUDO MARCA CONDUMEX O SIMILAR. INCLUYE: MATERIAL, DESPERDICIO , MANO DE OBRA, HERRAMIENTA, Y TODO LO NECESARIO PARA SU CORRECTA EJECUCIÓN. | 1 | M | 130.88 | MXN | 43 | SINL-CU-U | 050.225.712.00072 | http://si.nl.gob.mx:8081/CatalogoUniversal | SINL-CU-C | SUMINISTRO E INSTALACION DE CABLE DE ALUMINIO CAL. # 1/0 AWG DESNUDO MARCA CONDUMEX O SIMILAR. INCLUYE: MATERIAL, DESPERDICIO , MANO DE OBRA, HERRAMIENTA, Y TODO LO NECESARIO PARA SU CORRECTA EJECUCIÓN.
id-1.0.contracts.0.items.192 | id-1.0.contracts.0 | id-1.0 | 000001790 | SUMINISTRO E INSTALACIÓN DE CABLE DE ALUMINIO CAL.# (2+1)2 AWG CON AISLAMIENTO PARA 600 V. XHHW-2 90°C INCLUYE : ACARREO ,HERRAMIENTA Y MANO DE OBRA. | 1 | M | 117.22 | MXN | 43 | SINL-CU-U | 050.225.712.00080 | http://si.nl.gob.mx:8081/CatalogoUniversal | SINL-CU-C | SUMINISTRO E INSTALACIÓN DE CABLE DE ALUMINIO CAL.# (2+1)2 AWG CON AISLAMIENTO PARA 600 V. XHHW-2 90°C INCLUYE : ACARREO ,HERRAMIENTA Y MANO DE OBRA.
id-1.0.contracts.0.items.193 | id-1.0.contracts.0 | id-1.0 | 000001800 | SUMINISTRO E INSTALACION DE CABLE DE ALUMINIO CAL. # 2 AWG DESNUDO MARCA CONDUMEX O SIMILAR. INCLUYE: MATERIAL, DESPERDICIO , MANO DE OBRA, HERRAMIENTA, Y TODO LO NECESARIO PARA SU CORRECTA EJECUCIÓN. | 1 | M | 101.62 | MXN | 43 | SINL-CU-U | 050.225.712.00073 | http://si.nl.gob.mx:8081/CatalogoUniversal | SINL-CU-C | SUMINISTRO E INSTALACION DE CABLE DE ALUMINIO CAL. # 2 AWG DESNUDO MARCA CONDUMEX O SIMILAR. INCLUYE: MATERIAL, DESPERDICIO , MANO DE OBRA, HERRAMIENTA, Y TODO LO NECESARIO PARA SU CORRECTA EJECUCIÓN.
id-1.0.contracts.0.items.194 | id-1.0.contracts.0 | id-1.0 | 000001810 | SUMINISTRO E INSTALACIÓN DE CABLE DE ALUMINIO NO __4__. INCLUYE: MATERIAL, ACARREO, HERRAMIENTA, MANO DE OBRA. ( ALIMENTACIÓN A LUMINARIAS) Y TODO LO NECESARIO PARA SU CORRECTA INSTALACIÓN. | 1 | M | 82.76 | MXN | 43 | SINL-CU-U | 050.225.712.00120 | http://si.nl.gob.mx:8081/CatalogoUniversal | SINL-CU-C | SUMINISTRO E INSTALACIÓN DE CABLE DE ALUMINIO NO __4__. INCLUYE: MATERIAL, ACARREO, HERRAMIENTA, MANO DE OBRA. ( ALIMENTACIÓN A LUMINARIAS) Y TODO LO NECESARIO PARA SU CORRECTA INSTALACIÓN.
id-1.0.contracts.0.items.195 | id-1.0.contracts.0 | id-1.0 | 000001820 | SUMINISTRO E INSTALACION DE CABLE DE ALUMINIO CAL. # 4 AWG DESNUDO MARCA CONDUMEX O SIMILAR. INCLUYE: MATERIAL, DESPERDICIO , MANO DE OBRA, HERRAMIENTA, Y TODO LO NECESARIO PARA SU CORRECTA EJECUCIÓN. | 1 | M | 89.86 | MXN | 43 | SINL-CU-U | 050.225.712.00074 | http://si.nl.gob.mx:8081/CatalogoUniversal | SINL-CU-C | SUMINISTRO E INSTALACION DE CABLE DE ALUMINIO CAL. # 4 AWG DESNUDO MARCA CONDUMEX O SIMILAR. INCLUYE: MATERIAL, DESPERDICIO , MANO DE OBRA, HERRAMIENTA, Y TODO LO NECESARIO PARA SU CORRECTA EJECUCIÓN.
id-1.0.contracts.0.items.196 | id-1.0.contracts.0 | id-1.0 | 000001830 | SUMINISTRO Y TENDIDO DE CABLE DE ALUMINIO CAL. # 6 AWG (2+1) AEREO MARCA CONDUMEX O SIMILAR EN CIRCUITO DE LUMINARIAS, INCLUYE: MATERIAL, DESPERDICIO , MANO DE OBRA, HERRAMIENTA, Y TODO LO NECESARIO PARA SU CORRECTA EJECUCIÓN. | 1 | M | 137.02 | MXN | 43 | SINL-CU-U | 050.225.712.00170 | http://si.nl.gob.mx:8081/CatalogoUniversal | SINL-CU-C | SUMINISTRO Y TENDIDO DE CABLE DE ALUMINIO CAL. # 6 AWG (2+1) AEREO MARCA CONDUMEX O SIMILAR EN CIRCUITO DE LUMINARIAS, INCLUYE: MATERIAL, DESPERDICIO , MANO DE OBRA, HERRAMIENTA, Y TODO LO NECESARIO PARA SU CORRECTA EJECUCIÓN.
id-1.0.contracts.0.items.197 | id-1.0.contracts.0 | id-1.0 | 000001840 | SUMINISTRO E INSTALACIÓN DE CABLE DE ALUMINIO CAL. 6 AWG DESNUDO. INCLUYE: MANO DE OBRA, MATERIAL, HERRAMIENTA, EQUIPO Y TODO LO NECESARIO PARA SU CORRECTA EJECUCIÓN. | 1 | M | 89.43 | MXN | 43 | SINL-CU-U | 050.225.712.00070 | http://si.nl.gob.mx:8081/CatalogoUniversal | SINL-CU-C | SUMINISTRO E INSTALACIÓN DE CABLE DE ALUMINIO CAL. 6 AWG DESNUDO. INCLUYE: MANO DE OBRA, MATERIAL, HERRAMIENTA, EQUIPO Y TODO LO NECESARIO PARA SU CORRECTA EJECUCIÓN.
id-1.0.contracts.0.items.198 | id-1.0.contracts.0 | id-1.0 | 000001850 | SUMINISTRO E INSTALACION DE CABLE DE ALUMINIO CAL. # 8 AWG MARCA CONDUMEX O SIMILAR. INCLUYE: MATERIAL, DESPERDICIO , MANO DE OBRA, HERRAMIENTA, Y TODO LO NECESARIO PARA SU CORRECTA EJECUCIÓN. | 1 | M | 85.7 | MXN | 43 | SINL-CU-U | 050.225.712.00172 | http://si.nl.gob.mx:8081/CatalogoUniversal | SINL-CU-C | SUMINISTRO E INSTALACION DE CABLE DE ALUMINIO CAL. # 8 AWG MARCA CONDUMEX O SIMILAR. INCLUYE: MATERIAL, DESPERDICIO , MANO DE OBRA, HERRAMIENTA, Y TODO LO NECESARIO PARA SU CORRECTA EJECUCIÓN.
id-1.0.contracts.0.items.199 | id-1.0.contracts.0 | id-1.0 | 000001860 | SUMINISTRO E INSTALACION DE CABLE DE ALUMINIO CAL. # 8 AWG DESNUDO MARCA CONDUMEX O SIMILAR. INCLUYE: MATERIAL, DESPERDICIO , MANO DE OBRA, HERRAMIENTA, Y TODO LO NECESARIO PARA SU CORRECTA EJECUCIÓN. | 1 | M | 87.16 | MXN | 43 | SINL-CU-U | 050.225.712.00075 | http://si.nl.gob.mx:8081/CatalogoUniversal | SINL-CU-C | SUMINISTRO E INSTALACION DE CABLE DE ALUMINIO CAL. # 8 AWG DESNUDO MARCA CONDUMEX O SIMILAR. INCLUYE: MATERIAL, DESPERDICIO , MANO DE OBRA, HERRAMIENTA, Y TODO LO NECESARIO PARA SU CORRECTA EJECUCIÓN.
id-1.0.contracts.0.items.200 | id-1.0.contracts.0 | id-1.0 | 000001870 | SUMINISTRO E INSTALACION DE CABLE DE ALUMINIO CAL. # 10 AWG MARCA CONDUMEX O SIMILAR. INCLUYE: MATERIAL, DESPERDICIO , MANO DE OBRA, HERRAMIENTA, Y TODO LO NECESARIO PARA SU CORRECTA EJECUCIÓN. | 1 | M | 87.16 | MXN | 43 | SINL-CU-U | 050.225.712.00174 | http://si.nl.gob.mx:8081/CatalogoUniversal | SINL-CU-C | SUMINISTRO E INSTALACION DE CABLE DE ALUMINIO CAL. # 10 AWG MARCA CONDUMEX O SIMILAR. INCLUYE: MATERIAL, DESPERDICIO , MANO DE OBRA, HERRAMIENTA, Y TODO LO NECESARIO PARA SU CORRECTA EJECUCIÓN.
id-1.0.contracts.0.items.201 | id-1.0.contracts.0 | id-1.0 | 000001880 | SUMINISTRO E INSTALACION DE CABLE DE ALUMINIO CAL. # 10 AWG DESNUDO MARCA CONDUMEX O SIMILAR. INCLUYE: MATERIAL, DESPERDICIO , MANO DE OBRA, HERRAMIENTA, Y TODO LO NECESARIO PARA SU CORRECTA EJECUCIÓN. | 1 | M | 87.16 | MXN | 43 | SINL-CU-U | 050.225.712.00076 | http://si.nl.gob.mx:8081/CatalogoUniversal | SINL-CU-C | SUMINISTRO E INSTALACION DE CABLE DE ALUMINIO CAL. # 10 AWG DESNUDO MARCA CONDUMEX O SIMILAR. INCLUYE: MATERIAL, DESPERDICIO , MANO DE OBRA, HERRAMIENTA, Y TODO LO NECESARIO PARA SU CORRECTA EJECUCIÓN.
id-1.0.contracts.0.items.202 | id-1.0.contracts.0 | id-1.0 | 000001890 | SUMINISTRO E INSTALACIÓN DE POSTE CÓNICO CIRCULAR DE 12.00 M. TIPO PUNTA DE POSTE FABRICADO EN UNA SOLA SECCIÓN CON LÁMINA DE ACERO NORMA ASTM-1011 GRADO 36 EN CALIBRE 11, DISEÑADO PARA UNA RESISTENCIA A LA TENSIÓN DE 75,000 PSI ( LBS/LG2) LA SOLDADURA LONGITUDINAL ES DE LAMBRE SÓLIDO TIPO AWSA 5.17 EM 13 K DE 3/32" DE DIÁMETRO, BAJO UN PROCESO DE SOLDADURA DE ARCO SUMERGIDO EN FUNDENTE, EL FUNDENTE UTILIZADO ES UN 860 F 7A2-EM 13K, ESTO DE ACUERDO A LA NORMA AWS DI.L SECCION 1. EL RECUBRIMIENTO ANTICORROSIVO DEBE CUMPLIR CON LA NORMA D8500-01, 02, 03 DE C.F.E. CON JUEGO DE ANCLAS; INCLUYE: PINTURA FINAL EN CAMPO, ACARREO, EQUIPO, HERRAMIENTA, GRÚA, MONTAJE Y MANO DE OBRA. | 1 | PZA | 62591.99 | MXN | 4 | SINL-CU-U | 050.225.744.01550 | http://si.nl.gob.mx:8081/CatalogoUniversal | SINL-CU-C | SUMINISTRO E INSTALACIÓN DE POSTE CÓNICO CIRCULAR DE 12.00 M. TIPO PUNTA DE POSTE FABRICADO EN UNA SOLA SECCIÓN CON LÁMINA DE ACERO NORMA ASTM-1011 GRADO 36 EN CALIBRE 11, DISEÑADO PARA UNA RESISTENCIA A LA TENSIÓN DE 75,000 PSI ( LBS/LG2) LA SOLDADURA LONGITUDINAL ES DE LAMBRE SÓLIDO TIPO AWSA 5.17 EM 13 K DE 3/32" DE DIÁMETRO, BAJO UN PROCESO DE SOLDADURA DE ARCO SUMERGIDO EN FUNDENTE, EL FUNDENTE UTILIZADO ES UN 860 F 7A2-EM 13K, ESTO DE ACUERDO A LA NORMA AWS DI.L SECCION 1. EL RECUBRIMIENTO ANTICORROSIVO DEBE CUMPLIR CON LA NORMA D8500-01, 02, 03 DE C.F.E. CON JUEGO DE ANCLAS; INCLUYE: PINTURA FINAL EN CAMPO, ACARREO, EQUIPO, HERRAMIENTA, GRÚA, MONTAJE Y MANO DE OBRA.
id-1.0.contracts.0.items.203 | id-1.0.contracts.0 | id-1.0 | 000001900 | SUMINISTRO E INSTALACIÓN DE BASE PIRAMIDAL PARA POSTES DE 12.00M. SOBRE BANQUETAS, CAMELLONES Y PISOS DE 0.40X 0.40X 1.20MTS DE CONCRETO HECHO EN OBRA CON REVOLVEDORA DE F'C= 200 KG/CM2 ARMADO CON 4 VARILLA #4 Y ESTRIBOS #3 @ 20 CMS. INCLUYE. SUMINISTRO DE MATERIALES, INSTALACIÓN DE ANCLAS (4) DE 0.90M DE LARGO Y 5/8"Ø, MANO DE OBRA, EXCAVACIÓN, HABILITADO, CIMBRA, Y DESCIMBRA, ACABADO COMÚN, ARMADO, COLADO, VIBRADO, CURADO, RELLENO CON MATERIAL INERTE DE BANCO, COMPACTADO CON PISÓN DE MANO EN CAPAS DE 20 CMS. AL 90% PROCTOR, ACARREOS, DESPERDICIOS, HERRAMIENTA, EQUIPO, LIMPIEZA, Y RETIRO DE SOBRANTES FUERA DE LA OBRA. | 1 | PZA | 5420.54 | MXN | 4 | SINL-CU-U | 010.025.200.00122 | http://si.nl.gob.mx:8081/CatalogoUniversal | SINL-CU-C | SUMINISTRO E INSTALACIÓN DE BASE PIRAMIDAL PARA POSTES DE 12.00M. SOBRE BANQUETAS, CAMELLONES Y PISOS DE 0.40X 0.40X 1.20MTS DE CONCRETO HECHO EN OBRA CON REVOLVEDORA DE F'C= 200 KG/CM2 ARMADO CON 4 VARILLA #4 Y ESTRIBOS #3 @ 20 CMS. INCLUYE. SUMINISTRO DE MATERIALES, INSTALACIÓN DE ANCLAS (4) DE 0.90M DE LARGO Y 5/8"Ø, MANO DE OBRA, EXCAVACIÓN, HABILITADO, CIMBRA, Y DESCIMBRA, ACABADO COMÚN, ARMADO, COLADO, VIBRADO, CURADO, RELLENO CON MATERIAL INERTE DE BANCO, COMPACTADO CON PISÓN DE MANO EN CAPAS DE 20 CMS. AL 90% PROCTOR, ACARREOS, DESPERDICIOS, HERRAMIENTA, EQUIPO, LIMPIEZA, Y RETIRO DE SOBRANTES FUERA DE LA OBRA.
id-1.0.contracts.0.items.204 | id-1.0.contracts.0 | id-1.0 | 000001910 | SUMINISTRO E INSTALACIÓN DE POSTE LUMINICO MODELO DEL RIO 400 - N.T.BUS LINEA ACTTUAL, MARCA FIAMMA O EQUIVALENTE EN CALIDAD COLOR NEGRO, COMPUESTO POR CABEZAL FORMADO POR DOS PIEZAS (UNA BRIDA Y UNA CONTRA BIDA), 4 TUBOS DE ALUMINIO Y UN METACRILATO CILINDRICO OPALINO DE 5"; TUBO DE ALUMINIO EXTRUIDO LISO DE 6.625 "DE DIAMETRO EXTERIOR"; PLACA DE ANCLAJE DE ALUMINIO VACIADO. ALTURA TOTAL DE 4 MTS, EQUIPO ELECTRÓNICO DE LEDS PARA LUMINARIA TIPO ML-PL COMPUESTO POR DOS MODULOS DE LEDS LINEALES DE 2' Y DRIVER OPERANDO A UNA POTENCIA DE 50 W, DANDO COMO RESULTADO UN FLUJO LUMINOSO DE 6460 LM A UNA TEMPERATURA DE COLOR DE 40000K Y UN IRC DE 80. PREPARADO PARA CABEZAL DE 65 CM. INCLUYE SUPRESOR DE PICOS, FLETE, EQUIPO, HERRAMIENTA Y TODO LO NECESARIO PARA SU CORRECTA EJECUCIÓN. | 1 | PZA | 14668.02 | MXN | 4 | SINL-CU-U | 010.015.124.00710 | http://si.nl.gob.mx:8081/CatalogoUniversal | SINL-CU-C | SUMINISTRO E INSTALACIÓN DE POSTE LUMINICO MODELO DEL RIO 400 - N.T.BUS LINEA ACTTUAL, MARCA FIAMMA O EQUIVALENTE EN CALIDAD COLOR NEGRO, COMPUESTO POR CABEZAL FORMADO POR DOS PIEZAS (UNA BRIDA Y UNA CONTRA BIDA), 4 TUBOS DE ALUMINIO Y UN METACRILATO CILINDRICO OPALINO DE 5"; TUBO DE ALUMINIO EXTRUIDO LISO DE 6.625 "DE DIAMETRO EXTERIOR"; PLACA DE ANCLAJE DE ALUMINIO VACIADO. ALTURA TOTAL DE 4 MTS, EQUIPO ELECTRÓNICO DE LEDS PARA LUMINARIA TIPO ML-PL COMPUESTO POR DOS MODULOS DE LEDS LINEALES DE 2' Y DRIVER OPERANDO A UNA POTENCIA DE 50 W, DANDO COMO RESULTADO UN FLUJO LUMINOSO DE 6460 LM A UNA TEMPERATURA DE COLOR DE 40000K Y UN IRC DE 80. PREPARADO PARA CABEZAL DE 65 CM. INCLUYE SUPRESOR DE PICOS, FLETE, EQUIPO, HERRAMIENTA Y TODO LO NECESARIO PARA SU CORRECTA EJECUCIÓN.
id-1.0.contracts.0.items.205 | id-1.0.contracts.0 | id-1.0 | 000001920 | SUMINISTRO E INSTALACIÓN DE BASE DE CONCRETO PARA ARBOTANTE METALICO DE 3 METROS, MEDIANTE ANCLAS METALICAS DE 3/4" INCLUYE, HERRAMIENTA, EQUIPO, Y MANO DE OBRA | 1 | PZA | 2578.43 | MXN | 4 | SINL-CU-U | 010.025.200.00032 | http://si.nl.gob.mx:8081/CatalogoUniversal | SINL-CU-C | SUMINISTRO E INSTALACIÓN DE BASE DE CONCRETO PARA ARBOTANTE METALICO DE 3 METROS, MEDIANTE ANCLAS METALICAS DE 3/4" INCLUYE, HERRAMIENTA, EQUIPO, Y MANO DE OBRA
id-1.0.contracts.0.items.206 | id-1.0.contracts.0 | id-1.0 | 000001930 | SUMINISTRO E INSTALACIÓN DE REGISTRO TIPO ALBAÑAL CON TAPA DE 30 X 60 CMS. INCLUYE: ACARREO, EQUIPO, HERRAMIENTA, MANO DE OBRA Y TODO LO NECESARIO PARA SU INSTALACIÓN. | 1 | PZA | 446.35 | MXN | 4 | SINL-CU-U | 050.225.720.00380 | http://si.nl.gob.mx:8081/CatalogoUniversal | SINL-CU-C | SUMINISTRO E INSTALACIÓN DE REGISTRO TIPO ALBAÑAL CON TAPA DE 30 X 60 CMS. INCLUYE: ACARREO, EQUIPO, HERRAMIENTA, MANO DE OBRA Y TODO LO NECESARIO PARA SU INSTALACIÓN.
id-1.0.contracts.0.items.207 | id-1.0.contracts.0 | id-1.0 | 000001940 | SUMINISTRO E INSTALACIÓN DE REGISTRO PARA BAJA TENSION DE CONCRETO HIDRAULICO DE f'c=200kg/cm2 DE 50x80x75 cm EN BANQUETA TIPO 1 FABRICADO SEGÚN NORMA CFE RBTB1. INCLUYE: EXCAVACIONES, ACARREOS, RETIRO DE MATERIAL SOBRANTE PRODUCTO DE EXCAVACIÓN, MATERIAL, EQUIPO, HERRAMIENTA, MANO DE OBRA Y TODO LO NECESARIO PARA SU CORRECTA EJECUCIÓN. | 1 | PZA | 4101.25 | MXN | 4 | SINL-CU-U | 010.030.268.00112 | http://si.nl.gob.mx:8081/CatalogoUniversal | SINL-CU-C | SUMINISTRO E INSTALACIÓN DE REGISTRO PARA BAJA TENSION DE CONCRETO HIDRAULICO DE f'c=200kg/cm2 DE 50x80x75 cm EN BANQUETA TIPO 1 FABRICADO SEGÚN NORMA CFE RBTB1. INCLUYE: EXCAVACIONES, ACARREOS, RETIRO DE MATERIAL SOBRANTE PRODUCTO DE EXCAVACIÓN, MATERIAL, EQUIPO, HERRAMIENTA, MANO DE OBRA Y TODO LO NECESARIO PARA SU CORRECTA EJECUCIÓN.
id-1.0.contracts.0.items.208 | id-1.0.contracts.0 | id-1.0 | 000001950 | CABLE THHW DE ALUMINIO CAL 12 THHW-LS 90°C 600 V ANTIFLAMA COLOR NEGRO INCLUYE, HERRAMIENTA, EQUIPO, Y MANO DE OBRA | 1 | M | 55.67 | MXN | 43 | SINL-CU-U | 050.225.712.00010 | http://si.nl.gob.mx:8081/CatalogoUniversal | SINL-CU-C | CABLE THHW DE ALUMINIO CAL 12 THHW-LS 90°C 600 V ANTIFLAMA COLOR NEGRO INCLUYE, HERRAMIENTA, EQUIPO, Y MANO DE OBRA
id-1.0.contracts.0.items.209 | id-1.0.contracts.0 | id-1.0 | 000001960 | CABLE THHW DE ALUMINIO CAL 12 THHW-LS 90°C 600 V ANTIFLAMA COLOR NEGRO INCLUYE, HERRAMIENTA, EQUIPO, Y MANO DE OBRA | 1 | M | 55.67 | MXN | 43 | SINL-CU-U | 050.225.712.00010 | http://si.nl.gob.mx:8081/CatalogoUniversal | SINL-CU-C | CABLE THHW DE ALUMINIO CAL 12 THHW-LS 90°C 600 V ANTIFLAMA COLOR NEGRO INCLUYE, HERRAMIENTA, EQUIPO, Y MANO DE OBRA
id-1.0.contracts.0.items.210 | id-1.0.contracts.0 | id-1.0 | 000001970 | SUMINISTRO E INSTALACIÓN DE LUMINARIA PARA USO DE INTERIORES MARCA MAGG 2X16W MODELO TRACK WAVE LED O SIMILAR. INCLUYE: MATERIAL, EQUIPO, HERRAMIENTA, MANO DE OBRA Y TODO LO NECESARIO PARA SU CORRECTA INSTALACIÓN. | 1 | PZA | 1637.53 | MXN | 4 | SINL-CU-U | 050.225.744.01352 | http://si.nl.gob.mx:8081/CatalogoUniversal | SINL-CU-C | SUMINISTRO E INSTALACIÓN DE LUMINARIA PARA USO DE INTERIORES MARCA MAGG 2X16W MODELO TRACK WAVE LED O SIMILAR. INCLUYE: MATERIAL, EQUIPO, HERRAMIENTA, MANO DE OBRA Y TODO LO NECESARIO PARA SU CORRECTA INSTALACIÓN.
id-1.0.contracts.0.items.211 | id-1.0.contracts.0 | id-1.0 | 000001980 | SUMINISTRO E INSTALACIÓN DE LUMINARIA TIPO ROSETA PARA INTERIORES. INCLUYE: MATERIAL, EQUIPO, HERRAMIENTA, MANO DE OBRA Y TODO LO NECESARIO PARA SU CORRECTA INSTALACIÓN. | 1 | PZA | 175.7 | MXN | 4 | SINL-CU-U | 050.225.704.13942 | http://si.nl.gob.mx:8081/CatalogoUniversal | SINL-CU-C | SUMINISTRO E INSTALACIÓN DE LUMINARIA TIPO ROSETA PARA INTERIORES. INCLUYE: MATERIAL, EQUIPO, HERRAMIENTA, MANO DE OBRA Y TODO LO NECESARIO PARA SU CORRECTA INSTALACIÓN.
id-1.0.contracts.0.items.212 | id-1.0.contracts.0 | id-1.0 | 000001990 | SUMINISTRO E INSTALACIÓN DE L9 LUMINARIA TIPO WALLPACK PARA SOBREPONER EN MURO CON TECNOLOGÍA LED MODELO TWHLED20C100050KT3MVOLTDDBXD , MARCA LITHONIA O EQUIVALENTE ACABADO DARCK BRONZE, VOLTAJE 120 - 277 V. INCLUYE MATERIALES VARIOS, COMO: CINTA DE AISLAR, CINCHOS DE PLÁSTICO, TERMINALES DE TIERRA, EXPANSORES, TORNILLERÍA, HERRAMIENTAS, TRABAJOS DE RANURAS, LIMPIEZA Y RETIRO DE ESCOMBRO DE LA OBRA, Y TODO LO NECESARIO PARA SU CORRECTA EJECUCIÓN. | 1 | PZA | 8997.55 | MXN | 4 | SINL-CU-U | 050.225.744.01340 | http://si.nl.gob.mx:8081/CatalogoUniversal | SINL-CU-C | SUMINISTRO E INSTALACIÓN DE L9 LUMINARIA TIPO WALLPACK PARA SOBREPONER EN MURO CON TECNOLOGÍA LED MODELO TWHLED20C100050KT3MVOLTDDBXD , MARCA LITHONIA O EQUIVALENTE ACABADO DARCK BRONZE, VOLTAJE 120 - 277 V. INCLUYE MATERIALES VARIOS, COMO: CINTA DE AISLAR, CINCHOS DE PLÁSTICO, TERMINALES DE TIERRA, EXPANSORES, TORNILLERÍA, HERRAMIENTAS, TRABAJOS DE RANURAS, LIMPIEZA Y RETIRO DE ESCOMBRO DE LA OBRA, Y TODO LO NECESARIO PARA SU CORRECTA EJECUCIÓN.
id-1.0.contracts.0.items.213 | id-1.0.contracts.0 | id-1.0 | 000002000 | SUMINISTRO Y COLOCACIÓN DE CAJA 4" X 4" OCTAGONAL METÁLICA GALVANIZADA. INCLUYE: CARGOS DIRECTOS POR EL COSTO DE MATERIALES, MANO DE OBRA, HERRAMIENTA, EQUIPO, TRAZO, NIVELACION, CORTES, DESPERDICIOS, ANDAMIOS, PRUEBAS, LIMPIEZA Y RETIRO DE MATERIALES SOBRANTES Y ESCOMBROS FUERA DEL AREA DE TRABAJO Y DE LA OBRA Y TODO LO NECESARIO PARA SU CORRECTA EJECUCION A CUALQUIER NIVEL. | 1 | PZA | 97.95 | MXN | 4 | SINL-CU-U | 050.225.704.13780 | http://si.nl.gob.mx:8081/CatalogoUniversal | SINL-CU-C | SUMINISTRO Y COLOCACIÓN DE CAJA 4" X 4" OCTAGONAL METÁLICA GALVANIZADA. INCLUYE: CARGOS DIRECTOS POR EL COSTO DE MATERIALES, MANO DE OBRA, HERRAMIENTA, EQUIPO, TRAZO, NIVELACION, CORTES, DESPERDICIOS, ANDAMIOS, PRUEBAS, LIMPIEZA Y RETIRO DE MATERIALES SOBRANTES Y ESCOMBROS FUERA DEL AREA DE TRABAJO Y DE LA OBRA Y TODO LO NECESARIO PARA SU CORRECTA EJECUCION A CUALQUIER NIVEL.
id-1.0.contracts.0.items.214 | id-1.0.contracts.0 | id-1.0 | 000002010 | SUMINISTRO Y COLOCACIÓN DE APAGADOR SENCILLO MARCA QUINCZIÑO INCLUYE: ACARREO Y FLETE DE EQUIPO, MATERIALES Y HERRAMIENTA HASTA EL LUGAR DE UTILIZACIÓN, CINTA, INTERCONEXIÓN, ANDAMIOS, EQUIPO, HERRAMIENTA , MANO DE OBRA EN CUALQUIER NIVEL. Y TODO LO NECESARIO PARA SU CORRECTA EJECUCION. | 1 | PZA | 77.13 | MXN | 4 | SINL-CU-U | 050.225.720.00450 | http://si.nl.gob.mx:8081/CatalogoUniversal | SINL-CU-C | SUMINISTRO Y COLOCACIÓN DE APAGADOR SENCILLO MARCA QUINCZIÑO INCLUYE: ACARREO Y FLETE DE EQUIPO, MATERIALES Y HERRAMIENTA HASTA EL LUGAR DE UTILIZACIÓN, CINTA, INTERCONEXIÓN, ANDAMIOS, EQUIPO, HERRAMIENTA , MANO DE OBRA EN CUALQUIER NIVEL. Y TODO LO NECESARIO PARA SU CORRECTA EJECUCION.
id-1.0.contracts.0.items.215 | id-1.0.contracts.0 | id-1.0 | 000002020 | SUMINISTRO Y COLOCACIÓN DE CAJA 2" X 4" METÁLICA RECTANGULAR GALVANIZADA ( CHALUPA ). INCLUYE: CARGOS DIRECTOS POR EL COSTO DE MATERIALES, MANO DE OBRA, HERRAMIENTA, EQUIPO, TRAZO, NIVELACION, CORTES, DESPERDICIOS, ANDAMIOS, PRUEBAS, LIMPIEZA Y RETIRO DE MATERIALES SOBRANTES Y ESCOMBROS FUERA DEL AREA DE TRABAJO Y DE LA OBRA Y TODO LO NECESARIO PARA SU CORRECTA EJECUCION A CUALQUIER NIVEL. | 1 | PZA | 90.58 | MXN | 4 | SINL-CU-U | 050.225.704.13770 | http://si.nl.gob.mx:8081/CatalogoUniversal | SINL-CU-C | SUMINISTRO Y COLOCACIÓN DE CAJA 2" X 4" METÁLICA RECTANGULAR GALVANIZADA ( CHALUPA ). INCLUYE: CARGOS DIRECTOS POR EL COSTO DE MATERIALES, MANO DE OBRA, HERRAMIENTA, EQUIPO, TRAZO, NIVELACION, CORTES, DESPERDICIOS, ANDAMIOS, PRUEBAS, LIMPIEZA Y RETIRO DE MATERIALES SOBRANTES Y ESCOMBROS FUERA DEL AREA DE TRABAJO Y DE LA OBRA Y TODO LO NECESARIO PARA SU CORRECTA EJECUCION A CUALQUIER NIVEL.
id-1.0.contracts.0.items.216 | id-1.0.contracts.0 | id-1.0 | 000002030 | SUMINISTRO E INSTALACION CAJA CUADRADA DE ACERO GALVANIZADO DE 4" X 4", MCA. RACO | 1 | PZA | 101.36 | MXN | 4 | SINL-CU-U | 050.225.744.00500 | http://si.nl.gob.mx:8081/CatalogoUniversal | SINL-CU-C | SUMINISTRO E INSTALACION CAJA CUADRADA DE ACERO GALVANIZADO DE 4" X 4", MCA. RACO
id-1.0.contracts.0.items.217 | id-1.0.contracts.0 | id-1.0 | 000002040 | SUMINISTRO Y COLOCACIÓN DE CAJA 2" X 4" METÁLICA RECTANGULAR GALVANIZADA ( CHALUPA ). INCLUYE: CARGOS DIRECTOS POR EL COSTO DE MATERIALES, MANO DE OBRA, HERRAMIENTA, EQUIPO, TRAZO, NIVELACION, CORTES, DESPERDICIOS, ANDAMIOS, PRUEBAS, LIMPIEZA Y RETIRO DE MATERIALES SOBRANTES Y ESCOMBROS FUERA DEL AREA DE TRABAJO Y DE LA OBRA Y TODO LO NECESARIO PARA SU CORRECTA EJECUCION A CUALQUIER NIVEL. | 1 | PZA | 90.58 | MXN | 4 | SINL-CU-U | 050.225.704.13770 | http://si.nl.gob.mx:8081/CatalogoUniversal | SINL-CU-C | SUMINISTRO Y COLOCACIÓN DE CAJA 2" X 4" METÁLICA RECTANGULAR GALVANIZADA ( CHALUPA ). INCLUYE: CARGOS DIRECTOS POR EL COSTO DE MATERIALES, MANO DE OBRA, HERRAMIENTA, EQUIPO, TRAZO, NIVELACION, CORTES, DESPERDICIOS, ANDAMIOS, PRUEBAS, LIMPIEZA Y RETIRO DE MATERIALES SOBRANTES Y ESCOMBROS FUERA DEL AREA DE TRABAJO Y DE LA OBRA Y TODO LO NECESARIO PARA SU CORRECTA EJECUCION A CUALQUIER NIVEL.
id-1.0.contracts.0.items.218 | id-1.0.contracts.0 | id-1.0 | 000002050 | SUMINISTRO E INSTALACIÓN DE CONTACTO POLARIZADO DE 15 AMPERES, 127 VOLTS. TAPA MARCA BTCINO O SILIMAR. INCLUYE: MATERIAL, EQUIPO, HERRAMIENTA, MANO DE OBRA Y TODO LO NECESARIO PARA SU CORRECTA INSTALACIÓN. | 1 | PZA | 579.06 | MXN | 4 | SINL-CU-U | 050.225.720.00435 | http://si.nl.gob.mx:8081/CatalogoUniversal | SINL-CU-C | SUMINISTRO E INSTALACIÓN DE CONTACTO POLARIZADO DE 15 AMPERES, 127 VOLTS. TAPA MARCA BTCINO O SILIMAR. INCLUYE: MATERIAL, EQUIPO, HERRAMIENTA, MANO DE OBRA Y TODO LO NECESARIO PARA SU CORRECTA INSTALACIÓN.
id-1.0.contracts.0.items.219 | id-1.0.contracts.0 | id-1.0 | 000002060 | SUMINISTRO E INSTALACIÓN DE CONECTOR TIPO CHUPON. INCLUYE: MATERIAL, EQUIPO, HERRAMIENTA, MANO DE OBRA Y TODO LO NECESARIO PARA SU CORRECTA INSTALACIÓN. | 1 | PZA | 14.07 | MXN | 4 | SINL-CU-U | 050.225.704.06882 | http://si.nl.gob.mx:8081/CatalogoUniversal | SINL-CU-C | SUMINISTRO E INSTALACIÓN DE CONECTOR TIPO CHUPON. INCLUYE: MATERIAL, EQUIPO, HERRAMIENTA, MANO DE OBRA Y TODO LO NECESARIO PARA SU CORRECTA INSTALACIÓN.
id-1.0.contracts.0.items.220 | id-1.0.contracts.0 | id-1.0 | 000002070 | SUMINISTRO E INSTALACIÓN DE SUBESTACIÓN TIPO POSTE, INCLUYE. POSTE DE CONCRETO DE 12.0 MTS, TRANSFORMADOR TRIFÁSICO DE 45 KVA, 34500-220/127 MARCA PROLEC O EQUIVALENTE, AISLADORES, APARTARAYOS, CORTACIRCUITOS, FUSIBLES , HERRAJES, SISTEMA DE TIERRA, CRUCETA PR-200, ABRAZADERA UL, MUFA DE 32MM, TUBO CONDUIT GALVANIZADO DE 32MM, BASE PARA MEDIDOR 5X100 AMP, TUBO FLEXIBLE LIQUIDTIGHT DE 32MM CON SUS CONECTORES, TUBO CONDUIT DE 51 MM. CON CODO DE 90, CONTRA Y MONITOR DE 51MM, CABLE DE ALUMINIO CAL. 2 AWG, CONECTAR PERICO 1/0. PINTURA DE TRANSFORMADOR PARA AMBIENTE CORROSIVO, INCLUYE: EQUIPO, ACARREO, MANO DE OBRA, ASESORIA, CEPA PARA HINCAR POSTE, ESTACA Y ANCLA DE RETENIDA, PARADO, NIVELADO, RELLENO, COMPACTADO, PRUEBA DE LOS EQUIPOS Y TODO LO NECESARIO PARA SU CORRECTA INSTALACIÓN Y FUNCIONAMIENTO. DEBERÁ OBSERVARSE LA NORMA DE DISTRIBUCIÓN VIGENTE. | 1 | PZA | 117341.07 | MXN | 4 | SINL-CU-U | 050.200.704.00282 | http://si.nl.gob.mx:8081/CatalogoUniversal | SINL-CU-C | SUMINISTRO E INSTALACIÓN DE SUBESTACIÓN TIPO POSTE, INCLUYE. POSTE DE CONCRETO DE 12.0 MTS, TRANSFORMADOR TRIFÁSICO DE 45 KVA, 34500-220/127 MARCA PROLEC O EQUIVALENTE, AISLADORES, APARTARAYOS, CORTACIRCUITOS, FUSIBLES , HERRAJES, SISTEMA DE TIERRA, CRUCETA PR-200, ABRAZADERA UL, MUFA DE 32MM, TUBO CONDUIT GALVANIZADO DE 32MM, BASE PARA MEDIDOR 5X100 AMP, TUBO FLEXIBLE LIQUIDTIGHT DE 32MM CON SUS CONECTORES, TUBO CONDUIT DE 51 MM. CON CODO DE 90, CONTRA Y MONITOR DE 51MM, CABLE DE ALUMINIO CAL. 2 AWG, CONECTAR PERICO 1/0. PINTURA DE TRANSFORMADOR PARA AMBIENTE CORROSIVO, INCLUYE: EQUIPO, ACARREO, MANO DE OBRA, ASESORIA, CEPA PARA HINCAR POSTE, ESTACA Y ANCLA DE RETENIDA, PARADO, NIVELADO, RELLENO, COMPACTADO, PRUEBA DE LOS EQUIPOS Y TODO LO NECESARIO PARA SU CORRECTA INSTALACIÓN Y FUNCIONAMIENTO. DEBERÁ OBSERVARSE LA NORMA DE DISTRIBUCIÓN VIGENTE.
id-1.0.contracts.0.items.221 | id-1.0.contracts.0 | id-1.0 | 000002080 | SUMINISTRO E INSTALACIÓN DE INTERRUPTOR TERMOMAGNETICO, 1X20A, 127V, EN GABINETE NEMA 3R, INCLUYENDO: MATERIALES, CONEXIONES, MANO DE OBRA, HERRAMIENTA, SUPERVISION Y PRUEBAS. | 1 | PZA | 123.17 | MXN | 4 | SINL-CU-U | 050.200.704.00424 | http://si.nl.gob.mx:8081/CatalogoUniversal | SINL-CU-C | SUMINISTRO E INSTALACIÓN DE INTERRUPTOR TERMOMAGNETICO, 1X20A, 127V, EN GABINETE NEMA 3R, INCLUYENDO: MATERIALES, CONEXIONES, MANO DE OBRA, HERRAMIENTA, SUPERVISION Y PRUEBAS.
id-1.0.contracts.0.items.222 | id-1.0.contracts.0 | id-1.0 | 000002090 | SUMINISTRO E INSTALACIÓN DE INTERRUPTOR TERMOMAGNETICO, 1X15A, 127V, EN GABINETE NEMA 3R, INCLUYENDO: MATERIALES, CONEXIONES, MANO DE OBRA, HERRAMIENTA, SUPERVISION Y PRUEBAS. | 1 | PZA | 123.17 | MXN | 4 | SINL-CU-U | 050.200.704.00422 | http://si.nl.gob.mx:8081/CatalogoUniversal | SINL-CU-C | SUMINISTRO E INSTALACIÓN DE INTERRUPTOR TERMOMAGNETICO, 1X15A, 127V, EN GABINETE NEMA 3R, INCLUYENDO: MATERIALES, CONEXIONES, MANO DE OBRA, HERRAMIENTA, SUPERVISION Y PRUEBAS.
id-1.0.contracts.0.items.223 | id-1.0.contracts.0 | id-1.0 | 000002100 | SUMINISTRO E INSTALACIÓN DE POLIDUCTO COLOR NARANJA DE 50 MM. DE DIAM. (2") ENTERRADO A 30 CMS. Y RECUBIERTO 5 CMS. DE CONCRETO (F'C=100 KG/CM2).INCLUYE: SUMINISTRO DE MATERIALES,GUÍA DE ALAMBRE GALVANIZADO, CORTES, DESPERDICIOS HERRAMIENTA Y MANO DE OBRA | 1 | M | 155.52 | MXN | 43 | SINL-CU-U | 050.225.684.00120 | http://si.nl.gob.mx:8081/CatalogoUniversal | SINL-CU-C | SUMINISTRO E INSTALACIÓN DE POLIDUCTO COLOR NARANJA DE 50 MM. DE DIAM. (2") ENTERRADO A 30 CMS. Y RECUBIERTO 5 CMS. DE CONCRETO (F'C=100 KG/CM2).INCLUYE: SUMINISTRO DE MATERIALES,GUÍA DE ALAMBRE GALVANIZADO, CORTES, DESPERDICIOS HERRAMIENTA Y MANO DE OBRA
id-1.0.contracts.0.items.224 | id-1.0.contracts.0 | id-1.0 | 000002110 | SUMINISTRO E INSTALACIÓN DE CABLE DE ALUMINIO CAL.# (2+1)2 AWG CON AISLAMIENTO PARA 600 V. XHHW-2 90°C INCLUYE : ACARREO ,HERRAMIENTA Y MANO DE OBRA. | 1 | M | 117.22 | MXN | 43 | SINL-CU-U | 050.225.712.00080 | http://si.nl.gob.mx:8081/CatalogoUniversal | SINL-CU-C | SUMINISTRO E INSTALACIÓN DE CABLE DE ALUMINIO CAL.# (2+1)2 AWG CON AISLAMIENTO PARA 600 V. XHHW-2 90°C INCLUYE : ACARREO ,HERRAMIENTA Y MANO DE OBRA.
id-1.0.contracts.0.items.225 | id-1.0.contracts.0 | id-1.0 | 000002120 | SUMINISTRO Y TENDIDO DE CABLE DE ALUMINIO CAL. # 6 AWG (2+1) AEREO MARCA CONDUMEX O SIMILAR EN CIRCUITO DE LUMINARIAS, INCLUYE: MATERIAL, DESPERDICIO , MANO DE OBRA, HERRAMIENTA, Y TODO LO NECESARIO PARA SU CORRECTA EJECUCIÓN. | 1 | M | 89.43 | MXN | 43 | SINL-CU-U | 050.225.712.00170 | http://si.nl.gob.mx:8081/CatalogoUniversal | SINL-CU-C | SUMINISTRO Y TENDIDO DE CABLE DE ALUMINIO CAL. # 6 AWG (2+1) AEREO MARCA CONDUMEX O SIMILAR EN CIRCUITO DE LUMINARIAS, INCLUYE: MATERIAL, DESPERDICIO , MANO DE OBRA, HERRAMIENTA, Y TODO LO NECESARIO PARA SU CORRECTA EJECUCIÓN.
id-2.0.contracts.0.items.0 | id-2.0.contracts.0 | id-2.0 | 000000010 | TRAZO Y NIVELACIÓN DE LA OBRA, UTILIZANDO BANCOS DE NIVEL GEOREFRENCIADOS Y ESTABLECIENDO REFERENCI | 1 | M2 | 16.33 | MXN
id-2.0.contracts.0.items.1 | id-2.0.contracts.0 | id-2.0 | 000000020 | SONDEO POR MEDIOS MECÁNICOS Y/O MANUALES PARA LOCALIZACIÓN DE INSTALACIONES EXISTENTES (AGUA, LUZ, G | 1 | M3 | 639.54 | MXN
id-2.0.contracts.0.items.2 | id-2.0.contracts.0 | id-2.0 | 000000030 | DESPALME DEL TERRENO NATURAL HASTA UNA PROFUNDIDAD DE 0.10M, VOLUMEN MEDIDO EN SECCION CON RETIRO DE | 1 | M2 | 35.96 | MXN
id-2.0.contracts.0.items.3 | id-2.0.contracts.0 | id-2.0 | 000000040 | CORTE EN MATERIAL TIPO I Y II, PARA FORMACION DE CAJA, POR MEDIOS MECÁNICOS, VOLUMEN MEDIDO EN SECCI | 1 | M3 | 78.67 | MXN
id-2.0.contracts.0.items.4 | id-2.0.contracts.0 | id-2.0 | 000000050 | CARGA, ACARREO Y DESCARGA A TIRO LIBRE DEL MATERIAL PRODUCTO DE EXCAVACIONES, DEMOLICIONES Y CORTES, | 1 | M3 | 198.36 | MXN
id-2.0.contracts.0.items.5 | id-2.0.contracts.0 | id-2.0 | 000000060 | SUMINISTRO Y CONTRUCCIÓN DE CORDON PERIMETRAL DE FORMA PECHO PALOMA DE 15 x 25 x 40 CM DE CONCRETO F | 1 | ML | 285.64 | MXN
id-2.0.contracts.0.items.6 | id-2.0.contracts.0 | id-2.0 | 000000070 | ESCARIFICACION DE 15 CM DE PROFUNDIDAD DE LA CAMA DE CORTE, COMPACTADO AL 95% MINIMO DE SU PVSM AASH | 1 | M3 | 338.27 | MXN
id-2.0.contracts.0.items.7 | id-2.0.contracts.0 | id-2.0 | 000000080 | RELLENO Y COMPACTACIÓN CON MATERIAL DE BANCO EN CAPAS DE 20 CM DE ESPESOR, COMPACTADAS AL 95% DE SU | 1 | M3 | 309 | MXN
id-2.0.contracts.0.items.8 | id-2.0.contracts.0 | id-2.0 | 000000090 | BASE HIDRAULICA DE 12CM DE ESPESOR COMPACTO AL 95% DE SU PVSM AASHTO MODIFICADA CON MATERIAL DE BANC | 1 | M3 | 412.99 | MXN
id-2.0.contracts.0.items.9 | id-2.0.contracts.0 | id-2.0 | 000000100 | SUMINISTRO E INSTALACION DE RIEGO DE IMPREGNACION A BASE DE EMULSION ASFALTICA EN RELACION 1.5 LTS / | 1 | M2 | 26.35 | MXN
id-2.0.contracts.0.items.10 | id-2.0.contracts.0 | id-2.0 | 000000110 | SUMINISTRO E INSTALACIÓN DE DENTELLÓN PERIMETRAL DE CONCRETO HECHO EN OBRA DE F´C=150KG/CM2 DE 15 x | 1 | ML | 175.86 | MXN
id-2.0.contracts.0.items.11 | id-2.0.contracts.0 | id-2.0 | 000000120 | SUMINISTRO Y COLOCACION DE CARPETA ASFALTICA AC-20 (PG 64-10) DE 3 CMS DE ESPESOR COMPACTADA AL 95% | 1 | M3 | 4810.09 | MXN
id-2.0.contracts.0.items.12 | id-2.0.contracts.0 | id-2.0 | 000000130 | SUMINISTRO Y APLICACIÓN DE RECUBRIMIENTO DEPORTIVO MARCA LAYKOLD O EQUIVALENTE EN CALIDAD CON ACABAD | 1 | M2 | 135.77 | MXN
id-2.0.contracts.0.items.13 | id-2.0.contracts.0 | id-2.0 | 000000140 | SUMINISTRO E INSTALACIÓN DE BANCA DE METAL MODELO 007 METAL CON DESCANSABRAZOS DE 130 X 65 X 80 CM, | 1 | PZA | 12055.18 | MXN
id-2.0.contracts.0.items.14 | id-2.0.contracts.0 | id-2.0 | 000000150 | SUMINISTRO E INSTALACION DE BASURERO DE LA MARCA BKT, MODELO BKT-BA-003/ME SENCILLO O EQUIVALENTE AP | 1 | PZA | 12763.07 | MXN
id-2.0.contracts.0.items.15 | id-2.0.contracts.0 | id-2.0 | 000000160 | SUMINISTRO, FABRICACIÓN Y COLOCACIÓN DE PROTECCIÓN PEATONAL TIPO BOLARDO, HECHO EN OBRA A BASE DE TU | 1 | PZA | 2171.88 | MXN
id-2.0.contracts.0.items.16 | id-2.0.contracts.0 | id-2.0 | 000000170 | SUMINISTRO Y APLICACIÓN DE MATERIAL TERMOPLÁSTICO COLOR AMARILLO PARA PAVIMENTO, DE 40 CMS. DE ANCH | 1 | ML | 116.16 | MXN
id-2.0.contracts.0.items.17 | id-2.0.contracts.0 | id-2.0 | 000000180 | SUMINISTRO Y APLICACIÓN DE MATERIAL TERMOPLÁSTICO COLOR AMARILLO PARA PAVIMENTO DE 15 CMS. DE ANCHO | 1 | ML | 49.76 | MXN
id-2.0.contracts.0.items.18 | id-2.0.contracts.0 | id-2.0 | 000000190 | SUMINISTRO Y APLICACIÓN DE MATERIAL TERMOPLÁSTICO COLOR BLANCO EN PAVIMENTO, PARA FLECHAS DIRECCIONA | 1 | PZA | 810.11 | MXN
id-2.0.contracts.0.items.19 | id-2.0.contracts.0 | id-2.0 | 000000200 | SUMINISTRO Y APLICACIÓN DE PINTURA LIQUIDA PARA TRAFICO, COLOR AMARILLO TRANSITO PARA GUARNICIONES. | 1 | ML | 54.92 | MXN
id-2.0.contracts.0.items.20 | id-2.0.contracts.0 | id-2.0 | 000000210 | SUMINISTRO Y APLICACIÓN DE PINTURA LIQUIDA PARA TRAFICO, COLOR BLANCO TRANSITO PARA GUARNICIONES. IN | 1 | ML | 54.92 | MXN
id-2.0.contracts.0.items.21 | id-2.0.contracts.0 | id-2.0 | 000000220 | SUMINISTRO E INSTALACIÓN DE SEÑAL RESTRICTIVA SR-9 "LIMITE DE VELOCIDAD", DE 71 X 71 CMS. FABRICADA | 1 | PZA | 4566.02 | MXN
id-2.0.contracts.0.items.22 | id-2.0.contracts.0 | id-2.0 | 000000230 | SUMINISTRO E INSTALACIÓN DE SEÑAL RESTRICTIVA OCTAGONAL SR-6 "ALTO", DE 71 X 71 CMS. FABRICADA EN LÁ | 1 | PZA | 4191.22 | MXN
id-2.0.contracts.0.items.23 | id-2.0.contracts.0 | id-2.0 | 000000240 | SUMINISTRO E INSTALACIÓN DE SEÑAL PREVENTIVA "CRUCE PEATONAL" SP-32, DE 71 X 71 CMS. FABRICADA EN LÁ | 1 | PZA | 2076.89 | MXN
id-2.0.contracts.0.items.24 | id-2.0.contracts.0 | id-2.0 | 000000250 | BACHEO PROFUNDO AISLADO DE LA ESTRUCTURA DE PAVIMENTO EXISTENTE DE HASTA 25 CM, DE ACUERDO CON LAS N | 1 | M3 | 1536.09 | MXN
id-2.0.contracts.0.items.25 | id-2.0.contracts.0 | id-2.0 | 000000260 | BACHEO SUPERFICIAL AISLADO, INCLUYENDO REPOSICIÓN DE LA CARPETA ASFÁLTICA DE ESPESOR IGUAL AL EXISTE | 1 | M3 | 4181.27 | MXN
id-2.0.contracts.0.items.26 | id-2.0.contracts.0 | id-2.0 | 000000270 | LIMPIEZA Y DESAZOLVES POR MEDIOS MECÁNICOS Y MANUALES DE CANAL PLUVIAL, CUALESQUIERA QUE SEAN SU CLA | 1 | M3 | 448.07 | MXN
id-2.0.contracts.0.items.27 | id-2.0.contracts.0 | id-2.0 | 000000280 | TRAZO Y NIVELACIÓN DE LA OBRA. INCLUYE: BRIGADA DE TOPOGRAFÍA A DISPOSICIÓN DE LA SUPERVISIÓN DURANT | 1 | M2 | 16.33 | MXN
id-2.0.contracts.0.items.28 | id-2.0.contracts.0 | id-2.0 | 000000290 | DEMOLICION DE CONCRETO REFORZADO POR MEDIOS MECANICOS, VOLUMEN MEDIDO EN SECCION. INCLUYE: MANO DE O | 1 | M3 | 457.88 | MXN
id-2.0.contracts.0.items.29 | id-2.0.contracts.0 | id-2.0 | 000000300 | CORTE CON DISCO EN PAVIMENTO ASFÁLTICO O CONCRETO HIDRÁULICO, INCLUYE: AGUA, EQUIPO, HERRAMIENTA Y M | 1 | ML | 28.17 | MXN
id-2.0.contracts.0.items.30 | id-2.0.contracts.0 | id-2.0 | 000000310 | DEMOLICION DE CARPETA ASFALTICA DE ESPESOR VARIABLE DE 3 A 5 CM, INCLUYE: ACAMELLONAMIENTO DEL MATER | 1 | M2 | 95.37 | MXN
id-2.0.contracts.0.items.31 | id-2.0.contracts.0 | id-2.0 | 000000320 | CORTE EN MATERIAL TIPO I Y II, PARA FORMACION DE CAJA, POR MEDIOS MECÁNICOS, VOLUMEN MEDIDO EN SECCI | 1 | M3 | 78.67 | MXN
id-2.0.contracts.0.items.32 | id-2.0.contracts.0 | id-2.0 | 000000330 | CARGA, ACARREO Y DESCARGA DEL MATERIAL PRODUCTO DEL CORTE Y DEMOLICIÓN, A TIRO LIBRE A SITIO APROBAD | 1 | M3 | 198.36 | MXN
id-2.0.contracts.0.items.33 | id-2.0.contracts.0 | id-2.0 | 000000340 | ESCARIFICACION, ACEMELLONADO, HOMOGENIZADO, TENDIDO Y COMPACTADO DE CAPA DE 20 CM DE PROFUNDIDAD DE | 1 | M3 | 338.27 | MXN
id-2.0.contracts.0.items.34 | id-2.0.contracts.0 | id-2.0 | 000000350 | BASE HIDRAULICA DE 20 CMS DE ESPESOR COMPACTADA AL 100% DE SU PVSM AASHTO MODIFICADA CON MATERIAL D | 1 | M3 | 412.99 | MXN
id-2.0.contracts.0.items.35 | id-2.0.contracts.0 | id-2.0 | 000000360 | RIEGO DE IMPREGNACION CON EMULSION ASFALTICA TIPO ECI-60 O EQUIVALENTE A RAZON DE 1.5 LTS/M2, QUE GA | 1 | M2 | 30.32 | MXN
id-2.0.contracts.0.items.36 | id-2.0.contracts.0 | id-2.0 | 000000370 | CARPETA DE CONCRETO HIDRAULICO DE 15CMS DE ESPESOR CON FIBRAS DE POLIPROPILENO Y MODULO DE RUPTURA | 1 | M3 | 3180.84 | MXN
id-2.0.contracts.0.items.37 | id-2.0.contracts.0 | id-2.0 | 000000380 | JUNTA TRANSVERSAL DE CONTRACCION DE 13MM X 6MM, INCLUYE: CORTE CON DISCO, PASAJUNTAS LONGITUDINALES | 1 | ML | 270.73 | MXN
id-2.0.contracts.0.items.38 | id-2.0.contracts.0 | id-2.0 | 000000390 | JUNTA LONGITUDINAL DE CONTRACCION DE 6MM X 28 MM, INCLUYE: CORTE CON DISCO, BARRA DE AMARRE DE VARI | 1 | ML | 212.52 | MXN
id-2.0.contracts.0.items.39 | id-2.0.contracts.0 | id-2.0 | 000000400 | GRIETA DE INDUCCIÓN EN ESQUINAS DE REGISTROS, INCLUYE: CORTE, COLOCACIÓN DE COLA DE RATA DE 3/8" DE | 1 | ML | 95.94 | MXN
id-2.0.contracts.0.items.40 | id-2.0.contracts.0 | id-2.0 | 000000410 | RENIVELACION DE POZO DE VISITA PARA DAR NIVEL DE RASANTE. INCLUYE: SUMINISTRO Y COLOCACION DE CONCR | 1 | PZA | 7082.39 | MXN
id-2.0.contracts.0.items.41 | id-2.0.contracts.0 | id-2.0 | 000000420 | RENIVELACION DE REGISTRO DE VALVULAS DE AGUA POTABLE INCLUYE: MATERIALES, HERRAMIENTA, MANO DE OBRA | 1 | PZA | 1314.77 | MXN
id-2.0.contracts.0.items.42 | id-2.0.contracts.0 | id-2.0 | 000000430 | RENIVELACIÓN DE LOSA SUPERIOR DE CAJA DE VÁLVULAS DE CONCRETO DE 15CMS DE ESPESOR DE 2.80 x 2.60 M | 1 | PZA | 8992.05 | MXN
id-2.0.contracts.0.items.43 | id-2.0.contracts.0 | id-2.0 | 000000440 | DENTELLON DE CONCRETO PREMEZCLADO EN PLANTA DOSIFICADORA F´C=200KG/CM2 DE 30 X 35 CM. ACABADO ESCOB | 1 | ML | 233.84 | MXN
id-2.0.contracts.0.items.44 | id-2.0.contracts.0 | id-2.0 | 000000450 | REPARACIÓN DE CORDONES, GUARNICIONES Y DENTELLONES, DE CUALQUIER TIPO Y DIMENSIONES. INCLUYE: TRABAJ | 1 | ML | 157.76 | MXN
id-2.0.contracts.0.items.45 | id-2.0.contracts.0 | id-2.0 | 000000460 | CUNETAS DE CONCRETO SIMPLE F'C=150 KG/CM2 DE 10 CM DE ESPESOR INCLUYE: MATERAL, CIMBRA, MANO DE OBRA | 1 | M3 | 2891.92 | MXN
id-2.0.contracts.0.items.46 | id-2.0.contracts.0 | id-2.0 | 000000470 | PREPARACIÓN DE CRUCE PARA FUTURAS RED DE RIEGO EN ANDADOR, INCLUYE: 6 ML DE TUBERIA PVC SANITARIO CE | 1 | PZA | 2649.91 | MXN
id-2.0.contracts.0.items.47 | id-2.0.contracts.0 | id-2.0 | 000000480 | SUMINISTRO E INSTALACIÓN DE POSTE PARA LUMINARIA PARA ANDADOR MARCA BENITO URBAN O EQUIVALENTE APROB | 1 | PZA | 10952.6 | MXN
id-2.0.contracts.0.items.48 | id-2.0.contracts.0 | id-2.0 | 000000490 | SUMINISTRO E INSTALACION DE CABLE COBRE EN CAL. # 12 MARCA CONDUCCASA O SIMILAR EN CIRCUITO DE LUMIN | 1 | ML | 20.89 | MXN
id-2.0.contracts.0.items.49 | id-2.0.contracts.0 | id-2.0 | 000000500 | SUMINISTRO E INSTALACION DE CABLE COBRE EN CAL. # 12 VERDE O DESNUDO MARCA CONDUCCASA O SIMILAR EN | 1 | ML | 20.87 | MXN
id-2.0.contracts.0.items.50 | id-2.0.contracts.0 | id-2.0 | 000000510 | SUMINISTRO E INSTALACION DE CABLE DE ALUMINIO DISTRIBUCIÓN SUBTERRANEA (2+1) CAL. 6 MARCA CONDUMEX O | 1 | ML | 37.84 | MXN
id-2.0.contracts.0.items.51 | id-2.0.contracts.0 | id-2.0 | 000000520 | CANALIZACION SOBRE CALZADA, CEPA DE 30.5 CMS. DE ANCHO Y 40 CMS. DE PROFUNDIDAD, INCLUYE: SUMINISTRO | 1 | ML | 288.73 | MXN
id-2.0.contracts.0.items.52 | id-2.0.contracts.0 | id-2.0 | 000000530 | CANALIZACION EN CEPA DE 30.5 CMS. DE ANCHO Y 40 CMS. DE PROFUNDIDAD, INCLUYE: SUMINISTRO Y COLOCACIO | 1 | ML | 288.73 | MXN
id-2.0.contracts.0.items.53 | id-2.0.contracts.0 | id-2.0 | 000000540 | CONSTRUCCIÓN DE BASE DE CONCRETO DE FORMA RECTANGULAR 40 X 40 CMS CON ALTURA H= 0.70 CM A NIVEL DE P | 1 | PZA | 1950.13 | MXN
id-2.0.contracts.0.items.54 | id-2.0.contracts.0 | id-2.0 | 000000550 | SUMINISTRO Y COLOCACION DE REGISTRO POLIMERICO ELECTRICO CON TAPA DE 40 CM Ø PARA ALUMBRADO PUBLICO, | 1 | PZA | 990.06 | MXN
id-2.0.contracts.0.items.55 | id-2.0.contracts.0 | id-2.0 | 000000560 | SUMINISTRO E INSTALACIÓN DE BAJANTE DE TIERRAS A FINAL DE CIRCUITO ELÉCTRICO DE, CÓDIGO 1KC (COMPUES | 1 | PZA | 1997.86 | MXN
id-2.0.contracts.0.items.56 | id-2.0.contracts.0 | id-2.0 | 000000570 | SUMINISTRO E INSTALACION DE UNIDAD DE ALUMBRADO (ENCENDIDO) CON 2 PZA INTERUPTOR DE 2 X30 AMP, 2 P | 1 | PZA | 14361.9 | MXN
id-2.0.contracts.0.items.57 | id-2.0.contracts.0 | id-2.0 | 000000580 | REALIZACIÓN DE TRÁMITES, PAGO DE APORTACIONES E INTERCONEXIÓN DE TODA LA RED ELÉCTRICA DEL SISTEMA D | 1 | TRAMITE | 39404.13 | MXN
id-2.0.contracts.0.items.58 | id-2.0.contracts.0 | id-2.0 | 000000590 | SUMINISTRO E INSTALACIÓN DE REGISTRO PARA BAJA TENSION DE CONCRETO HIDRAULICO DE f'c=200kg/cm2 DE 5 | 1 | PZA | 6588.21 | MXN
id-2.0.contracts.0.items.59 | id-2.0.contracts.0 | id-2.0 | 000000600 | SUMINISTRO E INSTALACIÓN DE CABLE DE ALUMINIO CALIBRE # 1/0 MARCA MONTERREY O SIMILAR CLASE 15 KV, | 1 | ML | 126.94 | MXN
id-2.0.contracts.0.items.60 | id-2.0.contracts.0 | id-2.0 | 000000610 | SUMINISTRO E INSTALACIÓN DE SUBESTACIÓN TIPO POSTE, INCLUYE. POSTE DE CONCRETO DE 9.0 MTS, TRASFOR | 1 | PZA | 59438.51 | MXN
id-2.0.contracts.0.items.61 | id-2.0.contracts.0 | id-2.0 | 000000620 | SUMINISTRO E INSTALACION DE CABLE DE ALUMINIO CAL. 1/0 AWG MARCA CONDUMEX O SIMILAR EN CIRCUITO DE L | 1 | ML | 129.01 | MXN
id-2.0.contracts.0.items.62 | id-2.0.contracts.0 | id-2.0 | 000000630 | SUMINISTRO E INSTALACION DE UNIDAD DE ALUMBRADO (ENCENDIDO) CON 2 PZA INTERUPTOR DE 2 X30 AMP, 2 P | 1 | PZA | 14361.9 | MXN
id-2.0.contracts.0.items.63 | id-2.0.contracts.0 | id-2.0 | 000000640 | REALIZACIÓN DE TRÁMITES, PAGO DE APORTACIONES E INTERCONEXIÓN DE TODA LA RED ELÉCTRICA DEL SISTEMA D | 1 | TRAMITE | 39404.13 | MXN
id-2.0.contracts.0.items.64 | id-2.0.contracts.0 | id-2.0 | 000000650 | SUMINISTRO E INSTALACIÓN DE REGISTRO PARA BAJA TENSION DE CONCRETO HIDRAULICO DE f'c=200kg/cm2 DE 5 | 1 | PZA | 6588.21 | MXN
id-2.0.contracts.0.items.65 | id-2.0.contracts.0 | id-2.0 | 000000660 | SUMINISTRO E INSTALACIÓN DE CABLE DE ALUMINIO CALIBRE # 1/0 MARCA MONTERREY O SIMILAR CLASE 15 KV, | 1 | ML | 126.94 | MXN
id-2.0.contracts.0.items.66 | id-2.0.contracts.0 | id-2.0 | 000000670 | SUMINISTRO E INSTALACIÓN DE SUBESTACIÓN TIPO POSTE, INCLUYE. POSTE DE CONCRETO DE 9.0 MTS, TRASFOR | 1 | PZA | 59438.51 | MXN
id-2.0.contracts.0.items.67 | id-2.0.contracts.0 | id-2.0 | 000000680 | SUMINISTRO E INSTALACION DE CABLE DE ALUMINIO CAL. 1/0 AWG MARCA CONDUMEX O SIMILAR EN CIRCUITO DE L | 1 | ML | 129.01 | MXN
id-2.0.contracts.0.items.68 | id-2.0.contracts.0 | id-2.0 | 000000690 | SUMINISTRO E INSTALACIÓN DE CABLE DE POTENCIA CAL. 1/0 AWG POLYCON ´´XLPE´´ DE ALUMINIO TIPO 15 KV, | 1 | ML | 138.81 | MXN
id-2.0.contracts.0.items.69 | id-2.0.contracts.0 | id-2.0 | 000000700 | SUMINISTRO E INSTALACIÓN DE INDICADOR DE FALLA BIDIRECCIONAL DE 15 KV. INCLUYE: MATERIAL, EQUIPO, H | 1 | PZA | 3895.42 | MXN
id-2.0.contracts.0.items.70 | id-2.0.contracts.0 | id-2.0 | 000000710 | SUMINISTRO E INSTALACIÓN DE INSERTO BUSHING CON APARTARRAYOS, PARA 15KV, CAT. 167BSA-10 MCA. ELASTIM | 1 | PZA | 9652.22 | MXN
id-2.0.contracts.0.items.71 | id-2.0.contracts.0 | id-2.0 | 000000720 | SUMINISTRO E INSTALACIÓN DE INSERTO BUSHING , PARA 15KV, CAT. 1601A4 MCA. ELASTIMOLD. INCLUYE: MAT | 1 | PZA | 1541.69 | MXN
id-2.0.contracts.0.items.72 | id-2.0.contracts.0 | id-2.0 | 000000730 | SUMINISTRO E INSTALACIÓN DE CONECTOR SEPARABLE TIPO CODO CON PUNTO DE PRUEBA, PARA 15KV 200A CAT. 16 | 1 | PZA | 1264.02 | MXN
id-2.0.contracts.0.items.73 | id-2.0.contracts.0 | id-2.0 | 000000740 | SUMINISTRO E INSTALACIÓN DE ADAPTADOR PARA PANTALLA DE TIERRAS PARA CABLE CAT. 21MA-G MCA. ELASTIMOL | 1 | PZA | 492.77 | MXN
id-2.0.contracts.0.items.74 | id-2.0.contracts.0 | id-2.0 | 000000750 | SUMINISTRO E INSTALACIÓN DE TERMINAL DE MEDIA TENSION EN FRIO 3M PARA CABLE CAL. 1/0 AWG 15 KV TIPO | 1 | PZA | 1291.17 | MXN
id-2.0.contracts.0.items.75 | id-2.0.contracts.0 | id-2.0 | 000000760 | SUMINISTRO E INSTALACIÓN DE TUBO CONDUIT DE 103 MM DIAM PARED GRUESA GALVANIZADA. INCLUYE: MATERIAL | 1 | M.L. | 2464.72 | MXN
id-2.0.contracts.0.items.76 | id-2.0.contracts.0 | id-2.0 | 000000770 | SUMINISTRO E INSTALACIÓN DE MONITOR Y DOS CONTRATUERCAS DE 103 MM DIAMETRO. INCLUYE: MATERIAL, EQUI | 1 | PZA | 221.03 | MXN
id-2.0.contracts.0.items.77 | id-2.0.contracts.0 | id-2.0 | 000000780 | SUMINISTRO E INSTALACIÓN DE CANAL TIPO UNISTRUT DE 4 X 4 CMS EN TRAMOS DE 3 MTS. INCLUYE: MATERIAL, | 1 | TMO | 539.14 | MXN
id-2.0.contracts.0.items.78 | id-2.0.contracts.0 | id-2.0 | 000000790 | SUMINISTRO E INSTALACIÓN DE ABRAZADERA TIPO UNISTRUT DE 103 MM DIAMETRO. INCLUYE: MATERIAL, EQUIPO, | 1 | PZA | 71.5 | MXN
id-2.0.contracts.0.items.79 | id-2.0.contracts.0 | id-2.0 | 000000800 | SUMINISTRO E INSTALACIÓN DE VARILLA ROSCADA GALVANIZADA DE 3/8´´ DIAM EN TRAMOS DE 3 MTS. INCLUYE: | 1 | PZA | 178.28 | MXN
id-2.0.contracts.0.items.80 | id-2.0.contracts.0 | id-2.0 | 000000810 | SUMINISTRO Y TENDIDO DE GRAVA TRITURADA 3/4” PARA ÁREAS DE ABSORCIÓN DE ESPESOR DE 4CMS, INCLUYE: M | 1 | M3 | 508.5 | MXN
id-2.0.contracts.0.items.81 | id-2.0.contracts.0 | id-2.0 | 000000811 | 790 SUMINISTRO Y EXTENDIDO DE TIERRA VEGETAL EN CAPAS DE 25 CMS (80% TIERRA NEGRA, 20% TIERRA DEL LU | 1 | M3 | 453.28 | MXN
id-2.0.contracts.0.items.82 | id-2.0.contracts.0 | id-2.0 | 000000812 | 800 SUMINISTRO Y SEMBRADO DE PASTO NASSELLA (NASSELLA TENUISSIMA), DE 40CM DE ALTURA DENSIDAD X M2 D | 1 | M2 | 117.59 | MXN
id-2.0.contracts.0.items.83 | id-2.0.contracts.0 | id-2.0 | 000000813 | 810 SUMINISTRO Y SEMBRADO DE ALAMO DE RÍO, DE 8" DEB (Diámetro En la Base), EXCAVACION DE 1.30 X 1. | 1 | PZA | 18360.83 | MXN
id-2.0.contracts.0.items.84 | id-2.0.contracts.0 | id-2.0 | 000000820 | SUMINISTRO Y SEMBRADO DE ENCINO ROBLE DE 8" DEB (Diámetro En la Base), EXCAVACION DE 1.30 X 1.30 X 9 | 1 | PZA | 18192.08 | MXN
id-2.0.contracts.0.items.85 | id-2.0.contracts.0 | id-2.0 | 000000830 | SUMINISTRO Y SEMBRADO DE PALO BLANCO DE 8" DEB (Diámetro En la Base), EXCAVACION DE 1.30 X 1.30 X 90 | 1 | PZA | 18677.24 | MXN
id-2.0.contracts.0.items.86 | id-2.0.contracts.0 | id-2.0 | 000000840 | SUMINISTRO, INSTALACIÓN Y JUNTEO DE TUBERÍA DE P.V.C. CLASE AWWA-C900-07-RD-18 CON ANILLO Y CAMPANA | 1 | ML | 1120.75 | MXN
id-2.0.contracts.0.items.87 | id-2.0.contracts.0 | id-2.0 | 000000850 | EXCAVACION DE ZANJA A PROFUNDIDAD VARIABLE, EN TODO TIPO DE MATERIAL, VOLUMEN MEDIDO EN SECCION, INC | 1 | M3 | 140.86 | MXN
id-2.0.contracts.0.items.88 | id-2.0.contracts.0 | id-2.0 | 000000860 | RELLENO CON MATERIAL DE BANCO EN CAPAS DE 20CM DE ESPESOR, COMPACTADAS AL 95% DE SU PVSM, VOLUMEN ME | 1 | M3 | 309 | MXN
id-2.0.contracts.0.items.89 | id-2.0.contracts.0 | id-2.0 | 000000870 | RELLENO Y ACOSTILLADO CON MATERIAL DE BANCO, COMPACTADO AL 90% DE SU PVSM, 30CM ARRIBA DE LA CLAVE D | 1 | M3 | 309 | MXN
id-2.0.contracts.0.items.90 | id-2.0.contracts.0 | id-2.0 | 000000880 | PLANTILLA APISONADA DE 10 CM DE C.N.C, DE ESPESOR PROMEDIO,CON MATERIAL DE BANCO. INCLUYE: MATERIALE | 1 | M3 | 448.07 | MXN
id-2.0.contracts.0.items.91 | id-2.0.contracts.0 | id-2.0 | 000000890 | SUMINISTRO, INSTALACION Y PRUEBA DE TOMA PARA RIEGO SENCILLO CORTO, RAMAL DE P.V.C. 2", INCLUYE: TOD | 1 | PZA | 3544.03 | MXN
id-2.0.contracts.0.items.92 | id-2.0.contracts.0 | id-2.0 | 000000900 | SUMINISTRO E INSTALACIÓN DE REGISTRO PARA VÁLVULA DE ADMISIÓN Y EXPULSIÓN DE AIRE DE 19 MM (3/4"Ø) C | 1 | PZA | 25830 | MXN
id-2.0.contracts.0.items.93 | id-2.0.contracts.0 | id-2.0 | 000000910 | SUMINISTRO E INSTALACIÓN DE REGISTRO DE VÁLVULAS CON MATERIALES AUTORIZADOS POR S.A.D.M. INCLUYE: CA | 1 | PZA | 27872.72 | MXN
id-2.0.contracts.0.items.94 | id-2.0.contracts.0 | id-2.0 | 000000920 | SUMINISTRO E INSTALACIÓN DE CONEXIÓN RÁPIDA O ADAPTADOR MACHO CON CONECTOR HEMBRA CON CUERDA INTERIO | 1 | PZA | 1312.25 | MXN
id-2.0.contracts.0.items.95 | id-2.0.contracts.0 | id-2.0 | 000000930 | SUMINISTRO E INSTALACIÓN DE TEE DE ACERO GALVANIZADO DE 2"Ø CUERDA INTERIOR. INCLUYE: MANO DE OBRA, | 1 | PZA | 248.9 | MXN
id-2.0.contracts.0.items.96 | id-2.0.contracts.0 | id-2.0 | 000000940 | SUMINISTRO E INSTALACIÓN DE NIPLE DE ACERO GALVANIZADO DE 2" Ø X 8" DE LARGO. INCLUYE: MANO DE OBRA, | 1 | PZA | 208.12 | MXN
id-2.0.contracts.0.items.97 | id-2.0.contracts.0 | id-2.0 | 000000950 | SUMINISTRO DE TAPÓN CAMPANA DE P.V.C. CLASE AWWA-C900-07-RD-18 CON ANILLO (COLOR MORADO) EN DIAMETRO | 1 | PZA | 124.37 | MXN
id-2.0.contracts.0.items.98 | id-2.0.contracts.0 | id-2.0 | 000000960 | SUMINISTRO DE MATERIALES Y MANO DE OBRA PARA LA FABRICACION Y COLADO DE CONCRETO F'C=200 KG/CM2 PA | 1 | M3 | 3290.61 | MXN
id-2.0.contracts.0.items.99 | id-2.0.contracts.0 | id-2.0 | 000000970 | SUMINISTRO E INSTALACIÓN DE LETRERO FABRICADO EN TROVICEL DE 6 MM DE ESPESOR EN MEDIDAS DE 40 CM X 4 | 1 | PZA | 653.91 | MXN
id-2.0.contracts.0.items.100 | id-2.0.contracts.0 | id-2.0 | 000000980 | LIMPIEZA DURANTE EL PROCESO CONSTRUCTIVO Y AL TERMINO DE LA OBRA INCLUYE: LIMPIEZA GENERAL, TIRO DE | 1 | M2 | 7.13 | MXN
id-2.0.contracts.0.items.101 | id-2.0.contracts.0 | id-2.0 | 000000990 | ELABORACIÓN DE PLANOS DE OBRA TERMINADAS ESCALA 1:500. ELABORADO EN AUTO CAD 2014, EN ARCHIVO ELECT | 1 | JGO | 33814.98 | MXN
id-3.0.contracts.0.items.0 | id-3.0.contracts.0 | id-3.0 | 000000010 | TRAZO Y NIVELACIÓN DE LA OBRA, UTILIZANDO BANCOS DE NIVEL GEOREFRENCIADOS Y ESTABLECIENDO REFERENCIAS DE CAMPO, INCLUYE: BRIGADA DE TOPOGRAFIA DURANTE EL TIEMPO QUE DURE LA OBRA, EQUIPO, MATERIALES, HERRAMIENTA Y MANO DE OBRA. Y TODO LO NECESARIO PARA SU CORRECTA EJECUCIÓN. | 1 | M2 | 7.8 | MXN | 39 | SINL-CU-U | 010.001.040.00260 | http://si.nl.gob.mx:8081/CatalogoUniversal | SINL-CU-C | TRAZO Y NIVELACIÓN DE LA OBRA, UTILIZANDO BANCOS DE NIVEL GEOREFRENCIADOS Y ESTABLECIENDO REFERENCIAS DE CAMPO, INCLUYE: BRIGADA DE TOPOGRAFIA DURANTE EL TIEMPO QUE DURE LA OBRA, EQUIPO, MATERIALES, HERRAMIENTA Y MANO DE OBRA. Y TODO LO NECESARIO PARA SU CORRECTA EJECUCIÓN.
id-3.0.contracts.0.items.1 | id-3.0.contracts.0 | id-3.0 | 000000020 | DEMOLICIÓN DE CONCRETO SIMPLE , POR MEDIOS MECANICOS O MANUALES, VOLUMEN MEDIDO EN SECCION, (CIMENTACIONES, ETC.) EQUIPO DE CORTE, (LINEAS DE PROYECTO), INCLUYE: MANO DE OBRA, MAQUINARIA, HERRAMIENTA, EQUIPO, TRASPALEO, ACAMELLONAMIENTO DE MATERIAL, ACARREO, CARGA Y RETIRO FUERA DE LA OBRA A ZONA AUTORIZADA POR SUPERVISION Y TODO LO NECESARIO PARA SU CORRECTA EJECUCION | 1 | M3 | 363.76 | MXN | 27 | SINL-CU-U | 010.005.044.00462 | http://si.nl.gob.mx:8081/CatalogoUniversal | SINL-CU-C | DEMOLICIÓN DE CONCRETO SIMPLE , POR MEDIOS MECANICOS O MANUALES, VOLUMEN MEDIDO EN SECCION, (CIMENTACIONES, ETC.) EQUIPO DE CORTE, (LINEAS DE PROYECTO), INCLUYE: MANO DE OBRA, MAQUINARIA, HERRAMIENTA, EQUIPO, TRASPALEO, ACAMELLONAMIENTO DE MATERIAL, ACARREO, CARGA Y RETIRO FUERA DE LA OBRA A ZONA AUTORIZADA POR SUPERVISION Y TODO LO NECESARIO PARA SU CORRECTA EJECUCION
id-3.0.contracts.0.items.2 | id-3.0.contracts.0 | id-3.0 | 000000040 | CORTE Y DEMOLICION DE PAVIMENTO ASFÁLTICO, POR MEDIOS MECANICOS, INCLUYE: EQUIPO, HERRAMIENTA, MANO DE OBRA, ACARREO DE MATERIAL PRODUCTO DE DEMOLICION DURANTE Y AL FINALIZAR LOS TRABAJOS, SEÑALAMIENTOS, RETIRO FUERA DE AREA DE TRABAJO Y TODO LO NECESARIO PARA SU CORRECTA EJECUCION. | 1 | M2 | 2968.24 | MXN | 39 | SINL-CU-U | 010.005.076.00020 | http://si.nl.gob.mx:8081/CatalogoUniversal | SINL-CU-C | CORTE Y DEMOLICION DE PAVIMENTO ASFÁLTICO, POR MEDIOS MECANICOS, INCLUYE: EQUIPO, HERRAMIENTA, MANO DE OBRA, ACARREO DE MATERIAL PRODUCTO DE DEMOLICION DURANTE Y AL FINALIZAR LOS TRABAJOS, SEÑALAMIENTOS, RETIRO FUERA DE AREA DE TRABAJO Y TODO LO NECESARIO PARA SU CORRECTA EJECUCION.
id-3.0.contracts.0.items.3 | id-3.0.contracts.0 | id-3.0 | 000000050 | DEMOLICION DE BANQUETA PERIMETRAL, EQUIPO DE CORTE, INCLUYE: MANO DE OBRA, MAQUINARIA, HERRAMIENTA, EQUIPO, EQUIPO DE CORTE, TRASPALEO, ACAMELLONAMIENTO DE MATERIAL, ACARREO, CARGA Y RETIRO FUERA DE LA OBRA A ZONA AUTORIZADA POR SUPERVISION Y TODO LO NECESARIO PARA SU CORRECTA EJECUCION | 1 | M2 | 48.48 | MXN | 39 | SINL-CU-U | 010.005.044.00125 | http://si.nl.gob.mx:8081/CatalogoUniversal | SINL-CU-C | DEMOLICION DE BANQUETA PERIMETRAL, EQUIPO DE CORTE, INCLUYE: MANO DE OBRA, MAQUINARIA, HERRAMIENTA, EQUIPO, EQUIPO DE CORTE, TRASPALEO, ACAMELLONAMIENTO DE MATERIAL, ACARREO, CARGA Y RETIRO FUERA DE LA OBRA A ZONA AUTORIZADA POR SUPERVISION Y TODO LO NECESARIO PARA SU CORRECTA EJECUCION
id-3.0.contracts.0.items.4 | id-3.0.contracts.0 | id-3.0 | 000000060 | DEMOLICION DE CONCRETO EXISTENTES (DE BASE DE LUMINARIA , POSTES, ETC) , INCLUYE: MANO DE OBRA, MAQUINARIA, HERRAMIENTA, EQUIPO, EQUIPO DE CORTE, TRASPALEO, ACAMELLONAMIENTO DE MATERIAL, ACARREO, CARGA Y RETIRO FUERA DE LA OBRA A ZONA AUTORIZADA POR SUPERVISION Y TODO LO NECESARIO PARA SU CORRECTA EJECUCION | 1 | M3 | 363.76 | MXN | 27 | SINL-CU-U | 010.005.044.00633 | http://si.nl.gob.mx:8081/CatalogoUniversal | SINL-CU-C | DEMOLICION DE CONCRETO EXISTENTES (DE BASE DE LUMINARIA , POSTES, ETC) , INCLUYE: MANO DE OBRA, MAQUINARIA, HERRAMIENTA, EQUIPO, EQUIPO DE CORTE, TRASPALEO, ACAMELLONAMIENTO DE MATERIAL, ACARREO, CARGA Y RETIRO FUERA DE LA OBRA A ZONA AUTORIZADA POR SUPERVISION Y TODO LO NECESARIO PARA SU CORRECTA EJECUCION
id-3.0.contracts.0.items.5 | id-3.0.contracts.0 | id-3.0 | 000000070 | DEMOLICION DE MURETE DE CONCRETO CON ACOMETIDA ELECTRICA (MUFA) DE ACUERDO A ESPECIFICACIONES DE PROOVEDOR INCLUYE: MANO DE OBRA, MAQUINARIA, HERRAMIENTA, EQUIPO, EQUIPO DE CORTE, TRASPALEO, ACAMELLONAMIENTO DE MATERIAL, ACARREO, CARGA Y RETIRO FUERA DE LA OBRA A ZONA AUTORIZADA POR SUPERVISION Y TODO LO NECESARIO PARA SU CORRECTA EJECUCION | 1 | M2 | 522.81 | MXN | 39 | SINL-CU-U | 010.005.044.00620 | http://si.nl.gob.mx:8081/CatalogoUniversal | SINL-CU-C | DEMOLICION DE MURETE DE CONCRETO CON ACOMETIDA ELECTRICA (MUFA) DE ACUERDO A ESPECIFICACIONES DE PROOVEDOR INCLUYE: MANO DE OBRA, MAQUINARIA, HERRAMIENTA, EQUIPO, EQUIPO DE CORTE, TRASPALEO, ACAMELLONAMIENTO DE MATERIAL, ACARREO, CARGA Y RETIRO FUERA DE LA OBRA A ZONA AUTORIZADA POR SUPERVISION Y TODO LO NECESARIO PARA SU CORRECTA EJECUCION
id-3.0.contracts.0.items.6 | id-3.0.contracts.0 | id-3.0 | 000000071 | DEMOLICION DE PAVIMENTO ASFÁLTICO POR MEDIOS MECANICOS,VOLUMEN MEDIDO EN SECCION. EQUIPO DE CORTE, INCLUYE: MANO DE OBRA, MAQUINARIA, HERRAMIENTA, EQUIPO, TRASPALEO, ACAMELLONAMIENTO DE MATERIAL, ACARREO, CARGA Y RETIRO FUERA DE LA OBRA A ZONA AUTORIZADA POR SUPERVISION Y TODO LO NECESARIO PARA SU CORRECTA EJECUCION | 1 | M2 | 227.71 | MXN | 39 | SINL-CU-U | 010.005.076.00270 | http://si.nl.gob.mx:8081/CatalogoUniversal | SINL-CU-C | DEMOLICION DE PAVIMENTO ASFÁLTICO POR MEDIOS MECANICOS,VOLUMEN MEDIDO EN SECCION. EQUIPO DE CORTE, INCLUYE: MANO DE OBRA, MAQUINARIA, HERRAMIENTA, EQUIPO, TRASPALEO, ACAMELLONAMIENTO DE MATERIAL, ACARREO, CARGA Y RETIRO FUERA DE LA OBRA A ZONA AUTORIZADA POR SUPERVISION Y TODO LO NECESARIO PARA SU CORRECTA EJECUCION
id-3.0.contracts.0.items.7 | id-3.0.contracts.0 | id-3.0 | 000000080 | RETIRO Y RESGUARDO DE SEÑALETICA VIAL DE ALTO EXISTENTE CON CRUCE DE CALLES, AUTORIZADA POR SUPERVISOR INCLUYE: DEMOLICIONES,DESMONTAJE, TRASLADO, ACARREOS, MATERIAL, HERRAMIENTA, EQUIPO, MANO DE OBRA, RETIRO Y ENTREGA A ZONA INDICADA Y TODO LO NECESARIO PARA SU CORRECTA EJECUCION | 1 | PZA | 109.45 | MXN | 4 | SINL-CU-U | 010.005.052.00843 | http://si.nl.gob.mx:8081/CatalogoUniversal | SINL-CU-C | RETIRO Y RESGUARDO DE SEÑALETICA VIAL DE ALTO EXISTENTE CON CRUCE DE CALLES, AUTORIZADA POR SUPERVISOR INCLUYE: DEMOLICIONES,DESMONTAJE, TRASLADO, ACARREOS, MATERIAL, HERRAMIENTA, EQUIPO, MANO DE OBRA, RETIRO Y ENTREGA A ZONA INDICADA Y TODO LO NECESARIO PARA SU CORRECTA EJECUCION
id-3.0.contracts.0.items.8 | id-3.0.contracts.0 | id-3.0 | 000000090 | RETIRO Y ENTREGA DE ESTACIÓN DE BOLEADO EXISTENTE A DEPENDENCIA CORRESPONDIENTE AUTORIZADA POR SUPERVISOR INCLUYE: DEMOLICIONES,DESMONTAJE, TRASLADO, ACARREOS, MATERIAL, HERRAMIENTA, EQUIPO, MANO DE OBRA, RETIRO Y ENTREGA A ZONA INDICADA Y TODO LO NECESARIO PARA SU CORRECTA EJECUCION | 1 | PZA | 332.33 | MXN | 4 | SINL-CU-U | 010.005.052.00112 | http://si.nl.gob.mx:8081/CatalogoUniversal | SINL-CU-C | RETIRO Y ENTREGA DE ESTACIÓN DE BOLEADO EXISTENTE A DEPENDENCIA CORRESPONDIENTE AUTORIZADA POR SUPERVISOR INCLUYE: DEMOLICIONES,DESMONTAJE, TRASLADO, ACARREOS, MATERIAL, HERRAMIENTA, EQUIPO, MANO DE OBRA, RETIRO Y ENTREGA A ZONA INDICADA Y TODO LO NECESARIO PARA SU CORRECTA EJECUCION
id-3.0.contracts.0.items.9 | id-3.0.contracts.0 | id-3.0 | 000000100 | RETIRO Y ENTREGA DE BASURERO CUADRADO EXISTENTE A DEPENDENCIA CORRESPONDIENTE, AUTORIZADA POR SUPERVISOR INCLUYE: DEMOLICIONES,DESMONTAJE, TRASLADO, ACARREOS, MATERIAL, HERRAMIENTA, EQUIPO, MANO DE OBRA, RETIRO Y ENTREGA A ZONA INDICADA Y TODO LO NECESARIO PARA SU CORRECTA EJECUCION | 1 | PZA | 286.75 | MXN | 4 | SINL-CU-U | 010.005.052.00114 | http://si.nl.gob.mx:8081/CatalogoUniversal | SINL-CU-C | RETIRO Y ENTREGA DE BASURERO CUADRADO EXISTENTE A DEPENDENCIA CORRESPONDIENTE, AUTORIZADA POR SUPERVISOR INCLUYE: DEMOLICIONES,DESMONTAJE, TRASLADO, ACARREOS, MATERIAL, HERRAMIENTA, EQUIPO, MANO DE OBRA, RETIRO Y ENTREGA A ZONA INDICADA Y TODO LO NECESARIO PARA SU CORRECTA EJECUCION
id-3.0.contracts.0.items.10 | id-3.0.contracts.0 | id-3.0 | 000000110 | RETIRO Y ENTREGA DE BASURERO CIRCULAR EXISTENTE EMPOTRADO A LUMINARIA A DEPENDENCIA CORRESPONDIENTE, AUTORIZADA POR SUPERVISOR INCLUYE: DEMOLICIONES,DESMONTAJE, TRASLADO, ACARREOS, MATERIAL, HERRAMIENTA, EQUIPO, MANO DE OBRA, RETIRO Y ENTREGA A ZONA INDICADA Y TODO LO NECESARIO PARA SU CORRECTA EJECUCION | 1 | PZA | 286.75 | MXN | 4 | SINL-CU-U | 010.005.052.00116 | http://si.nl.gob.mx:8081/CatalogoUniversal | SINL-CU-C | RETIRO Y ENTREGA DE BASURERO CIRCULAR EXISTENTE EMPOTRADO A LUMINARIA A DEPENDENCIA CORRESPONDIENTE, AUTORIZADA POR SUPERVISOR INCLUYE: DEMOLICIONES,DESMONTAJE, TRASLADO, ACARREOS, MATERIAL, HERRAMIENTA, EQUIPO, MANO DE OBRA, RETIRO Y ENTREGA A ZONA INDICADA Y TODO LO NECESARIO PARA SU CORRECTA EJECUCION
id-3.0.contracts.0.items.11 | id-3.0.contracts.0 | id-3.0 | 000000120 | RETIRO Y ENTREGA DE ANUNCIO PUBLICITARIO (RECOLETOR DE PILAS USADAS) A DEPENDENCIA CORRESPONDIENTE, AUTORIZADA POR SUPERVISOR INCLUYE: DEMOLICIONES,DESMONTAJE, TRASLADO, ACARREOS, MATERIAL, HERRAMIENTA, EQUIPO, MANO DE OBRA, RETIRO Y ENTREGA A ZONA INDICADA Y TODO LO NECESARIO PARA SU CORRECTA EJECUCION | 1 | PZA | 218.91 | MXN | 4 | SINL-CU-U | 010.005.052.00118 | http://si.nl.gob.mx:8081/CatalogoUniversal | SINL-CU-C | RETIRO Y ENTREGA DE ANUNCIO PUBLICITARIO (RECOLETOR DE PILAS USADAS) A DEPENDENCIA CORRESPONDIENTE, AUTORIZADA POR SUPERVISOR INCLUYE: DEMOLICIONES,DESMONTAJE, TRASLADO, ACARREOS, MATERIAL, HERRAMIENTA, EQUIPO, MANO DE OBRA, RETIRO Y ENTREGA A ZONA INDICADA Y TODO LO NECESARIO PARA SU CORRECTA EJECUCION
id-3.0.contracts.0.items.12 | id-3.0.contracts.0 | id-3.0 | 000000130 | RETIRO Y ENTREGA DE POSTE DE LUZ VIAL EXISTENTE EN BANQUETA, A DEPENDENCIA CORRESPONDIENTE, AUTORIZADA POR SUPERVISOR INCLUYE: DEMOLICIONES,DESMONTAJE, TRASLADO, ACARREOS, MATERIAL, HERRAMIENTA, EQUIPO, MANO DE OBRA, RETIRO Y ENTREGA A ZONA INDICADA Y TODO LO NECESARIO PARA SU CORRECTA EJECUCION | 1 | PZA | 577.25 | MXN | 4 | SINL-CU-U | 010.005.052.00165 | http://si.nl.gob.mx:8081/CatalogoUniversal | SINL-CU-C | RETIRO Y ENTREGA DE POSTE DE LUZ VIAL EXISTENTE EN BANQUETA, A DEPENDENCIA CORRESPONDIENTE, AUTORIZADA POR SUPERVISOR INCLUYE: DEMOLICIONES,DESMONTAJE, TRASLADO, ACARREOS, MATERIAL, HERRAMIENTA, EQUIPO, MANO DE OBRA, RETIRO Y ENTREGA A ZONA INDICADA Y TODO LO NECESARIO PARA SU CORRECTA EJECUCION
id-3.0.contracts.0.items.13 | id-3.0.contracts.0 | id-3.0 | 000000140 | RETIRO Y RESGUARDO DE POSTE DE LUZ EXISTENTE VIAL EN ESTACIONAMIENTO, AUTORIZADA POR SUPERVISOR INCLUYE: DEMOLICIONES,DESMONTAJE, TRASLADO, ACARREOS, MATERIAL, HERRAMIENTA, EQUIPO, MANO DE OBRA, RETIRO Y ENTREGA A ZONA INDICADA Y TODO LO NECESARIO PARA SU CORRECTA EJECUCION | 1 | PZA | 239.12 | MXN | 4 | SINL-CU-U | 010.005.052.00160 | http://si.nl.gob.mx:8081/CatalogoUniversal | SINL-CU-C | RETIRO Y RESGUARDO DE POSTE DE LUZ EXISTENTE VIAL EN ESTACIONAMIENTO, AUTORIZADA POR SUPERVISOR INCLUYE: DEMOLICIONES,DESMONTAJE, TRASLADO, ACARREOS, MATERIAL, HERRAMIENTA, EQUIPO, MANO DE OBRA, RETIRO Y ENTREGA A ZONA INDICADA Y TODO LO NECESARIO PARA SU CORRECTA EJECUCION
id-3.0.contracts.0.items.14 | id-3.0.contracts.0 | id-3.0 | 000000150 | RETIRO DE CAMARAS DE VIGILANCIA CON RECUPERACION, EN AREAS DE PROYECTO. INCLUYE: CARGA Y RETIRO AL LUGAR INDICADO POR EL SUPERVISOR, PARA SU POSTERIOR REINSTALACION, MANIOBRAS, ANDAMIAJE, CORTE DE CABLES, DUCTERIA, ENCINTADO, HERRAMIENTA, EQUIPO EN CUALQUIER ALTURA Y CUALQUIER NIVEL, TODO LO NECESARIO PARA SU CORRECTA EJECUCION Y MANO DE OBRA. | 1 | PZA | 170.22 | MXN | 4 | SINL-CU-U | 010.005.052.00370 | http://si.nl.gob.mx:8081/CatalogoUniversal | SINL-CU-C | RETIRO DE CAMARAS DE VIGILANCIA CON RECUPERACION, EN AREAS DE PROYECTO. INCLUYE: CARGA Y RETIRO AL LUGAR INDICADO POR EL SUPERVISOR, PARA SU POSTERIOR REINSTALACION, MANIOBRAS, ANDAMIAJE, CORTE DE CABLES, DUCTERIA, ENCINTADO, HERRAMIENTA, EQUIPO EN CUALQUIER ALTURA Y CUALQUIER NIVEL, TODO LO NECESARIO PARA SU CORRECTA EJECUCION Y MANO DE OBRA.
id-3.0.contracts.0.items.15 | id-3.0.contracts.0 | id-3.0 | 000000160 | RETIRO Y ENTREGA DE SEÑALETICA EXISTENTE DE ESTACIONAMIENTO EXCLUSIVO PARA PERSONAS CON DISCAPACIDAD, A DEPENDENCIA CORRESPONDIENTE, AUTORIZADA POR SUPERVISOR INCLUYE: DEMOLICIONES,DESMONTAJE, TRASLADO, ACARREOS, MATERIAL, HERRAMIENTA, EQUIPO, MANO DE OBRA, RETIRO Y ENTREGA A ZONA INDICADA Y TODO LO NECESARIO PARA SU CORRECTA EJECUCION | 1 | PZA | 109.45 | MXN | 4 | SINL-CU-U | 010.005.052.00842 | http://si.nl.gob.mx:8081/CatalogoUniversal | SINL-CU-C | RETIRO Y ENTREGA DE SEÑALETICA EXISTENTE DE ESTACIONAMIENTO EXCLUSIVO PARA PERSONAS CON DISCAPACIDAD, A DEPENDENCIA CORRESPONDIENTE, AUTORIZADA POR SUPERVISOR INCLUYE: DEMOLICIONES,DESMONTAJE, TRASLADO, ACARREOS, MATERIAL, HERRAMIENTA, EQUIPO, MANO DE OBRA, RETIRO Y ENTREGA A ZONA INDICADA Y TODO LO NECESARIO PARA SU CORRECTA EJECUCION
id-3.0.contracts.0.items.16 | id-3.0.contracts.0 | id-3.0 | 000000170 | RETIRO Y ENTREGA DE EQUIPO DE CONTROL DE ACCESO PARA ESTACIONAMIENTO A DEPENDENCIA CORRESPONDIENTE, AUTORIZADA POR SUPERVISOR INCLUYE: DEMOLICIONES,DESMONTAJE, TRASLADO, ACARREOS, MATERIAL, HERRAMIENTA, EQUIPO, MANO DE OBRA, RETIRO Y ENTREGA A ZONA INDICADA Y TODO LO NECESARIO PARA SU CORRECTA EJECUCION | 1 | PZA | 1182.09 | MXN | 4 | SINL-CU-U | 010.005.052.00942 | http://si.nl.gob.mx:8081/CatalogoUniversal | SINL-CU-C | RETIRO Y ENTREGA DE EQUIPO DE CONTROL DE ACCESO PARA ESTACIONAMIENTO A DEPENDENCIA CORRESPONDIENTE, AUTORIZADA POR SUPERVISOR INCLUYE: DEMOLICIONES,DESMONTAJE, TRASLADO, ACARREOS, MATERIAL, HERRAMIENTA, EQUIPO, MANO DE OBRA, RETIRO Y ENTREGA A ZONA INDICADA Y TODO LO NECESARIO PARA SU CORRECTA EJECUCION
id-3.0.contracts.0.items.17 | id-3.0.contracts.0 | id-3.0 | 000000180 | RETIRO DE PARQUÍMETROS INCLUYE: CARGA Y DESCARGA DE MATERIAL, ACARREOS, ESTIVA, HERRAMIENTA, EQUIPO Y MANO DE OBRA. | 1 | PZA | 541.74 | MXN | 4 | SINL-CU-U | 010.005.052.00710 | http://si.nl.gob.mx:8081/CatalogoUniversal | SINL-CU-C | RETIRO DE PARQUÍMETROS INCLUYE: CARGA Y DESCARGA DE MATERIAL, ACARREOS, ESTIVA, HERRAMIENTA, EQUIPO Y MANO DE OBRA.
id-3.0.contracts.0.items.18 | id-3.0.contracts.0 | id-3.0 | 000000190 | RETIRO Y ENTREGA DE SEÑALETICA EXISTENTE DE ESTACIONAMIENTO EXCLUSIVO PARA PERSONAS CON DISCAPACIDAD, A DEPENDENCIA CORRESPONDIENTE, AUTORIZADA POR SUPERVISOR INCLUYE: DEMOLICIONES,DESMONTAJE, TRASLADO, ACARREOS, MATERIAL, HERRAMIENTA, EQUIPO, MANO DE OBRA, RETIRO Y ENTREGA A ZONA INDICADA Y TODO LO NECESARIO PARA SU CORRECTA EJECUCION | 1 | PZA | 109.45 | MXN | 4 | SINL-CU-U | 010.005.052.00842 | http://si.nl.gob.mx:8081/CatalogoUniversal | SINL-CU-C | RETIRO Y ENTREGA DE SEÑALETICA EXISTENTE DE ESTACIONAMIENTO EXCLUSIVO PARA PERSONAS CON DISCAPACIDAD, A DEPENDENCIA CORRESPONDIENTE, AUTORIZADA POR SUPERVISOR INCLUYE: DEMOLICIONES,DESMONTAJE, TRASLADO, ACARREOS, MATERIAL, HERRAMIENTA, EQUIPO, MANO DE OBRA, RETIRO Y ENTREGA A ZONA INDICADA Y TODO LO NECESARIO PARA SU CORRECTA EJECUCION
id-3.0.contracts.0.items.19 | id-3.0.contracts.0 | id-3.0 | 000000200 | RETIRO Y ENTREGA DE SEÑALETICA EXISTENTE DE ESTACIONAMIENTO EXCLUSIVO PARA PERSONAS CON DISCAPACIDAD, A DEPENDENCIA CORRESPONDIENTE, AUTORIZADA POR SUPERVISOR INCLUYE: DEMOLICIONES,DESMONTAJE, TRASLADO, ACARREOS, MATERIAL, HERRAMIENTA, EQUIPO, MANO DE OBRA, RETIRO Y ENTREGA A ZONA INDICADA Y TODO LO NECESARIO PARA SU CORRECTA EJECUCION | 1 | PZA | 109.45 | MXN | 4 | SINL-CU-U | 010.005.052.00842 | http://si.nl.gob.mx:8081/CatalogoUniversal | SINL-CU-C | RETIRO Y ENTREGA DE SEÑALETICA EXISTENTE DE ESTACIONAMIENTO EXCLUSIVO PARA PERSONAS CON DISCAPACIDAD, A DEPENDENCIA CORRESPONDIENTE, AUTORIZADA POR SUPERVISOR INCLUYE: DEMOLICIONES,DESMONTAJE, TRASLADO, ACARREOS, MATERIAL, HERRAMIENTA, EQUIPO, MANO DE OBRA, RETIRO Y ENTREGA A ZONA INDICADA Y TODO LO NECESARIO PARA SU CORRECTA EJECUCION
id-3.0.contracts.0.items.20 | id-3.0.contracts.0 | id-3.0 | 000000210 | RETIRO Y ENTREGA DE MODULO EXISTENTE DE LOTERIA NACIONAL, A DEPENDENCIA CORRESPONDIENTE, AUTORIZADA POR SUPERVISOR INCLUYE: DEMOLICIONES,DESMONTAJE, TRASLADO, ACARREOS, MATERIAL, HERRAMIENTA, EQUIPO, MANO DE OBRA, RETIRO Y ENTREGA A ZONA INDICADA Y TODO LO NECESARIO PARA SU CORRECTA EJECUCION | 1 | PZA | 332.33 | MXN | 4 | SINL-CU-U | 010.005.052.00844 | http://si.nl.gob.mx:8081/CatalogoUniversal | SINL-CU-C | RETIRO Y ENTREGA DE MODULO EXISTENTE DE LOTERIA NACIONAL, A DEPENDENCIA CORRESPONDIENTE, AUTORIZADA POR SUPERVISOR INCLUYE: DEMOLICIONES,DESMONTAJE, TRASLADO, ACARREOS, MATERIAL, HERRAMIENTA, EQUIPO, MANO DE OBRA, RETIRO Y ENTREGA A ZONA INDICADA Y TODO LO NECESARIO PARA SU CORRECTA EJECUCION
id-3.0.contracts.0.items.21 | id-3.0.contracts.0 | id-3.0 | 000000220 | RETIRO Y RESGUARDO DE POSTES METALICOS (BOLARDOS EXISTENTES) ,AUTORIZADA POR SUPERVISOR INCLUYE: DEMOLICIONES, DESMONTAJE, TRASLADO, ACARREOS, MATERIAL, HERRAMIENTA, EQUIPO, MANO DE OBRA, RETIRO Y ENTREGA A ZONA INDICADA Y TODO LO NECESARIO PARA SU CORRECTA EJECUCION | 1 | PZA | 109.45 | MXN | 4 | SINL-CU-U | 010.005.052.00846 | http://si.nl.gob.mx:8081/CatalogoUniversal | SINL-CU-C | RETIRO Y RESGUARDO DE POSTES METALICOS (BOLARDOS EXISTENTES) ,AUTORIZADA POR SUPERVISOR INCLUYE: DEMOLICIONES, DESMONTAJE, TRASLADO, ACARREOS, MATERIAL, HERRAMIENTA, EQUIPO, MANO DE OBRA, RETIRO Y ENTREGA A ZONA INDICADA Y TODO LO NECESARIO PARA SU CORRECTA EJECUCION
id-3.0.contracts.0.items.22 | id-3.0.contracts.0 | id-3.0 | 000000230 | RETIRO Y RESGUARDO DE CADENAS EXISTENTES QUE DELIMITA EL AREA DE ESTACIONAMINETO Y LA BANQUETA PERIMIETRAL, AUTORIZADA POR SUPERVISOR CON RETIRO Y ENTREGA A ZONA INDICADA INCLUYE: DEMOLICIONES, DESMONTAJE, TRASLADO, ACARREOS, MATERIAL, HERRAMIENTA, EQUIPO, MANO DE OBRA, Y TODO LO NECESARIO PARA SU CORRECTA EJECUCION | 1 | M | 21.88 | MXN | 43 | SINL-CU-U | 010.005.052.00848 | http://si.nl.gob.mx:8081/CatalogoUniversal | SINL-CU-C | RETIRO Y RESGUARDO DE CADENAS EXISTENTES QUE DELIMITA EL AREA DE ESTACIONAMINETO Y LA BANQUETA PERIMIETRAL, AUTORIZADA POR SUPERVISOR CON RETIRO Y ENTREGA A ZONA INDICADA INCLUYE: DEMOLICIONES, DESMONTAJE, TRASLADO, ACARREOS, MATERIAL, HERRAMIENTA, EQUIPO, MANO DE OBRA, Y TODO LO NECESARIO PARA SU CORRECTA EJECUCION
id-3.0.contracts.0.items.23 | id-3.0.contracts.0 | id-3.0 | 000000240 | RETIRO Y RESGUARDO DE TECHUMBRE (CUBIERTA) EXISTENTE EN ACCESO DE ESTACIONAMIENTO, AUTORIZADA POR SUPERVISOR CON RETIRO Y ENTREGA A ZONA INDICADA INCLUYE: DEMOLICIONES, DESMONTAJE, TRASLADO, ACARREOS, MATERIAL, HERRAMIENTA, EQUIPO, MANO DE OBRA, Y TODO LO NECESARIO PARA SU CORRECTA EJECUCION | 1 | PZA | 2260.95 | MXN | 4 | SINL-CU-U | 010.005.044.00472 | http://si.nl.gob.mx:8081/CatalogoUniversal | SINL-CU-C | RETIRO Y RESGUARDO DE TECHUMBRE (CUBIERTA) EXISTENTE EN ACCESO DE ESTACIONAMIENTO, AUTORIZADA POR SUPERVISOR CON RETIRO Y ENTREGA A ZONA INDICADA INCLUYE: DEMOLICIONES, DESMONTAJE, TRASLADO, ACARREOS, MATERIAL, HERRAMIENTA, EQUIPO, MANO DE OBRA, Y TODO LO NECESARIO PARA SU CORRECTA EJECUCION
id-3.0.contracts.0.items.24 | id-3.0.contracts.0 | id-3.0 | 000000241 | RETIRO DE PALMAS EN MAL ESTADO (MUERTOS) , AUTORIZADA POR SUPERVISOR CON RETIRO FUERA DE LA OBRA , RETIRO Y ENTREGA A ZONA INDICADA, PERMISOS INCLUYE: EXCAVACION, DEMOLICIONES, DESMONTAJE, TRASLADO, ACARREOS, MATERIAL, HERRAMIENTA, EQUIPO, MANO DE OBRA Y TODO LO NECESARIO PARA SU CORRECTA EJECUCION | 1 | PZA | 2650.08 | MXN | 4 | SINL-CU-U | 010.005.068.00022 | http://si.nl.gob.mx:8081/CatalogoUniversal | SINL-CU-C | RETIRO DE PALMAS EN MAL ESTADO (MUERTOS) , AUTORIZADA POR SUPERVISOR CON RETIRO FUERA DE LA OBRA , RETIRO Y ENTREGA A ZONA INDICADA, PERMISOS INCLUYE: EXCAVACION, DEMOLICIONES, DESMONTAJE, TRASLADO, ACARREOS, MATERIAL, HERRAMIENTA, EQUIPO, MANO DE OBRA Y TODO LO NECESARIO PARA SU CORRECTA EJECUCION
id-3.0.contracts.0.items.25 | id-3.0.contracts.0 | id-3.0 | 000000242 | RETIRO DE ARBOLES EN MAL ESTADO (MUERTOS) , AUTORIZADA POR SUPERVISOR CON RETIRO FUERA DE LA OBRA , RETIRO Y ENTREGA A ZONA INDICADA, PERMISOS INCLUYE: EXCAVACION, DEMOLICIONES, DESMONTAJE, TRASLADO, ACARREOS, MATERIAL, HERRAMIENTA, EQUIPO, MANO DE OBRA Y TODO LO NECESARIO PARA SU CORRECTA EJECUCION | 1 | PZA | 2932.97 | MXN | 4 | SINL-CU-U | 010.005.068.00024 | http://si.nl.gob.mx:8081/CatalogoUniversal | SINL-CU-C | RETIRO DE ARBOLES EN MAL ESTADO (MUERTOS) , AUTORIZADA POR SUPERVISOR CON RETIRO FUERA DE LA OBRA , RETIRO Y ENTREGA A ZONA INDICADA, PERMISOS INCLUYE: EXCAVACION, DEMOLICIONES, DESMONTAJE, TRASLADO, ACARREOS, MATERIAL, HERRAMIENTA, EQUIPO, MANO DE OBRA Y TODO LO NECESARIO PARA SU CORRECTA EJECUCION
id-3.0.contracts.0.items.26 | id-3.0.contracts.0 | id-3.0 | 000000300 | SONDEO POR MEDIOS MECÁNICOS Y/O MANUALES PARA LOCALIZACIÓN DE INSTALACIONES EXISTENTES (AGUA, LUZ, GAS Y DRENAJE) EN CUALQUIER TIPO DE MATERIAL HASTA UNA PROFUNDIDAD DE 80 CENTÍMETROS RESPECTO AL NIVEL DE PAVIMENTO TERMINADO. INCLUYE: CORTES Y DEMOLICIONES EN PAVIMENTO, ACAMELLONAMIENTO DEL MATERIAL DONDE NO INTERFIERA CON LA OBRA, NI CON EL TRANSITO VEHICULAR, RELLENO Y COMPACTACIÓN CON MATERIALES DE CALIDAD ADECUADA, CARGA Y RETIRO DEL MATERIAL QUE SE DESPERDICIE A LOS LUGARES AUTORIZADOS POR LAS AUTORIDADES MUNICIPALES, ASISTENCIA DE LAS EMPRESAS PROPIETARIAS DE LAS INSTALACIONES PARA LA LOCALIZACIÓN DE LAS TUBERÍAS, TRABAJO EN TURNO DIURNO Y/O NOCTURNO Y TODO LO NECESARIO PARA SU CORRECTA EJECUCIÓN. | 1 | M3 | 1349.56 | MXN | 27 | SINL-CU-U | 110.330.856.00010 | http://si.nl.gob.mx:8081/CatalogoUniversal | SINL-CU-C | SONDEO POR MEDIOS MECÁNICOS Y/O MANUALES PARA LOCALIZACIÓN DE INSTALACIONES EXISTENTES (AGUA, LUZ, GAS Y DRENAJE) EN CUALQUIER TIPO DE MATERIAL HASTA UNA PROFUNDIDAD DE 80 CENTÍMETROS RESPECTO AL NIVEL DE PAVIMENTO TERMINADO. INCLUYE: CORTES Y DEMOLICIONES EN PAVIMENTO, ACAMELLONAMIENTO DEL MATERIAL DONDE NO INTERFIERA CON LA OBRA, NI CON EL TRANSITO VEHICULAR, RELLENO Y COMPACTACIÓN CON MATERIALES DE CALIDAD ADECUADA, CARGA Y RETIRO DEL MATERIAL QUE SE DESPERDICIE A LOS LUGARES AUTORIZADOS POR LAS AUTORIDADES MUNICIPALES, ASISTENCIA DE LAS EMPRESAS PROPIETARIAS DE LAS INSTALACIONES PARA LA LOCALIZACIÓN DE LAS TUBERÍAS, TRABAJO EN TURNO DIURNO Y/O NOCTURNO Y TODO LO NECESARIO PARA SU CORRECTA EJECUCIÓN.
id-3.0.contracts.0.items.27 | id-3.0.contracts.0 | id-3.0 | 000000310 | CANCELACIÓN DE ACOMETIDA DE GAS EXISTENTE, INCLUYE: TRAMITES ANTE NATURGY, PAGO DE APORTACIONES, CANCELACIÓN Y/O DESMANTELAMIENTO DE ACOMETIDA PREVIA IDENTIFICACIÓN Y AUTORIZACIÓN DE LA EMPRESA PROPIETARIA DE LAS INSTALACIONES, MANO DE OBRA, EQUIPO, HERRAMIENTA, MATERIALES Y TODO LO NECESARIO PARA SU CORRECTA EJECUCIÓN. | 1 | PZA | 3352.81 | MXN | 4 | SINL-CU-U | 010.005.052.00022 | http://si.nl.gob.mx:8081/CatalogoUniversal | SINL-CU-C | CANCELACIÓN DE ACOMETIDA DE GAS EXISTENTE, INCLUYE: TRAMITES ANTE NATURGY, PAGO DE APORTACIONES, CANCELACIÓN Y/O DESMANTELAMIENTO DE ACOMETIDA PREVIA IDENTIFICACIÓN Y AUTORIZACIÓN DE LA EMPRESA PROPIETARIA DE LAS INSTALACIONES, MANO DE OBRA, EQUIPO, HERRAMIENTA, MATERIALES Y TODO LO NECESARIO PARA SU CORRECTA EJECUCIÓN.
id-3.0.contracts.0.items.28 | id-3.0.contracts.0 | id-3.0 | 000000320 | CANCELACION DE SERVICIO DE ENERGIA ELECTRICA EXISTENTE INCLUYE: HERRAMIENTA, ACARREOS, EQUIPO, MANO DE OBRA, RETIRO A ZONA AUTORIZADA POR SUPERVISION Y TODO LO NECESARIO PARA SU CORRECTA EJECUCION | 1 | PZA | 770.26 | MXN | 4 | SINL-CU-U | 010.005.052.00012 | http://si.nl.gob.mx:8081/CatalogoUniversal | SINL-CU-C | CANCELACION DE SERVICIO DE ENERGIA ELECTRICA EXISTENTE INCLUYE: HERRAMIENTA, ACARREOS, EQUIPO, MANO DE OBRA, RETIRO A ZONA AUTORIZADA POR SUPERVISION Y TODO LO NECESARIO PARA SU CORRECTA EJECUCION
id-3.0.contracts.0.items.29 | id-3.0.contracts.0 | id-3.0 | 000000330 | TRAMITES Y PAGOS ANTE CFE Y VERIFICADOR | 1 | PZA | 32703.63 | MXN | 4 | SINL-CU-U | 110.335.860.00130 | http://si.nl.gob.mx:8081/CatalogoUniversal | SINL-CU-C | TRAMITES Y PAGOS ANTE CFE Y VERIFICADOR
id-3.0.contracts.0.items.30 | id-3.0.contracts.0 | id-3.0 | 000000340 | CONTRATACION DE SERVICIO DE ENERGIA ELECTRICA A NOMBRE DE DEPENDENCIA NORMATIVA A CARGO, INCLUYE: TRAMITES, PAGOS, CONTRATO, MANO DE OBRA . | 1 | SER | 10105.1 | MXN | 14 | SINL-CU-U | 110.335.860.00072 | http://si.nl.gob.mx:8081/CatalogoUniversal | SINL-CU-C | CONTRATACION DE SERVICIO DE ENERGIA ELECTRICA A NOMBRE DE DEPENDENCIA NORMATIVA A CARGO, INCLUYE: TRAMITES, PAGOS, CONTRATO, MANO DE OBRA .
id-3.0.contracts.0.items.31 | id-3.0.contracts.0 | id-3.0 | 000000350 | TRAMITES ANTE OFICINAS DE AGUA Y DRENAJE PARA LA FACTIBILIDAD DE AGUA POTABLE (SADM), A NOMBRE DE DEPENDENCIA NORMATIVA A CARGO INCLUYE: TRAMITES, PAGOS, CONTRATO, MANO DE OBRA . | 1 | SER | 10105.1 | MXN | 14 | SINL-CU-U | 110.335.860.00074 | http://si.nl.gob.mx:8081/CatalogoUniversal | SINL-CU-C | TRAMITES ANTE OFICINAS DE AGUA Y DRENAJE PARA LA FACTIBILIDAD DE AGUA POTABLE (SADM), A NOMBRE DE DEPENDENCIA NORMATIVA A CARGO INCLUYE: TRAMITES, PAGOS, CONTRATO, MANO DE OBRA .
id-3.0.contracts.0.items.32 | id-3.0.contracts.0 | id-3.0 | 000000360 | TRAMITES ANTE OFICINAS DE AGUA Y DRENAJE PARA LA FACTIBILIDAD DE DRENAJE SANITARIO (SADM), A NOMBRE DE DEPENDENCIA NORMATIVA A CARGO INCLUYE: TRAMITES, PAGOS, CONTRATO, MANO DE OBRA . | 1 | SER | 10105.1 | MXN | 14 | SINL-CU-U | 110.335.860.00076 | http://si.nl.gob.mx:8081/CatalogoUniversal | SINL-CU-C | TRAMITES ANTE OFICINAS DE AGUA Y DRENAJE PARA LA FACTIBILIDAD DE DRENAJE SANITARIO (SADM), A NOMBRE DE DEPENDENCIA NORMATIVA A CARGO INCLUYE: TRAMITES, PAGOS, CONTRATO, MANO DE OBRA .
id-3.0.contracts.0.items.33 | id-3.0.contracts.0 | id-3.0 | 000000370 | TAPIAL DE PROTECCIÓN CON CUBIERTA DE TRIPLAY PARA PASO DE PEATONES, TIPO BARANDAL CON ESTRUCTURA DE MADERA DE 3A. (2"X4", 4"X4" Y TRIPLAY) SEGÚN PLANO, INCLUYE: SUMNISTRO DE MATERIALES, DESPERDICIOS, FABRICACIÓN Y COLOCACIÓN, MANO DE OBRA, EQUIPO, HERRAMIENTA, RETIRO AL TERMINO DE LA OBRA Y LIMPIEZA DEL ÁREA. CONSIDERAR VARIOS USOS DEL TAPIAL. EN LOS CASOS QUE INDIQUE LA SUPERVISION. | 1 | M2 | 406.7 | MXN | 39 | SINL-CU-U | 010.001.024.00030 | http://si.nl.gob.mx:8081/CatalogoUniversal | SINL-CU-C | TAPIAL DE PROTECCIÓN CON CUBIERTA DE TRIPLAY PARA PASO DE PEATONES, TIPO BARANDAL CON ESTRUCTURA DE MADERA DE 3A. (2"X4", 4"X4" Y TRIPLAY) SEGÚN PLANO, INCLUYE: SUMNISTRO DE MATERIALES, DESPERDICIOS, FABRICACIÓN Y COLOCACIÓN, MANO DE OBRA, EQUIPO, HERRAMIENTA, RETIRO AL TERMINO DE LA OBRA Y LIMPIEZA DEL ÁREA. CONSIDERAR VARIOS USOS DEL TAPIAL. EN LOS CASOS QUE INDIQUE LA SUPERVISION.
id-3.0.contracts.0.items.34 | id-3.0.contracts.0 | id-3.0 | 000000400 | RENIVELACIÓN DE TAPAS DE REGISTRO EXISTENTE ( CFE, METALICOS , ETC).VER DETALLE EN PLANO AUTORIZADO POR SUPERVISOR INCLUYE: MATERIALES, DESPERDICIO, HERRAMIENTA, MANO DE OBRA, EQUIPO Y TODO LO NECESARIO PARA SU CORRECTA EJECUCIÓN. (PZA) | 1 | PZA | 898.68 | MXN | 4 | SINL-CU-U | 010.001.040.00301 | http://si.nl.gob.mx:8081/CatalogoUniversal | SINL-CU-C | RENIVELACIÓN DE TAPAS DE REGISTRO EXISTENTE ( CFE, METALICOS , ETC).VER DETALLE EN PLANO AUTORIZADO POR SUPERVISOR INCLUYE: MATERIALES, DESPERDICIO, HERRAMIENTA, MANO DE OBRA, EQUIPO Y TODO LO NECESARIO PARA SU CORRECTA EJECUCIÓN. (PZA)
id-3.0.contracts.0.items.35 | id-3.0.contracts.0 | id-3.0 | 000000410 | RENIVELACIÓN DE TAPAS DE REGISTRO EXISTENTE ( ALBAÑAL, AGUA POT, DRENAJE, ETC).VER DETALLE EN PLANO AUTORIZADO POR SUPERVISOR INCLUYE: MATERIALES, DESPERDICIO, HERRAMIENTA, MANO DE OBRA, EQUIPO Y TODO LO NECESARIO PARA SU CORRECTA EJECUCIÓN. (PZA) | 1 | PZA | 898.68 | MXN | 4 | SINL-CU-U | 010.001.040.00302 | http://si.nl.gob.mx:8081/CatalogoUniversal | SINL-CU-C | RENIVELACIÓN DE TAPAS DE REGISTRO EXISTENTE ( ALBAÑAL, AGUA POT, DRENAJE, ETC).VER DETALLE EN PLANO AUTORIZADO POR SUPERVISOR INCLUYE: MATERIALES, DESPERDICIO, HERRAMIENTA, MANO DE OBRA, EQUIPO Y TODO LO NECESARIO PARA SU CORRECTA EJECUCIÓN. (PZA)
id-3.0.contracts.0.items.36 | id-3.0.contracts.0 | id-3.0 | 000000420 | RENIVELACIÓN DE TAPAS DE REGISTRO EXISTENTE ( TELMEX, , ETC).VER DETALLE EN PLANO AUTORIZADO POR SUPERVISOR INCLUYE: MATERIALES, DESPERDICIO, HERRAMIENTA, MANO DE OBRA, EQUIPO Y TODO LO NECESARIO PARA SU CORRECTA EJECUCIÓN. (PZA) | 1 | PZA | 898.68 | MXN | 4 | SINL-CU-U | 010.001.040.00303 | http://si.nl.gob.mx:8081/CatalogoUniversal | SINL-CU-C | RENIVELACIÓN DE TAPAS DE REGISTRO EXISTENTE ( TELMEX, , ETC).VER DETALLE EN PLANO AUTORIZADO POR SUPERVISOR INCLUYE: MATERIALES, DESPERDICIO, HERRAMIENTA, MANO DE OBRA, EQUIPO Y TODO LO NECESARIO PARA SU CORRECTA EJECUCIÓN. (PZA)
id-3.0.contracts.0.items.37 | id-3.0.contracts.0 | id-3.0 | 000000430 | RENIVELACIÓN DE TAPAS DE REGISTRO EXISTENTE DE CONCRETO ( SERVICIOS GENERALES).VER DETALLE EN PLANO AUTORIZADO POR SUPERVISOR INCLUYE: MATERIALES, DESPERDICIO, HERRAMIENTA, MANO DE OBRA, EQUIPO Y TODO LO NECESARIO PARA SU CORRECTA EJECUCIÓN. (PZA) | 1 | PZA | 898.68 | MXN | 4 | SINL-CU-U | 010.001.040.00304 | http://si.nl.gob.mx:8081/CatalogoUniversal | SINL-CU-C | RENIVELACIÓN DE TAPAS DE REGISTRO EXISTENTE DE CONCRETO ( SERVICIOS GENERALES).VER DETALLE EN PLANO AUTORIZADO POR SUPERVISOR INCLUYE: MATERIALES, DESPERDICIO, HERRAMIENTA, MANO DE OBRA, EQUIPO Y TODO LO NECESARIO PARA SU CORRECTA EJECUCIÓN. (PZA)
id-3.0.contracts.0.items.38 | id-3.0.contracts.0 | id-3.0 | 000000440 | RENIVELACIÓN DE TAPAS DE REGISTRO EXISTENTE DE CONCRETO ( SERVICIOS GENERALES).VER DETALLE EN PLANO AUTORIZADO POR SUPERVISOR INCLUYE: MATERIALES, DESPERDICIO, HERRAMIENTA, MANO DE OBRA, EQUIPO Y TODO LO NECESARIO PARA SU CORRECTA EJECUCIÓN. (PZA) | 1 | PZA | 898.68 | MXN | 4 | SINL-CU-U | 010.001.040.00305 | http://si.nl.gob.mx:8081/CatalogoUniversal | SINL-CU-C | RENIVELACIÓN DE TAPAS DE REGISTRO EXISTENTE DE CONCRETO ( SERVICIOS GENERALES).VER DETALLE EN PLANO AUTORIZADO POR SUPERVISOR INCLUYE: MATERIALES, DESPERDICIO, HERRAMIENTA, MANO DE OBRA, EQUIPO Y TODO LO NECESARIO PARA SU CORRECTA EJECUCIÓN. (PZA)
id-3.0.contracts.0.items.39 | id-3.0.contracts.0 | id-3.0 | 000000450 | RENIVELACIÓN DE TOMA DE AGUA POTABLE EXISTENTE ( SERVICIOS GENERALES).VER DETALLE EN PLANO AUTORIZADO POR SUPERVISOR INCLUYE: MATERIALES, DESPERDICIO, HERRAMIENTA, MANO DE OBRA, EQUIPO Y TODO LO NECESARIO PARA SU CORRECTA EJECUCIÓN. (PZA) | 1 | PZA | 1053.87 | MXN | 4 | SINL-CU-U | 010.001.040.00306 | http://si.nl.gob.mx:8081/CatalogoUniversal | SINL-CU-C | RENIVELACIÓN DE TOMA DE AGUA POTABLE EXISTENTE ( SERVICIOS GENERALES).VER DETALLE EN PLANO AUTORIZADO POR SUPERVISOR INCLUYE: MATERIALES, DESPERDICIO, HERRAMIENTA, MANO DE OBRA, EQUIPO Y TODO LO NECESARIO PARA SU CORRECTA EJECUCIÓN. (PZA)
id-3.0.contracts.0.items.40 | id-3.0.contracts.0 | id-3.0 | 000000460 | RENIVELACIÓN DE TAPA DE AGUA DE POZO PROFUNDA ( SERVICIOS GENERALES).VER DETALLE EN PLANO AUTORIZADO POR SUPERVISOR INCLUYE: MATERIALES, DESPERDICIO, HERRAMIENTA, MANO DE OBRA, EQUIPO Y TODO LO NECESARIO PARA SU CORRECTA EJECUCIÓN. (PZA) | 1 | PZA | 846.49 | MXN | 4 | SINL-CU-U | 010.001.040.00307 | http://si.nl.gob.mx:8081/CatalogoUniversal | SINL-CU-C | RENIVELACIÓN DE TAPA DE AGUA DE POZO PROFUNDA ( SERVICIOS GENERALES).VER DETALLE EN PLANO AUTORIZADO POR SUPERVISOR INCLUYE: MATERIALES, DESPERDICIO, HERRAMIENTA, MANO DE OBRA, EQUIPO Y TODO LO NECESARIO PARA SU CORRECTA EJECUCIÓN. (PZA)
id-3.0.contracts.0.items.41 | id-3.0.contracts.0 | id-3.0 | 000000470 | RENIVELACIÓN DE TOMA DE GAS EXISTENTE ( SERVICIOS GENERALES).VER DETALLE EN PLANO AUTORIZADO POR SUPERVISOR INCLUYE: MATERIALES, DESPERDICIO, HERRAMIENTA, MANO DE OBRA, EQUIPO Y TODO LO NECESARIO PARA SU CORRECTA EJECUCIÓN. (PZA) | 1 | PZA | 938.09 | MXN | 4 | SINL-CU-U | 010.001.040.00308 | http://si.nl.gob.mx:8081/CatalogoUniversal | SINL-CU-C | RENIVELACIÓN DE TOMA DE GAS EXISTENTE ( SERVICIOS GENERALES).VER DETALLE EN PLANO AUTORIZADO POR SUPERVISOR INCLUYE: MATERIALES, DESPERDICIO, HERRAMIENTA, MANO DE OBRA, EQUIPO Y TODO LO NECESARIO PARA SU CORRECTA EJECUCIÓN. (PZA)
id-3.0.contracts.0.items.42 | id-3.0.contracts.0 | id-3.0 | 000000480 | SUMINISTRO Y CONTRUCCIÓN DE CORONA DE CORDON PERIMETRAL DE FORMA RECTANGULAR DE 15 x 10 CM DE CONCRETO PREMEZCLADO DE F´C=150 KG/CM2,CON ACERO DE REFUERZO CON 2 VRS #4 LONGUITUDINAL Y VAR #4 ANCLADAS @ 60 CM, ACABADO PECHO PALOMA , CORTE CON DISCO @3.00MTS. INTEGRAL AL COLADO DE ESCOBILLADO, CIMBRADO Y DESIMBRADO, COLADO, VIBRADO, CURADO CON MEMBRANA, INCLUYE: FLETES, COLOCACIÓN, ACARREOS, MATERIALES, DESPERDICIOS, HERRAMIENTA, EQUIPO, MANO DE OBRA Y TODO LO NECESARIO PARA SU CORRECTA EJECUCIÓN. | 1 | M | 151.77 | MXN | 43 | SINL-CU-U | 010.015.112.00644 | http://si.nl.gob.mx:8081/CatalogoUniversal | SINL-CU-C | SUMINISTRO Y CONTRUCCIÓN DE CORONA DE CORDON PERIMETRAL DE FORMA RECTANGULAR DE 15 x 10 CM DE CONCRETO PREMEZCLADO DE F´C=150 KG/CM2,CON ACERO DE REFUERZO CON 2 VRS #4 LONGUITUDINAL Y VAR #4 ANCLADAS @ 60 CM, ACABADO PECHO PALOMA , CORTE CON DISCO @3.00MTS. INTEGRAL AL COLADO DE ESCOBILLADO, CIMBRADO Y DESIMBRADO, COLADO, VIBRADO, CURADO CON MEMBRANA, INCLUYE: FLETES, COLOCACIÓN, ACARREOS, MATERIALES, DESPERDICIOS, HERRAMIENTA, EQUIPO, MANO DE OBRA Y TODO LO NECESARIO PARA SU CORRECTA EJECUCIÓN.
id-3.0.contracts.0.items.43 | id-3.0.contracts.0 | id-3.0 | 000000490 | CONSTRUCCION DE GUARNICIÓN EN RAMPAS DE ACCESO VEHICULAR Y PEATONAL DE CONCRETO PREMEZCLADO F´C=150 KG/CM2 ACABADO APARENTE SECCIÓN RECTANGULAR DE 0.20 M. DE ANCHO Y 0.30 M. DE ALTURA CON CORTE ACHAFLANADO EN ARISTA SUPERIOR DE 2" CON CIMBRADO Y DESIMBRADO, COLADO, VIBRADO, CURADO CON MEMBRANA, INCLUYE: FLETES, COLOCACIÓN, ACARREOS, MATERIALES, DESPERDICIOS, HERRAMIENTA, EQUIPO, MANO DE OBRA Y TODO LO NECESARIO PARA SU CORRECTA EJECUCIÓN. | 1 | M | 289.64 | MXN | 43 | SINL-CU-U | 010.015.116.00022 | http://si.nl.gob.mx:8081/CatalogoUniversal | SINL-CU-C | CONSTRUCCION DE GUARNICIÓN EN RAMPAS DE ACCESO VEHICULAR Y PEATONAL DE CONCRETO PREMEZCLADO F´C=150 KG/CM2 ACABADO APARENTE SECCIÓN RECTANGULAR DE 0.20 M. DE ANCHO Y 0.30 M. DE ALTURA CON CORTE ACHAFLANADO EN ARISTA SUPERIOR DE 2" CON CIMBRADO Y DESIMBRADO, COLADO, VIBRADO, CURADO CON MEMBRANA, INCLUYE: FLETES, COLOCACIÓN, ACARREOS, MATERIALES, DESPERDICIOS, HERRAMIENTA, EQUIPO, MANO DE OBRA Y TODO LO NECESARIO PARA SU CORRECTA EJECUCIÓN.
id-3.0.contracts.0.items.44 | id-3.0.contracts.0 | id-3.0 | 000000500 | CONSTRUCCION DE RAMPA PEATONAL A BASE DE CONCRETO PREMEZCLADO F'C=200KG/CM2 DE 10 CMS. DE ESPESOR, CON REFUERZO DE MALLA ELECTROSOLDADA 6-6/10-10. ACABADO BUSARDEADO (VER DETALLE EN PLANO), PREPARACIÓN DE LA SUPERFICIE, CIMBRADO Y DESIMBRADO, COLADO, VIBRADO, CURADO CON MEMBRANA, INCLUYE: FLETES, COLOCACIÓN, ACARREOS, MATERIALES, DESPERDICIOS, HERRAMIENTA, EQUIPO, MANO DE OBRA Y TODO LO NECESARIO PARA SU CORRECTA EJECUCIÓN. | 1 | M2 | 336.67 | MXN | 39 | SINL-CU-U | 010.015.116.00042 | http://si.nl.gob.mx:8081/CatalogoUniversal | SINL-CU-C | CONSTRUCCION DE RAMPA PEATONAL A BASE DE CONCRETO PREMEZCLADO F'C=200KG/CM2 DE 10 CMS. DE ESPESOR, CON REFUERZO DE MALLA ELECTROSOLDADA 6-6/10-10. ACABADO BUSARDEADO (VER DETALLE EN PLANO), PREPARACIÓN DE LA SUPERFICIE, CIMBRADO Y DESIMBRADO, COLADO, VIBRADO, CURADO CON MEMBRANA, INCLUYE: FLETES, COLOCACIÓN, ACARREOS, MATERIALES, DESPERDICIOS, HERRAMIENTA, EQUIPO, MANO DE OBRA Y TODO LO NECESARIO PARA SU CORRECTA EJECUCIÓN.
id-3.0.contracts.0.items.45 | id-3.0.contracts.0 | id-3.0 | 000000510 | CONSTRUCCIÓN DE FIRME PARA BANQUETA DE CONCRETO PREMEZCLADO F'C=200 KG/CM2. DE 10 CM. DE ESPESOR. AGREGADO MÁXIMO DE 19MM ARMADO CON MALLA ELECTROSOLDADA 6X6-10/10, JUNTAS DE CONTROL REALIZADA CON DISCO DE DIAMANTE EN AMBOS SENTIDOS DONDE APLIQUE CON PROFUNDIDAD DE 3 CENTÍMETROS A CADA 3 METROS, COMPACTACIÓN DE TERRENO, RELLENO COMPACTADO CON MATERIAL PRODUCTO DE EXCAVACION, CIMBRADO Y DESIMBRADO, COLADO, VIBRADO, CURADO CON CURAFEST APLICADO CON ASPERSOR RIEGO DE LA SUPERFICIE, INCLUYE: FLETES, COLOCACIÓN, ACARREOS, MATERIALES, DESPERDICIOS, HERRAMIENTA, EQUIPO, MANO DE OBRA Y TODO LO NECESARIO PARA SU CORRECTA EJECUCIÓN. | 1 | M2 | 323.9 | MXN | 39 | SINL-CU-U | 010.015.116.00542 | http://si.nl.gob.mx:8081/CatalogoUniversal | SINL-CU-C | CONSTRUCCIÓN DE FIRME PARA BANQUETA DE CONCRETO PREMEZCLADO F'C=200 KG/CM2. DE 10 CM. DE ESPESOR. AGREGADO MÁXIMO DE 19MM ARMADO CON MALLA ELECTROSOLDADA 6X6-10/10, JUNTAS DE CONTROL REALIZADA CON DISCO DE DIAMANTE EN AMBOS SENTIDOS DONDE APLIQUE CON PROFUNDIDAD DE 3 CENTÍMETROS A CADA 3 METROS, COMPACTACIÓN DE TERRENO, RELLENO COMPACTADO CON MATERIAL PRODUCTO DE EXCAVACION, CIMBRADO Y DESIMBRADO, COLADO, VIBRADO, CURADO CON CURAFEST APLICADO CON ASPERSOR RIEGO DE LA SUPERFICIE, INCLUYE: FLETES, COLOCACIÓN, ACARREOS, MATERIALES, DESPERDICIOS, HERRAMIENTA, EQUIPO, MANO DE OBRA Y TODO LO NECESARIO PARA SU CORRECTA EJECUCIÓN.
id-3.0.contracts.0.items.46 | id-3.0.contracts.0 | id-3.0 | 000000520 | SUMINISTRO E INSTALACIÓN DE GUÍA TÁCTIL CAMBIO DE DIRECCIÓN (ADVERTENCIA) DE 30 X 30 CM Y DE 16 TACHONES MARCA KISKO O EQUIVALENTE EN CALIDAD DE CONCRETO POLIMÉRICO PEGADO CON MORTERO CEMENTO - ARENA PROP 1:4 CON UN ESPESOR MÁXIMO DE 3.5 CENTIMETROS, PROTECCION DE CONSTRUCCIONES EXISTENTES PARA NO MANCHARLAS INCLUYE: FLETES, COLOCACIÓN, ACARREOS, MATERIALES, DESPERDICIOS, HERRAMIENTA, EQUIPO, MANO DE OBRA Y TODO LO NECESARIO PARA SU CORRECTA EJECUCIÓN. | 1 | PZA | 176.4 | MXN | 4 | SINL-CU-U | 010.015.108.00042 | http://si.nl.gob.mx:8081/CatalogoUniversal | SINL-CU-C | SUMINISTRO E INSTALACIÓN DE GUÍA TÁCTIL CAMBIO DE DIRECCIÓN (ADVERTENCIA) DE 30 X 30 CM Y DE 16 TACHONES MARCA KISKO O EQUIVALENTE EN CALIDAD DE CONCRETO POLIMÉRICO PEGADO CON MORTERO CEMENTO - ARENA PROP 1:4 CON UN ESPESOR MÁXIMO DE 3.5 CENTIMETROS, PROTECCION DE CONSTRUCCIONES EXISTENTES PARA NO MANCHARLAS INCLUYE: FLETES, COLOCACIÓN, ACARREOS, MATERIALES, DESPERDICIOS, HERRAMIENTA, EQUIPO, MANO DE OBRA Y TODO LO NECESARIO PARA SU CORRECTA EJECUCIÓN.
id-3.0.contracts.0.items.47 | id-3.0.contracts.0 | id-3.0 | 000000530 | SUMINISTRO Y COLOCACIÓN DE PISO TERRAZO, ACABADO ANTIDERRAPANTE MODELO ROJO DE 60X60 CM DE 2 CM DE ESPESOR. MARCA KISKO O EQUIVALENTE, DESPLANTADO SOBRE FIRME DE BANQUETA PEGADO CON MORTERO CEMENTO-ARENA PROPORCIÓN 1:4 CON UN ESPESOR MÁXIMO DE 3.5 CENTIMETROS, TRAZO Y NIVELADO, MUESTREADO (VER DETALLE EN PLANO) INCLUYE: FLETES, COLOCACIÓN, ACARREOS, MATERIALES, DESPERDICIOS, HERRAMIENTA, EQUIPO, MANO DE OBRA Y TODO LO NECESARIO PARA SU CORRECTA EJECUCIÓN. | 1 | M2 | 695.38 | MXN | 39 | SINL-CU-U | 010.015.116.00762 | http://si.nl.gob.mx:8081/CatalogoUniversal | SINL-CU-C | SUMINISTRO Y COLOCACIÓN DE PISO TERRAZO, ACABADO ANTIDERRAPANTE MODELO ROJO DE 60X60 CM DE 2 CM DE ESPESOR. MARCA KISKO O EQUIVALENTE, DESPLANTADO SOBRE FIRME DE BANQUETA PEGADO CON MORTERO CEMENTO-ARENA PROPORCIÓN 1:4 CON UN ESPESOR MÁXIMO DE 3.5 CENTIMETROS, TRAZO Y NIVELADO, MUESTREADO (VER DETALLE EN PLANO) INCLUYE: FLETES, COLOCACIÓN, ACARREOS, MATERIALES, DESPERDICIOS, HERRAMIENTA, EQUIPO, MANO DE OBRA Y TODO LO NECESARIO PARA SU CORRECTA EJECUCIÓN.
id-3.0.contracts.0.items.48 | id-3.0.contracts.0 | id-3.0 | 000000540 | ACABADO TEXTURIZADO EN PAVIMENTO EXISTENTE EN FORMA DE PICADO, PARA PASO POMPEYANO HECHO CON MAQUINARIA PERFILADORA O SIMILAR, QUE GARANTICE UNA BUENA ADHERENCIA DEL FIRME EXISTENTE CON LA BANQUETA NUEVA A COLOCAR. INCLUYE: FLETES, COLOCACIÓN, ACARREOS, MATERIALES, DESPERDICIOS, HERRAMIENTA, EQUIPO, MANO DE OBRA Y TODO LO NECESARIO PARA SU CORRECTA EJECUCIÓN. | 1 | M2 | 53.2 | MXN | 39 | SINL-CU-U | 010.015.116.00374 | http://si.nl.gob.mx:8081/CatalogoUniversal | SINL-CU-C | ACABADO TEXTURIZADO EN PAVIMENTO EXISTENTE EN FORMA DE PICADO, PARA PASO POMPEYANO HECHO CON MAQUINARIA PERFILADORA O SIMILAR, QUE GARANTICE UNA BUENA ADHERENCIA DEL FIRME EXISTENTE CON LA BANQUETA NUEVA A COLOCAR. INCLUYE: FLETES, COLOCACIÓN, ACARREOS, MATERIALES, DESPERDICIOS, HERRAMIENTA, EQUIPO, MANO DE OBRA Y TODO LO NECESARIO PARA SU CORRECTA EJECUCIÓN.
id-3.0.contracts.0.items.49 | id-3.0.contracts.0 | id-3.0 | 000000550 | CONSTRUCCION DE PASO POMPEYANO DE CONCRETO PREMEZCLADO F'C=250KG/CM2 ARMADO CON PARRILLA DE VARILLA #3 @ 25CM. CORTES CON EQUIPO, DEMOICIONES DE PAVIMETO PARA ANCLAJE, RETIRO DE ESCOMBRO FUERA DE OBRA, LIMPIEZA DURANTE LOS TRABAJOS Y AL FINAL, SUMINISTRO E INSTALACION, (VER DETALLE EN PLANO) INCLUYE: FLETES, COLOCACIÓN, ACARREOS, MATERIALES, DESPERDICIOS, HERRAMIENTA, EQUIPO, MANO DE OBRA Y TODO LO NECESARIO PARA SU CORRECTA EJECUCIÓN. | 1 | M2 | 446.77 | MXN | 39 | SINL-CU-U | 010.015.116.00372 | http://si.nl.gob.mx:8081/CatalogoUniversal | SINL-CU-C | CONSTRUCCION DE PASO POMPEYANO DE CONCRETO PREMEZCLADO F'C=250KG/CM2 ARMADO CON PARRILLA DE VARILLA #3 @ 25CM. CORTES CON EQUIPO, DEMOICIONES DE PAVIMETO PARA ANCLAJE, RETIRO DE ESCOMBRO FUERA DE OBRA, LIMPIEZA DURANTE LOS TRABAJOS Y AL FINAL, SUMINISTRO E INSTALACION, (VER DETALLE EN PLANO) INCLUYE: FLETES, COLOCACIÓN, ACARREOS, MATERIALES, DESPERDICIOS, HERRAMIENTA, EQUIPO, MANO DE OBRA Y TODO LO NECESARIO PARA SU CORRECTA EJECUCIÓN.
id-3.0.contracts.0.items.50 | id-3.0.contracts.0 | id-3.0 | 000000570 | CORTE EN MATERIAL TIPO I Y II, PARA FORMACION DE CAJA, POR MEDIOS MECÁNICOS, VOLUMEN MEDIDO EN SECCION, INCLUYE: MAQUINARIA, HERRAMIENTA, EQUIPO, MANO DE OBRA Y ACAMELLONAMIENTO PARA SU POSTERIOR RETIRO. | 1 | M3 | 97.6 | MXN | 27 | SINL-CU-U | 010.010.088.00100 | http://si.nl.gob.mx:8081/CatalogoUniversal | SINL-CU-C | CORTE EN MATERIAL TIPO I Y II, PARA FORMACION DE CAJA, POR MEDIOS MECÁNICOS, VOLUMEN MEDIDO EN SECCION, INCLUYE: MAQUINARIA, HERRAMIENTA, EQUIPO, MANO DE OBRA Y ACAMELLONAMIENTO PARA SU POSTERIOR RETIRO.
id-3.0.contracts.0.items.51 | id-3.0.contracts.0 | id-3.0 | 000000580 | CARGA, ACARREO Y DESCARGA A TIRO LIBRE DEL MATERIAL PRODUCTO DE EXCAVACIONES Y CORTES VOLUMEN MEDIDO EN SECCION, A TIRADEROS AUTORIZADOS POR EL MUNICIPIO. INCLUYE: MAQUINARIA, HERRAMIENTA, EQUIPO, MANO DE OBRA (SE INCLUYE PAGO DE REGALIAS) Y TODO LO NECESARIO PARA SU CORRECTA EJECUCIÓN. | 1 | M3 | 130.28 | MXN | 27 | SINL-CU-U | 010.010.092.00100 | http://si.nl.gob.mx:8081/CatalogoUniversal | SINL-CU-C | CARGA, ACARREO Y DESCARGA A TIRO LIBRE DEL MATERIAL PRODUCTO DE EXCAVACIONES Y CORTES VOLUMEN MEDIDO EN SECCION, A TIRADEROS AUTORIZADOS POR EL MUNICIPIO. INCLUYE: MAQUINARIA, HERRAMIENTA, EQUIPO, MANO DE OBRA (SE INCLUYE PAGO DE REGALIAS) Y TODO LO NECESARIO PARA SU CORRECTA EJECUCIÓN.
id-3.0.contracts.0.items.52 | id-3.0.contracts.0 | id-3.0 | 000000581 | COMPACTACIÓN DE LA SUPERFICIE DESCUBIERTA POR EL CORTE AL 95% MÍNIMO DEL PVSM OBTENIDO POR EL ENSAYO AASHTO ESTÁNDAR DE ACUERDO CON LAS NORMAS DE LA SCT. INCLUYE: AGUA, DESPERDICIOS, HOMOGENIZACION, MATERIALES, MAQUINARIA, EQUIPO, HERRAMIENTA, MANO DE OBRA Y TODO LO NECESARIO PARA SU CORRECTA EJECUCIÓN. | 1 | M2 | 32.89 | MXN | 39 | SINL-CU-U | 010.010.096.00070 | http://si.nl.gob.mx:8081/CatalogoUniversal | SINL-CU-C | COMPACTACIÓN DE LA SUPERFICIE DESCUBIERTA POR EL CORTE AL 95% MÍNIMO DEL PVSM OBTENIDO POR EL ENSAYO AASHTO ESTÁNDAR DE ACUERDO CON LAS NORMAS DE LA SCT. INCLUYE: AGUA, DESPERDICIOS, HOMOGENIZACION, MATERIALES, MAQUINARIA, EQUIPO, HERRAMIENTA, MANO DE OBRA Y TODO LO NECESARIO PARA SU CORRECTA EJECUCIÓN.
id-3.0.contracts.0.items.53 | id-3.0.contracts.0 | id-3.0 | 000000590 | RELLENO Y COMPACTACIÓN CON MATERIAL DE BANCO EN CAPAS DE 20 CM DE ESPESOR, COMPACTADAS AL 95% DE SU PVSM, VOLUMEN MEDIDO EN SECCION, INCLUYE: MATERIAL, AGUA, HOMOGENIZACIÓN, EQUIPO, HERRAMIENTAS Y MANO DE OBRA. VOLUMEN MEDIDO EN SECCION. | 1 | M3 | 288.35 | MXN | 27 | SINL-CU-U | 010.015.112.00900 | http://si.nl.gob.mx:8081/CatalogoUniversal | SINL-CU-C | RELLENO Y COMPACTACIÓN CON MATERIAL DE BANCO EN CAPAS DE 20 CM DE ESPESOR, COMPACTADAS AL 95% DE SU PVSM, VOLUMEN MEDIDO EN SECCION, INCLUYE: MATERIAL, AGUA, HOMOGENIZACIÓN, EQUIPO, HERRAMIENTAS Y MANO DE OBRA. VOLUMEN MEDIDO EN SECCION.
id-3.0.contracts.0.items.54 | id-3.0.contracts.0 | id-3.0 | 000000600 | SUMINISTRO E INSTALACIÓN DE FIRME DE CONCRETO DE 12CM DE ESPESOR, CONCRETO PREMEZCLADO FC=200 Kg/CM2, TAMAÑO MÁXIMO DE AGREGADO DE 19 MM, REFORZADO CON MALLA ELECTROSOLDADA 6X6- 10/10 Y JUNTAS DE DILATACIÓN CADA 2MTS ELABORADAS CON DISCO. COMPACTACIÓN DE TERRENO, CIMBRADO Y DESIMBRADO, COLADO, VIBRADO, CURADO CON CURAFEST APLICADO CON ASPERSOR RIEGO DE LA SUPERFICIE INCLUYE: FLETES, COLOCACIÓN, ACARREOS, MATERIALES, DESPERDICIOS, HERRAMIENTA, EQUIPO, MANO DE OBRA Y TODO LO NECESARIO PARA SU CORRECTA EJECUCIÓN. | 1 | M2 | 355.32 | MXN | 39 | SINL-CU-U | 010.010.096.00185 | http://si.nl.gob.mx:8081/CatalogoUniversal | SINL-CU-C | SUMINISTRO E INSTALACIÓN DE FIRME DE CONCRETO DE 12CM DE ESPESOR, CONCRETO PREMEZCLADO FC=200 Kg/CM2, TAMAÑO MÁXIMO DE AGREGADO DE 19 MM, REFORZADO CON MALLA ELECTROSOLDADA 6X6- 10/10 Y JUNTAS DE DILATACIÓN CADA 2MTS ELABORADAS CON DISCO. COMPACTACIÓN DE TERRENO, CIMBRADO Y DESIMBRADO, COLADO, VIBRADO, CURADO CON CURAFEST APLICADO CON ASPERSOR RIEGO DE LA SUPERFICIE INCLUYE: FLETES, COLOCACIÓN, ACARREOS, MATERIALES, DESPERDICIOS, HERRAMIENTA, EQUIPO, MANO DE OBRA Y TODO LO NECESARIO PARA SU CORRECTA EJECUCIÓN.
id-3.0.contracts.0.items.55 | id-3.0.contracts.0 | id-3.0 | 000000610 | SUMINISTRO Y COLOCACIÓN DE PISO GRANITO, MODELO GRISAL 60X60 CM DE 3.5 CM DE ESPESOR. MARCA STONIA O EQUIVALENTE, DESPLANTADO SOBRE FIRME DE CONCRETO PEGADO CON MORTERO CEMENTO-ARENA-PEGAMENTO PROPORCIÓN 1:4:2 CON UN ESPESOR MÁXIMO DE 3.5 CENTIMETROS. TRAZO Y NIVELADO, MUESTREADO (VER DETALLE EN PLANO) INCLUYE: FLETES, COLOCACIÓN, ACARREOS, MATERIALES, DESPERDICIOS, HERRAMIENTA, EQUIPO, MANO DE OBRA Y TODO LO NECESARIO PARA SU CORRECTA EJECUCIÓN. | 1 | M2 | 1003.94 | MXN | 39 | SINL-CU-U | 010.040.356.00012 | http://si.nl.gob.mx:8081/CatalogoUniversal | SINL-CU-C | SUMINISTRO Y COLOCACIÓN DE PISO GRANITO, MODELO GRISAL 60X60 CM DE 3.5 CM DE ESPESOR. MARCA STONIA O EQUIVALENTE, DESPLANTADO SOBRE FIRME DE CONCRETO PEGADO CON MORTERO CEMENTO-ARENA-PEGAMENTO PROPORCIÓN 1:4:2 CON UN ESPESOR MÁXIMO DE 3.5 CENTIMETROS. TRAZO Y NIVELADO, MUESTREADO (VER DETALLE EN PLANO) INCLUYE: FLETES, COLOCACIÓN, ACARREOS, MATERIALES, DESPERDICIOS, HERRAMIENTA, EQUIPO, MANO DE OBRA Y TODO LO NECESARIO PARA SU CORRECTA EJECUCIÓN.
id-3.0.contracts.0.items.56 | id-3.0.contracts.0 | id-3.0 | 000000620 | SUMINISTRO Y COLOCACIÓN DE PISO GRANITO, MODELO GRIS OSCURO 60X60 CM DE 3.5 CM DE ESPESOR. MARCA STONIA O EQUIVALENTE, DESPLANTADO SOBRE FIRME DE CONCRETO PEGADO CON MORTERO CEMENTO-ARENA-PEGAMENTO PROPORCIÓN 1:4:2 CON UN ESPESOR MÁXIMO DE 3.5 CENTIMETROS. TRAZO Y NIVELADO, MUESTREADO (VER DETALLE EN PLANO) INCLUYE: FLETES, COLOCACIÓN, ACARREOS, MATERIALES, DESPERDICIOS, HERRAMIENTA, EQUIPO, MANO DE OBRA Y TODO LO NECESARIO PARA SU CORRECTA EJECUCIÓN. | 1 | M2 | 1010.18 | MXN | 39 | SINL-CU-U | 010.040.356.00014 | http://si.nl.gob.mx:8081/CatalogoUniversal | SINL-CU-C | SUMINISTRO Y COLOCACIÓN DE PISO GRANITO, MODELO GRIS OSCURO 60X60 CM DE 3.5 CM DE ESPESOR. MARCA STONIA O EQUIVALENTE, DESPLANTADO SOBRE FIRME DE CONCRETO PEGADO CON MORTERO CEMENTO-ARENA-PEGAMENTO PROPORCIÓN 1:4:2 CON UN ESPESOR MÁXIMO DE 3.5 CENTIMETROS. TRAZO Y NIVELADO, MUESTREADO (VER DETALLE EN PLANO) INCLUYE: FLETES, COLOCACIÓN, ACARREOS, MATERIALES, DESPERDICIOS, HERRAMIENTA, EQUIPO, MANO DE OBRA Y TODO LO NECESARIO PARA SU CORRECTA EJECUCIÓN.
id-3.0.contracts.0.items.57 | id-3.0.contracts.0 | id-3.0 | 000000630 | SUMINISTRO Y COLOCACIÓN DE PISO GRANITO, MODELO GOLDEN 60X60 CM DE 3.5 CM DE ESPESOR. MARCA STONIA O EQUIVALENTE, DESPLANTADO SOBRE FIRME DE CONCRETO PEGADO CON MORTERO CEMENTO-ARENA-PEGAMENTO PROPORCIÓN 1:4:2 CON UN ESPESOR MÁXIMO DE 3.5 CENTIMETROS. TRAZO Y NIVELADO, MUESTREADO (VER DETALLE EN PLANO) INCLUYE: FLETES, COLOCACIÓN, ACARREOS, MATERIALES, DESPERDICIOS, HERRAMIENTA, EQUIPO, MANO DE OBRA Y TODO LO NECESARIO PARA SU CORRECTA EJECUCIÓN. | 1 | M2 | 1016.38 | MXN | 39 | SINL-CU-U | 010.040.356.00016 | http://si.nl.gob.mx:8081/CatalogoUniversal | SINL-CU-C | SUMINISTRO Y COLOCACIÓN DE PISO GRANITO, MODELO GOLDEN 60X60 CM DE 3.5 CM DE ESPESOR. MARCA STONIA O EQUIVALENTE, DESPLANTADO SOBRE FIRME DE CONCRETO PEGADO CON MORTERO CEMENTO-ARENA-PEGAMENTO PROPORCIÓN 1:4:2 CON UN ESPESOR MÁXIMO DE 3.5 CENTIMETROS. TRAZO Y NIVELADO, MUESTREADO (VER DETALLE EN PLANO) INCLUYE: FLETES, COLOCACIÓN, ACARREOS, MATERIALES, DESPERDICIOS, HERRAMIENTA, EQUIPO, MANO DE OBRA Y TODO LO NECESARIO PARA SU CORRECTA EJECUCIÓN.
id-3.0.contracts.0.items.58 | id-3.0.contracts.0 | id-3.0 | 000000640 | CONSTRUCCION DE DENTELLÓN DE CONCRETO DE 30 X 35 CM CON CONCRETO PREMEZCLADO EN PLANTA DOSIFICADORA F´C=200 KG/CM2 ACABADO ESCOBILLADO INTEGRAL AL COLADO ESCAVACION, CARGA, AFINE DEL DESPLANTE,CIMBRADO Y DESCIMBRADO, COLADO, VIBRADO, CURADO CON MEMBRANA, RETIRO DE MATERIAL INCLUYE: FLETES, COLOCACIÓN, ACARREOS, MATERIALES, DESPERDICIOS, HERRAMIENTA, EQUIPO, MANO DE OBRA Y TODO LO NECESARIO PARA SU CORRECTA EJECUCIÓN. | 1 | M | 304.28 | MXN | 43 | SINL-CU-U | 010.015.116.00405 | http://si.nl.gob.mx:8081/CatalogoUniversal | SINL-CU-C | CONSTRUCCION DE DENTELLÓN DE CONCRETO DE 30 X 35 CM CON CONCRETO PREMEZCLADO EN PLANTA DOSIFICADORA F´C=200 KG/CM2 ACABADO ESCOBILLADO INTEGRAL AL COLADO ESCAVACION, CARGA, AFINE DEL DESPLANTE,CIMBRADO Y DESCIMBRADO, COLADO, VIBRADO, CURADO CON MEMBRANA, RETIRO DE MATERIAL INCLUYE: FLETES, COLOCACIÓN, ACARREOS, MATERIALES, DESPERDICIOS, HERRAMIENTA, EQUIPO, MANO DE OBRA Y TODO LO NECESARIO PARA SU CORRECTA EJECUCIÓN.
id-3.0.contracts.0.items.59 | id-3.0.contracts.0 | id-3.0 | 000000650 | RELLENO Y COMPACTACIÓN, EN CAPAS DE 20 CM. UTILIZANDO MATERIAL DE BANCO AUTORIZADO, COMPACTADO AL 95 % DE SU P.V.S.M., INCLUYE: TRAZO Y NIVELACIÓN, CARGA, ACARREOS Y DESCARGA, FLETES NECESARIOS, EQUIPO, MAQUINARIA, MATERIALES, HERRAMIENTA, PRUEBAS DE CALIDAD, AGUA NECESARIA PARA SU HOMOGENIZACIÓN, MANO DE OBRA LOCAL Y/O FORÁNEA DOBLES TURNOS, HORARIO DIURNO Y/O NOCTURNO, PROTECCIONES Y LIMPIEZA DE AREAS ADYACENTES DURANTE Y AL FINAL DE LOS TRABAJOS Y TODO LO NECESARIO PARA SU CORRECTA EJECUCIÓN. (VOLUMEN MEDIDO EN CAJA COMPACTO) | 1 | M3 | 330.95 | MXN | 27 | SINL-CU-U | 010.020.132.00110 | http://si.nl.gob.mx:8081/CatalogoUniversal | SINL-CU-C | RELLENO Y COMPACTACIÓN, EN CAPAS DE 20 CM. UTILIZANDO MATERIAL DE BANCO AUTORIZADO, COMPACTADO AL 95 % DE SU P.V.S.M., INCLUYE: TRAZO Y NIVELACIÓN, CARGA, ACARREOS Y DESCARGA, FLETES NECESARIOS, EQUIPO, MAQUINARIA, MATERIALES, HERRAMIENTA, PRUEBAS DE CALIDAD, AGUA NECESARIA PARA SU HOMOGENIZACIÓN, MANO DE OBRA LOCAL Y/O FORÁNEA DOBLES TURNOS, HORARIO DIURNO Y/O NOCTURNO, PROTECCIONES Y LIMPIEZA DE AREAS ADYACENTES DURANTE Y AL FINAL DE LOS TRABAJOS Y TODO LO NECESARIO PARA SU CORRECTA EJECUCIÓN. (VOLUMEN MEDIDO EN CAJA COMPACTO)
id-3.0.contracts.0.items.60 | id-3.0.contracts.0 | id-3.0 | 000000660 | SUMINISTRO E INSTALACIÓN DE FIRME DE CONCRETO DE 12CM DE ESPESOR, CONCRETO PREMEZCLADO FC=200 Kg/CM2, TAMAÑO MÁXIMO DE AGREGADO DE 19 MM, REFORZADO CON MALLA ELECTROSOLDADA 6X6- 10/10 Y JUNTAS DE DILATACIÓN CADA 2MTS ELABORADAS CON DISCO. COMPACTACIÓN DE TERRENO, CIMBRADO Y DESIMBRADO, COLADO, VIBRADO, CURADO CON CURAFEST APLICADO CON ASPERSOR RIEGO DE LA SUPERFICIE INCLUYE: FLETES, COLOCACIÓN, ACARREOS, MATERIALES, DESPERDICIOS, HERRAMIENTA, EQUIPO, MANO DE OBRA Y TODO LO NECESARIO PARA SU CORRECTA EJECUCIÓN. | 1 | M2 | 355.32 | MXN | 39 | SINL-CU-U | 010.010.096.00185 | http://si.nl.gob.mx:8081/CatalogoUniversal | SINL-CU-C | SUMINISTRO E INSTALACIÓN DE FIRME DE CONCRETO DE 12CM DE ESPESOR, CONCRETO PREMEZCLADO FC=200 Kg/CM2, TAMAÑO MÁXIMO DE AGREGADO DE 19 MM, REFORZADO CON MALLA ELECTROSOLDADA 6X6- 10/10 Y JUNTAS DE DILATACIÓN CADA 2MTS ELABORADAS CON DISCO. COMPACTACIÓN DE TERRENO, CIMBRADO Y DESIMBRADO, COLADO, VIBRADO, CURADO CON CURAFEST APLICADO CON ASPERSOR RIEGO DE LA SUPERFICIE INCLUYE: FLETES, COLOCACIÓN, ACARREOS, MATERIALES, DESPERDICIOS, HERRAMIENTA, EQUIPO, MANO DE OBRA Y TODO LO NECESARIO PARA SU CORRECTA EJECUCIÓN.
id-3.0.contracts.0.items.61 | id-3.0.contracts.0 | id-3.0 | 000000670 | SUMINISTRO Y COLOCACION PISO TIPO DECK DE SINTETICO ACABADO MADERA PARA EXTERIOR MARCA HONORWOOD, FIJADO SOBRE CON BASTIDORES TRANSVERSALES DE PTR DE 1" @ 40 CM , SOBRE FIRME DE CONCRETO, PREPARACION DE LA SUPERFICIE, BASTIDORES, GRAPAS Y PIJAS DE ACERO INOXIDABLE EN EL SENTIDO QUE SE LE REQUIERA, ACCESORIOS, (VER DETALLE EN PLANO) AREA AUTORIZADA POR SUPERVISION INCLUYE: FLETES, COLOCACIÓN, ACARREOS, MATERIALES, DESPERDICIOS, HERRAMIENTA, EQUIPO, MANO DE OBRA Y TODO LO NECESARIO PARA SU CORRECTA EJECUCIÓN. | 1 | M2 | 2010.73 | MXN | 39 | SINL-CU-U | 010.040.352.00022 | http://si.nl.gob.mx:8081/CatalogoUniversal | SINL-CU-C | SUMINISTRO Y COLOCACION PISO TIPO DECK DE SINTETICO ACABADO MADERA PARA EXTERIOR MARCA HONORWOOD, FIJADO SOBRE CON BASTIDORES TRANSVERSALES DE PTR DE 1" @ 40 CM , SOBRE FIRME DE CONCRETO, PREPARACION DE LA SUPERFICIE, BASTIDORES, GRAPAS Y PIJAS DE ACERO INOXIDABLE EN EL SENTIDO QUE SE LE REQUIERA, ACCESORIOS, (VER DETALLE EN PLANO) AREA AUTORIZADA POR SUPERVISION INCLUYE: FLETES, COLOCACIÓN, ACARREOS, MATERIALES, DESPERDICIOS, HERRAMIENTA, EQUIPO, MANO DE OBRA Y TODO LO NECESARIO PARA SU CORRECTA EJECUCIÓN.
id-3.0.contracts.0.items.62 | id-3.0.contracts.0 | id-3.0 | 000000680 | CONSTRUCCION DE DENTELLÓN DE CONCRETO DE 30 X 35 CM CON CONCRETO PREMEZCLADO EN PLANTA DOSIFICADORA F´C=200 KG/CM2 ACABADO ESCOBILLADO INTEGRAL AL COLADO ESCAVACION, CARGA, AFINE DEL DESPLANTE,CIMBRADO Y DESCIMBRADO, COLADO, VIBRADO, CURADO CON MEMBRANA, RETIRO DE MATERIAL INCLUYE: FLETES, COLOCACIÓN, ACARREOS, MATERIALES, DESPERDICIOS, HERRAMIENTA, EQUIPO, MANO DE OBRA Y TODO LO NECESARIO PARA SU CORRECTA EJECUCIÓN. | 1 | M | 304.28 | MXN | 43 | SINL-CU-U | 010.015.116.00405 | http://si.nl.gob.mx:8081/CatalogoUniversal | SINL-CU-C | CONSTRUCCION DE DENTELLÓN DE CONCRETO DE 30 X 35 CM CON CONCRETO PREMEZCLADO EN PLANTA DOSIFICADORA F´C=200 KG/CM2 ACABADO ESCOBILLADO INTEGRAL AL COLADO ESCAVACION, CARGA, AFINE DEL DESPLANTE,CIMBRADO Y DESCIMBRADO, COLADO, VIBRADO, CURADO CON MEMBRANA, RETIRO DE MATERIAL INCLUYE: FLETES, COLOCACIÓN, ACARREOS, MATERIALES, DESPERDICIOS, HERRAMIENTA, EQUIPO, MANO DE OBRA Y TODO LO NECESARIO PARA SU CORRECTA EJECUCIÓN.
id-3.0.contracts.0.items.63 | id-3.0.contracts.0 | id-3.0 | 000000730 | SUMINISTRO Y COLOCACION DE CARPETA ASFALTICA AC-20 (PG 64-10) DE 3 CMS DE ESPESOR COMPACTADA AL 95% PRUEBA MARSHALL, TMA 3/8" INCLUYE: RIEGO DE LIGA CON E CON EMULSIÓN ECR-60 (A RAZÓN DE 0.5L/M2), MATERIALES ACARREOS, MAQUINARIA, EQUIPO, HERRAMIENTA, MANO DE OBRA, LIMPIEZA DEL AREA Y TODO LO NECESARIO PARA SU CORRECTA EJECUCION | 1 | M2 | 4092.2 | MXN | 39 | SINL-CU-U | 010.015.112.00080 | http://si.nl.gob.mx:8081/CatalogoUniversal | SINL-CU-C | SUMINISTRO Y COLOCACION DE CARPETA ASFALTICA AC-20 (PG 64-10) DE 3 CMS DE ESPESOR COMPACTADA AL 95% PRUEBA MARSHALL, TMA 3/8" INCLUYE: RIEGO DE LIGA CON E CON EMULSIÓN ECR-60 (A RAZÓN DE 0.5L/M2), MATERIALES ACARREOS, MAQUINARIA, EQUIPO, HERRAMIENTA, MANO DE OBRA, LIMPIEZA DEL AREA Y TODO LO NECESARIO PARA SU CORRECTA EJECUCION
id-3.0.contracts.0.items.64 | id-3.0.contracts.0 | id-3.0 | 000000731 | SUMINISTRO E INSTALACIÓN DE BACHEO PROFUNDO AISLADO DE LA ESTRUCTURA DE PAVIMENTO EXISTENTE DE HASTA 25 CM, DE ACUERDO CON LAS NORMAS DE LA SCT, INCLUYE: CORTE CON DISCO, DEMOLICION DE ESTRUCTURA DE PAVIMENTO, CARGA, ACARREO, RETIRO DEL MATERIAL PRODUCTO DE LOS CORTES Y EXCAVACIONES A TIRADEROS AUTORIZADOS POR LA DEPENDENCIAS OFICIALES, COMPACTACIÓN DEL MATERIAL DE PISO DESCUBIERTO AL 90% MÍN. DE SU PVSM, SUMINISTRO Y COLOCACIÓN DE BASE ESTABILIZADA CON CEMENTO PORTLAND, 3% EN PESO, DE 20CM DE ESPESOR COMPACTO AL 95% ± 2 MÍN. DE SU PVSM, BARRIDO MECANICO, RIEGO DE LIGA CON EMULSION DE ROMPIMIENTO RAPIDO TIPO ECR-60 A RAZON DE 0.50 LTS/M2, SUMINISTRO DE MATERIALES, CARPETA COMPACTADA AL 95% MARSHALL DE 5 CM, MAQUINARIA, HERRAMIENTA, EQUIPO, MANO DE OBRA Y TODO LO NECESARIO PARA SU CORRECTA EJECUCIÓN. | 1 | M3 | 1993.42 | MXN | 27 | SINL-CU-U | 010.015.112.00125 | http://si.nl.gob.mx:8081/CatalogoUniversal | SINL-CU-C | SUMINISTRO E INSTALACIÓN DE BACHEO PROFUNDO AISLADO DE LA ESTRUCTURA DE PAVIMENTO EXISTENTE DE HASTA 25 CM, DE ACUERDO CON LAS NORMAS DE LA SCT, INCLUYE: CORTE CON DISCO, DEMOLICION DE ESTRUCTURA DE PAVIMENTO, CARGA, ACARREO, RETIRO DEL MATERIAL PRODUCTO DE LOS CORTES Y EXCAVACIONES A TIRADEROS AUTORIZADOS POR LA DEPENDENCIAS OFICIALES, COMPACTACIÓN DEL MATERIAL DE PISO DESCUBIERTO AL 90% MÍN. DE SU PVSM, SUMINISTRO Y COLOCACIÓN DE BASE ESTABILIZADA CON CEMENTO PORTLAND, 3% EN PESO, DE 20CM DE ESPESOR COMPACTO AL 95% ± 2 MÍN. DE SU PVSM, BARRIDO MECANICO, RIEGO DE LIGA CON EMULSION DE ROMPIMIENTO RAPIDO TIPO ECR-60 A RAZON DE 0.50 LTS/M2, SUMINISTRO DE MATERIALES, CARPETA COMPACTADA AL 95% MARSHALL DE 5 CM, MAQUINARIA, HERRAMIENTA, EQUIPO, MANO DE OBRA Y TODO LO NECESARIO PARA SU CORRECTA EJECUCIÓN.
id-3.0.contracts.0.items.65 | id-3.0.contracts.0 | id-3.0 | 000000740 | SUMINISTRO Y APLICACIÓN DE AGREGADO DE CEMENTO DE POLÍMERO FLOURESCENTE COMPUESTO POR LA UNIÓN DE RESINAS SINTÉTICAS (POLÍESTER, EPÓXICAS, METACRILATOS, VINYLESTER,ETC) Y AGREGADOS MINEALES CON GRANULOMETRÍA SELECCIONADA QUE UNA VEZ CATALIZADOS CONFORMAN UN MATERIAL QUE ACTÚA COMO ABSORBENTE DE LUZ SOLAR, CON LA CAPACIDAD DE REFLEJAR EN LA OBSCURIDAD EL COLOR DE LA RESINA APLICADA DE MUY ALTA RESISTENCIA A LA COMPRENSIÓN, IMPERMEABLE, INERTE A CICLOS DE HIELO Y DESHIELO, ALTA RESISTENCIA A LOS ATAQUES QUÍMICOS Y ADEMÁS AISLANTE. | 1 | M2 | 189.3 | MXN | 39 | SINL-CU-U | 010.015.112.01285 | http://si.nl.gob.mx:8081/CatalogoUniversal | SINL-CU-C | SUMINISTRO Y APLICACIÓN DE AGREGADO DE CEMENTO DE POLÍMERO FLOURESCENTE COMPUESTO POR LA UNIÓN DE RESINAS SINTÉTICAS (POLÍESTER, EPÓXICAS, METACRILATOS, VINYLESTER,ETC) Y AGREGADOS MINEALES CON GRANULOMETRÍA SELECCIONADA QUE UNA VEZ CATALIZADOS CONFORMAN UN MATERIAL QUE ACTÚA COMO ABSORBENTE DE LUZ SOLAR, CON LA CAPACIDAD DE REFLEJAR EN LA OBSCURIDAD EL COLOR DE LA RESINA APLICADA DE MUY ALTA RESISTENCIA A LA COMPRENSIÓN, IMPERMEABLE, INERTE A CICLOS DE HIELO Y DESHIELO, ALTA RESISTENCIA A LOS ATAQUES QUÍMICOS Y ADEMÁS AISLANTE.
id-3.0.contracts.0.items.66 | id-3.0.contracts.0 | id-3.0 | 000000750 | SUMINISTRO Y APLICACIÓN DE MATERIAL TERMOPLÁSTICO COLOR AMARILLO PARA PAVIMENTO, DE 40 CMS. DE ANCHO PARA RAYAS DE CRUCE PEATONAL. INCLUYE: ESFERILLA DE VIDRIO, MATERIALES, MANO DE OBRA Y EQUIPO PARA SU TRAZO Y EJECUCION. | 1 | M | 130.13 | MXN | 43 | SINL-CU-U | 010.015.104.01560 | http://si.nl.gob.mx:8081/CatalogoUniversal | SINL-CU-C | SUMINISTRO Y APLICACIÓN DE MATERIAL TERMOPLÁSTICO COLOR AMARILLO PARA PAVIMENTO, DE 40 CMS. DE ANCHO PARA RAYAS DE CRUCE PEATONAL. INCLUYE: ESFERILLA DE VIDRIO, MATERIALES, MANO DE OBRA Y EQUIPO PARA SU TRAZO Y EJECUCION.
id-3.0.contracts.0.items.67 | id-3.0.contracts.0 | id-3.0 | 000000751 | RAMPA VEHICULAR DE CONCRETO MR 45, ACANALADO DE 2 CMS (ESTRIADO) DE 15 CMS DE ESPESOR , ARMADO CON VRS, 3/8" @ 15 CMS AMBOS SENTIDOS, EN ACCESO A ESTACIONAMIENTOS.INCLUYE: CALZAS, SILLETAS, FRONTERAS, DESPERDICIOS, CORTES, AJUSTES, ACARREOS ITERNOS PARA BANCO DE MATERIAL, RETIRO DE MATERIAL A LUGAR AUTORIZADO, LIMPIEZA DERANTE Y AL FINAL DE LOS TRABAJOS, EQUIPO MENOR MANO DE OBRA, HERRAMIENTAS Y TODO LO NECESARIO PARA SU CORRECTA EJECUCION. | 1 | M2 | 477.41 | MXN | 39 | SINL-CU-U | 010.015.116.00630 | http://si.nl.gob.mx:8081/CatalogoUniversal | SINL-CU-C | RAMPA VEHICULAR DE CONCRETO MR 45, ACANALADO DE 2 CMS (ESTRIADO) DE 15 CMS DE ESPESOR , ARMADO CON VRS, 3/8" @ 15 CMS AMBOS SENTIDOS, EN ACCESO A ESTACIONAMIENTOS.INCLUYE: CALZAS, SILLETAS, FRONTERAS, DESPERDICIOS, CORTES, AJUSTES, ACARREOS ITERNOS PARA BANCO DE MATERIAL, RETIRO DE MATERIAL A LUGAR AUTORIZADO, LIMPIEZA DERANTE Y AL FINAL DE LOS TRABAJOS, EQUIPO MENOR MANO DE OBRA, HERRAMIENTAS Y TODO LO NECESARIO PARA SU CORRECTA EJECUCION.
id-3.0.contracts.0.items.68 | id-3.0.contracts.0 | id-3.0 | 000000760 | SUMINISTRO DE INSTALACION DE BASURERO DE MARCA BKT MOBILIARIO URBANO O SIMILAR, MODELO BKT-BA-007/L, ACABADO GALVANIZADO CON PINTURA POLIESTER TONO GRIS OSCURO, DIMENSION DE 64X58X80 M; INSTALACION DE ANCLAJE POR MEDIO DE TAQUETE EXPANSIVO, CON UNA CAPACIDAD DE 125 LTS. VER PLANO: . INCLUYE: SUMINISTRO DE LOS MATERIALES Y MANODE OBRA, HERRAMIENTA, MAQUINARIA, EQUIPO, LIMPIEZA Y TODO LO NECESARIO PARA SU CORRECTA Y COMPLETA EJECUCION. | 1 | PZA | 11358.81 | MXN | 4 | SINL-CU-U | 010.015.100.00715 | http://si.nl.gob.mx:8081/CatalogoUniversal | SINL-CU-C | SUMINISTRO DE INSTALACION DE BASURERO DE MARCA BKT MOBILIARIO URBANO O SIMILAR, MODELO BKT-BA-007/L, ACABADO GALVANIZADO CON PINTURA POLIESTER TONO GRIS OSCURO, DIMENSION DE 64X58X80 M; INSTALACION DE ANCLAJE POR MEDIO DE TAQUETE EXPANSIVO, CON UNA CAPACIDAD DE 125 LTS. VER PLANO: . INCLUYE: SUMINISTRO DE LOS MATERIALES Y MANODE OBRA, HERRAMIENTA, MAQUINARIA, EQUIPO, LIMPIEZA Y TODO LO NECESARIO PARA SU CORRECTA Y COMPLETA EJECUCION.
id-3.0.contracts.0.items.69 | id-3.0.contracts.0 | id-3.0 | 000000780 | SUMINISTRO DE INSTALACION DE BANCA DE CONCRETO PREFABRICADO MARCA OPTICRETOS, MODELO IPSUM CON ACABADO APARENTE GRIS NATURAL CON UNA DIMENSION DE 150 CM DE LARGO X 45 CM DE ANCHO Y 45 CM DE ALTURA. FIJACION SOBRE HORMIGON O PAVIMENTO. VER PLANO: . INCLUYE: SUMINISTRO DE LOS MATERIALES Y MANODE OBRA, HERRAMIENTA, MAQUINARIA, EQUIPO, LIMPIEZA Y TODO LO NECESARIO PARA SU CORRECTA Y COMPLETA EJECUCION. | 1 | PZA | 6673.26 | MXN | 4 | SINL-CU-U | 010.015.100.00332 | http://si.nl.gob.mx:8081/CatalogoUniversal | SINL-CU-C | SUMINISTRO DE INSTALACION DE BANCA DE CONCRETO PREFABRICADO MARCA OPTICRETOS, MODELO IPSUM CON ACABADO APARENTE GRIS NATURAL CON UNA DIMENSION DE 150 CM DE LARGO X 45 CM DE ANCHO Y 45 CM DE ALTURA. FIJACION SOBRE HORMIGON O PAVIMENTO. VER PLANO: . INCLUYE: SUMINISTRO DE LOS MATERIALES Y MANODE OBRA, HERRAMIENTA, MAQUINARIA, EQUIPO, LIMPIEZA Y TODO LO NECESARIO PARA SU CORRECTA Y COMPLETA EJECUCION.
id-3.0.contracts.0.items.70 | id-3.0.contracts.0 | id-3.0 | 000000790 | SUMINISTRO E INSTALACIÓN DE BOLARDO DE PROTECCIÓN PERIMETRAL, TUBULAR ESTRUCTURAL REDONDO DE 10'' Y 70 CM. DE ALTURA CON TAPA DE REMATE DE ACERO. INCLUYE CARGO DIRECTO POR EL COSTO DE LOS MATERIALES Y MANO DE OBRA QUE INTERVENGAN, FLETE A OBRA, ACARREOS HASTA EL SITIO DE SU UTILIZACIÓN, TRAZO, FIJACIÓN, NIVELACIÓN, EQUIPO DE SEGURIDAD, INSTALACIONES ESPECIFICAS, DEPRECIACIÓN Y DEMÁS DERIVADOS POR EL USO DE HERRAMIENTA Y EQUIPO, LIMPIEZA Y RETIRO DE SOBRANTES FUERA DE LA OBRA EN CUALQUIER NIVEL. | 1 | PZA | 6041.77 | MXN | 4 | SINL-CU-U | 010.015.100.00045 | http://si.nl.gob.mx:8081/CatalogoUniversal | SINL-CU-C | SUMINISTRO E INSTALACIÓN DE BOLARDO DE PROTECCIÓN PERIMETRAL, TUBULAR ESTRUCTURAL REDONDO DE 10'' Y 70 CM. DE ALTURA CON TAPA DE REMATE DE ACERO. INCLUYE CARGO DIRECTO POR EL COSTO DE LOS MATERIALES Y MANO DE OBRA QUE INTERVENGAN, FLETE A OBRA, ACARREOS HASTA EL SITIO DE SU UTILIZACIÓN, TRAZO, FIJACIÓN, NIVELACIÓN, EQUIPO DE SEGURIDAD, INSTALACIONES ESPECIFICAS, DEPRECIACIÓN Y DEMÁS DERIVADOS POR EL USO DE HERRAMIENTA Y EQUIPO, LIMPIEZA Y RETIRO DE SOBRANTES FUERA DE LA OBRA EN CUALQUIER NIVEL.
id-3.0.contracts.0.items.71 | id-3.0.contracts.0 | id-3.0 | 000000800 | SUMINISTRO E INSTALACIÓN DE MÓDULO DE RACK PARA BICICLETAS DE CONCRETO ACABADO APARENTE MODELO: CICLOPUERTO 009 BKT-CP-009, MEDIDAS DE 0.90 x 0.30 x 0.12 M. MCA. BKT O SIMILAR. INCLUYE CARGO DIRECTO POR EL COSTO DE LOS MATERIALES Y MANO DE OBRA QUE INTERVENGAN, FLETE A OBRA, ACARREOS HASTA EL SITIO DE SU UTILIZACIÓN, TRAZO, FIJACIÓN, NIVELACIÓN, EQUIPO DE SEGURIDAD, INSTALACIONES ESPECIFICAS, DEPRECIACIÓN Y DEMÁS DERIVADOS POR EL USO DE HERRAMIENTA Y EQUIPO, LIMPIEZA Y RETIRO DE SOBRANTES FUERA DE LA OBRA EN CUALQUIER NIVEL. | 1 | PZA | 2646.46 | MXN | 4 | SINL-CU-U | 010.015.100.00685 | http://si.nl.gob.mx:8081/CatalogoUniversal | SINL-CU-C | SUMINISTRO E INSTALACIÓN DE MÓDULO DE RACK PARA BICICLETAS DE CONCRETO ACABADO APARENTE MODELO: CICLOPUERTO 009 BKT-CP-009, MEDIDAS DE 0.90 x 0.30 x 0.12 M. MCA. BKT O SIMILAR. INCLUYE CARGO DIRECTO POR EL COSTO DE LOS MATERIALES Y MANO DE OBRA QUE INTERVENGAN, FLETE A OBRA, ACARREOS HASTA EL SITIO DE SU UTILIZACIÓN, TRAZO, FIJACIÓN, NIVELACIÓN, EQUIPO DE SEGURIDAD, INSTALACIONES ESPECIFICAS, DEPRECIACIÓN Y DEMÁS DERIVADOS POR EL USO DE HERRAMIENTA Y EQUIPO, LIMPIEZA Y RETIRO DE SOBRANTES FUERA DE LA OBRA EN CUALQUIER NIVEL.
id-3.0.contracts.0.items.72 | id-3.0.contracts.0 | id-3.0 | 000000810 | SUMINISTRO E INSTALACIÓN DE BANCA HEXAGONAL DE MADERA PLÁSTICA NEW TECHWOOD REVESTIMIENTO PLAIN ULTRASHIELD MAHOGANY ESTRUCTURADO CON PTR, 55 CM DE ALTURA. INCLUYE CARGO DIRECTO POR EL COSTO DE LOS MATERIALES Y MANO DE OBRA QUE INTERVENGAN, FLETE A OBRA, ACARREOS HASTA EL SITIO DE SU UTILIZACIÓN, TRAZO, FIJACIÓN, NIVELACIÓN, EQUIPO DE SEGURIDAD, INSTALACIONES ESPECIFICAS, DEPRECIACIÓN Y DEMÁS DERIVADOS POR EL USO DE HERRAMIENTA Y EQUIPO, LIMPIEZA Y RETIRO DE SOBRANTES FUERA DE LA OBRA EN CUALQUIER NIVEL. | 1 | PZA | 25261.77 | MXN | 4 | SINL-CU-U | 010.015.100.00032 | http://si.nl.gob.mx:8081/CatalogoUniversal | SINL-CU-C | SUMINISTRO E INSTALACIÓN DE BANCA HEXAGONAL DE MADERA PLÁSTICA NEW TECHWOOD REVESTIMIENTO PLAIN ULTRASHIELD MAHOGANY ESTRUCTURADO CON PTR, 55 CM DE ALTURA. INCLUYE CARGO DIRECTO POR EL COSTO DE LOS MATERIALES Y MANO DE OBRA QUE INTERVENGAN, FLETE A OBRA, ACARREOS HASTA EL SITIO DE SU UTILIZACIÓN, TRAZO, FIJACIÓN, NIVELACIÓN, EQUIPO DE SEGURIDAD, INSTALACIONES ESPECIFICAS, DEPRECIACIÓN Y DEMÁS DERIVADOS POR EL USO DE HERRAMIENTA Y EQUIPO, LIMPIEZA Y RETIRO DE SOBRANTES FUERA DE LA OBRA EN CUALQUIER NIVEL.
id-3.0.contracts.0.items.73 | id-3.0.contracts.0 | id-3.0 | 000000820 | SUMINISTRO BEBEDERO ISLA COLECTIVO CON SISTEMA POTABILIZADOR PARA DOS USUARIOS (1 BEBEDERO, 1 BEBEDERO PARA MINUSVALIDOS Y 1 LLENA BOTELLAS), MODELO FMIC-1000A-1H-1LL MARCA SANITARYWARE O SIMILAR. CON DIMENSIONES DE 900 X 470 X 950 MM, FABRICADO EN ACERO INOXIDABLE EN-10088/1.4301 (AISI 304) DE CALIBRE 18, ACABADO DE SUPERFICIE SATINADO - BRILLO. PROFUNIDAD DE LAS TARJAS DE 40 CM. BOQUILLA SURTIDOR DE AGUA DE ACERO INOXIDABLE ANTIVANDALICA, ANTIGIRO Y CON BARRERA SANITARIA. SALIDA DE MANGUERA FLEXIBLE DE 25 MM DE DIAMETRO. SUJECCIÓN AL SUELO MEDIANTE TORNILLERÍA. INCLUYE: SUMINISTRO E INSTALACIÓN, ANCLADO Y TODO LO NECESARIO PARA SU CORRECTA EJECUCIÓN. | 1 | PZA | 31564.66 | MXN | 4 | SINL-CU-U | 010.015.100.00295 | http://si.nl.gob.mx:8081/CatalogoUniversal | SINL-CU-C | SUMINISTRO BEBEDERO ISLA COLECTIVO CON SISTEMA POTABILIZADOR PARA DOS USUARIOS (1 BEBEDERO, 1 BEBEDERO PARA MINUSVALIDOS Y 1 LLENA BOTELLAS), MODELO FMIC-1000A-1H-1LL MARCA SANITARYWARE O SIMILAR. CON DIMENSIONES DE 900 X 470 X 950 MM, FABRICADO EN ACERO INOXIDABLE EN-10088/1.4301 (AISI 304) DE CALIBRE 18, ACABADO DE SUPERFICIE SATINADO - BRILLO. PROFUNIDAD DE LAS TARJAS DE 40 CM. BOQUILLA SURTIDOR DE AGUA DE ACERO INOXIDABLE ANTIVANDALICA, ANTIGIRO Y CON BARRERA SANITARIA. SALIDA DE MANGUERA FLEXIBLE DE 25 MM DE DIAMETRO. SUJECCIÓN AL SUELO MEDIANTE TORNILLERÍA. INCLUYE: SUMINISTRO E INSTALACIÓN, ANCLADO Y TODO LO NECESARIO PARA SU CORRECTA EJECUCIÓN.
id-3.0.contracts.0.items.74 | id-3.0.contracts.0 | id-3.0 | 000000830 | SUMINISTRO E INSTALACIÓN DE MESA PARA PICNIC MARCA LOS BKT O SIMILAR, MODELO BKT-MP-002 DE 210X164X73 CMS, ESTRUCTURA DE ACERO AL CARBÓN ACABADO GALVANIZADO CON PINTURA POLIESTER EN COLOR GRIS OSCURO, CON ACABADO DE PINO TRATADO CCA EN CUBIERTA DE MESA Y ASIENTOS, ANCLAJE POR MEDIO DE TAQUETE EXPANSIVO O ANCLAJE QUIMICO. INCLUYE: SUMINISTRO DE LOS MATERIALES Y MANODE OBRA, HERRAMIENTA, MAQUINARIA, EQUIPO, LIMPIEZA Y TODO LO NECESARIO PARA SU CORRECTA Y COMPLETA EJECUCION. | 1 | PZA | 25521.85 | MXN | 4 | SINL-CU-U | 010.015.100.00585 | http://si.nl.gob.mx:8081/CatalogoUniversal | SINL-CU-C | SUMINISTRO E INSTALACIÓN DE MESA PARA PICNIC MARCA LOS BKT O SIMILAR, MODELO BKT-MP-002 DE 210X164X73 CMS, ESTRUCTURA DE ACERO AL CARBÓN ACABADO GALVANIZADO CON PINTURA POLIESTER EN COLOR GRIS OSCURO, CON ACABADO DE PINO TRATADO CCA EN CUBIERTA DE MESA Y ASIENTOS, ANCLAJE POR MEDIO DE TAQUETE EXPANSIVO O ANCLAJE QUIMICO. INCLUYE: SUMINISTRO DE LOS MATERIALES Y MANODE OBRA, HERRAMIENTA, MAQUINARIA, EQUIPO, LIMPIEZA Y TODO LO NECESARIO PARA SU CORRECTA Y COMPLETA EJECUCION.
id-3.0.contracts.0.items.75 | id-3.0.contracts.0 | id-3.0 | 000000840 | SUMINISTRO E INSTALACIÓN DE SILLA MARCA LOS PATRONES O SIMILAR, MODELO KUMATE, DIMENSIONES DE 53 X 47 X 84 CM, CON ALTURA DE ASIENTO DE 46 CM, DE ACERO CON ACABADO GALVANIZADO Y PINTURA POLIESTER EN COLOR DE ACUERDO A PROYECTO. INCLUYE: SUMINISTRO E INSTALACIÓN, ANCLADO, HERRAMIENTA, EQUIPO Y TODO LO NECESARIO PARA SU CORRECTA EJECUCIÓN. | 1 | PZA | 3588.68 | MXN | 4 | SINL-CU-U | 010.015.100.00034 | http://si.nl.gob.mx:8081/CatalogoUniversal | SINL-CU-C | SUMINISTRO E INSTALACIÓN DE SILLA MARCA LOS PATRONES O SIMILAR, MODELO KUMATE, DIMENSIONES DE 53 X 47 X 84 CM, CON ALTURA DE ASIENTO DE 46 CM, DE ACERO CON ACABADO GALVANIZADO Y PINTURA POLIESTER EN COLOR DE ACUERDO A PROYECTO. INCLUYE: SUMINISTRO E INSTALACIÓN, ANCLADO, HERRAMIENTA, EQUIPO Y TODO LO NECESARIO PARA SU CORRECTA EJECUCIÓN.
id-3.0.contracts.0.items.76 | id-3.0.contracts.0 | id-3.0 | 000000850 | SUMINISTRO E INSTALACIÓN DE MESA CUADRADA MARCA LOS PATRONES O SIMILAR, MODELO ÁVILA GRANDE, DIMENSIONES DE 90 X 90 X 75 CM. INCLUYE: SUMINISTRO DE LOS MATERIALES Y MANODE OBRA, HERRAMIENTA, MAQUINARIA, EQUIPO, LIMPIEZA Y TODO LO NECESARIO PARA SU CORRECTA Y COMPLETA EJECUCION. | 1 | PZA | 15341.81 | MXN | 4 | SINL-CU-U | 010.015.100.00575 | http://si.nl.gob.mx:8081/CatalogoUniversal | SINL-CU-C | SUMINISTRO E INSTALACIÓN DE MESA CUADRADA MARCA LOS PATRONES O SIMILAR, MODELO ÁVILA GRANDE, DIMENSIONES DE 90 X 90 X 75 CM. INCLUYE: SUMINISTRO DE LOS MATERIALES Y MANODE OBRA, HERRAMIENTA, MAQUINARIA, EQUIPO, LIMPIEZA Y TODO LO NECESARIO PARA SU CORRECTA Y COMPLETA EJECUCION.
id-3.0.contracts.0.items.77 | id-3.0.contracts.0 | id-3.0 | 000001010 | EXCAVACIONES EN MATERIAL TIPO I Y II PARA CIMENTACIONES POR MEDIOS MECÁNICOS, VOLUMEN MEDIDO EN SECCION A LINEAS DE PROYECTO, INCLUYE: AFINE, TALUDES DE LA EXCAVACIÓN, MAQUINARIA, HERRAMIENTA, EQUIPO, MANO DE OBRA Y ACAMELLONAMIENTO PARA SU POSTERIOR RETIRO O REUTILIZACIÓN. | 1 | M3 | 124.71 | MXN | 27 | SINL-CU-U | 010.020.128.00080 | http://si.nl.gob.mx:8081/CatalogoUniversal | SINL-CU-C | EXCAVACIONES EN MATERIAL TIPO I Y II PARA CIMENTACIONES POR MEDIOS MECÁNICOS, VOLUMEN MEDIDO EN SECCION A LINEAS DE PROYECTO, INCLUYE: AFINE, TALUDES DE LA EXCAVACIÓN, MAQUINARIA, HERRAMIENTA, EQUIPO, MANO DE OBRA Y ACAMELLONAMIENTO PARA SU POSTERIOR RETIRO O REUTILIZACIÓN.
id-3.0.contracts.0.items.78 | id-3.0.contracts.0 | id-3.0 | 000001020 | CARGA, ACARREO Y DESCARGA A TIRO LIBRE DEL MATERIAL PRODUCTO DE EXCAVACIONES Y CORTES VOLUMEN MEDIDO EN SECCION, A TIRADEROS AUTORIZADOS POR EL MUNICIPIO. INCLUYE: MAQUINARIA, HERRAMIENTA, EQUIPO, MANO DE OBRA (SE INCLUYE PAGO DE REGALIAS) Y TODO LO NECESARIO PARA SU CORRECTA EJECUCIÓN. | 1 | M3 | 130.28 | MXN | 27 | SINL-CU-U | 010.010.092.00100 | http://si.nl.gob.mx:8081/CatalogoUniversal | SINL-CU-C | CARGA, ACARREO Y DESCARGA A TIRO LIBRE DEL MATERIAL PRODUCTO DE EXCAVACIONES Y CORTES VOLUMEN MEDIDO EN SECCION, A TIRADEROS AUTORIZADOS POR EL MUNICIPIO. INCLUYE: MAQUINARIA, HERRAMIENTA, EQUIPO, MANO DE OBRA (SE INCLUYE PAGO DE REGALIAS) Y TODO LO NECESARIO PARA SU CORRECTA EJECUCIÓN.
id-3.0.contracts.0.items.79 | id-3.0.contracts.0 | id-3.0 | 000001030 | RELLENO Y COMPACTACIÓN CON MATERIAL DE BANCO EN CAPAS DE 20 CM DE ESPESOR, COMPACTADAS AL 95% DE SU PVSM, VOLUMEN MEDIDO EN SECCION, INCLUYE: MATERIAL, AGUA, HOMOGENIZACIÓN, EQUIPO, HERRAMIENTAS Y MANO DE OBRA. VOLUMEN MEDIDO EN SECCION. | 1 | M3 | 288.35 | MXN | 27 | SINL-CU-U | 010.015.112.00900 | http://si.nl.gob.mx:8081/CatalogoUniversal | SINL-CU-C | RELLENO Y COMPACTACIÓN CON MATERIAL DE BANCO EN CAPAS DE 20 CM DE ESPESOR, COMPACTADAS AL 95% DE SU PVSM, VOLUMEN MEDIDO EN SECCION, INCLUYE: MATERIAL, AGUA, HOMOGENIZACIÓN, EQUIPO, HERRAMIENTAS Y MANO DE OBRA. VOLUMEN MEDIDO EN SECCION.
id-3.0.contracts.0.items.80 | id-3.0.contracts.0 | id-3.0 | 000001040 | PLANTILLAS DE CONCRETO SIMPLE F'C=100 KG/CM2 DE 5CM DE ESPESOR , SOBRE LA EXCAVACIÓN RECIENTE, APISONANDO LA SUPERFICIE DE LA EXCAVACIÓN CON PISÓN MECANICO. INCLUYE: MATERIALES, AGUA, DESPERDICIOS, EQUIPO, HERRAMIENTA, MANO DE OBRA Y TODO LO NECESARIO PARA SU CORRECTA EJECUCIÓN. | 1 | M2 | 131.41 | MXN | 39 | SINL-CU-U | 010.020.160.00400 | http://si.nl.gob.mx:8081/CatalogoUniversal | SINL-CU-C | PLANTILLAS DE CONCRETO SIMPLE F'C=100 KG/CM2 DE 5CM DE ESPESOR , SOBRE LA EXCAVACIÓN RECIENTE, APISONANDO LA SUPERFICIE DE LA EXCAVACIÓN CON PISÓN MECANICO. INCLUYE: MATERIALES, AGUA, DESPERDICIOS, EQUIPO, HERRAMIENTA, MANO DE OBRA Y TODO LO NECESARIO PARA SU CORRECTA EJECUCIÓN.
id-3.0.contracts.0.items.81 | id-3.0.contracts.0 | id-3.0 | 000001050 | CONCRETO PREMEZCLADO PARA CIMENTACION COLUMNAS LOSA, RESISTENCIA F'C=250 KG/CM2, TMA 1/2" REVENIMIENTO MINIMO DE 16 CM, COLADO SEGÚN LAS NORMAS DEL ACI, CURADO CON MEMBRANA COLOCACION, EQUIPO VIBRADO, CURADO, INCLUYE; MATERIAL, DESPERDICIO,ACARREOS, TRASLADOS, EQUIPO, HERRAMIENTA, MANO DE OBRA Y TODO LO NECESARIO PARA SU CORRECTA INSTALACION. | 1 | M3 | 2371.92 | MXN | 27 | SINL-CU-U | 010.025.216.00135 | http://si.nl.gob.mx:8081/CatalogoUniversal | SINL-CU-C | CONCRETO PREMEZCLADO PARA CIMENTACION COLUMNAS LOSA, RESISTENCIA F'C=250 KG/CM2, TMA 1/2" REVENIMIENTO MINIMO DE 16 CM, COLADO SEGÚN LAS NORMAS DEL ACI, CURADO CON MEMBRANA COLOCACION, EQUIPO VIBRADO, CURADO, INCLUYE; MATERIAL, DESPERDICIO,ACARREOS, TRASLADOS, EQUIPO, HERRAMIENTA, MANO DE OBRA Y TODO LO NECESARIO PARA SU CORRECTA INSTALACION.
id-3.0.contracts.0.items.82 | id-3.0.contracts.0 | id-3.0 | 000001060 | SUMINISTRO DE MATERIALES Y MANO DE OBRA PARA LA HABILITACION Y COLOCACION DEL ACERO DE REFUERZO DE FY=4200 KGS/CM2." | 1 | KG | 27.16 | MXN | 32 | SINL-CU-U | 010.025.216.00100 | http://si.nl.gob.mx:8081/CatalogoUniversal | SINL-CU-C | SUMINISTRO DE MATERIALES Y MANO DE OBRA PARA LA HABILITACION Y COLOCACION DEL ACERO DE REFUERZO DE FY=4200 KGS/CM2."
id-3.0.contracts.0.items.83 | id-3.0.contracts.0 | id-3.0 | 000001070 | CIMBRA COMUN A BASE DE MADERA DE PINO DE PRIMERA Y DESCIMBRADO CON LOS TROQUELES Y DEMAS REFUERZOS SE DISEÑARAN POR EL CONTRATISTA, RESPETANDO LA GEOMETRIA DE LAS MISMAS.TRAZO, FRONTERA, FABRICACIÓN, CORTES, INCLUYE; MATERIAL, DESPERDICIO, ACARREOS, TRASLADOS, EQUIPO, HERRAMIENTA, MANO DE OBRA Y TODO LO NECESARIO PARA SU CORRECTA INSTALACION. | 1 | M2 | 233.64 | MXN | 39 | SINL-CU-U | 010.025.172.00755 | http://si.nl.gob.mx:8081/CatalogoUniversal | SINL-CU-C | CIMBRA COMUN A BASE DE MADERA DE PINO DE PRIMERA Y DESCIMBRADO CON LOS TROQUELES Y DEMAS REFUERZOS SE DISEÑARAN POR EL CONTRATISTA, RESPETANDO LA GEOMETRIA DE LAS MISMAS.TRAZO, FRONTERA, FABRICACIÓN, CORTES, INCLUYE; MATERIAL, DESPERDICIO, ACARREOS, TRASLADOS, EQUIPO, HERRAMIENTA, MANO DE OBRA Y TODO LO NECESARIO PARA SU CORRECTA INSTALACION.
id-3.0.contracts.0.items.84 | id-3.0.contracts.0 | id-3.0 | 000001080 | SUMINISTRO Y COLOCACION DE PLACA BASE DE 1/2" ESP A-50 PARA RECIBIR COLUMNA METALICA CON 12 PERFORACIONES Y/O BARRENOS PARA ANCLAS DE 7/8" Ø , (VER DETALLE EN PLANO) INCLUYE, MATERIAL, HERRAMIENTA, APLICACION DE PRIMER CAPA DE PRIMARIO EPOXICO SIGMACOVER 350 A 4 MILS Y SEGUNDA CAPA DE ACABADO POLIURETANO SIGMADUR 550 A 3 MILS, MANO DE OBRA ESPECIALIZADA, SOLDADURA, PRUEBAS ULTRASÓNICAS Y RADIOGRÁFICA Y/O DE ÁCIDOS, PINTURA EN DOS CAPAS 1- CONTRA LA CORROSIÓN -1 ACABADO ALQUIDALICA,RETIRO DE SOBRANTES A LUGAR AUTORIZADO POR SUPERVISION Y TODO LO NECESARIO APRA SU CORRECTA INSTALACION | 1 | PZA | 1081.15 | MXN | 4 | SINL-CU-U | 010.025.196.00345 | http://si.nl.gob.mx:8081/CatalogoUniversal | SINL-CU-C | SUMINISTRO Y COLOCACION DE PLACA BASE DE 1/2" ESP A-50 PARA RECIBIR COLUMNA METALICA CON 12 PERFORACIONES Y/O BARRENOS PARA ANCLAS DE 7/8" Ø , (VER DETALLE EN PLANO) INCLUYE, MATERIAL, HERRAMIENTA, APLICACION DE PRIMER CAPA DE PRIMARIO EPOXICO SIGMACOVER 350 A 4 MILS Y SEGUNDA CAPA DE ACABADO POLIURETANO SIGMADUR 550 A 3 MILS, MANO DE OBRA ESPECIALIZADA, SOLDADURA, PRUEBAS ULTRASÓNICAS Y RADIOGRÁFICA Y/O DE ÁCIDOS, PINTURA EN DOS CAPAS 1- CONTRA LA CORROSIÓN -1 ACABADO ALQUIDALICA,RETIRO DE SOBRANTES A LUGAR AUTORIZADO POR SUPERVISION Y TODO LO NECESARIO APRA SU CORRECTA INSTALACION
id-3.0.contracts.0.items.85 | id-3.0.contracts.0 | id-3.0 | 000001090 | SUMINISTRO Y COLOCACION DE ANCLAS DE 5/8" Ø PARA FIJACIÓN DE COLUMNA CON CIMENTACION, (VER DETALLE EN PLANO) SOLDADURA, RETIRO DE SOBRANTES A LUGAR AUTORIZADO POR SUPERVISION INCLUYE; MATERIAL, DESPERDICIO, ACARREOS, TRASLADOS, EQUIPO, HERRAMIENTA, MANO DE OBRA Y TODO LO NECESARIO PARA SU CORRECTA INSTALACION. | 1 | PZA | 249.14 | MXN | 4 | SINL-CU-U | 010.025.196.00336 | http://si.nl.gob.mx:8081/CatalogoUniversal | SINL-CU-C | SUMINISTRO Y COLOCACION DE ANCLAS DE 5/8" Ø PARA FIJACIÓN DE COLUMNA CON CIMENTACION, (VER DETALLE EN PLANO) SOLDADURA, RETIRO DE SOBRANTES A LUGAR AUTORIZADO POR SUPERVISION INCLUYE; MATERIAL, DESPERDICIO, ACARREOS, TRASLADOS, EQUIPO, HERRAMIENTA, MANO DE OBRA Y TODO LO NECESARIO PARA SU CORRECTA INSTALACION.
id-3.0.contracts.0.items.86 | id-3.0.contracts.0 | id-3.0 | 000001100 | GROUT NM DE FESTER PARA NIVELACIÓN DE PLACAS BASE. INCLUYE: SUMINISTRO DE MATERIALES, ACARREO Y FLETE DE EQUIPO, HERRAMIENTA Y MATERIAL HASTA EL LUGAR DE SU UTILIZACION, ELEVACIONES, ANDAMIAJES, TRAZOS Y CORTES, DESPERDICIOS, LIMPIEZA GRUESA DEL AREA Y RETIRO DE SOBRANTES FUERA DE LA OBRA, EQUIPO, HERRAMIENTA MANO DE OBRA EN CUALQUIER NIVEL Y TODO LO NECESARIO PARA SU CORRECTA EJECUCION. | 1 | LTO | 429.92 | MXN | 21 | SINL-CU-U | 010.025.196.00230 | http://si.nl.gob.mx:8081/CatalogoUniversal | SINL-CU-C | GROUT NM DE FESTER PARA NIVELACIÓN DE PLACAS BASE. INCLUYE: SUMINISTRO DE MATERIALES, ACARREO Y FLETE DE EQUIPO, HERRAMIENTA Y MATERIAL HASTA EL LUGAR DE SU UTILIZACION, ELEVACIONES, ANDAMIAJES, TRAZOS Y CORTES, DESPERDICIOS, LIMPIEZA GRUESA DEL AREA Y RETIRO DE SOBRANTES FUERA DE LA OBRA, EQUIPO, HERRAMIENTA MANO DE OBRA EN CUALQUIER NIVEL Y TODO LO NECESARIO PARA SU CORRECTA EJECUCION.
id-3.0.contracts.0.items.87 | id-3.0.contracts.0 | id-3.0 | 000001110 | SUMINISTRO, FABRICACION Y MONTAJE DE COLUMNA DE TUBO OC DE 12" DIAM CON ESPESOR DE 3/8; (VER DETALLE EN PLANO) CON SOLDADURA , APLICACION DE PRIMER CAPA DE PRIMARIO EPOXICO SIGMACOVER 350 A 4 MILS Y SEGUNDA CAPA DE ACABADO POLIURETANO SIGMADUR 550 A 3 MILS, PRUBEAS , TRASLADOS , MOVIMIENTOS, INCLUYE: MATERIALES, DESPERDICIOS, CONSUMIBLES, HERRAMIENTA, EQUIPO, MANO DE OBRA ESPECIALIZADA, GRUAS, FLETE, SUPERVISION, SOLDADURA, PRUEBAS ULTRASÓNICAS Y RADIOGRÁFICA Y/O DE ÁCIDOS, Y TODO LO NECESARIO APRA SU CORRECTA INSTALACIÓN. (MODULO = 345.00 KG) | 1 | KG | 62.61 | MXN | 32 | SINL-CU-U | 010.025.196.00071 | http://si.nl.gob.mx:8081/CatalogoUniversal | SINL-CU-C | SUMINISTRO, FABRICACION Y MONTAJE DE COLUMNA DE TUBO OC DE 12" DIAM CON ESPESOR DE 3/8; (VER DETALLE EN PLANO) CON SOLDADURA , APLICACION DE PRIMER CAPA DE PRIMARIO EPOXICO SIGMACOVER 350 A 4 MILS Y SEGUNDA CAPA DE ACABADO POLIURETANO SIGMADUR 550 A 3 MILS, PRUBEAS , TRASLADOS , MOVIMIENTOS, INCLUYE: MATERIALES, DESPERDICIOS, CONSUMIBLES, HERRAMIENTA, EQUIPO, MANO DE OBRA ESPECIALIZADA, GRUAS, FLETE, SUPERVISION, SOLDADURA, PRUEBAS ULTRASÓNICAS Y RADIOGRÁFICA Y/O DE ÁCIDOS, Y TODO LO NECESARIO APRA SU CORRECTA INSTALACIÓN. (MODULO = 345.00 KG)
id-3.0.contracts.0.items.88 | id-3.0.contracts.0 | id-3.0 | 000001120 | SUMINISTRO, FABRICACION Y MONTAJE DE VIGAS V-1 (MESULAS) ESTRUCTURADA CON 3 PLACAS SOLDADAS EN ACERO A572 GR50 SECCION VARIABLE (VER DETALLE EN PLANO) CON SOLDADURA , APLICACION DE PRIMER CAPA DE PRIMARIO EPOXICO SIGMACOVER 350 A 4 MILS Y SEGUNDA CAPA DE ACABADO POLIURETANO SIGMADUR 550 A 3 MILS, PRUBEAS , TRASLADOS , MOVIMIENTOS, ; INCLUYE: MATERIALES, DESPERDICIOS, CONSUMIBLES, HERRAMIENTA, EQUIPO, MANO DE OBRA ESPECIALIZADA, GRUAS, FLETE, SUPERVISION, SOLDADURA, PRUEBAS ULTRASÓNICAS Y RADIOGRÁFICA Y/O DE ÁCIDOS, Y TODO LO NECESARIO APRA SU CORRECTA INSTALACIÓN. (MODULO = 1266.00 KG) | 1 | KG | 62.75 | MXN | 32 | SINL-CU-U | 010.025.196.00412 | http://si.nl.gob.mx:8081/CatalogoUniversal | SINL-CU-C | SUMINISTRO, FABRICACION Y MONTAJE DE VIGAS V-1 (MESULAS) ESTRUCTURADA CON 3 PLACAS SOLDADAS EN ACERO A572 GR50 SECCION VARIABLE (VER DETALLE EN PLANO) CON SOLDADURA , APLICACION DE PRIMER CAPA DE PRIMARIO EPOXICO SIGMACOVER 350 A 4 MILS Y SEGUNDA CAPA DE ACABADO POLIURETANO SIGMADUR 550 A 3 MILS, PRUBEAS , TRASLADOS , MOVIMIENTOS, ; INCLUYE: MATERIALES, DESPERDICIOS, CONSUMIBLES, HERRAMIENTA, EQUIPO, MANO DE OBRA ESPECIALIZADA, GRUAS, FLETE, SUPERVISION, SOLDADURA, PRUEBAS ULTRASÓNICAS Y RADIOGRÁFICA Y/O DE ÁCIDOS, Y TODO LO NECESARIO APRA SU CORRECTA INSTALACIÓN. (MODULO = 1266.00 KG)
id-3.0.contracts.0.items.89 | id-3.0.contracts.0 | id-3.0 | 000001130 | SUMINISTRO, FABRICACION Y MONTAJE DE VIGA V-2 SECUNDARIA DE PERFIL "w" ; (VER DETALLE EN PLANO) CON SOLDADURA , APLICACION DE PRIMER CAPA DE PRIMARIO EPOXICO SIGMACOVER 350 A 4 MILS Y SEGUNDA CAPA DE ACABADO POLIURETANO SIGMADUR 550 A 3 MILS, PRUBEAS , TRASLADOS , MOVIMIENTOS, INCLUYE: HERRAMIENTA, EQUIPO, MATERIALES, MANO DE OBRA ESPECIALIZADA, GRUAS, FLETE, SUPERVISION, SOLDADURA, PRUEBAS ULTRASÓNICAS Y RADIOGRÁFICA Y/O DE ÁCIDOS, PINTURA EN DOS CAPAS 1- CONTRA LA CORROSIÓN -1 ACABADO ALQUIDALICA Y TODO LO NECESARIO APRA SU CORRECTA INSTALACIÓN. (MODULO = 498.60 KG) | 1 | KG | 62.75 | MXN | 32 | SINL-CU-U | 010.025.196.00414 | http://si.nl.gob.mx:8081/CatalogoUniversal | SINL-CU-C | SUMINISTRO, FABRICACION Y MONTAJE DE VIGA V-2 SECUNDARIA DE PERFIL "w" ; (VER DETALLE EN PLANO) CON SOLDADURA , APLICACION DE PRIMER CAPA DE PRIMARIO EPOXICO SIGMACOVER 350 A 4 MILS Y SEGUNDA CAPA DE ACABADO POLIURETANO SIGMADUR 550 A 3 MILS, PRUBEAS , TRASLADOS , MOVIMIENTOS, INCLUYE: HERRAMIENTA, EQUIPO, MATERIALES, MANO DE OBRA ESPECIALIZADA, GRUAS, FLETE, SUPERVISION, SOLDADURA, PRUEBAS ULTRASÓNICAS Y RADIOGRÁFICA Y/O DE ÁCIDOS, PINTURA EN DOS CAPAS 1- CONTRA LA CORROSIÓN -1 ACABADO ALQUIDALICA Y TODO LO NECESARIO APRA SU CORRECTA INSTALACIÓN. (MODULO = 498.60 KG)
id-3.0.contracts.0.items.90 | id-3.0.contracts.0 | id-3.0 | 000001140 | SUMINISTRO, FABRICACION Y MONTAJE DE SOPORTE DE SOLERA DE 4" X 5/16" Y DE 3/8 EN PARASOLES; (VER DETALLE EN PLANO) CON SOLDADURA , APLICACION DE PRIMER CAPA DE PRIMARIO EPOXICO SIGMACOVER 350 A 4 MILS Y SEGUNDA CAPA DE ACABADO POLIURETANO SIGMADUR 550 A 3 MILS, PRUBEAS , TRASLADOS , MOVIMIENTOS, INCLUYE: MATERIALES, DESPERDICIOS, CONSUMIBLES, HERRAMIENTA, EQUIPO, MANO DE OBRA ESPECIALIZADA, GRUAS, FLETE, SUPERVISION, SOLDADURA, PRUEBAS ULTRASÓNICAS Y RADIOGRÁFICA Y/O DE ÁCIDOS, Y TODO LO NECESARIO APRA SU CORRECTA INSTALACIÓN (MODULO = 1669.06 KG) | 1 | KG | 57.02 | MXN | 32 | SINL-CU-U | 010.025.196.00416 | http://si.nl.gob.mx:8081/CatalogoUniversal | SINL-CU-C | SUMINISTRO, FABRICACION Y MONTAJE DE SOPORTE DE SOLERA DE 4" X 5/16" Y DE 3/8 EN PARASOLES; (VER DETALLE EN PLANO) CON SOLDADURA , APLICACION DE PRIMER CAPA DE PRIMARIO EPOXICO SIGMACOVER 350 A 4 MILS Y SEGUNDA CAPA DE ACABADO POLIURETANO SIGMADUR 550 A 3 MILS, PRUBEAS , TRASLADOS , MOVIMIENTOS, INCLUYE: MATERIALES, DESPERDICIOS, CONSUMIBLES, HERRAMIENTA, EQUIPO, MANO DE OBRA ESPECIALIZADA, GRUAS, FLETE, SUPERVISION, SOLDADURA, PRUEBAS ULTRASÓNICAS Y RADIOGRÁFICA Y/O DE ÁCIDOS, Y TODO LO NECESARIO APRA SU CORRECTA INSTALACIÓN (MODULO = 1669.06 KG)
id-3.0.contracts.0.items.91 | id-3.0.contracts.0 | id-3.0 | 000001150 | SUMINISTRO, FABRICACION Y MONTAJE DE PLACAS DE CONEXION EN ---- ACERO A572 GR50; (VER DETALLE EN PLANO) CON SOLDADURA , APLICACION DE PRIMER CAPA DE PRIMARIO EPOXICO SIGMACOVER 350 A 4 MILS Y SEGUNDA CAPA DE ACABADO POLIURETANO SIGMADUR 550 A 3 MILS, PRUBEAS , TRASLADOS , MOVIMIENTOS, INCLUYE: MATERIALES, DESPERDICIOS, CONSUMIBLES, HERRAMIENTA, EQUIPO, MANO DE OBRA ESPECIALIZADA, GRUAS, FLETE, SUPERVISION, SOLDADURA, PRUEBAS ULTRASÓNICAS Y RADIOGRÁFICA Y/O DE ÁCIDOS, Y TODO LO NECESARIO APRA SU CORRECTA INSTALACIÓN. (MODULO = 630.00 KG) | 1 | KG | 62.75 | MXN | 32 | SINL-CU-U | 010.025.196.00418 | http://si.nl.gob.mx:8081/CatalogoUniversal | SINL-CU-C | SUMINISTRO, FABRICACION Y MONTAJE DE PLACAS DE CONEXION EN ---- ACERO A572 GR50; (VER DETALLE EN PLANO) CON SOLDADURA , APLICACION DE PRIMER CAPA DE PRIMARIO EPOXICO SIGMACOVER 350 A 4 MILS Y SEGUNDA CAPA DE ACABADO POLIURETANO SIGMADUR 550 A 3 MILS, PRUBEAS , TRASLADOS , MOVIMIENTOS, INCLUYE: MATERIALES, DESPERDICIOS, CONSUMIBLES, HERRAMIENTA, EQUIPO, MANO DE OBRA ESPECIALIZADA, GRUAS, FLETE, SUPERVISION, SOLDADURA, PRUEBAS ULTRASÓNICAS Y RADIOGRÁFICA Y/O DE ÁCIDOS, Y TODO LO NECESARIO APRA SU CORRECTA INSTALACIÓN. (MODULO = 630.00 KG)
id-3.0.contracts.0.items.92 | id-3.0.contracts.0 | id-3.0 | 000001170 | SUMINISTRO Y COLOCACION DE LAMINA DE POLICARBONATO TRANSPARENTE (VER DETALLE EN PLANO) FIJADA CON PIJAS , ACCESORIOS, TRASLADOS , MOVIMIENTOS, INCLUYE: MATERIALES, DESPERDICIOS, CONSUMIBLES, HERRAMIENTA, EQUIPO, MANO DE OBRA ESPECIALIZADA, GRUAS, FLETE, SUPERVISION, Y TODO LO NECESARIO APRA SU CORRECTA INSTALACIÓN EN MODULO ESTRUCTURAL | 1 | M2 | 461.57 | MXN | 39 | SINL-CU-U | 010.045.416.01145 | http://si.nl.gob.mx:8081/CatalogoUniversal | SINL-CU-C | SUMINISTRO Y COLOCACION DE LAMINA DE POLICARBONATO TRANSPARENTE (VER DETALLE EN PLANO) FIJADA CON PIJAS , ACCESORIOS, TRASLADOS , MOVIMIENTOS, INCLUYE: MATERIALES, DESPERDICIOS, CONSUMIBLES, HERRAMIENTA, EQUIPO, MANO DE OBRA ESPECIALIZADA, GRUAS, FLETE, SUPERVISION, Y TODO LO NECESARIO APRA SU CORRECTA INSTALACIÓN EN MODULO ESTRUCTURAL
id-3.0.contracts.0.items.93 | id-3.0.contracts.0 | id-3.0 | 000001180 | SUMINISTRO Y COLOCACION DE ANCLAS DE 7/8" DE DIAMETRO, 960MM DE LARGO A BASE DE FIERRO REDONDO,TUERCA Y CONTRATUERCA, APLICACION DE PRIMER CAPA DE PRIMARIO EPOXICO SIGMACOVER 350 A 4 MILS Y SEGUNDA CAPA DE ACABADO POLIURETANO SIGMADUR 550 A 3 MILS; INCLUYE: FLETE, SUPERVISION, Y TODO LO NECESARIO APRA SU CORRECTA INSTALACIÓN | 1 | PZA | 276.02 | MXN | 4 | SINL-CU-U | 010.025.196.00335 | http://si.nl.gob.mx:8081/CatalogoUniversal | SINL-CU-C | SUMINISTRO Y COLOCACION DE ANCLAS DE 7/8" DE DIAMETRO, 960MM DE LARGO A BASE DE FIERRO REDONDO,TUERCA Y CONTRATUERCA, APLICACION DE PRIMER CAPA DE PRIMARIO EPOXICO SIGMACOVER 350 A 4 MILS Y SEGUNDA CAPA DE ACABADO POLIURETANO SIGMADUR 550 A 3 MILS; INCLUYE: FLETE, SUPERVISION, Y TODO LO NECESARIO APRA SU CORRECTA INSTALACIÓN
id-3.0.contracts.0.items.94 | id-3.0.contracts.0 | id-3.0 | 000001190 | SUMINISTRO E INSTALACION DE LAMPARA LED TIPO SPOT DIRIGIBLE DE EMPOTRAR EN ESTRUCTURA, MARCA: TECNOLITE, MODELO: 241-5YDLED154MV40S , O EQUIVALENTE EN CALIDAD CON MARCO ABATIBLE COMPUESTA DE LAMINA DE PRIMERA CAL 22 ESMALTADO CON PINTURA DE POLVO COLOR NEGRO 93 % REFLECTANCIA, INCLUYE: RANURADO Y RESANE, MATERIAL, EQUIPO, HERRAMIENTA, MANO DE OBRA, RETIROS Y TODO LO NECESARIO PARA SU CORRECTA INSTALACION | 1 | PZA | 509.56 | MXN | 4 | SINL-CU-U | 050.225.744.00205 | http://si.nl.gob.mx:8081/CatalogoUniversal | SINL-CU-C | SUMINISTRO E INSTALACION DE LAMPARA LED TIPO SPOT DIRIGIBLE DE EMPOTRAR EN ESTRUCTURA, MARCA: TECNOLITE, MODELO: 241-5YDLED154MV40S , O EQUIVALENTE EN CALIDAD CON MARCO ABATIBLE COMPUESTA DE LAMINA DE PRIMERA CAL 22 ESMALTADO CON PINTURA DE POLVO COLOR NEGRO 93 % REFLECTANCIA, INCLUYE: RANURADO Y RESANE, MATERIAL, EQUIPO, HERRAMIENTA, MANO DE OBRA, RETIROS Y TODO LO NECESARIO PARA SU CORRECTA INSTALACION
id-3.0.contracts.0.items.95 | id-3.0.contracts.0 | id-3.0 | 000001200 | EXCAVACIONES EN MATERIAL TIPO I Y II PARA CIMENTACIONES POR MEDIOS MECÁNICOS, VOLUMEN MEDIDO EN SECCION A LINEAS DE PROYECTO, INCLUYE: AFINE, TALUDES DE LA EXCAVACIÓN, MAQUINARIA, HERRAMIENTA, EQUIPO, MANO DE OBRA Y ACAMELLONAMIENTO PARA SU POSTERIOR RETIRO O REUTILIZACIÓN. | 1 | M3 | 124.71 | MXN | 27 | SINL-CU-U | 010.020.128.00080 | http://si.nl.gob.mx:8081/CatalogoUniversal | SINL-CU-C | EXCAVACIONES EN MATERIAL TIPO I Y II PARA CIMENTACIONES POR MEDIOS MECÁNICOS, VOLUMEN MEDIDO EN SECCION A LINEAS DE PROYECTO, INCLUYE: AFINE, TALUDES DE LA EXCAVACIÓN, MAQUINARIA, HERRAMIENTA, EQUIPO, MANO DE OBRA Y ACAMELLONAMIENTO PARA SU POSTERIOR RETIRO O REUTILIZACIÓN.
id-3.0.contracts.0.items.96 | id-3.0.contracts.0 | id-3.0 | 000001210 | CARGA, ACARREO Y DESCARGA A TIRO LIBRE DEL MATERIAL PRODUCTO DE EXCAVACIONES Y CORTES VOLUMEN MEDIDO EN SECCION, A TIRADEROS AUTORIZADOS POR EL MUNICIPIO. INCLUYE: MAQUINARIA, HERRAMIENTA, EQUIPO, MANO DE OBRA (SE INCLUYE PAGO DE REGALIAS) Y TODO LO NECESARIO PARA SU CORRECTA EJECUCIÓN. | 1 | M3 | 130.28 | MXN | 27 | SINL-CU-U | 010.010.092.00100 | http://si.nl.gob.mx:8081/CatalogoUniversal | SINL-CU-C | CARGA, ACARREO Y DESCARGA A TIRO LIBRE DEL MATERIAL PRODUCTO DE EXCAVACIONES Y CORTES VOLUMEN MEDIDO EN SECCION, A TIRADEROS AUTORIZADOS POR EL MUNICIPIO. INCLUYE: MAQUINARIA, HERRAMIENTA, EQUIPO, MANO DE OBRA (SE INCLUYE PAGO DE REGALIAS) Y TODO LO NECESARIO PARA SU CORRECTA EJECUCIÓN.
id-3.0.contracts.0.items.97 | id-3.0.contracts.0 | id-3.0 | 000001220 | RELLENO Y COMPACTACIÓN CON MATERIAL DE BANCO EN CAPAS DE 20 CM DE ESPESOR, COMPACTADAS AL 95% DE SU PVSM, VOLUMEN MEDIDO EN SECCION, INCLUYE: MATERIAL, AGUA, HOMOGENIZACIÓN, EQUIPO, HERRAMIENTAS Y MANO DE OBRA. VOLUMEN MEDIDO EN SECCION. | 1 | M3 | 288.35 | MXN | 27 | SINL-CU-U | 010.015.112.00900 | http://si.nl.gob.mx:8081/CatalogoUniversal | SINL-CU-C | RELLENO Y COMPACTACIÓN CON MATERIAL DE BANCO EN CAPAS DE 20 CM DE ESPESOR, COMPACTADAS AL 95% DE SU PVSM, VOLUMEN MEDIDO EN SECCION, INCLUYE: MATERIAL, AGUA, HOMOGENIZACIÓN, EQUIPO, HERRAMIENTAS Y MANO DE OBRA. VOLUMEN MEDIDO EN SECCION.
id-3.0.contracts.0.items.98 | id-3.0.contracts.0 | id-3.0 | 000001230 | PLANTILLAS DE CONCRETO SIMPLE F'C=100 KG/CM2 DE 5CM DE ESPESOR , SOBRE LA EXCAVACIÓN RECIENTE, APISONANDO LA SUPERFICIE DE LA EXCAVACIÓN CON PISÓN MECANICO. INCLUYE: MATERIALES, AGUA, DESPERDICIOS, EQUIPO, HERRAMIENTA, MANO DE OBRA Y TODO LO NECESARIO PARA SU CORRECTA EJECUCIÓN. | 1 | M2 | 131.41 | MXN | 39 | SINL-CU-U | 010.020.160.00400 | http://si.nl.gob.mx:8081/CatalogoUniversal | SINL-CU-C | PLANTILLAS DE CONCRETO SIMPLE F'C=100 KG/CM2 DE 5CM DE ESPESOR , SOBRE LA EXCAVACIÓN RECIENTE, APISONANDO LA SUPERFICIE DE LA EXCAVACIÓN CON PISÓN MECANICO. INCLUYE: MATERIALES, AGUA, DESPERDICIOS, EQUIPO, HERRAMIENTA, MANO DE OBRA Y TODO LO NECESARIO PARA SU CORRECTA EJECUCIÓN.
id-3.0.contracts.0.items.99 | id-3.0.contracts.0 | id-3.0 | 000001240 | CONCRETO PREMEZCLADO PARA CIMENTACION COLUMNAS LOSA, RESISTENCIA F'C=250 KG/CM2, TMA 1/2" REVENIMIENTO MINIMO DE 16 CM, COLADO SEGÚN LAS NORMAS DEL ACI, CURADO CON MEMBRANA COLOCACION, EQUIPO VIBRADO, CURADO, INCLUYE; MATERIAL, DESPERDICIO,ACARREOS, TRASLADOS, EQUIPO, HERRAMIENTA, MANO DE OBRA Y TODO LO NECESARIO PARA SU CORRECTA INSTALACION. | 1 | M3 | 2371.92 | MXN | 27 | SINL-CU-U | 010.025.216.00135 | http://si.nl.gob.mx:8081/CatalogoUniversal | SINL-CU-C | CONCRETO PREMEZCLADO PARA CIMENTACION COLUMNAS LOSA, RESISTENCIA F'C=250 KG/CM2, TMA 1/2" REVENIMIENTO MINIMO DE 16 CM, COLADO SEGÚN LAS NORMAS DEL ACI, CURADO CON MEMBRANA COLOCACION, EQUIPO VIBRADO, CURADO, INCLUYE; MATERIAL, DESPERDICIO,ACARREOS, TRASLADOS, EQUIPO, HERRAMIENTA, MANO DE OBRA Y TODO LO NECESARIO PARA SU CORRECTA INSTALACION.
id-3.0.contracts.0.items.100 | id-3.0.contracts.0 | id-3.0 | 000001250 | SUMINISTRO DE MATERIALES Y MANO DE OBRA PARA LA HABILITACION Y COLOCACION DEL ACERO DE REFUERZO DE FY=4200 KGS/CM2." | 1 | KG | 27.16 | MXN | 32 | SINL-CU-U | 010.025.216.00100 | http://si.nl.gob.mx:8081/CatalogoUniversal | SINL-CU-C | SUMINISTRO DE MATERIALES Y MANO DE OBRA PARA LA HABILITACION Y COLOCACION DEL ACERO DE REFUERZO DE FY=4200 KGS/CM2."
id-3.0.contracts.0.items.101 | id-3.0.contracts.0 | id-3.0 | 000001260 | CIMBRA COMUN A BASE DE MADERA DE PINO DE PRIMERA Y DESCIMBRADO CON LOS TROQUELES Y DEMAS REFUERZOS SE DISEÑARAN POR EL CONTRATISTA, RESPETANDO LA GEOMETRIA DE LAS MISMAS.TRAZO, FRONTERA, FABRICACIÓN, CORTES, INCLUYE; MATERIAL, DESPERDICIO, ACARREOS, TRASLADOS, EQUIPO, HERRAMIENTA, MANO DE OBRA Y TODO LO NECESARIO PARA SU CORRECTA INSTALACION. | 1 | M2 | 233.64 | MXN | 39 | SINL-CU-U | 010.025.172.00755 | http://si.nl.gob.mx:8081/CatalogoUniversal | SINL-CU-C | CIMBRA COMUN A BASE DE MADERA DE PINO DE PRIMERA Y DESCIMBRADO CON LOS TROQUELES Y DEMAS REFUERZOS SE DISEÑARAN POR EL CONTRATISTA, RESPETANDO LA GEOMETRIA DE LAS MISMAS.TRAZO, FRONTERA, FABRICACIÓN, CORTES, INCLUYE; MATERIAL, DESPERDICIO, ACARREOS, TRASLADOS, EQUIPO, HERRAMIENTA, MANO DE OBRA Y TODO LO NECESARIO PARA SU CORRECTA INSTALACION.
id-3.0.contracts.0.items.102 | id-3.0.contracts.0 | id-3.0 | 000001270 | SUMINISTRO Y COLOCACION DE PLACA BASE DE 1/2" ESP A-50 PARA RECIBIR COLUMNA METALICA CON 12 PERFORACIONES Y/O BARRENOS PARA ANCLAS DE 7/8" Ø , (VER DETALLE EN PLANO) INCLUYE, MATERIAL, HERRAMIENTA, APLICACION DE PRIMER CAPA DE PRIMARIO EPOXICO SIGMACOVER 350 A 4 MILS Y SEGUNDA CAPA DE ACABADO POLIURETANO SIGMADUR 550 A 3 MILS, MANO DE OBRA ESPECIALIZADA, SOLDADURA, PRUEBAS ULTRASÓNICAS Y RADIOGRÁFICA Y/O DE ÁCIDOS, PINTURA EN DOS CAPAS 1- CONTRA LA CORROSIÓN -1 ACABADO ALQUIDALICA,RETIRO DE SOBRANTES A LUGAR AUTORIZADO POR SUPERVISION Y TODO LO NECESARIO APRA SU CORRECTA INSTALACION | 1 | PZA | 1081.15 | MXN | 4 | SINL-CU-U | 010.025.196.00345 | http://si.nl.gob.mx:8081/CatalogoUniversal | SINL-CU-C | SUMINISTRO Y COLOCACION DE PLACA BASE DE 1/2" ESP A-50 PARA RECIBIR COLUMNA METALICA CON 12 PERFORACIONES Y/O BARRENOS PARA ANCLAS DE 7/8" Ø , (VER DETALLE EN PLANO) INCLUYE, MATERIAL, HERRAMIENTA, APLICACION DE PRIMER CAPA DE PRIMARIO EPOXICO SIGMACOVER 350 A 4 MILS Y SEGUNDA CAPA DE ACABADO POLIURETANO SIGMADUR 550 A 3 MILS, MANO DE OBRA ESPECIALIZADA, SOLDADURA, PRUEBAS ULTRASÓNICAS Y RADIOGRÁFICA Y/O DE ÁCIDOS, PINTURA EN DOS CAPAS 1- CONTRA LA CORROSIÓN -1 ACABADO ALQUIDALICA,RETIRO DE SOBRANTES A LUGAR AUTORIZADO POR SUPERVISION Y TODO LO NECESARIO APRA SU CORRECTA INSTALACION
id-3.0.contracts.0.items.103 | id-3.0.contracts.0 | id-3.0 | 000001280 | SUMINISTRO Y COLOCACION DE ANCLAS DE 7/8" DE DIAMETRO, 960MM DE LARGO A BASE DE FIERRO REDONDO,TUERCA Y CONTRATUERCA, APLICACION DE PRIMER CAPA DE PRIMARIO EPOXICO SIGMACOVER 350 A 4 MILS Y SEGUNDA CAPA DE ACABADO POLIURETANO SIGMADUR 550 A 3 MILS; INCLUYE: FLETE, SUPERVISION, Y TODO LO NECESARIO APRA SU CORRECTA INSTALACIÓN | 1 | PZA | 276.02 | MXN | 4 | SINL-CU-U | 010.025.196.00335 | http://si.nl.gob.mx:8081/CatalogoUniversal | SINL-CU-C | SUMINISTRO Y COLOCACION DE ANCLAS DE 7/8" DE DIAMETRO, 960MM DE LARGO A BASE DE FIERRO REDONDO,TUERCA Y CONTRATUERCA, APLICACION DE PRIMER CAPA DE PRIMARIO EPOXICO SIGMACOVER 350 A 4 MILS Y SEGUNDA CAPA DE ACABADO POLIURETANO SIGMADUR 550 A 3 MILS; INCLUYE: FLETE, SUPERVISION, Y TODO LO NECESARIO APRA SU CORRECTA INSTALACIÓN
id-3.0.contracts.0.items.104 | id-3.0.contracts.0 | id-3.0 | 000001290 | SUMINISTRO, FABRICACION Y MONTAJE DE MARCO ARQUITECTONICO DE TUBO HSS DE 16" X 3/8" A BASE Y PLACAS DE CONEXION APLICACION DE PRIMER CAPA DE PRIMARIO EPOXICO SIGMACOVER 350 A 4 MILS Y SEGUNDA CAPA DE ACABADO POLIURETANO SIGMADUR 550 A 3 MILS; INCLUYE: MATERIALES, MANO DE OBRA, GRUAS, FLETE Y SUPERVISION. | 1 | KG | 62.91 | MXN | 32 | SINL-CU-U | 010.025.196.00422 | http://si.nl.gob.mx:8081/CatalogoUniversal | SINL-CU-C | SUMINISTRO, FABRICACION Y MONTAJE DE MARCO ARQUITECTONICO DE TUBO HSS DE 16" X 3/8" A BASE Y PLACAS DE CONEXION APLICACION DE PRIMER CAPA DE PRIMARIO EPOXICO SIGMACOVER 350 A 4 MILS Y SEGUNDA CAPA DE ACABADO POLIURETANO SIGMADUR 550 A 3 MILS; INCLUYE: MATERIALES, MANO DE OBRA, GRUAS, FLETE Y SUPERVISION.
id-3.0.contracts.0.items.105 | id-3.0.contracts.0 | id-3.0 | 000001400 | SUMINISTRO Y EXTENDIDO DE TIERRA VEGETAL EN JARDINERA EN CAPA DE 25 CMS DE ESPESOR, CON TIERRA NEGRA (80%), TIERRA DEL LUGAR (10%), LOMBRICOMPOSTA (5%) Y PERLITA (5%). VOLUMEN MEDIDO EN SECCIÓN. INCLUYE: MATERIAL, EQUIPO, HERRAMIENTA, MANO DE OBRA Y TODO LO NECESARIO PARA SU CORRECTA EJECUCIÓN. | 1 | M3 | 704.39 | MXN | 27 | SINL-CU-U | 010.015.120.01470 | http://si.nl.gob.mx:8081/CatalogoUniversal | SINL-CU-C | SUMINISTRO Y EXTENDIDO DE TIERRA VEGETAL EN JARDINERA EN CAPA DE 25 CMS DE ESPESOR, CON TIERRA NEGRA (80%), TIERRA DEL LUGAR (10%), LOMBRICOMPOSTA (5%) Y PERLITA (5%). VOLUMEN MEDIDO EN SECCIÓN. INCLUYE: MATERIAL, EQUIPO, HERRAMIENTA, MANO DE OBRA Y TODO LO NECESARIO PARA SU CORRECTA EJECUCIÓN.
id-3.0.contracts.0.items.106 | id-3.0.contracts.0 | id-3.0 | 000001410 | PLANTADO DE PASTO NATURAL EN ROLLO CAPA DE 5 CM TIPO BERMUDA MEZCLA DE TIERRA ORGÁNICA NEGRA, ARENA SÍLICA Y COMPOSTA EN PROPOCIÓN 90-10-10. MALLA GEOTEXTIL DE 2 MM ANTIHIERBAS Y PARA PROTECCIÓN DE TALUDES SOBRE BASE DE TIERRA COMPACTADA. INCLUYE: MATERIAL, EQUIPO, HERRAMIENTA MENOR, MANO DE OBRA Y TODO LO NECESARIO PARA SU CORRECTA EJECUCIÓN. | 1 | M2 | 135.66 | MXN | 39 | SINL-CU-U | 010.015.120.00485 | http://si.nl.gob.mx:8081/CatalogoUniversal | SINL-CU-C | PLANTADO DE PASTO NATURAL EN ROLLO CAPA DE 5 CM TIPO BERMUDA MEZCLA DE TIERRA ORGÁNICA NEGRA, ARENA SÍLICA Y COMPOSTA EN PROPOCIÓN 90-10-10. MALLA GEOTEXTIL DE 2 MM ANTIHIERBAS Y PARA PROTECCIÓN DE TALUDES SOBRE BASE DE TIERRA COMPACTADA. INCLUYE: MATERIAL, EQUIPO, HERRAMIENTA MENOR, MANO DE OBRA Y TODO LO NECESARIO PARA SU CORRECTA EJECUCIÓN.
id-3.0.contracts.0.items.107 | id-3.0.contracts.0 | id-3.0 | 000001420 | SUMINISTRO Y SEMBRADO DE ENCINO BLANCO, DE 10" DEB (Diámetro En la Base), EXCAVACION DE 1.30 X 1.30 X 90 CM DE PROFUNDIDAD, COMPOSICION DEL SUSTRATO A BASE DE TIERRA VEGETAL, ARENA Y MATERIAL ORGANICO, EN PROPORCION: 50: 30: 20 RESPECTIVAMENTE. INCLUYE DESCARGA, ACARREO, PLANTADO DEL ARBOL, E INSTALACIÓN DE TUTOREO MEDIANTE 3 LINEAS DE CABLE PROTEGIDO CON MANGUERA POLIDUCTO EN LOS PUNTOS DE CONTACTO CON EL TRONCO. BARRIDO FINAL DEL AREA, RECOLECCIÓN DEL PRODUCTO SOBRANTE, HERRAMIENTA Y MANO DE OBRA, Y TRES JORNADAS DE RIEGO A SATURACIÓN DE HUMEDAD. | 1 | PZA | 22979.93 | MXN | 4 | SINL-CU-U | 010.015.120.00166 | http://si.nl.gob.mx:8081/CatalogoUniversal | SINL-CU-C | SUMINISTRO Y SEMBRADO DE ENCINO BLANCO, DE 10" DEB (Diámetro En la Base), EXCAVACION DE 1.30 X 1.30 X 90 CM DE PROFUNDIDAD, COMPOSICION DEL SUSTRATO A BASE DE TIERRA VEGETAL, ARENA Y MATERIAL ORGANICO, EN PROPORCION: 50: 30: 20 RESPECTIVAMENTE. INCLUYE DESCARGA, ACARREO, PLANTADO DEL ARBOL, E INSTALACIÓN DE TUTOREO MEDIANTE 3 LINEAS DE CABLE PROTEGIDO CON MANGUERA POLIDUCTO EN LOS PUNTOS DE CONTACTO CON EL TRONCO. BARRIDO FINAL DEL AREA, RECOLECCIÓN DEL PRODUCTO SOBRANTE, HERRAMIENTA Y MANO DE OBRA, Y TRES JORNADAS DE RIEGO A SATURACIÓN DE HUMEDAD.
id-3.0.contracts.0.items.108 | id-3.0.contracts.0 | id-3.0 | 000001430 | SUMINISTRO Y SEMBRADO DE OLMO DE 10" DEB (Diámetro En la Base), EXCAVACION DE 1.30 X 1.30 X 90 CM DE PROFUNDIDAD, COMPOSICION DEL SUSTRATO A BASE DE TIERRA VEGETAL, ARENA Y MATERIAL ORGANICO, EN PROPORCION: 50: 30: 20 RESPECTIVAMENTE. INCLUYE DESCARGA, ACARREO, PLANTADO DEL ARBOL, E INSTALACIÓN DE TUTOREO MEDIANTE 3 LINEAS DE CABLE PROTEGIDO CON MANGUERA POLIDUCTO EN LOS PUNTOS DE CONTACTO CON EL TRONCO. BARRIDO FINAL DEL AREA, RECOLECCIÓN DEL PRODUCTO SOBRANTE, HERRAMIENTA Y MANO DE OBRA, Y TRES JORNADAS DE RIEGO A SATURACIÓN DE HUMEDAD. | 1 | PZA | 22979.93 | MXN | 4 | SINL-CU-U | 010.015.120.00346 | http://si.nl.gob.mx:8081/CatalogoUniversal | SINL-CU-C | SUMINISTRO Y SEMBRADO DE OLMO DE 10" DEB (Diámetro En la Base), EXCAVACION DE 1.30 X 1.30 X 90 CM DE PROFUNDIDAD, COMPOSICION DEL SUSTRATO A BASE DE TIERRA VEGETAL, ARENA Y MATERIAL ORGANICO, EN PROPORCION: 50: 30: 20 RESPECTIVAMENTE. INCLUYE DESCARGA, ACARREO, PLANTADO DEL ARBOL, E INSTALACIÓN DE TUTOREO MEDIANTE 3 LINEAS DE CABLE PROTEGIDO CON MANGUERA POLIDUCTO EN LOS PUNTOS DE CONTACTO CON EL TRONCO. BARRIDO FINAL DEL AREA, RECOLECCIÓN DEL PRODUCTO SOBRANTE, HERRAMIENTA Y MANO DE OBRA, Y TRES JORNADAS DE RIEGO A SATURACIÓN DE HUMEDAD.
id-3.0.contracts.0.items.109 | id-3.0.contracts.0 | id-3.0 | 000001460 | SUMINISTRO Y SEMBRADO DE ENCINO SIEMPRE VERDE ( Quercus virginiana ), DE 10" DEB (Diámetro En la Base), EXCAVACION DE 1.30 X 1.30 X 90 CM DE PROFUNDIDAD, COMPOSICION DEL SUSTRATO A BASE DE TIERRA VEGETAL, ARENA Y MATERIAL ORGANICO, EN PROPORCION: 50: 30: 20 RESPECTIVAMENTE. INCLUYE DESCARGA, ACARREO, PLANTADO DEL ARBOL, E INSTALACIÓN DE TUTOREO MEDIANTE 3 LINEAS DE CABLE PROTEGIDO CON MANGUERA POLIDUCTO EN LOS PUNTOS DE CONTACTO CON EL TRONCO. BARRIDO FINAL DEL AREA, RECOLECCIÓN DEL PRODUCTO SOBRANTE, HERRAMIENTA Y MANO DE OBRA, Y TRES JORNADAS DE RIEGO A SATURACIÓN DE HUMEDAD. | 1 | PZA | 22979.93 | MXN | 4 | SINL-CU-U | 010.015.120.01686 | http://si.nl.gob.mx:8081/CatalogoUniversal | SINL-CU-C | SUMINISTRO Y SEMBRADO DE ENCINO SIEMPRE VERDE ( Quercus virginiana ), DE 10" DEB (Diámetro En la Base), EXCAVACION DE 1.30 X 1.30 X 90 CM DE PROFUNDIDAD, COMPOSICION DEL SUSTRATO A BASE DE TIERRA VEGETAL, ARENA Y MATERIAL ORGANICO, EN PROPORCION: 50: 30: 20 RESPECTIVAMENTE. INCLUYE DESCARGA, ACARREO, PLANTADO DEL ARBOL, E INSTALACIÓN DE TUTOREO MEDIANTE 3 LINEAS DE CABLE PROTEGIDO CON MANGUERA POLIDUCTO EN LOS PUNTOS DE CONTACTO CON EL TRONCO. BARRIDO FINAL DEL AREA, RECOLECCIÓN DEL PRODUCTO SOBRANTE, HERRAMIENTA Y MANO DE OBRA, Y TRES JORNADAS DE RIEGO A SATURACIÓN DE HUMEDAD.
id-3.0.contracts.0.items.110 | id-3.0.contracts.0 | id-3.0 | 000001470 | SUMINISTRO Y SEMBDADO DE PLANTA LAVANDA, DENSIDAD X M2 DE 16 PIEZAS, INCLUYE; CARGO DIRECTO POR EL COSTO DE LOS MATERIALES Y MANO DE OBRA QUE INTERVENGAN, ACARREO HASTA EL LUGAR DE SU UTILIZACIÓN, TRAZO Y LOCALIZACIÓN, EXCAVACIÓN Y PREPARACIÓN DE CEPA, CAPA PRIMARIA DE TIERRA, RELLENO DE CEPA CON TIERRA PREPARADA, FERTILIZANTES, REPLANTACIÓN O RESIEMBRA QUE SE REQUIERA, CONTROL DE PLAGAS, ENVASE Y RETIRO DEL MISMO, MANTENIMIENTO POR 30 DÍAS POSTERIORES A LA FECHA DE RECEPCIÓN DE LOS TRABAJOS, LIMPIEZA Y RETIRO DE SOBRANTES FUERA DE OBRA, EQUIPO DE SEGURIDAD, INSTALACIONES ESPECÍFICAS, DEPRECIACIÓN Y DEMÁS DERIVADOS DEL USO DE HERRAMIENTA Y EQUIPO. Y TODO LO NECESARIO PARA SU CORRECTA EJECUCIÓN. | 1 | M2 | 617.6 | MXN | 39 | SINL-CU-U | 010.015.120.00942 | http://si.nl.gob.mx:8081/CatalogoUniversal | SINL-CU-C | SUMINISTRO Y SEMBDADO DE PLANTA LAVANDA, DENSIDAD X M2 DE 16 PIEZAS, INCLUYE; CARGO DIRECTO POR EL COSTO DE LOS MATERIALES Y MANO DE OBRA QUE INTERVENGAN, ACARREO HASTA EL LUGAR DE SU UTILIZACIÓN, TRAZO Y LOCALIZACIÓN, EXCAVACIÓN Y PREPARACIÓN DE CEPA, CAPA PRIMARIA DE TIERRA, RELLENO DE CEPA CON TIERRA PREPARADA, FERTILIZANTES, REPLANTACIÓN O RESIEMBRA QUE SE REQUIERA, CONTROL DE PLAGAS, ENVASE Y RETIRO DEL MISMO, MANTENIMIENTO POR 30 DÍAS POSTERIORES A LA FECHA DE RECEPCIÓN DE LOS TRABAJOS, LIMPIEZA Y RETIRO DE SOBRANTES FUERA DE OBRA, EQUIPO DE SEGURIDAD, INSTALACIONES ESPECÍFICAS, DEPRECIACIÓN Y DEMÁS DERIVADOS DEL USO DE HERRAMIENTA Y EQUIPO. Y TODO LO NECESARIO PARA SU CORRECTA EJECUCIÓN.
id-3.0.contracts.0.items.111 | id-3.0.contracts.0 | id-3.0 | 000001480 | SUMINISTRO Y SEMBRADO DE ARBUSTO HELECHO ESPADA, DE 50CM DE ALTURA DENSIDAD X M2 DE 9 PZAS INCLUYE; CARGO DIRECTO POR EL COSTO DE LOS MATERIALES Y MANO DE OBRA QUE INTERVENGAN, ACARREO HASTA EL LUGAR DE SU UTILIZACIÓN, TRAZO Y LOCALIZACIÓN, EXCAVACIÓN Y PREPARACIÓN DE CEPA, CAPA PRIMARIA DE TIERRA, RELLENO DE CEPA CON TIERRA PREPARADA, FERTILIZANTES, REPLANTACIÓN O RESIEMBRA QUE SE REQUIERA, CONTROL DE PLAGAS, ENVASE Y RETIRO DEL MISMO, MANTENIMIENTO POR 30 DÍAS POSTERIORES A LA FECHA DE RECEPCIÓN DE LOS TRABAJOS, LIMPIEZA Y RETIRO DE SOBRANTES FUERA DE OBRA, EQUIPO DE SEGURIDAD, INSTALACIONES ESPECÍFICAS, DEPRECIACIÓN Y DEMÁS DERIVADOS DEL USO DE HERRAMIENTA Y EQUIPO. Y TODO LO NECESARIO PARA SU CORRECTA EJECUCIÓN. | 1 | M2 | 799.44 | MXN | 39 | SINL-CU-U | 010.015.120.00944 | http://si.nl.gob.mx:8081/CatalogoUniversal | SINL-CU-C | SUMINISTRO Y SEMBRADO DE ARBUSTO HELECHO ESPADA, DE 50CM DE ALTURA DENSIDAD X M2 DE 9 PZAS INCLUYE; CARGO DIRECTO POR EL COSTO DE LOS MATERIALES Y MANO DE OBRA QUE INTERVENGAN, ACARREO HASTA EL LUGAR DE SU UTILIZACIÓN, TRAZO Y LOCALIZACIÓN, EXCAVACIÓN Y PREPARACIÓN DE CEPA, CAPA PRIMARIA DE TIERRA, RELLENO DE CEPA CON TIERRA PREPARADA, FERTILIZANTES, REPLANTACIÓN O RESIEMBRA QUE SE REQUIERA, CONTROL DE PLAGAS, ENVASE Y RETIRO DEL MISMO, MANTENIMIENTO POR 30 DÍAS POSTERIORES A LA FECHA DE RECEPCIÓN DE LOS TRABAJOS, LIMPIEZA Y RETIRO DE SOBRANTES FUERA DE OBRA, EQUIPO DE SEGURIDAD, INSTALACIONES ESPECÍFICAS, DEPRECIACIÓN Y DEMÁS DERIVADOS DEL USO DE HERRAMIENTA Y EQUIPO. Y TODO LO NECESARIO PARA SU CORRECTA EJECUCIÓN.
id-3.0.contracts.0.items.112 | id-3.0.contracts.0 | id-3.0 | 000001490 | SUMINISTRO Y SEMBRADO DE ARBUSTO LANTANA ROJA, DE 50CM DE ALTURA DENSIDAD X M2 DE 9 PZAS INCLUYE; CARGO DIRECTO POR EL COSTO DE LOS MATERIALES Y MANO DE OBRA QUE INTERVENGAN, ACARREO HASTA EL LUGAR DE SU UTILIZACIÓN, TRAZO Y LOCALIZACIÓN, EXCAVACIÓN Y PREPARACIÓN DE CEPA, CAPA PRIMARIA DE TIERRA, RELLENO DE CEPA CON TIERRA PREPARADA, FERTILIZANTES, REPLANTACIÓN O RESIEMBRA QUE SE REQUIERA, CONTROL DE PLAGAS, ENVASE Y RETIRO DEL MISMO, MANTENIMIENTO POR 30 DÍAS POSTERIORES A LA FECHA DE RECEPCIÓN DE LOS TRABAJOS, LIMPIEZA Y RETIRO DE SOBRANTES FUERA DE OBRA, EQUIPO DE SEGURIDAD, INSTALACIONES ESPECÍFICAS, DEPRECIACIÓN Y DEMÁS DERIVADOS DEL USO DE HERRAMIENTA Y EQUIPO. Y TODO LO NECESARIO PARA SU CORRECTA EJECUCIÓN. | 1 | M2 | 281.89 | MXN | 39 | SINL-CU-U | 010.015.120.00946 | http://si.nl.gob.mx:8081/CatalogoUniversal | SINL-CU-C | SUMINISTRO Y SEMBRADO DE ARBUSTO LANTANA ROJA, DE 50CM DE ALTURA DENSIDAD X M2 DE 9 PZAS INCLUYE; CARGO DIRECTO POR EL COSTO DE LOS MATERIALES Y MANO DE OBRA QUE INTERVENGAN, ACARREO HASTA EL LUGAR DE SU UTILIZACIÓN, TRAZO Y LOCALIZACIÓN, EXCAVACIÓN Y PREPARACIÓN DE CEPA, CAPA PRIMARIA DE TIERRA, RELLENO DE CEPA CON TIERRA PREPARADA, FERTILIZANTES, REPLANTACIÓN O RESIEMBRA QUE SE REQUIERA, CONTROL DE PLAGAS, ENVASE Y RETIRO DEL MISMO, MANTENIMIENTO POR 30 DÍAS POSTERIORES A LA FECHA DE RECEPCIÓN DE LOS TRABAJOS, LIMPIEZA Y RETIRO DE SOBRANTES FUERA DE OBRA, EQUIPO DE SEGURIDAD, INSTALACIONES ESPECÍFICAS, DEPRECIACIÓN Y DEMÁS DERIVADOS DEL USO DE HERRAMIENTA Y EQUIPO. Y TODO LO NECESARIO PARA SU CORRECTA EJECUCIÓN.
id-3.0.contracts.0.items.113 | id-3.0.contracts.0 | id-3.0 | 000001500 | SUMINISTRO Y SEMBRADO DE ARBUSTO ROMERO , DE 50CM DE ALTURA DENSIDAD X M2 DE 1 PZA INCLUYE; CARGO DIRECTO POR EL COSTO DE LOS MATERIALES Y MANO DE OBRA QUE INTERVENGAN, ACARREO HASTA EL LUGAR DE SU UTILIZACIÓN, TRAZO Y LOCALIZACIÓN, EXCAVACIÓN Y PREPARACIÓN DE CEPA, CAPA PRIMARIA DE TIERRA, RELLENO DE CEPA CON TIERRA PREPARADA, FERTILIZANTES, REPLANTACIÓN O RESIEMBRA QUE SE REQUIERA, CONTROL DE PLAGAS, ENVASE Y RETIRO DEL MISMO, MANTENIMIENTO POR 30 DÍAS POSTERIORES A LA FECHA DE RECEPCIÓN DE LOS TRABAJOS, LIMPIEZA Y RETIRO DE SOBRANTES FUERA DE OBRA, EQUIPO DE SEGURIDAD, INSTALACIONES ESPECÍFICAS, DEPRECIACIÓN Y DEMÁS DERIVADOS DEL USO DE HERRAMIENTA Y EQUIPO. Y TODO LO NECESARIO PARA SU CORRECTA EJECUCIÓN. | 1 | M2 | 47.93 | MXN | 39 | SINL-CU-U | 010.015.120.00948 | http://si.nl.gob.mx:8081/CatalogoUniversal | SINL-CU-C | SUMINISTRO Y SEMBRADO DE ARBUSTO ROMERO , DE 50CM DE ALTURA DENSIDAD X M2 DE 1 PZA INCLUYE; CARGO DIRECTO POR EL COSTO DE LOS MATERIALES Y MANO DE OBRA QUE INTERVENGAN, ACARREO HASTA EL LUGAR DE SU UTILIZACIÓN, TRAZO Y LOCALIZACIÓN, EXCAVACIÓN Y PREPARACIÓN DE CEPA, CAPA PRIMARIA DE TIERRA, RELLENO DE CEPA CON TIERRA PREPARADA, FERTILIZANTES, REPLANTACIÓN O RESIEMBRA QUE SE REQUIERA, CONTROL DE PLAGAS, ENVASE Y RETIRO DEL MISMO, MANTENIMIENTO POR 30 DÍAS POSTERIORES A LA FECHA DE RECEPCIÓN DE LOS TRABAJOS, LIMPIEZA Y RETIRO DE SOBRANTES FUERA DE OBRA, EQUIPO DE SEGURIDAD, INSTALACIONES ESPECÍFICAS, DEPRECIACIÓN Y DEMÁS DERIVADOS DEL USO DE HERRAMIENTA Y EQUIPO. Y TODO LO NECESARIO PARA SU CORRECTA EJECUCIÓN.
id-3.0.contracts.0.items.114 | id-3.0.contracts.0 | id-3.0 | 000001520 | SUMINISTRO E INSTALACIÓN DE EQUIPO DE BOMBEO PARA RIEGO, INCLUYE: EQUIPO, HERRAMIENTA, MANO DE OBRA, CONEXIÓN A CISTERNA, CONEXCIÓN DE DESCARGA A RED DE RIEGO, ACCESORIOS Y TODO LO NECESARIO PARA SU CORRECTA EJECUCIÓN. | 1 | PZA | 34420.08 | MXN | 4 | SINL-CU-U | 030.110.600.00015 | http://si.nl.gob.mx:8081/CatalogoUniversal | SINL-CU-C | SUMINISTRO E INSTALACIÓN DE EQUIPO DE BOMBEO PARA RIEGO, INCLUYE: EQUIPO, HERRAMIENTA, MANO DE OBRA, CONEXIÓN A CISTERNA, CONEXCIÓN DE DESCARGA A RED DE RIEGO, ACCESORIOS Y TODO LO NECESARIO PARA SU CORRECTA EJECUCIÓN.
id-3.0.contracts.0.items.115 | id-3.0.contracts.0 | id-3.0 | 000001530 | SUMINISTRO E INSTALACIÓN DE ASPERSOR HUNTER CLAVE MP2000-360 O SIMILAR CON DIÁMETRO DE RIEGO DE 5.8M Y ÁNGULO DE GIRO DE 360°. INCLUYE: DIFUSOR PRO-SPRAY MCA HUNTER CLAVE PROS-04-PSR40-CV O SIMILAR DE IGUAL O MAYOR CALIDAD, EXCAVACION DE 20 CM DE PROFUNDIDAD Y 8 CM DE DIÁMETRO, HERRAMIENTA, MANO DE OBRA, EQUIPO Y TODO LO NECESARIO PARA SU CORRECTA INSTALACIÓN. | 1 | PZA | 379.16 | MXN | 4 | SINL-CU-U | 030.115.664.00374 | http://si.nl.gob.mx:8081/CatalogoUniversal | SINL-CU-C | SUMINISTRO E INSTALACIÓN DE ASPERSOR HUNTER CLAVE MP2000-360 O SIMILAR CON DIÁMETRO DE RIEGO DE 5.8M Y ÁNGULO DE GIRO DE 360°. INCLUYE: DIFUSOR PRO-SPRAY MCA HUNTER CLAVE PROS-04-PSR40-CV O SIMILAR DE IGUAL O MAYOR CALIDAD, EXCAVACION DE 20 CM DE PROFUNDIDAD Y 8 CM DE DIÁMETRO, HERRAMIENTA, MANO DE OBRA, EQUIPO Y TODO LO NECESARIO PARA SU CORRECTA INSTALACIÓN.
id-3.0.contracts.0.items.116 | id-3.0.contracts.0 | id-3.0 | 000001540 | SUMINISTRO E INSTALACIÓN DE ASPERSOR HUNTER CLAVE MP800SR O SIMILAR CON DIÁMETRO DE RIEGO DE 3.0M Y ÁNGULO DE GIRO DE 360°. INCLUYE: DIFUSOR PRO-SPRAY MCA HUNTER CLAVE PROS-04-PSR40-CV O SIMILAR DE IGUAL O MAYOR CALIDAD, EXCAVACION DE 20 CM DE PROFUNDIDAD Y 8 CM DE DIÁMETRO, HERRAMIENTA, MANO DE OBRA, EQUIPO Y TODO LO NECESARIO PARA SU CORRECTA INSTALACIÓN. | 1 | PZA | 379.16 | MXN | 4 | SINL-CU-U | 030.115.664.00375 | http://si.nl.gob.mx:8081/CatalogoUniversal | SINL-CU-C | SUMINISTRO E INSTALACIÓN DE ASPERSOR HUNTER CLAVE MP800SR O SIMILAR CON DIÁMETRO DE RIEGO DE 3.0M Y ÁNGULO DE GIRO DE 360°. INCLUYE: DIFUSOR PRO-SPRAY MCA HUNTER CLAVE PROS-04-PSR40-CV O SIMILAR DE IGUAL O MAYOR CALIDAD, EXCAVACION DE 20 CM DE PROFUNDIDAD Y 8 CM DE DIÁMETRO, HERRAMIENTA, MANO DE OBRA, EQUIPO Y TODO LO NECESARIO PARA SU CORRECTA INSTALACIÓN.
id-3.0.contracts.0.items.117 | id-3.0.contracts.0 | id-3.0 | 000001550 | SUMINISTRO E INSTALACIÓN DE ASPERSOR HUNTER CLAVE MP800SR O SIMILAR CON DIÁMETRO DE RIEGO DE 3.0M Y ÁNGULO DE GIRO DE 180°. INCLUYE: DIFUSOR PRO-SPRAY MCA HUNTER CLAVE PROS-04-PSR40-CV O SIMILAR DE IGUAL O MAYOR CALIDAD, EXCAVACION DE 20 CM DE PROFUNDIDAD Y 8 CM DE DIÁMETRO, HERRAMIENTA, MANO DE OBRA, EQUIPO Y TODO LO NECESARIO PARA SU CORRECTA INSTALACIÓN. | 1 | PZA | 379.16 | MXN | 4 | SINL-CU-U | 030.115.664.00376 | http://si.nl.gob.mx:8081/CatalogoUniversal | SINL-CU-C | SUMINISTRO E INSTALACIÓN DE ASPERSOR HUNTER CLAVE MP800SR O SIMILAR CON DIÁMETRO DE RIEGO DE 3.0M Y ÁNGULO DE GIRO DE 180°. INCLUYE: DIFUSOR PRO-SPRAY MCA HUNTER CLAVE PROS-04-PSR40-CV O SIMILAR DE IGUAL O MAYOR CALIDAD, EXCAVACION DE 20 CM DE PROFUNDIDAD Y 8 CM DE DIÁMETRO, HERRAMIENTA, MANO DE OBRA, EQUIPO Y TODO LO NECESARIO PARA SU CORRECTA INSTALACIÓN.
id-3.0.contracts.0.items.118 | id-3.0.contracts.0 | id-3.0 | 000001560 | SUMINISTRO E INSTALACIÓN DE ASPERSOR HUNTER CLAVE MP800SR O SIMILAR CON DIÁMETRO DE RIEGO DE 3.0M Y ÁNGULO DE GIRO DE 90°. INCLUYE: DIFUSOR PRO-SPRAY MCA HUNTER CLAVE PROS-04-PSR40-CV O SIMILAR DE IGUAL O MAYOR CALIDAD, EXCAVACION DE 20 CM DE PROFUNDIDAD Y 8 CM DE DIÁMETRO, HERRAMIENTA, MANO DE OBRA, EQUIPO Y TODO LO NECESARIO PARA SU CORRECTA INSTALACIÓN. | 1 | PZA | 379.16 | MXN | 4 | SINL-CU-U | 030.115.664.00377 | http://si.nl.gob.mx:8081/CatalogoUniversal | SINL-CU-C | SUMINISTRO E INSTALACIÓN DE ASPERSOR HUNTER CLAVE MP800SR O SIMILAR CON DIÁMETRO DE RIEGO DE 3.0M Y ÁNGULO DE GIRO DE 90°. INCLUYE: DIFUSOR PRO-SPRAY MCA HUNTER CLAVE PROS-04-PSR40-CV O SIMILAR DE IGUAL O MAYOR CALIDAD, EXCAVACION DE 20 CM DE PROFUNDIDAD Y 8 CM DE DIÁMETRO, HERRAMIENTA, MANO DE OBRA, EQUIPO Y TODO LO NECESARIO PARA SU CORRECTA INSTALACIÓN.
id-3.0.contracts.0.items.119 | id-3.0.contracts.0 | id-3.0 | 000001570 | SUMINISTRO E INSTALACIÓN DE SENSOR DE LLUVIA SOLAR SYNC HUNTER. INCLUYE: HERRAMIENTA, MANO DE OBRA, EQUIPO Y TODO LO NECESARIO PARA SU CORRECTA INSTALACIÓN. | 1 | PZA | 3390.83 | MXN | 4 | SINL-CU-U | 030.110.600.00070 | http://si.nl.gob.mx:8081/CatalogoUniversal | SINL-CU-C | SUMINISTRO E INSTALACIÓN DE SENSOR DE LLUVIA SOLAR SYNC HUNTER. INCLUYE: HERRAMIENTA, MANO DE OBRA, EQUIPO Y TODO LO NECESARIO PARA SU CORRECTA INSTALACIÓN.
id-3.0.contracts.0.items.120 | id-3.0.contracts.0 | id-3.0 | 000001580 | SUMINISTRO E INSTALACIÓN DE VÁLVULA ELECTRICA CON DECODIFICADOR DUAL-1 HUNTER Ø1". INCLUYE: HERRAMIENTA, MANO DE OBRA, EQUIPO Y TODO LO NECESARIO PARA SU CORRECTA INSTALACIÓN. | 1 | PZA | 3507.51 | MXN | 4 | SINL-CU-U | 030.110.600.00013 | http://si.nl.gob.mx:8081/CatalogoUniversal | SINL-CU-C | SUMINISTRO E INSTALACIÓN DE VÁLVULA ELECTRICA CON DECODIFICADOR DUAL-1 HUNTER Ø1". INCLUYE: HERRAMIENTA, MANO DE OBRA, EQUIPO Y TODO LO NECESARIO PARA SU CORRECTA INSTALACIÓN.
id-3.0.contracts.0.items.121 | id-3.0.contracts.0 | id-3.0 | 000001590 | SUMINISTRO E INSTALACIÓN DE CONTROL AUTOMÁTICO DE SEÑAL ELÉCTRICA. INCLUYE: HERRAMIENTA, MANO DE OBRA, EQUIPO Y TODO LO NECESARIO PARA SU CORRECTA INSTALACIÓN. | 1 | PZA | 22031.52 | MXN | 4 | SINL-CU-U | 030.110.600.00075 | http://si.nl.gob.mx:8081/CatalogoUniversal | SINL-CU-C | SUMINISTRO E INSTALACIÓN DE CONTROL AUTOMÁTICO DE SEÑAL ELÉCTRICA. INCLUYE: HERRAMIENTA, MANO DE OBRA, EQUIPO Y TODO LO NECESARIO PARA SU CORRECTA INSTALACIÓN.
id-3.0.contracts.0.items.122 | id-3.0.contracts.0 | id-3.0 | 000001600 | SUMINISTRO E INSTALACIÓN DE TUBERÍA PVC CEDULA 40 DE 3/4". INCLUYE: TUBERIA, EXCAVACIÓN DE 10 CM DE ESPESOR Y 20 CM DE PROFUNDIDAD, PEGAMENTO, HERRAMIENTA, MANO DE OBRA, EQUIPO Y TODO LO NECESARIO PARA SU CORRECTA INSTALACIÓN. | 1 | M | 18.38 | MXN | 43 | SINL-CU-U | 030.120.548.00112 | http://si.nl.gob.mx:8081/CatalogoUniversal | SINL-CU-C | SUMINISTRO E INSTALACIÓN DE TUBERÍA PVC CEDULA 40 DE 3/4". INCLUYE: TUBERIA, EXCAVACIÓN DE 10 CM DE ESPESOR Y 20 CM DE PROFUNDIDAD, PEGAMENTO, HERRAMIENTA, MANO DE OBRA, EQUIPO Y TODO LO NECESARIO PARA SU CORRECTA INSTALACIÓN.
id-3.0.contracts.0.items.123 | id-3.0.contracts.0 | id-3.0 | 000001610 | SUMINISTRO E INSTALACIÓN DE TUBERÍA DE PVC CEDULA 40 DE 1 1/2". INCLUYE: TUBERIA, EXCAVACIÓN DE 15 CM DE ESPESOR Y 25 CM DE PROFUNDIDAD, HERRAMIENTA, MANO DE OBRA, EQUIPO Y TODO LO NECESARIO PARA SU CORRECTA INSTALACIÓN. | 1 | M | 43.68 | MXN | 43 | SINL-CU-U | 030.120.548.00114 | http://si.nl.gob.mx:8081/CatalogoUniversal | SINL-CU-C | SUMINISTRO E INSTALACIÓN DE TUBERÍA DE PVC CEDULA 40 DE 1 1/2". INCLUYE: TUBERIA, EXCAVACIÓN DE 15 CM DE ESPESOR Y 25 CM DE PROFUNDIDAD, HERRAMIENTA, MANO DE OBRA, EQUIPO Y TODO LO NECESARIO PARA SU CORRECTA INSTALACIÓN.
id-3.0.contracts.0.items.124 | id-3.0.contracts.0 | id-3.0 | 000001620 | SUMINISTRO E INSTALACIÓN DE TUBERÍA DE PVC CEDULA 40 DE 2". INCLUYE: TUBERIA, EXCAVACIÓN DE 15 CM DE ESPESOR Y 25 CM DE PROFUNDIDAD, HERRAMIENTA, MANO DE OBRA, EQUIPO Y TODO LO NECESARIO PARA SU CORRECTA INSTALACIÓN. | 1 | M | 47.8 | MXN | 43 | SINL-CU-U | 030.120.548.00116 | http://si.nl.gob.mx:8081/CatalogoUniversal | SINL-CU-C | SUMINISTRO E INSTALACIÓN DE TUBERÍA DE PVC CEDULA 40 DE 2". INCLUYE: TUBERIA, EXCAVACIÓN DE 15 CM DE ESPESOR Y 25 CM DE PROFUNDIDAD, HERRAMIENTA, MANO DE OBRA, EQUIPO Y TODO LO NECESARIO PARA SU CORRECTA INSTALACIÓN.
id-3.0.contracts.0.items.125 | id-3.0.contracts.0 | id-3.0 | 000001630 | SUMINISTRO E INSTALACIÓN DE VÁLVULA DE SECCIONAMIENTO DE ESFERA PARA CEMENTAR MARCA DICA O SIMILAR PARA TUBERIA DE PVC CEDULA 40 DE 1 1/2". INCLUYE: VALVULA, MANO DE OBRA, HERRAMIENTA, EQUIPO Y TODO LO NECESARIO PARA SU CORRECTA INSTALACIÓN. | 1 | PZA | 1258.63 | MXN | 4 | SINL-CU-U | 040.160.700.01575 | http://si.nl.gob.mx:8081/CatalogoUniversal | SINL-CU-C | SUMINISTRO E INSTALACIÓN DE VÁLVULA DE SECCIONAMIENTO DE ESFERA PARA CEMENTAR MARCA DICA O SIMILAR PARA TUBERIA DE PVC CEDULA 40 DE 1 1/2". INCLUYE: VALVULA, MANO DE OBRA, HERRAMIENTA, EQUIPO Y TODO LO NECESARIO PARA SU CORRECTA INSTALACIÓN.
id-3.0.contracts.0.items.126 | id-3.0.contracts.0 | id-3.0 | 000001640 | SUMINISTRO E INSTALACIÓN DE VÁLVULA DE SECCIONAMIENTO DE ESFERA PARA CEMENTAR MARCA DICA O SIMILAR PARA TUBERIA DE PVC CEDULA 40 DE 2". INCLUYE: VALVULA, MANO DE OBRA, HERRAMIENTA, EQUIPO Y TODO LO NECESARIO PARA SU CORRECTA INSTALACIÓN. | 1 | PZA | 1537.08 | MXN | 4 | SINL-CU-U | 040.160.700.01576 | http://si.nl.gob.mx:8081/CatalogoUniversal | SINL-CU-C | SUMINISTRO E INSTALACIÓN DE VÁLVULA DE SECCIONAMIENTO DE ESFERA PARA CEMENTAR MARCA DICA O SIMILAR PARA TUBERIA DE PVC CEDULA 40 DE 2". INCLUYE: VALVULA, MANO DE OBRA, HERRAMIENTA, EQUIPO Y TODO LO NECESARIO PARA SU CORRECTA INSTALACIÓN.
id-3.0.contracts.0.items.127 | id-3.0.contracts.0 | id-3.0 | 000001650 | EXCAVACIÓN Y RELLENO DE ZANJA CON MATERIAL PRODUCTO DE LA EXCAVACIÓN, CON MEDIDAS DE 30 CMS DE ANCHO X 40 CMS DE PROFUNDIDAD. INCLUYE: HERRAMIENTA, EQUIPO Y MANO DE OBRA. | 1 | M | 20.14 | MXN | 43 | SINL-CU-U | 010.010.088.00265 | http://si.nl.gob.mx:8081/CatalogoUniversal | SINL-CU-C | EXCAVACIÓN Y RELLENO DE ZANJA CON MATERIAL PRODUCTO DE LA EXCAVACIÓN, CON MEDIDAS DE 30 CMS DE ANCHO X 40 CMS DE PROFUNDIDAD. INCLUYE: HERRAMIENTA, EQUIPO Y MANO DE OBRA.
id-3.0.contracts.0.items.128 | id-3.0.contracts.0 | id-3.0 | 000002000 | SUMINISTRO E INSTALACIÓN CON CANALIZACIONES CON 4 LINEAS A BASE 3 TUBOS DE 2"Ø + 1 TUBO DE 4"Ø PARA PARA VIDEO, AUDIO, WIFI Y ENERGÍA ELÉCTRICA. EXCAVACION CON RELLENO DEARENA No 4 HASTA 10 CM ARRIBA Y RELLENO CON MATERIAL PROD DE EXCAVACION INCLUYE: MANO DE OBRA, HERRAMIENTA, EQUIPO Y TODO LO NECESARIO PARA SU CORRECTA EJECUCIÓN. | 1 | M | 481.55 | MXN | 43 | SINL-CU-U | 060.240.608.00015 | http://si.nl.gob.mx:8081/CatalogoUniversal | SINL-CU-C | SUMINISTRO E INSTALACIÓN CON CANALIZACIONES CON 4 LINEAS A BASE 3 TUBOS DE 2"Ø + 1 TUBO DE 4"Ø PARA PARA VIDEO, AUDIO, WIFI Y ENERGÍA ELÉCTRICA. EXCAVACION CON RELLENO DEARENA No 4 HASTA 10 CM ARRIBA Y RELLENO CON MATERIAL PROD DE EXCAVACION INCLUYE: MANO DE OBRA, HERRAMIENTA, EQUIPO Y TODO LO NECESARIO PARA SU CORRECTA EJECUCIÓN.
id-3.0.contracts.0.items.129 | id-3.0.contracts.0 | id-3.0 | 000002010 | SUMINISTRO E INSTALACIÓN DE REGISTROS PVC DE 12"Ø CADA UNA PARA VIDEO, AUDIO, WIFI Y ENERGÍA ELÉCTRICA. INCLUYE: MANO DE OBRA, HERRAMIENTA, EQUIPO Y TODO LO NECESARIO PARA SU CORRECTA EJECUCIÓN. | 1 | PZA | 2723.23 | MXN | 4 | SINL-CU-U | 010.030.268.00075 | http://si.nl.gob.mx:8081/CatalogoUniversal | SINL-CU-C | SUMINISTRO E INSTALACIÓN DE REGISTROS PVC DE 12"Ø CADA UNA PARA VIDEO, AUDIO, WIFI Y ENERGÍA ELÉCTRICA. INCLUYE: MANO DE OBRA, HERRAMIENTA, EQUIPO Y TODO LO NECESARIO PARA SU CORRECTA EJECUCIÓN.
id-3.0.contracts.0.items.130 | id-3.0.contracts.0 | id-3.0 | 000002020 | SUMINISTRO E INSTALACIÓN DE CABLE No12 CADA UNA PARA VIDEO, AUDIO, WIFI Y ENERGÍA ELÉCTRICA. INCLUYE: MANO DE OBRA, HERRAMIENTA, EQUIPO Y TODO LO NECESARIO PARA SU CORRECTA EJECUCIÓN. | 1 | M | 100.52 | MXN | 43 | SINL-CU-U | 060.240.760.01145 | http://si.nl.gob.mx:8081/CatalogoUniversal | SINL-CU-C | SUMINISTRO E INSTALACIÓN DE CABLE No12 CADA UNA PARA VIDEO, AUDIO, WIFI Y ENERGÍA ELÉCTRICA. INCLUYE: MANO DE OBRA, HERRAMIENTA, EQUIPO Y TODO LO NECESARIO PARA SU CORRECTA EJECUCIÓN.
id-3.0.contracts.0.items.131 | id-3.0.contracts.0 | id-3.0 | 000002030 | SUMINISTRO E INSTALACIÓN DE CABLE HADMI CADA UNA PARA VIDEO, AUDIO, WIFI Y ENERGÍA ELÉCTRICA. INCLUYE: MANO DE OBRA, HERRAMIENTA, EQUIPO Y TODO LO NECESARIO PARA SU CORRECTA EJECUCIÓN. | 1 | M | 1261.11 | MXN | 43 | SINL-CU-U | 060.240.760.01455 | http://si.nl.gob.mx:8081/CatalogoUniversal | SINL-CU-C | SUMINISTRO E INSTALACIÓN DE CABLE HADMI CADA UNA PARA VIDEO, AUDIO, WIFI Y ENERGÍA ELÉCTRICA. INCLUYE: MANO DE OBRA, HERRAMIENTA, EQUIPO Y TODO LO NECESARIO PARA SU CORRECTA EJECUCIÓN.
id-3.0.contracts.0.items.132 | id-3.0.contracts.0 | id-3.0 | 000002040 | SUMINISTRO E INSTALACIÓN DE CABLE FIBRA OPTICA HILOS--- CADA UNA PARA VIDEO, AUDIO, WIFI Y ENERGÍA ELÉCTRICA. INCLUYE: MANO DE OBRA, HERRAMIENTA, EQUIPO Y TODO LO NECESARIO PARA SU CORRECTA EJECUCIÓN. | 1 | M | 316.85 | MXN | 43 | SINL-CU-U | 060.240.768.00005 | http://si.nl.gob.mx:8081/CatalogoUniversal | SINL-CU-C | SUMINISTRO E INSTALACIÓN DE CABLE FIBRA OPTICA HILOS--- CADA UNA PARA VIDEO, AUDIO, WIFI Y ENERGÍA ELÉCTRICA. INCLUYE: MANO DE OBRA, HERRAMIENTA, EQUIPO Y TODO LO NECESARIO PARA SU CORRECTA EJECUCIÓN.
id-3.0.contracts.0.items.133 | id-3.0.contracts.0 | id-3.0 | 000002050 | SUMINISTRO E INSTALACIÓN DE CABLE ENTERNET CADA UNA PARA VIDEO, AUDIO, WIFI Y ENERGÍA ELÉCTRICA. INCLUYE: MANO DE OBRA, HERRAMIENTA, EQUIPO Y TODO LO NECESARIO PARA SU CORRECTA EJECUCIÓN. | 1 | M | 28.52 | MXN | 43 | SINL-CU-U | 060.240.772.00005 | http://si.nl.gob.mx:8081/CatalogoUniversal | SINL-CU-C | SUMINISTRO E INSTALACIÓN DE CABLE ENTERNET CADA UNA PARA VIDEO, AUDIO, WIFI Y ENERGÍA ELÉCTRICA. INCLUYE: MANO DE OBRA, HERRAMIENTA, EQUIPO Y TODO LO NECESARIO PARA SU CORRECTA EJECUCIÓN.
id-3.0.contracts.0.items.134 | id-3.0.contracts.0 | id-3.0 | 000002060 | SUMINISTRO E INSTALACIÓN DE BOCINA PARA EXTERIOR MARCA JBL O SIMILAR, MODELO CONTROL 88M, ALTAVOZ DE PAISAJE DE SETAS COAXIAL DE DOS VÍAS DE 8 PULGADAS, (200 MM), CON DIMENSIONES DE 524 X 355 X 355 MM, COLOR HUNTER GREEN, RAL 6018, CON CONTROLADOR LF DE 200 MM, KAPTON ANTERIOR, BOBINA DE VOZ DE 38 MM, CONO DE POLIPROPILENO Y ENVOLVENTE DE POLIURETANO. HF: 25 MM, DIAMETRO HF CONTROLADOR POLIETHERIMIDA (PEI) DOMO. GRIFOS DE CONTROLADOR 70V: 60W, 30 15W Y 7.5W, 100V: 60W, 30W, 15W. RESPUESTA DE FRECUENCIA 60HZ-15 KHZ. PROGRAMA CONTINUO DE POTENCIA DE 240 W (2 HORAS), 120 (PICO DE 480 W), RUIDO ROSA CONTINUO (2 HORAS) 100W (PICO DE 400 W), RUIDO ROSA CONTINUO (100 HRS). CABLEADO: ENTRADA DE AGUA PROTEGIDA POR DOS ETAPAS DE TUERCAS DE PRENSAESTOPAS, UNA MONTADA EN EL EXTERIOR DE LA CARCASA (INSTALADA POR EL INSTALADOR MEDIANTE PERFORACIÓN DE 22 MM DE ORIFICIO EN CUALQUIERA DE LAS MULTIPLES UBICACIONES PROPORCIONADAS) Y OTRA ENTRE LA BASE INFERIOR Y LAS SECCIONES SUPERIORES DEL ALTAVOZ. LAS TUERCAS PRENSAESTOPAS INCLUIDAS REQUIEREN ALAMBRE DE CAMISA REDONDA CON DIAMETRO EXTERIOR ENTRE 4 MM Y 9 MM. PARA OBTENER INSTRUCCIONES DE INSTALACIÓN, CONSULTE GUÍA DE INSTALACIÓN (# IS-C80MLS). INCLUYE: EQUIPO, HERRAMIENTA, MANO DE OBRA, ACCESORIOS Y TODO LO NECESARIO PARA SU CORRECTA EJECUCIÓN. | 1 | PZA | 16010.98 | MXN | 4 | SINL-CU-U | 060.240.760.02955 | http://si.nl.gob.mx:8081/CatalogoUniversal | SINL-CU-C | SUMINISTRO E INSTALACIÓN DE BOCINA PARA EXTERIOR MARCA JBL O SIMILAR, MODELO CONTROL 88M, ALTAVOZ DE PAISAJE DE SETAS COAXIAL DE DOS VÍAS DE 8 PULGADAS, (200 MM), CON DIMENSIONES DE 524 X 355 X 355 MM, COLOR HUNTER GREEN, RAL 6018, CON CONTROLADOR LF DE 200 MM, KAPTON ANTERIOR, BOBINA DE VOZ DE 38 MM, CONO DE POLIPROPILENO Y ENVOLVENTE DE POLIURETANO. HF: 25 MM, DIAMETRO HF CONTROLADOR POLIETHERIMIDA (PEI) DOMO. GRIFOS DE CONTROLADOR 70V: 60W, 30 15W Y 7.5W, 100V: 60W, 30W, 15W. RESPUESTA DE FRECUENCIA 60HZ-15 KHZ. PROGRAMA CONTINUO DE POTENCIA DE 240 W (2 HORAS), 120 (PICO DE 480 W), RUIDO ROSA CONTINUO (2 HORAS) 100W (PICO DE 400 W), RUIDO ROSA CONTINUO (100 HRS). CABLEADO: ENTRADA DE AGUA PROTEGIDA POR DOS ETAPAS DE TUERCAS DE PRENSAESTOPAS, UNA MONTADA EN EL EXTERIOR DE LA CARCASA (INSTALADA POR EL INSTALADOR MEDIANTE PERFORACIÓN DE 22 MM DE ORIFICIO EN CUALQUIERA DE LAS MULTIPLES UBICACIONES PROPORCIONADAS) Y OTRA ENTRE LA BASE INFERIOR Y LAS SECCIONES SUPERIORES DEL ALTAVOZ. LAS TUERCAS PRENSAESTOPAS INCLUIDAS REQUIEREN ALAMBRE DE CAMISA REDONDA CON DIAMETRO EXTERIOR ENTRE 4 MM Y 9 MM. PARA OBTENER INSTRUCCIONES DE INSTALACIÓN, CONSULTE GUÍA DE INSTALACIÓN (# IS-C80MLS). INCLUYE: EQUIPO, HERRAMIENTA, MANO DE OBRA, ACCESORIOS Y TODO LO NECESARIO PARA SU CORRECTA EJECUCIÓN.
id-3.0.contracts.0.items.135 | id-3.0.contracts.0 | id-3.0 | 000002070 | SUMINISTRO E INSTALACION DE ESTACIÓN BASE SUPER COBERTURA WIFI 90º; IP67, POTENCIA DE SALIDA: 2.4 GHZ: 29 DBM (794 MW), 5 GHZ: 28 DBM (630 MW). ANTENA OMNIDIRECCIONAL INTEGRADA DE 5 DBI EN 2.4 GHZ Y 5 GHZ., DESEMPEÑO: 300 MBPS @ 2.4 GHZ, 867 MBPS @ 5 GHZ. CONSUMO: 13W, CAPACIDAD DE SUSCRIPTORES HASTA 250 USUARIOS. | 1 | PZA | 89882.73 | MXN | 4 | SINL-CU-U | 060.240.760.00055 | http://si.nl.gob.mx:8081/CatalogoUniversal | SINL-CU-C | SUMINISTRO E INSTALACION DE ESTACIÓN BASE SUPER COBERTURA WIFI 90º; IP67, POTENCIA DE SALIDA: 2.4 GHZ: 29 DBM (794 MW), 5 GHZ: 28 DBM (630 MW). ANTENA OMNIDIRECCIONAL INTEGRADA DE 5 DBI EN 2.4 GHZ Y 5 GHZ., DESEMPEÑO: 300 MBPS @ 2.4 GHZ, 867 MBPS @ 5 GHZ. CONSUMO: 13W, CAPACIDAD DE SUSCRIPTORES HASTA 250 USUARIOS.
id-3.0.contracts.0.items.136 | id-3.0.contracts.0 | id-3.0 | 000002100 | SUMINISTRO E INSTALACIÓN DE TRAMPA DE GRASA CON CANASTILLA MARCA HELVEX MODELO IG-40 O EQUIVALENTE, DE ACERO INOXIDABLE. INCLUYE: ACCESORIOS, EXCAVACIÓN, FIJACIÓN, ROSCADO CON TUBERÍA DE 4" Ø, Y TODO O NECESARIO PARA SU CORRECTA EJECUCIÓN. | 1 | PZA | 15975.42 | MXN | 4 | SINL-CU-U | 030.120.672.00015 | http://si.nl.gob.mx:8081/CatalogoUniversal | SINL-CU-C | SUMINISTRO E INSTALACIÓN DE TRAMPA DE GRASA CON CANASTILLA MARCA HELVEX MODELO IG-40 O EQUIVALENTE, DE ACERO INOXIDABLE. INCLUYE: ACCESORIOS, EXCAVACIÓN, FIJACIÓN, ROSCADO CON TUBERÍA DE 4" Ø, Y TODO O NECESARIO PARA SU CORRECTA EJECUCIÓN.
id-3.0.contracts.0.items.137 | id-3.0.contracts.0 | id-3.0 | 000002110 | EXCAVACION DE ZANJA A PROFUNDIDAD VARIABLE, EN TODO TIPO DE MATERIAL, VOLUMEN MEDIDO EN SECCION, INCLUYE: AFINE, TALUDES, MAQUINARIA, HERRAMIENTA, EQUIPO, MANO DE OBRA Y ACAMELLONAMIENTO PARA SU POSTERIOR RETIRO O REUTILIZACIÓN. | 1 | M3 | 186.28 | MXN | 27 | SINL-CU-U | 010.010.088.00260 | http://si.nl.gob.mx:8081/CatalogoUniversal | SINL-CU-C | EXCAVACION DE ZANJA A PROFUNDIDAD VARIABLE, EN TODO TIPO DE MATERIAL, VOLUMEN MEDIDO EN SECCION, INCLUYE: AFINE, TALUDES, MAQUINARIA, HERRAMIENTA, EQUIPO, MANO DE OBRA Y ACAMELLONAMIENTO PARA SU POSTERIOR RETIRO O REUTILIZACIÓN.
id-3.0.contracts.0.items.138 | id-3.0.contracts.0 | id-3.0 | 000002120 | TRAZO Y NIVELACION DE LINEA DE DRENAJE SANITARIO ESTABLECIENDO REFERENCIA DEFINITIVA DE NIVELES Y LOCALIZACION DEL EJE DEFINITIVAMENTE REFERIDO, UTILIZANDO BANCO DE NIVEL, INCLUYE: EQUIPO HERRAMIENTA DE TRAZO Y LO NECESARIO PARA SU EJECUCION | 1 | M | 14.36 | MXN | 43 | SINL-CU-U | 010.001.040.00195 | http://si.nl.gob.mx:8081/CatalogoUniversal | SINL-CU-C | TRAZO Y NIVELACION DE LINEA DE DRENAJE SANITARIO ESTABLECIENDO REFERENCIA DEFINITIVA DE NIVELES Y LOCALIZACION DEL EJE DEFINITIVAMENTE REFERIDO, UTILIZANDO BANCO DE NIVEL, INCLUYE: EQUIPO HERRAMIENTA DE TRAZO Y LO NECESARIO PARA SU EJECUCION
id-3.0.contracts.0.items.139 | id-3.0.contracts.0 | id-3.0 | 000002130 | CARGA, ACARREO Y DESCARGA A TIRO LIBRE DEL MATERIAL PRODUCTO DE EXCAVACIONES Y CORTES VOLUMEN MEDIDO EN SECCION, A TIRADEROS AUTORIZADOS POR EL MUNICIPIO. INCLUYE: MAQUINARIA, HERRAMIENTA, EQUIPO, MANO DE OBRA (SE INCLUYE PAGO DE REGALIAS) Y TODO LO NECESARIO PARA SU CORRECTA EJECUCIÓN. | 1 | M3 | 130.28 | MXN | 27 | SINL-CU-U | 010.010.092.00100 | http://si.nl.gob.mx:8081/CatalogoUniversal | SINL-CU-C | CARGA, ACARREO Y DESCARGA A TIRO LIBRE DEL MATERIAL PRODUCTO DE EXCAVACIONES Y CORTES VOLUMEN MEDIDO EN SECCION, A TIRADEROS AUTORIZADOS POR EL MUNICIPIO. INCLUYE: MAQUINARIA, HERRAMIENTA, EQUIPO, MANO DE OBRA (SE INCLUYE PAGO DE REGALIAS) Y TODO LO NECESARIO PARA SU CORRECTA EJECUCIÓN.
id-3.0.contracts.0.items.140 | id-3.0.contracts.0 | id-3.0 | 000002140 | RELLENO CON MATERIAL PRODUCTO DE BANCO, CALIDAD BASE CON MEZCLAS DE GRAVAS Y LIMOS ARENOSOS, EN CAPAS NO MAYORES DE 20 CM DE ESPESOR, REALIZADO POR TENDIDOS MECÁNICOS, CON CAPACIDD MÍNIMA DE 1.5KG/CM2 Y COMPACTADAS AL 95% +-2% EN PRUEBA PORTER, VOLUMEN MEDIDO EN SECCION, INCLUYE: MATERIAL, AGUA, HOMOGENIZACIÓN, EQUIPO, HERRAMIENTAS Y MANO DE OBRA Y TODO LO NECESARIO PARA SU CORRECTA EJECUCIÓN. | 1 | M3 | 368.15 | MXN | 27 | SINL-CU-U | 010.010.096.00300 | http://si.nl.gob.mx:8081/CatalogoUniversal | SINL-CU-C | RELLENO CON MATERIAL PRODUCTO DE BANCO, CALIDAD BASE CON MEZCLAS DE GRAVAS Y LIMOS ARENOSOS, EN CAPAS NO MAYORES DE 20 CM DE ESPESOR, REALIZADO POR TENDIDOS MECÁNICOS, CON CAPACIDD MÍNIMA DE 1.5KG/CM2 Y COMPACTADAS AL 95% +-2% EN PRUEBA PORTER, VOLUMEN MEDIDO EN SECCION, INCLUYE: MATERIAL, AGUA, HOMOGENIZACIÓN, EQUIPO, HERRAMIENTAS Y MANO DE OBRA Y TODO LO NECESARIO PARA SU CORRECTA EJECUCIÓN.
id-3.0.contracts.0.items.141 | id-3.0.contracts.0 | id-3.0 | 000002150 | RELLENO Y ACOSTILLADO CON MATERIAL DE BANCO, COMPACTADO AL 90% DE SU PVSM, 30CM ARRIBA DE LA CLAVE DEL TUBO, VOLUME MEDIDO EN SECCION, INCLUYE: ACARREO, COLOCACION, AGUA, HERRAMIENTA, EQUIPO Y MANO DE OBRA. | 1 | M3 | 356.12 | MXN | 27 | SINL-CU-U | 010.010.096.00330 | http://si.nl.gob.mx:8081/CatalogoUniversal | SINL-CU-C | RELLENO Y ACOSTILLADO CON MATERIAL DE BANCO, COMPACTADO AL 90% DE SU PVSM, 30CM ARRIBA DE LA CLAVE DEL TUBO, VOLUME MEDIDO EN SECCION, INCLUYE: ACARREO, COLOCACION, AGUA, HERRAMIENTA, EQUIPO Y MANO DE OBRA.
id-3.0.contracts.0.items.142 | id-3.0.contracts.0 | id-3.0 | 000002160 | PLANTILLA APISONADA DE 10 CM. DE ESPESOR PROMEDIO,CON MATERIAL DE BANCO. INCLUYE: MATERIALES, AGUA, HOMOGENIZADO, DESPERDICIOS, FLETES,CARGA Y DESCARGA, EXTENDIDO, MAQUINARIA, HERRAMIENTA, MATERIAL, MANO DE OBRA, LIMPIEZA, Y TODO LO NECESARIO PARA SU CORRECTA EJECUCION. | 1 | M3 | 331.16 | MXN | 27 | SINL-CU-U | 010.010.096.00150 | http://si.nl.gob.mx:8081/CatalogoUniversal | SINL-CU-C | PLANTILLA APISONADA DE 10 CM. DE ESPESOR PROMEDIO,CON MATERIAL DE BANCO. INCLUYE: MATERIALES, AGUA, HOMOGENIZADO, DESPERDICIOS, FLETES,CARGA Y DESCARGA, EXTENDIDO, MAQUINARIA, HERRAMIENTA, MATERIAL, MANO DE OBRA, LIMPIEZA, Y TODO LO NECESARIO PARA SU CORRECTA EJECUCION.
id-3.0.contracts.0.items.143 | id-3.0.contracts.0 | id-3.0 | 000002170 | SUMINISTRO E INSTALACIÓN DE TUBO DE PVC SANITARIO DE 6"Ø CEDULA 40 MARCA CHARLOTTE O SIMILAR INCLUYE: ACARREO, CORTES, PEGAMENTO WEL-DON 705 O SIMILAR, LIMPIADOR, DESPERDICIOS, PRUEBAS, SUPERVISION, HERRAMIENTA, EQUIPO, MANO DE OBRA Y TODO LO NECESARIO PARA SU CORRECTA EJECUCION. | 1 | M | 349.92 | MXN | 43 | SINL-CU-U | 030.115.660.02372 | http://si.nl.gob.mx:8081/CatalogoUniversal | SINL-CU-C | SUMINISTRO E INSTALACIÓN DE TUBO DE PVC SANITARIO DE 6"Ø CEDULA 40 MARCA CHARLOTTE O SIMILAR INCLUYE: ACARREO, CORTES, PEGAMENTO WEL-DON 705 O SIMILAR, LIMPIADOR, DESPERDICIOS, PRUEBAS, SUPERVISION, HERRAMIENTA, EQUIPO, MANO DE OBRA Y TODO LO NECESARIO PARA SU CORRECTA EJECUCION.
id-3.0.contracts.0.items.144 | id-3.0.contracts.0 | id-3.0 | 000002180 | SUMINISTRO E INSTALACIÓN DE TUBO DE PVC SANITARIO DE 4"Ø CEDULA 40 MARCA CHARLOTEE O SIMILAR.. INCLUYE: SUMINISTRO E INSTALACION, MATERIAL, PIEZAS ESPECIALES, CORTES, DESPERDICIOS, PRUEBAS, EXCAVACION, RELLENO, RANURAS, RESANES, EQUIPO, HERRAMIENTA, MANO DE OBRA Y TODO LO NECESARIO PARA SU CORRECTA EJECUCION. | 1 | SAL | 210.57 | MXN | 6 | SINL-CU-U | 030.110.548.00152 | http://si.nl.gob.mx:8081/CatalogoUniversal | SINL-CU-C | SUMINISTRO E INSTALACIÓN DE TUBO DE PVC SANITARIO DE 4"Ø CEDULA 40 MARCA CHARLOTEE O SIMILAR.. INCLUYE: SUMINISTRO E INSTALACION, MATERIAL, PIEZAS ESPECIALES, CORTES, DESPERDICIOS, PRUEBAS, EXCAVACION, RELLENO, RANURAS, RESANES, EQUIPO, HERRAMIENTA, MANO DE OBRA Y TODO LO NECESARIO PARA SU CORRECTA EJECUCION.
id-3.0.contracts.0.items.145 | id-3.0.contracts.0 | id-3.0 | 000002190 | SUMINISTRO E INSTALACIÓN DE TUBO DE PVC SANITARIO DE 4"Ø CEDULA 40 MARCA CHARLOTEE O SIMILAR.. INCLUYE: SUMINISTRO E INSTALACION, MATERIAL, PIEZAS ESPECIALES, CORTES, DESPERDICIOS, PRUEBAS, EXCAVACION, RELLENO, RANURAS, RESANES, EQUIPO, HERRAMIENTA, MANO DE OBRA Y TODO LO NECESARIO PARA SU CORRECTA EJECUCION. | 1 | SAL | 94.32 | MXN | 6 | SINL-CU-U | 030.110.548.00152 | http://si.nl.gob.mx:8081/CatalogoUniversal | SINL-CU-C | SUMINISTRO E INSTALACIÓN DE TUBO DE PVC SANITARIO DE 4"Ø CEDULA 40 MARCA CHARLOTEE O SIMILAR.. INCLUYE: SUMINISTRO E INSTALACION, MATERIAL, PIEZAS ESPECIALES, CORTES, DESPERDICIOS, PRUEBAS, EXCAVACION, RELLENO, RANURAS, RESANES, EQUIPO, HERRAMIENTA, MANO DE OBRA Y TODO LO NECESARIO PARA SU CORRECTA EJECUCION.
id-3.0.contracts.0.items.146 | id-3.0.contracts.0 | id-3.0 | 000002200 | SUMINISTRO E INSTALACIÓN DE TUBO DE PVC SANITARIO DE 4"Ø CEDULA 40 MARCA CHARLOTEE O SIMILAR.. INCLUYE: SUMINISTRO E INSTALACION, MATERIAL, PIEZAS ESPECIALES, CORTES, DESPERDICIOS, PRUEBAS, EXCAVACION, RELLENO, RANURAS, RESANES, EQUIPO, HERRAMIENTA, MANO DE OBRA Y TODO LO NECESARIO PARA SU CORRECTA EJECUCION. | 1 | SAL | 1947.87 | MXN | 6 | SINL-CU-U | 030.110.548.00152 | http://si.nl.gob.mx:8081/CatalogoUniversal | SINL-CU-C | SUMINISTRO E INSTALACIÓN DE TUBO DE PVC SANITARIO DE 4"Ø CEDULA 40 MARCA CHARLOTEE O SIMILAR.. INCLUYE: SUMINISTRO E INSTALACION, MATERIAL, PIEZAS ESPECIALES, CORTES, DESPERDICIOS, PRUEBAS, EXCAVACION, RELLENO, RANURAS, RESANES, EQUIPO, HERRAMIENTA, MANO DE OBRA Y TODO LO NECESARIO PARA SU CORRECTA EJECUCION.
id-3.0.contracts.0.items.147 | id-3.0.contracts.0 | id-3.0 | 000002210 | SALIDAS SANITARIAS A BASE DE TUBERÍA DE P.V.C. DE 2"Ø PARED GRUESA. INCLUYE: RAMALEO, RANURAS, PIEZAS ESPECIALES, MATERIALES, DEMOLICIÓN Y ZARPEO, HERRAMIENTA, MANO DE OBRA, PRUEBAS DE HERMETICIDAD Y MANO DE OBRA, EQUIPO Y TODO LO NECESARIO PARA SU CORRECTA EJECUCIÓN. | 1 | SAL | 1066.19 | MXN | 6 | SINL-CU-U | 030.120.548.00032 | http://si.nl.gob.mx:8081/CatalogoUniversal | SINL-CU-C | SALIDAS SANITARIAS A BASE DE TUBERÍA DE P.V.C. DE 2"Ø PARED GRUESA. INCLUYE: RAMALEO, RANURAS, PIEZAS ESPECIALES, MATERIALES, DEMOLICIÓN Y ZARPEO, HERRAMIENTA, MANO DE OBRA, PRUEBAS DE HERMETICIDAD Y MANO DE OBRA, EQUIPO Y TODO LO NECESARIO PARA SU CORRECTA EJECUCIÓN.
id-3.0.contracts.0.items.148 | id-3.0.contracts.0 | id-3.0 | 000002220 | SUMINISTRO E INSTALACIÓN DE YEE SENCILLA DE PVC SANITARIO DE 160 MM (6")Ø CEDULA 40 MARCA CHARLOTTE O SIMILAR INCLUYE: MATERIAL, MANO DE OBRAACARREO, PEGAMENTO, PRUEBAS Y HERRAMIENTA. | 1 | PZA | 592.29 | MXN | 4 | SINL-CU-U | 030.120.564.00056 | http://si.nl.gob.mx:8081/CatalogoUniversal | SINL-CU-C | SUMINISTRO E INSTALACIÓN DE YEE SENCILLA DE PVC SANITARIO DE 160 MM (6")Ø CEDULA 40 MARCA CHARLOTTE O SIMILAR INCLUYE: MATERIAL, MANO DE OBRAACARREO, PEGAMENTO, PRUEBAS Y HERRAMIENTA.
id-3.0.contracts.0.items.149 | id-3.0.contracts.0 | id-3.0 | 000002230 | SUMINISTRO E INSTALACIÓN DE YEE SENCILLA DE FO.FO. SANITARIO DE REDUCIDA DE 100 MM (4") Ø - 50 MM (2")Ø UNION TIPO TAR MARCA TISA O EQUIVALENTE EN CALIDAD, ESPECIFICACIONES, PRECIO PREVIA AUTORIZACION DE LA SUPERVISION Y/O PROYECTOS DE LA DEPENDENCIA, INCLUYE: ACARREO, PRUEBAS Y HERRAMIENTA. | 1 | PZA | 166.39 | MXN | 4 | SINL-CU-U | 030.115.660.02540 | http://si.nl.gob.mx:8081/CatalogoUniversal | SINL-CU-C | SUMINISTRO E INSTALACIÓN DE YEE SENCILLA DE FO.FO. SANITARIO DE REDUCIDA DE 100 MM (4") Ø - 50 MM (2")Ø UNION TIPO TAR MARCA TISA O EQUIVALENTE EN CALIDAD, ESPECIFICACIONES, PRECIO PREVIA AUTORIZACION DE LA SUPERVISION Y/O PROYECTOS DE LA DEPENDENCIA, INCLUYE: ACARREO, PRUEBAS Y HERRAMIENTA.
id-3.0.contracts.0.items.150 | id-3.0.contracts.0 | id-3.0 | 000002240 | SUMINISTRO E INSTALACIÓN DE YEE DE PVC DWV 100 MM (4")Ø . INCLUYE: MATERIAL, ACARREO, PEGAMENTO, PRUEBAS, EXCAVACION, RELLENO, RANURAS, RESANES, EQUIPO, HERRAMIENTA, MANO DE OBRA Y TODO LO NECESARIO PARA SU CORRECTA EJECUCION. | 1 | PZA | 236.68 | MXN | 4 | SINL-CU-U | 030.115.660.01900 | http://si.nl.gob.mx:8081/CatalogoUniversal | SINL-CU-C | SUMINISTRO E INSTALACIÓN DE YEE DE PVC DWV 100 MM (4")Ø . INCLUYE: MATERIAL, ACARREO, PEGAMENTO, PRUEBAS, EXCAVACION, RELLENO, RANURAS, RESANES, EQUIPO, HERRAMIENTA, MANO DE OBRA Y TODO LO NECESARIO PARA SU CORRECTA EJECUCION.
id-3.0.contracts.0.items.151 | id-3.0.contracts.0 | id-3.0 | 000002250 | SUMINISTRO E INSTALACIÓN DE YEE SENCILLA DE PVC SANITARIO DE 50 MM (2")Ø CEDULA 40 MARCA CHARLOTTE O SIMILAR INCLUYE: ACARREO, PEGAMENTO, PRUEBAS, HERRAMIENTA, EQUIPO, MANO DE OBRA Y TODO LO NECESARIO PARA SU CORRECTA EJECUCION. | 1 | PZA | 82 | MXN | 4 | SINL-CU-U | 030.115.660.01940 | http://si.nl.gob.mx:8081/CatalogoUniversal | SINL-CU-C | SUMINISTRO E INSTALACIÓN DE YEE SENCILLA DE PVC SANITARIO DE 50 MM (2")Ø CEDULA 40 MARCA CHARLOTTE O SIMILAR INCLUYE: ACARREO, PEGAMENTO, PRUEBAS, HERRAMIENTA, EQUIPO, MANO DE OBRA Y TODO LO NECESARIO PARA SU CORRECTA EJECUCION.
id-3.0.contracts.0.items.152 | id-3.0.contracts.0 | id-3.0 | 000002260 | SUMINISTRO E INSTALACIÓN DE CODO DE PVC SANITARIO DE 45° X 50 MM (2")Ø CEDULA 40 MARCA CHARLOTTE O SIMILAR, INCLUYE: ACARREO, PEGAMENTO, PRUEBAS, HERRAMIENTA, EQUIPO, MANO DE OBRA Y TODO LO NECESARIO PARA SU CORRECTA EJECUCION. | 1 | PZA | 42.83 | MXN | 4 | SINL-CU-U | 030.115.660.00960 | http://si.nl.gob.mx:8081/CatalogoUniversal | SINL-CU-C | SUMINISTRO E INSTALACIÓN DE CODO DE PVC SANITARIO DE 45° X 50 MM (2")Ø CEDULA 40 MARCA CHARLOTTE O SIMILAR, INCLUYE: ACARREO, PEGAMENTO, PRUEBAS, HERRAMIENTA, EQUIPO, MANO DE OBRA Y TODO LO NECESARIO PARA SU CORRECTA EJECUCION.
id-3.0.contracts.0.items.153 | id-3.0.contracts.0 | id-3.0 | 000002270 | SUMINISTRO E INSTALACIÓN DE CODO DE PVC SANITARIO DE 45° X 100 MM (4")Ø CEDULA 40 MARCA CHARLOTTE O SIMILAR, INCLUYE: ACARREO, PEGAMENTO, PRUEBAS, HERRAMIENTA, EQUIPO, MANO DE OBRA Y TODO LO NECESARIO PARA SU CORRECTA EJECUCION. | 1 | PZA | 126.65 | MXN | 4 | SINL-CU-U | 030.115.660.00970 | http://si.nl.gob.mx:8081/CatalogoUniversal | SINL-CU-C | SUMINISTRO E INSTALACIÓN DE CODO DE PVC SANITARIO DE 45° X 100 MM (4")Ø CEDULA 40 MARCA CHARLOTTE O SIMILAR, INCLUYE: ACARREO, PEGAMENTO, PRUEBAS, HERRAMIENTA, EQUIPO, MANO DE OBRA Y TODO LO NECESARIO PARA SU CORRECTA EJECUCION.
id-3.0.contracts.0.items.154 | id-3.0.contracts.0 | id-3.0 | 000002280 | SUMINISTRO E INSTALACIÓN DE CODO DE 90° CON SALIDA TRASERA DE 2" DE PVC SANITARIO MARCA CHARLOTTE O EQUIVALENTE EN CALIDAD. INCLUYE: MATERIAL, MANO DE OBRA,ACCESORIOS, PEGAMENTO, PRUEBA DE HERMETICIDAD, CORTES, DESPERDICIOS, HERRAMIENTA Y TODO LO NECESARIO PARA SU CORRECTA INSTALACIÓN. | 1 | PZA | 243.3 | MXN | 4 | SINL-CU-U | 030.120.548.00012 | http://si.nl.gob.mx:8081/CatalogoUniversal | SINL-CU-C | SUMINISTRO E INSTALACIÓN DE CODO DE 90° CON SALIDA TRASERA DE 2" DE PVC SANITARIO MARCA CHARLOTTE O EQUIVALENTE EN CALIDAD. INCLUYE: MATERIAL, MANO DE OBRA,ACCESORIOS, PEGAMENTO, PRUEBA DE HERMETICIDAD, CORTES, DESPERDICIOS, HERRAMIENTA Y TODO LO NECESARIO PARA SU CORRECTA INSTALACIÓN.
id-3.0.contracts.0.items.155 | id-3.0.contracts.0 | id-3.0 | 000002290 | SUMINISTRO E INSTALACIÓN DE CODO DE PVC SANITARIO DE 90° X 4" Ø MARCA CHARLOTTE O SIMILAR INCLUYE: ACARREO, PEGAMENTO, PRUEBAS, HERRAMIENTA, EQUIPO, MANO DE OBRA Y TODO LO NECESARIO PARA SU CORRECTA EJECUCION. | 1 | PZA | 162.25 | MXN | 4 | SINL-CU-U | 030.115.660.01000 | http://si.nl.gob.mx:8081/CatalogoUniversal | SINL-CU-C | SUMINISTRO E INSTALACIÓN DE CODO DE PVC SANITARIO DE 90° X 4" Ø MARCA CHARLOTTE O SIMILAR INCLUYE: ACARREO, PEGAMENTO, PRUEBAS, HERRAMIENTA, EQUIPO, MANO DE OBRA Y TODO LO NECESARIO PARA SU CORRECTA EJECUCION.
id-3.0.contracts.0.items.156 | id-3.0.contracts.0 | id-3.0 | 000002300 | SUMINISTRO E INSTALACIÓN DE CODO DE PVC SANITARIO DE 90° X 2" Ø MARCA CHARLOTTE O SIMILAR INCLUYE: ACARREO, PEGAMENTO, PRUEBAS, HERRAMIENTA, EQUIPO, MANO DE OBRA Y TODO LO NECESARIO PARA SU CORRECTA EJECUCION. | 1 | PZA | 44.91 | MXN | 4 | SINL-CU-U | 030.115.660.01010 | http://si.nl.gob.mx:8081/CatalogoUniversal | SINL-CU-C | SUMINISTRO E INSTALACIÓN DE CODO DE PVC SANITARIO DE 90° X 2" Ø MARCA CHARLOTTE O SIMILAR INCLUYE: ACARREO, PEGAMENTO, PRUEBAS, HERRAMIENTA, EQUIPO, MANO DE OBRA Y TODO LO NECESARIO PARA SU CORRECTA EJECUCION.
id-3.0.contracts.0.items.157 | id-3.0.contracts.0 | id-3.0 | 000002310 | SUMINISTRO E INSTALACION DE TEE DE PVC SANITARIO DE 4"Ø CEDULA 40 MARCA CHARLOTTE O SIMILAR, INCLUYE: ACARREO, PEGAMENTO, PRUEBAS, HERRAMIENTA, EQUIPO, MANO DE OBRA Y TODO LO NECESARIO PARA SU CORRECTA EJECUCION. | 1 | PZA | 198.23 | MXN | 4 | SINL-CU-U | 030.120.564.00040 | http://si.nl.gob.mx:8081/CatalogoUniversal | SINL-CU-C | SUMINISTRO E INSTALACION DE TEE DE PVC SANITARIO DE 4"Ø CEDULA 40 MARCA CHARLOTTE O SIMILAR, INCLUYE: ACARREO, PEGAMENTO, PRUEBAS, HERRAMIENTA, EQUIPO, MANO DE OBRA Y TODO LO NECESARIO PARA SU CORRECTA EJECUCION.
id-3.0.contracts.0.items.158 | id-3.0.contracts.0 | id-3.0 | 000002320 | TAPON REGISTRO CON TAPA DE BRONCE, DE 4"Ø, MCA. *, MOD*, INCLUYE: MATERIAL, MANO DE OBRA, HERRAMIENTA MENOR, HERRAMIENTA MAYOR, ANDAMOS, CONSUMIBLES, DESPERDICIOS, LIMPIEZA Y TODO LO NECESARIO PARA SU CORRECTA INSTALACION. | 1 | PZA | 1169.81 | MXN | 4 | SINL-CU-U | 030.115.660.02040 | http://si.nl.gob.mx:8081/CatalogoUniversal | SINL-CU-C | TAPON REGISTRO CON TAPA DE BRONCE, DE 4"Ø, MCA. *, MOD*, INCLUYE: MATERIAL, MANO DE OBRA, HERRAMIENTA MENOR, HERRAMIENTA MAYOR, ANDAMOS, CONSUMIBLES, DESPERDICIOS, LIMPIEZA Y TODO LO NECESARIO PARA SU CORRECTA INSTALACION.
id-3.0.contracts.0.items.159 | id-3.0.contracts.0 | id-3.0 | 000002330 | SUMINISTRO E INSTALACIÓN DE REDUCCIÓN SANITARIA TIPO CAMPANA DE PVC SANITARIO DE 6" A 4" CEDULA 40 MARCA CHARLOTTE O SIMILAR INCLUYE: MATERIAL, MANO DE OBRA, ACARREO, PEGAMENTO, PRUEBAS Y HERRAMIENTA. | 1 | PZA | 272.57 | MXN | 4 | SINL-CU-U | 030.120.564.00112 | http://si.nl.gob.mx:8081/CatalogoUniversal | SINL-CU-C | SUMINISTRO E INSTALACIÓN DE REDUCCIÓN SANITARIA TIPO CAMPANA DE PVC SANITARIO DE 6" A 4" CEDULA 40 MARCA CHARLOTTE O SIMILAR INCLUYE: MATERIAL, MANO DE OBRA, ACARREO, PEGAMENTO, PRUEBAS Y HERRAMIENTA.
id-3.0.contracts.0.items.160 | id-3.0.contracts.0 | id-3.0 | 000002340 | SUMINISTRO E INSTALACIÓN DE REDUCCIÓN SANITARIA TIPO CAMPANA DE PVC SANITARIO DE 4" A 2" CEDULA 40 MARCA CHARLOTTE O SIMILAR INCLUYE: MATERIAL, MANO DE OBRA,ACARREO, PEGAMENTO, PRUEBAS Y HERRAMIENTA. | 1 | PZA | 223.72 | MXN | 4 | SINL-CU-U | 030.120.564.00114 | http://si.nl.gob.mx:8081/CatalogoUniversal | SINL-CU-C | SUMINISTRO E INSTALACIÓN DE REDUCCIÓN SANITARIA TIPO CAMPANA DE PVC SANITARIO DE 4" A 2" CEDULA 40 MARCA CHARLOTTE O SIMILAR INCLUYE: MATERIAL, MANO DE OBRA,ACARREO, PEGAMENTO, PRUEBAS Y HERRAMIENTA.
id-3.0.contracts.0.items.161 | id-3.0.contracts.0 | id-3.0 | 000002350 | SUMINISTRO E INSTALACIÓN DE CESPOL DE PVC SANITARIO UNA SALIDA DE 2"Ø . INCLUYE: MATERIAL, ACARREO, PEGAMENTO, PRUEBAS, EXCAVACION, RELLENO, RANURAS, RESANES, EQUIPO, HERRAMIENTA, MANO DE OBRA Y TODO LO NECESARIO PARA SU CORRECTA EJECUCION. | 1 | PZA | 448.06 | MXN | 4 | SINL-CU-U | 030.115.660.00810 | http://si.nl.gob.mx:8081/CatalogoUniversal | SINL-CU-C | SUMINISTRO E INSTALACIÓN DE CESPOL DE PVC SANITARIO UNA SALIDA DE 2"Ø . INCLUYE: MATERIAL, ACARREO, PEGAMENTO, PRUEBAS, EXCAVACION, RELLENO, RANURAS, RESANES, EQUIPO, HERRAMIENTA, MANO DE OBRA Y TODO LO NECESARIO PARA SU CORRECTA EJECUCION.
id-3.0.contracts.0.items.162 | id-3.0.contracts.0 | id-3.0 | 000002360 | SUMINISTRO E INSTALACIÓN DE COLADERA HELVEX MODELO 24 O SIMILAR DE PISO MCA. HELVEX O SIMILAR, INCLUYE: ACARREO, HERRAMIENTA Y PRUEBAS. | 1 | PZA | 1134.14 | MXN | 4 | SINL-CU-U | 030.135.684.01070 | http://si.nl.gob.mx:8081/CatalogoUniversal | SINL-CU-C | SUMINISTRO E INSTALACIÓN DE COLADERA HELVEX MODELO 24 O SIMILAR DE PISO MCA. HELVEX O SIMILAR, INCLUYE: ACARREO, HERRAMIENTA Y PRUEBAS.
id-3.0.contracts.0.items.163 | id-3.0.contracts.0 | id-3.0 | 000002370 | SUMINISTRO Y CONSTRUCCION DE REGISTRO DE BLOCK PARA INSTALACIONES DE FOODTRUCK DE 60 CMS DE ANCHO X 70 CMS DE LARGO X UNA ALTURA 60 CMS , EL USO AL QUE ESTE DESTINADO ASI COMO LOS ASPECTOS DE SEGURIDAD PARA EL PERSONAL Y LOS TRANSEUNTES, CONSTRUIDO DE ACUERDO A PLANO PROPORCIONADO INCLUYE: EQUIPO, HERRAMIENTA, MATERIAL, MANO DE OBRA Y TODO LO NECESARIO PARA SU EJECUCION | 1 | PZA | 1800.43 | MXN | 4 | SINL-CU-U | 010.030.268.00212 | http://si.nl.gob.mx:8081/CatalogoUniversal | SINL-CU-C | SUMINISTRO Y CONSTRUCCION DE REGISTRO DE BLOCK PARA INSTALACIONES DE FOODTRUCK DE 60 CMS DE ANCHO X 70 CMS DE LARGO X UNA ALTURA 60 CMS , EL USO AL QUE ESTE DESTINADO ASI COMO LOS ASPECTOS DE SEGURIDAD PARA EL PERSONAL Y LOS TRANSEUNTES, CONSTRUIDO DE ACUERDO A PLANO PROPORCIONADO INCLUYE: EQUIPO, HERRAMIENTA, MATERIAL, MANO DE OBRA Y TODO LO NECESARIO PARA SU EJECUCION
id-3.0.contracts.0.items.164 | id-3.0.contracts.0 | id-3.0 | 000002380 | SUMINISTRO Y CONSTRUCCION DE REGISTRO SANITARIO, LAS DIMENSIONES A CONSIDERAR EL USO AL QUE ESTE DESTINADO ASI COMO LOS ASPECTOS DE SEGURIDAD PARA EL PERSONAL Y LOS TRANSEUNTES, CONSTRUIDO DE ACUERDO A PLANO PROPORCIONADO INCLUYE: EQUIPO, HERRAMIENTA, MATERIAL, MANO DE OBRA Y TODO LO NECESARIO PARA SU EJECUCION | 1 | PZA | 1800.43 | MXN | 4 | SINL-CU-U | 010.030.268.00214 | http://si.nl.gob.mx:8081/CatalogoUniversal | SINL-CU-C | SUMINISTRO Y CONSTRUCCION DE REGISTRO SANITARIO, LAS DIMENSIONES A CONSIDERAR EL USO AL QUE ESTE DESTINADO ASI COMO LOS ASPECTOS DE SEGURIDAD PARA EL PERSONAL Y LOS TRANSEUNTES, CONSTRUIDO DE ACUERDO A PLANO PROPORCIONADO INCLUYE: EQUIPO, HERRAMIENTA, MATERIAL, MANO DE OBRA Y TODO LO NECESARIO PARA SU EJECUCION
id-3.0.contracts.0.items.165 | id-3.0.contracts.0 | id-3.0 | 000002390 | CONSTRUCCION DE POZOS DE VISITA DE LADRILLO TIPO MODULAR DE 6X10X20, ASENTADO CON MORTERO CEMENTO-ARENA 1:3, PARA RECUBRIR TUBERIA DE 8" Y 10" DE DIAMETRO, CON PROFUNDIDAD HASTA 4.00 MTS. DE ACUERDO A ESPECIFICACIONES DE PROYECTO SADM. INCLUYE: BROCAL Y TAPA DE CONCRETO POLIMERICO, MANGA DE EMPOTRAMIENTO HERMETICO DE PVC DE 8" DIAMETRO, DESPERDICIOS, FLETES, CARGA Y DESCARGA, EQUIPO, HERRAMIENTA, MATERIAL, MANO DE OBRA, LIMPIEZA Y TODO LO NECESARIO PARA SU CORRECTA EJECUCION | 1 | PZA | 12876.99 | MXN | 4 | SINL-CU-U | 010.030.268.00010 | http://si.nl.gob.mx:8081/CatalogoUniversal | SINL-CU-C | CONSTRUCCION DE POZOS DE VISITA DE LADRILLO TIPO MODULAR DE 6X10X20, ASENTADO CON MORTERO CEMENTO-ARENA 1:3, PARA RECUBRIR TUBERIA DE 8" Y 10" DE DIAMETRO, CON PROFUNDIDAD HASTA 4.00 MTS. DE ACUERDO A ESPECIFICACIONES DE PROYECTO SADM. INCLUYE: BROCAL Y TAPA DE CONCRETO POLIMERICO, MANGA DE EMPOTRAMIENTO HERMETICO DE PVC DE 8" DIAMETRO, DESPERDICIOS, FLETES, CARGA Y DESCARGA, EQUIPO, HERRAMIENTA, MATERIAL, MANO DE OBRA, LIMPIEZA Y TODO LO NECESARIO PARA SU CORRECTA EJECUCION
id-3.0.contracts.0.items.166 | id-3.0.contracts.0 | id-3.0 | 000002400 | SUMINISTRO E INSTALACIÓN DE CISTERNA HECHA EN OBRA DE 50 M3. DE 5 M DE LARGO X 4 M DE ANCHO X 2.5 M DE PROFUNDIDAD, (VER DETALLE EN PLANO) A BASE DE CONCRETO 250 KG/CM2, ADITVO PARA CONCRETO, ACERO DE REFUERZO, CIMBRA APARENTE, ACABADO INTERIOR P EVITAR FILTRACIONES, ACCESORIOS, EQUIPAMIENTO, EXCAVACION CON RETIRO DE MATERIAL Y RELLENO CON PROD DE EXCAVACION, LIMPIEZA INCLUYE: TAPA ENTRADA DE LÁMINA, ARMADO, CIMBRA, EXCAVACIÓN, ACAMELLONAMIENTO, ACARREO, CARGA Y DESCARGA DEL MATERIAL FUERA DE OBRA A TIRADEROS AUTORIZADOS, RELLENO, CONCRETO F'C= 250KG/CM2, Y TODO LO NECESARIO PARA SU CORRECTA INSTALACIÓN. | 1 | PZA | 98471.94 | MXN | 4 | SINL-CU-U | 030.115.600.00105 | http://si.nl.gob.mx:8081/CatalogoUniversal | SINL-CU-C | SUMINISTRO E INSTALACIÓN DE CISTERNA HECHA EN OBRA DE 50 M3. DE 5 M DE LARGO X 4 M DE ANCHO X 2.5 M DE PROFUNDIDAD, (VER DETALLE EN PLANO) A BASE DE CONCRETO 250 KG/CM2, ADITVO PARA CONCRETO, ACERO DE REFUERZO, CIMBRA APARENTE, ACABADO INTERIOR P EVITAR FILTRACIONES, ACCESORIOS, EQUIPAMIENTO, EXCAVACION CON RETIRO DE MATERIAL Y RELLENO CON PROD DE EXCAVACION, LIMPIEZA INCLUYE: TAPA ENTRADA DE LÁMINA, ARMADO, CIMBRA, EXCAVACIÓN, ACAMELLONAMIENTO, ACARREO, CARGA Y DESCARGA DEL MATERIAL FUERA DE OBRA A TIRADEROS AUTORIZADOS, RELLENO, CONCRETO F'C= 250KG/CM2, Y TODO LO NECESARIO PARA SU CORRECTA INSTALACIÓN.
id-3.0.contracts.0.items.167 | id-3.0.contracts.0 | id-3.0 | 000002410 | SUMINISTRO E INSTALACIÓN DE BOMBA DE AGUA MODELO NB150 MARCA BARMESA O EQUIVALENTE EN CALIDAD. INCLUYE: HERRAMIENTA, EQUIPO, MANO DE OBRA, TABLERO ELÉCTRICO, CONEXIÓN A CISTERNA, EMPOTRAMIENTO EN CUARTO DE MÁQUINAS, VÁLVULA DE BOLA DE 1-1/2" Y TODO LO NECESARIO PARA SU CORRECTA INSTALACIÓN | 1 | PZA | 10130.74 | MXN | 4 | SINL-CU-U | 030.110.600.00012 | http://si.nl.gob.mx:8081/CatalogoUniversal | SINL-CU-C | SUMINISTRO E INSTALACIÓN DE BOMBA DE AGUA MODELO NB150 MARCA BARMESA O EQUIVALENTE EN CALIDAD. INCLUYE: HERRAMIENTA, EQUIPO, MANO DE OBRA, TABLERO ELÉCTRICO, CONEXIÓN A CISTERNA, EMPOTRAMIENTO EN CUARTO DE MÁQUINAS, VÁLVULA DE BOLA DE 1-1/2" Y TODO LO NECESARIO PARA SU CORRECTA INSTALACIÓN
id-3.0.contracts.0.items.168 | id-3.0.contracts.0 | id-3.0 | 000002420 | SUMINISTRO E INSTALACIÓN DE TANQUE PRECARGADO MODELO WP86 MARCA BAREMSA O EQUIVALENTE, INCLUYE: TRASLADO, PUESTA EN MARCHA, HERRAMIENTA, ACCESORIOS, MANO DE OBRA Y TODO LO NECESARIO PARA SU CORRECTA INSTALACIÓN. | 1 | PZA | 12760.32 | MXN | 4 | SINL-CU-U | 030.110.600.00014 | http://si.nl.gob.mx:8081/CatalogoUniversal | SINL-CU-C | SUMINISTRO E INSTALACIÓN DE TANQUE PRECARGADO MODELO WP86 MARCA BAREMSA O EQUIVALENTE, INCLUYE: TRASLADO, PUESTA EN MARCHA, HERRAMIENTA, ACCESORIOS, MANO DE OBRA Y TODO LO NECESARIO PARA SU CORRECTA INSTALACIÓN.
id-3.0.contracts.0.items.169 | id-3.0.contracts.0 | id-3.0 | 000002430 | CORTE CON DISCO EN PAVIMENTO ASFÁLTICO O CONCRETO HIDRÁULICO, INCLUYE: AGUA, EQUIPO, HERRAMIENTA Y MANO DE OBRA. | 1 | M | 34.01 | MXN | 43 | SINL-CU-U | 010.005.076.00010 | http://si.nl.gob.mx:8081/CatalogoUniversal | SINL-CU-C | CORTE CON DISCO EN PAVIMENTO ASFÁLTICO O CONCRETO HIDRÁULICO, INCLUYE: AGUA, EQUIPO, HERRAMIENTA Y MANO DE OBRA.
id-3.0.contracts.0.items.170 | id-3.0.contracts.0 | id-3.0 | 000002440 | SONDEO PARA LA LOCALIZACION Y UBICACIÓN DE TUBERIA EXSISTENTE EN UNA SUPERFICIE DE 1MTRO2 INCLUYE: HERRAMIENTA MENOR, MANO DE OBRA Y TODO LO NECESARIO PARA SU LOCALIZACION | 1 | PZA | 2357.52 | MXN | 4 | SINL-CU-U | 110.330.856.00015 | http://si.nl.gob.mx:8081/CatalogoUniversal | SINL-CU-C | SONDEO PARA LA LOCALIZACION Y UBICACIÓN DE TUBERIA EXSISTENTE EN UNA SUPERFICIE DE 1MTRO2 INCLUYE: HERRAMIENTA MENOR, MANO DE OBRA Y TODO LO NECESARIO PARA SU LOCALIZACION
id-3.0.contracts.0.items.171 | id-3.0.contracts.0 | id-3.0 | 000002450 | EXCAVACION DE ZANJA A PROFUNDIDAD VARIABLE, EN TODO TIPO DE MATERIAL, VOLUMEN MEDIDO EN SECCION, INCLUYE: AFINE, TALUDES, MAQUINARIA, HERRAMIENTA, EQUIPO, MANO DE OBRA Y ACAMELLONAMIENTO PARA SU POSTERIOR RETIRO O REUTILIZACIÓN. | 1 | M3 | 186.28 | MXN | 27 | SINL-CU-U | 010.010.088.00260 | http://si.nl.gob.mx:8081/CatalogoUniversal | SINL-CU-C | EXCAVACION DE ZANJA A PROFUNDIDAD VARIABLE, EN TODO TIPO DE MATERIAL, VOLUMEN MEDIDO EN SECCION, INCLUYE: AFINE, TALUDES, MAQUINARIA, HERRAMIENTA, EQUIPO, MANO DE OBRA Y ACAMELLONAMIENTO PARA SU POSTERIOR RETIRO O REUTILIZACIÓN.
id-3.0.contracts.0.items.172 | id-3.0.contracts.0 | id-3.0 | 000002460 | RELLENO CON MATERIAL PRODUCTO DE BANCO, CALIDAD BASE CON MEZCLAS DE GRAVAS Y LIMOS ARENOSOS, EN CAPAS NO MAYORES DE 20 CM DE ESPESOR, REALIZADO POR TENDIDOS MECÁNICOS, CON CAPACIDD MÍNIMA DE 1.5KG/CM2 Y COMPACTADAS AL 95% +-2% EN PRUEBA PORTER, VOLUMEN MEDIDO EN SECCION, INCLUYE: MATERIAL, AGUA, HOMOGENIZACIÓN, EQUIPO, HERRAMIENTAS Y MANO DE OBRA Y TODO LO NECESARIO PARA SU CORRECTA EJECUCIÓN. | 1 | M3 | 368.15 | MXN | 27 | SINL-CU-U | 010.010.096.00300 | http://si.nl.gob.mx:8081/CatalogoUniversal | SINL-CU-C | RELLENO CON MATERIAL PRODUCTO DE BANCO, CALIDAD BASE CON MEZCLAS DE GRAVAS Y LIMOS ARENOSOS, EN CAPAS NO MAYORES DE 20 CM DE ESPESOR, REALIZADO POR TENDIDOS MECÁNICOS, CON CAPACIDD MÍNIMA DE 1.5KG/CM2 Y COMPACTADAS AL 95% +-2% EN PRUEBA PORTER, VOLUMEN MEDIDO EN SECCION, INCLUYE: MATERIAL, AGUA, HOMOGENIZACIÓN, EQUIPO, HERRAMIENTAS Y MANO DE OBRA Y TODO LO NECESARIO PARA SU CORRECTA EJECUCIÓN.
id-3.0.contracts.0.items.173 | id-3.0.contracts.0 | id-3.0 | 000002470 | RELLENO Y ACOSTILLADO CON MATERIAL DE BANCO, COMPACTADO AL 90% DE SU PVSM, 30CM ARRIBA DE LA CLAVE DEL TUBO, VOLUME MEDIDO EN SECCION, INCLUYE: ACARREO, COLOCACION, AGUA, HERRAMIENTA, EQUIPO Y MANO DE OBRA. | 1 | M3 | 356.12 | MXN | 27 | SINL-CU-U | 010.010.096.00330 | http://si.nl.gob.mx:8081/CatalogoUniversal | SINL-CU-C | RELLENO Y ACOSTILLADO CON MATERIAL DE BANCO, COMPACTADO AL 90% DE SU PVSM, 30CM ARRIBA DE LA CLAVE DEL TUBO, VOLUME MEDIDO EN SECCION, INCLUYE: ACARREO, COLOCACION, AGUA, HERRAMIENTA, EQUIPO Y MANO DE OBRA.
id-3.0.contracts.0.items.174 | id-3.0.contracts.0 | id-3.0 | 000002480 | PLANTILLA APISONADA DE 10 CM. DE ESPESOR PROMEDIO,CON MATERIAL DE BANCO. INCLUYE: MATERIALES, AGUA, HOMOGENIZADO, DESPERDICIOS, FLETES,CARGA Y DESCARGA, EXTENDIDO, MAQUINARIA, HERRAMIENTA, MATERIAL, MANO DE OBRA, LIMPIEZA, Y TODO LO NECESARIO PARA SU CORRECTA EJECUCION. | 1 | M3 | 331.16 | MXN | 27 | SINL-CU-U | 010.010.096.00150 | http://si.nl.gob.mx:8081/CatalogoUniversal | SINL-CU-C | PLANTILLA APISONADA DE 10 CM. DE ESPESOR PROMEDIO,CON MATERIAL DE BANCO. INCLUYE: MATERIALES, AGUA, HOMOGENIZADO, DESPERDICIOS, FLETES,CARGA Y DESCARGA, EXTENDIDO, MAQUINARIA, HERRAMIENTA, MATERIAL, MANO DE OBRA, LIMPIEZA, Y TODO LO NECESARIO PARA SU CORRECTA EJECUCION.
id-3.0.contracts.0.items.175 | id-3.0.contracts.0 | id-3.0 | 000002490 | SUMINISTRO, INSTALACION Y PRUEBA DE TOMA DOMICILIARIA SENCILLO CORTO DE TUBERIA DE POLIPROPILENO DE 50 MM. (2")Ø, , INCLUYE: TODOS LOS MATERIALES NECESARIOS, VER MARCAS AUTORIZADAS POR S.A.D.M. (ABRAZADERA DE BRONCE, VALVULA DE INSERCION, CUADRO MEDIDOR ) | 1 | PZA | 5149.44 | MXN | 4 | SINL-CU-U | 030.110.648.00005 | http://si.nl.gob.mx:8081/CatalogoUniversal | SINL-CU-C | SUMINISTRO, INSTALACION Y PRUEBA DE TOMA DOMICILIARIA SENCILLO CORTO DE TUBERIA DE POLIPROPILENO DE 50 MM. (2")Ø, , INCLUYE: TODOS LOS MATERIALES NECESARIOS, VER MARCAS AUTORIZADAS POR S.A.D.M. (ABRAZADERA DE BRONCE, VALVULA DE INSERCION, CUADRO MEDIDOR )
id-3.0.contracts.0.items.176 | id-3.0.contracts.0 | id-3.0 | 000002500 | SUMINISTRO E INSTALACIÓN DE TUBO DE PVC HIDRÁULICO DE 50 mm (2") Ø CEDULA 40 INCLUYE: ACARREO, CORTES,PEGAMENTO PARA PVC, LIJA, DESPERDICIOS, PRUEBAS DE HERMETICIDAD, ACCESORIOS, HERRAMIENTA, EQUIPO, MANO DE OBRA Y TODO LO NECESARIO PARA SU CORRECTA EJECUCION. | 1 | M | 232.69 | MXN | 43 | SINL-CU-U | 030.110.548.00342 | http://si.nl.gob.mx:8081/CatalogoUniversal | SINL-CU-C | SUMINISTRO E INSTALACIÓN DE TUBO DE PVC HIDRÁULICO DE 50 mm (2") Ø CEDULA 40 INCLUYE: ACARREO, CORTES,PEGAMENTO PARA PVC, LIJA, DESPERDICIOS, PRUEBAS DE HERMETICIDAD, ACCESORIOS, HERRAMIENTA, EQUIPO, MANO DE OBRA Y TODO LO NECESARIO PARA SU CORRECTA EJECUCION.
id-3.0.contracts.0.items.177 | id-3.0.contracts.0 | id-3.0 | 000002510 | SUMINISTRO E INSTALACIÓN DE TUBO DE PVC HIDRÁULICO DE 38 mm (1-1/2 ") Ø CEDULA 40 INCLUYE: ACARREO, CORTES,PEGAMENTO PARA PVC, LIJA, DESPERDICIOS, PRUEBAS DE HERMETICIDAD, ACCESORIOS, HERRAMIENTA, EQUIPO, MANO DE OBRA Y TODO LO NECESARIO PARA SU CORRECTA EJECUCION. | 1 | M | 150.53 | MXN | 43 | SINL-CU-U | 030.110.548.00344 | http://si.nl.gob.mx:8081/CatalogoUniversal | SINL-CU-C | SUMINISTRO E INSTALACIÓN DE TUBO DE PVC HIDRÁULICO DE 38 mm (1-1/2 ") Ø CEDULA 40 INCLUYE: ACARREO, CORTES,PEGAMENTO PARA PVC, LIJA, DESPERDICIOS, PRUEBAS DE HERMETICIDAD, ACCESORIOS, HERRAMIENTA, EQUIPO, MANO DE OBRA Y TODO LO NECESARIO PARA SU CORRECTA EJECUCION.
id-3.0.contracts.0.items.178 | id-3.0.contracts.0 | id-3.0 | 000002520 | SUMINISTRO E INSTALACIÓN DE TUBO DE PVC HIDRÁULICO DE 25 MM (1") Ø CEDULA 40 INCLUYE: ACARREO, CORTES,PEGAMENTO PARA PVC, LIJA, DESPERDICIOS, PRUEBAS DE HERMETICIDAD, HERRAMIENTA, EQUIPO, MANO DE OBRA Y TODO LO NECESARIO PARA SU CORRECTA EJECUCION. | 1 | M | 122.39 | MXN | 43 | SINL-CU-U | 030.110.548.00320 | http://si.nl.gob.mx:8081/CatalogoUniversal | SINL-CU-C | SUMINISTRO E INSTALACIÓN DE TUBO DE PVC HIDRÁULICO DE 25 MM (1") Ø CEDULA 40 INCLUYE: ACARREO, CORTES,PEGAMENTO PARA PVC, LIJA, DESPERDICIOS, PRUEBAS DE HERMETICIDAD, HERRAMIENTA, EQUIPO, MANO DE OBRA Y TODO LO NECESARIO PARA SU CORRECTA EJECUCION.
id-3.0.contracts.0.items.179 | id-3.0.contracts.0 | id-3.0 | 000002530 | SUMINISTRO E INSTALACIÓN DE TUBO DE PVC HIDRÁULICO DE 19 mm (3/4") Ø CEDULA 40 INCLUYE: ACARREO, CORTES,PEGAMENTO PARA PVC, LIJA, DESPERDICIOS, PRUEBAS DE HERMETICIDAD, HERRAMIENTA, EQUIPO, MANO DE OBRA Y TODO LO NECESARIO PARA SU CORRECTA EJECUCION. | 1 | M | 99.79 | MXN | 43 | SINL-CU-U | 030.120.548.00097 | http://si.nl.gob.mx:8081/CatalogoUniversal | SINL-CU-C | SUMINISTRO E INSTALACIÓN DE TUBO DE PVC HIDRÁULICO DE 19 mm (3/4") Ø CEDULA 40 INCLUYE: ACARREO, CORTES,PEGAMENTO PARA PVC, LIJA, DESPERDICIOS, PRUEBAS DE HERMETICIDAD, HERRAMIENTA, EQUIPO, MANO DE OBRA Y TODO LO NECESARIO PARA SU CORRECTA EJECUCION.
id-3.0.contracts.0.items.180 | id-3.0.contracts.0 | id-3.0 | 000002540 | SUMINISTRO E INSTALACIÓN DE TUBO DE PVC HIDRÁULICO DE 13 MM (1/2") Ø CEDULA 40 INCLUYE: ACARREO, CORTES,PEGAMENTO PARA PVC, LIJA, DESPERDICIOS, PRUEBAS DE HERMETICIDAD, HERRAMIENTA, EQUIPO, MANO DE OBRA Y TODO LO NECESARIO PARA SU CORRECTA EJECUCION. | 1 | M | 92.01 | MXN | 43 | SINL-CU-U | 030.110.548.00280 | http://si.nl.gob.mx:8081/CatalogoUniversal | SINL-CU-C | SUMINISTRO E INSTALACIÓN DE TUBO DE PVC HIDRÁULICO DE 13 MM (1/2") Ø CEDULA 40 INCLUYE: ACARREO, CORTES,PEGAMENTO PARA PVC, LIJA, DESPERDICIOS, PRUEBAS DE HERMETICIDAD, HERRAMIENTA, EQUIPO, MANO DE OBRA Y TODO LO NECESARIO PARA SU CORRECTA EJECUCION.
id-3.0.contracts.0.items.181 | id-3.0.contracts.0 | id-3.0 | 000002550 | SUMINISTRO E INSTALACIÓN DE CODO DE PVC HIDRÁULICO DE 90° X 50MM (2") Ø CEDULA 40 INCLUYE: ACARREO, CORTES,PEGAMENTO PARA PVC, LIJA, DESPERDICIOS, PRUEBAS DE HERMETICIDAD, HERRAMIENTA, EQUIPO, MANO DE OBRA Y TODO LO NECESARIO PARA SU CORRECTA EJECUCION. | 1 | PZA | 132.22 | MXN | 4 | SINL-CU-U | 030.110.548.00345 | http://si.nl.gob.mx:8081/CatalogoUniversal | SINL-CU-C | SUMINISTRO E INSTALACIÓN DE CODO DE PVC HIDRÁULICO DE 90° X 50MM (2") Ø CEDULA 40 INCLUYE: ACARREO, CORTES,PEGAMENTO PARA PVC, LIJA, DESPERDICIOS, PRUEBAS DE HERMETICIDAD, HERRAMIENTA, EQUIPO, MANO DE OBRA Y TODO LO NECESARIO PARA SU CORRECTA EJECUCION.
id-3.0.contracts.0.items.182 | id-3.0.contracts.0 | id-3.0 | 000002560 | SUMINISTRO E INSTALACIÓN DE CODO DE PVC HIDRÁULICO DE 90° X 38MM (1 1/2") Ø CEDULA 40 INCLUYE: ACARREO, CORTES,PEGAMENTO PARA PVC, LIJA, DESPERDICIOS, PRUEBAS DE HERMETICIDAD, HERRAMIENTA, EQUIPO, MANO DE OBRA Y TODO LO NECESARIO PARA SU CORRECTA EJECUCION. | 1 | PZA | 107.83 | MXN | 4 | SINL-CU-U | 030.110.548.00172 | http://si.nl.gob.mx:8081/CatalogoUniversal | SINL-CU-C | SUMINISTRO E INSTALACIÓN DE CODO DE PVC HIDRÁULICO DE 90° X 38MM (1 1/2") Ø CEDULA 40 INCLUYE: ACARREO, CORTES,PEGAMENTO PARA PVC, LIJA, DESPERDICIOS, PRUEBAS DE HERMETICIDAD, HERRAMIENTA, EQUIPO, MANO DE OBRA Y TODO LO NECESARIO PARA SU CORRECTA EJECUCION.
id-3.0.contracts.0.items.183 | id-3.0.contracts.0 | id-3.0 | 000002570 | SUMINISTRO E INSTALACIÓN DE CODO DE PVC HIDRÁULICO DE 90° X 25MM (1 ") Ø CEDULA 40 INCLUYE: ACARREO, CORTES,PEGAMENTO PARA PVC, LIJA, DESPERDICIOS, PRUEBAS DE HERMETICIDAD, HERRAMIENTA, EQUIPO, MANO DE OBRA Y TODO LO NECESARIO PARA SU CORRECTA EJECUCION. | 1 | PZA | 104.41 | MXN | 4 | SINL-CU-U | 030.110.548.00171 | http://si.nl.gob.mx:8081/CatalogoUniversal | SINL-CU-C | SUMINISTRO E INSTALACIÓN DE CODO DE PVC HIDRÁULICO DE 90° X 25MM (1 ") Ø CEDULA 40 INCLUYE: ACARREO, CORTES,PEGAMENTO PARA PVC, LIJA, DESPERDICIOS, PRUEBAS DE HERMETICIDAD, HERRAMIENTA, EQUIPO, MANO DE OBRA Y TODO LO NECESARIO PARA SU CORRECTA EJECUCION.
id-3.0.contracts.0.items.184 | id-3.0.contracts.0 | id-3.0 | 000002580 | SUMINISTRO E INSTALACIÓN DE CODO DE PVC HIDRÁULICO DE 90° X 19MM (3/4") Ø CEDULA 40 INCLUYE: ACARREO, CORTES,PEGAMENTO PARA PVC, LIJA, DESPERDICIOS, PRUEBAS DE HERMETICIDAD, HERRAMIENTA, EQUIPO, MANO DE OBRA Y TODO LO NECESARIO PARA SU CORRECTA EJECUCION. | 1 | PZA | 102.25 | MXN | 4 | SINL-CU-U | 030.110.548.00162 | http://si.nl.gob.mx:8081/CatalogoUniversal | SINL-CU-C | SUMINISTRO E INSTALACIÓN DE CODO DE PVC HIDRÁULICO DE 90° X 19MM (3/4") Ø CEDULA 40 INCLUYE: ACARREO, CORTES,PEGAMENTO PARA PVC, LIJA, DESPERDICIOS, PRUEBAS DE HERMETICIDAD, HERRAMIENTA, EQUIPO, MANO DE OBRA Y TODO LO NECESARIO PARA SU CORRECTA EJECUCION.
id-3.0.contracts.0.items.185 | id-3.0.contracts.0 | id-3.0 | 000002590 | SUMINISTRO E INSTALACIÓN DE CODO DE PVC HIDRÁULICO DE 90° X 13MM (1/2") Ø CEDULA 40 INCLUYE: ACARREO, CORTES,PEGAMENTO PARA PVC, LIJA, DESPERDICIOS, PRUEBAS DE HERMETICIDAD, HERRAMIENTA, EQUIPO, MANO DE OBRA Y TODO LO NECESARIO PARA SU CORRECTA EJECUCION. | 1 | PZA | 100.22 | MXN | 4 | SINL-CU-U | 030.110.548.00160 | http://si.nl.gob.mx:8081/CatalogoUniversal | SINL-CU-C | SUMINISTRO E INSTALACIÓN DE CODO DE PVC HIDRÁULICO DE 90° X 13MM (1/2") Ø CEDULA 40 INCLUYE: ACARREO, CORTES,PEGAMENTO PARA PVC, LIJA, DESPERDICIOS, PRUEBAS DE HERMETICIDAD, HERRAMIENTA, EQUIPO, MANO DE OBRA Y TODO LO NECESARIO PARA SU CORRECTA EJECUCION.
id-3.0.contracts.0.items.186 | id-3.0.contracts.0 | id-3.0 | 000002600 | SUMINISTRO E INSTALACIÓN DE ADAPTADOR ROSCA INTERIOR DE PVC HIDRAULICO 38MM (1-1/2") Ø CEDULA 40 INCLUYE: ACARREO, CORTES,PEGAMENTO PARA PVC, LIJA, DESPERDICIOS, PRUEBAS DE HERMETICIDAD, HERRAMIENTA, EQUIPO, MANO DE OBRA Y TODO LO NECESARIO PARA SU CORRECTA EJECUCION. | 1 | PZA | 169.66 | MXN | 4 | SINL-CU-U | 030.110.652.00036 | http://si.nl.gob.mx:8081/CatalogoUniversal | SINL-CU-C | SUMINISTRO E INSTALACIÓN DE ADAPTADOR ROSCA INTERIOR DE PVC HIDRAULICO 38MM (1-1/2") Ø CEDULA 40 INCLUYE: ACARREO, CORTES,PEGAMENTO PARA PVC, LIJA, DESPERDICIOS, PRUEBAS DE HERMETICIDAD, HERRAMIENTA, EQUIPO, MANO DE OBRA Y TODO LO NECESARIO PARA SU CORRECTA EJECUCION.
id-3.0.contracts.0.items.187 | id-3.0.contracts.0 | id-3.0 | 000002610 | SUMINISTRO E INSTALACIÓN DE ADAPTADOR ROSCA INTERIOR DE PVC HIDRAULICO 19MM (3/4") Ø CEDULA 40 INCLUYE: ACARREO, CORTES,PEGAMENTO PARA PVC, LIJA, DESPERDICIOS, PRUEBAS DE HERMETICIDAD, HERRAMIENTA, EQUIPO, MANO DE OBRA Y TODO LO NECESARIO PARA SU CORRECTA EJECUCION. | 1 | PZA | 129.01 | MXN | 4 | SINL-CU-U | 030.110.652.00034 | http://si.nl.gob.mx:8081/CatalogoUniversal | SINL-CU-C | SUMINISTRO E INSTALACIÓN DE ADAPTADOR ROSCA INTERIOR DE PVC HIDRAULICO 19MM (3/4") Ø CEDULA 40 INCLUYE: ACARREO, CORTES,PEGAMENTO PARA PVC, LIJA, DESPERDICIOS, PRUEBAS DE HERMETICIDAD, HERRAMIENTA, EQUIPO, MANO DE OBRA Y TODO LO NECESARIO PARA SU CORRECTA EJECUCION.
id-3.0.contracts.0.items.188 | id-3.0.contracts.0 | id-3.0 | 000002620 | SUMINISTRO E INSTALACIÓN DE ADAPTADOR ROSCA INTERIOR DE PVC HIDRAULICO 13MM (1/2") Ø CEDULA 40 INCLUYE: ACARREO, CORTES,PEGAMENTO PARA PVC, LIJA, DESPERDICIOS, PRUEBAS DE HERMETICIDAD, HERRAMIENTA, EQUIPO, MANO DE OBRA Y TODO LO NECESARIO PARA SU CORRECTA EJECUCION. | 1 | PZA | 110.81 | MXN | 4 | SINL-CU-U | 030.110.652.00032 | http://si.nl.gob.mx:8081/CatalogoUniversal | SINL-CU-C | SUMINISTRO E INSTALACIÓN DE ADAPTADOR ROSCA INTERIOR DE PVC HIDRAULICO 13MM (1/2") Ø CEDULA 40 INCLUYE: ACARREO, CORTES,PEGAMENTO PARA PVC, LIJA, DESPERDICIOS, PRUEBAS DE HERMETICIDAD, HERRAMIENTA, EQUIPO, MANO DE OBRA Y TODO LO NECESARIO PARA SU CORRECTA EJECUCION.
id-3.0.contracts.0.items.189 | id-3.0.contracts.0 | id-3.0 | 000002630 | SUMINISTRO E INSTALACIÓN DE REDUCCION BUSHING DE PVC HIDRAULICO 1 1/2" A 1" Ø INCLUYE: ACARREO, CORTES, PEGAMENTO PARA PVC, LIJA, DESPERDICIOS, PRUEBAS DE HERMETICIDAD, HERRAMIENTA, EQUIPO, MANO DE OBRA Y TODO LO NECESARIO PARA SU CORRECTA EJECUCION. | 1 | PZA | 239.18 | MXN | 4 | SINL-CU-U | 030.110.548.00126 | http://si.nl.gob.mx:8081/CatalogoUniversal | SINL-CU-C | SUMINISTRO E INSTALACIÓN DE REDUCCION BUSHING DE PVC HIDRAULICO 1 1/2" A 1" Ø INCLUYE: ACARREO, CORTES, PEGAMENTO PARA PVC, LIJA, DESPERDICIOS, PRUEBAS DE HERMETICIDAD, HERRAMIENTA, EQUIPO, MANO DE OBRA Y TODO LO NECESARIO PARA SU CORRECTA EJECUCION.
id-3.0.contracts.0.items.190 | id-3.0.contracts.0 | id-3.0 | 000002640 | SUMINISTRO E INSTALACIÓN DE TEE DE PVC HIDRAULICO 38MM (1 1/2") Ø CEDULA 40 INCLUYE: ACARREO, CORTES,PEGAMENTO PARA PVC, LIJA, DESPERDICIOS, PRUEBAS DE HERMETICIDAD, HERRAMIENTA, EQUIPO, MANO DE OBRA Y TODO LO NECESARIO PARA SU CORRECTA EJECUCION. | 1 | PZA | 161.32 | MXN | 4 | SINL-CU-U | 030.110.548.00122 | http://si.nl.gob.mx:8081/CatalogoUniversal | SINL-CU-C | SUMINISTRO E INSTALACIÓN DE TEE DE PVC HIDRAULICO 38MM (1 1/2") Ø CEDULA 40 INCLUYE: ACARREO, CORTES,PEGAMENTO PARA PVC, LIJA, DESPERDICIOS, PRUEBAS DE HERMETICIDAD, HERRAMIENTA, EQUIPO, MANO DE OBRA Y TODO LO NECESARIO PARA SU CORRECTA EJECUCION.
id-3.0.contracts.0.items.191 | id-3.0.contracts.0 | id-3.0 | 000002650 | SUMINISTRO E INSTALACIÓN DE TEE DE PVC HIDRAULICO 25MM (1") Ø CEDULA 40 INCLUYE: ACARREO, CORTES,PEGAMENTO PARA PVC, LIJA, DESPERDICIOS, PRUEBAS DE HERMETICIDAD, HERRAMIENTA, EQUIPO, MANO DE OBRA Y TODO LO NECESARIO PARA SU CORRECTA EJECUCION. | 1 | PZA | 134.53 | MXN | 4 | SINL-CU-U | 030.110.548.00115 | http://si.nl.gob.mx:8081/CatalogoUniversal | SINL-CU-C | SUMINISTRO E INSTALACIÓN DE TEE DE PVC HIDRAULICO 25MM (1") Ø CEDULA 40 INCLUYE: ACARREO, CORTES,PEGAMENTO PARA PVC, LIJA, DESPERDICIOS, PRUEBAS DE HERMETICIDAD, HERRAMIENTA, EQUIPO, MANO DE OBRA Y TODO LO NECESARIO PARA SU CORRECTA EJECUCION.
id-3.0.contracts.0.items.192 | id-3.0.contracts.0 | id-3.0 | 000002660 | SUMINISTRO E INSTALACIÓN DE TEE DE PVC HIDRAULICO 19MM (3/4") Ø CEDULA 40 INCLUYE: ACARREO, CORTES,PEGAMENTO PARA PVC, LIJA, DESPERDICIOS, PRUEBAS DE HERMETICIDAD, HERRAMIENTA, EQUIPO, MANO DE OBRA Y TODO LO NECESARIO PARA SU CORRECTA EJECUCION. | 1 | PZA | 108.97 | MXN | 4 | SINL-CU-U | 030.110.548.00125 | http://si.nl.gob.mx:8081/CatalogoUniversal | SINL-CU-C | SUMINISTRO E INSTALACIÓN DE TEE DE PVC HIDRAULICO 19MM (3/4") Ø CEDULA 40 INCLUYE: ACARREO, CORTES,PEGAMENTO PARA PVC, LIJA, DESPERDICIOS, PRUEBAS DE HERMETICIDAD, HERRAMIENTA, EQUIPO, MANO DE OBRA Y TODO LO NECESARIO PARA SU CORRECTA EJECUCION.
id-3.0.contracts.0.items.193 | id-3.0.contracts.0 | id-3.0 | 000002670 | SUMINISTRO E INSTALACION DE VALVULA ESFERA DE 50MM (2") Ø ROSCADA MCA. URREA O SIMILAR INCLUYE: ACARREO, SELLAROSCAS, PRUEBAS Y HERRAMIENTA. | 1 | PZA | 1364.1 | MXN | 4 | SINL-CU-U | 030.110.652.00072 | http://si.nl.gob.mx:8081/CatalogoUniversal | SINL-CU-C | SUMINISTRO E INSTALACION DE VALVULA ESFERA DE 50MM (2") Ø ROSCADA MCA. URREA O SIMILAR INCLUYE: ACARREO, SELLAROSCAS, PRUEBAS Y HERRAMIENTA.
id-3.0.contracts.0.items.194 | id-3.0.contracts.0 | id-3.0 | 000002680 | VÁLVULA DE EXPULSIÓN DE AIRE ROSCADA DE 19MM (3/4") Ø MARCA ARMSTRONG O SIMILAR, INCLUYE: ACARREO, SELLAROSCAS, PRUEBAS Y HERRAMIENTA. | 1 | PZA | 902.13 | MXN | 4 | SINL-CU-U | 030.110.652.00007 | http://si.nl.gob.mx:8081/CatalogoUniversal | SINL-CU-C | VÁLVULA DE EXPULSIÓN DE AIRE ROSCADA DE 19MM (3/4") Ø MARCA ARMSTRONG O SIMILAR, INCLUYE: ACARREO, SELLAROSCAS, PRUEBAS Y HERRAMIENTA.
id-3.0.contracts.0.items.195 | id-3.0.contracts.0 | id-3.0 | 000003000 | SUMINISTRO E INSTALACION DE MURETE PREFABRICADO DE CONCRETO SENCILLO CON PREPARACION PARA BASE DE MEDIDOR TIPO SOCKET DE 13 TERMINALES 220/127, EXCAVACION Y RELLENOS . INCLUYE: MATERIAL, DESPERDICIO CARGA, TRASLADO Y DESCARGA DE LOS MISMOS, HERRAMIENTAS, EQUIPO Y MANO DE OBRA, DE ACUERDO A LA ESPECIFICACION 3. | 1 | PZA | 7170.14 | MXN | 4 | SINL-CU-U | 010.030.220.00542 | http://si.nl.gob.mx:8081/CatalogoUniversal | SINL-CU-C | SUMINISTRO E INSTALACION DE MURETE PREFABRICADO DE CONCRETO SENCILLO CON PREPARACION PARA BASE DE MEDIDOR TIPO SOCKET DE 13 TERMINALES 220/127, EXCAVACION Y RELLENOS . INCLUYE: MATERIAL, DESPERDICIO CARGA, TRASLADO Y DESCARGA DE LOS MISMOS, HERRAMIENTAS, EQUIPO Y MANO DE OBRA, DE ACUERDO A LA ESPECIFICACION 3.
id-3.0.contracts.0.items.196 | id-3.0.contracts.0 | id-3.0 | 000003010 | SUMINISTRO E INSTALACIÓN DE POSTE ESSENTIAL MCA BENITO URBAN O EQUIVALENTE DE 4 M DE ALTURA, CON BASE DE CONCRETO CÓNICA DE 30X80X80 CMS, CON PERNOS ROSCADOS PARA SUJECIÓN A CADA 20 CMS PARA SU ANCLAJE. INCLUYE: EXCAVACIÓN PARA BASE, GRÚA PARA PARADO, PLOMEADO, HERRAMIENTAS, MANO DE OBRA Y TODO LO NECESARIO PARA SU CORRECTA INSTALACIÓN. | 1 | PZA | 17150.58 | MXN | 4 | SINL-CU-U | 050.225.720.00340 | http://si.nl.gob.mx:8081/CatalogoUniversal | SINL-CU-C | SUMINISTRO E INSTALACIÓN DE POSTE ESSENTIAL MCA BENITO URBAN O EQUIVALENTE DE 4 M DE ALTURA, CON BASE DE CONCRETO CÓNICA DE 30X80X80 CMS, CON PERNOS ROSCADOS PARA SUJECIÓN A CADA 20 CMS PARA SU ANCLAJE. INCLUYE: EXCAVACIÓN PARA BASE, GRÚA PARA PARADO, PLOMEADO, HERRAMIENTAS, MANO DE OBRA Y TODO LO NECESARIO PARA SU CORRECTA INSTALACIÓN.
id-3.0.contracts.0.items.197 | id-3.0.contracts.0 | id-3.0 | 000003020 | SUMINISTRO E INSTALACIÓN DE LUMINARIA PARA PLAZA CENTRAL MARCA BENITO URBAN O SIMILAR, MODELO VIALIA LIRA 80 WATTS 700MA, 220 VCA, 1F, 2H, 60 HZ, 3000k. INCLUYE: LUMINARIA, MONTAJE A UNA ALTURA HASTA 10 M, CONEXIÓN, PRUEBAS DE FUNCIONAMIENTO, MANO DE OBRA Y TODO LO NECESARIO PARA SU CORRECTA INSTALACIÓN. | 1 | PZA | 8390.9 | MXN | 4 | SINL-CU-U | 050.225.744.01465 | http://si.nl.gob.mx:8081/CatalogoUniversal | SINL-CU-C | SUMINISTRO E INSTALACIÓN DE LUMINARIA PARA PLAZA CENTRAL MARCA BENITO URBAN O SIMILAR, MODELO VIALIA LIRA 80 WATTS 700MA, 220 VCA, 1F, 2H, 60 HZ, 3000k. INCLUYE: LUMINARIA, MONTAJE A UNA ALTURA HASTA 10 M, CONEXIÓN, PRUEBAS DE FUNCIONAMIENTO, MANO DE OBRA Y TODO LO NECESARIO PARA SU CORRECTA INSTALACIÓN.
id-3.0.contracts.0.items.198 | id-3.0.contracts.0 | id-3.0 | 000003030 | SUMINISTRO E INSTALACIÓN DE LUMINARIA PARA ÁRBOLES EI SIXPAR 300IP CON CLASIFICACIÓN IP65 PRESENTA (18) LED DE 12W 6 EN 1 RGBAW + UV, HAZ DE 15° Y ÁNGULOS DE CAMPO DE 25°, ATENUACIÓN ( 0-100%) , CONEXIÓN DE ALIMENTACIÓN DE UNIDADES MULTIPLES, RDM ( GESTIÓN REMOTA DE DISPOSITIVOS) EXTERIOR DE ALUMINIO FUNDIDO Y UNA FUENTE DE ALIMENTACIÓN DE CONMUTACIÓN AUTOMATICA UNIVERSAL DE VOLTAJE MULTIPLE (110-250V). | 1 | PZA | 18862.12 | MXN | 4 | SINL-CU-U | 050.225.744.00055 | http://si.nl.gob.mx:8081/CatalogoUniversal | SINL-CU-C | SUMINISTRO E INSTALACIÓN DE LUMINARIA PARA ÁRBOLES EI SIXPAR 300IP CON CLASIFICACIÓN IP65 PRESENTA (18) LED DE 12W 6 EN 1 RGBAW + UV, HAZ DE 15° Y ÁNGULOS DE CAMPO DE 25°, ATENUACIÓN ( 0-100%) , CONEXIÓN DE ALIMENTACIÓN DE UNIDADES MULTIPLES, RDM ( GESTIÓN REMOTA DE DISPOSITIVOS) EXTERIOR DE ALUMINIO FUNDIDO Y UNA FUENTE DE ALIMENTACIÓN DE CONMUTACIÓN AUTOMATICA UNIVERSAL DE VOLTAJE MULTIPLE (110-250V).
id-3.0.contracts.0.items.199 | id-3.0.contracts.0 | id-3.0 | 000003060 | SUMINISTRO E INSTALACIÓN DE POSTE PARA LUMINARIA DE BANQUETA MARCA ODIN HISTORIC O SIMILAR, MODELO LIL DE BRAZO VEHICULAR DE 9 MTS Y PEATONAL DE 6 MTS DE ALTURA PARA LUMINARIA XT 60/90 DE 90 WATTS, CON BASE DE CONCRETO CUADRADA DE 40 X X 80 X 140 CMS PARA SU ANCLAJE SOBRE FIRME DE CONCRETO. INCLUYE: SUMINISTRO DE LOS MATERIALES Y MANODE OBRA, HERRAMIENTA, MAQUINARIA, EQUIPO, LIMPIEZA Y TODO LO NECESARIO PARA SU CORRECTA Y COMPLETA EJECUCION. | 1 | PZA | 12439.24 | MXN | 4 | SINL-CU-U | 010.015.124.00525 | http://si.nl.gob.mx:8081/CatalogoUniversal | SINL-CU-C | SUMINISTRO E INSTALACIÓN DE POSTE PARA LUMINARIA DE BANQUETA MARCA ODIN HISTORIC O SIMILAR, MODELO LIL DE BRAZO VEHICULAR DE 9 MTS Y PEATONAL DE 6 MTS DE ALTURA PARA LUMINARIA XT 60/90 DE 90 WATTS, CON BASE DE CONCRETO CUADRADA DE 40 X X 80 X 140 CMS PARA SU ANCLAJE SOBRE FIRME DE CONCRETO. INCLUYE: SUMINISTRO DE LOS MATERIALES Y MANODE OBRA, HERRAMIENTA, MAQUINARIA, EQUIPO, LIMPIEZA Y TODO LO NECESARIO PARA SU CORRECTA Y COMPLETA EJECUCION.
id-3.0.contracts.0.items.200 | id-3.0.contracts.0 | id-3.0 | 000003070 | SUMINISTRO E INSTALACIÓN DE LUMINARIA PARA VIALIDAD MARCA SOLA BASIC, MODELO SOLADEL CITY PLUS-U100G57B1, 120-227 V, 165W, DE 29 X 60 X 10 CM RESISTENTE A CORROSIÓN Y OXIDACIÓN CON ACABADO EN PINTURA POLIÉSTER DE APLICACIÓN ELECTROSTÁTICA ACABADO COLOR NEGRO ACERO CONPROTECCIÓN CONTRA RAYOS UV Y AMBIENTES MARINOS. TEMPERATURA DE COLOR DE 5,700-2,700 K, INCLUYE: SUMINISTRO DE LOS MATERIALES Y MANODE OBRA, HERRAMIENTA, MAQUINARIA, EQUIPO, LIMPIEZA Y TODO LO NECESARIO PARA SU CORRECTA Y COMPLETA EJECUCION. | 1 | PZA | 6310.74 | MXN | 4 | SINL-CU-U | 050.225.744.00056 | http://si.nl.gob.mx:8081/CatalogoUniversal | SINL-CU-C | SUMINISTRO E INSTALACIÓN DE LUMINARIA PARA VIALIDAD MARCA SOLA BASIC, MODELO SOLADEL CITY PLUS-U100G57B1, 120-227 V, 165W, DE 29 X 60 X 10 CM RESISTENTE A CORROSIÓN Y OXIDACIÓN CON ACABADO EN PINTURA POLIÉSTER DE APLICACIÓN ELECTROSTÁTICA ACABADO COLOR NEGRO ACERO CONPROTECCIÓN CONTRA RAYOS UV Y AMBIENTES MARINOS. TEMPERATURA DE COLOR DE 5,700-2,700 K, INCLUYE: SUMINISTRO DE LOS MATERIALES Y MANODE OBRA, HERRAMIENTA, MAQUINARIA, EQUIPO, LIMPIEZA Y TODO LO NECESARIO PARA SU CORRECTA Y COMPLETA EJECUCION.
id-3.0.contracts.0.items.201 | id-3.0.contracts.0 | id-3.0 | 000003080 | SUMINISTRO E INSTALACIÓN DE CABLE DE POTENCIA CAL. 1/0 AWG POLYCON ´´XLPE´´ DE ALUMINIO TIPO 15 KV, 100% NIVEL DE AISLAMIENTO. INCLUYE: MATERIAL, EQUIPO, HERRAMIENTA, DESPERDICIO, MANO DE OBRA Y TODO LO NECESARIO PARA SU CORRECTA INSTALACIÓN. | 1 | PZA | 123.74 | MXN | 4 | SINL-CU-U | 050.200.712.00002 | http://si.nl.gob.mx:8081/CatalogoUniversal | SINL-CU-C | SUMINISTRO E INSTALACIÓN DE CABLE DE POTENCIA CAL. 1/0 AWG POLYCON ´´XLPE´´ DE ALUMINIO TIPO 15 KV, 100% NIVEL DE AISLAMIENTO. INCLUYE: MATERIAL, EQUIPO, HERRAMIENTA, DESPERDICIO, MANO DE OBRA Y TODO LO NECESARIO PARA SU CORRECTA INSTALACIÓN.
id-3.0.contracts.0.items.202 | id-3.0.contracts.0 | id-3.0 | 000003090 | SUMINISTRO E INSTALACIÓN DE INDICADOR DE FALLA BIDIRECCIONAL DE 15 KV. INCLUYE: HERRAMIENTA, MANO DE OBRA, EQUIPO Y TODO LO NECESARIO PARA SU CORRECTA EJECUCIÓN | 1 | PZA | 3894.55 | MXN | 4 | SINL-CU-U | 050.225.720.00320 | http://si.nl.gob.mx:8081/CatalogoUniversal | SINL-CU-C | SUMINISTRO E INSTALACIÓN DE INDICADOR DE FALLA BIDIRECCIONAL DE 15 KV. INCLUYE: HERRAMIENTA, MANO DE OBRA, EQUIPO Y TODO LO NECESARIO PARA SU CORRECTA EJECUCIÓN
id-3.0.contracts.0.items.203 | id-3.0.contracts.0 | id-3.0 | 000003100 | SUMINISTRO E INSTALACIÓN DE INSERTO BUSHING CON APARTARRAYOS, PARA 15KV, CAT. 167BSA-10 MCA. ELASTIMOLD. INCLUYE: HERRAMIENTA, MANO DE OBRA, EQUIPO Y TODO LO NECESARIO PARA SU CORRECTA EJECUCIÓN | 1 | PZA | 7460.54 | MXN | 4 | SINL-CU-U | 050.225.720.00330 | http://si.nl.gob.mx:8081/CatalogoUniversal | SINL-CU-C | SUMINISTRO E INSTALACIÓN DE INSERTO BUSHING CON APARTARRAYOS, PARA 15KV, CAT. 167BSA-10 MCA. ELASTIMOLD. INCLUYE: HERRAMIENTA, MANO DE OBRA, EQUIPO Y TODO LO NECESARIO PARA SU CORRECTA EJECUCIÓN
id-3.0.contracts.0.items.204 | id-3.0.contracts.0 | id-3.0 | 000003110 | SUMINISTRO E INSTALACIÓN DE INSERTO BUSHING , PARA 15KV, CAT. 1601A4 MCA. ELASTIMOLD. INCLUYE: MATERIAL, EQUIPO, HERRAMIENTA, DESPERDICIO, MANO DE OBRA Y TODO LO NECESARIO PARA SU CORRECTA INSTALACIÓN. | 1 | PZA | 3181.35 | MXN | 4 | SINL-CU-U | 050.225.720.00332 | http://si.nl.gob.mx:8081/CatalogoUniversal | SINL-CU-C | SUMINISTRO E INSTALACIÓN DE INSERTO BUSHING , PARA 15KV, CAT. 1601A4 MCA. ELASTIMOLD. INCLUYE: MATERIAL, EQUIPO, HERRAMIENTA, DESPERDICIO, MANO DE OBRA Y TODO LO NECESARIO PARA SU CORRECTA INSTALACIÓN.
id-3.0.contracts.0.items.205 | id-3.0.contracts.0 | id-3.0 | 000003120 | SUMINISTRO E INSTALACIÓN DE CONECTOR SEPARABLE TIPO CODO CON PUNTO DE PRUEBA, PARA 15KV 200A CAT. 166LR-B5240, MCA. ELASTIMOLD. INCLUYE: HERRAMIENTA, MANO DE OBRA, EQUIPO Y TODO LO NECESARIO PARA SU CORRECTA EJECUCIÓN | 1 | PZA | 6509.61 | MXN | 4 | SINL-CU-U | 050.225.720.00270 | http://si.nl.gob.mx:8081/CatalogoUniversal | SINL-CU-C | SUMINISTRO E INSTALACIÓN DE CONECTOR SEPARABLE TIPO CODO CON PUNTO DE PRUEBA, PARA 15KV 200A CAT. 166LR-B5240, MCA. ELASTIMOLD. INCLUYE: HERRAMIENTA, MANO DE OBRA, EQUIPO Y TODO LO NECESARIO PARA SU CORRECTA EJECUCIÓN
id-3.0.contracts.0.items.206 | id-3.0.contracts.0 | id-3.0 | 000003130 | SUMINISTRO E INSTALACIÓN DE ADAPTADOR PARA PANTALLA DE TIERRAS PARA CABLE CAT. 21MA-G MCA. ELASTIMOLD.INCLUYE: HERRAMIENTA, MANO DE OBRA, EQUIPO Y TODO LO NECESARIO PARA SU CORRECTA EJECUCIÓN | 1 | PZA | 699.49 | MXN | 4 | SINL-CU-U | 050.225.568.00020 | http://si.nl.gob.mx:8081/CatalogoUniversal | SINL-CU-C | SUMINISTRO E INSTALACIÓN DE ADAPTADOR PARA PANTALLA DE TIERRAS PARA CABLE CAT. 21MA-G MCA. ELASTIMOLD.INCLUYE: HERRAMIENTA, MANO DE OBRA, EQUIPO Y TODO LO NECESARIO PARA SU CORRECTA EJECUCIÓN
id-3.0.contracts.0.items.207 | id-3.0.contracts.0 | id-3.0 | 000003140 | SUMINISTRO E INSTALACIÓN DE TERMINAL DE MEDIA TENSION EN FRIO 3M PARA CABLE CAL. 1/0 AWG 15 KV TIPO USO EXTERIOR. INCLUYE: ZAPATA TIPO PONCHABLE DE 1 AGUJERO Y TORNILLO CADMIZADO CON TUERCA Y ARANDELAS, MATERIAL, EQUIPO, HERRAMIENTA, DESPERDICIO, MANO DE OBRA Y TODO LO NECESARIO PARA SU CORRECTA INSTALACIÓN. | 1 | PZA | 3722.19 | MXN | 4 | SINL-CU-U | 050.225.568.00022 | http://si.nl.gob.mx:8081/CatalogoUniversal | SINL-CU-C | SUMINISTRO E INSTALACIÓN DE TERMINAL DE MEDIA TENSION EN FRIO 3M PARA CABLE CAL. 1/0 AWG 15 KV TIPO USO EXTERIOR. INCLUYE: ZAPATA TIPO PONCHABLE DE 1 AGUJERO Y TORNILLO CADMIZADO CON TUERCA Y ARANDELAS, MATERIAL, EQUIPO, HERRAMIENTA, DESPERDICIO, MANO DE OBRA Y TODO LO NECESARIO PARA SU CORRECTA INSTALACIÓN.
id-3.0.contracts.0.items.208 | id-3.0.contracts.0 | id-3.0 | 000003150 | SUMINISTRO E INSTALACIÓN DE TUBO CONDUIT DE 103 MM DIAM PARED GRUESA GALVANIZADA. INCLUYE: MATERIAL, EQUIPO, HERRAMIENTA, DESPERDICIO, MANO DE OBRA Y TODO LO NECESARIO PARA SU CORRECTA INSTALACIÓN. | 1 | M | 895.61 | MXN | 43 | SINL-CU-U | 050.200.684.00102 | http://si.nl.gob.mx:8081/CatalogoUniversal | SINL-CU-C | SUMINISTRO E INSTALACIÓN DE TUBO CONDUIT DE 103 MM DIAM PARED GRUESA GALVANIZADA. INCLUYE: MATERIAL, EQUIPO, HERRAMIENTA, DESPERDICIO, MANO DE OBRA Y TODO LO NECESARIO PARA SU CORRECTA INSTALACIÓN.
id-3.0.contracts.0.items.209 | id-3.0.contracts.0 | id-3.0 | 000003160 | SUMINISTRO E INSTALACIÓN DE MONITOR Y DOS CONTRATUERCAS DE 103 MM DIAM. INCLUYE: HERRAMIENTA, MANO DE OBRA, EQUIPO Y TODO LO NECESARIO PARA SU CORRECTA EJECUCIÓN | 1 | PZA | 206.59 | MXN | 4 | SINL-CU-U | 050.205.720.00010 | http://si.nl.gob.mx:8081/CatalogoUniversal | SINL-CU-C | SUMINISTRO E INSTALACIÓN DE MONITOR Y DOS CONTRATUERCAS DE 103 MM DIAM. INCLUYE: HERRAMIENTA, MANO DE OBRA, EQUIPO Y TODO LO NECESARIO PARA SU CORRECTA EJECUCIÓN
id-3.0.contracts.0.items.210 | id-3.0.contracts.0 | id-3.0 | 000003170 | SUMINISTRO E INSTALACIÓN DE CANAL TIPO UNISTRUT DE 4 X 4 CMS EN TRAMOS DE 3 MTS. INCLUYE: MATERIAL, EQUIPO, HERRAMIENTA, DESPERDICIO, MANO DE OBRA Y TODO LO NECESARIO PARA SU CORRECTA INSTALACIÓN. | 1 | PZA | 745.77 | MXN | 4 | SINL-CU-U | 050.200.684.00104 | http://si.nl.gob.mx:8081/CatalogoUniversal | SINL-CU-C | SUMINISTRO E INSTALACIÓN DE CANAL TIPO UNISTRUT DE 4 X 4 CMS EN TRAMOS DE 3 MTS. INCLUYE: MATERIAL, EQUIPO, HERRAMIENTA, DESPERDICIO, MANO DE OBRA Y TODO LO NECESARIO PARA SU CORRECTA INSTALACIÓN.
id-3.0.contracts.0.items.211 | id-3.0.contracts.0 | id-3.0 | 000003180 | SUMINISTRO E INSTALACIÓN DE ABRAZADERA TIPO UNISTRUT DE 103 MM DIAMETRO. INCLUYE: MATERIAL, EQUIPO, HERRAMIENTA, DESPERDICIO, MANO DE OBRA Y TODO LO NECESARIO PARA SU CORRECTA INSTALACIÓN. | 1 | PZA | 62.59 | MXN | 4 | SINL-CU-U | 050.200.684.00105 | http://si.nl.gob.mx:8081/CatalogoUniversal | SINL-CU-C | SUMINISTRO E INSTALACIÓN DE ABRAZADERA TIPO UNISTRUT DE 103 MM DIAMETRO. INCLUYE: MATERIAL, EQUIPO, HERRAMIENTA, DESPERDICIO, MANO DE OBRA Y TODO LO NECESARIO PARA SU CORRECTA INSTALACIÓN.
id-3.0.contracts.0.items.212 | id-3.0.contracts.0 | id-3.0 | 000003190 | SUMINISTRO E INSTALACIÓN DE VARILLA ROSCADA GALVANIZADA DE 3/8´´ DIAM EN TRAMOS DE 3 MTS. INCLUYE: MATERIAL, EQUIPO, HERRAMIENTA, DESPERDICIO, MANO DE OBRA Y TODO LO NECESARIO PARA SU CORRECTA INSTALACIÓN. | 1 | PZA | 145.77 | MXN | 4 | SINL-CU-U | 050.200.684.00015 | http://si.nl.gob.mx:8081/CatalogoUniversal | SINL-CU-C | SUMINISTRO E INSTALACIÓN DE VARILLA ROSCADA GALVANIZADA DE 3/8´´ DIAM EN TRAMOS DE 3 MTS. INCLUYE: MATERIAL, EQUIPO, HERRAMIENTA, DESPERDICIO, MANO DE OBRA Y TODO LO NECESARIO PARA SU CORRECTA INSTALACIÓN.
id-3.0.contracts.0.items.213 | id-3.0.contracts.0 | id-3.0 | 000003200 | SUMINISTRO, COLOCACIÓN Y PUESTA EN MARCHA DE TRANSFORMADOR DE DISTRIBUCIÓN TIPO PEDESTAL DE INTEMPERIE DE 112 KVA, DE 13200V/220-127V, CONEXIÓN DELTA ESTRELLA, CON 4 DERIVACIONES 2 ARRIBA 2 ABAJO DE 2.5% CADA UNA, OPERADAS DESDE EL EXTERIOR, PARA OPERAR 0-3000 M.S.N.M., CON UNA ELEVACIÓN DE TEMPERATURA DE 150°C. INCLUYE: CARGO DIRECTO POR EL COSTO DE MANO DE OBRA Y MATERIALES REQUERIDOS, ACARREO, CONEXIONES Y PRUEBAS, TRAZO, NIVELACIÓN, ELEMENTOS DE FIJACIÓN, LIMPIEZA Y RETIRO DE SOBRANTES FUERA DE OBRA, EQUIPO DE SEGURIDAD, INSTALACIONES ESPECÍFICAS, DEPRECIACIÓN Y DEMÁS CARGOS DERIVADOS DEL USO DE EQUIPO Y HERRAMIENTA, EN CUALQUIER NIVEL. | 1 | PZA | 99784.21 | MXN | 4 | SINL-CU-U | 050.225.704.14482 | http://si.nl.gob.mx:8081/CatalogoUniversal | SINL-CU-C | SUMINISTRO, COLOCACIÓN Y PUESTA EN MARCHA DE TRANSFORMADOR DE DISTRIBUCIÓN TIPO PEDESTAL DE INTEMPERIE DE 112 KVA, DE 13200V/220-127V, CONEXIÓN DELTA ESTRELLA, CON 4 DERIVACIONES 2 ARRIBA 2 ABAJO DE 2.5% CADA UNA, OPERADAS DESDE EL EXTERIOR, PARA OPERAR 0-3000 M.S.N.M., CON UNA ELEVACIÓN DE TEMPERATURA DE 150°C. INCLUYE: CARGO DIRECTO POR EL COSTO DE MANO DE OBRA Y MATERIALES REQUERIDOS, ACARREO, CONEXIONES Y PRUEBAS, TRAZO, NIVELACIÓN, ELEMENTOS DE FIJACIÓN, LIMPIEZA Y RETIRO DE SOBRANTES FUERA DE OBRA, EQUIPO DE SEGURIDAD, INSTALACIONES ESPECÍFICAS, DEPRECIACIÓN Y DEMÁS CARGOS DERIVADOS DEL USO DE EQUIPO Y HERRAMIENTA, EN CUALQUIER NIVEL.
id-3.0.contracts.0.items.214 | id-3.0.contracts.0 | id-3.0 | 000003210 | SUMINISTRO E INSTALACIÓN DE BASE PARA TRANSFORMADOR TRIFASICO CON REGISTRO MT TIPO 4 EN BANQUETA NORMA: CFE-BT3FRMTB4. INCLUYE: MATERIAL, EQUIPO, HERRAMIENTA, DESPERDICIO, MANO DE OBRA Y TODO LO NECESARIO PARA SU CORRECTA INSTALACIÓN. | 1 | PZA | 9856.81 | MXN | 4 | SINL-CU-U | 010.025.200.00252 | http://si.nl.gob.mx:8081/CatalogoUniversal | SINL-CU-C | SUMINISTRO E INSTALACIÓN DE BASE PARA TRANSFORMADOR TRIFASICO CON REGISTRO MT TIPO 4 EN BANQUETA NORMA: CFE-BT3FRMTB4. INCLUYE: MATERIAL, EQUIPO, HERRAMIENTA, DESPERDICIO, MANO DE OBRA Y TODO LO NECESARIO PARA SU CORRECTA INSTALACIÓN.
id-3.0.contracts.0.items.215 | id-3.0.contracts.0 | id-3.0 | 000003220 | SUMINISTRO E INSTALACIÓN DE CABLE DE ALUMINIO DESNUDO CAL. 2 AWG. | 1 | M | 101.73 | MXN | 43 | SINL-CU-U | 050.200.712.00020 | http://si.nl.gob.mx:8081/CatalogoUniversal | SINL-CU-C | SUMINISTRO E INSTALACIÓN DE CABLE DE ALUMINIO DESNUDO CAL. 2 AWG.
id-3.0.contracts.0.items.216 | id-3.0.contracts.0 | id-3.0 | 000003230 | SUMINISTRO E INSTALACIÓN DE BANCO DE DUCTOS PARA MEDIA TENSIÓN CONFORMADO POR TUBERIA CONDUIT PAD DE 101 MM | 1 | M | 592.62 | MXN | 43 | SINL-CU-U | 050.225.684.00050 | http://si.nl.gob.mx:8081/CatalogoUniversal | SINL-CU-C | SUMINISTRO E INSTALACIÓN DE BANCO DE DUCTOS PARA MEDIA TENSIÓN CONFORMADO POR TUBERIA CONDUIT PAD DE 101 MM
id-3.0.contracts.0.items.217 | id-3.0.contracts.0 | id-3.0 | 000003240 | SUMINISTRO E INSTALACIÓN DE COPLE CONDUIT PVC SERVICIO PESADO 101 MM DE DIAM. INCLUYE: MATERIAL, EQUIPO, HERRAMIENTA, DESPERDICIO, MANO DE OBRA Y TODO LO NECESARIO PARA SU CORRECTA INSTALACIÓN. | 1 | PZA | 127.73 | MXN | 4 | SINL-CU-U | 050.225.684.00052 | http://si.nl.gob.mx:8081/CatalogoUniversal | SINL-CU-C | SUMINISTRO E INSTALACIÓN DE COPLE CONDUIT PVC SERVICIO PESADO 101 MM DE DIAM. INCLUYE: MATERIAL, EQUIPO, HERRAMIENTA, DESPERDICIO, MANO DE OBRA Y TODO LO NECESARIO PARA SU CORRECTA INSTALACIÓN.
id-3.0.contracts.0.items.218 | id-3.0.contracts.0 | id-3.0 | 000003250 | SUMINISTRO E INSTALACIÓN DE CODO CONDUIT PVC SERVICIO PESADO 101 MM DE DIAM. INCLUYE: MATERIAL, EQUIPO, HERRAMIENTA, DESPERDICIO, MANO DE OBRA Y TODO LO NECESARIO PARA SU CORRECTA INSTALACIÓN. | 1 | PZA | 119.16 | MXN | 4 | SINL-CU-U | 050.225.684.00272 | http://si.nl.gob.mx:8081/CatalogoUniversal | SINL-CU-C | SUMINISTRO E INSTALACIÓN DE CODO CONDUIT PVC SERVICIO PESADO 101 MM DE DIAM. INCLUYE: MATERIAL, EQUIPO, HERRAMIENTA, DESPERDICIO, MANO DE OBRA Y TODO LO NECESARIO PARA SU CORRECTA INSTALACIÓN.
id-3.0.contracts.0.items.219 | id-3.0.contracts.0 | id-3.0 | 000003260 | SUMINISTRO E INSTALACIÓN DE CODO CONDUIT PVC SERVICIO PESADO 101 MM DE DIAM. INCLUYE: MATERIAL, EQUIPO, HERRAMIENTA, DESPERDICIO, MANO DE OBRA Y TODO LO NECESARIO PARA SU CORRECTA INSTALACIÓN. | 1 | PZA | 136.7 | MXN | 4 | SINL-CU-U | 050.225.684.00272 | http://si.nl.gob.mx:8081/CatalogoUniversal | SINL-CU-C | SUMINISTRO E INSTALACIÓN DE CODO CONDUIT PVC SERVICIO PESADO 101 MM DE DIAM. INCLUYE: MATERIAL, EQUIPO, HERRAMIENTA, DESPERDICIO, MANO DE OBRA Y TODO LO NECESARIO PARA SU CORRECTA INSTALACIÓN.
id-3.0.contracts.0.items.220 | id-3.0.contracts.0 | id-3.0 | 000003270 | SUMINISTRO E INSTALACIÓN DE CONDULET TIPO LB DE 101 MM DE DIAM., OVALADA SERIE 9 LIGERA, CON TAPA, MCA. COOPER CROUSE HINDS. | 1 | PZA | 1474.09 | MXN | 4 | SINL-CU-U | 050.225.752.00010 | http://si.nl.gob.mx:8081/CatalogoUniversal | SINL-CU-C | SUMINISTRO E INSTALACIÓN DE CONDULET TIPO LB DE 101 MM DE DIAM., OVALADA SERIE 9 LIGERA, CON TAPA, MCA. COOPER CROUSE HINDS.
id-3.0.contracts.0.items.221 | id-3.0.contracts.0 | id-3.0 | 000003280 | SUMINISTRO E INSTALACIÓN DE SOPORTE PARA TUBERIA DE 101 MM DE DIAM. EN COLUMNA VERTICAL INCLUYE: UNICANAL, EXPANSOR CON TORNILLO DE 3/8" Y ABRAZADERA TIPO UNICANAL PARA TUBO DE 101 MM DE DIAM. | 1 | PZA | 271.57 | MXN | 4 | SINL-CU-U | 050.225.684.00200 | http://si.nl.gob.mx:8081/CatalogoUniversal | SINL-CU-C | SUMINISTRO E INSTALACIÓN DE SOPORTE PARA TUBERIA DE 101 MM DE DIAM. EN COLUMNA VERTICAL INCLUYE: UNICANAL, EXPANSOR CON TORNILLO DE 3/8" Y ABRAZADERA TIPO UNICANAL PARA TUBO DE 101 MM DE DIAM.
id-3.0.contracts.0.items.222 | id-3.0.contracts.0 | id-3.0 | 000003290 | SUMINISTRO E INSTALACIÓN DE CINTA DE AISLAR DE VINIL COLOR NEGRO PARA 600V | 1 | PZA | 77.86 | MXN | 4 | SINL-CU-U | 050.200.720.00080 | http://si.nl.gob.mx:8081/CatalogoUniversal | SINL-CU-C | SUMINISTRO E INSTALACIÓN DE CINTA DE AISLAR DE VINIL COLOR NEGRO PARA 600V
id-3.0.contracts.0.items.223 | id-3.0.contracts.0 | id-3.0 | 000003300 | SUMINISTRO E INSTALACIÓN DE MEDIDOR CON BASE TIPO SOCKET DE 7X100. INCLUYE: MATERIAL, EQUIPO, HERRAMIENTA, DESPERDICIO, MANO DE OBRA Y TODO LO NECESARIO PARA SU CORRECTA INSTALACIÓN. | 1 | PZA | 6746.05 | MXN | 4 | SINL-CU-U | 050.200.704.00405 | http://si.nl.gob.mx:8081/CatalogoUniversal | SINL-CU-C | SUMINISTRO E INSTALACIÓN DE MEDIDOR CON BASE TIPO SOCKET DE 7X100. INCLUYE: MATERIAL, EQUIPO, HERRAMIENTA, DESPERDICIO, MANO DE OBRA Y TODO LO NECESARIO PARA SU CORRECTA INSTALACIÓN.
id-3.0.contracts.0.items.224 | id-3.0.contracts.0 | id-3.0 | 000003310 | TRAMITES ANTE CFE | 1 | PZA | 10105.1 | MXN | 4 | SINL-CU-U | 110.335.860.00090 | http://si.nl.gob.mx:8081/CatalogoUniversal | SINL-CU-C | TRAMITES ANTE CFE
id-3.0.contracts.0.items.225 | id-3.0.contracts.0 | id-3.0 | 000003320 | SUMINISTRO E INSTALACION DE TABLERO "C" TRIFASICO PARA EMPOTRAR DE 42 POLOS CON INTERRUPTOR PRINCIPAL DE 400A MARCA SQUARE D O EQUIVALENTE EN CALIDAD, ESPECIFICACIONES Y PRECIO PREVIA AUTORIZACIÓN DE LA SUPERVISION Y/O PROYECTOS DE LA DEPENDENCIA. INCLUYE: MATERIALES, CONEXIONES, DESPERDICIO, MANO DE OBRA, HERRAMIENTA, SUPERVISION Y PRUEBAS. | 1 | PZA | 24751.49 | MXN | 4 | SINL-CU-U | 050.225.704.10382 | http://si.nl.gob.mx:8081/CatalogoUniversal | SINL-CU-C | SUMINISTRO E INSTALACION DE TABLERO "C" TRIFASICO PARA EMPOTRAR DE 42 POLOS CON INTERRUPTOR PRINCIPAL DE 400A MARCA SQUARE D O EQUIVALENTE EN CALIDAD, ESPECIFICACIONES Y PRECIO PREVIA AUTORIZACIÓN DE LA SUPERVISION Y/O PROYECTOS DE LA DEPENDENCIA. INCLUYE: MATERIALES, CONEXIONES, DESPERDICIO, MANO DE OBRA, HERRAMIENTA, SUPERVISION Y PRUEBAS.
id-3.0.contracts.0.items.226 | id-3.0.contracts.0 | id-3.0 | 000003330 | INTERRUPTOR TERMOMAGNÉTICO MARCA SQUARE D O SIMILIAR 1X15 | 1 | PZA | 432.15 | MXN | 4 | SINL-CU-U | 050.225.704.02730 | http://si.nl.gob.mx:8081/CatalogoUniversal | SINL-CU-C | INTERRUPTOR TERMOMAGNÉTICO MARCA SQUARE D O SIMILIAR 1X15
id-3.0.contracts.0.items.227 | id-3.0.contracts.0 | id-3.0 | 000003340 | SUMINISTRO E INSTALACION DE INTERRUPTOR TERMOMAGNETICO DE 1X20A MARCA SQUARE D O EQUIVALENTE EN CALIDAD,ESOECIFICACIONES Y PRECIO PREVIA AUTORIZACIÓN DE LA SUPERVISION Y/O PROYECTOS DE LA DEPENDENCIA INCLUYE: MATERIALES, CONEXIONES, DESPERDICIO, MANO DE OBRA, HERRAMIENTA, SUPERVISION Y PRUEBAS. | 1 | PZA | 432.15 | MXN | 4 | SINL-CU-U | 050.225.704.02732 | http://si.nl.gob.mx:8081/CatalogoUniversal | SINL-CU-C | SUMINISTRO E INSTALACION DE INTERRUPTOR TERMOMAGNETICO DE 1X20A MARCA SQUARE D O EQUIVALENTE EN CALIDAD,ESOECIFICACIONES Y PRECIO PREVIA AUTORIZACIÓN DE LA SUPERVISION Y/O PROYECTOS DE LA DEPENDENCIA INCLUYE: MATERIALES, CONEXIONES, DESPERDICIO, MANO DE OBRA, HERRAMIENTA, SUPERVISION Y PRUEBAS.
id-3.0.contracts.0.items.228 | id-3.0.contracts.0 | id-3.0 | 000003350 | SUMINISTRO E INSTALACION DE INTERRUPTOR TERMOMAGNETICO 3X15A, 480V, NEMA 3R. INCLUYENDO MATERIALES, CONEXIONES, DESPERDICIO, M.O. Y HERRAMIENTA, SUPERVISION Y PRUEBAS. | 1 | PZA | 1142.45 | MXN | 4 | SINL-CU-U | 050.225.704.09070 | http://si.nl.gob.mx:8081/CatalogoUniversal | SINL-CU-C | SUMINISTRO E INSTALACION DE INTERRUPTOR TERMOMAGNETICO 3X15A, 480V, NEMA 3R. INCLUYENDO MATERIALES, CONEXIONES, DESPERDICIO, M.O. Y HERRAMIENTA, SUPERVISION Y PRUEBAS.
id-3.0.contracts.0.items.229 | id-3.0.contracts.0 | id-3.0 | 000003360 | SUMINISTRO E INSTALACION CABLE DE COBRE DESNUDO CAL. 1/0 AWG | 1 | M | 234.52 | MXN | 43 | SINL-CU-U | 050.225.704.03840 | http://si.nl.gob.mx:8081/CatalogoUniversal | SINL-CU-C | SUMINISTRO E INSTALACION CABLE DE COBRE DESNUDO CAL. 1/0 AWG
id-3.0.contracts.0.items.230 | id-3.0.contracts.0 | id-3.0 | 000003370 | SUMINISTRO E INSTALACIÓN DE CABLE MONOPOLAR DE COBRE CAL. 6 AWG., THHW-LS, 600 VCA., 90°C, MCA. VIAKON, | 1 | M | 50.44 | MXN | 43 | SINL-CU-U | 050.225.708.00140 | http://si.nl.gob.mx:8081/CatalogoUniversal | SINL-CU-C | SUMINISTRO E INSTALACIÓN DE CABLE MONOPOLAR DE COBRE CAL. 6 AWG., THHW-LS, 600 VCA., 90°C, MCA. VIAKON,
id-3.0.contracts.0.items.231 | id-3.0.contracts.0 | id-3.0 | 000003380 | SUMINISTRO Y COLOCACION DE TUBO CONDUIT PARED GRUESA 50MM DE DIAMETRO. INCLUYE: CONECTORES, ENCINTADO, INSTALACIÓN, HERRAMIENTAS, MANO DE OBRA Y TODO LO NECESARIO PARA SU CORRECTA INSTALACIÓN. | 1 | PZA | 147.88 | MXN | 4 | SINL-CU-U | 050.200.684.00095 | http://si.nl.gob.mx:8081/CatalogoUniversal | SINL-CU-C | SUMINISTRO Y COLOCACION DE TUBO CONDUIT PARED GRUESA 50MM DE DIAMETRO. INCLUYE: CONECTORES, ENCINTADO, INSTALACIÓN, HERRAMIENTAS, MANO DE OBRA Y TODO LO NECESARIO PARA SU CORRECTA INSTALACIÓN.
id-3.0.contracts.0.items.232 | id-3.0.contracts.0 | id-3.0 | 000003390 | SUMINISTRO E INSTALACIÓN DE ELECTRODO PARA TIERRAS FISICAS DE CARBÓN ACTIVADO DE 20 X 120 CM. PARA CALIBRE # 2/0. MATERIAL, EQUIPO, HERRAMIENTA, DESPERDICIO, MANO DE OBRA Y TODO LO NECESARIO PARA SU CORRECTA INSTALACIÓN. | 1 | PZA | 2187.35 | MXN | 4 | SINL-CU-U | 050.225.704.08775 | http://si.nl.gob.mx:8081/CatalogoUniversal | SINL-CU-C | SUMINISTRO E INSTALACIÓN DE ELECTRODO PARA TIERRAS FISICAS DE CARBÓN ACTIVADO DE 20 X 120 CM. PARA CALIBRE # 2/0. MATERIAL, EQUIPO, HERRAMIENTA, DESPERDICIO, MANO DE OBRA Y TODO LO NECESARIO PARA SU CORRECTA INSTALACIÓN.
id-3.0.contracts.0.items.233 | id-3.0.contracts.0 | id-3.0 | 000003400 | SUMINISTRO E INSTALACIÓN DE BENTONITA SÓDICA. MATERIAL, EQUIPO, HERRAMIENTA, DESPERDICIO, MANO DE OBRA Y TODO LO NECESARIO PARA SU CORRECTA INSTALACIÓN. | 1 | PZA | 27.38 | MXN | 4 | SINL-CU-U | 050.210.720.00045 | http://si.nl.gob.mx:8081/CatalogoUniversal | SINL-CU-C | SUMINISTRO E INSTALACIÓN DE BENTONITA SÓDICA. MATERIAL, EQUIPO, HERRAMIENTA, DESPERDICIO, MANO DE OBRA Y TODO LO NECESARIO PARA SU CORRECTA INSTALACIÓN.
id-3.0.contracts.0.items.234 | id-3.0.contracts.0 | id-3.0 | 000003410 | SUMINISTRO E INSTALACIÓN DE INTENSIFICADOR DE TIERRA GEM. (BULTO DE 11.36KG). MATERIAL, EQUIPO, HERRAMIENTA, DESPERDICIO, MANO DE OBRA Y TODO LO NECESARIO PARA SU CORRECTA INSTALACIÓN. | 1 | PZA | 286.58 | MXN | 4 | SINL-CU-U | 050.210.704.00012 | http://si.nl.gob.mx:8081/CatalogoUniversal | SINL-CU-C | SUMINISTRO E INSTALACIÓN DE INTENSIFICADOR DE TIERRA GEM. (BULTO DE 11.36KG). MATERIAL, EQUIPO, HERRAMIENTA, DESPERDICIO, MANO DE OBRA Y TODO LO NECESARIO PARA SU CORRECTA INSTALACIÓN.
id-3.0.contracts.0.items.235 | id-3.0.contracts.0 | id-3.0 | 000003420 | SUMINISTRO E INSTALACIÓN DE CARBÓN ACTIVADO PARA TIERRAS FISICAS. MATERIAL, EQUIPO, HERRAMIENTA, DESPERDICIO, MANO DE OBRA Y TODO LO NECESARIO PARA SU CORRECTA INSTALACIÓN. | 1 | PZA | 46.39 | MXN | 4 | SINL-CU-U | 050.210.704.00014 | http://si.nl.gob.mx:8081/CatalogoUniversal | SINL-CU-C | SUMINISTRO E INSTALACIÓN DE CARBÓN ACTIVADO PARA TIERRAS FISICAS. MATERIAL, EQUIPO, HERRAMIENTA, DESPERDICIO, MANO DE OBRA Y TODO LO NECESARIO PARA SU CORRECTA INSTALACIÓN.
id-3.0.contracts.0.items.236 | id-3.0.contracts.0 | id-3.0 | 000003430 | ESUMINISTRO E INSTALACIÓN DE XCAVACION MECANICA Y MANUAL ,EN MATERIAL TIPO 1 Y 2. MATERIAL, EQUIPO, HERRAMIENTA, DESPERDICIO, MANO DE OBRA Y TODO LO NECESARIO PARA SU CORRECTA INSTALACIÓN. | 1 | PZA | 349.18 | MXN | 4 | SINL-CU-U | 010.010.088.00312 | http://si.nl.gob.mx:8081/CatalogoUniversal | SINL-CU-C | ESUMINISTRO E INSTALACIÓN DE XCAVACION MECANICA Y MANUAL ,EN MATERIAL TIPO 1 Y 2. MATERIAL, EQUIPO, HERRAMIENTA, DESPERDICIO, MANO DE OBRA Y TODO LO NECESARIO PARA SU CORRECTA INSTALACIÓN.
id-3.0.contracts.0.items.237 | id-3.0.contracts.0 | id-3.0 | 000003440 | SUMINISTRO E INSTALACIÓN DE REGISTRO DE CONCRETO PARA PRUEBAS DE 20 X 20 CM Y 40 CM DE PROFUNDIDAD, CONSIDERANDO INSTALACIÓN DE VARILLA COPPERWELD DE 5/8" X 3.05 M, TAPA DE LÁMINA ANTIDERRAPANTE DE 3/16" CON MARCO DE ÁNGULO DE 3/16" X 1" DE 20 X 20 CM, PINTADO CON FONDO ANTICORROSIVO Y ACABADO CON PINTURA ESMALTE COLOR VERDE MATE, CON INSTALACIÓN Y NIVELACIÓN DE CONTRAMARCO DE ÁNGULO DE FIERRO DE 1/4" X 1 1/2" GALVANIZADO, PARA RECEPCIÓN DE TAPA. MATERIAL, EQUIPO, HERRAMIENTA, DESPERDICIO, MANO DE OBRA Y TODO LO NECESARIO PARA SU CORRECTA INSTALACIÓN. | 1 | PZA | 1969.62 | MXN | 4 | SINL-CU-U | 010.030.268.00022 | http://si.nl.gob.mx:8081/CatalogoUniversal | SINL-CU-C | SUMINISTRO E INSTALACIÓN DE REGISTRO DE CONCRETO PARA PRUEBAS DE 20 X 20 CM Y 40 CM DE PROFUNDIDAD, CONSIDERANDO INSTALACIÓN DE VARILLA COPPERWELD DE 5/8" X 3.05 M, TAPA DE LÁMINA ANTIDERRAPANTE DE 3/16" CON MARCO DE ÁNGULO DE 3/16" X 1" DE 20 X 20 CM, PINTADO CON FONDO ANTICORROSIVO Y ACABADO CON PINTURA ESMALTE COLOR VERDE MATE, CON INSTALACIÓN Y NIVELACIÓN DE CONTRAMARCO DE ÁNGULO DE FIERRO DE 1/4" X 1 1/2" GALVANIZADO, PARA RECEPCIÓN DE TAPA. MATERIAL, EQUIPO, HERRAMIENTA, DESPERDICIO, MANO DE OBRA Y TODO LO NECESARIO PARA SU CORRECTA INSTALACIÓN.
id-3.0.contracts.0.items.238 | id-3.0.contracts.0 | id-3.0 | 000003450 | SUMINISTRO E INSTALACIÓN DE CONEXION EN "T" HORIZONTAL SOLDABLE DE CABLE 4/0 A 4/0 AWG, PARA CABLE DE PASO Y DERIVACION HORIZONTAL. MATERIAL, EQUIPO, HERRAMIENTA, DESPERDICIO, MANO DE OBRA Y TODO LO NECESARIO PARA SU CORRECTA INSTALACIÓN. | 1 | PZA | 1246.17 | MXN | 4 | SINL-CU-U | 050.210.704.00002 | http://si.nl.gob.mx:8081/CatalogoUniversal | SINL-CU-C | SUMINISTRO E INSTALACIÓN DE CONEXION EN "T" HORIZONTAL SOLDABLE DE CABLE 4/0 A 4/0 AWG, PARA CABLE DE PASO Y DERIVACION HORIZONTAL. MATERIAL, EQUIPO, HERRAMIENTA, DESPERDICIO, MANO DE OBRA Y TODO LO NECESARIO PARA SU CORRECTA INSTALACIÓN.
id-3.0.contracts.0.items.239 | id-3.0.contracts.0 | id-3.0 | 000003460 | SUMINISTRO E INSTALACIÓN DE CONEXION TIPO "GT" SOLDABLE DE CABLE 4/0 A VARILLA DE TIERRA DE 5/8" DE DIAM., CABLE DE PASO A LA PARTE SUPERIOR DE LA VARILLA PARA TIERRA. MATERIAL, EQUIPO, HERRAMIENTA, DESPERDICIO, MANO DE OBRA Y TODO LO NECESARIO PARA SU CORRECTA INSTALACIÓN. | 1 | PZA | 1246.17 | MXN | 4 | SINL-CU-U | 050.210.704.00004 | http://si.nl.gob.mx:8081/CatalogoUniversal | SINL-CU-C | SUMINISTRO E INSTALACIÓN DE CONEXION TIPO "GT" SOLDABLE DE CABLE 4/0 A VARILLA DE TIERRA DE 5/8" DE DIAM., CABLE DE PASO A LA PARTE SUPERIOR DE LA VARILLA PARA TIERRA. MATERIAL, EQUIPO, HERRAMIENTA, DESPERDICIO, MANO DE OBRA Y TODO LO NECESARIO PARA SU CORRECTA INSTALACIÓN.
id-3.0.contracts.0.items.240 | id-3.0.contracts.0 | id-3.0 | 000003470 | SUMINISTRO E INSTALACIÓN DE MOLDE PARA CONEXIÓN TERMOSOLDABLE, TIPO "T" DE CABLE DE PASO CALIBRE # 4/0 A CABLE DE DERIVACIÓN A TOPE CALIBRE # 1/0, CATÁLOGO TAC-2Q2C, MARCA CADWELD. MATERIAL, EQUIPO, HERRAMIENTA, DESPERDICIO, MANO DE OBRA Y TODO LO NECESARIO PARA SU CORRECTA INSTALACIÓN. | 1 | PZA | 1902.01 | MXN | 4 | SINL-CU-U | 050.210.704.00006 | http://si.nl.gob.mx:8081/CatalogoUniversal | SINL-CU-C | SUMINISTRO E INSTALACIÓN DE MOLDE PARA CONEXIÓN TERMOSOLDABLE, TIPO "T" DE CABLE DE PASO CALIBRE # 4/0 A CABLE DE DERIVACIÓN A TOPE CALIBRE # 1/0, CATÁLOGO TAC-2Q2C, MARCA CADWELD. MATERIAL, EQUIPO, HERRAMIENTA, DESPERDICIO, MANO DE OBRA Y TODO LO NECESARIO PARA SU CORRECTA INSTALACIÓN.
id-3.0.contracts.0.items.241 | id-3.0.contracts.0 | id-3.0 | 000003480 | SUMINISTRO E INSTALACIÓN DE CARGA PARA CONEXIÓN SOLDABLE TIPO F20 DE CARGA 225, CATALOGO NO. 225, MARCA CADWELD. MATERIAL, EQUIPO, HERRAMIENTA, DESPERDICIO, MANO DE OBRA Y TODO LO NECESARIO PARA SU CORRECTA INSTALACIÓN. | 1 | PZA | 358.87 | MXN | 4 | SINL-CU-U | 050.210.704.00008 | http://si.nl.gob.mx:8081/CatalogoUniversal | SINL-CU-C | SUMINISTRO E INSTALACIÓN DE CARGA PARA CONEXIÓN SOLDABLE TIPO F20 DE CARGA 225, CATALOGO NO. 225, MARCA CADWELD. MATERIAL, EQUIPO, HERRAMIENTA, DESPERDICIO, MANO DE OBRA Y TODO LO NECESARIO PARA SU CORRECTA INSTALACIÓN.
id-3.0.contracts.0.items.242 | id-3.0.contracts.0 | id-3.0 | 000003490 | SUMINISTRO E INSTALACIÓN DE CARGA PARA CONEXIÓN SOLDABLE TIPO F20 DE CARGA 225, CATALOGO NO. 225, MARCA CADWELD. MATERIAL, EQUIPO, HERRAMIENTA, DESPERDICIO, MANO DE OBRA Y TODO LO NECESARIO PARA SU CORRECTA INSTALACIÓN. | 1 | PZA | 295.21 | MXN | 4 | SINL-CU-U | 050.210.704.00008 | http://si.nl.gob.mx:8081/CatalogoUniversal | SINL-CU-C | SUMINISTRO E INSTALACIÓN DE CARGA PARA CONEXIÓN SOLDABLE TIPO F20 DE CARGA 225, CATALOGO NO. 225, MARCA CADWELD. MATERIAL, EQUIPO, HERRAMIENTA, DESPERDICIO, MANO DE OBRA Y TODO LO NECESARIO PARA SU CORRECTA INSTALACIÓN.
id-3.0.contracts.0.items.243 | id-3.0.contracts.0 | id-3.0 | 000003500 | SUMINISTRO E INSTALACIÓN DE CARBÓN ACTIVADO PARA TIERRAS FISICAS. MATERIAL, EQUIPO, HERRAMIENTA, DESPERDICIO, MANO DE OBRA Y TODO LO NECESARIO PARA SU CORRECTA INSTALACIÓN. | 1 | PZA | 138.85 | MXN | 4 | SINL-CU-U | 050.210.704.00014 | http://si.nl.gob.mx:8081/CatalogoUniversal | SINL-CU-C | SUMINISTRO E INSTALACIÓN DE CARBÓN ACTIVADO PARA TIERRAS FISICAS. MATERIAL, EQUIPO, HERRAMIENTA, DESPERDICIO, MANO DE OBRA Y TODO LO NECESARIO PARA SU CORRECTA INSTALACIÓN.
id-3.0.contracts.0.items.244 | id-3.0.contracts.0 | id-3.0 | 000003510 | SUMINISTRO E INSTALACIÓN DE CHISPERO. MATERIAL, EQUIPO, HERRAMIENTA, DESPERDICIO, MANO DE OBRA Y TODO LO NECESARIO PARA SU CORRECTA INSTALACIÓN. | 1 | PZA | 109.96 | MXN | 4 | SINL-CU-U | 050.225.704.08009 | http://si.nl.gob.mx:8081/CatalogoUniversal | SINL-CU-C | SUMINISTRO E INSTALACIÓN DE CHISPERO. MATERIAL, EQUIPO, HERRAMIENTA, DESPERDICIO, MANO DE OBRA Y TODO LO NECESARIO PARA SU CORRECTA INSTALACIÓN.
id-3.0.contracts.0.items.245 | id-3.0.contracts.0 | id-3.0 | 000003520 | SUMINISTRO E INSTALACIÓN DE CABLE DE COBRE DESNUDO CAL. 4/0 AWG. MATERIAL, EQUIPO, HERRAMIENTA, DESPERDICIO, MANO DE OBRA Y TODO LO NECESARIO PARA SU CORRECTA INSTALACIÓN. | 1 | PZA | 380.91 | MXN | 4 | SINL-CU-U | 050.210.708.00004 | http://si.nl.gob.mx:8081/CatalogoUniversal | SINL-CU-C | SUMINISTRO E INSTALACIÓN DE CABLE DE COBRE DESNUDO CAL. 4/0 AWG. MATERIAL, EQUIPO, HERRAMIENTA, DESPERDICIO, MANO DE OBRA Y TODO LO NECESARIO PARA SU CORRECTA INSTALACIÓN.
id-3.0.contracts.0.items.246 | id-3.0.contracts.0 | id-3.0 | 000003530 | SUMINISTRO E INSTALACIÓN DE CABLE DE COBRE DESNUDO CAL. 2 AWG. MATERIAL, EQUIPO, HERRAMIENTA, DESPERDICIO, MANO DE OBRA Y TODO LO NECESARIO PARA SU CORRECTA INSTALACIÓN. | 1 | PZA | 122.17 | MXN | 4 | SINL-CU-U | 050.210.708.00005 | http://si.nl.gob.mx:8081/CatalogoUniversal | SINL-CU-C | SUMINISTRO E INSTALACIÓN DE CABLE DE COBRE DESNUDO CAL. 2 AWG. MATERIAL, EQUIPO, HERRAMIENTA, DESPERDICIO, MANO DE OBRA Y TODO LO NECESARIO PARA SU CORRECTA INSTALACIÓN.
id-3.0.contracts.0.items.247 | id-3.0.contracts.0 | id-3.0 | 000003540 | SUMINISTRO E INSTALACIÓN DE CABLE MONOPOLAR DE COBRE CAL. 8 AWG., THHW-LS, 600 VCA., 90°C, MCA. VIAKON, | 1 | M | 32.35 | MXN | 43 | SINL-CU-U | 050.225.708.00150 | http://si.nl.gob.mx:8081/CatalogoUniversal | SINL-CU-C | SUMINISTRO E INSTALACIÓN DE CABLE MONOPOLAR DE COBRE CAL. 8 AWG., THHW-LS, 600 VCA., 90°C, MCA. VIAKON,
id-3.0.contracts.0.items.248 | id-3.0.contracts.0 | id-3.0 | 000003550 | SUMINISTRO E INSTALACIÓN DE CABLE MONOPOLAR DE COBRE CAL. 10 AWG., THHW-LS, 600 VCA., 90°C, MCA. VIAKON, | 1 | M | 25.33 | MXN | 43 | SINL-CU-U | 050.225.708.00120 | http://si.nl.gob.mx:8081/CatalogoUniversal | SINL-CU-C | SUMINISTRO E INSTALACIÓN DE CABLE MONOPOLAR DE COBRE CAL. 10 AWG., THHW-LS, 600 VCA., 90°C, MCA. VIAKON,
id-3.0.contracts.0.items.249 | id-3.0.contracts.0 | id-3.0 | 000003560 | SUMINISTRO E INSTALACIÓN DE CABLE MONOPOLAR DE COBRE CAL. 12 AWG., THHW-LS, 600 VCA., 90°C, MCA. VIAKON, | 1 | M | 17.55 | MXN | 43 | SINL-CU-U | 050.225.708.00130 | http://si.nl.gob.mx:8081/CatalogoUniversal | SINL-CU-C | SUMINISTRO E INSTALACIÓN DE CABLE MONOPOLAR DE COBRE CAL. 12 AWG., THHW-LS, 600 VCA., 90°C, MCA. VIAKON,
id-3.0.contracts.0.items.250 | id-3.0.contracts.0 | id-3.0 | 000003570 | SUMINISTRO E INSTALACION CABLE DE COBRE DESNUDO CAL. 12 AWG | 1 | M | 16.87 | MXN | 43 | SINL-CU-U | 050.225.704.03850 | http://si.nl.gob.mx:8081/CatalogoUniversal | SINL-CU-C | SUMINISTRO E INSTALACION CABLE DE COBRE DESNUDO CAL. 12 AWG
id-3.0.contracts.0.items.251 | id-3.0.contracts.0 | id-3.0 | 000003580 | SUMINISTRO E INSTALACIÓN DE POLIDUCTO DE 25MM DE DIAMETRO. INCLUYE: SUMINISTRO DE MATERIALES, GUÍA DE ALAMBRE GALVANIZADO, CORTES, DESPERDICIOS, HERRAMIENTA Y MANO DE OBRA | 1 | PZA | 32.52 | MXN | 4 | SINL-CU-U | 050.225.684.00031 | http://si.nl.gob.mx:8081/CatalogoUniversal | SINL-CU-C | SUMINISTRO E INSTALACIÓN DE POLIDUCTO DE 25MM DE DIAMETRO. INCLUYE: SUMINISTRO DE MATERIALES, GUÍA DE ALAMBRE GALVANIZADO, CORTES, DESPERDICIOS, HERRAMIENTA Y MANO DE OBRA
id-3.0.contracts.0.items.252 | id-3.0.contracts.0 | id-3.0 | 000003590 | SUMINISTRO E INSTALACIÓN DE LUMINARIA VIALIA LIRA 80 WATTS, 700MA, 220 VCA, 1F, 2H, 60 HZ. INCLUYE: LUMINARIA, MONTAJE A UNA ALTURA HASTA 10 M, CONEXIÓN, PRUEBAS DE FUNCIONAMIENTO, MANO DE OBRA Y TODO LO NECESARIO PARA SU CORRECTA INSTALACIÓN. | 1 | PZA | 30413.19 | MXN | 4 | SINL-CU-U | 050.225.744.01460 | http://si.nl.gob.mx:8081/CatalogoUniversal | SINL-CU-C | SUMINISTRO E INSTALACIÓN DE LUMINARIA VIALIA LIRA 80 WATTS, 700MA, 220 VCA, 1F, 2H, 60 HZ. INCLUYE: LUMINARIA, MONTAJE A UNA ALTURA HASTA 10 M, CONEXIÓN, PRUEBAS DE FUNCIONAMIENTO, MANO DE OBRA Y TODO LO NECESARIO PARA SU CORRECTA INSTALACIÓN.
id-3.0.contracts.0.items.253 | id-3.0.contracts.0 | id-3.0 | 000003600 | SUMINISTRO E INSTALACIÓN DE POSTE MARCA ODIN HISTORIC, MODELO LIL DE BRAZO VEHIUCLAR Y PEATONAL DE 6 MTS DE ALTURA PARA LUMINARIA XT 60/90 DE 90 WATTS, CON BASE DE CONCRETO CUADRADA DE 40 X X 80 X 140 CMS PARA SU ANCLAJE SOBRE FIRME DE CONCRETO. O EQUIVALENTE EN CALIDAD, ESPECIFICACIONES Y PRECIO PREVIA AUTORIZACIÓN DE LA SUPERVISION Y/O PROYECTOS DE LA DEPENDENCIA INCLUYE: MATERIAL, EQUIPO, HERRAMIENTA, MANO DE OBRA, PRUEBAS Y TODO LO NECESARIO PARA SU CORRECTA INSTALACIÓN. | 1 | PZA | 26108.91 | MXN | 4 | SINL-CU-U | 010.015.124.00715 | http://si.nl.gob.mx:8081/CatalogoUniversal | SINL-CU-C | SUMINISTRO E INSTALACIÓN DE POSTE MARCA ODIN HISTORIC, MODELO LIL DE BRAZO VEHIUCLAR Y PEATONAL DE 6 MTS DE ALTURA PARA LUMINARIA XT 60/90 DE 90 WATTS, CON BASE DE CONCRETO CUADRADA DE 40 X X 80 X 140 CMS PARA SU ANCLAJE SOBRE FIRME DE CONCRETO. O EQUIVALENTE EN CALIDAD, ESPECIFICACIONES Y PRECIO PREVIA AUTORIZACIÓN DE LA SUPERVISION Y/O PROYECTOS DE LA DEPENDENCIA INCLUYE: MATERIAL, EQUIPO, HERRAMIENTA, MANO DE OBRA, PRUEBAS Y TODO LO NECESARIO PARA SU CORRECTA INSTALACIÓN.
id-3.0.contracts.0.items.254 | id-3.0.contracts.0 | id-3.0 | 000003610 | SUMINISTRO Y COLOCACIÓN DE CAJA 4" X 4" OCTAGONAL METÁLICA GALVANIZADA. INCLUYE: CARGOS DIRECTOS POR EL COSTO DE MATERIALES, MANO DE OBRA, HERRAMIENTA, EQUIPO, TRAZO, NIVELACION, CORTES, DESPERDICIOS, ANDAMIOS, PRUEBAS, LIMPIEZA Y RETIRO DE MATERIALES SOBRANTES Y ESCOMBROS FUERA DEL AREA DE TRABAJO Y DE LA OBRA Y TODO LO NECESARIO PARA SU CORRECTA EJECUCION A CUALQUIER NIVEL. | 1 | PZA | 55.68 | MXN | 4 | SINL-CU-U | 050.225.704.13780 | http://si.nl.gob.mx:8081/CatalogoUniversal | SINL-CU-C | SUMINISTRO Y COLOCACIÓN DE CAJA 4" X 4" OCTAGONAL METÁLICA GALVANIZADA. INCLUYE: CARGOS DIRECTOS POR EL COSTO DE MATERIALES, MANO DE OBRA, HERRAMIENTA, EQUIPO, TRAZO, NIVELACION, CORTES, DESPERDICIOS, ANDAMIOS, PRUEBAS, LIMPIEZA Y RETIRO DE MATERIALES SOBRANTES Y ESCOMBROS FUERA DEL AREA DE TRABAJO Y DE LA OBRA Y TODO LO NECESARIO PARA SU CORRECTA EJECUCION A CUALQUIER NIVEL.
id-3.0.contracts.0.items.255 | id-3.0.contracts.0 | id-3.0 | 000003620 | APAGADOR MARCA BTICINO O SIMILAR SENCILLO CON PLACA BLANCO | 1 | PZA | 93.86 | MXN | 4 | SINL-CU-U | 050.225.704.00480 | http://si.nl.gob.mx:8081/CatalogoUniversal | SINL-CU-C | APAGADOR MARCA BTICINO O SIMILAR SENCILLO CON PLACA BLANCO
id-3.0.contracts.0.items.256 | id-3.0.contracts.0 | id-3.0 | 000003630 | SUMINISTRO Y COLOCACIÓN DE CAJA 2" X 4" METÁLICA RECTANGULAR GALVANIZADA ( CHALUPA ). INCLUYE: CARGOS DIRECTOS POR EL COSTO DE MATERIALES, MANO DE OBRA, HERRAMIENTA, EQUIPO, TRAZO, NIVELACION, CORTES, DESPERDICIOS, ANDAMIOS, PRUEBAS, LIMPIEZA Y RETIRO DE MATERIALES SOBRANTES Y ESCOMBROS FUERA DEL AREA DE TRABAJO Y DE LA OBRA Y TODO LO NECESARIO PARA SU CORRECTA EJECUCION A CUALQUIER NIVEL. | 1 | PZA | 24.93 | MXN | 4 | SINL-CU-U | 050.225.704.13770 | http://si.nl.gob.mx:8081/CatalogoUniversal | SINL-CU-C | SUMINISTRO Y COLOCACIÓN DE CAJA 2" X 4" METÁLICA RECTANGULAR GALVANIZADA ( CHALUPA ). INCLUYE: CARGOS DIRECTOS POR EL COSTO DE MATERIALES, MANO DE OBRA, HERRAMIENTA, EQUIPO, TRAZO, NIVELACION, CORTES, DESPERDICIOS, ANDAMIOS, PRUEBAS, LIMPIEZA Y RETIRO DE MATERIALES SOBRANTES Y ESCOMBROS FUERA DEL AREA DE TRABAJO Y DE LA OBRA Y TODO LO NECESARIO PARA SU CORRECTA EJECUCION A CUALQUIER NIVEL.
id-3.0.contracts.0.items.257 | id-3.0.contracts.0 | id-3.0 | 000003640 | SUMINISTRO E INSTALACION DE CAJA CUADRADA DE ACERO GALVANIZADO DE 4 X 4"" CON MARCO REDUCTOR , MCA. RACO" | 1 | PZA | 50.16 | MXN | 4 | SINL-CU-U | 050.225.704.06880 | http://si.nl.gob.mx:8081/CatalogoUniversal | SINL-CU-C | SUMINISTRO E INSTALACION DE CAJA CUADRADA DE ACERO GALVANIZADO DE 4 X 4"" CON MARCO REDUCTOR , MCA. RACO"
id-3.0.contracts.0.items.258 | id-3.0.contracts.0 | id-3.0 | 000003650 | SUMINISTRO E INSTALACIÓN DE CONECTOR TIPO CHUPON. INCLUYE: MATERIAL, EQUIPO, HERRAMIENTA, MANO DE OBRA Y TODO LO NECESARIO PARA SU CORRECTA INSTALACIÓN. | 1 | PZA | 82.79 | MXN | 4 | SINL-CU-U | 050.225.704.06882 | http://si.nl.gob.mx:8081/CatalogoUniversal | SINL-CU-C | SUMINISTRO E INSTALACIÓN DE CONECTOR TIPO CHUPON. INCLUYE: MATERIAL, EQUIPO, HERRAMIENTA, MANO DE OBRA Y TODO LO NECESARIO PARA SU CORRECTA INSTALACIÓN.
id-3.0.contracts.0.items.259 | id-3.0.contracts.0 | id-3.0 | 000003660 | SUMINISTRO E INSTALACIÓN DE CABLE MONOPOLAR DE COBRE CAL. 8 AWG., THHW-LS, 600 VCA., 90°C, MCA. VIAKON, | 1 | M | 32.35 | MXN | 43 | SINL-CU-U | 050.225.708.00150 | http://si.nl.gob.mx:8081/CatalogoUniversal | SINL-CU-C | SUMINISTRO E INSTALACIÓN DE CABLE MONOPOLAR DE COBRE CAL. 8 AWG., THHW-LS, 600 VCA., 90°C, MCA. VIAKON,
id-3.0.contracts.0.items.260 | id-3.0.contracts.0 | id-3.0 | 000003670 | SUMINISTRO E INSTALACIÓN DE CABLE MONOPOLAR DE COBRE CAL. 10 AWG., THHW-LS, 600 VCA., 90°C, MCA. VIAKON, | 1 | M | 25.33 | MXN | 43 | SINL-CU-U | 050.225.708.00120 | http://si.nl.gob.mx:8081/CatalogoUniversal | SINL-CU-C | SUMINISTRO E INSTALACIÓN DE CABLE MONOPOLAR DE COBRE CAL. 10 AWG., THHW-LS, 600 VCA., 90°C, MCA. VIAKON,
id-3.0.contracts.0.items.261 | id-3.0.contracts.0 | id-3.0 | 000003680 | SUMINISTRO E INSTALACIÓN DE CABLE DE COBRE DESNUDO CAL. 10 AWG. INCLUYE: MATERIAL, EQUIPO, HERRAMIENTA, DESPERDICIO, MANO DE OBRA Y TODO LO NECESARIO PARA SU CORRECTA INSTALACIÓN. | 1 | PZA | 23.71 | MXN | 4 | SINL-CU-U | 050.225.708.00265 | http://si.nl.gob.mx:8081/CatalogoUniversal | SINL-CU-C | SUMINISTRO E INSTALACIÓN DE CABLE DE COBRE DESNUDO CAL. 10 AWG. INCLUYE: MATERIAL, EQUIPO, HERRAMIENTA, DESPERDICIO, MANO DE OBRA Y TODO LO NECESARIO PARA SU CORRECTA INSTALACIÓN.
id-3.0.contracts.0.items.262 | id-3.0.contracts.0 | id-3.0 | 000003690 | SUMINISTRO E INSTALACIÓN DE POLIDUCTO DE 25MM DE DIAMETRO. INCLUYE: SUMINISTRO DE MATERIALES, GUÍA DE ALAMBRE GALVANIZADO, CORTES, DESPERDICIOS, HERRAMIENTA Y MANO DE OBRA | 1 | PZA | 32.52 | MXN | 4 | SINL-CU-U | 050.200.684.00042 | http://si.nl.gob.mx:8081/CatalogoUniversal | SINL-CU-C | SUMINISTRO E INSTALACIÓN DE POLIDUCTO DE 25MM DE DIAMETRO. INCLUYE: SUMINISTRO DE MATERIALES, GUÍA DE ALAMBRE GALVANIZADO, CORTES, DESPERDICIOS, HERRAMIENTA Y MANO DE OBRA
id-3.0.contracts.0.items.263 | id-3.0.contracts.0 | id-3.0 | 000003700 | SUMINISTRO E INSTALACION DE CAJA CUADRADA DE ACERO GALVANIZADO DE 4 X 4"" CON MARCO REDUCTOR , MCA. RACO" | 1 | PZA | 50.16 | MXN | 4 | SINL-CU-U | 050.225.704.06880 | http://si.nl.gob.mx:8081/CatalogoUniversal | SINL-CU-C | SUMINISTRO E INSTALACION DE CAJA CUADRADA DE ACERO GALVANIZADO DE 4 X 4"" CON MARCO REDUCTOR , MCA. RACO"
id-3.0.contracts.0.items.264 | id-3.0.contracts.0 | id-3.0 | 000003710 | SUMINISTRO E INSTALACION DE CAJA CUADRADA DE ACERO GALVANIZADO DE 4X 2"" , MCA. RACO" | 1 | PZA | 24.93 | MXN | 4 | SINL-CU-U | 050.225.704.06900 | http://si.nl.gob.mx:8081/CatalogoUniversal | SINL-CU-C | SUMINISTRO E INSTALACION DE CAJA CUADRADA DE ACERO GALVANIZADO DE 4X 2"" , MCA. RACO"
id-3.0.contracts.0.items.265 | id-3.0.contracts.0 | id-3.0 | 000003720 | SUMINISTRO E INSTALACIÓN DE CONTACTO POLARIZADO DE 15 AMPERES, 127 VOLTS. TAPA MARCA BTCINO O EQUIVALENTE EN CALIDAD, ESPECIFICACIONES Y PRECIO PREVIA AUTORIZACIÓN DE LA SUPERVISION Y/O PROYECTOS DE LA DEPENDENCIA INCLUYE: MATERIAL, EQUIPO, HERRAMIENTA, MANO DE OBRA Y TODO LO NECESARIO PARA SU CORRECTA INSTALACIÓN. | 1 | PZA | 240.93 | MXN | 4 | SINL-CU-U | 050.225.704.00082 | http://si.nl.gob.mx:8081/CatalogoUniversal | SINL-CU-C | SUMINISTRO E INSTALACIÓN DE CONTACTO POLARIZADO DE 15 AMPERES, 127 VOLTS. TAPA MARCA BTCINO O EQUIVALENTE EN CALIDAD, ESPECIFICACIONES Y PRECIO PREVIA AUTORIZACIÓN DE LA SUPERVISION Y/O PROYECTOS DE LA DEPENDENCIA INCLUYE: MATERIAL, EQUIPO, HERRAMIENTA, MANO DE OBRA Y TODO LO NECESARIO PARA SU CORRECTA INSTALACIÓN.
id-3.0.contracts.0.items.266 | id-3.0.contracts.0 | id-3.0 | 000003730 | SUMINISTRO E INSTALACIÓN DE CONTACTO POLARIZADO DE 15 AMPERES, 220 VOLTS. TAPA MARCA BTCINO O EQUIVALENTE EN CALIDAD, ESPECIFICACIONES Y PRECIO PREVIA AUTORIZACIÓN DE LA SUPERVISION Y/O PROYECTOS DE LA DEPENDENCIA INCLUYE: MATERIAL, EQUIPO, HERRAMIENTA, MANO DE OBRA Y TODO LO NECESARIO PARA SU CORRECTA INSTALACIÓN. | 1 | PZA | 305.1 | MXN | 4 | SINL-CU-U | 050.225.704.00084 | http://si.nl.gob.mx:8081/CatalogoUniversal | SINL-CU-C | SUMINISTRO E INSTALACIÓN DE CONTACTO POLARIZADO DE 15 AMPERES, 220 VOLTS. TAPA MARCA BTCINO O EQUIVALENTE EN CALIDAD, ESPECIFICACIONES Y PRECIO PREVIA AUTORIZACIÓN DE LA SUPERVISION Y/O PROYECTOS DE LA DEPENDENCIA INCLUYE: MATERIAL, EQUIPO, HERRAMIENTA, MANO DE OBRA Y TODO LO NECESARIO PARA SU CORRECTA INSTALACIÓN.
id-3.0.contracts.0.items.267 | id-3.0.contracts.0 | id-3.0 | 000003740 | SUMINISTRO E INSTALACIÓN DE CONECTOR TIPO CHUPON. INCLUYE: MATERIAL, EQUIPO, HERRAMIENTA, MANO DE OBRA Y TODO LO NECESARIO PARA SU CORRECTA INSTALACIÓN. | 1 | PZA | 82.79 | MXN | 4 | SINL-CU-U | 050.225.704.00086 | http://si.nl.gob.mx:8081/CatalogoUniversal | SINL-CU-C | SUMINISTRO E INSTALACIÓN DE CONECTOR TIPO CHUPON. INCLUYE: MATERIAL, EQUIPO, HERRAMIENTA, MANO DE OBRA Y TODO LO NECESARIO PARA SU CORRECTA INSTALACIÓN.
id-3.0.contracts.0.items.268 | id-3.0.contracts.0 | id-3.0 | 000003750 | SUMINISTRO E INSTALACIÓN DE MÓDULOS PARA PRODUCIR SALIDAS TIPO VERTICAL CON TUBERIA DE 12MM Ø, COLOCADAS DE ACUERDO A PLANO DE DETALLE DE FUENTES URBANA (VER DETALLE EN PLANO), ALCANZANDO UNA ALTURA DE 2.0 MTS MINIMO SOBRE EL DE PISO, PARA EL FUNCIONAMIENTO DE LOS CHORROS DE AGUA PUEDAN SER DINAMICOS Y CON ALTURAS VARIABLES, SE EMPLEA LA TECNOLOGÍA ECOFENIX. CONECTADO A LOS REGISTROS DE AGUA Y ENERGIA ELECTRICA INDICADOS EN PLANO LIMPIEZA EN ÁREAS DE TRABAJO INCLUYE: MATERIALES, DESPERDICIO, HERRAMIENTA, EQUIPO, MANO DE OBRA Y TODO LO NECESARIO PARA SU CORRECTA EJECUCIÓN. | 1 | PZA | 69642.26 | MXN | 4 | SINL-CU-U | 010.015.100.00014 | http://si.nl.gob.mx:8081/CatalogoUniversal | SINL-CU-C | SUMINISTRO E INSTALACIÓN DE MÓDULOS PARA PRODUCIR SALIDAS TIPO VERTICAL CON TUBERIA DE 12MM Ø, COLOCADAS DE ACUERDO A PLANO DE DETALLE DE FUENTES URBANA (VER DETALLE EN PLANO), ALCANZANDO UNA ALTURA DE 2.0 MTS MINIMO SOBRE EL DE PISO, PARA EL FUNCIONAMIENTO DE LOS CHORROS DE AGUA PUEDAN SER DINAMICOS Y CON ALTURAS VARIABLES, SE EMPLEA LA TECNOLOGÍA ECOFENIX. CONECTADO A LOS REGISTROS DE AGUA Y ENERGIA ELECTRICA INDICADOS EN PLANO LIMPIEZA EN ÁREAS DE TRABAJO INCLUYE: MATERIALES, DESPERDICIO, HERRAMIENTA, EQUIPO, MANO DE OBRA Y TODO LO NECESARIO PARA SU CORRECTA EJECUCIÓN.
id-3.0.contracts.0.items.269 | id-3.0.contracts.0 | id-3.0 | 000003751 | SUMINISTRO E INSTALACIÓN DE EQUIPOS DE BOMBEO DE 1/6 SUMERGIBLE, CON OPERACIÓN INDIVIDUAL, PARA SALIDAS TIPO VERTICALES. BOMBAS DE ALTA EFICIENCIA / RENDIMIENTO Y BAJO CONSUMO ELÉCTRICO; 220V, BIFÁSICAS, 4 HILOS ( 2 FASES, 1 NEUTRO Y 1 TIERRA FÍSICA), DE TRABAJO CONTINUO (8 HR). CONECTADO A LOS REGISTROS DE AGUA Y ENERGIA ELECTRICA INDICADOS EN PLANO (VER DETALLE EN PLANO) LIMPIEZA EN ÁREAS DE TRABAJO INCLUYE: MATERIALES, DESPERDICIO, HERRAMIENTA, EQUIPO, MANO DE OBRA Y TODO LO NECESARIO PARA SU CORRECTA EJECUCIÓN. | 1 | PZA | 5847.4 | MXN | 4 | SINL-CU-U | 030.115.600.00072 | http://si.nl.gob.mx:8081/CatalogoUniversal | SINL-CU-C | SUMINISTRO E INSTALACIÓN DE EQUIPOS DE BOMBEO DE 1/6 SUMERGIBLE, CON OPERACIÓN INDIVIDUAL, PARA SALIDAS TIPO VERTICALES. BOMBAS DE ALTA EFICIENCIA / RENDIMIENTO Y BAJO CONSUMO ELÉCTRICO; 220V, BIFÁSICAS, 4 HILOS ( 2 FASES, 1 NEUTRO Y 1 TIERRA FÍSICA), DE TRABAJO CONTINUO (8 HR). CONECTADO A LOS REGISTROS DE AGUA Y ENERGIA ELECTRICA INDICADOS EN PLANO (VER DETALLE EN PLANO) LIMPIEZA EN ÁREAS DE TRABAJO INCLUYE: MATERIALES, DESPERDICIO, HERRAMIENTA, EQUIPO, MANO DE OBRA Y TODO LO NECESARIO PARA SU CORRECTA EJECUCIÓN.
id-3.0.contracts.0.items.270 | id-3.0.contracts.0 | id-3.0 | 000003752 | SUMINISTRO E INSTALACIÓN DE EQUIPOS DE BOMBEO DE 1/6 SUMERGIBLE, CON OPERACIÓN INDIVIDUAL, PARA SALIDAS TIPO VERTICALES. BOMBAS DE ALTA EFICIENCIA / RENDIMIENTO Y BAJO CONSUMO ELÉCTRICO; 220V, BIFÁSICAS, 4 HILOS ( 2 FASES, 1 NEUTRO Y 1 TIERRA FÍSICA), DE TRABAJO CONTINUO (8 HR). CONECTADO A LOS REGISTROS DE AGUA Y ENERGIA ELECTRICA INDICADOS EN PLANO (VER DETALLE EN PLANO) LIMPIEZA EN ÁREAS DE TRABAJO INCLUYE: MATERIALES, DESPERDICIO, HERRAMIENTA, EQUIPO, MANO DE OBRA Y TODO LO NECESARIO PARA SU CORRECTA EJECUCIÓN. | 1 | PZA | 3814.78 | MXN | 4 | SINL-CU-U | 050.225.744.00052 | http://si.nl.gob.mx:8081/CatalogoUniversal | SINL-CU-C | SUMINISTRO E INSTALACIÓN DE EQUIPOS DE BOMBEO DE 1/6 SUMERGIBLE, CON OPERACIÓN INDIVIDUAL, PARA SALIDAS TIPO VERTICALES. BOMBAS DE ALTA EFICIENCIA / RENDIMIENTO Y BAJO CONSUMO ELÉCTRICO; 220V, BIFÁSICAS, 4 HILOS ( 2 FASES, 1 NEUTRO Y 1 TIERRA FÍSICA), DE TRABAJO CONTINUO (8 HR). CONECTADO A LOS REGISTROS DE AGUA Y ENERGIA ELECTRICA INDICADOS EN PLANO (VER DETALLE EN PLANO) LIMPIEZA EN ÁREAS DE TRABAJO INCLUYE: MATERIALES, DESPERDICIO, HERRAMIENTA, EQUIPO, MANO DE OBRA Y TODO LO NECESARIO PARA SU CORRECTA EJECUCIÓN.
id-3.0.contracts.0.items.271 | id-3.0.contracts.0 | id-3.0 | 000003753 | SUMINISTRO E INSTALACIÓN DE SISTEMA DE SONIDO A BASE 4 BOCINAS CONECTADAS CONECTADO A LOS REGISTROS DE VOZ Y DATOS Y ENERGIA ELECTRICA INDICADOS EN PLANO (VER DETALLE EN PLANO) LIMPIEZA EN ÁREAS DE TRABAJO INCLUYE: MATERIALES, DESPERDICIO, HERRAMIENTA, EQUIPO, MANO DE OBRA Y TODO LO NECESARIO PARA SU CORRECTA EJECUCIÓN. | 1 | PZA | 2744.99 | MXN | 4 | SINL-CU-U | 060.250.760.00005 | http://si.nl.gob.mx:8081/CatalogoUniversal | SINL-CU-C | SUMINISTRO E INSTALACIÓN DE SISTEMA DE SONIDO A BASE 4 BOCINAS CONECTADAS CONECTADO A LOS REGISTROS DE VOZ Y DATOS Y ENERGIA ELECTRICA INDICADOS EN PLANO (VER DETALLE EN PLANO) LIMPIEZA EN ÁREAS DE TRABAJO INCLUYE: MATERIALES, DESPERDICIO, HERRAMIENTA, EQUIPO, MANO DE OBRA Y TODO LO NECESARIO PARA SU CORRECTA EJECUCIÓN.
id-3.0.contracts.0.items.272 | id-3.0.contracts.0 | id-3.0 | 000003754 | SUMINISTRO E INSTALACIÓN DE TABLERO ELÉCTRICO DE CONTROL Y MANDO, EQUIPADO CON SISTEMA DE PROTECCIÓN, OPERACIÓN Y HARDWARE DE PROGRAMACIÓN. CABLEADO ESPECIAL CON AISLAMIENTO DE BUPRENO 100% SUMERGIBLE. INCLUYE: MATERIALES, MANO DE OBRA, HERRAMIENTA, EQUIPO, LIMPIEZA EN ÁREA DE TRABAJO Y TODO LO NECESARIO PARA SU CORRECTA EJECUCIÓN. | 1 | PZA | 42401.47 | MXN | 4 | SINL-CU-U | 050.200.704.00465 | http://si.nl.gob.mx:8081/CatalogoUniversal | SINL-CU-C | SUMINISTRO E INSTALACIÓN DE TABLERO ELÉCTRICO DE CONTROL Y MANDO, EQUIPADO CON SISTEMA DE PROTECCIÓN, OPERACIÓN Y HARDWARE DE PROGRAMACIÓN. CABLEADO ESPECIAL CON AISLAMIENTO DE BUPRENO 100% SUMERGIBLE. INCLUYE: MATERIALES, MANO DE OBRA, HERRAMIENTA, EQUIPO, LIMPIEZA EN ÁREA DE TRABAJO Y TODO LO NECESARIO PARA SU CORRECTA EJECUCIÓN.
id-3.0.contracts.0.items.273 | id-3.0.contracts.0 | id-3.0 | 000003755 | SUMINISTRO Y APLICACIÓN DE MATERIAL TERMOPLÁSTICO COLOR AMARILLO PARA PAVIMENTO, DE 40 CMS. DE ANCHO PARA RAYAS DE CRUCE PEATONAL. INCLUYE: ESFERILLA DE VIDRIO, MATERIALES, MANO DE OBRA Y EQUIPO PARA SU TRAZO Y EJECUCION. | 1 | M | 214.84 | MXN | 43 | SINL-CU-U | 010.015.104.01560 | http://si.nl.gob.mx:8081/CatalogoUniversal | SINL-CU-C | SUMINISTRO Y APLICACIÓN DE MATERIAL TERMOPLÁSTICO COLOR AMARILLO PARA PAVIMENTO, DE 40 CMS. DE ANCHO PARA RAYAS DE CRUCE PEATONAL. INCLUYE: ESFERILLA DE VIDRIO, MATERIALES, MANO DE OBRA Y EQUIPO PARA SU TRAZO Y EJECUCION.
id-3.0.contracts.0.items.274 | id-3.0.contracts.0 | id-3.0 | 000003756 | SUMINISTRO E INSTALACION DE SEÑAL RESTRICTIVA SR-9, DE 71 X 71 CMS. FABRICADA EN LAMINA GALVANIZADA CAL. 16 EN ACABADO FONDO REFLEJANTE GRADO DIAMANTE E IMPRESIÓN SERIGRAFICA A 2 TINTAS, CHAROLA. INCLUYE: POSTE PTR GALVANIZADO DE 2" X 2" X 3.50 MTS. TORNILLERIA, EXCAVACION, CONCRETO Y MANO DE OBRA. | 1 | PZA | 2603.48 | MXN | 4 | SINL-CU-U | 010.015.104.01440 | http://si.nl.gob.mx:8081/CatalogoUniversal | SINL-CU-C | SUMINISTRO E INSTALACION DE SEÑAL RESTRICTIVA SR-9, DE 71 X 71 CMS. FABRICADA EN LAMINA GALVANIZADA CAL. 16 EN ACABADO FONDO REFLEJANTE GRADO DIAMANTE E IMPRESIÓN SERIGRAFICA A 2 TINTAS, CHAROLA. INCLUYE: POSTE PTR GALVANIZADO DE 2" X 2" X 3.50 MTS. TORNILLERIA, EXCAVACION, CONCRETO Y MANO DE OBRA.
id-3.0.contracts.0.items.275 | id-3.0.contracts.0 | id-3.0 | 000003757 | SP-32 PEATONES(71 X 71 CMS.), SEÑAL PREVENTIVA, FABRICADA EN LAMINA DE ACERO CAL. 16 SUJETA A LOS POSTES PTR SEGÚN LA NORMA N-CNT-5-02-002/5, ACABADO REFLEJANTE(TIPO B) SEGÚN LA NORMA N-CMT-5-03-001/3. | 1 | PZA | 2603.48 | MXN | 4 | SINL-CU-U | 010.015.104.00890 | http://si.nl.gob.mx:8081/CatalogoUniversal | SINL-CU-C | SP-32 PEATONES(71 X 71 CMS.), SEÑAL PREVENTIVA, FABRICADA EN LAMINA DE ACERO CAL. 16 SUJETA A LOS POSTES PTR SEGÚN LA NORMA N-CNT-5-02-002/5, ACABADO REFLEJANTE(TIPO B) SEGÚN LA NORMA N-CMT-5-03-001/3.
id-3.0.contracts.0.items.276 | id-3.0.contracts.0 | id-3.0 | 000003758 | SUMINISTRO, FABRICACIÓN E INSTALACIÓN DE TOTEMS DE ACERO DE 4.00 M DE ALTURA CON PANTALLAS LED PARA INFORMACIÓN CON CIMENTACION CON SOPORTE DE ANCLAJE DE ESTRUCTURA CON SISTEMA DE ILUMINACION CON REGISTROS, LAMPARAS CABLEADO Y CONEXION A REGISTRO PREVIO DE ALIMETACION ELECTRICA, CABLEADO CON SALIDAS DE VOZ Y DATOS Y SOFTWARE PARA CONTROL DE PROYECCIONES EN PANTALLAS. INCLUYE: MATERIALES, DESPERCIOS, COSUMIBLES, HERRAMIENTA, EQUIPO, MANO DE OBRA, GRUA, FLETE, SUPERVISIÓN, LIMPIEZA EN ÁREA DE TRABAJO Y TODO LO NECESARIO PARA SU CORRECTA EJECUCIÓN. | 1 | PZA | 256378.54 | MXN | 4 | SINL-CU-U | 010.015.100.01365 | http://si.nl.gob.mx:8081/CatalogoUniversal | SINL-CU-C | SUMINISTRO, FABRICACIÓN E INSTALACIÓN DE TOTEMS DE ACERO DE 4.00 M DE ALTURA CON PANTALLAS LED PARA INFORMACIÓN CON CIMENTACION CON SOPORTE DE ANCLAJE DE ESTRUCTURA CON SISTEMA DE ILUMINACION CON REGISTROS, LAMPARAS CABLEADO Y CONEXION A REGISTRO PREVIO DE ALIMETACION ELECTRICA, CABLEADO CON SALIDAS DE VOZ Y DATOS Y SOFTWARE PARA CONTROL DE PROYECCIONES EN PANTALLAS. INCLUYE: MATERIALES, DESPERCIOS, COSUMIBLES, HERRAMIENTA, EQUIPO, MANO DE OBRA, GRUA, FLETE, SUPERVISIÓN, LIMPIEZA EN ÁREA DE TRABAJO Y TODO LO NECESARIO PARA SU CORRECTA EJECUCIÓN.
id-3.0.contracts.0.items.277 | id-3.0.contracts.0 | id-3.0 | 000003759 | TRAZO Y NIVELACIÓN DE LA OBRA, UTILIZANDO BANCOS DE NIVEL GEOREFRENCIADOS Y ESTABLECIENDO REFERENCIAS DE CAMPO, INCLUYE: BRIGADA DE TOPOGRAFIA DURANTE EL TIEMPO QUE DURE LA OBRA, EQUIPO, MATERIALES, HERRAMIENTA Y MANO DE OBRA. Y TODO LO NECESARIO PARA SU CORRECTA EJECUCIÓN. | 1 | M2 | 7.8 | MXN | 39 | SINL-CU-U | 010.001.040.00260 | http://si.nl.gob.mx:8081/CatalogoUniversal | SINL-CU-C | TRAZO Y NIVELACIÓN DE LA OBRA, UTILIZANDO BANCOS DE NIVEL GEOREFRENCIADOS Y ESTABLECIENDO REFERENCIAS DE CAMPO, INCLUYE: BRIGADA DE TOPOGRAFIA DURANTE EL TIEMPO QUE DURE LA OBRA, EQUIPO, MATERIALES, HERRAMIENTA Y MANO DE OBRA. Y TODO LO NECESARIO PARA SU CORRECTA EJECUCIÓN.
id-3.0.contracts.0.items.278 | id-3.0.contracts.0 | id-3.0 | 000003760 | EXCAVACIONES EN MATERIAL TIPO I Y II PARA CIMENTACIONES POR MEDIOS MECÁNICOS, VOLUMEN MEDIDO EN SECCION A LINEAS DE PROYECTO, INCLUYE: AFINE, TALUDES DE LA EXCAVACIÓN, MAQUINARIA, HERRAMIENTA, EQUIPO, MANO DE OBRA Y ACAMELLONAMIENTO PARA SU POSTERIOR RETIRO O REUTILIZACIÓN. | 1 | M3 | 124.71 | MXN | 27 | SINL-CU-U | 010.020.128.00080 | http://si.nl.gob.mx:8081/CatalogoUniversal | SINL-CU-C | EXCAVACIONES EN MATERIAL TIPO I Y II PARA CIMENTACIONES POR MEDIOS MECÁNICOS, VOLUMEN MEDIDO EN SECCION A LINEAS DE PROYECTO, INCLUYE: AFINE, TALUDES DE LA EXCAVACIÓN, MAQUINARIA, HERRAMIENTA, EQUIPO, MANO DE OBRA Y ACAMELLONAMIENTO PARA SU POSTERIOR RETIRO O REUTILIZACIÓN.
id-3.0.contracts.0.items.279 | id-3.0.contracts.0 | id-3.0 | 000003761 | RELLENO CON MATERIAL PRODUCTO DE LA EXCAVACION SELECCIONADO Y EN CAPAS NO MAYORES DE 20 CM DE ESPESOR, COMPACTADAS AL 95% DE SU PVSM, VOLUMEN MEDIDO EN SECCION, INCLUYE: MATERIAL, AGUA, HOMOGENIZACIÓN, EQUIPO, HERRAMIENTA, MANO DE OBRA Y TODO LO NECESARIO PARA SU CORRECTA EJECUCION. | 1 | M3 | 139.74 | MXN | 27 | SINL-CU-U | 010.010.096.00310 | http://si.nl.gob.mx:8081/CatalogoUniversal | SINL-CU-C | RELLENO CON MATERIAL PRODUCTO DE LA EXCAVACION SELECCIONADO Y EN CAPAS NO MAYORES DE 20 CM DE ESPESOR, COMPACTADAS AL 95% DE SU PVSM, VOLUMEN MEDIDO EN SECCION, INCLUYE: MATERIAL, AGUA, HOMOGENIZACIÓN, EQUIPO, HERRAMIENTA, MANO DE OBRA Y TODO LO NECESARIO PARA SU CORRECTA EJECUCION.
id-3.0.contracts.0.items.280 | id-3.0.contracts.0 | id-3.0 | 000003762 | PLANTILLAS DE CONCRETO SIMPLE F'C=100 KG/CM2 DE 5CM DE ESPESOR , SOBRE LA EXCAVACIÓN RECIENTE, APISONANDO LA SUPERFICIE DE LA EXCAVACIÓN CON PISÓN MECANICO. INCLUYE: MATERIALES, AGUA, DESPERDICIOS, EQUIPO, HERRAMIENTA, MANO DE OBRA Y TODO LO NECESARIO PARA SU CORRECTA EJECUCIÓN. | 1 | M2 | 131.41 | MXN | 39 | SINL-CU-U | 010.020.160.00400 | http://si.nl.gob.mx:8081/CatalogoUniversal | SINL-CU-C | PLANTILLAS DE CONCRETO SIMPLE F'C=100 KG/CM2 DE 5CM DE ESPESOR , SOBRE LA EXCAVACIÓN RECIENTE, APISONANDO LA SUPERFICIE DE LA EXCAVACIÓN CON PISÓN MECANICO. INCLUYE: MATERIALES, AGUA, DESPERDICIOS, EQUIPO, HERRAMIENTA, MANO DE OBRA Y TODO LO NECESARIO PARA SU CORRECTA EJECUCIÓN.
id-3.0.contracts.0.items.281 | id-3.0.contracts.0 | id-3.0 | 000003763 | CARGA Y ACARREO DEL 1ER KM, DEL MATERIAL PRODUCTO DE LOS DESMONTES, DESPALMES, VOLUMEN MEDIDO EN SECCION. INCLUYE: MAQUINARIA, HERRAMIENTA, EQUIPO Y MANO DE OBRA. | 1 | M3 | 77.42 | MXN | 27 | SINL-CU-U | 010.010.092.00080 | http://si.nl.gob.mx:8081/CatalogoUniversal | SINL-CU-C | CARGA Y ACARREO DEL 1ER KM, DEL MATERIAL PRODUCTO DE LOS DESMONTES, DESPALMES, VOLUMEN MEDIDO EN SECCION. INCLUYE: MAQUINARIA, HERRAMIENTA, EQUIPO Y MANO DE OBRA.
id-3.0.contracts.0.items.282 | id-3.0.contracts.0 | id-3.0 | 000003764 | CIMBRA Y DESCIMBRA COMÚN PARA ZAPATAS, MEDIDA A LINEAS DE PROYECTO, UTILIZANDO MADERA, LOS TROQUELES Y DEMAS REFUERZOS SERÁN DISEÑADOS POR EL CONTRATISTA, ASI COMO MOLDURAS Y CHAFLANES RESPETANDO LA GEOMETRIA DE LAS MISMAS, INCLUYE: TRAZO, FABRICACIÓN, CORTE, HABILITACION, DESPERDICIOS, COLOCACION, MATERIALES, MANO DE OBRA, EQUIPO, OBRA FALSA Y TODO LO NECESARIO PARA SU CORRECTA EJECUCIÓN. | 1 | M2 | 233.64 | MXN | 39 | SINL-CU-U | 010.020.144.00250 | http://si.nl.gob.mx:8081/CatalogoUniversal | SINL-CU-C | CIMBRA Y DESCIMBRA COMÚN PARA ZAPATAS, MEDIDA A LINEAS DE PROYECTO, UTILIZANDO MADERA, LOS TROQUELES Y DEMAS REFUERZOS SERÁN DISEÑADOS POR EL CONTRATISTA, ASI COMO MOLDURAS Y CHAFLANES RESPETANDO LA GEOMETRIA DE LAS MISMAS, INCLUYE: TRAZO, FABRICACIÓN, CORTE, HABILITACION, DESPERDICIOS, COLOCACION, MATERIALES, MANO DE OBRA, EQUIPO, OBRA FALSA Y TODO LO NECESARIO PARA SU CORRECTA EJECUCIÓN.
id-3.0.contracts.0.items.283 | id-3.0.contracts.0 | id-3.0 | 000003765 | ACERO DE REFUERZO EN ZAPATAS A BASE DE VARILLAS CORRUGADAS DE Fy=4,200 KG/CM2, AMARRADO EN EL LUGAR CON ALAMBRE RECOCIDO, INCLUYE: MATERIALES, CORTES, DESPERDICIOS, TRASLAPES (VER DETALLES DEL REFUERZO EN PLANOS), HABILITADO, COLOCACIÓN, ACARREOS, GANCHOS, SILLETAS, HERRAMIENTA, EQUIPO Y MANO DE OBRA. | 1 | KG | 27.16 | MXN | 32 | SINL-CU-U | 010.020.152.00060 | http://si.nl.gob.mx:8081/CatalogoUniversal | SINL-CU-C | ACERO DE REFUERZO EN ZAPATAS A BASE DE VARILLAS CORRUGADAS DE Fy=4,200 KG/CM2, AMARRADO EN EL LUGAR CON ALAMBRE RECOCIDO, INCLUYE: MATERIALES, CORTES, DESPERDICIOS, TRASLAPES (VER DETALLES DEL REFUERZO EN PLANOS), HABILITADO, COLOCACIÓN, ACARREOS, GANCHOS, SILLETAS, HERRAMIENTA, EQUIPO Y MANO DE OBRA.
id-3.0.contracts.0.items.284 | id-3.0.contracts.0 | id-3.0 | 000003766 | CONCRETO PREMEZCLADO EN PLANTA DOSIFICADORA PARA ZAPATAS DE F'c=200 KG/CM2, TMA 3/4", REVENIMIENTO MÍNIMO DE 18 CM, COLADO SEGÚN LAS NORMAS DEL ACI, CURADO CON MEMBRANA.INCLUYE: SUMINISTRO, COLOCACIÓN, VIBRADO, BOMBEO, DESPERDICIOS, MANO DE OBRA, HERRAMIENTAS Y EQUIPO. | 1 | PZA | 2245.13 | MXN | 4 | SINL-CU-U | 010.020.160.00162 | http://si.nl.gob.mx:8081/CatalogoUniversal | SINL-CU-C | CONCRETO PREMEZCLADO EN PLANTA DOSIFICADORA PARA ZAPATAS DE F'c=200 KG/CM2, TMA 3/4", REVENIMIENTO MÍNIMO DE 18 CM, COLADO SEGÚN LAS NORMAS DEL ACI, CURADO CON MEMBRANA.INCLUYE: SUMINISTRO, COLOCACIÓN, VIBRADO, BOMBEO, DESPERDICIOS, MANO DE OBRA, HERRAMIENTAS Y EQUIPO.
id-3.0.contracts.0.items.285 | id-3.0.contracts.0 | id-3.0 | 000003767 | CIMBRA Y DESCIMBRA COMÚN PARA DALAS DE DESPLANTE, MEDIDA A LINEAS DE PROYECTO, UTILIZANDO MADERA, LOS TROQUELES Y DEMAS REFUERZOS SERÁN DISEÑADOS POR EL CONTRATISTA, ASI COMO MOLDURAS Y CHAFLANES RESPETANDO LA GEOMETRIA DE LAS MISMAS, INCLUYE: TRAZO, FABRICACIÓN, CORTE, HABILITACION, DESPERDICIOS, COLOCACION, MATERIALES, MANO DE OBRA, EQUIPO Y OBRA FALSA | 1 | M2 | 233.64 | MXN | 39 | SINL-CU-U | 010.020.144.00200 | http://si.nl.gob.mx:8081/CatalogoUniversal | SINL-CU-C | CIMBRA Y DESCIMBRA COMÚN PARA DALAS DE DESPLANTE, MEDIDA A LINEAS DE PROYECTO, UTILIZANDO MADERA, LOS TROQUELES Y DEMAS REFUERZOS SERÁN DISEÑADOS POR EL CONTRATISTA, ASI COMO MOLDURAS Y CHAFLANES RESPETANDO LA GEOMETRIA DE LAS MISMAS, INCLUYE: TRAZO, FABRICACIÓN, CORTE, HABILITACION, DESPERDICIOS, COLOCACION, MATERIALES, MANO DE OBRA, EQUIPO Y OBRA FALSA
id-3.0.contracts.0.items.286 | id-3.0.contracts.0 | id-3.0 | 000003768 | ACERO DE REFUERZO EN DALAS DEDESPLANTE A BASE DE VARILLAS CORRUGADAS DE FY=4,200 KG/CM2, AMARRADO EN EL LUGAR CON ALAMBRE RECOCIDO, INCLUYE: MATERIALES, CORTES, DESPERDICIOS, TRASLAPES (VER DETALLES DEL REFUERZO EN PLANOS), HABILITADO, COLOCACIÓN, ACARREOS, GANCHOS, SILLETAS, HERRAMIENTA, EQUIPO Y MANO DE OBRA | 1 | KG | 27.16 | MXN | 32 | SINL-CU-U | 010.020.152.00040 | http://si.nl.gob.mx:8081/CatalogoUniversal | SINL-CU-C | ACERO DE REFUERZO EN DALAS DEDESPLANTE A BASE DE VARILLAS CORRUGADAS DE FY=4,200 KG/CM2, AMARRADO EN EL LUGAR CON ALAMBRE RECOCIDO, INCLUYE: MATERIALES, CORTES, DESPERDICIOS, TRASLAPES (VER DETALLES DEL REFUERZO EN PLANOS), HABILITADO, COLOCACIÓN, ACARREOS, GANCHOS, SILLETAS, HERRAMIENTA, EQUIPO Y MANO DE OBRA
id-3.0.contracts.0.items.287 | id-3.0.contracts.0 | id-3.0 | 000003769 | CONCRETO PREMEZCLADO EN DALAS DE DESPLANTE CON ADITIVO SUPERFLUIDIZANTE Y/O REDUCTOR DE AGUA DE ALTO RANGO, DE F'C=250 KG/CM2, TMA 3/4", REVENIMIENTO MÍNIMO DE 18 CM, COLADO SEGÚN LAS NORMAS DEL ACI, CURADO CON MEMBRANA. INCLUYE: SUMINISTRO, COLOCACIÓN, BOMBEO, VIBRADO, CURADO, MANO DE OBRA Y EQUIPO. | 1 | M3 | 2371.92 | MXN | 27 | SINL-CU-U | 010.020.160.00110 | http://si.nl.gob.mx:8081/CatalogoUniversal | SINL-CU-C | CONCRETO PREMEZCLADO EN DALAS DE DESPLANTE CON ADITIVO SUPERFLUIDIZANTE Y/O REDUCTOR DE AGUA DE ALTO RANGO, DE F'C=250 KG/CM2, TMA 3/4", REVENIMIENTO MÍNIMO DE 18 CM, COLADO SEGÚN LAS NORMAS DEL ACI, CURADO CON MEMBRANA. INCLUYE: SUMINISTRO, COLOCACIÓN, BOMBEO, VIBRADO, CURADO, MANO DE OBRA Y EQUIPO.
id-3.0.contracts.0.items.288 | id-3.0.contracts.0 | id-3.0 | 000003770 | FIRME DE 12CM DE ESPESOR, CONCRETO PREMEZCLADO EN PLANTA DOSIFICADORA DE FC=250 K/CM2, TAMAÑO MÁXIMO DE AGREGADO DE 19 MM, REFORZADO CON MALLA ELECTROSOLDADA 6X6- 4/4, ACABADO DEFINIDO POR LA DIRECCION DE OBRA. INCLUYE: AFINE DE MATERIAL DESCUBIERTO Y COMPACTADO AL 95% DE SU P.V.S.M., SUMINISTRO DE MATERIALES, TRANSPORTE, BOMBEO, COLOCACIÓN, VIBRADO, CURADO, AGUA, CORTES, DESPERDICIOS, TRASLAPES, ALAMBRE, SILLETAS, HERRAMIENTA, PRUEBAS DE LABORATORIO, JUNTAS, EQUIPO Y MANO DE OBRA. | 1 | M2 | 402.18 | MXN | 39 | SINL-CU-U | 010.015.112.00650 | http://si.nl.gob.mx:8081/CatalogoUniversal | SINL-CU-C | FIRME DE 12CM DE ESPESOR, CONCRETO PREMEZCLADO EN PLANTA DOSIFICADORA DE FC=250 K/CM2, TAMAÑO MÁXIMO DE AGREGADO DE 19 MM, REFORZADO CON MALLA ELECTROSOLDADA 6X6- 4/4, ACABADO DEFINIDO POR LA DIRECCION DE OBRA. INCLUYE: AFINE DE MATERIAL DESCUBIERTO Y COMPACTADO AL 95% DE SU P.V.S.M., SUMINISTRO DE MATERIALES, TRANSPORTE, BOMBEO, COLOCACIÓN, VIBRADO, CURADO, AGUA, CORTES, DESPERDICIOS, TRASLAPES, ALAMBRE, SILLETAS, HERRAMIENTA, PRUEBAS DE LABORATORIO, JUNTAS, EQUIPO Y MANO DE OBRA.
id-3.0.contracts.0.items.289 | id-3.0.contracts.0 | id-3.0 | 000003771 | SUMINISTRO Y COLOCACIÓN DE MURO DE BLOCK DE CONCRETO CURADO AL VAPOR DE 15 X 20 X 40 CM CON MORTERO CEMENTO-ARENA 1:5 A MEZCLA CORTADA. INCLUYE: MATERIALES, HERRAMIENTA, EQUIPO, ELEVACIONES, ACARREOS, ANDAMIAJES, MANO DE OBRA Y TODO LO NECESARIO PARA SU CORRECTA EJECUCIÓN. | 1 | M2 | 344.07 | MXN | 39 | SINL-CU-U | 010.030.220.00560 | http://si.nl.gob.mx:8081/CatalogoUniversal | SINL-CU-C | SUMINISTRO Y COLOCACIÓN DE MURO DE BLOCK DE CONCRETO CURADO AL VAPOR DE 15 X 20 X 40 CM CON MORTERO CEMENTO-ARENA 1:5 A MEZCLA CORTADA. INCLUYE: MATERIALES, HERRAMIENTA, EQUIPO, ELEVACIONES, ACARREOS, ANDAMIAJES, MANO DE OBRA Y TODO LO NECESARIO PARA SU CORRECTA EJECUCIÓN.
id-3.0.contracts.0.items.290 | id-3.0.contracts.0 | id-3.0 | 000003772 | CASTILLO K-2 DE 15X 15 CM CON CONCRETO F'C=200 KG/CM2 HECHO EN OBRA , CIMBRA COMUN, ARMADO CON 4 VAR DEL #3 #2@20CM. A UNA ALTURA DE 3.50 A 7.00 M, EL PRECIO INCLUYE: MANO DE OBRA, SUMINISTRO DE MATERIALES, EQUIPO, HERRAMIENTA, DESPERDICIOS, TRASLAPES, DOBLECES, SILLETAS, LIMPIEZA DE OXIDO, ANCLAJES, ACARREOS, HABILITADO, ARMADO CON ALAMBRE RECOCIDO CALIBRE 18, CIMBRA COMÚN, DESCIMBRADO, RETIRO DE SOBRANTES A PIE DE CAMIÓN Y TODO LO NECESARIO PARA SU CORRECTA EJECUCIÓN A ENTERA SATISFACCIÓN DE LA RESIDENCIA DE SUPERVISIÓN. P.U.O.T. | 1 | M | 221.14 | MXN | 43 | SINL-CU-U | 010.030.300.00060 | http://si.nl.gob.mx:8081/CatalogoUniversal | SINL-CU-C | CASTILLO K-2 DE 15X 15 CM CON CONCRETO F'C=200 KG/CM2 HECHO EN OBRA , CIMBRA COMUN, ARMADO CON 4 VAR DEL #3 #2@20CM. A UNA ALTURA DE 3.50 A 7.00 M, EL PRECIO INCLUYE: MANO DE OBRA, SUMINISTRO DE MATERIALES, EQUIPO, HERRAMIENTA, DESPERDICIOS, TRASLAPES, DOBLECES, SILLETAS, LIMPIEZA DE OXIDO, ANCLAJES, ACARREOS, HABILITADO, ARMADO CON ALAMBRE RECOCIDO CALIBRE 18, CIMBRA COMÚN, DESCIMBRADO, RETIRO DE SOBRANTES A PIE DE CAMIÓN Y TODO LO NECESARIO PARA SU CORRECTA EJECUCIÓN A ENTERA SATISFACCIÓN DE LA RESIDENCIA DE SUPERVISIÓN. P.U.O.T.
id-3.0.contracts.0.items.291 | id-3.0.contracts.0 | id-3.0 | 000003773 | CONSTRUCCION DE CASTILLOS (K-1) DE 15 X 20 CM DE CONCRETO F´C=200 KG/CM2 Y ARMADO CON 4 VS # 3 Y ESTRIBOS # 2 @20 CM INCLUYE MATERIAL,MANO DE OBRA,CIMBRA,HERRAMIENTA Y TODO LO NECESARIO PARA SU CORRECTA EJECUCION | 1 | M | 287.98 | MXN | 43 | SINL-CU-U | 010.030.300.00240 | http://si.nl.gob.mx:8081/CatalogoUniversal | SINL-CU-C | CONSTRUCCION DE CASTILLOS (K-1) DE 15 X 20 CM DE CONCRETO F´C=200 KG/CM2 Y ARMADO CON 4 VS # 3 Y ESTRIBOS # 2 @20 CM INCLUYE MATERIAL,MANO DE OBRA,CIMBRA,HERRAMIENTA Y TODO LO NECESARIO PARA SU CORRECTA EJECUCION
id-3.0.contracts.0.items.292 | id-3.0.contracts.0 | id-3.0 | 000003774 | ZARPEO Y AFINE CON MORTERO CEMENTO ARENA 1:5, A PLOMO Y REGLA, REPELLADO FINO, 1.5CM. DE ESPESOR PROMEDIO, INCLUYE: MATERIALES, FLETES , DESPERDICIO, ACARREO HASTA EL LUGAR DE SU UTILIZACIÓN, PICADO DE LAS ÁREAS DE CONCRETO, ELABORACIÓN DE MORTERO, MAESTREADO, PERFILADO, REMATES, EMBOQUILLADO, LIMPIEZA Y RETIRO DE SOBRANTES FUERA DE OBRA, EQUIPO DE SEGURIDAD, MANO DE OBRA,HERRAMIENTA Y EQUIPO, EN CUALQUIER NIVEL. | 1 | M2 | 139.63 | MXN | 39 | SINL-CU-U | 010.030.280.00340 | http://si.nl.gob.mx:8081/CatalogoUniversal | SINL-CU-C | ZARPEO Y AFINE CON MORTERO CEMENTO ARENA 1:5, A PLOMO Y REGLA, REPELLADO FINO, 1.5CM. DE ESPESOR PROMEDIO, INCLUYE: MATERIALES, FLETES , DESPERDICIO, ACARREO HASTA EL LUGAR DE SU UTILIZACIÓN, PICADO DE LAS ÁREAS DE CONCRETO, ELABORACIÓN DE MORTERO, MAESTREADO, PERFILADO, REMATES, EMBOQUILLADO, LIMPIEZA Y RETIRO DE SOBRANTES FUERA DE OBRA, EQUIPO DE SEGURIDAD, MANO DE OBRA,HERRAMIENTA Y EQUIPO, EN CUALQUIER NIVEL.
id-3.0.contracts.0.items.293 | id-3.0.contracts.0 | id-3.0 | 000003775 | PISO DE CERÁMICO 44 X 44 CM MODELO COSTA BRASIL COLOR CAFE MARCA LAMOSA O SIMILIAR EN CALIDAD Y PRECIO COLOR SEGÚN MUESTRA ASENTADO CON ADEHSIVO CREST COLOCADO A HUESO EN AREAS DE PROYECTO DE REMODELACION Y ESCALERA. INCLUYE: SUMINISTRO DE MATERIALES, NIVELACION DE LA SUPERFICIE, ASENTADO CON CEMENTO CREST LECHEREADO, CORTES, DESPERDICIOS, ACARREOS, HERRAMIENTA, MATERIAL DE CONSUMO, LIMPIEZA, MANO DE OBRA Y TODO LO NECESARIO PARA SU CORRECTA EJECUCION | 1 | M2 | 384.53 | MXN | 39 | SINL-CU-U | 010.040.340.00012 | http://si.nl.gob.mx:8081/CatalogoUniversal | SINL-CU-C | PISO DE CERÁMICO 44 X 44 CM MODELO COSTA BRASIL COLOR CAFE MARCA LAMOSA O SIMILIAR EN CALIDAD Y PRECIO COLOR SEGÚN MUESTRA ASENTADO CON ADEHSIVO CREST COLOCADO A HUESO EN AREAS DE PROYECTO DE REMODELACION Y ESCALERA. INCLUYE: SUMINISTRO DE MATERIALES, NIVELACION DE LA SUPERFICIE, ASENTADO CON CEMENTO CREST LECHEREADO, CORTES, DESPERDICIOS, ACARREOS, HERRAMIENTA, MATERIAL DE CONSUMO, LIMPIEZA, MANO DE OBRA Y TODO LO NECESARIO PARA SU CORRECTA EJECUCION
id-3.0.contracts.0.items.294 | id-3.0.contracts.0 | id-3.0 | 000003776 | ZOCLO CERÁMICO 9X44 MODELO COSTA BRASIL COLOR CAFE MARCA LAMOSA O EQUIVALENTE EN CALIDAD Y PRECIO COLOR SEGÚN MUESTRA ASENTADO CON ADEHSIVO CREST COLOCADO A HUESO. INCLUYE: SUMINISTRO DE MATERIALES, NIVELACION DE LA SUPERFICIE, ASENTADO CON CEMENTO CREST LECHEREADO, CORTES, DESPERDICIOS, ACARREOS, HERRAMIENTA, MATERIAL DE CONSUMO, LIMPIEZA, MANO DE OBRA Y TODO LO NECESARIO PARA SU CORRECTA EJECUCION | 1 | M | 86.64 | MXN | 43 | SINL-CU-U | 010.040.340.00175 | http://si.nl.gob.mx:8081/CatalogoUniversal | SINL-CU-C | ZOCLO CERÁMICO 9X44 MODELO COSTA BRASIL COLOR CAFE MARCA LAMOSA O EQUIVALENTE EN CALIDAD Y PRECIO COLOR SEGÚN MUESTRA ASENTADO CON ADEHSIVO CREST COLOCADO A HUESO. INCLUYE: SUMINISTRO DE MATERIALES, NIVELACION DE LA SUPERFICIE, ASENTADO CON CEMENTO CREST LECHEREADO, CORTES, DESPERDICIOS, ACARREOS, HERRAMIENTA, MATERIAL DE CONSUMO, LIMPIEZA, MANO DE OBRA Y TODO LO NECESARIO PARA SU CORRECTA EJECUCION
id-3.0.contracts.0.items.295 | id-3.0.contracts.0 | id-3.0 | 000003777 | SUMINISTRO Y APLICACION DE PINTURA VINÍLICA EN MUROS, MARCA COMEX VINIMEX TOTAL O EQUIVALENTE EN CALIDAD, COLOR: ALGODAO EGIPCIO (#E6DFCE), PARA LOBBY INTERIOR, A DOS MANOS, INCLUYE: SUMINISTROS, PROTECCIÓN DE AREAS ADYACENTES, SELLADOR 5 X 1 MARCA COMEX O EQUIVALENTE, ANDAMIOS, DESPERDICIOS, HERRAMIENTA, EQUIPO, MATERIAL DE CONSUMO, MANO DE OBRA Y TODO LO NECESARIO PARA SU CORRECTA EJECUCIÓN. | 1 | M2 | 70.79 | MXN | 39 | SINL-CU-U | 010.040.400.00366 | http://si.nl.gob.mx:8081/CatalogoUniversal | SINL-CU-C | SUMINISTRO Y APLICACION DE PINTURA VINÍLICA EN MUROS, MARCA COMEX VINIMEX TOTAL O EQUIVALENTE EN CALIDAD, COLOR: ALGODAO EGIPCIO (#E6DFCE), PARA LOBBY INTERIOR, A DOS MANOS, INCLUYE: SUMINISTROS, PROTECCIÓN DE AREAS ADYACENTES, SELLADOR 5 X 1 MARCA COMEX O EQUIVALENTE, ANDAMIOS, DESPERDICIOS, HERRAMIENTA, EQUIPO, MATERIAL DE CONSUMO, MANO DE OBRA Y TODO LO NECESARIO PARA SU CORRECTA EJECUCIÓN.
id-3.0.contracts.0.items.296 | id-3.0.contracts.0 | id-3.0 | 000003778 | SUMINISTRO Y FABRICACION DE BANCA JARDINERA FABRICADA A BASE DE CONCRETO, ACABADO PULIDO, F'C=250 CON ARMADO DE ACERO A BASE DE VARILLA DE 1/2" COLADA EN OBRA DE 2.85 X 0.40 X 0.90, INCLUYE, CIMBRA, DESCIMBRADO, MANO D EOBRA HERRAMIENTA EQUIPO HERRAMIENTA Y TODO LO NECESARIO PARA SU CORRECTA EJECUCION | 1 | PZA | 2799.37 | MXN | 4 | SINL-CU-U | 010.015.100.01192 | http://si.nl.gob.mx:8081/CatalogoUniversal | SINL-CU-C | SUMINISTRO Y FABRICACION DE BANCA JARDINERA FABRICADA A BASE DE CONCRETO, ACABADO PULIDO, F'C=250 CON ARMADO DE ACERO A BASE DE VARILLA DE 1/2" COLADA EN OBRA DE 2.85 X 0.40 X 0.90, INCLUYE, CIMBRA, DESCIMBRADO, MANO D EOBRA HERRAMIENTA EQUIPO HERRAMIENTA Y TODO LO NECESARIO PARA SU CORRECTA EJECUCION
id-3.0.contracts.0.items.297 | id-3.0.contracts.0 | id-3.0 | 000003779 | SUMINISTRO Y COLOCACION DE PUERTA DE MAMPARA ESTANDAR MCA. SANILOCK , DE 0.62 X 1.50 MTS. TIPO: PUERTA, ACABADO ACERO INOXIDABLE, INCLUYE: MATERIALES, MANO DE OBRA, ACARREO, FLETE A OBRA, FIJACION, SOPORTES, CORTES, DESPERDICIOS Y RETIRO DE SOBRANTES FUERA DE OBRA | 1 | PZA | 4439.08 | MXN | 4 | SINL-CU-U | 010.050.472.00215 | http://si.nl.gob.mx:8081/CatalogoUniversal | SINL-CU-C | SUMINISTRO Y COLOCACION DE PUERTA DE MAMPARA ESTANDAR MCA. SANILOCK , DE 0.62 X 1.50 MTS. TIPO: PUERTA, ACABADO ACERO INOXIDABLE, INCLUYE: MATERIALES, MANO DE OBRA, ACARREO, FLETE A OBRA, FIJACION, SOPORTES, CORTES, DESPERDICIOS Y RETIRO DE SOBRANTES FUERA DE OBRA
id-3.0.contracts.0.items.298 | id-3.0.contracts.0 | id-3.0 | 000003780 | SUMINISTRO Y COLOCACION DE PUERTA DE MAMPARA ESTANDAR MCA. SANILOCK , DE 0.84 X 1.50 MTS. TIPO: PUERTA DE BAÑO PARA DISCAPACITADOS, ACABADO ACERO INOXIDABLE, INCLUYE: MATERIALES, MANO DE OBRA, ACARREO, FLETE A OBRA, FIJACION, SOPORTES, CORTES, DESPERDICIOS Y RETIRO DE SOBRANTES FUERA DE OBRA | 1 | PZA | 6455.14 | MXN | 4 | SINL-CU-U | 010.050.472.00165 | http://si.nl.gob.mx:8081/CatalogoUniversal | SINL-CU-C | SUMINISTRO Y COLOCACION DE PUERTA DE MAMPARA ESTANDAR MCA. SANILOCK , DE 0.84 X 1.50 MTS. TIPO: PUERTA DE BAÑO PARA DISCAPACITADOS, ACABADO ACERO INOXIDABLE, INCLUYE: MATERIALES, MANO DE OBRA, ACARREO, FLETE A OBRA, FIJACION, SOPORTES, CORTES, DESPERDICIOS Y RETIRO DE SOBRANTES FUERA DE OBRA
id-3.0.contracts.0.items.299 | id-3.0.contracts.0 | id-3.0 | 000003781 | SUMINISTRO Y COLOCACION DE INODORO MCA. AMERICAN STANDARD DE LA LINEA TURBO CADER RH EL MOD. 4142100MX (TANQUE) 3483001MX (TAZA RH EL) EN COLOR BLANCO 020 TIPO EN ELONGADO O EQUIVALENTE, INCLUYE: SUMINISTRO DE MATERIAL, COLOCACIÓN CON ACCESORIOS, TAPA-ASIENTO, CUELLO, PIJAS, LLAVE DE CONTROL MARCA URREA, MANGUERA FLEXIBLE MARCA COFLEX O SIMILAR, TUBOS DE DESCARGA, ACARREOS, PRUEBAS, FLETE, EQUIPOS, HERRAMIENTA, MANO DE OBRA, Y TODO LO NECESARIO PARA SU CORRECTA EJECUCIÓN. | 1 | PZA | 7271.48 | MXN | 4 | SINL-CU-U | 030.135.684.02080 | http://si.nl.gob.mx:8081/CatalogoUniversal | SINL-CU-C | SUMINISTRO Y COLOCACION DE INODORO MCA. AMERICAN STANDARD DE LA LINEA TURBO CADER RH EL MOD. 4142100MX (TANQUE) 3483001MX (TAZA RH EL) EN COLOR BLANCO 020 TIPO EN ELONGADO O EQUIVALENTE, INCLUYE: SUMINISTRO DE MATERIAL, COLOCACIÓN CON ACCESORIOS, TAPA-ASIENTO, CUELLO, PIJAS, LLAVE DE CONTROL MARCA URREA, MANGUERA FLEXIBLE MARCA COFLEX O SIMILAR, TUBOS DE DESCARGA, ACARREOS, PRUEBAS, FLETE, EQUIPOS, HERRAMIENTA, MANO DE OBRA, Y TODO LO NECESARIO PARA SU CORRECTA EJECUCIÓN.
id-3.0.contracts.0.items.300 | id-3.0.contracts.0 | id-3.0 | 000003782 | SUM. Y COL. DE FLUXOMETRO PARA INODORO, MOD. 311-32, MCA. HELVEX, INCLUYE: TRAZO, ACARREO, ELEVACION, PRUEBAS, HERRAMIENTA Y EQUIPO, LIMPIEZA DEL AREA DE TRABAJO Y TODO LO NECESARIO PARA LA CORRECTA EJECUCION DE LOS TRABAJOS. | 1 | PZA | 6263.55 | MXN | 4 | SINL-CU-U | 030.135.684.00722 | http://si.nl.gob.mx:8081/CatalogoUniversal | SINL-CU-C | SUM. Y COL. DE FLUXOMETRO PARA INODORO, MOD. 311-32, MCA. HELVEX, INCLUYE: TRAZO, ACARREO, ELEVACION, PRUEBAS, HERRAMIENTA Y EQUIPO, LIMPIEZA DEL AREA DE TRABAJO Y TODO LO NECESARIO PARA LA CORRECTA EJECUCION DE LOS TRABAJOS.
id-3.0.contracts.0.items.301 | id-3.0.contracts.0 | id-3.0 | 000003783 | SUMINISTRO Y COLOCACION DE MINGITORIO MCA. AMERICAN STANDARD DE LA LINEA NUEVO ORINOCO MOD. 01-397 O SIMILAR EN COLOR BLANCO 020, 3.8LPD. INCLUYE: MATERIALES, MANO DE OBRA, HERRAMIENTA, ACARREO, FLETE A OBRA DEL MATERIAL, FIJACION, PRUEBAS, AJUSTE Y RETIRO DE SOBRANTES FUERA DE OBRA. | 1 | PZA | 4111.84 | MXN | 4 | SINL-CU-U | 030.135.684.02350 | http://si.nl.gob.mx:8081/CatalogoUniversal | SINL-CU-C | SUMINISTRO Y COLOCACION DE MINGITORIO MCA. AMERICAN STANDARD DE LA LINEA NUEVO ORINOCO MOD. 01-397 O SIMILAR EN COLOR BLANCO 020, 3.8LPD. INCLUYE: MATERIALES, MANO DE OBRA, HERRAMIENTA, ACARREO, FLETE A OBRA DEL MATERIAL, FIJACION, PRUEBAS, AJUSTE Y RETIRO DE SOBRANTES FUERA DE OBRA.
id-3.0.contracts.0.items.302 | id-3.0.contracts.0 | id-3.0 | 000003784 | SUMINISTRO Y COLOCACION DE LLAVE PARA MINGITORIO ECONOMIZADORA CON CIERRE AUTOMATICO. MARCA HELVEX, MODELO 110-WC-4.8 .INCLUYE: TRAZO, ACARREO, ELEVACION, SELLADO DE UNIONES, PRUEBAS, HERRAMIENTA Y EQUIPO, LIMPIEZA DEL AREA DE TRABAJO Y TODO LO NECESARIO PARA LA CORRECTA EJECUCION DE LOS TRABAJOS. | 1 | PZA | 2990.22 | MXN | 4 | SINL-CU-U | 030.135.684.02232 | http://si.nl.gob.mx:8081/CatalogoUniversal | SINL-CU-C | SUMINISTRO Y COLOCACION DE LLAVE PARA MINGITORIO ECONOMIZADORA CON CIERRE AUTOMATICO. MARCA HELVEX, MODELO 110-WC-4.8 .INCLUYE: TRAZO, ACARREO, ELEVACION, SELLADO DE UNIONES, PRUEBAS, HERRAMIENTA Y EQUIPO, LIMPIEZA DEL AREA DE TRABAJO Y TODO LO NECESARIO PARA LA CORRECTA EJECUCION DE LOS TRABAJOS.
id-3.0.contracts.0.items.303 | id-3.0.contracts.0 | id-3.0 | 000003785 | SUMINISTRO Y COLOCACION DE COLADERA DE PISO, UNA BOCA, CON REJILLA REDONDA MCA. HELVEX MOD. 24 O EQUIVALENTE INCLUYE: MATERIALES, MANO DE OBRA, HERRAMIENTA, ACARREO, FLETE A OBRA DEL MATERIAL, FIJACION Y RETIRO DE SOBRANTES FUERA DE OBRA. | 1 | PZA | 1445.46 | MXN | 4 | SINL-CU-U | 030.135.684.00850 | http://si.nl.gob.mx:8081/CatalogoUniversal | SINL-CU-C | SUMINISTRO Y COLOCACION DE COLADERA DE PISO, UNA BOCA, CON REJILLA REDONDA MCA. HELVEX MOD. 24 O EQUIVALENTE INCLUYE: MATERIALES, MANO DE OBRA, HERRAMIENTA, ACARREO, FLETE A OBRA DEL MATERIAL, FIJACION Y RETIRO DE SOBRANTES FUERA DE OBRA.
id-3.0.contracts.0.items.304 | id-3.0.contracts.0 | id-3.0 | 000003786 | SUM. Y COL. DE OVALIN PARA EMPOTRAR, MCA. IDEAL STANDARD, COLOR BLANCO DE 0.54 X 0.445 MTS. INCLUYE: TRAZO, ACARREO, ELEVACION, JUNTEO, HERRAMIENTA Y EQUIPO, LIMPIEZA DEL AREA DE TRABAJO Y TODO LO NECESARIO PARA LA CORRECTA EJECUCION DE LOS TRABAJOS. | 1 | PZA | 1710.4 | MXN | 4 | SINL-CU-U | 030.135.684.01315 | http://si.nl.gob.mx:8081/CatalogoUniversal | SINL-CU-C | SUM. Y COL. DE OVALIN PARA EMPOTRAR, MCA. IDEAL STANDARD, COLOR BLANCO DE 0.54 X 0.445 MTS. INCLUYE: TRAZO, ACARREO, ELEVACION, JUNTEO, HERRAMIENTA Y EQUIPO, LIMPIEZA DEL AREA DE TRABAJO Y TODO LO NECESARIO PARA LA CORRECTA EJECUCION DE LOS TRABAJOS.
id-3.0.contracts.0.items.305 | id-3.0.contracts.0 | id-3.0 | 000003787 | SUMINISTRO E INSTALACION DE LLAVE CROMADA MARCA: HELVEX MODELO TV-121. INCLUYE: SUMINISTRO, MANGUERA ALIMENTADORA, COLOCACIÓN, EQUIPO, HERRAMIENTA, MANO DE OBRA Y TODO LO NECESARIO PARA SU CORRECTA EJECUCIÓN. | 1 | PZA | 2764.73 | MXN | 4 | SINL-CU-U | 030.135.684.00325 | http://si.nl.gob.mx:8081/CatalogoUniversal | SINL-CU-C | SUMINISTRO E INSTALACION DE LLAVE CROMADA MARCA: HELVEX MODELO TV-121. INCLUYE: SUMINISTRO, MANGUERA ALIMENTADORA, COLOCACIÓN, EQUIPO, HERRAMIENTA, MANO DE OBRA Y TODO LO NECESARIO PARA SU CORRECTA EJECUCIÓN.
id-3.0.contracts.0.items.306 | id-3.0.contracts.0 | id-3.0 | 000003790 | D. LAVABO BAJO CUBIERTA MARCA KOHLER MODELO VERTICYL CODIGO K-2882-0, MEDIDAS DE 50.3 CMS. X 39.7 CMS. COLOR BLANCO O EQUIVALENTE EN CALIDAD, ESPECIFICACIONES Y PRECIO, CON PREVIA AUTORIZACION DE LA SUPERVISION Y/O PROYECTOS DE LA DEPENDENCIA INCLUYE: SUMINISTRO DE MATERIAL, COLOCACION, ACCESORIOS, CESPOL O DESAGUE PARA LAVABO MODELO UNIVERSAL MARCA KOHLER CODIGO K-7129-A-CP COLOR CROMO PULIDO O EQUIVALENTE EN CALIDAD ESPECIFICACIONES Y PRECIO, PAQUETE DE INSTALACION (TUBOS ALIMENTADORES DE AGUA, LLAVES DE CONTROL ,CHUPON PARA INSERTO, CINTA) MARCA COFLEX O EQUIVALENTE EN CALIDAD, ESPECIFICACIONES Y PRECIO, ACARREOS, PRUEBAS, FLETE, EQUIPO, HERRAMIENTA, MANO DE OBRA Y TODO LO NECESARIO PARA SU CORRECTA EJECUCION. (VER PLANO DE UBICACION). | 1 | PZA | 1212.44 | MXN | 4 | SINL-CU-U | 030.135.684.00268 | http://si.nl.gob.mx:8081/CatalogoUniversal | SINL-CU-C | D. LAVABO BAJO CUBIERTA MARCA KOHLER MODELO VERTICYL CODIGO K-2882-0, MEDIDAS DE 50.3 CMS. X 39.7 CMS. COLOR BLANCO O EQUIVALENTE EN CALIDAD, ESPECIFICACIONES Y PRECIO, CON PREVIA AUTORIZACION DE LA SUPERVISION Y/O PROYECTOS DE LA DEPENDENCIA INCLUYE: SUMINISTRO DE MATERIAL, COLOCACION, ACCESORIOS, CESPOL O DESAGUE PARA LAVABO MODELO UNIVERSAL MARCA KOHLER CODIGO K-7129-A-CP COLOR CROMO PULIDO O EQUIVALENTE EN CALIDAD ESPECIFICACIONES Y PRECIO, PAQUETE DE INSTALACION (TUBOS ALIMENTADORES DE AGUA, LLAVES DE CONTROL ,CHUPON PARA INSERTO, CINTA) MARCA COFLEX O EQUIVALENTE EN CALIDAD, ESPECIFICACIONES Y PRECIO, ACARREOS, PRUEBAS, FLETE, EQUIPO, HERRAMIENTA, MANO DE OBRA Y TODO LO NECESARIO PARA SU CORRECTA EJECUCION. (VER PLANO DE UBICACION).
id-3.0.contracts.0.items.307 | id-3.0.contracts.0 | id-3.0 | 000003800 | SUM. Y COL. DE DESPACHADOR DE PAPEL HIGIENICO, MCA. KIMBERLY JUMBO, COLOR HUMO GRIS DE 37 X 36 X 13 CM. INCLUYE: 6 ROLLOS DE REPUESTO, TRAZO, ACARREO, ELEVACION, COLOCACION, HERRAMIENTA Y EQUIPO, LIMPIEZA DEL AREA DE TRABAJO Y TODO LO NECESARIO PARA LA CORRECTA EJECUCION DE LOS TRABAJOS. | 1 | PZA | 1173.87 | MXN | 4 | SINL-CU-U | 030.135.684.00645 | http://si.nl.gob.mx:8081/CatalogoUniversal | SINL-CU-C | SUM. Y COL. DE DESPACHADOR DE PAPEL HIGIENICO, MCA. KIMBERLY JUMBO, COLOR HUMO GRIS DE 37 X 36 X 13 CM. INCLUYE: 6 ROLLOS DE REPUESTO, TRAZO, ACARREO, ELEVACION, COLOCACION, HERRAMIENTA Y EQUIPO, LIMPIEZA DEL AREA DE TRABAJO Y TODO LO NECESARIO PARA LA CORRECTA EJECUCION DE LOS TRABAJOS.
id-3.0.contracts.0.items.308 | id-3.0.contracts.0 | id-3.0 | 000003810 | SUM. Y COL. DE JABONERA DE PRESION, MCA. KIMBERLY, COLOR HUMO GRIS DE 31.8 X 16.5 X 10 CM. INCLUYE: 6 PAQUETES DE REPUESTO, TRAZO, ACARREO, ELEVACION, COLOCACION, PRUEBAS, HERRAMIENTA Y EQUIPO, LIMPIEZA DEL AREA DE TRABAJO Y TODO LO NECESARIO PARA LA CORRECTA EJECUCION DE LOS TRABAJOS. | 1 | KG | 864.51 | MXN | 32 | SINL-CU-U | 030.135.684.00795 | http://si.nl.gob.mx:8081/CatalogoUniversal | SINL-CU-C | SUM. Y COL. DE JABONERA DE PRESION, MCA. KIMBERLY, COLOR HUMO GRIS DE 31.8 X 16.5 X 10 CM. INCLUYE: 6 PAQUETES DE REPUESTO, TRAZO, ACARREO, ELEVACION, COLOCACION, PRUEBAS, HERRAMIENTA Y EQUIPO, LIMPIEZA DEL AREA DE TRABAJO Y TODO LO NECESARIO PARA LA CORRECTA EJECUCION DE LOS TRABAJOS.
id-3.0.contracts.0.items.309 | id-3.0.contracts.0 | id-3.0 | 000003820 | SUM. Y COL. DE DESPACHADOR DE PAPEL HIGIENICO, MCA. KIMBERLY JUMBO, COLOR HUMO GRIS DE 37 X 36 X 13 CM. INCLUYE: 6 ROLLOS DE REPUESTO, TRAZO, ACARREO, ELEVACION, COLOCACION, HERRAMIENTA Y EQUIPO, LIMPIEZA DEL AREA DE TRABAJO Y TODO LO NECESARIO PARA LA CORRECTA EJECUCION DE LOS TRABAJOS. | 1 | PZA | 1100.03 | MXN | 4 | SINL-CU-U | 030.135.684.00645 | http://si.nl.gob.mx:8081/CatalogoUniversal | SINL-CU-C | SUM. Y COL. DE DESPACHADOR DE PAPEL HIGIENICO, MCA. KIMBERLY JUMBO, COLOR HUMO GRIS DE 37 X 36 X 13 CM. INCLUYE: 6 ROLLOS DE REPUESTO, TRAZO, ACARREO, ELEVACION, COLOCACION, HERRAMIENTA Y EQUIPO, LIMPIEZA DEL AREA DE TRABAJO Y TODO LO NECESARIO PARA LA CORRECTA EJECUCION DE LOS TRABAJOS.
id-3.0.contracts.0.items.310 | id-3.0.contracts.0 | id-3.0 | 000003830 | SUM. Y COL. DE LUNA A BASE DE ESPEJO DE 0.80 X 1.47 MTS. DE 6 MM. DE ESPESOR 1ER. GRUPO. INCLUYE: BASTIDOR DE MADERA DE PINO, TORNILLOS, TAQUETES, PIJAS, RIBETE EN T "F" 3160 DE ALUMINIO Y MARCO DE ALUMINIO ANODIZADO NATURAL DE 1", ACARREO, CORTES, ELEVACION, COLOCACION, SELLADO, HERRAMIENTA Y EQUIPO, LIMPIEZA DEL AREA DE TRABAJO Y TODO LO NECESARIO PARA LA CORRECTA EJECUCION DE LOS TRABAJOS. | 1 | PZA | 1738.92 | MXN | 4 | SINL-CU-U | 030.135.684.01185 | http://si.nl.gob.mx:8081/CatalogoUniversal | SINL-CU-C | SUM. Y COL. DE LUNA A BASE DE ESPEJO DE 0.80 X 1.47 MTS. DE 6 MM. DE ESPESOR 1ER. GRUPO. INCLUYE: BASTIDOR DE MADERA DE PINO, TORNILLOS, TAQUETES, PIJAS, RIBETE EN T "F" 3160 DE ALUMINIO Y MARCO DE ALUMINIO ANODIZADO NATURAL DE 1", ACARREO, CORTES, ELEVACION, COLOCACION, SELLADO, HERRAMIENTA Y EQUIPO, LIMPIEZA DEL AREA DE TRABAJO Y TODO LO NECESARIO PARA LA CORRECTA EJECUCION DE LOS TRABAJOS.
id-3.0.contracts.0.items.311 | id-3.0.contracts.0 | id-3.0 | 000003840 | SUMINISTRO Y COLOCACION DE MAMPARA ESTANDAR MCA. SANILOCK MOD. 4201-4, DE 1.55X1.50 MTS. TIPO: PANEL LATERAL, ACABADO ACERO INOXIDABLE, INCLUYE: MATERIALES, MANO DE OBRA, ACARREO, FLETE A OBRA, FIJACION, SOPORTES, CORTES, DESPERDICIOS Y RETIRO DE SOBRANTES FUERA DE OBRA | 1 | PZA | 9246.24 | MXN | 4 | SINL-CU-U | 030.135.684.02295 | http://si.nl.gob.mx:8081/CatalogoUniversal | SINL-CU-C | SUMINISTRO Y COLOCACION DE MAMPARA ESTANDAR MCA. SANILOCK MOD. 4201-4, DE 1.55X1.50 MTS. TIPO: PANEL LATERAL, ACABADO ACERO INOXIDABLE, INCLUYE: MATERIALES, MANO DE OBRA, ACARREO, FLETE A OBRA, FIJACION, SOPORTES, CORTES, DESPERDICIOS Y RETIRO DE SOBRANTES FUERA DE OBRA
id-3.0.contracts.0.items.312 | id-3.0.contracts.0 | id-3.0 | 000003850 | SUMINISTRO Y COLOCACION DE MAMPARA ESTANDAR 4200 MCA. SANILOCK MOD. 4206-0 (MINGITORIO), DE 0.46X1.20 MTS. TIPO: PANEL LATERAL, ACABADO ACERO INOXIDABLE, INCLUYE: MATERIALES, MANO DE OBRA, ACARREO, FLETE A OBRA, FIJACION, SOPORTES, CORTES, DESPERDICIOS Y RETIRO DE SOBRANTES FUERA DE OBRA | 1 | PZA | 7934.02 | MXN | 4 | SINL-CU-U | 030.135.684.02320 | http://si.nl.gob.mx:8081/CatalogoUniversal | SINL-CU-C | SUMINISTRO Y COLOCACION DE MAMPARA ESTANDAR 4200 MCA. SANILOCK MOD. 4206-0 (MINGITORIO), DE 0.46X1.20 MTS. TIPO: PANEL LATERAL, ACABADO ACERO INOXIDABLE, INCLUYE: MATERIALES, MANO DE OBRA, ACARREO, FLETE A OBRA, FIJACION, SOPORTES, CORTES, DESPERDICIOS Y RETIRO DE SOBRANTES FUERA DE OBRA
id-3.0.contracts.0.items.313 | id-3.0.contracts.0 | id-3.0 | 000003860 | SUMINISTRO Y COLOCACION DE MAMPARA ESTANDAR MCA. SANILOCK MOD. 4202-0, DE 0.70X1.50 MTS. TIPO: PILASTRA A PARED, ACABADO ACERO INOXIDABLE, INCLUYE: MATERIALES, MANO DE OBRA, ACARREO, FLETE A OBRA, FIJACION, SOPORTES, CORTES, DESPERDICIOS Y RETIRO DE SOBRANTES FUERA DE OBRA | 1 | PZA | 4397.09 | MXN | 4 | SINL-CU-U | 010.050.472.00195 | http://si.nl.gob.mx:8081/CatalogoUniversal | SINL-CU-C | SUMINISTRO Y COLOCACION DE MAMPARA ESTANDAR MCA. SANILOCK MOD. 4202-0, DE 0.70X1.50 MTS. TIPO: PILASTRA A PARED, ACABADO ACERO INOXIDABLE, INCLUYE: MATERIALES, MANO DE OBRA, ACARREO, FLETE A OBRA, FIJACION, SOPORTES, CORTES, DESPERDICIOS Y RETIRO DE SOBRANTES FUERA DE OBRA
id-3.0.contracts.0.items.314 | id-3.0.contracts.0 | id-3.0 | 000003870 | SUMINISTRO Y COLOCACION DE MAMPARA ESTANDAR MCA. SANILOCK MOD. 4202-0, DE 0.20 X1.80 MTS. TIPO: PILASTRA A PARED, ACABADO ACERO INOXIDABLE, INCLUYE: MATERIALES, MANO DE OBRA, ACARREO, FLETE A OBRA, FIJACION, SOPORTES, CORTES, DESPERDICIOS Y RETIRO DE SOBRANTES FUERA DE OBRA | 1 | PZA | 2640.6 | MXN | 4 | SINL-CU-U | 010.050.472.00196 | http://si.nl.gob.mx:8081/CatalogoUniversal | SINL-CU-C | SUMINISTRO Y COLOCACION DE MAMPARA ESTANDAR MCA. SANILOCK MOD. 4202-0, DE 0.20 X1.80 MTS. TIPO: PILASTRA A PARED, ACABADO ACERO INOXIDABLE, INCLUYE: MATERIALES, MANO DE OBRA, ACARREO, FLETE A OBRA, FIJACION, SOPORTES, CORTES, DESPERDICIOS Y RETIRO DE SOBRANTES FUERA DE OBRA
id-3.0.contracts.0.items.315 | id-3.0.contracts.0 | id-3.0 | 000003880 | SUMINISTRO Y COLOCACION DE MAMPARA ESTANDAR MCA. SANILOCK MOD. 4202-0, DE 0.15X1.80 MTS. TIPO: PILASTRA A PARED, ACABADO ACERO INOXIDABLE, INCLUYE: MATERIALES, MANO DE OBRA, ACARREO, FLETE A OBRA, FIJACION, SOPORTES, CORTES, DESPERDICIOS Y RETIRO DE SOBRANTES FUERA DE OBRA | 1 | PZA | 10672.28 | MXN | 4 | SINL-CU-U | 010.050.472.00197 | http://si.nl.gob.mx:8081/CatalogoUniversal | SINL-CU-C | SUMINISTRO Y COLOCACION DE MAMPARA ESTANDAR MCA. SANILOCK MOD. 4202-0, DE 0.15X1.80 MTS. TIPO: PILASTRA A PARED, ACABADO ACERO INOXIDABLE, INCLUYE: MATERIALES, MANO DE OBRA, ACARREO, FLETE A OBRA, FIJACION, SOPORTES, CORTES, DESPERDICIOS Y RETIRO DE SOBRANTES FUERA DE OBRA
id-3.0.contracts.0.items.316 | id-3.0.contracts.0 | id-3.0 | 000003890 | SUMINISTRO Y COLOCACION DE MAMPARA ESTANDAR MCA. SANILOCK MOD. 4202-2, DE 0.60 X1.00 MTS. TIPO: PILASTRA A PARED, ACABADO ACERO INOXIDABLE, INCLUYE: MATERIALES, MANO DE OBRA, ACARREO, FLETE A OBRA, FIJACION, SOPORTES, CORTES, DESPERDICIOS Y RETIRO DE SOBRANTES FUERA DE OBRA | 1 | PZA | 2757.37 | MXN | 4 | SINL-CU-U | 010.050.472.00198 | http://si.nl.gob.mx:8081/CatalogoUniversal | SINL-CU-C | SUMINISTRO Y COLOCACION DE MAMPARA ESTANDAR MCA. SANILOCK MOD. 4202-2, DE 0.60 X1.00 MTS. TIPO: PILASTRA A PARED, ACABADO ACERO INOXIDABLE, INCLUYE: MATERIALES, MANO DE OBRA, ACARREO, FLETE A OBRA, FIJACION, SOPORTES, CORTES, DESPERDICIOS Y RETIRO DE SOBRANTES FUERA DE OBRA
id-3.0.contracts.0.items.317 | id-3.0.contracts.0 | id-3.0 | 000003900 | ELABORACION DE PLACA PARA LAVABO EN BAÑOS A BASE DE CONCRETO 150 KG/CM2, HECHO EN OBRA DE 5 CMS. DE ESPESOR ARMADA CON VRS. DE 3/8 @ 15 CMS. DE ESPESOR F'Y=4,200 KG/CM2. FORMANDO CUADRICULA, DEJANDO HUECOS PARA RECIBIR DESCARGA DE LAVABO DE SOBREPONER EN PLACA Y LLAVES, INCLUYE: SUMINISTRO DE MATERIALES, RANURA EN MUROS PARA EMPOTRAR, CIMBRA COMUN, HERRAMIENTA, ACARREO, DESPERDICIOS, MANO DE OBRA Y TODO LO NECESARIO PARA SU CORRECTA EJECUCION (VERIFICAR MEDIDAS EN OBRA). A) DE 1.10 MTS. X 0.60 MTS. (EN AREA DE CIRUGIA BAÑOS HOMBRES Y MUJERES) | 1 | PZA | 3576.86 | MXN | 4 | SINL-CU-U | 010.030.252.00012 | http://si.nl.gob.mx:8081/CatalogoUniversal | SINL-CU-C | ELABORACION DE PLACA PARA LAVABO EN BAÑOS A BASE DE CONCRETO 150 KG/CM2, HECHO EN OBRA DE 5 CMS. DE ESPESOR ARMADA CON VRS. DE 3/8 @ 15 CMS. DE ESPESOR F'Y=4,200 KG/CM2. FORMANDO CUADRICULA, DEJANDO HUECOS PARA RECIBIR DESCARGA DE LAVABO DE SOBREPONER EN PLACA Y LLAVES, INCLUYE: SUMINISTRO DE MATERIALES, RANURA EN MUROS PARA EMPOTRAR, CIMBRA COMUN, HERRAMIENTA, ACARREO, DESPERDICIOS, MANO DE OBRA Y TODO LO NECESARIO PARA SU CORRECTA EJECUCION (VERIFICAR MEDIDAS EN OBRA). A) DE 1.10 MTS. X 0.60 MTS. (EN AREA DE CIRUGIA BAÑOS HOMBRES Y MUJERES)
id-3.0.contracts.0.items.318 | id-3.0.contracts.0 | id-3.0 | 000003910 | SUMINISTRO E INSTALACION DE LUMINARIA COLGANTE, MARCA: BENITO URBAN, MODELO: ILNBT34, ANCLADO A ESTRUCTURA DE ACERO INCLUYE: RANURADO Y RESANE, MATERIAL, EQUIPO, HERRAMIENTA, MANO DE OBRA, RETIRO Y TODO LO NECESARIO PARA SU CORRECTA INSTALACION | 1 | PZA | 8208.78 | MXN | 4 | SINL-CU-U | 050.225.744.01265 | http://si.nl.gob.mx:8081/CatalogoUniversal | SINL-CU-C | SUMINISTRO E INSTALACION DE LUMINARIA COLGANTE, MARCA: BENITO URBAN, MODELO: ILNBT34, ANCLADO A ESTRUCTURA DE ACERO INCLUYE: RANURADO Y RESANE, MATERIAL, EQUIPO, HERRAMIENTA, MANO DE OBRA, RETIRO Y TODO LO NECESARIO PARA SU CORRECTA INSTALACION
id-3.0.contracts.0.items.319 | id-3.0.contracts.0 | id-3.0 | 000003920 | SUMINISTRO E INSTALACION DE CONTACTO DUPLEX POLARIZADO, 1 FASE, 3 HILOS, 125 VOLTS, 15 AMPERS, CAT. 5262RD, COLOR ROJO, MCA. ARROW-HART, CON PLACA DE ALUMINIO CATALOGO AH-23, MARCA ARROW HART. , INCLUYE: RANURADO Y RESANE, MATERIAL, EQUIPO, HERRAMIENTA, MANO DE OBRA, RETIROS Y TODO LO NECESARIO PARA SU CORRECTA INSTALACION | 1 | PZA | 540.89 | MXN | 4 | SINL-CU-U | 050.225.704.01126 | http://si.nl.gob.mx:8081/CatalogoUniversal | SINL-CU-C | SUMINISTRO E INSTALACION DE CONTACTO DUPLEX POLARIZADO, 1 FASE, 3 HILOS, 125 VOLTS, 15 AMPERS, CAT. 5262RD, COLOR ROJO, MCA. ARROW-HART, CON PLACA DE ALUMINIO CATALOGO AH-23, MARCA ARROW HART. , INCLUYE: RANURADO Y RESANE, MATERIAL, EQUIPO, HERRAMIENTA, MANO DE OBRA, RETIROS Y TODO LO NECESARIO PARA SU CORRECTA INSTALACION
id-3.0.contracts.0.items.320 | id-3.0.contracts.0 | id-3.0 | 000003930 | SUMINISTRO E INSTALACION DE DOS APAGADORES SENCILLOS LINEA MODUS, 1 MODULO, 127 VOLTS, 10 AMPERES CAT. E2001, CON PLACA DE RESINA 2 VENT COLOR MARFIL, CAT.E5N2, MARCA BTICINO., INCLUYE: RANURADO Y RESANE, MATERIAL, EQUIPO, HERRAMIENTA, MANO DE OBRA, RETIROS Y TODO LO NECESARIO PARA SU CORRECTA INSTALACION | 1 | JGO | 615.37 | MXN | 2 | SINL-CU-U | 050.225.720.00025 | http://si.nl.gob.mx:8081/CatalogoUniversal | SINL-CU-C | SUMINISTRO E INSTALACION DE DOS APAGADORES SENCILLOS LINEA MODUS, 1 MODULO, 127 VOLTS, 10 AMPERES CAT. E2001, CON PLACA DE RESINA 2 VENT COLOR MARFIL, CAT.E5N2, MARCA BTICINO., INCLUYE: RANURADO Y RESANE, MATERIAL, EQUIPO, HERRAMIENTA, MANO DE OBRA, RETIROS Y TODO LO NECESARIO PARA SU CORRECTA INSTALACION
id-3.0.contracts.0.items.321 | id-3.0.contracts.0 | id-3.0 | 000004000 | TRAZO Y NIVELACIÓN DE LA OBRA, UTILIZANDO BANCOS DE NIVEL GEOREFRENCIADOS Y ESTABLECIENDO REFERENCIAS DE CAMPO, INCLUYE: BRIGADA DE TOPOGRAFIA DURANTE EL TIEMPO QUE DURE LA OBRA, EQUIPO, MATERIALES, HERRAMIENTA Y MANO DE OBRA. Y TODO LO NECESARIO PARA SU CORRECTA EJECUCIÓN. | 1 | M2 | 7.8 | MXN | 39 | SINL-CU-U | 010.001.040.00260 | http://si.nl.gob.mx:8081/CatalogoUniversal | SINL-CU-C | TRAZO Y NIVELACIÓN DE LA OBRA, UTILIZANDO BANCOS DE NIVEL GEOREFRENCIADOS Y ESTABLECIENDO REFERENCIAS DE CAMPO, INCLUYE: BRIGADA DE TOPOGRAFIA DURANTE EL TIEMPO QUE DURE LA OBRA, EQUIPO, MATERIALES, HERRAMIENTA Y MANO DE OBRA. Y TODO LO NECESARIO PARA SU CORRECTA EJECUCIÓN.
id-3.0.contracts.0.items.322 | id-3.0.contracts.0 | id-3.0 | 000004010 | EXCAVACIONES EN MATERIAL TIPO I Y II PARA CIMENTACIONES POR MEDIOS MANUALES, VOLUMEN MEDIDO EN SECCION, INCLUYE: AFINE, TALUDES DE LA EXCAVACIÓN, HERRAMIENTA, EQUIPO, MANO DE OBRA Y TODO LO NECESARIO PARA SU CORRECTA EJECUCION. | 1 | M3 | 124.71 | MXN | 27 | SINL-CU-U | 010.010.088.00350 | http://si.nl.gob.mx:8081/CatalogoUniversal | SINL-CU-C | EXCAVACIONES EN MATERIAL TIPO I Y II PARA CIMENTACIONES POR MEDIOS MANUALES, VOLUMEN MEDIDO EN SECCION, INCLUYE: AFINE, TALUDES DE LA EXCAVACIÓN, HERRAMIENTA, EQUIPO, MANO DE OBRA Y TODO LO NECESARIO PARA SU CORRECTA EJECUCION.
id-3.0.contracts.0.items.323 | id-3.0.contracts.0 | id-3.0 | 000004020 | RELLENO CON MATERIAL PRODUCTO BANCO Y EN CAPAS NO MAYORES DE 20 CM DE ESPESOR, COMPACTADAS AL 95% DE SU PVSM, VOLUMEN MEDIDO EN SECCION, INCLUYE: MATERIAL, AGUA, HOMOGENIZACIÓN, EQUIPO, HERRAMIENTAS Y MANO DE OBRA. | 1 | M3 | 139.74 | MXN | 27 | SINL-CU-U | 010.010.096.00305 | http://si.nl.gob.mx:8081/CatalogoUniversal | SINL-CU-C | RELLENO CON MATERIAL PRODUCTO BANCO Y EN CAPAS NO MAYORES DE 20 CM DE ESPESOR, COMPACTADAS AL 95% DE SU PVSM, VOLUMEN MEDIDO EN SECCION, INCLUYE: MATERIAL, AGUA, HOMOGENIZACIÓN, EQUIPO, HERRAMIENTAS Y MANO DE OBRA.
id-3.0.contracts.0.items.324 | id-3.0.contracts.0 | id-3.0 | 000004030 | PLANTILLAS DE CONCRETO SIMPLE F'c=100 KG/CM2 DE 5CM DE ESPESOR , SOBRE LA EXCAVACIÓN RECIENTE, APISONANDO LA SUPERFICIE DE LA EXCAVACIÓN CON PISÓN MECANICO. INCLUYE: MATERIALES, AGUA, DESPERDICIOS, EQUIPO, HERRAMIENTA Y MANO DE OBRA. | 1 | M2 | 131.41 | MXN | 39 | SINL-CU-U | 010.020.140.00100 | http://si.nl.gob.mx:8081/CatalogoUniversal | SINL-CU-C | PLANTILLAS DE CONCRETO SIMPLE F'c=100 KG/CM2 DE 5CM DE ESPESOR , SOBRE LA EXCAVACIÓN RECIENTE, APISONANDO LA SUPERFICIE DE LA EXCAVACIÓN CON PISÓN MECANICO. INCLUYE: MATERIALES, AGUA, DESPERDICIOS, EQUIPO, HERRAMIENTA Y MANO DE OBRA.
id-3.0.contracts.0.items.325 | id-3.0.contracts.0 | id-3.0 | 000004040 | CARGA Y ACARREO DEL 1ER KM, DEL MATERIAL PRODUCTO DE LOS DESMONTES, DESPALMES, VOLUMEN MEDIDO EN SECCION. INCLUYE: MAQUINARIA, HERRAMIENTA, EQUIPO Y MANO DE OBRA. | 1 | M3 | 77.42 | MXN | 27 | SINL-CU-U | 010.010.092.00080 | http://si.nl.gob.mx:8081/CatalogoUniversal | SINL-CU-C | CARGA Y ACARREO DEL 1ER KM, DEL MATERIAL PRODUCTO DE LOS DESMONTES, DESPALMES, VOLUMEN MEDIDO EN SECCION. INCLUYE: MAQUINARIA, HERRAMIENTA, EQUIPO Y MANO DE OBRA.
id-3.0.contracts.0.items.326 | id-3.0.contracts.0 | id-3.0 | 000004050 | CIMBRA Y DESCIMBRA COMÚN PARA ZAPATAS, MEDIDA A LINEAS DE PROYECTO, UTILIZANDO MADERA, LOS TROQUELES Y DEMAS REFUERZOS SERÁN DISEÑADOS POR EL CONTRATISTA, ASI COMO MOLDURAS Y CHAFLANES RESPETANDO LA GEOMETRIA DE LAS MISMAS, INCLUYE: TRAZO, FABRICACIÓN, CORTE, HABILITACION, DESPERDICIOS, COLOCACION, MATERIALES, MANO DE OBRA, EQUIPO, OBRA FALSA Y TODO LO NECESARIO PARA SU CORRECTA EJECUCIÓN. | 1 | M2 | 233.64 | MXN | 39 | SINL-CU-U | 010.020.144.00250 | http://si.nl.gob.mx:8081/CatalogoUniversal | SINL-CU-C | CIMBRA Y DESCIMBRA COMÚN PARA ZAPATAS, MEDIDA A LINEAS DE PROYECTO, UTILIZANDO MADERA, LOS TROQUELES Y DEMAS REFUERZOS SERÁN DISEÑADOS POR EL CONTRATISTA, ASI COMO MOLDURAS Y CHAFLANES RESPETANDO LA GEOMETRIA DE LAS MISMAS, INCLUYE: TRAZO, FABRICACIÓN, CORTE, HABILITACION, DESPERDICIOS, COLOCACION, MATERIALES, MANO DE OBRA, EQUIPO, OBRA FALSA Y TODO LO NECESARIO PARA SU CORRECTA EJECUCIÓN.
id-3.0.contracts.0.items.327 | id-3.0.contracts.0 | id-3.0 | 000004060 | ACERO DE REFUERZO EN ZAPATAS A BASE DE VARILLAS CORRUGADAS DE Fy=4,200 KG/CM2, AMARRADO EN EL LUGAR CON ALAMBRE RECOCIDO, INCLUYE: MATERIALES, CORTES, DESPERDICIOS, TRASLAPES (VER DETALLES DEL REFUERZO EN PLANOS), HABILITADO, COLOCACIÓN, ACARREOS, GANCHOS, SILLETAS, HERRAMIENTA, EQUIPO Y MANO DE OBRA. | 1 | KG | 27.16 | MXN | 32 | SINL-CU-U | 010.020.152.00060 | http://si.nl.gob.mx:8081/CatalogoUniversal | SINL-CU-C | ACERO DE REFUERZO EN ZAPATAS A BASE DE VARILLAS CORRUGADAS DE Fy=4,200 KG/CM2, AMARRADO EN EL LUGAR CON ALAMBRE RECOCIDO, INCLUYE: MATERIALES, CORTES, DESPERDICIOS, TRASLAPES (VER DETALLES DEL REFUERZO EN PLANOS), HABILITADO, COLOCACIÓN, ACARREOS, GANCHOS, SILLETAS, HERRAMIENTA, EQUIPO Y MANO DE OBRA.
id-3.0.contracts.0.items.328 | id-3.0.contracts.0 | id-3.0 | 000004070 | CONCRETO PREMEZCLADO EN PLANTA DOSIFICADORA PARA ZAPATAS DE F'c=200 KG/CM2, TMA 3/4", REVENIMIENTO MÍNIMO DE 18 CM, COLADO SEGÚN LAS NORMAS DEL ACI, CURADO CON MEMBRANA.INCLUYE: SUMINISTRO, COLOCACIÓN, VIBRADO, BOMBEO, DESPERDICIOS, MANO DE OBRA, HERRAMIENTAS Y EQUIPO. | 1 | M3 | 2245.13 | MXN | 27 | SINL-CU-U | 010.020.160.00265 | http://si.nl.gob.mx:8081/CatalogoUniversal | SINL-CU-C | CONCRETO PREMEZCLADO EN PLANTA DOSIFICADORA PARA ZAPATAS DE F'c=200 KG/CM2, TMA 3/4", REVENIMIENTO MÍNIMO DE 18 CM, COLADO SEGÚN LAS NORMAS DEL ACI, CURADO CON MEMBRANA.INCLUYE: SUMINISTRO, COLOCACIÓN, VIBRADO, BOMBEO, DESPERDICIOS, MANO DE OBRA, HERRAMIENTAS Y EQUIPO.
id-3.0.contracts.0.items.329 | id-3.0.contracts.0 | id-3.0 | 000004080 | CIMBRA Y DESCIMBRA COMÚN PARA DALAS DE DESPLANTE, MEDIDA A LINEAS DE PROYECTO, UTILIZANDO MADERA, LOS TROQUELES Y DEMAS REFUERZOS SERÁN DISEÑADOS POR EL CONTRATISTA, ASI COMO MOLDURAS Y CHAFLANES RESPETANDO LA GEOMETRIA DE LAS MISMAS, INCLUYE: TRAZO, FABRICACIÓN, CORTE, HABILITACION, DESPERDICIOS, COLOCACION, MATERIALES, MANO DE OBRA, EQUIPO Y OBRA FALSA | 1 | M2 | 233.64 | MXN | 39 | SINL-CU-U | 010.020.144.00200 | http://si.nl.gob.mx:8081/CatalogoUniversal | SINL-CU-C | CIMBRA Y DESCIMBRA COMÚN PARA DALAS DE DESPLANTE, MEDIDA A LINEAS DE PROYECTO, UTILIZANDO MADERA, LOS TROQUELES Y DEMAS REFUERZOS SERÁN DISEÑADOS POR EL CONTRATISTA, ASI COMO MOLDURAS Y CHAFLANES RESPETANDO LA GEOMETRIA DE LAS MISMAS, INCLUYE: TRAZO, FABRICACIÓN, CORTE, HABILITACION, DESPERDICIOS, COLOCACION, MATERIALES, MANO DE OBRA, EQUIPO Y OBRA FALSA
id-3.0.contracts.0.items.330 | id-3.0.contracts.0 | id-3.0 | 000004090 | ACERO DE REFUERZO EN DALAS DEDESPLANTE A BASE DE VARILLAS CORRUGADAS DE FY=4,200 KG/CM2, AMARRADO EN EL LUGAR CON ALAMBRE RECOCIDO, INCLUYE: MATERIALES, CORTES, DESPERDICIOS, TRASLAPES (VER DETALLES DEL REFUERZO EN PLANOS), HABILITADO, COLOCACIÓN, ACARREOS, GANCHOS, SILLETAS, HERRAMIENTA, EQUIPO Y MANO DE OBRA | 1 | KG | 27.16 | MXN | 32 | SINL-CU-U | 010.020.152.00040 | http://si.nl.gob.mx:8081/CatalogoUniversal | SINL-CU-C | ACERO DE REFUERZO EN DALAS DEDESPLANTE A BASE DE VARILLAS CORRUGADAS DE FY=4,200 KG/CM2, AMARRADO EN EL LUGAR CON ALAMBRE RECOCIDO, INCLUYE: MATERIALES, CORTES, DESPERDICIOS, TRASLAPES (VER DETALLES DEL REFUERZO EN PLANOS), HABILITADO, COLOCACIÓN, ACARREOS, GANCHOS, SILLETAS, HERRAMIENTA, EQUIPO Y MANO DE OBRA
id-3.0.contracts.0.items.331 | id-3.0.contracts.0 | id-3.0 | 000004100 | CONCRETO PREMEZCLADO EN PLANTA DOSIFICADORA PARA DALAS DE DESPLANTE DE FC=250 KG/CM2, TMA 3/4", REVENIMIENTO DE 16-18 CM, COLADO SEGÚN LAS NORMAS DEL ACI, CURADO CON MEMBRANA.INCLUYE: SUMINISTRO, COLOCACIÓN, IMPERMEABILIZANTE AL COLADO, VIBRADO, BOMBEO, DESPERDICIOS, MANO DE OBRA, HERRAMIENTAS Y EQUIPO. | 1 | M3 | 2514.72 | MXN | 27 | SINL-CU-U | 010.020.160.00220 | http://si.nl.gob.mx:8081/CatalogoUniversal | SINL-CU-C | CONCRETO PREMEZCLADO EN PLANTA DOSIFICADORA PARA DALAS DE DESPLANTE DE FC=250 KG/CM2, TMA 3/4", REVENIMIENTO DE 16-18 CM, COLADO SEGÚN LAS NORMAS DEL ACI, CURADO CON MEMBRANA.INCLUYE: SUMINISTRO, COLOCACIÓN, IMPERMEABILIZANTE AL COLADO, VIBRADO, BOMBEO, DESPERDICIOS, MANO DE OBRA, HERRAMIENTAS Y EQUIPO.
id-3.0.contracts.0.items.332 | id-3.0.contracts.0 | id-3.0 | 000004110 | FIRME DE 12CM DE ESPESOR, CONCRETO PREMEZCLADO EN PLANTA DOSIFICADORA DE FC=250 K/CM2, TAMAÑO MÁXIMO DE AGREGADO DE 19 MM, REFORZADO CON MALLA ELECTROSOLDADA 6X6- 4/4, ACABADO DEFINIDO POR LA DIRECCION DE OBRA. INCLUYE: AFINE DE MATERIAL DESCUBIERTO Y COMPACTADO AL 95% DE SU P.V.S.M., SUMINISTRO DE MATERIALES, TRANSPORTE, BOMBEO, COLOCACIÓN, VIBRADO, CURADO, AGUA, CORTES, DESPERDICIOS, TRASLAPES, ALAMBRE, SILLETAS, HERRAMIENTA, PRUEBAS DE LABORATORIO, JUNTAS, EQUIPO Y MANO DE OBRA. | 1 | M2 | 454.73 | MXN | 39 | SINL-CU-U | 010.020.164.00010 | http://si.nl.gob.mx:8081/CatalogoUniversal | SINL-CU-C | FIRME DE 12CM DE ESPESOR, CONCRETO PREMEZCLADO EN PLANTA DOSIFICADORA DE FC=250 K/CM2, TAMAÑO MÁXIMO DE AGREGADO DE 19 MM, REFORZADO CON MALLA ELECTROSOLDADA 6X6- 4/4, ACABADO DEFINIDO POR LA DIRECCION DE OBRA. INCLUYE: AFINE DE MATERIAL DESCUBIERTO Y COMPACTADO AL 95% DE SU P.V.S.M., SUMINISTRO DE MATERIALES, TRANSPORTE, BOMBEO, COLOCACIÓN, VIBRADO, CURADO, AGUA, CORTES, DESPERDICIOS, TRASLAPES, ALAMBRE, SILLETAS, HERRAMIENTA, PRUEBAS DE LABORATORIO, JUNTAS, EQUIPO Y MANO DE OBRA.
id-3.0.contracts.0.items.333 | id-3.0.contracts.0 | id-3.0 | 000004120 | SUMINISTRO Y COLOCACIÓN DE MURO DE BLOCK DE CONCRETO CURADO AL VAPOR DE 15 X 20 X 40 CM CON MORTERO CEMENTO-ARENA 1:5 A MEZCLA CORTADA. INCLUYE: MATERIALES, HERRAMIENTA, EQUIPO, ELEVACIONES, ACARREOS, ANDAMIAJES, MANO DE OBRA Y TODO LO NECESARIO PARA SU CORRECTA EJECUCIÓN. | 1 | M2 | 344.07 | MXN | 39 | SINL-CU-U | 010.030.220.00560 | http://si.nl.gob.mx:8081/CatalogoUniversal | SINL-CU-C | SUMINISTRO Y COLOCACIÓN DE MURO DE BLOCK DE CONCRETO CURADO AL VAPOR DE 15 X 20 X 40 CM CON MORTERO CEMENTO-ARENA 1:5 A MEZCLA CORTADA. INCLUYE: MATERIALES, HERRAMIENTA, EQUIPO, ELEVACIONES, ACARREOS, ANDAMIAJES, MANO DE OBRA Y TODO LO NECESARIO PARA SU CORRECTA EJECUCIÓN.
id-3.0.contracts.0.items.334 | id-3.0.contracts.0 | id-3.0 | 000004130 | CASTILLO DE CONCRETO DE 15 CMS. X 15 CMS, FABRICADO CON CONCRETO PREMEZCLADO EN PLANTA DOSIFICADORA DE F'C=250 KG/CM2, ARMADO CON 4 VRS. # 4 Y ESTRIBOS DE #2 @20CM. INCLUYE: MATERIALES, CIMBRA, DESCIMBRA, CURADO DE CONCRETO, ACERO DE REFUERZO, CORTES, ALAMBRE RECOCIDO, HERRAMIENTA, EQUIPO, ELEVACIONES, ACARREOS, ANDAMIAJES Y MANO DE OBRA. ( K-1). | 1 | M | 221.14 | MXN | 43 | SINL-CU-U | 010.030.300.00160 | http://si.nl.gob.mx:8081/CatalogoUniversal | SINL-CU-C | CASTILLO DE CONCRETO DE 15 CMS. X 15 CMS, FABRICADO CON CONCRETO PREMEZCLADO EN PLANTA DOSIFICADORA DE F'C=250 KG/CM2, ARMADO CON 4 VRS. # 4 Y ESTRIBOS DE #2 @20CM. INCLUYE: MATERIALES, CIMBRA, DESCIMBRA, CURADO DE CONCRETO, ACERO DE REFUERZO, CORTES, ALAMBRE RECOCIDO, HERRAMIENTA, EQUIPO, ELEVACIONES, ACARREOS, ANDAMIAJES Y MANO DE OBRA. ( K-1).
id-3.0.contracts.0.items.335 | id-3.0.contracts.0 | id-3.0 | 000004140 | CERRAMIENTO DE CONCRETO DE 15 X 20 CM, FABRICADO CON CONCRETO PREMEZCLADO EN PLANTA DOSIFICADORA DE F'C=200 KG/CM2, ARMADO CON 4 VRS. 1/2" Y ESTRIBOS DE ALAMBRON @20CM. INCLUYE: MATERIALES, CIMBRA, DESCIMBRA, CURADO DE CONCRETO, ACERO DE REFUERZO, CORTES, ALAMBRE RECOCIDO, HERRAMIENTA, EQUIPO, ELEVACIONES, ACARREOS, ANDAMIAJES Y MANO DE OBRA | 1 | M | 287.98 | MXN | 43 | SINL-CU-U | 010.030.300.00026 | http://si.nl.gob.mx:8081/CatalogoUniversal | SINL-CU-C | CERRAMIENTO DE CONCRETO DE 15 X 20 CM, FABRICADO CON CONCRETO PREMEZCLADO EN PLANTA DOSIFICADORA DE F'C=200 KG/CM2, ARMADO CON 4 VRS. 1/2" Y ESTRIBOS DE ALAMBRON @20CM. INCLUYE: MATERIALES, CIMBRA, DESCIMBRA, CURADO DE CONCRETO, ACERO DE REFUERZO, CORTES, ALAMBRE RECOCIDO, HERRAMIENTA, EQUIPO, ELEVACIONES, ACARREOS, ANDAMIAJES Y MANO DE OBRA
id-3.0.contracts.0.items.336 | id-3.0.contracts.0 | id-3.0 | 000004150 | ZARPEO Y AFINE CON MORTERO CEMENTO ARENA 1:5, A PLOMO Y REGLA, REPELLADO FINO, 1.5CM. DE ESPESOR PROMEDIO, INCLUYE: MATERIALES, FLETES , DESPERDICIO, ACARREO HASTA EL LUGAR DE SU UTILIZACIÓN, PICADO DE LAS ÁREAS DE CONCRETO, ELABORACIÓN DE MORTERO, MAESTREADO, PERFILADO, REMATES, EMBOQUILLADO, LIMPIEZA Y RETIRO DE SOBRANTES FUERA DE OBRA, EQUIPO DE SEGURIDAD, MANO DE OBRA,HERRAMIENTA Y EQUIPO, EN CUALQUIER NIVEL. | 1 | M2 | 139.63 | MXN | 39 | SINL-CU-U | 010.030.280.00340 | http://si.nl.gob.mx:8081/CatalogoUniversal | SINL-CU-C | ZARPEO Y AFINE CON MORTERO CEMENTO ARENA 1:5, A PLOMO Y REGLA, REPELLADO FINO, 1.5CM. DE ESPESOR PROMEDIO, INCLUYE: MATERIALES, FLETES , DESPERDICIO, ACARREO HASTA EL LUGAR DE SU UTILIZACIÓN, PICADO DE LAS ÁREAS DE CONCRETO, ELABORACIÓN DE MORTERO, MAESTREADO, PERFILADO, REMATES, EMBOQUILLADO, LIMPIEZA Y RETIRO DE SOBRANTES FUERA DE OBRA, EQUIPO DE SEGURIDAD, MANO DE OBRA,HERRAMIENTA Y EQUIPO, EN CUALQUIER NIVEL.
id-3.0.contracts.0.items.337 | id-3.0.contracts.0 | id-3.0 | 000004160 | PISO DE CERÁMICO 44 X 44 CM MODELO COSTA BRASIL COLOR CAFE MARCA LAMOSA O SIMILIAR EN CALIDAD Y PRECIO COLOR SEGÚN MUESTRA ASENTADO CON ADEHSIVO CREST COLOCADO A HUESO EN AREAS DE PROYECTO DE REMODELACION Y ESCALERA. INCLUYE: SUMINISTRO DE MATERIALES, NIVELACION DE LA SUPERFICIE, ASENTADO CON CEMENTO CREST LECHEREADO, CORTES, DESPERDICIOS, ACARREOS, HERRAMIENTA, MATERIAL DE CONSUMO, LIMPIEZA, MANO DE OBRA Y TODO LO NECESARIO PARA SU CORRECTA EJECUCION | 1 | M2 | 384.53 | MXN | 39 | SINL-CU-U | 010.040.340.00012 | http://si.nl.gob.mx:8081/CatalogoUniversal | SINL-CU-C | PISO DE CERÁMICO 44 X 44 CM MODELO COSTA BRASIL COLOR CAFE MARCA LAMOSA O SIMILIAR EN CALIDAD Y PRECIO COLOR SEGÚN MUESTRA ASENTADO CON ADEHSIVO CREST COLOCADO A HUESO EN AREAS DE PROYECTO DE REMODELACION Y ESCALERA. INCLUYE: SUMINISTRO DE MATERIALES, NIVELACION DE LA SUPERFICIE, ASENTADO CON CEMENTO CREST LECHEREADO, CORTES, DESPERDICIOS, ACARREOS, HERRAMIENTA, MATERIAL DE CONSUMO, LIMPIEZA, MANO DE OBRA Y TODO LO NECESARIO PARA SU CORRECTA EJECUCION
id-3.0.contracts.0.items.338 | id-3.0.contracts.0 | id-3.0 | 000004170 | ZOCLO CERÁMICO 9X44 MODELO COSTA BRASIL COLOR CAFE MARCA LAMOSA O EQUIVALENTE EN CALIDAD Y PRECIO COLOR SEGÚN MUESTRA ASENTADO CON ADEHSIVO CREST COLOCADO A HUESO. INCLUYE: SUMINISTRO DE MATERIALES, NIVELACION DE LA SUPERFICIE, ASENTADO CON CEMENTO CREST LECHEREADO, CORTES, DESPERDICIOS, ACARREOS, HERRAMIENTA, MATERIAL DE CONSUMO, LIMPIEZA, MANO DE OBRA Y TODO LO NECESARIO PARA SU CORRECTA EJECUCION | 1 | M | 86.64 | MXN | 43 | SINL-CU-U | 010.040.340.00175 | http://si.nl.gob.mx:8081/CatalogoUniversal | SINL-CU-C | ZOCLO CERÁMICO 9X44 MODELO COSTA BRASIL COLOR CAFE MARCA LAMOSA O EQUIVALENTE EN CALIDAD Y PRECIO COLOR SEGÚN MUESTRA ASENTADO CON ADEHSIVO CREST COLOCADO A HUESO. INCLUYE: SUMINISTRO DE MATERIALES, NIVELACION DE LA SUPERFICIE, ASENTADO CON CEMENTO CREST LECHEREADO, CORTES, DESPERDICIOS, ACARREOS, HERRAMIENTA, MATERIAL DE CONSUMO, LIMPIEZA, MANO DE OBRA Y TODO LO NECESARIO PARA SU CORRECTA EJECUCION
id-3.0.contracts.0.items.339 | id-3.0.contracts.0 | id-3.0 | 000004180 | SUMINISTRO Y APLICACION DE PINTURA VINÍLICA EN MUROS, MARCA COMEX VINIMEX TOTAL O EQUIVALENTE EN CALIDAD, COLOR: ALGODAO EGIPCIO (#E6DFCE), PARA LOBBY INTERIOR, A DOS MANOS, INCLUYE: SUMINISTROS, PROTECCIÓN DE AREAS ADYACENTES, SELLADOR 5 X 1 MARCA COMEX O EQUIVALENTE, ANDAMIOS, DESPERDICIOS, HERRAMIENTA, EQUIPO, MATERIAL DE CONSUMO, MANO DE OBRA Y TODO LO NECESARIO PARA SU CORRECTA EJECUCIÓN. | 1 | M2 | 70.79 | MXN | 39 | SINL-CU-U | 010.040.400.00366 | http://si.nl.gob.mx:8081/CatalogoUniversal | SINL-CU-C | SUMINISTRO Y APLICACION DE PINTURA VINÍLICA EN MUROS, MARCA COMEX VINIMEX TOTAL O EQUIVALENTE EN CALIDAD, COLOR: ALGODAO EGIPCIO (#E6DFCE), PARA LOBBY INTERIOR, A DOS MANOS, INCLUYE: SUMINISTROS, PROTECCIÓN DE AREAS ADYACENTES, SELLADOR 5 X 1 MARCA COMEX O EQUIVALENTE, ANDAMIOS, DESPERDICIOS, HERRAMIENTA, EQUIPO, MATERIAL DE CONSUMO, MANO DE OBRA Y TODO LO NECESARIO PARA SU CORRECTA EJECUCIÓN.
id-3.0.contracts.0.items.340 | id-3.0.contracts.0 | id-3.0 | 000004190 | SUMINISTRO E INSTALACION DE PUERTA BATIENTE DE CRISTAL TEMPLADO DE 2.00 X 1.00 MTR, DE 9MM CON HERRAJES MARCA HIDELY O EQUIVALENTE EN CALIDAD, COMPUESTO POR BISAGRAS DE PISO VAIVEN CERRADURAS A PISO Y JALADERAS DE ACERO INOXIDABLE TIPO H Y MARCO METÁLICO. INCLUYE: SUMINISTRO DE MATERIAL, HERRAMIENTA, EQUIPO, COLOCACION, CORTES, NIVELADO, CHAPA 2 JUEGOS DE LLAVES, MANO DE OBRA Y TODO LO NECESARIO PARA SU CORRECTA EJECUCION (VERIFICAR MEDIDAS EN OBRA). | 1 | PZA | 18360.98 | MXN | 4 | SINL-CU-U | 010.045.424.01405 | http://si.nl.gob.mx:8081/CatalogoUniversal | SINL-CU-C | SUMINISTRO E INSTALACION DE PUERTA BATIENTE DE CRISTAL TEMPLADO DE 2.00 X 1.00 MTR, DE 9MM CON HERRAJES MARCA HIDELY O EQUIVALENTE EN CALIDAD, COMPUESTO POR BISAGRAS DE PISO VAIVEN CERRADURAS A PISO Y JALADERAS DE ACERO INOXIDABLE TIPO H Y MARCO METÁLICO. INCLUYE: SUMINISTRO DE MATERIAL, HERRAMIENTA, EQUIPO, COLOCACION, CORTES, NIVELADO, CHAPA 2 JUEGOS DE LLAVES, MANO DE OBRA Y TODO LO NECESARIO PARA SU CORRECTA EJECUCION (VERIFICAR MEDIDAS EN OBRA).
id-3.0.contracts.0.items.341 | id-3.0.contracts.0 | id-3.0 | 000004200 | SUMINISTRO Y COLOCACIÓN DE VENTANA FIJA DE CANCEL DE ALUMINIO COLOR NEGRO MATE 2"X2" CRISTAL DE 6MM TRANSLUCIDO. MEDIDAS 2.50 MTS ANCHO X 1.00 MTS ALTO DE ACUERDO A MODULACIÓN SEGÚN PLANOS.INCLUYE SUMINISTRO DE MATERIALES, HERRAMIENTA, EQUIPO, MANO DE OBRA Y TODO LO NECESARIO PARA SU CORRECTA EJECUCIÓN. | 1 | M | 4457.82 | MXN | 43 | SINL-CU-U | 010.045.432.01605 | http://si.nl.gob.mx:8081/CatalogoUniversal | SINL-CU-C | SUMINISTRO Y COLOCACIÓN DE VENTANA FIJA DE CANCEL DE ALUMINIO COLOR NEGRO MATE 2"X2" CRISTAL DE 6MM TRANSLUCIDO. MEDIDAS 2.50 MTS ANCHO X 1.00 MTS ALTO DE ACUERDO A MODULACIÓN SEGÚN PLANOS.INCLUYE SUMINISTRO DE MATERIALES, HERRAMIENTA, EQUIPO, MANO DE OBRA Y TODO LO NECESARIO PARA SU CORRECTA EJECUCIÓN.
id-3.0.contracts.0.items.342 | id-3.0.contracts.0 | id-3.0 | 000004210 | SUMINISTRO Y COLOCACIÓN DE VENTANA CORREDIZA DE CANCEL DE ALUMINIO COLOR NEGRO MATE 2"X2" CRISTAL DE 6MM TRANSLUCIDO. MEDIDAS 0.50 MTS ANCHO X 1.00 MTS ALTO DE ACUERDO A MODULACIÓN SEGÚN PLANOS.INCLUYE SUMINISTRO DE MATERIALES, HERRAMIENTA, EQUIPO, MANO DE OBRA Y TODO LO NECESARIO PARA SU CORRECTA EJECUCIÓN. | 1 | PZA | 2326.59 | MXN | 4 | SINL-CU-U | 010.045.432.01606 | http://si.nl.gob.mx:8081/CatalogoUniversal | SINL-CU-C | SUMINISTRO Y COLOCACIÓN DE VENTANA CORREDIZA DE CANCEL DE ALUMINIO COLOR NEGRO MATE 2"X2" CRISTAL DE 6MM TRANSLUCIDO. MEDIDAS 0.50 MTS ANCHO X 1.00 MTS ALTO DE ACUERDO A MODULACIÓN SEGÚN PLANOS.INCLUYE SUMINISTRO DE MATERIALES, HERRAMIENTA, EQUIPO, MANO DE OBRA Y TODO LO NECESARIO PARA SU CORRECTA EJECUCIÓN.
id-3.0.contracts.0.items.343 | id-3.0.contracts.0 | id-3.0 | 000004220 | SUMINISTRO Y COLOCACIÓN PLAFÓN LISO E PANEL DE YESO ESTÁNDAR MARCA PANEL REY DE 10.0 CM DE ESPESOR CON BASTIDOR A BASE DE CANAL Y POSTE DE LAMINA NO. 26 DE 4.1 CM A CADA 60 CM. REFORZADO CON PERFIL PTR 2X4 C 14 AL CENTRO ANCLADO A COLUMNAS EXISTENTES PARA SOPORTAR PUERTAS GIRATORIAS P5 INCLUYE SOPORTERÍA, NIVELACION, MATERIALES, MANO DE OBRA, HERRAMIENTA Y EQUIPO. | 1 | M2 | 354.84 | MXN | 39 | SINL-CU-U | 010.040.384.00132 | http://si.nl.gob.mx:8081/CatalogoUniversal | SINL-CU-C | SUMINISTRO Y COLOCACIÓN PLAFÓN LISO E PANEL DE YESO ESTÁNDAR MARCA PANEL REY DE 10.0 CM DE ESPESOR CON BASTIDOR A BASE DE CANAL Y POSTE DE LAMINA NO. 26 DE 4.1 CM A CADA 60 CM. REFORZADO CON PERFIL PTR 2X4 C 14 AL CENTRO ANCLADO A COLUMNAS EXISTENTES PARA SOPORTAR PUERTAS GIRATORIAS P5 INCLUYE SOPORTERÍA, NIVELACION, MATERIALES, MANO DE OBRA, HERRAMIENTA Y EQUIPO.
id-3.0.contracts.0.items.344 | id-3.0.contracts.0 | id-3.0 | 000004230 | L1 LUMINARIAS NUEVAS DE EMPOTRAR EN PLAFON CON TECNOLOGIA TIPO LED, MARCA LITHONIA LIGHTING MODELO EPANL -2' X 2' LED (0.60 M X 0.60 M) COLOR BLANCO, DE 34 LHE 40K DE 30.8 WATTS, VOLTAJE DE 120 CON LAMPARA INCLUIDA, O EQUIVALENTE EN CALIDAD, ESPECIFICACIONES Y PRECIO, CON PREVIA AUTORIZACION DE LA SUPERVISION Y/O PROYECTOS DE LA DEPENDENCIA EN AREAS DE PROYECTO DE HOSPITALIZACION GINECOBSTETRICIA, HOSPITALIZACION CIRUGIA Y PEDIATRIA, PASILLO DE HOSPITALIZACION . INCLUYE: SUMINISTRO DE MATERIAL, CARGO DIRECTO POR EL COSTO DE MANO DE OBRA Y MATERIALES REQUERIDOS, CANALIZACION A BASE DE TUBO CONDUIT PARED DELGADA DE 3/4 ", CABLEADO DE USO RUDO CAL. 12, CON CLAVIJA MEDIA VUELTA 110 V Y CONTACTO MEDIA VUELTA 110 V, CAJA CHALUPA 2" X4" ENCINTADO,FLETE A OBRA, ACARREO, MANIOBRAS, ARMADO, MONTAJE, SOPORTES, CONEXIÓN Y PRUEBA, LIMPIEZA Y RETIRO DE SOBRANTES FUERA DE OBRA, ANDAMIOS, ELEVACIONES, EQUIPO DE SEGURIDAD, INSTALACIONES ESPECIFICAS, DEPRECIACIÓN Y DEMÁS CARGOS DERIVADOS DEL USO DE EQUIPO Y HERRAMIENTA, EN CUALQUIER ALTURA Y CUALQUIER NIVEL, TODO LO NECESARIO PARA SU CORRECTA EJECUCION.(VER PLANO). | 1 | PZA | 1045.26 | MXN | 4 | SINL-CU-U | 050.225.744.01255 | http://si.nl.gob.mx:8081/CatalogoUniversal | SINL-CU-C | L1 LUMINARIAS NUEVAS DE EMPOTRAR EN PLAFON CON TECNOLOGIA TIPO LED, MARCA LITHONIA LIGHTING MODELO EPANL -2' X 2' LED (0.60 M X 0.60 M) COLOR BLANCO, DE 34 LHE 40K DE 30.8 WATTS, VOLTAJE DE 120 CON LAMPARA INCLUIDA, O EQUIVALENTE EN CALIDAD, ESPECIFICACIONES Y PRECIO, CON PREVIA AUTORIZACION DE LA SUPERVISION Y/O PROYECTOS DE LA DEPENDENCIA EN AREAS DE PROYECTO DE HOSPITALIZACION GINECOBSTETRICIA, HOSPITALIZACION CIRUGIA Y PEDIATRIA, PASILLO DE HOSPITALIZACION . INCLUYE: SUMINISTRO DE MATERIAL, CARGO DIRECTO POR EL COSTO DE MANO DE OBRA Y MATERIALES REQUERIDOS, CANALIZACION A BASE DE TUBO CONDUIT PARED DELGADA DE 3/4 ", CABLEADO DE USO RUDO CAL. 12, CON CLAVIJA MEDIA VUELTA 110 V Y CONTACTO MEDIA VUELTA 110 V, CAJA CHALUPA 2" X4" ENCINTADO,FLETE A OBRA, ACARREO, MANIOBRAS, ARMADO, MONTAJE, SOPORTES, CONEXIÓN Y PRUEBA, LIMPIEZA Y RETIRO DE SOBRANTES FUERA DE OBRA, ANDAMIOS, ELEVACIONES, EQUIPO DE SEGURIDAD, INSTALACIONES ESPECIFICAS, DEPRECIACIÓN Y DEMÁS CARGOS DERIVADOS DEL USO DE EQUIPO Y HERRAMIENTA, EN CUALQUIER ALTURA Y CUALQUIER NIVEL, TODO LO NECESARIO PARA SU CORRECTA EJECUCION.(VER PLANO).
id-3.0.contracts.0.items.345 | id-3.0.contracts.0 | id-3.0 | 000004240 | SUMINISTRO E INSTALACION DE CONTACTO DUPLEX POLARIZADO, 1 FASE, 3 HILOS, 125 VOLTS, 15 AMPERS, CAT. 5262RD, COLOR ROJO, MCA. ARROW-HART, CON PLACA DE ALUMINIO CATALOGO AH-23, MARCA ARROW HART. , INCLUYE: RANURADO Y RESANE, MATERIAL, EQUIPO, HERRAMIENTA, MANO DE OBRA, RETIROS Y TODO LO NECESARIO PARA SU CORRECTA INSTALACION | 1 | PZA | 540.89 | MXN | 4 | SINL-CU-U | 050.225.704.01126 | http://si.nl.gob.mx:8081/CatalogoUniversal | SINL-CU-C | SUMINISTRO E INSTALACION DE CONTACTO DUPLEX POLARIZADO, 1 FASE, 3 HILOS, 125 VOLTS, 15 AMPERS, CAT. 5262RD, COLOR ROJO, MCA. ARROW-HART, CON PLACA DE ALUMINIO CATALOGO AH-23, MARCA ARROW HART. , INCLUYE: RANURADO Y RESANE, MATERIAL, EQUIPO, HERRAMIENTA, MANO DE OBRA, RETIROS Y TODO LO NECESARIO PARA SU CORRECTA INSTALACION
id-3.0.contracts.0.items.346 | id-3.0.contracts.0 | id-3.0 | 000004250 | SUMINISTRO E INSTALACION DE DOS APAGADORES SENCILLOS LINEA MODUS, 1 MODULO, 127 VOLTS, 10 AMPERES CAT. E2001, CON PLACA DE RESINA 2 VENT COLOR MARFIL, CAT.E5N2, MARCA BTICINO., INCLUYE: RANURADO Y RESANE, MATERIAL, EQUIPO, HERRAMIENTA, MANO DE OBRA, RETIROS Y TODO LO NECESARIO PARA SU CORRECTA INSTALACION | 1 | JGO | 615.37 | MXN | 2 | SINL-CU-U | 050.225.720.00025 | http://si.nl.gob.mx:8081/CatalogoUniversal | SINL-CU-C | SUMINISTRO E INSTALACION DE DOS APAGADORES SENCILLOS LINEA MODUS, 1 MODULO, 127 VOLTS, 10 AMPERES CAT. E2001, CON PLACA DE RESINA 2 VENT COLOR MARFIL, CAT.E5N2, MARCA BTICINO., INCLUYE: RANURADO Y RESANE, MATERIAL, EQUIPO, HERRAMIENTA, MANO DE OBRA, RETIROS Y TODO LO NECESARIO PARA SU CORRECTA INSTALACION
id-3.0.contracts.0.items.347 | id-3.0.contracts.0 | id-3.0 | 000004260 | SUMINISTRO E INSTALACION DE LAMPARA LED TIPO SPOT DIRIGIBLE DE EMPOTRAR EN ESTRUCTURA, MARCA: TECNOLITE, MODELO: 241-5YDLED154MV40S , O EQUIVALENTE EN CALIDAD CON MARCO ABATIBLE COMPUESTA DE LAMINA DE PRIMERA CAL 22 ESMALTADO CON PINTURA DE POLVO COLOR NEGRO 93 % REFLECTANCIA, INCLUYE: RANURADO Y RESANE, MATERIAL, EQUIPO, HERRAMIENTA, MANO DE OBRA, RETIROS Y TODO LO NECESARIO PARA SU CORRECTA INSTALACION | 1 | PZA | 491.31 | MXN | 4 | SINL-CU-U | 050.225.744.00205 | http://si.nl.gob.mx:8081/CatalogoUniversal | SINL-CU-C | SUMINISTRO E INSTALACION DE LAMPARA LED TIPO SPOT DIRIGIBLE DE EMPOTRAR EN ESTRUCTURA, MARCA: TECNOLITE, MODELO: 241-5YDLED154MV40S , O EQUIVALENTE EN CALIDAD CON MARCO ABATIBLE COMPUESTA DE LAMINA DE PRIMERA CAL 22 ESMALTADO CON PINTURA DE POLVO COLOR NEGRO 93 % REFLECTANCIA, INCLUYE: RANURADO Y RESANE, MATERIAL, EQUIPO, HERRAMIENTA, MANO DE OBRA, RETIROS Y TODO LO NECESARIO PARA SU CORRECTA INSTALACION
id-3.0.contracts.0.items.348 | id-3.0.contracts.0 | id-3.0 | 000004270 | SUMINISTRO E INSTALACION DE RACK METALICO PARA LA COLOCACION DE EQUIPO DE CONTROL DE TECONOLOGIAS "SITE" , CON LAS CARACTERISTICAS INDICADAS POR EL PROVEDOR DE SERVICIO DE TECNOLOGIAS, | 1 | PZA | 31938.25 | MXN | 4 | SINL-CU-U | 060.240.760.01315 | http://si.nl.gob.mx:8081/CatalogoUniversal | SINL-CU-C | SUMINISTRO E INSTALACION DE RACK METALICO PARA LA COLOCACION DE EQUIPO DE CONTROL DE TECONOLOGIAS "SITE" , CON LAS CARACTERISTICAS INDICADAS POR EL PROVEDOR DE SERVICIO DE TECNOLOGIAS,
id-3.0.contracts.0.items.349 | id-3.0.contracts.0 | id-3.0 | 000004280 | SUMINISTRO, MONTAJE Y PROGRAMACIÓN DE ADMINISTRADOR CENTRAL PARA MONITOREO Y CONTROL DE LA RED DE COMUNICACIÓNES, INTERFACE A TRAVÉS DE WINDOWS EXPLORER. SERVICIOS WEB, ACCESOS RESTRINGIDOS (USUARIOS-PASSWORDS), MANEJO DE HORARIOS, ALMACENAMIENTO DE DATOS EN FORMATOS DIFERENTES, GENERACIÓN DE ALARMAS VISUALES EN LA PANTALLA LOCAL O POR EMAIL, CAPACITACIÓN A LOS USUARIOS FINALES: INCLUYE: INSTALACION, EQUIPO, HERRAMIENTA, MANO DE OBRA Y TODO LO NECESARIO PARA SU CORRECTA OPERACION | 1 | SER | 262690.42 | MXN | 14 | SINL-CU-U | 060.240.760.04105 | http://si.nl.gob.mx:8081/CatalogoUniversal | SINL-CU-C | SUMINISTRO, MONTAJE Y PROGRAMACIÓN DE ADMINISTRADOR CENTRAL PARA MONITOREO Y CONTROL DE LA RED DE COMUNICACIÓNES, INTERFACE A TRAVÉS DE WINDOWS EXPLORER. SERVICIOS WEB, ACCESOS RESTRINGIDOS (USUARIOS-PASSWORDS), MANEJO DE HORARIOS, ALMACENAMIENTO DE DATOS EN FORMATOS DIFERENTES, GENERACIÓN DE ALARMAS VISUALES EN LA PANTALLA LOCAL O POR EMAIL, CAPACITACIÓN A LOS USUARIOS FINALES: INCLUYE: INSTALACION, EQUIPO, HERRAMIENTA, MANO DE OBRA Y TODO LO NECESARIO PARA SU CORRECTA OPERACION
id-3.0.contracts.0.items.350 | id-3.0.contracts.0 | id-3.0 | 000004290 | SUMINISTRO E INSTALACIÓN DE CÁMARA DE SEGURIDAD INALAMBRICA MARCA: PANASONIC, MODELO: WV-SFV781L, CON MECANISMO RESISTENTE AL VANDALISMO, DOMO CON REVESTIMIENTO CONTRA AGUA O EQUIVALENTE EN CALIDAD, INCLUYE: HERRAMIENTA, MATERIAL, INSTALACION Y TODO LO NECESARIO PARA SU CORRECTA OPERACION | 1 | PZA | 35166.99 | MXN | 4 | SINL-CU-U | 060.255.760.00015 | http://si.nl.gob.mx:8081/CatalogoUniversal | SINL-CU-C | SUMINISTRO E INSTALACIÓN DE CÁMARA DE SEGURIDAD INALAMBRICA MARCA: PANASONIC, MODELO: WV-SFV781L, CON MECANISMO RESISTENTE AL VANDALISMO, DOMO CON REVESTIMIENTO CONTRA AGUA O EQUIVALENTE EN CALIDAD, INCLUYE: HERRAMIENTA, MATERIAL, INSTALACION Y TODO LO NECESARIO PARA SU CORRECTA OPERACION
id-3.0.contracts.0.items.351 | id-3.0.contracts.0 | id-3.0 | 000004300 | TRAZO Y NIVELACIÓN DE LA OBRA, UTILIZANDO BANCOS DE NIVEL GEOREFRENCIADOS Y ESTABLECIENDO REFERENCIAS DE CAMPO, INCLUYE: BRIGADA DE TOPOGRAFIA DURANTE EL TIEMPO QUE DURE LA OBRA, EQUIPO, MATERIALES, HERRAMIENTA Y MANO DE OBRA. Y TODO LO NECESARIO PARA SU CORRECTA EJECUCIÓN. | 1 | M2 | 7.8 | MXN | 39 | SINL-CU-U | 010.001.040.00260 | http://si.nl.gob.mx:8081/CatalogoUniversal | SINL-CU-C | TRAZO Y NIVELACIÓN DE LA OBRA, UTILIZANDO BANCOS DE NIVEL GEOREFRENCIADOS Y ESTABLECIENDO REFERENCIAS DE CAMPO, INCLUYE: BRIGADA DE TOPOGRAFIA DURANTE EL TIEMPO QUE DURE LA OBRA, EQUIPO, MATERIALES, HERRAMIENTA Y MANO DE OBRA. Y TODO LO NECESARIO PARA SU CORRECTA EJECUCIÓN.
id-3.0.contracts.0.items.352 | id-3.0.contracts.0 | id-3.0 | 000004310 | CONSTRUCCIÓN DE FIRME PARA BANQUETA DE CONCRETO PREMEZCLADO F'C=200 KG/CM2. DE 10 CM. DE ESPESOR. AGREGADO MÁXIMO DE 19MM ARMADO CON MALLA ELECTROSOLDADA 6X6-10/10, JUNTAS DE CONTROL REALIZADA CON DISCO DE DIAMANTE EN AMBOS SENTIDOS DONDE APLIQUE CON PROFUNDIDAD DE 3 CENTÍMETROS A CADA 3 METROS, COMPACTACIÓN DE TERRENO, RELLENO COMPACTADO CON MATERIAL PRODUCTO DE EXCAVACION, CIMBRADO Y DESIMBRADO, COLADO, VIBRADO, CURADO CON CURAFEST APLICADO CON ASPERSOR RIEGO DE LA SUPERFICIE, INCLUYE: FLETES, COLOCACIÓN, ACARREOS, MATERIALES, DESPERDICIOS, HERRAMIENTA, EQUIPO, MANO DE OBRA Y TODO LO NECESARIO PARA SU CORRECTA EJECUCIÓN. | 1 | M2 | 323.9 | MXN | 39 | SINL-CU-U | 010.015.116.00542 | http://si.nl.gob.mx:8081/CatalogoUniversal | SINL-CU-C | CONSTRUCCIÓN DE FIRME PARA BANQUETA DE CONCRETO PREMEZCLADO F'C=200 KG/CM2. DE 10 CM. DE ESPESOR. AGREGADO MÁXIMO DE 19MM ARMADO CON MALLA ELECTROSOLDADA 6X6-10/10, JUNTAS DE CONTROL REALIZADA CON DISCO DE DIAMANTE EN AMBOS SENTIDOS DONDE APLIQUE CON PROFUNDIDAD DE 3 CENTÍMETROS A CADA 3 METROS, COMPACTACIÓN DE TERRENO, RELLENO COMPACTADO CON MATERIAL PRODUCTO DE EXCAVACION, CIMBRADO Y DESIMBRADO, COLADO, VIBRADO, CURADO CON CURAFEST APLICADO CON ASPERSOR RIEGO DE LA SUPERFICIE, INCLUYE: FLETES, COLOCACIÓN, ACARREOS, MATERIALES, DESPERDICIOS, HERRAMIENTA, EQUIPO, MANO DE OBRA Y TODO LO NECESARIO PARA SU CORRECTA EJECUCIÓN.
id-3.0.contracts.0.items.353 | id-3.0.contracts.0 | id-3.0 | 000004320 | SUMINISTRO Y FABRICACION DE ZAPATA TIPO Z-1 DE 1.80 X 1.80 X .25 MTS A BASE DE CONCRETO DE F'C=250 KG/CM2 , ACERO DE REFUERZO CON DOBLE PARRILLA DE VARILLAS #5@20CMS CON CIMBRA COMUN (VER DETALLE EN PLANO) CON PLANTILLA DE CONCRETO DE F'C=100 KG/CM2 5 CM DE ESPESOR INCLUYE: CIMBRA, DESIMBRADO, MADERA, CLAVOS, MATERIALES, DESPERDICIO, EQUIPO, HERRAMIENTA, MANO DE OBRA, LIMPIEZA, RETIRO DE ESCOMBRO A LUGAR AUTORIZADO POR SUPERVISION Y TODO LO NECESARIO PARA SU CORRECTA EJECUCION | 1 | PZA | 5191.74 | MXN | 4 | SINL-CU-U | 010.020.160.00545 | http://si.nl.gob.mx:8081/CatalogoUniversal | SINL-CU-C | SUMINISTRO Y FABRICACION DE ZAPATA TIPO Z-1 DE 1.80 X 1.80 X .25 MTS A BASE DE CONCRETO DE F'C=250 KG/CM2 , ACERO DE REFUERZO CON DOBLE PARRILLA DE VARILLAS #5@20CMS CON CIMBRA COMUN (VER DETALLE EN PLANO) CON PLANTILLA DE CONCRETO DE F'C=100 KG/CM2 5 CM DE ESPESOR INCLUYE: CIMBRA, DESIMBRADO, MADERA, CLAVOS, MATERIALES, DESPERDICIO, EQUIPO, HERRAMIENTA, MANO DE OBRA, LIMPIEZA, RETIRO DE ESCOMBRO A LUGAR AUTORIZADO POR SUPERVISION Y TODO LO NECESARIO PARA SU CORRECTA EJECUCION
id-3.0.contracts.0.items.354 | id-3.0.contracts.0 | id-3.0 | 000004330 | CIMBRA Y DESCIMBRA COMÚN PARA DALAS DE DESPLANTE, MEDIDA A LINEAS DE PROYECTO, UTILIZANDO MADERA, LOS TROQUELES Y DEMAS REFUERZOS SERÁN DISEÑADOS POR EL CONTRATISTA, ASI COMO MOLDURAS Y CHAFLANES RESPETANDO LA GEOMETRIA DE LAS MISMAS, INCLUYE: TRAZO, FABRICACIÓN, CORTE, HABILITACION, DESPERDICIOS, COLOCACION, MATERIALES, MANO DE OBRA, EQUIPO Y OBRA FALSA | 1 | M2 | 233.64 | MXN | 39 | SINL-CU-U | 010.020.144.00200 | http://si.nl.gob.mx:8081/CatalogoUniversal | SINL-CU-C | CIMBRA Y DESCIMBRA COMÚN PARA DALAS DE DESPLANTE, MEDIDA A LINEAS DE PROYECTO, UTILIZANDO MADERA, LOS TROQUELES Y DEMAS REFUERZOS SERÁN DISEÑADOS POR EL CONTRATISTA, ASI COMO MOLDURAS Y CHAFLANES RESPETANDO LA GEOMETRIA DE LAS MISMAS, INCLUYE: TRAZO, FABRICACIÓN, CORTE, HABILITACION, DESPERDICIOS, COLOCACION, MATERIALES, MANO DE OBRA, EQUIPO Y OBRA FALSA
id-3.0.contracts.0.items.355 | id-3.0.contracts.0 | id-3.0 | 000004340 | ACERO DE REFUERZO EN DALAS DEDESPLANTE A BASE DE VARILLAS CORRUGADAS DE FY=4,200 KG/CM2, AMARRADO EN EL LUGAR CON ALAMBRE RECOCIDO, INCLUYE: MATERIALES, CORTES, DESPERDICIOS, TRASLAPES (VER DETALLES DEL REFUERZO EN PLANOS), HABILITADO, COLOCACIÓN, ACARREOS, GANCHOS, SILLETAS, HERRAMIENTA, EQUIPO Y MANO DE OBRA | 1 | KG | 27.16 | MXN | 32 | SINL-CU-U | 010.020.152.00040 | http://si.nl.gob.mx:8081/CatalogoUniversal | SINL-CU-C | ACERO DE REFUERZO EN DALAS DEDESPLANTE A BASE DE VARILLAS CORRUGADAS DE FY=4,200 KG/CM2, AMARRADO EN EL LUGAR CON ALAMBRE RECOCIDO, INCLUYE: MATERIALES, CORTES, DESPERDICIOS, TRASLAPES (VER DETALLES DEL REFUERZO EN PLANOS), HABILITADO, COLOCACIÓN, ACARREOS, GANCHOS, SILLETAS, HERRAMIENTA, EQUIPO Y MANO DE OBRA
id-3.0.contracts.0.items.356 | id-3.0.contracts.0 | id-3.0 | 000004350 | CERRAMIENTO DE CONCRETO DE 15 X 20 CM, FABRICADO CON CONCRETO PREMEZCLADO EN PLANTA DOSIFICADORA DE F'C=200 KG/CM2, ARMADO CON 4 VRS. 1/2" Y ESTRIBOS DE ALAMBRON @20CM. INCLUYE: MATERIALES, CIMBRA, DESCIMBRA, CURADO DE CONCRETO, ACERO DE REFUERZO, CORTES, ALAMBRE RECOCIDO, HERRAMIENTA, EQUIPO, ELEVACIONES, ACARREOS, ANDAMIAJES Y MANO DE OBRA | 1 | M | 287.98 | MXN | 43 | SINL-CU-U | 010.030.300.00026 | http://si.nl.gob.mx:8081/CatalogoUniversal | SINL-CU-C | CERRAMIENTO DE CONCRETO DE 15 X 20 CM, FABRICADO CON CONCRETO PREMEZCLADO EN PLANTA DOSIFICADORA DE F'C=200 KG/CM2, ARMADO CON 4 VRS. 1/2" Y ESTRIBOS DE ALAMBRON @20CM. INCLUYE: MATERIALES, CIMBRA, DESCIMBRA, CURADO DE CONCRETO, ACERO DE REFUERZO, CORTES, ALAMBRE RECOCIDO, HERRAMIENTA, EQUIPO, ELEVACIONES, ACARREOS, ANDAMIAJES Y MANO DE OBRA
id-3.0.contracts.0.items.357 | id-3.0.contracts.0 | id-3.0 | 000004351 | CONCRETO PREMEZCLADO EN DALAS DE DESPLANTE CON ADITIVO SUPERFLUIDIZANTE Y/O REDUCTOR DE AGUA DE ALTO RANGO, DE F'C=250 KG/CM2, TMA 3/4", REVENIMIENTO MÍNIMO DE 18 CM, COLADO SEGÚN LAS NORMAS DEL ACI, CURADO CON MEMBRANA. INCLUYE: SUMINISTRO, COLOCACIÓN, BOMBEO, VIBRADO, CURADO, MANO DE OBRA Y EQUIPO. | 1 | M3 | 2371.92 | MXN | 27 | SINL-CU-U | 010.020.160.00110 | http://si.nl.gob.mx:8081/CatalogoUniversal | SINL-CU-C | CONCRETO PREMEZCLADO EN DALAS DE DESPLANTE CON ADITIVO SUPERFLUIDIZANTE Y/O REDUCTOR DE AGUA DE ALTO RANGO, DE F'C=250 KG/CM2, TMA 3/4", REVENIMIENTO MÍNIMO DE 18 CM, COLADO SEGÚN LAS NORMAS DEL ACI, CURADO CON MEMBRANA. INCLUYE: SUMINISTRO, COLOCACIÓN, BOMBEO, VIBRADO, CURADO, MANO DE OBRA Y EQUIPO.
id-3.0.contracts.0.items.358 | id-3.0.contracts.0 | id-3.0 | 000005000 | LIMPIEZA FINAL DE OBRA AL TERMINO DE LOS TRABAJOS PARA LA ENTREGA, CONSIDERAR LA LIMPIEZA DURANTE EL PROCESO CONSTRUCTIVO. INCLUYE. LIMPIEZA GENERAL, TIRO DE BASURA, ESCOMBRO, MATERIAL, SOBRANTE, DESPERDICIOS, ACARREOS, CARGA Y RETIRO FUERA DE LA OBRA, MANO DE OBRA, HERRAMIENTA, EQUIPO Y TODO LO NECESARIO PARA SU CORRECTA EJECUCION. | 1 | M2 | 3.76 | MXN | 39 | SINL-CU-U | 010.070.508.00050 | http://si.nl.gob.mx:8081/CatalogoUniversal | SINL-CU-C | LIMPIEZA FINAL DE OBRA AL TERMINO DE LOS TRABAJOS PARA LA ENTREGA, CONSIDERAR LA LIMPIEZA DURANTE EL PROCESO CONSTRUCTIVO. INCLUYE. LIMPIEZA GENERAL, TIRO DE BASURA, ESCOMBRO, MATERIAL, SOBRANTE, DESPERDICIOS, ACARREOS, CARGA Y RETIRO FUERA DE LA OBRA, MANO DE OBRA, HERRAMIENTA, EQUIPO Y TODO LO NECESARIO PARA SU CORRECTA EJECUCION.
id-3.0.contracts.0.items.359 | id-3.0.contracts.0 | id-3.0 | 000005010 | ELABORACIÓN DE PLANOS DE OBRA TERMINADA ESCALA 1:500. ELABORADO EN AUTO CAD 2014, EN ARCHIVO ELECTRONICO (CD) E IMPRESO EN PAPEL TAMAÑO DOBLE CARTA. TODA LA PAPELERIA QUE SE ENTREGUE DEBE ESTAR DEBIDAMENTE FIRMADA POR EL REPRESENTANTE LEGAL. | 1 | JGO | 21396 | MXN | 2 | SINL-CU-U | 110.330.844.00100 | http://si.nl.gob.mx:8081/CatalogoUniversal | SINL-CU-C | ELABORACIÓN DE PLANOS DE OBRA TERMINADA ESCALA 1:500. ELABORADO EN AUTO CAD 2014, EN ARCHIVO ELECTRONICO (CD) E IMPRESO EN PAPEL TAMAÑO DOBLE CARTA. TODA LA PAPELERIA QUE SE ENTREGUE DEBE ESTAR DEBIDAMENTE FIRMADA POR EL REPRESENTANTE LEGAL.
id-3.0.contracts.0.items.360 | id-3.0.contracts.0 | id-3.0 | 000006000 | TRAZO Y NIVELACIÓN DE LA OBRA, UTILIZANDO BANCOS DE NIVEL GEOREFRENCIADOS Y ESTABLECIENDO REFERENCIAS DE CAMPO, INCLUYE: BRIGADA DE TOPOGRAFIA DURANTE EL TIEMPO QUE DURE LA OBRA, EQUIPO, MATERIALES, HERRAMIENTA Y MANO DE OBRA. Y TODO LO NECESARIO PARA SU CORRECTA EJECUCIÓN. | 1 | M2 | 7.8 | MXN | 39 | SINL-CU-U | 010.001.040.00260 | http://si.nl.gob.mx:8081/CatalogoUniversal | SINL-CU-C | TRAZO Y NIVELACIÓN DE LA OBRA, UTILIZANDO BANCOS DE NIVEL GEOREFRENCIADOS Y ESTABLECIENDO REFERENCIAS DE CAMPO, INCLUYE: BRIGADA DE TOPOGRAFIA DURANTE EL TIEMPO QUE DURE LA OBRA, EQUIPO, MATERIALES, HERRAMIENTA Y MANO DE OBRA. Y TODO LO NECESARIO PARA SU CORRECTA EJECUCIÓN.
id-3.0.contracts.0.items.361 | id-3.0.contracts.0 | id-3.0 | 000006010 | CORTE EN MATERIAL TIPO I Y II, PARA FORMACION DE CAJA, POR MEDIOS MECÁNICOS, VOLUMEN MEDIDO EN SECCION, INCLUYE: MAQUINARIA, HERRAMIENTA, EQUIPO, MANO DE OBRA Y ACAMELLONAMIENTO PARA SU POSTERIOR RETIRO. | 1 | M3 | 97.6 | MXN | 27 | SINL-CU-U | 010.010.088.00100 | http://si.nl.gob.mx:8081/CatalogoUniversal | SINL-CU-C | CORTE EN MATERIAL TIPO I Y II, PARA FORMACION DE CAJA, POR MEDIOS MECÁNICOS, VOLUMEN MEDIDO EN SECCION, INCLUYE: MAQUINARIA, HERRAMIENTA, EQUIPO, MANO DE OBRA Y ACAMELLONAMIENTO PARA SU POSTERIOR RETIRO.
id-3.0.contracts.0.items.362 | id-3.0.contracts.0 | id-3.0 | 000006020 | CARGA, ACARREO Y DESCARGA A TIRO LIBRE DEL MATERIAL PRODUCTO DE EXCAVACIONES Y CORTES VOLUMEN MEDIDO EN SECCION, A TIRADEROS AUTORIZADOS POR EL MUNICIPIO. INCLUYE: MAQUINARIA, HERRAMIENTA, EQUIPO, MANO DE OBRA (SE INCLUYE PAGO DE REGALIAS) Y TODO LO NECESARIO PARA SU CORRECTA EJECUCIÓN. | 1 | M3 | 130.28 | MXN | 27 | SINL-CU-U | 010.010.092.00100 | http://si.nl.gob.mx:8081/CatalogoUniversal | SINL-CU-C | CARGA, ACARREO Y DESCARGA A TIRO LIBRE DEL MATERIAL PRODUCTO DE EXCAVACIONES Y CORTES VOLUMEN MEDIDO EN SECCION, A TIRADEROS AUTORIZADOS POR EL MUNICIPIO. INCLUYE: MAQUINARIA, HERRAMIENTA, EQUIPO, MANO DE OBRA (SE INCLUYE PAGO DE REGALIAS) Y TODO LO NECESARIO PARA SU CORRECTA EJECUCIÓN.
id-3.0.contracts.0.items.363 | id-3.0.contracts.0 | id-3.0 | 000006030 | ESCARIFICACION, ACEMELLONADO, HOMOGENIZADO, TENDIDO Y COMPACTADO DE CAPA DE 20 CM DE PROFUNDIDAD DE LA CAMA DE CORTE, COMPACTADO AL 98% MINIMO DE SU PVSM AASHTO STANDARD, ESTABILIZADA CON EL 5% DE CAL DE 1RA EN SACO (85% DE HIDRÓXIDO DE CALCIO) GARANTIZANDO UN CBR MÍNIMO DEL 20% PARA FORMACION DE SUBRASANTE, DE ACUERDO CON LOS ART. 48, 49, 50, 51, 52 Y 53 DE LA LEY PARA LA CONSTRUCCION Y REHABILITACION DE PAVIMENTOS DEL ESTADO DE NUEVO LEON, INCLUYE: AGUA, MAQUINARIA, HERRAMIENTA, EQUIPO Y MANO DE OBRA.} | 1 | PZA | 494.85 | MXN | 4 | SINL-CU-U | 010.010.096.00065 | http://si.nl.gob.mx:8081/CatalogoUniversal | SINL-CU-C | ESCARIFICACION, ACEMELLONADO, HOMOGENIZADO, TENDIDO Y COMPACTADO DE CAPA DE 20 CM DE PROFUNDIDAD DE LA CAMA DE CORTE, COMPACTADO AL 98% MINIMO DE SU PVSM AASHTO STANDARD, ESTABILIZADA CON EL 5% DE CAL DE 1RA EN SACO (85% DE HIDRÓXIDO DE CALCIO) GARANTIZANDO UN CBR MÍNIMO DEL 20% PARA FORMACION DE SUBRASANTE, DE ACUERDO CON LOS ART. 48, 49, 50, 51, 52 Y 53 DE LA LEY PARA LA CONSTRUCCION Y REHABILITACION DE PAVIMENTOS DEL ESTADO DE NUEVO LEON, INCLUYE: AGUA, MAQUINARIA, HERRAMIENTA, EQUIPO Y MANO DE OBRA.}
id-3.0.contracts.0.items.364 | id-3.0.contracts.0 | id-3.0 | 000006040 | BASE HIDRAULICA DE 15CMS DE ESPESOR COMPACTADA AL 100% DE SU PVSM AASHTO MODIFICADA CON MATERIAL DE BANCO PRODUCTO DE TRITURACIÓN Y UN CBR MÍNIMO DE 80%. DE ACUERDO CON LAS NORMAS DE LA SCT Y LOS ART. 59, 60, 61, 62 Y 63 DE LA LEY PARA LA CONSTRUCCION Y REHABILITACION DE PAVIMENTOS DEL ESTADO DE NUEVO LEON, INCLUYE: MATERIALES, AGUA, DESPERDICIOS, HOMOGENIZACION, MAQUINARIA, EQUIPO, MANO DE OBRA Y TODO LO NECESARIO PARA SU CORRECTA EJECUCIÓN Y TODO LO NECESARIO PARA SU CORRECTA EJECUCIÓN. | 1 | M3 | 689.37 | MXN | 27 | SINL-CU-U | 010.010.096.00690 | http://si.nl.gob.mx:8081/CatalogoUniversal | SINL-CU-C | BASE HIDRAULICA DE 15CMS DE ESPESOR COMPACTADA AL 100% DE SU PVSM AASHTO MODIFICADA CON MATERIAL DE BANCO PRODUCTO DE TRITURACIÓN Y UN CBR MÍNIMO DE 80%. DE ACUERDO CON LAS NORMAS DE LA SCT Y LOS ART. 59, 60, 61, 62 Y 63 DE LA LEY PARA LA CONSTRUCCION Y REHABILITACION DE PAVIMENTOS DEL ESTADO DE NUEVO LEON, INCLUYE: MATERIALES, AGUA, DESPERDICIOS, HOMOGENIZACION, MAQUINARIA, EQUIPO, MANO DE OBRA Y TODO LO NECESARIO PARA SU CORRECTA EJECUCIÓN Y TODO LO NECESARIO PARA SU CORRECTA EJECUCIÓN.
id-3.0.contracts.0.items.365 | id-3.0.contracts.0 | id-3.0 | 000006050 | RIEGO DE IMPREGNACION CON EMULSION ASFALTICA TIPO ECI-60 O EQUIVALENTE A RAZON DE 1.5 LTS/M2, QUE GARANTICE UNA PENETRACION DEL PRODUCTO, MINIMO 4 MM. A LAS 24 HRS. DE ACUERDO CON LAS NORMAS DE LA SCT, Y LOS ART. 88, 89, 90, 91 Y 92 DE LA LEY PARA LA CONSTRUCCION Y REHABILITACION DE PAVIMENTOS DEL ESTADO DE NUEVO LEON, PUBLICADO EN PERIODICO OFICIAL DE 11 SEPTIEMBRE 2009, DECRETO # 425, INCLUYE: BARRIDO MECANICO PREVIO, MATERIALES, MAQUINARIA, EQUIPO, DESPERDICIOS, HERRAMIENTA Y MANO DE OBRA. | 1 | M2 | 22.46 | MXN | 39 | SINL-CU-U | 010.015.112.01040 | http://si.nl.gob.mx:8081/CatalogoUniversal | SINL-CU-C | RIEGO DE IMPREGNACION CON EMULSION ASFALTICA TIPO ECI-60 O EQUIVALENTE A RAZON DE 1.5 LTS/M2, QUE GARANTICE UNA PENETRACION DEL PRODUCTO, MINIMO 4 MM. A LAS 24 HRS. DE ACUERDO CON LAS NORMAS DE LA SCT, Y LOS ART. 88, 89, 90, 91 Y 92 DE LA LEY PARA LA CONSTRUCCION Y REHABILITACION DE PAVIMENTOS DEL ESTADO DE NUEVO LEON, PUBLICADO EN PERIODICO OFICIAL DE 11 SEPTIEMBRE 2009, DECRETO # 425, INCLUYE: BARRIDO MECANICO PREVIO, MATERIALES, MAQUINARIA, EQUIPO, DESPERDICIOS, HERRAMIENTA Y MANO DE OBRA.
id-3.0.contracts.0.items.366 | id-3.0.contracts.0 | id-3.0 | 000006060 | SUMINISTRO Y COLOCACIÓN DE CONCRETO HIDRÁULICO DE 15 CMS DE ESPESOR, PREMEZCLADO MR-45 KG/CM2, REVENIMIENTO 6 CM ±2 CM, CON UN 80% DE SU RESISTENCIA TOTAL A LOS 14 DÍAS, CON AGENTE DE CURADO INTERNO, T.M.A. 40 MM. INCLUYE; BARRA DE AMARRE DE VARILLA CORRUGADA DEL 5/8" DE DIAM. DE 86 CM. DE LONGITUD @ 91 CM., BARRAS PASAJUNTAS CON REDONDO LISO GRADO 60 DE 1 1/4" DE DIAM. DE 46 CM. DE LONGITUD @ 30 CM. CON CANASTILLA METÁLICA DE 5/16", TENDIDO, Y COMPACTADO CON PAVIMENTADORA DE CIMBRA DESLIZANTE Y/O RODILLO PARA CONCRETO HIDRÁULICO, ESTAMPADO SIMILAR AL EXISTENTE, CORTE Y CONSTRUCCIÓN DE JUNTA TRANSVERSAL Y LONGITUDINAL (@ 3.50 M. MÁXIMO) DE 6 MM. DE ESPESOR A 1/3 DEL PERALTE DE LA LOSA, SUMINISTRO Y COLOCACIÓN DE JUNTAS DE TIRILLAS DE POLIURETANO DE 9.5 MM (3/8") DE DIÁMETRO BACKER ROD, MCA. BASF (O SIMILAR) Y SELLADOR AUTONIVELANTE DE POLIURETANO SONOLASTIC SL-1, MCA. BASF (O SIMILAR) DE 6 MM. X 13 MM., APLICACIÓN DE MEMBRANA DE CURADO, CURE EB (BLANCO), MCA.BASF (O SIMILAR), MANO DE O | 1 | M3 | 2971.78 | MXN | 27 | SINL-CU-U | 010.015.100.00062 | http://si.nl.gob.mx:8081/CatalogoUniversal | SINL-CU-C | SUMINISTRO Y COLOCACIÓN DE CONCRETO HIDRÁULICO DE 15 CMS DE ESPESOR, PREMEZCLADO MR-45 KG/CM2, REVENIMIENTO 6 CM ±2 CM, CON UN 80% DE SU RESISTENCIA TOTAL A LOS 14 DÍAS, CON AGENTE DE CURADO INTERNO, T.M.A. 40 MM. INCLUYE; BARRA DE AMARRE DE VARILLA CORRUGADA DEL 5/8" DE DIAM. DE 86 CM. DE LONGITUD @ 91 CM., BARRAS PASAJUNTAS CON REDONDO LISO GRADO 60 DE 1 1/4" DE DIAM. DE 46 CM. DE LONGITUD @ 30 CM. CON CANASTILLA METÁLICA DE 5/16", TENDIDO, Y COMPACTADO CON PAVIMENTADORA DE CIMBRA DESLIZANTE Y/O RODILLO PARA CONCRETO HIDRÁULICO, ESTAMPADO SIMILAR AL EXISTENTE, CORTE Y CONSTRUCCIÓN DE JUNTA TRANSVERSAL Y LONGITUDINAL (@ 3.50 M. MÁXIMO) DE 6 MM. DE ESPESOR A 1/3 DEL PERALTE DE LA LOSA, SUMINISTRO Y COLOCACIÓN DE JUNTAS DE TIRILLAS DE POLIURETANO DE 9.5 MM (3/8") DE DIÁMETRO BACKER ROD, MCA. BASF (O SIMILAR) Y SELLADOR AUTONIVELANTE DE POLIURETANO SONOLASTIC SL-1, MCA. BASF (O SIMILAR) DE 6 MM. X 13 MM., APLICACIÓN DE MEMBRANA DE CURADO, CURE EB (BLANCO), MCA.BASF (O SIMILAR), MANO DE O
id-4.0.contracts.0.items.0 | id-4.0.contracts.0 | id-4.0 | 000000010 | 010.001.040.00060 LEVANTAMIENTO TOPOGRÁFICO ALTIMÉTRICO Y PLANIMÉTRICO GEO-REFERENCIADO | 1 | INFORME | 33973.76 | MXN
id-4.0.contracts.0.items.1 | id-4.0.contracts.0 | id-4.0 | 000000020 | 110.330.848.00022 ESTUDIOS DE ANÁLISIS PLUVIAL, ANÁLISIS DE LLUVIAS EN LA ZONA, ANÁLISIS HIDROLÓGICO | 1 | INFORME | 38348.91 | MXN
id-4.0.contracts.0.items.2 | id-4.0.contracts.0 | id-4.0 | 000000030 | 110.330.848.00082 PROYECTO GEOMÉTRICO DE LA ALTERNATIVA | 1 | INFORME | 32332.08 | MXN
id-4.0.contracts.0.items.3 | id-4.0.contracts.0 | id-4.0 | 000000040 | 110.330.848.00084 PROYECTO DE SEÑALAMIENTO HORIZONTAL Y VERTICAL | 1 | INFORME | 19350.11 | MXN
id-4.0.contracts.0.items.4 | id-4.0.contracts.0 | id-4.0 | 000000050 | 110.330.848.00024 ESTUDIO DE TRÁNSITO | 1 | INFORME | 46843.54 | MXN
id-4.0.contracts.0.items.5 | id-4.0.contracts.0 | id-4.0 | 000000060 | 110.330.856.00016 SONDEOS TIPO PCA (SONDEO A CIELO ABIERTO) Y MUESTREO DE MATERIALES, CON AYUDA DE M | 1 | SONDEOS | 12401.93 | MXN
id-4.0.contracts.0.items.6 | id-4.0.contracts.0 | id-4.0 | 000000070 | 010.015.112.01275 DISEÑO DE PAVIMENTOS | 1 | INFORME | 32531.6 | MXN
id-4.0.contracts.0.items.7 | id-4.0.contracts.0 | id-4.0 | 000000080 | 010.015.112.01276 ESPECIFICACIONES TÉCNICAS | 1 | INFORME | 12804.17 | MXN
id-4.0.contracts.0.items.8 | id-4.0.contracts.0 | id-4.0 | 000000090 | 010.001.040.00060 LEVANTAMIENTO TOPOGRÁFICO ALTIMÉTRICO Y PLANIMÉTRICO GEO-REFERENCIADO | 1 | INFORME | 29671.46 | MXN
id-4.0.contracts.0.items.9 | id-4.0.contracts.0 | id-4.0 | 000000100 | 110.330.848.00022 ESTUDIOS DE ANÁLISIS PLUVIAL, ANÁLISIS DE LLUVIAS EN LA ZONA, ANÁLISIS HIDROLÓGICO | 1 | INFORME | 32017.66 | MXN
id-4.0.contracts.0.items.10 | id-4.0.contracts.0 | id-4.0 | 000000110 | 110.330.848.00082 PROYECTO GEOMÉTRICO DE LA ALTERNATIVA | 1 | INFORME | 18445.28 | MXN
id-4.0.contracts.0.items.11 | id-4.0.contracts.0 | id-4.0 | 000000120 | 110.330.848.00084 PROYECTO DE SEÑALAMIENTO HORIZONTAL Y VERTICAL | 1 | INFORME | 13217.2 | MXN
id-4.0.contracts.0.items.12 | id-4.0.contracts.0 | id-4.0 | 000000130 | 110.330.848.00024 ESTUDIO DE TRÁNSITO | 1 | INFORME | 37764.86 | MXN
id-4.0.contracts.0.items.13 | id-4.0.contracts.0 | id-4.0 | 000000140 | 110.330.856.00016 SONDEOS TIPO PCA (SONDEO A CIELO ABIERTO) Y MUESTREO DE MATERIALES, CON AYUDA DE M | 1 | SONDEOS | 12161.21 | MXN
id-4.0.contracts.0.items.14 | id-4.0.contracts.0 | id-4.0 | 000000150 | 010.015.112.01275 DISEÑO DE PAVIMENTOS | 1 | INFORME | 31900.27 | MXN
id-4.0.contracts.0.items.15 | id-4.0.contracts.0 | id-4.0 | 000000160 | 010.015.112.01276 ESPECIFICACIONES TÉCNICAS | 1 | INFORME | 12555.69 | MXN
id-4.1.contracts.0.items.0 | id-4.1.contracts.0 | id-4.1 | 000000010 | 1.1 RETIRO DE SALIDAS DE AIRE O GAS MEDICO CON RECUPERACION SEGÚN CONDICIÓN, EN MUROS A DEMOLER. INC | 1 | PZA. | 95.32 | MXN
id-4.1.contracts.0.items.1 | id-4.1.contracts.0 | id-4.1 | 000000020 | 1.2 DEMOLICION DE PLAFON DE TABLAROCA EN AREAS DE PROYECTO. INCLUYE: CARGA Y RETIRO DE ESCOMBRO AL B | 1 | M2 | 50.14 | MXN
id-4.1.contracts.0.items.2 | id-4.1.contracts.0 | id-4.1 | 000000030 | 1.3 DEMOLICION DE MUROS DE TABLAROCA. INCLUYE: CARGA Y RETIRO DE ESCOMBRO A TIRO LIBRE FUERA DE LA O | 1 | M2 | 113.67 | MXN
id-4.1.contracts.0.items.3 | id-4.1.contracts.0 | id-4.1 | 000000040 | 1.4 DEMOLICION DE MURO DE BLOCK DE 15 CM. DE ESPESOR.INCLUYE: CARGA Y RETIRO DE ESCOMBRO A TIRO LIBR | 1 | M2 | 115.79 | MXN
id-4.1.contracts.0.items.4 | id-4.1.contracts.0 | id-4.1 | 000000050 | 1.5 DEMOLICION DE ZOCLO DE LOSETA CERAMICA DE 20 X 10 CMS. EN AREA UBICADA ENTRE EJES (F-G) Y (6 Y | 1 | M.L. | 18.76 | MXN
id-4.1.contracts.0.items.5 | id-4.1.contracts.0 | id-4.1 | 000000060 | 1.6 RETIRO DE PUERTAS DE MADERA CON RECUPERACION SEGÚN CONDICIÓN. INCLUYE: RETIRO DE MARCOS Y CHAMB | 1 | PZA. | 791.51 | MXN
id-4.1.contracts.0.items.6 | id-4.1.contracts.0 | id-4.1 | 000000070 | 2.1 Muro de block de concreto de 15 x 20 x 40 cms. de espesor asentado con mortero cem-arena 1:3 aca | 1 | M2 | 461.82 | MXN
id-4.1.contracts.0.items.7 | id-4.1.contracts.0 | id-4.1 | 000000080 | 2.2 ELABORACIÓN DE RANURAS EN MURO DE BLOCK PARA TUBERIAS PARA INSTALACIONES CON MAXIMO DE 5CM. INCL | 1 | M.L. | 412.09 | MXN
id-4.1.contracts.0.items.8 | id-4.1.contracts.0 | id-4.1 | 000000090 | 2.3 CASTILLO DE CONCRETO DE 15 X 15 CM, FABRICADO CON CONCRETO DE F'C=150 KG/CM2 HECHO EN OBRA, ARM | 1 | ML | 392.44 | MXN
id-4.1.contracts.0.items.9 | id-4.1.contracts.0 | id-4.1 | 000000100 | 2.4 SUMINISTRO Y CONSTRUCCIÓN DE CASTILLO DE CONCRETO DE 15 X 35 CM, FABRICADO CON CONCRETO F'C=250 | 1 | ML | 548.66 | MXN
id-4.1.contracts.0.items.10 | id-4.1.contracts.0 | id-4.1 | 000000110 | 2.5 CERRAMIENTO DE CONCRETO DE 15 X 20 CM, FABRICADO CON CONCRETO DE F'C=150 KG/CM2 HECHO EN OBRA, | 1 | ML | 477.05 | MXN
id-4.1.contracts.0.items.11 | id-4.1.contracts.0 | id-4.1 | 000000120 | 2.6 Muro de block de concreto de 15 x 20 x 40 cms, para tapar huecos de aires/retornos de hasta 80 x | 1 | M2 | 461.82 | MXN
id-4.1.contracts.0.items.12 | id-4.1.contracts.0 | id-4.1 | 000000130 | 2.7 EXCAVACION A MANO DE ZANJA DE 30 X 80 CM. EN TERRENO TIPO II | 1 | M3 | 858.26 | MXN
id-4.1.contracts.0.items.13 | id-4.1.contracts.0 | id-4.1 | 000000140 | 2.8 EXT15 ACOSTILLADO Y RELLENO HASTA 20 CM ARRIBA DE LA CLAVE EL TUBO CON ARENA | 1 | M3 | 245.98 | MXN
id-4.1.contracts.0.items.14 | id-4.1.contracts.0 | id-4.1 | 000000150 | 2.9 FIRME 10CM DE ESPESOR, CONCRETO PREMEZCLADO EN PLANTA DOSIFICADORA DE F'C=150 KG/CM2, TAMAÑO MÁ | 1 | M2 | 388.44 | MXN
id-4.1.contracts.0.items.15 | id-4.1.contracts.0 | id-4.1 | 000000160 | 2.1 PLANTILLAS DE CONCRETO SIMPLE F'c=100 KG/CM2 DE 5CM DE ESPESOR, SOBRE LA EXCAVACIÓN RECIENTE, AP | 1 | M2 | 179.22 | MXN
id-4.1.contracts.0.items.16 | id-4.1.contracts.0 | id-4.1 | 000000170 | 2.11 CONCRETO PREMEZCLADO EN PLANTA DOSIFICADORA PARA LOSAS DE F'c=250 KG/CM2, TMA 3/4", REVENIMIENT | 1 | M3 | 3069.01 | MXN
id-4.1.contracts.0.items.17 | id-4.1.contracts.0 | id-4.1 | 000000180 | 2.12 ACERO DE REFUERZO EN DADOS, A BASE DE VARILLAS CORRUGADAS Fy= 4,200 k/cm². INCLUYE: MATERIALES | 1 | KG | 50.81 | MXN
id-4.1.contracts.0.items.18 | id-4.1.contracts.0 | id-4.1 | 000000190 | 2.13 EXT-17 Zarpeo y afine en muros interiores y exteriores con mortero cemento arena No.5, prop. 1 | 1 | M2 | 217.1 | MXN
id-4.1.contracts.0.items.19 | id-4.1.contracts.0 | id-4.1 | 000000200 | 2.14 APLANADO DE YESO DE ESPESOR MINIMO DE 1.5 CMS.EN MUROS DE BLOCK A PLOMO, REGLA Y NIVEL. INCLU | 1 | M2 | 213.04 | MXN
id-4.1.contracts.0.items.20 | id-4.1.contracts.0 | id-4.1 | 000000210 | 2.15 SALA DE RAYOS "X" Suministro y colocación de Aplanado fino de mezcla a base de sulfato de Bar | 1 | M2 | 1335.69 | MXN
id-4.1.contracts.0.items.21 | id-4.1.contracts.0 | id-4.1 | 000000220 | 2.16 CONSTRUCCION DE REGISTRO SANITARIO DE 60X60X70 CMS. INCLUYE MATERIAL Y MANO DE OBRA REALIZADO C | 1 | PZA | 5358.3 | MXN
id-4.1.contracts.0.items.22 | id-4.1.contracts.0 | id-4.1 | 000000230 | 3.1 SUMINISTRO E INSTALACIÓN DE CABLE MULTICONDUCTOR (MC) MARCA VIAKON O SIMILAR, AISLAMIENTO XHHW-2 | 1 | MTS | 159.95 | MXN
id-4.1.contracts.0.items.23 | id-4.1.contracts.0 | id-4.1 | 000000240 | 3.2 suministro e instalación de cable monopolar de cobre calibre 1/0 awg desnudo, incluyendo: materi | 1 | MTS | 226.11 | MXN
id-4.1.contracts.0.items.24 | id-4.1.contracts.0 | id-4.1 | 000000250 | 3.3 suministro e instalación de cable desnudo de cobre calibre 4/0 awg, incluyendo: materiales, con | 1 | MTS | 346.8 | MXN
id-4.1.contracts.0.items.25 | id-4.1.contracts.0 | id-4.1 | 000000260 | 3.4 suministro e instalación de cable monopolar de cobre calibre 1/0 awg, incluyendo: materiales, co | 1 | ml | 226.11 | MXN
id-4.1.contracts.0.items.26 | id-4.1.contracts.0 | id-4.1 | 000000270 | 3.5 SUMINISTRO E INSTALACIÓN DE CABLE THW-LS, VINANEL XXI - COBRE ANTILLAMA 90° MARCA VIAKON O EQUIV | 1 | MTO | 54.47 | MXN
id-4.1.contracts.0.items.27 | id-4.1.contracts.0 | id-4.1 | 000000280 | 3.6 SUMINISTRO E INSTALACIÓN DE CABLE THW-LS, VINANEL XXI ANTILLAMA 90° MARCA VIAKON O EQUIVALENTE, | 1 | MTO | 54.47 | MXN
id-4.1.contracts.0.items.28 | id-4.1.contracts.0 | id-4.1 | 000000290 | 3.7 SUMINISTRO E INSTALACIÓN DE CABLE THW-LS, VINANEL XXI ANTILLAMA 90°, CALIBRE 12 AWG, COLOR BLANC | 1 | MTO | 81.61 | MXN
id-4.1.contracts.0.items.29 | id-4.1.contracts.0 | id-4.1 | 000000300 | 3.8 SUMINISTRO E INSTALACIÓN DE CABLE THW-LS, VINANEL XXI ANTILLAMA 90° MARCA VIAKON O EQUIVALENTE, | 1 | MTO | 81.61 | MXN
id-4.1.contracts.0.items.30 | id-4.1.contracts.0 | id-4.1 | 000000310 | 3.9 suministro e instalación de cable monopolar de cobre calibre 2 awg, incluyendo: materiales, cone | 1 | MTS | 137.03 | MXN
id-4.1.contracts.0.items.31 | id-4.1.contracts.0 | id-4.1 | 000000320 | 3.1 suministro e instalación de cable monopolar de cobre calibre 2/0 awg, incluyendo: materiales, co | 1 | MTS | 390.06 | MXN
id-4.1.contracts.0.items.32 | id-4.1.contracts.0 | id-4.1 | 000000330 | 3.11 SUMINISTRO E INSTALACIÓN DE CABLE MONOPOLAR DE COBRE CALIBRE 250 MCM, INCLUYENDO: MATERIALES, C | 1 | MTS | 507.56 | MXN
id-4.1.contracts.0.items.33 | id-4.1.contracts.0 | id-4.1 | 000000340 | 3.12 SUMINISTRO E INSTALACION DE CABLE MONOPOLAR ALUMINIO XHHW-2 LS CAL # 3/0 AWG INCLUYE: MANO DE | 1 | ML | 246.29 | MXN
id-4.1.contracts.0.items.34 | id-4.1.contracts.0 | id-4.1 | 000000350 | 3.13 suministro e instalación de cable monopolar de cobre calibre 4 awg, incluyendo: materiales, con | 1 | ml | 173.57 | MXN
id-4.1.contracts.0.items.35 | id-4.1.contracts.0 | id-4.1 | 000000360 | 3.14 SUMINISTRO E INSTALACIÓN DE CABLE MONOPOLAR CALIBRE 4/0 AWG, INCLUYENDO: MATERIALES, CONEXIONE | 1 | MTS | 346.8 | MXN
id-4.1.contracts.0.items.36 | id-4.1.contracts.0 | id-4.1 | 000000370 | 3.15 suministro e instalación de cable monopolar de cobre calibre 500 mcm, incluyendo: materiales, c | 1 | MTS | 1205.18 | MXN
id-4.1.contracts.0.items.37 | id-4.1.contracts.0 | id-4.1 | 000000380 | 3.16 suministro e instalación de cable monopolar de cobre calibre 6 awg, incluyendo: materiales, con | 1 | MTS | 59.71 | MXN
id-4.1.contracts.0.items.38 | id-4.1.contracts.0 | id-4.1 | 000000390 | 3.17 suministro e instalación de cable monopolar thw-ls de cobre calibre 8 awg, incluyendo: material | 1 | MTS | 53.25 | MXN
id-4.1.contracts.0.items.39 | id-4.1.contracts.0 | id-4.1 | 000000400 | 3.18 SUMINISTRO E INSTALACIÓN DE CABLE PREARMADO TIPO ARMAFLEX METÁLICO, CALIBRE 3X14 AWG, INCLUYEN | 1 | MTO | 98.37 | MXN
id-4.1.contracts.0.items.40 | id-4.1.contracts.0 | id-4.1 | 000000410 | 3.19 SUMINISTRO E INSTALACIÓN DE CABLE XHHW-2, CALIBRE 10 AWG, COLOR NARANJA INCLUYENDO: MATERIALES | 1 | ML | 32.68 | MXN
id-4.1.contracts.0.items.41 | id-4.1.contracts.0 | id-4.1 | 000000420 | 3.2 SUMINISTRO E INSTALACIÓN DE CABLE XHHW-2, CALIBRE 10 AWG, COLOR CAFÉ INCLUYENDO: MATERIALES, CON | 1 | ML | 32.68 | MXN
id-4.1.contracts.0.items.42 | id-4.1.contracts.0 | id-4.1 | 000000430 | 3.21 SUMINISTRO E INSTALACION DE CONECTOR MECANICO TIPO "QA" CABLE # 4/0 CON 2 BARRENOS INCLUYE: MAN | 1 | PZA | 876.61 | MXN
id-4.1.contracts.0.items.43 | id-4.1.contracts.0 | id-4.1 | 000000440 | 3.22 SUMINISTRO E INSTALACIÓN DE TUBERÍA CONDUIT PVC PESADO DE 25 MM DE DIÁMETRO, INSTALADA POR PLAF | 1 | MTO | 241.81 | MXN
id-4.1.contracts.0.items.44 | id-4.1.contracts.0 | id-4.1 | 000000450 | 3.23 Suministro E Instalacion De Tubería De 2", Tipo Conduit O EQUIVALENTE, Pvc Pesado Para Canaliza | 1 | ML | 2434.78 | MXN
id-4.1.contracts.0.items.45 | id-4.1.contracts.0 | id-4.1 | 000000460 | 3.24 suministro e instalación de tubo conduit p.g.g. de 21mmø, incluyendo: coples, curvas, parte pro | 1 | MTS | 331.99 | MXN
id-4.1.contracts.0.items.46 | id-4.1.contracts.0 | id-4.1 | 000000470 | 3.25 suministro e instalación de tubo conduit p.g.g. de 25 mmø, incluyendo: coples, curvas, parte pr | 1 | MTS | 342.63 | MXN
id-4.1.contracts.0.items.47 | id-4.1.contracts.0 | id-4.1 | 000000480 | 3.26 suministro e instalación de tubo conduit p.g.g. de 35 mmø, incluyendo: coples, curvas, parte pr | 1 | MTS | 213.13 | MXN
id-4.1.contracts.0.items.48 | id-4.1.contracts.0 | id-4.1 | 000000490 | 3.27 suministro e instalación de tubo conduit p.g.g. de 41mmø, incluyendo: coples, curvas,parte prop | 1 | ml | 305.76 | MXN
id-4.1.contracts.0.items.49 | id-4.1.contracts.0 | id-4.1 | 000000500 | 3.28 suministro e instalación de tubo conduit p.g.g. de 53mmø, incluyendo: coples, curvas y parte pr | 1 | MTS | 353.78 | MXN
id-4.1.contracts.0.items.50 | id-4.1.contracts.0 | id-4.1 | 000000510 | 3.29 suministro e instalación de tubo conduit p.g.g. de 63 mmø, incluyendo: coples, curvas y parte p | 1 | MTS | 574.67 | MXN
id-4.1.contracts.0.items.51 | id-4.1.contracts.0 | id-4.1 | 000000520 | 3.3 Suministro e instalación de tubo licuatite 35mm, marco anclo | 1 | MTS | 124.2 | MXN
id-4.1.contracts.0.items.52 | id-4.1.contracts.0 | id-4.1 | 000000530 | 3.31 Suministro e instalación de tubo licuatite 53mm, marco anclo | 1 | MTS | 150.73 | MXN
id-4.1.contracts.0.items.53 | id-4.1.contracts.0 | id-4.1 | 000000540 | 3.32 EXTRA 1115 Suministro e instalacion de codo conduit p.g.g. 3/4" incluye mano de obra, equipo y | 1 | PZA | 86.23 | MXN
id-4.1.contracts.0.items.54 | id-4.1.contracts.0 | id-4.1 | 000000550 | 3.33 EXTRA 1105 Suministro e instalacion de codo conduit p.g.g. 1" incluye mano de obra, equipo y he | 1 | PZA | 109.01 | MXN
id-4.1.contracts.0.items.55 | id-4.1.contracts.0 | id-4.1 | 000000560 | 3.34 EXTRA 1095 Suministro e instalacion de codo conduit p.g.g. 1 1/4" incluye mano de obra, equipo | 1 | PZA | 135.05 | MXN
id-4.1.contracts.0.items.56 | id-4.1.contracts.0 | id-4.1 | 000000570 | 3.35 EXTRA 1085 Suministro e instalacion de codo conduit p.g.g. 1 1/2" incluye mano de obra, equipo | 1 | PZA | 208.59 | MXN
id-4.1.contracts.0.items.57 | id-4.1.contracts.0 | id-4.1 | 000000580 | 3.36 Suministro e instalación de codo conduit p.g.g. de 51mmø, incluyendo: coples, parte proporciona | 1 | Pza | 228.71 | MXN
id-4.1.contracts.0.items.58 | id-4.1.contracts.0 | id-4.1 | 000000590 | 3.37 EXTRA 1065 Suministro e instalacion de codo conduit p.g.g. 2 1/2" incluye mano de obra, equipo | 1 | PZA | 328.74 | MXN
id-4.1.contracts.0.items.59 | id-4.1.contracts.0 | id-4.1 | 000000600 | 3.38 CONTRATUERCA DE 21 MM. DE DIÁMETRO, | 1 | PZA. | 28.5 | MXN
id-4.1.contracts.0.items.60 | id-4.1.contracts.0 | id-4.1 | 000000610 | 3.39 CONTRATUERCA DE 27 MM. DE DIÁMETRO | 1 | PZA. | 31.09 | MXN
id-4.1.contracts.0.items.61 | id-4.1.contracts.0 | id-4.1 | 000000620 | 3.4 DE 21 MM. DE DIÁMETRO, | 1 | JGO. | 32.27 | MXN
id-4.1.contracts.0.items.62 | id-4.1.contracts.0 | id-4.1 | 000000630 | 3.41 Monitor y Contratuerca de 27mm, marca Anclo. | 1 | JGO | 66.29 | MXN
id-4.1.contracts.0.items.63 | id-4.1.contracts.0 | id-4.1 | 000000640 | 3.42 DE 35 MM. DE DIÁMETRO | 1 | JGO. | 47.61 | MXN
id-4.1.contracts.0.items.64 | id-4.1.contracts.0 | id-4.1 | 000000650 | 3.43 DE 41 MM. DE DIÁMETRO, | 1 | JGO. | 63.51 | MXN
id-4.1.contracts.0.items.65 | id-4.1.contracts.0 | id-4.1 | 000000660 | 3.44 DE 53 MM. DE DIÁMETRO | 1 | JGO. | 56.93 | MXN
id-4.1.contracts.0.items.66 | id-4.1.contracts.0 | id-4.1 | 000000670 | 3.45 EXTRA 1145 Suministro e instalacion de monitor y contratuerca de 2 1/2", incluye mano de obra | 1 | PZA | 97.47 | MXN
id-4.1.contracts.0.items.67 | id-4.1.contracts.0 | id-4.1 | 000000680 | 3.46 SUMINISTRO E INSTALACIÓN DE ABRAZADERA UNICANAL PARA TUBO P.G DE 3/4" MOD.AU34 MCA. ANCLO O S | 1 | PZA | 48.43 | MXN
id-4.1.contracts.0.items.68 | id-4.1.contracts.0 | id-4.1 | 000000690 | 3.47 Suministro e instalacion de abrazadera unicanal de 25 mm. incluye: mano de obra, equipo, herram | 1 | PZA | 16.24 | MXN
id-4.1.contracts.0.items.69 | id-4.1.contracts.0 | id-4.1 | 000000700 | 3.48 Suministro e instalacion de abrazadera unicanal de 32 mm. incluye: mano de obra, equipo, herram | 1 | PZA | 15.98 | MXN
id-4.1.contracts.0.items.70 | id-4.1.contracts.0 | id-4.1 | 000000710 | 3.49 Suministro e instalacion de abrazadera unicanal de 38 mm. incluye: mano de obra, equipo, herram | 1 | PZA | 18.82 | MXN
id-4.1.contracts.0.items.71 | id-4.1.contracts.0 | id-4.1 | 000000720 | 3.5 Suministro e instalacion de abrazadera unicanal de 50 mm. incluye: mano de obra, equipo, herrami | 1 | PZA | 21.7 | MXN
id-4.1.contracts.0.items.72 | id-4.1.contracts.0 | id-4.1 | 000000730 | 3.51 SUMINISTRO E INSTALACIÓN DE ABRAZADERA DE UÑA GALVANIZADA DE 1" INCLUYENDO: MATERIALES, CONEXIO | 1 | PZA | 49.62 | MXN
id-4.1.contracts.0.items.73 | id-4.1.contracts.0 | id-4.1 | 000000740 | 3.52 SUMINISTRO E INSTALACIÓN DE CONECTOR RECTO A PRUEBA DE LÍQUIDOS, INCLUYE: CARGO DIRECTO POR EL | 1 | PZA. | 41.14 | MXN
id-4.1.contracts.0.items.74 | id-4.1.contracts.0 | id-4.1 | 000000750 | 3.53 EXT 2415 Suministro e Instalación Conector recto liquatitle 1-1/4" , mano de obra, equipo y her | 1 | PZA | 69.52 | MXN
id-4.1.contracts.0.items.75 | id-4.1.contracts.0 | id-4.1 | 000000760 | 3.54 EXT 2425 Suministro e Instalación Conector recto liquatitle 1-1/2" , mano de obra, equipo y her | 1 | PZA | 96.85 | MXN
id-4.1.contracts.0.items.76 | id-4.1.contracts.0 | id-4.1 | 000000770 | 3.55 EXT 2435 Suministro e Instalación Conector recto liquatitle 2" , mano de obra, equipo y herrami | 1 | PZA | 27.49 | MXN
id-4.1.contracts.0.items.77 | id-4.1.contracts.0 | id-4.1 | 000000780 | 3.56 EXTRA 10435 Suministro E Instalación de charola portacables, tipo z, de aluminio, peralte de 3 | 1 | ML | 1266.72 | MXN
id-4.1.contracts.0.items.78 | id-4.1.contracts.0 | id-4.1 | 000000790 | 3.57 EXTRA 10475 Suministro E Instalación de curva horizontal para charola portacables, tipo z, de | 1 | PZA | 854.69 | MXN
id-4.1.contracts.0.items.79 | id-4.1.contracts.0 | id-4.1 | 000000800 | 3.58 EXTRA 10455 Suministro E Instalación de curva vertical para charola portacables, tipo z, de al | 1 | PZA | 891.13 | MXN
id-4.1.contracts.0.items.80 | id-4.1.contracts.0 | id-4.1 | 000000810 | 3.59 EXT-HS-9 SUMINISTRO E INSTALACION DE SOPORTE TIPO TRAPECIO A BASE UNICANAL DE 4X4 SUSPENDIDO C | 1 | PZA | 165.74 | MXN
id-4.1.contracts.0.items.81 | id-4.1.contracts.0 | id-4.1 | 000000820 | 3.6 SUMINISTRO E INSTALACIÓN DE TAQUETE EXPANSOR TIPO Z DE 1/4 MOD.Z14 MCA. ANCLO O SIMILAR INCLUYE | 1 | PZA | 54.73 | MXN
id-4.1.contracts.0.items.82 | id-4.1.contracts.0 | id-4.1 | 000000830 | 3.61 SUMINISTRO E INSTALACIÓN DE CANAL UNISTRUT 4X4 PERFORADO INCLUYENDO: MATERIALES, CONEXIONES, DE | 1 | MTS | 481.94 | MXN
id-4.1.contracts.0.items.83 | id-4.1.contracts.0 | id-4.1 | 000000840 | 3.62 Suministro e instalacion de tuerca y guasa de 1/4" incluye: mano de obra, equipo, herramienta, | 1 | PZA | 6 | MXN
id-4.1.contracts.0.items.84 | id-4.1.contracts.0 | id-4.1 | 000000850 | 3.63 SUMINISTRO E INSTALACIÓN DE VARILLA ROSCADA DE 1/4 DE 3.05 MTS PZA MOD. BR56300 MCA. ANCLO O S | 1 | PZA | 79.28 | MXN
id-4.1.contracts.0.items.85 | id-4.1.contracts.0 | id-4.1 | 000000860 | 3.64 SUMINISTRO E INSTALACION DE REGISTRO 4 11/16 X 4 11/16 CON TAPA REDUCCION 2 X 4 MARCA OMEGA O S | 1 | PZA | 90.63 | MXN
id-4.1.contracts.0.items.86 | id-4.1.contracts.0 | id-4.1 | 000000870 | 3.65 SUMINISTRO Y COLOCACIÓN DE CAJA REGISTRO METÁLICA GALVANIZADA, RIMCO, RACO Ó SIMILAR, INCLUYE: | 1 | PZA. | 57.73 | MXN
id-4.1.contracts.0.items.87 | id-4.1.contracts.0 | id-4.1 | 000000880 | 3.66 SUMINISTRO E INSTALACIÓN DE TAPA CIEGA PARA REGISTRO GALVANIZADA DE 4-11/16in MARCA RACO MOD.83 | 1 | PZA | 73.81 | MXN
id-4.1.contracts.0.items.88 | id-4.1.contracts.0 | id-4.1 | 000000890 | 3.67 SUMINISTRO E INSTALACION DE CINCHO PLASTICO DE 30 CM DE LARGO MARCA PANDUIT O SIMILAR | 1 | PZA | 19 | MXN
id-4.1.contracts.0.items.89 | id-4.1.contracts.0 | id-4.1 | 000000900 | 3.68 Suministro e Instalación de luminaria para empotrar de 6" Diamtero, Modelo WF6LED 40K MW | 1 | PZA | 827.91 | MXN
id-4.1.contracts.0.items.90 | id-4.1.contracts.0 | id-4.1 | 000000910 | 3.69 SUMINISTRO E INSTALACIÓN DE UNIDAD DE ILUMINACION, INCLUYE: CARGO DIRECTO POR EL COSTO DE MANO | 1 | PZA | 3402.17 | MXN
id-4.1.contracts.0.items.91 | id-4.1.contracts.0 | id-4.1 | 000000920 | 3.7 SUMINISTRO E INSTALACIÓN DE APAGADOR ESCALERA DE UNA UNIDAD, LÍNEA LIGHT- BTICINO O SIMILAR, CAT | 1 | PZA | 131.86 | MXN
id-4.1.contracts.0.items.92 | id-4.1.contracts.0 | id-4.1 | 000000930 | 3.71 SUMINISTRO E INSTALACIÓN DE APAGADOR SENCILLO DE UNA UNIDAD, LÍNEA LIGHT- BTICINO, CATALOGO L40 | 1 | PZA | 395.64 | MXN
id-4.1.contracts.0.items.93 | id-4.1.contracts.0 | id-4.1 | 000000940 | 3.72 CONTACTO MONOFÁSICO DOBLE, POLARIZADO CON PUESTA A TIERRA, CONEXIONES LATERALES DE 15A, 125V, 1 | 1 | PZA | 710.02 | MXN
id-4.1.contracts.0.items.94 | id-4.1.contracts.0 | id-4.1 | 000000950 | 3.73 CONTACTO MONOFÁSICO DOBLE POLARIZADO CON PUESTA TIERRA, CONEXIONES LATERALES DE 20A, 127V, 1F, | 1 | PZA | 2003.81 | MXN
id-4.1.contracts.0.items.95 | id-4.1.contracts.0 | id-4.1 | 000000960 | 3.74 suministro e instalacion de accesorios mca. wiremold - pass & seymour o similar. toma de corrie | 1 | PZA | 4495.06 | MXN
id-4.1.contracts.0.items.96 | id-4.1.contracts.0 | id-4.1 | 000000970 | 3.75 EXTRA 10195 Suminstro e intalacion de botonera tipo hongo que incluye: acarreos, armado, conexi | 1 | PZA | 34414.74 | MXN
id-4.1.contracts.0.items.97 | id-4.1.contracts.0 | id-4.1 | 000000980 | 3.76 Suministro e instalacion de barra de cobre de 6.35espesor x 500mm de longitud incluye 2 aislado | 1 | PZA | 6480.67 | MXN
id-4.1.contracts.0.items.98 | id-4.1.contracts.0 | id-4.1 | 000000990 | 3.77 Suministro e instalacion de rehiletes para tierras para formar delta incluye : mano de obra , e | 1 | PZA | 2709.6 | MXN
id-4.1.contracts.0.items.99 | id-4.1.contracts.0 | id-4.1 | 000001000 | 3.78 Suninisreo e instalacion de registro a base de tubo albañal de 10" diametro, con tapa y barilla | 1 | PZA | 821.76 | MXN
id-4.1.contracts.0.items.100 | id-4.1.contracts.0 | id-4.1 | 000001010 | 3.79 Suministro e instalacion de conexion soldable tipo "cc-2" cable # 4/0 awg de paso a cable cal. | 1 | PZA | 1027.24 | MXN
id-4.1.contracts.0.items.101 | id-4.1.contracts.0 | id-4.1 | 000001020 | 3.8 EXTRA 6905 Suministro e instalación de compuesto gem . incluye: herramienta y todo lo necesario | 1 | PZA | 1802.93 | MXN
id-4.1.contracts.0.items.102 | id-4.1.contracts.0 | id-4.1 | 000001030 | 3.81 suministro e instalación de caja registro tipo himel serie rectangular de 50 x 40 x 20 cms. de | 1 | PZA | 13025.28 | MXN
id-4.1.contracts.0.items.103 | id-4.1.contracts.0 | id-4.1 | 000001040 | 3.82 Suministro e Instalación de Gabinete Himel 300X250X150 Mmm. Armario Metálico de construcción Mo | 1 | PZA | 4525.8 | MXN
id-4.1.contracts.0.items.104 | id-4.1.contracts.0 | id-4.1 | 000001050 | 3.83 suministro e instalación de caja registro tipo himel serie rectangular de 50 x 40 x 20 cms. de | 1 | PZA | 13025.28 | MXN
id-4.1.contracts.0.items.105 | id-4.1.contracts.0 | id-4.1 | 000001060 | 3.84 EXTRA 1015 Suministro y colocacion de registro prefabricado tipo Himmel de 60x40x25 cms. incluy | 1 | PZA | 4095.3 | MXN
id-4.1.contracts.0.items.106 | id-4.1.contracts.0 | id-4.1 | 000001070 | 3.85 SUMINISTRO E INSTALACION DE DESCONECTADOR EN CAJA NEMA 3R CON CAPACIDAD DE 2 x 30 A EN 480V 2F- | 1 | PZA. | 1267.12 | MXN
id-4.1.contracts.0.items.107 | id-4.1.contracts.0 | id-4.1 | 000001080 | 3.86 EXT 2615 suministro e instalación de interruptor termomagnético de 3 polos 100 amps hdl36100 ma | 1 | PZA | 8095.64 | MXN
id-4.1.contracts.0.items.108 | id-4.1.contracts.0 | id-4.1 | 000001090 | 3.87 sum. e instalacion de interruptor termomagnetico 2 polos en 220v, cap, de 2x30 amp., mca. schn | 1 | PZA | 1660.28 | MXN
id-4.1.contracts.0.items.109 | id-4.1.contracts.0 | id-4.1 | 000001100 | 3.88 Suministro e instalacion de interruptor termomagnetico para elevadores 3x50a incluye: mano de | 1 | PZA | 1731.19 | MXN
id-4.1.contracts.0.items.110 | id-4.1.contracts.0 | id-4.1 | 000001110 | 3.89 SUMINISTRO E INSTALACIÓN DE RELOJ Y CRONÓMETRO DIGITAL, PANTALLA DOBLE PARA RELOJ DE 12H Y 24H, | 1 | PZA | 63079.17 | MXN
id-4.1.contracts.0.items.111 | id-4.1.contracts.0 | id-4.1 | 000001120 | 3.9 SUMINISTRO E INSTALACIÓN DE MÓDULO DE FUERZA Y TIERRA PARA ÁREA DE QUIRÓFANOS , CON CUATRO CONEC | 1 | PZA | 46906.42 | MXN
id-4.1.contracts.0.items.112 | id-4.1.contracts.0 | id-4.1 | 000001130 | 4.1 SUMINISTRO Y COLOCACIÓN DE RECUBRIMIENTO DE P.V.C. MARCA POLYFLOR “NOUGAT 9010” O equivalente E | 1 | M2 | 1226.06 | MXN
id-4.1.contracts.0.items.113 | id-4.1.contracts.0 | id-4.1 | 000001140 | 4.2 SUMINISTRO Y COLOCACIÓN DE RECUBRIMIENTO DE P.V.C. MARCA POLYFLOR R "POLYCLAD" PARA MURO O equiv | 1 | M2 | 1064.92 | MXN
id-4.1.contracts.0.items.114 | id-4.1.contracts.0 | id-4.1 | 000001150 | 4.3 COLOCACIÓN DE PINTURA VINIL-ACRILICA EN MUROS MARCA COMEX COLOR BLANCO AJUAR TIPO 008-01 BERELEX | 1 | M2 | 79.99 | MXN
id-4.1.contracts.0.items.115 | id-4.1.contracts.0 | id-4.1 | 000001160 | 4.4 SUMINISTRO Y COLOCACIÓN DE PLAFÓN DE TABLAROCA DE 1/2" DE ESPESOR. INCLUYE: TRAZO Y NIVELACIÓN, | 1 | M2 | 385.07 | MXN
id-4.1.contracts.0.items.116 | id-4.1.contracts.0 | id-4.1 | 000001170 | 4.5 Lambrin de tablaroca a una cara armado con canal y poste de 6.35 cm calibre 26 @61.0 cm, con hoj | 1 | m2 | 385.03 | MXN
id-4.1.contracts.0.items.117 | id-4.1.contracts.0 | id-4.1 | 000001180 | 4.6 MURO DE DIVISORIO DE TABLAROCA DE 10 CMS DE ESPESOR A DOS CARAS A UNA ALTURA DE 3.00 MTS. MAXIMO | 1 | M2 | 502.04 | MXN
id-4.1.contracts.0.items.118 | id-4.1.contracts.0 | id-4.1 | 000001190 | 4.7 Suministro y colocación de cajillo de tablaroca formado con canal listón @24" (longitud máxima), | 1 | ML | 840.18 | MXN
id-4.1.contracts.0.items.119 | id-4.1.contracts.0 | id-4.1 | 000001200 | 4.8 Pintura de esmalte acrílico antibacterial base de agua en cielos interiores marca SHERWIN WILLIA | 1 | M2 | 102.4 | MXN
id-4.1.contracts.0.items.120 | id-4.1.contracts.0 | id-4.1 | 000001210 | 4.9 EXTRA 935 Suministro y colocación de piso y zoclo de porcelanato marca Castel, línea Tucson medi | 1 | M2 | 2449.11 | MXN
id-4.1.contracts.0.items.121 | id-4.1.contracts.0 | id-4.1 | 000001220 | 4.1 AZULEJO CERÁMICO DE 0.33M X 0.60M MODELO DUBAI DE PRIMERA, MARCA CASTEL O SIMILAR EN CALIDAD Y P | 1 | M2 | 727.56 | MXN
id-4.1.contracts.0.items.122 | id-4.1.contracts.0 | id-4.1 | 000001230 | 4.11 SUMINISTRO Y COLOCACIÓN DE ZOCLO DE 10CM DE ALTO DE PORCELANATO RECTIFICADO CASTEL MODELO BAVE | 1 | ML | 219.31 | MXN
id-4.1.contracts.0.items.123 | id-4.1.contracts.0 | id-4.1 | 000001240 | 5.1 PUERTAS. Suministro e instalacion de puerta de madera de 0.80 x 2.13 con bastidor de pino 1x1 | 1 | pza | 4824.63 | MXN
id-4.1.contracts.0.items.124 | id-4.1.contracts.0 | id-4.1 | 000001250 | 5.2 Suministro e instalacion de puerta de madera de 1.00 x 2.13 con bastidor de pino 1x1 1/2 pulg | 1 | pza | 4824.63 | MXN
id-4.1.contracts.0.items.125 | id-4.1.contracts.0 | id-4.1 | 000001260 | 5.3 Suministro e instalacion de puerta de madera de 1.20 x 2.13 con bastidor de pino 1x1 1/2 pulg | 1 | Pza | 4824.63 | MXN
id-4.1.contracts.0.items.126 | id-4.1.contracts.0 | id-4.1 | 000001270 | 5.4 EXT 5305 Suministro y colocacion de MARCO de madera de pino de 1a en un ancho de 5" y CHAMBRAN | 1 | PZA | 5128.21 | MXN
id-4.1.contracts.0.items.127 | id-4.1.contracts.0 | id-4.1 | 000001280 | 5.5 EXT 5315 Suministro y colocacion de MARCO de madera de pino de 1a en un ancho de 5" y CHAMBRAN | 1 | PZA | 5158.8 | MXN
id-4.1.contracts.0.items.128 | id-4.1.contracts.0 | id-4.1 | 000001290 | 5.6 EXT 5325 Suministro y colocacion de MARCO de madera de pino de 1a en un ancho de 5" y CHAMBRAN | 1 | PZA | 5824.14 | MXN
id-4.1.contracts.0.items.129 | id-4.1.contracts.0 | id-4.1 | 000001300 | 6.1 SUMINISTRO Y COLOCACIÓN DE PUERTA METÁLICA DE VAIVEN PARA ACCESO DE ÁREA BLANCA A QUIRÓFANOS Y/O | 1 | PZA. | 76700.88 | MXN
id-4.1.contracts.0.items.130 | id-4.1.contracts.0 | id-4.1 | 000001310 | 6.2 P-07 Suministro, fabricación y montaje de Puerta metálica Marca DOORLOCK de 1.20 x 2.20 tipo STA | 1 | Pza | 109029.5 | MXN
id-4.1.contracts.0.items.131 | id-4.1.contracts.0 | id-4.1 | 000001320 | 7.1 suministro e instalación de tubo conduit p.g.g. de 21mmø, incluyendo: coples, curvas, parte prop | 1 | MTS | 331.49 | MXN
id-4.1.contracts.0.items.132 | id-4.1.contracts.0 | id-4.1 | 000001330 | 7.2 suministro e instalación de tubo conduit p.g.g. de 41mmø, incluyendo: coples, curvas,parte propo | 1 | ml | 305.71 | MXN
id-4.1.contracts.0.items.133 | id-4.1.contracts.0 | id-4.1 | 000001340 | 7.3 PREPARACION PARA SALIDA DE VOZ Y DATOS. INCLUYE: ACARREO Y FLETE DE EQUIPO, HERRAMIENTA Y MATERI | 1 | PZA. | 1687.04 | MXN
id-4.1.contracts.0.items.134 | id-4.1.contracts.0 | id-4.1 | 000001350 | 7.4 Instalacion De Cable De Parcheo Rj45-Rj45, DIAMETRO REDUCIDO Cat.6, 7 Ft, (Xx=Color Deseado, Sin | 1 | PZA | 378.89 | MXN
id-4.1.contracts.0.items.135 | id-4.1.contracts.0 | id-4.1 | 000001360 | 7.5 Suministro E Instalacion De Cable Utp Cat. 6 Pup6004Bu-Uy.- Cable Plenum De 4 Pares, 23 Awg Ais | 1 | ML | 161.5 | MXN
id-4.1.contracts.0.items.136 | id-4.1.contracts.0 | id-4.1 | 000001370 | 7.6 Programación y Puesta en Marcha del Sistema de Voz y Datos | 1 | PZA | 39179.9 | MXN
id-4.1.contracts.0.items.137 | id-4.1.contracts.0 | id-4.1 | 000001380 | 7.7 Suministro e intalación de Jack modular Giga-Tx-6 plus, RJ45 CAT 6, blanco internacional, config | 1 | Pza | 230.86 | MXN
id-4.1.contracts.0.items.138 | id-4.1.contracts.0 | id-4.1 | 000001390 | 7.8 Suministro E Instalacion De Faceplate Serie Ejecutiva, Modelo Cfpe2Eiy.- 2 Salidas, Color Marfil | 1 | PZA | 275.29 | MXN
id-4.1.contracts.0.items.139 | id-4.1.contracts.0 | id-4.1 | 000001400 | 7.9 Suministro e instalacion de 24-port, angled, Category 6, patch panel with 24 RJ45, 8-position, 8 | 1 | Pza | 2496.88 | MXN
id-4.1.contracts.0.items.140 | id-4.1.contracts.0 | id-4.1 | 000001410 | 7.1 Suministro e instalacion de Administrador De Cables Horizontal, Frontal Y Posterior C/Retenedore | 1 | Pza | 1319.83 | MXN
id-4.1.contracts.0.items.141 | id-4.1.contracts.0 | id-4.1 | 000001420 | 8.1 ELABORACIÓN DE PRUEBA DE HERMETICIDAD EN LÍNEA DE AGUA POTABLE PARA DETECTAR POSIBLES PUNTOS DE | 1 | PBA | 23909.11 | MXN
id-4.1.contracts.0.items.142 | id-4.1.contracts.0 | id-4.1 | 000001430 | 8.2 ELABORACIÓN DE PRUEBA DE HERMETICIDAD EN LÍNEA DE DRENAJE SANITARIO PARA DETECTAR POSIBLES PUNTO | 1 | PBA | 23909.11 | MXN
id-4.1.contracts.0.items.143 | id-4.1.contracts.0 | id-4.1 | 000001440 | 8.3 TUBERIA DE ACERO AL CARBON DE 4" DE DIAMETRO S/C CEDULA 40 | 1 | ML | 1051.04 | MXN
id-4.1.contracts.0.items.144 | id-4.1.contracts.0 | id-4.1 | 000001450 | 8.4 Suministro e instalacion de Tubería con costura para roscar de acero al carbon Ced. 40 de 2"ø I | 1 | ml | 554.46 | MXN
id-4.1.contracts.0.items.145 | id-4.1.contracts.0 | id-4.1 | 000001460 | 8.5 CODO 90° DE 101MM(4") DIAM. ACERO AL CARBON SOLDABLE | 1 | PZA. | 186.59 | MXN
id-4.1.contracts.0.items.146 | id-4.1.contracts.0 | id-4.1 | 000001470 | 8.6 Suministro e instalacion de Codo 90º con costura para roscar de acero al carbon Ced.40 de 2"ø I | 1 | pza | 1264.71 | MXN
id-4.1.contracts.0.items.147 | id-4.1.contracts.0 | id-4.1 | 000001480 | 8.7 Suministro e instalacion de TEE con para roscar de acero al carbon Ced.40 de 2"ø Incluye solda | 1 | pza | 1914.67 | MXN
id-4.1.contracts.0.items.148 | id-4.1.contracts.0 | id-4.1 | 000001490 | 8.8 TUBO DE PVC SANITARIO DE 100 MM Ø | 1 | M.L. | 280.01 | MXN
id-4.1.contracts.0.items.149 | id-4.1.contracts.0 | id-4.1 | 000001500 | 8.9 EXT-29 TUBO DE PVC CED 40 DE 50 MM Ø. Incluye : Suministro de materiales, acarreo y flete de eq | 1 | ML | 179.98 | MXN
id-4.1.contracts.0.items.150 | id-4.1.contracts.0 | id-4.1 | 000001510 | 8.1 SUMINISTRO E INSTALACIÓN DE YEE SENCILLA DE PVC SANITARIO DE 100 MM (4")Ø MARCA CHARLOTTE O SIMI | 1 | PZA | 58.3 | MXN
id-4.1.contracts.0.items.151 | id-4.1.contracts.0 | id-4.1 | 000001520 | 8.11 SUMINISTRO E INSTALACIÓN DE YEE DE PVC SANITARIO REDUCIDA DE 100 MM (4") Ø - 50 MM (2")Ø . INC | 1 | PZA | 58.3 | MXN
id-4.1.contracts.0.items.152 | id-4.1.contracts.0 | id-4.1 | 000001530 | 8.12 EXT-32 CODO DE PVC CED. 40, DE 90° X 100 MM Ø. incluye: Suministro de materiales, acarreo y fl | 1 | PZA | 166.7 | MXN
id-4.1.contracts.0.items.153 | id-4.1.contracts.0 | id-4.1 | 000001540 | 8.13 EXTRA 1555 Suministro e instalacion de Codo de pvc hidraulico 2"x90 incluye: material, mano d | 1 | PZA | 45.72 | MXN
id-4.1.contracts.0.items.154 | id-4.1.contracts.0 | id-4.1 | 000001550 | 8.14 EXT-34 CODO DE PVC CED. 40 DE 45° X 100 MM Ø. incluye : Suministro de materiales, acarreo y fl | 1 | PZA | 165.86 | MXN
id-4.1.contracts.0.items.155 | id-4.1.contracts.0 | id-4.1 | 000001560 | 8.15 EXT-33 CODO DE PVC CED. 40 DE 45° X 50 MM Ø. incluye : Suministro de materiales, acarreo y fle | 1 | PZA | 70.85 | MXN
id-4.1.contracts.0.items.156 | id-4.1.contracts.0 | id-4.1 | 000001570 | 8.16 SOPORTE TIPO PERA DE 100 MM Ø. incluye: desmontaje y montaje de galletas de plafon en cielo fal | 1 | Pza. | 159.57 | MXN
id-4.1.contracts.0.items.157 | id-4.1.contracts.0 | id-4.1 | 000001580 | 8.17 SOPORTE TIPO PERA PARA TUBERIA DE 2"ø, INCLUYE: MATERIAL, MANO DE OBRA, HERRAMIENTA MENOR, HERR | 1 | PZA | 226.11 | MXN
id-4.1.contracts.0.items.158 | id-4.1.contracts.0 | id-4.1 | 000001590 | 8.18 SUMINISTRO E INSTALACIÓN DE TUBO DE COBRE DE 50MM (2") Ø TIPO "M" MCA. NACOBRE O SIMILAR INCLUY | 1 | ML | 898.92 | MXN
id-4.1.contracts.0.items.159 | id-4.1.contracts.0 | id-4.1 | 000001600 | 8.19 SUMINISTRO E INSTALACIÓN DE TUBERÍA DE COBRE TIPO M DE 38 MM DE DIÁMETRO PARA RED DE AGUA CALIE | 1 | ML | 867.78 | MXN
id-4.1.contracts.0.items.160 | id-4.1.contracts.0 | id-4.1 | 000001610 | 8.2 SUMINISTRO E INSTALACIÓN DE TEE DE COBRE DE 50MM (2") Ø MCA. NACOBRE O SIMILAR INCLUYE: ACARREO, | 1 | PZA | 509.93 | MXN
id-4.1.contracts.0.items.161 | id-4.1.contracts.0 | id-4.1 | 000001620 | 8.21 EXT 5405 Suministro e instalacion Codo de cobre de 90° x 38 mm Diam.de gases medicinales Incluy | 1 | PZA | 269.87 | MXN
id-4.1.contracts.0.items.162 | id-4.1.contracts.0 | id-4.1 | 000001630 | 8.22 COPLE DE COBRE EN 2" DIAM. | 1 | pza | 87.54 | MXN
id-4.1.contracts.0.items.163 | id-4.1.contracts.0 | id-4.1 | 000001640 | 8.23 SUMINISTRO E INSTALACIÓN DE LLAVE MECÁNICA PARA LAVABO MARCA SLOAN MODELO KN87-9205 CÓDIGO 8004 | 1 | PZA | 5170.6 | MXN
id-4.1.contracts.0.items.164 | id-4.1.contracts.0 | id-4.1 | 000001650 | 8.24 ESPEJO DE 6 MM DE ESPESOR DE 60 X 80 CM,CON CANTOS BISELADOS Y HERRAJES EN ACERO INOXIDABLE. IN | 1 | PZA | 7376.55 | MXN
id-4.1.contracts.0.items.165 | id-4.1.contracts.0 | id-4.1 | 000001660 | 8.25 SUMINISTRO E INSTALACIÓN DE SANITARIO CON FLUXOMETRO ELECTRONICO DE SENSOR A BATERIAS MARCA SLO | 1 | PZA | 22543.39 | MXN
id-4.1.contracts.0.items.166 | id-4.1.contracts.0 | id-4.1 | 000001670 | 8.26 SUMINISTRO Y COLOCACIÓN DE ASIENTO PARA INODORO MCA AMERICAN STANDARD MOD. M235 COLOR BLANCO O | 1 | PZA | 900.01 | MXN
id-4.1.contracts.0.items.167 | id-4.1.contracts.0 | id-4.1 | 000001680 | 8.27 Suministro y colocación de Lavabo Lucerna1 de sobreponer con rebosadero, Marca HELVEX Mod. LV-2 | 1 | PZA | 5370.52 | MXN
id-4.1.contracts.0.items.168 | id-4.1.contracts.0 | id-4.1 | 000001690 | 8.28 Suministro y colocación de Regadera Marca HELVEX Mod H-100 / TR-011 de chorro fijo, acabado cro | 1 | PZA | 2839.34 | MXN
id-4.1.contracts.0.items.169 | id-4.1.contracts.0 | id-4.1 | 000001700 | 8.29 Suministro y colocación de Juego de manerales grandes Tritón, acabado cromo (incluye juego de e | 1 | PZA | 1041.33 | MXN
id-4.1.contracts.0.items.170 | id-4.1.contracts.0 | id-4.1 | 000001710 | 8.3 Suministro y colocación de Coladera en regadera Marca HELVEX Mod C-12, una boca y rejilla cuadra | 1 | PZA | 1735.98 | MXN
id-4.1.contracts.0.items.171 | id-4.1.contracts.0 | id-4.1 | 000001720 | 8.31 MÉNSULAS PARA LAVABO DE ACUERDO A DISEÑO IMSS (L-1, L-2, L-3, L-4). | 1 | PZA | 283.69 | MXN
id-4.1.contracts.0.items.172 | id-4.1.contracts.0 | id-4.1 | 000001730 | 9.1 SUMINISTRO Y APLICACIÓN DE PINTURA DE ESMALTE DE ACUERDO A ESPECIFICACIONES, INCLUYE: CARGO DIRE | 1 | M. | 43.03 | MXN
id-4.1.contracts.0.items.173 | id-4.1.contracts.0 | id-4.1 | 000001740 | 9.2 PARA TUBERÍA SIN FORRO DE 19 MM. DE DIÁMETRO. | 1 | M. | 43.03 | MXN
id-4.1.contracts.0.items.174 | id-4.1.contracts.0 | id-4.1 | 000001750 | 9.3 PARA TUBERÍA SIN FORRO DE 25 MM. DE DIÁMETRO. | 1 | M. | 43.03 | MXN
id-4.1.contracts.0.items.175 | id-4.1.contracts.0 | id-4.1 | 000001760 | 9.4 4170 Tubo de cobre rigido tipo "L" marca iusa incluye: cargo directo por el costo de mano de o | 1 | ml | 212.71 | MXN
id-4.1.contracts.0.items.176 | id-4.1.contracts.0 | id-4.1 | 000001770 | 9.5 4180 b.-De 19 mm. De diametro. | 1 | ml | 215.08 | MXN
id-4.1.contracts.0.items.177 | id-4.1.contracts.0 | id-4.1 | 000001780 | 9.6 4190 c.-De 25 mm. De diametro. | 1 | ml | 514.06 | MXN
id-4.1.contracts.0.items.178 | id-4.1.contracts.0 | id-4.1 | 000001790 | 9.7 SUMINISTRO E INSTALACION DE CODO DE 90° DE COBRE FORJADO, MARCA NANOCBRE O SIMILAR PREVIAMENTE L | 1 | PZA | 84.01 | MXN
id-4.1.contracts.0.items.179 | id-4.1.contracts.0 | id-4.1 | 000001800 | 9.8 DE 19 MM DE DIAMETRO | 1 | PZA | 87.03 | MXN
id-4.1.contracts.0.items.180 | id-4.1.contracts.0 | id-4.1 | 000001810 | 9.9 DE 25 MM DE DIAMETRO | 1 | PZA | 85.16 | MXN
id-4.1.contracts.0.items.181 | id-4.1.contracts.0 | id-4.1 | 000001820 | 9.1 SUMINISTRO E INSTALACION DE COPLE DE COBRE FORJADO, MARCA NANOCBRE O SIMILAR PREVIAMENTE LAVADA | 1 | PZA | 167.7 | MXN
id-4.1.contracts.0.items.182 | id-4.1.contracts.0 | id-4.1 | 000001830 | 9.11 DE 19 MM DE DIAMETRO | 1 | PZA | 63.74 | MXN
id-4.1.contracts.0.items.183 | id-4.1.contracts.0 | id-4.1 | 000001840 | 9.12 DE 25 MM DE DIAMETRO | 1 | PZA | 74.88 | MXN
id-4.1.contracts.0.items.184 | id-4.1.contracts.0 | id-4.1 | 000001850 | 9.13 SUMINISTRO E INSTALACION DE TEE DE COBRE FORJADO, MARCA NANOCBRE O SIMILAR PREVIAMENTE LAVADA C | 1 | PZA | 138.3 | MXN
id-4.1.contracts.0.items.185 | id-4.1.contracts.0 | id-4.1 | 000001860 | 9.14 DE 19 MM DE DIAMETRO | 1 | PZA | 169.69 | MXN
id-4.1.contracts.0.items.186 | id-4.1.contracts.0 | id-4.1 | 000001870 | 9.15 DE 25 MM DE DIAMETRO | 1 | PZA | 144.18 | MXN
id-4.1.contracts.0.items.187 | id-4.1.contracts.0 | id-4.1 | 000001880 | 9.16 SUMINISTRO E INSTALACION DE REDUCCION BUSHING DE COBRE FORJADO, MARCA NANOCBRE O SI | 1 | PZA | 97.46 | MXN
id-4.1.contracts.0.items.188 | id-4.1.contracts.0 | id-4.1 | 000001890 | 9.17 DE 25 A 13 MM DE DIAMETRO | 1 | PZA | 98.42 | MXN
id-4.1.contracts.0.items.189 | id-4.1.contracts.0 | id-4.1 | 000001900 | 9.18 DE 25 A 19 MM DE DIAMETRO | 1 | PZA | 46.27 | MXN
id-4.1.contracts.0.items.190 | id-4.1.contracts.0 | id-4.1 | 000001910 | 9.19 SUMINISTRO E INSTALACIÓN DE CONECTOR MACHO DE COBRE ROSCA EXTERIOR DE 13MM (1/2") Ø | 1 | PZA | 98.73 | MXN
id-4.1.contracts.0.items.191 | id-4.1.contracts.0 | id-4.1 | 000001920 | 9.20 SUMINISTRO E INSTALACIÓN DE CONECTOR DE COBRE ROSCA EXTERIOR MCA. URREA INCLUYE: AC | 1 | PZA | 68.02 | MXN
id-4.1.contracts.0.items.192 | id-4.1.contracts.0 | id-4.1 | 000001930 | 9.21 SUMINISTRO E INSTALACIÓN DE CONECTOR MACHO DE COBRE ROSCA EXTERIOR DE 25MM (1") Ø M | 1 | PZA | 83.95 | MXN
id-4.1.contracts.0.items.193 | id-4.1.contracts.0 | id-4.1 | 000001940 | 9.22 VALVULA BOLA WORCESTER 4230 Valvula de seccionamiento (bola) con conexiones de bron | 1 | Pza. | 1511.86 | MXN
id-4.1.contracts.0.items.194 | id-4.1.contracts.0 | id-4.1 | 000001950 | 9.23 VALVULA BOLA WORCESTER 4240 b.-De 19 mm. De diametro. | 1 | Pza. | 1746.06 | MXN
id-4.1.contracts.0.items.195 | id-4.1.contracts.0 | id-4.1 | 000001960 | 9.24 VALVULA BOLA WORCESTER 4250 c.-De 25 mm. De diametro. | 1 | Pza. | 2333 | MXN
id-4.1.contracts.0.items.196 | id-4.1.contracts.0 | id-4.1 | 000001970 | 9.25 EXT-HS-9 SUMINISTRO E INSTALACION DE SOPORTE TIPO TRAPECIO A BASE UNICANAL DE 4X4 | 1 | PZA | 165.74 | MXN
id-4.1.contracts.0.items.197 | id-4.1.contracts.0 | id-4.1 | 000001980 | 9.26 PRUEBA DE HERMETICIDAD EN LINEAS, POR EL MEDIO DE CAIDA DE PRESION Y BURBUJEO PARA | 1 | PZA | 23909.11 | MXN
id-4.1.contracts.0.items.198 | id-4.1.contracts.0 | id-4.1 | 000001990 | 9.27 4380 TOMA PARA FLUIDO MARCA AMICO, INCLUYE: CARGO DIRECTO POR EL COSTO DE MANO DE O | 1 | Pza. | 5742.01 | MXN
id-4.1.contracts.0.items.199 | id-4.1.contracts.0 | id-4.1 | 000002000 | 9.28 4390 toma de aire | 1 | Pza. | 4856.93 | MXN
id-4.1.contracts.0.items.200 | id-4.1.contracts.0 | id-4.1 | 000002010 | 9.29 4400 toma oxido nitroso | 1 | Pza. | 4544.71 | MXN
id-4.1.contracts.0.items.201 | id-4.1.contracts.0 | id-4.1 | 000002020 | 9.30 4410 toma vacio | 1 | Pza. | 6323.22 | MXN
id-4.1.contracts.0.items.202 | id-4.1.contracts.0 | id-4.1 | 000002030 | 9.31 CAJA DE 2 GASES O2 AIR 1/2 1/2 | 1 | PZS | 10812.88 | MXN
id-4.1.contracts.0.items.203 | id-4.1.contracts.0 | id-4.1 | 000002040 | 9.32 EXTRA 7335 Revision y calibracion de alarma de zona y/o maestra, ajuste de interrup | 1 | PZA | 2324.88 | MXN
id-4.1.contracts.0.items.204 | id-4.1.contracts.0 | id-4.1 | 000002050 | 10.1 Suministro fabricación e instalación de ducto de lamina lisa galvanizada mca. imsa. o similar C | 1 | KG | 112.36 | MXN
id-4.1.contracts.0.items.205 | id-4.1.contracts.0 | id-4.1 | 000002060 | 10.2 Suministro e instalacion de aislamiento termico para interior a base de fibra de vidrio de 1 1/ | 1 | m2 | 211.19 | MXN
id-4.1.contracts.0.items.206 | id-4.1.contracts.0 | id-4.1 | 000002070 | 10.3 EXT 6235 Suministro E Instalacion de Unidad Equipo de Aire Acondicionado, tipo paquete Heat pu | 1 | PZA | 164293.74 | MXN
id-4.1.contracts.0.items.207 | id-4.1.contracts.0 | id-4.1 | 000002080 | 10.4 EXT 4835 Suministro e Instalación de Difusor de Inyección de Aire con Control de Volumen, mca N | 1 | PZA | 4518 | MXN
id-4.1.contracts.0.items.208 | id-4.1.contracts.0 | id-4.1 | 000002090 | 11.1 CUBIERTA DE POLICARBONATO DE 8 MM DE ESPESOR, EN AREAS DE ACCESO EXTERIOR AL HOSPITAL. INCLUYE: | 1 | m2 | 2677.76 | MXN
id-4.1.contracts.0.items.209 | id-4.1.contracts.0 | id-4.1 | 000002100 | 12.1 LIMPIEZA GENERAL PARA ENTREGA DE OBRA INCLUYE: MATERIALES, FLETE, DESPERDICIO, ACARREO HASTA EL | 1 | M2 | 22.25 | MXN
id-4.1.contracts.0.items.210 | id-4.1.contracts.0 | id-4.1 | 000002110 | 12.2 56120001 PLANOS DE OBRA TERMINADAELABORACIÓN DE PLANOS DE OBRA TERMINADAS ESCALA 1:500. ELABOR | 1 | JGO | 61143.5 | MXN
id-5.0.contracts.0.items.0 | id-5.0.contracts.0 | id-5.0 | 000000010 | LEVANTAMIENTO TOPOGRÁFICO ALTIMÉTRICO Y PLANIMÉTRICO GEO-REFERENCIADO PARA LINEAS 4 Y 5 DEL METRO, U | 1 | PZA | 2084062.42 | MXN
id-5.0.contracts.0.items.1 | id-5.0.contracts.0 | id-5.0 | 000000020 | VUELO Y RESTITUCIÓN FOTOGRAMÉTRICA PARA LINEA 4 Y 5 DEL METRO UBICADOS EN EL ÁREA METROPOLITANA DE | 1 | PZA | 156662.42 | MXN
id-5.0.contracts.0.items.2 | id-5.0.contracts.0 | id-5.0 | 000000030 | ESTUDIOS HIDROLÓGICOS - HIDRÁULICOS PARA LA LINEA 4 Y 5 DEL METRO, UBICADOS EN EL ÁREA METROPOLITANA | 1 | PZA | 1093187.56 | MXN
id-5.0.contracts.0.items.3 | id-5.0.contracts.0 | id-5.0 | 000000040 | REVISIÓN DE DRENAJE EXISTENE SOBRE TRAZO DE LA LÍNEA 4 Y 5 DEL METRO, UBICADOS EN EL ÁREA METROPOLIT | 1 | PZA | 641795.75 | MXN
id-5.0.contracts.0.items.4 | id-5.0.contracts.0 | id-5.0 | 000000050 | ESTUDIOS DE AFECTACIONES SOBRE TRAZO DE LA LÍNEA 4 Y 5 DEL METRO, UBICADOS EN EL ÁREA METROPOLITANA | 1 | PZA | 883082.7 | MXN
id-5.0.contracts.0.items.5 | id-5.0.contracts.0 | id-5.0 | 000000060 | ESTUDIOS DE MECÁNICAS DE SUELOS Y GEOTÉCNIA A CADA 300M SOBRE TRAZO DE LA LÍNEA 4 Y 5 DEL METRO, UBI | 1 | PZA | 5649045.84 | MXN
id-5.0.contracts.0.items.6 | id-5.0.contracts.0 | id-5.0 | 000000071 | ESTUDIOS DE RESISTIVIDAD ELÉCTRICA DEL SUELO A CADA 300M SOBRE EL TRAZO DE LA LÍNEA 4 Y 5 DEL METRO, | 1 | PZA | 845115.72 | MXN
id-5.0.contracts.0.items.7 | id-5.0.contracts.0 | id-5.0 | 000000080 | ESTUDIOS DE OBRAS INDUCIDAS SOBRE TRAZO DE LA LÍNEA 4 Y 5 DEL METRO, UBICADOS EN EL ÁREA METROPOLIT | 1 | PZA | 2628083.44 | MXN
id-5.0.contracts.0.items.8 | id-5.0.contracts.0 | id-5.0 | 000000090 | VALIDACIÓN Y RECTIFICACIÓN DE TRAZO DE LA LÍNEA 4 Y 5 DEL METRO, UBICADOS EN EL ÁREA METROPOLITANA D | 1 | PZA | 883643.78 | MXN
id-5.0.contracts.0.items.9 | id-5.0.contracts.0 | id-5.0 | 000000110 | TRAZO Y NIVELACIÓN DE TRAZO DEFINITIVO DE LA LÍNEA 4 Y 5 DEL METRO, UBICADOS EN EL ÁREA METROPOLITAN | 1 | PZA | 854501.61 | MXN
id-5.0.contracts.0.items.10 | id-5.0.contracts.0 | id-5.0 | 000000120 | ESTIMADO DE COSTOS PRELIMINARES DE AFECTACIONES DE LA LÍNEA 4 Y 5 DEL METRO, UBICADOS EN EL ÁREA MET | 1 | PZA | 161273.45 | MXN
id-6.0.contracts.0.items.0 | id-6.0.contracts.0 | id-6.0 | 000000010 | 010.005.056.00615 DESMANTELAMIENTO Y RETIRO DE CANCELERÍA, VENTANA DE CRISTAL Y CANCEL DE ALUMINIO | 1 | M2 | 182.68 | MXN
id-6.0.contracts.0.items.1 | id-6.0.contracts.0 | id-6.0 | 000000020 | 010.005.048.00410 RETIRO DE IMPERMEABILIZACION EXISTENTE. INCLUYE: LEVANTAMIENTO DE EQUIPOS HVAC, HE | 1 | M2 | 73.82 | MXN
id-6.0.contracts.0.items.2 | id-6.0.contracts.0 | id-6.0 | 000000030 | 010.005.048.00415 RETIRO DE EMPASTADO EN AZOTEA DE 5 CM DE ESPESOR. INCLUYE: HERRAMIENTA, RETIRO DE | 1 | M2 | 110.31 | MXN
id-6.0.contracts.0.items.3 | id-6.0.contracts.0 | id-6.0 | 000000040 | 010.005.044.00300 DEMOLICION DE MURO DE BLOCK DE 20CM. DE ESPESOR. INCLUYE: RETIRO DE ESCOMBRO FUERA | 1 | M2 | 166.76 | MXN
id-6.0.contracts.0.items.4 | id-6.0.contracts.0 | id-6.0 | 000000050 | 010.005.044.00305 DEMOLICION DE MURO DE TABLAROCA. INCLUYE: RETIRO DE ESCOMBRO FUERA DE LA OBRA A TI | 1 | M2 | 82.86 | MXN
id-6.0.contracts.0.items.5 | id-6.0.contracts.0 | id-6.0 | 000000060 | 010.005.056.00750 DESMONTAJE Y RETIRO DE MURO DE CANCEL Y CRISTAL, CON RECUPERACION. INCLUYE: RETIRO | 1 | M2 | 124.47 | MXN
id-6.0.contracts.0.items.6 | id-6.0.contracts.0 | id-6.0 | 000000070 | 010.005.048.00345 DESMANTELAMIENTO Y RETIRO DE PLAFON REGISTRABLE CON ESTRUCTURA DE SOPORTE, SIN REC | 1 | M2 | 70.68 | MXN
id-6.0.contracts.0.items.7 | id-6.0.contracts.0 | id-6.0 | 000000080 | 010.005.048.00375 DESMANTELAMIENTO Y RETIRO DE CIELO FALSO DE TABLAROCA CON ESTRUCTURA DE SOPORTE, S | 1 | M2 | 96.38 | MXN
id-6.0.contracts.0.items.8 | id-6.0.contracts.0 | id-6.0 | 000000090 | 010.005.048.00135 DEMOLICIÓN DE PISO CERÁMICO, SIN RECUPERACIÓN. INCLUYE: RETIRO DE ESCOMBRO FUERA D | 1 | M2 | 133.64 | MXN
id-6.0.contracts.0.items.9 | id-6.0.contracts.0 | id-6.0 | 000000100 | 010.005.048.00136 DEMOLICIÓN DE PISO VÍNILICO, SIN RECUPERACIÓN. INCLUYE: RETIRO DE ESCOMBRO FUERA D | 1 | M2 | 64.06 | MXN
id-6.0.contracts.0.items.10 | id-6.0.contracts.0 | id-6.0 | 000000110 | 010.005.048.00137 DEMOLICIÓN DE PISO ELEVADO DE 8 - 10 CM, SIN RECUPERACIÓN. INCLUYE: RETIRO DE ESCO | 1 | M2 | 202.33 | MXN
id-6.0.contracts.0.items.11 | id-6.0.contracts.0 | id-6.0 | 000000120 | 010.005.048.00138 DESMONTAJE Y RETIRO DE PISO ELEVADO DE 30 CM (APROXIMADAMENTE), CON RECUPERACIÓN. | 1 | M2 | 243.73 | MXN
id-6.0.contracts.0.items.12 | id-6.0.contracts.0 | id-6.0 | 000000130 | 010.005.052.00455 DESMONTANJE Y RETIRO DE DIFUSOR CON SOPORTES, SIN RECUPERACIÓN. INCLUYE: RETIRO DE | 1 | PZA | 133.55 | MXN
id-6.0.contracts.0.items.13 | id-6.0.contracts.0 | id-6.0 | 000000140 | 010.005.056.00745 DESMONTAJE Y RETIRO DE LOUVER EXISTENTE, SIN RECUPERACIÓN. INCLUYE: RETIRO DE ESCO | 1 | KG | 14.29 | MXN
id-6.0.contracts.0.items.14 | id-6.0.contracts.0 | id-6.0 | 000000150 | 010.005.052.00205 DESMONTAJE Y RETIRO DE CABLEADO ELÉCTRICO PARA CONTACTOS, LUMINARIAS, HVAC, CONTRO | 1 | M2 | 10.38 | MXN
id-6.0.contracts.0.items.15 | id-6.0.contracts.0 | id-6.0 | 000000160 | 010.005.060.00045 DESMONTAJE Y RETIRO DE MUEBLES SANITARIOS WC's, EN BAÑOS COMUNES Y OFICINAS DE NIV | 1 | PZA | 305.27 | MXN
id-6.0.contracts.0.items.16 | id-6.0.contracts.0 | id-6.0 | 000000170 | 010.005.060.00046 DESMONTAJE Y RETIRO DE MUEBLES SANITARIOS LAVABO, EN BAÑOS COMUNES Y OFICINAS DE N | 1 | PZA | 305.27 | MXN
id-6.0.contracts.0.items.17 | id-6.0.contracts.0 | id-6.0 | 000000180 | 010.005.060.00047 DESMONTAJE Y RETIRO DE MUEBLES SANITARIOS MINGITORIO, EN BAÑOS COMUNES Y OFICINAS | 1 | PZA | 305.27 | MXN
id-6.0.contracts.0.items.18 | id-6.0.contracts.0 | id-6.0 | 000000190 | 010.005.060.00048 RETIRO DE ESPEJO EN AREA DE BAÑO PUBLICOS HOMBRES Y MUJERES, SIN RECUPERACION. INC | 1 | PZA | 214.47 | MXN
id-6.0.contracts.0.items.19 | id-6.0.contracts.0 | id-6.0 | 000000200 | 010.005.052.01025 DESMONTAJE Y RETIRO DE GABINETE CONTRA INCENDIOS, SIN RECUPERACIÓN. INCLUYE: RETIR | 1 | PZA | 311.28 | MXN
id-6.0.contracts.0.items.20 | id-6.0.contracts.0 | id-6.0 | 000000210 | 010.005.052.01026 DESMONTAJE Y RETIRO DE GABINETE CONTRA INCENDIOS, CON RECUPERACIÓN. INCLUYE: RETIR | 1 | PZA | 203.85 | MXN
id-6.0.contracts.0.items.21 | id-6.0.contracts.0 | id-6.0 | 000000220 | 010.005.056.00305 DESMONTAJE Y RETIRO DE PUERTA DE ACRILICO DE 0.65M X 1.50 M EN ÁREA DE BAÑOS, SIN | 1 | PZA | 650.58 | MXN
id-6.0.contracts.0.items.22 | id-6.0.contracts.0 | id-6.0 | 000000230 | 010.005.072.00201 DESMONTAJE Y RETIRO DE PUERTA DE MADERA DE 0.65M X 1.50 M EN ÁREA DE BAÑOS, CON R | 1 | PZA | 441.54 | MXN
id-6.0.contracts.0.items.23 | id-6.0.contracts.0 | id-6.0 | 000000240 | 010.005.072.00202 DESMONTAJE Y RETIRO DE PUERTA DE MADERA DE 0.90M X 2.11 M, CON RECUPERACION. INC | 1 | PZA | 441.54 | MXN
id-6.0.contracts.0.items.24 | id-6.0.contracts.0 | id-6.0 | 000000250 | 010.005.072.00203 DESMONTAJE Y RETIRO DE PUERTA DE MADERA DE 0.85M X 2.11 M, CON RECUPERACION. INC | 1 | PZA | 441.54 | MXN
id-6.0.contracts.0.items.25 | id-6.0.contracts.0 | id-6.0 | 000000260 | 010.005.072.00204 DESMONTAJE Y RETIRO DE PUERTA DE MADERA DE 0.80M X 2.11 M, CON RECUPERACION. INC | 1 | PZA | 441.54 | MXN
id-6.0.contracts.0.items.26 | id-6.0.contracts.0 | id-6.0 | 000000270 | 010.005.072.00205 DESMONTAJE Y RETIRO DE PUERTA DE TAMBOR DE 0.85M X 2.10 M, CON RECUPERACION. INCLU | 1 | PZA | 441.54 | MXN
id-6.0.contracts.0.items.27 | id-6.0.contracts.0 | id-6.0 | 000000280 | 010.005.072.00206 DESMONTAJE Y RETIRO DE PUERTA DE TAMBOR DE 0.78M X 2.10 M, CON RECUPERACION. INCLU | 1 | PZA | 441.54 | MXN
id-6.0.contracts.0.items.28 | id-6.0.contracts.0 | id-6.0 | 000000290 | 010.005.072.00207 DESMONTAJE Y RETIRO DE PUERTA DE TAMBOR DE 0.94M X 2.10 M, CON RECUPERACION. INCLU | 1 | PZA | 441.54 | MXN
id-6.0.contracts.0.items.29 | id-6.0.contracts.0 | id-6.0 | 000000300 | 010.005.072.00208 DESMONTAJE Y RETIRO DE PUERTA DE TAMBOR DE 0.85M X 2.13 M, CON RECUPERACION. INCLU | 1 | PZA | 441.54 | MXN
id-6.0.contracts.0.items.30 | id-6.0.contracts.0 | id-6.0 | 000000310 | 010.005.072.00209 DESMONTAJE Y RETIRO DE PUERTA DE TAMBOR DE 0.60M X 2.10 M, CON RECUPERACION. INCLU | 1 | PZA | 441.54 | MXN
id-6.0.contracts.0.items.31 | id-6.0.contracts.0 | id-6.0 | 000000320 | 010.005.056.00181 DESMONTAJE Y RETIRO DE PUERTA DE CRISTAL Y MARCO DE ALUMINIO DE 2.10M X 2.20 M, C | 1 | PZA | 563.4 | MXN
id-6.0.contracts.0.items.32 | id-6.0.contracts.0 | id-6.0 | 000000330 | 010.005.056.00182 DESMONTAJE Y RETIRO DE PUERTA DE CRISTAL Y MARCO DE ALUMINIO DE 2.00M X 2.20 M, C | 1 | PZA | 563.4 | MXN
id-6.0.contracts.0.items.33 | id-6.0.contracts.0 | id-6.0 | 000000340 | 010.005.056.00183 DESMONTAJE Y RETIRO DE PUERTA DE CRISTAL Y MARCO DE ALUMINIO DE 1.90M X 2.15 M, S | 1 | PZA | 648.07 | MXN
id-6.0.contracts.0.items.34 | id-6.0.contracts.0 | id-6.0 | 000000350 | 010.005.056.00184 DESMONTAJE Y RETIRO DE PUERTA DE CRISTAL Y MARCO DE ALUMINIO DE 0.88M X 2.10 M, C | 1 | PZA | 533.02 | MXN
id-6.0.contracts.0.items.35 | id-6.0.contracts.0 | id-6.0 | 000000360 | 010.005.056.00185 DESMONTAJE Y RETIRO DE PUERTA DE CRISTAL Y MARCO DE ALUMINIO DE 0.79M X 2.10 M, C | 1 | PZA | 533.02 | MXN
id-6.0.contracts.0.items.36 | id-6.0.contracts.0 | id-6.0 | 000000370 | 010.005.056.00186 DESMONTAJE Y RETIRO DE PUERTA DE CRISTAL Y MARCO DE ALUMINIO DE 1.00M X 2.10 M, C | 1 | PZA | 533.02 | MXN
id-6.0.contracts.0.items.37 | id-6.0.contracts.0 | id-6.0 | 000000380 | 010.005.056.00187 DESMONTAJE Y RETIRO DE PUERTA DE CRISTAL Y MARCO DE ALUMINIO DE 1.14M X 2.36 M, C | 1 | PZA | 540.62 | MXN
id-6.0.contracts.0.items.38 | id-6.0.contracts.0 | id-6.0 | 000000390 | 010.005.056.00188 DESMONTAJE Y RETIRO DE PUERTA DE CRISTAL Y MARCO DE ALUMINIO DE 0.80M X 2.10 M, C | 1 | PZA | 533.02 | MXN
id-6.0.contracts.0.items.39 | id-6.0.contracts.0 | id-6.0 | 000000400 | 010.005.056.00189 DESMONTAJE Y RETIRO DE PUERTA DE CRISTAL Y MARCO DE ALUMINIO DE 0.85M X 2.12 M, C | 1 | PZA | 563.4 | MXN
id-6.0.contracts.0.items.40 | id-6.0.contracts.0 | id-6.0 | 000000410 | 010.005.056.00191 DESMONTAJE Y RETIRO DE PUERTA DE CRISTAL Y MARCO DE ALUMINIO DE 0.82M X 2.15 M, C | 1 | PZA | 563.4 | MXN
id-6.0.contracts.0.items.41 | id-6.0.contracts.0 | id-6.0 | 000000420 | 010.005.056.00192 DESMONTAJE Y RETIRO DE PUERTA DE CRISTAL Y MARCO DE ALUMINIO DE 1.10M X 2.25 M, C | 1 | PZA | 540.62 | MXN
id-6.0.contracts.0.items.42 | id-6.0.contracts.0 | id-6.0 | 000000430 | 010.005.056.00193 DESMONTAJE Y RETIRO DE PUERTA DE CRISTAL Y MARCO DE ALUMINIO CORREDIZA DE 1.30M X | 1 | PZA | 563.4 | MXN
id-6.0.contracts.0.items.43 | id-6.0.contracts.0 | id-6.0 | 000000440 | 010.005.052.01030 DESMONTAJE Y RETIRO DE EVAPORADORA TIPO CASETTE MCA MQAUY MODELO MQIU-174018-HCU21 | 1 | PZA | 2882.21 | MXN
id-6.0.contracts.0.items.44 | id-6.0.contracts.0 | id-6.0 | 000000450 | 010.005.052.00955 DESMONTAJE Y RETIRO DE LUMINARIA PARA FALSO PLAFÓN CON REJILLA, CON RECUPERACIÓN. | 1 | PZA | 334.13 | MXN
id-6.0.contracts.0.items.45 | id-6.0.contracts.0 | id-6.0 | 000000460 | 010.005.052.00956 DESMONTAJE Y RETIRO DE LUMINARIA EMPOTRABLE DIRIGIBLE ESFERICO, CON RECUPERACIÓN. | 1 | PZA | 372.1 | MXN
id-6.0.contracts.0.items.46 | id-6.0.contracts.0 | id-6.0 | 000000470 | 010.005.052.00957 DESMONTAJE Y RETIRO DE LUMINARIA TIPO LED EMPOTRABLE INTERIOR CIRCULAR, CON RECUPE | 1 | PZA | 372.1 | MXN
id-6.0.contracts.0.items.47 | id-6.0.contracts.0 | id-6.0 | 000000480 | 010.005.052.00958 DESMONTAJE Y RETIRO DE LUMINARIA TIPO LED EMPOTRABLE INTERIOR CUADRADO, CON RECUPE | 1 | PZA | 372.1 | MXN
id-6.0.contracts.0.items.48 | id-6.0.contracts.0 | id-6.0 | 000000490 | 010.005.052.00205 DESMONTAJE Y RETIRO DE TUBERÍA ELÉCTRICA DE PARED GRUESA (DIÁMETRO VARIABLE), CON | 1 | ML | 19.68 | MXN
id-6.0.contracts.0.items.49 | id-6.0.contracts.0 | id-6.0 | 000000500 | 060.240.764.00003 DESMONTAJE Y RETIRO DE CHAROLA TIPO ESCALERILLA (DIMENSIONES VARIABLES), CON RECUP | 1 | ML | 82.98 | MXN
id-6.0.contracts.0.items.50 | id-6.0.contracts.0 | id-6.0 | 000000510 | 060.240.764.00004 DESMONTAJE Y RETIRO DE CHAROLA TIPO CHAROFIL (DIMENSIONES VARIABLES), CON RECUPERA | 1 | ML | 82.98 | MXN
id-6.0.contracts.0.items.51 | id-6.0.contracts.0 | id-6.0 | 000000520 | 010.005.052.00555 DESMONTAJE Y RETIRO DE DUCTO CUADRADO EMBISAGRADO (DIMENSIONES VARIABLES), CON REC | 1 | ML | 93.12 | MXN
id-6.0.contracts.0.items.52 | id-6.0.contracts.0 | id-6.0 | 000000530 | 010.005.052.00411 DESMONTAJE Y RETIRO DE INTERRUPTOR CAJA MOLDEADA DE 3x100 AMP EN GABINETE UBICADO | 1 | PZA | 593.45 | MXN
id-6.0.contracts.0.items.53 | id-6.0.contracts.0 | id-6.0 | 000000540 | 010.005.052.00412 DESMONTAJE Y RETIRO DE INTERRUPTOR CAJA MOLDEADA DE 3x125 AMP EN GABINETE UBICADO | 1 | PZA | 593.45 | MXN
id-6.0.contracts.0.items.54 | id-6.0.contracts.0 | id-6.0 | 000000550 | 010.005.052.00413 DESMONTAJE Y RETIRO DE INTERRUPTOR CAJA MOLDEADA DE 3x300 AMP EN GABINETE UBICADO | 1 | PZA | 593.45 | MXN
id-6.0.contracts.0.items.55 | id-6.0.contracts.0 | id-6.0 | 000000560 | 010.005.052.00414 DESMONTAJE Y RETIRO DE CENTRO DE CARGA QO2, 3 INTERRUPTORES 1x20 AMP UBICADO EN NI | 1 | PZA | 669.41 | MXN
id-6.0.contracts.0.items.56 | id-6.0.contracts.0 | id-6.0 | 000000570 | 010.005.052.00415 DESMONTAJE Y RETIRO DE CENTRO DE CARGA QO8, 3 INTERRUPTORES 1x20 AMP UBICADO EN NI | 1 | PZA | 669.41 | MXN
id-6.0.contracts.0.items.57 | id-6.0.contracts.0 | id-6.0 | 000000580 | 010.005.052.00416 DESMONTAJE Y RETIRO DE TABLERO "SQUARE D" CON CAPACIDAD DE 100 AMP DE 30 POLOS UBI | 1 | PZA | 1019.14 | MXN
id-6.0.contracts.0.items.58 | id-6.0.contracts.0 | id-6.0 | 000000590 | 010.005.052.00417 DESMONTAJE Y RETIRO DE TABLERO CON INTERRUPTOR PRINCIPAL DE 225 AMP CON 18 INTERRU | 1 | PZA | 1019.14 | MXN
id-6.0.contracts.0.items.59 | id-6.0.contracts.0 | id-6.0 | 000000600 | 010.005.052.00418 DESMONTAJE Y RETIRO DE TABLERO DE ZAPATAS PRINCIPALES DE 30 POLOS CON 1 INTERRUPT | 1 | PZA | 1019.14 | MXN
id-6.0.contracts.0.items.60 | id-6.0.contracts.0 | id-6.0 | 000000610 | 010.005.052.00419 DESMONTAJE Y RETIRO DE TABLERO DE DISTRIBUCIÓN CON INTERRUPTOR PRINCIPAL 3x150 AMP | 1 | PZA | 1095.06 | MXN
id-6.0.contracts.0.items.61 | id-6.0.contracts.0 | id-6.0 | 000000620 | 050.225.704.13835 DESMONTAJE Y RETIRO DE CENTRO DE CARGA DE 24 POLOS, DE ZAPATAS PRINCIPALES CON 6 I | 1 | PZA | 1095.06 | MXN
id-6.0.contracts.0.items.62 | id-6.0.contracts.0 | id-6.0 | 000000630 | 010.005.052.01030 DESMONTAJE Y RETIRO CON RECUPERACIÓN DE EQUIPO EVAPORADOR TIPO MINISPLIT INTERIOR | 1 | PZA | 1152.89 | MXN
id-6.0.contracts.0.items.63 | id-6.0.contracts.0 | id-6.0 | 000000640 | 010.005.052.01031 DESMONTAJE Y RETIRO CON RECUPERACIÓN DE EQUIPO EVAPORADOR TIPO MINISPLIT INTERIOR | 1 | PZA | 1406.26 | MXN
id-6.0.contracts.0.items.64 | id-6.0.contracts.0 | id-6.0 | 000000650 | 010.005.052.01032 DESMONTAJE Y RETIRO CON RECUPERACIÓN DE EQUIPO EVAPORADOR TIPO MINISPLIT INTERIOR | 1 | PZA | 1567.78 | MXN
id-6.0.contracts.0.items.65 | id-6.0.contracts.0 | id-6.0 | 000000660 | 010.005.052.01033 DESMONTAJE Y RETIRO CON RECUPERACIÓN DE EQUIPO EVAPORADOR TIPO MINISPLIT INTERIOR | 1 | PZA | 972.07 | MXN
id-6.0.contracts.0.items.66 | id-6.0.contracts.0 | id-6.0 | 000000670 | 010.005.052.01034 DESMONTAJE Y RETIRO CON RECUPERACIÓN DE EQUIPO EVAPORADOR TIPO CASETTE MCA MQAUY D | 1 | PZA | 1589.88 | MXN
id-6.0.contracts.0.items.67 | id-6.0.contracts.0 | id-6.0 | 000000680 | 010.005.048.00215 RETIRO DE ZOCLO EXISTENTE DE 10 CMS. DE ALTURA EN TODAS LAS ÁREAS. INCLUYE: CARGA | 1 | ML | 54.01 | MXN
id-6.0.contracts.0.items.68 | id-6.0.contracts.0 | id-6.0 | 000000690 | 010.070.516.00020 RETIRO DE ESCOMBRO EXISTENTE RESULTADO DE SINIESTRO. INCLUYE: CARGA Y ACARREO A TI | 1 | M2 | 305.13 | MXN
id-6.0.contracts.0.items.69 | id-6.0.contracts.0 | id-6.0 | 000000700 | 010.030.280.00360 ZARPEO Y AFINE EN ÁREAS DAÑADAS POR INCENDIO, CON MORTERO CEMENTO ARENA 1:5, A PL | 1 | M2 | 211.07 | MXN
id-6.0.contracts.0.items.70 | id-6.0.contracts.0 | id-6.0 | 000000710 | 010.040.400.00775 PINTURA VINILICA MARCA COMEX O EQUIVALENTE EN MUROS EXTERIOR COLOR. PANTONE 427C, | 1 | M2 | 115.28 | MXN
id-6.0.contracts.0.items.71 | id-6.0.contracts.0 | id-6.0 | 000000720 | 010.040.400.00776 PINTURA VINILICA MARCA COMEX O SIMILIAR EN MUROS COLOR GRIS OXFORD, HASTA UNA ALTU | 1 | M3 | 115.74 | MXN
id-6.0.contracts.0.items.72 | id-6.0.contracts.0 | id-6.0 | 000000730 | 010.030.232.00045 SUMINISTRO Y COLOCACIÓN DE PANEL DUROCK A DOS CARAS, INCLUYE: SUMINISTRO DE MATERI | 1 | M2 | 1190.75 | MXN
id-6.0.contracts.0.items.73 | id-6.0.contracts.0 | id-6.0 | 000000740 | 010.045.416.00055 SUMINISTRO Y COLOCACIÓN DE PANEL DE ALUMINIO DE 4MM COLOR GRIS OXFORD MARCA PRINTE | 1 | M2 | 1308.19 | MXN
id-6.0.contracts.0.items.74 | id-6.0.contracts.0 | id-6.0 | 000000750 | 010.045.416.00056 SUMINISTRO Y COLOCACIÓN DE CANCELERÍA DE 3". INCLUYE: CANCEL DE ALUMINIO Y CRISTAL | 1 | M2 | 2531.13 | MXN
id-6.0.contracts.0.items.75 | id-6.0.contracts.0 | id-6.0 | 000000760 | 010.045.416.00057 SUMINISTRO E INSTALACIÓN DE PUERTA DOBLE DE CRISTAL DE 1.60 M X 2.20 DE ALUMINIO | 1 | PZA | 11379.56 | MXN
id-6.0.contracts.0.items.76 | id-6.0.contracts.0 | id-6.0 | 000000770 | 010.040.412.00545 ROTULO PARA IDENTIFICACION DEL EDIFICIO CON NOMENCLATURA "SUBSECRETARIA DE INGRESO | 1 | PZA | 108286.56 | MXN
id-6.0.contracts.0.items.77 | id-6.0.contracts.0 | id-6.0 | 000000780 | 010.040.412.01466 SUMINISTRO Y FABRICACIÓN SEÑALÉTICA PARA PARA LOGOTIPO DE GOBIERNO DEL ESTADO DE N | 1 | PZA | 38084.63 | MXN
id-6.0.contracts.0.items.78 | id-6.0.contracts.0 | id-6.0 | 000000790 | 010.030.220.00430 MURO DE BLOCK DE CONCRETO DE 15X20X40 CM. ASENTADO CON MORTERO CEMENTO-ARENA PROP. | 1 | M2 | 396.36 | MXN
id-6.0.contracts.0.items.79 | id-6.0.contracts.0 | id-6.0 | 000000800 | 010.030.300.00645 CERRAMIENTO: SUMINISTRO Y FABRICACION DE CERRAMIENTO DE CONCRETO ARMADO EN MURO DE | 1 | ML | 469.62 | MXN
id-6.0.contracts.0.items.80 | id-6.0.contracts.0 | id-6.0 | 000000810 | 010.030.244.00205 MURO DE TABLAROCA DE 10 CMS DE ESPESOR A DOS CARAS ALTURA DE 2.80 MTS. DE ALTURA, | 1 | M2 | 629.09 | MXN
id-6.0.contracts.0.items.81 | id-6.0.contracts.0 | id-6.0 | 000000820 | 010.030.280.00345 ZARPEO Y AFINE CON MORTERO CEMENTO ARENA 1:5, A PLOMO Y REGLA, REPELLADO FINO, 2 | 1 | M2 | 247.25 | MXN
id-6.0.contracts.0.items.82 | id-6.0.contracts.0 | id-6.0 | 000000830 | 010.030.288.00055 APLANADO DE YESO EN MUROS INTERIORES A PLOMO HASTA 1 CM DE ESPESOR PROMEDIO. INCLU | 1 | M2 | 171.37 | MXN
id-6.0.contracts.0.items.83 | id-6.0.contracts.0 | id-6.0 | 000000840 | 010.040.400.00605 COLOCACIÓN DE PINTURA VINIL-ACRILICA EN MUROS EXISTENTES, PRIVADO NUEVO Y CIELOS | 1 | M2 | 73.56 | MXN
id-6.0.contracts.0.items.84 | id-6.0.contracts.0 | id-6.0 | 000000850 | 010.040.384.00036 SUMINISTRO Y COLOCACION DE CIELO FALSO TIPO PLAFÓN SÓLIDO DE TABLAROCA MCA. PANEL | 1 | M2 | 528.34 | MXN
id-6.0.contracts.0.items.85 | id-6.0.contracts.0 | id-6.0 | 000000860 | 010.040.384.00037 SUMINISTRO Y COLOCACION DE CIELO FALSO TIPO WATER REY DE PANEL DE YESO, RESISTENTE | 1 | M2 | 589.95 | MXN
id-6.0.contracts.0.items.86 | id-6.0.contracts.0 | id-6.0 | 000000870 | 010.030.292.00025 EMPASTADO DE 1 A 2 CM CON MORTERO CEMENTO ARENA 1:4 CON JUNTAS A CADA 1.20 M INTER | 1 | M2 | 186.4 | MXN
id-6.0.contracts.0.items.87 | id-6.0.contracts.0 | id-6.0 | 000000880 | 010.040.336.00495 PISO DE PORCELANICO MCA. DATILE, MODELO ACCADIA LIGTH GRAY ZA51 DE 0.90M x 0.90M O | 1 | M2 | 878.63 | MXN
id-6.0.contracts.0.items.88 | id-6.0.contracts.0 | id-6.0 | 000000890 | 010.040.336.00496 PISO DE PORCELANATO MCA. DATILE, MODELO BOULEVARD LIGHT GRAY ZBD1 DE 0.60M x 1.20M | 1 | M2 | 1155.92 | MXN
id-6.0.contracts.0.items.89 | id-6.0.contracts.0 | id-6.0 | 000000900 | 010.040.336.00497 PISO DE PORCELANICO MCA. DATILE, MODELO OTELLO CREAM GH41 DE 0.80M x 1.20M O EQUIV | 1 | M2 | 1155.92 | MXN
id-6.0.contracts.0.items.90 | id-6.0.contracts.0 | id-6.0 | 000000910 | 010.040.336.00498 PISO DE PORCELANICO MCA. VITROMEX, MODELO LIVING CREAM ACABADO MATE DE 0.30M x 0.6 | 1 | M2 | 737.98 | MXN
id-6.0.contracts.0.items.91 | id-6.0.contracts.0 | id-6.0 | 000000920 | 010.005.052.00940 REHABILITACION, AJUSTE Y REINSTALACION DE PUERTAS INTERIORES DE MADERA CON RECUPE | 1 | PZA | 2543.47 | MXN
id-6.0.contracts.0.items.92 | id-6.0.contracts.0 | id-6.0 | 000000930 | 010.055.480.01081 SUMINISTRO E INSTALACIÓN DE PUERTA DE MADERA DE 0.90 M X 2.11 M. CON PREVIA REVISI | 1 | PZA | 6496.79 | MXN
id-6.0.contracts.0.items.93 | id-6.0.contracts.0 | id-6.0 | 000000940 | 010.055.480.01082 REHABILITACION, AJUSTE Y REINSTALACION DE PUERTAS INTERIORES DE MADERA CON RECUPE | 1 | PZA | 2543.47 | MXN
id-6.0.contracts.0.items.94 | id-6.0.contracts.0 | id-6.0 | 000000950 | 010.055.480.01083 SUMINISTRO E INSTALACIÓN DE PUERTA DE MADERA DE 0.85 M X 2.11 M. CON PREVIA REVISI | 1 | PZA | 6496.79 | MXN
id-6.0.contracts.0.items.95 | id-6.0.contracts.0 | id-6.0 | 000000960 | 010.055.480.01084 REHABILITACION, AJUSTE Y REINSTALACION DE PUERTAS INTERIORES DE MADERA CON RECUPE | 1 | PZA | 2543.47 | MXN
id-6.0.contracts.0.items.96 | id-6.0.contracts.0 | id-6.0 | 000000970 | 010.055.480.01085 SUMINISTRO E INSTALACIÓN DE PUERTA DE MADERA DE 0.80 M X 2.11 M. CON PREVIA REVISI | 1 | PZA | 6496.79 | MXN
id-6.0.contracts.0.items.97 | id-6.0.contracts.0 | id-6.0 | 000000980 | 010.055.480.01086 REHABILITACION, AJUSTE Y REINSTALACION DE PUERTAS INTERIORES DE TAMBOR CON RECUPE | 1 | PZA | 2543.47 | MXN
id-6.0.contracts.0.items.98 | id-6.0.contracts.0 | id-6.0 | 000000990 | 010.055.480.01087 SUMINISTRO E INSTALACIÓN DE PUERTA DE TAMBOR DE 0.78 M X 2.11 M. CON PREVIA REVISI | 1 | PZA | 6097.75 | MXN
id-6.0.contracts.0.items.99 | id-6.0.contracts.0 | id-6.0 | 000001000 | 010.055.480.01088 REHABILITACION, AJUSTE Y REINSTALACION DE PUERTAS INTERIORES DE TAMBOR CON RECUPE | 1 | PZA | 2543.47 | MXN
id-6.0.contracts.0.items.100 | id-6.0.contracts.0 | id-6.0 | 000001010 | 010.055.480.01089 SUMINISTRO E INSTALACIÓN DE PUERTA DE TAMBOR DE 0.85 M X 2.11 M. CON PREVIA REVISI | 1 | PZA | 6097.75 | MXN
id-6.0.contracts.0.items.101 | id-6.0.contracts.0 | id-6.0 | 000001020 | 010.045.416.00215 SUMINISTO Y COLOCACIÓN DE CANCELERIA DE ALUMINIO MATE 2" CRISTAL DE 6MM DE RECUPER | 1 | M2 | 3736.82 | MXN
id-6.0.contracts.0.items.102 | id-6.0.contracts.0 | id-6.0 | 000001030 | 010.045.416.00216 REHABILITACION, AJUSTE Y REINSTALACION DE PUERTA DOBLE DE CRISTAL DE 1.60 M X 2.2 | 1 | PZA | 1206.15 | MXN
id-6.0.contracts.0.items.103 | id-6.0.contracts.0 | id-6.0 | 000001040 | 010.045.424.01435 SUMINISTRO E INSTALACIÓN DE PUERTA DOBLE DE CRISTAL DE 1.60 M X 2.20 DE ALUMINIO | 1 | PZA | 17965.58 | MXN
id-6.0.contracts.0.items.104 | id-6.0.contracts.0 | id-6.0 | 000001050 | 010.035.324.00105 SUMINISTRO Y APLICACION DE IMPERMEABILIZANTE PREFABRICADO DE 4.00 MM. CON GRAVIL | 1 | M2 | 197.31 | MXN
id-6.0.contracts.0.items.105 | id-6.0.contracts.0 | id-6.0 | 000001060 | 010.045.432.00095 PELÍCULA PLÁSTICA EFECTO VISUAL DE CRISTAL TEXTURIZADO, INCLUYE: MATERIAL, HERRAMI | 1 | M2 | 154.58 | MXN
id-6.0.contracts.0.items.106 | id-6.0.contracts.0 | id-6.0 | 000001070 | 010.050.452.00225 MANTENIMIENTO DE PROTECTORES METALICOS DE VARILLA CUADRADA DE 1/2", EN CUDRICULA | 1 | M2 | 176.38 | MXN
id-6.0.contracts.0.items.107 | id-6.0.contracts.0 | id-6.0 | 000001080 | 010.040.336.00765 ZOCLO PORCELANICO MCA. DATILE, MODELO ACCADIA LIGTH GRAY ZA51 90 CMS. X 10 CMS. O | 1 | ML | 182.15 | MXN
id-6.0.contracts.0.items.108 | id-6.0.contracts.0 | id-6.0 | 000001090 | 010.040.336.00715 ZOCLO DE PORCELANATO MCA. DATILE, MODELO BOULEVARD LIGHT GRAY ZBD1 DE 60 CMS. X | 1 | ML | 206.47 | MXN
id-6.0.contracts.0.items.109 | id-6.0.contracts.0 | id-6.0 | 000001100 | 010.040.336.00716 ZOCLO PORCELANICO MCA. DATILE, MODELO OTELLO CREAM GH41 DE 80 CMS. X 10 CMS. O E | 1 | ML | 206.47 | MXN
id-6.0.contracts.0.items.110 | id-6.0.contracts.0 | id-6.0 | 000001110 | 010.040.336.00717 ZOCLO PORCELANICO MCA. VITROMEX, MODELO LIVING CREAM ACABADO MATE 30 CMS. X 10 CM | 1 | ML | 344.4 | MXN
id-6.0.contracts.0.items.111 | id-6.0.contracts.0 | id-6.0 | 000001120 | 010.050.456.00375 PUERTA METÁLICA DOBLE PARA SALIDA DE EMERGENCIA DE 1.60 MTS. X 2.20 MTS MCA. DOORL | 1 | PZA | 47633.02 | MXN
id-6.0.contracts.0.items.112 | id-6.0.contracts.0 | id-6.0 | 000001130 | 010.045.416.00212 SUMINISTO Y COLOCACIÓN DE CANCELERIA DE ALUMINIO MATE 2"X2", CRISTAL TEMPLADO DE R | 1 | M2 | 3736.82 | MXN
id-6.0.contracts.0.items.113 | id-6.0.contracts.0 | id-6.0 | 000001140 | 110.330.848.00132 SUPERVISIÓN MEDIANTE ESPECIALISTA ESTRUCTURAL EN TRABAJOS PARA REPARACIÓN DE LOSA | 1 | SERV | 30138.84 | MXN
id-6.0.contracts.0.items.114 | id-6.0.contracts.0 | id-6.0 | 000001150 | 010.025.184.00116 REPARACIÓN EN SITIO DE LOSA Y DE VIGA DE BORDE, COLUMNAS Y CAPITELES DE ACUERDO A | 1 | M2 | 607.37 | MXN
id-6.0.contracts.0.items.115 | id-6.0.contracts.0 | id-6.0 | 000001160 | 010.030.292.00215 SUMINISTRO E INSTALACIÓN DE EMPASTADO DE 7 A 10 CM EN AZOTEA A ABASE DE MORTERO HE | 1 | M2 | 354.85 | MXN
id-6.0.contracts.0.items.116 | id-6.0.contracts.0 | id-6.0 | 000001170 | 050.225.744.01892 LUMINARIA PARA EMPOTRAR EN PLAFON DE 2FT X 2FT, CUERPO DE ACERO FORMADO, REFLECTO | 1 | PZA | 753.73 | MXN
id-6.0.contracts.0.items.117 | id-6.0.contracts.0 | id-6.0 | 000001180 | 050.225.744.01893 SPOT LED DE RECUPERACIÓN PARA EMPOTRAR EN PLAFON, CON ACRILICO CUADRADO DE 20X20CM | 1 | PZA | 296.01 | MXN
id-6.0.contracts.0.items.118 | id-6.0.contracts.0 | id-6.0 | 000001190 | 050.225.744.01894 LED EMPOTRABLE 18W DOWNLIGHT CUADRADO MCA. JWJ MODELO JLPC-18 O EQUIVALENTE EN CA | 1 | PZA | 700.93 | MXN
id-6.0.contracts.0.items.119 | id-6.0.contracts.0 | id-6.0 | 000001200 | 050.225.744.01895 SPOT LED DE RECUPERCIÓN DIRIGIBLE PARA EMPOTRAR EN PLAFON, 1 X 20W. SUMINISTRO E I | 1 | PZA | 296.01 | MXN
id-6.0.contracts.0.items.120 | id-6.0.contracts.0 | id-6.0 | 000001210 | 050.225.744.01896 ARILLO PARA EMPOTRAR EN TECHO MCA. EUROELECTRICA MODELO TH-4221.B O EQUIVALENTE E | 1 | PZA | 646.3 | MXN
id-6.0.contracts.0.items.121 | id-6.0.contracts.0 | id-6.0 | 000001220 | 050.200.704.00475 INSTALACIÓN DE TABLERO DE DISTRIBUCION DE RECUPERACIÓN "TAB-P.B." DE 30 POLOS 3F, | 1 | PZA | 4750.84 | MXN
id-6.0.contracts.0.items.122 | id-6.0.contracts.0 | id-6.0 | 000001230 | 050.225.720.00225 SALIDA ELECTRICA DE LAMPARA DE TECHO CON TUBERIA CONDUIT PDG 3/4" . INCLUYE: SUMIN | 1 | SAL | 2532.84 | MXN
id-6.0.contracts.0.items.123 | id-6.0.contracts.0 | id-6.0 | 000001240 | 050.225.704.00485 SUMINISTRO E INSTALACION DE PLACA PARA APAGADOR SENCILLO, MODELO REWP1, COLOR BLA | 1 | PZA | 198.2 | MXN
id-6.0.contracts.0.items.124 | id-6.0.contracts.0 | id-6.0 | 000001250 | 050.225.720.00025 SUMINISTRO E INSTALACION DE APAGADOR SENCILLO, 15A, 120-277V, COLOR BLANCO. MODELO | 1 | PZA | 295.58 | MXN
id-6.0.contracts.0.items.125 | id-6.0.contracts.0 | id-6.0 | 000001260 | 050.225.720.00465 SALIDA ELECTRICA DE APAGADOR DE PARED CON TUBERIA CONDUIT PDG 3/4" . INCLUYE: SUMI | 1 | SAL | 2532.84 | MXN
id-6.0.contracts.0.items.126 | id-6.0.contracts.0 | id-6.0 | 000001270 | 050.225.704.09015 INTERRUPTOR TERMOMAGNETICO, DE 3X100AMP, TIPO I-LINE | 1 | PZA | 7094.04 | MXN
id-6.0.contracts.0.items.127 | id-6.0.contracts.0 | id-6.0 | 000001280 | 050.225.704.13705 CABLE ARMADO TIPO MC-3 ENSAMBLADO EN FABRICA, DE 3H-1/0 AWG + 1H-4T, CON AISLAMIE | 1 | ML | 570.76 | MXN
id-6.0.contracts.0.items.128 | id-6.0.contracts.0 | id-6.0 | 000001290 | 050.225.704.09925 SUMINISTRO E INSTALACIÓN DE RECEPTACULO DUPLEX POLARIZADO, DE 15AMP. COLOR BLANCO, | 1 | PZA | 330.78 | MXN
id-6.0.contracts.0.items.129 | id-6.0.contracts.0 | id-6.0 | 000001300 | 050.225.720.00225 SALIDA ELECTRICA EN MURO PARA CONTACTO DUPLEX POLARIZADO DE PARED CON TUBERIA COND | 1 | SAL | 2777.59 | MXN
id-6.0.contracts.0.items.130 | id-6.0.contracts.0 | id-6.0 | 000001310 | 050.200.708.00085 CABLE DE COBRE CALIBRE 8 AWG, MARCA VIAKON O EQUIVALENTE EN CALIDAD, ESPECIFICACIO | 1 | ML | 48.17 | MXN
id-6.0.contracts.0.items.131 | id-6.0.contracts.0 | id-6.0 | 000001320 | 020.100.588.00040 CABLE DE COBRE DESNUDO CALIBRE 10 AWG | 1 | ML | 29.12 | MXN
id-6.0.contracts.0.items.132 | id-6.0.contracts.0 | id-6.0 | 000001330 | 020.100.588.00045 CABLE DE COBRE CALIBRE 10 AWG, MARCA VIAKON O SILIMAR | 1 | ML | 30.23 | MXN
id-6.0.contracts.0.items.133 | id-6.0.contracts.0 | id-6.0 | 000001340 | 050.225.704.05510 CABLE DE COBRE DESNUDO CALIBRE 12 AWG | 1 | ML | 22.18 | MXN
id-6.0.contracts.0.items.134 | id-6.0.contracts.0 | id-6.0 | 000001350 | 050.200.704.00185 INTERRUPTOR TERMOMAGNETICO TIPO I-LINE DE 3X225 AMP, 220V. | 1 | PZA | 15755.53 | MXN
id-6.0.contracts.0.items.135 | id-6.0.contracts.0 | id-6.0 | 000001360 | 050.225.704.03425 INTERRUPTOR TERMOMGENTICO DE 2X20 AMP, MCA SQUARE D O EQUIVALENTE EN CALIDAD, ESPE | 1 | PZA | 768.56 | MXN
id-6.0.contracts.0.items.136 | id-6.0.contracts.0 | id-6.0 | 000001370 | 050.225.704.03426 INTERRUPTOR TERMOMGENTICO DE 2X40 AMP, MCA SQUARE D O EQUIVALENTE EN CALIDAD, ESPE | 1 | PZA | 686.4 | MXN
id-6.0.contracts.0.items.137 | id-6.0.contracts.0 | id-6.0 | 000001380 | 050.225.704.12080 TUBO CONDUIT GALVANIZADO PARED DELGADA DE 1" | 1 | TM | 274.52 | MXN
id-6.0.contracts.0.items.138 | id-6.0.contracts.0 | id-6.0 | 000001390 | 060.240.760.00985 CODO CONDUIT GALVANIZADO PARED DELGADA DE 1" | 1 | PZA | 161.86 | MXN
id-6.0.contracts.0.items.139 | id-6.0.contracts.0 | id-6.0 | 000001400 | 050.225.752.00015 CONDULET TIPO LB DE 1" SERIE LIGERA | 1 | PZA | 229.95 | MXN
id-6.0.contracts.0.items.140 | id-6.0.contracts.0 | id-6.0 | 000001410 | 060.240.760.01035 COPLE CONDUIT GALVANIZADO PARED DELGADA DE 1" | 1 | PZA | 16.22 | MXN
id-6.0.contracts.0.items.141 | id-6.0.contracts.0 | id-6.0 | 000001420 | 020.085.568.00010 ABRAZADERA UNICANAL DE 1" | 1 | PZA | 29.01 | MXN
id-6.0.contracts.0.items.142 | id-6.0.contracts.0 | id-6.0 | 000001430 | 050.225.704.12110 TUBO CONDUIT GALVANIZADO PARED DELGADA DE 3/4" | 1 | TM | 244.09 | MXN
id-6.0.contracts.0.items.143 | id-6.0.contracts.0 | id-6.0 | 000001440 | 060.240.760.00980 CODO CONDUIT GALVANIZADO PARED DELGADA DE 3/4" | 1 | PZA | 137.23 | MXN
id-6.0.contracts.0.items.144 | id-6.0.contracts.0 | id-6.0 | 000001450 | 050.225.704.07635 CONDULET TIPO LB DE 3/4" SERIE LIGERA | 1 | PZA | 210 | MXN
id-6.0.contracts.0.items.145 | id-6.0.contracts.0 | id-6.0 | 000001460 | 060.240.760.01030 COPLE CONDUIT GALVANIZADO PARED DELGADA DE 3/4" | 1 | PZA | 14.56 | MXN
id-6.0.contracts.0.items.146 | id-6.0.contracts.0 | id-6.0 | 000001470 | 020.085.568.00075 ABRAZADERA UNICANAL DE 3/4" | 1 | PZA | 24.38 | MXN
id-6.0.contracts.0.items.147 | id-6.0.contracts.0 | id-6.0 | 000001480 | 020.085.568.0006 UNICANAL PERFORADA DE 2 X 4 | 1 | PZA | 472.23 | MXN
id-6.0.contracts.0.items.148 | id-6.0.contracts.0 | id-6.0 | 000001490 | 050.225.704.1127 EXPANZOR TIPO Z DE 1/4" Y TORNILLO DE 2 " DE LARGO | 1 | PZA | 52.98 | MXN
id-6.0.contracts.0.items.149 | id-6.0.contracts.0 | id-6.0 | 000001500 | 050.225.704.10745 SUMINISTRO E INSTALACIÓN DE TABLERO DE DISTRIBUCION DE 42 POLOS 3F, 3H 220/127 V | 1 | PZA | 22829.42 | MXN
id-6.0.contracts.0.items.150 | id-6.0.contracts.0 | id-6.0 | 000001510 | 020.100.588.0005 CABLE DE COBRE THW-LS A 75°C CALIBRE 250 KCM, MCA VIAKON O EQUIVALENTE EN CALIDAD, | 1 | ML | 531.4 | MXN
id-6.0.contracts.0.items.151 | id-6.0.contracts.0 | id-6.0 | 000001520 | 050.225.704.05420 CABLE DE COBRE DESNUDO CALIBRE 2 AWG | 1 | ML | 142.34 | MXN
id-6.0.contracts.0.items.152 | id-6.0.contracts.0 | id-6.0 | 000001530 | 060.240.760.01015 TUBO CONDUIT GALVANIZADO PARED DELGADA DE 2.5" | 1 | TM | 335.69 | MXN
id-6.0.contracts.0.items.153 | id-6.0.contracts.0 | id-6.0 | 000001540 | 060.240.760.01017 CODO CONDUIT GALVANIZADO PARED DELGADA DE 2.5" | 1 | PZA | 206.47 | MXN
id-6.0.contracts.0.items.154 | id-6.0.contracts.0 | id-6.0 | 000001550 | 050.225.752.00015 CONDULET TIPO LB DE 2.5" SERIE LIGERA | 1 | PZA | 432.96 | MXN
id-6.0.contracts.0.items.155 | id-6.0.contracts.0 | id-6.0 | 000001560 | 060.240.760.01035 COPLE CONDUIT GALVANIZADO PARED DELGADA DE 2.5" | 1 | PZA | 53.63 | MXN
id-6.0.contracts.0.items.156 | id-6.0.contracts.0 | id-6.0 | 000001570 | 020.085.568.00025 ABRAZADERA UNICANAL DE 2,5" | 1 | PZA | 55.17 | MXN
id-6.0.contracts.0.items.157 | id-6.0.contracts.0 | id-6.0 | 000001580 | 050.225.704.08685 DESCOECTADOR DE 3X30 AMP, 220V, SIN PORTAFUSIBLES | 1 | PZA | 3314.66 | MXN
id-6.0.contracts.0.items.158 | id-6.0.contracts.0 | id-6.0 | 000001590 | 050.225.704.08686 DESCOECTADOR DE 3X60 AMP, 220V, SIN PORTAFUSIBLES | 1 | PZA | 4194.92 | MXN
id-6.0.contracts.0.items.159 | id-6.0.contracts.0 | id-6.0 | 000001600 | 020.080.532.02591 MANTENIMIENTO A EQUIPO CONDENSADOR TIPO MULTISPLIT EXTERIOR DE 4TR MCA. MIIDEA MOD | 1 | PZA | 5059.49 | MXN
id-6.0.contracts.0.items.160 | id-6.0.contracts.0 | id-6.0 | 000001610 | 020.080.532.02592 MANTENIMIENTO A EQUIPO CONDENSADOR TIPO MINISPLIT EXTERIOR DE 3TR MCA. MIIDEA MODE | 1 | PZA | 3638.63 | MXN
id-6.0.contracts.0.items.161 | id-6.0.contracts.0 | id-6.0 | 000001620 | 020.080.532.02593 MANTENIMIENTO A EQUIPO CONDENSADOR TIPO MINISPLIT EXTERIOR DE 2TR MCA. MIIDEA MODE | 1 | PZA | 3519.65 | MXN
id-6.0.contracts.0.items.162 | id-6.0.contracts.0 | id-6.0 | 000001630 | 020.080.532.02594 MANTENIMIENTO A EQUIPO CONDENSADOR TIPO MINISPLIT EXTERIOR DE 1TR MCA. MIRAGE MODE | 1 | PZA | 3519.65 | MXN
id-6.0.contracts.0.items.163 | id-6.0.contracts.0 | id-6.0 | 000001640 | 020.080.532.02595 MANTENIMIENTO A EQUIPO CONDENSADOR TIPO CASETTE MCA MQAUY DE 1.5TR MODELO MQIU-174 | 1 | PZA | 3519.65 | MXN
id-6.0.contracts.0.items.164 | id-6.0.contracts.0 | id-6.0 | 000001650 | 020.080.532.02195 SUMINISTRO E INSTALACIÓN DE EQUIPO CONDENSADOR TIPO MULTISPLIT EXTERIOR DE 4TR MCA | 1 | PZA | 57481.39 | MXN
id-6.0.contracts.0.items.165 | id-6.0.contracts.0 | id-6.0 | 000001660 | 020.080.532.00401 MANTENIMIENTO A EQUIPO EVAPORADOR TIPO MINISPLIT INTERIOR DE 1.5TR MCA. MIRAGE MOD | 1 | PZA | 1512.48 | MXN
id-6.0.contracts.0.items.166 | id-6.0.contracts.0 | id-6.0 | 000001670 | 020.080.532.00402 MANTENIMIENTO A EQUIPO EVAPORADOR TIPO MINISPLIT INTERIOR DE 2TR MCA. MIRAGE MODEL | 1 | PZA | 1512.48 | MXN
id-6.0.contracts.0.items.167 | id-6.0.contracts.0 | id-6.0 | 000001680 | 020.080.532.00403 MANTENIMIENTO A EQUIPO EVAPORADOR TIPO MINISPLIT INTERIOR DE 3TR MCA. MIRAGE MODEL | 1 | PZA | 1750.46 | MXN
id-6.0.contracts.0.items.168 | id-6.0.contracts.0 | id-6.0 | 000001690 | 020.080.532.00404 MANTENIMIENTO A EQUIPO EVAPORADOR TIPO MINISPLIT INTERIOR DE 1TR MCA. MIRAGE MODEL | 1 | PZA | 1512.48 | MXN
id-6.0.contracts.0.items.169 | id-6.0.contracts.0 | id-6.0 | 000001700 | 020.080.532.00405 MANTENIMIENTO A EQUIPO EVAPORADOR TIPO CASETTE MCA MQAUY DE 1.5TR. | 1 | PZA | 1512.48 | MXN
id-6.0.contracts.0.items.170 | id-6.0.contracts.0 | id-6.0 | 000001710 | 020.080.532.00406 SUMINISTRO E INSTALACIÓN DE EQUIPO EVAPORADOR TIPO FAN&COIL DE 4TR MCA. MIIDEA MOD | 1 | PZA | 31402.87 | MXN
id-6.0.contracts.0.items.171 | id-6.0.contracts.0 | id-6.0 | 000001720 | 020.080.532.02375 SUMINISTRO E INSTALACIÓN DE EQUIPO EVAPORADOR TIPO MINISPLIT DE 1TR MCA. MIRAGE MO | 1 | PZA | 7331.46 | MXN
id-6.0.contracts.0.items.172 | id-6.0.contracts.0 | id-6.0 | 000001730 | 020.095.584.00475 SUMINISTRO E INSTALACIÓN DE DIFUSOR MCA. NAMM MODELO CUADRADO 12 X 12 DCP 4 VIAS 4 | 1 | PZA | 4552.63 | MXN
id-6.0.contracts.0.items.173 | id-6.0.contracts.0 | id-6.0 | 000001740 | 020.095.584.01535 SUMINISTRO E INSTALACIÓN DE REJILLA DE RETORNO MCA NAMM MODELO HR 24X24 1600 CFM O | 1 | PZA | 2445.89 | MXN
id-6.0.contracts.0.items.174 | id-6.0.contracts.0 | id-6.0 | 000001750 | 030.130.668.00105 SUMINISTRO E INSTALACIÓN DE BAJANTE PLUVIAL MEDIANTE TUBO DE PVC SANITARIO DE 150 | 1 | ML | 114.58 | MXN
id-6.0.contracts.0.items.175 | id-6.0.contracts.0 | id-6.0 | 000001760 | 030.130.564.00056 SUMINISTRO E INSTALACIÓN DE COLADERA CUPULA HELVEX (4 IN). INCLUYE: MATERIAL, ACAR | 1 | PZA | 2902.18 | MXN
id-6.0.contracts.0.items.176 | id-6.0.contracts.0 | id-6.0 | 000001770 | 030.120.672.00016 MANTENIMIENTO Y DESAZOLVE DE RED SANITARIA EXISTENTE. INCLUYE: LIMPIEZA GENERAL, S | 1 | ML | 82.15 | MXN
id-6.0.contracts.0.items.177 | id-6.0.contracts.0 | id-6.0 | 000001780 | 030.110.596.00015 PRUEBA HIDROSTÁTICA DE RED DE AGUA POTABLE (DIÁMETRO VARIABLE). INCLUYE: AGUA, MAN | 1 | SERV | 5112.71 | MXN
id-6.0.contracts.0.items.178 | id-6.0.contracts.0 | id-6.0 | 000001790 | 070.285.776.00155 MANTENIMIENTO A EQUIPOS DE BOMBEO PARA AGUA POTABLE. | 1 | SERV | 18567.83 | MXN
id-6.0.contracts.0.items.179 | id-6.0.contracts.0 | id-6.0 | 000001800 | 030.135.684.02675 SUMINISTRO E INSTALACIÓN DE SANITARIO HELVEX WC OPTION ELONG COMPACTO TREXP 4.8L B | 1 | PZA | 8060.38 | MXN
id-6.0.contracts.0.items.180 | id-6.0.contracts.0 | id-6.0 | 000001810 | 030.135.684.02635 SUMINISTRO E INSTALACIÓN DE MINGITORIO HELVEX MODELO MG FERRY CASCADA 1L B O EQUIV | 1 | PZA | 6177.51 | MXN
id-6.0.contracts.0.items.181 | id-6.0.contracts.0 | id-6.0 | 000001811 | 030.135.684.00776 SUMINISTRO E INSTALACIÓN DE LLAVE DE PASO EN 1/2" (12 mm). INCLUYE: ACARREO, PRUEB | 1 | PZA | 179.47 | MXN
id-6.0.contracts.0.items.182 | id-6.0.contracts.0 | id-6.0 | 000001820 | 030.135.684.01305 SUMINISTRO E INSTALACIÓN DE LAVABO HELVEX LAV RECT BAJO CUBIERTA CREB MARCUS B O E | 1 | JGO. | 4462.05 | MXN
id-6.0.contracts.0.items.183 | id-6.0.contracts.0 | id-6.0 | 000001830 | 030.135.684.01345 SUMINISTRO E INSTALACIÓN DE LLAVE PARA LAVABO HELVEX LLAV LAV ECONOMIZ TEMPORIZ CI | 1 | JGO. | 3793.52 | MXN
id-6.0.contracts.0.items.184 | id-6.0.contracts.0 | id-6.0 | 000001840 | 010.040.412.01065 SUMINISTRO E INSTALACIÓN DE ESPEJO CON MARCO DE ACERO DE 1.80 M x 1.70 M INOXIDABL | 1 | JGO. | 7091.88 | MXN
id-6.0.contracts.0.items.185 | id-6.0.contracts.0 | id-6.0 | 000001850 | 010.050.472.00185 SUMINISTRO Y COLOCACION DE MAMPARA ESTANDAR MCA. SANILOCK MOD. 4205-4 O EQUIVALE | 1 | JGO. | 8756.08 | MXN
id-6.0.contracts.0.items.186 | id-6.0.contracts.0 | id-6.0 | 000001860 | 010.050.472.00165 SUMINISTRO Y COLOCACION DE MAMPARA ESTANDAR MCA. SANILOCK MOD. 4201-4 O EQUIVALE | 1 | JGO. | 14275.57 | MXN
id-6.0.contracts.0.items.187 | id-6.0.contracts.0 | id-6.0 | 000001870 | 030.135.684.00975 SUMINISTRO E INSTALACIÓN DE BARRA DE SUJECCIÓN BARRA RECTA ANTIVIRAL 36? MOD. 7300 | 1 | PZA. | 2428.99 | MXN
id-6.0.contracts.0.items.188 | id-6.0.contracts.0 | id-6.0 | 000001880 | 030.135.684.01805 SUMINISTRO E INSTALACIÓN DE SUMINISTRADOR DE JABÓN EN ACERO INOXIDABLE MOD. 7397-4 | 1 | PZA. | 2534.63 | MXN
id-6.0.contracts.0.items.189 | id-6.0.contracts.0 | id-6.0 | 000001890 | 030.135.684.01085 SUMINISTRO E INSTALACIÓN DISPENSADOR DE TOALLAS DOBLADAS EN «C» O 525 DE PLEGADO | 1 | PZA. | 3252.44 | MXN
id-6.0.contracts.0.items.190 | id-6.0.contracts.0 | id-6.0 | 000001900 | 030.135.684.01925 SUMINISTRO E INSTALACIÓN DE TOALLERO DE BARRA NUVA 9105-ND MCA. HELVEX O EQUIVALEN | 1 | PZA. | 1950.14 | MXN
id-6.0.contracts.0.items.191 | id-6.0.contracts.0 | id-6.0 | 000001910 | 030.135.684.01595 SUMINISTRO E INSTALACIÓN DE PERCHA DE GANCHO DOBLE CLÁSICA II 206 MCA. HELVEX O EQ | 1 | PZA. | 1302.04 | MXN
id-6.0.contracts.0.items.192 | id-6.0.contracts.0 | id-6.0 | 000001920 | 030.135.684.01665 SUMINISTRO E INSTALACIÓN DE PORTARROLLOS DE PAPEL HIGIÉNICO PARA ROLLO GIGANTE MOD | 1 | PZA. | 2039.22 | MXN
id-6.0.contracts.0.items.193 | id-6.0.contracts.0 | id-6.0 | 000001930 | 030.140.688.00240 SUMINISTRO E INSTALACIÓN DE DETECTOR FOTOELECTRICO DE HUMO INTELIGENTE, INCLUYE BA | 1 | PZA | 2955.33 | MXN
id-6.0.contracts.0.items.194 | id-6.0.contracts.0 | id-6.0 | 000001940 | 030.140.616.01320 SUMINISTRO Y COLOCACIÓN DE EXTINTOR DE POLVO QUIMICO SECO TIPO ABC 6 KGS PRECARGAD | 1 | PZA | 1770.73 | MXN
id-6.0.contracts.0.items.195 | id-6.0.contracts.0 | id-6.0 | 000001950 | 030.140.616.01322 SUMINISTRO Y COLOCACIÓN DE PORTA EXTINTOR TIPO CENICERO INCLUYE: SUMINISTRO, ACARR | 1 | PZA | 1708.52 | MXN
id-6.0.contracts.0.items.196 | id-6.0.contracts.0 | id-6.0 | 000001960 | 060.240.760.02692 SUMINISTRO E INSTALACION DE NODO PARA RED DE VOZ Y DATOS. INCLUYE: ACARREO Y FLETE | 1 | SAL | 4687.81 | MXN
id-6.0.contracts.0.items.197 | id-6.0.contracts.0 | id-6.0 | 000001970 | 010.040.412.01466 SEÑALAMIENTO INFORMATIVO EN AREAS INTERIORES DE 20 CMS. X 35 CMS. FABRICADOS EN TR | 1 | PZA | 1071.28 | MXN
id-6.0.contracts.0.items.198 | id-6.0.contracts.0 | id-6.0 | 000001980 | 010.070.508.00050 LIMPIEZA FINAL DE OBRA AL TERMINO DE LOS TRABAJOS PARA LA ENTREGA, CONSIDERAR LA L | 1 | M2. | 32.76 | MXN
id-6.0.contracts.0.items.199 | id-6.0.contracts.0 | id-6.0 | 000001990 | 110.330.844.00395 ELABORACION DE PLANOS DE OBRA TERMINADA, EN ARCHIVO ELECTRONICO AUTOCAD 2016 E IMP | 1 | JGO | 18191.83 | MXN
id-6.0.contracts.0.items.200 | id-6.0.contracts.0 | id-6.0 | 000002000 | 010.005.044.00465 DEMOLICION DE FACHADA POR MEDIOS MECANICOS Y MANUALES, PROTEGIENDO EXTERIORES. INC | 1 | M2 | 127.36 | MXN
id-6.0.contracts.0.items.201 | id-6.0.contracts.0 | id-6.0 | 000002001 | 010.005.044.00305 DEMOLICION DE MURO DE TABLAROCA. INCLUYE: SUMIINISTRO DE MATERIAL, RETIRO DE ESCO | 1 | M2 | 210.15 | MXN
id-6.0.contracts.0.items.202 | id-6.0.contracts.0 | id-6.0 | 000002002 | 010.005.048.00345 DESMANTELAMIENTO Y RETIRO DE PLAFON REGISTRABLE CON ESTRUCTURA DE SOPORTE, SIN REC | 1 | M2 | 70.68 | MXN
id-6.0.contracts.0.items.203 | id-6.0.contracts.0 | id-6.0 | 000002003 | 010.005.048.00136 DEMOLICIÓN DE PISO VÍNILICO, SIN RECUPERACIÓN. INCLUYE: RETIRO FUERA DE LA OBRA A | 1 | M2 | 64.06 | MXN
id-6.0.contracts.0.items.204 | id-6.0.contracts.0 | id-6.0 | 000002004 | 010.005.044.00525 DEMOLICIÓN Y RETIRO DE EMPASTADO EN ÁREA DE INTERVENCIÓN DE HASTA 2CM DE ESPESOR. | 1 | M2 | 71.66 | MXN
id-6.0.contracts.0.items.205 | id-6.0.contracts.0 | id-6.0 | 000002005 | 010.005.044.00540 DEMOLICION DE MOBILIARIO DE TABLAROCA. INCLUYE: SUMIINISTRO DE MATERIAL, RETIRO D | 1 | M2 | 272.29 | MXN
id-6.0.contracts.0.items.206 | id-6.0.contracts.0 | id-6.0 | 000002006 | 010.005.072.00230 DESMONTAJE Y RETIRO DE PUERTA DE TAMBOR DE 0.85M X 2.11 M, CON RECUPERACION. INC | 1 | PZA | 441.54 | MXN
id-6.0.contracts.0.items.207 | id-6.0.contracts.0 | id-6.0 | 000002007 | 010.005.072.00232 DESMONTAJE Y RETIRO DE PUERTA DE MADERA DE 0.60M X 2.20 M EN ÁREA DE MANEJADORAS | 1 | PZA | 441.54 | MXN
id-6.0.contracts.0.items.208 | id-6.0.contracts.0 | id-6.0 | 000002008 | 010.005.052.00905 DESMONTAJE Y RETIRO DE MANEJADORA DE AIRE PAYNE F-SERIES MODELO PF1MNA060 EN NIVEL | 1 | PZA | 12070 | MXN
id-6.0.contracts.0.items.209 | id-6.0.contracts.0 | id-6.0 | 000002009 | 010.005.052.00532 DESMONTANJE Y RETIRO DE DUCTO RECTANGULAR DE 20" X 12", CON RECUPERACIÓN. INCLUYE: | 1 | ML | 206.7 | MXN
id-6.0.contracts.0.items.210 | id-6.0.contracts.0 | id-6.0 | 000002010 | 2009.1 010.005.052.00533 DESMONTANJE Y RETIRO DE DUCTO FLEXIBLE DE 8", CON RECUPERACIÓN. INCLUYE: CA | 1 | ML | 174.55 | MXN
id-6.0.contracts.0.items.211 | id-6.0.contracts.0 | id-6.0 | 000002011 | 2009.2 010.005.052.00742 DESMONTAJE Y RETIRO DE REJILLA DE AIRE EN NIVEL 4 Y 7, CON RECUPERACION. IN | 1 | PZA | 192.9 | MXN
id-6.0.contracts.0.items.212 | id-6.0.contracts.0 | id-6.0 | 000002012 | 2009.3 010.005.052.00955 DESMONTAJE Y RETIRO DE LUMINARIA PARA FALSO PLAFÓN CON REJILLA, CON RECUPER | 1 | PZA | 334.13 | MXN
id-6.0.contracts.0.items.213 | id-6.0.contracts.0 | id-6.0 | 000002013 | 2009.4 010.005.048.00215 RETIRO DE ZOCLO EXISTENTE DE 10 CMS. DE ALTURA EN TODAS LAS ÁREAS. INCLUYE | 1 | ML | 54.01 | MXN
id-6.0.contracts.0.items.214 | id-6.0.contracts.0 | id-6.0 | 000002014 | 2009.5 010.005.052.00014 DESMONTAJE Y RETIRO DE CABLEADO ELÉCTRICO PARA CONTACTOS, LUMINARIAS, TELEC | 1 | M2 | 18.45 | MXN
id-6.0.contracts.0.items.215 | id-6.0.contracts.0 | id-6.0 | 000002015 | 2010 010.045.416.00055 SUMINISTRO Y COLOCACIÓN DE CANCELERÍA. INCLUYE: CANCEL DE ALUMINIO Y CRISTAL | 1 | M2 | 8716.49 | MXN
id-6.0.contracts.0.items.216 | id-6.0.contracts.0 | id-6.0 | 000002020 | 010.040.400.00015 PINTURA VINILICA MARCA COMEX COLOR. PANTONE 427C O EQUIVALENTE EN CALIDAD, ESPECIF | 1 | M2 | 169.77 | MXN
id-6.0.contracts.0.items.217 | id-6.0.contracts.0 | id-6.0 | 000002030 | 010.030.280.00345 ZARPEO Y AFINE CON MORTERO CEMENTO ARENA 1:5, A PLOMO Y REGLA, REPELLADO FINO, 2 | 1 | M2 | 298.94 | MXN
id-6.0.contracts.0.items.218 | id-6.0.contracts.0 | id-6.0 | 000002050 | 010.030.220.00350 MURO DE 20 CM DE BLOCK DE CONCRETO DE 20X20X40 CM , ASENTADO CON MEZCLA CEMENTO AR | 1 | M2 | 387.22 | MXN
id-6.0.contracts.0.items.219 | id-6.0.contracts.0 | id-6.0 | 000002060 | 010.065.500.00010 PUERTA AUTOMÁTICA GIRATORIA DE 3 HOJAS CON MARCO DE ALUMINIO, DIÁMETRO EXTERIOR DE | 1 | PZA | 872897.56 | MXN
id-6.0.contracts.0.items.220 | id-6.0.contracts.0 | id-6.0 | 000002070 | 010.050.444.00017 MANTENIMIENTO DE ESCALERA DE EMERGENCIA. INCLUYE: SUMINISTRO DE MATERIALES, LIMPIE | 1 | M2 | 176.96 | MXN
id-6.0.contracts.0.items.221 | id-6.0.contracts.0 | id-6.0 | 000002080 | 010.045.416.00846 MANTENIMIENTO MEDIANTE LIMPIEZA EXTERIOR DE CANCEL DE ALUMINIO Y CRISTAL EXISTENTE | 1 | M2 | 48.19 | MXN
id-6.0.contracts.0.items.222 | id-6.0.contracts.0 | id-6.0 | 000002090 | 010.040.412.00545 ROTULO PARA IDENTIFICACION DEL EDIFICIO CON NOMENCLATURA "SECRETARIA DE FINANZAS | 1 | PZA | 77072.91 | MXN
id-6.0.contracts.0.items.223 | id-6.0.contracts.0 | id-6.0 | 000002100 | 010.040.412.01466 SUMINISTRO Y FABRICACIÓN SEÑALÉTICA PARA PARA LOGOTIPO DE GOBIERNO DEL ESTADO DE N | 1 | PZA | 38084.63 | MXN
id-6.0.contracts.0.items.224 | id-6.0.contracts.0 | id-6.0 | 000002110 | 010.030.220.00430 MURO DE BLOCK DE CONCRETO DE 15X20X40 CM. ASENTADO CON MORTERO CEMENTO-ARENA PROP. | 1 | M2 | 396.36 | MXN
id-6.0.contracts.0.items.225 | id-6.0.contracts.0 | id-6.0 | 000002120 | 010.030.300.00645 CERRAMIENTO: SUMINISTRO Y FABRICACION DE CERRAMIENTO DE CONCRETO ARMADO EN MURO DE | 1 | ML | 469.62 | MXN
id-6.0.contracts.0.items.226 | id-6.0.contracts.0 | id-6.0 | 000002130 | 010.030.244.00205 MURO DE TABLAROCA DE 10 CMS DE ESPESOR A DOS CARAS ALTURA DE 2.80 MTS. DE ALTURA, | 1 | M2 | 629.09 | MXN
id-6.0.contracts.0.items.227 | id-6.0.contracts.0 | id-6.0 | 000002140 | 010.030.280.00345 ZARPEO Y AFINE CON MORTERO CEMENTO ARENA 1:5, A PLOMO Y REGLA, REPELLADO FINO, 2 | 1 | M2 | 247.25 | MXN
id-6.0.contracts.0.items.228 | id-6.0.contracts.0 | id-6.0 | 000002150 | 010.030.288.00055 APLANADO DE YESO EN MUROS INTERIORES A PLOMO HASTA 1 CM DE ESPESOR PROMEDIO. INCLU | 1 | M2 | 171.37 | MXN
id-6.0.contracts.0.items.229 | id-6.0.contracts.0 | id-6.0 | 000002160 | 010.040.400.00605 COLOCACIÓN DE PINTURA VINIL-ACRILICA EN MUROS EXISTENTES, PRIVADO NUEVO Y CIELOS | 1 | M2 | 73.56 | MXN
id-6.0.contracts.0.items.230 | id-6.0.contracts.0 | id-6.0 | 000002170 | 010.040.384.00037 SUMINISTRO Y COLOCACION DE CIELO FALSO TIPO WATER REY DE PANEL DE YESO REGULAR, RE | 1 | M2 | 589.95 | MXN
id-6.0.contracts.0.items.231 | id-6.0.contracts.0 | id-6.0 | 000002180 | 010.030.292.00025 EMPASTADO CON MORTERO CEMENTO ARENA 1:4 CON JUNTAS A CADA 1.20M INTERCALANDO LOS S | 1 | M2 | 186.4 | MXN
id-6.0.contracts.0.items.232 | id-6.0.contracts.0 | id-6.0 | 000002190 | 010.040.336.00496 PISO DE PORCELANATO MCA. DATILE, MODELO BOULEVARD LIGHT GRAY ZBD1 DE 0.60M x 1.20M | 1 | M2 | 1155.92 | MXN
id-6.0.contracts.0.items.233 | id-6.0.contracts.0 | id-6.0 | 000002200 | 010.040.336.00497 PISO DE PORCELANICO MCA. DATILE, MODELO OTELLO CREAM GH41 DE 0.80M x 1.20M O EQUIV | 1 | M2 | 1155.92 | MXN
id-6.0.contracts.0.items.234 | id-6.0.contracts.0 | id-6.0 | 000002210 | 010.040.336.00715 ZOCLO DE PORCELANATO MCA. DATILE, MODELO BOULEVARD LIGHT GRAY ZBD1 DE 60 CMS. X | 1 | ML | 206.47 | MXN
id-6.0.contracts.0.items.235 | id-6.0.contracts.0 | id-6.0 | 000002220 | 010.040.336.00716 ZOCLO PORCELANICO MCA. DATILE, MODELO OTELLO CREAM GH41 DE 80 CMS. X 10 CMS. O E | 1 | ML | 206.47 | MXN
id-6.0.contracts.0.items.236 | id-6.0.contracts.0 | id-6.0 | 000002230 | 010.045.416.00212 SUMINISTO Y COLOCACIÓN DE CANCELERIA DE ALUMINIO MATE 2"X2", CRISTAL TEMPLADO DE R | 1 | M2 | 3736.82 | MXN
id-6.0.contracts.0.items.237 | id-6.0.contracts.0 | id-6.0 | 000002240 | 010.045.420.00015 SUMINISTRO Y COLOCACION DE PUERTA DE CRISTAL TEMPLADO DE 6MM DE 0.95 X 2.10 M. INC | 1 | PZA | 29692.43 | MXN
id-6.0.contracts.0.items.238 | id-6.0.contracts.0 | id-6.0 | 000002250 | 010.055.480.00539 SUMINISTRO E INSTALACIÓN DE PUERTA DE MADERA CON REJILLA PARA VENTILACIÓN DE 0.60 | 1 | PZA | 6508.53 | MXN
id-6.0.contracts.0.items.239 | id-6.0.contracts.0 | id-6.0 | 000002270 | 050.225.744.01252 INSTALACION DE LUMINARIA PARA EMPOTRAR EN PLAFON, DE 3X17W, EXITENTE, 127V. CON D | 1 | PZA | 344.65 | MXN
id-6.0.contracts.0.items.240 | id-6.0.contracts.0 | id-6.0 | 000002280 | 050.225.744.01253 SUMINISTRO E INSTALACION DE LUMINARIA EQUIVALENTE A LA EXITENTE, PARA EMPOTRAR EN | 1 | PZA | 953.1 | MXN
id-6.0.contracts.0.items.241 | id-6.0.contracts.0 | id-6.0 | 000002290 | 050.225.744.00206 INSTALACION SPOT LED FIJO EXITENTE PARA EMPOTRAR, 15CM DIAMETRO, 1 X 15W, 127V, E | 1 | PZA | 344.65 | MXN
id-6.0.contracts.0.items.242 | id-6.0.contracts.0 | id-6.0 | 000002300 | 050.225.744.00085 LUMINARIA LED FIJA CUADRADA EXISTENTE PARA EMPOTRAR EN PLAFON, 127V, 1 X 15W, | 1 | PZA | 344.65 | MXN
id-6.0.contracts.0.items.243 | id-6.0.contracts.0 | id-6.0 | 000002310 | 050.225.720.00225 SALIDA ELECTRICA DE LAMPARA DE TECHO CON TUBERIA CONDUIT PDD 3/4" . INCLUYE: SUMIN | 1 | PZA | 2094.99 | MXN
id-6.0.contracts.0.items.244 | id-6.0.contracts.0 | id-6.0 | 000002320 | 050.225.704.00495 SUMINISTRO E INSTALACION DE APAGADOR SENCILLO Y PLACA , MODELO REWP1, COLOR BLAN | 1 | PZA | 493.75 | MXN
id-6.0.contracts.0.items.245 | id-6.0.contracts.0 | id-6.0 | 000002330 | 050.225.720.00226 SALIDA ELECTRICA DE APAGADOR DE PARED CON TUBERIA CONDUIT PDG 3/4" . INCLUYE: SUMI | 1 | PZA | 2206.31 | MXN
id-6.0.contracts.0.items.246 | id-6.0.contracts.0 | id-6.0 | 000002340 | 050.225.704.09945 SUMINISTRO E INSTALACIÓN DE RECEPTACULO DUPLEX POLAEIZADO, DE 15AMP. COLOR BLANCO, | 1 | PZA | 330.78 | MXN
id-6.0.contracts.0.items.247 | id-6.0.contracts.0 | id-6.0 | 000002350 | 050.225.704.03345 SALIDA ELECTRICA EN MURO PARA CONTACTO DUPLEX POLARIZADO DE PARED CON TUBERIA COND | 1 | PZA | 2273.48 | MXN
id-6.0.contracts.0.items.248 | id-6.0.contracts.0 | id-6.0 | 000002360 | 050.225.704.09155 INTERRUPTOR TERMOMAGNETICO DE 3X30AMP, MCA SQUARE D | 1 | PZA | 1217.4 | MXN
id-6.0.contracts.0.items.249 | id-6.0.contracts.0 | id-6.0 | 000002370 | 050.225.704.03865 SUMINISTRO E INSTALACIÓN DE CABLE DE COBRE TIPO THW-LS, CALIBRE # 10, 600 VOLTS, O | 1 | ML | 25.2 | MXN
id-6.0.contracts.0.items.250 | id-6.0.contracts.0 | id-6.0 | 000002380 | 050.225.704.03865 SUMINISTRO E INSTALACIÓN DE CABLE DE COBRE TIPO THW-LS, CALIBRE # 10, 600 VOLTS, O | 1 | ML | 25.2 | MXN
id-6.0.contracts.0.items.251 | id-6.0.contracts.0 | id-6.0 | 000002390 | 060.240.608.00115 SUMINISTRO E INSTALACIÓN DE TUBO CONDUIT DE 21 MM. DE DIÁMETRO, PARED DELGADA GALV | 1 | TMO | 380.52 | MXN
id-6.0.contracts.0.items.252 | id-6.0.contracts.0 | id-6.0 | 000002400 | 050.225.704.03910 SUMINISTRO E INSTALACIÓN DE CODO CONDUIT PARED DELGADA DE 21 MM. DE DIÁMETRO GALVA | 1 | PZA | 144.28 | MXN
id-6.0.contracts.0.items.253 | id-6.0.contracts.0 | id-6.0 | 000002410 | 060.240.608.00040 SUMINISTRO E INSTALACIÓN DE COPLE CONDUIT DE 21 MM. DE DIÁMETRO, PARED DELGADA CON | 1 | PZA | 17.37 | MXN
id-6.0.contracts.0.items.254 | id-6.0.contracts.0 | id-6.0 | 000002420 | 050.225.704.07135 SUMINISTRO E INSTALACIÓN DE CAJA CUADRADA GALVANIZADA 4X4 DE 21 MM, CON TAPA. MCA | 1 | PZA | 55.57 | MXN
id-6.0.contracts.0.items.255 | id-6.0.contracts.0 | id-6.0 | 000002430 | 050.225.744.01095 SUMINISTRO E INSTALACIÓN DE CONECTOR CONDUIT DE 21 MM. DE DIÁMETRO, PARED DELGADA. | 1 | PZA | 134.17 | MXN
id-6.0.contracts.0.items.256 | id-6.0.contracts.0 | id-6.0 | 000002440 | 050.225.704.10570 SUMINISTRO E INSTALACIÓN DE MONITOR FUNDIDO DE 21 MM. DE DIÁMETRO. MCA. ANCLO O SI | 1 | PZA | 108.22 | MXN
id-6.0.contracts.0.items.257 | id-6.0.contracts.0 | id-6.0 | 000002450 | 050.225.704.04175 SUMINISTRO E INSTALACIÓN DE ABRAZADERA GALVANIZADA TIPO UNICANAL DE 21 MM. MCA. AN | 1 | PZA | 36.55 | MXN
id-6.0.contracts.0.items.258 | id-6.0.contracts.0 | id-6.0 | 000002460 | 050.225.704.07505 SUMINISTRO E INSTALACIÓN DE PERFIL UNICANAL GALVANIZADO TIPO U-10 DE 4 X 2 CM. | 1 | TMO | 505.09 | MXN
id-6.0.contracts.0.items.259 | id-6.0.contracts.0 | id-6.0 | 000002470 | 060.240.760.03715 VARILLA ROSCADA DE 1/4" POR 3 MTS DE LARGO | 1 | TMO | 253.15 | MXN
id-6.0.contracts.0.items.260 | id-6.0.contracts.0 | id-6.0 | 000002480 | 060.240.760.03716 SUMINISTRO E INSTALACIÓN DE MORDAZA PARA VARILLA DE 1/4". | 1 | PZA | 113.9 | MXN
id-6.0.contracts.0.items.261 | id-6.0.contracts.0 | id-6.0 | 000002490 | 050.225.704.12925 TUERCA HEXAGONAL DE 1/4" | 1 | PZA | 3.85 | MXN
id-6.0.contracts.0.items.262 | id-6.0.contracts.0 | id-6.0 | 000002500 | 060.240.760.03215 SUMINISTRO E INSTALACIÓN DE RONDANA PLANA DE 1/4" | 1 | PZA | 3.26 | MXN
id-6.0.contracts.0.items.263 | id-6.0.contracts.0 | id-6.0 | 000002510 | 060.240.760.03216 SUMINISTRO E INSTALACION DE CINTILLO DE PLASTICO DE 14" | 1 | PZA | 15.68 | MXN
id-6.0.contracts.0.items.264 | id-6.0.contracts.0 | id-6.0 | 000002520 | 020.080.532.00362 MANTENIMIENTO Y REINSTALACIÓN DE MANEJADORA DE AIRE PAYNE F-SERIES MODELO PF1MNA06 | 1 | PZA | 10714 | MXN
id-6.0.contracts.0.items.265 | id-6.0.contracts.0 | id-6.0 | 000002530 | 020.090.576.00015 SUMINISTRO E INSTALACIÓN DE DUCTO RECTANGULAR DE 20" X 12". INCLUYE: SOPORTERÍA, A | 1 | ML | 714.18 | MXN
id-6.0.contracts.0.items.266 | id-6.0.contracts.0 | id-6.0 | 000002540 | 020.090.580.00440 SUMINISTRO E INSTALACIÓN DE DUCTO FLEXIBLE DE 8". INCLUYE: INCLUYE: SOPORTERÍA, AC | 1 | ML | 648.62 | MXN
id-6.0.contracts.0.items.267 | id-6.0.contracts.0 | id-6.0 | 000002550 | 020.095.584.01180 SUMINISTRO E INSTALACIÓN DE REJILLA DE INYECCIÓN DE AIRE. INCLUYE: INCLUYE: SOPORT | 1 | PZA | 1342.55 | MXN
id-6.0.contracts.0.items.268 | id-6.0.contracts.0 | id-6.0 | 000002560 | 030.115.660.01955 TUBERÍA PVC SANITARIO DE 2" (50 mm) MCA. AMANCO O EQUIVALENTE EN CALIDAD, ESPECIFI | 1 | ML | 77.52 | MXN
id-6.0.contracts.0.items.269 | id-6.0.contracts.0 | id-6.0 | 000002570 | 030.120.548.00115 TUBERÍA PVC SANITARIO DE 4" (100 mm) MCA. AMANCO O EQUIVALENTE EN CALIDAD, ESPECIF | 1 | ML | 102.05 | MXN
id-6.0.contracts.0.items.270 | id-6.0.contracts.0 | id-6.0 | 000002580 | 030.120.548.00150 CODO DE 45° PVC SANITARIO DE 2" (50 mm) MCA. AMANCO O EQUIVALENTE EN CALIDAD, ESPE | 1 | PZA | 91.79 | MXN
id-6.0.contracts.0.items.271 | id-6.0.contracts.0 | id-6.0 | 000002590 | 030.120.548.00151 CODO DE 45° PVC SANITARIO DE 4" (100 mm) MCA. AMANCO O EQUIVALENTE EN CALIDAD, ESP | 1 | PZA | 117.74 | MXN
id-6.0.contracts.0.items.272 | id-6.0.contracts.0 | id-6.0 | 000002600 | 030.120.548.00152 CODO DE 90° PVC SANITARIO DE 2" (50 mm) MCA. AMANCO O EQUIVALENTE EN CALIDAD, ESPE | 1 | PZA | 94.71 | MXN
id-6.0.contracts.0.items.273 | id-6.0.contracts.0 | id-6.0 | 000002610 | 030.120.548.00153 TEE PVC SANITARIO DE 2" (50 mm) MCA. AMANCO O EQUIVALENTE EN CALIDAD, ESPECIFICACI | 1 | PZA | 134.22 | MXN
id-6.0.contracts.0.items.274 | id-6.0.contracts.0 | id-6.0 | 000002620 | 030.120.548.00154 YEE SENCILLA PVC SANITARIO DE 4" (100 mm) MCA. AMANCO O EQUIVALENTE EN CALIDAD, ES | 1 | PZA | 146.88 | MXN
id-6.0.contracts.0.items.275 | id-6.0.contracts.0 | id-6.0 | 000002630 | 030.120.548.00155 REDUCCIÓN EXCENTRICA PVC SANITARIO DE 4" A 2" (100 A 50 mm) MCA. AMANCO O EQUIVALE | 1 | PZA | 157.1 | MXN
id-6.0.contracts.0.items.276 | id-6.0.contracts.0 | id-6.0 | 000002640 | 030.120.548.00156 COPLE PVC SANITARIO DE 2" (50 mm) MCA. AMANCO O EQUIVALENTE EN CALIDAD, ESPECIFICA | 1 | PZA | 41.2 | MXN
id-6.0.contracts.0.items.277 | id-6.0.contracts.0 | id-6.0 | 000002650 | 030.120.548.00157 COPLE PVC SANITARIO DE 4" (100 mm) MCA. AMANCO O EQUIVALENTE EN CALIDAD, ESPECIFIC | 1 | PZA | 49.53 | MXN
id-6.0.contracts.0.items.278 | id-6.0.contracts.0 | id-6.0 | 000002660 | 030.115.660.00720 TUBERÍA PVC HIDRÁULICA CED 40 DE 1/2" (12 mm) MCA. AMANCO O EQUIVALENTE EN CALIDAD | 1 | ML | 88.75 | MXN
id-6.0.contracts.0.items.279 | id-6.0.contracts.0 | id-6.0 | 000002670 | 030.115.660.00721 TUBERÍA PVC HIDRÁULICA CED 40 DE 3/4" (19 mm) MCA. AMANCO O EQUIVALENTE EN CALIDAD | 1 | ML | 104.24 | MXN
id-6.0.contracts.0.items.280 | id-6.0.contracts.0 | id-6.0 | 000002680 | 030.115.660.00722 CODO DE 90° PVC HIDRÁULICO CED 40 DE 1/2" (12 mm) MCA. AMANCO O EQUIVALENTE EN CAL | 1 | PZA | 117.54 | MXN
id-6.0.contracts.0.items.281 | id-6.0.contracts.0 | id-6.0 | 000002690 | 030.115.660.00723 CODO DE 90° PVC HIDRÁULICO CED 40 DE 3/4" (19 mm) MCA. AMANCO O EQUIVALENTE EN CAL | 1 | PZA | 119.83 | MXN
id-6.0.contracts.0.items.282 | id-6.0.contracts.0 | id-6.0 | 000002700 | 030.115.660.00724 TEE PVC HIDRÁULICO CED 40 DE 3/4" (19 mm) MCA. AMANCO O EQUIVALENTE EN CALIDAD, ES | 1 | PZA | 127.42 | MXN
id-6.0.contracts.0.items.283 | id-6.0.contracts.0 | id-6.0 | 000002710 | 030.115.660.00725 COPLE PVC HIDRÁULICO CED 40 DE 3/4" (19 mm) MCA. AMANCO O EQUIVALENTE EN CALIDAD, | 1 | PZA | 112 | MXN
id-6.0.contracts.0.items.284 | id-6.0.contracts.0 | id-6.0 | 000002720 | 030.115.660.00726 REDUCCIÓN BUSHING 3/4" A 1/2" (19 A 12 mm) PVC HIDRÁULICO CED 40 MCA. AMANCO O EQU | 1 | PZA | 96.63 | MXN
id-6.0.contracts.0.items.285 | id-6.0.contracts.0 | id-6.0 | 000002730 | 020.085.544.00035 ADAPTADOR HEMBRA CON ROSCA METALICA DE 1/2" (12 mm) MCA. AMANCO O EQUIVALENTE EN C | 1 | PZA | 115.92 | MXN
id-6.0.contracts.0.items.286 | id-6.0.contracts.0 | id-6.0 | 000002740 | 020.085.544.00036 ADAPTADOR MACHO CON ROSCA METALICA DE 3/4" (19 mm) MCA. AMANCO O EQUIVALENTE EN CA | 1 | PZA | 131.18 | MXN
id-6.0.contracts.0.items.287 | id-6.0.contracts.0 | id-6.0 | 000002750 | 030.135.684.00780 SUMINISTRO E INSTALACIÓN DE LLAVE DE PASO EN 1/2" (12 mm). INCLUYE: ACARREO, PRUEB | 1 | PZA | 179.47 | MXN
id-6.0.contracts.0.items.288 | id-6.0.contracts.0 | id-6.0 | 000002760 | 030.135.684.00785 SUMINISTRO E INSTALACIÓN DE LLAVE DE PASO EN 3/4" (19 mm). INCLUYE: ACARREO, PRUEB | 1 | PZA | 188.27 | MXN
id-6.0.contracts.0.items.289 | id-6.0.contracts.0 | id-6.0 | 000002770 | 030.135.684.02675 SUMINISTRO E INSTALACIÓN DE SANITARIO HELVEX WC OPTION ELONG COMPACTO TREXP 4.8L B | 1 | JGO. | 8060.38 | MXN
id-6.0.contracts.0.items.290 | id-6.0.contracts.0 | id-6.0 | 000002780 | 030.135.684.01305 SUMINISTRO E INSTALACIÓN DE LAVABO HELVEX LAV RECT BAJO CUBIERTA CREB MARCUS B O E | 1 | JGO. | 4462.05 | MXN
id-6.0.contracts.0.items.291 | id-6.0.contracts.0 | id-6.0 | 000002790 | 030.135.684.01345 SUMINISTRO E INSTALACIÓN DE LLAVE PARA LAVABO HELVEX LLAV LAV ECONOMIZ TEMPORIZ CI | 1 | JGO. | 3793.52 | MXN
id-6.0.contracts.0.items.292 | id-6.0.contracts.0 | id-6.0 | 000002800 | 010.040.412.01065 SUMINISTRO E INSTALACIÓN DE ESPEJO CON MARCO DE ACERO DE 1.80 M x 1.70 M INOXIDABL | 1 | JGO. | 7091.88 | MXN
id-6.0.contracts.0.items.293 | id-6.0.contracts.0 | id-6.0 | 000002810 | 030.135.684.01925 SUMINISTRO E INSTALACIÓN DE TOALLERO DE BARRA NUVA 9105-ND MCA. HELVEX O EQUIVALEN | 1 | PZA. | 1950.14 | MXN
id-6.0.contracts.0.items.294 | id-6.0.contracts.0 | id-6.0 | 000002820 | 030.135.684.01595 SUMINISTRO E INSTALACIÓN DE PERCHA DE GANCHO DOBLE CLÁSICA II 206 MCA. HELVEX O EQ | 1 | PZA. | 1302.04 | MXN
id-6.0.contracts.0.items.295 | id-6.0.contracts.0 | id-6.0 | 000002830 | 030.135.684.01665 SUMINISTRO E INSTALACIÓN DE PORTARROLLOS DE PAPEL HIGIÉNICO PARA ROLLO GIGANTE MOD | 1 | PZA. | 2039.22 | MXN
id-6.0.contracts.0.items.296 | id-6.0.contracts.0 | id-6.0 | 000002840 | 030.140.688.00240 SUMINISTRO E INSTALACIÓN DE DETECTOR FOTOELECTRICO DE HUMO INTELIGENTE, INCLUYE BA | 1 | PZA | 2955.33 | MXN
id-6.0.contracts.0.items.297 | id-6.0.contracts.0 | id-6.0 | 000002850 | 030.140.616.01320 EXTINTOR DE POLVO QUIMICO SECO TIPO ABC 6 KGS INCLUYE: SUMINISTRO, ACARREO, INSTAL | 1 | PZA | 1770.73 | MXN
id-6.0.contracts.0.items.298 | id-6.0.contracts.0 | id-6.0 | 000002860 | 030.140.616.01322 PORTA EXTINTOR TIPO CENICERO INCLUYE: SUMINISTRO, ACARREO, INSTALACIÓN, DESPERDICI | 1 | PZA | 1708.52 | MXN
id-6.0.contracts.0.items.299 | id-6.0.contracts.0 | id-6.0 | 000002870 | 060.240.760.02692 SUMINISTRO E INSTALACION DE NODO PARA RED DE VOZ Y DATOS. INCLUYE: ACARREO Y FLETE | 1 | SAL | 4687.81 | MXN
id-6.0.contracts.0.items.300 | id-6.0.contracts.0 | id-6.0 | 000002880 | 010.040.412.01466 SEÑALAMIENTO INFORMATIVO EN AREAS INTERIORES DE 20 CMS. X 35 CMS. FABRICADOS EN TR | 1 | PZA | 1071.28 | MXN
id-6.0.contracts.0.items.301 | id-6.0.contracts.0 | id-6.0 | 000002890 | 010.070.508.00050 LIMPIEZA FINAL DE OBRA AL TERMINO DE LOS TRABAJOS PARA LA ENTREGA, CONSIDERAR LA L | 1 | M2. | 32.76 | MXN
id-6.0.contracts.0.items.302 | id-6.0.contracts.0 | id-6.0 | 000002900 | 110.330.844.00395 ELABORACION DE PLANOS DE OBRA TERMINADA, EN ARCHIVO ELECTRONICO AUTOCAD 2016 E IMP | 1 | JGO | 18191.83 | MXN
id-7.0.contracts.0.items.0 | id-7.0.contracts.0 | id-7.0 | 000000010 | TRAZO Y NIVELACIÓN DE LA OBRA, UTILIZANDO BANCOS DE NIVEL GEOREFRENCIADOS Y ESTABLECIENDO REFERENCIA | 1 | M2 | 4.14 | MXN
id-7.0.contracts.0.items.1 | id-7.0.contracts.0 | id-7.0 | 000000020 | DEMOLICIÓN DE CONCRETO SIMPLE , POR MEDIOS MECANICOS O MANUALES, VOLUMEN MEDIDO EN SECCION, (CORDO | 1 | M3 | 290.1 | MXN
id-7.0.contracts.0.items.2 | id-7.0.contracts.0 | id-7.0 | 000000040 | DEMOLICION DE BANQUETA O FIRME DE CONCRETO EXISTENTE INCLUYE: CORTE CON DISCO PARA DELIMITAR ÁREA D | 1 | M2 | 29.5 | MXN
id-7.0.contracts.0.items.3 | id-7.0.contracts.0 | id-7.0 | 000000050 | DESMONTE P.U.O.T. DESPEJAR EL PASO DEL AGUA Y LA ZONA DONDE SE PRETENDE REALIZAR LOS TRABAJOS DE LA | 1 | M2 | 56.74 | MXN
id-7.0.contracts.0.items.4 | id-7.0.contracts.0 | id-7.0 | 000000060 | DESAZOLVE EN CAUCE, POR MEDIOS MECÁNICOS Y MANUALES, CUALESQUIERA QUE SEAN SU CLASIFICACIÓN Y PROFUN | 1 | M3 | 100.16 | MXN
id-7.0.contracts.0.items.5 | id-7.0.contracts.0 | id-7.0 | 000000070 | CORTE DE MATERIAL DE CUALQUIER TIPO CON MÁQUINA HASTA NIVEL DE RASANTE DE ACUERDO A PLATAFORMA. INCL | 1 | M3 | 52.86 | MXN
id-7.0.contracts.0.items.6 | id-7.0.contracts.0 | id-7.0 | 000000080 | TERRAPLEN FORMADO CON MATERIAL DE BANCO HASTA NIVEL DE RASANTE DE ACUERDO A PLATAFORMAS DE PROYECTO | 1 | M3 | 252.88 | MXN
id-7.0.contracts.0.items.7 | id-7.0.contracts.0 | id-7.0 | 000000090 | DESPALME DEL TERRENO NATURAL HASTA UNA PROFUNDIDAD DE 0.20M, VOLUMEN MEDIDO EN SECCION, INCLUYE: MAQ | 1 | M2 | 43.97 | MXN
id-7.0.contracts.0.items.8 | id-7.0.contracts.0 | id-7.0 | 000000110 | CARGA, ACARREO Y DESCARGA A TIRO LIBRE DEL MATERIAL PRODUCTO DE EXCAVACIONES, DEMOLICIONES Y CORTES, | 1 | M3 | 192.13 | MXN
id-7.0.contracts.0.items.9 | id-7.0.contracts.0 | id-7.0 | 000000120 | COMPACTACIÓN DE LA SUPERFICIE DESCUBIERTA POR EL CORTE AL 95% DEL PVSM OBTENIDO POR EL ENSAYO AASHTO | 1 | M2 | 11.38 | MXN
id-7.0.contracts.0.items.10 | id-7.0.contracts.0 | id-7.0 | 000000130 | RELLENO Y COMPACTACIÓN CON MATERIAL DE BANCO EN CAPAS DE 20 CM DE ESPESOR, COMPACTADAS AL 95% DE SU | 1 | M3 | 252.88 | MXN
id-7.0.contracts.0.items.11 | id-7.0.contracts.0 | id-7.0 | 000000131 | 100 RELLENO CON MATERIAL PRODUCTO DE LA EXCAVACION DE 20 CM DE ESPESOR, COMPACTADAS AL 95% DE SU PVS | 1 | M3 | 73.84 | MXN
id-7.0.contracts.0.items.12 | id-7.0.contracts.0 | id-7.0 | 000000132 | 110 RETIRO DE PALMAS EN MAL ESTADO (MUERTOS) , AUTORIZADA POR SUPERVISOR CON RETIRO FUERA DE LA OBR | 1 | PZA | 437.36 | MXN
id-7.0.contracts.0.items.13 | id-7.0.contracts.0 | id-7.0 | 000000133 | 120 RETIRO DE ARBOLES EN MAL ESTADO (MUERTOS) , AUTORIZADA POR SUPERVISOR CON RETIRO FUERA DE LA OBR | 1 | PZA | 437.36 | MXN
id-7.0.contracts.0.items.14 | id-7.0.contracts.0 | id-7.0 | 000000134 | 130 RETIRO DE JUEGO O MOBILIARIO URBANO EXISTENTE CON RECUPERACIÓN, AUTORIZADA POR SUPERVISIÓN DE OB | 1 | PZA | 557.95 | MXN
id-7.0.contracts.0.items.15 | id-7.0.contracts.0 | id-7.0 | 000000140 | RETIRO Y RECOLOCACIÓN DE GRAVA EXISTENTE EN ÁREA DE JUEGOS NORTE, HASTA 20 CM DE PROFUNDIDAD AUTORIZ | 1 | M2 | 79.9 | MXN
id-7.0.contracts.0.items.16 | id-7.0.contracts.0 | id-7.0 | 000000300 | SONDEO POR MEDIOS MECÁNICOS Y/O MANUALES PARA LOCALIZACIÓN DE INSTALACIONES EXISTENTES (AGUA, LUZ, G | 1 | M3 | 901.02 | MXN
id-7.0.contracts.0.items.17 | id-7.0.contracts.0 | id-7.0 | 000000320 | CONTRATACION DE SERVICIO DE ENERGIA ELECTRICA A NOMBRE DE DEPENDENCIA NORMATIVA A CARGO, INCLUYE: TR | 1 | TRÁMITE | 17612.58 | MXN
id-7.0.contracts.0.items.18 | id-7.0.contracts.0 | id-7.0 | 000000330 | TRAMITES ANTE OFICINAS DE AGUA Y DRENAJE PARA LA FACTIBILIDAD DE AGUA POTABLE (SADM), A NOMBRE DE DE | 1 | TRÁMITE | 15002.17 | MXN
id-7.0.contracts.0.items.19 | id-7.0.contracts.0 | id-7.0 | 000000350 | SUMINISTRO Y CONTRUCCIÓN DE CORDON PERIMETRAL DE FORMA "L" DE 15 x 25 x 40 CM DE CONCRETO F´C=200 KG | 1 | ML | 441.34 | MXN
id-7.0.contracts.0.items.20 | id-7.0.contracts.0 | id-7.0 | 000000370 | CONSTRUCCIÓN DE FIRME PARA BANQUETA PERIMETRAL Y ANDADOR TRANSVERSAL DE CONCRETO PREMEZCLADO F'C=200 | 1 | M2 | 353.32 | MXN
id-7.0.contracts.0.items.21 | id-7.0.contracts.0 | id-7.0 | 000000380 | SUMINISTRO E INSTALACIÓN DE GUÍA TÁCTIL CAMBIO DE DIRECCIÓN (ADVERTENCIA) DE 30 X 30 CM Y DE 16 TACH | 1 | PZA | 483.81 | MXN
id-7.0.contracts.0.items.22 | id-7.0.contracts.0 | id-7.0 | 000000390 | SUMINISTRO Y COLOCACIÓN DE PISO TERRAZO, ACABADO ANTIDERRAPANTE ANTIQUE/SELLADO, MODELO MICROGRANO C | 1 | M2 | 659.8 | MXN
id-7.0.contracts.0.items.23 | id-7.0.contracts.0 | id-7.0 | 000000400 | ACABADO TEXTURIZADO EN PAVIMENTO EXISTENTE EN FORMA DE PICADO, PARA PASO POMPEYANO HECHO CON MAQUINA | 1 | M2 | 75.24 | MXN
id-7.0.contracts.0.items.24 | id-7.0.contracts.0 | id-7.0 | 000000410 | CONSTRUCCION DE PASO POMPEYANO DE CONCRETO PREMEZCLADO F'C=250KG/CM2 ARMADO CON PARRILLA DE VARILLA | 1 | M2 | 1155.82 | MXN
id-7.0.contracts.0.items.25 | id-7.0.contracts.0 | id-7.0 | 000000420 | SUMINISTRO Y APLICACIÓN EN FORMA DE SPRAY DE MATERIAL TERMOPLASTICO COLOR AMARILLO PARA PAVIMENTO, R | 1 | ML | 275.97 | MXN
id-7.0.contracts.0.items.26 | id-7.0.contracts.0 | id-7.0 | 000000430 | CONSTRUCCION DE DENTELLÓN DE CONCRETO DE 10 X 35 CM CON CONCRETO PREMEZCLADO EN PLANTA DOSIFICADORA | 1 | ML | 348.51 | MXN
id-7.0.contracts.0.items.27 | id-7.0.contracts.0 | id-7.0 | 000000440 | SUMINISTRO E INSTALACIÓN DE FIRME DE CONCRETO DE 12CM DE ESPESOR, CONCRETO PREMEZCLADO FC=200 Kg/CM2 | 1 | M2 | 353.32 | MXN
id-7.0.contracts.0.items.28 | id-7.0.contracts.0 | id-7.0 | 000000450 | SUMINISTRO Y COLOCACIÓN DE PISO TERRAZO, ACABADO ANTIDERRAPANTE ANTIQUE/SELLADO, MODELO MICROGRANO C | 1 | M2 | 659.8 | MXN
id-7.0.contracts.0.items.29 | id-7.0.contracts.0 | id-7.0 | 000000460 | SUMINISTRO Y COLOCACIÓN DE PISO TERRAZO, ACABADO ANTIDERRAPANTE, ANTIQUE/SELLADO, MODELO MICROGRANO | 1 | M2 | 659.8 | MXN
id-7.0.contracts.0.items.30 | id-7.0.contracts.0 | id-7.0 | 000000470 | CONSTRUCCION DE DENTELLÓN DE CONCRETO DE 20 X 35 CM CON CONCRETO PREMEZCLADO EN PLANTA DOSIFICADORA | 1 | ML | 496.31 | MXN
id-7.0.contracts.0.items.31 | id-7.0.contracts.0 | id-7.0 | 000000480 | BASE HIDRAULICA DE 12CM DE ESPESOR COMPACTO AL 95% DE SU PVSM AASHTO MODIFICADA CON MATERIAL DE BANC | 1 | M3 | 424.04 | MXN
id-7.0.contracts.0.items.32 | id-7.0.contracts.0 | id-7.0 | 000000490 | SUMINISTRO E INSTALACION DE RIEGO DE IMPREGNACION A BASE DE EMULSION ASFALTICA EN RELACION 0.8-1.0 L | 1 | M2 | 15.72 | MXN
id-7.0.contracts.0.items.33 | id-7.0.contracts.0 | id-7.0 | 000000500 | SUMINISTRO Y COLOCACION DE CARPETA ASFALTICA AC-20 (PG 64-10) DE 3 CMS DE ESPESOR COMPACTADA AL 95% | 1 | M3 | 3650.81 | MXN
id-7.0.contracts.0.items.34 | id-7.0.contracts.0 | id-7.0 | 000000510 | SUMINISTRO Y APLICACIÓN DE EMULSIÓN ACRÍLICA COLORPAVE, MARCA SPORTMASTER, MODELO NEUTRAL READY-MIX | 1 | M2 | 298.97 | MXN
id-7.0.contracts.0.items.35 | id-7.0.contracts.0 | id-7.0 | 000000561 | CONSTRUCCIÓN DE FIRME DE CONCRETO DE 10CM DE ESPESOR, CONCRETO PREMEZCLADO FC=200 Kg/CM2, TAMAÑO MÁX | 1 | M2 | 314.52 | MXN
id-7.0.contracts.0.items.36 | id-7.0.contracts.0 | id-7.0 | 000000562 | MURO DE BLOCK DE CONCRETO DE 15X20X40 CM. ASENTADO CON MORTERO CEMENTO-ARENA PROP. 1:4. INCLUYE: SU | 1 | M2 | 269.75 | MXN
id-7.0.contracts.0.items.37 | id-7.0.contracts.0 | id-7.0 | 000000563 | LOSA DE CONCRETO F´c= 150 KG/CM2 DE 5 CM DE ESPESOR, REFORZADO CON MALLA ELECTROSOLDADA 6X6-10/10. I | 1 | M2 | 325.5 | MXN
id-7.0.contracts.0.items.38 | id-7.0.contracts.0 | id-7.0 | 000000564 | ZARPEO Y AFINE CON MORTERO CEMENTO ARENA 1:5, REPELLADO FINO, 1.5CM. DE ESPESOR PROMEDIO, INCLUYE: M | 1 | M2 | 111 | MXN
id-7.0.contracts.0.items.39 | id-7.0.contracts.0 | id-7.0 | 000000565 | RELLENO CON MATERIAL PRODUCTO DE LA EXCAVACIÓN Y ESCROMBRO, VOLUMEN MEDIDO EN SECCION, INCLUYE: MATE | 1 | M3 | 96.97 | MXN
id-7.0.contracts.0.items.40 | id-7.0.contracts.0 | id-7.0 | 000000566 | CONSTRUCCIÓN DE FIRME DE CONCRETO DE 10CM DE ESPESOR, CONCRETO HECHO EN OBRA FC=200 Kg/CM2, TAMAÑO M | 1 | M2 | 370.17 | MXN
id-7.0.contracts.0.items.41 | id-7.0.contracts.0 | id-7.0 | 000000567 | APLICACIÓN DE ACABADO MARTELINADO SOBRE FIRME EXISTENTE DE ACUERDO A PLANO. INCLUYE: CORTE DE DISCO | 1 | M2 | 66.49 | MXN
id-7.0.contracts.0.items.42 | id-7.0.contracts.0 | id-7.0 | 000000568 | SUMINISTRO Y APLICACIÓN DE RECUBRIMIENTO DEPORTIVO MARCA LAYKOLD O EQUIVALENTE EN CALIDAD, CON ACABA | 1 | M2 | 105.78 | MXN
id-7.0.contracts.0.items.43 | id-7.0.contracts.0 | id-7.0 | 000000570 | SUMINISTRO DE INSTALACION DE BASURERO DE MARCA PLAYCLUB O EQUIVALENTE APROBADO POR SUPERVISIÓN DE OB | 1 | PZA | 5478.4 | MXN
id-7.0.contracts.0.items.44 | id-7.0.contracts.0 | id-7.0 | 000000590 | SUMINISTRO E INSTALACIÓN DE MÓDULO DE RACK PARA BICICLETAS DE CONCRETO ACABADO APARENTE MODELO: CICL | 1 | PZA | 6104.11 | MXN
id-7.0.contracts.0.items.45 | id-7.0.contracts.0 | id-7.0 | 000000600 | SUMINISTRO BEBEDERO ISLA COLECTIVO CON SISTEMA POTABILIZADOR PARA DOS USUARIOS (1 BEBEDERO, 1 BEBEDE | 1 | PZA | 27603.85 | MXN
id-7.0.contracts.0.items.46 | id-7.0.contracts.0 | id-7.0 | 000000610 | SUMINISTRO Y COLOCACION DE JUEGO DE COLUMPIOS INFANTILES PARA PARQUE MARCA: PLAY CLUB O EQUIVALENTE | 1 | PZA | 25726.55 | MXN
id-7.0.contracts.0.items.47 | id-7.0.contracts.0 | id-7.0 | 000000620 | SUMINISTRO Y COLOCACION DE EJERCITADOR TIPO PASAMANOS DE METAL, SKU:I-06, DIMENSIONES: 3.30 X 1.10 X | 1 | PZA | 29197.53 | MXN
id-7.0.contracts.0.items.48 | id-7.0.contracts.0 | id-7.0 | 000000641 | SUMINISTRO E INSTALACIÓN DE JUEGO TEMÁTICO DE METAL MCA. PLAY CLUB, MODELO WILD NATURE O EQUIVALENTE | 1 | PZA | 464037.98 | MXN
id-7.0.contracts.0.items.49 | id-7.0.contracts.0 | id-7.0 | 000000650 | SUMINISTRO E INSTALACIÓN DE MESA PARA PICNIC DE MADERA MARCA PLAY CLUB MODELO 2MES11 O EQUIVALENTE A | 1 | PZA | 13919.95 | MXN
id-7.0.contracts.0.items.50 | id-7.0.contracts.0 | id-7.0 | 000000660 | SUMINISTRO Y COLOCACION DE COMBINADO SKU: E12ELI-TUB, CAMINADORA ELIPTICA MARCA PLAY CLUB O EQUIVALE | 1 | PZA | 20243.04 | MXN
id-7.0.contracts.0.items.51 | id-7.0.contracts.0 | id-7.0 | 000000670 | SUMINISTRO Y COLOCACION DE APARATO FISICO-RECREATIVO SKU: E7PPE-TUB PRENSA PARA PECHO DOBLE MARCA PL | 1 | PZA | 30802.42 | MXN
id-7.0.contracts.0.items.52 | id-7.0.contracts.0 | id-7.0 | 000000680 | SUMINISTRO Y COLOCACION DE EJERCITADOR REMO PARA EXTERIOR SKU :E23REMO, REMO SENCILLO MARCA PLAY CLU | 1 | PZA | 16930.84 | MXN
id-7.0.contracts.0.items.53 | id-7.0.contracts.0 | id-7.0 | 000000690 | SUMINISTRO Y COLOCACION DE APARATO EJERCITADOR DOBLE PARA BRAZO Y ESPALDA SKU: E24PEB-TUB, MARCA PLA | 1 | PZA | 30811.15 | MXN
id-7.0.contracts.0.items.54 | id-7.0.contracts.0 | id-7.0 | 000000691 | SUMINISTRO Y COLOCACIÓN DE SET 01 CALISTENIA, MARCA PLAY CLUB, MOD. S-01 O EQUIVALENTE APROBADO POR | 1 | PZA | 73350.93 | MXN
id-7.0.contracts.0.items.55 | id-7.0.contracts.0 | id-7.0 | 000000692 | SUMINISTRO Y COLOCACIÓN DE SET 02 CALISTENIA, MARCA PLAY CLUB, MOD. S-02 O EQUIVALENTE APROBADO POR | 1 | PZA | 60316.6 | MXN
id-7.0.contracts.0.items.56 | id-7.0.contracts.0 | id-7.0 | 000000693 | SUMINISTRO Y COLOCACIÓN DE SET 03 CALISTENIA, MARCA PLAY CLUB, MOD. S-03 O EQUIVALENTE APROBADO POR | 1 | PZA | 57138.95 | MXN
id-7.0.contracts.0.items.57 | id-7.0.contracts.0 | id-7.0 | 000000696 | SUMINISTRO Y COLOCACIÓN DE GRADAS DE ALUMINIO DE 5 FILAS, MARCA ULINE, MODELO H-4408 O EQUIVALENTE A | 1 | PZA | 149856.65 | MXN
id-7.0.contracts.0.items.58 | id-7.0.contracts.0 | id-7.0 | 000000700 | EXCAVACION EN MATERIAL TIPO I Y II PARA CIMENTACIÓN, ETC. CON EQUIPO MECANICO Y/O MANUAL INCLUYE: | 1 | M3 | 113.47 | MXN
id-7.0.contracts.0.items.59 | id-7.0.contracts.0 | id-7.0 | 000000710 | CARGA, ACARREO Y DESCARGA A TIRO LIBRE DEL MATERIAL PRODUCTO DE EXCAVACIONES, DEMOLICIONES Y CORTES, | 1 | M3 | 192.13 | MXN
id-7.0.contracts.0.items.60 | id-7.0.contracts.0 | id-7.0 | 000000720 | RELLENO Y COMPACTACIÓN CON MATERIAL DE BANCO EN CAPAS DE 20 CM DE ESPESOR, COMPACTADAS AL 95% DE SU | 1 | M3 | 247.62 | MXN
id-7.0.contracts.0.items.61 | id-7.0.contracts.0 | id-7.0 | 000000730 | RELLENO Y COMPACTACIÓN CON MATERIAL PRODUCTO DE LA EXCAVACIÓN EN CAPAS DE 20 CM DE ESPESOR, COMPACTA | 1 | M3 | 115.66 | MXN
id-7.0.contracts.0.items.62 | id-7.0.contracts.0 | id-7.0 | 000000740 | PLANTILLAS DE CONCRETO SIMPLE F'c=100 KG/CM2 DE 5CM DE ESPESOR , SOBRE LA EXCAVACIÓN RECIENTE, APISO | 1 | M2 | 131.82 | MXN
id-7.0.contracts.0.items.63 | id-7.0.contracts.0 | id-7.0 | 000000750 | CONCRETO PREMEZCLADO PARA CIMENTACION COLUMNAS LOSA, RESISTENCIA F'C=250 KG/CM2, TMA 1/2" REVENIMI | 1 | M3 | 2193.43 | MXN
id-7.0.contracts.0.items.64 | id-7.0.contracts.0 | id-7.0 | 000000760 | ACERO DE REFUERZO PARA OBRAS, A BASE DE VARILLAS CORRUGADAS DE Fy=4,200 KG/CM2, AMARRADO EN EL LUGAR | 1 | KG | 39.16 | MXN
id-7.0.contracts.0.items.65 | id-7.0.contracts.0 | id-7.0 | 000000770 | CIMBRA COMUN A BASE DE MADERA DE PINO DE PRIMERA Y DESCIMBRADO CON LOS TROQUELES Y DEMAS REFUERZOS S | 1 | M2 | 251.59 | MXN
id-7.0.contracts.0.items.66 | id-7.0.contracts.0 | id-7.0 | 000000780 | SUMINISTRO Y COLOCACION DE PLACA BASE DE 1" ESP A-50 PARA RECIBIR COLUMNA METALICA CON 24 PERFORACI | 1 | PZA | 7988.11 | MXN
id-7.0.contracts.0.items.67 | id-7.0.contracts.0 | id-7.0 | 000000790 | SUMINISTRO Y COLOCACION DE ANCLAS DE 1" Ø PARA FIJACIÓN DE COLUMNA CON CIMENTACION, CON FORMA EN "L" | 1 | PZA | 370.82 | MXN
id-7.0.contracts.0.items.68 | id-7.0.contracts.0 | id-7.0 | 000000800 | SUMINISTRO Y COLOCACION DE GROUT PARA NIVELARABASE DE PLACA, (VER DETALLE EN PLANO) AUTORIZADO POR S | 1 | M3 | 44133.09 | MXN
id-7.0.contracts.0.items.69 | id-7.0.contracts.0 | id-7.0 | 000000810 | SUMINISTRO, FABRICACION Y MONTAJE DE COLUMNA DE PERFIL OR DE 10X10" X 71.28 KG/M (VER DETALLE EN PL | 1 | KG | 87.57 | MXN
id-7.0.contracts.0.items.70 | id-7.0.contracts.0 | id-7.0 | 000000820 | SUMINISTRO, FABRICACION Y MONTAJE DE VIGAS V-1 ESTRUCTURADA CON 3 PLACAS SOLDADAS EN ACERO A572 GR5 | 1 | KG | 87.57 | MXN
id-7.0.contracts.0.items.71 | id-7.0.contracts.0 | id-7.0 | 000000830 | SUMINISTRO, FABRICACION Y MONTAJE DE VIGA V-2 ESTRUCTURADA CON 3 PLACAS SOLDADAS EN ACERO A572 GR50 | 1 | KG | 87.57 | MXN
id-7.0.contracts.0.items.72 | id-7.0.contracts.0 | id-7.0 | 000000840 | SUMINISTRO, FABRICACION Y MONTAJE DE SOPORTE DE PTR 3"X3"X1/4" PARA SOPORTE DE MULTYPANEL (VER DETAL | 1 | KG | 87.57 | MXN
id-7.0.contracts.0.items.73 | id-7.0.contracts.0 | id-7.0 | 000000860 | MULTYPANEL GALVATECHO CAL 26/26 O EQUIVALENTE APROBADO POR SUPERVISIÓN DE OBRA, 1.5" DE ESPESOR, COL | 1 | M2 | 1062.79 | MXN
id-7.0.contracts.0.items.74 | id-7.0.contracts.0 | id-7.0 | 000000870 | SUMINISTRO E INSTALACION DE LAMPARA ANTIVANDALISMO, MARCA: GALGO LED, MODELO: 051775 , O EQUIVALENTE | 1 | PZA | 3374.79 | MXN
id-7.0.contracts.0.items.75 | id-7.0.contracts.0 | id-7.0 | 000001070 | SUMINISTRO Y EXTENDIDO DE TIERRA VEGETAL EN CAPAS DE 15 CMS (80% TIERRA NEGRA, 20% TIERRA DEL LUGAR) | 1 | M3 | 310.34 | MXN
id-7.0.contracts.0.items.76 | id-7.0.contracts.0 | id-7.0 | 000001080 | PLANTADO DE PASTO NATURAL EN ROLLO CAPA DE 5 CM TIPO BERMUDA MEZCLA DE TIERRA ORGÁNICA NEGRA, ARENA | 1 | M2 | 136.62 | MXN
id-7.0.contracts.0.items.77 | id-7.0.contracts.0 | id-7.0 | 000001090 | SUMINISTRO Y SEMBRADO DE ENCINO BLANCO, DE 8" DEB (Diámetro En la Base), EXCAVACION DE 1.30 X 1.30 | 1 | PZA | 17798.53 | MXN
id-7.0.contracts.0.items.78 | id-7.0.contracts.0 | id-7.0 | 000001100 | SUMINISTRO Y SEMBRADO DE PALO BLANCO DE 8" DEB (Diámetro En la Base), EXCAVACION DE 1.30 X 1.30 X 90 | 1 | PZA | 17740.2 | MXN
id-7.0.contracts.0.items.79 | id-7.0.contracts.0 | id-7.0 | 000001110 | SUMINISTRO Y SEMBRADO DE ALAMO DE RÍO, DE 8" DEB (Diámetro En la Base), EXCAVACION DE 1.30 X 1.30 X | 1 | PZA | 17833.52 | MXN
id-7.0.contracts.0.items.80 | id-7.0.contracts.0 | id-7.0 | 000001120 | SUMINISTRO Y SEMBRADO DE ENCINO ROBLE DE 8" DEB (Diámetro En la Base), EXCAVACION DE 1.30 X 1.30 X 9 | 1 | PZA | 17740.2 | MXN
id-7.0.contracts.0.items.81 | id-7.0.contracts.0 | id-7.0 | 000001121 | PLANTADO DE ÁRBOL. INCLUYE: EXCAVACION DE 1.30 X 1.30 X 90 CM DE PROFUNDIDAD, COMPOSICION DEL SUSTR | 1 | PZA | 2691.2 | MXN
id-7.0.contracts.0.items.82 | id-7.0.contracts.0 | id-7.0 | 000001130 | SUMINISTRO Y SEMBDADO DE PLANTA "ZEBRINA”, (DENSIDAD X M2 DE 8 PIEZAS, INCLUYE; CARGO DIRECTO POR EL | 1 | M2 | 443.33 | MXN
id-7.0.contracts.0.items.83 | id-7.0.contracts.0 | id-7.0 | 000001140 | SUMINISTRO Y SEMBRADO DE DEDO MORO , DE DENSIDAD X M2 DE 20 PZAS INCLUYE; CARGO DIRECTO POR EL COST | 1 | M2 | 680.72 | MXN
id-7.0.contracts.0.items.84 | id-7.0.contracts.0 | id-7.0 | 000001150 | SUMINISTRO Y SEMBRADO DE LOVE GRASS , DENSIDAD X M2 DE 6 PZAS INCLUYE; CARGO DIRECTO POR EL COSTO DE | 1 | M2 | 621.2 | MXN
id-7.0.contracts.0.items.85 | id-7.0.contracts.0 | id-7.0 | 000001160 | SUMINISTRO Y SEMBRADO DE ARBUSTO ROSA LAUREL ENANO , DE 50CM DE ALTURA DENSIDAD X M2 DE 1 PZA INCLUY | 1 | M2 | 219.71 | MXN
id-7.0.contracts.0.items.86 | id-7.0.contracts.0 | id-7.0 | 000001170 | SUMINISTRO Y SEMBRADO DE PENNISETUM ROJO (Pennisetum setaceum rubrum), DE 40CM DE ALTURA DENSIDAD X | 1 | M2 | 287.44 | MXN
id-7.0.contracts.0.items.87 | id-7.0.contracts.0 | id-7.0 | 000001180 | SUMINISTRO Y SEMBRADO DE PASTO NASELLA (Nassella tenuissima), DE 40CM DE ALTURA DENSIDAD X M2 DE 2 | 1 | M2 | 273.95 | MXN
id-7.0.contracts.0.items.88 | id-7.0.contracts.0 | id-7.0 | 000001190 | SUMINISTRO Y SEMBRADO DE LAVANDA (Lavandula), DE 50CM DE ALTURA DENSIDAD X M2 DE 5 PZA INCLUYE; CAR | 1 | M2 | 470.04 | MXN
id-7.0.contracts.0.items.89 | id-7.0.contracts.0 | id-7.0 | 000001200 | SUMINISTRO Y COLOCACIÓN DE BORDE PARA JARDÍN DE PLASTICO 8" DE ANCHO Y 20 PIES DE LARGO, CON PROTECC | 1 | ML | 73.66 | MXN
id-7.0.contracts.0.items.90 | id-7.0.contracts.0 | id-7.0 | 000002070 | CORTE CON DISCO EN PAVIMENTO ASFÁLTICO O CONCRETO HIDRÁULICO, INCLUYE: AGUA, EQUIPO, HERRAMIENTA Y M | 1 | ML | 17.56 | MXN
id-7.0.contracts.0.items.91 | id-7.0.contracts.0 | id-7.0 | 000002080 | DEMOLICION DE BANQUETA DE CONCRETO ARMADO DE 10 CM DE ESPESOR ARMADO CON MALLA DE ACERO ELECTROSOLDA | 1 | M2 | 31.96 | MXN
id-7.0.contracts.0.items.92 | id-7.0.contracts.0 | id-7.0 | 000002090 | BANQUETA DE 10 CM DE ESPESOR DE CONCRETO PREMEZCLADO EN PLANTA, FC=150 KG/CM2, T.M.A. 3/4", CON MALL | 1 | M2 | 303.3 | MXN
id-7.0.contracts.0.items.93 | id-7.0.contracts.0 | id-7.0 | 000002100 | SONDEO PARA LA LOCALIZACION Y UBICACIÓN DE TUBERIA EXSISTENTE EN UNA SUPERFICIE DE 1MTRO2 INCLUYE: | 1 | PZA | 775.05 | MXN
id-7.0.contracts.0.items.94 | id-7.0.contracts.0 | id-7.0 | 000002110 | EXCAVACION DE ZANJA A PROFUNDIDAD VARIABLE, EN TODO TIPO DE MATERIAL, VOLUMEN MEDIDO EN SECCION, INC | 1 | M3 | 240.45 | MXN
id-7.0.contracts.0.items.95 | id-7.0.contracts.0 | id-7.0 | 000002120 | RELLENO Y COMPACTACION AL 95% CON MATERIAL PRODUCTO DE LA EXCAVACION EN CAPA MENORES DE 20CM, LIMPIE | 1 | M3 | 115.66 | MXN
id-7.0.contracts.0.items.96 | id-7.0.contracts.0 | id-7.0 | 000002121 | CARGA, ACARREO Y DESCARGA DEL MATERIAL PRODUCTO DEL CORTE Y DEMOLICIÓN, A TIRO LIBRE A SITIO APROBAD | 1 | M3 | 192.13 | MXN
id-7.0.contracts.0.items.97 | id-7.0.contracts.0 | id-7.0 | 000002130 | PLANTILLA APISONADA DE 10 CM. DE ESPESOR PROMEDIO,CON CALIZA NO CLASIFICADA (CNC). INCLUYE: MATERIAL | 1 | M3 | 377.61 | MXN
id-7.0.contracts.0.items.98 | id-7.0.contracts.0 | id-7.0 | 000002140 | SUMINISTRO E INSTALACIÓN DE TUBO DE PVC HIDRÁULICO DE 19 mm (3/4") Ø CEDULA 40 INCLUYE: ACARREO, | 1 | ML | 47.37 | MXN
id-7.0.contracts.0.items.99 | id-7.0.contracts.0 | id-7.0 | 000002150 | SUMINISTRO E INSTALACIÓN DE TUBO DE PVC HIDRÁULICO DE 13 mm (1/2") Ø CEDULA 40 INCLUYE: ACARREO, | 1 | ML | 37.02 | MXN
id-7.0.contracts.0.items.100 | id-7.0.contracts.0 | id-7.0 | 000002160 | SUMINISTRO E INSTALACIÓN DE CODO DE PVC HIDRÁULICO DE 90° X 19MM (3/4") Ø CEDULA 40 INCLUYE: ACARRE | 1 | PZA | 27.59 | MXN
id-7.0.contracts.0.items.101 | id-7.0.contracts.0 | id-7.0 | 000002170 | SUMINISTRO E INSTALACIÓN DE CODO DE PVC HIDRÁULICO DE 90° X 13MM (1/2") Ø CEDULA 40 INCLUYE: ACARRE | 1 | PZA | 21 | MXN
id-7.0.contracts.0.items.102 | id-7.0.contracts.0 | id-7.0 | 000002180 | SUMINISTRO E INSTALACIÓN DE ADAPTADOR ROSCA INTERIOR DE PVC HIDRAULICO 19MM (3/4") Ø CEDULA 40 INC | 1 | PZA | 28.38 | MXN
id-7.0.contracts.0.items.103 | id-7.0.contracts.0 | id-7.0 | 000002190 | SUMINISTRO E INSTALACIÓN DE ADAPTADOR ROSCA INTERIOR DE PVC HIDRAULICO 13MM (1/2") Ø CEDULA 40 INC | 1 | PZA | 17.3 | MXN
id-7.0.contracts.0.items.104 | id-7.0.contracts.0 | id-7.0 | 000002200 | SUMINISTRO E INSTALACIÓN DE REDUCCION BUSHING DE PVC HIDRAULICO 3/4" A 1/2" Ø INCLUYE: ACARREO, COR | 1 | PZA | 21.31 | MXN
id-7.0.contracts.0.items.105 | id-7.0.contracts.0 | id-7.0 | 000002210 | SUMINISTRO E INSTALACIÓN DE TEE DE PVC HIDRAULICO 19MM (3/4") Ø CEDULA 40 INCLUYE: ACARREO, CORTES | 1 | PZA | 20.56 | MXN
id-7.0.contracts.0.items.106 | id-7.0.contracts.0 | id-7.0 | 000002211 | SUMINISTRO E INSTALACIÓN DE TEE DE PVC HIDRAULICO 13MM (1/2") Ø CEDULA 40 INCLUYE: ACARREO, CORTES | 1 | PZA | 18.94 | MXN
id-7.0.contracts.0.items.107 | id-7.0.contracts.0 | id-7.0 | 000002220 | SUMINISTRO E INSTALACION DE VALVULA DE PASO 20MM (3/4") Ø PVC MCA. DICA O EQUIVALENTE APROBADO POR S | 1 | PZA | 121.91 | MXN
id-7.0.contracts.0.items.108 | id-7.0.contracts.0 | id-7.0 | 000002230 | SUMINISTRO E INSTALACION DE TAPÓN HIDRÁULICO DE PVC 13MM (1/2") Ø PVC. INCLUYE: ACARREO, SELLAROSCAS | 1 | PZA | 18.23 | MXN
id-7.0.contracts.0.items.109 | id-7.0.contracts.0 | id-7.0 | 000002231 | SUMINISTRO Y COLOCACIÓN DE LLAVE DE JARDÍN DE 1/2" INCLUYE ACARREO FLETE DE EQUIPO, HERRAMIENTA Y M | 1 | PZA | 75.81 | MXN
id-7.0.contracts.0.items.110 | id-7.0.contracts.0 | id-7.0 | 000002232 | SUMINISTRO E INSTALACIÓN DE CANALETA PLUVIAL DE LÁMINA GALVANIZADA CALIBRE 26 DE 30 CMS DE BASE X 20 | 1 | ML | 315.35 | MXN
id-7.0.contracts.0.items.111 | id-7.0.contracts.0 | id-7.0 | 000002233 | SUMINISTRO E INSTALACIÓN DE TUBO DE PVC SANITARIO DE 100 MM (4")Ø CEDULA 40 DWV MARCA CHARLOTTE O SI | 1 | ML | 183.03 | MXN
id-7.0.contracts.0.items.112 | id-7.0.contracts.0 | id-7.0 | 000002234 | SUMINISTRO E INSTALACIÓN DE CODO DE PVC SANITARIO DE 45° X 100 MM (4")Ø CEDULA 40 MARCA CHARLOTTE O | 1 | PZA | 91.93 | MXN
id-7.0.contracts.0.items.113 | id-7.0.contracts.0 | id-7.0 | 000002236 | SUMINISTRO E INSTALACIÓN DE ABRAZADERA TIPO OMEGA DE 4"Ø. INCLUYE: FIJACIÓN DE TUBERÍA, 2 PIJAS DE # | 1 | PZA | 79.61 | MXN
id-7.0.contracts.0.items.114 | id-7.0.contracts.0 | id-7.0 | 000002240 | SUMINISTRO E INSTALACIÓN DE POSTE DE 4 MTS PARA LUMINARIA DE PLAZA CENTRAL ( L-02) MARCA BENITO URBA | 1 | PZA | 21775.12 | MXN
id-7.0.contracts.0.items.115 | id-7.0.contracts.0 | id-7.0 | 000002250 | SUMINISTRO E INSTALACIÓN DE POSTE PARA LUMINARIA DE BANQUETA ( L-03) EXTERIOR MARCA ODIN HISTORIC | 1 | PZ | 29089.63 | MXN
id-7.0.contracts.0.items.116 | id-7.0.contracts.0 | id-7.0 | 000002260 | SUMINISTRO E INSTALACIÓN DE LUMINARIA PARA BANQUETA (L-04) EXTERIOR MARCA ODIN HISTORIC O EQUIVALE | 1 | PZ | 18142.37 | MXN
id-7.0.contracts.0.items.117 | id-7.0.contracts.0 | id-7.0 | 000002270 | SUMINISTRO E INSTALACION DE CABLE COBRE EN CAL. # 12 MARCA CONDUCCASA O EQUIVALENTE APROBADO POR SUP | 1 | ML | 17.59 | MXN
id-7.0.contracts.0.items.118 | id-7.0.contracts.0 | id-7.0 | 000002280 | SUMINISTRO E INSTALACION DE CABLE COBRE EN CAL. # 12 VERDE O DESNUDO MARCA CONDUCCASA O EQUIVALENTE | 1 | ML | 17.59 | MXN
id-7.0.contracts.0.items.119 | id-7.0.contracts.0 | id-7.0 | 000002290 | SUMINISTRO E INSTALACION DE CABLE DE ALUMINIO DISTRIBUCIÓN SUBTERRANEA (2+1) CAL. 6 MARCA CONDUMEX O | 1 | ML | 45.11 | MXN
id-7.0.contracts.0.items.120 | id-7.0.contracts.0 | id-7.0 | 000002300 | SUMINISTRO E INSTALACIÓN DE CAJA CUADRADA DE 4" X 4" DE LAMINA GALVANIZADA. INCLUYE: MATERIAL, EQUI | 1 | PZA | 24.28 | MXN
id-7.0.contracts.0.items.121 | id-7.0.contracts.0 | id-7.0 | 000002310 | SUMINISTRO E INSTALACION DE TUBERIA CONDUIT PARED GRUESA 21 MM DE DIAM. INCLUYE: SUMINISTRO DE MATER | 1 | M.L. | 93.02 | MXN
id-7.0.contracts.0.items.122 | id-7.0.contracts.0 | id-7.0 | 000002320 | CANALIZACION EN CEPA DE 25 CMS. DE ANCHO Y 40 CMS. DE PROFUNDIDAD, INCLUYE: SUMINISTRO Y COLOCACION | 1 | ML | 267.16 | MXN
id-7.0.contracts.0.items.123 | id-7.0.contracts.0 | id-7.0 | 000002330 | CONSTRUCCIÓN DE BASE DE CONCRETO DE FORMA RECTANGULAR 40 X 40 CMS CON ALTURA H= 0.70 CM A NIVEL DE P | 1 | PZA | 1961.42 | MXN
id-7.0.contracts.0.items.124 | id-7.0.contracts.0 | id-7.0 | 000002340 | SUMINISTRO Y COLOCACION DE REGISTRO POLIMERICO ELECTRICO CON TAPA DE 40 CM Ø PARA ALUMBRADO PUBLICO, | 1 | PZA | 590.88 | MXN
id-7.0.contracts.0.items.125 | id-7.0.contracts.0 | id-7.0 | 000002350 | SUMINISTRO E INSTALACIÓN DE BAJANTE DE TIERRAS A FINAL DE CIRCUITO ELÉCTRICO DE ALUMBRADO COMPUESTA | 1 | PZA | 3288.48 | MXN
id-7.0.contracts.0.items.126 | id-7.0.contracts.0 | id-7.0 | 000002370 | SUMINISTRO E INSTALACIÓN DE POSTE DE 4 MTS PARA LUMINARIA DE PLAZA CENTRAL ( L-02) MARCA BENITO URBA | 1 | PZ | 21775.12 | MXN
id-7.0.contracts.0.items.127 | id-7.0.contracts.0 | id-7.0 | 000002380 | SUMINISTRO E INSTALACIÓN DE POSTE PARA LUMINARIA DE BANQUETA ( L-03) EXTERIOR MARCA ODIN HISTORIC | 1 | PZ | 29089.63 | MXN
id-7.0.contracts.0.items.128 | id-7.0.contracts.0 | id-7.0 | 000002390 | SUMINISTRO E INSTALACIÓN DE LUMINARIA PARA BANQUETA (L-04) EXTERIOR MARCA ODIN HISTORIC O EQUIVALE | 1 | PZ | 18142.37 | MXN
id-7.0.contracts.0.items.129 | id-7.0.contracts.0 | id-7.0 | 000002400 | SUMINISTRO E INSTALACION DE CABLE COBRE EN CAL. # 12 MARCA CONDUCCASA O EQUIVALENTE APROBADO POR SUP | 1 | ML | 17.59 | MXN
id-7.0.contracts.0.items.130 | id-7.0.contracts.0 | id-7.0 | 000002410 | SUMINISTRO E INSTALACION DE CABLE COBRE EN CAL. # 12 VERDE O DESNUDO MARCA CONDUCCASA O EQUIVALENTE | 1 | ML | 17.59 | MXN
id-7.0.contracts.0.items.131 | id-7.0.contracts.0 | id-7.0 | 000002420 | SUMINISTRO E INSTALACION DE CABLE DE ALUMINIO DISTRIBUCIÓN SUBTERRANEA (2+1) CAL. 6 MARCA CONDUMEX O | 1 | ML | 45.11 | MXN
id-7.0.contracts.0.items.132 | id-7.0.contracts.0 | id-7.0 | 000002430 | SUMINISTRO E INSTALACIÓN DE CAJA CUADRADA DE 4" X 4" DE LAMINA GALVANIZADA. INCLUYE: MATERIAL, EQUI | 1 | PZA | 24.28 | MXN
id-7.0.contracts.0.items.133 | id-7.0.contracts.0 | id-7.0 | 000002440 | SUMINISTRO E INSTALACION DE TUBERIA CONDUIT PARED GRUESA 21 MM DE DIAM. INCLUYE: SUMINISTRO DE MATER | 1 | M.L. | 93.02 | MXN
id-7.0.contracts.0.items.134 | id-7.0.contracts.0 | id-7.0 | 000002450 | CANALIZACION EN CEPA DE 25 CMS. DE ANCHO Y 40 CMS. DE PROFUNDIDAD, INCLUYE: SUMINISTRO Y COLOCACION | 1 | ML | 267.16 | MXN
id-7.0.contracts.0.items.135 | id-7.0.contracts.0 | id-7.0 | 000002460 | CONSTRUCCIÓN DE BASE DE CONCRETO DE FORMA RECTANGULAR 40 X 40 CMS CON ALTURA H= 0.70 CM A NIVEL DE P | 1 | PZA | 1961.42 | MXN
id-7.0.contracts.0.items.136 | id-7.0.contracts.0 | id-7.0 | 000002470 | SUMINISTRO Y COLOCACION DE REGISTRO POLIMERICO ELECTRICO CON TAPA DE 40 CM Ø PARA ALUMBRADO PUBLICO, | 1 | PZA | 590.88 | MXN
id-7.0.contracts.0.items.137 | id-7.0.contracts.0 | id-7.0 | 000002480 | SUMINISTRO E INSTALACIÓN DE BAJANTE DE TIERRAS A FINAL DE CIRCUITO ELÉCTRICO DE ALUMBRADO COMPUESTA | 1 | PZA | 3288.48 | MXN
id-7.0.contracts.0.items.138 | id-7.0.contracts.0 | id-7.0 | 000002490 | SUMINSITRO E INTSLACION DE CONTACTO DUPLEX POLARIZADO 15A. 127V INCLUYE: SUMINISTRO DE MATERIALES, H | 1 | PZA | 139.59 | MXN
id-7.0.contracts.0.items.139 | id-7.0.contracts.0 | id-7.0 | 000002500 | SUMINISTRO E INSTALACION DE CABLE COBRE EN CAL. # 8 MARCA CONDUCCASA O EQUIVALENTE APROBADO POR SUPE | 1 | ML | 35.33 | MXN
id-7.0.contracts.0.items.140 | id-7.0.contracts.0 | id-7.0 | 000002510 | SUMINISTRO E INSTALACION DE CABLE COBRE EN CAL. # 10 VERDE O DESNUDO MARCA CONDUCCASA O EQUIVALENTE | 1 | ML | 19.29 | MXN
id-7.0.contracts.0.items.141 | id-7.0.contracts.0 | id-7.0 | 000002520 | SUMINISTRO E INSTALACIÓN DE CAJA CUADRADA DE 4" X 4" DE LAMINA GALVANIZADA. INCLUYE: MATERIAL, EQUI | 1 | PZA | 24.28 | MXN
id-7.0.contracts.0.items.142 | id-7.0.contracts.0 | id-7.0 | 000002530 | SUMINISTRO E INSTALACION DE TUBERIA CONDUIT PARED GRUESA 21 MM DE DIAM. INCLUYE: SUMINISTRO DE MATER | 1 | M.L. | 93.02 | MXN
id-7.0.contracts.0.items.143 | id-7.0.contracts.0 | id-7.0 | 000002540 | CANALIZACION EN CEPA DE 25 CMS. DE ANCHO Y 40 CMS. DE PROFUNDIDAD, INCLUYE: SUMINISTRO Y COLOCACION | 1 | ML | 267.16 | MXN
id-7.0.contracts.0.items.144 | id-7.0.contracts.0 | id-7.0 | 000002610 | SUMINISTRO E INSTALACIÓN DE CABLE DE POTENCIA CAL. 1/0 AWG POLYCON ´´XLPE´´ DE ALUMINIO TIPO 15 KV, | 1 | ML | 140.62 | MXN
id-7.0.contracts.0.items.145 | id-7.0.contracts.0 | id-7.0 | 000002620 | SUMINISTRO E INSTALACIÓN DE INDICADOR DE FALLA BIDIRECCIONAL DE 15 KV. INCLUYE: MATERIAL, EQUIPO, H | 1 | PZA | 3960.02 | MXN
id-7.0.contracts.0.items.146 | id-7.0.contracts.0 | id-7.0 | 000002630 | SUMINISTRO E INSTALACIÓN DE INSERTO BUSHING CON APARTARRAYOS, PARA 15KV, CAT. 167BSA-10 MCA. ELASTIM | 1 | PZA | 7834.79 | MXN
id-7.0.contracts.0.items.147 | id-7.0.contracts.0 | id-7.0 | 000002640 | SUMINISTRO E INSTALACIÓN DE INSERTO BUSHING , PARA 15KV, CAT. 1601A4 MCA. ELASTIMOLD. INCLUYE: MAT | 1 | PZA | 1300.75 | MXN
id-7.0.contracts.0.items.148 | id-7.0.contracts.0 | id-7.0 | 000002650 | SUMINISTRO E INSTALACIÓN DE CONECTOR SEPARABLE TIPO CODO CON PUNTO DE PRUEBA, PARA 15KV 200A CAT. 16 | 1 | PZA | 1319.46 | MXN
id-7.0.contracts.0.items.149 | id-7.0.contracts.0 | id-7.0 | 000002660 | SUMINISTRO E INSTALACIÓN DE ADAPTADOR PARA PANTALLA DE TIERRAS PARA CABLE CAT. 21MA-G MCA. ELASTIMOL | 1 | PZA | 753.72 | MXN
id-7.0.contracts.0.items.150 | id-7.0.contracts.0 | id-7.0 | 000002670 | SUMINISTRO E INSTALACIÓN DE TERMINAL DE MEDIA TENSION EN FRIO 3M PARA CABLE CAL. 1/0 AWG 15 KV TIPO | 1 | PZA | 2032.18 | MXN
id-7.0.contracts.0.items.151 | id-7.0.contracts.0 | id-7.0 | 000002680 | SUMINISTRO E INSTALACIÓN DE TUBO CONDUIT DE 103 MM DIAM PARED GRUESA GALVANIZADA. INCLUYE: MATERIAL | 1 | M.L. | 1774.85 | MXN
id-7.0.contracts.0.items.152 | id-7.0.contracts.0 | id-7.0 | 000002690 | SUMINISTRO E INSTALACIÓN DE MONITOR Y DOS CONTRATUERCAS DE 103 MM DIAMETRO. INCLUYE: MATERIAL, EQUI | 1 | PZA | 226.09 | MXN
id-7.0.contracts.0.items.153 | id-7.0.contracts.0 | id-7.0 | 000002700 | SUMINISTRO E INSTALACIÓN DE CANAL TIPO UNISTRUT DE 4 X 4 CMS EN TRAMOS DE 3 MTS. INCLUYE: MATERIAL, | 1 | TMO | 627.29 | MXN
id-7.0.contracts.0.items.154 | id-7.0.contracts.0 | id-7.0 | 000002710 | SUMINISTRO E INSTALACIÓN DE ABRAZADERA TIPO UNISTRUT DE 103 MM DIAMETRO. INCLUYE: MATERIAL, EQUIPO, | 1 | PZA | 83.29 | MXN
id-7.0.contracts.0.items.155 | id-7.0.contracts.0 | id-7.0 | 000002720 | SUMINISTRO E INSTALACIÓN DE VARILLA ROSCADA GALVANIZADA DE 3/8´´ DIAM EN TRAMOS DE 3 MTS. INCLUYE: | 1 | PZA | 146.3 | MXN
id-7.0.contracts.0.items.156 | id-7.0.contracts.0 | id-7.0 | 000002730 | SUMINISTRO E INSTALACIÓN DE CABLE DE POTENCIA CAL. 1/0 AWG POLYCON ´´XLPE´´ DE ALUMINIO TIPO 15 KV, | 1 | ML | 140.62 | MXN
id-7.0.contracts.0.items.157 | id-7.0.contracts.0 | id-7.0 | 000002740 | SUMINISTRO E INSTALACIÓN DE INDICADOR DE FALLA BIDIRECCIONAL DE 15 KV. INCLUYE: MATERIAL, EQUIPO, H | 1 | PZA | 3960.02 | MXN
id-7.0.contracts.0.items.158 | id-7.0.contracts.0 | id-7.0 | 000002750 | SUMINISTRO E INSTALACIÓN DE INSERTO BUSHING CON APARTARRAYOS, PARA 15KV, CAT. 167BSA-10 MCA. ELASTIM | 1 | PZA | 7834.79 | MXN
id-7.0.contracts.0.items.159 | id-7.0.contracts.0 | id-7.0 | 000002760 | SUMINISTRO E INSTALACIÓN DE INSERTO BUSHING , PARA 15KV, CAT. 1601A4 MCA. ELASTIMOLD. INCLUYE: MAT | 1 | PZA | 1300.75 | MXN
id-7.0.contracts.0.items.160 | id-7.0.contracts.0 | id-7.0 | 000002770 | SUMINISTRO E INSTALACIÓN DE CONECTOR SEPARABLE TIPO CODO CON PUNTO DE PRUEBA, PARA 15KV 200A CAT. 16 | 1 | PZA | 1319.46 | MXN
id-7.0.contracts.0.items.161 | id-7.0.contracts.0 | id-7.0 | 000002780 | SUMINISTRO E INSTALACIÓN DE ADAPTADOR PARA PANTALLA DE TIERRAS PARA CABLE CAT. 21MA-G MCA. ELASTIMOL | 1 | PZA | 753.72 | MXN
id-7.0.contracts.0.items.162 | id-7.0.contracts.0 | id-7.0 | 000002790 | SUMINISTRO E INSTALACIÓN DE TERMINAL DE MEDIA TENSION EN FRIO 3M PARA CABLE CAL. 1/0 AWG 15 KV TIPO | 1 | PZA | 2032.18 | MXN
id-7.0.contracts.0.items.163 | id-7.0.contracts.0 | id-7.0 | 000002800 | SUMINISTRO E INSTALACIÓN DE TUBO CONDUIT DE 103 MM DIAM PARED GRUESA GALVANIZADA. INCLUYE: MATERIAL | 1 | M.L. | 1774.85 | MXN
id-7.0.contracts.0.items.164 | id-7.0.contracts.0 | id-7.0 | 000002810 | SUMINISTRO E INSTALACIÓN DE MONITOR Y DOS CONTRATUERCAS DE 103 MM DIAMETRO. INCLUYE: MATERIAL, EQUI | 1 | PZA | 226.09 | MXN
id-7.0.contracts.0.items.165 | id-7.0.contracts.0 | id-7.0 | 000002820 | SUMINISTRO E INSTALACIÓN DE CANAL TIPO UNISTRUT DE 4 X 4 CMS EN TRAMOS DE 3 MTS. INCLUYE: MATERIAL, | 1 | TMO | 627.29 | MXN
id-7.0.contracts.0.items.166 | id-7.0.contracts.0 | id-7.0 | 000002830 | SUMINISTRO E INSTALACIÓN DE ABRAZADERA TIPO UNISTRUT DE 103 MM DIAMETRO. INCLUYE: MATERIAL, EQUIPO, | 1 | PZA | 83.29 | MXN
id-7.0.contracts.0.items.167 | id-7.0.contracts.0 | id-7.0 | 000002840 | SUMINISTRO E INSTALACIÓN DE VARILLA ROSCADA GALVANIZADA DE 3/8´´ DIAM EN TRAMOS DE 3 MTS. INCLUYE: | 1 | PZA | 146.3 | MXN
id-7.0.contracts.0.items.168 | id-7.0.contracts.0 | id-7.0 | 000002850 | SUMINISTRO E INSTALACION DE UNIDAD DE ALUMBRADO (ENCENDIDO) CON 3 PZA INTERUPTOR DE 2 X30 AMP, 3 PZ | 1 | PZA | 8148.89 | MXN
id-7.0.contracts.0.items.169 | id-7.0.contracts.0 | id-7.0 | 000002860 | REALIZACIÓN DE TRÁMITES, PAGO DE APORTACIONES E INTERCONEXIÓN DE TODA LA RED ELÉCTRICA DEL SISTEMA D | 1 | TRAMITE | 33513.51 | MXN
id-7.0.contracts.0.items.170 | id-7.0.contracts.0 | id-7.0 | 000002870 | SUMINISTRO E INSTALACIÓN DE REGISTRO PARA BAJA TENSION DE CONCRETO HIDRAULICO DE f'c=200kg/cm2 DE 5 | 1 | PZA | 6590.95 | MXN
id-7.0.contracts.0.items.171 | id-7.0.contracts.0 | id-7.0 | 000002880 | SUMINISTRO E INSTALACIÓN DE CABLE DE ALUMINIO CALIBRE # 1/0 MARCA MONTERREY O EQUIVALENTE APROBADO P | 1 | ML | 126.53 | MXN
id-7.0.contracts.0.items.172 | id-7.0.contracts.0 | id-7.0 | 000002890 | SUMINISTRO E INSTALACIÓN DE SUBESTACIÓN TIPO POSTE, INCLUYE. POSTE DE CONCRETO DE 12.0 MTS, TRANSF | 1 | PZA | 78066.88 | MXN
id-7.0.contracts.0.items.173 | id-7.0.contracts.0 | id-7.0 | 000002900 | SUMINISTRO E INSTALACION DE CABLE DE ALUMINIO CAL. 1/0 AWG MARCA CONDUMEX O EQUIVALENTE APROBADO POR | 1 | ML | 73.22 | MXN
id-7.0.contracts.0.items.174 | id-7.0.contracts.0 | id-7.0 | 000002910 | SUMINISTRO E INSTALACION DE MURETE PREFABRICADO DE CONCRETO SENCILLO CON PREPARACION PARA BASE DE ME | 1 | PZA | 2766.77 | MXN
id-7.0.contracts.0.items.175 | id-7.0.contracts.0 | id-7.0 | 000002920 | SUMINISTRO E INSTALACION DE UNIDAD DE ALUMBRADO (ENCENDIDO) CON 2 PZA INTERUPTOR DE 2 X30 AMP, 2 PZ | 1 | PZA | 7156.92 | MXN
id-7.0.contracts.0.items.176 | id-7.0.contracts.0 | id-7.0 | 000002930 | REALIZACIÓN DE TRÁMITES, PAGO DE APORTACIONES E INTERCONEXIÓN DE TODA LA RED ELÉCTRICA DEL SISTEMA D | 1 | TRAMITE | 33513.51 | MXN
id-7.0.contracts.0.items.177 | id-7.0.contracts.0 | id-7.0 | 000002940 | SUMINISTRO E INSTALACIÓN DE REGISTRO PARA BAJA TENSION DE CONCRETO HIDRAULICO DE f'c=200kg/cm2 DE 5 | 1 | PZA | 6590.95 | MXN
id-7.0.contracts.0.items.178 | id-7.0.contracts.0 | id-7.0 | 000002950 | SUMINISTRO E INSTALACIÓN DE CABLE DE ALUMINIO CALIBRE # 1/0 MARCA MONTERREY O EQUIVALENTE APROBADO P | 1 | ML | 126.53 | MXN
id-7.0.contracts.0.items.179 | id-7.0.contracts.0 | id-7.0 | 000002960 | SUMINISTRO E INSTALACIÓN DE SUBESTACIÓN TIPO POSTE, INCLUYE. POSTE DE CONCRETO DE 9.0 MTS, TRASFOR | 1 | PZA | 74728.1 | MXN
id-7.0.contracts.0.items.180 | id-7.0.contracts.0 | id-7.0 | 000002970 | SUMINISTRO E INSTALACION DE CABLE DE ALUMINIO CAL. 1/0 AWG MARCA CONDUMEX O EQUIVALENTE APROBADO POR | 1 | ML | 73.22 | MXN
id-7.0.contracts.0.items.181 | id-7.0.contracts.0 | id-7.0 | 000002980 | SUMINISTRO E INSTALACION DE MURETE PREFABRICADO DE CONCRETO SENCILLO CON PREPARACION PARA BASE DE ME | 1 | PZA | 2766.77 | MXN
id-7.0.contracts.0.items.182 | id-7.0.contracts.0 | id-7.0 | 000003400 | SUMINISTRO Y APLICACIÓN DE MATERIAL TERMOPLÁSTICO COLOR BLANCO PARA PAVIMENTO, DE 40 CMS. DE ANCHO | 1 | ML | 220.24 | MXN
id-7.0.contracts.0.items.183 | id-7.0.contracts.0 | id-7.0 | 000003420 | SUMINISTRO E INSTALACION DE SEÑAL RESTRICTIVA SR-9, DE 71 X 71 CMS. FABRICADA EN LAMINA GALVANIZADA | 1 | PZA | 3037.83 | MXN
id-7.0.contracts.0.items.184 | id-7.0.contracts.0 | id-7.0 | 000003430 | SUMINISTRO E INSTALACION DE SEÑAL PREVENTIVA SP-32 (PEATONES), DE 71 X 71 CM. FABRICADA EN LAMINA GA | 1 | PZA | 2361.8 | MXN
id-7.0.contracts.0.items.185 | id-7.0.contracts.0 | id-7.0 | 000005000 | LIMPIEZA FINAL DE LA OBRA Y DURANTE EL PERIODO DE EJECUCION DE LA MISMA. INCLUYE: RETIRO DE MATERIA | 1 | M2 | 5.13 | MXN
id-7.0.contracts.0.items.186 | id-7.0.contracts.0 | id-7.0 | 000005010 | ELABORACIÓN DE PLANOS DE OBRA TERMINADA ESCALA 1:500. ELABORADO EN AUTO CAD 2014, EN ARCHIVO ELECTR | 1 | PZA | 4606.66 | MXN
id-7.0.contracts.0.items.187 | id-7.0.contracts.0 | id-7.0 | 000005011 | ajuste de contrato | 1 | pza | 0 | MXN
id-8.0.contracts.0.items.0 | id-8.0.contracts.0 | id-8.0 | 000000010 | 12120001 TRAZO Y NIVELACIÓN DE LA OBRA. INCLUYE: BRIGADA DE TOPOGRAFÍA A DISPOSICIÓN DE LA SUPERVISI | 1 | M2. | 14.41 | MXN
id-8.0.contracts.0.items.1 | id-8.0.contracts.0 | id-8.0 | 000000020 | SONDEO POR MEDIOS MECÁNICOS Y/O MANUALES PARA LOCALIZACIÓN DE INSTALACIONES EXISTENTES (AGUA, LUZ, G | 1 | M3 | 300.98 | MXN
id-8.0.contracts.0.items.2 | id-8.0.contracts.0 | id-8.0 | 000000030 | DEMOLICION DE CONCRETO HIDRAULICO POR MEDIOS MECANICOS Y O MANUALES, VOLUMEN MEDIDO EN SECCION. INCL | 1 | M3 | 589.86 | MXN
id-8.0.contracts.0.items.3 | id-8.0.contracts.0 | id-8.0 | 000000040 | CARGA, ACARREO Y DESCARGA A TIRO LIBRE DEL MATERIAL PRODUCTO DE EXCAVACIONES, DEMOLICIONES Y CORTES, | 1 | M3 | 172.59 | MXN
id-8.0.contracts.0.items.4 | id-8.0.contracts.0 | id-8.0 | 000000050 | CORTE EN MATERIAL TIPO I Y II, PARA FORMACION DE CAJA, POR MEDIOS MECÁNICOS, VOLUMEN MEDIDO EN SECCI | 1 | M3 | 71.26 | MXN
id-8.0.contracts.0.items.5 | id-8.0.contracts.0 | id-8.0 | 000000051 | CORTE EN MATERIAL TIPO III, PARA FORMACION DE CAJA, POR MEDIOS MECÁNICOS, VOLUMEN MEDIDO EN SECCION, | 1 | M3 | 302.23 | MXN
id-8.0.contracts.0.items.6 | id-8.0.contracts.0 | id-8.0 | 000000060 | ESCARIFICACION, ACEMELLONADO, HOMOGENIZADO, TENDIDO Y COMPACTADO DE CAPA DE 20 CM DE PROFUNDIDAD DE | 1 | M3 | 195.32 | MXN
id-8.0.contracts.0.items.7 | id-8.0.contracts.0 | id-8.0 | 000000061 | ESCARIFICACION, ACEMELLONADO, HOMOGENIZADO, TENDIDO Y COMPACTADO DE CAPA DE 30 CM DE PROFUNDIDAD DE | 1 | M3 | 204.28 | MXN
id-8.0.contracts.0.items.8 | id-8.0.contracts.0 | id-8.0 | 000000070 | FORMACION Y COMPACTACION DE CAPA SUBRASANTE DE 20 CENTÍMETROS DE ESPESOR, CON MATERIAL DE BANCO CALI | 1 | M3 | 323.4 | MXN
id-8.0.contracts.0.items.9 | id-8.0.contracts.0 | id-8.0 | 000000080 | 16120010 BASE HIDRAULICA DE 15CMS DE ESPESOR COMPACTADA AL 100% DE SU PVSM AASHTO MODIFICADA CON MA | 1 | M3 | 469 | MXN
id-8.0.contracts.0.items.10 | id-8.0.contracts.0 | id-8.0 | 000000090 | 16140001 RIEGO DE IMPREGNACION CON EMULSION ASFALTICA TIPO ECI-60 O EQUIVALENTE A RAZON DE 1.5 LTS/M | 1 | M2 | 17.93 | MXN
id-8.0.contracts.0.items.11 | id-8.0.contracts.0 | id-8.0 | 000000100 | 16180010 CARPETA ASFÁLTICA DE 4 CM DE ESPESOR. FABRICADA CON CEMENTO ASFÁLTICO TIPO AC-20 (PG 64-10) | 1 | M3 | 4051.7 | MXN
id-8.0.contracts.0.items.12 | id-8.0.contracts.0 | id-8.0 | 000000110 | 18100001 RENIVELACION DE POZO DE VISTA PARA DAR NIVEL DE RASANTE. INCLUYE: SUMINISTRO Y COLOCACION | 1 | PZA | 6243.44 | MXN
id-8.0.contracts.0.items.13 | id-8.0.contracts.0 | id-8.0 | 000000120 | 18100002 RENIVELACION DE REGISTRO DE VALVULAS DE AGUA POTABLE INCLUYE: MATERIALES, HERRAMIENTA, MANO | 1 | PZA | 6110.29 | MXN
id-8.0.contracts.0.items.14 | id-8.0.contracts.0 | id-8.0 | 000000130 | REPOSICIÓN DE TOMA DOMICILIARIA DUPLEX CORTA, RAMAL DE POLIETILENO RETICULADO PEX 3/4" (18X2), INCLU | 1 | PZA | 6416.67 | MXN
id-8.0.contracts.0.items.15 | id-8.0.contracts.0 | id-8.0 | 000000140 | REPOSICIÓN DE TOMA DOMICILIARIA DUPLEX LARGA, RAMAL DE POLIETILENO RETICULADO PEX 3/4" (18X2), INCLU | 1 | PZA | 7500.46 | MXN
id-8.0.contracts.0.items.16 | id-8.0.contracts.0 | id-8.0 | 000000150 | REPOSICIÓN DE TOMAS CORTA SENCILLA DOMICILIARIAS DE AGUA POTABLE DAÑADAS EN LA CONSTRUCCION, INCLUYE | 1 | PZA | 4570.72 | MXN
id-8.0.contracts.0.items.17 | id-8.0.contracts.0 | id-8.0 | 000000160 | REPOSICIÓN DE TOMAS LARGA SENCILLA DOMICILIARIAS DE AGUA POTABLE DAÑADAS EN LA CONSTRUCCION, INCLUYE | 1 | PZA | 5678.07 | MXN
id-8.0.contracts.0.items.18 | id-8.0.contracts.0 | id-8.0 | 000000170 | 18140061 RECONEXION DE DESCARGAS DOMICILIARIAS EXISTENTES CON TUBERIA DE POLICLORURO DE VINILO (PVC) | 1 | PZA | 3766.11 | MXN
id-8.0.contracts.0.items.19 | id-8.0.contracts.0 | id-8.0 | 000000180 | GUARNICION TIPO PECHO DE PALOMA. DE CONCRETO PREMEZCLADO EN PLANTA DOSIFICADORA FC = 200 KG/CM² T.M. | 1 | ML | 383.47 | MXN
id-8.0.contracts.0.items.20 | id-8.0.contracts.0 | id-8.0 | 000000190 | REPARACIÓN DE CORDONES, GUARNICIONES Y DENTELLONES, DE CUALQUIER TIPO Y DIMENSIONES. INCLUYE: TRABAJ | 1 | ML | 189.02 | MXN
id-8.0.contracts.0.items.21 | id-8.0.contracts.0 | id-8.0 | 000000200 | DENTELLON DE CONCRETO PREMEZCLADO EN PLANTA DOSIFICADORA F´C=200KG/CM2 DE 35 X 34 CM. ACABADO ESCOB | 1 | ML | 377.22 | MXN
id-8.0.contracts.0.items.22 | id-8.0.contracts.0 | id-8.0 | 000000210 | 56100001 LIMPIEZA FINAL DE LA OBRA Y DURANTE EL PERIODO DE EJECUCION DE LA MISMA. INCLUYE: RETIRO D | 1 | M2 | 10.29 | MXN
id-8.0.contracts.0.items.23 | id-8.0.contracts.0 | id-8.0 | 000000220 | ELABORACION DE PLANOS DE OBRA TERMINADA POR CALLE, EN ARCHIVO ELECTRONICO AUTOCAD 2016 E IMPRESO EN | 1 | JGO | 7565.91 | MXN
id-9.0.contracts.0.items.0 | id-9.0.contracts.0 | id-9.0 | 000000010 | SUMINISTRO Y TENDIDO DE ARCILLA ROJA (BARRO MOLIDO) DE 5cms. DE ESPESOR. INCLUYE: MATERIALES, ACAREEOS INTERNOS, DESPERDICIOS, EXTENDIDO, EQUIPO, HERRAMIENTA Y MANO DE OBRA. | 1 | M2 | 103.61 | MXN | 39 | SINL-CU-U | 010.015.120.01855 | http://si.nl.gob.mx:8081/CatalogoUniversal | SINL-CU-C | SUMINISTRO Y TENDIDO DE ARCILLA ROJA (BARRO MOLIDO) DE 5cms. DE ESPESOR. INCLUYE: MATERIALES, ACAREEOS INTERNOS, DESPERDICIOS, EXTENDIDO, EQUIPO, HERRAMIENTA Y MANO DE OBRA.
id-9.0.contracts.0.items.1 | id-9.0.contracts.0 | id-9.0 | 000000020 | SUMINISTRO E INSTALACION DE RIEGO DE IMPREGNACION A BASE DE EMULSION ASFALTICA EN RELACION 0.8-1.0 LTS / M2 . INCLUYE: SUMINISTRO DE MATERIALES, AGUA, DESPERDICIOS, HOMOGENIZACION, MAQUINARIA, HERRAMIENTA, EQUIPO, MANO DE OBRA Y TODO LO NECESARIO PARA SU CORRECTA EJECUCIÓN. | 1 | M2 | 12.57 | MXN | 39 | SINL-CU-U | 010.015.112.01005 | http://si.nl.gob.mx:8081/CatalogoUniversal | SINL-CU-C | SUMINISTRO E INSTALACION DE RIEGO DE IMPREGNACION A BASE DE EMULSION ASFALTICA EN RELACION 0.8-1.0 LTS / M2 . INCLUYE: SUMINISTRO DE MATERIALES, AGUA, DESPERDICIOS, HOMOGENIZACION, MAQUINARIA, HERRAMIENTA, EQUIPO, MANO DE OBRA Y TODO LO NECESARIO PARA SU CORRECTA EJECUCIÓN.
id-9.0.contracts.0.items.2 | id-9.0.contracts.0 | id-9.0 | 000000030 | SUMINISTRO Y COLOCACIÓN DE PASTO SINTÉTICO DE USO POLIVALENTE MCA TERZA OEQUIVALENTE EN CALIDAD , MODELO TOTAL FIELD ULTIMATE 40, TEIJIDO TUFTING PELO CORTADO DE POLIETILENO CON TECNOLOGÍA HIBRIDA FIBRILADO MÁS MONOFILAMENTO DE 17,600 DTEX EN TONO TRICOLOR FIELD GREEN, OLIVE & LIME, LIBRE DE METALES PESADOS. PRESENTAR DOCUMENTOS COMO CERTIFICADOS DE CALIDAD ISO 14001:2015 E ISO 9001:2015 DE FABRICANTE DE FIBRAS, ASÍ COMO ISO 9001 E ISO 45001 DE FABRICANTE DE PASTO; PRUEBA DE DESGATE LISPORT SATISFACTORIA DE 100,000 CICLOS. ESPECIFICACIONES DE 40MM DE ALTURA, 1,870 GRAMOS DE PESO POR M2, CON BASE DOBLE REFORZADA CON MALLA ESTRUCTURAL, CON COBERTURA DE LÁTEX SBR ESTIRENO BUTADIENO CARBOXILADO. SISTEMA DE DRENAJE SELF DRAIN, TRATAMIENTO DE 10 AÑOS CONTRA RAYOS UV, ANCHO DE ROLLOS 3.7M .TRAZO SEGÚN PROYECTO, LÍNEAS DE COLOR PARA USO MULTIPROPÓSITO, Y LOGOTIPO MULTICOLOR TEJIDO DESDE FABRICA SEGÚN DISEÑO ESTABLECIDO DE HASTA 15 COLORES, 20M2 DE SUPERFICIE, APTO PARA USO DEPORTIVO. SUMINISTRO Y COLOCACIÓN DE RELLENOS DE ARENA SÍLICA DE CANTOS REDONDOS MALLA 20/40 A RAZÓN DE 18 KG/M2 Y CAUCHO NEGRO GRANULADO CANTOS REDONDO DE GRANULOMETRÍA 3-5 MM A RAZÓN DE 5.0 KG/M2, CEPILLADO Y ACOMODO DE FIBRA PARA MEJORAR APARIENCIA Y PENETRACIÓN DE AGREGADOS DE ARENA Y CAUCHO HASTA LA BASE DE LA FIBRA, ESTE CONCEPTO INCLUYE: SUMINISTRO DE TODOS LOS MATERIALES Y ELEMENTOS NECESARIOS PARA LA CORRECTA INSTALACIÓN, CARGA Y DESCARGA, DESPERDICIOS, FLETES, MANIOBRAS, LIMPIEZA PARA ENTREGA DE OBRA, RETIRO DE LOS MATERIALES SOBRANTES, HERRAMIENTA, EQUIPO Y MANO DE OBRA ESPECIALIZADA Y TODO LO NECESARIO PARA SU CORRECTA INSTALACIÓN. | 1 | M2 | 363.22 | MXN | 39 | SINL-CU-U | 010.015.120.01295 | http://si.nl.gob.mx:8081/CatalogoUniversal | SINL-CU-C | SUMINISTRO Y COLOCACIÓN DE PASTO SINTÉTICO DE USO POLIVALENTE MCA TERZA OEQUIVALENTE EN CALIDAD , MODELO TOTAL FIELD ULTIMATE 40, TEIJIDO TUFTING PELO CORTADO DE POLIETILENO CON TECNOLOGÍA HIBRIDA FIBRILADO MÁS MONOFILAMENTO DE 17,600 DTEX EN TONO TRICOLOR FIELD GREEN, OLIVE & LIME, LIBRE DE METALES PESADOS. PRESENTAR DOCUMENTOS COMO CERTIFICADOS DE CALIDAD ISO 14001:2015 E ISO 9001:2015 DE FABRICANTE DE FIBRAS, ASÍ COMO ISO 9001 E ISO 45001 DE FABRICANTE DE PASTO; PRUEBA DE DESGATE LISPORT SATISFACTORIA DE 100,000 CICLOS. ESPECIFICACIONES DE 40MM DE ALTURA, 1,870 GRAMOS DE PESO POR M2, CON BASE DOBLE REFORZADA CON MALLA ESTRUCTURAL, CON COBERTURA DE LÁTEX SBR ESTIRENO BUTADIENO CARBOXILADO. SISTEMA DE DRENAJE SELF DRAIN, TRATAMIENTO DE 10 AÑOS CONTRA RAYOS UV, ANCHO DE ROLLOS 3.7M .TRAZO SEGÚN PROYECTO, LÍNEAS DE COLOR PARA USO MULTIPROPÓSITO, Y LOGOTIPO MULTICOLOR TEJIDO DESDE FABRICA SEGÚN DISEÑO ESTABLECIDO DE HASTA 15 COLORES, 20M2 DE SUPERFICIE, APTO PARA USO DEPORTIVO. SUMINISTRO Y COLOCACIÓN DE RELLENOS DE ARENA SÍLICA DE CANTOS REDONDOS MALLA 20/40 A RAZÓN DE 18 KG/M2 Y CAUCHO NEGRO GRANULADO CANTOS REDONDO DE GRANULOMETRÍA 3-5 MM A RAZÓN DE 5.0 KG/M2, CEPILLADO Y ACOMODO DE FIBRA PARA MEJORAR APARIENCIA Y PENETRACIÓN DE AGREGADOS DE ARENA Y CAUCHO HASTA LA BASE DE LA FIBRA, ESTE CONCEPTO INCLUYE: SUMINISTRO DE TODOS LOS MATERIALES Y ELEMENTOS NECESARIOS PARA LA CORRECTA INSTALACIÓN, CARGA Y DESCARGA, DESPERDICIOS, FLETES, MANIOBRAS, LIMPIEZA PARA ENTREGA DE OBRA, RETIRO DE LOS MATERIALES SOBRANTES, HERRAMIENTA, EQUIPO Y MANO DE OBRA ESPECIALIZADA Y TODO LO NECESARIO PARA SU CORRECTA INSTALACIÓN.
id-9.0.contracts.0.items.3 | id-9.0.contracts.0 | id-9.0 | 000000040 | COLOCACIÓN DE PASTO SINTÉTICO DE USO POLIVALENTE MCA TERZA OEQUIVALENTE EN CALIDAD , MODELO TOTAL FIELD ULTIMATE 40, TEIJIDO TUFTING PELO CORTADO DE POLIETILENO CON TECNOLOGÍA HIBRIDA FIBRILADO MÁS MONOFILAMENTO DE 17,600 DTEX EN TONO TRICOLOR FIELD GREEN, OLIVE & LIME, LIBRE DE METALES PESADOS. PRESENTAR DOCUMENTOS COMO CERTIFICADOS DE CALIDAD ISO 14001:2015 E ISO 9001:2015 DE FABRICANTE DE FIBRAS, ASÍ COMO ISO 9001 E ISO 45001 DE FABRICANTE DE PASTO; PRUEBA DE DESGATE LISPORT SATISFACTORIA DE 100,000 CICLOS. ESPECIFICACIONES DE 40MM DE ALTURA, 1,870 GRAMOS DE PESO POR M2, CON BASE DOBLE REFORZADA CON MALLA ESTRUCTURAL, CON COBERTURA DE LÁTEX SBR ESTIRENO BUTADIENO CARBOXILADO. SISTEMA DE DRENAJE SELF DRAIN, TRATAMIENTO DE 10 AÑOS CONTRA RAYOS UV, ANCHO DE ROLLOS 3.7M .TRAZO SEGÚN PROYECTO, LÍNEAS DE COLOR PARA USO MULTIPROPÓSITO, Y LOGOTIPO MULTICOLOR TEJIDO DESDE FABRICA SEGÚN DISEÑO ESTABLECIDO DE HASTA 15 COLORES, 20M2 DE SUPERFICIE, APTO PARA USO DEPORTIVO. COLOCACIÓN DE RELLENO | 1 | M2 | 51.24 | MXN | 39 | SINL-CU-U | 010.015.120.01296 | http://si.nl.gob.mx:8081/CatalogoUniversal | SINL-CU-C | COLOCACIÓN DE PASTO SINTÉTICO DE USO POLIVALENTE MCA TERZA OEQUIVALENTE EN CALIDAD , MODELO TOTAL FIELD ULTIMATE 40, TEIJIDO TUFTING PELO CORTADO DE POLIETILENO CON TECNOLOGÍA HIBRIDA FIBRILADO MÁS MONOFILAMENTO DE 17,600 DTEX EN TONO TRICOLOR FIELD GREEN, OLIVE & LIME, LIBRE DE METALES PESADOS. PRESENTAR DOCUMENTOS COMO CERTIFICADOS DE CALIDAD ISO 14001:2015 E ISO 9001:2015 DE FABRICANTE DE FIBRAS, ASÍ COMO ISO 9001 E ISO 45001 DE FABRICANTE DE PASTO; PRUEBA DE DESGATE LISPORT SATISFACTORIA DE 100,000 CICLOS. ESPECIFICACIONES DE 40MM DE ALTURA, 1,870 GRAMOS DE PESO POR M2, CON BASE DOBLE REFORZADA CON MALLA ESTRUCTURAL, CON COBERTURA DE LÁTEX SBR ESTIRENO BUTADIENO CARBOXILADO. SISTEMA DE DRENAJE SELF DRAIN, TRATAMIENTO DE 10 AÑOS CONTRA RAYOS UV, ANCHO DE ROLLOS 3.7M .TRAZO SEGÚN PROYECTO, LÍNEAS DE COLOR PARA USO MULTIPROPÓSITO, Y LOGOTIPO MULTICOLOR TEJIDO DESDE FABRICA SEGÚN DISEÑO ESTABLECIDO DE HASTA 15 COLORES, 20M2 DE SUPERFICIE, APTO PARA USO DEPORTIVO. COLOCACIÓN DE RELLENO
id-9.0.contracts.0.items.4 | id-9.0.contracts.0 | id-9.0 | 000000050 | SUMINISTRO E INSTALACIÓN DE MALLA DE NYLON #21 DE .165 MM DE GROSOR DE HILO DE 200 LBS DE RESISTENCIA AL IMPACTO Y ALTA VISIBILIDAD MCA. REDES DEPORTIVAS TORO O EQUIVALENTE EN CALIDAD, ESPECIFICACIONES, Y PRECIO, PREVIA AUTORIZACIÓN DE LA SUPERVISIÓN Y/O PROYECTOS , INCLUYE: MATERIALES, CAPUCHA Y GANCHO PARA SUJETAR RED DE NYLON, POSTES 3" Ø GALVANIZADO @ 3.00 M, Y ALTURA HASTA 7.05 MTS LIBRE, AHOGADOS EN ELEMENTO DE CONCRETO, ANDAMIOS, EQUIPO, HERRAMIENTA Y MANO DE OBRA. | 1 | M2 | 302 | MXN | 39 | SINL-CU-U | 010.015.100.00742 | http://si.nl.gob.mx:8081/CatalogoUniversal | SINL-CU-C | SUMINISTRO E INSTALACIÓN DE MALLA DE NYLON #21 DE .165 MM DE GROSOR DE HILO DE 200 LBS DE RESISTENCIA AL IMPACTO Y ALTA VISIBILIDAD MCA. REDES DEPORTIVAS TORO O EQUIVALENTE EN CALIDAD, ESPECIFICACIONES, Y PRECIO, PREVIA AUTORIZACIÓN DE LA SUPERVISIÓN Y/O PROYECTOS , INCLUYE: MATERIALES, CAPUCHA Y GANCHO PARA SUJETAR RED DE NYLON, POSTES 3" Ø GALVANIZADO @ 3.00 M, Y ALTURA HASTA 7.05 MTS LIBRE, AHOGADOS EN ELEMENTO DE CONCRETO, ANDAMIOS, EQUIPO, HERRAMIENTA Y MANO DE OBRA.
id-9.0.contracts.0.items.5 | id-9.0.contracts.0 | id-9.0 | 000000060 | CABLE DE ACERO TRENSADO DE 1/4" EN PARTE INFERIOR Y SUPERIOR DE MALLA BACKSTOP. INCLUYE: MATERIALES, EQUIPO, CORTES, DESPERDICIOS, ARGOLLAS, PARA PASO DE CABLE, EQUIPO HERRAMIENTA Y MANO DE OBRA. | 1 | M | 56.79 | MXN | 43 | SINL-CU-U | 010.015.100.00744 | http://si.nl.gob.mx:8081/CatalogoUniversal | SINL-CU-C | CABLE DE ACERO TRENSADO DE 1/4" EN PARTE INFERIOR Y SUPERIOR DE MALLA BACKSTOP. INCLUYE: MATERIALES, EQUIPO, CORTES, DESPERDICIOS, ARGOLLAS, PARA PASO DE CABLE, EQUIPO HERRAMIENTA Y MANO DE OBRA.
id-9.0.contracts.0.items.6 | id-9.0.contracts.0 | id-9.0 | 000000070 | SUMINISTRO E INSTALACIÓN DE PIZARRA EXTERIOR DE BEISBOL PROFESIONAL PANTALLA ELECTRONICA DEPORTIVA PARA BASEBALL y FOOTBALL SOCCER, FORMADA POR GABINETES SEPARADOS CON DIGITOS DE LEDS ROJOS ULTRA BRILLANTES PARA EXTERIOR. MARCA: CITSA ® MODELO: BB5081/3051R/CR3041E DE DIMENSION TOTAL DE ESTRUCTURA ESTRUCTURA 2.40 MTS ALTURA X 4.25 MTS DE ANCHO INCLUYE: ELEMENTOS DE FIJACION, MANIOBRAS, EQUIPO, HERAMIENTA Y MANO DE OBRA. | 1 | PZA | 48979.22 | MXN | 4 | SINL-CU-U | 010.015.120.01297 | http://si.nl.gob.mx:8081/CatalogoUniversal | SINL-CU-C | SUMINISTRO E INSTALACIÓN DE PIZARRA EXTERIOR DE BEISBOL PROFESIONAL PANTALLA ELECTRONICA DEPORTIVA PARA BASEBALL y FOOTBALL SOCCER, FORMADA POR GABINETES SEPARADOS CON DIGITOS DE LEDS ROJOS ULTRA BRILLANTES PARA EXTERIOR. MARCA: CITSA ® MODELO: BB5081/3051R/CR3041E DE DIMENSION TOTAL DE ESTRUCTURA ESTRUCTURA 2.40 MTS ALTURA X 4.25 MTS DE ANCHO INCLUYE: ELEMENTOS DE FIJACION, MANIOBRAS, EQUIPO, HERAMIENTA Y MANO DE OBRA.
id-9.0.contracts.0.items.7 | id-9.0.contracts.0 | id-9.0 | 000000080 | SUMINISTRO E INSTALACIÓN DE ESTRUCTURA PARA SOPORTAR PIZARRA DE ESTRUCTURA 2.40 MTS ALTURA X 4.25 MTS DE ANCHO CON CIMENTACIÓN A BASE DE ZAPATAS DE CONCRETO ARMADO, CON ESTRUCTURA METALICA PARA SUJETAR TABLERO (VER DISEÑO EN PLANO) ESCABACIÓN RELLENOS, COMPACTADOS, ESTRUCTURA PINTADA A DOS MANOS ANTI CORROSIVO Y PINTURA FINAL INCLUYE: TRASLADOS, ACARREOS, MATERIALES, DESPERDICIOS, CONSUMIBLES, HERRAMIENTA, EQUIPO, MANO DE OBRA Y TODO LO NECESARIO PARA SU CORRECTA INSTALACIÓN. | 1 | PZA | 109201.07 | MXN | 4 | SINL-CU-U | 010.015.120.01298 | http://si.nl.gob.mx:8081/CatalogoUniversal | SINL-CU-C | SUMINISTRO E INSTALACIÓN DE ESTRUCTURA PARA SOPORTAR PIZARRA DE ESTRUCTURA 2.40 MTS ALTURA X 4.25 MTS DE ANCHO CON CIMENTACIÓN A BASE DE ZAPATAS DE CONCRETO ARMADO, CON ESTRUCTURA METALICA PARA SUJETAR TABLERO (VER DISEÑO EN PLANO) ESCABACIÓN RELLENOS, COMPACTADOS, ESTRUCTURA PINTADA A DOS MANOS ANTI CORROSIVO Y PINTURA FINAL INCLUYE: TRASLADOS, ACARREOS, MATERIALES, DESPERDICIOS, CONSUMIBLES, HERRAMIENTA, EQUIPO, MANO DE OBRA Y TODO LO NECESARIO PARA SU CORRECTA INSTALACIÓN.
id-9.0.contracts.0.items.8 | id-9.0.contracts.0 | id-9.0 | 000000090 | DADO DE CIMENTACION DE 60 X 80 X 85 CM DE CONCRETOCONCRETO F'c= 150 KG/CM2,PREMEZCLADO EN PLANTA DOSIFICADORA, INCLUYE: EXCAVACION, SUMINISTRO, DESPERDICIOS, VACIADO, VIBRADO, CURADO CON MEMBRANA, BOMBEO, HERRAMIENTA, EQUIPO Y MANO DE OBRA. | 1 | PZA | 1696.67 | MXN | 4 | SINL-CU-U | 010.020.160.00355 | http://si.nl.gob.mx:8081/CatalogoUniversal | SINL-CU-C | DADO DE CIMENTACION DE 60 X 80 X 85 CM DE CONCRETOCONCRETO F'c= 150 KG/CM2,PREMEZCLADO EN PLANTA DOSIFICADORA, INCLUYE: EXCAVACION, SUMINISTRO, DESPERDICIOS, VACIADO, VIBRADO, CURADO CON MEMBRANA, BOMBEO, HERRAMIENTA, EQUIPO Y MANO DE OBRA.
id-9.0.contracts.0.items.9 | id-9.0.contracts.0 | id-9.0 | 000000100 | POSTES DE PERFIL TUBULAR DE 2 1/2" GALVANIZADO RESISTENTE A LA CORROSION, INCLUYE: EXCAVACION, CIMBRA Y DESCIMBRA, CORTES, DESPERDICIOS, MATERIALES, HERRAJES DE SUJECION DE LA MALLA, HERRAMIENTA, EQUIPO Y MANO DE OBRA, Y TODO LO NECESARIO PARA SU CORRECTA EJECUCION. | 1 | M | 326.3 | MXN | 43 | SINL-CU-U | 010.025.196.00385 | http://si.nl.gob.mx:8081/CatalogoUniversal | SINL-CU-C | POSTES DE PERFIL TUBULAR DE 2 1/2" GALVANIZADO RESISTENTE A LA CORROSION, INCLUYE: EXCAVACION, CIMBRA Y DESCIMBRA, CORTES, DESPERDICIOS, MATERIALES, HERRAJES DE SUJECION DE LA MALLA, HERRAMIENTA, EQUIPO Y MANO DE OBRA, Y TODO LO NECESARIO PARA SU CORRECTA EJECUCION.
id-9.0.contracts.0.items.10 | id-9.0.contracts.0 | id-9.0 | 000000110 | SUMINISTRO Y COLOCACION DE REJACERO EN PERIMETRO 2MTS DE ALTURA MARCA DE ACERO GALV. Y RECUB. POLIESTER TERMOENDURECIDO, CAL.6, INCLUYE: SUMINISTRO DE MATERIALES, DEPERDICIOS, HERRAMIENTA, EQUIPO, MANO DE OBRA Y TODO LO NECESARIO PARA SU CORRECTA INSTALACION. | 1 | M | 505.65 | MXN | 43 | SINL-CU-U | 010.050.476.00265 | http://si.nl.gob.mx:8081/CatalogoUniversal | SINL-CU-C | SUMINISTRO Y COLOCACION DE REJACERO EN PERIMETRO 2MTS DE ALTURA MARCA DE ACERO GALV. Y RECUB. POLIESTER TERMOENDURECIDO, CAL.6, INCLUYE: SUMINISTRO DE MATERIALES, DEPERDICIOS, HERRAMIENTA, EQUIPO, MANO DE OBRA Y TODO LO NECESARIO PARA SU CORRECTA INSTALACION.
id-9.0.contracts.0.items.11 | id-9.0.contracts.0 | id-9.0 | 000000120 | SUMINISTRO E INSTALACIÓN DE PUERTA REJACERO DE 1.00X2.10 MTS TERMINADA CON PINTURA ESMALTE COLOR GRIS RAL 7012, INCLUYE: VISAGRAS, CERRADURA TIPO GEORGIAN NIQUEL SATINADO CON LLAVE, MARCO METÁLICO COMPUESTO POR PTR CUADRADO 2" CON MISMO ACABADO DE LA PUERTA, LÁMINA LISA CAL. 16 EN LADO EXTERIOR, MATERIALES, EQUIPO, TORNILLERIA, ELEMENTOS DE FIJACION, HERRAMIENTA, MANO DE OBRA Y TODO LO NECESARIO PARA SU CORRECTA EJECUCION. | 1 | PZA | 1241.8 | MXN | 4 | SINL-CU-U | 010.050.476.00225 | http://si.nl.gob.mx:8081/CatalogoUniversal | SINL-CU-C | SUMINISTRO E INSTALACIÓN DE PUERTA REJACERO DE 1.00X2.10 MTS TERMINADA CON PINTURA ESMALTE COLOR GRIS RAL 7012, INCLUYE: VISAGRAS, CERRADURA TIPO GEORGIAN NIQUEL SATINADO CON LLAVE, MARCO METÁLICO COMPUESTO POR PTR CUADRADO 2" CON MISMO ACABADO DE LA PUERTA, LÁMINA LISA CAL. 16 EN LADO EXTERIOR, MATERIALES, EQUIPO, TORNILLERIA, ELEMENTOS DE FIJACION, HERRAMIENTA, MANO DE OBRA Y TODO LO NECESARIO PARA SU CORRECTA EJECUCION.
id-9.0.contracts.0.items.12 | id-9.0.contracts.0 | id-9.0 | 000000130 | SUMINISTRO E INSTALACIÓN DE PORTON REJACERO DE 14.40X2.10 MTS TERMINADA CON PINTURA ESMALTE COLOR GRIS RAL 7012, INCLUYE: VISAGRAS, CERRADURA TIPO GEORGIAN NIQUEL SATINADO CON LLAVE, MARCO METÁLICO COMPUESTO POR PTR CUADRADO 2" CON MISMO ACABADO DE LA PUERTA, LÁMINA LISA CAL. 16 EN LADO EXTERIOR, MATERIALES, EQUIPO, TORNILLERIA, ELEMENTOS DE FIJACION, HERRAMIENTA, MANO DE OBRA Y TODO LO NECESARIO PARA SU CORRECTA EJECUCION. | 1 | PZA | 10875.64 | MXN | 4 | SINL-CU-U | 010.050.476.00150 | http://si.nl.gob.mx:8081/CatalogoUniversal | SINL-CU-C | SUMINISTRO E INSTALACIÓN DE PORTON REJACERO DE 14.40X2.10 MTS TERMINADA CON PINTURA ESMALTE COLOR GRIS RAL 7012, INCLUYE: VISAGRAS, CERRADURA TIPO GEORGIAN NIQUEL SATINADO CON LLAVE, MARCO METÁLICO COMPUESTO POR PTR CUADRADO 2" CON MISMO ACABADO DE LA PUERTA, LÁMINA LISA CAL. 16 EN LADO EXTERIOR, MATERIALES, EQUIPO, TORNILLERIA, ELEMENTOS DE FIJACION, HERRAMIENTA, MANO DE OBRA Y TODO LO NECESARIO PARA SU CORRECTA EJECUCION.
id-9.0.contracts.0.items.13 | id-9.0.contracts.0 | id-9.0 | 000000140 | SUMINISTRO E INSTALACIÓN DE TABLÓN DE MADERA EN GROSOR DE 1-1/2", ANCHO DE 8" Y LARGO DE 12". INCLUYE: FLETE, CORTES, INSTALACIÓN PARA DIVISIÓN DE ARCILLA, AMARRES, NIVELACIÓN Y TODO LO NECESARIO PARA SU CORRECTA EJECUCIÓN. | 1 | PZA | 325.84 | MXN | 4 | SINL-CU-U | 010.025.220.00011 | http://si.nl.gob.mx:8081/CatalogoUniversal | SINL-CU-C | SUMINISTRO E INSTALACIÓN DE TABLÓN DE MADERA EN GROSOR DE 1-1/2", ANCHO DE 8" Y LARGO DE 12". INCLUYE: FLETE, CORTES, INSTALACIÓN PARA DIVISIÓN DE ARCILLA, AMARRES, NIVELACIÓN Y TODO LO NECESARIO PARA SU CORRECTA EJECUCIÓN.
id-9.0.contracts.0.items.14 | id-9.0.contracts.0 | id-9.0 | 000000150 | SUMINISTRO Y COLOCACION DE GRAVA DE 3/4 EXTENDIDA CON MEDIOS MECÁNICOS , HASTA FORMAR UNA CAPA UNIFORME DE 15 HASTA 60 CM DE ESPESOR.INCLUYE. MATERIALES, HERRAMIENTA, MANO DE OBRA, TENDIDO, NIVELACIÓN Y TODO LO NECESARIO PARA SU CORRECTA INSTALACION. | 1 | M3 | 568.39 | MXN | 27 | SINL-CU-U | 010.015.112.00385 | http://si.nl.gob.mx:8081/CatalogoUniversal | SINL-CU-C | SUMINISTRO Y COLOCACION DE GRAVA DE 3/4 EXTENDIDA CON MEDIOS MECÁNICOS , HASTA FORMAR UNA CAPA UNIFORME DE 15 HASTA 60 CM DE ESPESOR.INCLUYE. MATERIALES, HERRAMIENTA, MANO DE OBRA, TENDIDO, NIVELACIÓN Y TODO LO NECESARIO PARA SU CORRECTA INSTALACION.
id-9.0.contracts.0.items.15 | id-9.0.contracts.0 | id-9.0 | 000000160 | DENTELLON DE CONCRETO FABRICADO EN OBRA F´C=200KG/CM2 DE 45 X 20 CM, ACABADO INTEGRAL AL COLADO DE ESCOBILLADO, INCLUYE: MATERIAL, CIMBRADO Y DESIMBRADO, COLADO, VIBRADO, CURADO CON MEMBRANA, EQUIPO, MANO DE OBRA Y HERRAMIENTA. | 1 | M | 323.06 | MXN | 43 | SINL-CU-U | 010.015.116.00401 | http://si.nl.gob.mx:8081/CatalogoUniversal | SINL-CU-C | DENTELLON DE CONCRETO FABRICADO EN OBRA F´C=200KG/CM2 DE 45 X 20 CM, ACABADO INTEGRAL AL COLADO DE ESCOBILLADO, INCLUYE: MATERIAL, CIMBRADO Y DESIMBRADO, COLADO, VIBRADO, CURADO CON MEMBRANA, EQUIPO, MANO DE OBRA Y HERRAMIENTA.
id-9.0.contracts.0.items.16 | id-9.0.contracts.0 | id-9.0 | 000000170 | SUMINISTRO E INSTALACIÓN DE TUBO DE PVC SANITARIO DE 100 MM (8")Ø CEDULA 40 DWV MARCA CHARLOTTE O SIMILAR, INCLUYE: ACARREO, CORTES, PEGAMENTO WEL-DON 705 O SIMILAR, LIMPIADOR, DESPERDICIOS, PRUEBAS, SUPERVISION Y HERRAMIENTAS. | 1 | M | 142.24 | MXN | 43 | SINL-CU-U | 030.120.548.00125 | http://si.nl.gob.mx:8081/CatalogoUniversal | SINL-CU-C | SUMINISTRO E INSTALACIÓN DE TUBO DE PVC SANITARIO DE 100 MM (8")Ø CEDULA 40 DWV MARCA CHARLOTTE O SIMILAR, INCLUYE: ACARREO, CORTES, PEGAMENTO WEL-DON 705 O SIMILAR, LIMPIADOR, DESPERDICIOS, PRUEBAS, SUPERVISION Y HERRAMIENTAS.
id-9.0.contracts.0.items.17 | id-9.0.contracts.0 | id-9.0 | 000000180 | SUMINISTRO E INSTALACIÓN DE TRINCHERA PREFABRICADA ACO KLASIKDRAIN K100 DE CONCRETO POLIMÉRICO, DE CONCRETO POLIMÉRICO CON REJILLA RANURADA DE ACERO GALVANIZADO MODELO 420D DE 1.00 M DE LARGO. INCLUYE: FLETE, MATERIAL, MAQUINARIA, EQUIPO, HERRAMIENTA, EXCAVACIÓN, PLANTILLA DE 5 CMS DE ESPESOR CON CONCRETO POBRE F´C=100KG/CM2, ACAMELLONAMIENTO DEL MATERIAL, RETIRO, MANO DE OBRA, 4 TAPAS UNIVERSALES DE CIERRE MODELO K1, Y TODO LO NECESARIO PARA SU CORRECTA EJECUCIÓN. | 1 | PZA | 2608.61 | MXN | 4 | SINL-CU-U | 010.015.120.01299 | http://si.nl.gob.mx:8081/CatalogoUniversal | SINL-CU-C | SUMINISTRO E INSTALACIÓN DE TRINCHERA PREFABRICADA ACO KLASIKDRAIN K100 DE CONCRETO POLIMÉRICO, DE CONCRETO POLIMÉRICO CON REJILLA RANURADA DE ACERO GALVANIZADO MODELO 420D DE 1.00 M DE LARGO. INCLUYE: FLETE, MATERIAL, MAQUINARIA, EQUIPO, HERRAMIENTA, EXCAVACIÓN, PLANTILLA DE 5 CMS DE ESPESOR CON CONCRETO POBRE F´C=100KG/CM2, ACAMELLONAMIENTO DEL MATERIAL, RETIRO, MANO DE OBRA, 4 TAPAS UNIVERSALES DE CIERRE MODELO K1, Y TODO LO NECESARIO PARA SU CORRECTA EJECUCIÓN.
id-10.0.contracts.0.items.0 | id-10.0.contracts.0 | id-10.0 | 000000010 | LEVANTAMIENTO TOPOGRÁFICO ALTIMÉTRICO Y PLANIMÉTRICO GEO-REFERENCIADO PARA CORREDOR MOVILIDAD SOSTEN | 1 | SERVICIO | 290236.26 | MXN
id-10.1.contracts.0.items.0 | id-10.1.contracts.0 | id-10.1 | 000000010 | SUMINISTRO DE PASTO SAN AGUSTÍN PARA JARDÍN, Y TIERRA NEGRA. INCLUYE: ACARREO DE MATERIALES Y HERRAM | 1 | M2 | 176.94 | MXN
id-10.1.contracts.0.items.1 | id-10.1.contracts.0 | id-10.1 | 000000020 | COLOCACIÓN DE PASTO SAN AGUSTÍN PARA JARDÍN, SOBRE 20 CMS DE TIERRA NEGRA. INCLUYE: RIEGO POR UN ME | 1 | M2 | 86.94 | MXN
id-10.1.contracts.0.items.2 | id-10.1.contracts.0 | id-10.1 | 000000030 | SUMINISTRO Y COLOCACION DE FIRME DE CONCRETO DE F'C=250 KG/CM2 DE 20 CMS DE ESPESOR ARMADO CON VARIL | 1 | M2 | 1741.98 | MXN
id-10.1.contracts.0.items.3 | id-10.1.contracts.0 | id-10.1 | 000000040 | RAMPAS EN BANQUETAS SUMINISTRO Y COLOCACIÓN DE ACABADO ESTRIADO CON ESTRÍAS DE 1" EN RAMPA DE CONCR | 1 | M2 | 361.83 | MXN
id-10.1.contracts.0.items.4 | id-10.1.contracts.0 | id-10.1 | 000000050 | RELLENO Y COMPACTACIÓN AL 95% CON MATERIAL DE BANCO, INCLUYE: MATERIAL, MANO DE OBRA, HERRAMIENTA ME | 1 | M3 | 245.98 | MXN
id-10.1.contracts.0.items.5 | id-10.1.contracts.0 | id-10.1 | 000000060 | SUMINISTRO, HABILITADO Y COLOCACIÓN DE MALLA DE ACERO ELECTROSOLDADA EN FIRME Y BANQUETA CALIBRE 66/ | 1 | M2 | 30.99 | MXN
id-10.1.contracts.0.items.6 | id-10.1.contracts.0 | id-10.1 | 000000070 | CONSTRUCCIÓN DE REGISTRO SANITARIO DE 60X60X70 CMS. INCLUYE MATERIAL Y MANO DE OBRA REALIZADO CON PI | 1 | PZA | 5358.31 | MXN
id-10.1.contracts.0.items.7 | id-10.1.contracts.0 | id-10.1 | 000000080 | SUMINISTRO E INSTALACIÓN DE SEÑAL TIPO PALETA RECTANGULAR UNA VISTA EN MEDIDA DE 75 X 50 CM PARA POS | 1 | PZA | 2617.85 | MXN
id-10.1.contracts.0.items.8 | id-10.1.contracts.0 | id-10.1 | 000000090 | SUMINISTRO E INSTALACIÓN DE TOPE DE HULE RECICLADO, TERMINADO NEGRO CON CINTAS ANTIREFLEJANTES EN AM | 1 | PZA | 867.53 | MXN
id-10.1.contracts.0.items.9 | id-10.1.contracts.0 | id-10.1 | 000000100 | RANURAS EN PISOS PARA ALOJAR TUBERÍAS HASTA 2" DE DIÁMETRO DE INSTALACIONES HIDRÁULICAS, SANITARIAS, | 1 | ML | 96.18 | MXN
id-10.1.contracts.0.items.10 | id-10.1.contracts.0 | id-10.1 | 000000110 | CASTILLO DE CONCRETO DE 15 X 15 CM, FABRICADO CON CONCRETO DE F'C=150 KG/CM2 HECHO EN OBRA, ARMADO | 1 | M | 392.44 | MXN
id-10.1.contracts.0.items.11 | id-10.1.contracts.0 | id-10.1 | 000000120 | ALB-100.05 CERRAMIENTO CE-1 DE 15 X 20 CM (VER DETALLE EN PLANO PER-07 ) CON CONCRETO F'C=200 KG/CM | 1 | M | 477.05 | MXN
id-10.1.contracts.0.items.12 | id-10.1.contracts.0 | id-10.1 | 000000130 | SUMINISTRO Y COLOCACIÓN DE DALA CONFORMADA POR 4 VARILLAS #4 Y ESTRIBOS DE 3/8"@25CM CONCRETO F´C=20 | 1 | M | 663.26 | MXN
id-10.1.contracts.0.items.13 | id-10.1.contracts.0 | id-10.1 | 000000140 | MURO DE BLOCK DE CONCRETO DE 15 X 20 X 40 CMS. DE ESPESOR ASENTADO CON MORTERO CEM-ARENA 1:3 ACABADO | 1 | M2 | 461.86 | MXN
id-10.1.contracts.0.items.14 | id-10.1.contracts.0 | id-10.1 | 000000150 | SUMINISTRO Y COLOCACIÓN DE ZARPEO Y AFINE EN MURO A BASE DE MORTERO CEMENTO ARENA DE 2.00 CM DE ESPE | 1 | M2 | 217.1 | MXN
id-10.1.contracts.0.items.15 | id-10.1.contracts.0 | id-10.1 | 000000160 | SUMINISTRO DE CONCRETO F´C=200 KG/CM2 EN BASES PARA EQUIPOS. AGREGADO MÁX. 3/4", DOSIFICADO EN PLANT | 1 | M3 | 3602.3 | MXN
id-10.1.contracts.0.items.16 | id-10.1.contracts.0 | id-10.1 | 000000170 | OBRAS DE APOYO TALES COMO MUROS DE TABLAROCA, PINTURA, PUERTAS DE RECUPERACIÓN, SEÑALIZACIÓN, EN ÁRE | 1 | JGO | 8919.96 | MXN
id-10.1.contracts.0.items.17 | id-10.1.contracts.0 | id-10.1 | 000000180 | SUMINISTRO Y APLICACIÓN DE IMPERMEABILIZACIÓN EN LOSAS Y PRETILES A BASE DE IMPERMEABILIZANTE THERMO | 1 | M2 | 265.64 | MXN
id-10.1.contracts.0.items.18 | id-10.1.contracts.0 | id-10.1 | 000000190 | FIRME 10CM DE ESPESOR, CONCRETO PREMEZCLADO EN PLANTA DOSIFICADORA DE F'C=150 KG/CM2, TAMAÑO MÁXIMO | 1 | M2 | 388.44 | MXN
id-10.1.contracts.0.items.19 | id-10.1.contracts.0 | id-10.1 | 000000200 | BOYAS | 1 | PZA | 144.71 | MXN
id-10.1.contracts.0.items.20 | id-10.1.contracts.0 | id-10.1 | 000000210 | VIGA DE CIMENTACION 0.25 X 0.25 M DE CONCRETO HECHO EN OBRA F´C= 250KG/CM2 REFORZADA CON 4 DE VR 1/2 | 1 | ML | 529.49 | MXN
id-10.1.contracts.0.items.21 | id-10.1.contracts.0 | id-10.1 | 000000220 | EXCAVACION A MANO DE ZANJA DE 30 X 80 CM. EN TERRENO TIPO II | 1 | M3 | 858.26 | MXN
id-10.1.contracts.0.items.22 | id-10.1.contracts.0 | id-10.1 | 000000230 | DEMOLICIÓN DE FIRME DE CONCRETO ARMADO POR MEDIOS MECÁNICOS, CON 30CM DE ESPESOR. INCLUYE: TRAZO, CO | 1 | M3 | 473 | MXN
id-10.1.contracts.0.items.23 | id-10.1.contracts.0 | id-10.1 | 000000240 | DEMOLICION DE MURO DE BLOCK DE 15 CM. RECUBIERTO CON AZULEJO PARA APERTURA ESPESOR.INCLUYE: CARGA Y | 1 | M2 | 115.79 | MXN
id-10.1.contracts.0.items.24 | id-10.1.contracts.0 | id-10.1 | 000000250 | SONDEO Y PRUEBA DE DRENAJES EN PLANTA BAJA POR DEMOLICIÓN DE MUROS . | 1 | PZA | 100011.72 | MXN
id-10.1.contracts.0.items.25 | id-10.1.contracts.0 | id-10.1 | 000000260 | SUMINISTRO E INSTALACIÓN DE CABLE THW-LS CAL # 12 AWG INCLUYE: MANO DE OBRA, EQUIPO, HERRAMIENTA, | 1 | ML | 81.61 | MXN
id-10.1.contracts.0.items.26 | id-10.1.contracts.0 | id-10.1 | 000000270 | SUMINISTRO E INSTALACIÓN TUBERÍA CONDUIT PARED DELGADA METÁLICA DE 3/4" (21 MM), EN TRAMOS RECTOS DE | 1 | TMO | 382.98 | MXN
id-10.1.contracts.0.items.27 | id-10.1.contracts.0 | id-10.1 | 000000280 | SUMINISTRO E INSTALACIÓN DE CABLE MONOPOLAR AISLAMIENTO THW-LS DE COBRE CALIBRE 8 AWG, INCLUYENDO: M | 1 | ML | 115.2 | MXN
id-10.1.contracts.0.items.28 | id-10.1.contracts.0 | id-10.1 | 000000290 | SUMINISTRO Y COLOCACIÓN DE TUBO CONDUIT GALV PG 53 MM INCLUYE; MATERIAL, MANO DE OBRA, HERRAMIENTA Y | 1 | ML | 353.78 | MXN
id-10.1.contracts.0.items.29 | id-10.1.contracts.0 | id-10.1 | 000000300 | SUMINISTRO E INSTALACIÓN DE CABLE MONOPOLAR AISLAMIENTO THW-LS DE COBRE CALIBRE 6 AWG, INCLUYENDO: M | 1 | ML | 59.71 | MXN
id-10.1.contracts.0.items.30 | id-10.1.contracts.0 | id-10.1 | 000000310 | EXT 2615 SUMINISTRO E INSTALACIÓN DE INTERRUPTOR TERMOMAGNÉTICO DE 3 POLOS 100 AMPS HDL36100 MARCA S | 1 | PZA | 8144.7 | MXN
id-10.1.contracts.0.items.31 | id-10.1.contracts.0 | id-10.1 | 000000320 | EXTRA 1005 SUMINISTRO Y COLOCACION DE REGISTRO PREFABRICADO TIPO HIMMEL DE 40X30X25 CMS. INCLUYE SOP | 1 | PZA | 2435.28 | MXN
id-10.1.contracts.0.items.32 | id-10.1.contracts.0 | id-10.1 | 000000330 | SUMINISTRO E INSTALACIÓN DE TUBO FLEXIBLE DE 53 MM INCLUIDO, CONECTOR RECTO O CURVO Y MATERIAL DE SO | 1 | ML | 150.44 | MXN
id-10.1.contracts.0.items.33 | id-10.1.contracts.0 | id-10.1 | 000000340 | SUMINISTRO E INSTALACIÓN DE CINCHOS DE NYLON DE 12" INCLUYENDO: MATERIALES, CONEXIONES, DESPERDICIO, | 1 | PZA | 19 | MXN
id-10.1.contracts.0.items.34 | id-10.1.contracts.0 | id-10.1 | 000000350 | SUMINISTRO E INSTALACIÓN DE CAJA GALVANIZADA REFORZADA DE100MM X 100 MM CON TAPA CIEGA GALVANIZADA | 1 | PZA | 57.73 | MXN
id-10.1.contracts.0.items.35 | id-10.1.contracts.0 | id-10.1 | 000000360 | SUMINISTRO E INSTALACIÓN DE CONECTOR CON TORNILLO PARA TUBERÍA CONDUIT PARED DELGADA 19MM, 3/4". JÚ | 1 | PZA | 38.05 | MXN
id-10.1.contracts.0.items.36 | id-10.1.contracts.0 | id-10.1 | 000000370 | SUMINISTRO E INSTALACIÓN DE UNICANAL DE 4 X 4" TRAMOS DE 3.05MTS INCLUYE: MANO DE OBRA, EQUIPO, HERR | 1 | TMO | 496.95 | MXN
id-10.1.contracts.0.items.37 | id-10.1.contracts.0 | id-10.1 | 000000380 | SUMINISTRO E INSTALACIÓN DE TUBO CONDUIT FLEXIBLE, CON FORRO DE PLÁSTICO DE P.V.C. A PRUEBA DE LÍQUI | 1 | ML | 51.43 | MXN
id-10.1.contracts.0.items.38 | id-10.1.contracts.0 | id-10.1 | 000000390 | SUMINISTRO E INSTALACIÓN DE CABLE MONOPOLAR DE COBRE CALIBRE 2/0 AWG DESNUDO, INCLUYENDO: MATERIALES | 1 | ML | 390.06 | MXN
id-10.1.contracts.0.items.39 | id-10.1.contracts.0 | id-10.1 | 000000400 | SUMINISTRO E INSTALACIÓN DE TUBO CONDUIT PG DE 41 MM. C/COPLE EN TRAMOS DE 3.05MTS INCLUIDO COPLES , | 1 | PZA | 932.56 | MXN
id-10.1.contracts.0.items.40 | id-10.1.contracts.0 | id-10.1 | 000000410 | SOPORTE TIPO PERA PARA TUBERÍA DE 2"ø, INCLUYE: MATERIAL,MANO DE OBRA, HERRAMIENTA MENOR, HERRAMIENT | 1 | PZA | 226.11 | MXN
id-10.1.contracts.0.items.41 | id-10.1.contracts.0 | id-10.1 | 000000420 | SUMINISTRO E INSTALACIÓN DE CABLE MONOPOLAR THW-LS DE COBRE CALIBRE 1/0 AWG, INCLUYENDO: MATERIALES, | 1 | ML | 226.11 | MXN
id-10.1.contracts.0.items.42 | id-10.1.contracts.0 | id-10.1 | 000000430 | SUMINISTRO E INSTALACIÓN DE TUBO CONDUIT O SIMILAR PARED DELGADA DE 1" Ø. | 1 | ML | 342.63 | MXN
id-10.1.contracts.0.items.43 | id-10.1.contracts.0 | id-10.1 | 000000440 | SUMINISTRO E INSTALACIÓN DE TUBO CONDUIT PG DE 35 MM. C/COPLE EN TRAMOS DE 3.05MTS INCLUIDO COPLES , | 1 | PZA | 739.81 | MXN
id-10.1.contracts.0.items.44 | id-10.1.contracts.0 | id-10.1 | 000000450 | SUMINISTRO E INSTALACIÓN DE CABLE MONOPOLAR THW-LS DE COBRE CALIBRE 2 AWG, INCLUYE: MATERIALES, CONE | 1 | ML | 137.03 | MXN
id-10.1.contracts.0.items.45 | id-10.1.contracts.0 | id-10.1 | 000000460 | SUMINISTRO E INSTALACIÓN DE COPLE PARA TUBO CONDUIT PARED DELGADA 3/4 ", MARCA: RYMCO O EQUIVALENTE. | 1 | PZA | 12.54 | MXN
id-10.1.contracts.0.items.46 | id-10.1.contracts.0 | id-10.1 | 000000470 | SUMINISTRO E INSTALACIÓN DE ABRAZADERA UNICANAL DE 25MM. INCLUYE: MANO DE OBRA, EQUIPO, HERRAMIENTA, | 1 | PZA | 16.24 | MXN
id-10.1.contracts.0.items.47 | id-10.1.contracts.0 | id-10.1 | 000000480 | SUMINISTRO E INSTALACIÓN DE LUMINARIO NOVALUX NOVA LED MCA NOVALUX O SIMILAR LUMINARIA DOWNLIGHT OPE | 1 | PZA | 1351.14 | MXN
id-10.1.contracts.0.items.48 | id-10.1.contracts.0 | id-10.1 | 000000490 | COLOCACION DE CAMARAS SE SEGURIDAD DE RECUPERACION INCLUYE: ACARREO Y FLETE DE EQUIPO, HERRAMIENTA | 1 | PZA | 160.61 | MXN
id-10.1.contracts.0.items.49 | id-10.1.contracts.0 | id-10.1 | 000000500 | SUMINISTRO E INSTALACIÓN DE POLIDUCTO COLOR NARANJA DE 2" DE DIAM. ENTERRADO A 30 CMS. Y RECUBIERTO | 1 | ML | 35.44 | MXN
id-10.1.contracts.0.items.50 | id-10.1.contracts.0 | id-10.1 | 000000510 | SUMINISTRO E INSTALACIÓN DE CAJA DE REGISTRO 8 X 8 GALVANIZADA CON TAPA, MARCA: RYMCO O EQUIVALENTE. | 1 | PZA | 182.48 | MXN
id-10.1.contracts.0.items.51 | id-10.1.contracts.0 | id-10.1 | 000000520 | SUMINISTRO E INSTALACION DE PEINADO DE CIRCUITOS Y IDENTIFICACIONES DE PASTILLAS TERMOMAGNETICAS. | 1 | PZA | 30804.04 | MXN
id-10.1.contracts.0.items.52 | id-10.1.contracts.0 | id-10.1 | 000000530 | SUMINISTRO E INSTALACION CONDULET LB SERIE 9 Y TAPA DE 21 MM, MARCA: RAWELT OVAL -EMT | 1 | PZA | 236.9 | MXN
id-10.1.contracts.0.items.53 | id-10.1.contracts.0 | id-10.1 | 000000540 | SUMINISTRO E INSTALACION CONDULET LB SERIE 9 Y TAPA DE 27 MM, MARCA: RAWELT OVAL -EMT | 1 | PZA | 238.65 | MXN
id-10.1.contracts.0.items.54 | id-10.1.contracts.0 | id-10.1 | 000000550 | SUMINISTRO E INSTALACIÓN DE ZAPATA PARA 1 CABLE CAL. 2/0 AWG INCLUYENDO: MATERIALES, CONEXIONES, DES | 1 | PZA | 249.19 | MXN
id-10.1.contracts.0.items.55 | id-10.1.contracts.0 | id-10.1 | 000000560 | SUMINISTRO E INSTALACIÓN DE DESCONECTADOR SIN FUSIBLES,3X100A, 220V, SERVICIO PESADO, NEMA 3R, INCL | 1 | PZA | 8786.14 | MXN
id-10.1.contracts.0.items.56 | id-10.1.contracts.0 | id-10.1 | 000000570 | "SUMINISTRO E INSTALACIÓN DE SISTEMA DE ALARMA AUDIO VISUAL PARA MONITOREO DE GASES MEDICINALES, SER | 1 | PZA | 5452.91 | MXN
id-10.1.contracts.0.items.57 | id-10.1.contracts.0 | id-10.1 | 000000580 | SUMINISTRO E INSTALACION DE CONTACTO DUPLEX POOLARIZADO (NORMAL Y EMERGENCIA) TIPO DECORA, 15A 120 | 1 | PZA | 122.09 | MXN
id-10.1.contracts.0.items.58 | id-10.1.contracts.0 | id-10.1 | 000000590 | PREPARACION PARA INSTALACION ELECTRICA Y SALIDAS DE CONTACTOS DOBLES. INCLUYE: MATERIALES, ACCESORI | 1 | PZA | 470.79 | MXN
id-10.1.contracts.0.items.59 | id-10.1.contracts.0 | id-10.1 | 000000600 | SUMINISTRO E INSTALACION CONTACTOR PARA ALUMBRADO , 30 AMP, 8 POLOS BOBINA 220 VOLTS, GABINETE NEMA | 1 | PZA | 1815.82 | MXN
id-10.1.contracts.0.items.60 | id-10.1.contracts.0 | id-10.1 | 000000610 | EXTRA 6815 SUMINISTRO E INSTALACIÓN DE ZAPATA TERMINAL PONCHABLE DE COBRE ELECTROLÍTICO ESTAÑADO PA | 1 | PZA | 310.05 | MXN
id-10.1.contracts.0.items.61 | id-10.1.contracts.0 | id-10.1 | 000000620 | ZAPATA MECANICA TIPO GX CAT. GX2626 MCA BURDY PARA ATERRIZAR PANTALLAS, CABLE DE POTENCIA | 1 | PZA | 516.46 | MXN
id-10.1.contracts.0.items.62 | id-10.1.contracts.0 | id-10.1 | 000000630 | SUMINISTRO E INSTALACIÓN DE TABLERO DE ALUMBRADO Y CONTACTOS TAB-"CAS-01 ", "CAS-02", "CAS-03"SERVIC | 1 | PZA | 6155.08 | MXN
id-10.1.contracts.0.items.63 | id-10.1.contracts.0 | id-10.1 | 000000640 | SUMINISTRO Y COLOCACION DE CENTRO DE CARGA TIPO 1 DE EMPOTRAR MCA. SQUAR D 2F 3H, 8 ESPACIOS, NEMA1 | 1 | PZA | 2228.54 | MXN
id-10.1.contracts.0.items.64 | id-10.1.contracts.0 | id-10.1 | 000000650 | SUMINISTRO E INSTALACION DE PASTILLAS TERMICA SQUARE "D" O SIMILAR DE 2X50 AMP. , INCLUYE MATERIALES | 1 | PZA | 1159.99 | MXN
id-10.1.contracts.0.items.65 | id-10.1.contracts.0 | id-10.1 | 000000660 | SUMINISTRO Y COLOCACIÓN DE CAJA REGISTRO METÁLICA TIPO CHALUPA GALVANIZADA, RIMCO, RACO Ó SIMILAR, I | 1 | PZA | 41.93 | MXN
id-10.1.contracts.0.items.66 | id-10.1.contracts.0 | id-10.1 | 000000670 | RETIRO DE LUMINARIAS DE 0.61 X 0.61 MTS. CON RECUPERACION SEGÚN CONDICIÓN EN AREAS DE PROYECTO EMPOT | 1 | PZA | 131.23 | MXN
id-10.1.contracts.0.items.67 | id-10.1.contracts.0 | id-10.1 | 000000680 | SUMINISTRO E INSTALACIÓN DE CONECTOR DE COBRE MECÁNICO, TIPO QA CAT. QA26-B, PARA CABLE 4/0 AWG MARC | 1 | PZA | 333.76 | MXN
id-10.1.contracts.0.items.68 | id-10.1.contracts.0 | id-10.1 | 000000690 | EXTRA 10365 SUMINISTRO E INSTALACION DE INTERRUPTOR TERMOMAGNETICO MODELO BTN3 HASTA 70 AMP CON ADAP | 1 | PZA | 2914.09 | MXN
id-10.1.contracts.0.items.69 | id-10.1.contracts.0 | id-10.1 | 000000700 | SUM E INST DE CONECTOR GALVANIZADO PARA TUBERIA CONDUIT DE 2". INCLUYE MANO DE OBRA. EQUIPO Y HERRA | 1 | PZA | 158.6 | MXN
id-10.1.contracts.0.items.70 | id-10.1.contracts.0 | id-10.1 | 000000710 | SUM E INST DE SOPORTE UNICANAL DE 4" X 2" , INC. FIJACION, MANO DE OBRA. EQUIPO Y HERRAMIENTA. (TR | 1 | PZA | 243.74 | MXN
id-10.1.contracts.0.items.71 | id-10.1.contracts.0 | id-10.1 | 000000720 | SUM E INST DE COPLE GALVANIZADO PARA TUBERIA CONDUIT DE 2" DIAM. INCLUYE MANO DE OBRA. EQUIPO Y HER | 1 | PZA | 64.4 | MXN
id-10.1.contracts.0.items.72 | id-10.1.contracts.0 | id-10.1 | 000000730 | SUM E INST. DE INTERRUPTOR TERMOMAGNETICO DE 30 AMPERES, 1 POLO A 120 V. MCA. SQUARE D O SIMILAR IN | 1 | PZA | 431.25 | MXN
id-10.1.contracts.0.items.73 | id-10.1.contracts.0 | id-10.1 | 000000740 | SUMINISTRO E INSTALACIÓN DE TAPA CIEGA PARA CAJA CHALUPA DE 2" X 4" 3N COLOR BLANCO INCLUYE: SUMINI | 1 | PZA | 43.73 | MXN
id-10.1.contracts.0.items.74 | id-10.1.contracts.0 | id-10.1 | 000000750 | SUMINISTRO E INSTALACIÓN DE LÁMPARAS DE EMERGENCIA, INCLUYE MATERIALES, MANO DE OBRA EQUIPO Y HERRAM | 1 | PZA | 2807.2 | MXN
id-10.1.contracts.0.items.75 | id-10.1.contracts.0 | id-10.1 | 000000760 | SUM E INST. DE INTERRUPTOR TERMOMAGNETICO SCHHDA36150 , DE 150 3 POLOS 600 V I-LINE MARCO H POWERPAC | 1 | PZA | 13113.1 | MXN
id-10.1.contracts.0.items.76 | id-10.1.contracts.0 | id-10.1 | 000000770 | SUMINISTRO E INSTALACIÓN DE INTERRUPTOR TERMOMAGNETICO TIPO ZAPATA MARCO H -100 AMPERES CAP INTERRUP | 1 | PZA | 8095.64 | MXN
id-10.1.contracts.0.items.77 | id-10.1.contracts.0 | id-10.1 | 000000780 | SUMINISTRO E INSTALACIÓN DE INTERRUPTOR TERMOMAGNETICO TIPO QO 1 POLO DE 20 AMPERES A 120 V. INCLUYE | 1 | PZA | 397.15 | MXN
id-10.1.contracts.0.items.78 | id-10.1.contracts.0 | id-10.1 | 000000790 | SUMINISTRO E INSTALACIÓN DE TUBO DE PVC HIDRÁULICO CEDULA 40 MCA. CHARLOTTE INCLUYE: ACARREO, CORTE | 1 | ML | 40.15 | MXN
id-10.1.contracts.0.items.79 | id-10.1.contracts.0 | id-10.1 | 000000800 | SUMINISTRO E INSTALACIÓN DE TUBO DE COBRE TIPO "M" MCA.NACOBRE INCLUYE: ACARREO, CORTES, SOLDADURA | 1 | ML | 425.94 | MXN
id-10.1.contracts.0.items.80 | id-10.1.contracts.0 | id-10.1 | 000000810 | SUMINISTRO E INSTALACIÓN DE TEE DE COBRE DE 25MM (1") Ø MCA.NACOBRE O SIMILAR INCLUYE: ACARREO, CORT | 1 | PZA | 144.18 | MXN
id-10.1.contracts.0.items.81 | id-10.1.contracts.0 | id-10.1 | 000000820 | SUMINISTRO E INSTALACIÓN DE CODO DE COBRE 90° X 25MM (1") ØTIPO "M" MCA. NACOBRE O SIMILAR INCLUYE: | 1 | PZA | 85.16 | MXN
id-10.1.contracts.0.items.82 | id-10.1.contracts.0 | id-10.1 | 000000830 | COPLE DE COBRE DE 25 MM Ø | 1 | PZA | 74.88 | MXN
id-10.1.contracts.0.items.83 | id-10.1.contracts.0 | id-10.1 | 000000840 | CONECTOR MACHO DE COBRE DE 19 MM Ø | 1 | PZA | 66.08 | MXN
id-10.1.contracts.0.items.84 | id-10.1.contracts.0 | id-10.1 | 000000850 | SUMINISTRO E INSTALACIÓN DE CODO DE COBRE 90° X 19MM (3/4") ØTIPO "M" MCA. NACOBRE O SIMILAR INCLUYE | 1 | PZA | 87.03 | MXN
id-10.1.contracts.0.items.85 | id-10.1.contracts.0 | id-10.1 | 000000860 | EXT244.2 COPLE DE COBRE DE 19 MM Ø | 1 | PZA | 63.74 | MXN
id-10.1.contracts.0.items.86 | id-10.1.contracts.0 | id-10.1 | 000000870 | SUMINISTRO E INSTALACIÓN DE CODO DE COBRE 90° X (1/2") Ø TIPO"M" MCA. NACOBRE O SIMILAR INCLUYE: ACA | 1 | PZA | 84.01 | MXN
id-10.1.contracts.0.items.87 | id-10.1.contracts.0 | id-10.1 | 000000880 | SUMINISTRO E INSTALACIÓN DE TEE DE COBRE DE 19MM (3/4") Ø MCA.NACOBRE O SIMILAR INCLUYE: ACARREO, CO | 1 | PZA | 169.69 | MXN
id-10.1.contracts.0.items.88 | id-10.1.contracts.0 | id-10.1 | 000000890 | NIPLE DE COBRE DE 3/4" DIAM. MARCA NACOBRE O EQUIVALENTE . | 1 | PZA | 641.55 | MXN
id-10.1.contracts.0.items.89 | id-10.1.contracts.0 | id-10.1 | 000000900 | SUMINISTRO E INSTALACIÓN DE REDUCCIÓN BUSHING DE COBRE DE (1" - 3/4") Ø MCA. NACOBRE O SIMILAR INCLU | 1 | PZA | 46.27 | MXN
id-10.1.contracts.0.items.90 | id-10.1.contracts.0 | id-10.1 | 000000910 | SUMINISTRO E INSTALACIÓN DE REDUCCIÓN BUSHING DE COBRE DE (3/4" - 1/2") Ø MCA. NACOBRE O SIMILAR INC | 1 | PZA | 97.46 | MXN
id-10.1.contracts.0.items.91 | id-10.1.contracts.0 | id-10.1 | 000000920 | VÁLVULA ESFERA ROSCADA DE 19 MM Ø ) | 1 | PZA | 257.71 | MXN
id-10.1.contracts.0.items.92 | id-10.1.contracts.0 | id-10.1 | 000000930 | PRUEBAS DE HERMETICIDAD A 3 KG/CM² DE PRESIÓN EN UN PERÍODO DE 12 HORAS. | 1 | PZA | 23909.11 | MXN
id-10.1.contracts.0.items.93 | id-10.1.contracts.0 | id-10.1 | 000000940 | VALVULA FLOTADOR, DE 3/4"ø, MCA. WATTS O SIMILAR, INCLUYE: CONEXION CON CODO, NIPLE Y VALVULA DE PA | 1 | PZA | 1604.93 | MXN
id-10.1.contracts.0.items.94 | id-10.1.contracts.0 | id-10.1 | 000000950 | SUMINISTRO E INSTALACION (EN CUBO DE INSTALACIONES) , DE TUBERIA DE DE PVC HIDRAULICO CED40 DE 13 M | 1 | ML | 135 | MXN
id-10.1.contracts.0.items.95 | id-10.1.contracts.0 | id-10.1 | 000000960 | SUMINISTRO E INSTALACION (ENTRADA A CISTERNA PRINCIPAL Y ENTRADA A CUBO DE INSTALACIONES) , DE CODO | 1 | PZA | 293.57 | MXN
id-10.1.contracts.0.items.96 | id-10.1.contracts.0 | id-10.1 | 000000970 | SUMINISTRO E INSTALACION (CUBO DE INSTALACIONES) , DE TEE DE PVC HIDRAULICO CED 40 DE 4" DE DIAMET | 1 | PZA | 295.13 | MXN
id-10.1.contracts.0.items.97 | id-10.1.contracts.0 | id-10.1 | 000000980 | SUMINISTRO E INSTALACION (CUBO DE INSTALACIONES) , DE CODO PVC HIDRAULICO CED 40 DE 2" X 90° DE D | 1 | PZA | 131.15 | MXN
id-10.1.contracts.0.items.98 | id-10.1.contracts.0 | id-10.1 | 000000990 | SUMINISTRO E INSTALACIÓN DE TUBO DE COBRE TIPO "M" MCA. NACOBRE INCLUYE: ACARREO, CORTES, SOLDADUR | 1 | ML | 398.07 | MXN
id-10.1.contracts.0.items.99 | id-10.1.contracts.0 | id-10.1 | 000001000 | EXT03 SALIDA HIDROSANITARIA PARA MUEBLES DE BAÑO CON TUBO DE COBRE DE 1/2" TIPO M Y TUBO DE PVC SANI | 1 | PZA | 3997.8 | MXN
id-10.1.contracts.0.items.100 | id-10.1.contracts.0 | id-10.1 | 000001010 | COLADERA DE PISO, MCA. HELVEX, MOD. 24-CH O EQUIVALENTE, INCLUYE: MATERIAL, MANO DE OBRA, HERRAMIENT | 1 | PZA | 1470.05 | MXN
id-10.1.contracts.0.items.101 | id-10.1.contracts.0 | id-10.1 | 000001020 | SUMINISTRO E INSTALACIÓN DE LLAVE MECÁNICA PARA LAVABO MARCA SLOAN MODELO KN87-9205 CÓDIGO 8004004 C | 1 | PZA | 5170.6 | MXN
id-10.1.contracts.0.items.102 | id-10.1.contracts.0 | id-10.1 | 000001030 | MÉNSULAS PARA LAVABO DE ACUERDO A DISEÑO IMSS (L-1, L-2, L-3, L-4). | 1 | JGO | 283.69 | MXN
id-10.1.contracts.0.items.103 | id-10.1.contracts.0 | id-10.1 | 000001040 | LLAVE NARIZ PARA MANGUERA 13 MM Ø | 1 | PZA | 174.31 | MXN
id-10.1.contracts.0.items.104 | id-10.1.contracts.0 | id-10.1 | 000001050 | C-02 DESMANTELAMIENTO Y AJUSTE DE CANCEL PARA REGADERA. INCLUYE: CARGO DIRECTO POR EL COSTO DE LA | 1 | PZA | 1078 | MXN
id-10.1.contracts.0.items.105 | id-10.1.contracts.0 | id-10.1 | 000001060 | SUMINISTRO Y COLOCACIÓN PELÍCULA DE TONO MATE PARA PRIVACIDAD A BASE DE POLÍMERO ACRÍLICO ESPESOR DE | 1 | M2 | 697.36 | MXN
id-10.1.contracts.0.items.106 | id-10.1.contracts.0 | id-10.1 | 000001070 | VALVULA DE SECCIONAMIENTO (BOLA) CON CONEXIONES DE BRONCE-LATON, CUERPO DE BRONCE O LATON FORJADO, A | 1 | PZA | 3448.24 | MXN
id-10.1.contracts.0.items.107 | id-10.1.contracts.0 | id-10.1 | 000001080 | SUMINISTRO E INSTALACIÓN DE TEE DE COBRE DE 50MM (2") Ø MCA. NACOBRE O SIMILAR INCLUYE: ACARREO, COR | 1 | PZA | 509.93 | MXN
id-10.1.contracts.0.items.108 | id-10.1.contracts.0 | id-10.1 | 000001090 | CONECTOR ROSCA EXTERIOR DE COBRE 51MM (2") MARCA NACOBRE | 1 | PZA | 238.5 | MXN
id-10.1.contracts.0.items.109 | id-10.1.contracts.0 | id-10.1 | 000001100 | CONECTOR ROSCA EXTERIOR DE COBRE REFORZADO, MCA. NACOBRE O EQUIVALENTE DE 1"ø O EQUIVALENTE, LAVADO | 1 | PZA | 83.95 | MXN
id-10.1.contracts.0.items.110 | id-10.1.contracts.0 | id-10.1 | 000001110 | REPARACION DE FLUXOMETRO EN SANITARIO, INCLUYE: RETIRO DE FLUXOMETRO, REVISION, REPARACION, REINSTAL | 1 | PZA | 3956.25 | MXN
id-10.1.contracts.0.items.111 | id-10.1.contracts.0 | id-10.1 | 000001120 | REPOSICION DE VIDRIO DE 6 MM CLARO INCLUYE:MATERIALES, MANO DE OBRA, RETIRO FUERA DE ÁREA. . (TRABAJ | 1 | M2 | 1650 | MXN
id-10.1.contracts.0.items.112 | id-10.1.contracts.0 | id-10.1 | 000001130 | EXT-HS-73 SUMINISTRO E INSTALACIÓN DE TAPAS PARA HUECOS DE REGISTRO EN CISTERNA. DE LÁMINA CALIBRE 1 | 1 | PZA | 5875.39 | MXN
id-10.1.contracts.0.items.113 | id-10.1.contracts.0 | id-10.1 | 000001140 | TUBO DE ACERO AL CARBÓN DE 4" CEDULA 20 INCLUYE SUMINISTRO E INSTALACIÓN, MATERIAL DE INSTALACIÓN P | 1 | ML | 11407 | MXN
id-10.1.contracts.0.items.114 | id-10.1.contracts.0 | id-10.1 | 000001150 | REPARACIÓN Y MANTENIMIENTO DE PUERTA METALICA DE BODEGA INCLUYE RETIRO DE CERRADURA EN MAL ESTADO, C | 1 | PZA | 2343.15 | MXN
id-10.1.contracts.0.items.115 | id-10.1.contracts.0 | id-10.1 | 000001160 | PINTURA PARA TUBO DE ACERO AL CARBÓN, DE 19 MM A 50 MM Ø COLOR GRIS MARCA BEREL O SIMILAR | 1 | ML | 39.19 | MXN
id-10.1.contracts.0.items.116 | id-10.1.contracts.0 | id-10.1 | 000001170 | SUMINISTRO Y APLICACIÓN DE PINTURA LIQUIDA PARA TRÁFICO DE 10 CMS DE ANCHO, COLOR AMARILLO PARA RA | 1 | ML | 38.78 | MXN
id-10.1.contracts.0.items.117 | id-10.1.contracts.0 | id-10.1 | 000001180 | SUMINISTRO Y APLICACIÓN DE PINTURA LIQUIDA EN GUARNICIONES PARA TRAFICO, COLOR AMARILLO PARA RAYAS | 1 | ML | 39.81 | MXN
id-10.1.contracts.0.items.118 | id-10.1.contracts.0 | id-10.1 | 000001190 | PINTURA EPÓXICA MARCA COMEX LINEA VIA COLOR BLANCO SOBRE ASFALTO, PARA SEÑALIZACIÓN DE FLECHAS DE CI | 1 | PZA | 4938.08 | MXN
id-10.1.contracts.0.items.119 | id-10.1.contracts.0 | id-10.1 | 000001200 | SEÑALAMIENTO HORIZONTAL, FRANJAS DE PASO PEATONAL DE 40 CMS., DE ANCHO, DE PINTURA EPOXICA CATALIZA | 1 | ML | 473.66 | MXN
id-10.1.contracts.0.items.120 | id-10.1.contracts.0 | id-10.1 | 000001210 | PINTURA EPÓXICA MARCA COMEX LINEA VIA COLOR AZUL SOBRE ASFALTO, PARA SEÑALIZACIÓN DE CAJÓN DE ESTACI | 1 | PZA | 2372.55 | MXN
id-10.1.contracts.0.items.121 | id-10.1.contracts.0 | id-10.1 | 000001220 | APLICACIÓN DE PINTURA ALQUIDAL HULE CLORADO EN PUNTO DE REUNIÓN DE HASTA 1.50 X 1.50 MTS MTS CON P | 1 | PZA | 2987.2 | MXN
id-10.1.contracts.0.items.122 | id-10.1.contracts.0 | id-10.1 | 000001230 | SUMINISTRO Y APLICACIÓN DE PINTURA LIQUIDA PARA TRÁFICO, COLOR AZUL PARA SÍMBOLO DE DISCAPACITADOS | 1 | M2 | 1016.88 | MXN
id-10.1.contracts.0.items.123 | id-10.1.contracts.0 | id-10.1 | 000001240 | APLANADO DE YESO DE ESPESOR MÍNIMO DE 1.5 CMS.EN MUROS DE BLOCK A PLOMO, REGLA Y NIVEL. INCLUYE: MAT | 1 | M2 | 213.04 | MXN
id-10.1.contracts.0.items.124 | id-10.1.contracts.0 | id-10.1 | 000001250 | SUMINISTRO Y COLOCACION DE PINTURA VINILICA MARCA BERELEX O equivalente SMA DE 2 MANOS. INCLUYE: MAT | 1 | M2 | 79.99 | MXN
id-10.1.contracts.0.items.125 | id-10.1.contracts.0 | id-10.1 | 000001260 | RETIRO DE CAMARAS DE VIGILANCIA CON RECUPERACION, EN AREAS DE PROYECTO. INCLUYE: CARGA Y RETIRO AL | 1 | PZA | 156.24 | MXN
id-10.1.contracts.0.items.126 | id-10.1.contracts.0 | id-10.1 | 000001270 | EXT-24 ENCINTADO Y EMPASTADO DE TABLAROCA EXISTENTE EN MUROS Y LAMBRINES, INCLUYE: CINTA DE REFUERZ | 1 | M2 | 39.79 | MXN
id-10.1.contracts.0.items.127 | id-10.1.contracts.0 | id-10.1 | 000001280 | DEMOLICION DE MURO RIGIDO A BASE DE CANAL Y POSTE @24" CON HOJA DE PANEL DE YESO DE 1/2" INCLUYE: CA | 1 | M2 | 113.67 | MXN
id-10.1.contracts.0.items.128 | id-10.1.contracts.0 | id-10.1 | 000001290 | MURO DE DIVISORIO DE TABLAROCA DE 10 CMS DE ESPESOR A DOS CARAS A UNA ALTURA DE 3.00 MTS. MAXIMO, CO | 1 | M2 | 502.04 | MXN
id-10.1.contracts.0.items.129 | id-10.1.contracts.0 | id-10.1 | 000001300 | SUMINISTRO E INSTALACIÓN DE FALSO PLAFÓN CORRIDO DE TABLACEMENTO. INCLUYE: SUMINISTRO Y COLOCACIÓN, | 1 | M2 | 385.07 | MXN
id-10.1.contracts.0.items.130 | id-10.1.contracts.0 | id-10.1 | 000001310 | REGISTROS EN FALSO PLAFOND DE TABLAROCA DE HASTA 1.00M X 0.60M INCLUYE: APERTURA DE HUECOS PERIMETR | 1 | PZA | 302.23 | MXN
id-10.1.contracts.0.items.131 | id-10.1.contracts.0 | id-10.1 | 000001320 | PINTURA PARA TUBO DE ACERO AL CARBÓN, DE 64 MM A 100 MM Ø ANTICORROSIVA MARCA BEREL O SIMILAR | 1 | ML | 78.45 | MXN
id-10.1.contracts.0.items.132 | id-10.1.contracts.0 | id-10.1 | 000001330 | RETIRO DE PLAFON REGISTRABLE DE 0.61 MTS. X 0.61 MTS. SIN RECUPERACION EN AREAS DE PROYECTO. INCLUYE | 1 | M2 | 50.14 | MXN
id-10.1.contracts.0.items.133 | id-10.1.contracts.0 | id-10.1 | 000001340 | SUMINISTRO E INSTALACIÓN DE PUERTA DE MADERA DE 0.80 X 2.13 CON BASTIDOR DE PINO 1X1 1/2 PULGADAS | 1 | PZA | 4824.63 | MXN
id-10.1.contracts.0.items.134 | id-10.1.contracts.0 | id-10.1 | 000001350 | TRABAJOS DE REVISIÓN Y MANTENIMIENTO DE PUERTAS DE MADERA MEDIDAS PROM. DE 0.95 X 2.10 MTS. INCLUY | 1 | PZA | 3893.75 | MXN
id-10.1.contracts.0.items.135 | id-10.1.contracts.0 | id-10.1 | 000001360 | SUMINISTRO E INSTALACIÓN DE CHAPA CROMO, CON LLAVE TIPO MANHATTAN O SIMILAR , PARA PUERTA DE MADERA | 1 | PZA | 553.33 | MXN
id-10.1.contracts.0.items.136 | id-10.1.contracts.0 | id-10.1 | 000001370 | SUMINISTRO E INSTALACIÓN DE LÁMINA GALVANIZADA DE PRIMERA CALIDAD, CALIBRES NO. 24, 22, 20 PARA LA F | 1 | KG | 222.83 | MXN
id-10.1.contracts.0.items.137 | id-10.1.contracts.0 | id-10.1 | 000001380 | SUMINISTRO E INSTALACION DE MINI SPLIT DE 2 TR TIPO INVERTER FRIO/CALOR, MODELO 53XPQ243B, MARCA CA | 1 | PZA | 31825.53 | MXN
id-10.1.contracts.0.items.138 | id-10.1.contracts.0 | id-10.1 | 000001390 | SUMINISTRO E INSTALACION DE REJILLA DE RETORNO MARCA VERMONT O SIMILAR MODELO RH, EN ALUMINIO COLOR | 1 | PZA | 3915.13 | MXN
id-10.1.contracts.0.items.139 | id-10.1.contracts.0 | id-10.1 | 000001400 | PRUEBAS, ARRANQUE Y MANTENIMIENTO PREVENTIVO DE UNIDAD DE AIRE ACONDICIONADO TIPO PAQUETE MARCA TRAN | 1 | PZA | 35750 | MXN
id-10.1.contracts.0.items.140 | id-10.1.contracts.0 | id-10.1 | 000001410 | SUMINISTRO E INSTALACIÓN DE SERPENTÍN CONDENSADOR EXTERIOR COIL MCHE BENT DE 53.0 X 95.4 MM 2 CIR SR | 1 | PZA | 77880.36 | MXN
id-10.1.contracts.0.items.141 | id-10.1.contracts.0 | id-10.1 | 000001420 | SUMINISTRO E INSTALACIÓN DE COMPRESOR TIPO SCROLL DE 7.5 PARA TRABAJAR EN UNIDAD DE 15 TR MOD (TRABA | 1 | PZA | 47342.86 | MXN
id-10.1.contracts.0.items.142 | id-10.1.contracts.0 | id-10.1 | 000001430 | SUMINISTRO E INSTALACIÓN DE DE REJILLA DE INYECCION AIRE DE 24 X 24 PERFORADO MARCA VERMONT O SIMI | 1 | PZA | 1912.86 | MXN
id-10.1.contracts.0.items.143 | id-10.1.contracts.0 | id-10.1 | 000001440 | REHABILITACIÓN DE ELEVADOR , INCLUYE SUMINISTRO E INSTALACIÓN DE BOTONERAS E INDICADORES DOBLES, 2 B | 1 | PZA | 127375 | MXN
id-10.1.contracts.0.items.144 | id-10.1.contracts.0 | id-10.1 | 000001450 | MANTENIMIENTO A ELEVADOR CAMILLERO 4, INCLUYE RETIRO Y REPOSICION DE 4 BANDAS DE 50 MTS, LIMPIEZA, R | 1 | PZA | 349325 | MXN
id-10.1.contracts.0.items.145 | id-10.1.contracts.0 | id-10.1 | 000001460 | MANTENIMIENTO A ELEVADOR CAMILLERO 3, INCLUYE CAMBIO DE VARIADOR, REPOSICIÓN DE 1 BANDA TRACTORA, LI | 1 | PZA | 230500 | MXN
id-10.1.contracts.0.items.146 | id-10.1.contracts.0 | id-10.1 | 000001470 | MANTENIMIENTO DE ELEVADORES TIPO OTIS PARA PASAJEROS CONSISTENTE EN LIMPIEZA, LUBRICACIÓN, CALIDAD D | 1 | PZA | 68762.5 | MXN
id-10.1.contracts.0.items.147 | id-10.1.contracts.0 | id-10.1 | 000001480 | SUMINISTRO E INSTALACIÓN DE SISTEMA DE FUERZA ININTERRUMPIDA DE 40 KVA TRIFÁSICO SERIE P, FP 1 SALID | 1 | PZA | 679918.96 | MXN
id-10.1.contracts.0.items.148 | id-10.1.contracts.0 | id-10.1 | 000001490 | SUMINISTRO E INSTALACIÓN DE HASTA 90 MTS DE DESARROLLO DESDE ÁREA DE SITE PRINCIPAL HASTA ÁREA DE U | 1 | PZA | 3572.18 | MXN
id-10.1.contracts.0.items.149 | id-10.1.contracts.0 | id-10.1 | 000001500 | SUMINISTRO E INSTALACIÓN DE BACKBONE ENTRE EDIFICIO DE HOSPITAL TIERRA Y LIBERTAD HASTA EDIFICIO DE | 1 | PZA | 7375 | MXN
id-10.1.contracts.0.items.150 | id-10.1.contracts.0 | id-10.1 | 000001510 | SUMINISTRO E INSTALACIÓN DE BRACKET DE PARED DE 8 POSICIONES CON CHAROLA PORTA MONITOR, MONTAJE DE E | 1 | PZA | 5625 | MXN
id-10.1.contracts.0.items.151 | id-10.1.contracts.0 | id-10.1 | 000001520 | SUMINISTRO E INSTALACIÓN DE DISPARO PARA NODO DE RED INCLUYE ACARREO Y FLETE DE EQUIPO, HERRAMIENTA | 1 | PZA | 1062.5 | MXN
id-10.1.contracts.0.items.152 | id-10.1.contracts.0 | id-10.1 | 000001530 | SUMINISTRO E INSTALACIÓN DE DISPARO PARA CANALIZACIÓN DE PACIENTE ENFERMERO CON DOBLE REGISTRO DE 2 | 1 | PZA | 1062.5 | MXN
id-10.1.contracts.0.items.153 | id-10.1.contracts.0 | id-10.1 | 000001540 | REVISIÓN Y DIAGNÓSTICO EN NODOS DE RED DE PLANTA BAJA INCLUYE: ESCANEO DE CONTINUIDAD EN NODOS, EN 4 | 1 | PZA | 175 | MXN
id-10.1.contracts.0.items.154 | id-10.1.contracts.0 | id-10.1 | 000001550 | SUMINISTRO E INSTALACION DE BOMBA MULTIETAPAS VERTICAL ALTAMIRA SERIE TXE 6LPS 4 ETAPAS, 7.5 HP ACOP | 1 | PZA | 59592.13 | MXN
id-10.1.contracts.0.items.155 | id-10.1.contracts.0 | id-10.1 | 000001560 | SUMINISTRO E INSTALACION DE MANOMETRO CON GLICERINA DE 0-200 PSI ALTAMIRA CARATULA 2.5" Y CONEXION T | 1 | PZA | 696.76 | MXN
id-10.1.contracts.0.items.156 | id-10.1.contracts.0 | id-10.1 | 000001570 | SUMINISTRO E INSTALACION DE VALVULA DE ALIVIO BRONCE SERIE PRVHD, AJUSTADA A 75 PSI CONEXIONES DE 1. | 1 | PZA | 675.84 | MXN
id-10.1.contracts.0.items.157 | id-10.1.contracts.0 | id-10.1 | 000001580 | SUMINISTRO E INSTALACION DE VALVULA DOBLE TUERCA 2" DIAM, INCLUYE MATERIALES, MANO DE OBRA ESPECIALI | 1 | PZA | 1833.85 | MXN
id-10.1.contracts.0.items.158 | id-10.1.contracts.0 | id-10.1 | 000001590 | SUMINISTRO E INSTALACION DE VARIADOR DE FRECUENCIA HIDROCONTROL FDRIVE 3 FASES, 220 VOLTS PARA MOTOB | 1 | PZA | 90366.44 | MXN
id-10.1.contracts.0.items.159 | id-10.1.contracts.0 | id-10.1 | 000001600 | SUMINISTRO E INSTALACION DE TANQUE PRECARGADO VERTICAL DE DIAFRAGMA ALTAMIRA SERIE XLB ACERO AL CARB | 1 | PZA | 4019.55 | MXN
id-10.1.contracts.0.items.160 | id-10.1.contracts.0 | id-10.1 | 000001610 | DESPALME DEL TERRENO POR MEDIOS MECÁNICOS, ESPESOR PROMEDIO DE 10 CM MATERIAL MEDIDO EN BANCO EN TER | 1 | M2 | 60 | MXN
id-10.1.contracts.0.items.161 | id-10.1.contracts.0 | id-10.1 | 000001620 | CARGA Y ACARREO DEL 1ER KM, DEL MATERIAL PRODUCTO DE EXCAVACIONES Y CORTES, VOLUMEN MEDIDO EN SECCIÓ | 1 | M3 | 161.76 | MXN
id-10.1.contracts.0.items.162 | id-10.1.contracts.0 | id-10.1 | 000001630 | ACARREO DE KM SUBSECUENTES Y DESCARGA DEL MATERIAL PRODUCTO EXCAVACIONES Y CORTES VOLUMEN MEDIDO EN | 1 | M3/KM | 10.86 | MXN
id-10.1.contracts.0.items.163 | id-10.1.contracts.0 | id-10.1 | 000001640 | LIMPIEZA EN PISO CON ACIDO Y EQUIPO INDUSTRIAL INCLUYE: MATERIALES, MANO DE OBRA Y TODO LO NECESARIO | 1 | M2 | 39.15 | MXN
id-10.1.contracts.0.items.164 | id-10.1.contracts.0 | id-10.1 | 000001650 | RETIRO CON RECUPERACION Y RESGUARDO DE LETREROS INDICATIVOS DE AREAS INTERIORES, INCLUYE: ANDAMIOS | 1 | PZA | 27.38 | MXN
id-10.1.contracts.0.items.165 | id-10.1.contracts.0 | id-10.1 | 000001660 | TARJA FABRICADA EN ACERO INOXIDABLE T-304 CALIBRE 18. MEDIDAS INTERIORES DE 50 X 40 X 25 CMS (FRENT | 1 | PZA | 12430.39 | MXN
id-10.1.contracts.0.items.166 | id-10.1.contracts.0 | id-10.1 | 000001670 | SUMINISTRO Y COLOCACIÓN DE TARJA CON GABINETE DE DOBLE PUERTA DE 0.80X0.40 M. (COMEDOR, COCINETA), | 1 | PZA | 14055.16 | MXN
id-10.1.contracts.0.items.167 | id-10.1.contracts.0 | id-10.1 | 000001680 | REPARACION DE SENSOR EN TARJA DE QUIRÓFANO INCLUYE: MANO DE OBRA ESPECIALIZADA, HERRAMIENTA Y EQUIP | 1 | PZA | 2209.53 | MXN
id-10.1.contracts.0.items.168 | id-10.1.contracts.0 | id-10.1 | 000001690 | SUMINISTO E INSTALACION DE BANCA PREFABRICADA EN ACERO AL CARBON MCA. NACIONAL DE BANCAS, MOD. B-OB | 1 | PZA | 10476.69 | MXN
id-10.1.contracts.0.items.169 | id-10.1.contracts.0 | id-10.1 | 000001700 | SUMINISTRO E INSTALACION DE MESA CENTRAL DE ENFERMERAS DE 2.00 MTS. MCA. DIROJI , MOD. MLP-12-MAMPAR | 1 | PZA | 22518.07 | MXN
id-10.1.contracts.0.items.170 | id-10.1.contracts.0 | id-10.1 | 000001710 | SUMINISTRO E INSTALACION DE MESA CENTRAL DE ENFERMERAS MARCA DIROJI, MOD. MLP-12 MAMPARA, DE 1.20 M | 1 | PZA | 22518.07 | MXN
id-10.1.contracts.0.items.171 | id-10.1.contracts.0 | id-10.1 | 000001720 | RETIRO DE RIEL DE CORTINA ANTIBACTERIANA SIN RECUPERACION. INCLUYE: CARGA, RETIRO AL LUGAR INDICADO | 1 | ML | 50.38 | MXN
id-10.1.contracts.0.items.172 | id-10.1.contracts.0 | id-10.1 | 000001730 | SUMINISTRO E INSTALACION DE CORTINA ANTIBACTERIANA PLEGABLE CON MALLA SUPERIOR, MCA. DIROJI COLOR | 1 | M2 | 1739.99 | MXN
id-10.1.contracts.0.items.173 | id-10.1.contracts.0 | id-10.1 | 000001740 | SUM E INST DE DESPACHADOR DE PAPEL HIGIENICO JR MCA. PALMER FIXTURE, COLOR BLANCO MOD RD002603-001 O | 1 | PZA | 1777.89 | MXN
id-10.1.contracts.0.items.174 | id-10.1.contracts.0 | id-10.1 | 000001750 | DISPENSADOR DE JABON ESPUMA RELL PLATA MCA. PALMER FIXTURE , 1 LT MOD SF211108 . INCLUYE MATERIALES | 1 | PZA | 2486.5 | MXN
id-10.1.contracts.0.items.175 | id-10.1.contracts.0 | id-10.1 | 000001760 | DESPACHADOR DE TOALLAS MCA. PALMER FIXTURE, INT DOUBLE ACSAT MOD TD017013 . INCLUYE MATERIALES, MA | 1 | PZA | 3002.83 | MXN
id-10.1.contracts.0.items.176 | id-10.1.contracts.0 | id-10.1 | 000001770 | SUMINISTRO Y COLOCACION DE CESTO BASURA RUBB SENCILLO BEIGE 26.9 LT . INCLUYE MATERIALES, MANO DE OB | 1 | PZA | 234.6 | MXN
id-10.1.contracts.0.items.177 | id-10.1.contracts.0 | id-10.1 | 000001780 | SUMINISTRO E INSTALACION DE BARRA DE SEGURIDAD 61 CMS ACERO INOXIDABLE MCA. PALMER FIXTURE , MOD. CS | 1 | PZA | 990.6 | MXN
id-10.1.contracts.0.items.178 | id-10.1.contracts.0 | id-10.1 | 000001790 | ELABORACIÓN DE PLANOS DE OBRA TERMINADA PERTENECIENTE A ESTE CONTRATO, CUYO FORMATO DEBE SER EN AUTO | 1 | PZA | 61143.49 | MXN
id-10.1.contracts.0.items.179 | id-10.1.contracts.0 | id-10.1 | 000001800 | LIMPIEZA FINAL DE LA OBRA Y DURANTE EL PERIODO DE EJECUCION DE LA MISMA. INCLUYE: RETIRO DE MATERIAL | 1 | M2 | 22.25 | MXN
id-11.0.contracts.0.items.0 | id-11.0.contracts.0 | id-11.0 | 000000010 | DESMONTE CON RECUPERACION DE DETECTORES DE HUMO EXISTENTE, SIN DESCONEXION Y COLOCACION EN ESCALERI | 1 | PZA | 125.03 | MXN
id-11.0.contracts.0.items.1 | id-11.0.contracts.0 | id-11.0 | 000000020 | RETIRO DE FALSO PLAFÓN EXISTENTE SIN RECUPERACION. INCLUYE: CARGA Y RETIRO AL BANCO DE DESPERDICIO D | 1 | M2 | 50.14 | MXN
id-11.0.contracts.0.items.2 | id-11.0.contracts.0 | id-11.0 | 000000030 | SUMINISTRO Y COLOCACIÓN DE PLAFÓN REGISTRABLE DE 2'X2', MODELO GLASS LINER BISELADO, DE ARMSTRONG O | 1 | M2 | 962.29 | MXN
id-11.0.contracts.0.items.3 | id-11.0.contracts.0 | id-11.0 | 000000040 | SUMINISTRO Y COLOCACIÓN DE PLAFÓN RÍGIDO A BASE DE CANAL LISTÓN @24" (LONGITUD MÁXIMA), CANALETA DE | 1 | M2 | 385.07 | MXN
id-11.0.contracts.0.items.4 | id-11.0.contracts.0 | id-11.0 | 000000050 | MURO DIVISORIO DE TABLAROCA A DOS CARAS ARMADO CON CANAL Y POSTE DE 6.2 CM CALIBRE 26 @40.6.35 CMS, | 1 | M2 | 502.04 | MXN
id-11.0.contracts.0.items.5 | id-11.0.contracts.0 | id-11.0 | 000000060 | DEMOLICION DE ZOCLO DE LOSETA CERAMICA EN AREA DE PROYECTO DE 0.20 CMS. X 0.10 CMS. INCLUYE: CARGA | 1 | M.L. | 18.76 | MXN
id-11.0.contracts.0.items.6 | id-11.0.contracts.0 | id-11.0 | 000000070 | SUMINISTRO Y COLOCACIÓN DE PROTECTOR CONTRA CAMILLAS Y PASAMANOS , MCA. ACROVYN O EQUIVALENTE EN CA | 1 | M.L. | 3289.86 | MXN
id-11.0.contracts.0.items.7 | id-11.0.contracts.0 | id-11.0 | 000000080 | SUMINISTRO Y COLOCACIÓN DE ESQUINEROS MOD. SSM-20 DE 2"X2", MCA. ACROVYN O EQUIVALENTE EN CALIDAD Y | 1 | ML | 2882.84 | MXN
id-11.0.contracts.0.items.8 | id-11.0.contracts.0 | id-11.0 | 000000090 | RETIRO DE OVALINES CON RECUPERACION SEGÚN CONDICION EN AREA DE BAÑOS. INCLUYE: CARGA Y RETIRO AL LUG | 1 | PZA. | 178.73 | MXN
id-11.0.contracts.0.items.9 | id-11.0.contracts.0 | id-11.0 | 000000100 | RETIRO DE LAVABOS CON RECUPERACIÓN SEGÚN CONDICIÓN, EN AREAS DE BAÑOS, INCLUYE: CARGA Y RETIRO AL LU | 1 | PZA. | 178.73 | MXN
id-11.0.contracts.0.items.10 | id-11.0.contracts.0 | id-11.0 | 000000110 | RETIRO DE REGADERA Y MANERALES SIN RECUPERACION, EN AREA DE BAÑOS VESTIDORES. INCLUYE: CARGA Y RETIR | 1 | PZA. | 397.1 | MXN
id-11.0.contracts.0.items.11 | id-11.0.contracts.0 | id-11.0 | 000000120 | RETIRO DE RIEL DE PERSIANA PLEGABLE PARA DIVISIÓN ENTRE CAMAS SIN RECUPERACION. INCLUYE: CARGA Y R | 1 | M.L. | 50.38 | MXN
id-11.0.contracts.0.items.12 | id-11.0.contracts.0 | id-11.0 | 000000130 | RETIRO DE PERSIANAS VERTICALES DE PVC DE HASTA 2.00 MTS. DE ALTURA SIN RECUPERACION. INCLUYE: CARGA | 1 | M.L. | 35.09 | MXN
id-11.0.contracts.0.items.13 | id-11.0.contracts.0 | id-11.0 | 000000140 | RETIRO DE PLACAS DE MADERA CON ACRILICO DE DE 30 X 15 CMS. DE CADA PUERTA DE AREA DE ENCAMADOS ETC, | 1 | PZA. | 185.29 | MXN
id-11.0.contracts.0.items.14 | id-11.0.contracts.0 | id-11.0 | 000000150 | RETIRO DE LUMINARIAS DE .61 X .61 MTS. CON RECUPERACION SEGÚN CONDICIÓN EN AREAS DE PROYECTO EMPOTRA | 1 | PZA. | 131.23 | MXN
id-11.0.contracts.0.items.15 | id-11.0.contracts.0 | id-11.0 | 000000160 | RETIRO DE LUMINARIAS TIPO SPOT CON RECUPERACION SEGÚN CONDICION EN AREAS DE PROYECTO EMPOTRADAS EN P | 1 | PZA. | 131.23 | MXN
id-11.0.contracts.0.items.16 | id-11.0.contracts.0 | id-11.0 | 000000170 | LUMINARIA TIPO SPOT EMPOTRADA EN PLAFON MARCA TECNOLITE MODELO YD-360/S ACERRA SATINADO O SIMILAR, | 1 | PZA | 868.75 | MXN
id-11.0.contracts.0.items.17 | id-11.0.contracts.0 | id-11.0 | 000000180 | RANURADO Y RESANE DE PARED PARA LA COLOCACION DE EQUIPOS MEDICINALES Y RETIRO DE SOBRANTES FUERA DE | 1 | ML | 412.09 | MXN
id-11.0.contracts.0.items.18 | id-11.0.contracts.0 | id-11.0 | 000000190 | CAJA METÁLICA MARCA AMICO O SIMILAR, CON MARCO Y ACRÍLICO, VÁLVULAS DE CIERRE RÁPIDO, MANÓMETROS Y V | 1 | PZA | 26119.71 | MXN
id-11.0.contracts.0.items.19 | id-11.0.contracts.0 | id-11.0 | 000000200 | ALARMA MARCA AMICO, DIGITAL COMPLETA CON SENSORES INDIVIDUALES PARA CADA GAS CON LED MCA NOVALUXS O | 1 | PZA | 57531.5 | MXN
id-11.0.contracts.0.items.20 | id-11.0.contracts.0 | id-11.0 | 000000210 | SUMINISTRO Y COLOCACION DE REJILLAS DE CLIMAS/DIFUSORES. INCLUYE: ANDAMIAJE, HERRAMIENTA, EQUIPO EN | 1 | PZA | 1912.86 | MXN
id-11.0.contracts.0.items.21 | id-11.0.contracts.0 | id-11.0 | 000000220 | RETIRO DE PUERTAS DE MADERA CON RECUPERACION SEGÚN CONDICIÓN. INCLUYE: RETIRO DE MARCOS Y CHAMBRANA | 1 | PZA. | 791.51 | MXN
id-11.0.contracts.0.items.22 | id-11.0.contracts.0 | id-11.0 | 000000230 | DESMONTAJE DE PUERTA DE ALUMINIO. INCLUYE: DESMONTE, CARGO DIRECTO POR EL COSTO DE LA MANO DE OBRA, | 1 | PZA | 791.51 | MXN
id-11.0.contracts.0.items.23 | id-11.0.contracts.0 | id-11.0 | 000000240 | DESMANTELAMIENTO DE CANCEL PARA REGADERA. INCLUYE: CARGO DIRECTO POR EL COSTO DE LA MANO DE OBRA, AC | 1 | PZA | 1078 | MXN
id-11.0.contracts.0.items.24 | id-11.0.contracts.0 | id-11.0 | 000000250 | DETALLE EN MARCOS PARA RECIBIR PUERTAS DE ALUMINIO EN ÁREA DONDE SE RETIRARON LAS PUERTAS, MARCOS Y | 1 | PZA | 677 | MXN
id-11.0.contracts.0.items.25 | id-11.0.contracts.0 | id-11.0 | 000000260 | SUMINISTRO Y COLOCACIÓN DE RIEL Y CORTINA ANTIBACTERIANA TERMOPLÁSTICA DEN TELA MARCA STAPHCHECK DE | 1 | PZA | 1739.99 | MXN
id-11.0.contracts.0.items.26 | id-11.0.contracts.0 | id-11.0 | 000000270 | SUMINISTRO Y COLOCACIÓN DE PUERTA Y MARCO, FABRICADA CON PERFILES DE ALUMINIO NATURAL 2" MARCA CUPRU | 1 | PZA | 17001.34 | MXN
id-11.0.contracts.0.items.27 | id-11.0.contracts.0 | id-11.0 | 000000280 | SUMINISTRO Y COLOCACIÓN DE PUERTA Y MARCO, FABRICADA CON PERFILES DE ALUMINIO NATURAL 2" MARCA CUPRU | 1 | PZA | 17001.34 | MXN
id-11.0.contracts.0.items.28 | id-11.0.contracts.0 | id-11.0 | 000000290 | SUMINISTRO E INSTALACIÓN DE APAGADORES Y CONTÁCTOS CON RETIRO DE LOS EXISTENTES. INCLUYE: SUMINISTRO | 1 | PZA | 747.63 | MXN
id-11.0.contracts.0.items.29 | id-11.0.contracts.0 | id-11.0 | 000000300 | SALIADA PARA CONTACTOS DOBLES DE CONSOLAS REGULADOS, INCLUYE: SUMINISTRO DE MATERIALES, CAJA CHALUP | 1 | SAL | 1986.2 | MXN
id-11.0.contracts.0.items.30 | id-11.0.contracts.0 | id-11.0 | 000000310 | SUMINISTRO E INSTALACION DE CONSOLA PARA 3 GASES CON VALVULAS MARCA AMICO CON ENTRADAS PURITAN, DE R | 1 | PZA | 27989.75 | MXN
id-11.0.contracts.0.items.31 | id-11.0.contracts.0 | id-11.0 | 000000320 | LIMPIEZA Y MANTENIMIENTO DE SANITARIO, INCLUYE: REPARACION DE FLUXOMETRO, ALIMENTADORES, EMPAQUES, M | 1 | JGO | 1213.21 | MXN
id-11.0.contracts.0.items.32 | id-11.0.contracts.0 | id-11.0 | 000000330 | SUMINISTRO E INSTALACION DE ACCESORIOS PARA LAVABOS EXISTENTES, INCLUYE: CAMBIO DE TRAMPA, MONOMANDO | 1 | JGO | 4763.79 | MXN
id-11.0.contracts.0.items.33 | id-11.0.contracts.0 | id-11.0 | 000000340 | SUMINISTRO Y COLOCACIÓN DE PINTURA VINÍLICA ANTIBACTERIAL SATINADA MARCA COMEX O EQUIVALENTE, A 2 MA | 1 | M2 | 79.99 | MXN
id-11.0.contracts.0.items.34 | id-11.0.contracts.0 | id-11.0 | 000000350 | PULIDO Y ABRILLANTADO DE PISO EXISTENTE. INCLUYE: EQUIPO, HERRAMIENTA, MANO DE OBRA Y TODO LO NECESA | 1 | M2 | 106.25 | MXN
id-11.0.contracts.0.items.35 | id-11.0.contracts.0 | id-11.0 | 000000360 | RETIRO DE CONSOLAS CON 2 SALIDAS (OXIGENO Y AIRE), CONTACTOS DOBLES Y LUMINARIAS CON RECUPERACION SE | 1 | PZA. | 541.83 | MXN
id-11.0.contracts.0.items.36 | id-11.0.contracts.0 | id-11.0 | 000000370 | LIMPIEZA Y DESINFECCION DE AZULEJO CERAMICO, INCLUYE: ACIDO MURIATICO, MATERIALES, EQUIPO, HERRAMIEN | 1 | M2 | 39.15 | MXN
id-11.0.contracts.0.items.37 | id-11.0.contracts.0 | id-11.0 | 000000380 | SUMINISTRO E INSTALACION DE JUEGO DE SEÑALIZACION DE AREAS: 2 SALA DE HOSPITALIZACION DE 20X20 CMS, | 1 | JGO | 126766.98 | MXN
id-11.0.contracts.0.items.38 | id-11.0.contracts.0 | id-11.0 | 000000390 | ELABORACIÓN DE PLANOS DE OBRA TERMINADAS ESCALA 1:500. ELABORADO EN AUTO CAD 2014, EN ARCHIVO ELECT | 1 | PZA | 3057.17 | MXN
id-11.0.contracts.0.items.39 | id-11.0.contracts.0 | id-11.0 | 000000400 | MANTENIMIENTO EN REJILLAS DE CLIMAS PARA SU CORRECTO FUNCIONAMIENTO. INCLUYE: PINTURA, ENDEREZADO DE | 1 | PZA | 1452.16 | MXN
id-11.0.contracts.0.items.40 | id-11.0.contracts.0 | id-11.0 | 000000410 | SUMINISTRO E INSTALACION DE DISPENSADOR DE JABON LIQUIDO MARCA JOFEL O SIMILAR INCLUYE: MATERIAL, | 1 | PZA | 1524.54 | MXN
id-11.0.contracts.0.items.41 | id-11.0.contracts.0 | id-11.0 | 000000420 | SUMINISTRO E INSTALACIÓN DE CABLE THW CAL. 10 USO RUDO, PARA CONEXIÓN DE LUMINARIA (3.00 MTS). INCLU | 1 | PZA | 1854.06 | MXN
id-11.0.contracts.0.items.42 | id-11.0.contracts.0 | id-11.0 | 000000430 | SUMINISTRO E INSTALACIÓN DE LAVABO VERACRUZ BLANCO 01-017-020. INCLUYE: KIT DE INSTALACIÓN MARCA COF | 1 | PZA | 5370.52 | MXN
id-11.0.contracts.0.items.43 | id-11.0.contracts.0 | id-11.0 | 000000440 | SUMINISTRO Y COLOCACIÓN DE ZOCLO VINÍLICO DE 7 CMS ASENTADO CON PEGAMENTO RESISTOL 5000. INCLUYE: PE | 1 | ML | 78 | MXN
id-11.0.contracts.0.items.44 | id-11.0.contracts.0 | id-11.0 | 000000450 | SUMINISTRO E INSTALACIÓN DE DUCTOS FLEXIBLES DE 8" PARA DIFUSORES DE AIRE ACONDICIONADO DE 3 MTS PAR | 1 | PZA | 191.09 | MXN
id-11.0.contracts.0.items.45 | id-11.0.contracts.0 | id-11.0 | 000000460 | SUMINISTRO E INSTALACIÓN DE ASIENTO ELONGADO M-235 BÁSICA AMERICAN STANDARD PARA SANITARIO. INCLUY | 1 | PZA | 900.01 | MXN
id-11.0.contracts.0.items.46 | id-11.0.contracts.0 | id-11.0 | 000000470 | SUMINISTRO Y COLOCACIÓN DE REJILLAS DE COLADERAS DE PISO HELVEX EN REGADERAS Y ÁREA DE LAVABOS, INCL | 1 | PZA | 350 | MXN
id-11.0.contracts.0.items.47 | id-11.0.contracts.0 | id-11.0 | 000000480 | SUMINISTRO E INSTALACION DE PINTURA DE ESMALTE EN TUBERIA DE COBRE TIPO "L" DE 1/2" A 3" DE DIAMETRO | 1 | ML | 43.03 | MXN
id-11.0.contracts.0.items.48 | id-11.0.contracts.0 | id-11.0 | 000000490 | SUMINISTRO E INSTALACION DE CABLE THHW-LS A 90°C CALIBRE 10 CONDUCTOR DE COBRE, INCLUYE: MATERIALES | 1 | ML | 54.47 | MXN
id-11.0.contracts.0.items.49 | id-11.0.contracts.0 | id-11.0 | 000000500 | SUMINISTRO E INSTALACION DE TUBO CONDUIT PARED DELGADA DE 19 MM EN TRAMOS DE 3.05MTS. INCLUYE: MATER | 1 | ML | 382.58 | MXN
id-11.0.contracts.0.items.50 | id-11.0.contracts.0 | id-11.0 | 000000510 | SUMINISTRO E INSTALACION DE INTERRUPTOR TERMOMAGNETICO DE 30 AMP 1 POLO. INCLUYE: MATERIALES, HERRA | 1 | PZA | 431.25 | MXN
id-11.0.contracts.0.items.51 | id-11.0.contracts.0 | id-11.0 | 000000520 | MURO DE TABLAROCA A UNA CARA ARMADO CON CANAL Y POSTE DE 6.2 CM CALIBRE 26 @40.6.35 CMS, CON HOJA DE | 1 | M2 | 385.03 | MXN
id-11.0.contracts.0.items.52 | id-11.0.contracts.0 | id-11.0 | 000000530 | SUMINISTRO E INSALACION DE TUBERIA DE COBRE TIPO OXIMED DE 13 MM DE DIAMETRO SIN COSTURA TEMPLE RÍGI | 1 | ML | 259.12 | MXN
id-11.0.contracts.0.items.53 | id-11.0.contracts.0 | id-11.0 | 000000540 | SUMINISTRO E INSALACION DE TUBERIA DE COBRE TIPO OXIMED DE 19 MM DE DIAMETRO SIN COSTURA TEMPLE RÍGI | 1 | ML | 383.94 | MXN
id-11.0.contracts.0.items.54 | id-11.0.contracts.0 | id-11.0 | 000000550 | SUMINISTRO E INSALACION DE TUBERIA DE COBRE TIPO OXIMED DE 25 MM DE DIAMETRO SIN COSTURA TEMPLE RÍGI | 1 | ML | 566.65 | MXN
id-11.0.contracts.0.items.55 | id-11.0.contracts.0 | id-11.0 | 000000560 | SUMINISTRO E INSALACION DE TUBERIA DE COBRE TIPO OXIMED DE 51 MM DE DIAMETRO SIN COSTURA TEMPLE RÍGI | 1 | ML | 1129.36 | MXN
id-11.0.contracts.0.items.56 | id-11.0.contracts.0 | id-11.0 | 000000570 | SUMINISTRO E INSTALACION DE TOALLERO MARCA HELVEX, INCLUYE: MATERIAL, MANO DE OBRA, HERRAMIENTA EQUI | 1 | PZA | 1397.64 | MXN
id-11.0.contracts.0.items.57 | id-11.0.contracts.0 | id-11.0 | 000000580 | SUMINISTRO E INSTALACIÓN DE LUMINARIA DE 61 X 61 MODELO TEC40PANLED40MVB TECNOLITE O SIMILAR INC | 1 | PZA. | 1964.37 | MXN
id-11.0.contracts.0.items.58 | id-11.0.contracts.0 | id-11.0 | 000000590 | SUMINISTRO E INSTALACION DE ESPEJO DE 6 MM DE ESPESOR EN MEDIDAS DE 80 CMS DE ALTO X 60 CMS DE ANCHO | 1 | PZA | 7376.54 | MXN
id-11.0.contracts.0.items.59 | id-11.0.contracts.0 | id-11.0 | 000000600 | SUMINISTRO Y COLOCACION DE REGADERA MCA. URREA DE CON BRAZO Y CHAPETON MOD.3002-B EN ACABADO | 1 | PZA | 5886.2 | MXN
id-12.0.contracts.0.items.0 | id-12.0.contracts.0 | id-12.0 | 000000010 | 1.1 SUPERVISIÓN DE LA CORRECTA EJECUCIÓN DE LOS TRABAJOS DE OBRA CIVIL, ACABADOS E INSTALACIONES EN | 1 | INFORME | 122461.29 | MXN
id-12.0.contracts.0.items.1 | id-12.0.contracts.0 | id-12.0 | 000000020 | 1.2 VALIDACIÓN DE VOLÚMENES DE OBRA PRESENTADOS POR LOS CONTRATISTAS EN SUS NÚMEROS GENERADORES, QUE | 1 | INFORME | 252245.73 | MXN
id-12.0.contracts.0.items.2 | id-12.0.contracts.0 | id-12.0 | 000000030 | 1.3 LLENADO DE BITÁCORA DE OBRA EN LA QUE SE ANOTARÁN TODAS LAS INCIDENCIAS RELEVANTES DE LA MISMA F | 1 | INFORME | 33333.58 | MXN
id-12.0.contracts.0.items.3 | id-12.0.contracts.0 | id-12.0 | 000000040 | 2.1 SERVICIO DE CONSULTORÍA Y SUPERVISIÓN EN PROYECTO ARQUITECTÓNICO, QUE INCLUYE LA GENERACIÓN DE A | 1 | PLANO | 7251.92 | MXN
id-12.0.contracts.0.items.4 | id-12.0.contracts.0 | id-12.0 | 000000050 | 2.2 VIGILANCIA TÉCNICA PLÁSTICA DURANTE LA OBRA, QUE INCLUYE, ASISTENCIA PERMANENTE EN DOS TURNOS: D | 1 | JOR | 8877.4 | MXN
id-12.0.contracts.0.items.5 | id-12.0.contracts.0 | id-12.0 | 000000060 | 2.3 RESOLUCIÓN A DUDAS DEL PERSONAL DE LA OBRA, PRESENTANDO INFORMES PERIODICOS DE POSIBLES SOLUCION | 1 | INFORME | 27613.99 | MXN
id-12.0.contracts.0.items.6 | id-12.0.contracts.0 | id-12.0 | 000000070 | 3.1 VERIFICACIÓN DE LA DEBIDA TERMINACIÓN DE LOS TRABAJOS DENTRO DEL PLAZO CONVENIDO Y CIERRE ADMINI | 1 | ACTA | 21551.72 | MXN
id-12.1.contracts.0.items.0 | id-12.1.contracts.0 | id-12.1 | 000000010 | A1.001 DESPALME DE TERRENO NATURAL POR MEDIOS MECÁNICOS MEDIDA EN SECCIÓN 20 CM ESPESOR PROMEDIO, IN | 1 | m2 | 56.29 | MXN
id-12.1.contracts.0.items.1 | id-12.1.contracts.0 | id-12.1 | 000000020 | A1.002 TRAZO Y NIVELACIÓN CON CUADRILLA TOPOGRÁFICA PARA MARCADO EN CAMPO TODO EL TIEMPO QUE DURE LA | 1 | m2 | 11.59 | MXN
id-12.1.contracts.0.items.2 | id-12.1.contracts.0 | id-12.1 | 000000030 | A1.003 SUMINISTRO DE TAPIAL DE TRIPLAY A UNA CARA A BASE DE HOJA DE TRIPLAY 16 MM DE 4´X 8´ COLOCADA | 1 | m | 548.88 | MXN
id-12.1.contracts.0.items.3 | id-12.1.contracts.0 | id-12.1 | 000000040 | A2.001 CARGA Y ACARREO PRODUCTO DE LA EXCAVACIÓN Y/O DEMOLICIÓN EN CAMIÓN PRIMER KILÓMETRO. INCLUYE: | 1 | m3 | 49.97 | MXN
id-12.1.contracts.0.items.4 | id-12.1.contracts.0 | id-12.1 | 000000050 | A2.002 ACARREO PRODUCTO DE LA EXCAVACIÓN Y/O DEMOLICIÓNE EN CAMIÓN KILÓMETROS SUBSECUENTES. INCLUYE: | 1 | m3/Km | 9.41 | MXN
id-12.1.contracts.0.items.5 | id-12.1.contracts.0 | id-12.1 | 000000060 | A3.1.001 PERFORACIÓN PARA PILOTE TIPO P1; Ø=80 CM. INCLUYE: SUMINISTRO DE LOS MATERIALES Y MANO DE | 1 | m | 1267.92 | MXN
id-12.1.contracts.0.items.6 | id-12.1.contracts.0 | id-12.1 | 000000070 | A3.1.002 ELABORACIÓN DE CAMPANA DE P1; Ø=100 CM. INCLUYE: SUMINISTRO DE LOS MATERIALES Y MANO DE O | 1 | pza | 1030.35 | MXN
id-12.1.contracts.0.items.7 | id-12.1.contracts.0 | id-12.1 | 000000080 | A3.1.003 SUMINISTRO Y HABILITADO DE ACERO DE REFUERZO VARILLA # 8, CORRUGADO F'Y=4200 KG/CM². INCLU | 1 | kg | 26.34 | MXN
id-12.1.contracts.0.items.8 | id-12.1.contracts.0 | id-12.1 | 000000090 | A3.1.004 SUMINISTRO Y HABILITADO DE ACERO DE REFUERZO VARILLA # 3, CORRUGADO F'Y=4200 KG/CM². INCLUY | 1 | kg | 26.34 | MXN
id-12.1.contracts.0.items.9 | id-12.1.contracts.0 | id-12.1 | 000000100 | A3.1.005 HINCADO DEL ACERO DE REFUERZO DE PILOTES EN PERFORACIONES, POR MEDIOS MECANICOS. INCLUYE: | 1 | kg | 1.35 | MXN
id-12.1.contracts.0.items.10 | id-12.1.contracts.0 | id-12.1 | 000000110 | A3.1.006 SUMINISTRO DE COLADO DE CONCRETO PREMEZCLADO EN PLANTA RESISTENCIA F'C=250 KG/CM², AGREGADO | 1 | m3 | 2264.44 | MXN
id-12.1.contracts.0.items.11 | id-12.1.contracts.0 | id-12.1 | 000000120 | A3.1.007 CARGA Y ACARREO PRODUCTO DE LA EXCAVACIÓN Y/O DEMOLICIÓN EN CAMIÓN PRIMER KILÓMETRO. INCLUY | 1 | m3 | 49.97 | MXN
id-12.1.contracts.0.items.12 | id-12.1.contracts.0 | id-12.1 | 000000130 | A3.1.008 ACARREO PRODUCTO DE LA EXCAVACIÓN Y/O DEMOLICIÓNE EN CAMIÓN KILÓMETROS SUBSECUENTES. INCLUY | 1 | m3/Km | 9.41 | MXN
id-12.1.contracts.0.items.13 | id-12.1.contracts.0 | id-12.1 | 000000140 | A3.2.001 EXCAVACIÓN POR MEDIOS MECÁNICOS EN TERRENO TIPO I Y II. INCLUYE: MAQUINARIA, EQUIPO, HERRAM | 1 | m3 | 73.45 | MXN
id-12.1.contracts.0.items.14 | id-12.1.contracts.0 | id-12.1 | 000000150 | A3.2.002 AFINE Y PERFILADO DEL FONDO Y TALUDES DE LA EXCAVACIÓN, POR MEDIOS MANUELES. INCLUYE: MANO | 1 | m2 | 56.29 | MXN
id-12.1.contracts.0.items.15 | id-12.1.contracts.0 | id-12.1 | 000000160 | A3.2.003 SUMINISTRO Y COLOCACIÓN DE CIMBRA Y DESCIMBRA COMUN DE MADERA DE PINO DE PARA CABEZALES . I | 1 | m2 | 312.44 | MXN
id-12.1.contracts.0.items.16 | id-12.1.contracts.0 | id-12.1 | 000000170 | A3.2.004 SUMINISTRO Y HABILITADO DE ACERO DE REFUERZO VARILLA # 4, CORRUGADO F'Y=4200 KG/CM². INCLU | 1 | kg | 26.34 | MXN
id-12.1.contracts.0.items.17 | id-12.1.contracts.0 | id-12.1 | 000000180 | A3.2.005 SUMINISTRO DE COLADO DE CONCRETO PREMEZCLADO EN PLANTA RESISTENCIA F'C=250 KG/CM², AGREGADO | 1 | m3 | 2264.44 | MXN
id-12.1.contracts.0.items.18 | id-12.1.contracts.0 | id-12.1 | 000000190 | A3.2.006 RELLENO NIVELACIÓN Y COMPACTACIÓN DE RELLENO EN CAPAS DE 20 CM COMPACTADO EN CAPAS AL 95% P | 1 | m3 | 311.87 | MXN
id-12.1.contracts.0.items.19 | id-12.1.contracts.0 | id-12.1 | 000000200 | A3.2.007 CARGA Y ACARREO PRODUCTO DE LA EXCAVACIÓN Y/O DEMOLICIÓN EN CAMIÓN PRIMER KILÓMETRO. INCLUY | 1 | m3 | 49.97 | MXN
id-12.1.contracts.0.items.20 | id-12.1.contracts.0 | id-12.1 | 000000210 | A3.2.008 ACARREO PRODUCTO DE LA EXCAVACIÓN Y/O DEMOLICIÓNE EN CAMIÓN KILÓMETROS SUBSECUENTES. INCLUY | 1 | m3/Km | 9.41 | MXN
id-12.1.contracts.0.items.21 | id-12.1.contracts.0 | id-12.1 | 000000220 | A3.2.009 SUMINISTRO Y APLICACIÓN CON ASPERSOR DE PRODUCTO ANTI TERMITA, TERMIDEL-48 O EQUIVALENTE, D | 1 | m2 | 21.53 | MXN
id-12.1.contracts.0.items.22 | id-12.1.contracts.0 | id-12.1 | 000000230 | A3.3.001 EXCAVACIÓN POR MEDIOS MECÁNICOS EN TERRENO TIPO I Y II. INCLUYE: MAQUINARIA, EQUIPO, HERRAM | 1 | m3 | 73.45 | MXN
id-12.1.contracts.0.items.23 | id-12.1.contracts.0 | id-12.1 | 000000240 | A3.3.002 AFINE Y PERFILADO DEL FONDO Y TALUDES DE LA EXCAVACIÓN, POR MEDIOS MANUELES. INCLUYE: MANO | 1 | m2 | 56.29 | MXN
id-12.1.contracts.0.items.24 | id-12.1.contracts.0 | id-12.1 | 000000250 | A3.3.003 SUMINISTRO Y COLOCACIÓN DE CIMBRA Y DESCIMBRA COMUN DE MADERA DE PINO DE PARA CABEZALES . I | 1 | m2 | 312.44 | MXN
id-12.1.contracts.0.items.25 | id-12.1.contracts.0 | id-12.1 | 000000260 | A3.3.004 SUMINISTRO Y HABILITADO DE ACERO DE REFUERZO VARILLA # 6, CORRUGADO F'Y=4200 KG/CM². INCLU | 1 | kg | 26.34 | MXN
id-12.1.contracts.0.items.26 | id-12.1.contracts.0 | id-12.1 | 000000270 | A3.3.005 SUMINISTRO Y HABILITADO DE ACERO DE REFUERZO VARILLA # 4, CORRUGADO F'Y=4200 KG/CM². INCLU | 1 | kg | 26.34 | MXN
id-12.1.contracts.0.items.27 | id-12.1.contracts.0 | id-12.1 | 000000280 | A3.3.006 SUMINISTRO DE COLADO DE CONCRETO PREMEZCLADO EN PLANTA RESISTENCIA F'C=250 KG/CM², AGREGADO | 1 | m3 | 2264.44 | MXN
id-12.1.contracts.0.items.28 | id-12.1.contracts.0 | id-12.1 | 000000290 | A3.3.007 RELLENO NIVELACIÓN Y COMPACTACIÓN DE RELLENO EN CAPAS DE 20 CM COMPACTADO EN CAPAS AL 95% P | 1 | m3 | 311.87 | MXN
id-12.1.contracts.0.items.29 | id-12.1.contracts.0 | id-12.1 | 000000300 | A3.3.008 CARGA Y ACARREO PRODUCTO DE LA EXCAVACIÓN Y/O DEMOLICIÓN EN CAMIÓN PRIMER KILÓMETRO. INCLUY | 1 | m3 | 49.97 | MXN
id-12.1.contracts.0.items.30 | id-12.1.contracts.0 | id-12.1 | 000000310 | A3.3.009 ACARREO PRODUCTO DE LA EXCAVACIÓN Y/O DEMOLICIÓNE EN CAMIÓN KILÓMETROS SUBSECUENTES. INCLUY | 1 | m3/Km | 9.41 | MXN
id-12.1.contracts.0.items.31 | id-12.1.contracts.0 | id-12.1 | 000000320 | A3.3.010 SUMINISTRO Y APLICACIÓN CON ASPERSOR DE PRODUCTO ANTI TERMITA, TERMIDEL-48 O EQUIVALENTE, D | 1 | m2 | 21.53 | MXN
id-12.1.contracts.0.items.32 | id-12.1.contracts.0 | id-12.1 | 000000330 | A3.4.001 EXCAVACIÓN POR MEDIOS MECÁNICOS EN TERRENO TIPO I Y II. INCLUYE: MAQUINARIA, EQUIPO, HERRAM | 1 | m3 | 73.45 | MXN
id-12.1.contracts.0.items.33 | id-12.1.contracts.0 | id-12.1 | 000000340 | A3.4.002 AFINE Y PERFILADO DEL FONDO Y TALUDES DE LA EXCAVACIÓN, POR MEDIOS MANUELES. INCLUYE: MANO | 1 | m2 | 56.29 | MXN
id-12.1.contracts.0.items.34 | id-12.1.contracts.0 | id-12.1 | 000000350 | A3.4.003 SUMINISTRO DE COLADO DE CONCRETO PREMEZCLADO EN PLANTA RESISTENCIA F'C=100 KG/CM², AGREGADO | 1 | m3 | 1581.79 | MXN
id-12.1.contracts.0.items.35 | id-12.1.contracts.0 | id-12.1 | 000000360 | A3.4.004 SUMINISTRO Y COLOCACIÓN DE CIMBRA Y DESCIMBRA COMUN DE MADERA DE PINO DE PARA CABEZALES . I | 1 | m2 | 312.44 | MXN
id-12.1.contracts.0.items.36 | id-12.1.contracts.0 | id-12.1 | 000000370 | A3.4.005 SUMINISTRO Y HABILITADO DE ACERO DE REFUERZO VARILLA # 6, CORRUGADO F'Y=4200 KG/CM². INCLU | 1 | kg | 26.34 | MXN
id-12.1.contracts.0.items.37 | id-12.1.contracts.0 | id-12.1 | 000000380 | A3.4.006 SUMINISTRO Y HABILITADO DE ACERO DE REFUERZO VARILLA # 3, CORRUGADO F'Y=4200 KG/CM². INCLUY | 1 | kg | 26.34 | MXN
id-12.1.contracts.0.items.38 | id-12.1.contracts.0 | id-12.1 | 000000390 | A3.4.007 SUMINISTRO DE COLADO DE CONCRETO PREMEZCLADO EN PLANTA RESISTENCIA F'C=250 KG/CM², AGREGADO | 1 | m3 | 2264.44 | MXN
id-12.1.contracts.0.items.39 | id-12.1.contracts.0 | id-12.1 | 000000400 | A3.4.008 RELLENO NIVELACIÓN Y COMPACTACIÓN DE RELLENO EN CAPAS DE 20 CM COMPACTADO EN CAPAS AL 95% P | 1 | m3 | 311.87 | MXN
id-12.1.contracts.0.items.40 | id-12.1.contracts.0 | id-12.1 | 000000410 | A3.4.009 CARGA Y ACARREO PRODUCTO DE LA EXCAVACIÓN Y/O DEMOLICIÓN EN CAMIÓN PRIMER KILÓMETRO. INCLUY | 1 | m3 | 49.97 | MXN
id-12.1.contracts.0.items.41 | id-12.1.contracts.0 | id-12.1 | 000000420 | A3.4.010 ACARREO PRODUCTO DE LA EXCAVACIÓN Y/O DEMOLICIÓNE EN CAMIÓN KILÓMETROS SUBSECUENTES. INCLUY | 1 | m3/Km | 9.41 | MXN
id-12.1.contracts.0.items.42 | id-12.1.contracts.0 | id-12.1 | 000000430 | A3.4.011 SUMINISTRO Y APLICACIÓN CON ASPERSOR DE PRODUCTO ANTI TERMITA, TERMIDEL-48 O EQUIVALENTE, D | 1 | m2 | 21.53 | MXN
id-12.1.contracts.0.items.43 | id-12.1.contracts.0 | id-12.1 | 000000440 | A3.5.001 EXCAVACIÓN POR MEDIOS MECÁNICOS EN TERRENO TIPO I Y II. INCLUYE: MAQUINARIA, EQUIPO, HERRAM | 1 | m3 | 73.45 | MXN
id-12.1.contracts.0.items.44 | id-12.1.contracts.0 | id-12.1 | 000000450 | A3.5.002 AFINE Y PERFILADO DEL FONDO Y TALUDES DE LA EXCAVACIÓN, POR MEDIOS MANUELES. INCLUYE: MANO | 1 | m2 | 56.29 | MXN
id-12.1.contracts.0.items.45 | id-12.1.contracts.0 | id-12.1 | 000000460 | A3.5.003 SUMINISTRO DE COLADO DE CONCRETO PREMEZCLADO EN PLANTA RESISTENCIA F'C=100 KG/CM², AGREGADO | 1 | m3 | 1581.79 | MXN
id-12.1.contracts.0.items.46 | id-12.1.contracts.0 | id-12.1 | 000000470 | A3.5.004 SUMINISTRO Y COLOCACIÓN DE CIMBRA Y DESCIMBRA COMUN DE MADERA DE PINO DE PARA CABEZALES . I | 1 | m2 | 312.44 | MXN
id-12.1.contracts.0.items.47 | id-12.1.contracts.0 | id-12.1 | 000000480 | A3.5.005 SUMINISTRO Y HABILITADO DE ACERO DE REFUERZO VARILLA # 5, CORRUGADO F'Y=4200 KG/CM². INCLU | 1 | kg | 26.34 | MXN
id-12.1.contracts.0.items.48 | id-12.1.contracts.0 | id-12.1 | 000000490 | A3.5.006 SUMINISTRO Y HABILITADO DE ACERO DE REFUERZO VARILLA # 3, CORRUGADO F'Y=4200 KG/CM². INCLUY | 1 | kg | 26.34 | MXN
id-12.1.contracts.0.items.49 | id-12.1.contracts.0 | id-12.1 | 000000500 | A3.5.007 SUMINISTRO DE COLADO DE CONCRETO PREMEZCLADO EN PLANTA RESISTENCIA F'C=250 KG/CM², AGREGADO | 1 | m3 | 2264.44 | MXN
id-12.1.contracts.0.items.50 | id-12.1.contracts.0 | id-12.1 | 000000510 | A3.5.008 RELLENO NIVELACIÓN Y COMPACTACIÓN DE RELLENO EN CAPAS DE 20 CM COMPACTADO EN CAPAS AL 95% P | 1 | m3 | 311.87 | MXN
id-12.1.contracts.0.items.51 | id-12.1.contracts.0 | id-12.1 | 000000520 | A3.5.009 CARGA Y ACARREO PRODUCTO DE LA EXCAVACIÓN Y/O DEMOLICIÓN EN CAMIÓN PRIMER KILÓMETRO. INCLUY | 1 | m3 | 49.97 | MXN
id-12.1.contracts.0.items.52 | id-12.1.contracts.0 | id-12.1 | 000000530 | A3.5.010 ACARREO PRODUCTO DE LA EXCAVACIÓN Y/O DEMOLICIÓNE EN CAMIÓN KILÓMETROS SUBSECUENTES. INCLUY | 1 | m3/Km | 9.41 | MXN
id-12.1.contracts.0.items.53 | id-12.1.contracts.0 | id-12.1 | 000000540 | A3.5.011 SUMINISTRO Y APLICACIÓN CON ASPERSOR DE PRODUCTO ANTI TERMITA, TERMIDEL-48 O EQUIVALENTE, D | 1 | m2 | 21.53 | MXN
id-12.1.contracts.0.items.54 | id-12.1.contracts.0 | id-12.1 | 000000550 | A4.1.001 SUMINISTRO Y COLOCACIÓN DE CIMBRA Y DESCIMBRA COMUN DE MADERA DE PINO DE PARA CABEZALES . I | 1 | m2 | 312.44 | MXN
id-12.1.contracts.0.items.55 | id-12.1.contracts.0 | id-12.1 | 000000560 | A4.1.002 SUMINISTRO Y HABILITADO DE CHAFLAN DE MADERA DE 3/4" X 3/4" X 8". INCLUYE SUMINISTRO DE LA | 1 | m | 49.34 | MXN
id-12.1.contracts.0.items.56 | id-12.1.contracts.0 | id-12.1 | 000000570 | A4.1.003 SUMINISTRO Y HABILITADO DE ACERO DE REFUERZO VARILLA # 5, CORRUGADO F'Y=4200 KG/CM². INCLU | 1 | kg | 26.34 | MXN
id-12.1.contracts.0.items.57 | id-12.1.contracts.0 | id-12.1 | 000000580 | A4.1.004 SUMINISTRO Y HABILITADO DE ACERO DE REFUERZO VARILLA # 3, CORRUGADO F'Y=4200 KG/CM². INCLUY | 1 | kg | 26.34 | MXN
id-12.1.contracts.0.items.58 | id-12.1.contracts.0 | id-12.1 | 000000590 | A4.1.005 SUMINISTRO DE COLADO DE CONCRETO PREMEZCLADO EN PLANTA RESISTENCIA F'C=250 KG/CM², AGREGADO | 1 | m3 | 2264.44 | MXN
id-12.1.contracts.0.items.59 | id-12.1.contracts.0 | id-12.1 | 000000600 | A4.2.001 SUMINISTRO Y COLOCACIÓN DE CIMBRA Y DESCIMBRA COMUN DE MADERA DE PINO DE PARA CABEZALES . I | 1 | m2 | 312.44 | MXN
id-12.1.contracts.0.items.60 | id-12.1.contracts.0 | id-12.1 | 000000610 | A4.2.002 SUMINISTRO Y HABILITADO DE CHAFLAN DE MADERA DE 3/4" X 3/4" X 8". INCLUYE SUMINISTRO DE LA | 1 | m | 49.34 | MXN
id-12.1.contracts.0.items.61 | id-12.1.contracts.0 | id-12.1 | 000000620 | A4.2.003 SUMINISTRO Y HABILITADO DE ACERO DE REFUERZO VARILLA # 4, CORRUGADO F'Y=4200 KG/CM². INCLU | 1 | kg | 26.34 | MXN
id-12.1.contracts.0.items.62 | id-12.1.contracts.0 | id-12.1 | 000000630 | A4.2.004 SUMINISTRO Y HABILITADO DE ACERO DE REFUERZO VARILLA # 3, CORRUGADO F'Y=4200 KG/CM². INCLUY | 1 | kg | 26.34 | MXN
id-12.1.contracts.0.items.63 | id-12.1.contracts.0 | id-12.1 | 000000640 | A4.2.005 SUMINISTRO DE COLADO DE CONCRETO PREMEZCLADO EN PLANTA RESISTENCIA F'C=250 KG/CM², AGREGADO | 1 | m3 | 2264.44 | MXN
id-12.1.contracts.0.items.64 | id-12.1.contracts.0 | id-12.1 | 000000650 | A4.3.001 ESCARIFICACIÓN, HOMOGENIZACIÓN Y NIVELACIÓN 20 CM, EMPAREJANDO Y DANDO NIVELES PARA DESPLAN | 1 | m2 | 75.89 | MXN
id-12.1.contracts.0.items.65 | id-12.1.contracts.0 | id-12.1 | 000000660 | A4.3.002 RELLENO NIVELACIÓN Y COMPACTACIÓN DE RELLENO EN CAPAS DE 20 CM COMPACTADO EN CAPAS AL 95% P | 1 | m3 | 311.87 | MXN
id-12.1.contracts.0.items.66 | id-12.1.contracts.0 | id-12.1 | 000000670 | A4.3.003 SUMINISTRO Y COLOCACIÓN DE BARRERA DE VAPOR A BASE DE ROLLO POLIPROPILENO CALIBRE 600. INCL | 1 | m2 | 15.8 | MXN
id-12.1.contracts.0.items.67 | id-12.1.contracts.0 | id-12.1 | 000000680 | A4.3.004 SUMINISTRO Y HABILITADO DE MALLA ELECTROSOLDADA 6 X 6 - 8 / 8, INCLUYE: TRAZO, HABILITADO, | 1 | m2 | 60.11 | MXN
id-12.1.contracts.0.items.68 | id-12.1.contracts.0 | id-12.1 | 000000690 | A4.3.005 SUMINISTRO Y COLADO DE CONCRETO PREMEZCLADO EN PLANTA RESISTENCIA F'C=200 KG/CM², AGREGADO | 1 | m3 | 2132.7 | MXN
id-12.1.contracts.0.items.69 | id-12.1.contracts.0 | id-12.1 | 000000700 | A4.3.006 APLICACIÓN DE ACABADO SEMIPULIDO A FIRME DE CONCRETO POR MEDIOS MECÁNICOS. INCLUYE: SUMINIS | 1 | m2 | 32.36 | MXN
id-12.1.contracts.0.items.70 | id-12.1.contracts.0 | id-12.1 | 000000710 | A4.3.007 SUMINISTRO Y HABILITADO DE JUNTAS DE EXPANSIÓN AISLAMIENTO DE COLADOS FIRME COLUMNAS CON CE | 1 | m | 92.61 | MXN
id-12.1.contracts.0.items.71 | id-12.1.contracts.0 | id-12.1 | 000000720 | A4.3.008 SUMINISTRO, HABILITADO DE JUNTA DE CONTRACCIÓN TIPICA RANURANDO CON DISCO ABRASIVO DE 6 MM | 1 | m | 145.37 | MXN
id-12.1.contracts.0.items.72 | id-12.1.contracts.0 | id-12.1 | 000000730 | A4.4.001 SUMINISTRO Y HABILITADO DE CIMBRA EN VIGAS Y LOSA CON TARIMAS DE TRIPLAY 1.22 X 2.44 Y APOY | 1 | m2 | 332.94 | MXN
id-12.1.contracts.0.items.73 | id-12.1.contracts.0 | id-12.1 | 000000740 | A4.4.002 SUMINISTRO Y HABILITADO DE ACERO DE REFUERZO VARILLA # 5, CORRUGADO F'Y=4200 KG/CM². INCLU | 1 | kg | 26.34 | MXN
id-12.1.contracts.0.items.74 | id-12.1.contracts.0 | id-12.1 | 000000750 | A4.4.003 SUMINISTRO Y HABILITADO DE ACERO DE REFUERZO VARILLA # 4, CORRUGADO F'Y=4200 KG/CM². INCLU | 1 | kg | 26.34 | MXN
id-12.1.contracts.0.items.75 | id-12.1.contracts.0 | id-12.1 | 000000760 | A4.4.004 SUMINISTRO Y HABILITADO DE ACERO DE REFUERZO VARILLA # 3, CORRUGADO F'Y=4200 KG/CM². INCLUY | 1 | kg | 26.34 | MXN
id-12.1.contracts.0.items.76 | id-12.1.contracts.0 | id-12.1 | 000000770 | A4.4.005 SUMINISTRO Y HABILITADO DE ACERO DE REFUERZO ALAMBRÓN 1/4", F'Y=4200 KG/CM². INCLUYE: TRAZ | 1 | kg | 37.95 | MXN
id-12.1.contracts.0.items.77 | id-12.1.contracts.0 | id-12.1 | 000000780 | A4.4.006 SUMINISTRO E INSTALACIÓN DE ALIGERANTE DE HIELO SECO CON MEDIDA DE 50 X 60 X 20 CM. INCLUYE | 1 | pza | 112.32 | MXN
id-12.1.contracts.0.items.78 | id-12.1.contracts.0 | id-12.1 | 000000790 | A4.4.007 SUMINISTRO DE COLADO DE CONCRETO PREMEZCLADO EN PLANTA RESISTENCIA F'C=250 KG/CM², AGREGADO | 1 | m3 | 2264.44 | MXN
id-12.1.contracts.0.items.79 | id-12.1.contracts.0 | id-12.1 | 000000800 | A4.4.008 APLICACIÓN DE ACABADO DEBASTADO Y PULIDO A FIRME DE CONCRETO POR MEDIOS MECÁNICOS. INCLUYE: | 1 | m2 | 548.88 | MXN
id-12.1.contracts.0.items.80 | id-12.1.contracts.0 | id-12.1 | 000000810 | A4.5.001 EXCAVACIÓN POR MEDIOS MECÁNICOS EN TERRENO TIPO I Y II. INCLUYE: MAQUINARIA, EQUIPO, HERRAM | 1 | m3 | 73.45 | MXN
id-12.1.contracts.0.items.81 | id-12.1.contracts.0 | id-12.1 | 000000820 | A4.5.002 AFINE Y PERFILADO DEL FONDO Y TALUDES DE LA EXCAVACIÓN, POR MEDIOS MANUELES. INCLUYE: MANO | 1 | m2 | 56.29 | MXN
id-12.1.contracts.0.items.82 | id-12.1.contracts.0 | id-12.1 | 000000830 | A4.5.003 SUMINISTRO DE COLADO DE CONCRETO PREMEZCLADO EN PLANTA RESISTENCIA F'C=100 KG/CM², AGREGADO | 1 | m3 | 1581.79 | MXN
id-12.1.contracts.0.items.83 | id-12.1.contracts.0 | id-12.1 | 000000840 | A4.5.004 SUMINISTRO Y COLOCACIÓN DE CIMBRA Y DESCIMBRA COMUN DE MADERA DE PINO DE PARA CABEZALES . I | 1 | m2 | 312.44 | MXN
id-12.1.contracts.0.items.84 | id-12.1.contracts.0 | id-12.1 | 000000850 | A4.5.005 SUMINISTRO Y HABILITADO DE ACERO DE REFUERZO VARILLA # 3, CORRUGADO F'Y=4200 KG/CM². INCLUY | 1 | kg | 26.34 | MXN
id-12.1.contracts.0.items.85 | id-12.1.contracts.0 | id-12.1 | 000000860 | A4.5.006 SUMINISTRO DE COLADO DE CONCRETO PREMEZCLADO EN PLANTA RESISTENCIA F'C=250 KG/CM², AGREGADO | 1 | m3 | 2264.44 | MXN
id-12.1.contracts.0.items.86 | id-12.1.contracts.0 | id-12.1 | 000000870 | A4.5.007 SUMINISTRO Y APLICACIÓN DE IMPERMEABILIZANTE EN ROLLO CHOVATEK CONSTRUCTOR 4MM DE ESPESOR D | 1 | m2 | 219.08 | MXN
id-12.1.contracts.0.items.87 | id-12.1.contracts.0 | id-12.1 | 000000880 | A4.5.008 RELLENO NIVELACIÓN Y COMPACTACIÓN DE RELLENO EN CAPAS DE 20 CM COMPACTADO EN CAPAS AL 95% P | 1 | m3 | 311.87 | MXN
id-12.1.contracts.0.items.88 | id-12.1.contracts.0 | id-12.1 | 000000890 | A4.5.009 CARGA Y ACARREO PRODUCTO DE LA EXCAVACIÓN Y/O DEMOLICIÓN EN CAMIÓN PRIMER KILÓMETRO. INCLUY | 1 | m3 | 49.97 | MXN
id-12.1.contracts.0.items.89 | id-12.1.contracts.0 | id-12.1 | 000000900 | A4.5.010 ACARREO PRODUCTO DE LA EXCAVACIÓN Y/O DEMOLICIÓNE EN CAMIÓN KILÓMETROS SUBSECUENTES. INCLUY | 1 | m3/Km | 9.41 | MXN
id-12.1.contracts.0.items.90 | id-12.1.contracts.0 | id-12.1 | 000000910 | A4.5.011 SUMINISTRO Y APLICACIÓN CON ASPERSOR DE PRODUCTO ANTI TERMITA, TERMIDEL-48 O EQUIVALENTE, D | 1 | m2 | 21.53 | MXN
id-12.1.contracts.0.items.91 | id-12.1.contracts.0 | id-12.1 | 000000920 | A5.1.001 SUMINISTRO Y ELABORACIÓN DE MURO DE BLOCK DE CONCRETO # 6, ASENTADO CON MORTERO - ARENA PRO | 1 | m2 | 282.95 | MXN
id-12.1.contracts.0.items.92 | id-12.1.contracts.0 | id-12.1 | 000000930 | A5.1.002 SUMINISTRO Y COLOCACIÓN DE ZARPEO Y AFINE EN MUROS, ESPESOR MÁXIMO DE 1.5 CM, A BASE DE MOR | 1 | m2 | 212.6 | MXN
id-12.1.contracts.0.items.93 | id-12.1.contracts.0 | id-12.1 | 000000940 | A5.1.003 SUMINISTRO DE COLADO DE CONCRETO PREMEZCLADO EN PLANTA RESISTENCIA F'C=250 KG/CM², AGREGADO | 1 | m3 | 2264.44 | MXN
id-12.1.contracts.0.items.94 | id-12.1.contracts.0 | id-12.1 | 000000950 | A5.1.004 SUMINISTRO Y HABILITADO DE ACERO DE REFUERZO ALAMBRÓN 1/4", F'Y=4200 KG/CM². INCLUYE: TRAZ | 1 | kg | 37.95 | MXN
id-12.1.contracts.0.items.95 | id-12.1.contracts.0 | id-12.1 | 000000960 | A5.1.005 SUMINISTRO Y HABILITADO DE ACERO DE REFUERZO VARILLA # 3, CORRUGADO F'Y=4200 KG/CM². INCLUY | 1 | kg | 26.34 | MXN
id-12.1.contracts.0.items.96 | id-12.1.contracts.0 | id-12.1 | 000000970 | A5.1.006 SUMINISTRO Y HABILITADO DE CIMBRA EN CASTILLOS Y CERRAMIENTOS ACABADO COMÚN INCLUYE SUMINI | 1 | m2 | 304.25 | MXN
id-12.1.contracts.0.items.97 | id-12.1.contracts.0 | id-12.1 | 000000980 | A5.1.007 SUMINISTRO Y ELABORACIÓN DE BARRA DE CONCRETO PARA LAVABO, SEGÚN DISEÑO, CON MEDIDAS DE 0.6 | 1 | pza | 2461.44 | MXN
id-12.1.contracts.0.items.98 | id-12.1.contracts.0 | id-12.1 | 000000990 | A5.1.008 SUMINISTRO Y HABILITADO DE JUNTAS DE EXPANSIÓN AISLAMIENTO DE COLADOS FIRME COLUMNAS CON CE | 1 | m | 88.71 | MXN
id-12.1.contracts.0.items.99 | id-12.1.contracts.0 | id-12.1 | 000001000 | A5.2.001 SUMINISTRO Y COLADO DE EMPASTADO A BASE DE MORTERO CEMENTO - ARENA PROPORCIÓN 1:4 CON UN ES | 1 | m2 | 238.47 | MXN
id-12.1.contracts.0.items.100 | id-12.1.contracts.0 | id-12.1 | 000001010 | A5.3.001 CARGA Y ACARREO PRODUCTO DE LA EXCAVACIÓN Y/O DEMOLICIÓN EN CAMIÓN PRIMER KILÓMETRO. INCLUY | 1 | m3 | 49.97 | MXN
id-12.1.contracts.0.items.101 | id-12.1.contracts.0 | id-12.1 | 000001020 | A5.3.002 ACARREO PRODUCTO DE LA EXCAVACIÓN Y/O DEMOLICIÓNE EN CAMIÓN KILÓMETROS SUBSECUENTES. INCLUY | 1 | m3/Km | 9.41 | MXN
id-12.1.contracts.0.items.102 | id-12.1.contracts.0 | id-12.1 | 000001030 | A6.1.001 SUMINISTRO E INSTALACIÓN DE SISTEMA DE PLAFÓN RÍGIDO A BASE DE PANEL DE YESO DE 1/2" RESIST | 1 | m2 | 367.28 | MXN
id-12.1.contracts.0.items.103 | id-12.1.contracts.0 | id-12.1 | 000001040 | A6.1.002 SUMINISTRO E INSTALACIÓN DE PLAFÓN MARS CLIMA PLUS FORMATO 61 CM X 61CM OC, COLOR BLANCO MO | 1 | m2 | 672.13 | MXN
id-12.1.contracts.0.items.104 | id-12.1.contracts.0 | id-12.1 | 000001050 | A6.1.003 SUMINISTRO E INSTALACIÓN DE SISTEMA DE PLAFÓN RÍGIDO A BASE DE PANEL DE CEMENTO DE 1/2". IN | 1 | m2 | 562.86 | MXN
id-12.1.contracts.0.items.105 | id-12.1.contracts.0 | id-12.1 | 000001060 | A6.1.004 SUMINISTRO Y APLICACIÓN DE PINTURA VINILICA MARCA COMEX LÍNEA BIOSENSE O EQUIVALENTE COLOR | 1 | m2 | 68.7 | MXN
id-12.1.contracts.0.items.106 | id-12.1.contracts.0 | id-12.1 | 000001070 | A6.1.005 SUMINISTRO Y APLICACIÓN DE PINTURA VINIL ACRÍLICA MARCA COMEX REAL FLEX SATINADA O EQUIVALE | 1 | m2 | 73.21 | MXN
id-12.1.contracts.0.items.107 | id-12.1.contracts.0 | id-12.1 | 000001080 | A6.1.006 SUMINISTRO, FABRICACIÓN Y COLOCACIÓN DE REGISTRO PASO HOMBRE EN FALSO PLAFÓN A BASE DE TABL | 1 | pza | 558.03 | MXN
id-12.1.contracts.0.items.108 | id-12.1.contracts.0 | id-12.1 | 000001090 | A6.1.007 SUMINISTRO E INSTALACIÓN DE PLAFÓN DE MADERA RECUBIERTO EN CHAPA DE ENCINO SEGUN DISEÑO, CO | 1 | m2 | 1549.25 | MXN
id-12.1.contracts.0.items.109 | id-12.1.contracts.0 | id-12.1 | 000001100 | A6.2.001 SUMINISTRO Y APLICACIÓN DE YESO EN MUROS ESPESOR MÁXIMO PROMEDIO DE 1.5 CM A 3.00 METROS DE | 1 | m2 | 167.48 | MXN
id-12.1.contracts.0.items.110 | id-12.1.contracts.0 | id-12.1 | 000001110 | A6.2.002 SUMINISTRO Y APLICACIÓN DE PINTURA VINIL ACRÍLICA PARA EXTERIORES MARCA COMEX REAL FLEX SAT | 1 | m2 | 73.21 | MXN
id-12.1.contracts.0.items.111 | id-12.1.contracts.0 | id-12.1 | 000001120 | A6.2.003 SUMINISTRO Y APLICACIÓN DE PINTURA VINIL ACRÍLICA PARA INTERIORES MARCA COMEX VINIMEX O EQU | 1 | m2 | 73.21 | MXN
id-12.1.contracts.0.items.112 | id-12.1.contracts.0 | id-12.1 | 000001130 | A6.2.004 SUMINISTRO Y COLOCACIÓN DE PISO PORCELÁNICO ESMALTADO DE 75 X 75 CM MARCA INTERCERAMIC MODE | 1 | m2 | 649.64 | MXN
id-12.1.contracts.0.items.113 | id-12.1.contracts.0 | id-12.1 | 000001140 | A6.2.005 SUMINISTRO Y APLICACIÓN DE ACABADO CONCRETO APARENTE SOBRE MURO DE BLOCK A BASE DE CEMETNO | 1 | m2 | 212.7 | MXN
id-12.1.contracts.0.items.114 | id-12.1.contracts.0 | id-12.1 | 000001150 | A6.3.001 SUMINISTRO Y COLOCACIÓN DE PISO PORCELÁNICO ESMALTADO DE 75 X 75 CM MARCA INTERCERAMIC MODE | 1 | m2 | 649.64 | MXN
id-12.1.contracts.0.items.115 | id-12.1.contracts.0 | id-12.1 | 000001160 | A6.3.002 SUMINISTRO Y COLOCACIÓN DE ZOCLO DE 10 CM A BASE DE LOCETA PORCELÁNICA MODELO TRENTINO, COL | 1 | m | 169.96 | MXN
id-12.1.contracts.0.items.116 | id-12.1.contracts.0 | id-12.1 | 000001170 | A6.3.003 SUMINSTRO DE PISO MARCA BESCO, MODELO ALCEPL61 PARA CENTROS DE CÓMPUTO,EN MÓDULOS DE 61 X 6 | 1 | pza | 760.04 | MXN
id-12.1.contracts.0.items.117 | id-12.1.contracts.0 | id-12.1 | 000001180 | A6.3.004 SUMINSTRO DE PEDESTALES DE ACERO GALVANIZADO 30 CM N.P.T., MODELO SC, PARA CENTROS DE COMPU | 1 | pza | 834.11 | MXN
id-12.1.contracts.0.items.118 | id-12.1.contracts.0 | id-12.1 | 000001190 | A6.3.005 SUMINSTRO DE EMPAQUE NO CONDUCTIVO PARA PEDESTAL DE ACERO SUMINISTRO DE LOS MATERIALES Y MA | 1 | pza | 367.14 | MXN
id-12.1.contracts.0.items.119 | id-12.1.contracts.0 | id-12.1 | 000001200 | A6.3.006 SUMINSTRO DE TRAVESAÑOS DE ACERO GALVANIZADO CALIBRE 18, FABRICADOS EN PERFIL TUBULAR RECTA | 1 | pza | 667.29 | MXN
id-12.1.contracts.0.items.120 | id-12.1.contracts.0 | id-12.1 | 000001210 | A6.3.007 INSTALACIÓN DE PISO, PEDESTALES, EMPAQUES Y TRAVESAÑOS, MARCA BESCO, MODELO ALCEPL61 PARA C | 1 | m2 | 243.28 | MXN
id-12.1.contracts.0.items.121 | id-12.1.contracts.0 | id-12.1 | 000001220 | A7.001 SUMINISTRO E INSTALACIÓN DE BARANDAL A BASE DE TUBO DE 1 1/4" Y 2" Ø DE ACERO INOXIDABLE, COM | 1 | m | 1331.78 | MXN
id-12.1.contracts.0.items.122 | id-12.1.contracts.0 | id-12.1 | 000001230 | A7.002 SUMINISTRO E INSTALACIÓN DE BARANDAL A BASE DE TUBO DE 1 1/4" Ø DE ACERO INOXIDABLE, COMPUEST | 1 | m | 1056.43 | MXN
id-12.1.contracts.0.items.123 | id-12.1.contracts.0 | id-12.1 | 000001240 | A8.001 SUMINISTRO E INSTALACIÓN DE VENTANA "V1" CON MEDIDAS GENERALES DE 1.80 X 1.20 M, COMPUESTA | 1 | pza | 5600.47 | MXN
id-12.1.contracts.0.items.124 | id-12.1.contracts.0 | id-12.1 | 000001250 | A8.002 SUMINISTRO E INSTALACIÓN DE VENTANA "V2" CON MEDIDAS GENERALES DE 1.75 X 1.20 M, COMPUESTA | 1 | pza | 6813.96 | MXN
id-12.1.contracts.0.items.125 | id-12.1.contracts.0 | id-12.1 | 000001260 | A8.003 SUMINISTRO E INSTALACIÓN DE VENTANA "V6" , CON MEDIDAS GENERAL DE 2.00 X 0.40 M, COMPUESTO | 1 | pza | 2446.96 | MXN
id-12.1.contracts.0.items.126 | id-12.1.contracts.0 | id-12.1 | 000001270 | A8.004 SUMINISTRO E INSTALACIÓN DE VENTANA "V8" , CON MEDIDAS GENERALES DE 2.30 x 2.20 M , COMPUEST | 1 | pza | 14945.71 | MXN
id-12.1.contracts.0.items.127 | id-12.1.contracts.0 | id-12.1 | 000001280 | A8.005 SUMINISTRO E INSTALACIÓN DE VENTANA "V9" , CON MEDIDAS GENERALES DE 2.00 x 1.00 M , COMPUEST | 1 | pza | 5229.47 | MXN
id-12.1.contracts.0.items.128 | id-12.1.contracts.0 | id-12.1 | 000001290 | A8.006 SUMINISTRO E INSTALACIÓN DE VENTANA "V11" , CON MEDIDAS GENERALES DE 2.00 X 2.20 M , COMPUES | 1 | pza | 14353.14 | MXN
id-12.1.contracts.0.items.129 | id-12.1.contracts.0 | id-12.1 | 000001300 | A8.007 SUMINISTRO E INSTALACIÓN DE VENTANA "V26-A", MEDIDAS GENERALES DE 3.85 X 1.20 M, COMPUESTA PO | 1 | pza | 12029.22 | MXN
id-12.1.contracts.0.items.130 | id-12.1.contracts.0 | id-12.1 | 000001310 | A8.008 SUMINISTRO E INSTALACIÓN DE VENTANA "V29", MEDIDA GENERAL DE 1.60 X 1.20 M, COMPUESTA POR 1 F | 1 | pza | 6280.64 | MXN
id-12.1.contracts.0.items.131 | id-12.1.contracts.0 | id-12.1 | 000001320 | A8.009 SUMINISTRO E INSTALACIÓN DE VENTANAS FIJAS "V39", MEDIDAS GENERALES DE 3.60 X 3.20 M, COMPUES | 1 | pza | 28028.67 | MXN
id-12.1.contracts.0.items.132 | id-12.1.contracts.0 | id-12.1 | 000001330 | A8.010 SUMINISTRO E INSTALACIÓN DE VENTANAS FIJAS "V40", MEDIDA GENERAL DE 3.60 X 3.20 M, COMPUESTA | 1 | pza | 28028.67 | MXN
id-12.1.contracts.0.items.133 | id-12.1.contracts.0 | id-12.1 | 000001340 | A8.011 SUMINISTRO E INSTALACIÓN DE VENTANA FIJA "V46", MEDIDA GENERAL DE 0.925 X 2.20 M. CANCELERIA | 1 | pza | 7345.97 | MXN
id-12.1.contracts.0.items.134 | id-12.1.contracts.0 | id-12.1 | 000001350 | A8.012 SUMINISTRO E INSTALACIÓN DE PUERTA DE CANCEL DE ALUMINIO Y CRISTAL TEMPLADO "P7" CONFORMADO | 1 | pza | 18320.79 | MXN
id-12.1.contracts.0.items.135 | id-12.1.contracts.0 | id-12.1 | 000001360 | A8.013 SUMINISTRO E INSTALACIÓN DE PUERTA DE CANCEL DE ALUMINIO Y POLICARBONATO "P7-A" CONFORMADO P | 1 | pza | 18320.79 | MXN
id-12.1.contracts.0.items.136 | id-12.1.contracts.0 | id-12.1 | 000001370 | A8.014 SUMINISTRO E INSTALACIÓN DE PUERTA DE CANCEL DE ALUMINIO Y CRISTAL TEMPLADO "P9" CONFORMADO P | 1 | pza | 11815.38 | MXN
id-12.1.contracts.0.items.137 | id-12.1.contracts.0 | id-12.1 | 000001380 | A8.015 SUMINISTRO E INSTALACIÓN DE PUERTA DE CANCEL DE ALUMINIO Y CRISTAL TEMPLADO "P11" CONFORMADO | 1 | pza | 18320.79 | MXN
id-12.1.contracts.0.items.138 | id-12.1.contracts.0 | id-12.1 | 000001390 | A8.016 SUMINISTRO E INSTALACIÓN DE PUERTA DE CANCEL DE ALUMINIO Y CRISTAL TEMPLADO "P12" CONFORMADO | 1 | pza | 16620.37 | MXN
id-12.1.contracts.0.items.139 | id-12.1.contracts.0 | id-12.1 | 000001400 | A8.017 SUMINISTRO E INSTALACIÓN DE PUERTA DE CANCEL DE ALUMINIO Y CON MIRILLA DE POLICARBONATO "P13- | 1 | pza | 18320.79 | MXN
id-12.1.contracts.0.items.140 | id-12.1.contracts.0 | id-12.1 | 000001410 | A8.018 SUMINISTRO Y COLOCACIÓN DE ESPEJO DE 5.35 X 1.20 M, MONTADO EN BASTIDOR DE MADERA DE PINO DE | 1 | pza | 19351.35 | MXN
id-12.1.contracts.0.items.141 | id-12.1.contracts.0 | id-12.1 | 000001420 | A9.001 SUMINISTRO E INSTALACIÓN DE PUERTA INTERIOR P1 DE MADERA DE PINO TIPO TAMBOR BANACK CON DIME | 1 | pza | 3369.75 | MXN
id-12.1.contracts.0.items.142 | id-12.1.contracts.0 | id-12.1 | 000001430 | A9.002 SUMINISTRO E INSTALACIÓN DE PUERTA INTERIOR P2 DE MADERA DE PINO TIPO TAMBOR BANACK CON DIME | 1 | pza | 3176.52 | MXN
id-12.1.contracts.0.items.143 | id-12.1.contracts.0 | id-12.1 | 000001440 | A9.003 SUMINISTRO E INSTALACIÓN DE PUERTA INTERIOR P4 DE MADERA DE PINO TIPO TAMBOR BANACK CON DIM | 1 | pza | 3176.52 | MXN
id-12.1.contracts.0.items.144 | id-12.1.contracts.0 | id-12.1 | 000001450 | A11.001 SUMINISTRO E INSTALACIÓN DE JUEGO DE MAMPARAS SANITARIAS PARA 5 SANITARIOS ÁREA MUJERES PÚBL | 1 | jGO | 32971.61 | MXN
id-12.1.contracts.0.items.145 | id-12.1.contracts.0 | id-12.1 | 000001460 | A11.002 SUMINISTRO E INSTALACIÓN DE JUEGO DE MAMPARAS SANITARIAS PARA 3 SANITARIOS ÁREA HOMBRES PÚBL | 1 | jGO | 25757.69 | MXN
id-12.1.contracts.0.items.146 | id-12.1.contracts.0 | id-12.1 | 000001470 | A11.003 SUMINISTRO E INSTALACIÓN DE INODORO PARA FLUXÓMETRO, COLOR BLANCO, FABRICADO EN CERÁMICA POR | 1 | pza | 4430.79 | MXN
id-12.1.contracts.0.items.147 | id-12.1.contracts.0 | id-12.1 | 000001480 | A11.004 SUMINISTRO Y COLOCACIÓN DE FLUXÓMETRO PARA INODORO DE MANIJA ACABADO CROMADO, RECUBRIMIENTO | 1 | pza | 4585.37 | MXN
id-12.1.contracts.0.items.148 | id-12.1.contracts.0 | id-12.1 | 000001490 | A11.005 SUMINISTRO E INSTALACIÓN DE MINGITORIO TIPO CASACADA PARA FLUXÓMETRO, COLOR BLANCO, FABRICAD | 1 | pza | 5332.53 | MXN
id-12.1.contracts.0.items.149 | id-12.1.contracts.0 | id-12.1 | 000001500 | A11.006 SUMINISTRO Y COLOCACIÓN DE FLUXÓMETRO PARA MINGITORIO DE MANIJA ACABADO CROMADO, RECUBRIMIEN | 1 | pza | 4585.37 | MXN
id-12.1.contracts.0.items.150 | id-12.1.contracts.0 | id-12.1 | 000001510 | A11.007 SUMINISTRO E INSTALACIÓN DE LAVABO DE SOBREPONER, COLOR BLANCO, MODELO: BRYANT, MARCA: KOHLE | 1 | pza | 1686.92 | MXN
id-12.1.contracts.0.items.151 | id-12.1.contracts.0 | id-12.1 | 000001520 | A11.008 SUMINISTRO E INTALACIÓN DE LLAVE MEZCLADORA MI02-S/C-1.9 MARCA HELVEX ACABADO CROMO. INCLUYE | 1 | pza | 2395.43 | MXN
id-12.1.contracts.0.items.152 | id-12.1.contracts.0 | id-12.1 | 000001530 | A11.009 SUMINISTRO E INSTALACIÓN DE MUEBLE TIPO RECEPCIÓN MEDIDA APROX. 2.40 X1.30 MTS SEGÚN DISEÑO | 1 | pza | 13216.31 | MXN
id-12.1.contracts.0.items.153 | id-12.1.contracts.0 | id-12.1 | 000001540 | A11.010 SUMINISTRO E INSTALACIÓN DE MUEBLE TIPO RECEPCIÓN MEDIDA APROX. 4.40 X2.60 MTS SEGÚN DISEÑO | 1 | pza | 28288.25 | MXN
id-12.1.contracts.0.items.154 | id-12.1.contracts.0 | id-12.1 | 000001550 | A13.001 SUMINISTRO E INSTALACIÓN DE GUÍA METÁLICA ANTIDERRAPANTE EN MEDIDA DE 28 CM DE LARGO X 3.5 C | 1 | pza | 142.93 | MXN
id-12.1.contracts.0.items.155 | id-12.1.contracts.0 | id-12.1 | 000001560 | A13.002 SUMINISTRO Y COLOCACION DE BOTONES DE ALERTA Y/O CAMBIO DE DIRECCION ANTIDERRAPANTE DE MEDID | 1 | pza | 52.18 | MXN
id-12.1.contracts.0.items.156 | id-12.1.contracts.0 | id-12.1 | 000001570 | A13.003 SUMINISTRO E INSTALACIÓN DE BARRA DE SUJECIÓN DE (610MM) EN ACERO INOXIDABLE MARCA BOBRICK, | 1 | pza | 1644.51 | MXN
id-12.1.contracts.0.items.157 | id-12.1.contracts.0 | id-12.1 | 000001580 | A13.004 SUMINISTRO E INSTALACIÓN DE BARRA PARA MINGITORIO MARCA SANILOCK, MODELO 7384-0 ACERO INOX | 1 | pza | 4478.55 | MXN
id-12.1.contracts.0.items.158 | id-12.1.contracts.0 | id-12.1 | 000001590 | A13.005 SUMINISTRO E INSTALACIÓN DE ASIENTO PARA NIÑOS SAFE- SITTER CHILD PROTECTION SEAT WHITE SAFE | 1 | pza | 3319.17 | MXN
id-12.1.contracts.0.items.159 | id-12.1.contracts.0 | id-12.1 | 000001600 | A13.006 SUMINISTRO E INSTALACIÓN DE DISPENSADOR DE JABÓN VERTICAL PARA MONTAR A MURO DE: 120 X 205 X | 1 | pza | 1799.09 | MXN
id-12.1.contracts.0.items.160 | id-12.1.contracts.0 | id-12.1 | 000001610 | A13.007 SUMINISTRO E INSTALACIÓN DE DISPENSADOR DE PAPEL HIGIENICO MARCA BOBRICK, MODELO B-2890 EN | 1 | pza | 2262.84 | MXN
id-12.1.contracts.0.items.161 | id-12.1.contracts.0 | id-12.1 | 000001620 | A13.008 SUMINISTRO E INSTALACIÓN DE GANCHO MARCA BOBRICK, MODELO B-6827. INCLUYE: PROTECCION DE CONS | 1 | pza | 1902.15 | MXN
id-12.1.contracts.0.items.162 | id-12.1.contracts.0 | id-12.1 | 000001630 | A13.009 SUMINISTRO E INSTALACIÓN DE DISPENSADOR DE TOALLAS DE PAPEL MODELO B-4262 MARCA BOBTICK. INC | 1 | pza | 4736.19 | MXN
id-12.1.contracts.0.items.163 | id-12.1.contracts.0 | id-12.1 | 000001640 | A14.001 TALA DE ÁRBOL CON PERÍMETRO DE TRONCO DE 0.25 A 0.75 M MEDIDO A 1 M DE ALTURA. INCLUYE: CARG | 1 | pza | 934.34 | MXN
id-12.1.contracts.0.items.164 | id-12.1.contracts.0 | id-12.1 | 000001650 | A14.002 SUMINISTRO Y EXTENDIDO DE TIERRA NEGRA, 0.25 METROS DE ESPESOR INCLUYE; CARGO DIRECTO POR E | 1 | m3 | 872.58 | MXN
id-12.1.contracts.0.items.165 | id-12.1.contracts.0 | id-12.1 | 000001660 | A14.003 SUMINISTRO Y EXTENDIDO DE CORTEZA DE ÁRBOL TRITURADO 5 CM DE ESPESOR. INCLUYE: CARGO DIRECTO | 1 | m2 | 198.05 | MXN
id-12.1.contracts.0.items.166 | id-12.1.contracts.0 | id-12.1 | 000001670 | A14.004 SUMINISTRO Y SEMBRADO DE ÁRBOL - Ø8.00 - PSJ-33 - ENCINO SIEMPRE VERDE - QUV, DIÁMETROS IND | 1 | pza | 11875.19 | MXN
id-12.1.contracts.0.items.167 | id-12.1.contracts.0 | id-12.1 | 000001680 | A14.005 SUMINISTRO Y SEMBRADO DE ARBUSTO LAVANDA, DE 50 CM DE ALTURA INCLUYE; CARGO DIRECTO POR EL | 1 | pza | 87.29 | MXN
id-12.1.contracts.0.items.168 | id-12.1.contracts.0 | id-12.1 | 000001690 | A16.001 SUMINISTRO E INSTALACIÓN DE LUMINARIA DOWNLIGHT PARA EMPOTRAR EN PLAFÓN TECNOLOGÍA LED. MARC | 1 | pza | 944.49 | MXN
id-12.1.contracts.0.items.169 | id-12.1.contracts.0 | id-12.1 | 000001700 | A16.002 SUMINISTRO E INSTALACIÓN DE LUMINARIA PARA EMPOTRAR EN PLAFÓN CON TECNOLOGÍA LED. MARCA: LIT | 1 | pza | 1738.75 | MXN
id-12.1.contracts.0.items.170 | id-12.1.contracts.0 | id-12.1 | 000001710 | A16.003 SUMINISTRO E INSTALACIÓN DE LUMINARIA DOWNLIGHT PARA SOBREPONER CON TECNOLOGÍA LED. MARCA: M | 1 | pza | 686.85 | MXN
id-12.1.contracts.0.items.171 | id-12.1.contracts.0 | id-12.1 | 000001720 | A16.004 SUMINISTRO E INSTALACIÓN DE LUMINARIA PARA EMPOTRAR EN PLAFÓN CON TECNOLOGÍA LED. MARCA: LIT | 1 | pza | 1738.75 | MXN
id-12.1.contracts.0.items.172 | id-12.1.contracts.0 | id-12.1 | 000001730 | A16.005 SUMINISTRO E INSTALACIÓN DE LUMINARIA LINEAL PARA EMPOTRAR EN PLAFÓN CON TECNOLOGÍA LED. MAR | 1 | pza | 1459.77 | MXN
id-12.1.contracts.0.items.173 | id-12.1.contracts.0 | id-12.1 | 000001740 | A16.006 SUMINISTRO E INSTALACIÓN DE LUMINARIA LINEAL PARA EMPOTRAR EN PLAFÓN CON TECNOLOGÍA LED. MAR | 1 | pza | 1790.28 | MXN
id-12.1.contracts.0.items.174 | id-12.1.contracts.0 | id-12.1 | 000001750 | A16.007 SUMINISTRO E INSTALACIÓN DE LUMINARIA DOWNLIGHT PARA EMPOTRAR EN PLAFÓN TECNOLOGÍA LED. MARC | 1 | pza | 1141.79 | MXN
id-12.1.contracts.0.items.175 | id-12.1.contracts.0 | id-12.1 | 000001760 | A16.008 SUMINISTRO E INSTALACIÓN DE LUMINARIA PARA SOBREPONER EN LOSA CON TECNOLOGÍA LED. MARCA: ILL | 1 | pza | 3615.13 | MXN
id-12.1.contracts.0.items.176 | id-12.1.contracts.0 | id-12.1 | 000001770 | A16.009 SUMINISTRO E INSTALACIÓN DE TIRA DE LED FLEXIBLE PARA MONTAJE SOBREPUESTO EN CAJILLO, ROLLO | 1 | pza | 83.26 | MXN
id-12.1.contracts.0.items.177 | id-12.1.contracts.0 | id-12.1 | 000001780 | A16.010 SUMINISTRO E INSTALACIÓN DE LUMINARIA BRACKET PARA SOBREPONER EN MURO CON TECNOLOGÍA LED. MA | 1 | pza | 2520.16 | MXN
id-12.1.contracts.0.items.178 | id-12.1.contracts.0 | id-12.1 | 000001790 | A16.011 SUMINISTRO E INSTALACIÓN DE LUMINARIA DOWNLIGHT DOBLE PARA EMPOTRAR EN PLAFÓN CON DOS LÁMPAR | 1 | pza | 4066 | MXN
id-12.1.contracts.0.items.179 | id-12.1.contracts.0 | id-12.1 | 000001800 | A17.001 ELABORACIÓN DE PLANOS DE OBRA TERMINADA DE PROYECTO ELABORADOS EN REVIT Y AUTOCAD. INCLUYE: | 1 | jgo | 9859.68 | MXN
id-12.1.contracts.0.items.180 | id-12.1.contracts.0 | id-12.1 | 000001810 | A17.002 LIMPIEZA FINAL DE OBRA. INCLUYE: CARGO DIRECTO POR EL COSTO DE MANO DE OBRA REQUERIDA, RETIR | 1 | m2 | 26.78 | MXN
id-12.1.contracts.0.items.181 | id-12.1.contracts.0 | id-12.1 | 000001820 | B1.001 TRAZO Y NIVELACIÓN CON CUADRILLA TOPOGRÁFICA PARA MARCADO EN CAMPO TODO EL TIEMPO QUE DURE LA | 1 | m2 | 11.59 | MXN
id-12.1.contracts.0.items.182 | id-12.1.contracts.0 | id-12.1 | 000001830 | B2.1.001 SUMINISTRO Y COLOCACIÓN DE CIMBRA Y DESCIMBRA COMUN DE MADERA DE PINO DE PARA CABEZALES . I | 1 | m2 | 312.44 | MXN
id-12.1.contracts.0.items.183 | id-12.1.contracts.0 | id-12.1 | 000001840 | B2.1.002 SUMINISTRO Y HABILITADO DE CHAFLAN DE MADERA DE 3/4" X 3/4" X 8". INCLUYE SUMINISTRO DE LA | 1 | m | 49.34 | MXN
id-12.1.contracts.0.items.184 | id-12.1.contracts.0 | id-12.1 | 000001850 | B2.1.003 SUMINISTRO Y HABILITADO DE ACERO DE REFUERZO VARILLA # 5, CORRUGADO F'Y=4200 KG/CM². INCLU | 1 | kg | 26.34 | MXN
id-12.1.contracts.0.items.185 | id-12.1.contracts.0 | id-12.1 | 000001860 | B2.1.004 SUMINISTRO Y HABILITADO DE ACERO DE REFUERZO VARILLA # 3, CORRUGADO F'Y=4200 KG/CM². INCLUY | 1 | kg | 26.34 | MXN
id-12.1.contracts.0.items.186 | id-12.1.contracts.0 | id-12.1 | 000001870 | B2.1.005 SUMINISTRO DE COLADO DE CONCRETO PREMEZCLADO EN PLANTA RESISTENCIA F'C=250 KG/CM², AGREGADO | 1 | m3 | 2264.44 | MXN
id-12.1.contracts.0.items.187 | id-12.1.contracts.0 | id-12.1 | 000001880 | B2.2.001 SUMINISTRO Y HABILITADO DE CIMBRA EN VIGAS Y LOSA CON TARIMAS DE TRIPLAY 1.22 X 2.44 Y APOY | 1 | m2 | 332.94 | MXN
id-12.1.contracts.0.items.188 | id-12.1.contracts.0 | id-12.1 | 000001890 | B2.2.002 SUMINISTRO Y HABILITADO DE ACERO DE REFUERZO VARILLA # 5, CORRUGADO F'Y=4200 KG/CM². INCLU | 1 | kg | 26.34 | MXN
id-12.1.contracts.0.items.189 | id-12.1.contracts.0 | id-12.1 | 000001900 | B2.2.003 SUMINISTRO Y HABILITADO DE ACERO DE REFUERZO VARILLA # 4, CORRUGADO F'Y=4200 KG/CM². INCLU | 1 | kg | 26.34 | MXN
id-12.1.contracts.0.items.190 | id-12.1.contracts.0 | id-12.1 | 000001910 | B2.2.004 SUMINISTRO Y HABILITADO DE ACERO DE REFUERZO VARILLA # 3, CORRUGADO F'Y=4200 KG/CM². INCLUY | 1 | kg | 26.34 | MXN
id-12.1.contracts.0.items.191 | id-12.1.contracts.0 | id-12.1 | 000001920 | B2.2.005 SUMINISTRO Y HABILITADO DE ACERO DE REFUERZO ALAMBRÓN 1/4", F'Y=4200 KG/CM². INCLUYE: TRAZ | 1 | kg | 37.95 | MXN
id-12.1.contracts.0.items.192 | id-12.1.contracts.0 | id-12.1 | 000001930 | B2.2.006 SUMINISTRO E INSTALACIÓN DE ALIGERANTE DE HIELO SECO CON MEDIDA DE 50 X 60 X 20 CM. INCLUYE | 1 | pza | 112.32 | MXN
id-12.1.contracts.0.items.193 | id-12.1.contracts.0 | id-12.1 | 000001940 | B2.2.007 SUMINISTRO DE COLADO DE CONCRETO PREMEZCLADO EN PLANTA RESISTENCIA F'C=250 KG/CM², AGREGADO | 1 | m3 | 2264.44 | MXN
id-12.1.contracts.0.items.194 | id-12.1.contracts.0 | id-12.1 | 000001950 | B3.1.001 SUMINISTRO Y COLOCACIÓN DE ZARPEO Y AFINE EN MUROS, ESPESOR MÁXIMO DE 1.5 CM, A BASE DE MOR | 1 | m2 | 212.6 | MXN
id-12.1.contracts.0.items.195 | id-12.1.contracts.0 | id-12.1 | 000001960 | B3.2.001 SUMINISTRO Y ELABORACIÓN DE MURO DE BLOCK DE CONCRETO # 6, ASENTADO CON MORTERO - ARENA PRO | 1 | m2 | 282.95 | MXN
id-12.1.contracts.0.items.196 | id-12.1.contracts.0 | id-12.1 | 000001970 | B3.2.002 SUMINISTRO Y COLOCACIÓN DE ZARPEO Y AFINE EN MUROS, ESPESOR MÁXIMO DE 1.5 CM, A BASE DE MOR | 1 | m2 | 212.6 | MXN
id-12.1.contracts.0.items.197 | id-12.1.contracts.0 | id-12.1 | 000001980 | B3.2.003 SUMINISTRO Y COLADO DE CONCRETO PREMEZCLADO EN PLANTA RESISTENCIA F'C=200 KG/CM², AGREGADO | 1 | m3 | 2132.7 | MXN
id-12.1.contracts.0.items.198 | id-12.1.contracts.0 | id-12.1 | 000001990 | B3.2.004 SUMINISTRO Y HABILITADO DE ACERO DE REFUERZO ALAMBRÓN 1/4", F'Y=4200 KG/CM². INCLUYE: TRAZ | 1 | kg | 37.95 | MXN
id-12.1.contracts.0.items.199 | id-12.1.contracts.0 | id-12.1 | 000002000 | B3.2.005 SUMINISTRO Y HABILITADO DE ACERO DE REFUERZO VARILLA # 3, CORRUGADO F'Y=4200 KG/CM². INCLUY | 1 | kg | 26.34 | MXN
id-12.1.contracts.0.items.200 | id-12.1.contracts.0 | id-12.1 | 000002010 | B3.2.006 SUMINISTRO Y HABILITADO DE CIMBRA EN CASTILLOS Y CERRAMIENTOS ACABADO COMÚN INCLUYE SUMINI | 1 | m2 | 304.25 | MXN
id-12.1.contracts.0.items.201 | id-12.1.contracts.0 | id-12.1 | 000002020 | B3.2.007 SUMINISTRO Y ELABORACIÓN DE BARRA DE CONCRETO PARA LAVABO, SEGÚN DISEÑO, CON MEDIDAS DE 0.6 | 1 | pza | 1733.65 | MXN
id-12.1.contracts.0.items.202 | id-12.1.contracts.0 | id-12.1 | 000002030 | B3.2.008 SUMINISTRO Y ELABORACIÓN DE BARRA DE CONCRETO PARA LAVABO, SEGÚN DISEÑO, CON MEDIDAS DE 0.6 | 1 | pza | 449.5 | MXN
id-12.1.contracts.0.items.203 | id-12.1.contracts.0 | id-12.1 | 000002040 | B3.2.009 SUMINISTRO Y HABILITADO DE JUNTAS DE EXPANSIÓN AISLAMIENTO DE COLADOS FIRME COLUMNAS CON CE | 1 | m | 88.71 | MXN
id-12.1.contracts.0.items.204 | id-12.1.contracts.0 | id-12.1 | 000002050 | B3.3.001 SUMINISTRO Y COLADO DE EMPASTADO A BASE DE MORTERO CEMENTO - ARENA PROPORCIÓN 1:4 CON UN ES | 1 | m2 | 238.47 | MXN
id-12.1.contracts.0.items.205 | id-12.1.contracts.0 | id-12.1 | 000002060 | B3.4.001 ACARREO PRODUCTO DE LA EXCAVACIÓN Y/O DEMOLICIÓNE EN CAMIÓN KILÓMETROS SUBSECUENTES. INCLUY | 1 | m3/Km | 9.41 | MXN
id-12.1.contracts.0.items.206 | id-12.1.contracts.0 | id-12.1 | 000002070 | B3.4.002 CARGA Y ACARREO PRODUCTO DE LA EXCAVACIÓN Y/O DEMOLICIÓN EN CAMIÓN PRIMER KILÓMETRO. INCLUY | 1 | m3 | 49.97 | MXN
id-12.1.contracts.0.items.207 | id-12.1.contracts.0 | id-12.1 | 000002080 | B3.5.001 SUMINISTRO Y ELABORACIÓN DE PRETIL DE BLOCK DE CONCRETO # 6, ASENTADO CON MORTERO - ARENA P | 1 | m2 | 358.03 | MXN
id-12.1.contracts.0.items.208 | id-12.1.contracts.0 | id-12.1 | 000002090 | B3.5.002 SUMINISTRO Y COLADO DE CONCRETO PREMEZCLADO EN PLANTA RESISTENCIA F'C=200 KG/CM², AGREGADO | 1 | m3 | 2132.7 | MXN
id-12.1.contracts.0.items.209 | id-12.1.contracts.0 | id-12.1 | 000002100 | B3.5.003 SUMINISTRO Y HABILITADO DE ACERO DE REFUERZO VARILLA # 4, CORRUGADO F'Y=4200 KG/CM². INCLU | 1 | kg | 26.34 | MXN
id-12.1.contracts.0.items.210 | id-12.1.contracts.0 | id-12.1 | 000002110 | B3.5.004 SUMINISTRO Y COLADO DE RELLENO DE MORTERO LIGERO A BASE DE CEMENTO - TERMOCRETE DE TERMOLIT | 1 | m3 | 363.04 | MXN
id-12.1.contracts.0.items.211 | id-12.1.contracts.0 | id-12.1 | 000002120 | B3.5.005 SUMINISTRO Y ELABPORACIÓN DE CHAFLÁN PERIMETRAL 10 CM DE PERALTE DE CONCRETO PREMEZCLADO EN | 1 | m | 61.7 | MXN
id-12.1.contracts.0.items.212 | id-12.1.contracts.0 | id-12.1 | 000002130 | B3.5.006 SUMINISTRO Y APLICACIÓN DE IMPERMEABILIZANTE EN ROLLO CHOVATEK CONSTRUCTOR 4MM DE ESPESOR D | 1 | m2 | 219.08 | MXN
id-12.1.contracts.0.items.213 | id-12.1.contracts.0 | id-12.1 | 000002140 | B3.5.007 SUMINISTRO Y COLOCACIÓN DE ZARPEO Y AFINE EN MUROS, ESPESOR MÁXIMO DE 1.5 CM, A BASE DE MOR | 1 | m2 | 212.6 | MXN
id-12.1.contracts.0.items.214 | id-12.1.contracts.0 | id-12.1 | 000002150 | B3.5.008 SUMINISTRO Y COLOCACIÓN DE AISLAMIENTO TÉRMICO DE ESPUMA RÍGIDA DE POLIESTIRENO EXTRUIDO MA | 1 | m2 | 422.04 | MXN
id-12.1.contracts.0.items.215 | id-12.1.contracts.0 | id-12.1 | 000002160 | B3.6.001 SUMINISTRO DE COLADO DE CONCRETO PREMEZCLADO EN PLANTA RESISTENCIA F'C=250 KG/CM², AGREGADO | 1 | m3 | 2264.44 | MXN
id-12.1.contracts.0.items.216 | id-12.1.contracts.0 | id-12.1 | 000002170 | B3.6.002 SUMINISTRO Y HABILITADO DE ACERO DE REFUERZO VARILLA # 3, CORRUGADO F'Y=4200 KG/CM². INCLUY | 1 | kg | 26.34 | MXN
id-12.1.contracts.0.items.217 | id-12.1.contracts.0 | id-12.1 | 000002180 | B3.6.003 SUMINISTRO Y COLOCACIÓN DE CIMBRA Y DESCIMBRA COMUN DE MADERA DE PINO. INCLUYE: TRAZO, NIVE | 1 | m2 | 299.12 | MXN
id-12.1.contracts.0.items.218 | id-12.1.contracts.0 | id-12.1 | 000002190 | B3.6.004 SUMINISTRO E INSTALACIÓN DE ALIGERANTE DE HIELO SECO CON MEDIDA DE 50 X 60 X 20 CM. INCLUYE | 1 | pza | 112.32 | MXN
id-12.1.contracts.0.items.219 | id-12.1.contracts.0 | id-12.1 | 000002200 | B4.1.001 SUMINISTRO E INSTALACIÓN DE SISTEMA DE PLAFÓN RÍGIDO A BASE DE PANEL DE YESO DE 1/2" ESTÁND | 1 | m2 | 344.73 | MXN
id-12.1.contracts.0.items.220 | id-12.1.contracts.0 | id-12.1 | 000002210 | B4.1.002 SUMINISTRO E INSTALACIÓN DE SISTEMA DE PLAFÓN RÍGIDO A BASE DE PANEL DE YESO DE 1/2" RESIST | 1 | m2 | 367.28 | MXN
id-12.1.contracts.0.items.221 | id-12.1.contracts.0 | id-12.1 | 000002220 | B4.1.003 SUMINISTRO E INSTALACIÓN DE PLAFÓN MARS CLIMA PLUS FORMATO 61 CM X 61CM OC, COLOR BLANCO MO | 1 | m2 | 672.13 | MXN
id-12.1.contracts.0.items.222 | id-12.1.contracts.0 | id-12.1 | 000002230 | B4.1.004 SUMINISTRO Y APLICACIÓN DE PINTURA VINIL ACRÍLICA MARCA COMEX VINIMEX O EQUIVALENTE MODELO | 1 | m2 | 73.21 | MXN
id-12.1.contracts.0.items.223 | id-12.1.contracts.0 | id-12.1 | 000002240 | B4.1.005 SUMINISTRO Y APLICACIÓN DE PINTURA VINILICA MARCA COMEX LÍNEA BIOSENSE O EQUIVALENTE COLOR | 1 | m2 | 68.7 | MXN
id-12.1.contracts.0.items.224 | id-12.1.contracts.0 | id-12.1 | 000002250 | B4.1.006 SUMINISTRO Y APLICACIÓN DE PINTURA VINIL ACRÍLICA MARCA COMEX REAL FLEX SATINADA O EQUIVALE | 1 | m2 | 73.21 | MXN
id-12.1.contracts.0.items.225 | id-12.1.contracts.0 | id-12.1 | 000002260 | B4.1.007 SUMINISTRO, FABRICACIÓN Y COLOCACIÓN DE REGISTRO PASO HOMBRE EN FALSO PLAFÓN A BASE DE TABL | 1 | pza | 558.03 | MXN
id-12.1.contracts.0.items.226 | id-12.1.contracts.0 | id-12.1 | 000002270 | B4.1.008 SUMINISTRO E INSTALACIÓN DE PLAFÓN DE MADERA RECUBIERTO EN CHAPA DE ENCINO SEGUN DISEÑO, CO | 1 | m2 | 1549.25 | MXN
id-12.1.contracts.0.items.227 | id-12.1.contracts.0 | id-12.1 | 000002280 | B4.2.001 SUMINISTRO Y APLICACIÓN DE PINTURA VINIL ACRÍLICA MARCA COMEX VINIMEX O EQUIVALENTE MODELO | 1 | m2 | 73.21 | MXN
id-12.1.contracts.0.items.228 | id-12.1.contracts.0 | id-12.1 | 000002290 | B4.2.002 SUMINISTRO Y APLICACIÓN DE YESO EN MUROS ESPESOR MÁXIMO PROMEDIO DE 1.5 CM A 3.00 METROS DE | 1 | m2 | 167.48 | MXN
id-12.1.contracts.0.items.229 | id-12.1.contracts.0 | id-12.1 | 000002300 | B4.2.003 SUMINISTRO Y APLICACIÓN DE PINTURA VINIL ACRÍLICA PARA INTERIORES MARCA COMEX VINIMEX O EQU | 1 | m2 | 73.21 | MXN
id-12.1.contracts.0.items.230 | id-12.1.contracts.0 | id-12.1 | 000002310 | B4.2.005 SUMINISTRO Y COLOCACIÓN DE PISO PORCELÁNICO ESMALTADO DE 75 X 75 CM MARCA INTERCERAMIC MODE | 1 | m2 | 649.64 | MXN
id-12.1.contracts.0.items.231 | id-12.1.contracts.0 | id-12.1 | 000002320 | B4.2.006 SUMINISTRO Y COLOCACIÓN DE LOSTEA PORCELÁNICA TIPO MADERA MEDIDA DE 20 X 60 CM MODELO SARAT | 1 | m2 | 552.49 | MXN
id-12.1.contracts.0.items.232 | id-12.1.contracts.0 | id-12.1 | 000002330 | B4.2.007 SUMINISTRO Y APLICACIÓN DE ACABADO CONCRETO APARENTE SOBRE MURO DE BLOCK A BASE DE CEMETNO | 1 | m2 | 212.7 | MXN
id-12.1.contracts.0.items.233 | id-12.1.contracts.0 | id-12.1 | 000002340 | B4.3.001 SUMINISTRO Y COLOCACIÓN DE PISO PORCELÁNICO ESMALTADO DE 75 X 75 CM MARCA INTERCERAMIC MODE | 1 | m2 | 649.64 | MXN
id-12.1.contracts.0.items.234 | id-12.1.contracts.0 | id-12.1 | 000002350 | B4.3.002 SUMINISTRO Y COLOCACIÓN DE ZOCLO DE 10 CM A BASE DE LOCETA PORCELÁNICA MODELO TRENTINO, COL | 1 | m | 169.96 | MXN
id-12.1.contracts.0.items.235 | id-12.1.contracts.0 | id-12.1 | 000002360 | B4.3.003 SUMINISTRO Y COLOCACIÓN DE PISO CERÁMICO DE 33 X 33 CM MARCA DALTILE MODELO LABERINTO G-800 | 1 | m2 | 430.75 | MXN
id-12.1.contracts.0.items.236 | id-12.1.contracts.0 | id-12.1 | 000002370 | B4.4.001 SUMINISTRO Y APLICACIÓN DE PINTURA VINIL ACRÍLICA PARA EXTERIORES MARCA COMEX REAL FLEX SAT | 1 | m2 | 73.21 | MXN
id-12.1.contracts.0.items.237 | id-12.1.contracts.0 | id-12.1 | 000002380 | B5.001 SUMINISTRO E INSTALACIÓN DE BARANDAL DE CRSITAL TEMPLADO DE 12.7 MM TEMPLADO CON ZOCLO Y PASA | 1 | m | 3297.17 | MXN
id-12.1.contracts.0.items.238 | id-12.1.contracts.0 | id-12.1 | 000002390 | B5.002 SUMINISTRO E INSTALACIÓN DE VENTANA "V2" CON MEDIDAS GENERALES DE 1.75 X 1.20 M, COMPUESTA | 1 | pza | 6813.96 | MXN
id-12.1.contracts.0.items.239 | id-12.1.contracts.0 | id-12.1 | 000002400 | B5.003 SUMINISTRO E INSTALACIÓN DE VENTANA "V4" CON MEDIDAS GENERALES DE 2.50 X 1.20 M, COMUESTA P | 1 | pza | 9480.53 | MXN
id-12.1.contracts.0.items.240 | id-12.1.contracts.0 | id-12.1 | 000002410 | B5.004 SUMINISTRO E INSTALACIÓN DE VENTANA "V5" CON MEDIDAS GENERALES DE 0.60 x 0.60 M, COMUESTA P | 1 | pza | 1202.13 | MXN
id-12.1.contracts.0.items.241 | id-12.1.contracts.0 | id-12.1 | 000002420 | B5.005 SUMINISTRO E INSTALACIÓN DE VENTANA "V6" , CON MEDIDAS GENERAL DE 2.00 X 0.40 M, COMPUESTO | 1 | pza | 2446.96 | MXN
id-12.1.contracts.0.items.242 | id-12.1.contracts.0 | id-12.1 | 000002430 | B5.006 SUMINISTRO E INSTALACIÓN DE VENTANA "V7" , CON MEDIDAS GENERALES DE 1.20 X 1.00 M , COMPUESTO | 1 | pza | 3374.46 | MXN
id-12.1.contracts.0.items.243 | id-12.1.contracts.0 | id-12.1 | 000002440 | B5.007 SUMINISTRO E INSTALACIÓN DE VENTANA "V16" , MEDIDAS GENERAL DE 1.35 X 0.40 M, COMPUESTO POR | 1 | pza | 2191.89 | MXN
id-12.1.contracts.0.items.244 | id-12.1.contracts.0 | id-12.1 | 000002450 | B5.008 SUMINISTRO E INSTALACIÓN DE VENTANA FIJA "V30", MEDIDA GENERAL DE 3.60 X 2.20 M. CANCELERIA D | 1 | pza | 19351.16 | MXN
id-12.1.contracts.0.items.245 | id-12.1.contracts.0 | id-12.1 | 000002460 | B5.009 SUMINISTRO E INSTALACIÓN DE VENTANA FIJA "V31", MEDIDA GENERAL DE 2.45 X 2.20 M. CANCELERIA D | 1 | pza | 16956.39 | MXN
id-12.1.contracts.0.items.246 | id-12.1.contracts.0 | id-12.1 | 000002470 | B5.010 SUMINISTRO E INSTALACIÓN DE VENTANAS FIJAS "V39", MEDIDAS GENERALES DE 3.60 X 3.20 M, COMPUES | 1 | pza | 28028.67 | MXN
id-12.1.contracts.0.items.247 | id-12.1.contracts.0 | id-12.1 | 000002480 | B5.011 SUMINISTRO E INSTALACIÓN DE VENTANA FIJA "V41", MEDIDA GENERAL DE 2.20 X 2.20 M.CANCELERIA DE | 1 | pza | 15326.82 | MXN
id-12.1.contracts.0.items.248 | id-12.1.contracts.0 | id-12.1 | 000002490 | B5.012 SUMINISTRO E INSTALACIÓN DE VENTANA FIJA "V45-A", MEDIDA GENERAL DE 1.30 X 2.20 M. CANCELERIA | 1 | pza | 9065.73 | MXN
id-12.1.contracts.0.items.249 | id-12.1.contracts.0 | id-12.1 | 000002500 | B5.013 SUMINISTRO E INSTALACIÓN DE VENTANA FIJA "V49", MEDIDA GENERAL DE 0.85 X 2.20 M. CANCELERIA D | 1 | pza | 6132.5 | MXN
id-12.1.contracts.0.items.250 | id-12.1.contracts.0 | id-12.1 | 000002510 | B5.014 SUMINISTRO E INSTALACIÓN DE VENTANA FIJA "V50", MEDIDA GENERAL DE 0.75 X 2.20 M. CANCELERIA D | 1 | pza | 5480.67 | MXN
id-12.1.contracts.0.items.251 | id-12.1.contracts.0 | id-12.1 | 000002520 | B5.015 SUMINISTRO E INSTALACIÓN DE VENTANA FIJA "V51", MEDIDA GENERAL DE 0.675 X 2.20 M. CANCELERIA | 1 | pza | 4991.8 | MXN
id-12.1.contracts.0.items.252 | id-12.1.contracts.0 | id-12.1 | 000002530 | B5.016 SUMINISTRO E INSTALACIÓN DE PUERTA DE CANCEL DE ALUMINIO Y CRISTAL TEMPLADO "P7" CONFORMADO | 1 | pza | 18320.79 | MXN
id-12.1.contracts.0.items.253 | id-12.1.contracts.0 | id-12.1 | 000002540 | B5.017 SUMINISTRO E INSTALACIÓN DE PUERTA DE CANCEL DE ALUMINIO Y CRISTAL TEMPLADO "P9" CONFORMADO P | 1 | pza | 11815.38 | MXN
id-12.1.contracts.0.items.254 | id-12.1.contracts.0 | id-12.1 | 000002550 | B5.018 SUMINISTRO E INSTALACIÓN DE PUERTA DE CANCEL DE ALUMINIO Y POLICARBONATO "P10-A" CONFORMADO P | 1 | pza | 11364.51 | MXN
id-12.1.contracts.0.items.255 | id-12.1.contracts.0 | id-12.1 | 000002560 | B5.019 SUMINISTRO Y COLOCACIÓN DE ESPEJO DE 3.50 X 1.20 M, 6 MM MONTADO EN BASTIDOR DE MADERA DE PIN | 1 | pza | 10978.05 | MXN
id-12.1.contracts.0.items.256 | id-12.1.contracts.0 | id-12.1 | 000002570 | B5.020 SUMINISTRO Y COLOCACIÓN DE ESPEJO DE 0.90 X 1.20 M, 6MM MONTADO EN BASTIDOR DE MADERA DE PINO | 1 | pza | 5032.49 | MXN
id-12.1.contracts.0.items.257 | id-12.1.contracts.0 | id-12.1 | 000002580 | B6.001 SUMINISTRO E INSTALACIÓN DE PUERTA INTERIOR P1 DE MADERA DE PINO TIPO TAMBOR BANACK CON DIME | 1 | pza | 3369.75 | MXN
id-12.1.contracts.0.items.258 | id-12.1.contracts.0 | id-12.1 | 000002590 | B6.002 SUMINISTRO E INSTALACIÓN DE PUERTA INTERIOR P2 DE MADERA DE PINO TIPO TAMBOR BANACK CON DIME | 1 | pza | 3176.52 | MXN
id-12.1.contracts.0.items.259 | id-12.1.contracts.0 | id-12.1 | 000002600 | B6.003 SUMINISTRO E INSTALACIÓN DE PUERTA INTERIOR P3 DE MADERA DE PINO TIPO TAMBOR BANACK CON DIME | 1 | pza | 3176.52 | MXN
id-12.1.contracts.0.items.260 | id-12.1.contracts.0 | id-12.1 | 000002610 | B6.004 SUMINISTRO E INSTALACIÓN DE PUERTA INTERIOR P4 DE MADERA DE PINO TIPO TAMBOR BANACK CON DIM | 1 | pza | 3176.52 | MXN
id-12.1.contracts.0.items.261 | id-12.1.contracts.0 | id-12.1 | 000002620 | B6.005 SUMINISTRO E INSTALACIÓN DE PUERTA INTERIOR DE MADERA P19, DE PINO TIPO TAMBOR BANAK DE 6 MM, | 1 | pza | 4013.85 | MXN
id-12.1.contracts.0.items.262 | id-12.1.contracts.0 | id-12.1 | 000002630 | B6.006 SUMINISTRO E INSTALACIÓN DE PUERTA INTERIOR DE MADERA P20, DE PINO TIPO TAMBOR BANAK DE 6 MM, | 1 | pza | 6267.55 | MXN
id-12.1.contracts.0.items.263 | id-12.1.contracts.0 | id-12.1 | 000002640 | B8.001 SUMINISTRO E INSTALACIÓN DE JUEGO DE MAMPARAS SANITARIAS PARA 2 SANITARIOS, ÁREA DE HOMRES PÚ | 1 | jGO | 16740.29 | MXN
id-12.1.contracts.0.items.264 | id-12.1.contracts.0 | id-12.1 | 000002650 | B8.002 SUMINISTRO E INSTALACIÓN DE JUEGO DE MAMPARAS SANITARIAS PARA 3 SANITARIOS ÁREA MUJERES PÚBLI | 1 | jGO | 32971.61 | MXN
id-12.1.contracts.0.items.265 | id-12.1.contracts.0 | id-12.1 | 000002660 | B8.003 SUMINISTRO E INSTALACIÓN DE INODORO PARA FLUXÓMETRO, COLOR BLANCO, FABRICADO EN CERÁMICA PORC | 1 | pza | 4430.79 | MXN
id-12.1.contracts.0.items.266 | id-12.1.contracts.0 | id-12.1 | 000002670 | B8.004 SUMINISTRO Y COLOCACIÓN DE FLUXÓMETRO PARA INODORO DE MANIJA ACABADO CROMADO, RECUBRIMIENTO A | 1 | pza | 4585.37 | MXN
id-12.1.contracts.0.items.267 | id-12.1.contracts.0 | id-12.1 | 000002680 | B8.005 SUMINISTRO E INSTALACIÓN DE MINGITORIO TIPO CASACADA PARA FLUXÓMETRO, COLOR BLANCO, FABRICADO | 1 | pza | 5332.53 | MXN
id-12.1.contracts.0.items.268 | id-12.1.contracts.0 | id-12.1 | 000002690 | B8.006 SUMINISTRO Y COLOCACIÓN DE FLUXÓMETRO PARA MINGITORIO DE MANIJA ACABADO CROMADO, RECUBRIMIENT | 1 | pza | 4585.37 | MXN
id-12.1.contracts.0.items.269 | id-12.1.contracts.0 | id-12.1 | 000002700 | B8.007 SUMINISTRO E INSTALACIÓN DE LAVABO DE SOBREPONER, COLOR BLANCO, MODELO: BRYANT, MARCA: KOHLER | 1 | pza | 1686.92 | MXN
id-12.1.contracts.0.items.270 | id-12.1.contracts.0 | id-12.1 | 000002710 | B8.008 SUMINISTRO E INTALACIÓN DE LLAVE MEZCLADORA MI02-S/C-1.9 MARCA HELVEX ACABADO CROMO. INCLUYE: | 1 | pza | 2395.43 | MXN
id-12.1.contracts.0.items.271 | id-12.1.contracts.0 | id-12.1 | 000002720 | B8.009 SUMINISTRO E INSTALACIÓN DE REGADERA DE PLATO CUADRADA MODELO 2224 MARCA URREA, ACABADO CROMO | 1 | pza | 6517.67 | MXN
id-12.1.contracts.0.items.272 | id-12.1.contracts.0 | id-12.1 | 000002730 | B8.010 SUMINISTRO E INTALACIÓN DE LLAVE MONOMANDO MODELO E-72 MARCA HELVEX ACABADO CROMO. INCLUYE: S | 1 | pza | 2653.07 | MXN
id-12.1.contracts.0.items.273 | id-12.1.contracts.0 | id-12.1 | 000002740 | B8.011 SUMINISTRO E INTALACIÓN DE PORTA TOALLAS MODELO 210 MARCA HELVEX ACABADO CROMO. INCLUYE: SUMI | 1 | pza | 2280.18 | MXN
id-12.1.contracts.0.items.274 | id-12.1.contracts.0 | id-12.1 | 000002750 | B8.012 SUMINISTRO E INTALACIÓN DE JABONERA DE EMPORTAR CON CHAROLA ANTIROBO MODELO 102 MARCA HELVEX | 1 | pza | 1442.85 | MXN
id-12.1.contracts.0.items.275 | id-12.1.contracts.0 | id-12.1 | 000002760 | B8.013 SUMINISTRO E INSTALACIÓN DE INODORO MODELO DRAKAR, COLOR BLANCO, FABRICADO EN CERÁMICA PORCEL | 1 | pza | 3013.77 | MXN
id-12.1.contracts.0.items.276 | id-12.1.contracts.0 | id-12.1 | 000002770 | B8.014 SUMINISTRO E INSTALACIÓN DE COCINA FABRICADA EN TABLERO DE MADERA ALISTONADO ENCHAPADA A DOS | 1 | pza | 158657.29 | MXN
id-12.1.contracts.0.items.277 | id-12.1.contracts.0 | id-12.1 | 000002780 | B10.001 SUMINISTRO E INSTALACIÓN DE BARRA DE SUJECION ABATIBLE, MARCA BOBRICK, MODELO B-4998 EN AC | 1 | pza | 12465.39 | MXN
id-12.1.contracts.0.items.278 | id-12.1.contracts.0 | id-12.1 | 000002790 | B10.002 SUMINISTRO E INSTALACIÓN DE BARRA DE SUJECION ABATIBLE, MARCA BOBRICK, MODELO B-4998 EN AC | 1 | pza | 12465.39 | MXN
id-12.1.contracts.0.items.279 | id-12.1.contracts.0 | id-12.1 | 000002800 | B10.003 SUMINISTRO E INSTALACIÓN DE BARRA PARA MINGITORIO MARCA SANILOCK, MODELO 7384-0 ACERO INOX | 1 | pza | 4478.55 | MXN
id-12.1.contracts.0.items.280 | id-12.1.contracts.0 | id-12.1 | 000002810 | B10.004 SUMINISTRO E INSTALACIÓN DE DISPENSADOR DE JABÓN VERTICAL PARA MONTAR A MURO DE: 120 X 205 X | 1 | pza | 1799.09 | MXN
id-12.1.contracts.0.items.281 | id-12.1.contracts.0 | id-12.1 | 000002820 | B10.005 SUMINISTRO E INSTALACIÓN DE DISPENSADOR DE PAPEL HIGIENICO MARCA BOBRICK, MODELO B-2890 EN | 1 | pza | 2262.84 | MXN
id-12.1.contracts.0.items.282 | id-12.1.contracts.0 | id-12.1 | 000002830 | B10.006 SUMINISTRO E INSTALACIÓN DE GANCHO MARCA BOBRICK, MODELO B-6827. INCLUYE: PROTECCION DE CONS | 1 | pza | 1902.15 | MXN
id-12.1.contracts.0.items.283 | id-12.1.contracts.0 | id-12.1 | 000002840 | B10.007 SUMINISTRO E INSTALACIÓN DE DISPENSADOR DE TOALLAS DE PAPEL MODELO B-4262 MARCA BOBTICK. INC | 1 | pza | 4736.19 | MXN
id-12.1.contracts.0.items.284 | id-12.1.contracts.0 | id-12.1 | 000002850 | B11.001 SUMINISTRO E INSTALACIÓN DE TIRA DE LED FLEXIBLE PARA MONTAJE SOBREPUESTO EN CAJILLO, ROLLO | 1 | pza | 83.26 | MXN
id-12.1.contracts.0.items.285 | id-12.1.contracts.0 | id-12.1 | 000002860 | B11.002 SUMINISTRO E INSTALACIÓN DE LUMINARIA DOWNLIGHT PARA SOBREPONER CON TECNOLOGÍA LED. MARCA: M | 1 | pza | 686.85 | MXN
id-12.1.contracts.0.items.286 | id-12.1.contracts.0 | id-12.1 | 000002870 | B11.003 SUMINISTRO E INSTALACIÓN DE LUMINARIA PARA EMPOTRAR EN PLAFÓN CON TECNOLOGÍA LED. MARCA: LIT | 1 | pza | 1738.75 | MXN
id-12.1.contracts.0.items.287 | id-12.1.contracts.0 | id-12.1 | 000002880 | B11.004 SUMINISTRO E INSTALACIÓN DE LUMINARIA LINEAL PARA EMPOTRAR EN PLAFÓN CON TECNOLOGÍA LED. MAR | 1 | pza | 1459.77 | MXN
id-12.1.contracts.0.items.288 | id-12.1.contracts.0 | id-12.1 | 000002890 | B11.005 SUMINISTRO E INSTALACIÓN DE LUMINARIA LINEAL PARA EMPOTRAR EN PLAFÓN CON TECNOLOGÍA LED. MAR | 1 | pza | 1790.28 | MXN
id-12.1.contracts.0.items.289 | id-12.1.contracts.0 | id-12.1 | 000002900 | B11.006 SUMINISTRO E INSTALACIÓN DE LUMINARIA DOWNLIGHT PARA EMPOTRAR EN PLAFÓN TECNOLOGÍA LED. MARC | 1 | pza | 1141.79 | MXN
id-12.1.contracts.0.items.290 | id-12.1.contracts.0 | id-12.1 | 000002910 | B11.007 SUMINISTRO E INSTALACIÓN DE LUMINARIA UPLIGHT PARA EMPOTRAR EN PISO CON TECNOLOGÍA LED. MARC | 1 | pza | 1876.06 | MXN
id-12.1.contracts.0.items.291 | id-12.1.contracts.0 | id-12.1 | 000002920 | B11.008 SUMINISTRO E INSTALACIÓN DE LUMINARIA PARA SOBREPONER EN LOSA CON TECNOLOGÍA LED. MARCA: ILL | 1 | pza | 3615.13 | MXN
id-12.1.contracts.0.items.292 | id-12.1.contracts.0 | id-12.1 | 000002930 | B11.009 SUMINISTRO E INSTALACIÓN DE TIRA DE LED FLEXIBLE PARA MONTAJE SOBREPUESTO EN CAJILLO, ROLLO | 1 | pza | 83.26 | MXN
id-12.1.contracts.0.items.293 | id-12.1.contracts.0 | id-12.1 | 000002940 | B12.001 ELABORACIÓN DE PLANOS DE OBRA TERMINADA DE PROYECTO ELABORADOS EN REVIT Y AUTOCAD. INCLUYE: | 1 | jgo | 9859.68 | MXN
id-12.1.contracts.0.items.294 | id-12.1.contracts.0 | id-12.1 | 000002950 | B12.002 LIMPIEZA FINAL DE OBRA. INCLUYE: CARGO DIRECTO POR EL COSTO DE MANO DE OBRA REQUERIDA, RETIR | 1 | m2 | 26.78 | MXN
id-12.1.contracts.0.items.295 | id-12.1.contracts.0 | id-12.1 | 000002960 | C1.001 DESPALME DE TERRENO NATURAL POR MEDIOS MECÁNICOS MEDIDA EN SECCIÓN 20 CM ESPESOR PROMEDIO, IN | 1 | m2 | 56.29 | MXN
id-12.1.contracts.0.items.296 | id-12.1.contracts.0 | id-12.1 | 000002970 | C1.002 TRAZO Y NIVELACIÓN CON CUADRILLA TOPOGRÁFICA PARA MARCADO EN CAMPO TODO EL TIEMPO QUE DURE LA | 1 | m2 | 11.59 | MXN
id-12.1.contracts.0.items.297 | id-12.1.contracts.0 | id-12.1 | 000002980 | C1.003 SUMINISTRO DE TAPIAL DE TRIPLAY A UNA CARA A BASE DE HOJA DE TRIPLAY 16 MM DE 4´X 8´ COLOCADA | 1 | m | 548.88 | MXN
id-12.1.contracts.0.items.298 | id-12.1.contracts.0 | id-12.1 | 000002990 | C2.001 CARGA Y ACARREO PRODUCTO DE LA EXCAVACIÓN Y/O DEMOLICIÓN EN CAMIÓN PRIMER KILÓMETRO. INCLUYE: | 1 | m3 | 49.97 | MXN
id-12.1.contracts.0.items.299 | id-12.1.contracts.0 | id-12.1 | 000003000 | C2.002 ACARREO PRODUCTO DE LA EXCAVACIÓN Y/O DEMOLICIÓNE EN CAMIÓN KILÓMETROS SUBSECUENTES. INCLUYE: | 1 | m3/Km | 9.41 | MXN
id-12.1.contracts.0.items.300 | id-12.1.contracts.0 | id-12.1 | 000003010 | C3.1.001 PERFORACION PARA PILOTE TIPO P1; Ø=80 CM. INCLUYE: SUMINISTRO DE LOS MATERIALES Y MANO DE | 1 | m | 1267.92 | MXN
id-12.1.contracts.0.items.301 | id-12.1.contracts.0 | id-12.1 | 000003020 | C3.1.002 ELABORACIÓN DE CAMPANA DE P1; Ø=100 CM. INCLUYE: SUMINISTRO DE LOS MATERIALES Y MANO DE O | 1 | pza | 1030.35 | MXN
id-12.1.contracts.0.items.302 | id-12.1.contracts.0 | id-12.1 | 000003030 | C3.1.003 SUMINISTRO Y HABILITADO DE ACERO DE REFUERZO VARILLA # 8, CORRUGADO F'Y=4200 KG/CM². INCLU | 1 | kg | 26.34 | MXN
id-12.1.contracts.0.items.303 | id-12.1.contracts.0 | id-12.1 | 000003040 | C3.1.004 SUMINISTRO Y HABILITADO DE ACERO DE REFUERZO VARILLA # 3, CORRUGADO F'Y=4200 KG/CM². INCLUY | 1 | kg | 26.34 | MXN
id-12.1.contracts.0.items.304 | id-12.1.contracts.0 | id-12.1 | 000003050 | C3.1.005 HINCADO DEL ACERO DE REFUERZO DE PILOTES EN PERFORACIONES, POR MEDIOS MECANICOS. INCLUYE: | 1 | kg | 1.35 | MXN
id-12.1.contracts.0.items.305 | id-12.1.contracts.0 | id-12.1 | 000003060 | C3.1.006 SUMINISTRO DE COLADO DE CONCRETO PREMEZCLADO EN PLANTA RESISTENCIA F'C=250 KG/CM², AGREGADO | 1 | m3 | 2264.44 | MXN
id-12.1.contracts.0.items.306 | id-12.1.contracts.0 | id-12.1 | 000003070 | C3.1.007 CARGA Y ACARREO PRODUCTO DE LA EXCAVACIÓN Y/O DEMOLICIÓN EN CAMIÓN PRIMER KILÓMETRO. INCLUY | 1 | m3 | 49.97 | MXN
id-12.1.contracts.0.items.307 | id-12.1.contracts.0 | id-12.1 | 000003080 | C3.1.008 ACARREO PRODUCTO DE LA EXCAVACIÓN Y/O DEMOLICIÓNE EN CAMIÓN KILÓMETROS SUBSECUENTES. INCLUY | 1 | m3/Km | 9.41 | MXN
id-12.1.contracts.0.items.308 | id-12.1.contracts.0 | id-12.1 | 000003090 | C3.2.001 EXCAVACIÓN POR MEDIOS MECÁNICOS EN TERRENO TIPO I Y II. INCLUYE: MAQUINARIA, EQUIPO, HERRAM | 1 | m3 | 73.45 | MXN
id-12.1.contracts.0.items.309 | id-12.1.contracts.0 | id-12.1 | 000003100 | C3.2.002 AFINE Y PERFILADO DEL FONDO Y TALUDES DE LA EXCAVACIÓN, POR MEDIOS MANUELES. INCLUYE: MANO | 1 | m2 | 56.29 | MXN
id-12.1.contracts.0.items.310 | id-12.1.contracts.0 | id-12.1 | 000003110 | C3.2.003 SUMINISTRO Y COLOCACIÓN DE CIMBRA Y DESCIMBRA COMUN DE MADERA DE PINO DE PARA CABEZALES . I | 1 | m2 | 312.44 | MXN
id-12.1.contracts.0.items.311 | id-12.1.contracts.0 | id-12.1 | 000003120 | C3.2.004 SUMINISTRO Y HABILITADO DE ACERO DE REFUERZO VARILLA # 4, CORRUGADO F'Y=4200 KG/CM². INCLU | 1 | kg | 26.34 | MXN
id-12.1.contracts.0.items.312 | id-12.1.contracts.0 | id-12.1 | 000003130 | C3.2.005 SUMINISTRO DE COLADO DE CONCRETO PREMEZCLADO EN PLANTA RESISTENCIA F'C=250 KG/CM², AGREGADO | 1 | m3 | 2264.44 | MXN
id-12.1.contracts.0.items.313 | id-12.1.contracts.0 | id-12.1 | 000003140 | C3.2.006 RELLENO NIVELACIÓN Y COMPACTACIÓN DE RELLENO EN CAPAS DE 20 CM COMPACTADO EN CAPAS AL 95% P | 1 | m3 | 311.87 | MXN
id-12.1.contracts.0.items.314 | id-12.1.contracts.0 | id-12.1 | 000003150 | C3.2.007 CARGA Y ACARREO PRODUCTO DE LA EXCAVACIÓN Y/O DEMOLICIÓN EN CAMIÓN PRIMER KILÓMETRO. INCLUY | 1 | m3 | 49.97 | MXN
id-12.1.contracts.0.items.315 | id-12.1.contracts.0 | id-12.1 | 000003160 | C3.2.008 ACARREO PRODUCTO DE LA EXCAVACIÓN Y/O DEMOLICIÓNE EN CAMIÓN KILÓMETROS SUBSECUENTES. INCLUY | 1 | m3/Km | 9.41 | MXN
id-12.1.contracts.0.items.316 | id-12.1.contracts.0 | id-12.1 | 000003170 | C3.2.009 SUMINISTRO Y APLICACIÓN CON ASPERSOR DE PRODUCTO ANTI TERMITA, TERMIDEL-48 O EQUIVALENTE, D | 1 | m2 | 21.53 | MXN
id-12.1.contracts.0.items.317 | id-12.1.contracts.0 | id-12.1 | 000003180 | C3.3.001 EXCAVACIÓN POR MEDIOS MECÁNICOS EN TERRENO TIPO I Y II. INCLUYE: MAQUINARIA, EQUIPO, HERRAM | 1 | m3 | 73.45 | MXN
id-12.1.contracts.0.items.318 | id-12.1.contracts.0 | id-12.1 | 000003190 | C3.3.002 AFINE Y PERFILADO DEL FONDO Y TALUDES DE LA EXCAVACIÓN, POR MEDIOS MANUELES. INCLUYE: MANO | 1 | m2 | 56.29 | MXN
id-12.1.contracts.0.items.319 | id-12.1.contracts.0 | id-12.1 | 000003200 | C3.3.003 SUMINISTRO Y COLOCACIÓN DE CIMBRA Y DESCIMBRA COMUN DE MADERA DE PINO DE PARA CABEZALES . I | 1 | m2 | 312.44 | MXN
id-12.1.contracts.0.items.320 | id-12.1.contracts.0 | id-12.1 | 000003210 | C3.3.004 SUMINISTRO Y HABILITADO DE ACERO DE REFUERZO VARILLA # 6, CORRUGADO F'Y=4200 KG/CM². INCLU | 1 | kg | 26.34 | MXN
id-12.1.contracts.0.items.321 | id-12.1.contracts.0 | id-12.1 | 000003220 | C3.3.005 SUMINISTRO Y HABILITADO DE ACERO DE REFUERZO VARILLA # 4, CORRUGADO F'Y=4200 KG/CM². INCLU | 1 | kg | 26.34 | MXN
id-12.1.contracts.0.items.322 | id-12.1.contracts.0 | id-12.1 | 000003230 | C3.3.006 SUMINISTRO DE COLADO DE CONCRETO PREMEZCLADO EN PLANTA RESISTENCIA F'C=250 KG/CM², AGREGADO | 1 | m3 | 2264.44 | MXN
id-12.1.contracts.0.items.323 | id-12.1.contracts.0 | id-12.1 | 000003240 | C3.3.007 RELLENO NIVELACIÓN Y COMPACTACIÓN DE RELLENO EN CAPAS DE 20 CM COMPACTADO EN CAPAS AL 95% P | 1 | m3 | 311.87 | MXN
id-12.1.contracts.0.items.324 | id-12.1.contracts.0 | id-12.1 | 000003250 | C3.3.008 CARGA Y ACARREO PRODUCTO DE LA EXCAVACIÓN Y/O DEMOLICIÓN EN CAMIÓN PRIMER KILÓMETRO. INCLUY | 1 | m3 | 49.97 | MXN
id-12.1.contracts.0.items.325 | id-12.1.contracts.0 | id-12.1 | 000003260 | C3.3.009 ACARREO PRODUCTO DE LA EXCAVACIÓN Y/O DEMOLICIÓNE EN CAMIÓN KILÓMETROS SUBSECUENTES. INCLUY | 1 | m3/Km | 9.41 | MXN
id-12.1.contracts.0.items.326 | id-12.1.contracts.0 | id-12.1 | 000003270 | C3.3.010 SUMINISTRO Y APLICACIÓN CON ASPERSOR DE PRODUCTO ANTI TERMITA, TERMIDEL-48 O EQUIVALENTE, D | 1 | m2 | 21.53 | MXN
id-12.1.contracts.0.items.327 | id-12.1.contracts.0 | id-12.1 | 000003280 | C3.4.001 EXCAVACIÓN POR MEDIOS MECÁNICOS EN TERRENO TIPO I Y II. INCLUYE: MAQUINARIA, EQUIPO, HERRAM | 1 | m3 | 73.45 | MXN
id-12.1.contracts.0.items.328 | id-12.1.contracts.0 | id-12.1 | 000003290 | C3.4.002 AFINE Y PERFILADO DEL FONDO Y TALUDES DE LA EXCAVACIÓN, POR MEDIOS MANUELES. INCLUYE: MANO | 1 | m2 | 56.29 | MXN
id-12.1.contracts.0.items.329 | id-12.1.contracts.0 | id-12.1 | 000003300 | C3.4.003 SUMINISTRO DE COLADO DE CONCRETO PREMEZCLADO EN PLANTA RESISTENCIA F'C=100 KG/CM², AGREGADO | 1 | m3 | 1581.79 | MXN
id-12.1.contracts.0.items.330 | id-12.1.contracts.0 | id-12.1 | 000003310 | C3.4.004 SUMINISTRO Y COLOCACIÓN DE CIMBRA Y DESCIMBRA COMUN DE MADERA DE PINO DE PARA CABEZALES . I | 1 | m2 | 312.44 | MXN
id-12.1.contracts.0.items.331 | id-12.1.contracts.0 | id-12.1 | 000003320 | C3.4.005 SUMINISTRO Y HABILITADO DE ACERO DE REFUERZO VARILLA # 5, CORRUGADO F'Y=4200 KG/CM². INCLU | 1 | kg | 26.34 | MXN
id-12.1.contracts.0.items.332 | id-12.1.contracts.0 | id-12.1 | 000003330 | C3.4.006 SUMINISTRO Y HABILITADO DE ACERO DE REFUERZO VARILLA # 3, CORRUGADO F'Y=4200 KG/CM². INCLUY | 1 | kg | 26.34 | MXN
id-12.1.contracts.0.items.333 | id-12.1.contracts.0 | id-12.1 | 000003340 | C3.4.007 SUMINISTRO DE COLADO DE CONCRETO PREMEZCLADO EN PLANTA RESISTENCIA F'C=250 KG/CM², AGREGADO | 1 | m3 | 2264.44 | MXN
id-12.1.contracts.0.items.334 | id-12.1.contracts.0 | id-12.1 | 000003350 | C3.4.008 RELLENO NIVELACIÓN Y COMPACTACIÓN DE RELLENO EN CAPAS DE 20 CM COMPACTADO EN CAPAS AL 95% P | 1 | m3 | 311.87 | MXN
id-12.1.contracts.0.items.335 | id-12.1.contracts.0 | id-12.1 | 000003360 | C3.4.009 CARGA Y ACARREO PRODUCTO DE LA EXCAVACIÓN Y/O DEMOLICIÓN EN CAMIÓN PRIMER KILÓMETRO. INCLUY | 1 | m3 | 49.97 | MXN
id-12.1.contracts.0.items.336 | id-12.1.contracts.0 | id-12.1 | 000003370 | C3.4.010 ACARREO PRODUCTO DE LA EXCAVACIÓN Y/O DEMOLICIÓNE EN CAMIÓN KILÓMETROS SUBSECUENTES. INCLUY | 1 | m3/Km | 9.41 | MXN
id-12.1.contracts.0.items.337 | id-12.1.contracts.0 | id-12.1 | 000003380 | C3.4.011 SUMINISTRO Y APLICACIÓN CON ASPERSOR DE PRODUCTO ANTI TERMITA, TERMIDEL-48 O EQUIVALENTE, D | 1 | m2 | 21.53 | MXN
id-12.1.contracts.0.items.338 | id-12.1.contracts.0 | id-12.1 | 000003390 | C4.1.001 SUMINISTRO Y COLOCACIÓN DE CIMBRA Y DESCIMBRA COMUN DE MADERA DE PINO DE PARA CABEZALES . I | 1 | m2 | 312.44 | MXN
id-12.1.contracts.0.items.339 | id-12.1.contracts.0 | id-12.1 | 000003400 | C4.1.002 SUMINISTRO Y HABILITADO DE CHAFLAN DE MADERA DE 3/4" X 3/4" X 8". INCLUYE SUMINISTRO DE LA | 1 | m | 49.34 | MXN
id-12.1.contracts.0.items.340 | id-12.1.contracts.0 | id-12.1 | 000003410 | C4.1.003 SUMINISTRO Y HABILITADO DE ACERO DE REFUERZO VARILLA # 5, CORRUGADO F'Y=4200 KG/CM². INCLU | 1 | kg | 26.34 | MXN
id-12.1.contracts.0.items.341 | id-12.1.contracts.0 | id-12.1 | 000003420 | C4.1.004 SUMINISTRO Y HABILITADO DE ACERO DE REFUERZO VARILLA # 3, CORRUGADO F'Y=4200 KG/CM². INCLUY | 1 | kg | 26.34 | MXN
id-12.1.contracts.0.items.342 | id-12.1.contracts.0 | id-12.1 | 000003430 | C4.1.005 SUMINISTRO DE COLADO DE CONCRETO PREMEZCLADO EN PLANTA RESISTENCIA F'C=250 KG/CM², AGREGADO | 1 | m3 | 2264.44 | MXN
id-12.1.contracts.0.items.343 | id-12.1.contracts.0 | id-12.1 | 000003440 | C4.2.001 SUMINISTRO Y COLOCACIÓN DE CIMBRA Y DESCIMBRA COMUN DE MADERA DE PINO DE PARA CABEZALES . I | 1 | m2 | 312.44 | MXN
id-12.1.contracts.0.items.344 | id-12.1.contracts.0 | id-12.1 | 000003450 | C4.2.002 SUMINISTRO Y HABILITADO DE CHAFLAN DE MADERA DE 3/4" X 3/4" X 8". INCLUYE SUMINISTRO DE LA | 1 | m | 49.34 | MXN
id-12.1.contracts.0.items.345 | id-12.1.contracts.0 | id-12.1 | 000003460 | C4.2.003 SUMINISTRO Y HABILITADO DE ACERO DE REFUERZO VARILLA # 4, CORRUGADO F'Y=4200 KG/CM². INCLU | 1 | kg | 26.34 | MXN
id-12.1.contracts.0.items.346 | id-12.1.contracts.0 | id-12.1 | 000003470 | C4.2.004 SUMINISTRO Y HABILITADO DE ACERO DE REFUERZO VARILLA # 3, CORRUGADO F'Y=4200 KG/CM². INCLUY | 1 | kg | 26.34 | MXN
id-12.1.contracts.0.items.347 | id-12.1.contracts.0 | id-12.1 | 000003480 | C4.2.005 SUMINISTRO DE COLADO DE CONCRETO PREMEZCLADO EN PLANTA RESISTENCIA F'C=250 KG/CM², AGREGADO | 1 | m3 | 2264.44 | MXN
id-12.1.contracts.0.items.348 | id-12.1.contracts.0 | id-12.1 | 000003490 | C4.3.001 ESCARIFICACIÓN, HOMOGENIZACIÓN Y NIVELACIÓN 20 CM, EMPAREJANDO Y DANDO NIVELES PARA DESPLAN | 1 | m2 | 75.89 | MXN
id-12.1.contracts.0.items.349 | id-12.1.contracts.0 | id-12.1 | 000003500 | C4.3.002 RELLENO NIVELACIÓN Y COMPACTACIÓN DE RELLENO EN CAPAS DE 20 CM COMPACTADO EN CAPAS AL 95% P | 1 | m3 | 311.87 | MXN
id-12.1.contracts.0.items.350 | id-12.1.contracts.0 | id-12.1 | 000003510 | C4.3.003 SUMINISTRO Y COLOCACIÓN DE BARRERA DE VAPOR A BASE DE ROLLO POLIPROPILENO CALIBRE 600. INCL | 1 | m2 | 15.8 | MXN
id-12.1.contracts.0.items.351 | id-12.1.contracts.0 | id-12.1 | 000003520 | C4.3.004 SUMINISTRO Y HABILITADO DE MALLA ELECTROSOLDADA 6 X 6 - 8 / 8, INCLUYE: TRAZO, HABILITADO, | 1 | m2 | 60.11 | MXN
id-12.1.contracts.0.items.352 | id-12.1.contracts.0 | id-12.1 | 000003530 | C4.3.005 SUMINISTRO Y COLADO DE CONCRETO PREMEZCLADO EN PLANTA RESISTENCIA F'C=200 KG/CM², AGREGADO | 1 | m3 | 2132.7 | MXN
id-12.1.contracts.0.items.353 | id-12.1.contracts.0 | id-12.1 | 000003540 | C4.3.006 APLICACIÓN DE ACABADO SEMIPULIDO A FIRME DE CONCRETO POR MEDIOS MECÁNICOS. INCLUYE: SUMINIS | 1 | m2 | 32.36 | MXN
id-12.1.contracts.0.items.354 | id-12.1.contracts.0 | id-12.1 | 000003550 | C4.3.007 SUMINISTRO Y HABILITADO DE JUNTAS DE EXPANSIÓN AISLAMIENTO DE COLADOS FIRME COLUMNAS CON CE | 1 | m | 92.61 | MXN
id-12.1.contracts.0.items.355 | id-12.1.contracts.0 | id-12.1 | 000003560 | C4.3.008 SUMINISTRO, HABILITADO DE JUNTA DE CONTRACIÓN TIPICA RANURANDO CON DISCO ABRASIVO DE 6 MM D | 1 | m | 145.37 | MXN
id-12.1.contracts.0.items.356 | id-12.1.contracts.0 | id-12.1 | 000003570 | C4.4.001 SUMINISTRO Y HABILITADO DE CIMBRA EN VIGAS Y LOSA CON TARIMAS DE TRIPLAY 1.22 X 2.44 Y APOY | 1 | m2 | 332.94 | MXN
id-12.1.contracts.0.items.357 | id-12.1.contracts.0 | id-12.1 | 000003580 | C4.4.002 SUMINISTRO Y HABILITADO DE ACERO DE REFUERZO VARILLA # 5, CORRUGADO F'Y=4200 KG/CM². INCLU | 1 | kg | 26.34 | MXN
id-12.1.contracts.0.items.358 | id-12.1.contracts.0 | id-12.1 | 000003590 | C4.4.003 SUMINISTRO Y HABILITADO DE ACERO DE REFUERZO VARILLA # 4, CORRUGADO F'Y=4200 KG/CM². INCLU | 1 | kg | 26.34 | MXN
id-12.1.contracts.0.items.359 | id-12.1.contracts.0 | id-12.1 | 000003600 | C4.4.004 SUMINISTRO Y HABILITADO DE ACERO DE REFUERZO VARILLA # 3, CORRUGADO F'Y=4200 KG/CM². INCLUY | 1 | kg | 26.34 | MXN
id-12.1.contracts.0.items.360 | id-12.1.contracts.0 | id-12.1 | 000003610 | C4.4.005 SUMINISTRO Y HABILITADO DE ACERO DE REFUERZO ALAMBRÓN 1/4", F'Y=4200 KG/CM². INCLUYE: TRAZ | 1 | kg | 37.95 | MXN
id-12.1.contracts.0.items.361 | id-12.1.contracts.0 | id-12.1 | 000003620 | C4.4.006 SUMINISTRO E INSTALACIÓN DE ALIGERANTE DE HIELO SECO CON MEDIDA DE 50 X 60 X 20 CM. INCLUYE | 1 | pza | 112.32 | MXN
id-12.1.contracts.0.items.362 | id-12.1.contracts.0 | id-12.1 | 000003630 | C4.4.007 SUMINISTRO DE COLADO DE CONCRETO PREMEZCLADO EN PLANTA RESISTENCIA F'C=250 KG/CM², AGREGADO | 1 | m3 | 2264.44 | MXN
id-12.1.contracts.0.items.363 | id-12.1.contracts.0 | id-12.1 | 000003640 | C4.4.007 SUMINISTRO Y HABILITADO DE JUNTA DE EXPANSION AISLAMIENTO JE DE COLADOS DE SECCIONES DE LOS | 1 | m | 151.47 | MXN
id-12.1.contracts.0.items.364 | id-12.1.contracts.0 | id-12.1 | 000003650 | C5.1.001 SUMINISTRO Y ELABORACIÓN DE MURO DE BLOCK DE CONCRETO # 6, ASENTADO CON MORTERO - ARENA PRO | 1 | m2 | 282.95 | MXN
id-12.1.contracts.0.items.365 | id-12.1.contracts.0 | id-12.1 | 000003660 | C5.1.002 SUMINISTRO Y COLOCACIÓN DE ZARPEO Y AFINE EN MUROS, ESPESOR MÁXIMO DE 1.5 CM, A BASE DE MOR | 1 | m2 | 212.6 | MXN
id-12.1.contracts.0.items.366 | id-12.1.contracts.0 | id-12.1 | 000003670 | C5.1.003 SUMINISTRO DE COLADO DE CONCRETO PREMEZCLADO EN PLANTA RESISTENCIA F'C=250 KG/CM², AGREGADO | 1 | m3 | 2264.44 | MXN
id-12.1.contracts.0.items.367 | id-12.1.contracts.0 | id-12.1 | 000003680 | C5.1.004 SUMINISTRO Y HABILITADO DE ACERO DE REFUERZO ALAMBRÓN 1/4", F'Y=4200 KG/CM². INCLUYE: TRAZ | 1 | kg | 37.95 | MXN
id-12.1.contracts.0.items.368 | id-12.1.contracts.0 | id-12.1 | 000003690 | C5.1.005 SUMINISTRO Y HABILITADO DE ACERO DE REFUERZO VARILLA # 3, CORRUGADO F'Y=4200 KG/CM². INCLUY | 1 | kg | 26.34 | MXN
id-12.1.contracts.0.items.369 | id-12.1.contracts.0 | id-12.1 | 000003700 | C5.1.006 SUMINISTRO Y HABILITADO DE CIMBRA EN CASTILLOS Y CERRAMIENTOS ACABADO COMÚN INCLUYE SUMINI | 1 | m2 | 304.25 | MXN
id-12.1.contracts.0.items.370 | id-12.1.contracts.0 | id-12.1 | 000003710 | C5.1.007 SUMINISTRO E INSTALACIÓN DE PERFIL DE ALUMINIO 1/2" X 1/2" PARA JUNTAS EN FACHADA, SEGÚN DI | 1 | m | 64.36 | MXN
id-12.1.contracts.0.items.371 | id-12.1.contracts.0 | id-12.1 | 000003720 | C5.1.008 SUMINISTRO Y ELABORACIÓN DE BARRA DE CONCRETO PARA LAVABO, SEGÚN DISEÑO, CON MEDIDAS DE 0.6 | 1 | pza | 449.5 | MXN
id-12.1.contracts.0.items.372 | id-12.1.contracts.0 | id-12.1 | 000003730 | C5.1.009 SUMINISTRO Y HABILITADO DE JUNTAS DE EXPANSIÓN AISLAMIENTO DE COLADOS FIRME COLUMNAS CON CE | 1 | m | 88.71 | MXN
id-12.1.contracts.0.items.373 | id-12.1.contracts.0 | id-12.1 | 000003740 | C5.2.001 SUMINISTRO Y COLADO DE EMPASTADO A BASE DE MORTERO CEMENTO - ARENA PROPORCIÓN 1:4 CON UN ES | 1 | m2 | 238.47 | MXN
id-12.1.contracts.0.items.374 | id-12.1.contracts.0 | id-12.1 | 000003750 | C5.3.001 SUMINISTRO Y ELABORACIÓN DE PRETIL DE BLOCK DE CONCRETO # 6, ASENTADO CON MORTERO - ARENA P | 1 | m2 | 358.03 | MXN
id-12.1.contracts.0.items.375 | id-12.1.contracts.0 | id-12.1 | 000003760 | C5.3.002 SUMINISTRO Y COLADO DE CONCRETO PREMEZCLADO EN PLANTA RESISTENCIA F'C=200 KG/CM², AGREGADO | 1 | m3 | 2132.7 | MXN
id-12.1.contracts.0.items.376 | id-12.1.contracts.0 | id-12.1 | 000003770 | C5.3.003 SUMINISTRO Y HABILITADO DE ACERO DE REFUERZO VARILLA # 4, CORRUGADO F'Y=4200 KG/CM². INCLU | 1 | kg | 26.34 | MXN
id-12.1.contracts.0.items.377 | id-12.1.contracts.0 | id-12.1 | 000003780 | C5.3.004 SUMINISTRO Y ELABPORACIÓN DE CHAFLÁN PERIMETRAL 10 CM DE PERALTE DE CONCRETO PREMEZCLADO EN | 1 | m | 61.7 | MXN
id-12.1.contracts.0.items.378 | id-12.1.contracts.0 | id-12.1 | 000003790 | C5.3.005 SUMINISTRO Y COLOCACIÓN DE ZARPEO Y AFINE EN MUROS, ESPESOR MÁXIMO DE 1.5 CM, A BASE DE MOR | 1 | m2 | 212.6 | MXN
id-12.1.contracts.0.items.379 | id-12.1.contracts.0 | id-12.1 | 000003800 | C5.4.001 CARGA Y ACARREO PRODUCTO DE LA EXCAVACIÓN Y/O DEMOLICIÓN EN CAMIÓN PRIMER KILÓMETRO. INCLUY | 1 | m3 | 49.97 | MXN
id-12.1.contracts.0.items.380 | id-12.1.contracts.0 | id-12.1 | 000003810 | C5.4.002 ACARREO PRODUCTO DE LA EXCAVACIÓN Y/O DEMOLICIÓNE EN CAMIÓN KILÓMETROS SUBSECUENTES. INCLUY | 1 | m3/Km | 9.41 | MXN
id-12.1.contracts.0.items.381 | id-12.1.contracts.0 | id-12.1 | 000003820 | C5.5.001 SUMINISTRO DE COLADO DE CONCRETO PREMEZCLADO EN PLANTA RESISTENCIA F'C=250 KG/CM², AGREGADO | 1 | m3 | 2264.44 | MXN
id-12.1.contracts.0.items.382 | id-12.1.contracts.0 | id-12.1 | 000003830 | C5.5.002 SUMINISTRO Y HABILITADO DE ACERO DE REFUERZO VARILLA # 3, CORRUGADO F'Y=4200 KG/CM². INCLUY | 1 | kg | 26.34 | MXN
id-12.1.contracts.0.items.383 | id-12.1.contracts.0 | id-12.1 | 000003840 | C5.5.003 SUMINISTRO Y COLOCACIÓN DE CIMBRA Y DESCIMBRA COMUN DE MADERA DE PINO. INCLUYE: TRAZO, NIVE | 1 | m2 | 299.12 | MXN
id-12.1.contracts.0.items.384 | id-12.1.contracts.0 | id-12.1 | 000003850 | C5.5.004 SUMINISTRO E INSTALACIÓN DE ALIGERANTE DE HIELO SECO CON MEDIDA DE 50 X 60 X 20 CM. INCLUYE | 1 | pza | 112.32 | MXN
id-12.1.contracts.0.items.385 | id-12.1.contracts.0 | id-12.1 | 000003860 | C6.1.001 SUMINISTRO E INSTALACIÓN DE SISTEMA DE PLAFÓN RÍGIDO A BASE DE PANEL DE YESO DE 1/2" ESTÁND | 1 | m2 | 344.73 | MXN
id-12.1.contracts.0.items.386 | id-12.1.contracts.0 | id-12.1 | 000003870 | C6.1.002 SUMINISTRO Y APLICACIÓN DE PINTURA VINILICA MARCA COMEX LÍNEA BIOSENSE O EQUIVALENTE COLOR | 1 | m2 | 68.7 | MXN
id-12.1.contracts.0.items.387 | id-12.1.contracts.0 | id-12.1 | 000003880 | C6.1.003 SUMINISTRO E INSTALACIÓN DE SISTEMA DE PLAFÓN RÍGIDO A BASE DE PANEL DE YESO DE 1/2" RESIST | 1 | m2 | 367.28 | MXN
id-12.1.contracts.0.items.388 | id-12.1.contracts.0 | id-12.1 | 000003890 | C6.1.004 SUMINISTRO Y APLICACIÓN DE PINTURA VINIL ACRÍLICA MARCA COMEX REAL FLEX SATINADA O EQUIVALE | 1 | m2 | 73.21 | MXN
id-12.1.contracts.0.items.389 | id-12.1.contracts.0 | id-12.1 | 000003900 | C6.1.005 SUMINISTRO Y APLICACIÓN DE PINTURA VINIL ACRÍLICA MARCA COMEX VINIMEX O EQUIVALENTE MODELO | 1 | m2 | 73.21 | MXN
id-12.1.contracts.0.items.390 | id-12.1.contracts.0 | id-12.1 | 000003910 | C6.1.006 SUMINISTRO, FABRICACIÓN Y COLOCACIÓN DE REGISTRO PASO HOMBRE EN FALSO PLAFÓN A BASE DE TABL | 1 | pza | 558.03 | MXN
id-12.1.contracts.0.items.391 | id-12.1.contracts.0 | id-12.1 | 000003920 | C6.2.001 SUMINISTRO Y APLICACIÓN DE YESO EN MUROS ESPESOR MÁXIMO PROMEDIO DE 1.5 CM A 3.00 METROS DE | 1 | m2 | 167.48 | MXN
id-12.1.contracts.0.items.392 | id-12.1.contracts.0 | id-12.1 | 000003930 | C6.2.002 SUMINISTRO Y APLICACIÓN DE PINTURA VINIL ACRÍLICA PARA INTERIORES MARCA COMEX VINIMEX O EQU | 1 | m2 | 73.21 | MXN
id-12.1.contracts.0.items.393 | id-12.1.contracts.0 | id-12.1 | 000003940 | C6.2.003 SUMINISTRO Y APLICACIÓN DE PINTURA VINIL ACRÍLICA PARA EXTERIORES MARCA COMEX REAL FLEX SAT | 1 | m2 | 73.21 | MXN
id-12.1.contracts.0.items.394 | id-12.1.contracts.0 | id-12.1 | 000003950 | C6.2.004 SUMINISTRO Y COLOCACIÓN DE PISO PORCELÁNICO ESMALTADO DE 75 X 75 CM MARCA INTERCERAMIC MODE | 1 | m2 | 649.64 | MXN
id-12.1.contracts.0.items.395 | id-12.1.contracts.0 | id-12.1 | 000003960 | C6.3.001 SUMINISTRO Y COLOCACIÓN DE PISO PORCELÁNICO ESMALTADO DE 75 X 75 CM MARCA INTERCERAMIC MODE | 1 | m2 | 649.64 | MXN
id-12.1.contracts.0.items.396 | id-12.1.contracts.0 | id-12.1 | 000003970 | C6.3.002 SUMINISTRO Y COLOCACIÓN DE ZOCLO DE 10 CM A BASE DE LOCETA PORCELÁNICA MODELO TRENTINO, COL | 1 | m | 169.96 | MXN
id-12.1.contracts.0.items.397 | id-12.1.contracts.0 | id-12.1 | 000003980 | C6.4.001 SUMINISTRO Y APLICACIÓN DE PINTURA VINIL ACRÍLICA PARA EXTERIORES MARCA COMEX REAL FLEX SAT | 1 | m2 | 73.21 | MXN
id-12.1.contracts.0.items.398 | id-12.1.contracts.0 | id-12.1 | 000003990 | C6.4.002 SUMINISTRO Y APLICACIÓN DE IMPERMEABILIZANTE EN ROLLO CHOVATEK CONSTRUCTOR 4MM DE ESPESOR D | 1 | m2 | 219.08 | MXN
id-12.1.contracts.0.items.399 | id-12.1.contracts.0 | id-12.1 | 000004000 | C6.4.003 SUMINISTRO Y COLADO DE RELLENO DE MORTERO LIGERO A BASE DE CEMENTO - TERMOCRETE DE TERMOLIT | 1 | m3 | 363.04 | MXN
id-12.1.contracts.0.items.400 | id-12.1.contracts.0 | id-12.1 | 000004010 | C6.4.004 SUMINISTRO Y COLOCACIÓN DE AISLAMIENTO TÉRMICO DE ESPUMA RÍGIDA DE POLIESTIRENO EXTRUIDO MA | 1 | m2 | 422.04 | MXN
id-12.1.contracts.0.items.401 | id-12.1.contracts.0 | id-12.1 | 000004020 | C7.001 SUMINISTRO E INSTALACIÓN DE BARANDAL A BASE DE TUBO DE 1 1/4" Y 2" Ø DE ACERO INOXIDABLE, COM | 1 | m | 1331.78 | MXN
id-12.1.contracts.0.items.402 | id-12.1.contracts.0 | id-12.1 | 000004030 | C7.002 SUMINISTRO E INSTALACIÓN DE PROTECCIÓN CONTRA IMPACTO DE LA MARCA ACROVYN MODELO SCR-40, PARA | 1 | m | 487.25 | MXN
id-12.1.contracts.0.items.403 | id-12.1.contracts.0 | id-12.1 | 000004040 | C7.003 SUMINISTRO E INSTALACIÓN DE ESQUINERO INTEGRAL DE LA MARCA ACROVYN MODELO SSM-20, MEDIDA DE 1 | 1 | pza | 1434.08 | MXN
id-12.1.contracts.0.items.404 | id-12.1.contracts.0 | id-12.1 | 000004050 | C7.004 SUMINISTRO E INSTALACIÓN DE CORTINAS ANTIBACTERIANAS, FORMA RECTA MARCA STAPH CHEK FABRICADAS | 1 | pza | 2498.28 | MXN
id-12.1.contracts.0.items.405 | id-12.1.contracts.0 | id-12.1 | 000004060 | C7.005 SUMINISTRO E INSTALACIÓN DE CORTINAS ANTIBACTERIANAS, FORMA " L" MARCA STAPH CHEK FABRICADAS | 1 | pza | 3271.2 | MXN
id-12.1.contracts.0.items.406 | id-12.1.contracts.0 | id-12.1 | 000004070 | C7.006 SUMINISTRO E INSTALACIÓN DE PLACA DE PATEO PARA PUERTAS A BASE DE LÁMINA DE ACERO INOXIDABLE | 1 | pza | 3271.2 | MXN
id-12.1.contracts.0.items.407 | id-12.1.contracts.0 | id-12.1 | 000004080 | C7.007 SUMINISTRO E INSTALACIÓN DE REFUERZOS DE MADERA CON MEDIDA DE 2" X 1" EN PLAFÓN COMO REFUERZO | 1 | m | 562.7 | MXN
id-12.1.contracts.0.items.408 | id-12.1.contracts.0 | id-12.1 | 000004090 | C7.008 SUMINISTRO E INSTALACIÓN DE TAPAS TERMINALES MACA ACROVYN MODELO SCR-40 COLOR A ELEGIR. INCLU | 1 | pza | 2755.92 | MXN
id-12.1.contracts.0.items.409 | id-12.1.contracts.0 | id-12.1 | 000004100 | C7.009 SUMINISTRO E INSTALACIÓN DE ESQUINERO EXTERIOR MARCA ACROVYN MODELO SCR-40 COLOR A ELEGIR. IN | 1 | pza | 1434.08 | MXN
id-12.1.contracts.0.items.410 | id-12.1.contracts.0 | id-12.1 | 000004110 | C7.010 SUMINISTRO E INSTALACIÓN DE ESQUINERO INTERIOR MARCA ACROVYN MODELO SCR-40 COLOR A ELEGIR. IN | 1 | pza | 1434.08 | MXN
id-12.1.contracts.0.items.411 | id-12.1.contracts.0 | id-12.1 | 000004120 | C8.001 SUMINISTRO E INSTALACIÓN DE VENTANA "V1" CON MEDIDAS GENERALES DE 1.80 X 1.20 M, COMPUESTA | 1 | pza | 5600.47 | MXN
id-12.1.contracts.0.items.412 | id-12.1.contracts.0 | id-12.1 | 000004130 | C8.002 SUMINISTRO E INSTALACIÓN DE VENTANA "V1-A" CON MEDIDAS GENERALES DE 1.80 X 1.20 M, COMPUEST | 1 | pza | 5600.47 | MXN
id-12.1.contracts.0.items.413 | id-12.1.contracts.0 | id-12.1 | 000004140 | C8.003 SUMINISTRO E INSTALACIÓN DE VENTANA "V6-A" , CON MEDIDAS GENERAL DE 2.00 X 0.40 M, COMPUEST | 1 | pza | 2446.96 | MXN
id-12.1.contracts.0.items.414 | id-12.1.contracts.0 | id-12.1 | 000004150 | C8.004 SUMINISTRO E INSTALACIÓN DE VENTANA "V9" , CON MEDIDAS GENERALES DE 2.00 x 1.00 M , COMPUEST | 1 | pza | 5229.47 | MXN
id-12.1.contracts.0.items.415 | id-12.1.contracts.0 | id-12.1 | 000004160 | C8.005 SUMINISTRO E INSTALACIÓN DE VENTANA "V13" , MEDIDAS GENERAL DE 0.60 X 1.20 M,COMPUESTO POR | 1 | pza | 2725.21 | MXN
id-12.1.contracts.0.items.416 | id-12.1.contracts.0 | id-12.1 | 000004170 | C8.006 SUMINISTRO E INSTALACIÓN DE VENTANA "V14" , MEDIDAS GENERAL DE 1.05 X 1.20 M, COMUESTA POR | 1 | pza | 4325.15 | MXN
id-12.1.contracts.0.items.417 | id-12.1.contracts.0 | id-12.1 | 000004180 | C8.007 SUMINISTRO E INSTALACIÓN DE PUERTA DE CANCEL DE ALUMINIO Y CON MIRILLA DE POLICARBONATO "P13- | 1 | pza | 18320.79 | MXN
id-12.1.contracts.0.items.418 | id-12.1.contracts.0 | id-12.1 | 000004190 | C8.008 SUMINISTRO E INSTALACIÓN DE PUERTA DE CANCEL DE ALUMINIO Y CON MIRILLA DE POLICARBONATO "P15- | 1 | pza | 11815.38 | MXN
id-12.1.contracts.0.items.419 | id-12.1.contracts.0 | id-12.1 | 000004200 | C8.009 SUMINISTRO E INSTALACIÓN DE PUERTA DE MULTIPANEL "P17" PARA EXTERIOR COLOR BLANCO, MEDIDAS DE | 1 | pza | 4219.96 | MXN
id-12.1.contracts.0.items.420 | id-12.1.contracts.0 | id-12.1 | 000004210 | C8.010 SUMINISTRO Y COLOCACIÓN DE ESPEJO DE 0.90 X 1.20 M, 6MM MONTADO EN BASTIDOR DE MADERA DE PINO | 1 | pza | 5032.49 | MXN
id-12.1.contracts.0.items.421 | id-12.1.contracts.0 | id-12.1 | 000004220 | C9.001 SUMINISTRO E INSTALACIÓN DE PUERTA INTERIOR P1 DE MADERA DE PINO TIPO TAMBOR BANACK CON DIME | 1 | pza | 3369.75 | MXN
id-12.1.contracts.0.items.422 | id-12.1.contracts.0 | id-12.1 | 000004230 | C9.002 SUMINISTRO E INSTALACIÓN DE PUERTA INTERIOR P2 DE MADERA DE PINO TIPO TAMBOR BANACK CON DIME | 1 | pza | 3176.52 | MXN
id-12.1.contracts.0.items.423 | id-12.1.contracts.0 | id-12.1 | 000004240 | C9.003 SUMINISTRO E INSTALACIÓN DE PUERTA INTERIOR P3 DE MADERA DE PINO TIPO TAMBOR BANACK CON DIME | 1 | pza | 3176.52 | MXN
id-12.1.contracts.0.items.424 | id-12.1.contracts.0 | id-12.1 | 000004250 | C9.004 SUMINISTRO E INSTALACIÓN DE PUERTA INTERIOR P4 DE MADERA DE PINO TIPO TAMBOR BANACK CON DIM | 1 | pza | 3176.52 | MXN
id-12.1.contracts.0.items.425 | id-12.1.contracts.0 | id-12.1 | 000004260 | C11.001 SUMINISTRO E INSTALACIÓN DE INODORO MODELO DRAKAR, COLOR BLANCO, FABRICADO EN CERÁMICA PORCE | 1 | pza | 3013.77 | MXN
id-12.1.contracts.0.items.426 | id-12.1.contracts.0 | id-12.1 | 000004270 | C11.002 SUMINISTRO E INSTALACIÓN DE LAVABO DE SOBREPONER, COLOR BLANCO, MODELO: BRYANT, MARCA: KOHLE | 1 | pza | 1686.92 | MXN
id-12.1.contracts.0.items.427 | id-12.1.contracts.0 | id-12.1 | 000004280 | C11.003 SUMINISTRO E INTALACIÓN DE LLAVE MEZCLADORA MI02-S/C-1.9 MARCA HELVEX ACABADO CROMO. INCLUYE | 1 | pza | 2395.43 | MXN
id-12.1.contracts.0.items.428 | id-12.1.contracts.0 | id-12.1 | 000004290 | C11.004 SUMINISTRO E INSTALACION DE MUEBLE TIPO RECEPCIÓN, ARMADO CON BASTIDOR RECUBIERTO AL FRENTE | 1 | pza | 28288.25 | MXN
id-12.1.contracts.0.items.429 | id-12.1.contracts.0 | id-12.1 | 000004300 | C13.001 SUMINISTRO E INSTALACIÓN DE BARRA DE SUJECIÓN DE (610MM) EN ACERO INOXIDABLE MARCA BOBRICK, | 1 | pza | 1644.51 | MXN
id-12.1.contracts.0.items.430 | id-12.1.contracts.0 | id-12.1 | 000004310 | C13.002 SUMINISTRO E INSTALACIÓN DE BARRA DE SUJECION ABATIBLE, MARCA BOBRICK, MODELO B-4998 EN AC | 1 | pza | 12465.39 | MXN
id-12.1.contracts.0.items.431 | id-12.1.contracts.0 | id-12.1 | 000004320 | C13.003 SUMINISTRO E INSTALACIÓN DE DISPENSADOR DE JABÓN VERTICAL PARA MONTAR A MURO DE: 120 X 205 X | 1 | pza | 1799.09 | MXN
id-12.1.contracts.0.items.432 | id-12.1.contracts.0 | id-12.1 | 000004330 | C13.004 SUMINISTRO E INSTALACIÓN DE DISPENSADOR DE PAPEL HIGIENICO MARCA BOBRICK, MODELO B-2890 EN | 1 | pza | 2262.84 | MXN
id-12.1.contracts.0.items.433 | id-12.1.contracts.0 | id-12.1 | 000004340 | C13.005 SUMINISTRO E INSTALACIÓN DE DISPENSADOR DE TOALLAS DE PAPEL MODELO B-4262 MARCA BOBTICK. INC | 1 | pza | 4736.19 | MXN
id-12.1.contracts.0.items.434 | id-12.1.contracts.0 | id-12.1 | 000004350 | C14.001 TALA DE ÁRBOL CON PERÍMETRO DE TRONCO DE 0.25 A 0.75 M MEDIDO A 1 M DE ALTURA. INCLUYE: CARG | 1 | pza | 934.34 | MXN
id-12.1.contracts.0.items.435 | id-12.1.contracts.0 | id-12.1 | 000004360 | C15.001 SUMINISTRO E INSTALACIÓN DE LUMINARIA ANTI-VANDÁLICA PARA EMPOTRAR EN PLAFÓN CON TECNOLOGÍA | 1 | pza | 8347.21 | MXN
id-12.1.contracts.0.items.436 | id-12.1.contracts.0 | id-12.1 | 000004370 | C15.002 SUMINISTRO E INSTALACIÓN DE LUMINARIA PARA EMPOTRAR EN PLAFÓN CON TECNOLOGÍA LED. MARCA: LIT | 1 | pza | 1738.75 | MXN
id-12.1.contracts.0.items.437 | id-12.1.contracts.0 | id-12.1 | 000004380 | C15.003 SUMINISTRO E INSTALACIÓN DE LUMINARIA LINEAL PARA EMPOTRAR EN PLAFÓN CON TECNOLOGÍA LED. MAR | 1 | pza | 1459.77 | MXN
id-12.1.contracts.0.items.438 | id-12.1.contracts.0 | id-12.1 | 000004390 | C15.004 SUMINISTRO E INSTALACIÓN DE LUMINARIA DOWNLIGHT PARA EMPOTRAR EN PLAFÓN TECNOLOGÍA LED. MARC | 1 | pza | 1141.79 | MXN
id-12.1.contracts.0.items.439 | id-12.1.contracts.0 | id-12.1 | 000004400 | C15.005 SUMINISTRO E INSTALACIÓN DE LUMINARIA CLEAN ROOM PARA EMPOTRAR EN PLAFÓN CON TECNOLOGÍA DE L | 1 | pza | 10957.87 | MXN
id-12.1.contracts.0.items.440 | id-12.1.contracts.0 | id-12.1 | 000004410 | C16.001 LIMPIEZA FINAL DE OBRA. INCLUYE: CARGO DIRECTO POR EL COSTO DE MANO DE OBRA REQUERIDA, RETIR | 1 | m2 | 26.78 | MXN
id-12.1.contracts.0.items.441 | id-12.1.contracts.0 | id-12.1 | 000004420 | C16.002 ELABORACIÓN DE PLANOS DE OBRA TERMINADA DE PROYECTO ELABORADOS EN REVIT Y AUTOCAD. INCLUYE: | 1 | jgo | 9859.68 | MXN
id-12.1.contracts.0.items.442 | id-12.1.contracts.0 | id-12.1 | 000004430 | D1.001 DESPALME DE TERRENO NATURAL POR MEDIOS MECÁNICOS MEDIDA EN SECCIÓN 20 CM ESPESOR PROMEDIO, IN | 1 | m2 | 56.29 | MXN
id-12.1.contracts.0.items.443 | id-12.1.contracts.0 | id-12.1 | 000004440 | D1.002 TRAZO Y NIVELACIÓN CON CUADRILLA TOPOGRÁFICA PARA MARCADO EN CAMPO TODO EL TIEMPO QUE DURE LA | 1 | m2 | 11.59 | MXN
id-12.1.contracts.0.items.444 | id-12.1.contracts.0 | id-12.1 | 000004450 | D1.003 SUMINISTRO DE TAPIAL DE TRIPLAY A UNA CARA A BASE DE HOJA DE TRIPLAY 16 MM DE 4´X 8´ COLOCADA | 1 | m | 548.88 | MXN
id-12.1.contracts.0.items.445 | id-12.1.contracts.0 | id-12.1 | 000004460 | D2.001 CARGA Y ACARREO PRODUCTO DE LA EXCAVACIÓN Y/O DEMOLICIÓN EN CAMIÓN PRIMER KILÓMETRO. INCLUYE: | 1 | m3 | 49.97 | MXN
id-12.1.contracts.0.items.446 | id-12.1.contracts.0 | id-12.1 | 000004470 | D2.002 ACARREO PRODUCTO DE LA EXCAVACIÓN Y/O DEMOLICIÓNE EN CAMIÓN KILÓMETROS SUBSECUENTES. INCLUYE: | 1 | m3/Km | 9.41 | MXN
id-12.1.contracts.0.items.447 | id-12.1.contracts.0 | id-12.1 | 000004480 | D3.1.001 PERFORACION PARA PILOTE TIPO P1; Ø=80 CM. INCLUYE: SUMINISTRO DE LOS MATERIALES Y MANO DE | 1 | m | 1267.92 | MXN
id-12.1.contracts.0.items.448 | id-12.1.contracts.0 | id-12.1 | 000004490 | D3.1.002 ELABORACIÓN DE CAMPANA DE P1; Ø=100 CM. INCLUYE: SUMINISTRO DE LOS MATERIALES Y MANO DE O | 1 | pza | 1030.35 | MXN
id-12.1.contracts.0.items.449 | id-12.1.contracts.0 | id-12.1 | 000004500 | D3.1.003 SUMINISTRO Y HABILITADO DE ACERO DE REFUERZO VARILLA # 8, CORRUGADO F'Y=4200 KG/CM². INCLU | 1 | kg | 26.34 | MXN
id-12.1.contracts.0.items.450 | id-12.1.contracts.0 | id-12.1 | 000004510 | D3.1.004 SUMINISTRO Y HABILITADO DE ACERO DE REFUERZO VARILLA # 3, CORRUGADO F'Y=4200 KG/CM². INCLUY | 1 | kg | 26.34 | MXN
id-12.1.contracts.0.items.451 | id-12.1.contracts.0 | id-12.1 | 000004520 | D3.1.005 HINCADO DEL ACERO DE REFUERZO DE PILOTES EN PERFORACIONES, POR MEDIOS MECANICOS. INCLUYE: | 1 | kg | 1.35 | MXN
id-12.1.contracts.0.items.452 | id-12.1.contracts.0 | id-12.1 | 000004530 | D3.1.006 SUMINISTRO DE COLADO DE CONCRETO PREMEZCLADO EN PLANTA RESISTENCIA F'C=250 KG/CM², AGREGADO | 1 | m3 | 2264.44 | MXN
id-12.1.contracts.0.items.453 | id-12.1.contracts.0 | id-12.1 | 000004540 | D3.1.007 CARGA Y ACARREO PRODUCTO DE LA EXCAVACIÓN Y/O DEMOLICIÓN EN CAMIÓN PRIMER KILÓMETRO. INCLUY | 1 | m3 | 49.97 | MXN
id-12.1.contracts.0.items.454 | id-12.1.contracts.0 | id-12.1 | 000004550 | D3.1.008 ACARREO PRODUCTO DE LA EXCAVACIÓN Y/O DEMOLICIÓNE EN CAMIÓN KILÓMETROS SUBSECUENTES. INCLUY | 1 | m3/Km | 9.41 | MXN
id-12.1.contracts.0.items.455 | id-12.1.contracts.0 | id-12.1 | 000004560 | D3.1.009 SUMINISTRO Y APLICACIÓN CON ASPERSOR DE PRODUCTO ANTI TERMITA, TERMIDEL-48 O EQUIVALENTE, D | 1 | m2 | 21.53 | MXN
id-12.1.contracts.0.items.456 | id-12.1.contracts.0 | id-12.1 | 000004570 | D3.2.001 EXCAVACIÓN POR MEDIOS MECÁNICOS EN TERRENO TIPO I Y II. INCLUYE: MAQUINARIA, EQUIPO, HERRAM | 1 | m3 | 73.45 | MXN
id-12.1.contracts.0.items.457 | id-12.1.contracts.0 | id-12.1 | 000004580 | D3.2.002 AFINE Y PERFILADO DEL FONDO Y TALUDES DE LA EXCAVACIÓN, POR MEDIOS MANUELES. INCLUYE: MANO | 1 | m2 | 56.29 | MXN
id-12.1.contracts.0.items.458 | id-12.1.contracts.0 | id-12.1 | 000004590 | D3.2.003 SUMINISTRO Y COLOCACIÓN DE CIMBRA Y DESCIMBRA COMUN DE MADERA DE PINO DE PARA CABEZALES . I | 1 | m2 | 312.44 | MXN
id-12.1.contracts.0.items.459 | id-12.1.contracts.0 | id-12.1 | 000004600 | D3.2.004 SUMINISTRO Y HABILITADO DE ACERO DE REFUERZO VARILLA # 4, CORRUGADO F'Y=4200 KG/CM². INCLU | 1 | kg | 26.34 | MXN
id-12.1.contracts.0.items.460 | id-12.1.contracts.0 | id-12.1 | 000004610 | D3.2.005 SUMINISTRO DE COLADO DE CONCRETO PREMEZCLADO EN PLANTA RESISTENCIA F'C=250 KG/CM², AGREGADO | 1 | m3 | 2264.44 | MXN
id-12.1.contracts.0.items.461 | id-12.1.contracts.0 | id-12.1 | 000004620 | D3.2.006 RELLENO NIVELACIÓN Y COMPACTACIÓN DE RELLENO EN CAPAS DE 20 CM COMPACTADO EN CAPAS AL 95% P | 1 | m3 | 311.87 | MXN
id-12.1.contracts.0.items.462 | id-12.1.contracts.0 | id-12.1 | 000004630 | D3.2.007 CARGA Y ACARREO PRODUCTO DE LA EXCAVACIÓN Y/O DEMOLICIÓN EN CAMIÓN PRIMER KILÓMETRO. INCLUY | 1 | m3 | 49.97 | MXN
id-12.1.contracts.0.items.463 | id-12.1.contracts.0 | id-12.1 | 000004640 | D3.2.008 ACARREO PRODUCTO DE LA EXCAVACIÓN Y/O DEMOLICIÓNE EN CAMIÓN KILÓMETROS SUBSECUENTES. INCLUY | 1 | m3/Km | 9.41 | MXN
id-12.1.contracts.0.items.464 | id-12.1.contracts.0 | id-12.1 | 000004650 | D3.2.009 SUMINISTRO Y APLICACIÓN CON ASPERSOR DE PRODUCTO ANTI TERMITA, TERMIDEL-48 O EQUIVALENTE, D | 1 | m2 | 21.53 | MXN
id-12.1.contracts.0.items.465 | id-12.1.contracts.0 | id-12.1 | 000004660 | D3.3.001 EXCAVACIÓN POR MEDIOS MECÁNICOS EN TERRENO TIPO I Y II. INCLUYE: MAQUINARIA, EQUIPO, HERRAM | 1 | m3 | 73.45 | MXN
id-12.1.contracts.0.items.466 | id-12.1.contracts.0 | id-12.1 | 000004670 | D3.3.002 AFINE Y PERFILADO DEL FONDO Y TALUDES DE LA EXCAVACIÓN, POR MEDIOS MANUELES. INCLUYE: MANO | 1 | m2 | 56.29 | MXN
id-12.1.contracts.0.items.467 | id-12.1.contracts.0 | id-12.1 | 000004680 | D3.3.003 SUMINISTRO DE COLADO DE CONCRETO PREMEZCLADO EN PLANTA RESISTENCIA F'C=100 KG/CM², AGREGADO | 1 | m3 | 1581.79 | MXN
id-12.1.contracts.0.items.468 | id-12.1.contracts.0 | id-12.1 | 000004690 | D3.3.004 SUMINISTRO Y COLOCACIÓN DE CIMBRA Y DESCIMBRA COMUN DE MADERA DE PINO DE PARA CABEZALES . I | 1 | m2 | 312.44 | MXN
id-12.1.contracts.0.items.469 | id-12.1.contracts.0 | id-12.1 | 000004700 | D3.3.005 SUMINISTRO Y HABILITADO DE ACERO DE REFUERZO VARILLA # 5, CORRUGADO F'Y=4200 KG/CM². INCLU | 1 | kg | 26.34 | MXN
id-12.1.contracts.0.items.470 | id-12.1.contracts.0 | id-12.1 | 000004710 | D3.3.006 SUMINISTRO Y HABILITADO DE ACERO DE REFUERZO VARILLA # 3, CORRUGADO F'Y=4200 KG/CM². INCLUY | 1 | kg | 26.34 | MXN
id-12.1.contracts.0.items.471 | id-12.1.contracts.0 | id-12.1 | 000004720 | D3.3.007 SUMINISTRO DE COLADO DE CONCRETO PREMEZCLADO EN PLANTA RESISTENCIA F'C=250 KG/CM², AGREGADO | 1 | m3 | 2264.44 | MXN
id-12.1.contracts.0.items.472 | id-12.1.contracts.0 | id-12.1 | 000004730 | D3.3.008 RELLENO NIVELACIÓN Y COMPACTACIÓN DE RELLENO EN CAPAS DE 20 CM COMPACTADO EN CAPAS AL 95% P | 1 | m3 | 311.87 | MXN
id-12.1.contracts.0.items.473 | id-12.1.contracts.0 | id-12.1 | 000004740 | D3.3.009 CARGA Y ACARREO PRODUCTO DE LA EXCAVACIÓN Y/O DEMOLICIÓN EN CAMIÓN PRIMER KILÓMETRO. INCLUY | 1 | m3 | 49.97 | MXN
id-12.1.contracts.0.items.474 | id-12.1.contracts.0 | id-12.1 | 000004750 | D3.3.010 ACARREO PRODUCTO DE LA EXCAVACIÓN Y/O DEMOLICIÓNE EN CAMIÓN KILÓMETROS SUBSECUENTES. INCLUY | 1 | m3/Km | 9.41 | MXN
id-12.1.contracts.0.items.475 | id-12.1.contracts.0 | id-12.1 | 000004760 | D3.3.011 SUMINISTRO Y APLICACIÓN CON ASPERSOR DE PRODUCTO ANTI TERMITA, TERMIDEL-48 O EQUIVALENTE, D | 1 | m2 | 21.53 | MXN
id-12.1.contracts.0.items.476 | id-12.1.contracts.0 | id-12.1 | 000004770 | D3.4.001 EXCAVACIÓN POR MEDIOS MECÁNICOS EN TERRENO TIPO I Y II. INCLUYE: MAQUINARIA, EQUIPO, HERRAM | 1 | m3 | 73.45 | MXN
id-12.1.contracts.0.items.477 | id-12.1.contracts.0 | id-12.1 | 000004780 | D3.4.002 AFINE Y PERFILADO DEL FONDO Y TALUDES DE LA EXCAVACIÓN, POR MEDIOS MANUELES. INCLUYE: MANO | 1 | m2 | 56.29 | MXN
id-12.1.contracts.0.items.478 | id-12.1.contracts.0 | id-12.1 | 000004790 | D3.4.003 SUMINISTRO DE COLADO DE CONCRETO PREMEZCLADO EN PLANTA RESISTENCIA F'C=100 KG/CM², AGREGADO | 1 | m3 | 1581.79 | MXN
id-12.1.contracts.0.items.479 | id-12.1.contracts.0 | id-12.1 | 000004800 | D3.4.004 SUMINISTRO Y COLOCACIÓN DE CIMBRA Y DESCIMBRA COMUN DE MADERA DE PINO DE PARA CABEZALES . I | 1 | m2 | 312.44 | MXN
id-12.1.contracts.0.items.480 | id-12.1.contracts.0 | id-12.1 | 000004810 | D3.4.005 SUMINISTRO Y HABILITADO DE ACERO DE REFUERZO VARILLA # 6, CORRUGADO F'Y=4200 KG/CM². INCLU | 1 | kg | 26.34 | MXN
id-12.1.contracts.0.items.481 | id-12.1.contracts.0 | id-12.1 | 000004820 | D3.4.006 SUMINISTRO Y HABILITADO DE ACERO DE REFUERZO VARILLA # 3, CORRUGADO F'Y=4200 KG/CM². INCLUY | 1 | kg | 26.34 | MXN
id-12.1.contracts.0.items.482 | id-12.1.contracts.0 | id-12.1 | 000004830 | D3.4.007 SUMINISTRO DE COLADO DE CONCRETO PREMEZCLADO EN PLANTA RESISTENCIA F'C=250 KG/CM², AGREGADO | 1 | m3 | 2264.44 | MXN
id-12.1.contracts.0.items.483 | id-12.1.contracts.0 | id-12.1 | 000004840 | D3.4.008 RELLENO NIVELACIÓN Y COMPACTACIÓN DE RELLENO EN CAPAS DE 20 CM COMPACTADO EN CAPAS AL 95% P | 1 | m3 | 311.87 | MXN
id-12.1.contracts.0.items.484 | id-12.1.contracts.0 | id-12.1 | 000004850 | D3.4.009 CARGA Y ACARREO PRODUCTO DE LA EXCAVACIÓN Y/O DEMOLICIÓN EN CAMIÓN PRIMER KILÓMETRO. INCLUY | 1 | m3 | 49.97 | MXN
id-12.1.contracts.0.items.485 | id-12.1.contracts.0 | id-12.1 | 000004860 | D3.4.010 ACARREO PRODUCTO DE LA EXCAVACIÓN Y/O DEMOLICIÓNE EN CAMIÓN KILÓMETROS SUBSECUENTES. INCLUY | 1 | m3/Km | 9.41 | MXN
id-12.1.contracts.0.items.486 | id-12.1.contracts.0 | id-12.1 | 000004870 | D3.4.011 SUMINISTRO Y APLICACIÓN CON ASPERSOR DE PRODUCTO ANTI TERMITA, TERMIDEL-48 O EQUIVALENTE, D | 1 | m2 | 21.53 | MXN
id-12.1.contracts.0.items.487 | id-12.1.contracts.0 | id-12.1 | 000004880 | D4.1.001 SUMINISTRO Y COLOCACIÓN DE CIMBRA Y DESCIMBRA COMUN DE MADERA DE PINO DE PARA CABEZALES . I | 1 | m2 | 312.44 | MXN
id-12.1.contracts.0.items.488 | id-12.1.contracts.0 | id-12.1 | 000004890 | D4.1.002 SUMINISTRO Y HABILITADO DE CHAFLAN DE MADERA DE 3/4" X 3/4" X 8". INCLUYE SUMINISTRO DE LA | 1 | m | 49.34 | MXN
id-12.1.contracts.0.items.489 | id-12.1.contracts.0 | id-12.1 | 000004900 | D4.1.003 SUMINISTRO Y HABILITADO DE ACERO DE REFUERZO VARILLA # 5, CORRUGADO F'Y=4200 KG/CM². INCLU | 1 | kg | 26.34 | MXN
id-12.1.contracts.0.items.490 | id-12.1.contracts.0 | id-12.1 | 000004910 | D4.1.004 SUMINISTRO Y HABILITADO DE ACERO DE REFUERZO VARILLA # 3, CORRUGADO F'Y=4200 KG/CM². INCLUY | 1 | kg | 26.34 | MXN
id-12.1.contracts.0.items.491 | id-12.1.contracts.0 | id-12.1 | 000004920 | D4.1.005 SUMINISTRO DE COLADO DE CONCRETO PREMEZCLADO EN PLANTA RESISTENCIA F'C=250 KG/CM², AGREGADO | 1 | m3 | 2264.44 | MXN
id-12.1.contracts.0.items.492 | id-12.1.contracts.0 | id-12.1 | 000004930 | D4.2.001 SUMINISTRO Y COLOCACIÓN DE CIMBRA Y DESCIMBRA COMUN DE MADERA DE PINO DE PARA CABEZALES . I | 1 | m2 | 312.44 | MXN
id-12.1.contracts.0.items.493 | id-12.1.contracts.0 | id-12.1 | 000004940 | D4.2.002 SUMINISTRO Y HABILITADO DE CHAFLAN DE MADERA DE 3/4" X 3/4" X 8". INCLUYE SUMINISTRO DE LA | 1 | m | 49.34 | MXN
id-12.1.contracts.0.items.494 | id-12.1.contracts.0 | id-12.1 | 000004950 | D4.2.003 SUMINISTRO Y HABILITADO DE ACERO DE REFUERZO VARILLA # 4, CORRUGADO F'Y=4200 KG/CM². INCLU | 1 | kg | 26.34 | MXN
id-12.1.contracts.0.items.495 | id-12.1.contracts.0 | id-12.1 | 000004960 | D4.2.004 SUMINISTRO Y HABILITADO DE ACERO DE REFUERZO VARILLA # 3, CORRUGADO F'Y=4200 KG/CM². INCLUY | 1 | kg | 26.34 | MXN
id-12.1.contracts.0.items.496 | id-12.1.contracts.0 | id-12.1 | 000004970 | D4.2.005 SUMINISTRO DE COLADO DE CONCRETO PREMEZCLADO EN PLANTA RESISTENCIA F'C=250 KG/CM², AGREGADO | 1 | m3 | 2264.44 | MXN
id-12.1.contracts.0.items.497 | id-12.1.contracts.0 | id-12.1 | 000004980 | D4.3.001 ESCARIFICACIÓN, HOMOGENIZACIÓN Y NIVELACIÓN 20 CM, EMPAREJANDO Y DANDO NIVELES PARA DESPLAN | 1 | m2 | 75.89 | MXN
id-12.1.contracts.0.items.498 | id-12.1.contracts.0 | id-12.1 | 000004990 | D4.3.002 RELLENO NIVELACIÓN Y COMPACTACIÓN DE RELLENO EN CAPAS DE 20 CM COMPACTADO EN CAPAS AL 95% P | 1 | m3 | 311.87 | MXN
id-12.1.contracts.0.items.499 | id-12.1.contracts.0 | id-12.1 | 000005000 | D4.3.003 SUMINISTRO Y COLOCACIÓN DE BARRERA DE VAPOR A BASE DE ROLLO POLIPROPILENO CALIBRE 600. INCL | 1 | m2 | 15.8 | MXN
id-12.1.contracts.0.items.500 | id-12.1.contracts.0 | id-12.1 | 000005010 | D4.3.004 SUMINISTRO Y HABILITADO DE MALLA ELECTROSOLDADA 6 X 6 - 8 / 8, INCLUYE: TRAZO, HABILITADO, | 1 | m2 | 60.11 | MXN
id-12.1.contracts.0.items.501 | id-12.1.contracts.0 | id-12.1 | 000005020 | D4.3.005 SUMINISTRO Y COLADO DE CONCRETO PREMEZCLADO EN PLANTA RESISTENCIA F'C=200 KG/CM², AGREGADO | 1 | m3 | 2132.7 | MXN
id-12.1.contracts.0.items.502 | id-12.1.contracts.0 | id-12.1 | 000005030 | D4.3.006 APLICACIÓN DE ACABADO SEMIPULIDO A FIRME DE CONCRETO POR MEDIOS MECÁNICOS. INCLUYE: SUMINIS | 1 | m2 | 32.36 | MXN
id-12.1.contracts.0.items.503 | id-12.1.contracts.0 | id-12.1 | 000005040 | D4.3.007 SUMINISTRO Y HABILITADO DE JUNTAS DE EXPANSIÓN AISLAMIENTO DE COLADOS FIRME COLUMNAS CON CE | 1 | m | 92.61 | MXN
id-12.1.contracts.0.items.504 | id-12.1.contracts.0 | id-12.1 | 000005050 | D4.3.008 SUMINISTRO, HABILITADO DE JUNTA DE CONTRACIÓN TIPICA RANURANDO CON DISCO ABRASIVO DE 6 MM D | 1 | m | 145.37 | MXN
id-12.1.contracts.0.items.505 | id-12.1.contracts.0 | id-12.1 | 000005060 | D4.4.001 SUMINISTRO Y HABILITADO DE CIMBRA EN VIGAS Y LOSA CON TARIMAS DE TRIPLAY 1.22 X 2.44 Y APOY | 1 | m2 | 332.94 | MXN
id-12.1.contracts.0.items.506 | id-12.1.contracts.0 | id-12.1 | 000005070 | D4.4.002 SUMINISTRO Y HABILITADO DE ACERO DE REFUERZO VARILLA # 5, CORRUGADO F'Y=4200 KG/CM². INCLU | 1 | kg | 26.34 | MXN
id-12.1.contracts.0.items.507 | id-12.1.contracts.0 | id-12.1 | 000005080 | D4.4.003 SUMINISTRO Y HABILITADO DE ACERO DE REFUERZO VARILLA # 4, CORRUGADO F'Y=4200 KG/CM². INCLU | 1 | kg | 26.34 | MXN
id-12.1.contracts.0.items.508 | id-12.1.contracts.0 | id-12.1 | 000005090 | D4.4.004 SUMINISTRO Y HABILITADO DE ACERO DE REFUERZO VARILLA # 3, CORRUGADO F'Y=4200 KG/CM². INCLUY | 1 | kg | 26.34 | MXN
id-12.1.contracts.0.items.509 | id-12.1.contracts.0 | id-12.1 | 000005100 | D4.4.005 SUMINISTRO Y HABILITADO DE ACERO DE REFUERZO ALAMBRÓN 1/4", F'Y=4200 KG/CM². INCLUYE: TRAZ | 1 | kg | 37.95 | MXN
id-12.1.contracts.0.items.510 | id-12.1.contracts.0 | id-12.1 | 000005110 | D4.4.006 SUMINISTRO E INSTALACIÓN DE ALIGERANTE DE HIELO SECO CON MEDIDA DE 50 X 60 X 20 CM. INCLUYE | 1 | pza | 112.32 | MXN
id-12.1.contracts.0.items.511 | id-12.1.contracts.0 | id-12.1 | 000005120 | D4.4.007 SUMINISTRO DE COLADO DE CONCRETO PREMEZCLADO EN PLANTA RESISTENCIA F'C=250 KG/CM², AGREGADO | 1 | m3 | 2264.44 | MXN
id-12.1.contracts.0.items.512 | id-12.1.contracts.0 | id-12.1 | 000005130 | D4.4.008 SUMINISTRO Y HABILITADO DE JUNTA DE EXPANSION AISLAMIENTO JE DE COLADOS DE SECCIONES DE LOS | 1 | m | 151.47 | MXN
id-12.1.contracts.0.items.513 | id-12.1.contracts.0 | id-12.1 | 000005140 | D5.1.001 SUMINISTRO Y ELABORACIÓN DE MURO DE BLOCK DE CONCRETO # 6, ASENTADO CON MORTERO - ARENA PRO | 1 | m2 | 282.95 | MXN
id-12.1.contracts.0.items.514 | id-12.1.contracts.0 | id-12.1 | 000005150 | D5.1.002 SUMINISTRO Y COLOCACIÓN DE ZARPEO Y AFINE EN MUROS, ESPESOR MÁXIMO DE 1.5 CM, A BASE DE MOR | 1 | m2 | 212.6 | MXN
id-12.1.contracts.0.items.515 | id-12.1.contracts.0 | id-12.1 | 000005160 | D5.1.003 SUMINISTRO Y COLADO DE CONCRETO PREMEZCLADO EN PLANTA RESISTENCIA F'C=200 KG/CM², AGREGADO | 1 | m3 | 2132.7 | MXN
id-12.1.contracts.0.items.516 | id-12.1.contracts.0 | id-12.1 | 000005170 | D5.1.004 SUMINISTRO Y HABILITADO DE ACERO DE REFUERZO ALAMBRÓN 1/4", F'Y=4200 KG/CM². INCLUYE: TRAZ | 1 | kg | 37.95 | MXN
id-12.1.contracts.0.items.517 | id-12.1.contracts.0 | id-12.1 | 000005180 | D5.1.005 SUMINISTRO Y HABILITADO DE ACERO DE REFUERZO VARILLA # 3, CORRUGADO F'Y=4200 KG/CM². INCLUY | 1 | kg | 26.34 | MXN
id-12.1.contracts.0.items.518 | id-12.1.contracts.0 | id-12.1 | 000005190 | D5.1.006 SUMINISTRO Y HABILITADO DE ACERO DE REFUERZO VARILLA # 4, CORRUGADO F'Y=4200 KG/CM². INCLU | 1 | kg | 26.34 | MXN
id-12.1.contracts.0.items.519 | id-12.1.contracts.0 | id-12.1 | 000005200 | D5.1.007 SUMINISTRO Y HABILITADO DE CIMBRA EN CASTILLOS Y CERRAMIENTOS ACABADO COMÚN INCLUYE SUMINI | 1 | m2 | 304.25 | MXN
id-12.1.contracts.0.items.520 | id-12.1.contracts.0 | id-12.1 | 000005210 | D5.1.008 SUMINISTRO E INSTALACIÓN DE PERFIL DE ALUMINIO 1/2" X 1/2" PARA JUNTAS EN FACHADA, SEGÚN DI | 1 | m | 64.36 | MXN
id-12.1.contracts.0.items.521 | id-12.1.contracts.0 | id-12.1 | 000005220 | D5.1.009 SUMINISTRO Y ELABORACIÓN DE BARRA DE CONCRETO PARA LAVABO, SEGÚN DISEÑO, CON MEDIDAS DE 0.6 | 1 | pza | 461.56 | MXN
id-12.1.contracts.0.items.522 | id-12.1.contracts.0 | id-12.1 | 000005230 | D5.1.010 SUMINISTRO Y HABILITADO DE JUNTAS DE EXPANSIÓN AISLAMIENTO DE COLADOS FIRME COLUMNAS CON CE | 1 | m | 88.71 | MXN
id-12.1.contracts.0.items.523 | id-12.1.contracts.0 | id-12.1 | 000005240 | D5.2.001 SUMINISTRO Y COLADO DE EMPASTADO A BASE DE MORTERO CEMENTO - ARENA PROPORCIÓN 1:4 CON UN ES | 1 | m2 | 238.47 | MXN
id-12.1.contracts.0.items.524 | id-12.1.contracts.0 | id-12.1 | 000005250 | D5.3.001 SUMINISTRO Y ELABORACIÓN DE PRETIL DE BLOCK DE CONCRETO # 6, ASENTADO CON MORTERO - ARENA P | 1 | m2 | 358.03 | MXN
id-12.1.contracts.0.items.525 | id-12.1.contracts.0 | id-12.1 | 000005260 | D5.3.002 SUMINISTRO Y COLADO DE CONCRETO PREMEZCLADO EN PLANTA RESISTENCIA F'C=200 KG/CM², AGREGADO | 1 | m3 | 2132.7 | MXN
id-12.1.contracts.0.items.526 | id-12.1.contracts.0 | id-12.1 | 000005270 | D5.3.003 SUMINISTRO Y HABILITADO DE ACERO DE REFUERZO VARILLA # 4, CORRUGADO F'Y=4200 KG/CM². INCLU | 1 | kg | 26.34 | MXN
id-12.1.contracts.0.items.527 | id-12.1.contracts.0 | id-12.1 | 000005280 | D5.3.004 SUMINISTRO Y COLADO DE RELLENO DE MORTERO LIGERO A BASE DE CEMENTO - TERMOCRETE DE TERMOLIT | 1 | m3 | 363.04 | MXN
id-12.1.contracts.0.items.528 | id-12.1.contracts.0 | id-12.1 | 000005290 | D5.3.005 SUMINISTRO Y ELABPORACIÓN DE CHAFLÁN PERIMETRAL 10 CM DE PERALTE DE CONCRETO PREMEZCLADO EN | 1 | m | 61.7 | MXN
id-12.1.contracts.0.items.529 | id-12.1.contracts.0 | id-12.1 | 000005300 | D5.3.006 SUMINISTRO Y APLICACIÓN DE IMPERMEABILIZANTE EN ROLLO CHOVATEK CONSTRUCTOR 4MM DE ESPESOR D | 1 | m2 | 219.08 | MXN
id-12.1.contracts.0.items.530 | id-12.1.contracts.0 | id-12.1 | 000005310 | D5.3.007 SUMINISTRO Y COLOCACIÓN DE ZARPEO Y AFINE EN MUROS, ESPESOR MÁXIMO DE 1.5 CM, A BASE DE MOR | 1 | m2 | 212.6 | MXN
id-12.1.contracts.0.items.531 | id-12.1.contracts.0 | id-12.1 | 000005320 | D5.3.008 SUMINISTRO Y COLOCACIÓN DE AISLAMIENTO TÉRMICO DE ESPUMA RÍGIDA DE POLIESTIRENO EXTRUIDO MA | 1 | m2 | 422.04 | MXN
id-12.1.contracts.0.items.532 | id-12.1.contracts.0 | id-12.1 | 000005330 | D5.4.001 CARGA Y ACARREO PRODUCTO DE LA EXCAVACIÓN Y/O DEMOLICIÓN EN CAMIÓN PRIMER KILÓMETRO. INCLUY | 1 | m3 | 49.97 | MXN
id-12.1.contracts.0.items.533 | id-12.1.contracts.0 | id-12.1 | 000005340 | D5.4.002 ACARREO PRODUCTO DE LA EXCAVACIÓN Y/O DEMOLICIÓNE EN CAMIÓN KILÓMETROS SUBSECUENTES. INCLUY | 1 | m3/Km | 9.41 | MXN
id-12.1.contracts.0.items.534 | id-12.1.contracts.0 | id-12.1 | 000005350 | D5.5.001 SUMINISTRO DE COLADO DE CONCRETO PREMEZCLADO EN PLANTA RESISTENCIA F'C=250 KG/CM², AGREGADO | 1 | m3 | 2264.44 | MXN
id-12.1.contracts.0.items.535 | id-12.1.contracts.0 | id-12.1 | 000005360 | D5.5.002 SUMINISTRO Y HABILITADO DE ACERO DE REFUERZO VARILLA # 3, CORRUGADO F'Y=4200 KG/CM². INCLUY | 1 | kg | 26.34 | MXN
id-12.1.contracts.0.items.536 | id-12.1.contracts.0 | id-12.1 | 000005370 | D5.5.003 SUMINISTRO Y COLOCACIÓN DE CIMBRA Y DESCIMBRA COMUN DE MADERA DE PINO. INCLUYE: TRAZO, NIVE | 1 | m2 | 299.12 | MXN
id-12.1.contracts.0.items.537 | id-12.1.contracts.0 | id-12.1 | 000005380 | D5.5.004 SUMINISTRO E INSTALACIÓN DE ALIGERANTE DE HIELO SECO CON MEDIDA DE 50 X 60 X 20 CM. INCLUYE | 1 | pza | 112.32 | MXN
id-12.1.contracts.0.items.538 | id-12.1.contracts.0 | id-12.1 | 000005390 | D6.1.001 SUMINISTRO E INSTALACIÓN DE PLAFÓN MARS CLIMA PLUS FORMATO 61 CM X 61CM OC, COLOR BLANCO MO | 1 | m2 | 672.13 | MXN
id-12.1.contracts.0.items.539 | id-12.1.contracts.0 | id-12.1 | 000005400 | D6.1.002 SUMINISTRO E INSTALACIÓN DE SISTEMA DE PLAFÓN RÍGIDO A BASE DE PANEL DE YESO DE 1/2" RESIST | 1 | m2 | 367.28 | MXN
id-12.1.contracts.0.items.540 | id-12.1.contracts.0 | id-12.1 | 000005410 | D6.1.003 SUMINISTRO Y APLICACIÓN DE PINTURA VINIL ACRÍLICA MARCA COMEX REAL FLEX SATINADA O EQUIVALE | 1 | m2 | 73.21 | MXN
id-12.1.contracts.0.items.541 | id-12.1.contracts.0 | id-12.1 | 000005420 | D6.1.004 SUMINISTRO E INSTALACIÓN DE PECHERA / CAJILLO A BASE DE SISTEMA DE PANEL DE YESO DE 1/2" CO | 1 | m | 395.91 | MXN
id-12.1.contracts.0.items.542 | id-12.1.contracts.0 | id-12.1 | 000005430 | D6.1.005 SUMINISTRO Y APLICACIÓN DE PINTURA VINILICA MARCA COMEX LÍNEA BIOSENSE O EQUIVALENTE COLOR | 1 | m2 | 68.7 | MXN
id-12.1.contracts.0.items.543 | id-12.1.contracts.0 | id-12.1 | 000005440 | D6.1.006 SUMINISTRO, FABRICACIÓN Y COLOCACIÓN DE REGISTRO PASO HOMBRE EN FALSO PLAFÓN A BASE DE TABL | 1 | pza | 558.03 | MXN
id-12.1.contracts.0.items.544 | id-12.1.contracts.0 | id-12.1 | 000005450 | D6.1.007 SUMINISTRO E INSTALACIÓN DE PLAFÓN DE MADERA RECUBIERTO EN CHAPA DE ENCINO SEGUN DISEÑO, CO | 1 | m2 | 1549.25 | MXN
id-12.1.contracts.0.items.545 | id-12.1.contracts.0 | id-12.1 | 000005460 | D6.2.001 SUMINISTRO Y APLICACIÓN DE YESO EN MUROS ESPESOR MÁXIMO PROMEDIO DE 1.5 CM A 3.00 METROS DE | 1 | m2 | 167.48 | MXN
id-12.1.contracts.0.items.546 | id-12.1.contracts.0 | id-12.1 | 000005470 | D6.2.002 SUMINISTRO Y APLICACIÓN DE PINTURA VINIL ACRÍLICA PARA INTERIORES MARCA COMEX VINIMEX O EQU | 1 | m2 | 73.21 | MXN
id-12.1.contracts.0.items.547 | id-12.1.contracts.0 | id-12.1 | 000005480 | D6.2.003 SUMINISTRO Y APLICACIÓN DE ACABADO CONCRETO APARENTE SOBRE MURO DE BLOCK A BASE DE CEMETNO | 1 | m2 | 212.7 | MXN
id-12.1.contracts.0.items.548 | id-12.1.contracts.0 | id-12.1 | 000005490 | D6.3.001 SUMINISTRO Y COLOCACIÓN DE PISO PORCELÁNICO ESMALTADO DE 75 X 75 CM MARCA INTERCERAMIC MODE | 1 | m2 | 649.64 | MXN
id-12.1.contracts.0.items.549 | id-12.1.contracts.0 | id-12.1 | 000005500 | D6.3.002 SUMINISTRO Y COLOCACIÓN DE ZOCLO DE 10 CM A BASE DE LOCETA PORCELÁNICA MODELO TRENTINO, COL | 1 | m | 169.96 | MXN
id-12.1.contracts.0.items.550 | id-12.1.contracts.0 | id-12.1 | 000005510 | D6.4.001 SUMINISTRO Y APLICACIÓN DE PINTURA VINIL ACRÍLICA PARA EXTERIORES MARCA COMEX REAL FLEX SAT | 1 | m2 | 73.21 | MXN
id-12.1.contracts.0.items.551 | id-12.1.contracts.0 | id-12.1 | 000005520 | D7.001 SUMINISTRO E INSTALACIÓN DE VENTANA "V1" CON MEDIDAS GENERALES DE 1.80 X 1.20 M, COMPUESTA | 1 | pza | 5600.47 | MXN
id-12.1.contracts.0.items.552 | id-12.1.contracts.0 | id-12.1 | 000005530 | D7.002 SUMINISTRO E INSTALACIÓN DE VENTANA "V2" CON MEDIDAS GENERALES DE 1.75 X 1.20 M, COMPUESTA | 1 | pza | 6813.96 | MXN
id-12.1.contracts.0.items.553 | id-12.1.contracts.0 | id-12.1 | 000005540 | D7.003 SUMINISTRO E INSTALACIÓN DE VENTANA "V17-A" , MEDIDAS GENERAL DE 3.00 X 1.20 M , COMPUESTA PO | 1 | pza | 11258.25 | MXN
id-12.1.contracts.0.items.554 | id-12.1.contracts.0 | id-12.1 | 000005550 | D7.004 SUMINISTRO E INSTALACIÓN DE VENTANAS FIJAS "V38", MEDIDAS GENERALES DE 7.60 X 2.00 M, COMPUE | 1 | pza | 37218.29 | MXN
id-12.1.contracts.0.items.555 | id-12.1.contracts.0 | id-12.1 | 000005560 | D7.005 SUMINISTRO E INSTALACIÓN DE PUERTA DE CANCEL DE ALUMINIO Y CRISTAL TEMPLADO "P7" CONFORMADO | 1 | pza | 18320.79 | MXN
id-12.1.contracts.0.items.556 | id-12.1.contracts.0 | id-12.1 | 000005570 | D7.006 SUMINISTRO E INSTALACIÓN DE PUERTA DE CANCEL DE ALUMINIO Y CRISTAL TEMPLADO "P9" CONFORMADO P | 1 | pza | 11815.38 | MXN
id-12.1.contracts.0.items.557 | id-12.1.contracts.0 | id-12.1 | 000005580 | D7.007 SUMINISTRO Y COLOCACIÓN DE ESPEJO DE 1.00 X 1.20 M, 6 MM MONTADO EN BASTIDOR DE MADERA DE PIN | 1 | pza | 5418.95 | MXN
id-12.1.contracts.0.items.558 | id-12.1.contracts.0 | id-12.1 | 000005590 | D8.001 SUMINISTRO E INSTALACIÓN DE PUERTA INTERIOR P2 DE MADERA DE PINO TIPO TAMBOR BANACK CON DIME | 1 | pza | 3176.52 | MXN
id-12.1.contracts.0.items.559 | id-12.1.contracts.0 | id-12.1 | 000005600 | D8.002 SUMINISTRO E INSTALACIÓN DE PUERTA INTERIOR P1 DE MADERA DE PINO TIPO TAMBOR BANACK CON DIME | 1 | pza | 3369.75 | MXN
id-12.1.contracts.0.items.560 | id-12.1.contracts.0 | id-12.1 | 000005610 | D10.001 SUMINISTRO E INSTALACIÓN DE LAVABO DE SOBREPONER, COLOR BLANCO, MODELO: BRYANT, MARCA: KOHLE | 1 | pza | 1686.92 | MXN
id-12.1.contracts.0.items.561 | id-12.1.contracts.0 | id-12.1 | 000005620 | D10.002 SUMINISTRO E INSTALACIÓN DE INODORO MODELO DRAKAR, COLOR BLANCO, FABRICADO EN CERÁMICA PORCE | 1 | pza | 3013.77 | MXN
id-12.1.contracts.0.items.562 | id-12.1.contracts.0 | id-12.1 | 000005630 | D10.003 SUMINISTRO E INTALACIÓN DE LLAVE MEZCLADORA MI02-S/C-1.9 MARCA HELVEX ACABADO CROMO. INCLUYE | 1 | pza | 2395.43 | MXN
id-12.1.contracts.0.items.563 | id-12.1.contracts.0 | id-12.1 | 000005640 | D10.004 SUMINISTRO E INSTALACIÓN DE MUEBLE TIPO RECEPCIÓN MEDIDA APROX. 3.50 X1.80 MTS SEGÚN DISEÑO | 1 | pza | 20172.59 | MXN
id-12.1.contracts.0.items.564 | id-12.1.contracts.0 | id-12.1 | 000005650 | D10.005 SUMINISTRO E INSTALACIÓN DE MUEBLE TIPO RECEPCIÓN MEDIDA APROX. 3.30X2.40 MTS SEGÚN DISEÑO , | 1 | pza | 21847.25 | MXN
id-12.1.contracts.0.items.565 | id-12.1.contracts.0 | id-12.1 | 000005660 | D12.001 SUMINISTRO E INSTALACIÓN DE GUÍA METÁLICA ANTIDERRAPANTE EN MEDIDA DE 28 CM DE LARGO X 3.5 C | 1 | pza | 142.93 | MXN
id-12.1.contracts.0.items.566 | id-12.1.contracts.0 | id-12.1 | 000005670 | D12.002 SUMINISTRO Y COLOCACION DE BOTONES DE ALERTA Y/O CAMBIO DE DIRECCION ANTIDERRAPANTE DE MEDID | 1 | pza | 52.18 | MXN
id-12.1.contracts.0.items.567 | id-12.1.contracts.0 | id-12.1 | 000005680 | D12.003 SUMINISTRO E INSTALACIÓN DE BARRA DE SUJECIÓN DE (610MM) EN ACERO INOXIDABLE MARCA BOBRICK, | 1 | pza | 1644.51 | MXN
id-12.1.contracts.0.items.568 | id-12.1.contracts.0 | id-12.1 | 000005690 | D12.004 SUMINISTRO E INSTALACIÓN DE BARRA DE SUJECION ABATIBLE, MARCA BOBRICK, MODELO B-4998 EN AC | 1 | pza | 12465.39 | MXN
id-12.1.contracts.0.items.569 | id-12.1.contracts.0 | id-12.1 | 000005700 | D12.005 SUMINISTRO E INSTALACIÓN DE DISPENSADOR DE JABÓN VERTICAL PARA MONTAR A MURO DE: 120 X 205 X | 1 | pza | 1799.09 | MXN
id-12.1.contracts.0.items.570 | id-12.1.contracts.0 | id-12.1 | 000005710 | D12.006 SUMINISTRO E INSTALACIÓN DE DISPENSADOR DE PAPEL HIGIENICO MARCA BOBRICK, MODELO B-2890 EN | 1 | pza | 2262.84 | MXN
id-12.1.contracts.0.items.571 | id-12.1.contracts.0 | id-12.1 | 000005720 | D12.007 SUMINISTRO E INSTALACIÓN DE DISPENSADOR DE TOALLAS DE PAPEL MODELO B-4262 MARCA BOBTICK. INC | 1 | pza | 4736.19 | MXN
id-12.1.contracts.0.items.572 | id-12.1.contracts.0 | id-12.1 | 000005730 | D12.008 SUMINISTRO E INSTALACIÓN DE GANCHO MARCA BOBRICK, MODELO B-6827. INCLUYE: PROTECCION DE CONS | 1 | pza | 1902.15 | MXN
id-12.1.contracts.0.items.573 | id-12.1.contracts.0 | id-12.1 | 000005740 | D13.001 TALA DE ÁRBOL CON PERÍMETRO DE TRONCO DE 0.25 A 0.75 M MEDIDO A 1 M DE ALTURA. INCLUYE: CARG | 1 | pza | 934.34 | MXN
id-12.1.contracts.0.items.574 | id-12.1.contracts.0 | id-12.1 | 000005750 | D13.002 SUMINISTRO Y SEMBRADO DE ÁRBOL - Ø 3.00 - ANACAHUITA, DIÁMETROS INDICADO ES DEL TRONCO MEDI | 1 | pza | 5434.19 | MXN
id-12.1.contracts.0.items.575 | id-12.1.contracts.0 | id-12.1 | 000005760 | D13.003 SUMINISTRO Y SEMBRADO DE ARBUSTO LAVANDA, DE 50 CM DE ALTURA INCLUYE; CARGO DIRECTO POR EL | 1 | pza | 87.29 | MXN
id-12.1.contracts.0.items.576 | id-12.1.contracts.0 | id-12.1 | 000005770 | D14.001 SUMINISTRO E INSTALACIÓN DE LUMINARIA DOWNLIGHT PARA SOBREPONER CON TECNOLOGÍA LED. MARCA: M | 1 | pza | 686.85 | MXN
id-12.1.contracts.0.items.577 | id-12.1.contracts.0 | id-12.1 | 000005780 | D14.002 SUMINISTRO E INSTALACIÓN DE LUMINARIA PARA EMPOTRAR EN PLAFÓN CON TECNOLOGÍA LED. MARCA: LIT | 1 | pza | 1738.75 | MXN
id-12.1.contracts.0.items.578 | id-12.1.contracts.0 | id-12.1 | 000005790 | D14.003 SUMINISTRO E INSTALACIÓN DE LUMINARIA LINEAL PARA EMPOTRAR EN PLAFÓN CON TECNOLOGÍA LED. MAR | 1 | pza | 1459.77 | MXN
id-12.1.contracts.0.items.579 | id-12.1.contracts.0 | id-12.1 | 000005800 | D14.004 SUMINISTRO E INSTALACIÓN DE LUMINARIA LINEAL PARA EMPOTRAR EN PLAFÓN CON TECNOLOGÍA LED. MAR | 1 | pza | 1790.28 | MXN
id-12.1.contracts.0.items.580 | id-12.1.contracts.0 | id-12.1 | 000005810 | D14.005 SUMINISTRO E INSTALACIÓN DE LUMINARIA DOWNLIGHT PARA EMPOTRAR EN PLAFÓN TECNOLOGÍA LED. MARC | 1 | pza | 1141.79 | MXN
id-12.1.contracts.0.items.581 | id-12.1.contracts.0 | id-12.1 | 000005820 | D15.001 LIMPIEZA FINAL DE OBRA. INCLUYE: CARGO DIRECTO POR EL COSTO DE MANO DE OBRA REQUERIDA, RETIR | 1 | m2 | 26.78 | MXN
id-12.1.contracts.0.items.582 | id-12.1.contracts.0 | id-12.1 | 000005830 | D15.002 ELABORACIÓN DE PLANOS DE OBRA TERMINADA DE PROYECTO ELABORADOS EN REVIT Y AUTOCAD. INCLUYE: | 1 | jgo | 9859.68 | MXN
id-12.1.contracts.0.items.583 | id-12.1.contracts.0 | id-12.1 | 000005840 | F1.001 DESPALME DE TERRENO NATURAL POR MEDIOS MECÁNICOS MEDIDA EN SECCIÓN 20 CM ESPESOR PROMEDIO, IN | 1 | m2 | 56.29 | MXN
id-12.1.contracts.0.items.584 | id-12.1.contracts.0 | id-12.1 | 000005850 | F1.002 TRAZO Y NIVELACIÓN CON CUADRILLA TOPOGRÁFICA PARA MARCADO EN CAMPO TODO EL TIEMPO QUE DURE LA | 1 | m2 | 11.59 | MXN
id-12.1.contracts.0.items.585 | id-12.1.contracts.0 | id-12.1 | 000005860 | F1.003 SUMINISTRO DE TAPIAL DE TRIPLAY A UNA CARA A BASE DE HOJA DE TRIPLAY 16 MM DE 4´X 8´ COLOCADA | 1 | m | 548.88 | MXN
id-12.1.contracts.0.items.586 | id-12.1.contracts.0 | id-12.1 | 000005870 | F2.001 CARGA Y ACARREO PRODUCTO DE LA EXCAVACIÓN Y/O DEMOLICIÓN EN CAMIÓN PRIMER KILÓMETRO. INCLUYE: | 1 | m3 | 49.97 | MXN
id-12.1.contracts.0.items.587 | id-12.1.contracts.0 | id-12.1 | 000005880 | F2.002 ACARREO PRODUCTO DE LA EXCAVACIÓN Y/O DEMOLICIÓNE EN CAMIÓN KILÓMETROS SUBSECUENTES. INCLUYE: | 1 | m3/Km | 9.41 | MXN
id-12.1.contracts.0.items.588 | id-12.1.contracts.0 | id-12.1 | 000005890 | F3.1.001 PERFORACION PARA PILOTE TIPO P1; Ø=80 CM. INCLUYE: SUMINISTRO DE LOS MATERIALES Y MANO DE | 1 | m | 1267.92 | MXN
id-12.1.contracts.0.items.589 | id-12.1.contracts.0 | id-12.1 | 000005900 | F3.1.002 ELABORACIÓN DE CAMPANA DE P1; Ø=100 CM. INCLUYE: SUMINISTRO DE LOS MATERIALES Y MANO DE O | 1 | pza | 1030.35 | MXN
id-12.1.contracts.0.items.590 | id-12.1.contracts.0 | id-12.1 | 000005910 | F3.1.003 SUMINISTRO Y HABILITADO DE ACERO DE REFUERZO VARILLA # 8, CORRUGADO F'Y=4200 KG/CM². INCLU | 1 | kg | 26.34 | MXN
id-12.1.contracts.0.items.591 | id-12.1.contracts.0 | id-12.1 | 000005920 | F3.1.004 SUMINISTRO Y HABILITADO DE ACERO DE REFUERZO VARILLA # 3, CORRUGADO F'Y=4200 KG/CM². INCLUY | 1 | kg | 26.34 | MXN
id-12.1.contracts.0.items.592 | id-12.1.contracts.0 | id-12.1 | 000005930 | F3.1.005 HINCADO DEL ACERO DE REFUERZO DE PILOTES EN PERFORACIONES, POR MEDIOS MECANICOS. INCLUYE: | 1 | kg | 1.35 | MXN
id-12.1.contracts.0.items.593 | id-12.1.contracts.0 | id-12.1 | 000005940 | F3.1.006 SUMINISTRO DE COLADO DE CONCRETO PREMEZCLADO EN PLANTA RESISTENCIA F'C=250 KG/CM², AGREGADO | 1 | m3 | 2264.44 | MXN
id-12.1.contracts.0.items.594 | id-12.1.contracts.0 | id-12.1 | 000005950 | F3.1.007 CARGA Y ACARREO PRODUCTO DE LA EXCAVACIÓN Y/O DEMOLICIÓN EN CAMIÓN PRIMER KILÓMETRO. INCLUY | 1 | m3 | 49.97 | MXN
id-12.1.contracts.0.items.595 | id-12.1.contracts.0 | id-12.1 | 000005960 | F3.1.008 ACARREO PRODUCTO DE LA EXCAVACIÓN Y/O DEMOLICIÓNE EN CAMIÓN KILÓMETROS SUBSECUENTES. INCLUY | 1 | m3/Km | 9.41 | MXN
id-12.1.contracts.0.items.596 | id-12.1.contracts.0 | id-12.1 | 000005970 | F3.2.001 EXCAVACIÓN POR MEDIOS MECÁNICOS EN TERRENO TIPO I Y II. INCLUYE: MAQUINARIA, EQUIPO, HERRAM | 1 | m3 | 73.45 | MXN
id-12.1.contracts.0.items.597 | id-12.1.contracts.0 | id-12.1 | 000005980 | F3.2.002 AFINE Y PERFILADO DEL FONDO Y TALUDES DE LA EXCAVACIÓN, POR MEDIOS MANUELES. INCLUYE: MANO | 1 | m2 | 56.29 | MXN
id-12.1.contracts.0.items.598 | id-12.1.contracts.0 | id-12.1 | 000005990 | F3.2.003 SUMINISTRO Y COLOCACIÓN DE CIMBRA Y DESCIMBRA COMUN DE MADERA DE PINO DE PARA CABEZALES . I | 1 | m2 | 312.44 | MXN
id-12.1.contracts.0.items.599 | id-12.1.contracts.0 | id-12.1 | 000006000 | F3.2.004 SUMINISTRO Y HABILITADO DE ACERO DE REFUERZO VARILLA # 4, CORRUGADO F'Y=4200 KG/CM². INCLU | 1 | kg | 26.34 | MXN
id-12.1.contracts.0.items.600 | id-12.1.contracts.0 | id-12.1 | 000006010 | F3.2.005 SUMINISTRO DE COLADO DE CONCRETO PREMEZCLADO EN PLANTA RESISTENCIA F'C=250 KG/CM², AGREGADO | 1 | m3 | 2264.44 | MXN
id-12.1.contracts.0.items.601 | id-12.1.contracts.0 | id-12.1 | 000006020 | F3.2.006 RELLENO NIVELACIÓN Y COMPACTACIÓN DE RELLENO EN CAPAS DE 20 CM COMPACTADO EN CAPAS AL 95% P | 1 | m3 | 311.87 | MXN
id-12.1.contracts.0.items.602 | id-12.1.contracts.0 | id-12.1 | 000006030 | F3.2.007 CARGA Y ACARREO PRODUCTO DE LA EXCAVACIÓN Y/O DEMOLICIÓN EN CAMIÓN PRIMER KILÓMETRO. INCLUY | 1 | m3 | 49.97 | MXN
id-12.1.contracts.0.items.603 | id-12.1.contracts.0 | id-12.1 | 000006040 | F3.2.008 ACARREO PRODUCTO DE LA EXCAVACIÓN Y/O DEMOLICIÓNE EN CAMIÓN KILÓMETROS SUBSECUENTES. INCLUY | 1 | m3/Km | 9.41 | MXN
id-12.1.contracts.0.items.604 | id-12.1.contracts.0 | id-12.1 | 000006050 | F3.2.009 SUMINISTRO Y APLICACIÓN CON ASPERSOR DE PRODUCTO ANTI TERMITA, TERMIDEL-48 O EQUIVALENTE, D | 1 | m2 | 21.53 | MXN
id-12.1.contracts.0.items.605 | id-12.1.contracts.0 | id-12.1 | 000006060 | F3.3.001 EXCAVACIÓN POR MEDIOS MECÁNICOS EN TERRENO TIPO I Y II. INCLUYE: MAQUINARIA, EQUIPO, HERRAM | 1 | m3 | 73.45 | MXN
id-12.1.contracts.0.items.606 | id-12.1.contracts.0 | id-12.1 | 000006070 | F3.3.002 AFINE Y PERFILADO DEL FONDO Y TALUDES DE LA EXCAVACIÓN, POR MEDIOS MANUELES. INCLUYE: MANO | 1 | m2 | 56.29 | MXN
id-12.1.contracts.0.items.607 | id-12.1.contracts.0 | id-12.1 | 000006080 | F3.3.003 SUMINISTRO DE COLADO DE CONCRETO PREMEZCLADO EN PLANTA RESISTENCIA F'C=100 KG/CM², AGREGADO | 1 | m3 | 1581.79 | MXN
id-12.1.contracts.0.items.608 | id-12.1.contracts.0 | id-12.1 | 000006090 | F3.3.004 SUMINISTRO Y COLOCACIÓN DE CIMBRA Y DESCIMBRA COMUN DE MADERA DE PINO DE PARA CABEZALES . I | 1 | m2 | 312.44 | MXN
id-12.1.contracts.0.items.609 | id-12.1.contracts.0 | id-12.1 | 000006100 | F3.3.005 SUMINISTRO Y HABILITADO DE ACERO DE REFUERZO VARILLA # 5, CORRUGADO F'Y=4200 KG/CM². INCLU | 1 | kg | 26.34 | MXN
id-12.1.contracts.0.items.610 | id-12.1.contracts.0 | id-12.1 | 000006110 | F3.3.006 SUMINISTRO Y HABILITADO DE ACERO DE REFUERZO VARILLA # 3, CORRUGADO F'Y=4200 KG/CM². INCLUY | 1 | kg | 26.34 | MXN
id-12.1.contracts.0.items.611 | id-12.1.contracts.0 | id-12.1 | 000006120 | F3.3.007 SUMINISTRO DE COLADO DE CONCRETO PREMEZCLADO EN PLANTA RESISTENCIA F'C=250 KG/CM², AGREGADO | 1 | m3 | 2264.44 | MXN
id-12.1.contracts.0.items.612 | id-12.1.contracts.0 | id-12.1 | 000006130 | F3.3.008 RELLENO NIVELACIÓN Y COMPACTACIÓN DE RELLENO EN CAPAS DE 20 CM COMPACTADO EN CAPAS AL 95% P | 1 | m3 | 311.87 | MXN
id-12.1.contracts.0.items.613 | id-12.1.contracts.0 | id-12.1 | 000006140 | F3.3.009 CARGA Y ACARREO PRODUCTO DE LA EXCAVACIÓN Y/O DEMOLICIÓN EN CAMIÓN PRIMER KILÓMETRO. INCLUY | 1 | m3 | 49.97 | MXN
id-12.1.contracts.0.items.614 | id-12.1.contracts.0 | id-12.1 | 000006150 | F3.3.010 ACARREO PRODUCTO DE LA EXCAVACIÓN Y/O DEMOLICIÓNE EN CAMIÓN KILÓMETROS SUBSECUENTES. INCLUY | 1 | m3/Km | 9.41 | MXN
id-12.1.contracts.0.items.615 | id-12.1.contracts.0 | id-12.1 | 000006160 | F3.3.011 SUMINISTRO Y APLICACIÓN CON ASPERSOR DE PRODUCTO ANTI TERMITA, TERMIDEL-48 O EQUIVALENTE, D | 1 | m2 | 21.53 | MXN
id-12.1.contracts.0.items.616 | id-12.1.contracts.0 | id-12.1 | 000006170 | F4.1.001 SUMINISTRO Y COLOCACIÓN DE CIMBRA Y DESCIMBRA COMUN DE MADERA DE PINO DE PARA CABEZALES . I | 1 | m2 | 312.44 | MXN
id-12.1.contracts.0.items.617 | id-12.1.contracts.0 | id-12.1 | 000006180 | F4.1.002 SUMINISTRO Y HABILITADO DE CHAFLAN DE MADERA DE 3/4" X 3/4" X 8". INCLUYE SUMINISTRO DE LA | 1 | m | 49.34 | MXN
id-12.1.contracts.0.items.618 | id-12.1.contracts.0 | id-12.1 | 000006190 | F4.1.003 SUMINISTRO Y HABILITADO DE ACERO DE REFUERZO VARILLA # 5, CORRUGADO F'Y=4200 KG/CM². INCLU | 1 | kg | 26.34 | MXN
id-12.1.contracts.0.items.619 | id-12.1.contracts.0 | id-12.1 | 000006200 | F4.1.004 SUMINISTRO Y HABILITADO DE ACERO DE REFUERZO VARILLA # 3, CORRUGADO F'Y=4200 KG/CM². INCLUY | 1 | kg | 26.34 | MXN
id-12.1.contracts.0.items.620 | id-12.1.contracts.0 | id-12.1 | 000006210 | F4.1.005 SUMINISTRO DE COLADO DE CONCRETO PREMEZCLADO EN PLANTA RESISTENCIA F'C=250 KG/CM², AGREGADO | 1 | m3 | 2264.44 | MXN
id-12.1.contracts.0.items.621 | id-12.1.contracts.0 | id-12.1 | 000006220 | F4.2.001 SUMINISTRO Y COLOCACIÓN DE CIMBRA Y DESCIMBRA COMUN DE MADERA DE PINO DE PARA CABEZALES . I | 1 | m2 | 312.44 | MXN
id-12.1.contracts.0.items.622 | id-12.1.contracts.0 | id-12.1 | 000006230 | F4.2.002 SUMINISTRO Y HABILITADO DE CHAFLAN DE MADERA DE 3/4" X 3/4" X 8". INCLUYE SUMINISTRO DE LA | 1 | m | 49.34 | MXN
id-12.1.contracts.0.items.623 | id-12.1.contracts.0 | id-12.1 | 000006240 | F4.2.003 SUMINISTRO Y HABILITADO DE ACERO DE REFUERZO VARILLA # 4, CORRUGADO F'Y=4200 KG/CM². INCLU | 1 | kg | 26.34 | MXN
id-12.1.contracts.0.items.624 | id-12.1.contracts.0 | id-12.1 | 000006250 | F4.2.004 SUMINISTRO Y HABILITADO DE ACERO DE REFUERZO VARILLA # 3, CORRUGADO F'Y=4200 KG/CM². INCLUY | 1 | kg | 26.34 | MXN
id-12.1.contracts.0.items.625 | id-12.1.contracts.0 | id-12.1 | 000006260 | F4.2.005 SUMINISTRO DE COLADO DE CONCRETO PREMEZCLADO EN PLANTA RESISTENCIA F'C=250 KG/CM², AGREGADO | 1 | m3 | 2264.44 | MXN
id-12.1.contracts.0.items.626 | id-12.1.contracts.0 | id-12.1 | 000006270 | F4.3.001 ESCARIFICACIÓN, HOMOGENIZACIÓN Y NIVELACIÓN 20 CM, EMPAREJANDO Y DANDO NIVELES PARA DESPLAN | 1 | m2 | 75.89 | MXN
id-12.1.contracts.0.items.627 | id-12.1.contracts.0 | id-12.1 | 000006280 | F4.3.002 RELLENO NIVELACIÓN Y COMPACTACIÓN DE RELLENO EN CAPAS DE 20 CM COMPACTADO EN CAPAS AL 95% P | 1 | m3 | 311.87 | MXN
id-12.1.contracts.0.items.628 | id-12.1.contracts.0 | id-12.1 | 000006290 | F4.3.003 SUMINISTRO Y COLOCACIÓN DE BARRERA DE VAPOR A BASE DE ROLLO POLIPROPILENO CALIBRE 600. INCL | 1 | m2 | 15.8 | MXN
id-12.1.contracts.0.items.629 | id-12.1.contracts.0 | id-12.1 | 000006300 | F4.3.004 SUMINISTRO Y HABILITADO DE MALLA ELECTROSOLDADA 6 X 6 - 8 / 8, INCLUYE: TRAZO, HABILITADO, | 1 | m2 | 60.11 | MXN
id-12.1.contracts.0.items.630 | id-12.1.contracts.0 | id-12.1 | 000006310 | F4.3.005 SUMINISTRO Y COLADO DE CONCRETO PREMEZCLADO EN PLANTA RESISTENCIA F'C=200 KG/CM², AGREGADO | 1 | m3 | 2132.7 | MXN
id-12.1.contracts.0.items.631 | id-12.1.contracts.0 | id-12.1 | 000006320 | F4.3.006 APLICACIÓN DE ACABADO SEMIPULIDO A FIRME DE CONCRETO POR MEDIOS MECÁNICOS. INCLUYE: SUMINIS | 1 | m2 | 32.36 | MXN
id-12.1.contracts.0.items.632 | id-12.1.contracts.0 | id-12.1 | 000006330 | F4.3.007 SUMINISTRO Y HABILITADO DE JUNTAS DE EXPANSIÓN AISLAMIENTO DE COLADOS FIRME COLUMNAS CON CE | 1 | m | 92.61 | MXN
id-12.1.contracts.0.items.633 | id-12.1.contracts.0 | id-12.1 | 000006340 | F4.3.008 SUMINISTRO, HABILITADO DE JUNTA DE CONTRACIÓN TIPICA RANURANDO CON DISCO ABRASIVO DE 6 MM D | 1 | m | 145.37 | MXN
id-12.1.contracts.0.items.634 | id-12.1.contracts.0 | id-12.1 | 000006350 | F4.4.001 SUMINISTRO Y HABILITADO DE CIMBRA EN VIGAS Y LOSA CON TARIMAS DE TRIPLAY 1.22 X 2.44 Y APOY | 1 | m2 | 332.94 | MXN
id-12.1.contracts.0.items.635 | id-12.1.contracts.0 | id-12.1 | 000006360 | F4.4.002 SUMINISTRO Y HABILITADO DE ACERO DE REFUERZO VARILLA # 5, CORRUGADO F'Y=4200 KG/CM². INCLU | 1 | kg | 26.34 | MXN
id-12.1.contracts.0.items.636 | id-12.1.contracts.0 | id-12.1 | 000006370 | F4.4.003 SUMINISTRO Y HABILITADO DE ACERO DE REFUERZO VARILLA # 4, CORRUGADO F'Y=4200 KG/CM². INCLU | 1 | kg | 26.34 | MXN
id-12.1.contracts.0.items.637 | id-12.1.contracts.0 | id-12.1 | 000006380 | F4.4.004 SUMINISTRO Y HABILITADO DE ACERO DE REFUERZO VARILLA # 3, CORRUGADO F'Y=4200 KG/CM². INCLUY | 1 | kg | 26.34 | MXN
id-12.1.contracts.0.items.638 | id-12.1.contracts.0 | id-12.1 | 000006390 | F4.4.005 SUMINISTRO Y HABILITADO DE ACERO DE REFUERZO ALAMBRÓN 1/4", F'Y=4200 KG/CM². INCLUYE: TRAZ | 1 | kg | 37.95 | MXN
id-12.1.contracts.0.items.639 | id-12.1.contracts.0 | id-12.1 | 000006400 | F4.4.006 SUMINISTRO E INSTALACIÓN DE ALIGERANTE DE HIELO SECO CON MEDIDA DE 50 X 60 X 20 CM. INCLUYE | 1 | pza | 112.32 | MXN
id-12.1.contracts.0.items.640 | id-12.1.contracts.0 | id-12.1 | 000006410 | F4.4.007 SUMINISTRO DE COLADO DE CONCRETO PREMEZCLADO EN PLANTA RESISTENCIA F'C=250 KG/CM², AGREGADO | 1 | m3 | 2264.44 | MXN
id-12.1.contracts.0.items.641 | id-12.1.contracts.0 | id-12.1 | 000006420 | F4.4.008 SUMINISTRO Y HABILITADO DE JUNTA DE EXPANSION AISLAMIENTO JE DE COLADOS DE SECCIONES DE LOS | 1 | m | 151.47 | MXN
id-12.1.contracts.0.items.642 | id-12.1.contracts.0 | id-12.1 | 000006430 | F5.1.001 SUMINISTRO Y ELABORACIÓN DE MURO DE BLOCK DE CONCRETO # 6, ASENTADO CON MORTERO - ARENA PRO | 1 | m2 | 282.31 | MXN
id-12.1.contracts.0.items.643 | id-12.1.contracts.0 | id-12.1 | 000006440 | F5.1.002 SUMINISTRO Y COLOCACIÓN DE ZARPEO Y AFINE EN MUROS, ESPESOR MÁXIMO DE 1.5 CM, A BASE DE MOR | 1 | m2 | 212.6 | MXN
id-12.1.contracts.0.items.644 | id-12.1.contracts.0 | id-12.1 | 000006450 | F5.1.003 SUMINISTRO Y COLADO DE CONCRETO PREMEZCLADO EN PLANTA RESISTENCIA F'C=200 KG/CM², AGREGADO | 1 | m3 | 2132.7 | MXN
id-12.1.contracts.0.items.645 | id-12.1.contracts.0 | id-12.1 | 000006460 | F5.1.004 SUMINISTRO Y HABILITADO DE ACERO DE REFUERZO ALAMBRÓN 1/4", F'Y=4200 KG/CM². INCLUYE: TRAZ | 1 | kg | 37.95 | MXN
id-12.1.contracts.0.items.646 | id-12.1.contracts.0 | id-12.1 | 000006470 | F5.1.005 SUMINISTRO Y HABILITADO DE ACERO DE REFUERZO VARILLA # 3, CORRUGADO F'Y=4200 KG/CM². INCLUY | 1 | kg | 26.34 | MXN
id-12.1.contracts.0.items.647 | id-12.1.contracts.0 | id-12.1 | 000006480 | F5.1.006 SUMINISTRO Y HABILITADO DE ACERO DE REFUERZO VARILLA # 4, CORRUGADO F'Y=4200 KG/CM². INCLU | 1 | kg | 26.34 | MXN
id-12.1.contracts.0.items.648 | id-12.1.contracts.0 | id-12.1 | 000006490 | F5.1.007 SUMINISTRO Y HABILITADO DE CIMBRA EN CASTILLOS Y CERRAMIENTOS ACABADO COMÚN INCLUYE SUMINI | 1 | m2 | 304.25 | MXN
id-12.1.contracts.0.items.649 | id-12.1.contracts.0 | id-12.1 | 000006500 | F5.1.008 SUMINISTRO E INSTALACIÓN DE PERFIL DE ALUMINIO 1/2" X 1/2" PARA JUNTAS EN FACHADA, SEGÚN DI | 1 | m | 64.36 | MXN
id-12.1.contracts.0.items.650 | id-12.1.contracts.0 | id-12.1 | 000006510 | F5.1.009 SUMINISTRO Y ELABORACIÓN DE BARRA DE CONCRETO PARA LAVABO, SEGÚN DISEÑO, CON MEDIDAS DE 0.6 | 1 | pza | 719.38 | MXN
id-12.1.contracts.0.items.651 | id-12.1.contracts.0 | id-12.1 | 000006520 | F5.1.010 SUMINISTRO Y ELABORACIÓN DE BARRA DE CONCRETO PARA LAVABO, SEGÚN DISEÑO, CON MEDIDAS DE 0.6 | 1 | pza | 461.56 | MXN
id-12.1.contracts.0.items.652 | id-12.1.contracts.0 | id-12.1 | 000006530 | F5.1.011 SUMINISTRO Y ELABORACIÓN DE MURO DE BLOCK DE CONCRETO # 4, ASENTADO CON MORTERO - ARENA PRO | 1 | m2 | 282.31 | MXN
id-12.1.contracts.0.items.653 | id-12.1.contracts.0 | id-12.1 | 000006540 | F5.1.012 SUMINISTRO Y HABILITADO DE JUNTAS DE EXPANSIÓN AISLAMIENTO DE COLADOS FIRME COLUMNAS CON CE | 1 | m | 88.71 | MXN
id-12.1.contracts.0.items.654 | id-12.1.contracts.0 | id-12.1 | 000006550 | F5.2.001 SUMINISTRO Y COLADO DE EMPASTADO A BASE DE MORTERO CEMENTO - ARENA PROPORCIÓN 1:4 CON UN ES | 1 | m2 | 238.47 | MXN
id-12.1.contracts.0.items.655 | id-12.1.contracts.0 | id-12.1 | 000006560 | F5.3.001 SUMINISTRO Y ELABORACIÓN DE PRETIL DE BLOCK DE CONCRETO # 6, ASENTADO CON MORTERO - ARENA P | 1 | m2 | 358.03 | MXN
id-12.1.contracts.0.items.656 | id-12.1.contracts.0 | id-12.1 | 000006570 | F5.3.002 SUMINISTRO Y COLADO DE CONCRETO PREMEZCLADO EN PLANTA RESISTENCIA F'C=200 KG/CM², AGREGADO | 1 | m3 | 2132.7 | MXN
id-12.1.contracts.0.items.657 | id-12.1.contracts.0 | id-12.1 | 000006580 | F5.3.003 SUMINISTRO Y HABILITADO DE ACERO DE REFUERZO VARILLA # 4, CORRUGADO F'Y=4200 KG/CM². INCLU | 1 | kg | 26.34 | MXN
id-12.1.contracts.0.items.658 | id-12.1.contracts.0 | id-12.1 | 000006590 | F5.3.004 SUMINISTRO Y COLADO DE RELLENO DE MORTERO LIGERO A BASE DE CEMENTO - TERMOCRETE DE TERMOLIT | 1 | m3 | 363.04 | MXN
id-12.1.contracts.0.items.659 | id-12.1.contracts.0 | id-12.1 | 000006600 | F5.3.005 SUMINISTRO Y ELABPORACIÓN DE CHAFLÁN PERIMETRAL 10 CM DE PERALTE DE CONCRETO PREMEZCLADO EN | 1 | m | 61.7 | MXN
id-12.1.contracts.0.items.660 | id-12.1.contracts.0 | id-12.1 | 000006610 | F5.3.006 SUMINISTRO Y APLICACIÓN DE IMPERMEABILIZANTE EN ROLLO CHOVATEK CONSTRUCTOR 4MM DE ESPESOR D | 1 | m2 | 219.08 | MXN
id-12.1.contracts.0.items.661 | id-12.1.contracts.0 | id-12.1 | 000006620 | F5.3.007 SUMINISTRO Y COLOCACIÓN DE ZARPEO Y AFINE EN MUROS, ESPESOR MÁXIMO DE 1.5 CM, A BASE DE MOR | 1 | m2 | 212.6 | MXN
id-12.1.contracts.0.items.662 | id-12.1.contracts.0 | id-12.1 | 000006630 | F5.3.008 SUMINISTRO Y COLOCACIÓN DE AISLAMIENTO TÉRMICO DE ESPUMA RÍGIDA DE POLIESTIRENO EXTRUIDO MA | 1 | m2 | 422.04 | MXN
id-12.1.contracts.0.items.663 | id-12.1.contracts.0 | id-12.1 | 000006640 | F5.4.001 CARGA Y ACARREO PRODUCTO DE LA EXCAVACIÓN Y/O DEMOLICIÓN EN CAMIÓN PRIMER KILÓMETRO. INCLUY | 1 | m3 | 49.97 | MXN
id-12.1.contracts.0.items.664 | id-12.1.contracts.0 | id-12.1 | 000006650 | F5.4.002 ACARREO PRODUCTO DE LA EXCAVACIÓN Y/O DEMOLICIÓNE EN CAMIÓN KILÓMETROS SUBSECUENTES. INCLUY | 1 | m3/Km | 9.41 | MXN
id-12.1.contracts.0.items.665 | id-12.1.contracts.0 | id-12.1 | 000006660 | F5.5.001 SUMINISTRO DE COLADO DE CONCRETO PREMEZCLADO EN PLANTA RESISTENCIA F'C=250 KG/CM², AGREGADO | 1 | m3 | 2264.44 | MXN
id-12.1.contracts.0.items.666 | id-12.1.contracts.0 | id-12.1 | 000006670 | F5.5.002 SUMINISTRO Y HABILITADO DE ACERO DE REFUERZO VARILLA # 3, CORRUGADO F'Y=4200 KG/CM². INCLUY | 1 | kg | 26.34 | MXN
id-12.1.contracts.0.items.667 | id-12.1.contracts.0 | id-12.1 | 000006680 | F5.5.003 SUMINISTRO Y COLOCACIÓN DE CIMBRA Y DESCIMBRA COMUN DE MADERA DE PINO. INCLUYE: TRAZO, NIVE | 1 | m2 | 299.12 | MXN
id-12.1.contracts.0.items.668 | id-12.1.contracts.0 | id-12.1 | 000006690 | F5.5.004 SUMINISTRO E INSTALACIÓN DE ALIGERANTE DE HIELO SECO CON MEDIDA DE 50 X 60 X 20 CM. INCLUYE | 1 | pza | 112.32 | MXN
id-12.1.contracts.0.items.669 | id-12.1.contracts.0 | id-12.1 | 000006700 | F6.1.001 SUMINISTRO E INSTALACIÓN DE PLAFÓN MARS CLIMA PLUS FORMATO 61 CM X 61CM OC, COLOR BLANCO MO | 1 | m2 | 672.13 | MXN
id-12.1.contracts.0.items.670 | id-12.1.contracts.0 | id-12.1 | 000006710 | F6.1.002 SUMINISTRO E INSTALACIÓN DE SISTEMA DE PLAFÓN RÍGIDO A BASE DE PANEL DE YESO DE 1/2" RESIST | 1 | m2 | 367.28 | MXN
id-12.1.contracts.0.items.671 | id-12.1.contracts.0 | id-12.1 | 000006720 | F6.1.003 SUMINISTRO Y APLICACIÓN DE PINTURA VINIL ACRÍLICA MARCA COMEX REAL FLEX SATINADA O EQUIVALE | 1 | m2 | 73.21 | MXN
id-12.1.contracts.0.items.672 | id-12.1.contracts.0 | id-12.1 | 000006730 | F6.1.004 SUMINISTRO E INSTALACIÓN DE SISTEMA DE PLAFÓN RÍGIDO A BASE DE PANEL DE YESO DE 1/2" ESTÁND | 1 | m2 | 344.73 | MXN
id-12.1.contracts.0.items.673 | id-12.1.contracts.0 | id-12.1 | 000006740 | F6.1.005 SUMINISTRO Y APLICACIÓN DE PINTURA VINILICA MARCA COMEX LÍNEA BIOSENSE O EQUIVALENTE COLOR | 1 | m2 | 68.7 | MXN
id-12.1.contracts.0.items.674 | id-12.1.contracts.0 | id-12.1 | 000006750 | F6.1.006 SUMINISTRO Y APLICACIÓN DE PINTURA VINIL ACRÍLICA MARCA COMEX VINIMEX O EQUIVALENTE MODELO | 1 | m2 | 73.21 | MXN
id-12.1.contracts.0.items.675 | id-12.1.contracts.0 | id-12.1 | 000006760 | F6.1.007 SUMINISTRO, FABRICACIÓN Y COLOCACIÓN DE REGISTRO PASO HOMBRE EN FALSO PLAFÓN A BASE DE TABL | 1 | pza | 558.03 | MXN
id-12.1.contracts.0.items.676 | id-12.1.contracts.0 | id-12.1 | 000006770 | F6.2.001 SUMINISTRO Y APLICACIÓN DE PINTURA VINIL ACRÍLICA MARCA COMEX REAL FLEX SATINADA O EQUIVALE | 1 | m2 | 73.21 | MXN
id-12.1.contracts.0.items.677 | id-12.1.contracts.0 | id-12.1 | 000006780 | F6.2.002 SUMINISTRO Y APLICACIÓN DE YESO EN MUROS ESPESOR MÁXIMO PROMEDIO DE 1.5 CM A 3.00 METROS DE | 1 | m2 | 167.48 | MXN
id-12.1.contracts.0.items.678 | id-12.1.contracts.0 | id-12.1 | 000006790 | F6.2.003 SUMINISTRO Y APLICACIÓN DE PINTURA VINIL ACRÍLICA PARA INTERIORES MARCA COMEX VINIMEX O EQU | 1 | m2 | 73.21 | MXN
id-12.1.contracts.0.items.679 | id-12.1.contracts.0 | id-12.1 | 000006800 | F6.2.004 SUMINISTRO Y COLOCACIÓN DE PISO PORCELÁNICO ESMALTADO DE 75 X 75 CM MARCA INTERCERAMIC MODE | 1 | m2 | 649.64 | MXN
id-12.1.contracts.0.items.680 | id-12.1.contracts.0 | id-12.1 | 000006810 | F6.2.005 SUMINISTRO Y COLOCACIÓN DE LOSTEA PORCELÁNICA TIPO MADERA MEDIDA DE 20 X 60 CM MODELO SARAT | 1 | m2 | 552.49 | MXN
id-12.1.contracts.0.items.681 | id-12.1.contracts.0 | id-12.1 | 000006820 | F6.3.001 SUMINISTRO Y COLOCACIÓN DE PISO PORCELÁNICO ESMALTADO DE 75 X 75 CM MARCA INTERCERAMIC MODE | 1 | m2 | 649.64 | MXN
id-12.1.contracts.0.items.682 | id-12.1.contracts.0 | id-12.1 | 000006830 | F6.3.002 SUMINISTRO Y COLOCACIÓN DE PISO CERÁMICO DE 33 X 33 CM MARCA DALTILE MODELO LABERINTO G-800 | 1 | m2 | 430.75 | MXN
id-12.1.contracts.0.items.683 | id-12.1.contracts.0 | id-12.1 | 000006840 | F6.3.003 SUMINISTRO Y COLOCACIÓN DE ZOCLO DE 10 CM A BASE DE LOCETA PORCELÁNICA MODELO TRENTINO, COL | 1 | m | 169.96 | MXN
id-12.1.contracts.0.items.684 | id-12.1.contracts.0 | id-12.1 | 000006850 | F6.3.004 APLICACIÓN DE ACABADO PULIDO A FIRME DE CONCRETO POR MEDIOS MECÁNICOS. INCLUYE: SUMINISTRO | 1 | m2 | 62.28 | MXN
id-12.1.contracts.0.items.685 | id-12.1.contracts.0 | id-12.1 | 000006860 | F6.4.001 SUMINISTRO Y APLICACIÓN DE PINTURA VINIL ACRÍLICA PARA EXTERIORES MARCA COMEX REAL FLEX SAT | 1 | m2 | 73.21 | MXN
id-12.1.contracts.0.items.686 | id-12.1.contracts.0 | id-12.1 | 000006870 | F7.001 SUMINISTRO E INSTALACIÓN DE VENTANA "V1-A" CON MEDIDAS GENERALES DE 1.80 X 1.20 M, COMPUEST | 1 | pza | 5600.47 | MXN
id-12.1.contracts.0.items.687 | id-12.1.contracts.0 | id-12.1 | 000006880 | F7.002 SUMINISTRO E INSTALACIÓN DE VENTANA "V5-A" CON MEDIDAS GENERALES DE 0.60 x 0.60 M, COMUESTA | 1 | pza | 1202.13 | MXN
id-12.1.contracts.0.items.688 | id-12.1.contracts.0 | id-12.1 | 000006890 | F7.003 SUMINISTRO E INSTALACIÓN DE VENTANA "V6-A" , CON MEDIDAS GENERAL DE 2.00 X 0.40 M, COMPUEST | 1 | pza | 2446.96 | MXN
id-12.1.contracts.0.items.689 | id-12.1.contracts.0 | id-12.1 | 000006900 | F7.004 SUMINISTRO E INSTALACIÓN DE VENTANA "V7-A" , CON MEDIDAS GENERALES DE 1.20 X 1.00 M , COMPUES | 1 | pza | 3374.46 | MXN
id-12.1.contracts.0.items.690 | id-12.1.contracts.0 | id-12.1 | 000006910 | F7.005 SUMINISTRO E INSTALACIÓN DE VENTANA "V19-A" , MEDIDAS GENERAL DE 2.15 X 1.20 M , COMPUESTA DE | 1 | pza | 6962.1 | MXN
id-12.1.contracts.0.items.691 | id-12.1.contracts.0 | id-12.1 | 000006920 | F7.006 SUMINISTRO E INSTALACIÓN DE VENTANA "V20-A" CANCELERIA DE ALUMINIO COLOR NATURAL , MEDIDAS G | 1 | pza | 9836.07 | MXN
id-12.1.contracts.0.items.692 | id-12.1.contracts.0 | id-12.1 | 000006930 | F7.007 SUMINISTRO E INSTALACIÓN DE VENTANA "V23-A" CON MEDIDAS GENERALES DE 7.10 X 1.20 M, COMPUESTA | 1 | pza | 20742.41 | MXN
id-12.1.contracts.0.items.693 | id-12.1.contracts.0 | id-12.1 | 000006940 | F7.008 SUMINISTRO E INSTALACIÓN DE VENTANA FIJA "V42-A", MEDIDA GENERAL DE 1.875 X 2.20 M. CANCELERI | 1 | pza | 10156.83 | MXN
id-12.1.contracts.0.items.694 | id-12.1.contracts.0 | id-12.1 | 000006950 | F7.009 SUMINISTRO E INSTALACIÓN DE VENTANA FIJA "V43-A", MEDIDA GENERAL DE 1.60 X 2.20 M. CANCELERIA | 1 | pza | 11021.22 | MXN
id-12.1.contracts.0.items.695 | id-12.1.contracts.0 | id-12.1 | 000006960 | F7.010 SUMINISTRO E INSTALACIÓN DE VENTANA FIJA "V44-A", MEDIDA GENERAL DE 1.45 X 2.20 M. CANCELERIA | 1 | pza | 10043.47 | MXN
id-12.1.contracts.0.items.696 | id-12.1.contracts.0 | id-12.1 | 000006970 | F7.011 SUMINISTRO E INSTALACIÓN DE PUERTA DE CANCEL DE ALUMINIO Y POLICARBONATO "P8-A" CONFORMADO PO | 1 | pza | 18063.15 | MXN
id-12.1.contracts.0.items.697 | id-12.1.contracts.0 | id-12.1 | 000006980 | F7.012 SUMINISTRO E INSTALACIÓN DE PUERTA DE CANCEL DE ALUMINIO Y POLICARBONATO "P9-A" CONFORMADO PO | 1 | pza | 11815.38 | MXN
id-12.1.contracts.0.items.698 | id-12.1.contracts.0 | id-12.1 | 000006990 | F7.013 SUMINISTRO E INSTALACIÓN DE PUERTA DE CANCEL DE ALUMINIO Y CON MIRILLA DE POLICARBONATO "P14- | 1 | pza | 16620.37 | MXN
id-12.1.contracts.0.items.699 | id-12.1.contracts.0 | id-12.1 | 000007000 | F7.014 SUMINISTRO E INSTALACIÓN DE PUERTA DE MULTIPANEL "P18" PARA EXTERIOR COLOR BLANCO,MEDIDAS DE | 1 | pza | 3807.74 | MXN
id-12.1.contracts.0.items.700 | id-12.1.contracts.0 | id-12.1 | 000007010 | F7.015 SUMINISTRO Y COLOCACIÓN DE ESPEJO DE 1.60 X 1.20 M, 6 MM MONTADO EN BASTIDOR DE MADERA DE PIN | 1 | pza | 6320.69 | MXN
id-12.1.contracts.0.items.701 | id-12.1.contracts.0 | id-12.1 | 000007020 | F7.016 SUMINISTRO Y COLOCACIÓN DE ESPEJO DE 0.60 X 1.20 M, 6 MM MONTADO EN BASTIDOR DE MADERA DE PIN | 1 | pza | 3744.29 | MXN
id-12.1.contracts.0.items.702 | id-12.1.contracts.0 | id-12.1 | 000007030 | F8.001 SUMINISTRO E INSTALACIÓN DE PUERTA INTERIOR P3 DE MADERA DE PINO TIPO TAMBOR BANACK CON DIME | 1 | pza | 3176.52 | MXN
id-12.1.contracts.0.items.703 | id-12.1.contracts.0 | id-12.1 | 000007040 | F8.002 SUMINISTRO E INSTALACIÓN DE PUERTA INTERIOR P1 DE MADERA DE PINO TIPO TAMBOR BANACK CON DIME | 1 | pza | 3369.75 | MXN
id-12.1.contracts.0.items.704 | id-12.1.contracts.0 | id-12.1 | 000007050 | F10.001 SUMINISTRO E INTALACIÓN DE LLAVE MEZCLADORA MI02-S/C-1.9 MARCA HELVEX ACABADO CROMO. INCLUYE | 1 | pza | 2395.43 | MXN
id-12.1.contracts.0.items.705 | id-12.1.contracts.0 | id-12.1 | 000007060 | F10.002 SUMINISTRO E INSTALACIÓN DE INODORO MODELO DRAKAR, COLOR BLANCO, FABRICADO EN CERÁMICA PORCE | 1 | pza | 3013.77 | MXN
id-12.1.contracts.0.items.706 | id-12.1.contracts.0 | id-12.1 | 000007070 | F10.003 SUMINISTRO E INSTALACIÓN DE LAVABO DE SOBREPONER, COLOR BLANCO, MODELO: BRYANT, MARCA: KOHLE | 1 | pza | 1686.92 | MXN
id-12.1.contracts.0.items.707 | id-12.1.contracts.0 | id-12.1 | 000007080 | F10.004 SUMINISTRO E INSTALACIÓN DE REGADERA DE PLATO CUADRADA MODELO 2224 MARCA URREA, ACABADO CROM | 1 | pza | 6517.67 | MXN
id-12.1.contracts.0.items.708 | id-12.1.contracts.0 | id-12.1 | 000007090 | F10.005 SUMINISTRO E INTALACIÓN DE LLAVE MONOMANDO MODELO E-72 MARCA HELVEX ACABADO CROMO. INCLUYE: | 1 | pza | 2653.07 | MXN
id-12.1.contracts.0.items.709 | id-12.1.contracts.0 | id-12.1 | 000007100 | F10.006 SUMINISTRO E INTALACIÓN DE PORTA TOALLAS MODELO 210 MARCA HELVEX ACABADO CROMO. INCLUYE: SUM | 1 | pza | 2280.18 | MXN
id-12.1.contracts.0.items.710 | id-12.1.contracts.0 | id-12.1 | 000007110 | F10.007 SUMINISTRO E INTALACIÓN DE JABONERA DE EMPORTAR CON CHAROLA ANTIROBO MODELO 102 MARCA HELVEX | 1 | pza | 1442.85 | MXN
id-12.1.contracts.0.items.711 | id-12.1.contracts.0 | id-12.1 | 000007120 | F10.008 SUMINISTRO E INSTALACIÓN DE LAVABO MODELO LVR-32-SCT MARCA PORTINOX O EQUIVALENTE, LAVABO MU | 1 | pza | 1752.02 | MXN
id-12.1.contracts.0.items.712 | id-12.1.contracts.0 | id-12.1 | 000007130 | F10.009 SUMINISTRO E INSTALACIÓN DE KIT GRIFERÍA CARCELARIA PARA INSTALACIÓN SOBRE MURO MOD. PENAL-K | 1 | pza | 3246.33 | MXN
id-12.1.contracts.0.items.713 | id-12.1.contracts.0 | id-12.1 | 000007140 | F10.010 SUMINISTRO E INSTALACIÓN DE INODORO ANTIVANDÁLICO AL SUELO MODELO INP-535-OVCM12 MARCA PORTI | 1 | pza | 5950.86 | MXN
id-12.1.contracts.0.items.714 | id-12.1.contracts.0 | id-12.1 | 000007150 | F10.011 SUMINSTRO E INSTALACIÓN DE KIT DE INODORO CARCELARIO PARA INSTALACIÓN SOBRE PATINILLO MOD. K | 1 | pza | 3246.33 | MXN
id-12.1.contracts.0.items.715 | id-12.1.contracts.0 | id-12.1 | 000007160 | F10.012 SUMINISTRO E INSTALACIÓN DE MUEBLE TIPO RECEPCIÓN MEDIDA APROX. 2.25 X.80 MTS SEGÚN DISEÑO | 1 | pza | 10253.45 | MXN
id-12.1.contracts.0.items.716 | id-12.1.contracts.0 | id-12.1 | 000007170 | F12.001 SUMINISTRO E INSTALACIÓN DE BARRA DE SUJECIÓN DE (610MM) EN ACERO INOXIDABLE MARCA BOBRICK, | 1 | pza | 1644.51 | MXN
id-12.1.contracts.0.items.717 | id-12.1.contracts.0 | id-12.1 | 000007180 | F12.002 SUMINISTRO E INSTALACIÓN DE BARRA DE SUJECION ABATIBLE, MARCA BOBRICK, MODELO B-4998 EN AC | 1 | pza | 12465.39 | MXN
id-12.1.contracts.0.items.718 | id-12.1.contracts.0 | id-12.1 | 000007190 | F12.003 SUMINISTRO E INSTALACIÓN DE DISPENSADOR DE JABÓN VERTICAL PARA MONTAR A MURO DE: 120 X 205 X | 1 | pza | 1799.09 | MXN
id-12.1.contracts.0.items.719 | id-12.1.contracts.0 | id-12.1 | 000007200 | F12.004 SUMINISTRO E INSTALACIÓN DE DISPENSADOR DE PAPEL HIGIENICO MARCA BOBRICK, MODELO B-2890 EN | 1 | pza | 2262.84 | MXN
id-12.1.contracts.0.items.720 | id-12.1.contracts.0 | id-12.1 | 000007210 | F12.005 SUMINISTRO E INSTALACIÓN DE GANCHO MARCA BOBRICK, MODELO B-6827. INCLUYE: PROTECCION DE CONS | 1 | pza | 1902.15 | MXN
id-12.1.contracts.0.items.721 | id-12.1.contracts.0 | id-12.1 | 000007220 | F13.001 TALA DE ÁRBOL CON PERÍMETRO DE TRONCO DE 0.25 A 0.75 M MEDIDO A 1 M DE ALTURA. INCLUYE: CARG | 1 | pza | 934.34 | MXN
id-12.1.contracts.0.items.722 | id-12.1.contracts.0 | id-12.1 | 000007230 | F13.002 SUMINISTRO Y SEMBRADO DE ÁRBOL - Ø8.00 - PSJ-33 - ENCINO SIEMPRE VERDE - QUV, DIÁMETROS IND | 1 | pza | 11875.19 | MXN
id-12.1.contracts.0.items.723 | id-12.1.contracts.0 | id-12.1 | 000007240 | F13.003 SUMINISTRO Y SEMBRADO DE ÁRBOL - Ø 3.00 - ANACAHUITA, DIÁMETROS INDICADO ES DEL TRONCO MEDI | 1 | pza | 5434.19 | MXN
id-12.1.contracts.0.items.724 | id-12.1.contracts.0 | id-12.1 | 000007250 | F13.004 SUMINISTRO Y SEMBRADO DE SEMILLA DE PASTO PARA SOMBRA O SOL SEGUN SEA EL CASO , PARA TRANSIT | 1 | m2 | 74.29 | MXN
id-12.1.contracts.0.items.725 | id-12.1.contracts.0 | id-12.1 | 000007260 | F13.005 SUMINISTRO Y EXTENDIDO DE TIERRA NEGRA, 0.25 METROS DE ESPESOR INCLUYE; CARGO DIRECTO POR E | 1 | m3 | 872.58 | MXN
id-12.1.contracts.0.items.726 | id-12.1.contracts.0 | id-12.1 | 000007270 | F14.001 SUMINISTRO E INSTALACIÓN DE LUMINARIA DOWNLIGHT PARA EMPOTRAR EN PLAFÓN TECNOLOGÍA LED. MARC | 1 | pza | 944.49 | MXN
id-12.1.contracts.0.items.727 | id-12.1.contracts.0 | id-12.1 | 000007280 | F14.002 SUMINISTRO E INSTALACIÓN DE LUMINARIA PARA EMPOTRAR EN PLAFÓN CON TECNOLOGÍA LED. MARCA: LIT | 1 | pza | 1738.75 | MXN
id-12.1.contracts.0.items.728 | id-12.1.contracts.0 | id-12.1 | 000007290 | F14.003 SUMINISTRO E INSTALACIÓN DE LUMINARIA ANTI-VANDÁLICA PARA EMPOTRAR EN PLAFÓN CON TECNOLOGÍA | 1 | pza | 8347.21 | MXN
id-12.1.contracts.0.items.729 | id-12.1.contracts.0 | id-12.1 | 000007300 | F14.004 SUMINISTRO E INSTALACIÓN DE LUMINARIA LINEAL PARA SOBREPONER EN PLAFÓN CON TECNOLOGÍA LED. M | 1 | pza | 2163.85 | MXN
id-12.1.contracts.0.items.730 | id-12.1.contracts.0 | id-12.1 | 000007310 | F14.005 SUMINISTRO E INSTALACIÓN DE LUMINARIA DOWNLIGHT PARA SOBREPONER EN LOSA CON UNA LÁMPARA PAR2 | 1 | pza | 2163.85 | MXN
id-12.1.contracts.0.items.731 | id-12.1.contracts.0 | id-12.1 | 000007320 | F14.006 SUMINISTRO E INSTALACIÓN DE LUMINARIA PROYECTOR PARA SOBREPONER CON TECNOLOGÍA LED. MARCA: E | 1 | pza | 1970.62 | MXN
id-12.1.contracts.0.items.732 | id-12.1.contracts.0 | id-12.1 | 000007330 | F14.007 SUMINISTRO E INSTALACIÓN DE TIRA DE LED FLEXIBLE PARA MONTAJE SOBREPUESTO EN CAJILLO, ROLLO | 1 | pza | 83.26 | MXN
id-12.1.contracts.0.items.733 | id-12.1.contracts.0 | id-12.1 | 000007340 | F14.008 SUMINISTRO E INSTALACIÓN DE LUMINARIA DOWNLIGHT PARA SOBREPONER CON TECNOLOGÍA LED. MARCA: M | 1 | pza | 686.85 | MXN
id-12.1.contracts.0.items.734 | id-12.1.contracts.0 | id-12.1 | 000007350 | F14.009 SUMINISTRO E INSTALACIÓN DE LUMINARIA UPLIGHT PARA EMPOTRAR EN PISO CON TECNOLOGÍA LED. MARC | 1 | pza | 1876.06 | MXN
id-12.1.contracts.0.items.735 | id-12.1.contracts.0 | id-12.1 | 000007360 | F15.001 LIMPIEZA FINAL DE OBRA. INCLUYE: CARGO DIRECTO POR EL COSTO DE MANO DE OBRA REQUERIDA, RETIR | 1 | m2 | 26.78 | MXN
id-12.1.contracts.0.items.736 | id-12.1.contracts.0 | id-12.1 | 000007370 | F15.002 ELABORACIÓN DE PLANOS DE OBRA TERMINADA DE PROYECTO ELABORADOS EN REVIT Y AUTOCAD. INCLUYE: | 1 | jgo | 9859.68 | MXN
id-12.1.contracts.0.items.737 | id-12.1.contracts.0 | id-12.1 | 000007380 | G1.001 DESPALME DE TERRENO NATURAL POR MEDIOS MECÁNICOS MEDIDA EN SECCIÓN 20 CM ESPESOR PROMEDIO, IN | 1 | m2 | 56.29 | MXN
id-12.1.contracts.0.items.738 | id-12.1.contracts.0 | id-12.1 | 000007390 | G1.002 TRAZO Y NIVELACIÓN CON CUADRILLA TOPOGRÁFICA PARA MARCADO EN CAMPO TODO EL TIEMPO QUE DURE LA | 1 | m2 | 11.59 | MXN
id-12.1.contracts.0.items.739 | id-12.1.contracts.0 | id-12.1 | 000007400 | G1.003 SUMINISTRO DE TAPIAL DE TRIPLAY A UNA CARA A BASE DE HOJA DE TRIPLAY 16 MM DE 4´X 8´ COLOCADA | 1 | m | 548.88 | MXN
id-12.1.contracts.0.items.740 | id-12.1.contracts.0 | id-12.1 | 000007410 | G2.001 CARGA Y ACARREO PRODUCTO DE LA EXCAVACIÓN Y/O DEMOLICIÓN EN CAMIÓN PRIMER KILÓMETRO. INCLUYE: | 1 | m3 | 49.97 | MXN
id-12.1.contracts.0.items.741 | id-12.1.contracts.0 | id-12.1 | 000007420 | G2.002 ACARREO PRODUCTO DE LA EXCAVACIÓN Y/O DEMOLICIÓNE EN CAMIÓN KILÓMETROS SUBSECUENTES. INCLUYE: | 1 | m3/Km | 9.41 | MXN
id-12.1.contracts.0.items.742 | id-12.1.contracts.0 | id-12.1 | 000007430 | G3.1.001 PERFORACION PARA PILOTE TIPO P1; Ø=80 CM. INCLUYE: SUMINISTRO DE LOS MATERIALES Y MANO DE | 1 | m | 1267.92 | MXN
id-12.1.contracts.0.items.743 | id-12.1.contracts.0 | id-12.1 | 000007440 | G3.1.002 ELABORACIÓN DE CAMPANA DE P1; Ø=100 CM. INCLUYE: SUMINISTRO DE LOS MATERIALES Y MANO DE O | 1 | pza | 1030.35 | MXN
id-12.1.contracts.0.items.744 | id-12.1.contracts.0 | id-12.1 | 000007450 | G3.1.003 SUMINISTRO Y HABILITADO DE ACERO DE REFUERZO VARILLA # 8, CORRUGADO F'Y=4200 KG/CM². INCLU | 1 | kg | 26.34 | MXN
id-12.1.contracts.0.items.745 | id-12.1.contracts.0 | id-12.1 | 000007460 | G3.1.004 SUMINISTRO Y HABILITADO DE ACERO DE REFUERZO VARILLA # 3, CORRUGADO F'Y=4200 KG/CM². INCLUY | 1 | kg | 26.34 | MXN
id-12.1.contracts.0.items.746 | id-12.1.contracts.0 | id-12.1 | 000007470 | G3.1.005 HINCADO DEL ACERO DE REFUERZO DE PILOTES EN PERFORACIONES, POR MEDIOS MECANICOS. INCLUYE: | 1 | kg | 1.35 | MXN
id-12.1.contracts.0.items.747 | id-12.1.contracts.0 | id-12.1 | 000007480 | G3.1.006 SUMINISTRO DE COLADO DE CONCRETO PREMEZCLADO EN PLANTA RESISTENCIA F'C=250 KG/CM², AGREGADO | 1 | m3 | 2264.44 | MXN
id-12.1.contracts.0.items.748 | id-12.1.contracts.0 | id-12.1 | 000007490 | G3.1.007 CARGA Y ACARREO PRODUCTO DE LA EXCAVACIÓN Y/O DEMOLICIÓN EN CAMIÓN PRIMER KILÓMETRO. INCLUY | 1 | m3 | 49.97 | MXN
id-12.1.contracts.0.items.749 | id-12.1.contracts.0 | id-12.1 | 000007500 | G3.1.008 ACARREO PRODUCTO DE LA EXCAVACIÓN Y/O DEMOLICIÓNE EN CAMIÓN KILÓMETROS SUBSECUENTES. INCLUY | 1 | m3/Km | 9.41 | MXN
id-12.1.contracts.0.items.750 | id-12.1.contracts.0 | id-12.1 | 000007510 | G3.2.001 EXCAVACIÓN POR MEDIOS MECÁNICOS EN TERRENO TIPO I Y II. INCLUYE: MAQUINARIA, EQUIPO, HERRAM | 1 | m3 | 73.45 | MXN
id-12.1.contracts.0.items.751 | id-12.1.contracts.0 | id-12.1 | 000007520 | G3.2.002 AFINE Y PERFILADO DEL FONDO Y TALUDES DE LA EXCAVACIÓN, POR MEDIOS MANUELES. INCLUYE: MANO | 1 | m2 | 56.29 | MXN
id-12.1.contracts.0.items.752 | id-12.1.contracts.0 | id-12.1 | 000007530 | G3.2.003 SUMINISTRO Y COLOCACIÓN DE CIMBRA Y DESCIMBRA COMUN DE MADERA DE PINO DE PARA CABEZALES . I | 1 | m2 | 312.44 | MXN
id-12.1.contracts.0.items.753 | id-12.1.contracts.0 | id-12.1 | 000007540 | G3.2.004 SUMINISTRO Y HABILITADO DE ACERO DE REFUERZO VARILLA # 4, CORRUGADO F'Y=4200 KG/CM². INCLU | 1 | kg | 26.34 | MXN
id-12.1.contracts.0.items.754 | id-12.1.contracts.0 | id-12.1 | 000007550 | G3.2.005 SUMINISTRO DE COLADO DE CONCRETO PREMEZCLADO EN PLANTA RESISTENCIA F'C=250 KG/CM², AGREGADO | 1 | m3 | 2264.44 | MXN
id-12.1.contracts.0.items.755 | id-12.1.contracts.0 | id-12.1 | 000007560 | G3.2.006 RELLENO NIVELACIÓN Y COMPACTACIÓN DE RELLENO EN CAPAS DE 20 CM COMPACTADO EN CAPAS AL 95% P | 1 | m3 | 311.87 | MXN
id-12.1.contracts.0.items.756 | id-12.1.contracts.0 | id-12.1 | 000007570 | G3.2.007 CARGA Y ACARREO PRODUCTO DE LA EXCAVACIÓN Y/O DEMOLICIÓN EN CAMIÓN PRIMER KILÓMETRO. INCLUY | 1 | m3 | 49.97 | MXN
id-12.1.contracts.0.items.757 | id-12.1.contracts.0 | id-12.1 | 000007580 | G3.2.008 ACARREO PRODUCTO DE LA EXCAVACIÓN Y/O DEMOLICIÓNE EN CAMIÓN KILÓMETROS SUBSECUENTES. INCLUY | 1 | m3/Km | 9.41 | MXN
id-12.1.contracts.0.items.758 | id-12.1.contracts.0 | id-12.1 | 000007590 | G3.2.009 SUMINISTRO Y APLICACIÓN CON ASPERSOR DE PRODUCTO ANTI TERMITA, TERMIDEL-48 O EQUIVALENTE, D | 1 | m2 | 21.53 | MXN
id-12.1.contracts.0.items.759 | id-12.1.contracts.0 | id-12.1 | 000007600 | G3.3.001 EXCAVACIÓN POR MEDIOS MECÁNICOS EN TERRENO TIPO I Y II. INCLUYE: MAQUINARIA, EQUIPO, HERRAM | 1 | m3 | 73.45 | MXN
id-12.1.contracts.0.items.760 | id-12.1.contracts.0 | id-12.1 | 000007610 | G3.3.002 AFINE Y PERFILADO DEL FONDO Y TALUDES DE LA EXCAVACIÓN, POR MEDIOS MANUELES. INCLUYE: MANO | 1 | m2 | 56.29 | MXN
id-12.1.contracts.0.items.761 | id-12.1.contracts.0 | id-12.1 | 000007620 | G3.3.003 SUMINISTRO DE COLADO DE CONCRETO PREMEZCLADO EN PLANTA RESISTENCIA F'C=100 KG/CM², AGREGADO | 1 | m3 | 1581.79 | MXN
id-12.1.contracts.0.items.762 | id-12.1.contracts.0 | id-12.1 | 000007630 | G3.3.004 SUMINISTRO Y COLOCACIÓN DE CIMBRA Y DESCIMBRA COMUN DE MADERA DE PINO DE PARA CABEZALES . I | 1 | m2 | 312.44 | MXN
id-12.1.contracts.0.items.763 | id-12.1.contracts.0 | id-12.1 | 000007640 | G3.3.005 SUMINISTRO Y HABILITADO DE ACERO DE REFUERZO VARILLA # 5, CORRUGADO F'Y=4200 KG/CM². INCLU | 1 | kg | 26.34 | MXN
id-12.1.contracts.0.items.764 | id-12.1.contracts.0 | id-12.1 | 000007650 | G3.3.006 SUMINISTRO Y HABILITADO DE ACERO DE REFUERZO VARILLA # 3, CORRUGADO F'Y=4200 KG/CM². INCLUY | 1 | kg | 26.34 | MXN
id-12.1.contracts.0.items.765 | id-12.1.contracts.0 | id-12.1 | 000007660 | G3.3.007 SUMINISTRO DE COLADO DE CONCRETO PREMEZCLADO EN PLANTA RESISTENCIA F'C=250 KG/CM², AGREGADO | 1 | m3 | 2264.44 | MXN
id-12.1.contracts.0.items.766 | id-12.1.contracts.0 | id-12.1 | 000007670 | G3.3.008 RELLENO NIVELACIÓN Y COMPACTACIÓN DE RELLENO EN CAPAS DE 20 CM COMPACTADO EN CAPAS AL 95% P | 1 | m3 | 311.87 | MXN
id-12.1.contracts.0.items.767 | id-12.1.contracts.0 | id-12.1 | 000007680 | G3.3.009 CARGA Y ACARREO PRODUCTO DE LA EXCAVACIÓN Y/O DEMOLICIÓN EN CAMIÓN PRIMER KILÓMETRO. INCLUY | 1 | m3 | 49.97 | MXN
id-12.1.contracts.0.items.768 | id-12.1.contracts.0 | id-12.1 | 000007690 | G3.3.010 ACARREO PRODUCTO DE LA EXCAVACIÓN Y/O DEMOLICIÓNE EN CAMIÓN KILÓMETROS SUBSECUENTES. INCLUY | 1 | m3/Km | 9.41 | MXN
id-12.1.contracts.0.items.769 | id-12.1.contracts.0 | id-12.1 | 000007700 | G3.3.011 SUMINISTRO Y APLICACIÓN CON ASPERSOR DE PRODUCTO ANTI TERMITA, TERMIDEL-48 O EQUIVALENTE, D | 1 | m2 | 21.53 | MXN
id-12.1.contracts.0.items.770 | id-12.1.contracts.0 | id-12.1 | 000007710 | G4.1.001 SUMINISTRO Y COLOCACIÓN DE CIMBRA Y DESCIMBRA COMUN DE MADERA DE PINO DE PARA CABEZALES . I | 1 | m2 | 312.44 | MXN
id-12.1.contracts.0.items.771 | id-12.1.contracts.0 | id-12.1 | 000007720 | G4.1.002 SUMINISTRO Y HABILITADO DE CHAFLAN DE MADERA DE 3/4" X 3/4" X 8". INCLUYE SUMINISTRO DE LA | 1 | m | 49.34 | MXN
id-12.1.contracts.0.items.772 | id-12.1.contracts.0 | id-12.1 | 000007730 | G4.1.003 SUMINISTRO Y HABILITADO DE ACERO DE REFUERZO VARILLA # 5, CORRUGADO F'Y=4200 KG/CM². INCLU | 1 | kg | 26.34 | MXN
id-12.1.contracts.0.items.773 | id-12.1.contracts.0 | id-12.1 | 000007740 | G4.1.004 SUMINISTRO Y HABILITADO DE ACERO DE REFUERZO VARILLA # 3, CORRUGADO F'Y=4200 KG/CM². INCLUY | 1 | kg | 26.34 | MXN
id-12.1.contracts.0.items.774 | id-12.1.contracts.0 | id-12.1 | 000007750 | G4.1.005 SUMINISTRO DE COLADO DE CONCRETO PREMEZCLADO EN PLANTA RESISTENCIA F'C=250 KG/CM², AGREGADO | 1 | m3 | 2264.44 | MXN
id-12.1.contracts.0.items.775 | id-12.1.contracts.0 | id-12.1 | 000007760 | G4.2.001 SUMINISTRO Y COLOCACIÓN DE CIMBRA Y DESCIMBRA COMUN DE MADERA DE PINO DE PARA CABEZALES . I | 1 | m2 | 312.44 | MXN
id-12.1.contracts.0.items.776 | id-12.1.contracts.0 | id-12.1 | 000007770 | G4.2.002 SUMINISTRO Y HABILITADO DE CHAFLAN DE MADERA DE 3/4" X 3/4" X 8". INCLUYE SUMINISTRO DE LA | 1 | m | 49.34 | MXN
id-12.1.contracts.0.items.777 | id-12.1.contracts.0 | id-12.1 | 000007780 | G4.2.003 SUMINISTRO Y HABILITADO DE ACERO DE REFUERZO VARILLA # 4, CORRUGADO F'Y=4200 KG/CM². INCLU | 1 | kg | 26.34 | MXN
id-12.1.contracts.0.items.778 | id-12.1.contracts.0 | id-12.1 | 000007790 | G4.2.004 SUMINISTRO Y HABILITADO DE ACERO DE REFUERZO VARILLA # 3, CORRUGADO F'Y=4200 KG/CM². INCLUY | 1 | kg | 26.34 | MXN
id-12.1.contracts.0.items.779 | id-12.1.contracts.0 | id-12.1 | 000007800 | G4.2.005 SUMINISTRO DE COLADO DE CONCRETO PREMEZCLADO EN PLANTA RESISTENCIA F'C=250 KG/CM², AGREGADO | 1 | m3 | 2264.44 | MXN
id-12.1.contracts.0.items.780 | id-12.1.contracts.0 | id-12.1 | 000007810 | G4.3.001 ESCARIFICACIÓN, HOMOGENIZACIÓN Y NIVELACIÓN 20 CM, EMPAREJANDO Y DANDO NIVELES PARA DESPLAN | 1 | m2 | 75.89 | MXN
id-12.1.contracts.0.items.781 | id-12.1.contracts.0 | id-12.1 | 000007820 | G4.3.002 RELLENO NIVELACIÓN Y COMPACTACIÓN DE RELLENO EN CAPAS DE 20 CM COMPACTADO EN CAPAS AL 95% P | 1 | m3 | 311.87 | MXN
id-12.1.contracts.0.items.782 | id-12.1.contracts.0 | id-12.1 | 000007830 | G4.3.003 SUMINISTRO Y COLOCACIÓN DE BARRERA DE VAPOR A BASE DE ROLLO POLIPROPILENO CALIBRE 600. INCL | 1 | m2 | 15.8 | MXN
id-12.1.contracts.0.items.783 | id-12.1.contracts.0 | id-12.1 | 000007840 | G4.3.004 SUMINISTRO Y HABILITADO DE MALLA ELECTROSOLDADA 6 X 6 - 8 / 8, INCLUYE: TRAZO, HABILITADO, | 1 | m2 | 60.11 | MXN
id-12.1.contracts.0.items.784 | id-12.1.contracts.0 | id-12.1 | 000007850 | G4.3.005 SUMINISTRO Y COLADO DE CONCRETO PREMEZCLADO EN PLANTA RESISTENCIA F'C=200 KG/CM², AGREGADO | 1 | m3 | 2132.7 | MXN
id-12.1.contracts.0.items.785 | id-12.1.contracts.0 | id-12.1 | 000007860 | G4.3.006 APLICACIÓN DE ACABADO SEMIPULIDO A FIRME DE CONCRETO POR MEDIOS MECÁNICOS. INCLUYE: SUMINIS | 1 | m2 | 32.36 | MXN
id-12.1.contracts.0.items.786 | id-12.1.contracts.0 | id-12.1 | 000007870 | G4.3.007 SUMINISTRO Y HABILITADO DE JUNTAS DE EXPANSIÓN AISLAMIENTO DE COLADOS FIRME COLUMNAS CON CE | 1 | m | 92.61 | MXN
id-12.1.contracts.0.items.787 | id-12.1.contracts.0 | id-12.1 | 000007880 | G4.3.008 SUMINISTRO, HABILITADO DE JUNTA DE CONTRACIÓN TIPICA RANURANDO CON DISCO ABRASIVO DE 6 MM D | 1 | m | 145.37 | MXN
id-12.1.contracts.0.items.788 | id-12.1.contracts.0 | id-12.1 | 000007890 | G4.4.001 SUMINISTRO Y HABILITADO DE CIMBRA EN VIGAS Y LOSA CON TARIMAS DE TRIPLAY 1.22 X 2.44 Y APOY | 1 | m2 | 332.94 | MXN
id-12.1.contracts.0.items.789 | id-12.1.contracts.0 | id-12.1 | 000007900 | G4.4.002 SUMINISTRO Y HABILITADO DE ACERO DE REFUERZO VARILLA # 5, CORRUGADO F'Y=4200 KG/CM². INCLU | 1 | kg | 26.34 | MXN
id-12.1.contracts.0.items.790 | id-12.1.contracts.0 | id-12.1 | 000007910 | G4.4.003 SUMINISTRO Y HABILITADO DE ACERO DE REFUERZO VARILLA # 4, CORRUGADO F'Y=4200 KG/CM². INCLU | 1 | kg | 26.34 | MXN
id-12.1.contracts.0.items.791 | id-12.1.contracts.0 | id-12.1 | 000007920 | G4.4.004 SUMINISTRO Y HABILITADO DE ACERO DE REFUERZO VARILLA # 3, CORRUGADO F'Y=4200 KG/CM². INCLUY | 1 | kg | 26.34 | MXN
id-12.1.contracts.0.items.792 | id-12.1.contracts.0 | id-12.1 | 000007930 | G4.4.005 SUMINISTRO Y HABILITADO DE ACERO DE REFUERZO ALAMBRÓN 1/4", F'Y=4200 KG/CM². INCLUYE: TRAZ | 1 | kg | 37.95 | MXN
id-12.1.contracts.0.items.793 | id-12.1.contracts.0 | id-12.1 | 000007940 | G4.4.006 SUMINISTRO E INSTALACIÓN DE ALIGERANTE DE HIELO SECO CON MEDIDA DE 50 X 60 X 20 CM. INCLUYE | 1 | pza | 112.32 | MXN
id-12.1.contracts.0.items.794 | id-12.1.contracts.0 | id-12.1 | 000007950 | G4.4.007 SUMINISTRO DE COLADO DE CONCRETO PREMEZCLADO EN PLANTA RESISTENCIA F'C=250 KG/CM², AGREGADO | 1 | m3 | 2264.44 | MXN
id-12.1.contracts.0.items.795 | id-12.1.contracts.0 | id-12.1 | 000007960 | G4.4.008 SUMINISTRO Y HABILITADO DE JUNTA DE EXPANSION AISLAMIENTO JE DE COLADOS DE SECCIONES DE LOS | 1 | m | 151.47 | MXN
id-12.1.contracts.0.items.796 | id-12.1.contracts.0 | id-12.1 | 000007970 | G5.1.001 SUMINISTRO Y COLOCACIÓN DE ZARPEO Y AFINE EN MUROS, ESPESOR MÁXIMO DE 1.5 CM, A BASE DE MOR | 1 | m2 | 212.6 | MXN
id-12.1.contracts.0.items.797 | id-12.1.contracts.0 | id-12.1 | 000007980 | G5.2.001 SUMINISTRO Y ELABORACIÓN DE MURO DE BLOCK DE CONCRETO # 6, ASENTADO CON MORTERO - ARENA PRO | 1 | m2 | 282.95 | MXN
id-12.1.contracts.0.items.798 | id-12.1.contracts.0 | id-12.1 | 000007990 | G5.2.002 SUMINISTRO Y COLOCACIÓN DE ZARPEO Y AFINE EN MUROS, ESPESOR MÁXIMO DE 1.5 CM, A BASE DE MOR | 1 | m2 | 212.6 | MXN
id-12.1.contracts.0.items.799 | id-12.1.contracts.0 | id-12.1 | 000008000 | G5.2.003 SUMINISTRO Y COLADO DE CONCRETO PREMEZCLADO EN PLANTA RESISTENCIA F'C=200 KG/CM², AGREGADO | 1 | m3 | 2132.7 | MXN
id-12.1.contracts.0.items.800 | id-12.1.contracts.0 | id-12.1 | 000008010 | G5.2.004 SUMINISTRO Y HABILITADO DE ACERO DE REFUERZO ALAMBRÓN 1/4", F'Y=4200 KG/CM². INCLUYE: TRAZ | 1 | kg | 37.95 | MXN
id-12.1.contracts.0.items.801 | id-12.1.contracts.0 | id-12.1 | 000008020 | G5.2.005 SUMINISTRO Y HABILITADO DE ACERO DE REFUERZO VARILLA # 3, CORRUGADO F'Y=4200 KG/CM². INCLUY | 1 | kg | 26.34 | MXN
id-12.1.contracts.0.items.802 | id-12.1.contracts.0 | id-12.1 | 000008030 | G5.2.006 SUMINISTRO Y HABILITADO DE ACERO DE REFUERZO VARILLA # 4, CORRUGADO F'Y=4200 KG/CM². INCLU | 1 | kg | 26.34 | MXN
id-12.1.contracts.0.items.803 | id-12.1.contracts.0 | id-12.1 | 000008040 | G5.2.007 SUMINISTRO Y HABILITADO DE ACERO DE REFUERZO VARILLA # 5, CORRUGADO F'Y=4200 KG/CM². INCLU | 1 | kg | 26.34 | MXN
id-12.1.contracts.0.items.804 | id-12.1.contracts.0 | id-12.1 | 000008050 | G5.2.008 SUMINISTRO Y HABILITADO DE CIMBRA EN CASTILLOS Y CERRAMIENTOS ACABADO COMÚN INCLUYE SUMINI | 1 | m2 | 304.25 | MXN
id-12.1.contracts.0.items.805 | id-12.1.contracts.0 | id-12.1 | 000008060 | G5.2.009 SUMINISTRO E INSTALACIÓN DE PERFIL DE ALUMINIO 1/2" X 1/2" PARA JUNTAS EN FACHADA, SEGÚN DI | 1 | m | 64.36 | MXN
id-12.1.contracts.0.items.806 | id-12.1.contracts.0 | id-12.1 | 000008070 | G5.2.010 SUMINISTRO Y ELABORACIÓN DE BARRA DE CONCRETO PARA LAVABO, SEGÚN DISEÑO, CON MEDIDAS DE 0.6 | 1 | pza | 975.81 | MXN
id-12.1.contracts.0.items.807 | id-12.1.contracts.0 | id-12.1 | 000008080 | G5.2.011 SUMINISTRO Y ELABORACIÓN DE BARRA DE CONCRETO PARA LAVABO, SEGÚN DISEÑO, CON MEDIDAS DE 0.6 | 1 | pza | 1203.11 | MXN
id-12.1.contracts.0.items.808 | id-12.1.contracts.0 | id-12.1 | 000008090 | G5.2.012 SUMINISTRO Y ELABORACIÓN DE BARRA DE CONCRETO PARA LAVABO, SEGÚN DISEÑO, CON MEDIDAS DE 0.6 | 1 | pza | 461.56 | MXN
id-12.1.contracts.0.items.809 | id-12.1.contracts.0 | id-12.1 | 000008100 | G5.2.013 SUMINISTRO Y HABILITADO DE JUNTAS DE EXPANSIÓN AISLAMIENTO DE COLADOS FIRME COLUMNAS CON CE | 1 | m | 88.71 | MXN
id-12.1.contracts.0.items.810 | id-12.1.contracts.0 | id-12.1 | 000008110 | G5.3.001 SUMINISTRO Y COLADO DE EMPASTADO A BASE DE MORTERO CEMENTO - ARENA PROPORCIÓN 1:4 CON UN ES | 1 | m2 | 238.47 | MXN
id-12.1.contracts.0.items.811 | id-12.1.contracts.0 | id-12.1 | 000008120 | G5.4.001 SUMINISTRO Y ELABORACIÓN DE PRETIL DE BLOCK DE CONCRETO # 6, ASENTADO CON MORTERO - ARENA P | 1 | m2 | 358.03 | MXN
id-12.1.contracts.0.items.812 | id-12.1.contracts.0 | id-12.1 | 000008130 | G5.4.002 SUMINISTRO Y COLADO DE CONCRETO PREMEZCLADO EN PLANTA RESISTENCIA F'C=200 KG/CM², AGREGADO | 1 | m3 | 2132.7 | MXN
id-12.1.contracts.0.items.813 | id-12.1.contracts.0 | id-12.1 | 000008140 | G5.4.003 SUMINISTRO Y HABILITADO DE ACERO DE REFUERZO VARILLA # 4, CORRUGADO F'Y=4200 KG/CM². INCLU | 1 | kg | 26.34 | MXN
id-12.1.contracts.0.items.814 | id-12.1.contracts.0 | id-12.1 | 000008150 | G5.4.004 SUMINISTRO Y COLADO DE RELLENO DE MORTERO LIGERO A BASE DE CEMENTO - TERMOCRETE DE TERMOLIT | 1 | m3 | 363.04 | MXN
id-12.1.contracts.0.items.815 | id-12.1.contracts.0 | id-12.1 | 000008160 | G5.4.005 SUMINISTRO Y ELABPORACIÓN DE CHAFLÁN PERIMETRAL 10 CM DE PERALTE DE CONCRETO PREMEZCLADO EN | 1 | m | 61.7 | MXN
id-12.1.contracts.0.items.816 | id-12.1.contracts.0 | id-12.1 | 000008170 | G5.4.006 SUMINISTRO Y APLICACIÓN DE IMPERMEABILIZANTE EN ROLLO CHOVATEK CONSTRUCTOR 4MM DE ESPESOR D | 1 | m2 | 219.08 | MXN
id-12.1.contracts.0.items.817 | id-12.1.contracts.0 | id-12.1 | 000008180 | G5.4.007 SUMINISTRO Y COLOCACIÓN DE ZARPEO Y AFINE EN MUROS, ESPESOR MÁXIMO DE 1.5 CM, A BASE DE MOR | 1 | m2 | 212.6 | MXN
id-12.1.contracts.0.items.818 | id-12.1.contracts.0 | id-12.1 | 000008190 | G5.4.008 SUMINISTRO Y COLOCACIÓN DE AISLAMIENTO TÉRMICO DE ESPUMA RÍGIDA DE POLIESTIRENO EXTRUIDO MA | 1 | m2 | 422.04 | MXN
id-12.1.contracts.0.items.819 | id-12.1.contracts.0 | id-12.1 | 000008200 | G5.5.001 CARGA Y ACARREO PRODUCTO DE LA EXCAVACIÓN Y/O DEMOLICIÓN EN CAMIÓN PRIMER KILÓMETRO. INCLUY | 1 | m3 | 49.97 | MXN
id-12.1.contracts.0.items.820 | id-12.1.contracts.0 | id-12.1 | 000008210 | G5.5.002 ACARREO PRODUCTO DE LA EXCAVACIÓN Y/O DEMOLICIÓNE EN CAMIÓN KILÓMETROS SUBSECUENTES. INCLUY | 1 | m3/Km | 9.41 | MXN
id-12.1.contracts.0.items.821 | id-12.1.contracts.0 | id-12.1 | 000008220 | G6.1.001 SUMINISTRO E INSTALACIÓN DE SISTEMA DE PLAFÓN RÍGIDO A BASE DE PANEL DE YESO DE 1/2" ESTÁND | 1 | m2 | 344.73 | MXN
id-12.1.contracts.0.items.822 | id-12.1.contracts.0 | id-12.1 | 000008230 | G6.1.002 SUMINISTRO Y APLICACIÓN DE PINTURA VINILICA MARCA COMEX LÍNEA BIOSENSE O EQUIVALENTE COLOR | 1 | m2 | 68.7 | MXN
id-12.1.contracts.0.items.823 | id-12.1.contracts.0 | id-12.1 | 000008240 | G6.1.003 SUMINISTRO Y APLICACIÓN DE PINTURA VINIL ACRÍLICA MARCA COMEX VINIMEX O EQUIVALENTE MODELO | 1 | m2 | 73.21 | MXN
id-12.1.contracts.0.items.824 | id-12.1.contracts.0 | id-12.1 | 000008250 | G6.1.004 SUMINISTRO, FABRICACIÓN Y COLOCACIÓN DE REGISTRO PASO HOMBRE EN FALSO PLAFÓN A BASE DE TABL | 1 | pza | 558.03 | MXN
id-12.1.contracts.0.items.825 | id-12.1.contracts.0 | id-12.1 | 000008260 | G6.1.005 SUMINISTRO E INSTALACIÓN DE PLAFÓN DE MADERA RECUBIERTO EN CHAPA DE ENCINO SEGUN DISEÑO, CO | 1 | m2 | 1549.25 | MXN
id-12.1.contracts.0.items.826 | id-12.1.contracts.0 | id-12.1 | 000008270 | G6.2.001 SUMINISTRO Y APLICACIÓN DE PINTURA VINIL ACRÍLICA MARCA COMEX REAL FLEX SATINADA O EQUIVALE | 1 | m2 | 73.21 | MXN
id-12.1.contracts.0.items.827 | id-12.1.contracts.0 | id-12.1 | 000008280 | G6.2.002 SUMINISTRO Y APLICACIÓN DE YESO EN MUROS ESPESOR MÁXIMO PROMEDIO DE 1.5 CM A 3.00 METROS DE | 1 | m2 | 167.48 | MXN
id-12.1.contracts.0.items.828 | id-12.1.contracts.0 | id-12.1 | 000008290 | G6.2.003 SUMINISTRO Y APLICACIÓN DE PINTURA VINIL ACRÍLICA PARA INTERIORES MARCA COMEX VINIMEX O EQU | 1 | m2 | 73.21 | MXN
id-12.1.contracts.0.items.829 | id-12.1.contracts.0 | id-12.1 | 000008300 | G6.2.004 SUMINISTRO Y COLOCACIÓN DE PISO PORCELÁNICO ESMALTADO DE 75 X 75 CM MARCA INTERCERAMIC MODE | 1 | m2 | 649.64 | MXN
id-12.1.contracts.0.items.830 | id-12.1.contracts.0 | id-12.1 | 000008310 | G6.2.005 SUMINISTRO Y COLOCACIÓN DE LOSTEA PORCELÁNICA TIPO MADERA MEDIDA DE 20 X 60 CM MODELO SARAT | 1 | m2 | 552.49 | MXN
id-12.1.contracts.0.items.831 | id-12.1.contracts.0 | id-12.1 | 000008320 | G6.3.001 SUMINISTRO Y COLOCACIÓN DE PISO PORCELÁNICO ESMALTADO DE 75 X 75 CM MARCA INTERCERAMIC MODE | 1 | m2 | 649.64 | MXN
id-12.1.contracts.0.items.832 | id-12.1.contracts.0 | id-12.1 | 000008330 | G6.4.001 SUMINISTRO Y APLICACIÓN DE PINTURA VINIL ACRÍLICA PARA EXTERIORES MARCA COMEX REAL FLEX SAT | 1 | m2 | 73.21 | MXN
id-12.1.contracts.0.items.833 | id-12.1.contracts.0 | id-12.1 | 000008340 | G7.001 SUMINISTRO E INSTALACIÓN DE VENTANA "V4-A" CON MEDIDAS GENERALES DE 2.50 X 1.20 M, COMUESTA | 1 | pza | 9480.53 | MXN
id-12.1.contracts.0.items.834 | id-12.1.contracts.0 | id-12.1 | 000008350 | G7.002 SUMINISTRO E INSTALACIÓN DE VENTANA "V6" , CON MEDIDAS GENERAL DE 2.00 X 0.40 M, COMPUESTO | 1 | pza | 2446.96 | MXN
id-12.1.contracts.0.items.835 | id-12.1.contracts.0 | id-12.1 | 000008360 | G7.003 SUMINISTRO E INSTALACIÓN DE VENTANA "V7-A" , CON MEDIDAS GENERALES DE 1.20 X 1.00 M , COMPUES | 1 | pza | 3374.46 | MXN
id-12.1.contracts.0.items.836 | id-12.1.contracts.0 | id-12.1 | 000008370 | G7.004 SUMINISTRO E INSTALACIÓN DE VENTANA "V17-A" , MEDIDAS GENERAL DE 3.00 X 1.20 M , COMPUESTA PO | 1 | pza | 11258.25 | MXN
id-12.1.contracts.0.items.837 | id-12.1.contracts.0 | id-12.1 | 000008380 | G7.005 SUMINISTRO E INSTALACIÓN DE VENTANA "V18-A" , MEDIDAS GENERAL DE 3.60 X 1.20 M , COMPUESTA P | 1 | pza | 13391.5 | MXN
id-12.1.contracts.0.items.838 | id-12.1.contracts.0 | id-12.1 | 000008390 | G7.006 SUMINISTRO E INSTALACIÓN DE VENTANA "V19-A" , MEDIDAS GENERAL DE 2.15 X 1.20 M , COMPUESTA DE | 1 | pza | 6962.1 | MXN
id-12.1.contracts.0.items.839 | id-12.1.contracts.0 | id-12.1 | 000008400 | G7.007 SUMINISTRO E INSTALACIÓN DE VENTANA "V21-A" CON MEDIDAS GENERALES DE 10.85 X 1.20 M, COMPUES | 1 | pza | 31176.83 | MXN
id-12.1.contracts.0.items.840 | id-12.1.contracts.0 | id-12.1 | 000008410 | G7.008 SUMINISTRO E INSTALACIÓN DE VENTANA "V22-A" CON MEDIDAS GENERALES DE 9.60 X 1.20 M, COMUESTA | 1 | pza | 27698.69 | MXN
id-12.1.contracts.0.items.841 | id-12.1.contracts.0 | id-12.1 | 000008420 | G7.009 SUMINISTRO E INSTALACIÓN DE VENTANA "V23-A" CON MEDIDAS GENERALES DE 7.10 X 1.20 M, COMPUESTA | 1 | pza | 20742.41 | MXN
id-12.1.contracts.0.items.842 | id-12.1.contracts.0 | id-12.1 | 000008430 | G7.010 SUMINISTRO E INSTALACIÓN DE VENTANA "V25-A", MEDIDAS GENERALES DE 4.10 X 1.20 M, COMPUESTA PO | 1 | pza | 15893.82 | MXN
id-12.1.contracts.0.items.843 | id-12.1.contracts.0 | id-12.1 | 000008440 | G7.011 SUMINISTRO E INSTALACIÓN DE VENTANA "V26-A", MEDIDAS GENERALES DE 3.85 X 1.20 M, COMPUESTA PO | 1 | pza | 12029.22 | MXN
id-12.1.contracts.0.items.844 | id-12.1.contracts.0 | id-12.1 | 000008450 | G7.012 SUMINISTRO E INSTALACIÓN DE VENTANA "V28-A", MEDIDAS GENERALES DE 3.25 X 1.20 M, COMPUESTA PO | 1 | pza | 12147.1 | MXN
id-12.1.contracts.0.items.845 | id-12.1.contracts.0 | id-12.1 | 000008460 | G7.013 SUMINISTRO E INSTALACIÓN DE VENTANAS FIJAS "V32-A", MEDIDAS GENERALES DE 2.55 X 2.20 M, COMPU | 1 | pza | 17213.59 | MXN
id-12.1.contracts.0.items.846 | id-12.1.contracts.0 | id-12.1 | 000008470 | G7.014 SUMINISTRO E INSTALACIÓN DE VENTANA FIJA "V47-A", MEDIDA GENERAL DE 0.90 X 2.20 M. CANCELERIA | 1 | pza | 6458.41 | MXN
id-12.1.contracts.0.items.847 | id-12.1.contracts.0 | id-12.1 | 000008480 | G7.015 SUMINISTRO E INSTALACIÓN DE PUERTA DE CANCEL DE ALUMINIO Y POLICARBONATO "P7-A" CONFORMADO P | 1 | pza | 18320.79 | MXN
id-12.1.contracts.0.items.848 | id-12.1.contracts.0 | id-12.1 | 000008490 | G7.016 SUMINISTRO E INSTALACIÓN DE PUERTA DE CANCEL DE ALUMINIO Y POLICARBONATO "P6-A" CONFORMADO PO | 1 | pza | 9818.67 | MXN
id-12.1.contracts.0.items.849 | id-12.1.contracts.0 | id-12.1 | 000008500 | G7.017 SUMINISTRO E INSTALACIÓN DE PUERTA DE CANCEL DE ALUMINIO Y POLICARBONATO "P9-A" CONFORMADO PO | 1 | pza | 11815.38 | MXN
id-12.1.contracts.0.items.850 | id-12.1.contracts.0 | id-12.1 | 000008510 | G7.018 SUMINISTRO E INSTALACIÓN DE PUERTA DE MULTIPANEL "P17" PARA EXTERIOR COLOR BLANCO, MEDIDAS DE | 1 | pza | 4219.96 | MXN
id-12.1.contracts.0.items.851 | id-12.1.contracts.0 | id-12.1 | 000008520 | G7.019 SUMINISTRO Y COLOCACIÓN DE ESPEJO DE 2.25 X 1.20 M, 6 MM MONTADO EN BASTIDOR DE MADERA DE PIN | 1 | pza | 7886.37 | MXN
id-12.1.contracts.0.items.852 | id-12.1.contracts.0 | id-12.1 | 000008530 | G7.020 SUMINISTRO Y COLOCACIÓN DE ESPEJO DE 3.50 X 1.20 M, 6 MM MONTADO EN BASTIDOR DE MADERA DE PIN | 1 | pza | 10978.05 | MXN
id-12.1.contracts.0.items.853 | id-12.1.contracts.0 | id-12.1 | 000008540 | G7.021 SUMINISTRO Y COLOCACIÓN DE ESPEJO DE 1.00 X 1.20 M, 6 MM MONTADO EN BASTIDOR DE MADERA DE PIN | 1 | pza | 5418.95 | MXN
id-12.1.contracts.0.items.854 | id-12.1.contracts.0 | id-12.1 | 000008550 | G8.001 SUMINISTRO E INSTALACIÓN DE PUERTA INTERIOR P1 DE MADERA DE PINO TIPO TAMBOR BANACK CON DIME | 1 | pza | 3369.75 | MXN
id-12.1.contracts.0.items.855 | id-12.1.contracts.0 | id-12.1 | 000008560 | G10.1.001 SUMINISTRO E INTALACIÓN DE LLAVE MEZCLADORA MI02-S/C-1.9 MARCA HELVEX ACABADO CROMO. INCLU | 1 | pza | 2395.43 | MXN
id-12.1.contracts.0.items.856 | id-12.1.contracts.0 | id-12.1 | 000008570 | G10.1.002 SUMINISTRO E INSTALACIÓN DE INODORO MODELO DRAKAR, COLOR BLANCO, FABRICADO EN CERÁMICA POR | 1 | pza | 3013.77 | MXN
id-12.1.contracts.0.items.857 | id-12.1.contracts.0 | id-12.1 | 000008580 | G10.1.003 SUMINISTRO E INSTALACIÓN DE LAVABO DE SOBREPONER, COLOR BLANCO, MODELO: BRYANT, MARCA: KOH | 1 | pza | 1686.92 | MXN
id-12.1.contracts.0.items.858 | id-12.1.contracts.0 | id-12.1 | 000008590 | G10.1.004 SUMINISTRO E INSTALACIÓN DE MINGITORIO TIPO CASACADA PARA FLUXÓMETRO, COLOR BLANCO, FABRIC | 1 | pza | 5332.53 | MXN
id-12.1.contracts.0.items.859 | id-12.1.contracts.0 | id-12.1 | 000008600 | G10.1.005 SUMINISTRO Y COLOCACIÓN DE FLUXÓMETRO PARA MINGITORIO DE MANIJA ACABADO CROMADO, RECUBRIMI | 1 | pza | 4585.37 | MXN
id-12.1.contracts.0.items.860 | id-12.1.contracts.0 | id-12.1 | 000008610 | G10.1.006 SUMINISTRO E INSTALACIÓN DE INODORO PARA FLUXÓMETRO, COLOR BLANCO, FABRICADO EN CERÁMICA P | 1 | pza | 4430.79 | MXN
id-12.1.contracts.0.items.861 | id-12.1.contracts.0 | id-12.1 | 000008620 | G10.1.007 SUMINISTRO Y COLOCACIÓN DE FLUXÓMETRO PARA INODORO DE MANIJA ACABADO CROMADO, RECUBRIMIENT | 1 | pza | 4585.37 | MXN
id-12.1.contracts.0.items.862 | id-12.1.contracts.0 | id-12.1 | 000008630 | G10.1.008 SUMINISTRO E INSTALACIÓN DE COCINA FABRICADA EN TABLERO DE MADERA ALISTONADO ENCHAPADA A | 1 | pza | 158657.29 | MXN
id-12.1.contracts.0.items.863 | id-12.1.contracts.0 | id-12.1 | 000008640 | G11.001 COCINA FABRICADA EN TABLERO DE MADERA ALISTONADO ENCHAPADA A DOS CARAS TIPO OKUME ACABADO F | 1 | pza | 158657.29 | MXN
id-12.1.contracts.0.items.864 | id-12.1.contracts.0 | id-12.1 | 000008650 | G12.001 SUMINISTRO E INSTALACIÓN DE BARRA DE SUJECION ABATIBLE, MARCA BOBRICK, MODELO B-4998 EN AC | 1 | pza | 12465.39 | MXN
id-12.1.contracts.0.items.865 | id-12.1.contracts.0 | id-12.1 | 000008660 | G12.002 SUMINISTRO E INSTALACIÓN DE DISPENSADOR DE JABÓN VERTICAL PARA MONTAR A MURO DE: 120 X 205 X | 1 | pza | 1799.09 | MXN
id-12.1.contracts.0.items.866 | id-12.1.contracts.0 | id-12.1 | 000008670 | G12.003 SUMINISTRO E INSTALACIÓN DE DISPENSADOR DE PAPEL HIGIENICO MARCA BOBRICK, MODELO B-2890 EN | 1 | pza | 2262.84 | MXN
id-12.1.contracts.0.items.867 | id-12.1.contracts.0 | id-12.1 | 000008680 | G12.004 SUMINISTRO E INSTALACIÓN DE DISPENSADOR DE TOALLAS DE PAPEL MODELO B-4262 MARCA BOBTICK. INC | 1 | pza | 4736.19 | MXN
id-12.1.contracts.0.items.868 | id-12.1.contracts.0 | id-12.1 | 000008690 | G12.005 SUMINISTRO E INSTALACIÓN DE GANCHO MARCA BOBRICK, MODELO B-6827. INCLUYE: PROTECCION DE CONS | 1 | pza | 1902.15 | MXN
id-12.1.contracts.0.items.869 | id-12.1.contracts.0 | id-12.1 | 000008700 | G13.001 TALA DE ÁRBOL CON PERÍMETRO DE TRONCO DE 0.25 A 0.75 M MEDIDO A 1 M DE ALTURA. INCLUYE: CARG | 1 | pza | 934.34 | MXN
id-12.1.contracts.0.items.870 | id-12.1.contracts.0 | id-12.1 | 000008710 | G13.002 SUMINISTRO Y SEMBRADO DE ÁRBOL - Ø8.00 - PSJ-33 - ENCINO SIEMPRE VERDE - QUV, DIÁMETROS IND | 1 | pza | 11875.19 | MXN
id-12.1.contracts.0.items.871 | id-12.1.contracts.0 | id-12.1 | 000008720 | G13.003 SUMINISTRO Y SEMBRADO DE SEMILLA DE PASTO PARA SOMBRA O SOL SEGUN SEA EL CASO , PARA TRANSIT | 1 | m2 | 74.29 | MXN
id-12.1.contracts.0.items.872 | id-12.1.contracts.0 | id-12.1 | 000008730 | G13.004 SUMINISTRO Y EXTENDIDO DE TIERRA NEGRA, 0.25 METROS DE ESPESOR INCLUYE; CARGO DIRECTO POR E | 1 | m3 | 872.58 | MXN
id-12.1.contracts.0.items.873 | id-12.1.contracts.0 | id-12.1 | 000008740 | G14.001 SUMINISTRO E INSTALACIÓN DE TIRA DE LED FLEXIBLE PARA MONTAJE SOBREPUESTO EN CAJILLO, ROLLO | 1 | pza | 83.26 | MXN
id-12.1.contracts.0.items.874 | id-12.1.contracts.0 | id-12.1 | 000008750 | G14.002 SUMINISTRO E INSTALACIÓN DE LUMINARIA DOWNLIGHT PARA SOBREPONER CON TECNOLOGÍA LED. MARCA: M | 1 | pza | 686.85 | MXN
id-12.1.contracts.0.items.875 | id-12.1.contracts.0 | id-12.1 | 000008760 | G14.003 SUMINISTRO E INSTALACIÓN DE LUMINARIA PARA EMPOTRAR EN PLAFÓN CON TECNOLOGÍA LED. MARCA: LIT | 1 | pza | 1738.75 | MXN
id-12.1.contracts.0.items.876 | id-12.1.contracts.0 | id-12.1 | 000008770 | G14.004 SUMINISTRO E INSTALACIÓN DE LUMINARIA LINEAL PARA EMPOTRAR EN PLAFÓN CON TECNOLOGÍA LED. MAR | 1 | pza | 1459.77 | MXN
id-12.1.contracts.0.items.877 | id-12.1.contracts.0 | id-12.1 | 000008780 | G14.005 SUMINISTRO E INSTALACIÓN DE LUMINARIA LINEAL PARA EMPOTRAR EN PLAFÓN CON TECNOLOGÍA LED. MAR | 1 | pza | 1790.28 | MXN
id-12.1.contracts.0.items.878 | id-12.1.contracts.0 | id-12.1 | 000008790 | G14.006 SUMINISTRO E INSTALACIÓN DE LUMINARIA DOWNLIGHT PARA EMPOTRAR EN PLAFÓN TECNOLOGÍA LED. MARC | 1 | pza | 1141.79 | MXN
id-12.1.contracts.0.items.879 | id-12.1.contracts.0 | id-12.1 | 000008800 | G14.007 SUMINISTRO E INSTALACIÓN DE LUMINARIA UPLIGHT PARA EMPOTRAR EN PISO CON TECNOLOGÍA LED. MARC | 1 | pza | 1876.06 | MXN
id-12.1.contracts.0.items.880 | id-12.1.contracts.0 | id-12.1 | 000008810 | G14.008 SUMINISTRO E INSTALACIÓN DE LUMINARIA BRACKET PARA SOBREPONER EN MURO CON TECNOLOGÍA LED. MA | 1 | pza | 2520.16 | MXN
id-12.1.contracts.0.items.881 | id-12.1.contracts.0 | id-12.1 | 000008820 | G15.001 LIMPIEZA FINAL DE OBRA. INCLUYE: CARGO DIRECTO POR EL COSTO DE MANO DE OBRA REQUERIDA, RETIR | 1 | m2 | 26.78 | MXN
id-12.1.contracts.0.items.882 | id-12.1.contracts.0 | id-12.1 | 000008830 | G15.002 ELABORACIÓN DE PLANOS DE OBRA TERMINADA DE PROYECTO ELABORADOS EN REVIT Y AUTOCAD. INCLUYE: | 1 | jgo | 9859.68 | MXN
id-12.1.contracts.0.items.883 | id-12.1.contracts.0 | id-12.1 | 000008840 | H1.001 SUMINISTRO DE COLADO DE CONCRETO PREMEZCLADO EN PLANTA RESISTENCIA F'C=250 KG/CM², AGREGADO M | 1 | m3 | 2264.44 | MXN
id-12.1.contracts.0.items.884 | id-12.1.contracts.0 | id-12.1 | 000008850 | H1.002 SUMINISTRO Y COLOCACIÓN DE ZARPEO Y AFINE EN MUROS, ESPESOR MÁXIMO DE 1.5 CM, A BASE DE MORTE | 1 | m2 | 212.6 | MXN
id-12.1.contracts.0.items.885 | id-12.1.contracts.0 | id-12.1 | 000008860 | H1.003 SUMINISTRO Y COLADO DE CONCRETO PREMEZCLADO EN PLANTA RESISTENCIA F'C=200 KG/CM², AGREGADO MÁ | 1 | m3 | 2132.7 | MXN
id-12.1.contracts.0.items.886 | id-12.1.contracts.0 | id-12.1 | 000008870 | H1.004 SUMINISTRO Y HABILITADO DE MALLA ELECTROSOLDADA 6 X 6 - 10 / 10, INCLUYE: TRAZO, HABILITADO, | 1 | m2 | 38.57 | MXN
id-12.1.contracts.0.items.887 | id-12.1.contracts.0 | id-12.1 | 000008880 | H1.005 SUMINISTRO Y COLOCACIÓN DE CIMBRA Y DESCIMBRA COMUN DE MADERA DE PINO DE 2a PARA FRONTERA. IN | 1 | m2 | 251.38 | MXN
id-12.1.contracts.0.items.888 | id-12.1.contracts.0 | id-12.1 | 000008890 | H2.001 SUMINISTRO Y APLICACIÓN DE PINTURA ACRILICA BASE AGUA MARCA COMEX LÍNEA TOP DEPORTIVO O EQUIV | 1 | m2 | 73.21 | MXN
id-12.1.contracts.0.items.889 | id-12.1.contracts.0 | id-12.1 | 000008900 | H2.002 APLICACIÓN DE ACABADO PULIDO A FIRME DE CONCRETO POR MEDIOS MECÁNICOS. INCLUYE: SUMINISTRO D | 1 | m2 | 62.28 | MXN
id-12.1.contracts.0.items.890 | id-12.1.contracts.0 | id-12.1 | 000008910 | H2.003 SUMINISTRO Y APLICACIÓN DE PINTURA VINIL ACRÍLICA MARCA COMEX REAL FLEX SATINADA O EQUIVALENT | 1 | m2 | 73.21 | MXN
id-12.1.contracts.0.items.891 | id-12.1.contracts.0 | id-12.1 | 000008920 | H2.004 SUMINISTRO Y COLOCACIÓN DE LOSETA DE CONCRETO PREFABRICADA SOLUM APP COLORES GRIS OSCURO, GRI | 1 | m2 | 1026.46 | MXN
id-12.1.contracts.0.items.892 | id-12.1.contracts.0 | id-12.1 | 000008930 | H2.005 SUMINISTRO Y COLOCACIÓN DE LOSETA DE CONCRETO PREFABRICADA SOLUM APP COLOR GRIS OSCURO 50 X 5 | 1 | m2 | 1026.46 | MXN
id-12.1.contracts.0.items.893 | id-12.1.contracts.0 | id-12.1 | 000008940 | H5.001 SUMINISTRO E INSTALACIÓN DE CANASTA FIJA DE BALONCESTO DE 3,95 M DE ALTURA FORMADA POR: POSTE | 1 | pza | 25588.03 | MXN
id-12.1.contracts.0.items.894 | id-12.1.contracts.0 | id-12.1 | 000008950 | H6.001 TALA DE ÁRBOL CON PERÍMETRO DE TRONCO DE 0.25 A 0.75 M MEDIDO A 1 M DE ALTURA. INCLUYE: CARGO | 1 | pza | 934.34 | MXN
id-12.1.contracts.0.items.895 | id-12.1.contracts.0 | id-12.1 | 000008960 | H6.002 SUMINISTRO Y SEMBRADO DE SEMILLA DE PASTO PARA SOMBRA O SOL SEGUN SEA EL CASO , PARA TRANSITO | 1 | m2 | 74.29 | MXN
id-12.1.contracts.0.items.896 | id-12.1.contracts.0 | id-12.1 | 000008970 | H6.003 SUMINISTRO Y EXTENDIDO DE TIERRA NEGRA, 0.25 METROS DE ESPESOR INCLUYE; CARGO DIRECTO POR EL | 1 | m3 | 872.58 | MXN
id-12.1.contracts.0.items.897 | id-12.1.contracts.0 | id-12.1 | 000008980 | H6.004 SUMINISTRO Y SEMBRADO DE ARBUSTO LANTANA MORADA, DE 50 CM DE ALTURA INCLUYE; CARGO DIRECTO P | 1 | pza | 87.29 | MXN
id-12.1.contracts.0.items.898 | id-12.1.contracts.0 | id-12.1 | 000008990 | H6.005 SUMINISTRO Y EXTENDIDO DE CORTEZA DE ÁRBOL TRITURADO 5 CM DE ESPESOR. INCLUYE: CARGO DIRECTO | 1 | m2 | 198.05 | MXN
id-12.1.contracts.0.items.899 | id-12.1.contracts.0 | id-12.1 | 000009000 | H7.001 SUMINISTRO E INSTALACIÓN DE LUMINARIA UPLIGHT PARA EMPOTRAR EN PISO CON TECNOLOGÍA LED. MARCA | 1 | pza | 1876.06 | MXN
id-12.1.contracts.0.items.900 | id-12.1.contracts.0 | id-12.1 | 000009010 | H7.002 SUMINISTRO E INSTALACIÓN DE LUMINARIA LIGHTCOLUMN PARA SOBREPONER EN PISO CON TECNOLOGÍA DE L | 1 | pza | 5521.67 | MXN
id-12.1.contracts.0.items.901 | id-12.1.contracts.0 | id-12.1 | 000009020 | H7.003 SUMINISTRO E INSTALACIÓN DE LUMINARIA PROYECTOR PARA SOBREPONER EN POSTE DE 9M. DE ALTURA, CO | 1 | pza | 6990.21 | MXN
id-12.1.contracts.0.items.902 | id-12.1.contracts.0 | id-12.1 | 000009030 | G15.001 LIMPIEZA FINAL DE OBRA. INCLUYE: CARGO DIRECTO POR EL COSTO DE MANO DE OBRA REQUERIDA, RETIR | 1 | m2 | 26.78 | MXN
id-12.1.contracts.0.items.903 | id-12.1.contracts.0 | id-12.1 | 000009040 | G15.002 ELABORACIÓN DE PLANOS DE OBRA TERMINADA DE PROYECTO ELABORADOS EN REVIT Y AUTOCAD. INCLUYE: | 1 | jgo | 9859.68 | MXN
id-12.1.contracts.0.items.904 | id-12.1.contracts.0 | id-12.1 | 000009050 | G15.003 TRAZO Y NIVELACIÓN CON CUADRILLA TOPOGRÁFICA PARA MARCADO EN CAMPO TODO EL TIEMPO QUE DURE L | 1 | m2 | 11.59 | MXN
id-12.1.contracts.0.items.905 | id-12.1.contracts.0 | id-12.1 | 000009060 | G15.004 DESPALME DE TERRENO NATURAL POR MEDIOS MECÁNICOS MEDIDA EN SECCIÓN 20 CM ESPESOR PROMEDIO, I | 1 | m2 | 56.29 | MXN
id-12.1.contracts.0.items.906 | id-12.1.contracts.0 | id-12.1 | 000009070 | G15.005 CARGA Y ACARREO PRODUCTO DE LA EXCAVACIÓN Y/O DEMOLICIÓN EN CAMIÓN PRIMER KILÓMETRO. INCLUYE | 1 | m3 | 49.97 | MXN
id-12.1.contracts.0.items.907 | id-12.1.contracts.0 | id-12.1 | 000009080 | G15.006 ACARREO PRODUCTO DE LA EXCAVACIÓN Y/O DEMOLICIÓNE EN CAMIÓN KILÓMETROS SUBSECUENTES. INCLUYE | 1 | m3/Km | 9.41 | MXN
id-12.1.contracts.0.items.908 | id-12.1.contracts.0 | id-12.1 | 000009090 | I1.001 DESPALME DE TERRENO NATURAL POR MEDIOS MECÁNICOS MEDIDA EN SECCIÓN 20 CM ESPESOR PROMEDIO, IN | 1 | m2 | 56.29 | MXN
id-12.1.contracts.0.items.909 | id-12.1.contracts.0 | id-12.1 | 000009100 | I1.002 TRAZO Y NIVELACIÓN CON CUADRILLA TOPOGRÁFICA PARA MARCADO EN CAMPO TODO EL TIEMPO QUE DURE LA | 1 | m2 | 11.59 | MXN
id-12.1.contracts.0.items.910 | id-12.1.contracts.0 | id-12.1 | 000009110 | I1.003 SUMINISTRO DE TAPIAL DE TRIPLAY A UNA CARA A BASE DE HOJA DE TRIPLAY 16 MM DE 4´X 8´ COLOCADA | 1 | m | 548.88 | MXN
id-12.1.contracts.0.items.911 | id-12.1.contracts.0 | id-12.1 | 000009120 | I2.001 CARGA Y ACARREO PRODUCTO DE LA EXCAVACIÓN Y/O DEMOLICIÓN EN CAMIÓN PRIMER KILÓMETRO. INCLUYE: | 1 | m3 | 49.97 | MXN
id-12.1.contracts.0.items.912 | id-12.1.contracts.0 | id-12.1 | 000009130 | I2.002 ACARREO PRODUCTO DE LA EXCAVACIÓN Y/O DEMOLICIÓNE EN CAMIÓN KILÓMETROS SUBSECUENTES. INCLUYE: | 1 | m3/Km | 9.41 | MXN
id-12.1.contracts.0.items.913 | id-12.1.contracts.0 | id-12.1 | 000009140 | I3.1.001 PERFORACION PARA PILOTE TIPO P1; Ø=80 CM. INCLUYE: SUMINISTRO DE LOS MATERIALES Y MANO DE | 1 | m | 1267.92 | MXN
id-12.1.contracts.0.items.914 | id-12.1.contracts.0 | id-12.1 | 000009150 | I3.1.002 ELABORACIÓN DE CAMPANA DE P1; Ø=100 CM. INCLUYE: SUMINISTRO DE LOS MATERIALES Y MANO DE O | 1 | pza | 1030.35 | MXN
id-12.1.contracts.0.items.915 | id-12.1.contracts.0 | id-12.1 | 000009160 | I3.1.003 SUMINISTRO Y HABILITADO DE ACERO DE REFUERZO VARILLA # 8, CORRUGADO F'Y=4200 KG/CM². INCLU | 1 | kg | 26.34 | MXN
id-12.1.contracts.0.items.916 | id-12.1.contracts.0 | id-12.1 | 000009170 | I3.1.004 SUMINISTRO Y HABILITADO DE ACERO DE REFUERZO VARILLA # 3, CORRUGADO F'Y=4200 KG/CM². INCLUY | 1 | kg | 26.34 | MXN
id-12.1.contracts.0.items.917 | id-12.1.contracts.0 | id-12.1 | 000009180 | I3.1.005 HINCADO DEL ACERO DE REFUERZO DE PILOTES EN PERFORACIONES, POR MEDIOS MECANICOS. INCLUYE: | 1 | kg | 1.35 | MXN
id-12.1.contracts.0.items.918 | id-12.1.contracts.0 | id-12.1 | 000009190 | I3.1.006 SUMINISTRO DE COLADO DE CONCRETO PREMEZCLADO EN PLANTA RESISTENCIA F'C=250 KG/CM², AGREGADO | 1 | m3 | 2264.44 | MXN
id-12.1.contracts.0.items.919 | id-12.1.contracts.0 | id-12.1 | 000009200 | I3.1.007 CARGA Y ACARREO PRODUCTO DE LA EXCAVACIÓN Y/O DEMOLICIÓN EN CAMIÓN PRIMER KILÓMETRO. INCLUY | 1 | m3 | 49.97 | MXN
id-12.1.contracts.0.items.920 | id-12.1.contracts.0 | id-12.1 | 000009210 | I3.1.008 ACARREO PRODUCTO DE LA EXCAVACIÓN Y/O DEMOLICIÓNE EN CAMIÓN KILÓMETROS SUBSECUENTES. INCLUY | 1 | m3/Km | 9.41 | MXN
id-12.1.contracts.0.items.921 | id-12.1.contracts.0 | id-12.1 | 000009220 | I3.2.001 EXCAVACIÓN POR MEDIOS MECÁNICOS EN TERRENO TIPO I Y II. INCLUYE: MAQUINARIA, EQUIPO, HERRAM | 1 | m3 | 73.45 | MXN
id-12.1.contracts.0.items.922 | id-12.1.contracts.0 | id-12.1 | 000009230 | I3.2.002 AFINE Y PERFILADO DEL FONDO Y TALUDES DE LA EXCAVACIÓN, POR MEDIOS MANUELES. INCLUYE: MANO | 1 | m2 | 56.29 | MXN
id-12.1.contracts.0.items.923 | id-12.1.contracts.0 | id-12.1 | 000009240 | I3.2.003 SUMINISTRO Y COLOCACIÓN DE CIMBRA Y DESCIMBRA COMUN DE MADERA DE PINO DE PARA CABEZALES . I | 1 | m2 | 312.44 | MXN
id-12.1.contracts.0.items.924 | id-12.1.contracts.0 | id-12.1 | 000009250 | I3.2.004 SUMINISTRO Y HABILITADO DE ACERO DE REFUERZO VARILLA # 4, CORRUGADO F'Y=4200 KG/CM². INCLU | 1 | kg | 26.34 | MXN
id-12.1.contracts.0.items.925 | id-12.1.contracts.0 | id-12.1 | 000009260 | I3.2.005 SUMINISTRO DE COLADO DE CONCRETO PREMEZCLADO EN PLANTA RESISTENCIA F'C=250 KG/CM², AGREGADO | 1 | m3 | 2264.44 | MXN
id-12.1.contracts.0.items.926 | id-12.1.contracts.0 | id-12.1 | 000009270 | I3.2.006 RELLENO NIVELACIÓN Y COMPACTACIÓN DE RELLENO EN CAPAS DE 20 CM COMPACTADO EN CAPAS AL 95% P | 1 | m3 | 311.87 | MXN
id-12.1.contracts.0.items.927 | id-12.1.contracts.0 | id-12.1 | 000009280 | I3.2.007 CARGA Y ACARREO PRODUCTO DE LA EXCAVACIÓN Y/O DEMOLICIÓN EN CAMIÓN PRIMER KILÓMETRO. INCLUY | 1 | m3 | 49.97 | MXN
id-12.1.contracts.0.items.928 | id-12.1.contracts.0 | id-12.1 | 000009290 | I3.2.008 ACARREO PRODUCTO DE LA EXCAVACIÓN Y/O DEMOLICIÓNE EN CAMIÓN KILÓMETROS SUBSECUENTES. INCLUY | 1 | m3/Km | 9.41 | MXN
id-12.1.contracts.0.items.929 | id-12.1.contracts.0 | id-12.1 | 000009300 | I3.2.009 SUMINISTRO Y APLICACIÓN CON ASPERSOR DE PRODUCTO ANTI TERMITA, TERMIDEL-48 O EQUIVALENTE, D | 1 | m2 | 21.53 | MXN
id-12.1.contracts.0.items.930 | id-12.1.contracts.0 | id-12.1 | 000009310 | I3.3.001 EXCAVACIÓN POR MEDIOS MECÁNICOS EN TERRENO TIPO I Y II. INCLUYE: MAQUINARIA, EQUIPO, HERRAM | 1 | m3 | 73.45 | MXN
id-12.1.contracts.0.items.931 | id-12.1.contracts.0 | id-12.1 | 000009320 | I3.3.002 AFINE Y PERFILADO DEL FONDO Y TALUDES DE LA EXCAVACIÓN, POR MEDIOS MANUELES. INCLUYE: MANO | 1 | m2 | 56.29 | MXN
id-12.1.contracts.0.items.932 | id-12.1.contracts.0 | id-12.1 | 000009330 | I3.3.003 SUMINISTRO Y COLOCACIÓN DE CIMBRA Y DESCIMBRA COMUN DE MADERA DE PINO DE PARA CABEZALES . I | 1 | m2 | 312.44 | MXN
id-12.1.contracts.0.items.933 | id-12.1.contracts.0 | id-12.1 | 000009340 | I3.3.004 SUMINISTRO Y HABILITADO DE ACERO DE REFUERZO VARILLA # 6, CORRUGADO F'Y=4200 KG/CM². INCLU | 1 | kg | 26.34 | MXN
id-12.1.contracts.0.items.934 | id-12.1.contracts.0 | id-12.1 | 000009350 | I3.3.005 SUMINISTRO Y HABILITADO DE ACERO DE REFUERZO VARILLA # 4, CORRUGADO F'Y=4200 KG/CM². INCLU | 1 | kg | 26.34 | MXN
id-12.1.contracts.0.items.935 | id-12.1.contracts.0 | id-12.1 | 000009360 | I3.3.006 SUMINISTRO DE COLADO DE CONCRETO PREMEZCLADO EN PLANTA RESISTENCIA F'C=250 KG/CM², AGREGADO | 1 | m3 | 2264.44 | MXN
id-12.1.contracts.0.items.936 | id-12.1.contracts.0 | id-12.1 | 000009370 | I3.3.007 RELLENO NIVELACIÓN Y COMPACTACIÓN DE RELLENO EN CAPAS DE 20 CM COMPACTADO EN CAPAS AL 95% P | 1 | m3 | 311.87 | MXN
id-12.1.contracts.0.items.937 | id-12.1.contracts.0 | id-12.1 | 000009380 | I3.3.008 CARGA Y ACARREO PRODUCTO DE LA EXCAVACIÓN Y/O DEMOLICIÓN EN CAMIÓN PRIMER KILÓMETRO. INCLUY | 1 | m3 | 49.97 | MXN
id-12.1.contracts.0.items.938 | id-12.1.contracts.0 | id-12.1 | 000009390 | I3.3.009 ACARREO PRODUCTO DE LA EXCAVACIÓN Y/O DEMOLICIÓNE EN CAMIÓN KILÓMETROS SUBSECUENTES. INCLUY | 1 | m3/Km | 9.41 | MXN
id-12.1.contracts.0.items.939 | id-12.1.contracts.0 | id-12.1 | 000009400 | I3.3.010 SUMINISTRO Y APLICACIÓN CON ASPERSOR DE PRODUCTO ANTI TERMITA, TERMIDEL-48 O EQUIVALENTE, D | 1 | m2 | 21.53 | MXN
id-12.1.contracts.0.items.940 | id-12.1.contracts.0 | id-12.1 | 000009410 | I3.4.001 EXCAVACIÓN POR MEDIOS MECÁNICOS EN TERRENO TIPO I Y II. INCLUYE: MAQUINARIA, EQUIPO, HERRAM | 1 | m3 | 73.45 | MXN
id-12.1.contracts.0.items.941 | id-12.1.contracts.0 | id-12.1 | 000009420 | I3.4.002 AFINE Y PERFILADO DEL FONDO Y TALUDES DE LA EXCAVACIÓN, POR MEDIOS MANUELES. INCLUYE: MANO | 1 | m2 | 56.29 | MXN
id-12.1.contracts.0.items.942 | id-12.1.contracts.0 | id-12.1 | 000009430 | I3.4.003 SUMINISTRO DE COLADO DE CONCRETO PREMEZCLADO EN PLANTA RESISTENCIA F'C=100 KG/CM², AGREGADO | 1 | m3 | 1581.79 | MXN
id-12.1.contracts.0.items.943 | id-12.1.contracts.0 | id-12.1 | 000009440 | I3.4.004 SUMINISTRO Y COLOCACIÓN DE CIMBRA Y DESCIMBRA COMUN DE MADERA DE PINO DE PARA CABEZALES . I | 1 | m2 | 312.44 | MXN
id-12.1.contracts.0.items.944 | id-12.1.contracts.0 | id-12.1 | 000009450 | I3.4.005 SUMINISTRO Y HABILITADO DE ACERO DE REFUERZO VARILLA # 5, CORRUGADO F'Y=4200 KG/CM². INCLU | 1 | kg | 26.34 | MXN
id-12.1.contracts.0.items.945 | id-12.1.contracts.0 | id-12.1 | 000009460 | I3.4.006 SUMINISTRO Y HABILITADO DE ACERO DE REFUERZO VARILLA # 3, CORRUGADO F'Y=4200 KG/CM². INCLUY | 1 | kg | 26.34 | MXN
id-12.1.contracts.0.items.946 | id-12.1.contracts.0 | id-12.1 | 000009470 | I3.4.007 SUMINISTRO DE COLADO DE CONCRETO PREMEZCLADO EN PLANTA RESISTENCIA F'C=250 KG/CM², AGREGADO | 1 | m3 | 2264.44 | MXN
id-12.1.contracts.0.items.947 | id-12.1.contracts.0 | id-12.1 | 000009480 | I3.4.008 RELLENO NIVELACIÓN Y COMPACTACIÓN DE RELLENO EN CAPAS DE 20 CM COMPACTADO EN CAPAS AL 95% P | 1 | m3 | 311.87 | MXN
id-12.1.contracts.0.items.948 | id-12.1.contracts.0 | id-12.1 | 000009490 | I3.4.009 CARGA Y ACARREO PRODUCTO DE LA EXCAVACIÓN Y/O DEMOLICIÓN EN CAMIÓN PRIMER KILÓMETRO. INCLUY | 1 | m3 | 49.97 | MXN
id-12.1.contracts.0.items.949 | id-12.1.contracts.0 | id-12.1 | 000009500 | I3.4.010 ACARREO PRODUCTO DE LA EXCAVACIÓN Y/O DEMOLICIÓNE EN CAMIÓN KILÓMETROS SUBSECUENTES. INCLUY | 1 | m3/Km | 9.41 | MXN
id-12.1.contracts.0.items.950 | id-12.1.contracts.0 | id-12.1 | 000009510 | I3.4.011 SUMINISTRO Y APLICACIÓN CON ASPERSOR DE PRODUCTO ANTI TERMITA, TERMIDEL-48 O EQUIVALENTE, D | 1 | m2 | 21.53 | MXN
id-12.1.contracts.0.items.951 | id-12.1.contracts.0 | id-12.1 | 000009520 | I4.1.001 SUMINISTRO Y COLOCACIÓN DE CIMBRA Y DESCIMBRA COMUN DE MADERA DE PINO DE PARA CABEZALES . I | 1 | m2 | 312.44 | MXN
id-12.1.contracts.0.items.952 | id-12.1.contracts.0 | id-12.1 | 000009530 | I4.1.002 SUMINISTRO Y HABILITADO DE CHAFLAN DE MADERA DE 3/4" X 3/4" X 8". INCLUYE SUMINISTRO DE LA | 1 | m | 49.34 | MXN
id-12.1.contracts.0.items.953 | id-12.1.contracts.0 | id-12.1 | 000009540 | I4.1.003 SUMINISTRO Y HABILITADO DE ACERO DE REFUERZO VARILLA # 5, CORRUGADO F'Y=4200 KG/CM². INCLU | 1 | kg | 26.34 | MXN
id-12.1.contracts.0.items.954 | id-12.1.contracts.0 | id-12.1 | 000009550 | I4.1.004 SUMINISTRO Y HABILITADO DE ACERO DE REFUERZO VARILLA # 3, CORRUGADO F'Y=4200 KG/CM². INCLUY | 1 | kg | 26.34 | MXN
id-12.1.contracts.0.items.955 | id-12.1.contracts.0 | id-12.1 | 000009560 | I4.1.005 SUMINISTRO DE COLADO DE CONCRETO PREMEZCLADO EN PLANTA RESISTENCIA F'C=250 KG/CM², AGREGADO | 1 | m3 | 2264.44 | MXN
id-12.1.contracts.0.items.956 | id-12.1.contracts.0 | id-12.1 | 000009570 | I4.2.001 ESCARIFICACIÓN, HOMOGENIZACIÓN Y NIVELACIÓN 20 CM, EMPAREJANDO Y DANDO NIVELES PARA DESPLAN | 1 | m2 | 75.89 | MXN
id-12.1.contracts.0.items.957 | id-12.1.contracts.0 | id-12.1 | 000009580 | I4.2.002 RELLENO NIVELACIÓN Y COMPACTACIÓN DE RELLENO EN CAPAS DE 20 CM COMPACTADO EN CAPAS AL 95% P | 1 | m3 | 311.87 | MXN
id-12.1.contracts.0.items.958 | id-12.1.contracts.0 | id-12.1 | 000009590 | I4.2.003 SUMINISTRO Y COLOCACIÓN DE BARRERA DE VAPOR A BASE DE ROLLO POLIPROPILENO CALIBRE 600. INCL | 1 | m2 | 15.8 | MXN
id-12.1.contracts.0.items.959 | id-12.1.contracts.0 | id-12.1 | 000009600 | I4.2.004 SUMINISTRO Y HABILITADO DE MALLA ELECTROSOLDADA 6 X 6 - 8 / 8, INCLUYE: TRAZO, HABILITADO, | 1 | m2 | 60.11 | MXN
id-12.1.contracts.0.items.960 | id-12.1.contracts.0 | id-12.1 | 000009610 | I4.2.005 SUMINISTRO Y COLADO DE CONCRETO PREMEZCLADO EN PLANTA RESISTENCIA F'C=200 KG/CM², AGREGADO | 1 | m3 | 2132.7 | MXN
id-12.1.contracts.0.items.961 | id-12.1.contracts.0 | id-12.1 | 000009620 | I4.2.006 APLICACIÓN DE ACABADO SEMIPULIDO A FIRME DE CONCRETO POR MEDIOS MECÁNICOS. INCLUYE: SUMINIS | 1 | m2 | 32.36 | MXN
id-12.1.contracts.0.items.962 | id-12.1.contracts.0 | id-12.1 | 000009630 | I4.2.007 SUMINISTRO Y HABILITADO DE JUNTAS DE EXPANSIÓN AISLAMIENTO DE COLADOS FIRME COLUMNAS CON CE | 1 | m | 92.61 | MXN
id-12.1.contracts.0.items.963 | id-12.1.contracts.0 | id-12.1 | 000009640 | I4.2.008 SUMINISTRO, HABILITADO DE JUNTA DE CONTRACIÓN TIPICA RANURANDO CON DISCO ABRASIVO DE 6 MM D | 1 | m | 145.37 | MXN
id-12.1.contracts.0.items.964 | id-12.1.contracts.0 | id-12.1 | 000009650 | I4.3.001 SUMINISTRO Y HABILITADO DE CIMBRA EN VIGAS Y LOSA CON TARIMAS DE TRIPLAY 1.22 X 2.44 Y APOY | 1 | m2 | 332.94 | MXN
id-12.1.contracts.0.items.965 | id-12.1.contracts.0 | id-12.1 | 000009660 | I4.3.002 SUMINISTRO Y HABILITADO DE ACERO DE REFUERZO VARILLA # 5, CORRUGADO F'Y=4200 KG/CM². INCLU | 1 | kg | 26.34 | MXN
id-12.1.contracts.0.items.966 | id-12.1.contracts.0 | id-12.1 | 000009670 | I4.3.003 SUMINISTRO Y HABILITADO DE ACERO DE REFUERZO VARILLA # 4, CORRUGADO F'Y=4200 KG/CM². INCLU | 1 | kg | 26.34 | MXN
id-12.1.contracts.0.items.967 | id-12.1.contracts.0 | id-12.1 | 000009680 | I4.3.004 SUMINISTRO Y HABILITADO DE ACERO DE REFUERZO VARILLA # 3, CORRUGADO F'Y=4200 KG/CM². INCLUY | 1 | kg | 26.34 | MXN
id-12.1.contracts.0.items.968 | id-12.1.contracts.0 | id-12.1 | 000009690 | I4.3.005 SUMINISTRO Y HABILITADO DE ACERO DE REFUERZO ALAMBRÓN 1/4", F'Y=4200 KG/CM². INCLUYE: TRAZ | 1 | kg | 37.95 | MXN
id-12.1.contracts.0.items.969 | id-12.1.contracts.0 | id-12.1 | 000009700 | I4.3.006 SUMINISTRO E INSTALACIÓN DE ALIGERANTE DE HIELO SECO CON MEDIDA DE 50 X 60 X 20 CM. INCLUYE | 1 | pza | 112.32 | MXN
id-12.1.contracts.0.items.970 | id-12.1.contracts.0 | id-12.1 | 000009710 | I4.3.007 SUMINISTRO DE COLADO DE CONCRETO PREMEZCLADO EN PLANTA RESISTENCIA F'C=250 KG/CM², AGREGADO | 1 | m3 | 2264.44 | MXN
id-12.1.contracts.0.items.971 | id-12.1.contracts.0 | id-12.1 | 000009720 | I4.3.008 SUMINISTRO Y HABILITADO DE JUNTA DE EXPANSION AISLAMIENTO JE DE COLADOS DE SECCIONES DE LOS | 1 | m | 151.47 | MXN
id-12.1.contracts.0.items.972 | id-12.1.contracts.0 | id-12.1 | 000009730 | I5.1.001 SUMINISTRO Y ELABORACIÓN DE MURO DE BLOCK DE CONCRETO # 6, ASENTADO CON MORTERO - ARENA PRO | 1 | m2 | 282.95 | MXN
id-12.1.contracts.0.items.973 | id-12.1.contracts.0 | id-12.1 | 000009740 | I5.1.002 SUMINISTRO Y COLOCACIÓN DE ZARPEO Y AFINE EN MUROS, ESPESOR MÁXIMO DE 1.5 CM, A BASE DE MOR | 1 | m2 | 212.6 | MXN
id-12.1.contracts.0.items.974 | id-12.1.contracts.0 | id-12.1 | 000009750 | I5.1.003 SUMINISTRO Y COLADO DE CONCRETO PREMEZCLADO EN PLANTA RESISTENCIA F'C=200 KG/CM², AGREGADO | 1 | m3 | 2132.7 | MXN
id-12.1.contracts.0.items.975 | id-12.1.contracts.0 | id-12.1 | 000009760 | I5.1.004 SUMINISTRO Y HABILITADO DE ACERO DE REFUERZO ALAMBRÓN 1/4", F'Y=4200 KG/CM². INCLUYE: TRAZ | 1 | kg | 37.95 | MXN
id-12.1.contracts.0.items.976 | id-12.1.contracts.0 | id-12.1 | 000009770 | I5.1.005 SUMINISTRO Y HABILITADO DE ACERO DE REFUERZO VARILLA # 3, CORRUGADO F'Y=4200 KG/CM². INCLUY | 1 | kg | 26.34 | MXN
id-12.1.contracts.0.items.977 | id-12.1.contracts.0 | id-12.1 | 000009780 | I5.1.006 SUMINISTRO Y HABILITADO DE ACERO DE REFUERZO VARILLA # 4, CORRUGADO F'Y=4200 KG/CM². INCLU | 1 | kg | 26.34 | MXN
id-12.1.contracts.0.items.978 | id-12.1.contracts.0 | id-12.1 | 000009790 | I5.1.007 SUMINISTRO Y HABILITADO DE CIMBRA EN CASTILLOS Y CERRAMIENTOS ACABADO COMÚN INCLUYE SUMINI | 1 | m2 | 304.25 | MXN
id-12.1.contracts.0.items.979 | id-12.1.contracts.0 | id-12.1 | 000009800 | I5.1.008 SUMINISTRO E INSTALACIÓN DE PERFIL DE ALUMINIO 1/2" X 1/2" PARA JUNTAS EN FACHADA, SEGÚN DI | 1 | m | 64.36 | MXN
id-12.1.contracts.0.items.980 | id-12.1.contracts.0 | id-12.1 | 000009810 | I5.1.009 SUMINISTRO Y ELABORACIÓN DE BARRA DE CONCRETO PARA LAVABO, SEGÚN DISEÑO, CON MEDIDAS DE 0.6 | 1 | pza | 461.56 | MXN
id-12.1.contracts.0.items.981 | id-12.1.contracts.0 | id-12.1 | 000009820 | I5.1.010 SUMINISTRO Y HABILITADO DE JUNTAS DE EXPANSIÓN AISLAMIENTO DE COLADOS FIRME COLUMNAS CON CE | 1 | m | 88.71 | MXN
id-12.1.contracts.0.items.982 | id-12.1.contracts.0 | id-12.1 | 000009830 | I5.2.001 SUMINISTRO Y COLADO DE EMPASTADO A BASE DE MORTERO CEMENTO - ARENA PROPORCIÓN 1:4 CON UN ES | 1 | m2 | 238.47 | MXN
id-12.1.contracts.0.items.983 | id-12.1.contracts.0 | id-12.1 | 000009840 | I5.3.001 SUMINISTRO Y ELABORACIÓN DE PRETIL DE BLOCK DE CONCRETO # 6, ASENTADO CON MORTERO - ARENA P | 1 | m2 | 358.03 | MXN
id-12.1.contracts.0.items.984 | id-12.1.contracts.0 | id-12.1 | 000009850 | I5.3.002 SUMINISTRO Y COLADO DE CONCRETO PREMEZCLADO EN PLANTA RESISTENCIA F'C=200 KG/CM², AGREGADO | 1 | m3 | 2132.7 | MXN
id-12.1.contracts.0.items.985 | id-12.1.contracts.0 | id-12.1 | 000009860 | I5.3.003 SUMINISTRO Y HABILITADO DE ACERO DE REFUERZO VARILLA # 4, CORRUGADO F'Y=4200 KG/CM². INCLU | 1 | kg | 26.34 | MXN
id-12.1.contracts.0.items.986 | id-12.1.contracts.0 | id-12.1 | 000009870 | I5.3.004 SUMINISTRO Y COLADO DE RELLENO DE MORTERO LIGERO A BASE DE CEMENTO - TERMOCRETE DE TERMOLIT | 1 | m3 | 363.04 | MXN
id-12.1.contracts.0.items.987 | id-12.1.contracts.0 | id-12.1 | 000009880 | I5.3.005 SUMINISTRO Y ELABPORACIÓN DE CHAFLÁN PERIMETRAL 10 CM DE PERALTE DE CONCRETO PREMEZCLADO EN | 1 | m | 61.7 | MXN
id-12.1.contracts.0.items.988 | id-12.1.contracts.0 | id-12.1 | 000009890 | I5.3.006 SUMINISTRO Y APLICACIÓN DE IMPERMEABILIZANTE EN ROLLO CHOVATEK CONSTRUCTOR 4MM DE ESPESOR D | 1 | m2 | 219.08 | MXN
id-12.1.contracts.0.items.989 | id-12.1.contracts.0 | id-12.1 | 000009900 | I5.3.007 SUMINISTRO Y COLOCACIÓN DE ZARPEO Y AFINE EN MUROS, ESPESOR MÁXIMO DE 1.5 CM, A BASE DE MOR | 1 | m2 | 212.6 | MXN
id-12.1.contracts.0.items.990 | id-12.1.contracts.0 | id-12.1 | 000009910 | I5.3.008 SUMINISTRO Y COLOCACIÓN DE AISLAMIENTO TÉRMICO DE ESPUMA RÍGIDA DE POLIESTIRENO EXTRUIDO MA | 1 | m2 | 422.04 | MXN
id-12.1.contracts.0.items.991 | id-12.1.contracts.0 | id-12.1 | 000009920 | I5.4.001 CARGA Y ACARREO PRODUCTO DE LA EXCAVACIÓN Y/O DEMOLICIÓN EN CAMIÓN PRIMER KILÓMETRO. INCLUY | 1 | m3 | 49.97 | MXN
id-12.1.contracts.0.items.992 | id-12.1.contracts.0 | id-12.1 | 000009930 | I5.4.002 ACARREO PRODUCTO DE LA EXCAVACIÓN Y/O DEMOLICIÓNE EN CAMIÓN KILÓMETROS SUBSECUENTES. INCLUY | 1 | m3/Km | 9.41 | MXN
id-12.1.contracts.0.items.993 | id-12.1.contracts.0 | id-12.1 | 000009940 | I6.1.001 SUMINISTRO E INSTALACIÓN DE PLAFÓN MARS CLIMA PLUS FORMATO 61 CM X 61CM OC, COLOR BLANCO MO | 1 | m2 | 672.13 | MXN
id-12.1.contracts.0.items.994 | id-12.1.contracts.0 | id-12.1 | 000009950 | I6.1.002 SUMINISTRO E INSTALACIÓN DE SISTEMA DE PLAFÓN RÍGIDO A BASE DE PANEL DE YESO DE 1/2" RESIST | 1 | m2 | 367.28 | MXN
id-12.1.contracts.0.items.995 | id-12.1.contracts.0 | id-12.1 | 000009960 | I6.1.003 SUMINISTRO Y APLICACIÓN DE PINTURA VINIL ACRÍLICA MARCA COMEX REAL FLEX SATINADA O EQUIVALE | 1 | m2 | 73.21 | MXN
id-12.1.contracts.0.items.996 | id-12.1.contracts.0 | id-12.1 | 000009970 | I6.1.00 SUMINISTRO E INSTALACIÓN DE PECHERA / CAJILLO A BASE DE SISTEMA DE PANEL DE YESO DE 1/2" CON | 1 | m | 395.91 | MXN
id-12.1.contracts.0.items.997 | id-12.1.contracts.0 | id-12.1 | 000009980 | I6.1.005 SUMINISTRO Y APLICACIÓN DE PINTURA VINILICA MARCA COMEX LÍNEA BIOSENSE O EQUIVALENTE COLOR | 1 | m2 | 68.7 | MXN
id-12.1.contracts.0.items.998 | id-12.1.contracts.0 | id-12.1 | 000009990 | I6.1.006 SUMINISTRO, FABRICACIÓN Y COLOCACIÓN DE REGISTRO PASO HOMBRE EN FALSO PLAFÓN A BASE DE TABL | 1 | pza | 558.03 | MXN
id-12.1.contracts.0.items.999 | id-12.1.contracts.0 | id-12.1 | 000010000 | I6.1.007 SUMINISTRO E INSTALACIÓN DE PLAFÓN DE MADERA RECUBIERTO EN CHAPA DE ENCINO SEGUN DISEÑO, CO | 1 | m2 | 1549.25 | MXN
id-12.1.contracts.0.items.1000 | id-12.1.contracts.0 | id-12.1 | 000010010 | I6.2.001 SUMINISTRO Y APLICACIÓN DE YESO EN MUROS ESPESOR MÁXIMO PROMEDIO DE 1.5 CM A 3.00 METROS DE | 1 | m2 | 167.48 | MXN
id-12.1.contracts.0.items.1001 | id-12.1.contracts.0 | id-12.1 | 000010020 | I6.2.002 SUMINISTRO Y APLICACIÓN DE PINTURA VINIL ACRÍLICA MARCA COMEX REAL FLEX SATINADA O EQUIVALE | 1 | m2 | 73.21 | MXN
id-12.1.contracts.0.items.1002 | id-12.1.contracts.0 | id-12.1 | 000010030 | I6.2.003 SUMINISTRO Y APLICACIÓN DE PINTURA VINIL ACRÍLICA PARA INTERIORES MARCA COMEX VINIMEX O EQU | 1 | m2 | 73.21 | MXN
id-12.1.contracts.0.items.1003 | id-12.1.contracts.0 | id-12.1 | 000010040 | I6.2.004 SUMINISTRO Y APLICACIÓN DE ACABADO CONCRETO APARENTE SOBRE MURO DE BLOCK A BASE DE CEMETNO | 1 | m2 | 212.7 | MXN
id-12.1.contracts.0.items.1004 | id-12.1.contracts.0 | id-12.1 | 000010050 | I6.3.001 SUMINISTRO Y COLOCACIÓN DE PISO PORCELÁNICO ESMALTADO DE 75 X 75 CM MARCA INTERCERAMIC MODE | 1 | m2 | 649.64 | MXN
id-12.1.contracts.0.items.1005 | id-12.1.contracts.0 | id-12.1 | 000010060 | I6.3.003 SUMINISTRO Y COLOCACIÓN DE ZOCLO DE 10 CM A BASE DE LOCETA PORCELÁNICA MODELO TRENTINO, COL | 1 | m | 169.96 | MXN
id-12.1.contracts.0.items.1006 | id-12.1.contracts.0 | id-12.1 | 000010070 | I6.3.004 SUMINISTRO Y COLOCACIÓN DE LOSETA DE CONCRETO PREFABRICADA SOLUM APP COLOR GRIS CLARO 15 X | 1 | m2 | 1026.46 | MXN
id-12.1.contracts.0.items.1007 | id-12.1.contracts.0 | id-12.1 | 000010080 | I6.3.005 SUMINISTRO Y COLOCACIÓN DE LOSETA DE CONCRETO PREFABRICADA SOLUM APP COLOR GRIS OSCURO 15 X | 1 | m2 | 1026.46 | MXN
id-12.1.contracts.0.items.1008 | id-12.1.contracts.0 | id-12.1 | 000010090 | I6.4.001 SUMINISTRO Y APLICACIÓN DE PINTURA VINIL ACRÍLICA PARA EXTERIORES MARCA COMEX REAL FLEX SAT | 1 | m2 | 73.21 | MXN
id-12.1.contracts.0.items.1009 | id-12.1.contracts.0 | id-12.1 | 000010100 | I7.001 SUMINISTRO E INSTALACIÓN DE BARANDAL A BASE DE TUBO DE 1 1/4" Y 2" Ø DE ACERO INOXIDABLE, COM | 1 | m | 1331.78 | MXN
id-12.1.contracts.0.items.1010 | id-12.1.contracts.0 | id-12.1 | 000010110 | I8.001 SUMINISTRO E INSTALACIÓN DE VENTANA "V1" CON MEDIDAS GENERALES DE 1.80 X 1.20 M, COMPUESTA | 1 | pza | 5600.47 | MXN
id-12.1.contracts.0.items.1011 | id-12.1.contracts.0 | id-12.1 | 000010120 | I8.002 SUMINISTRO E INSTALACIÓN DE VENTANA "V2" CON MEDIDAS GENERALES DE 1.75 X 1.20 M, COMPUESTA | 1 | pza | 6813.96 | MXN
id-12.1.contracts.0.items.1012 | id-12.1.contracts.0 | id-12.1 | 000010130 | I8.003 SUMINISTRO E INSTALACIÓN DE VENTANA "V3" CON MEDIDAS GENERALES DE 2.70 X 1.20 M, COMUESTA P | 1 | pza | 10191.62 | MXN
id-12.1.contracts.0.items.1013 | id-12.1.contracts.0 | id-12.1 | 000010140 | I8.004 SUMINISTRO E INSTALACIÓN DE VENTANA "V4" CON MEDIDAS GENERALES DE 2.50 X 1.20 M, COMUESTA P | 1 | pza | 9480.53 | MXN
id-12.1.contracts.0.items.1014 | id-12.1.contracts.0 | id-12.1 | 000010150 | I8.00 SUMINISTRO E INSTALACIÓN DE VENTANA "V5" CON MEDIDAS GENERALES DE 0.60 x 0.60 M, COMUESTA PO | 1 | pza | 1202.13 | MXN
id-12.1.contracts.0.items.1015 | id-12.1.contracts.0 | id-12.1 | 000010160 | I8.006 SUMINISTRO E INSTALACIÓN DE VENTANA "V10" , CON MEDIDAS GENERALES DE 1.60 X 1.00 M , COMPUE | 1 | pza | 5332.53 | MXN
id-12.1.contracts.0.items.1016 | id-12.1.contracts.0 | id-12.1 | 000010170 | I8.007 SUMINISTRO E INSTALACIÓN DE VENTANA "V12" , CON MEDIDAS GENERALES DE 2.00 X 1.20 M , COMPUES | 1 | pza | 7702.81 | MXN
id-12.1.contracts.0.items.1017 | id-12.1.contracts.0 | id-12.1 | 000010180 | I8.008 SUMINISTRO E INSTALACIÓN DE VENTANA "V17-A" , MEDIDAS GENERAL DE 3.00 X 1.20 M , COMPUESTA PO | 1 | pza | 11258.25 | MXN
id-12.1.contracts.0.items.1018 | id-12.1.contracts.0 | id-12.1 | 000010190 | I8.009 SUMINISTRO E INSTALACIÓN DE VENTANAS FIJAS "V38", MEDIDAS GENERALES DE 7.60 X 2.00 M, COMPUE | 1 | pza | 37218.29 | MXN
id-12.1.contracts.0.items.1019 | id-12.1.contracts.0 | id-12.1 | 000010200 | I8.010 SUMINISTRO E INSTALACIÓN DE PUERTA DE CANCEL DE ALUMINIO Y CRISTAL TEMPLADO "P7" CONFORMADO | 1 | pza | 18320.79 | MXN
id-12.1.contracts.0.items.1020 | id-12.1.contracts.0 | id-12.1 | 000010210 | I8.011 SUMINISTRO E INSTALACIÓN DE PUERTA DE CANCEL DE ALUMINIO Y CRISTAL TEMPLADO "P9" CONFORMADO P | 1 | pza | 11815.38 | MXN
id-12.1.contracts.0.items.1021 | id-12.1.contracts.0 | id-12.1 | 000010220 | I9.001 SUMINISTRO E INSTALACIÓN DE PUERTA INTERIOR P1 DE MADERA DE PINO TIPO TAMBOR BANACK CON DIME | 1 | pza | 3369.75 | MXN
id-12.1.contracts.0.items.1022 | id-12.1.contracts.0 | id-12.1 | 000010230 | I9.002 SUMINISTRO E INSTALACIÓN DE PUERTA INTERIOR P2 DE MADERA DE PINO TIPO TAMBOR BANACK CON DIME | 1 | pza | 3176.52 | MXN
id-12.1.contracts.0.items.1023 | id-12.1.contracts.0 | id-12.1 | 000010240 | I11.001 SUMINISTRO E INTALACIÓN DE LLAVE MEZCLADORA MI02-S/C-1.9 MARCA HELVEX ACABADO CROMO. INCLUYE | 1 | pza | 2395.43 | MXN
id-12.1.contracts.0.items.1024 | id-12.1.contracts.0 | id-12.1 | 000010250 | I11.002 SUMINISTRO E INSTALACIÓN DE LAVABO DE SOBREPONER, COLOR BLANCO, MODELO: BRYANT, MARCA: KOHLE | 1 | pza | 1686.92 | MXN
id-12.1.contracts.0.items.1025 | id-12.1.contracts.0 | id-12.1 | 000010260 | I11.003 SUMINISTRO E INSTALACIÓN DE INODORO MODELO DRAKAR, COLOR BLANCO, FABRICADO EN CERÁMICA PORCE | 1 | pza | 3013.77 | MXN
id-12.1.contracts.0.items.1026 | id-12.1.contracts.0 | id-12.1 | 000010270 | I13.001 SUMINISTRO E INSTALACIÓN DE GUÍA METÁLICA ANTIDERRAPANTE EN MEDIDA DE 28 CM DE LARGO X 3.5 C | 1 | pza | 142.93 | MXN
id-12.1.contracts.0.items.1027 | id-12.1.contracts.0 | id-12.1 | 000010280 | I13.002 SUMINISTRO Y COLOCACION DE BOTONES DE ALERTA Y/O CAMBIO DE DIRECCION ANTIDERRAPANTE DE MEDID | 1 | pza | 52.18 | MXN
id-12.1.contracts.0.items.1028 | id-12.1.contracts.0 | id-12.1 | 000010290 | I13.003 SUMINISTRO E INSTALACIÓN DE BARRA DE SUJECIÓN DE (610MM) EN ACERO INOXIDABLE MARCA BOBRICK, | 1 | pza | 1644.51 | MXN
id-12.1.contracts.0.items.1029 | id-12.1.contracts.0 | id-12.1 | 000010300 | I13.004 SUMINISTRO E INSTALACIÓN DE BARRA DE SUJECION ABATIBLE, MARCA BOBRICK, MODELO B-4998 EN AC | 1 | pza | 12465.39 | MXN
id-12.1.contracts.0.items.1030 | id-12.1.contracts.0 | id-12.1 | 000010310 | I13.005 SUMINISTRO E INSTALACIÓN DE DISPENSADOR DE PAPEL HIGIENICO MARCA BOBRICK, MODELO B-2890 EN | 1 | pza | 2262.84 | MXN
id-12.1.contracts.0.items.1031 | id-12.1.contracts.0 | id-12.1 | 000010320 | I13.00 SUMINISTRO E INSTALACIÓN DE DISPENSADOR DE TOALLAS DE PAPEL MODELO B-4262 MARCA BOBTICK. INCL | 1 | pza | 4736.19 | MXN
id-12.1.contracts.0.items.1032 | id-12.1.contracts.0 | id-12.1 | 000010330 | I13.007 SUMINISTRO E INSTALACIÓN DE DISPENSADOR DE JABÓN VERTICAL PARA MONTAR A MURO DE: 120 X 205 X | 1 | pza | 1799.09 | MXN
id-12.1.contracts.0.items.1033 | id-12.1.contracts.0 | id-12.1 | 000010340 | I13.008 SUMINISTRO E INSTALACIÓN DE GANCHO MARCA BOBRICK, MODELO B-6827. INCLUYE: PROTECCION DE CONS | 1 | pza | 1902.15 | MXN
id-12.1.contracts.0.items.1034 | id-12.1.contracts.0 | id-12.1 | 000010350 | I14.001 TALA DE ÁRBOL CON PERÍMETRO DE TRONCO DE 0.25 A 0.75 M MEDIDO A 1 M DE ALTURA. INCLUYE: CARG | 1 | pza | 934.34 | MXN
id-12.1.contracts.0.items.1035 | id-12.1.contracts.0 | id-12.1 | 000010360 | I15.001 SUMINISTRO E INSTALACIÓN DE TIRA DE LED FLEXIBLE PARA MONTAJE SOBREPUESTO EN CAJILLO, ROLLO | 1 | pza | 83.26 | MXN
id-12.1.contracts.0.items.1036 | id-12.1.contracts.0 | id-12.1 | 000010370 | I15.002 SUMINISTRO E INSTALACIÓN DE LUMINARIA DOWNLIGHT PARA SOBREPONER CON TECNOLOGÍA LED. MARCA: M | 1 | pza | 686.85 | MXN
id-12.1.contracts.0.items.1037 | id-12.1.contracts.0 | id-12.1 | 000010380 | I15.003 SUMINISTRO E INSTALACIÓN DE LUMINARIA PARA EMPOTRAR EN PLAFÓN CON TECNOLOGÍA LED. MARCA: LIT | 1 | pza | 1738.75 | MXN
id-12.1.contracts.0.items.1038 | id-12.1.contracts.0 | id-12.1 | 000010390 | I15.004 SUMINISTRO E INSTALACIÓN DE LUMINARIA LINEAL PARA EMPOTRAR EN PLAFÓN CON TECNOLOGÍA LED. MAR | 1 | pza | 1459.77 | MXN
id-12.1.contracts.0.items.1039 | id-12.1.contracts.0 | id-12.1 | 000010400 | I15.005 SUMINISTRO E INSTALACIÓN DE LUMINARIA LINEAL PARA EMPOTRAR EN PLAFÓN CON TECNOLOGÍA LED. MAR | 1 | pza | 1790.28 | MXN
id-12.1.contracts.0.items.1040 | id-12.1.contracts.0 | id-12.1 | 000010410 | I15.006 SUMINISTRO E INSTALACIÓN DE LUMINARIA DOWNLIGHT PARA EMPOTRAR EN PLAFÓN TECNOLOGÍA LED. MARC | 1 | pza | 1141.79 | MXN
id-12.1.contracts.0.items.1041 | id-12.1.contracts.0 | id-12.1 | 000010420 | I16.001 LIMPIEZA FINAL DE OBRA. INCLUYE: CARGO DIRECTO POR EL COSTO DE MANO DE OBRA REQUERIDA, RETIR | 1 | m2 | 26.78 | MXN
id-12.1.contracts.0.items.1042 | id-12.1.contracts.0 | id-12.1 | 000010430 | I16.002 ELABORACIÓN DE PLANOS DE OBRA TERMINADA DE PROYECTO ELABORADOS EN REVIT Y AUTOCAD. INCLUYE: | 1 | jgo | 9859.68 | MXN
id-12.1.contracts.0.items.1043 | id-12.1.contracts.0 | id-12.1 | 000010440 | K1.001 DESPALME DE TERRENO NATURAL POR MEDIOS MECÁNICOS MEDIDA EN SECCIÓN 20 CM ESPESOR PROMEDIO, IN | 1 | m2 | 56.29 | MXN
id-12.1.contracts.0.items.1044 | id-12.1.contracts.0 | id-12.1 | 000010450 | K1.002 TRAZO Y NIVELACIÓN CON CUADRILLA TOPOGRÁFICA PARA MARCADO EN CAMPO TODO EL TIEMPO QUE DURE LA | 1 | m2 | 11.59 | MXN
id-12.1.contracts.0.items.1045 | id-12.1.contracts.0 | id-12.1 | 000010460 | K1.003 SUMINISTRO DE TAPIAL DE TRIPLAY A UNA CARA A BASE DE HOJA DE TRIPLAY 16 MM DE 4´X 8´ COLOCADA | 1 | m | 548.88 | MXN
id-12.1.contracts.0.items.1046 | id-12.1.contracts.0 | id-12.1 | 000010470 | K2.001 CARGA Y ACARREO PRODUCTO DE LA EXCAVACIÓN Y/O DEMOLICIÓN EN CAMIÓN PRIMER KILÓMETRO. INCLUYE: | 1 | m3 | 49.97 | MXN
id-12.1.contracts.0.items.1047 | id-12.1.contracts.0 | id-12.1 | 000010480 | K2.002 ACARREO PRODUCTO DE LA EXCAVACIÓN Y/O DEMOLICIÓNE EN CAMIÓN KILÓMETROS SUBSECUENTES. INCLUYE: | 1 | m3/Km | 9.41 | MXN
id-12.1.contracts.0.items.1048 | id-12.1.contracts.0 | id-12.1 | 000010490 | K3.1.001 PERFORACION PARA PILOTE TIPO P1; Ø=80 CM. INCLUYE: SUMINISTRO DE LOS MATERIALES Y MANO DE | 1 | m | 1267.92 | MXN
id-12.1.contracts.0.items.1049 | id-12.1.contracts.0 | id-12.1 | 000010500 | K3.1.002 ELABORACIÓN DE CAMPANA DE P1; Ø=100 CM. INCLUYE: SUMINISTRO DE LOS MATERIALES Y MANO DE O | 1 | pza | 1030.35 | MXN
id-12.1.contracts.0.items.1050 | id-12.1.contracts.0 | id-12.1 | 000010510 | K3.1.003 SUMINISTRO Y HABILITADO DE ACERO DE REFUERZO VARILLA # 8, CORRUGADO F'Y=4200 KG/CM². INCLU | 1 | kg | 26.34 | MXN
id-12.1.contracts.0.items.1051 | id-12.1.contracts.0 | id-12.1 | 000010520 | K3.1.004 SUMINISTRO Y HABILITADO DE ACERO DE REFUERZO VARILLA # 3, CORRUGADO F'Y=4200 KG/CM². INCLUY | 1 | kg | 26.34 | MXN
id-12.1.contracts.0.items.1052 | id-12.1.contracts.0 | id-12.1 | 000010530 | K3.1.005 HINCADO DEL ACERO DE REFUERZO DE PILOTES EN PERFORACIONES, POR MEDIOS MECANICOS. INCLUYE: | 1 | kg | 1.35 | MXN
id-12.1.contracts.0.items.1053 | id-12.1.contracts.0 | id-12.1 | 000010540 | K3.1.006 SUMINISTRO DE COLADO DE CONCRETO PREMEZCLADO EN PLANTA RESISTENCIA F'C=250 KG/CM², AGREGADO | 1 | m3 | 2264.44 | MXN
id-12.1.contracts.0.items.1054 | id-12.1.contracts.0 | id-12.1 | 000010550 | K3.1.007 CARGA Y ACARREO PRODUCTO DE LA EXCAVACIÓN Y/O DEMOLICIÓN EN CAMIÓN PRIMER KILÓMETRO. INCLUY | 1 | m3 | 49.97 | MXN
id-12.1.contracts.0.items.1055 | id-12.1.contracts.0 | id-12.1 | 000010560 | K3.1.008 ACARREO PRODUCTO DE LA EXCAVACIÓN Y/O DEMOLICIÓNE EN CAMIÓN KILÓMETROS SUBSECUENTES. INCLUY | 1 | m3/Km | 9.41 | MXN
id-12.1.contracts.0.items.1056 | id-12.1.contracts.0 | id-12.1 | 000010570 | K3.2.001 EXCAVACIÓN POR MEDIOS MECÁNICOS EN TERRENO TIPO I Y II. INCLUYE: MAQUINARIA, EQUIPO, HERRAM | 1 | m3 | 73.45 | MXN
id-12.1.contracts.0.items.1057 | id-12.1.contracts.0 | id-12.1 | 000010580 | K3.2.002 AFINE Y PERFILADO DEL FONDO Y TALUDES DE LA EXCAVACIÓN, POR MEDIOS MANUELES. INCLUYE: MANO | 1 | m2 | 56.29 | MXN
id-12.1.contracts.0.items.1058 | id-12.1.contracts.0 | id-12.1 | 000010590 | K3.2.003 SUMINISTRO Y COLOCACIÓN DE CIMBRA Y DESCIMBRA COMUN DE MADERA DE PINO DE PARA CABEZALES . I | 1 | m2 | 312.44 | MXN
id-12.1.contracts.0.items.1059 | id-12.1.contracts.0 | id-12.1 | 000010600 | K3.2.004 SUMINISTRO Y HABILITADO DE ACERO DE REFUERZO VARILLA # 4, CORRUGADO F'Y=4200 KG/CM². INCLU | 1 | kg | 26.34 | MXN
id-12.1.contracts.0.items.1060 | id-12.1.contracts.0 | id-12.1 | 000010610 | K3.2.005 SUMINISTRO DE COLADO DE CONCRETO PREMEZCLADO EN PLANTA RESISTENCIA F'C=250 KG/CM², AGREGADO | 1 | m3 | 2264.44 | MXN
id-12.1.contracts.0.items.1061 | id-12.1.contracts.0 | id-12.1 | 000010620 | K3.2.006 RELLENO NIVELACIÓN Y COMPACTACIÓN DE RELLENO EN CAPAS DE 20 CM COMPACTADO EN CAPAS AL 95% P | 1 | m3 | 311.87 | MXN
id-12.1.contracts.0.items.1062 | id-12.1.contracts.0 | id-12.1 | 000010630 | K3.2.007 CARGA Y ACARREO PRODUCTO DE LA EXCAVACIÓN Y/O DEMOLICIÓN EN CAMIÓN PRIMER KILÓMETRO. INCLUY | 1 | m3 | 49.97 | MXN
id-12.1.contracts.0.items.1063 | id-12.1.contracts.0 | id-12.1 | 000010640 | K3.2.008 ACARREO PRODUCTO DE LA EXCAVACIÓN Y/O DEMOLICIÓNE EN CAMIÓN KILÓMETROS SUBSECUENTES. INCLUY | 1 | m3/Km | 9.41 | MXN
id-12.1.contracts.0.items.1064 | id-12.1.contracts.0 | id-12.1 | 000010650 | K3.2.009 SUMINISTRO Y APLICACIÓN CON ASPERSOR DE PRODUCTO ANTI TERMITA, TERMIDEL-48 O EQUIVALENTE, D | 1 | m2 | 21.53 | MXN
id-12.1.contracts.0.items.1065 | id-12.1.contracts.0 | id-12.1 | 000010660 | K3.3.001 EXCAVACIÓN POR MEDIOS MECÁNICOS EN TERRENO TIPO I Y II. INCLUYE: MAQUINARIA, EQUIPO, HERRAM | 1 | m3 | 73.45 | MXN
id-12.1.contracts.0.items.1066 | id-12.1.contracts.0 | id-12.1 | 000010670 | K3.3.002 AFINE Y PERFILADO DEL FONDO Y TALUDES DE LA EXCAVACIÓN, POR MEDIOS MANUELES. INCLUYE: MANO | 1 | m2 | 56.29 | MXN
id-12.1.contracts.0.items.1067 | id-12.1.contracts.0 | id-12.1 | 000010680 | K3.3.003 SUMINISTRO DE COLADO DE CONCRETO PREMEZCLADO EN PLANTA RESISTENCIA F'C=100 KG/CM², AGREGADO | 1 | m3 | 1581.79 | MXN
id-12.1.contracts.0.items.1068 | id-12.1.contracts.0 | id-12.1 | 000010690 | K3.3.004 SUMINISTRO Y COLOCACIÓN DE CIMBRA Y DESCIMBRA COMUN DE MADERA DE PINO DE PARA CABEZALES . I | 1 | m2 | 312.44 | MXN
id-12.1.contracts.0.items.1069 | id-12.1.contracts.0 | id-12.1 | 000010700 | K3.3.005 SUMINISTRO Y HABILITADO DE ACERO DE REFUERZO VARILLA # 5, CORRUGADO F'Y=4200 KG/CM². INCLU | 1 | kg | 26.34 | MXN
id-12.1.contracts.0.items.1070 | id-12.1.contracts.0 | id-12.1 | 000010710 | K3.3.006 SUMINISTRO Y HABILITADO DE ACERO DE REFUERZO VARILLA # 3, CORRUGADO F'Y=4200 KG/CM². INCLUY | 1 | kg | 26.34 | MXN
id-12.1.contracts.0.items.1071 | id-12.1.contracts.0 | id-12.1 | 000010720 | K3.3.007 SUMINISTRO DE COLADO DE CONCRETO PREMEZCLADO EN PLANTA RESISTENCIA F'C=250 KG/CM², AGREGADO | 1 | m3 | 2264.44 | MXN
id-12.1.contracts.0.items.1072 | id-12.1.contracts.0 | id-12.1 | 000010730 | K3.3.008 RELLENO NIVELACIÓN Y COMPACTACIÓN DE RELLENO EN CAPAS DE 20 CM COMPACTADO EN CAPAS AL 95% P | 1 | m3 | 311.87 | MXN
id-12.1.contracts.0.items.1073 | id-12.1.contracts.0 | id-12.1 | 000010740 | K3.3.009 CARGA Y ACARREO PRODUCTO DE LA EXCAVACIÓN Y/O DEMOLICIÓN EN CAMIÓN PRIMER KILÓMETRO. INCLUY | 1 | m3 | 49.97 | MXN
id-12.1.contracts.0.items.1074 | id-12.1.contracts.0 | id-12.1 | 000010750 | K3.3.010 ACARREO PRODUCTO DE LA EXCAVACIÓN Y/O DEMOLICIÓNE EN CAMIÓN KILÓMETROS SUBSECUENTES. INCLUY | 1 | m3/Km | 9.41 | MXN
id-12.1.contracts.0.items.1075 | id-12.1.contracts.0 | id-12.1 | 000010760 | K3.3.011 SUMINISTRO Y APLICACIÓN CON ASPERSOR DE PRODUCTO ANTI TERMITA, TERMIDEL-48 O EQUIVALENTE, D | 1 | m2 | 21.53 | MXN
id-12.1.contracts.0.items.1076 | id-12.1.contracts.0 | id-12.1 | 000010770 | K4.1.001 SUMINISTRO Y COLOCACIÓN DE CIMBRA Y DESCIMBRA COMUN DE MADERA DE PINO DE PARA CABEZALES . I | 1 | m2 | 312.44 | MXN
id-12.1.contracts.0.items.1077 | id-12.1.contracts.0 | id-12.1 | 000010780 | K4.1.002 SUMINISTRO Y HABILITADO DE CHAFLAN DE MADERA DE 3/4" X 3/4" X 8". INCLUYE SUMINISTRO DE LA | 1 | m | 49.34 | MXN
id-12.1.contracts.0.items.1078 | id-12.1.contracts.0 | id-12.1 | 000010790 | K4.1.003 SUMINISTRO Y HABILITADO DE ACERO DE REFUERZO VARILLA # 5, CORRUGADO F'Y=4200 KG/CM². INCLU | 1 | kg | 26.34 | MXN
id-12.1.contracts.0.items.1079 | id-12.1.contracts.0 | id-12.1 | 000010800 | K4.1.004 SUMINISTRO Y HABILITADO DE ACERO DE REFUERZO VARILLA # 3, CORRUGADO F'Y=4200 KG/CM². INCLUY | 1 | kg | 26.34 | MXN
id-12.1.contracts.0.items.1080 | id-12.1.contracts.0 | id-12.1 | 000010810 | K4.1.005 SUMINISTRO DE COLADO DE CONCRETO PREMEZCLADO EN PLANTA RESISTENCIA F'C=250 KG/CM², AGREGADO | 1 | m3 | 2264.44 | MXN
id-12.1.contracts.0.items.1081 | id-12.1.contracts.0 | id-12.1 | 000010820 | K4.2.001 SUMINISTRO Y COLOCACIÓN DE CIMBRA Y DESCIMBRA COMUN DE MADERA DE PINO DE PARA CABEZALES . I | 1 | m2 | 312.44 | MXN
id-12.1.contracts.0.items.1082 | id-12.1.contracts.0 | id-12.1 | 000010830 | K4.2.002 SUMINISTRO Y HABILITADO DE CHAFLAN DE MADERA DE 3/4" X 3/4" X 8". INCLUYE SUMINISTRO DE LA | 1 | m | 49.34 | MXN
id-12.1.contracts.0.items.1083 | id-12.1.contracts.0 | id-12.1 | 000010840 | K4.2.003 SUMINISTRO Y HABILITADO DE ACERO DE REFUERZO VARILLA # 4, CORRUGADO F'Y=4200 KG/CM². INCLU | 1 | kg | 26.34 | MXN
id-12.1.contracts.0.items.1084 | id-12.1.contracts.0 | id-12.1 | 000010850 | K4.2.004 SUMINISTRO Y HABILITADO DE ACERO DE REFUERZO VARILLA # 3, CORRUGADO F'Y=4200 KG/CM². INCLUY | 1 | kg | 26.34 | MXN
id-12.1.contracts.0.items.1085 | id-12.1.contracts.0 | id-12.1 | 000010860 | K4.2.005 SUMINISTRO DE COLADO DE CONCRETO PREMEZCLADO EN PLANTA RESISTENCIA F'C=250 KG/CM², AGREGADO | 1 | m3 | 2264.44 | MXN
id-12.1.contracts.0.items.1086 | id-12.1.contracts.0 | id-12.1 | 000010870 | K4.3.001 ESCARIFICACIÓN, HOMOGENIZACIÓN Y NIVELACIÓN 20 CM, EMPAREJANDO Y DANDO NIVELES PARA DESPLAN | 1 | m2 | 75.89 | MXN
id-12.1.contracts.0.items.1087 | id-12.1.contracts.0 | id-12.1 | 000010880 | K4.3.002 RELLENO NIVELACIÓN Y COMPACTACIÓN DE RELLENO EN CAPAS DE 20 CM COMPACTADO EN CAPAS AL 95% P | 1 | m3 | 311.87 | MXN
id-12.1.contracts.0.items.1088 | id-12.1.contracts.0 | id-12.1 | 000010890 | K4.3.003 SUMINISTRO Y COLOCACIÓN DE BARRERA DE VAPOR A BASE DE ROLLO POLIPROPILENO CALIBRE 600. INCL | 1 | m2 | 15.8 | MXN
id-12.1.contracts.0.items.1089 | id-12.1.contracts.0 | id-12.1 | 000010900 | K4.3.004 SUMINISTRO Y HABILITADO DE MALLA ELECTROSOLDADA 6 X 6 - 8 / 8, INCLUYE: TRAZO, HABILITADO, | 1 | m2 | 60.11 | MXN
id-12.1.contracts.0.items.1090 | id-12.1.contracts.0 | id-12.1 | 000010910 | K4.3.005 SUMINISTRO Y COLADO DE CONCRETO PREMEZCLADO EN PLANTA RESISTENCIA F'C=200 KG/CM², AGREGADO | 1 | m3 | 2132.7 | MXN
id-12.1.contracts.0.items.1091 | id-12.1.contracts.0 | id-12.1 | 000010920 | K4.3.006 APLICACIÓN DE ACABADO SEMIPULIDO A FIRME DE CONCRETO POR MEDIOS MECÁNICOS. INCLUYE: SUMINIS | 1 | m2 | 32.36 | MXN
id-12.1.contracts.0.items.1092 | id-12.1.contracts.0 | id-12.1 | 000010930 | K4.3.007 SUMINISTRO Y HABILITADO DE JUNTAS DE EXPANSIÓN AISLAMIENTO DE COLADOS FIRME COLUMNAS CON CE | 1 | m | 92.61 | MXN
id-12.1.contracts.0.items.1093 | id-12.1.contracts.0 | id-12.1 | 000010940 | K4.3.008 SUMINISTRO, HABILITADO DE JUNTA DE CONTRACIÓN TIPICA RANURANDO CON DISCO ABRASIVO DE 6 MM D | 1 | m | 145.37 | MXN
id-12.1.contracts.0.items.1094 | id-12.1.contracts.0 | id-12.1 | 000010950 | K4.4.001 SUMINISTRO Y HABILITADO DE CIMBRA EN VIGAS Y LOSA CON TARIMAS DE TRIPLAY 1.22 X 2.44 Y APOY | 1 | m2 | 332.94 | MXN
id-12.1.contracts.0.items.1095 | id-12.1.contracts.0 | id-12.1 | 000010960 | K4.4.002 SUMINISTRO Y HABILITADO DE ACERO DE REFUERZO VARILLA # 5, CORRUGADO F'Y=4200 KG/CM². INCLU | 1 | kg | 26.34 | MXN
id-12.1.contracts.0.items.1096 | id-12.1.contracts.0 | id-12.1 | 000010970 | K4.4.003 SUMINISTRO Y HABILITADO DE ACERO DE REFUERZO VARILLA # 4, CORRUGADO F'Y=4200 KG/CM². INCLU | 1 | kg | 26.34 | MXN
id-12.1.contracts.0.items.1097 | id-12.1.contracts.0 | id-12.1 | 000010980 | K4.4.004 SUMINISTRO Y HABILITADO DE ACERO DE REFUERZO VARILLA # 3, CORRUGADO F'Y=4200 KG/CM². INCLUY | 1 | kg | 26.34 | MXN
id-12.1.contracts.0.items.1098 | id-12.1.contracts.0 | id-12.1 | 000010990 | K4.4.005 SUMINISTRO Y HABILITADO DE ACERO DE REFUERZO ALAMBRÓN 1/4", F'Y=4200 KG/CM². INCLUYE: TRAZ | 1 | kg | 37.95 | MXN
id-12.1.contracts.0.items.1099 | id-12.1.contracts.0 | id-12.1 | 000011000 | K4.4.006 SUMINISTRO E INSTALACIÓN DE ALIGERANTE DE HIELO SECO CON MEDIDA DE 50 X 60 X 20 CM. INCLUYE | 1 | pza | 112.32 | MXN
id-12.1.contracts.0.items.1100 | id-12.1.contracts.0 | id-12.1 | 000011010 | K4.4.007 SUMINISTRO DE COLADO DE CONCRETO PREMEZCLADO EN PLANTA RESISTENCIA F'C=250 KG/CM², AGREGADO | 1 | m3 | 2264.44 | MXN
id-12.1.contracts.0.items.1101 | id-12.1.contracts.0 | id-12.1 | 000011020 | K4.4.008 SUMINISTRO Y HABILITADO DE JUNTA DE EXPANSION AISLAMIENTO JE DE COLADOS DE SECCIONES DE LOS | 1 | m | 151.47 | MXN
id-12.1.contracts.0.items.1102 | id-12.1.contracts.0 | id-12.1 | 000011030 | K5.1.001 SUMINISTRO Y ELABORACIÓN DE MURO DE BLOCK DE CONCRETO # 6, ASENTADO CON MORTERO - ARENA PRO | 1 | m2 | 282.95 | MXN
id-12.1.contracts.0.items.1103 | id-12.1.contracts.0 | id-12.1 | 000011040 | K5.1.002 SUMINISTRO Y COLOCACIÓN DE ZARPEO Y AFINE EN MUROS, ESPESOR MÁXIMO DE 1.5 CM, A BASE DE MOR | 1 | m2 | 212.6 | MXN
id-12.1.contracts.0.items.1104 | id-12.1.contracts.0 | id-12.1 | 000011050 | K5.1.003 SUMINISTRO Y COLADO DE CONCRETO PREMEZCLADO EN PLANTA RESISTENCIA F'C=200 KG/CM², AGREGADO | 1 | m3 | 2132.7 | MXN
id-12.1.contracts.0.items.1105 | id-12.1.contracts.0 | id-12.1 | 000011060 | K5.1.004 SUMINISTRO Y HABILITADO DE ACERO DE REFUERZO ALAMBRÓN 1/4", F'Y=4200 KG/CM². INCLUYE: TRAZ | 1 | kg | 37.95 | MXN
id-12.1.contracts.0.items.1106 | id-12.1.contracts.0 | id-12.1 | 000011070 | K5.1.005 SUMINISTRO Y HABILITADO DE ACERO DE REFUERZO VARILLA # 3, CORRUGADO F'Y=4200 KG/CM². INCLUY | 1 | kg | 26.34 | MXN
id-12.1.contracts.0.items.1107 | id-12.1.contracts.0 | id-12.1 | 000011080 | K5.1.006 SUMINISTRO Y HABILITADO DE ACERO DE REFUERZO VARILLA # 4, CORRUGADO F'Y=4200 KG/CM². INCLU | 1 | kg | 26.34 | MXN
id-12.1.contracts.0.items.1108 | id-12.1.contracts.0 | id-12.1 | 000011090 | K5.1.007 SUMINISTRO Y HABILITADO DE CIMBRA EN CASTILLOS Y CERRAMIENTOS ACABADO COMÚN INCLUYE SUMINI | 1 | m2 | 304.25 | MXN
id-12.1.contracts.0.items.1109 | id-12.1.contracts.0 | id-12.1 | 000011100 | K5.1.008 SUMINISTRO E INSTALACIÓN DE PERFIL DE ALUMINIO 1/2" X 1/2" PARA JUNTAS EN FACHADA, SEGÚN DI | 1 | m | 64.36 | MXN
id-12.1.contracts.0.items.1110 | id-12.1.contracts.0 | id-12.1 | 000011110 | K5.1.009 SUMINISTRO Y ELABORACIÓN DE BARRA DE CONCRETO PARA LAVABO, SEGÚN DISEÑO, CON MEDIDAS DE 0.6 | 1 | pza | 449.5 | MXN
id-12.1.contracts.0.items.1111 | id-12.1.contracts.0 | id-12.1 | 000011120 | K5.1.010 SUMINISTRO Y ELABORACIÓN DE BARRA DE CONCRETO PARA LAVABO, SEGÚN DISEÑO, CON MEDIDAS DE 0.6 | 1 | pza | 461.56 | MXN
id-12.1.contracts.0.items.1112 | id-12.1.contracts.0 | id-12.1 | 000011130 | K5.1.011 SUMINISTRO Y ELABORACIÓN DE BARRA DE CONCRETO PARA LAVABO, SEGÚN DISEÑO, CON MEDIDAS DE 0.6 | 1 | pza | 719.38 | MXN
id-12.1.contracts.0.items.1113 | id-12.1.contracts.0 | id-12.1 | 000011140 | K5.1.012 SUMINISTRO Y ELABORACIÓN DE BARRA DE CONCRETO PARA LAVABO, SEGÚN DISEÑO, CON MEDIDAS DE 0.6 | 1 | pza | 719.38 | MXN
id-12.1.contracts.0.items.1114 | id-12.1.contracts.0 | id-12.1 | 000011150 | K5.1.013 SUMINISTRO Y ELABORACIÓN DE BARRA DE CONCRETO PARA LAVABO, SEGÚN DISEÑO, CON MEDIDAS DE 0.6 | 1 | pza | 461.56 | MXN
id-12.1.contracts.0.items.1115 | id-12.1.contracts.0 | id-12.1 | 000011160 | K5.1.014 SUMINISTRO Y ELABORACIÓN DE MURO DE BLOCK DE CONCRETO # 4, ASENTADO CON MORTERO - ARENA PRO | 1 | m2 | 282.31 | MXN
id-12.1.contracts.0.items.1116 | id-12.1.contracts.0 | id-12.1 | 000011170 | K5.1.015 SUMINISTRO Y HABILITADO DE JUNTAS DE EXPANSIÓN AISLAMIENTO DE COLADOS FIRME COLUMNAS CON CE | 1 | m | 88.71 | MXN
id-12.1.contracts.0.items.1117 | id-12.1.contracts.0 | id-12.1 | 000011180 | K.5.2.001 SUMINISTRO Y COLADO DE EMPASTADO A BASE DE MORTERO CEMENTO - ARENA PROPORCIÓN 1:4 CON UN E | 1 | m2 | 238.47 | MXN
id-12.1.contracts.0.items.1118 | id-12.1.contracts.0 | id-12.1 | 000011190 | K5.3.001 SUMINISTRO Y ELABORACIÓN DE PRETIL DE BLOCK DE CONCRETO # 6, ASENTADO CON MORTERO - ARENA P | 1 | m2 | 358.03 | MXN
id-12.1.contracts.0.items.1119 | id-12.1.contracts.0 | id-12.1 | 000011200 | K5.3.002 SUMINISTRO Y COLADO DE CONCRETO PREMEZCLADO EN PLANTA RESISTENCIA F'C=200 KG/CM², AGREGADO | 1 | m3 | 2132.7 | MXN
id-12.1.contracts.0.items.1120 | id-12.1.contracts.0 | id-12.1 | 000011210 | K5.3.003 SUMINISTRO Y HABILITADO DE ACERO DE REFUERZO VARILLA # 4, CORRUGADO F'Y=4200 KG/CM². INCLU | 1 | kg | 26.34 | MXN
id-12.1.contracts.0.items.1121 | id-12.1.contracts.0 | id-12.1 | 000011220 | K5.3.004 SUMINISTRO Y COLADO DE RELLENO DE MORTERO LIGERO A BASE DE CEMENTO - TERMOCRETE DE TERMOLIT | 1 | m3 | 363.04 | MXN
id-12.1.contracts.0.items.1122 | id-12.1.contracts.0 | id-12.1 | 000011230 | K5.3.005 SUMINISTRO Y ELABPORACIÓN DE CHAFLÁN PERIMETRAL 10 CM DE PERALTE DE CONCRETO PREMEZCLADO EN | 1 | m | 61.7 | MXN
id-12.1.contracts.0.items.1123 | id-12.1.contracts.0 | id-12.1 | 000011240 | K5.3.006 SUMINISTRO Y APLICACIÓN DE IMPERMEABILIZANTE EN ROLLO CHOVATEK CONSTRUCTOR 4MM DE ESPESOR D | 1 | m2 | 219.08 | MXN
id-12.1.contracts.0.items.1124 | id-12.1.contracts.0 | id-12.1 | 000011250 | K5.3.007 SUMINISTRO Y COLOCACIÓN DE ZARPEO Y AFINE EN MUROS, ESPESOR MÁXIMO DE 1.5 CM, A BASE DE MOR | 1 | m2 | 212.6 | MXN
id-12.1.contracts.0.items.1125 | id-12.1.contracts.0 | id-12.1 | 000011260 | K5.3.008 SUMINISTRO Y COLOCACIÓN DE AISLAMIENTO TÉRMICO DE ESPUMA RÍGIDA DE POLIESTIRENO EXTRUIDO MA | 1 | m2 | 422.04 | MXN
id-12.1.contracts.0.items.1126 | id-12.1.contracts.0 | id-12.1 | 000011270 | K5.4.001 CARGA Y ACARREO PRODUCTO DE LA EXCAVACIÓN Y/O DEMOLICIÓN EN CAMIÓN PRIMER KILÓMETRO. INCLUY | 1 | m3 | 49.97 | MXN
id-12.1.contracts.0.items.1127 | id-12.1.contracts.0 | id-12.1 | 000011280 | K5.4.002 ACARREO PRODUCTO DE LA EXCAVACIÓN Y/O DEMOLICIÓNE EN CAMIÓN KILÓMETROS SUBSECUENTES. INCLUY | 1 | m3/Km | 9.41 | MXN
id-12.1.contracts.0.items.1128 | id-12.1.contracts.0 | id-12.1 | 000011290 | K5.5.001 SUMINISTRO DE COLADO DE CONCRETO PREMEZCLADO EN PLANTA RESISTENCIA F'C=250 KG/CM², AGREGADO | 1 | m3 | 2264.44 | MXN
id-12.1.contracts.0.items.1129 | id-12.1.contracts.0 | id-12.1 | 000011300 | K5.5.002 SUMINISTRO Y HABILITADO DE ACERO DE REFUERZO VARILLA # 3, CORRUGADO F'Y=4200 KG/CM². INCLUY | 1 | kg | 26.34 | MXN
id-12.1.contracts.0.items.1130 | id-12.1.contracts.0 | id-12.1 | 000011310 | K5.5.003 SUMINISTRO Y COLOCACIÓN DE CIMBRA Y DESCIMBRA COMUN DE MADERA DE PINO. INCLUYE: TRAZO, NIVE | 1 | m2 | 299.12 | MXN
id-12.1.contracts.0.items.1131 | id-12.1.contracts.0 | id-12.1 | 000011320 | K5.5.004 SUMINISTRO E INSTALACIÓN DE ALIGERANTE DE HIELO SECO CON MEDIDA DE 50 X 60 X 20 CM. INCLUYE | 1 | pza | 112.32 | MXN
id-12.1.contracts.0.items.1132 | id-12.1.contracts.0 | id-12.1 | 000011330 | K6.1.001 SUMINISTRO E INSTALACIÓN DE PLAFÓN MARS CLIMA PLUS FORMATO 61 CM X 61CM OC, COLOR BLANCO MO | 1 | m2 | 672.13 | MXN
id-12.1.contracts.0.items.1133 | id-12.1.contracts.0 | id-12.1 | 000011340 | K6.1.002 SUMINISTRO E INSTALACIÓN DE SISTEMA DE PLAFÓN RÍGIDO A BASE DE PANEL DE YESO DE 1/2" RESIST | 1 | m2 | 367.28 | MXN
id-12.1.contracts.0.items.1134 | id-12.1.contracts.0 | id-12.1 | 000011350 | K6.1.003 SUMINISTRO Y APLICACIÓN DE PINTURA VINILICA MARCA COMEX LÍNEA BIOSENSE O EQUIVALENTE COLOR | 1 | m2 | 68.7 | MXN
id-12.1.contracts.0.items.1135 | id-12.1.contracts.0 | id-12.1 | 000011360 | K6.1.004 SUMINISTRO E INSTALACIÓN DE SISTEMA DE PLAFÓN RÍGIDO A BASE DE PANEL DE YESO DE 1/2" RESIST | 1 | m2 | 367.28 | MXN
id-12.1.contracts.0.items.1136 | id-12.1.contracts.0 | id-12.1 | 000011370 | K6.1.005 SUMINISTRO Y APLICACIÓN DE PINTURA ACRÍLICA MARCA COMEX LÍNEA REAL FLEX HUMEDAD EXTREMA O E | 1 | m2 | 73.21 | MXN
id-12.1.contracts.0.items.1137 | id-12.1.contracts.0 | id-12.1 | 000011380 | K6.1.006 SUMINISTRO Y APLICACIÓN DE PINTURA VINIL ACRÍLICA MARCA COMEX VINIMEX O EQUIVALENTE MODELO | 1 | m2 | 73.21 | MXN
id-12.1.contracts.0.items.1138 | id-12.1.contracts.0 | id-12.1 | 000011390 | K6.1.007 SUMINISTRO, FABRICACIÓN Y COLOCACIÓN DE REGISTRO PASO HOMBRE EN FALSO PLAFÓN A BASE DE TABL | 1 | pza | 558.03 | MXN
id-12.1.contracts.0.items.1139 | id-12.1.contracts.0 | id-12.1 | 000011400 | K6.2.001 SUMINISTRO Y APLICACIÓN DE YESO EN MUROS ESPESOR MÁXIMO PROMEDIO DE 1.5 CM A 3.00 METROS DE | 1 | m2 | 167.48 | MXN
id-12.1.contracts.0.items.1140 | id-12.1.contracts.0 | id-12.1 | 000011410 | K6.2.002 SUMINISTRO Y APLICACIÓN DE PINTURA VINIL ACRÍLICA MARCA COMEX REAL FLEX SATINADA O EQUIVALE | 1 | m2 | 73.21 | MXN
id-12.1.contracts.0.items.1141 | id-12.1.contracts.0 | id-12.1 | 000011420 | K6.2.003 SUMINISTRO Y APLICACIÓN DE PINTURA VINIL ACRÍLICA PARA INTERIORES MARCA COMEX VINIMEX O EQU | 1 | m2 | 73.21 | MXN
id-12.1.contracts.0.items.1142 | id-12.1.contracts.0 | id-12.1 | 000011430 | K6.2.004 SUMINISTRO Y COLOCACIÓN DE PISO PORCELÁNICO ESMALTADO DE 75 X 75 CM MARCA INTERCERAMIC MODE | 1 | m2 | 649.64 | MXN
id-12.1.contracts.0.items.1143 | id-12.1.contracts.0 | id-12.1 | 000011440 | K6.2.005 SUMINISTRO Y COLOCACIÓN DE LOSTEA PORCELÁNICA TIPO MADERA MEDIDA DE 20 X 60 CM MODELO SARAT | 1 | m2 | 552.49 | MXN
id-12.1.contracts.0.items.1144 | id-12.1.contracts.0 | id-12.1 | 000011450 | K6.3.001 SUMINISTRO Y COLOCACIÓN DE PISO PORCELÁNICO ESMALTADO DE 75 X 75 CM MARCA INTERCERAMIC MODE | 1 | m2 | 649.64 | MXN
id-12.1.contracts.0.items.1145 | id-12.1.contracts.0 | id-12.1 | 000011460 | K6.3.002 SUMINISTRO Y COLOCACIÓN DE ZOCLO DE 10 CM A BASE DE LOCETA PORCELÁNICA MODELO TRENTINO, COL | 1 | m | 169.96 | MXN
id-12.1.contracts.0.items.1146 | id-12.1.contracts.0 | id-12.1 | 000011470 | K6.3.003 SUMINISTRO Y COLOCACIÓN DE PISO CERÁMICO DE 33 X 33 CM MARCA DALTILE MODELO LABERINTO G-800 | 1 | m2 | 430.75 | MXN
id-12.1.contracts.0.items.1147 | id-12.1.contracts.0 | id-12.1 | 000011480 | K6.3.004 APLICACIÓN DE ACABADO PULIDO A FIRME DE CONCRETO POR MEDIOS MECÁNICOS. INCLUYE: SUMINISTRO | 1 | m2 | 62.28 | MXN
id-12.1.contracts.0.items.1148 | id-12.1.contracts.0 | id-12.1 | 000011490 | K6.4.001 SUMINISTRO Y APLICACIÓN DE PINTURA VINIL ACRÍLICA PARA EXTERIORES MARCA COMEX REAL FLEX SAT | 1 | m2 | 73.21 | MXN
id-12.1.contracts.0.items.1149 | id-12.1.contracts.0 | id-12.1 | 000011500 | K7.001 SUMINISTRO E INSTALACIÓN DE VENTANA "V1-A" CON MEDIDAS GENERALES DE 1.80 X 1.20 M, COMPUEST | 1 | pza | 5600.47 | MXN
id-12.1.contracts.0.items.1150 | id-12.1.contracts.0 | id-12.1 | 000011510 | K7.002 SUMINISTRO E INSTALACIÓN DE VENTANA "V5-A" CON MEDIDAS GENERALES DE 0.60 x 0.60 M, COMUESTA | 1 | pza | 1202.13 | MXN
id-12.1.contracts.0.items.1151 | id-12.1.contracts.0 | id-12.1 | 000011520 | K7.003 SUMINISTRO E INSTALACIÓN DE VENTANA "V6-A" , CON MEDIDAS GENERAL DE 2.00 X 0.40 M, COMPUEST | 1 | pza | 2446.96 | MXN
id-12.1.contracts.0.items.1152 | id-12.1.contracts.0 | id-12.1 | 000011530 | K7.004 SUMINISTRO E INSTALACIÓN DE VENTANA "V7-A" , CON MEDIDAS GENERALES DE 1.20 X 1.00 M , COMPUES | 1 | pza | 3374.46 | MXN
id-12.1.contracts.0.items.1153 | id-12.1.contracts.0 | id-12.1 | 000011540 | K7.005 SUMINISTRO E INSTALACIÓN DE VENTANA "V15-A" , MEDIDAS GENERAL DE 1.675 X 1.20 M ,COMPUESTO P | 1 | pza | 6547.3 | MXN
id-12.1.contracts.0.items.1154 | id-12.1.contracts.0 | id-12.1 | 000011550 | K7.006 SUMINISTRO E INSTALACIÓN DE VENTANA "V16-A" , MEDIDAS GENERAL DE 1.35 X 0.40 M, COMPUESTO PO | 1 | pza | 2191.89 | MXN
id-12.1.contracts.0.items.1155 | id-12.1.contracts.0 | id-12.1 | 000011560 | K7.007 SUMINISTRO E INSTALACIÓN DE VENTANA "V19-A" , MEDIDAS GENERAL DE 2.15 X 1.20 M , COMPUESTA DE | 1 | pza | 6962.1 | MXN
id-12.1.contracts.0.items.1156 | id-12.1.contracts.0 | id-12.1 | 000011570 | K7.008 SUMINISTRO E INSTALACIÓN DE VENTANA "V20-A" CANCELERIA DE ALUMINIO COLOR NATURAL , MEDIDAS G | 1 | pza | 9836.07 | MXN
id-12.1.contracts.0.items.1157 | id-12.1.contracts.0 | id-12.1 | 000011580 | K7.009 SUMINISTRO E INSTALACIÓN DE VENTANA "V21-A" CON MEDIDAS GENERALES DE 10.85 X 1.20 M, COMPUES | 1 | pza | 31176.83 | MXN
id-12.1.contracts.0.items.1158 | id-12.1.contracts.0 | id-12.1 | 000011590 | K7.010 SUMINISTRO E INSTALACIÓN DE VENTANA "V23-A" CON MEDIDAS GENERALES DE 7.10 X 1.20 M, COMPUESTA | 1 | pza | 20742.41 | MXN
id-12.1.contracts.0.items.1159 | id-12.1.contracts.0 | id-12.1 | 000011600 | K7.011 SUMINISTRO E INSTALACIÓN DE VENTANA "V24-A" CON MEDIDA GENERALES DE 4.20 X 1.20 M, COMPUESTA | 1 | pza | 12278.5 | MXN
id-12.1.contracts.0.items.1160 | id-12.1.contracts.0 | id-12.1 | 000011610 | K7.012 SUMINISTRO E INSTALACIÓN DE VENTANA "V26-A", MEDIDAS GENERALES DE 3.85 X 1.20 M, COMPUESTA PO | 1 | pza | 12029.22 | MXN
id-12.1.contracts.0.items.1161 | id-12.1.contracts.0 | id-12.1 | 000011620 | K7.013 SUMINISTRO E INSTALACIÓN DE VENTANA "V27-A", MEDIDAS GENERALES DE 3.35 X 1.20 M, COMPUESTA PO | 1 | pza | 12502.65 | MXN
id-12.1.contracts.0.items.1162 | id-12.1.contracts.0 | id-12.1 | 000011630 | K7.014 SUMINISTRO E INSTALACIÓN DE VENTANA FIJA "V42-A", MEDIDA GENERAL DE 1.875 X 2.20 M. CANCELERI | 1 | pza | 10156.83 | MXN
id-12.1.contracts.0.items.1163 | id-12.1.contracts.0 | id-12.1 | 000011640 | K7.015 SUMINISTRO E INSTALACIÓN DE VENTANA FIJA "V43-A", MEDIDA GENERAL DE 1.60 X 2.20 M. CANCELERIA | 1 | pza | 11021.22 | MXN
id-12.1.contracts.0.items.1164 | id-12.1.contracts.0 | id-12.1 | 000011650 | K7.016 SUMINISTRO E INSTALACIÓN DE VENTANA FIJA "V44-A", MEDIDA GENERAL DE 1.45 X 2.20 M. CANCELERIA | 1 | pza | 10043.47 | MXN
id-12.1.contracts.0.items.1165 | id-12.1.contracts.0 | id-12.1 | 000011660 | K7.017 SUMINISTRO E INSTALACIÓN DE PUERTA DE CANCEL DE ALUMINIO Y POLICARBONATO "P8-A" CONFORMADO PO | 1 | pza | 18063.15 | MXN
id-12.1.contracts.0.items.1166 | id-12.1.contracts.0 | id-12.1 | 000011670 | K7.018 SUMINISTRO E INSTALACIÓN DE PUERTA DE CANCEL DE ALUMINIO Y POLICARBONATO "P9-A" CONFORMADO PO | 1 | pza | 11815.38 | MXN
id-12.1.contracts.0.items.1167 | id-12.1.contracts.0 | id-12.1 | 000011680 | K7.019 SUMINISTRO E INSTALACIÓN DE PUERTA DE CANCEL DE ALUMINIO Y CON MIRILLA DE POLICARBONATO "P14- | 1 | pza | 16620.37 | MXN
id-12.1.contracts.0.items.1168 | id-12.1.contracts.0 | id-12.1 | 000011690 | K7.020 SUMINISTRO E INSTALACIÓN DE PUERTA DE MULTIPANEL "P18" PARA EXTERIOR COLOR BLANCO,MEDIDAS DE | 1 | pza | 3807.74 | MXN
id-12.1.contracts.0.items.1169 | id-12.1.contracts.0 | id-12.1 | 000011700 | K7.021 SUMINISTRO Y COLOCACIÓN DE ESPEJO DE 0.60 X 1.20 M, 6 MM MONTADO EN BASTIDOR DE MADERA DE PIN | 1 | pza | 3744.29 | MXN
id-12.1.contracts.0.items.1170 | id-12.1.contracts.0 | id-12.1 | 000011710 | K7.022 SUMINISTRO Y COLOCACIÓN DE ESPEJO DE 1.00 X 1.20 M, 6 MM MONTADO EN BASTIDOR DE MADERA DE PIN | 1 | pza | 5418.95 | MXN
id-12.1.contracts.0.items.1171 | id-12.1.contracts.0 | id-12.1 | 000011720 | K7.023 SUMINISTRO Y COLOCACIÓN DE ESPEJO DE 1.60 X 1.20 M, 6 MM MONTADO EN BASTIDOR DE MADERA DE PIN | 1 | pza | 6320.69 | MXN
id-12.1.contracts.0.items.1172 | id-12.1.contracts.0 | id-12.1 | 000011730 | K8.001 SUMINISTRO E INSTALACIÓN DE PUERTA INTERIOR P3 DE MADERA DE PINO TIPO TAMBOR BANACK CON DIME | 1 | pza | 3176.52 | MXN
id-12.1.contracts.0.items.1173 | id-12.1.contracts.0 | id-12.1 | 000011740 | K8.002 SUMINISTRO E INSTALACIÓN DE PUERTA INTERIOR P1 DE MADERA DE PINO TIPO TAMBOR BANACK CON DIME | 1 | pza | 3369.75 | MXN
id-12.1.contracts.0.items.1174 | id-12.1.contracts.0 | id-12.1 | 000011750 | K10.001 SUMINISTRO E INTALACIÓN DE LLAVE MEZCLADORA MI02-S/C-1.9 MARCA HELVEX ACABADO CROMO. INCLUYE | 1 | pza | 2395.43 | MXN
id-12.1.contracts.0.items.1175 | id-12.1.contracts.0 | id-12.1 | 000011760 | K10.002 SUMINISTRO E INSTALACIÓN DE INODORO MODELO DRAKAR, COLOR BLANCO, FABRICADO EN CERÁMICA PORCE | 1 | pza | 3013.77 | MXN
id-12.1.contracts.0.items.1176 | id-12.1.contracts.0 | id-12.1 | 000011770 | K10.003 SUMINISTRO E INSTALACIÓN DE LAVABO DE SOBREPONER, COLOR BLANCO, MODELO: BRYANT, MARCA: KOHLE | 1 | pza | 1686.92 | MXN
id-12.1.contracts.0.items.1177 | id-12.1.contracts.0 | id-12.1 | 000011780 | K10.004 SUMINISTRO E INSTALACIÓN DE REGADERA DE PLATO CUADRADA MODELO 2224 MARCA URREA, ACABADO CROM | 1 | pza | 6517.67 | MXN
id-12.1.contracts.0.items.1178 | id-12.1.contracts.0 | id-12.1 | 000011790 | K10.005 SUMINISTRO E INTALACIÓN DE LLAVE MONOMANDO MODELO E-72 MARCA HELVEX ACABADO CROMO. INCLUYE: | 1 | pza | 2653.07 | MXN
id-12.1.contracts.0.items.1179 | id-12.1.contracts.0 | id-12.1 | 000011800 | K10.006 SUMINISTRO E INTALACIÓN DE PORTA TOALLAS MODELO 210 MARCA HELVEX ACABADO CROMO. INCLUYE: SUM | 1 | pza | 2280.18 | MXN
id-12.1.contracts.0.items.1180 | id-12.1.contracts.0 | id-12.1 | 000011810 | K10.007 SUMINISTRO E INTALACIÓN DE JABONERA DE EMPORTAR CON CHAROLA ANTIROBO MODELO 102 MARCA HELVEX | 1 | pza | 1442.85 | MXN
id-12.1.contracts.0.items.1181 | id-12.1.contracts.0 | id-12.1 | 000011820 | K10.008 SUMINSTRO E INSTALACIÓN DE KIT DE INODORO CARCELARIO PARA INSTALACIÓN SOBRE PATINILLO MOD. K | 1 | pza | 3246.33 | MXN
id-12.1.contracts.0.items.1182 | id-12.1.contracts.0 | id-12.1 | 000011830 | K10.009 SUMINISTRO E INSTALACIÓN DE INODORO ANTIVANDÁLICO AL SUELO MODELO INP-535-OVCM12 MARCA PORTI | 1 | pza | 5950.86 | MXN
id-12.1.contracts.0.items.1183 | id-12.1.contracts.0 | id-12.1 | 000011840 | K10.010 SUMINISTRO E INSTALACIÓN DE KIT GRIFERÍA CARCELARIA PARA INSTALACIÓN SOBRE MURO MOD. PENAL-K | 1 | pza | 3246.33 | MXN
id-12.1.contracts.0.items.1184 | id-12.1.contracts.0 | id-12.1 | 000011850 | K10.012 SUMINISTRO E INSTALACIÓN DE LAVABO MODELO LVR-32-SCT MARCA PORTINOX O EQUIVALENTE, LAVABO MU | 1 | pza | 1752.02 | MXN
id-12.1.contracts.0.items.1185 | id-12.1.contracts.0 | id-12.1 | 000011860 | K10.013 SUMINISTRO E INSTALACIÓN DE MUEBLE TIPO RECEPCIÓN MEDIDA APROX. 4.8. X.80 MTS SEGÚN DISEÑO | 1 | pza | 11799.29 | MXN
id-12.1.contracts.0.items.1186 | id-12.1.contracts.0 | id-12.1 | 000011870 | K12.001 SUMINISTRO E INSTALACIÓN DE BARRA DE SUJECIÓN DE (610MM) EN ACERO INOXIDABLE MARCA BOBRICK, | 1 | pza | 1644.51 | MXN
id-12.1.contracts.0.items.1187 | id-12.1.contracts.0 | id-12.1 | 000011880 | K12.002 SUMINISTRO E INSTALACIÓN DE BARRA DE SUJECION ABATIBLE, MARCA BOBRICK, MODELO B-4998 EN AC | 1 | pza | 12465.39 | MXN
id-12.1.contracts.0.items.1188 | id-12.1.contracts.0 | id-12.1 | 000011890 | K12.003 SUMINISTRO E INSTALACIÓN DE GANCHO MARCA BOBRICK, MODELO B-6827. INCLUYE: PROTECCION DE CONS | 1 | pza | 1902.15 | MXN
id-12.1.contracts.0.items.1189 | id-12.1.contracts.0 | id-12.1 | 000011900 | K12.004 SUMINISTRO E INSTALACIÓN DE DISPENSADOR DE JABÓN VERTICAL PARA MONTAR A MURO DE: 120 X 205 X | 1 | pza | 1799.09 | MXN
id-12.1.contracts.0.items.1190 | id-12.1.contracts.0 | id-12.1 | 000011910 | K12.005 SUMINISTRO E INSTALACIÓN DE DISPENSADOR DE PAPEL HIGIENICO MARCA BOBRICK, MODELO B-2890 EN | 1 | pza | 2262.84 | MXN
id-12.1.contracts.0.items.1191 | id-12.1.contracts.0 | id-12.1 | 000011920 | K12.006 SUMINISTRO E INSTALACIÓN DE DISPENSADOR DE TOALLAS DE PAPEL MODELO B-4262 MARCA BOBTICK. INC | 1 | pza | 4736.19 | MXN
id-12.1.contracts.0.items.1192 | id-12.1.contracts.0 | id-12.1 | 000011930 | K13.001 TALA DE ÁRBOL CON PERÍMETRO DE TRONCO DE 0.25 A 0.75 M MEDIDO A 1 M DE ALTURA. INCLUYE: CARG | 1 | pza | 934.34 | MXN
id-12.1.contracts.0.items.1193 | id-12.1.contracts.0 | id-12.1 | 000011940 | K13.002 SUMINISTRO Y SEMBRADO DE ÁRBOL - Ø 3.00 - ANACAHUITA, DIÁMETROS INDICADO ES DEL TRONCO MEDI | 1 | pza | 5434.19 | MXN
id-12.1.contracts.0.items.1194 | id-12.1.contracts.0 | id-12.1 | 000011950 | K14.001 SUMINISTRO E INSTALACIÓN DE LUMINARIA DOWNLIGHT PARA EMPOTRAR EN PLAFÓN TECNOLOGÍA LED. MARC | 1 | pza | 944.49 | MXN
id-12.1.contracts.0.items.1195 | id-12.1.contracts.0 | id-12.1 | 000011960 | K14.002 SUMINISTRO E INSTALACIÓN DE LUMINARIA PARA EMPOTRAR EN PLAFÓN CON TECNOLOGÍA LED. MARCA: LIT | 1 | pza | 1738.75 | MXN
id-12.1.contracts.0.items.1196 | id-12.1.contracts.0 | id-12.1 | 000011970 | K14.003 SUMINISTRO E INSTALACIÓN DE LUMINARIA ANTI-VANDÁLICA PARA EMPOTRAR EN PLAFÓN CON TECNOLOGÍA | 1 | pza | 8347.21 | MXN
id-12.1.contracts.0.items.1197 | id-12.1.contracts.0 | id-12.1 | 000011980 | K14.004 SUMINISTRO E INSTALACIÓN DE LUMINARIA LINEAL PARA SOBREPONER EN PLAFÓN CON TECNOLOGÍA LED. M | 1 | pza | 2163.85 | MXN
id-12.1.contracts.0.items.1198 | id-12.1.contracts.0 | id-12.1 | 000011990 | K14.005 SUMINISTRO E INSTALACIÓN DE LUMINARIA DOWNLIGHT PARA SOBREPONER EN LOSA CON UNA LÁMPARA PAR2 | 1 | pza | 2163.85 | MXN
id-12.1.contracts.0.items.1199 | id-12.1.contracts.0 | id-12.1 | 000012000 | K14.006 SUMINISTRO E INSTALACIÓN DE LUMINARIA PROYECTOR PARA SOBREPONER CON TECNOLOGÍA LED. MARCA: E | 1 | pza | 1970.62 | MXN
id-12.1.contracts.0.items.1200 | id-12.1.contracts.0 | id-12.1 | 000012010 | K14.007 SUMINISTRO E INSTALACIÓN DE TIRA DE LED FLEXIBLE PARA MONTAJE SOBREPUESTO EN CAJILLO, ROLLO | 1 | pza | 83.26 | MXN
id-12.1.contracts.0.items.1201 | id-12.1.contracts.0 | id-12.1 | 000012020 | K14.008 SUMINISTRO E INSTALACIÓN DE LUMINARIA DOWNLIGHT PARA SOBREPONER CON TECNOLOGÍA LED. MARCA: M | 1 | pza | 686.85 | MXN
id-12.1.contracts.0.items.1202 | id-12.1.contracts.0 | id-12.1 | 000012030 | K15.001 LIMPIEZA FINAL DE OBRA. INCLUYE: CARGO DIRECTO POR EL COSTO DE MANO DE OBRA REQUERIDA, RETIR | 1 | m2 | 26.78 | MXN
id-12.1.contracts.0.items.1203 | id-12.1.contracts.0 | id-12.1 | 000012040 | K15.002 ELABORACIÓN DE PLANOS DE OBRA TERMINADA DE PROYECTO ELABORADOS EN REVIT Y AUTOCAD. INCLUYE: | 1 | jgo | 9859.68 | MXN
id-12.1.contracts.0.items.1204 | id-12.1.contracts.0 | id-12.1 | 000012050 | M1.001 DESPALME DE TERRENO NATURAL POR MEDIOS MECÁNICOS MEDIDA EN SECCIÓN 20 CM ESPESOR PROMEDIO, IN | 1 | m2 | 56.29 | MXN
id-12.1.contracts.0.items.1205 | id-12.1.contracts.0 | id-12.1 | 000012060 | M1.002 TRAZO Y NIVELACIÓN CON CUADRILLA TOPOGRÁFICA PARA MARCADO EN CAMPO TODO EL TIEMPO QUE DURE LA | 1 | m2 | 11.59 | MXN
id-12.1.contracts.0.items.1206 | id-12.1.contracts.0 | id-12.1 | 000012070 | M1.003 SUMINISTRO DE TAPIAL DE TRIPLAY A UNA CARA A BASE DE HOJA DE TRIPLAY 16 MM DE 4´X 8´ COLOCADA | 1 | m | 548.88 | MXN
id-12.1.contracts.0.items.1207 | id-12.1.contracts.0 | id-12.1 | 000012080 | M2.001 CARGA Y ACARREO PRODUCTO DE LA EXCAVACIÓN Y/O DEMOLICIÓN EN CAMIÓN PRIMER KILÓMETRO. INCLUYE: | 1 | m3 | 49.97 | MXN
id-12.1.contracts.0.items.1208 | id-12.1.contracts.0 | id-12.1 | 000012090 | M2.002 ACARREO PRODUCTO DE LA EXCAVACIÓN Y/O DEMOLICIÓNE EN CAMIÓN KILÓMETROS SUBSECUENTES. INCLUYE: | 1 | m3/Km | 9.41 | MXN
id-12.1.contracts.0.items.1209 | id-12.1.contracts.0 | id-12.1 | 000012100 | M3.1.001 PERFORACION PARA PILOTE TIPO P1; Ø=80 CM. INCLUYE: SUMINISTRO DE LOS MATERIALES Y MANO DE | 1 | m | 1267.92 | MXN
id-12.1.contracts.0.items.1210 | id-12.1.contracts.0 | id-12.1 | 000012110 | M3.1.002 ELABORACIÓN DE CAMPANA DE P1; Ø=100 CM. INCLUYE: SUMINISTRO DE LOS MATERIALES Y MANO DE O | 1 | pza | 1030.35 | MXN
id-12.1.contracts.0.items.1211 | id-12.1.contracts.0 | id-12.1 | 000012120 | M3.1.003 SUMINISTRO Y HABILITADO DE ACERO DE REFUERZO VARILLA # 8, CORRUGADO F'Y=4200 KG/CM². INCLU | 1 | kg | 26.34 | MXN
id-12.1.contracts.0.items.1212 | id-12.1.contracts.0 | id-12.1 | 000012130 | M3.1.004 SUMINISTRO Y HABILITADO DE ACERO DE REFUERZO VARILLA # 3, CORRUGADO F'Y=4200 KG/CM². INCLUY | 1 | kg | 26.34 | MXN
id-12.1.contracts.0.items.1213 | id-12.1.contracts.0 | id-12.1 | 000012140 | M3.1.005 HINCADO DEL ACERO DE REFUERZO DE PILOTES EN PERFORACIONES, POR MEDIOS MECANICOS. INCLUYE: | 1 | kg | 1.35 | MXN
id-12.1.contracts.0.items.1214 | id-12.1.contracts.0 | id-12.1 | 000012150 | M3.1.006 SUMINISTRO DE COLADO DE CONCRETO PREMEZCLADO EN PLANTA RESISTENCIA F'C=250 KG/CM², AGREGADO | 1 | m3 | 2264.44 | MXN
id-12.1.contracts.0.items.1215 | id-12.1.contracts.0 | id-12.1 | 000012160 | M3.1.007 CARGA Y ACARREO PRODUCTO DE LA EXCAVACIÓN Y/O DEMOLICIÓN EN CAMIÓN PRIMER KILÓMETRO. INCLUY | 1 | m3 | 49.97 | MXN
id-12.1.contracts.0.items.1216 | id-12.1.contracts.0 | id-12.1 | 000012170 | M3.1.008 ACARREO PRODUCTO DE LA EXCAVACIÓN Y/O DEMOLICIÓNE EN CAMIÓN KILÓMETROS SUBSECUENTES. INCLUY | 1 | m3/Km | 9.41 | MXN
id-12.1.contracts.0.items.1217 | id-12.1.contracts.0 | id-12.1 | 000012180 | M3.2.001 EXCAVACIÓN POR MEDIOS MECÁNICOS EN TERRENO TIPO I Y II. INCLUYE: MAQUINARIA, EQUIPO, HERRAM | 1 | m3 | 73.45 | MXN
id-12.1.contracts.0.items.1218 | id-12.1.contracts.0 | id-12.1 | 000012190 | M3.2.002 AFINE Y PERFILADO DEL FONDO Y TALUDES DE LA EXCAVACIÓN, POR MEDIOS MANUELES. INCLUYE: MANO | 1 | m2 | 56.29 | MXN
id-12.1.contracts.0.items.1219 | id-12.1.contracts.0 | id-12.1 | 000012200 | M3.2.003 SUMINISTRO Y COLOCACIÓN DE CIMBRA Y DESCIMBRA COMUN DE MADERA DE PINO DE PARA CABEZALES . I | 1 | m2 | 312.44 | MXN
id-12.1.contracts.0.items.1220 | id-12.1.contracts.0 | id-12.1 | 000012210 | M3.2.004 SUMINISTRO Y HABILITADO DE ACERO DE REFUERZO VARILLA # 4, CORRUGADO F'Y=4200 KG/CM². INCLU | 1 | kg | 26.34 | MXN
id-12.1.contracts.0.items.1221 | id-12.1.contracts.0 | id-12.1 | 000012220 | M3.2.005 SUMINISTRO DE COLADO DE CONCRETO PREMEZCLADO EN PLANTA RESISTENCIA F'C=250 KG/CM², AGREGADO | 1 | m3 | 2264.44 | MXN
id-12.1.contracts.0.items.1222 | id-12.1.contracts.0 | id-12.1 | 000012230 | M3.2.006 RELLENO NIVELACIÓN Y COMPACTACIÓN DE RELLENO EN CAPAS DE 20 CM COMPACTADO EN CAPAS AL 95% P | 1 | m3 | 311.87 | MXN
id-12.1.contracts.0.items.1223 | id-12.1.contracts.0 | id-12.1 | 000012240 | M3.2.007 CARGA Y ACARREO PRODUCTO DE LA EXCAVACIÓN Y/O DEMOLICIÓN EN CAMIÓN PRIMER KILÓMETRO. INCLUY | 1 | m3 | 49.97 | MXN
id-12.1.contracts.0.items.1224 | id-12.1.contracts.0 | id-12.1 | 000012250 | M3.2.008 ACARREO PRODUCTO DE LA EXCAVACIÓN Y/O DEMOLICIÓNE EN CAMIÓN KILÓMETROS SUBSECUENTES. INCLUY | 1 | m3/Km | 9.41 | MXN
id-12.1.contracts.0.items.1225 | id-12.1.contracts.0 | id-12.1 | 000012260 | M3.2.009 SUMINISTRO Y APLICACIÓN CON ASPERSOR DE PRODUCTO ANTI TERMITA, TERMIDEL-48 O EQUIVALENTE, D | 1 | m2 | 21.53 | MXN
id-12.1.contracts.0.items.1226 | id-12.1.contracts.0 | id-12.1 | 000012270 | M3.3.001 EXCAVACIÓN POR MEDIOS MECÁNICOS EN TERRENO TIPO I Y II. INCLUYE: MAQUINARIA, EQUIPO, HERRAM | 1 | m3 | 73.45 | MXN
id-12.1.contracts.0.items.1227 | id-12.1.contracts.0 | id-12.1 | 000012280 | M3.3.002 AFINE Y PERFILADO DEL FONDO Y TALUDES DE LA EXCAVACIÓN, POR MEDIOS MANUELES. INCLUYE: MANO | 1 | m2 | 56.29 | MXN
id-12.1.contracts.0.items.1228 | id-12.1.contracts.0 | id-12.1 | 000012290 | M3.3.003 SUMINISTRO DE COLADO DE CONCRETO PREMEZCLADO EN PLANTA RESISTENCIA F'C=100 KG/CM², AGREGADO | 1 | m3 | 1581.79 | MXN
id-12.1.contracts.0.items.1229 | id-12.1.contracts.0 | id-12.1 | 000012300 | M3.3.004 SUMINISTRO Y COLOCACIÓN DE CIMBRA Y DESCIMBRA COMUN DE MADERA DE PINO DE PARA CABEZALES . I | 1 | m2 | 312.44 | MXN
id-12.1.contracts.0.items.1230 | id-12.1.contracts.0 | id-12.1 | 000012310 | M3.3.005 SUMINISTRO Y HABILITADO DE ACERO DE REFUERZO VARILLA # 5, CORRUGADO F'Y=4200 KG/CM². INCLU | 1 | kg | 26.34 | MXN
id-12.1.contracts.0.items.1231 | id-12.1.contracts.0 | id-12.1 | 000012320 | M3.3.006 SUMINISTRO Y HABILITADO DE ACERO DE REFUERZO VARILLA # 3, CORRUGADO F'Y=4200 KG/CM². INCLUY | 1 | kg | 26.34 | MXN
id-12.1.contracts.0.items.1232 | id-12.1.contracts.0 | id-12.1 | 000012330 | M3.3.007 SUMINISTRO DE COLADO DE CONCRETO PREMEZCLADO EN PLANTA RESISTENCIA F'C=250 KG/CM², AGREGADO | 1 | m3 | 2264.44 | MXN
id-12.1.contracts.0.items.1233 | id-12.1.contracts.0 | id-12.1 | 000012340 | M3.3.008 RELLENO NIVELACIÓN Y COMPACTACIÓN DE RELLENO EN CAPAS DE 20 CM COMPACTADO EN CAPAS AL 95% P | 1 | m3 | 311.87 | MXN
id-12.1.contracts.0.items.1234 | id-12.1.contracts.0 | id-12.1 | 000012350 | M3.3.009 CARGA Y ACARREO PRODUCTO DE LA EXCAVACIÓN Y/O DEMOLICIÓN EN CAMIÓN PRIMER KILÓMETRO. INCLUY | 1 | m3 | 49.97 | MXN
id-12.1.contracts.0.items.1235 | id-12.1.contracts.0 | id-12.1 | 000012360 | M3.3.010 ACARREO PRODUCTO DE LA EXCAVACIÓN Y/O DEMOLICIÓNE EN CAMIÓN KILÓMETROS SUBSECUENTES. INCLUY | 1 | m3/Km | 9.41 | MXN
id-12.1.contracts.0.items.1236 | id-12.1.contracts.0 | id-12.1 | 000012370 | M3.3.011 SUMINISTRO Y APLICACIÓN CON ASPERSOR DE PRODUCTO ANTI TERMITA, TERMIDEL-48 O EQUIVALENTE, D | 1 | m2 | 21.53 | MXN
id-12.1.contracts.0.items.1237 | id-12.1.contracts.0 | id-12.1 | 000012380 | M4.1.001 SUMINISTRO Y COLOCACIÓN DE CIMBRA Y DESCIMBRA COMUN DE MADERA DE PINO DE PARA CABEZALES . I | 1 | m2 | 312.44 | MXN
id-12.1.contracts.0.items.1238 | id-12.1.contracts.0 | id-12.1 | 000012390 | M4.1.002 SUMINISTRO Y HABILITADO DE CHAFLAN DE MADERA DE 3/4" X 3/4" X 8". INCLUYE SUMINISTRO DE LA | 1 | m | 49.34 | MXN
id-12.1.contracts.0.items.1239 | id-12.1.contracts.0 | id-12.1 | 000012400 | M4.1.003 SUMINISTRO Y HABILITADO DE ACERO DE REFUERZO VARILLA # 5, CORRUGADO F'Y=4200 KG/CM². INCLU | 1 | kg | 26.34 | MXN
id-12.1.contracts.0.items.1240 | id-12.1.contracts.0 | id-12.1 | 000012410 | M4.1.004 SUMINISTRO Y HABILITADO DE ACERO DE REFUERZO VARILLA # 3, CORRUGADO F'Y=4200 KG/CM². INCLUY | 1 | kg | 26.34 | MXN
id-12.1.contracts.0.items.1241 | id-12.1.contracts.0 | id-12.1 | 000012420 | M4.1.005 SUMINISTRO DE COLADO DE CONCRETO PREMEZCLADO EN PLANTA RESISTENCIA F'C=250 KG/CM², AGREGADO | 1 | m3 | 2264.44 | MXN
id-12.1.contracts.0.items.1242 | id-12.1.contracts.0 | id-12.1 | 000012430 | M4.2.001 ESCARIFICACIÓN, HOMOGENIZACIÓN Y NIVELACIÓN 20 CM, EMPAREJANDO Y DANDO NIVELES PARA DESPLAN | 1 | m2 | 75.89 | MXN
id-12.1.contracts.0.items.1243 | id-12.1.contracts.0 | id-12.1 | 000012440 | M4.2.002 RELLENO NIVELACIÓN Y COMPACTACIÓN DE RELLENO EN CAPAS DE 20 CM COMPACTADO EN CAPAS AL 95% P | 1 | m3 | 311.87 | MXN
id-12.1.contracts.0.items.1244 | id-12.1.contracts.0 | id-12.1 | 000012450 | M4.2.003 SUMINISTRO Y COLOCACIÓN DE BARRERA DE VAPOR A BASE DE ROLLO POLIPROPILENO CALIBRE 600. INCL | 1 | m2 | 15.8 | MXN
id-12.1.contracts.0.items.1245 | id-12.1.contracts.0 | id-12.1 | 000012460 | M4.2.004 SUMINISTRO Y HABILITADO DE MALLA ELECTROSOLDADA 6 X 6 - 8 / 8, INCLUYE: TRAZO, HABILITADO, | 1 | m2 | 60.11 | MXN
id-12.1.contracts.0.items.1246 | id-12.1.contracts.0 | id-12.1 | 000012470 | M4.2.005 SUMINISTRO Y COLADO DE CONCRETO PREMEZCLADO EN PLANTA RESISTENCIA F'C=200 KG/CM², AGREGADO | 1 | m3 | 2132.7 | MXN
id-12.1.contracts.0.items.1247 | id-12.1.contracts.0 | id-12.1 | 000012480 | M4.2.006 APLICACIÓN DE ACABADO SEMIPULIDO A FIRME DE CONCRETO POR MEDIOS MECÁNICOS. INCLUYE: SUMINIS | 1 | m2 | 32.36 | MXN
id-12.1.contracts.0.items.1248 | id-12.1.contracts.0 | id-12.1 | 000012490 | M4.2.007 SUMINISTRO Y HABILITADO DE JUNTAS DE EXPANSIÓN AISLAMIENTO DE COLADOS FIRME COLUMNAS CON CE | 1 | m | 92.61 | MXN
id-12.1.contracts.0.items.1249 | id-12.1.contracts.0 | id-12.1 | 000012500 | M4.2.008 SUMINISTRO, HABILITADO DE JUNTA DE CONTRACIÓN TIPICA RANURANDO CON DISCO ABRASIVO DE 6 MM D | 1 | m | 145.37 | MXN
id-12.1.contracts.0.items.1250 | id-12.1.contracts.0 | id-12.1 | 000012510 | M4.3.001 SUMINISTRO Y HABILITADO DE CIMBRA EN VIGAS Y LOSA CON TARIMAS DE TRIPLAY 1.22 X 2.44 Y APOY | 1 | m2 | 332.94 | MXN
id-12.1.contracts.0.items.1251 | id-12.1.contracts.0 | id-12.1 | 000012520 | M4.3.002 SUMINISTRO Y HABILITADO DE ACERO DE REFUERZO VARILLA # 5, CORRUGADO F'Y=4200 KG/CM². INCLU | 1 | kg | 26.34 | MXN
id-12.1.contracts.0.items.1252 | id-12.1.contracts.0 | id-12.1 | 000012530 | M4.3.003 SUMINISTRO Y HABILITADO DE ACERO DE REFUERZO VARILLA # 4, CORRUGADO F'Y=4200 KG/CM². INCLU | 1 | kg | 26.34 | MXN
id-12.1.contracts.0.items.1253 | id-12.1.contracts.0 | id-12.1 | 000012540 | M4.3.004 SUMINISTRO Y HABILITADO DE ACERO DE REFUERZO VARILLA # 3, CORRUGADO F'Y=4200 KG/CM². INCLUY | 1 | kg | 26.34 | MXN
id-12.1.contracts.0.items.1254 | id-12.1.contracts.0 | id-12.1 | 000012550 | M4.3.005 SUMINISTRO Y HABILITADO DE ACERO DE REFUERZO ALAMBRÓN 1/4", F'Y=4200 KG/CM². INCLUYE: TRAZ | 1 | kg | 37.95 | MXN
id-12.1.contracts.0.items.1255 | id-12.1.contracts.0 | id-12.1 | 000012560 | M4.3.006 SUMINISTRO E INSTALACIÓN DE ALIGERANTE DE HIELO SECO CON MEDIDA DE 50 X 60 X 20 CM. INCLUYE | 1 | pza | 112.32 | MXN
id-12.1.contracts.0.items.1256 | id-12.1.contracts.0 | id-12.1 | 000012570 | M4.3.007 SUMINISTRO DE COLADO DE CONCRETO PREMEZCLADO EN PLANTA RESISTENCIA F'C=250 KG/CM², AGREGADO | 1 | m3 | 2264.44 | MXN
id-12.1.contracts.0.items.1257 | id-12.1.contracts.0 | id-12.1 | 000012580 | M4.3.008 SUMINISTRO Y HABILITADO DE JUNTA DE EXPANSION AISLAMIENTO JE DE COLADOS DE SECCIONES DE LOS | 1 | m | 151.47 | MXN
id-12.1.contracts.0.items.1258 | id-12.1.contracts.0 | id-12.1 | 000012590 | M5.1.001 SUMINISTRO Y ELABORACIÓN DE MURO DE BLOCK DE CONCRETO # 6, ASENTADO CON MORTERO - ARENA PRO | 1 | m2 | 282.95 | MXN
id-12.1.contracts.0.items.1259 | id-12.1.contracts.0 | id-12.1 | 000012600 | M5.1.002 SUMINISTRO Y COLOCACIÓN DE ZARPEO Y AFINE EN MUROS, ESPESOR MÁXIMO DE 1.5 CM, A BASE DE MOR | 1 | m2 | 212.6 | MXN
id-12.1.contracts.0.items.1260 | id-12.1.contracts.0 | id-12.1 | 000012610 | M5.1.003 SUMINISTRO Y COLADO DE CONCRETO PREMEZCLADO EN PLANTA RESISTENCIA F'C=200 KG/CM², AGREGADO | 1 | m3 | 2132.7 | MXN
id-12.1.contracts.0.items.1261 | id-12.1.contracts.0 | id-12.1 | 000012620 | M5.1.004 SUMINISTRO Y HABILITADO DE ACERO DE REFUERZO ALAMBRÓN 1/4", F'Y=4200 KG/CM². INCLUYE: TRAZ | 1 | kg | 37.95 | MXN
id-12.1.contracts.0.items.1262 | id-12.1.contracts.0 | id-12.1 | 000012630 | M5.1.005 SUMINISTRO Y HABILITADO DE ACERO DE REFUERZO VARILLA # 3, CORRUGADO F'Y=4200 KG/CM². INCLUY | 1 | kg | 26.34 | MXN
id-12.1.contracts.0.items.1263 | id-12.1.contracts.0 | id-12.1 | 000012640 | M5.1.006 SUMINISTRO Y HABILITADO DE ACERO DE REFUERZO VARILLA # 4, CORRUGADO F'Y=4200 KG/CM². INCLU | 1 | kg | 26.34 | MXN
id-12.1.contracts.0.items.1264 | id-12.1.contracts.0 | id-12.1 | 000012650 | M5.1.007 SUMINISTRO Y HABILITADO DE CIMBRA EN CASTILLOS Y CERRAMIENTOS ACABADO COMÚN INCLUYE SUMINI | 1 | m2 | 304.25 | MXN
id-12.1.contracts.0.items.1265 | id-12.1.contracts.0 | id-12.1 | 000012660 | M5.1.008 SUMINISTRO E INSTALACIÓN DE PERFIL DE ALUMINIO 1/2" X 1/2" PARA JUNTAS EN FACHADA, SEGÚN DI | 1 | m | 64.36 | MXN
id-12.1.contracts.0.items.1266 | id-12.1.contracts.0 | id-12.1 | 000012670 | M5.1.009 SUMINISTRO Y HABILITADO DE JUNTAS DE EXPANSIÓN AISLAMIENTO DE COLADOS FIRME COLUMNAS CON CE | 1 | m | 88.71 | MXN
id-12.1.contracts.0.items.1267 | id-12.1.contracts.0 | id-12.1 | 000012680 | M5.2.001 SUMINISTRO Y COLADO DE EMPASTADO A BASE DE MORTERO CEMENTO - ARENA PROPORCIÓN 1:4 CON UN ES | 1 | m2 | 238.47 | MXN
id-12.1.contracts.0.items.1268 | id-12.1.contracts.0 | id-12.1 | 000012690 | M5.3.001 SUMINISTRO Y ELABORACIÓN DE PRETIL DE BLOCK DE CONCRETO # 6, ASENTADO CON MORTERO - ARENA P | 1 | m2 | 358.03 | MXN
id-12.1.contracts.0.items.1269 | id-12.1.contracts.0 | id-12.1 | 000012700 | M5.3.002 SUMINISTRO Y COLADO DE CONCRETO PREMEZCLADO EN PLANTA RESISTENCIA F'C=200 KG/CM², AGREGADO | 1 | m3 | 2132.7 | MXN
id-12.1.contracts.0.items.1270 | id-12.1.contracts.0 | id-12.1 | 000012710 | M5.3.003 SUMINISTRO Y HABILITADO DE ACERO DE REFUERZO VARILLA # 4, CORRUGADO F'Y=4200 KG/CM². INCLU | 1 | kg | 26.34 | MXN
id-12.1.contracts.0.items.1271 | id-12.1.contracts.0 | id-12.1 | 000012720 | M5.3.004 SUMINISTRO Y COLADO DE RELLENO DE MORTERO LIGERO A BASE DE CEMENTO - TERMOCRETE DE TERMOLIT | 1 | m3 | 363.04 | MXN
id-12.1.contracts.0.items.1272 | id-12.1.contracts.0 | id-12.1 | 000012730 | M5.3.005 SUMINISTRO Y ELABPORACIÓN DE CHAFLÁN PERIMETRAL 10 CM DE PERALTE DE CONCRETO PREMEZCLADO EN | 1 | m | 61.7 | MXN
id-12.1.contracts.0.items.1273 | id-12.1.contracts.0 | id-12.1 | 000012740 | M5.3.006 SUMINISTRO Y APLICACIÓN DE IMPERMEABILIZANTE EN ROLLO CHOVATEK CONSTRUCTOR 4MM DE ESPESOR D | 1 | m2 | 219.08 | MXN
id-12.1.contracts.0.items.1274 | id-12.1.contracts.0 | id-12.1 | 000012750 | M5.3.007 SUMINISTRO Y COLOCACIÓN DE ZARPEO Y AFINE EN MUROS, ESPESOR MÁXIMO DE 1.5 CM, A BASE DE MOR | 1 | m2 | 212.6 | MXN
id-12.1.contracts.0.items.1275 | id-12.1.contracts.0 | id-12.1 | 000012760 | M5.3.008 SUMINISTRO Y COLOCACIÓN DE AISLAMIENTO TÉRMICO DE ESPUMA RÍGIDA DE POLIESTIRENO EXTRUIDO MA | 1 | m2 | 422.04 | MXN
id-12.1.contracts.0.items.1276 | id-12.1.contracts.0 | id-12.1 | 000012770 | M5.4.001 CARGA Y ACARREO PRODUCTO DE LA EXCAVACIÓN Y/O DEMOLICIÓN EN CAMIÓN PRIMER KILÓMETRO. INCLUY | 1 | m3 | 49.97 | MXN
id-12.1.contracts.0.items.1277 | id-12.1.contracts.0 | id-12.1 | 000012780 | M5.4.002 ACARREO PRODUCTO DE LA EXCAVACIÓN Y/O DEMOLICIÓNE EN CAMIÓN KILÓMETROS SUBSECUENTES. INCLUY | 1 | m3/Km | 9.41 | MXN
id-12.1.contracts.0.items.1278 | id-12.1.contracts.0 | id-12.1 | 000012790 | M5.5.001 SUMINISTRO DE COLADO DE CONCRETO PREMEZCLADO EN PLANTA RESISTENCIA F'C=250 KG/CM², AGREGADO | 1 | m3 | 2264.44 | MXN
id-12.1.contracts.0.items.1279 | id-12.1.contracts.0 | id-12.1 | 000012800 | M5.5.002 SUMINISTRO Y HABILITADO DE ACERO DE REFUERZO VARILLA # 3, CORRUGADO F'Y=4200 KG/CM². INCLUY | 1 | kg | 26.34 | MXN
id-12.1.contracts.0.items.1280 | id-12.1.contracts.0 | id-12.1 | 000012810 | M5.5.003 SUMINISTRO Y COLOCACIÓN DE CIMBRA Y DESCIMBRA COMUN DE MADERA DE PINO. INCLUYE: TRAZO, NIVE | 1 | m2 | 299.12 | MXN
id-12.1.contracts.0.items.1281 | id-12.1.contracts.0 | id-12.1 | 000012820 | M5.5.004 SUMINISTRO E INSTALACIÓN DE ALIGERANTE DE HIELO SECO CON MEDIDA DE 50 X 60 X 20 CM. INCLUYE | 1 | pza | 112.32 | MXN
id-12.1.contracts.0.items.1282 | id-12.1.contracts.0 | id-12.1 | 000012830 | M6.1.001 SUMINISTRO E INSTALACIÓN DE SISTEMA DE PLAFÓN RÍGIDO A BASE DE PANEL DE YESO DE 1/2" RESIST | 1 | m2 | 367.28 | MXN
id-12.1.contracts.0.items.1283 | id-12.1.contracts.0 | id-12.1 | 000012840 | M6.1.002 SUMINISTRO Y APLICACIÓN DE PINTURA VINILICA MARCA COMEX LÍNEA BIOSENSE O EQUIVALENTE COLOR | 1 | m2 | 68.7 | MXN
id-12.1.contracts.0.items.1284 | id-12.1.contracts.0 | id-12.1 | 000012850 | M6.1.003 SUMINISTRO, FABRICACIÓN Y COLOCACIÓN DE REGISTRO PASO HOMBRE EN FALSO PLAFÓN A BASE DE TABL | 1 | pza | 558.03 | MXN
id-12.1.contracts.0.items.1285 | id-12.1.contracts.0 | id-12.1 | 000012860 | M6.1.004 SUMINISTRO E INSTALACIÓN DE PLAFÓN DE MADERA RECUBIERTO EN CHAPA DE ENCINO SEGUN DISEÑO, CO | 1 | m2 | 1549.25 | MXN
id-12.1.contracts.0.items.1286 | id-12.1.contracts.0 | id-12.1 | 000012870 | M6.2.001 SUMINISTRO Y APLICACIÓN DE YESO EN MUROS ESPESOR MÁXIMO PROMEDIO DE 1.5 CM A 3.00 METROS DE | 1 | m2 | 167.48 | MXN
id-12.1.contracts.0.items.1287 | id-12.1.contracts.0 | id-12.1 | 000012880 | M6.2.002 SUMINISTRO Y APLICACIÓN DE PINTURA VINIL ACRÍLICA MARCA COMEX REAL FLEX SATINADA O EQUIVALE | 1 | m2 | 73.21 | MXN
id-12.1.contracts.0.items.1288 | id-12.1.contracts.0 | id-12.1 | 000012890 | M6.2.003 SUMINISTRO Y APLICACIÓN DE PINTURA VINIL ACRÍLICA PARA INTERIORES MARCA COMEX VINIMEX O EQU | 1 | m2 | 73.21 | MXN
id-12.1.contracts.0.items.1289 | id-12.1.contracts.0 | id-12.1 | 000012900 | M6.2.004 SUMINISTRO Y COLOCACIÓN DE PISO PORCELÁNICO ESMALTADO DE 75 X 75 CM MARCA INTERCERAMIC MODE | 1 | m2 | 649.64 | MXN
id-12.1.contracts.0.items.1290 | id-12.1.contracts.0 | id-12.1 | 000012910 | M6.2.005 SUMINISTRO Y COLOCACIÓN DE LOSTEA PORCELÁNICA TIPO MADERA MEDIDA DE 20 X 60 CM MODELO SARAT | 1 | m2 | 552.49 | MXN
id-12.1.contracts.0.items.1291 | id-12.1.contracts.0 | id-12.1 | 000012920 | M6.3.001 SUMINISTRO Y COLOCACIÓN DE PISO PORCELÁNICO ESMALTADO DE 75 X 75 CM MARCA INTERCERAMIC MODE | 1 | m2 | 649.64 | MXN
id-12.1.contracts.0.items.1292 | id-12.1.contracts.0 | id-12.1 | 000012930 | M6.3.002 SUMINISTRO Y COLOCACIÓN DE ZOCLO DE 10 CM A BASE DE LOCETA PORCELÁNICA MODELO TRENTINO, COL | 1 | m | 169.96 | MXN
id-12.1.contracts.0.items.1293 | id-12.1.contracts.0 | id-12.1 | 000012940 | M6.3.003 APLICACIÓN DE ACABADO PULIDO A FIRME DE CONCRETO POR MEDIOS MECÁNICOS. INCLUYE: SUMINISTRO | 1 | m2 | 62.28 | MXN
id-12.1.contracts.0.items.1294 | id-12.1.contracts.0 | id-12.1 | 000012950 | M6.4.001 SUMINISTRO Y APLICACIÓN DE PINTURA VINIL ACRÍLICA PARA EXTERIORES MARCA COMEX REAL FLEX SAT | 1 | m2 | 73.21 | MXN
id-12.1.contracts.0.items.1295 | id-12.1.contracts.0 | id-12.1 | 000012960 | M7.001 SUMINISTRO E INSTALACIÓN DE BARANDAL A BASE DE TUBO DE 1 1/4" Ø DE ACERO INOXIDABLE, COMPUEST | 1 | m | 1056.43 | MXN
id-12.1.contracts.0.items.1296 | id-12.1.contracts.0 | id-12.1 | 000012970 | M8.001 SUMINISTRO E INSTALACIÓN DE VENTANA "V1" CON MEDIDAS GENERALES DE 1.80 X 1.20 M, COMPUESTA | 1 | pza | 5600.47 | MXN
id-12.1.contracts.0.items.1297 | id-12.1.contracts.0 | id-12.1 | 000012980 | M8.002 SUMINISTRO E INSTALACIÓN DE VENTANA "V9" , CON MEDIDAS GENERALES DE 2.00 x 1.00 M , COMPUEST | 1 | pza | 5229.47 | MXN
id-12.1.contracts.0.items.1298 | id-12.1.contracts.0 | id-12.1 | 000012990 | M8.003 SUMINISTRO E INSTALACIÓN DE VENTANA "V17-A" , MEDIDAS GENERAL DE 3.00 X 1.20 M , COMPUESTA PO | 1 | pza | 11258.25 | MXN
id-12.1.contracts.0.items.1299 | id-12.1.contracts.0 | id-12.1 | 000013000 | M8.004 SUMINISTRO E INSTALACIÓN DE VENTANA "V18-A" , MEDIDAS GENERAL DE 3.60 X 1.20 M , COMPUESTA P | 1 | pza | 13391.5 | MXN
id-12.1.contracts.0.items.1300 | id-12.1.contracts.0 | id-12.1 | 000013010 | M8.005 SUMINISTRO E INSTALACIÓN DE VENTANA "V21-A" CON MEDIDAS GENERALES DE 10.85 X 1.20 M, COMPUES | 1 | pza | 31176.83 | MXN
id-12.1.contracts.0.items.1301 | id-12.1.contracts.0 | id-12.1 | 000013020 | M8.006 SUMINISTRO E INSTALACIÓN DE VENTANA "V22-A" CON MEDIDAS GENERALES DE 9.60 X 1.20 M, COMUESTA | 1 | pza | 27698.69 | MXN
id-12.1.contracts.0.items.1302 | id-12.1.contracts.0 | id-12.1 | 000013030 | M8.007 SUMINISTRO E INSTALACIÓN DE VENTANA "V23-A" CON MEDIDAS GENERALES DE 7.10 X 1.20 M, COMPUESTA | 1 | pza | 20742.41 | MXN
id-12.1.contracts.0.items.1303 | id-12.1.contracts.0 | id-12.1 | 000013040 | M8.008 SUMINISTRO E INSTALACIÓN DE VENTANA "V27-A", MEDIDAS GENERALES DE 3.35 X 1.20 M, COMPUESTA PO | 1 | pza | 12502.65 | MXN
id-12.1.contracts.0.items.1304 | id-12.1.contracts.0 | id-12.1 | 000013050 | M8.009 SUMINISTRO E INSTALACIÓN DE VENTANAS FIJAS "V32-A", MEDIDAS GENERALES DE 2.55 X 2.20 M, COMPU | 1 | pza | 17213.59 | MXN
id-12.1.contracts.0.items.1305 | id-12.1.contracts.0 | id-12.1 | 000013060 | M8.010 SUMINISTRO E INSTALACIÓN DE VENTANAS FIJAS "V33-A", MEDIDAS GENERALES DE 1.85 X 2.20 M, COMPU | 1 | pza | 12650.79 | MXN
id-12.1.contracts.0.items.1306 | id-12.1.contracts.0 | id-12.1 | 000013070 | M8.011 SUMINISTRO E INSTALACIÓN DE VENTANAS FIJAS "V34-A", MEDIDAS GENERALES DE 1.1775 X 2.20 M, COM | 1 | pza | 8267.24 | MXN
id-12.1.contracts.0.items.1307 | id-12.1.contracts.0 | id-12.1 | 000013080 | M8.012 SUMINISTRO E INSTALACIÓN DE VENTANAS FIJAS "V35-A", MEDIDAS GENERALES DE 1.55 X 2.20 M, COMPU | 1 | pza | 10695.3 | MXN
id-12.1.contracts.0.items.1308 | id-12.1.contracts.0 | id-12.1 | 000013090 | M8.013 SUMINISTRO E INSTALACIÓN DE VENTANAS FIJAS "V36", MEDIDAS GENERALES DE 1.325 X 2.20 M, COMPUE | 1 | pza | 9228.69 | MXN
id-12.1.contracts.0.items.1309 | id-12.1.contracts.0 | id-12.1 | 000013100 | M8.014 SUMINISTRO E INSTALACIÓN DE VENTANA FIJA "V37", MEDIDA GENERAL DE 1.15 X 2.125 M, COMPUESTA P | 1 | pza | 7832.45 | MXN
id-12.1.contracts.0.items.1310 | id-12.1.contracts.0 | id-12.1 | 000013110 | M8.015 SUMINISTRO E INSTALACIÓN DE PUERTA DE CANCEL DE ALUMINIO Y POLICARBONATO "P5-A" CONFORMADO P | 1 | pza | 11815.38 | MXN
id-12.1.contracts.0.items.1311 | id-12.1.contracts.0 | id-12.1 | 000013120 | M8.016 SUMINISTRO E INSTALACIÓN DE PUERTA DE CANCEL DE ALUMINIO Y CON MIRILLA DE POLICARBONATO "P13- | 1 | pza | 18320.79 | MXN
id-12.1.contracts.0.items.1312 | id-12.1.contracts.0 | id-12.1 | 000013130 | M8.017 SUMINISTRO E INSTALACIÓN DE PUERTA DE MULTIPANEL "P17" PARA EXTERIOR COLOR BLANCO, MEDIDAS DE | 1 | pza | 4219.96 | MXN
id-12.1.contracts.0.items.1313 | id-12.1.contracts.0 | id-12.1 | 000013140 | M8.018 SUMINISTRO E INSTALACIÓN DE PUERTA DE MULTIPANEL "P18" PARA EXTERIOR COLOR BLANCO,MEDIDAS DE | 1 | pza | 3807.74 | MXN
id-12.1.contracts.0.items.1314 | id-12.1.contracts.0 | id-12.1 | 000013150 | M9.001 SUMINISTRO E INSTALACIÓN DE PUERTA INTERIOR P1 DE MADERA DE PINO TIPO TAMBOR BANACK CON DIME | 1 | pza | 3369.75 | MXN
id-12.1.contracts.0.items.1315 | id-12.1.contracts.0 | id-12.1 | 000013160 | M11.001 COCINA FABRICADA EN TABLERO DE MADERA ALISTONADO ENCHAPADA A DOS CARAS TIPO OKUME ACABADO F | 1 | pza | 158657.29 | MXN
id-12.1.contracts.0.items.1316 | id-12.1.contracts.0 | id-12.1 | 000013170 | M11.002 SUMINISTRO E INSTALACIÓN DE INODORO PARA FLUXÓMETRO, COLOR BLANCO, FABRICADO EN CERÁMICA POR | 1 | pza | 4430.79 | MXN
id-12.1.contracts.0.items.1317 | id-12.1.contracts.0 | id-12.1 | 000013180 | M11.003 SUMINISTRO Y COLOCACIÓN DE FLUXÓMETRO PARA INODORO DE MANIJA ACABADO CROMADO, RECUBRIMIENTO | 1 | pza | 4585.37 | MXN
id-12.1.contracts.0.items.1318 | id-12.1.contracts.0 | id-12.1 | 000013190 | M11.004 SUMINISTRO E INSTALACIÓN DE MINGITORIO TIPO CASACADA PARA FLUXÓMETRO, COLOR BLANCO, FABRICAD | 1 | pza | 5332.53 | MXN
id-12.1.contracts.0.items.1319 | id-12.1.contracts.0 | id-12.1 | 000013200 | M11.005 SUMINISTRO Y COLOCACIÓN DE FLUXÓMETRO PARA MINGITORIO DE MANIJA ACABADO CROMADO, RECUBRIMIEN | 1 | pza | 4585.37 | MXN
id-12.1.contracts.0.items.1320 | id-12.1.contracts.0 | id-12.1 | 000013210 | M11.006 SUMINISTRO E INTALACIÓN DE LLAVE MEZCLADORA MI02-S/C-1.9 MARCA HELVEX ACABADO CROMO. INCLUYE | 1 | pza | 2395.43 | MXN
id-12.1.contracts.0.items.1321 | id-12.1.contracts.0 | id-12.1 | 000013220 | M11.007 SUMINISTRO E INSTALACIÓN DE LAVABO DE SOBREPONER, COLOR BLANCO, MODELO: BRYANT, MARCA: KOHLE | 1 | pza | 1686.92 | MXN
id-12.1.contracts.0.items.1322 | id-12.1.contracts.0 | id-12.1 | 000013230 | M11.008 SUMINISTRO E INSTALACIÓN DE MUEBLE TIPO RECEPCIÓN MEDIDA APROX. 3.50 X1.80 MTS SEGÚN DISEÑO | 1 | pza | 20172.59 | MXN
id-12.1.contracts.0.items.1323 | id-12.1.contracts.0 | id-12.1 | 000013240 | M13.001 SUMINISTRO E INSTALACIÓN DE BARRA DE SUJECIÓN DE (610MM) EN ACERO INOXIDABLE MARCA BOBRICK, | 1 | pza | 1644.51 | MXN
id-12.1.contracts.0.items.1324 | id-12.1.contracts.0 | id-12.1 | 000013250 | M13.002 SUMINISTRO E INSTALACIÓN DE BARRA DE SUJECION ABATIBLE, MARCA BOBRICK, MODELO B-4998 EN AC | 1 | pza | 12465.39 | MXN
id-12.1.contracts.0.items.1325 | id-12.1.contracts.0 | id-12.1 | 000013260 | M13.003 SUMINISTRO E INSTALACIÓN DE BARRA PARA MINGITORIO MARCA SANILOCK, MODELO 7384-0 ACERO INOX | 1 | pza | 4478.55 | MXN
id-12.1.contracts.0.items.1326 | id-12.1.contracts.0 | id-12.1 | 000013270 | M13.004 SUMINISTRO E INSTALACIÓN DE DISPENSADOR DE JABÓN VERTICAL PARA MONTAR A MURO DE: 120 X 205 X | 1 | pza | 1799.09 | MXN
id-12.1.contracts.0.items.1327 | id-12.1.contracts.0 | id-12.1 | 000013280 | M13.005 SUMINISTRO E INSTALACIÓN DE DISPENSADOR DE PAPEL HIGIENICO MARCA BOBRICK, MODELO B-2890 EN | 1 | pza | 2262.84 | MXN
id-12.1.contracts.0.items.1328 | id-12.1.contracts.0 | id-12.1 | 000013290 | M14.001 TALA DE ÁRBOL CON PERÍMETRO DE TRONCO DE 0.25 A 0.75 M MEDIDO A 1 M DE ALTURA. INCLUYE: CARG | 1 | pza | 934.34 | MXN
id-12.1.contracts.0.items.1329 | id-12.1.contracts.0 | id-12.1 | 000013300 | M14.002 SUMINISTRO Y SEMBRADO DE ÁRBOL - Ø8.00 - PSJ-33 - ENCINO SIEMPRE VERDE - QUV, DIÁMETROS IND | 1 | pza | 11875.19 | MXN
id-12.1.contracts.0.items.1330 | id-12.1.contracts.0 | id-12.1 | 000013310 | M14.003 SUMINISTRO Y SEMBRADO DE ÁRBOL - Ø 3.00 - ANACAHUITA, DIÁMETROS INDICADO ES DEL TRONCO MEDI | 1 | pza | 5434.19 | MXN
id-12.1.contracts.0.items.1331 | id-12.1.contracts.0 | id-12.1 | 000013320 | M14.004 SUMINISTRO Y SEMBRADO DE SEMILLA DE PASTO PARA SOMBRA O SOL SEGUN SEA EL CASO , PARA TRANSIT | 1 | m2 | 74.29 | MXN
id-12.1.contracts.0.items.1332 | id-12.1.contracts.0 | id-12.1 | 000013330 | M14.005 SUMINISTRO Y EXTENDIDO DE TIERRA NEGRA, 0.25 METROS DE ESPESOR INCLUYE; CARGO DIRECTO POR E | 1 | m3 | 872.58 | MXN
id-12.1.contracts.0.items.1333 | id-12.1.contracts.0 | id-12.1 | 000013340 | M15.001 SUMINISTRO E INSTALACIÓN DE TIRA DE LED FLEXIBLE PARA MONTAJE SOBREPUESTO EN CAJILLO, ROLLO | 1 | pza | 83.26 | MXN
id-12.1.contracts.0.items.1334 | id-12.1.contracts.0 | id-12.1 | 000013350 | M15.002 SUMINISTRO E INSTALACIÓN DE LUMINARIA PARA EMPOTRAR EN PLAFÓN CON TECNOLOGÍA LED. MARCA: LIT | 1 | pza | 1738.75 | MXN
id-12.1.contracts.0.items.1335 | id-12.1.contracts.0 | id-12.1 | 000013360 | M15.003 SUMINISTRO E INSTALACIÓN DE LUMINARIA LINEAL PARA EMPOTRAR EN PLAFÓN CON TECNOLOGÍA LED. MAR | 1 | pza | 1459.77 | MXN
id-12.1.contracts.0.items.1336 | id-12.1.contracts.0 | id-12.1 | 000013370 | M15.004 SUMINISTRO E INSTALACIÓN DE LUMINARIA LINEAL PARA EMPOTRAR EN PLAFÓN CON TECNOLOGÍA LED. MAR | 1 | pza | 1790.28 | MXN
id-12.1.contracts.0.items.1337 | id-12.1.contracts.0 | id-12.1 | 000013380 | M15.005 SUMINISTRO E INSTALACIÓN DE LUMINARIA DOWNLIGHT PARA EMPOTRAR EN PLAFÓN TECNOLOGÍA LED. MARC | 1 | pza | 1141.79 | MXN
id-12.1.contracts.0.items.1338 | id-12.1.contracts.0 | id-12.1 | 000013390 | M15.006 SUMINISTRO E INSTALACIÓN DE LUMINARIA UPLIGHT PARA EMPOTRAR EN PISO CON TECNOLOGÍA LED. MARC | 1 | pza | 1876.06 | MXN
id-12.1.contracts.0.items.1339 | id-12.1.contracts.0 | id-12.1 | 000013400 | M15.007 SUMINISTRO E INSTALACIÓN DE TIRA DE LED FLEXIBLE PARA MONTAJE SOBREPUESTO EN CAJILLO, ROLLO | 1 | pza | 83.26 | MXN
id-12.1.contracts.0.items.1340 | id-12.1.contracts.0 | id-12.1 | 000013410 | M15.008 SUMINISTRO E INSTALACIÓN DE LUMINARIA BRACKET PARA SOBREPONER EN MURO CON TECNOLOGÍA LED. MA | 1 | pza | 2520.16 | MXN
id-12.1.contracts.0.items.1341 | id-12.1.contracts.0 | id-12.1 | 000013420 | M15.009 SUMINISTRO E INSTALACIÓN DE LUMINARIA LIGHTCOLUMN PARA SOBREPONER EN PISO CON TECNOLOGÍA DE | 1 | pza | 5521.67 | MXN
id-12.1.contracts.0.items.1342 | id-12.1.contracts.0 | id-12.1 | 000013430 | M16.001 LIMPIEZA FINAL DE OBRA. INCLUYE: CARGO DIRECTO POR EL COSTO DE MANO DE OBRA REQUERIDA, RETIR | 1 | m2 | 26.78 | MXN
id-12.1.contracts.0.items.1343 | id-12.1.contracts.0 | id-12.1 | 000013440 | M16.002 ELABORACIÓN DE PLANOS DE OBRA TERMINADA DE PROYECTO ELABORADOS EN REVIT Y AUTOCAD. INCLUYE: | 1 | jgo | 9859.68 | MXN
id-12.1.contracts.0.items.1344 | id-12.1.contracts.0 | id-12.1 | 000013450 | N1.001 SUMINISTRO Y COLADO DE CONCRETO PREMEZCLADO EN PLANTA RESISTENCIA F'C=200 KG/CM², AGREGADO MÁ | 1 | m3 | 2132.7 | MXN
id-12.1.contracts.0.items.1345 | id-12.1.contracts.0 | id-12.1 | 000013460 | N1.003 SUMINISTRO Y COLOCACIÓN DE CIMBRA Y DESCIMBRA COMUN DE MADERA DE PINO DE 2a PARA FRONTERA. IN | 1 | m2 | 251.38 | MXN
id-12.1.contracts.0.items.1346 | id-12.1.contracts.0 | id-12.1 | 000013470 | N2.001 SUMINISTRO Y COLOCACIÓN DE LOSETA DE CONCRETO PREFABRICADA SOLUM APP COLORES GRIS OSCURO, GRI | 1 | m2 | 1026.46 | MXN
id-12.1.contracts.0.items.1347 | id-12.1.contracts.0 | id-12.1 | 000013480 | N2.002 SUMINISTRO Y COLOCACIÓN DE LOSETA DE CONCRETO PREFABRICADA SOLUM APP COLOR GRIS OSCURO 50 X 5 | 1 | m2 | 1026.46 | MXN
id-12.1.contracts.0.items.1348 | id-12.1.contracts.0 | id-12.1 | 000013490 | N6.001 TALA DE ÁRBOL CON PERÍMETRO DE TRONCO DE 0.25 A 0.75 M MEDIDO A 1 M DE ALTURA. INCLUYE: CARGO | 1 | pza | 934.34 | MXN
id-12.1.contracts.0.items.1349 | id-12.1.contracts.0 | id-12.1 | 000013500 | N6.002 SUMINISTRO Y SEMBRADO DE SEMILLA DE PASTO PARA SOMBRA O SOL SEGUN SEA EL CASO , PARA TRANSITO | 1 | m2 | 74.29 | MXN
id-12.1.contracts.0.items.1350 | id-12.1.contracts.0 | id-12.1 | 000013510 | N6.003 SUMINISTRO Y EXTENDIDO DE TIERRA NEGRA, 0.25 METROS DE ESPESOR INCLUYE; CARGO DIRECTO POR EL | 1 | m3 | 872.58 | MXN
id-12.1.contracts.0.items.1351 | id-12.1.contracts.0 | id-12.1 | 000013520 | N6.004 SUMINISTRO Y SEMBRADO DE ARBUSTO ROMERO, DE 50 CM DE ALTURA INCLUYE; CARGO DIRECTO POR EL CO | 1 | pza | 87.29 | MXN
id-12.1.contracts.0.items.1352 | id-12.1.contracts.0 | id-12.1 | 000013530 | N6.005 SUMINISTRO Y SEMBRADO DE ARBUSTO LANTANA MORADA, DE 50 CM DE ALTURA INCLUYE; CARGO DIRECTO P | 1 | pza | 87.29 | MXN
id-12.1.contracts.0.items.1353 | id-12.1.contracts.0 | id-12.1 | 000013540 | N6.006 SUMINISTRO Y EXTENDIDO DE CORTEZA DE ÁRBOL TRITURADO 5 CM DE ESPESOR. INCLUYE: CARGO DIRECTO | 1 | m2 | 198.05 | MXN
id-12.1.contracts.0.items.1354 | id-12.1.contracts.0 | id-12.1 | 000013550 | N7.001 SUMINISTRO E INSTALACIÓN DE LUMINARIA UPLIGHT PARA EMPOTRAR EN PISO CON TECNOLOGÍA LED. MARCA | 1 | pza | 1876.06 | MXN
id-12.1.contracts.0.items.1355 | id-12.1.contracts.0 | id-12.1 | 000013560 | N7.002 SUMINISTRO E INSTALACIÓN DE LUMINARIA LIGHTCOLUMN PARA SOBREPONER EN PISO CON TECNOLOGÍA DE L | 1 | pza | 5521.67 | MXN
id-12.1.contracts.0.items.1356 | id-12.1.contracts.0 | id-12.1 | 000013570 | N7.003 SUMINISTRO E INSTALACIÓN DE LUMINARIA PROYECTOR PARA SOBREPONER EN POSTE DE 9M. DE ALTURA, CO | 1 | pza | 6990.21 | MXN
id-12.1.contracts.0.items.1357 | id-12.1.contracts.0 | id-12.1 | 000013580 | N7.004 SUMINISTRO E INSTALACIÓN DE LUMINARIA PROYECTOR PARA SOBREPONER EN POSTE DE 9M. DE ALTURA, CO | 1 | pza | 6990.21 | MXN
id-12.1.contracts.0.items.1358 | id-12.1.contracts.0 | id-12.1 | 000013590 | N8.006 ELABORACIÓN DE PLANOS DE OBRA TERMINADA DE PROYECTO ELABORADOS EN REVIT Y AUTOCAD. INCLUYE: D | 1 | jgo | 9859.68 | MXN
id-12.1.contracts.0.items.1359 | id-12.1.contracts.0 | id-12.1 | 000013600 | Ñ1.001 DESPALME DE TERRENO NATURAL POR MEDIOS MECÁNICOS MEDIDA EN SECCIÓN 20 CM ESPESOR PROMEDIO, IN | 1 | m2 | 56.29 | MXN
id-12.1.contracts.0.items.1360 | id-12.1.contracts.0 | id-12.1 | 000013610 | Ñ1.002 TRAZO Y NIVELACIÓN CON CUADRILLA TOPOGRÁFICA PARA MARCADO EN CAMPO TODO EL TIEMPO QUE DURE LA | 1 | m2 | 11.59 | MXN
id-12.1.contracts.0.items.1361 | id-12.1.contracts.0 | id-12.1 | 000013620 | Ñ1.003 SUMINISTRO DE TAPIAL DE TRIPLAY A UNA CARA A BASE DE HOJA DE TRIPLAY 16 MM DE 4´X 8´ COLOCADA | 1 | m | 548.88 | MXN
id-12.1.contracts.0.items.1362 | id-12.1.contracts.0 | id-12.1 | 000013630 | Ñ2.001 CARGA Y ACARREO PRODUCTO DE LA EXCAVACIÓN Y/O DEMOLICIÓN EN CAMIÓN PRIMER KILÓMETRO. INCLUYE: | 1 | m3 | 49.97 | MXN
id-12.1.contracts.0.items.1363 | id-12.1.contracts.0 | id-12.1 | 000013640 | Ñ2.002 ACARREO PRODUCTO DE LA EXCAVACIÓN Y/O DEMOLICIÓNE EN CAMIÓN KILÓMETROS SUBSECUENTES. INCLUYE: | 1 | m3/Km | 9.41 | MXN
id-12.1.contracts.0.items.1364 | id-12.1.contracts.0 | id-12.1 | 000013650 | Ñ3.1.001 PERFORACION PARA PILOTE TIPO P1; Ø=80 CM. INCLUYE: SUMINISTRO DE LOS MATERIALES Y MANO DE | 1 | m | 1267.92 | MXN
id-12.1.contracts.0.items.1365 | id-12.1.contracts.0 | id-12.1 | 000013660 | Ñ3.1.002 ELABORACIÓN DE CAMPANA DE P1; Ø=100 CM. INCLUYE: SUMINISTRO DE LOS MATERIALES Y MANO DE O | 1 | pza | 1030.35 | MXN
id-12.1.contracts.0.items.1366 | id-12.1.contracts.0 | id-12.1 | 000013670 | Ñ3.1.003 SUMINISTRO Y HABILITADO DE ACERO DE REFUERZO VARILLA # 8, CORRUGADO F'Y=4200 KG/CM². INCLU | 1 | kg | 26.34 | MXN
id-12.1.contracts.0.items.1367 | id-12.1.contracts.0 | id-12.1 | 000013680 | Ñ3.1.004 SUMINISTRO Y HABILITADO DE ACERO DE REFUERZO VARILLA # 3, CORRUGADO F'Y=4200 KG/CM². INCLUY | 1 | kg | 26.34 | MXN
id-12.1.contracts.0.items.1368 | id-12.1.contracts.0 | id-12.1 | 000013690 | Ñ3.1.005 HINCADO DEL ACERO DE REFUERZO DE PILOTES EN PERFORACIONES, POR MEDIOS MECANICOS. INCLUYE: | 1 | kg | 1.35 | MXN
id-12.1.contracts.0.items.1369 | id-12.1.contracts.0 | id-12.1 | 000013700 | Ñ3.1.006 SUMINISTRO DE COLADO DE CONCRETO PREMEZCLADO EN PLANTA RESISTENCIA F'C=250 KG/CM², AGREGADO | 1 | m3 | 2264.44 | MXN
id-12.1.contracts.0.items.1370 | id-12.1.contracts.0 | id-12.1 | 000013710 | Ñ3.1.007 CARGA Y ACARREO PRODUCTO DE LA EXCAVACIÓN Y/O DEMOLICIÓN EN CAMIÓN PRIMER KILÓMETRO. INCLUY | 1 | m3 | 49.97 | MXN
id-12.1.contracts.0.items.1371 | id-12.1.contracts.0 | id-12.1 | 000013720 | Ñ3.1.008 ACARREO PRODUCTO DE LA EXCAVACIÓN Y/O DEMOLICIÓNE EN CAMIÓN KILÓMETROS SUBSECUENTES. INCLUY | 1 | m3/Km | 9.41 | MXN
id-12.1.contracts.0.items.1372 | id-12.1.contracts.0 | id-12.1 | 000013730 | Ñ3.2.001 EXCAVACIÓN POR MEDIOS MECÁNICOS EN TERRENO TIPO I Y II. INCLUYE: MAQUINARIA, EQUIPO, HERRAM | 1 | m3 | 73.45 | MXN
id-12.1.contracts.0.items.1373 | id-12.1.contracts.0 | id-12.1 | 000013740 | Ñ3.2.002 AFINE Y PERFILADO DEL FONDO Y TALUDES DE LA EXCAVACIÓN, POR MEDIOS MANUELES. INCLUYE: MANO | 1 | m2 | 56.29 | MXN
id-12.1.contracts.0.items.1374 | id-12.1.contracts.0 | id-12.1 | 000013750 | Ñ3.2.003 SUMINISTRO Y COLOCACIÓN DE CIMBRA Y DESCIMBRA COMUN DE MADERA DE PINO DE PARA CABEZALES . I | 1 | m2 | 312.44 | MXN
id-12.1.contracts.0.items.1375 | id-12.1.contracts.0 | id-12.1 | 000013760 | Ñ3.2.004 SUMINISTRO Y HABILITADO DE ACERO DE REFUERZO VARILLA # 4, CORRUGADO F'Y=4200 KG/CM². INCLU | 1 | kg | 26.34 | MXN
id-12.1.contracts.0.items.1376 | id-12.1.contracts.0 | id-12.1 | 000013770 | Ñ3.2.005 SUMINISTRO DE COLADO DE CONCRETO PREMEZCLADO EN PLANTA RESISTENCIA F'C=250 KG/CM², AGREGADO | 1 | m3 | 2264.44 | MXN
id-12.1.contracts.0.items.1377 | id-12.1.contracts.0 | id-12.1 | 000013780 | Ñ3.2.006 RELLENO NIVELACIÓN Y COMPACTACIÓN DE RELLENO EN CAPAS DE 20 CM COMPACTADO EN CAPAS AL 95% P | 1 | m3 | 311.87 | MXN
id-12.1.contracts.0.items.1378 | id-12.1.contracts.0 | id-12.1 | 000013790 | Ñ3.2.007 CARGA Y ACARREO PRODUCTO DE LA EXCAVACIÓN Y/O DEMOLICIÓN EN CAMIÓN PRIMER KILÓMETRO. INCLUY | 1 | m3 | 49.97 | MXN
id-12.1.contracts.0.items.1379 | id-12.1.contracts.0 | id-12.1 | 000013800 | Ñ3.2.008 ACARREO PRODUCTO DE LA EXCAVACIÓN Y/O DEMOLICIÓNE EN CAMIÓN KILÓMETROS SUBSECUENTES. INCLUY | 1 | m3/Km | 9.41 | MXN
id-12.1.contracts.0.items.1380 | id-12.1.contracts.0 | id-12.1 | 000013810 | Ñ3.2.009 SUMINISTRO Y APLICACIÓN CON ASPERSOR DE PRODUCTO ANTI TERMITA, TERMIDEL-48 O EQUIVALENTE, D | 1 | m2 | 21.53 | MXN
id-12.1.contracts.0.items.1381 | id-12.1.contracts.0 | id-12.1 | 000013820 | Ñ3.3.001 EXCAVACIÓN POR MEDIOS MECÁNICOS EN TERRENO TIPO I Y II. INCLUYE: MAQUINARIA, EQUIPO, HERRAM | 1 | m3 | 73.45 | MXN
id-12.1.contracts.0.items.1382 | id-12.1.contracts.0 | id-12.1 | 000013830 | Ñ3.3.002 AFINE Y PERFILADO DEL FONDO Y TALUDES DE LA EXCAVACIÓN, POR MEDIOS MANUELES. INCLUYE: MANO | 1 | m2 | 56.29 | MXN
id-12.1.contracts.0.items.1383 | id-12.1.contracts.0 | id-12.1 | 000013840 | Ñ3.3.003 SUMINISTRO DE COLADO DE CONCRETO PREMEZCLADO EN PLANTA RESISTENCIA F'C=100 KG/CM², AGREGADO | 1 | m3 | 1581.79 | MXN
id-12.1.contracts.0.items.1384 | id-12.1.contracts.0 | id-12.1 | 000013850 | Ñ3.3.004 SUMINISTRO Y COLOCACIÓN DE CIMBRA Y DESCIMBRA COMUN DE MADERA DE PINO DE PARA CABEZALES . I | 1 | m2 | 312.44 | MXN
id-12.1.contracts.0.items.1385 | id-12.1.contracts.0 | id-12.1 | 000013860 | Ñ3.3.005 SUMINISTRO Y HABILITADO DE ACERO DE REFUERZO VARILLA # 5, CORRUGADO F'Y=4200 KG/CM². INCLU | 1 | kg | 26.34 | MXN
id-12.1.contracts.0.items.1386 | id-12.1.contracts.0 | id-12.1 | 000013870 | Ñ3.3.006 SUMINISTRO Y HABILITADO DE ACERO DE REFUERZO VARILLA # 3, CORRUGADO F'Y=4200 KG/CM². INCLUY | 1 | kg | 26.34 | MXN
id-12.1.contracts.0.items.1387 | id-12.1.contracts.0 | id-12.1 | 000013880 | Ñ3.3.007 SUMINISTRO DE COLADO DE CONCRETO PREMEZCLADO EN PLANTA RESISTENCIA F'C=250 KG/CM², AGREGADO | 1 | m3 | 2264.44 | MXN
id-12.1.contracts.0.items.1388 | id-12.1.contracts.0 | id-12.1 | 000013890 | Ñ3.3.008 RELLENO NIVELACIÓN Y COMPACTACIÓN DE RELLENO EN CAPAS DE 20 CM COMPACTADO EN CAPAS AL 95% P | 1 | m3 | 311.87 | MXN
id-12.1.contracts.0.items.1389 | id-12.1.contracts.0 | id-12.1 | 000013900 | Ñ3.3.008 CARGA Y ACARREO PRODUCTO DE LA EXCAVACIÓN Y/O DEMOLICIÓN EN CAMIÓN PRIMER KILÓMETRO. INCLUY | 1 | m3 | 49.97 | MXN
id-12.1.contracts.0.items.1390 | id-12.1.contracts.0 | id-12.1 | 000013910 | Ñ3.3.009 ACARREO PRODUCTO DE LA EXCAVACIÓN Y/O DEMOLICIÓNE EN CAMIÓN KILÓMETROS SUBSECUENTES. INCLUY | 1 | m3/Km | 9.41 | MXN
id-12.1.contracts.0.items.1391 | id-12.1.contracts.0 | id-12.1 | 000013920 | Ñ3.3.010 SUMINISTRO Y APLICACIÓN CON ASPERSOR DE PRODUCTO ANTI TERMITA, TERMIDEL-48 O EQUIVALENTE, D | 1 | m2 | 21.53 | MXN
id-12.1.contracts.0.items.1392 | id-12.1.contracts.0 | id-12.1 | 000013930 | Ñ4.1.001 SUMINISTRO Y COLOCACIÓN DE CIMBRA Y DESCIMBRA COMUN DE MADERA DE PINO DE PARA CABEZALES . I | 1 | m2 | 312.44 | MXN
id-12.1.contracts.0.items.1393 | id-12.1.contracts.0 | id-12.1 | 000013940 | Ñ4.1.002 SUMINISTRO Y HABILITADO DE CHAFLAN DE MADERA DE 3/4" X 3/4" X 8". INCLUYE SUMINISTRO DE LA | 1 | m | 49.34 | MXN
id-12.1.contracts.0.items.1394 | id-12.1.contracts.0 | id-12.1 | 000013950 | Ñ4.1.003 SUMINISTRO Y HABILITADO DE ACERO DE REFUERZO VARILLA # 5, CORRUGADO F'Y=4200 KG/CM². INCLU | 1 | kg | 26.34 | MXN
id-12.1.contracts.0.items.1395 | id-12.1.contracts.0 | id-12.1 | 000013960 | Ñ4.1.004 SUMINISTRO Y HABILITADO DE ACERO DE REFUERZO VARILLA # 3, CORRUGADO F'Y=4200 KG/CM². INCLUY | 1 | kg | 26.34 | MXN
id-12.1.contracts.0.items.1396 | id-12.1.contracts.0 | id-12.1 | 000013970 | Ñ4.1.005 SUMINISTRO DE COLADO DE CONCRETO PREMEZCLADO EN PLANTA RESISTENCIA F'C=250 KG/CM², AGREGADO | 1 | m3 | 2264.44 | MXN
id-12.1.contracts.0.items.1397 | id-12.1.contracts.0 | id-12.1 | 000013980 | Ñ4.2.001 ESCARIFICACIÓN, HOMOGENIZACIÓN Y NIVELACIÓN 20 CM, EMPAREJANDO Y DANDO NIVELES PARA DESPLAN | 1 | m2 | 75.89 | MXN
id-12.1.contracts.0.items.1398 | id-12.1.contracts.0 | id-12.1 | 000013990 | Ñ4.2.002 RELLENO NIVELACIÓN Y COMPACTACIÓN DE RELLENO EN CAPAS DE 20 CM COMPACTADO EN CAPAS AL 95% P | 1 | m3 | 311.87 | MXN
id-12.1.contracts.0.items.1399 | id-12.1.contracts.0 | id-12.1 | 000014000 | Ñ4.2.003 SUMINISTRO Y COLOCACIÓN DE BARRERA DE VAPOR A BASE DE ROLLO POLIPROPILENO CALIBRE 600. INCL | 1 | m2 | 15.8 | MXN
id-12.1.contracts.0.items.1400 | id-12.1.contracts.0 | id-12.1 | 000014010 | Ñ4.2.004 SUMINISTRO Y HABILITADO DE MALLA ELECTROSOLDADA 6 X 6 - 8 / 8, INCLUYE: TRAZO, HABILITADO, | 1 | m2 | 60.11 | MXN
id-12.1.contracts.0.items.1401 | id-12.1.contracts.0 | id-12.1 | 000014020 | Ñ4.2.005 SUMINISTRO Y COLADO DE CONCRETO PREMEZCLADO EN PLANTA RESISTENCIA F'C=200 KG/CM², AGREGADO | 1 | m3 | 2132.7 | MXN
id-12.1.contracts.0.items.1402 | id-12.1.contracts.0 | id-12.1 | 000014030 | Ñ4.2.006 APLICACIÓN DE ACABADO SEMIPULIDO A FIRME DE CONCRETO POR MEDIOS MECÁNICOS. INCLUYE: SUMINIS | 1 | m2 | 32.36 | MXN
id-12.1.contracts.0.items.1403 | id-12.1.contracts.0 | id-12.1 | 000014040 | Ñ4.2.007 APLICACIÓN DE ACABADO ESTRIADO EN FIRME DE CONCRETO. INCLUYE: SUMINISTRO DE LOS MATERIALES | 1 | m2 | 152.39 | MXN
id-12.1.contracts.0.items.1404 | id-12.1.contracts.0 | id-12.1 | 000014050 | Ñ4.2.008 SUMINISTRO Y HABILITADO DE JUNTAS DE EXPANSIÓN AISLAMIENTO DE COLADOS FIRME COLUMNAS CON CE | 1 | m | 92.61 | MXN
id-12.1.contracts.0.items.1405 | id-12.1.contracts.0 | id-12.1 | 000014060 | Ñ4.2.009 SUMINISTRO, HABILITADO DE JUNTA DE CONTRACIÓN TIPICA RANURANDO CON DISCO ABRASIVO DE 6 MM D | 1 | m | 145.37 | MXN
id-12.1.contracts.0.items.1406 | id-12.1.contracts.0 | id-12.1 | 000014070 | Ñ4.3.001 SUMINISTRO Y HABILITADO DE CIMBRA EN VIGAS Y LOSA CON TARIMAS DE TRIPLAY 1.22 X 2.44 Y APOY | 1 | m2 | 332.94 | MXN
id-12.1.contracts.0.items.1407 | id-12.1.contracts.0 | id-12.1 | 000014080 | Ñ4.3.002 SUMINISTRO Y HABILITADO DE ACERO DE REFUERZO VARILLA # 5, CORRUGADO F'Y=4200 KG/CM². INCLU | 1 | kg | 26.34 | MXN
id-12.1.contracts.0.items.1408 | id-12.1.contracts.0 | id-12.1 | 000014090 | Ñ4.3.003 SUMINISTRO Y HABILITADO DE ACERO DE REFUERZO VARILLA # 4, CORRUGADO F'Y=4200 KG/CM². INCLU | 1 | kg | 26.34 | MXN
id-12.1.contracts.0.items.1409 | id-12.1.contracts.0 | id-12.1 | 000014100 | Ñ4.3.004 SUMINISTRO Y HABILITADO DE ACERO DE REFUERZO VARILLA # 3, CORRUGADO F'Y=4200 KG/CM². INCLUY | 1 | kg | 26.34 | MXN
id-12.1.contracts.0.items.1410 | id-12.1.contracts.0 | id-12.1 | 000014110 | Ñ4.3.005 SUMINISTRO Y HABILITADO DE ACERO DE REFUERZO ALAMBRÓN 1/4", F'Y=4200 KG/CM². INCLUYE: TRAZ | 1 | kg | 37.95 | MXN
id-12.1.contracts.0.items.1411 | id-12.1.contracts.0 | id-12.1 | 000014120 | Ñ4.3.006 SUMINISTRO E INSTALACIÓN DE ALIGERANTE DE HIELO SECO CON MEDIDA DE 50 X 60 X 20 CM. INCLUYE | 1 | pza | 112.32 | MXN
id-12.1.contracts.0.items.1412 | id-12.1.contracts.0 | id-12.1 | 000014130 | Ñ4.3.007 SUMINISTRO Y COLADO DE CONCRETO PREMEZCLADO EN PLANTA RESISTENCIA F'C=200 KG/CM², AGREGADO | 1 | m3 | 2132.7 | MXN
id-12.1.contracts.0.items.1413 | id-12.1.contracts.0 | id-12.1 | 000014140 | Ñ4.4.001 EXCAVACIÓN POR MEDIOS MECÁNICOS EN TERRENO TIPO II HASTA UNA PROFUNDIDAD DE 0 A 2 METROS. I | 1 | m3 | 73.45 | MXN
id-12.1.contracts.0.items.1414 | id-12.1.contracts.0 | id-12.1 | 000014150 | Ñ4.4.002 RELLENO NIVELACIÓN Y COMPACTACIÓN DE RELLENO EN CAPAS DE 20 CM COMPACTADO EN CAPAS AL 95% P | 1 | m3 | 311.87 | MXN
id-12.1.contracts.0.items.1415 | id-12.1.contracts.0 | id-12.1 | 000014160 | Ñ4.4.003 SUMINISTRO DE COLADO DE CONCRETO PREMEZCLADO EN PLANTA RESISTENCIA F'C=100 KG/CM², AGREGADO | 1 | m3 | 1581.79 | MXN
id-12.1.contracts.0.items.1416 | id-12.1.contracts.0 | id-12.1 | 000014170 | Ñ4.4.004 SUMINISTRO Y COLOCACIÓN DE CIMBRA Y DESCIMBRA COMUN DE MADERA DE PINO. INCLUYE: TRAZO, NIVE | 1 | m2 | 299.12 | MXN
id-12.1.contracts.0.items.1417 | id-12.1.contracts.0 | id-12.1 | 000014180 | Ñ4.4.005 SUMINISTRO Y HABILITADO DE ACERO DE REFUERZO VARILLA # 4, CORRUGADO F'Y=4200 KG/CM². INCLU | 1 | kg | 26.34 | MXN
id-12.1.contracts.0.items.1418 | id-12.1.contracts.0 | id-12.1 | 000014190 | Ñ4.4.006 SUMINISTRO DE COLADO DE CONCRETO PREMEZCLADO EN PLANTA RESISTENCIA F'C=250 KG/CM², AGREGADO | 1 | m3 | 2264.44 | MXN
id-12.1.contracts.0.items.1419 | id-12.1.contracts.0 | id-12.1 | 000014200 | Ñ4.4.007 CARGA Y ACARREO PRODUCTO DE LA EXCAVACIÓN Y/O DEMOLICIÓN EN CAMIÓN PRIMER KILÓMETRO. INCLUY | 1 | m3 | 49.97 | MXN
id-12.1.contracts.0.items.1420 | id-12.1.contracts.0 | id-12.1 | 000014210 | Ñ4.4.008 ACARREO PRODUCTO DE LA EXCAVACIÓN Y/O DEMOLICIÓNE EN CAMIÓN KILÓMETROS SUBSECUENTES. INCLUY | 1 | m3/Km | 9.41 | MXN
id-12.1.contracts.0.items.1421 | id-12.1.contracts.0 | id-12.1 | 000014220 | Ñ5.1.001 SUMINISTRO Y ELABORACIÓN DE MURO DE BLOCK DE CONCRETO # 6, ASENTADO CON MORTERO - ARENA PRO | 1 | m2 | 282.95 | MXN
id-12.1.contracts.0.items.1422 | id-12.1.contracts.0 | id-12.1 | 000014230 | Ñ5.1.002 SUMINISTRO Y COLOCACIÓN DE ZARPEO Y AFINE EN MUROS, ESPESOR MÁXIMO DE 1.5 CM, A BASE DE MOR | 1 | m2 | 212.6 | MXN
id-12.1.contracts.0.items.1423 | id-12.1.contracts.0 | id-12.1 | 000014240 | Ñ5.1.003 SUMINISTRO Y COLADO DE CONCRETO PREMEZCLADO EN PLANTA RESISTENCIA F'C=200 KG/CM², AGREGADO | 1 | m3 | 2132.7 | MXN
id-12.1.contracts.0.items.1424 | id-12.1.contracts.0 | id-12.1 | 000014250 | Ñ5.1.004 SUMINISTRO Y HABILITADO DE ACERO DE REFUERZO ALAMBRÓN 1/4", F'Y=4200 KG/CM². INCLUYE: TRAZ | 1 | kg | 37.95 | MXN
id-12.1.contracts.0.items.1425 | id-12.1.contracts.0 | id-12.1 | 000014260 | Ñ5.1.005 SUMINISTRO Y HABILITADO DE ACERO DE REFUERZO VARILLA # 3, CORRUGADO F'Y=4200 KG/CM². INCLUY | 1 | kg | 26.34 | MXN
id-12.1.contracts.0.items.1426 | id-12.1.contracts.0 | id-12.1 | 000014270 | Ñ5.1.006 SUMINISTRO Y HABILITADO DE CIMBRA EN CASTILLOS Y CERRAMIENTOS ACABADO COMÚN INCLUYE SUMINI | 1 | m2 | 304.25 | MXN
id-12.1.contracts.0.items.1427 | id-12.1.contracts.0 | id-12.1 | 000014280 | Ñ5.1.007 SUMINISTRO Y HABILITADO DE JUNTAS DE EXPANSIÓN AISLAMIENTO DE COLADOS FIRME COLUMNAS CON CE | 1 | m | 88.71 | MXN
id-12.1.contracts.0.items.1428 | id-12.1.contracts.0 | id-12.1 | 000014290 | Ñ5.2.001 SUMINISTRO Y COLADO DE EMPASTADO A BASE DE MORTERO CEMENTO - ARENA PROPORCIÓN 1:4 CON UN ES | 1 | m2 | 238.47 | MXN
id-12.1.contracts.0.items.1429 | id-12.1.contracts.0 | id-12.1 | 000014300 | Ñ5.4.001 SUMINISTRO Y ELABORACIÓN DE PRETIL DE BLOCK DE CONCRETO # 6, ASENTADO CON MORTERO - ARENA P | 1 | m2 | 358.03 | MXN
id-12.1.contracts.0.items.1430 | id-12.1.contracts.0 | id-12.1 | 000014310 | Ñ5.4.002 SUMINISTRO Y COLADO DE CONCRETO PREMEZCLADO EN PLANTA RESISTENCIA F'C=200 KG/CM², AGREGADO | 1 | m3 | 2132.7 | MXN
id-12.1.contracts.0.items.1431 | id-12.1.contracts.0 | id-12.1 | 000014320 | Ñ5.4.003 SUMINISTRO Y HABILITADO DE ACERO DE REFUERZO VARILLA # 4, CORRUGADO F'Y=4200 KG/CM². INCLU | 1 | kg | 26.34 | MXN
id-12.1.contracts.0.items.1432 | id-12.1.contracts.0 | id-12.1 | 000014330 | Ñ5.4.004 SUMINISTRO Y COLADO DE RELLENO DE MORTERO LIGERO A BASE DE CEMENTO - TERMOCRETE DE TERMOLIT | 1 | m3 | 363.04 | MXN
id-12.1.contracts.0.items.1433 | id-12.1.contracts.0 | id-12.1 | 000014340 | Ñ5.4.005 SUMINISTRO Y ELABPORACIÓN DE CHAFLÁN PERIMETRAL 10 CM DE PERALTE DE CONCRETO PREMEZCLADO EN | 1 | m | 61.7 | MXN
id-12.1.contracts.0.items.1434 | id-12.1.contracts.0 | id-12.1 | 000014350 | Ñ5.4.006 SUMINISTRO Y APLICACIÓN DE IMPERMEABILIZANTE EN ROLLO CHOVATEK CONSTRUCTOR 4MM DE ESPESOR D | 1 | m2 | 219.08 | MXN
id-12.1.contracts.0.items.1435 | id-12.1.contracts.0 | id-12.1 | 000014360 | Ñ5.4.007 SUMINISTRO Y COLOCACIÓN DE ZARPEO Y AFINE EN MUROS, ESPESOR MÁXIMO DE 1.5 CM, A BASE DE MOR | 1 | m2 | 212.6 | MXN
id-12.1.contracts.0.items.1436 | id-12.1.contracts.0 | id-12.1 | 000014370 | Ñ5.4.008 SUMINISTRO Y COLOCACIÓN DE AISLAMIENTO TÉRMICO DE ESPUMA RÍGIDA DE POLIESTIRENO EXTRUIDO MA | 1 | m2 | 422.04 | MXN
id-12.1.contracts.0.items.1437 | id-12.1.contracts.0 | id-12.1 | 000014380 | Ñ5.4.001 CARGA Y ACARREO PRODUCTO DE LA EXCAVACIÓN Y/O DEMOLICIÓN EN CAMIÓN PRIMER KILÓMETRO. INCLUY | 1 | m3 | 49.97 | MXN
id-12.1.contracts.0.items.1438 | id-12.1.contracts.0 | id-12.1 | 000014390 | Ñ5.4.002 ACARREO PRODUCTO DE LA EXCAVACIÓN Y/O DEMOLICIÓNE EN CAMIÓN KILÓMETROS SUBSECUENTES. INCLUY | 1 | m3/Km | 9.41 | MXN
id-12.1.contracts.0.items.1439 | id-12.1.contracts.0 | id-12.1 | 000014400 | Ñ6.1.001 SUMINISTRO Y APLICACIÓN DE PINTURA VINIL ACRÍLICA MARCA COMEX VINIMEX O EQUIVALENTE MODELO | 1 | m2 | 73.21 | MXN
id-12.1.contracts.0.items.1440 | id-12.1.contracts.0 | id-12.1 | 000014410 | Ñ6.2.001 SUMINISTRO Y APLICACIÓN DE YESO EN MUROS ESPESOR MÁXIMO PROMEDIO DE 1.5 CM A 3.00 METROS DE | 1 | m2 | 167.48 | MXN
id-12.1.contracts.0.items.1441 | id-12.1.contracts.0 | id-12.1 | 000014420 | Ñ6.2.002 SUMINISTRO Y APLICACIÓN DE PINTURA VINIL ACRÍLICA PARA EXTERIORES MARCA COMEX REAL FLEX SAT | 1 | m2 | 73.21 | MXN
id-12.1.contracts.0.items.1442 | id-12.1.contracts.0 | id-12.1 | 000014430 | Ñ6.2.003 SUMINISTRO Y APLICACIÓN DE PINTURA VINIL ACRÍLICA PARA INTERIORES MARCA COMEX VINIMEX O EQU | 1 | m2 | 73.21 | MXN
id-12.1.contracts.0.items.1443 | id-12.1.contracts.0 | id-12.1 | 000014440 | Ñ6.3.001 APLICACIÓN DE ACABADO PULIDO A FIRME DE CONCRETO POR MEDIOS MECÁNICOS. INCLUYE: SUMINISTRO | 1 | m2 | 62.28 | MXN
id-12.1.contracts.0.items.1444 | id-12.1.contracts.0 | id-12.1 | 000014450 | Ñ6.3.002 SUMINISTRO Y COLOCACIÓN DE ZOCLO DE 10 CM A BASE DE LOCETA PORCELÁNICA MODELO TRENTINO, COL | 1 | m | 169.96 | MXN
id-12.1.contracts.0.items.1445 | id-12.1.contracts.0 | id-12.1 | 000014460 | Ñ6.4.001 SUMINISTRO Y APLICACIÓN DE PINTURA VINIL ACRÍLICA PARA EXTERIORES MARCA COMEX REAL FLEX SAT | 1 | m2 | 73.21 | MXN
id-12.1.contracts.0.items.1446 | id-12.1.contracts.0 | id-12.1 | 000014470 | Ñ7.002 SUMINISTRO E INSTALACIÓN DE FIJOS, PUERTAS Y PANELES DE LOUVER FORMADOS POR BASTIDOR DE PTR 3 | 1 | m2 | 919.39 | MXN
id-12.1.contracts.0.items.1447 | id-12.1.contracts.0 | id-12.1 | 000014480 | Ñ8.001 SUMINISTRO E INSTALACIÓN DE VENTANA "V10" , CON MEDIDAS GENERALES DE 1.60 X 1.00 M , COMPUE | 1 | pza | 5332.53 | MXN
id-12.1.contracts.0.items.1448 | id-12.1.contracts.0 | id-12.1 | 000014490 | Ñ8.002 SUMINISTRO E INSTALACIÓN DE PUERTA DE MULTIPANEL "P16" PARA EXTERIOR COLOR BLANCO, MEDIDAS DE | 1 | pza | 5379.34 | MXN
id-12.1.contracts.0.items.1449 | id-12.1.contracts.0 | id-12.1 | 000014500 | Ñ8.003 SUMINISTRO E INSTALACIÓN DE PUERTA DE MULTIPANEL "P17" PARA EXTERIOR COLOR BLANCO, MEDIDAS DE | 1 | pza | 4219.96 | MXN
id-12.1.contracts.0.items.1450 | id-12.1.contracts.0 | id-12.1 | 000014510 | Ñ8.004 SUMINISTRO E INSTALACIÓN DE PUERTA DE MULTIPANEL "P18" PARA EXTERIOR COLOR BLANCO,MEDIDAS DE | 1 | pza | 3807.74 | MXN
id-12.1.contracts.0.items.1451 | id-12.1.contracts.0 | id-12.1 | 000014520 | Ñ9.001 SUMINISTRO E INSTALACIÓN DE PUERTA INTERIOR DE MADERA P19, DE PINO TIPO TAMBOR BANAK DE 6 MM, | 1 | pza | 4013.85 | MXN
id-12.1.contracts.0.items.1452 | id-12.1.contracts.0 | id-12.1 | 000014530 | Ñ11.001 TALA DE ÁRBOL CON PERÍMETRO DE TRONCO DE 0.25 A 0.75 M MEDIDO A 1 M DE ALTURA. INCLUYE: CARG | 1 | pza | 934.34 | MXN
id-12.1.contracts.0.items.1453 | id-12.1.contracts.0 | id-12.1 | 000014540 | Ñ12.001 SUMINISTRO E INSTALACIÓN DE LUMINARIA PARA SOBREPONER EN LOSA CON TECNOLOGÍA LED. MARCA: ILL | 1 | pza | 3615.13 | MXN
id-12.1.contracts.0.items.1454 | id-12.1.contracts.0 | id-12.1 | 000014550 | Ñ12.002 SUMINISTRO E INSTALACIÓN DE LUMINARIA BRACKET PARA SOBREPONER EN MURO CON TECNOLOGÍA LED. MA | 1 | pza | 2520.16 | MXN
id-12.1.contracts.0.items.1455 | id-12.1.contracts.0 | id-12.1 | 000014560 | Ñ13.001 LIMPIEZA FINAL DE OBRA. INCLUYE: CARGO DIRECTO POR EL COSTO DE MANO DE OBRA REQUERIDA, RETIR | 1 | m2 | 26.78 | MXN
id-12.1.contracts.0.items.1456 | id-12.1.contracts.0 | id-12.1 | 000014570 | Ñ13.002 ELABORACIÓN DE PLANOS DE OBRA TERMINADA DE PROYECTO ELABORADOS EN REVIT Y AUTOCAD. INCLUYE: | 1 | jgo | 9859.68 | MXN
id-12.1.contracts.0.items.1457 | id-12.1.contracts.0 | id-12.1 | 000014580 | O1.001 DESPALME DE TERRENO NATURAL POR MEDIOS MECÁNICOS MEDIDA EN SECCIÓN 25 CM ESPESOR PROMEDIO, IN | 1 | m2 | 56.29 | MXN
id-12.1.contracts.0.items.1458 | id-12.1.contracts.0 | id-12.1 | 000014590 | O1.002 TRAZO Y NIVELACIÓN CON CUADRILLA TOPOGRÁFICA PARA MARCADO EN CAMPO TODO EL TIEMPO QUE DURE LA | 1 | m2 | 11.59 | MXN
id-12.1.contracts.0.items.1459 | id-12.1.contracts.0 | id-12.1 | 000014600 | O1.003 SUMINISTRO DE TAPIAL DE TRIPLAY A UNA CARA A BASE DE HOJA DE TRIPLAY 16 MM DE 4´X 8´ COLOCADA | 1 | m | 548.88 | MXN
id-12.1.contracts.0.items.1460 | id-12.1.contracts.0 | id-12.1 | 000014610 | O2.001 CORTE DE TERRENO POR MEDIOS MECÁNICOS: MEDIDA EN CAJA, EJECUTADA EN FORMA MECÁNICA, INCLUYE: | 1 | m3 | 47.11 | MXN
id-12.1.contracts.0.items.1461 | id-12.1.contracts.0 | id-12.1 | 000014620 | O2.002 RELLENO, NIVELACIÓN Y COMPACTACIÓN CON MATERIAL DE BANCO COMPACTADO AL 95% PROCTOR CON MAQUNA | 1 | m3 | 282.44 | MXN
id-12.1.contracts.0.items.1462 | id-12.1.contracts.0 | id-12.1 | 000014630 | O2.003 CARGA Y ACARREO PRODUCTO DE LA EXCAVACIÓN Y/O DEMOLICIÓN EN CAMIÓN PRIMER KILÓMETRO. INCLUYE: | 1 | m3 | 49.97 | MXN
id-12.1.contracts.0.items.1463 | id-12.1.contracts.0 | id-12.1 | 000014640 | O2.004 ACARREO PRODUCTO DE LA EXCAVACIÓN Y/O DEMOLICIÓNE EN CAMIÓN KILÓMETROS SUBSECUENTES. INCLUYE: | 1 | m3/Km | 9.41 | MXN
id-12.1.contracts.0.items.1464 | id-12.1.contracts.0 | id-12.1 | 000014650 | O3.001 CARPETA DE CONCRETO ASFÁLTICO EN CALIENTE 4 CM DE ESPESOR, ELABORADO EN PLANTA CON CEMENTO AS | 1 | m3 | 3764.51 | MXN
id-12.1.contracts.0.items.1465 | id-12.1.contracts.0 | id-12.1 | 000014660 | O3.002 SUMINISTRO Y APLICACIÓN DE RIEGO DE LIGA RAZÓN DE 1.5 LT/M2. DE EMULSION ASFALTICA, INCLUYE; | 1 | m2 | 15.66 | MXN
id-12.1.contracts.0.items.1466 | id-12.1.contracts.0 | id-12.1 | 000014670 | O3.003 BARRIDO PREVIO EN BASE, PARA RIEGO DE IMPREGNACIÓN Y LIGA, POR MEDIOS MECÁNICOS. INCLUYE; CAR | 1 | m2 | 38.45 | MXN
id-12.1.contracts.0.items.1467 | id-12.1.contracts.0 | id-12.1 | 000014680 | O3.004 FORMACIÓN DE Y COMPACTACIÓN DE BASE 15 CM, DE CALIZA TRITURADA COMPACTADA AL 100% PROCTOR INC | 1 | m3 | 523.57 | MXN
id-12.1.contracts.0.items.1468 | id-12.1.contracts.0 | id-12.1 | 000014690 | O3.005 FORMACIÓN DE CAPA SUB-RASANTE, 30 CM CON MATERIAL DE BANCO AUTORIZADO, COMPACTADO AL 95% MÍNI | 1 | m3 | 282.44 | MXN
id-12.1.contracts.0.items.1469 | id-12.1.contracts.0 | id-12.1 | 000014700 | O4.001 SUMINISTRO Y ELABORACIÓN DE MURO DE BLOCK DE CONCRETO # 6, ASENTADO CON MORTERO - ARENA PROPO | 1 | m2 | 282.95 | MXN
id-12.1.contracts.0.items.1470 | id-12.1.contracts.0 | id-12.1 | 000014710 | O4.002 SUMINISTRO Y COLOCACIÓN DE ZARPEO Y AFINE EN MUROS, ESPESOR MÁXIMO DE 1.5 CM, A BASE DE MORTE | 1 | m2 | 212.6 | MXN
id-12.1.contracts.0.items.1471 | id-12.1.contracts.0 | id-12.1 | 000014720 | O4.003 SUMINISTRO DE COLADO DE CONCRETO PREMEZCLADO EN PLANTA RESISTENCIA F'C=250 KG/CM², AGREGADO M | 1 | m3 | 2264.44 | MXN
id-12.1.contracts.0.items.1472 | id-12.1.contracts.0 | id-12.1 | 000014730 | O4.004 SUMINISTRO Y HABILITADO DE ACERO DE REFUERZO ALAMBRÓN 1/4", F'Y=4200 KG/CM². INCLUYE: TRAZO, | 1 | kg | 37.95 | MXN
id-12.1.contracts.0.items.1473 | id-12.1.contracts.0 | id-12.1 | 000014740 | O4.005 SUMINISTRO Y HABILITADO DE ACERO DE REFUERZO VARILLA # 3, CORRUGADO F'Y=4200 KG/CM². INCLUYE: | 1 | kg | 26.34 | MXN
id-12.1.contracts.0.items.1474 | id-12.1.contracts.0 | id-12.1 | 000014750 | O4.006 SUMINISTRO Y HABILITADO DE CIMBRA ACABADO COMÚN INCLUYE SUMINISTRO DE LA MANO DE OBRA Y LOS M | 1 | m2 | 251.38 | MXN
id-12.1.contracts.0.items.1475 | id-12.1.contracts.0 | id-12.1 | 000014760 | O4.007 SUMINISTRO Y COLADO DE CONCRETO PREMEZCLADO EN PLANTA RESISTENCIA F'C=200 KG/CM², AGREGADO MÁ | 1 | m3 | 2132.7 | MXN
id-12.1.contracts.0.items.1476 | id-12.1.contracts.0 | id-12.1 | 000014770 | O4.008 SUMINISTRO Y HABILITADO DE MALLA ELECTROSOLDADA 6 X 6 - 10 / 10, INCLUYE: TRAZO, HABILITADO, | 1 | m2 | 38.57 | MXN
id-12.1.contracts.0.items.1477 | id-12.1.contracts.0 | id-12.1 | 000014780 | O5.001 SUMINISTRO E INSTALACIÓN DE BARANDAL A BASE DE TUBO DE 1 1/4" Y 2" Ø DE ACERO INOXIDABLE, COM | 1 | m | 1331.78 | MXN
id-12.1.contracts.0.items.1478 | id-12.1.contracts.0 | id-12.1 | 000014790 | O5.002 SUMINISTRO E INSTALACIÓN DE BARANDAL A BASE DE TUBO DE 1 1/4" Ø DE ACERO INOXIDABLE, COMPUEST | 1 | m | 1056.43 | MXN
id-12.1.contracts.0.items.1479 | id-12.1.contracts.0 | id-12.1 | 000014800 | O5.003 SUMINISTRO E INSTALACIÓN DE PORTÓN ABATIBLE CON RUEDAS FORMADO POR TUBO CUADRADO DE ACERO PTR | 1 | pza | 39458.73 | MXN
id-12.1.contracts.0.items.1480 | id-12.1.contracts.0 | id-12.1 | 000014810 | O5.004 SUMINISTRO E INSTALACIÓN DE PORTÓN ABATIBLE CON RUEDAS FORMADO POR TUBO CUADRADO DE ACERO PTR | 1 | pza | 32882.27 | MXN
id-12.1.contracts.0.items.1481 | id-12.1.contracts.0 | id-12.1 | 000014820 | O5.005 SUMINISTRO E INSTALACIÓN DE PORTÓN ABATIBLE CON RUEDAS FORMADO POR TUBO CUADRADO DE ACERO PTR | 1 | pza | 27401.89 | MXN
id-12.1.contracts.0.items.1482 | id-12.1.contracts.0 | id-12.1 | 000014830 | O5.006 SUMINISTRO E INSTALACIÓN DE BARDA PERIMETRAL FABRICADA A BASE DE PERFIL PTR DE 4" X 2" COLOR | 1 | m | 3359.65 | MXN
id-12.1.contracts.0.items.1483 | id-12.1.contracts.0 | id-12.1 | 000014840 | O6.001 SUMINISTRO Y EJECUCIÓN DE RAYA SENCILLA BLANCA 10 CM DE ANCHO, PINTADA CON PINTURA TERMOPLÁST | 1 | m | 75.05 | MXN
id-12.1.contracts.0.items.1484 | id-12.1.contracts.0 | id-12.1 | 000014850 | O6.002 SUMINISTRO Y EJECUCIÓN DE SEÑALAMIETO VIAL RAYA SENCILLA BLANCA DISCONTINUA 10 CM DE ANCHO, 2 | 1 | m | 75.05 | MXN
id-12.1.contracts.0.items.1485 | id-12.1.contracts.0 | id-12.1 | 000014860 | O6.003 SUMINISTRO Y EJECUCIÓN DE SEÑALAMIETO VIAL RAYA PARA PASO DE CEBRA BLANCA 40 CM DE ANCHO, PIN | 1 | m2 | 300.17 | MXN
id-12.1.contracts.0.items.1486 | id-12.1.contracts.0 | id-12.1 | 000014870 | O6.004 SUMINISTRO Y EJECUCIÓN DE SEÑALAMIETO VIAL FLECHA SENCILLA RECTA CON PINTURA BLANCA, PINTADA | 1 | pza | 838.98 | MXN
id-12.1.contracts.0.items.1487 | id-12.1.contracts.0 | id-12.1 | 000014880 | O6.00 SUMINISTRO E INSTALACIÓN DE SEÑAL VIAL PREVENTIVA SP-32 PEATONES 71 X 71 CM., FABRICADA EN LA | 1 | pza | 1763.29 | MXN
id-12.1.contracts.0.items.1488 | id-12.1.contracts.0 | id-12.1 | 000014890 | O6.006 SUMINISTRO Y EJECUCIÓN DE CAJON PARA PERSONAS CON CAPACIDADES DIFERENTES COLOR AZUL CON LOGOT | 1 | pza | 2454.04 | MXN
id-12.1.contracts.0.items.1489 | id-12.1.contracts.0 | id-12.1 | 000014900 | O6.007 SUMINISTRO E INSTALACIÓN DE SEÑAL VIAL PREVENTIVA SR-6 ALTO DE 0.30 M X LADO FABRICADA EN L | 1 | pza | 1666.67 | MXN
id-12.1.contracts.0.items.1490 | id-12.1.contracts.0 | id-12.1 | 000014910 | O6.008 SUMINISTRO E INSTALACIÓN DE SEÑAL VIAL RESTRICTIVA SR-9 30 KM/HR DE 0.71 X 0.71 M FABRICADA | 1 | pza | 1763.29 | MXN
id-12.1.contracts.0.items.1491 | id-12.1.contracts.0 | id-12.1 | 000014920 | O6.009 SUMINISTRO E INSTALACIÓN DE SEÑAL VIAL ESPACIO RESERVADO DE 0.40 X 0.60 FABRICADA EN LAMINA | 1 | pza | 1602.26 | MXN
id-12.1.contracts.0.items.1492 | id-12.1.contracts.0 | id-12.1 | 000014930 | O6.010 SUMINISTRO Y EJECUCIÓN DE SEÑALAMIETO, PUNTO DE REUNION CON PINTURA VERDE, PINTADA CON PINTUR | 1 | pza | 1590.27 | MXN
id-12.1.contracts.0.items.1493 | id-12.1.contracts.0 | id-12.1 | 000014940 | O8.001 SUMINISTRO E INSTALACIÓN DE GUÍA TÁCTIL CAMBIO DE DIRECCIÓN DE 20 X 20 CM Y DE 16 TACHONES MA | 1 | m | 1328.5 | MXN
id-12.1.contracts.0.items.1494 | id-12.1.contracts.0 | id-12.1 | 000014950 | O8.002 SUMINISTRO E INSTALACIÓN DE GUÍA TÁCTIL LINEAL DE 20 X 60 CM Y DE 3 CANALES MARCA ANTARES DE | 1 | m | 939.15 | MXN
id-12.1.contracts.0.items.1495 | id-12.1.contracts.0 | id-12.1 | 000014960 | O9.001 TALA DE ÁRBOL CON PERÍMETRO DE TRONCO DE 0.25 A 0.75 M MEDIDO A 1 M DE ALTURA. INCLUYE: CARGO | 1 | pza | 934.34 | MXN
id-12.1.contracts.0.items.1496 | id-12.1.contracts.0 | id-12.1 | 000014970 | O10.001 SUMINISTRO E INSTALACIÓN DE LUMINARIA LINEAL PARA EMPOTRAR EN PLAFÓN CON TECNOLOGÍA LED. MAR | 1 | pza | 1790.28 | MXN
id-12.1.contracts.0.items.1497 | id-12.1.contracts.0 | id-12.1 | 000014980 | O10.002 SUMINISTRO E INSTALACIÓN DE LUMINARIA UPLIGHT PARA EMPOTRAR EN PISO CON TECNOLOGÍA LED. MARC | 1 | pza | 1876.06 | MXN
id-12.1.contracts.0.items.1498 | id-12.1.contracts.0 | id-12.1 | 000014990 | O10.003 SUMINISTRO E INSTALACIÓN DE LUMINARIA PARA SOBREPONER EN LOSA CON TECNOLOGÍA LED. MARCA: ILL | 1 | pza | 3615.13 | MXN
id-12.1.contracts.0.items.1499 | id-12.1.contracts.0 | id-12.1 | 000015000 | O10.004 SUMINISTRO E INSTALACIÓN DE LUMINARIA LIGHTCOLUMN PARA SOBREPONER EN PISO CON TECNOLOGÍA DE | 1 | pza | 5521.67 | MXN
id-12.1.contracts.0.items.1500 | id-12.1.contracts.0 | id-12.1 | 000015010 | O10.005 SUMINISTRO E INSTALACIÓN DE LUMINARIA PUNTA DE POSTE PARA SOBREPONER EN POSTE DE 9M. DE ALTU | 1 | pza | 34564.6 | MXN
id-12.1.contracts.0.items.1501 | id-12.1.contracts.0 | id-12.1 | 000015020 | O10.006 SUMINISTRO E INSTALACIÓN DE LUMINARIA PUNTA DE POSTE PARA SOBREPONER EN POSTE DE 9M. DE ALTU | 1 | pza | 34564.6 | MXN
id-12.1.contracts.0.items.1502 | id-12.1.contracts.0 | id-12.1 | 000015030 | O10.007 SUMINISTRO E INSTALACIÓN DE LUMINARIA BOLLARD PARA SOBREPONER EN PISO CON TECNOLOGÍA LED DE | 1 | pza | 5354.2 | MXN
id-12.1.contracts.0.items.1503 | id-12.1.contracts.0 | id-12.1 | 000015040 | O10.008 POSTE DE ALUMBRADO PÚBLICO SISTEMA STICK DE SIMON LIGHTING CONICO CIRCULAR PARA ILUMINACIÓN | 1 | pza | 10926.13 | MXN
id-12.1.contracts.0.items.1504 | id-12.1.contracts.0 | id-12.1 | 000015050 | O10.009 POSTE DE ALUMBRADO PÚBLICO SISTEMA STICK DE SIMON LIGHTING CONICO CIRCULAR PARA ILUMINACIÓN | 1 | pza | 10926.13 | MXN
id-12.1.contracts.0.items.1505 | id-12.1.contracts.0 | id-12.1 | 000015060 | O11.001 LIMPIEZA FINAL DE OBRA. INCLUYE: CARGO DIRECTO POR EL COSTO DE MANO DE OBRA REQUERIDA, RETIR | 1 | m2 | 26.78 | MXN
id-12.1.contracts.0.items.1506 | id-12.1.contracts.0 | id-12.1 | 000015070 | O11.002 ELABORACIÓN DE PLANOS DE OBRA TERMINADA DE PROYECTO ELABORADOS EN REVIT Y AUTOCAD. INCLUYE: | 1 | jgo | 9859.68 | MXN
id-12.1.contracts.0.items.1507 | id-12.1.contracts.0 | id-12.1 | 000015080 | 1.01.15.5.1 SUMINISTRO E INSTALACIÓN DE TUBO CONDUIT DE 21 MM. DE DIÁMETRO, PARED DELGADA GALVANIZAD | 1 | TMO | 199.84 | MXN
id-12.1.contracts.0.items.1508 | id-12.1.contracts.0 | id-12.1 | 000015090 | 1.01.15.5.2 SUMINISTRO E INSTALACIÓN DE CODO CONDUIT PARED DELGADA DE 21 MM. DE DIÁMETRO GALVANIZADO | 1 | PZA | 61.31 | MXN
id-12.1.contracts.0.items.1509 | id-12.1.contracts.0 | id-12.1 | 000015100 | 1.01.15.5.3 SUMINISTRO E INSTALACIÓN DE COPLE CONDUIT DE 21 MM. DE DIÁMETRO, PARED DELGADA CON TORNI | 1 | PZA | 58.17 | MXN
id-12.1.contracts.0.items.1510 | id-12.1.contracts.0 | id-12.1 | 000015110 | 1.01.15.5.4 SUMINISTRO E INSTALACIÓN DE CAJA CUADRADA GALVANIZADA 4X4 DE 21 MM, CON TAPA. MCA. RACO | 1 | PZA | 62.66 | MXN
id-12.1.contracts.0.items.1511 | id-12.1.contracts.0 | id-12.1 | 000015120 | 1.01.15.5.5 SUMINISTRO E INSTALACIÓN DE CONECTOR CONDUIT DE 21 MM. DE DIÁMETRO, PARED DELGADA. MCA. | 1 | PZA | 61.34 | MXN
id-12.1.contracts.0.items.1512 | id-12.1.contracts.0 | id-12.1 | 000015130 | 1.01.15.5.6 SUMINISTRO E INSTALACIÓN DE CONECTOR PARA CABLE TIPO ARMAFLEX DE 16mm DE DIAMETRO (1/2"ø | 1 | PZA | 71.94 | MXN
id-12.1.contracts.0.items.1513 | id-12.1.contracts.0 | id-12.1 | 000015140 | 1.01.15.5.7 SUMINISTRO E INSTALACIÓN DE CONTRATUERCA Y MONITOR FUNDIDO DE 21 MM. DE DIÁMETRO. MCA. A | 1 | PZA | 55.58 | MXN
id-12.1.contracts.0.items.1514 | id-12.1.contracts.0 | id-12.1 | 000015150 | 1.01.15.5.8 SUMINISTRO E INSTALACIÓN DE ABRAZADERA GALVANIZADA TIPO UNICANAL DE 21 MM. MCA. ANCLO O | 1 | PZA | 47.85 | MXN
id-12.1.contracts.0.items.1515 | id-12.1.contracts.0 | id-12.1 | 000015160 | 1.01.15.5.9 SUMINISTRO E INSTALACIÓN DE PERFIL UNICANAL GALVANIZADO TIPO U-10 DE 4 X 2 CM. | 1 | TMO | 309.99 | MXN
id-12.1.contracts.0.items.1516 | id-12.1.contracts.0 | id-12.1 | 000015170 | 1.01.15.5.10 SUMINISTRO E INSTALACIÓN DE EXPANSOR METÁLICO, MARCA ANCLO O SIMILAR DE 1/4" DE DIÁMETR | 1 | PZA | 22.11 | MXN
id-12.1.contracts.0.items.1517 | id-12.1.contracts.0 | id-12.1 | 000015180 | 1.01.15.5.11 SUMINISTRO E INSTALACIÓN DE TORNILLO ROSCA CORRIDA DE 1/4" DE DIAMETRO POR 2" DE LARGO | 1 | PZA | 14.38 | MXN
id-12.1.contracts.0.items.1518 | id-12.1.contracts.0 | id-12.1 | 000015190 | 1.01.15.5.12 SUMINISTRO E INSTALACIÓN DE RONDANA PLANA DE 1/4" | 1 | PZA | 11.81 | MXN
id-12.1.contracts.0.items.1519 | id-12.1.contracts.0 | id-12.1 | 000015200 | 1.01.15.5.13 SUMINISTRO E INSTALACIÓN DE CAPUCHON 3M COLOR ROJO CON AMARILLO | 1 | PZA | 26.1 | MXN
id-12.1.contracts.0.items.1520 | id-12.1.contracts.0 | id-12.1 | 000015210 | 1.01.15.5.14 SUMINISTRO E INSTALACIÓN DE CABLE DE COBRE TIPO THW-LS, CALIBRE # 12, 600 VOLTS, OPERAC | 1 | ML | 34.6 | MXN
id-12.1.contracts.0.items.1521 | id-12.1.contracts.0 | id-12.1 | 000015220 | 1.01.15.5.15 SUMINISTRO E INSTALACIÓN DE CABLE DE COBRE DESNUDO, CALIBRE # 12, CON FORRO VERDE 600 V | 1 | ML | 30.96 | MXN
id-12.1.contracts.0.items.1522 | id-12.1.contracts.0 | id-12.1 | 000015230 | 1.01.15.5.19 SUMINISTRO E INSTALACION DE INTERRUPTOR TERMOMAGENTICO DE 1 POLO POR 20A, 120V MCA SQUA | 1 | PZA | 181.57 | MXN
id-12.1.contracts.0.items.1523 | id-12.1.contracts.0 | id-12.1 | 000015240 | 1.01.15.5.21 SUMINISTRO E INSTALACION DE TERMINAL DE HORQUILLA CON AISLAMIENTO DE NYLON PARA CALIBRE | 1 | PZA | 12.19 | MXN
id-12.1.contracts.0.items.1524 | id-12.1.contracts.0 | id-12.1 | 000015250 | 1.01.15.5.22 SUMINISTRO E INSTALACION DE CABLE TIPO ARMAFLEX DE 3X14 + TIERRA Y TODO PARA SU CORRECT | 1 | ML | 65.04 | MXN
id-12.1.contracts.0.items.1525 | id-12.1.contracts.0 | id-12.1 | 000015260 | 1.01.15.5.23 SUMINISTRO E INSTALACION DE APAGADOR SENCILLO GRADO COMERCIAL, 15A, 120-277V, COLOR BLA | 1 | PZA | 110.72 | MXN
id-12.1.contracts.0.items.1526 | id-12.1.contracts.0 | id-12.1 | 000015270 | 1.01.15.5.24 SUMINISTRO E INSTALACION DE PLACA PARA APAGADOR SENCILLO, GRADO COMERCIAL LINEA DECORA | 1 | PZA | 82.38 | MXN
id-12.1.contracts.0.items.1527 | id-12.1.contracts.0 | id-12.1 | 000015280 | 1.01.15.5.25 SUMINISTRO E INSTALACION DE MARCO REDUCTOR PARA CAJA CUADRADA GALVANIZADA DE 21mm. | 1 | PZA | 43.55 | MXN
id-12.1.contracts.0.items.1528 | id-12.1.contracts.0 | id-12.1 | 000015290 | 1.01.15.5.26 SUMINISTRO E INSTALACION DE CAJA CHALUPA 2"X4" | 1 | PZA | 50.42 | MXN
id-12.1.contracts.0.items.1529 | id-12.1.contracts.0 | id-12.1 | 000015300 | 1.01.15.6.1 SUMINISTRO E INSTALACIÓN DE TUBO CONDUIT DE 21 MM. DE DIÁMETRO, PARED DELGADA GALVANIZAD | 1 | TMO | 199.84 | MXN
id-12.1.contracts.0.items.1530 | id-12.1.contracts.0 | id-12.1 | 000015310 | 1.01.15.6.3 SUMINISTRO E INSTALACIÓN DE COPLE CONDUIT DE 21 MM. DE DIÁMETRO, PARED DELGADA CON TORNI | 1 | PZA | 58.17 | MXN
id-12.1.contracts.0.items.1531 | id-12.1.contracts.0 | id-12.1 | 000015320 | 1.01.15.6.4 SUMINISTRO E INSTALACIÓN DE CAJA CUADRADA GALVANIZADA 4X4 DE 21 MM, CON TAPA. MCA. RACO | 1 | PZA | 62.66 | MXN
id-12.1.contracts.0.items.1532 | id-12.1.contracts.0 | id-12.1 | 000015330 | 1.01.15.6.5 SUMINISTRO E INSTALACIÓN DE CONECTOR CONDUIT DE 21 MM. DE DIÁMETRO, PARED DELGADA. MCA. | 1 | PZA | 61.34 | MXN
id-12.1.contracts.0.items.1533 | id-12.1.contracts.0 | id-12.1 | 000015340 | 1.01.15.6.6 SUMINISTRO E INSTALACIÓN DE CONECTOR PARA CABLE TIPO ARMAFLEX DE 16mm DE DIAMETRO (1/2"ø | 1 | PZA | 71.94 | MXN
id-12.1.contracts.0.items.1534 | id-12.1.contracts.0 | id-12.1 | 000015350 | 1.01.15.6.7 SUMINISTRO E INSTALACIÓN DE CONTRATUERCA Y MONITOR FUNDIDO DE 21 MM. DE DIÁMETRO. MCA. A | 1 | PZA | 55.58 | MXN
id-12.1.contracts.0.items.1535 | id-12.1.contracts.0 | id-12.1 | 000015360 | 1.01.15.6.8 SUMINISTRO E INSTALACIÓN DE ABRAZADERA GALVANIZADA TIPO UNICANAL DE 21 MM. MCA. ANCLO O | 1 | PZA | 47.85 | MXN
id-12.1.contracts.0.items.1536 | id-12.1.contracts.0 | id-12.1 | 000015370 | 1.01.15.6.9 SUMINISTRO E INSTALACIÓN DE PERFIL UNICANAL GALVANIZADO TIPO U-10 DE 4 X 2 CM. | 1 | TMO | 309.99 | MXN
id-12.1.contracts.0.items.1537 | id-12.1.contracts.0 | id-12.1 | 000015380 | 1.01.15.6.10 SUMINISTRO E INSTALACIÓN DE TORNILLO ROSCA CORRIDA DE 1/4" DE DIAMETRO POR 2" DE LARGO | 1 | PZA | 14.38 | MXN
id-12.1.contracts.0.items.1538 | id-12.1.contracts.0 | id-12.1 | 000015390 | 1.01.15.6.11 SUMINISTRO E INSTALACIÓN DE RONDANA PLANA DE 1/4" | 1 | PZA | 11.81 | MXN
id-12.1.contracts.0.items.1539 | id-12.1.contracts.0 | id-12.1 | 000015400 | 1.01.15.6.12 SUMINISTRO E INSTALACIÓN DE CAPUCHON 3M COLOR ROJO CON AMARILLO | 1 | PZA | 26.1 | MXN
id-12.1.contracts.0.items.1540 | id-12.1.contracts.0 | id-12.1 | 000015410 | 1.01.15.6.13 SUMINISTRO E INSTALACIÓN DE CABLE DE COBRE TIPO THW-LS, CALIBRE # 12, 600 VOLTS, OPERAC | 1 | ML | 34.6 | MXN
id-12.1.contracts.0.items.1541 | id-12.1.contracts.0 | id-12.1 | 000015420 | 1.01.15.6.14 SUMINISTRO E INSTALACIÓN DE CABLE DE COBRE DESNUDO, CALIBRE # 12, CON FORRO VERDE 600 V | 1 | ML | 30.96 | MXN
id-12.1.contracts.0.items.1542 | id-12.1.contracts.0 | id-12.1 | 000015430 | 1.01.15.6.18 SUMINISTRO E INSTALACION DE INTERRUPTOR TERMOMAGENTICO DE 1 POLO POR 20A, 120V MCA SQUA | 1 | PZA | 181.57 | MXN
id-12.1.contracts.0.items.1543 | id-12.1.contracts.0 | id-12.1 | 000015440 | 1.01.15.6.21 SUMINISTRO E INSTALACION DE CABLE TIPO ARMAFLEX DE 3X14 + TIERRA Y TODO PARA SU CORRECT | 1 | ML | 65.04 | MXN
id-12.1.contracts.0.items.1544 | id-12.1.contracts.0 | id-12.1 | 000015450 | 1.02.15.5.1 SUMINISTRO E INSTALACIÓN DE TUBO CONDUIT DE 21 MM. DE DIÁMETRO, PARED DELGADA GALVANIZAD | 1 | TMO | 199.84 | MXN
id-12.1.contracts.0.items.1545 | id-12.1.contracts.0 | id-12.1 | 000015460 | 1.02.15.5.2 SUMINISTRO E INSTALACIÓN DE CODO CONDUIT PARED DELGADA DE 21 MM. DE DIÁMETRO GALVANIZADO | 1 | PZA | 61.31 | MXN
id-12.1.contracts.0.items.1546 | id-12.1.contracts.0 | id-12.1 | 000015470 | 1.02.15.5.3 SUMINISTRO E INSTALACIÓN DE COPLE CONDUIT DE 21 MM. DE DIÁMETRO, PARED DELGADA CON TORNI | 1 | PZA | 58.17 | MXN
id-12.1.contracts.0.items.1547 | id-12.1.contracts.0 | id-12.1 | 000015480 | 1.02.15.5.4 SUMINISTRO E INSTALACIÓN DE CAJA CUADRADA GALVANIZADA 4X4 DE 21 MM, CON TAPA. MCA. RACO | 1 | PZA | 62.66 | MXN
id-12.1.contracts.0.items.1548 | id-12.1.contracts.0 | id-12.1 | 000015490 | 1.02.15.5.5 SUMINISTRO E INSTALACIÓN DE CONECTOR CONDUIT DE 21 MM. DE DIÁMETRO, PARED DELGADA. MCA. | 1 | PZA | 61.34 | MXN
id-12.1.contracts.0.items.1549 | id-12.1.contracts.0 | id-12.1 | 000015500 | 1.02.15.5.6 SUMINISTRO E INSTALACIÓN DE CONECTOR PARA CABLE TIPO ARMAFLEX DE 16mm DE DIAMETRO (1/2"ø | 1 | PZA | 71.94 | MXN
id-12.1.contracts.0.items.1550 | id-12.1.contracts.0 | id-12.1 | 000015510 | 1.02.15.5.7 SUMINISTRO E INSTALACIÓN DE CONTRATUERCA Y MONITOR FUNDIDO DE 21 MM. DE DIÁMETRO. MCA. A | 1 | PZA | 55.58 | MXN
id-12.1.contracts.0.items.1551 | id-12.1.contracts.0 | id-12.1 | 000015520 | 1.02.15.5.8 SUMINISTRO E INSTALACIÓN DE ABRAZADERA GALVANIZADA TIPO UNICANAL DE 21 MM. MCA. ANCLO O | 1 | PZA | 47.85 | MXN
id-12.1.contracts.0.items.1552 | id-12.1.contracts.0 | id-12.1 | 000015530 | 1.02.15.5.9 SUMINISTRO E INSTALACIÓN DE PERFIL UNICANAL GALVANIZADO TIPO U-10 DE 4 X 2 CM. | 1 | TMO | 309.99 | MXN
id-12.1.contracts.0.items.1553 | id-12.1.contracts.0 | id-12.1 | 000015540 | 1.02.15.5.10 SUMINISTRO E INSTALACIÓN DE TORNILLO ROSCA CORRIDA DE 1/4" DE DIAMETRO POR 2" DE LARGO | 1 | PZA | 14.38 | MXN
id-12.1.contracts.0.items.1554 | id-12.1.contracts.0 | id-12.1 | 000015550 | 1.02.15.5.11 SUMINISTRO E INSTALACIÓN DE RONDANA PLANA DE 1/4" | 1 | PZA | 11.81 | MXN
id-12.1.contracts.0.items.1555 | id-12.1.contracts.0 | id-12.1 | 000015560 | 1.02.15.5.12 SUMINISTRO E INSTALACIÓN DE CAPUCHON 3M COLOR ROJO CON AMARILLO | 1 | PZA | 26.1 | MXN
id-12.1.contracts.0.items.1556 | id-12.1.contracts.0 | id-12.1 | 000015570 | 1.02.15.5.13 SUMINISTRO E INSTALACIÓN DE CABLE DE COBRE TIPO THW-LS, CALIBRE # 12, 600 VOLTS, OPERAC | 1 | ML | 34.6 | MXN
id-12.1.contracts.0.items.1557 | id-12.1.contracts.0 | id-12.1 | 000015580 | 1.02.15.5.14 SUMINISTRO E INSTALACIÓN DE CABLE DE COBRE DESNUDO, CALIBRE # 12, CON FORRO VERDE 600 V | 1 | ML | 30.96 | MXN
id-12.1.contracts.0.items.1558 | id-12.1.contracts.0 | id-12.1 | 000015590 | 1.02.15.5.17 SUMINISTRO E INSTALACION DE INTERRUPTOR TERMOMAGENTICO DE 1 POLO POR 20A, 120V MCA SQUA | 1 | PZA | 181.57 | MXN
id-12.1.contracts.0.items.1559 | id-12.1.contracts.0 | id-12.1 | 000015600 | 1.02.15.5.19 SUMINISTRO E INSTALACION DE TERMINAL DE HORQUILLA CON AISLAMIENTO DE NYLON PARA CALIBRE | 1 | PZA | 12.19 | MXN
id-12.1.contracts.0.items.1560 | id-12.1.contracts.0 | id-12.1 | 000015610 | 1.02.15.5.20 SUMINISTRO E INSTALACION DE CABLE TIPO ARMAFLEX DE 3X14 + TIERRA Y TODO PARA SU CORRECT | 1 | ML | 65.04 | MXN
id-12.1.contracts.0.items.1561 | id-12.1.contracts.0 | id-12.1 | 000015620 | 1.02.15.5.21 SUMINISTRO E INSTALACION DE APAGADOR SENCILLO GRADO COMERCIAL, 15A, 120-277V, COLOR BLA | 1 | PZA | 110.72 | MXN
id-12.1.contracts.0.items.1562 | id-12.1.contracts.0 | id-12.1 | 000015630 | 1.02.15.5.22 SUMINISTRO E INSTALACION DE PLACA PARA APAGADOR SENCILLO, GRADO COMERCIAL LINEA DECORA | 1 | PZA | 82.38 | MXN
id-12.1.contracts.0.items.1563 | id-12.1.contracts.0 | id-12.1 | 000015640 | 1.02.15.5.23 SUMINISTRO E INSTALACION DE MARCO REDUCTOR PARA CAJA CUADRADA GALVANIZADA DE 21mm. | 1 | PZA | 43.55 | MXN
id-12.1.contracts.0.items.1564 | id-12.1.contracts.0 | id-12.1 | 000015650 | 1.02.15.5.24 SUMINISTRO E INSTALACION DE CAJA CHALUPA 2"X4" | 1 | PZA | 50.42 | MXN
id-12.1.contracts.0.items.1565 | id-12.1.contracts.0 | id-12.1 | 000015660 | 2.01.15.6.1 SUMINISTRO E INSTALACIÓN DE TUBO CONDUIT DE 21 MM. DE DIÁMETRO, PARED DELGADA GALVANIZAD | 1 | TMO | 199.84 | MXN
id-12.1.contracts.0.items.1566 | id-12.1.contracts.0 | id-12.1 | 000015670 | 2.01.15.6.2 SUMINISTRO E INSTALACIÓN DE CODO CONDUIT PARED DELGADA DE 21 MM. DE DIÁMETRO GALVANIZADO | 1 | PZA | 61.31 | MXN
id-12.1.contracts.0.items.1567 | id-12.1.contracts.0 | id-12.1 | 000015680 | 2.01.15.6.3 SUMINISTRO E INSTALACIÓN DE COPLE CONDUIT DE 21 MM. DE DIÁMETRO, PARED DELGADA CON TORNI | 1 | PZA | 58.17 | MXN
id-12.1.contracts.0.items.1568 | id-12.1.contracts.0 | id-12.1 | 000015690 | 2.01.15.6.4 SUMINISTRO E INSTALACIÓN DE CAJA CUADRADA GALVANIZADA 4X4 DE 21 MM, CON TAPA. MCA. RACO | 1 | PZA | 62.66 | MXN
id-12.1.contracts.0.items.1569 | id-12.1.contracts.0 | id-12.1 | 000015700 | 2.01.15.6.5 SUMINISTRO E INSTALACIÓN DE CONECTOR CONDUIT DE 21 MM. DE DIÁMETRO, PARED DELGADA. MCA. | 1 | PZA | 61.34 | MXN
id-12.1.contracts.0.items.1570 | id-12.1.contracts.0 | id-12.1 | 000015710 | 2.01.15.6.6 SUMINISTRO E INSTALACIÓN DE CONECTOR PARA CABLE TIPO ARMAFLEX DE 16mm DE DIAMETRO (1/2"ø | 1 | PZA | 71.94 | MXN
id-12.1.contracts.0.items.1571 | id-12.1.contracts.0 | id-12.1 | 000015720 | 2.01.15.6.7 SUMINISTRO E INSTALACIÓN DE CONTRATUERCA Y MONITOR FUNDIDO DE 21 MM. DE DIÁMETRO. MCA. A | 1 | PZA | 55.58 | MXN
id-12.1.contracts.0.items.1572 | id-12.1.contracts.0 | id-12.1 | 000015730 | 2.01.15.6.8 SUMINISTRO E INSTALACIÓN DE ABRAZADERA GALVANIZADA TIPO UNICANAL DE 21 MM. MCA. ANCLO O | 1 | PZA | 47.85 | MXN
id-12.1.contracts.0.items.1573 | id-12.1.contracts.0 | id-12.1 | 000015740 | 2.01.15.6.9 SUMINISTRO E INSTALACIÓN DE PERFIL UNICANAL GALVANIZADO TIPO U-10 DE 4 X 2 CM. | 1 | TMO | 309.99 | MXN
id-12.1.contracts.0.items.1574 | id-12.1.contracts.0 | id-12.1 | 000015750 | 2.01.15.6.10 SUMINISTRO E INSTALACIÓN DE EXPANSOR METÁLICO, MARCA ANCLO DE 1/4" DE DIÁMETRO CON TORN | 1 | PZA | 31.96 | MXN
id-12.1.contracts.0.items.1575 | id-12.1.contracts.0 | id-12.1 | 000015760 | 2.01.15.6.11 SUMINISTRO E INSTALACIÓN DE TORNILLO ROSCA CORRIDA DE 1/4" DE DIAMETRO POR 2" DE LARGO | 1 | PZA | 14.38 | MXN
id-12.1.contracts.0.items.1576 | id-12.1.contracts.0 | id-12.1 | 000015770 | 2.01.15.6.12 SUMINISTRO E INSTALACIÓN DE RONDANA PLANA DE 1/4" | 1 | PZA | 11.81 | MXN
id-12.1.contracts.0.items.1577 | id-12.1.contracts.0 | id-12.1 | 000015780 | 2.01.15.6.13 SUMINISTRO E INSTALACIÓN DE CAPUCHON 3M COLOR ROJO CON AMARILLO | 1 | PZA | 26.1 | MXN
id-12.1.contracts.0.items.1578 | id-12.1.contracts.0 | id-12.1 | 000015790 | 2.01.15.6.14 SUMINISTRO E INSTALACIÓN DE CABLE DE COBRE TIPO THW-LS, CALIBRE # 12, 600 VOLTS, OPERAC | 1 | ML | 34.6 | MXN
id-12.1.contracts.0.items.1579 | id-12.1.contracts.0 | id-12.1 | 000015800 | 2.01.15.6.15 SUMINISTRO E INSTALACIÓN DE CABLE DE COBRE DESNUDO, CALIBRE # 12, CON FORRO VERDE 600 V | 1 | ML | 30.96 | MXN
id-12.1.contracts.0.items.1580 | id-12.1.contracts.0 | id-12.1 | 000015810 | 2.01.15.6.19 SUMINISTRO E INSTALACION DE INTERRUPTOR TERMOMAGENTICO DE 1 POLO POR 20A, 120V MCA SQUA | 1 | PZA | 181.57 | MXN
id-12.1.contracts.0.items.1581 | id-12.1.contracts.0 | id-12.1 | 000015820 | 2.01.15.6.21 SUMINISTRO E INSTALACION DE TERMINAL DE HORQUILLA CON AISLAMIENTO DE NYLON PARA CALIBRE | 1 | PZA | 12.19 | MXN
id-12.1.contracts.0.items.1582 | id-12.1.contracts.0 | id-12.1 | 000015830 | 2.01.15.6.22 SUMINISTRO E INSTALACION DE CABLE TIPO ARMAFLEX DE 3X14 + TIERRA Y TODO PARA SU CORRECT | 1 | ML | 65.04 | MXN
id-12.1.contracts.0.items.1583 | id-12.1.contracts.0 | id-12.1 | 000015840 | 2.01.15.6.23 SUMINISTRO E INSTALACION DE APAGADOR SENCILLO GRADO COMERCIAL, 15A, 120-277V, COLOR BLA | 1 | PZA | 110.72 | MXN
id-12.1.contracts.0.items.1584 | id-12.1.contracts.0 | id-12.1 | 000015850 | 2.01.15.6.24 SUMINISTRO E INSTALACION DE PLACA PARA APAGADOR SENCILLO, GRADO COMERCIAL LINEA DECORA | 1 | PZA | 82.38 | MXN
id-12.1.contracts.0.items.1585 | id-12.1.contracts.0 | id-12.1 | 000015860 | 2.01.15.6.25 SUMINISTRO E INSTALACION DE MARCO REDUCTOR PARA CAJA CUADRADA GALVANIZADA DE 21mm. | 1 | PZA | 43.55 | MXN
id-12.1.contracts.0.items.1586 | id-12.1.contracts.0 | id-12.1 | 000015870 | 2.01.15.6.26 SUMINISTRO E INSTALACION DE CAJA CHALUPA 2"X4" | 1 | PZA | 50.42 | MXN
id-12.1.contracts.0.items.1587 | id-12.1.contracts.0 | id-12.1 | 000015880 | 3.01.15.5.1 SUMINISTRO E INSTALACIÓN DE TUBO CONDUIT DE 21 MM. DE DIÁMETRO, PARED DELGADA GALVANIZAD | 1 | TMO | 199.84 | MXN
id-12.1.contracts.0.items.1588 | id-12.1.contracts.0 | id-12.1 | 000015890 | 3.01.15.5.2 SUMINISTRO E INSTALACIÓN DE CODO CONDUIT PARED DELGADA DE 21 MM. DE DIÁMETRO GALVANIZADO | 1 | PZA | 61.31 | MXN
id-12.1.contracts.0.items.1589 | id-12.1.contracts.0 | id-12.1 | 000015900 | 3.01.15.5.3 SUMINISTRO E INSTALACIÓN DE COPLE CONDUIT DE 21 MM. DE DIÁMETRO, PARED DELGADA CON TORNI | 1 | PZA | 58.17 | MXN
id-12.1.contracts.0.items.1590 | id-12.1.contracts.0 | id-12.1 | 000015910 | 3.01.15.5.4 SUMINISTRO E INSTALACIÓN DE CAJA CUADRADA GALVANIZADA 4X4 DE 21 MM, CON TAPA. MCA. RACO | 1 | PZA | 62.66 | MXN
id-12.1.contracts.0.items.1591 | id-12.1.contracts.0 | id-12.1 | 000015920 | 3.01.15.5.5 SUMINISTRO E INSTALACIÓN DE CONECTOR CONDUIT DE 21 MM. DE DIÁMETRO, PARED DELGADA. MCA. | 1 | PZA | 61.34 | MXN
id-12.1.contracts.0.items.1592 | id-12.1.contracts.0 | id-12.1 | 000015930 | 3.01.15.5.6 SUMINISTRO E INSTALACIÓN DE CONECTOR PARA CABLE TIPO ARMAFLEX DE 16mm DE DIAMETRO (1/2"ø | 1 | PZA | 71.94 | MXN
id-12.1.contracts.0.items.1593 | id-12.1.contracts.0 | id-12.1 | 000015940 | 3.01.15.5.7 SUMINISTRO E INSTALACIÓN DE CONTRATUERCA Y MONITOR FUNDIDO DE 21 MM. DE DIÁMETRO. MCA. A | 1 | PZA | 55.58 | MXN
id-12.1.contracts.0.items.1594 | id-12.1.contracts.0 | id-12.1 | 000015950 | 3.01.15.5.8 SUMINISTRO E INSTALACIÓN DE ABRAZADERA GALVANIZADA TIPO UNICANAL DE 21 MM. MCA. ANCLO O | 1 | PZA | 47.85 | MXN
id-12.1.contracts.0.items.1595 | id-12.1.contracts.0 | id-12.1 | 000015960 | 3.01.15.5.9 SUMINISTRO E INSTALACIÓN DE PERFIL UNICANAL GALVANIZADO TIPO U-10 DE 4 X 2 CM. | 1 | TMO | 309.99 | MXN
id-12.1.contracts.0.items.1596 | id-12.1.contracts.0 | id-12.1 | 000015970 | 3.01.15.5.10 SUMINISTRO E INSTALACIÓN DE EXPANSOR METÁLICO, MARCA ANCLO DE 1/4" DE DIÁMETRO CON TORN | 1 | PZA | 31.96 | MXN
id-12.1.contracts.0.items.1597 | id-12.1.contracts.0 | id-12.1 | 000015980 | 3.01.15.5.11 SUMINISTRO E INSTALACIÓN DE TORNILLO ROSCA CORRIDA DE 1/4" DE DIAMETRO POR 2" DE LARGO | 1 | PZA | 14.38 | MXN
id-12.1.contracts.0.items.1598 | id-12.1.contracts.0 | id-12.1 | 000015990 | 3.01.15.5.12 SUMINISTRO E INSTALACIÓN DE RONDANA PLANA DE 1/4" | 1 | PZA | 11.81 | MXN
id-12.1.contracts.0.items.1599 | id-12.1.contracts.0 | id-12.1 | 000016000 | 3.01.15.5.13 SUMINISTRO E INSTALACIÓN DE CAPUCHON 3M COLOR ROJO CON AMARILLO | 1 | PZA | 26.1 | MXN
id-12.1.contracts.0.items.1600 | id-12.1.contracts.0 | id-12.1 | 000016010 | 3.01.15.5.14 SUMINISTRO E INSTALACIÓN DE CABLE DE COBRE TIPO THW-LS, CALIBRE # 12, 600 VOLTS, OPERAC | 1 | ML | 34.6 | MXN
id-12.1.contracts.0.items.1601 | id-12.1.contracts.0 | id-12.1 | 000016020 | 3.01.15.5.15 SUMINISTRO E INSTALACIÓN DE CABLE DE COBRE DESNUDO, CALIBRE # 12, CON FORRO VERDE 600 V | 1 | ML | 30.96 | MXN
id-12.1.contracts.0.items.1602 | id-12.1.contracts.0 | id-12.1 | 000016030 | 3.01.15.5.18 SUMINISTRO E INSTALACION DE INTERRUPTOR TERMOMAGENTICO DE 1 POLO POR 20A, 120V MCA SQUA | 1 | PZA | 181.57 | MXN
id-12.1.contracts.0.items.1603 | id-12.1.contracts.0 | id-12.1 | 000016040 | 3.01.15.5.20 SUMINISTRO E INSTALACION DE TERMINAL DE HORQUILLA CON AISLAMIENTO DE NYLON PARA CALIBRE | 1 | PZA | 12.19 | MXN
id-12.1.contracts.0.items.1604 | id-12.1.contracts.0 | id-12.1 | 000016050 | 3.01.15.5.21 SUMINISTRO E INSTALACION DE CABLE TIPO ARMAFLEX DE 3X14 + TIERRA Y TODO PARA SU CORRECT | 1 | ML | 65.04 | MXN
id-12.1.contracts.0.items.1605 | id-12.1.contracts.0 | id-12.1 | 000016060 | 3.01.15.5.22 SUMINISTRO E INSTALACION DE APAGADOR SENCILLO GRADO COMERCIAL, 15A, 120-277V, COLOR BLA | 1 | PZA | 110.72 | MXN
id-12.1.contracts.0.items.1606 | id-12.1.contracts.0 | id-12.1 | 000016070 | 3.01.15.5.23 SUMINISTRO E INSTALACION DE PLACA PARA APAGADOR SENCILLO, GRADO COMERCIAL LINEA DECORA | 1 | PZA | 82.38 | MXN
id-12.1.contracts.0.items.1607 | id-12.1.contracts.0 | id-12.1 | 000016080 | 3.01.15.5.24 SUMINISTRO E INSTALACION DE MARCO REDUCTOR PARA CAJA CUADRADA GALVANIZADA DE 21mm. | 1 | PZA | 43.55 | MXN
id-12.1.contracts.0.items.1608 | id-12.1.contracts.0 | id-12.1 | 000016090 | 3.01.15.5.25 SUMINISTRO E INSTALACION DE CAJA CHALUPA 2"X4" | 1 | PZA | 50.42 | MXN
id-12.1.contracts.0.items.1609 | id-12.1.contracts.0 | id-12.1 | 000016100 | 3.01.15.6.1 SUMINISTRO E INSTALACIÓN DE TUBO CONDUIT DE 21 MM. DE DIÁMETRO, PARED DELGADA GALVANIZAD | 1 | TMO | 199.84 | MXN
id-12.1.contracts.0.items.1610 | id-12.1.contracts.0 | id-12.1 | 000016110 | 3.01.15.6.2 SUMINISTRO E INSTALACIÓN DE CODO CONDUIT PARED DELGADA DE 21 MM. DE DIÁMETRO GALVANIZADO | 1 | PZA | 61.31 | MXN
id-12.1.contracts.0.items.1611 | id-12.1.contracts.0 | id-12.1 | 000016120 | 3.01.15.6.3 SUMINISTRO E INSTALACIÓN DE COPLE CONDUIT DE 21 MM. DE DIÁMETRO, PARED DELGADA CON TORNI | 1 | PZA | 58.17 | MXN
id-12.1.contracts.0.items.1612 | id-12.1.contracts.0 | id-12.1 | 000016130 | 3.01.15.6.4 SUMINISTRO E INSTALACIÓN DE CAJA CUADRADA GALVANIZADA 4X4 DE 21 MM, CON TAPA. MCA. RACO | 1 | PZA | 62.66 | MXN
id-12.1.contracts.0.items.1613 | id-12.1.contracts.0 | id-12.1 | 000016140 | 3.01.15.6.5 SUMINISTRO E INSTALACIÓN DE CONECTOR CONDUIT DE 21 MM. DE DIÁMETRO, PARED DELGADA. MCA. | 1 | PZA | 61.34 | MXN
id-12.1.contracts.0.items.1614 | id-12.1.contracts.0 | id-12.1 | 000016150 | 3.01.15.6.6 SUMINISTRO E INSTALACIÓN DE CONECTOR PARA CABLE TIPO ARMAFLEX DE 16mm DE DIAMETRO (1/2"ø | 1 | PZA | 71.94 | MXN
id-12.1.contracts.0.items.1615 | id-12.1.contracts.0 | id-12.1 | 000016160 | 3.01.15.6.7 SUMINISTRO E INSTALACIÓN DE CONTRATUERCA Y MONITOR FUNDIDO DE 21 MM. DE DIÁMETRO. MCA. A | 1 | PZA | 55.58 | MXN
id-12.1.contracts.0.items.1616 | id-12.1.contracts.0 | id-12.1 | 000016170 | 3.01.15.6.8 SUMINISTRO E INSTALACIÓN DE ABRAZADERA GALVANIZADA TIPO UNICANAL DE 21 MM. MCA. ANCLO O | 1 | PZA | 47.85 | MXN
id-12.1.contracts.0.items.1617 | id-12.1.contracts.0 | id-12.1 | 000016180 | 3.01.15.6.9 SUMINISTRO E INSTALACIÓN DE PERFIL UNICANAL GALVANIZADO TIPO U-10 DE 4 X 2 CM. | 1 | TMO | 309.99 | MXN
id-12.1.contracts.0.items.1618 | id-12.1.contracts.0 | id-12.1 | 000016190 | 3.01.15.6.10 SUMINISTRO E INSTALACIÓN DE EXPANSOR METÁLICO, MARCA ANCLO DE 1/4" DE DIÁMETRO CON TORN | 1 | PZA | 31.96 | MXN
id-12.1.contracts.0.items.1619 | id-12.1.contracts.0 | id-12.1 | 000016200 | 3.01.15.6.11 SUMINISTRO E INSTALACIÓN DE TORNILLO ROSCA CORRIDA DE 1/4" DE DIAMETRO POR 2" DE LARGO | 1 | PZA | 14.38 | MXN
id-12.1.contracts.0.items.1620 | id-12.1.contracts.0 | id-12.1 | 000016210 | 3.01.15.6.12 SUMINISTRO E INSTALACIÓN DE RONDANA PLANA DE 1/4" | 1 | PZA | 11.81 | MXN
id-12.1.contracts.0.items.1621 | id-12.1.contracts.0 | id-12.1 | 000016220 | 3.01.15.6.13 SUMINISTRO E INSTALACIÓN DE CAPUCHON 3M COLOR ROJO CON AMARILLO | 1 | PZA | 26.1 | MXN
id-12.1.contracts.0.items.1622 | id-12.1.contracts.0 | id-12.1 | 000016230 | 3.01.15.6.14 SUMINISTRO E INSTALACIÓN DE CABLE DE COBRE TIPO THW-LS, CALIBRE # 12, 600 VOLTS, OPERAC | 1 | ML | 34.6 | MXN
id-12.1.contracts.0.items.1623 | id-12.1.contracts.0 | id-12.1 | 000016240 | 3.01.15.6.15 SUMINISTRO E INSTALACIÓN DE CABLE DE COBRE DESNUDO, CALIBRE # 12, CON FORRO VERDE 600 V | 1 | ML | 30.96 | MXN
id-12.1.contracts.0.items.1624 | id-12.1.contracts.0 | id-12.1 | 000016250 | 3.01.15.6.18 SUMINISTRO E INSTALACION DE INTERRUPTOR TERMOMAGENTICO DE 1 POLO POR 20A, 120V MCA SQUA | 1 | PZA | 181.57 | MXN
id-12.1.contracts.0.items.1625 | id-12.1.contracts.0 | id-12.1 | 000016260 | 3.01.15.6.21 SUMINISTRO E INSTALACION DE CABLE TIPO ARMAFLEX DE 3X14 + TIERRA Y TODO PARA SU CORRECT | 1 | ML | 65.04 | MXN
id-12.1.contracts.0.items.1626 | id-12.1.contracts.0 | id-12.1 | 000016270 | 3.03.15.5.1 SUMINISTRO E INSTALACIÓN DE TUBO CONDUIT DE 21 MM. DE DIÁMETRO, PARED DELGADA GALVANIZAD | 1 | TMO | 199.84 | MXN
id-12.1.contracts.0.items.1627 | id-12.1.contracts.0 | id-12.1 | 000016280 | 3.03.15.5.2 SUMINISTRO E INSTALACIÓN DE CODO CONDUIT PARED DELGADA DE 21 MM. DE DIÁMETRO GALVANIZADO | 1 | PZA | 61.31 | MXN
id-12.1.contracts.0.items.1628 | id-12.1.contracts.0 | id-12.1 | 000016290 | 3.03.15.5.3 SUMINISTRO E INSTALACIÓN DE COPLE CONDUIT DE 21 MM. DE DIÁMETRO, PARED DELGADA CON TORNI | 1 | PZA | 58.17 | MXN
id-12.1.contracts.0.items.1629 | id-12.1.contracts.0 | id-12.1 | 000016300 | 3.03.15.5.4 SUMINISTRO E INSTALACIÓN DE CAJA CUADRADA GALVANIZADA 4X4 DE 21 MM, CON TAPA. MCA. RACO | 1 | PZA | 62.66 | MXN
id-12.1.contracts.0.items.1630 | id-12.1.contracts.0 | id-12.1 | 000016310 | 3.03.15.5.5 SUMINISTRO E INSTALACIÓN DE CONECTOR CONDUIT DE 21 MM. DE DIÁMETRO, PARED DELGADA. MCA. | 1 | PZA | 61.34 | MXN
id-12.1.contracts.0.items.1631 | id-12.1.contracts.0 | id-12.1 | 000016320 | 3.03.15.5.6 SUMINISTRO E INSTALACIÓN DE CONECTOR PARA CABLE TIPO ARMAFLEX DE 16mm DE DIAMETRO (1/2"ø | 1 | PZA | 71.94 | MXN
id-12.1.contracts.0.items.1632 | id-12.1.contracts.0 | id-12.1 | 000016330 | 3.03.15.5.7 SUMINISTRO E INSTALACIÓN DE CONTRATUERCA Y MONITOR FUNDIDO DE 21 MM. DE DIÁMETRO. MCA. A | 1 | PZA | 55.58 | MXN
id-12.1.contracts.0.items.1633 | id-12.1.contracts.0 | id-12.1 | 000016340 | 3.03.15.5.8 SUMINISTRO E INSTALACIÓN DE ABRAZADERA GALVANIZADA TIPO UNICANAL DE 21 MM. MCA. ANCLO O | 1 | PZA | 47.85 | MXN
id-12.1.contracts.0.items.1634 | id-12.1.contracts.0 | id-12.1 | 000016350 | 3.03.15.5.9 SUMINISTRO E INSTALACIÓN DE PERFIL UNICANAL GALVANIZADO TIPO U-10 DE 4 X 2 CM. | 1 | TMO | 309.99 | MXN
id-12.1.contracts.0.items.1635 | id-12.1.contracts.0 | id-12.1 | 000016360 | 3.03.15.5.10 SUMINISTRO E INSTALACIÓN DE EXPANSOR METÁLICO, MARCA ANCLO DE 1/4" DE DIÁMETRO CON TORN | 1 | PZA | 31.96 | MXN
id-12.1.contracts.0.items.1636 | id-12.1.contracts.0 | id-12.1 | 000016370 | 3.03.15.5.11 SUMINISTRO E INSTALACIÓN DE TORNILLO ROSCA CORRIDA DE 1/4" DE DIAMETRO POR 2" DE LARGO | 1 | PZA | 14.38 | MXN
id-12.1.contracts.0.items.1637 | id-12.1.contracts.0 | id-12.1 | 000016380 | 3.03.15.5.12 SUMINISTRO E INSTALACIÓN DE RONDANA PLANA DE 1/4" | 1 | PZA | 11.81 | MXN
id-12.1.contracts.0.items.1638 | id-12.1.contracts.0 | id-12.1 | 000016390 | 3.03.15.5.13 SUMINISTRO E INSTALACIÓN DE CAPUCHON 3M COLOR ROJO CON AMARILLO | 1 | PZA | 26.1 | MXN
id-12.1.contracts.0.items.1639 | id-12.1.contracts.0 | id-12.1 | 000016400 | 3.03.15.5.14 SUMINISTRO E INSTALACIÓN DE CABLE DE COBRE TIPO THW-LS, CALIBRE # 12, 600 VOLTS, OPERAC | 1 | ML | 34.6 | MXN
id-12.1.contracts.0.items.1640 | id-12.1.contracts.0 | id-12.1 | 000016410 | 3.03.15.5.15 SUMINISTRO E INSTALACIÓN DE CABLE DE COBRE DESNUDO, CALIBRE # 12, CON FORRO VERDE 600 V | 1 | ML | 30.96 | MXN
id-12.1.contracts.0.items.1641 | id-12.1.contracts.0 | id-12.1 | 000016420 | 3.03.15.5.16 SUMINISTRO E INSTALACION DE CINTA DE AISLAR 33M MCA 3M | 1 | PZA | 80.91 | MXN
id-12.1.contracts.0.items.1642 | id-12.1.contracts.0 | id-12.1 | 000016430 | 3.03.15.5.17 SUMINISTRO E INSTALACION DE TORNILLO 8X1" | 1 | PZA | 5.5 | MXN
id-12.1.contracts.0.items.1643 | id-12.1.contracts.0 | id-12.1 | 000016440 | 3.03.15.5.18 SUMINISTRO E INSTALACION DE INTERRUPTOR TERMOMAGENTICO DE 1 POLO POR 20A, 120V MCA SQUA | 1 | PZA | 181.57 | MXN
id-12.1.contracts.0.items.1644 | id-12.1.contracts.0 | id-12.1 | 000016450 | 3.03.15.5.19 SUMINISTRO E INSTALACION DE CINTILLO DE PLASTICO DE 14" | 1 | PZA | 4.34 | MXN
id-12.1.contracts.0.items.1645 | id-12.1.contracts.0 | id-12.1 | 000016460 | 3.03.15.5.20 SUMINISTRO E INSTALACION DE TERMINAL DE HORQUILLA CON AISLAMIENTO DE NYLON PARA CALIBRE | 1 | PZA | 12.19 | MXN
id-12.1.contracts.0.items.1646 | id-12.1.contracts.0 | id-12.1 | 000016470 | 3.03.15.5.21 SUMINISTRO E INSTALACION DE CABLE TIPO ARMAFLEX DE 3X14 + TIERRA Y TODO PARA SU CORRECT | 1 | ML | 65.04 | MXN
id-12.1.contracts.0.items.1647 | id-12.1.contracts.0 | id-12.1 | 000016480 | 3.03.15.5.22 SUMINISTRO E INSTALACION DE APAGADOR SENCILLO GRADO COMERCIAL, 15A, 120-277V, COLOR BLA | 1 | PZA | 110.72 | MXN
id-12.1.contracts.0.items.1648 | id-12.1.contracts.0 | id-12.1 | 000016490 | 3.03.15.5.23 SUMINISTRO E INSTALACION DE PLACA PARA APAGADOR SENCILLO, GRADO COMERCIAL LINEA DECORA | 1 | PZA | 82.38 | MXN
id-12.1.contracts.0.items.1649 | id-12.1.contracts.0 | id-12.1 | 000016500 | 3.03.15.5.24 SUMINISTRO E INSTALACION DE MARCO REDUCTOR PARA CAJA CUADRADA GALVANIZADA DE 21mm. | 1 | PZA | 43.55 | MXN
id-12.1.contracts.0.items.1650 | id-12.1.contracts.0 | id-12.1 | 000016510 | 3.03.15.5.25 SUMINISTRO E INSTALACION DE CAJA CHALUPA 2"X4" | 1 | PZA | 50.42 | MXN
id-12.1.contracts.0.items.1651 | id-12.1.contracts.0 | id-12.1 | 000016520 | 3.03.15.6.1 SUMINISTRO E INSTALACIÓN DE TUBO CONDUIT DE 21 MM. DE DIÁMETRO, PARED DELGADA GALVANIZAD | 1 | TMO | 199.84 | MXN
id-12.1.contracts.0.items.1652 | id-12.1.contracts.0 | id-12.1 | 000016530 | 3.03.15.6.2 SUMINISTRO E INSTALACIÓN DE CODO CONDUIT PARED DELGADA DE 21 MM. DE DIÁMETRO GALVANIZADO | 1 | PZA | 61.31 | MXN
id-12.1.contracts.0.items.1653 | id-12.1.contracts.0 | id-12.1 | 000016540 | 3.03.15.6.3 SUMINISTRO E INSTALACIÓN DE COPLE CONDUIT DE 21 MM. DE DIÁMETRO, PARED DELGADA CON TORNI | 1 | PZA | 58.17 | MXN
id-12.1.contracts.0.items.1654 | id-12.1.contracts.0 | id-12.1 | 000016550 | 3.03.15.6.4 SUMINISTRO E INSTALACIÓN DE CAJA CUADRADA GALVANIZADA 4X4 DE 21 MM, CON TAPA. MCA. RACO | 1 | PZA | 62.66 | MXN
id-12.1.contracts.0.items.1655 | id-12.1.contracts.0 | id-12.1 | 000016560 | 3.03.15.6.5 SUMINISTRO E INSTALACIÓN DE CONECTOR CONDUIT DE 21 MM. DE DIÁMETRO, PARED DELGADA. MCA. | 1 | PZA | 61.34 | MXN
id-12.1.contracts.0.items.1656 | id-12.1.contracts.0 | id-12.1 | 000016570 | 3.03.15.6.6 SUMINISTRO E INSTALACIÓN DE CONTRATUERCA Y MONITOR FUNDIDO DE 21 MM. DE DIÁMETRO. MCA. A | 1 | PZA | 55.58 | MXN
id-12.1.contracts.0.items.1657 | id-12.1.contracts.0 | id-12.1 | 000016580 | 3.03.15.6.7 SUMINISTRO E INSTALACIÓN DE ABRAZADERA GALVANIZADA TIPO UNICANAL DE 21 MM. MCA. ANCLO O | 1 | PZA | 47.85 | MXN
id-12.1.contracts.0.items.1658 | id-12.1.contracts.0 | id-12.1 | 000016590 | 3.03.15.6.8 SUMINISTRO E INSTALACIÓN DE PERFIL UNICANAL GALVANIZADO TIPO U-10 DE 4 X 2 CM. | 1 | TMO | 309.99 | MXN
id-12.1.contracts.0.items.1659 | id-12.1.contracts.0 | id-12.1 | 000016600 | 3.03.15.6.9 SUMINISTRO E INSTALACIÓN DE EXPANSOR METÁLICO, MARCA ANCLO DE 1/4" DE DIÁMETRO CON TORNI | 1 | PZA | 31.96 | MXN
id-12.1.contracts.0.items.1660 | id-12.1.contracts.0 | id-12.1 | 000016610 | 3.03.15.6.10 SUMINISTRO E INSTALACIÓN DE TORNILLO ROSCA CORRIDA DE 1/4" DE DIAMETRO POR 2" DE LARGO | 1 | PZA | 14.38 | MXN
id-12.1.contracts.0.items.1661 | id-12.1.contracts.0 | id-12.1 | 000016620 | 3.03.15.6.11 SUMINISTRO E INSTALACIÓN DE RONDANA PLANA DE 1/4" | 1 | PZA | 11.81 | MXN
id-12.1.contracts.0.items.1662 | id-12.1.contracts.0 | id-12.1 | 000016630 | 3.03.15.6.12 SUMINISTRO E INSTALACIÓN DE CAPUCHON 3M COLOR ROJO CON AMARILLO | 1 | PZA | 26.1 | MXN
id-12.1.contracts.0.items.1663 | id-12.1.contracts.0 | id-12.1 | 000016640 | 3.03.15.6.13 SUMINISTRO E INSTALACIÓN DE CABLE DE COBRE TIPO THW-LS, CALIBRE # 12, 600 VOLTS, OPERAC | 1 | ML | 34.6 | MXN
id-12.1.contracts.0.items.1664 | id-12.1.contracts.0 | id-12.1 | 000016650 | 3.03.15.6.14 SUMINISTRO E INSTALACIÓN DE CABLE DE COBRE DESNUDO, CALIBRE # 12, CON FORRO VERDE 600 V | 1 | ML | 30.96 | MXN
id-12.1.contracts.0.items.1665 | id-12.1.contracts.0 | id-12.1 | 000016660 | 3.03.15.6.15 SUMINISTRO E INSTALACION DE CINTA DE AISLAR 33M MCA 3M | 1 | PZA | 80.91 | MXN
id-12.1.contracts.0.items.1666 | id-12.1.contracts.0 | id-12.1 | 000016670 | 3.03.15.6.16 SUMINISTRO E INSTALACION DE CINTILLO DE PLASTICO DE 14" | 1 | PZA | 4.34 | MXN
id-12.1.contracts.0.items.1667 | id-12.1.contracts.0 | id-12.1 | 000016680 | 3.04.15.5.1 SUMINISTRO E INSTALACIÓN DE TUBO CONDUIT DE 21 MM. DE DIÁMETRO, PARED DELGADA GALVANIZAD | 1 | TMO | 199.84 | MXN
id-12.1.contracts.0.items.1668 | id-12.1.contracts.0 | id-12.1 | 000016690 | 3.04.15.5.2 SUMINISTRO E INSTALACIÓN DE CODO CONDUIT PARED DELGADA DE 21 MM. DE DIÁMETRO GALVANIZADO | 1 | PZA | 61.31 | MXN
id-12.1.contracts.0.items.1669 | id-12.1.contracts.0 | id-12.1 | 000016700 | 3.04.15.5.3 SUMINISTRO E INSTALACIÓN DE COPLE CONDUIT DE 21 MM. DE DIÁMETRO, PARED DELGADA CON TORNI | 1 | PZA | 58.17 | MXN
id-12.1.contracts.0.items.1670 | id-12.1.contracts.0 | id-12.1 | 000016710 | 3.04.15.5.4 SUMINISTRO E INSTALACIÓN DE CAJA CUADRADA GALVANIZADA 4X4 DE 21 MM, CON TAPA. MCA. RACO | 1 | PZA | 62.66 | MXN
id-12.1.contracts.0.items.1671 | id-12.1.contracts.0 | id-12.1 | 000016720 | 3.04.15.5.5 SUMINISTRO E INSTALACIÓN DE CONECTOR CONDUIT DE 21 MM. DE DIÁMETRO, PARED DELGADA. MCA. | 1 | PZA | 61.34 | MXN
id-12.1.contracts.0.items.1672 | id-12.1.contracts.0 | id-12.1 | 000016730 | 3.04.15.5.6 SUMINISTRO E INSTALACIÓN DE CONECTOR PARA CABLE TIPO ARMAFLEX DE 16mm DE DIAMETRO (1/2"ø | 1 | PZA | 71.94 | MXN
id-12.1.contracts.0.items.1673 | id-12.1.contracts.0 | id-12.1 | 000016740 | 3.04.15.5.7 SUMINISTRO E INSTALACIÓN DE CONTRATUERCA Y MONITOR FUNDIDO DE 21 MM. DE DIÁMETRO. MCA. A | 1 | PZA | 55.58 | MXN
id-12.1.contracts.0.items.1674 | id-12.1.contracts.0 | id-12.1 | 000016750 | 3.04.15.5.8 SUMINISTRO E INSTALACIÓN DE ABRAZADERA GALVANIZADA TIPO UNICANAL DE 21 MM. MCA. ANCLO O | 1 | PZA | 47.85 | MXN
id-12.1.contracts.0.items.1675 | id-12.1.contracts.0 | id-12.1 | 000016760 | 3.04.15.5.9 SUMINISTRO E INSTALACIÓN DE PERFIL UNICANAL GALVANIZADO TIPO U-10 DE 4 X 2 CM. | 1 | TMO | 309.99 | MXN
id-12.1.contracts.0.items.1676 | id-12.1.contracts.0 | id-12.1 | 000016770 | 3.04.15.5.10 SUMINISTRO E INSTALACIÓN DE EXPANSOR METÁLICO, MARCA ANCLO DE 1/4" DE DIÁMETRO CON TORN | 1 | PZA | 31.96 | MXN
id-12.1.contracts.0.items.1677 | id-12.1.contracts.0 | id-12.1 | 000016780 | 3.04.15.5.11 SUMINISTRO E INSTALACIÓN DE TORNILLO ROSCA CORRIDA DE 1/4" DE DIAMETRO POR 2" DE LARGO | 1 | PZA | 14.38 | MXN
id-12.1.contracts.0.items.1678 | id-12.1.contracts.0 | id-12.1 | 000016790 | 3.04.15.5.12 SUMINISTRO E INSTALACIÓN DE RONDANA PLANA DE 1/4" | 1 | PZA | 11.81 | MXN
id-12.1.contracts.0.items.1679 | id-12.1.contracts.0 | id-12.1 | 000016800 | 3.04.15.5.13 SUMINISTRO E INSTALACIÓN DE CAPUCHON 3M COLOR ROJO CON AMARILLO | 1 | PZA | 26.1 | MXN
id-12.1.contracts.0.items.1680 | id-12.1.contracts.0 | id-12.1 | 000016810 | 3.04.15.5.14 SUMINISTRO E INSTALACIÓN DE CABLE DE COBRE TIPO THW-LS, CALIBRE # 12, 600 VOLTS, OPERAC | 1 | ML | 34.6 | MXN
id-12.1.contracts.0.items.1681 | id-12.1.contracts.0 | id-12.1 | 000016820 | 3.04.15.5.15 SUMINISTRO E INSTALACIÓN DE CABLE DE COBRE DESNUDO, CALIBRE # 12, CON FORRO VERDE 600 V | 1 | ML | 30.96 | MXN
id-12.1.contracts.0.items.1682 | id-12.1.contracts.0 | id-12.1 | 000016830 | 3.04.15.5.16 SUMINISTRO E INSTALACION DE CINTA DE AISLAR 33M MCA 3M | 1 | PZA | 80.91 | MXN
id-12.1.contracts.0.items.1683 | id-12.1.contracts.0 | id-12.1 | 000016840 | 3.04.15.5.17 SUMINISTRO E INSTALACION DE TORNILLO 8X1" | 1 | PZA | 5.5 | MXN
id-12.1.contracts.0.items.1684 | id-12.1.contracts.0 | id-12.1 | 000016850 | 3.04.15.5.18 SUMINISTRO E INSTALACION DE INTERRUPTOR TERMOMAGENTICO DE 1 POLO POR 20A, 120V MCA SQUA | 1 | PZA | 181.57 | MXN
id-12.1.contracts.0.items.1685 | id-12.1.contracts.0 | id-12.1 | 000016860 | 3.04.15.5.19 SUMINISTRO E INSTALACION DE CINTILLO DE PLASTICO DE 14" | 1 | PZA | 4.34 | MXN
id-12.1.contracts.0.items.1686 | id-12.1.contracts.0 | id-12.1 | 000016870 | 3.04.15.5.20 SUMINISTRO E INSTALACION DE TERMINAL DE HORQUILLA CON AISLAMIENTO DE NYLON PARA CALIBRE | 1 | PZA | 12.19 | MXN
id-12.1.contracts.0.items.1687 | id-12.1.contracts.0 | id-12.1 | 000016880 | 3.04.15.5.21 SUMINISTRO E INSTALACION DE CABLE TIPO ARMAFLEX DE 3X14 + TIERRA Y TODO PARA SU CORRECT | 1 | ML | 65.04 | MXN
id-12.1.contracts.0.items.1688 | id-12.1.contracts.0 | id-12.1 | 000016890 | 3.04.15.5.22 SUMINISTRO E INSTALACION DE APAGADOR SENCILLO GRADO COMERCIAL, 15A, 120-277V, COLOR BLA | 1 | PZA | 110.72 | MXN
id-12.1.contracts.0.items.1689 | id-12.1.contracts.0 | id-12.1 | 000016900 | 3.04.15.5.23 SUMINISTRO E INSTALACION DE PLACA PARA APAGADOR SENCILLO, GRADO COMERCIAL LINEA DECORA | 1 | PZA | 82.38 | MXN
id-12.1.contracts.0.items.1690 | id-12.1.contracts.0 | id-12.1 | 000016910 | 3.04.15.5.24 SUMINISTRO E INSTALACION DE MARCO REDUCTOR PARA CAJA CUADRADA GALVANIZADA DE 21mm. | 1 | PZA | 43.55 | MXN
id-12.1.contracts.0.items.1691 | id-12.1.contracts.0 | id-12.1 | 000016920 | 3.04.15.5.25 SUMINISTRO E INSTALACION DE CAJA CHALUPA 2"X4" | 1 | PZA | 50.42 | MXN
id-12.1.contracts.0.items.1692 | id-12.1.contracts.0 | id-12.1 | 000016930 | 3.04.15.5.1 SUMINISTRO E INSTALACIÓN DE TUBO CONDUIT DE 21 MM. DE DIÁMETRO, PARED DELGADA GALVANIZAD | 1 | TMO | 199.84 | MXN
id-12.1.contracts.0.items.1693 | id-12.1.contracts.0 | id-12.1 | 000016940 | 3.04.15.5.2 SUMINISTRO E INSTALACIÓN DE CODO CONDUIT PARED DELGADA DE 21 MM. DE DIÁMETRO GALVANIZADO | 1 | PZA | 61.31 | MXN
id-12.1.contracts.0.items.1694 | id-12.1.contracts.0 | id-12.1 | 000016950 | 3.04.15.5.3 SUMINISTRO E INSTALACIÓN DE COPLE CONDUIT DE 21 MM. DE DIÁMETRO, PARED DELGADA CON TORNI | 1 | PZA | 58.17 | MXN
id-12.1.contracts.0.items.1695 | id-12.1.contracts.0 | id-12.1 | 000016960 | 3.04.15.5.4 SUMINISTRO E INSTALACIÓN DE CAJA CUADRADA GALVANIZADA 4X4 DE 21 MM, CON TAPA. MCA. RACO | 1 | PZA | 62.66 | MXN
id-12.1.contracts.0.items.1696 | id-12.1.contracts.0 | id-12.1 | 000016970 | 3.04.15.5.5 SUMINISTRO E INSTALACIÓN DE CONECTOR CONDUIT DE 21 MM. DE DIÁMETRO, PARED DELGADA. MCA. | 1 | PZA | 61.34 | MXN
id-12.1.contracts.0.items.1697 | id-12.1.contracts.0 | id-12.1 | 000016980 | 3.04.15.5.6 SUMINISTRO E INSTALACIÓN DE CONECTOR PARA CABLE TIPO ARMAFLEX DE 16mm DE DIAMETRO (1/2"ø | 1 | PZA | 71.94 | MXN
id-12.1.contracts.0.items.1698 | id-12.1.contracts.0 | id-12.1 | 000016990 | 3.04.15.5.7 SUMINISTRO E INSTALACIÓN DE CONTRATUERCA Y MONITOR FUNDIDO DE 21 MM. DE DIÁMETRO. MCA. A | 1 | PZA | 55.58 | MXN
id-12.1.contracts.0.items.1699 | id-12.1.contracts.0 | id-12.1 | 000017000 | 3.04.15.5.8 SUMINISTRO E INSTALACIÓN DE ABRAZADERA GALVANIZADA TIPO UNICANAL DE 21 MM. MCA. ANCLO O | 1 | PZA | 47.85 | MXN
id-12.1.contracts.0.items.1700 | id-12.1.contracts.0 | id-12.1 | 000017010 | 3.04.15.5.9 SUMINISTRO E INSTALACIÓN DE PERFIL UNICANAL GALVANIZADO TIPO U-10 DE 4 X 2 CM. | 1 | TMO | 309.99 | MXN
id-12.1.contracts.0.items.1701 | id-12.1.contracts.0 | id-12.1 | 000017020 | 3.04.15.5.10 SUMINISTRO E INSTALACIÓN DE EXPANSOR METÁLICO, MARCA ANCLO DE 1/4" DE DIÁMETRO CON TORN | 1 | PZA | 31.96 | MXN
id-12.1.contracts.0.items.1702 | id-12.1.contracts.0 | id-12.1 | 000017030 | 3.04.15.5.11 SUMINISTRO E INSTALACIÓN DE TORNILLO ROSCA CORRIDA DE 1/4" DE DIAMETRO POR 2" DE LARGO | 1 | PZA | 14.38 | MXN
id-12.1.contracts.0.items.1703 | id-12.1.contracts.0 | id-12.1 | 000017040 | 3.04.15.5.12 SUMINISTRO E INSTALACIÓN DE RONDANA PLANA DE 1/4" | 1 | PZA | 11.81 | MXN
id-12.1.contracts.0.items.1704 | id-12.1.contracts.0 | id-12.1 | 000017050 | 3.04.15.5.13 SUMINISTRO E INSTALACIÓN DE CAPUCHON 3M COLOR ROJO CON AMARILLO | 1 | PZA | 26.1 | MXN
id-12.1.contracts.0.items.1705 | id-12.1.contracts.0 | id-12.1 | 000017060 | 3.04.15.5.14 SUMINISTRO E INSTALACIÓN DE CABLE DE COBRE TIPO THW-LS, CALIBRE # 12, 600 VOLTS, OPERAC | 1 | ML | 34.6 | MXN
id-12.1.contracts.0.items.1706 | id-12.1.contracts.0 | id-12.1 | 000017070 | 3.04.15.5.15 SUMINISTRO E INSTALACIÓN DE CABLE DE COBRE DESNUDO, CALIBRE # 12, CON FORRO VERDE 600 V | 1 | ML | 30.96 | MXN
id-12.1.contracts.0.items.1707 | id-12.1.contracts.0 | id-12.1 | 000017080 | 3.04.15.5.16 SUMINISTRO E INSTALACION DE CINTA DE AISLAR 33M MCA 3M | 1 | PZA | 80.91 | MXN
id-12.1.contracts.0.items.1708 | id-12.1.contracts.0 | id-12.1 | 000017090 | 3.04.15.5.17 SUMINISTRO E INSTALACION DE TORNILLO 8X1" | 1 | PZA | 5.5 | MXN
id-12.1.contracts.0.items.1709 | id-12.1.contracts.0 | id-12.1 | 000017100 | 3.04.15.5.18 SUMINISTRO E INSTALACION DE INTERRUPTOR TERMOMAGENTICO DE 1 POLO POR 20A, 120V MCA SQUA | 1 | PZA | 181.57 | MXN
id-12.1.contracts.0.items.1710 | id-12.1.contracts.0 | id-12.1 | 000017110 | 3.04.15.5.19 SUMINISTRO E INSTALACION DE CINTILLO DE PLASTICO DE 14" | 1 | PZA | 4.34 | MXN
id-12.1.contracts.0.items.1711 | id-12.1.contracts.0 | id-12.1 | 000017120 | 3.04.15.5.20 SUMINISTRO E INSTALACION DE TERMINAL DE HORQUILLA CON AISLAMIENTO DE NYLON PARA CALIBRE | 1 | PZA | 12.19 | MXN
id-12.1.contracts.0.items.1712 | id-12.1.contracts.0 | id-12.1 | 000017130 | 3.04.15.5.21 SUMINISTRO E INSTALACION DE CABLE TIPO ARMAFLEX DE 3X14 + TIERRA Y TODO PARA SU CORRECT | 1 | ML | 65.04 | MXN
id-12.1.contracts.0.items.1713 | id-12.1.contracts.0 | id-12.1 | 000017140 | 3.04.15.5.22 SUMINISTRO E INSTALACION DE APAGADOR SENCILLO GRADO COMERCIAL, 15A, 120-277V, COLOR BLA | 1 | PZA | 110.72 | MXN
id-12.1.contracts.0.items.1714 | id-12.1.contracts.0 | id-12.1 | 000017150 | 3.04.15.5.23 SUMINISTRO E INSTALACION DE PLACA PARA APAGADOR SENCILLO, GRADO COMERCIAL LINEA DECORA | 1 | PZA | 82.38 | MXN
id-12.1.contracts.0.items.1715 | id-12.1.contracts.0 | id-12.1 | 000017160 | 3.04.15.5.24 SUMINISTRO E INSTALACION DE MARCO REDUCTOR PARA CAJA CUADRADA GALVANIZADA DE 21mm. | 1 | PZA | 43.55 | MXN
id-12.1.contracts.0.items.1716 | id-12.1.contracts.0 | id-12.1 | 000017170 | 3.04.15.5.25 SUMINISTRO E INSTALACION DE CAJA CHALUPA 2"X4" | 1 | PZA | 50.42 | MXN
id-12.1.contracts.0.items.1717 | id-12.1.contracts.0 | id-12.1 | 000017180 | 3.04.15.6.1 SUMINISTRO E INSTALACIÓN DE TUBO CONDUIT DE 21 MM. DE DIÁMETRO, PARED DELGADA GALVANIZAD | 1 | TMO | 199.84 | MXN
id-12.1.contracts.0.items.1718 | id-12.1.contracts.0 | id-12.1 | 000017190 | 3.04.15.6.2 SUMINISTRO E INSTALACIÓN DE COPLE CONDUIT DE 21 MM. DE DIÁMETRO, PARED DELGADA CON TORNI | 1 | PZA | 58.17 | MXN
id-12.1.contracts.0.items.1719 | id-12.1.contracts.0 | id-12.1 | 000017200 | 3.04.15.6.3 SUMINISTRO E INSTALACIÓN DE CAJA CUADRADA GALVANIZADA 4X4 DE 21 MM, CON TAPA. MCA. RACO | 1 | PZA | 62.66 | MXN
id-12.1.contracts.0.items.1720 | id-12.1.contracts.0 | id-12.1 | 000017210 | 3.04.15.6.4 SUMINISTRO E INSTALACIÓN DE CONECTOR CONDUIT DE 21 MM. DE DIÁMETRO, PARED DELGADA. MCA. | 1 | PZA | 61.34 | MXN
id-12.1.contracts.0.items.1721 | id-12.1.contracts.0 | id-12.1 | 000017220 | 3.04.15.6.5 SUMINISTRO E INSTALACIÓN DE CONECTOR PARA CABLE TIPO ARMAFLEX DE 16mm DE DIAMETRO (1/2"ø | 1 | PZA | 71.94 | MXN
id-12.1.contracts.0.items.1722 | id-12.1.contracts.0 | id-12.1 | 000017230 | 3.04.15.6.6 SUMINISTRO E INSTALACIÓN DE CONTRATUERCA Y MONITOR FUNDIDO DE 21 MM. DE DIÁMETRO. MCA. A | 1 | PZA | 55.58 | MXN
id-12.1.contracts.0.items.1723 | id-12.1.contracts.0 | id-12.1 | 000017240 | 3.04.15.6.7 SUMINISTRO E INSTALACIÓN DE ABRAZADERA GALVANIZADA TIPO UNICANAL DE 21 MM. MCA. ANCLO O | 1 | PZA | 47.85 | MXN
id-12.1.contracts.0.items.1724 | id-12.1.contracts.0 | id-12.1 | 000017250 | 3.04.15.6.8 SUMINISTRO E INSTALACIÓN DE PERFIL UNICANAL GALVANIZADO TIPO U-10 DE 4 X 2 CM. | 1 | TMO | 309.99 | MXN
id-12.1.contracts.0.items.1725 | id-12.1.contracts.0 | id-12.1 | 000017260 | 3.04.15.6.9 SUMINISTRO E INSTALACIÓN DE EXPANSOR METÁLICO, MARCA ANCLO DE 1/4" DE DIÁMETRO CON TORNI | 1 | PZA | 31.96 | MXN
id-12.1.contracts.0.items.1726 | id-12.1.contracts.0 | id-12.1 | 000017270 | 3.04.15.6.10 SUMINISTRO E INSTALACIÓN DE TORNILLO ROSCA CORRIDA DE 1/4" DE DIAMETRO POR 2" DE LARGO | 1 | PZA | 14.38 | MXN
id-12.1.contracts.0.items.1727 | id-12.1.contracts.0 | id-12.1 | 000017280 | 3.04.15.6.11 SUMINISTRO E INSTALACIÓN DE RONDANA PLANA DE 1/4" | 1 | PZA | 11.81 | MXN
id-12.1.contracts.0.items.1728 | id-12.1.contracts.0 | id-12.1 | 000017290 | 3.04.15.6.12 SUMINISTRO E INSTALACIÓN DE CAPUCHON 3M COLOR ROJO CON AMARILLO | 1 | PZA | 26.1 | MXN
id-12.1.contracts.0.items.1729 | id-12.1.contracts.0 | id-12.1 | 000017300 | 3.04.15.6.13 SUMINISTRO E INSTALACIÓN DE CABLE DE COBRE TIPO THW-LS, CALIBRE # 12, 600 VOLTS, OPERAC | 1 | ML | 34.6 | MXN
id-12.1.contracts.0.items.1730 | id-12.1.contracts.0 | id-12.1 | 000017310 | 3.04.15.6.14 SUMINISTRO E INSTALACIÓN DE CABLE DE COBRE DESNUDO, CALIBRE # 12, CON FORRO VERDE 600 V | 1 | ML | 30.96 | MXN
id-12.1.contracts.0.items.1731 | id-12.1.contracts.0 | id-12.1 | 000017320 | 3.04.15.6.17 SUMINISTRO E INSTALACION DE CABLE TIPO ARMAFLEX DE 3X14 + TIERRA Y TODO PARA SU CORRECT | 1 | ML | 65.04 | MXN
id-12.1.contracts.0.items.1732 | id-12.1.contracts.0 | id-12.1 | 000017330 | 3.04.15.5.1 SUMINISTRO E INSTALACIÓN DE POLIDUCTO NARANJA REFORZADO DE 1" DE DIAMETRO. | 1 | ML | 32.74 | MXN
id-12.1.contracts.0.items.1733 | id-12.1.contracts.0 | id-12.1 | 000017340 | 3.04.15.5.2 SUMINISTRO E INSTALACIÓN DE CAJA CUADRADA GALVANIZADA 4X4 DE 25 MM, CON TAPA. MCA. RACO | 1 | PZA | 62.66 | MXN
id-12.1.contracts.0.items.1734 | id-12.1.contracts.0 | id-12.1 | 000017350 | 3.04.15.5.3 SUMINISTRO E INSTALACIÓN DE CONTRATUERCA Y MONITOR FUNDIDO DE 25 MM. DE DIÁMETRO. MCA. A | 1 | PZA | 60.73 | MXN
id-12.1.contracts.0.items.1735 | id-12.1.contracts.0 | id-12.1 | 000017360 | 3.04.15.5.4 SUMINISTRO E INSTALACIÓN DE CAPUCHON 3M COLOR ROJO CON AMARILLO | 1 | PZA | 26.1 | MXN
id-12.1.contracts.0.items.1736 | id-12.1.contracts.0 | id-12.1 | 000017370 | 3.04.15.5.5 SUMINISTRO E INSTALACIÓN DE CABLE DE COBRE TIPO THW-LS, CALIBRE # 12, 600 VOLTS, OPERACI | 1 | ML | 34.6 | MXN
id-12.1.contracts.0.items.1737 | id-12.1.contracts.0 | id-12.1 | 000017380 | 3.04.15.5.6 SUMINISTRO E INSTALACIÓN DE CABLE DE COBRE DESNUDO, CALIBRE # 12, CON FORRO VERDE 600 VO | 1 | ML | 30.96 | MXN
id-12.1.contracts.0.items.1738 | id-12.1.contracts.0 | id-12.1 | 000017390 | 3.04.15.5.7 SUMINISTRO E INSTALACION DE CINTA DE AISLAR 33M MCA 3M | 1 | PZA | 80.91 | MXN
id-12.1.contracts.0.items.1739 | id-12.1.contracts.0 | id-12.1 | 000017400 | 3.04.15.5.8 SUMINISTRO E INSTALACION DE INTERRUPTOR TERMOMAGENTICO DE 1 POLO POR 20A, 120V MCA SQUAR | 1 | PZA | 181.57 | MXN
id-12.1.contracts.0.items.1740 | id-12.1.contracts.0 | id-12.1 | 000017410 | 3.04.15.5.9 SUMINISTRO E INSTALACION DE CINTILLO DE PLASTICO DE 14" | 1 | PZA | 4.34 | MXN
id-12.1.contracts.0.items.1741 | id-12.1.contracts.0 | id-12.1 | 000017420 | 3.04.15.5.10 SUMINISTRO E INSTALACION DE REGISTRO TUBO ALBAÑAL | 1 | PZA | 285.45 | MXN
id-12.1.contracts.0.items.1742 | id-12.1.contracts.0 | id-12.1 | 000017430 | 4.01.15.5.1 SUMINISTRO E INSTALACIÓN DE TUBO CONDUIT DE 21 MM. DE DIÁMETRO, PARED DELGADA GALVANIZAD | 1 | TMO | 199.84 | MXN
id-12.1.contracts.0.items.1743 | id-12.1.contracts.0 | id-12.1 | 000017440 | 4.01.15.5.2 SUMINISTRO E INSTALACIÓN DE CODO CONDUIT PARED DELGADA DE 21 MM. DE DIÁMETRO GALVANIZADO | 1 | PZA | 61.31 | MXN
id-12.1.contracts.0.items.1744 | id-12.1.contracts.0 | id-12.1 | 000017450 | 4.01.15.5.3 SUMINISTRO E INSTALACIÓN DE COPLE CONDUIT DE 21 MM. DE DIÁMETRO, PARED DELGADA CON TORNI | 1 | PZA | 58.17 | MXN
id-12.1.contracts.0.items.1745 | id-12.1.contracts.0 | id-12.1 | 000017460 | 4.01.15.5.4 SUMINISTRO E INSTALACIÓN DE CAJA CUADRADA GALVANIZADA 4X4 DE 21 MM, CON TAPA. MCA. RACO | 1 | PZA | 62.66 | MXN
id-12.1.contracts.0.items.1746 | id-12.1.contracts.0 | id-12.1 | 000017470 | 4.01.15.5.5 SUMINISTRO E INSTALACIÓN DE CONECTOR CONDUIT DE 21 MM. DE DIÁMETRO, PARED DELGADA. MCA. | 1 | PZA | 61.34 | MXN
id-12.1.contracts.0.items.1747 | id-12.1.contracts.0 | id-12.1 | 000017480 | 4.01.15.5.6 SUMINISTRO E INSTALACIÓN DE CONECTOR PARA CABLE TIPO ARMAFLEX DE 16mm DE DIAMETRO (1/2"ø | 1 | PZA | 71.94 | MXN
id-12.1.contracts.0.items.1748 | id-12.1.contracts.0 | id-12.1 | 000017490 | 4.01.15.5.7 SUMINISTRO E INSTALACIÓN DE CONTRATUERCA Y MONITOR FUNDIDO DE 21 MM. DE DIÁMETRO. MCA. A | 1 | PZA | 55.58 | MXN
id-12.1.contracts.0.items.1749 | id-12.1.contracts.0 | id-12.1 | 000017500 | 4.01.15.5.8 SUMINISTRO E INSTALACIÓN DE ABRAZADERA GALVANIZADA TIPO UNICANAL DE 21 MM. MCA. ANCLO O | 1 | PZA | 47.85 | MXN
id-12.1.contracts.0.items.1750 | id-12.1.contracts.0 | id-12.1 | 000017510 | 4.01.15.5.9 SUMINISTRO E INSTALACIÓN DE PERFIL UNICANAL GALVANIZADO TIPO U-10 DE 4 X 2 CM. | 1 | TMO | 309.99 | MXN
id-12.1.contracts.0.items.1751 | id-12.1.contracts.0 | id-12.1 | 000017520 | 4.01.15.5.10 SUMINISTRO E INSTALACIÓN DE EXPANSOR METÁLICO, MARCA ANCLO DE 1/4" DE DIÁMETRO CON TORN | 1 | PZA | 31.96 | MXN
id-12.1.contracts.0.items.1752 | id-12.1.contracts.0 | id-12.1 | 000017530 | 4.01.15.5.11 SUMINISTRO E INSTALACIÓN DE TORNILLO ROSCA CORRIDA DE 1/4" DE DIAMETRO POR 2" DE LARGO | 1 | PZA | 14.38 | MXN
id-12.1.contracts.0.items.1753 | id-12.1.contracts.0 | id-12.1 | 000017540 | 4.01.15.5.12 SUMINISTRO E INSTALACIÓN DE RONDANA PLANA DE 1/4" | 1 | PZA | 11.81 | MXN
id-12.1.contracts.0.items.1754 | id-12.1.contracts.0 | id-12.1 | 000017550 | 4.01.15.5.13 SUMINISTRO E INSTALACIÓN DE CAPUCHON 3M COLOR ROJO CON AMARILLO | 1 | PZA | 26.1 | MXN
id-12.1.contracts.0.items.1755 | id-12.1.contracts.0 | id-12.1 | 000017560 | 4.01.15.5.14 SUMINISTRO E INSTALACIÓN DE CABLE DE COBRE TIPO THW-LS, CALIBRE # 12, 600 VOLTS, OPERAC | 1 | ML | 34.6 | MXN
id-12.1.contracts.0.items.1756 | id-12.1.contracts.0 | id-12.1 | 000017570 | 4.01.15.5.15 SUMINISTRO E INSTALACIÓN DE CABLE DE COBRE DESNUDO, CALIBRE # 12, CON FORRO VERDE 600 V | 1 | ML | 30.96 | MXN
id-12.1.contracts.0.items.1757 | id-12.1.contracts.0 | id-12.1 | 000017580 | 4.01.15.5.19 SUMINISTRO E INSTALACION DE INTERRUPTOR TERMOMAGENTICO DE 1 POLO POR 20A, 120V MCA SQUA | 1 | PZA | 181.57 | MXN
id-12.1.contracts.0.items.1758 | id-12.1.contracts.0 | id-12.1 | 000017590 | 4.01.15.5.21 SUMINISTRO E INSTALACION DE TERMINAL DE HORQUILLA CON AISLAMIENTO DE NYLON PARA CALIBRE | 1 | PZA | 12.19 | MXN
id-12.1.contracts.0.items.1759 | id-12.1.contracts.0 | id-12.1 | 000017600 | 4.01.15.5.22 SUMINISTRO E INSTALACION DE CABLE TIPO ARMAFLEX DE 3X14 + TIERRA Y TODO PARA SU CORRECT | 1 | ML | 65.04 | MXN
id-12.1.contracts.0.items.1760 | id-12.1.contracts.0 | id-12.1 | 000017610 | 4.01.15.5.23 SUMINISTRO E INSTALACION DE APAGADOR SENCILLO GRADO COMERCIAL, 15A, 120-277V, COLOR BLA | 1 | PZA | 110.72 | MXN
id-12.1.contracts.0.items.1761 | id-12.1.contracts.0 | id-12.1 | 000017620 | 4.01.15.5.24 SUMINISTRO E INSTALACION DE PLACA PARA APAGADOR SENCILLO, GRADO COMERCIAL LINEA DECORA | 1 | PZA | 82.38 | MXN
id-12.1.contracts.0.items.1762 | id-12.1.contracts.0 | id-12.1 | 000017630 | 4.01.15.5.25 SUMINISTRO E INSTALACION DE MARCO REDUCTOR PARA CAJA CUADRADA GALVANIZADA DE 21mm. | 1 | PZA | 43.55 | MXN
id-12.1.contracts.0.items.1763 | id-12.1.contracts.0 | id-12.1 | 000017640 | 4.01.15.5.26 SUMINISTRO E INSTALACION DE CAJA CHALUPA 2"X4" | 1 | PZA | 50.42 | MXN
id-12.1.contracts.0.items.1764 | id-12.1.contracts.0 | id-12.1 | 000017650 | 4.01.15.6.1 SUMINISTRO E INSTALACIÓN DE TUBO CONDUIT DE 21 MM. DE DIÁMETRO, PARED DELGADA GALVANIZAD | 1 | TMO | 199.84 | MXN
id-12.1.contracts.0.items.1765 | id-12.1.contracts.0 | id-12.1 | 000017660 | 4.01.15.6.3 SUMINISTRO E INSTALACIÓN DE COPLE CONDUIT DE 21 MM. DE DIÁMETRO, PARED DELGADA CON TORNI | 1 | PZA | 58.17 | MXN
id-12.1.contracts.0.items.1766 | id-12.1.contracts.0 | id-12.1 | 000017670 | 4.01.15.6.4 SUMINISTRO E INSTALACIÓN DE CAJA CUADRADA GALVANIZADA 4X4 DE 21 MM, CON TAPA. MCA. RACO | 1 | PZA | 62.66 | MXN
id-12.1.contracts.0.items.1767 | id-12.1.contracts.0 | id-12.1 | 000017680 | 4.01.15.6.5 SUMINISTRO E INSTALACIÓN DE CONECTOR CONDUIT DE 21 MM. DE DIÁMETRO, PARED DELGADA. MCA. | 1 | PZA | 61.34 | MXN
id-12.1.contracts.0.items.1768 | id-12.1.contracts.0 | id-12.1 | 000017690 | 4.01.15.6.6 SUMINISTRO E INSTALACIÓN DE CONECTOR PARA CABLE TIPO ARMAFLEX DE 16mm DE DIAMETRO (1/2"ø | 1 | PZA | 71.94 | MXN
id-12.1.contracts.0.items.1769 | id-12.1.contracts.0 | id-12.1 | 000017700 | 4.01.15.6.7 SUMINISTRO E INSTALACIÓN DE CONTRATUERCA Y MONITOR FUNDIDO DE 21 MM. DE DIÁMETRO. MCA. A | 1 | PZA | 55.58 | MXN
id-12.1.contracts.0.items.1770 | id-12.1.contracts.0 | id-12.1 | 000017710 | 4.01.15.6.8 SUMINISTRO E INSTALACIÓN DE ABRAZADERA GALVANIZADA TIPO UNICANAL DE 21 MM. MCA. ANCLO O | 1 | PZA | 47.85 | MXN
id-12.1.contracts.0.items.1771 | id-12.1.contracts.0 | id-12.1 | 000017720 | 4.01.15.6.9 SUMINISTRO E INSTALACIÓN DE PERFIL UNICANAL GALVANIZADO TIPO U-10 DE 4 X 2 CM. | 1 | TMO | 309.99 | MXN
id-12.1.contracts.0.items.1772 | id-12.1.contracts.0 | id-12.1 | 000017730 | 4.01.15.6.10 SUMINISTRO E INSTALACIÓN DE EXPANSOR METÁLICO, MARCA ANCLO DE 1/4" DE DIÁMETRO CON TORN | 1 | PZA | 31.96 | MXN
id-12.1.contracts.0.items.1773 | id-12.1.contracts.0 | id-12.1 | 000017740 | 4.01.15.6.11 SUMINISTRO E INSTALACIÓN DE TORNILLO ROSCA CORRIDA DE 1/4" DE DIAMETRO POR 2" DE LARGO | 1 | PZA | 14.38 | MXN
id-12.1.contracts.0.items.1774 | id-12.1.contracts.0 | id-12.1 | 000017750 | 4.01.15.6.12 SUMINISTRO E INSTALACIÓN DE RONDANA PLANA DE 1/4" | 1 | PZA | 11.81 | MXN
id-12.1.contracts.0.items.1775 | id-12.1.contracts.0 | id-12.1 | 000017760 | 4.01.15.6.13 SUMINISTRO E INSTALACIÓN DE CAPUCHON 3M COLOR ROJO CON AMARILLO | 1 | PZA | 26.1 | MXN
id-12.1.contracts.0.items.1776 | id-12.1.contracts.0 | id-12.1 | 000017770 | 4.01.15.6.14 SUMINISTRO E INSTALACIÓN DE CABLE DE COBRE TIPO THW-LS, CALIBRE # 12, 600 VOLTS, OPERAC | 1 | ML | 34.6 | MXN
id-12.1.contracts.0.items.1777 | id-12.1.contracts.0 | id-12.1 | 000017780 | 4.01.15.6.15 SUMINISTRO E INSTALACIÓN DE CABLE DE COBRE DESNUDO, CALIBRE # 12, CON FORRO VERDE 600 V | 1 | ML | 30.96 | MXN
id-12.1.contracts.0.items.1778 | id-12.1.contracts.0 | id-12.1 | 000017790 | 4.01.15.6.19 SUMINISTRO E INSTALACION DE INTERRUPTOR TERMOMAGENTICO DE 1 POLO POR 20A, 120V MCA SQUA | 1 | PZA | 181.57 | MXN
id-12.1.contracts.0.items.1779 | id-12.1.contracts.0 | id-12.1 | 000017800 | 4.01.15.6.20 SUMINISTRO E INSTALACION DE CINTILLO DE PLASTICO DE 14" | 1 | PZA | 4.34 | MXN
id-12.1.contracts.0.items.1780 | id-12.1.contracts.0 | id-12.1 | 000017810 | 4.01.15.6.22 SUMINISTRO E INSTALACION DE CABLE TIPO ARMAFLEX DE 3X14 + TIERRA Y TODO PARA SU CORRECT | 1 | ML | 65.04 | MXN
id-12.1.contracts.0.items.1781 | id-12.1.contracts.0 | id-12.1 | 000017820 | 4.03.15.5.1 SUMINISTRO E INSTALACIÓN DE TUBO CONDUIT DE 21 MM. DE DIÁMETRO, PARED DELGADA GALVANIZAD | 1 | TMO | 199.84 | MXN
id-12.1.contracts.0.items.1782 | id-12.1.contracts.0 | id-12.1 | 000017830 | 4.03.15.5.2 SUMINISTRO E INSTALACIÓN DE CODO CONDUIT PARED DELGADA DE 21 MM. DE DIÁMETRO GALVANIZADO | 1 | PZA | 61.31 | MXN
id-12.1.contracts.0.items.1783 | id-12.1.contracts.0 | id-12.1 | 000017840 | 4.03.15.5.3 SUMINISTRO E INSTALACIÓN DE COPLE CONDUIT DE 21 MM. DE DIÁMETRO, PARED DELGADA CON TORNI | 1 | PZA | 58.17 | MXN
id-12.1.contracts.0.items.1784 | id-12.1.contracts.0 | id-12.1 | 000017850 | 4.03.15.5.4 SUMINISTRO E INSTALACIÓN DE CAJA CUADRADA GALVANIZADA 4X4 DE 21 MM, CON TAPA. MCA. RACO | 1 | PZA | 62.66 | MXN
id-12.1.contracts.0.items.1785 | id-12.1.contracts.0 | id-12.1 | 000017860 | 4.03.15.5.5 SUMINISTRO E INSTALACIÓN DE CONECTOR CONDUIT DE 21 MM. DE DIÁMETRO, PARED DELGADA. MCA. | 1 | PZA | 61.34 | MXN
id-12.1.contracts.0.items.1786 | id-12.1.contracts.0 | id-12.1 | 000017870 | 4.03.15.5.6 SUMINISTRO E INSTALACIÓN DE CONECTOR PARA CABLE TIPO ARMAFLEX DE 16mm DE DIAMETRO (1/2"ø | 1 | PZA | 71.94 | MXN
id-12.1.contracts.0.items.1787 | id-12.1.contracts.0 | id-12.1 | 000017880 | 4.03.15.5.7 SUMINISTRO E INSTALACIÓN DE CONTRATUERCA Y MONITOR FUNDIDO DE 21 MM. DE DIÁMETRO. MCA. A | 1 | PZA | 55.58 | MXN
id-12.1.contracts.0.items.1788 | id-12.1.contracts.0 | id-12.1 | 000017890 | 4.03.15.5.8 SUMINISTRO E INSTALACIÓN DE ABRAZADERA GALVANIZADA TIPO UNICANAL DE 21 MM. MCA. ANCLO O | 1 | PZA | 47.85 | MXN
id-12.1.contracts.0.items.1789 | id-12.1.contracts.0 | id-12.1 | 000017900 | 4.03.15.5.9 SUMINISTRO E INSTALACIÓN DE PERFIL UNICANAL GALVANIZADO TIPO U-10 DE 4 X 2 CM. | 1 | TMO | 309.99 | MXN
id-12.1.contracts.0.items.1790 | id-12.1.contracts.0 | id-12.1 | 000017910 | 4.03.15.5.10 SUMINISTRO E INSTALACIÓN DE EXPANSOR METÁLICO, MARCA ANCLO DE 1/4" DE DIÁMETRO CON TORN | 1 | PZA | 31.96 | MXN
id-12.1.contracts.0.items.1791 | id-12.1.contracts.0 | id-12.1 | 000017920 | 4.03.15.5.11 SUMINISTRO E INSTALACIÓN DE TORNILLO ROSCA CORRIDA DE 1/4" DE DIAMETRO POR 2" DE LARGO | 1 | PZA | 14.38 | MXN
id-12.1.contracts.0.items.1792 | id-12.1.contracts.0 | id-12.1 | 000017930 | 4.03.15.5.12 SUMINISTRO E INSTALACIÓN DE RONDANA PLANA DE 1/4" | 1 | PZA | 11.81 | MXN
id-12.1.contracts.0.items.1793 | id-12.1.contracts.0 | id-12.1 | 000017940 | 4.03.15.5.13 SUMINISTRO E INSTALACIÓN DE CAPUCHON 3M COLOR ROJO CON AMARILLO | 1 | PZA | 26.1 | MXN
id-12.1.contracts.0.items.1794 | id-12.1.contracts.0 | id-12.1 | 000017950 | 4.03.15.5.14 SUMINISTRO E INSTALACIÓN DE CABLE DE COBRE TIPO THW-LS, CALIBRE # 12, 600 VOLTS, OPERAC | 1 | ML | 34.6 | MXN
id-12.1.contracts.0.items.1795 | id-12.1.contracts.0 | id-12.1 | 000017960 | 4.03.15.5.15 SUMINISTRO E INSTALACIÓN DE CABLE DE COBRE DESNUDO, CALIBRE # 12, CON FORRO VERDE 600 V | 1 | ML | 30.96 | MXN
id-12.1.contracts.0.items.1796 | id-12.1.contracts.0 | id-12.1 | 000017970 | 4.03.15.5.16 SUMINISTRO E INSTALACION DE CINTA DE AISLAR 33M MCA 3M | 1 | PZA | 80.91 | MXN
id-12.1.contracts.0.items.1797 | id-12.1.contracts.0 | id-12.1 | 000017980 | 4.03.15.5.17 SUMINISTRO E INSTALACION DE TORNILLO 8X1" | 1 | PZA | 5.5 | MXN
id-12.1.contracts.0.items.1798 | id-12.1.contracts.0 | id-12.1 | 000017990 | 4.03.15.5.18 SUMINISTRO E INSTALACION DE INTERRUPTOR TERMOMAGENTICO DE 1 POLO POR 20A, 120V MCA SQUA | 1 | PZA | 181.57 | MXN
id-12.1.contracts.0.items.1799 | id-12.1.contracts.0 | id-12.1 | 000018000 | 4.03.15.5.19 SUMINISTRO E INSTALACION DE CINTILLO DE PLASTICO DE 14" | 1 | PZA | 4.34 | MXN
id-12.1.contracts.0.items.1800 | id-12.1.contracts.0 | id-12.1 | 000018010 | 4.03.15.5.20 SUMINISTRO E INSTALACION DE TERMINAL DE HORQUILLA CON AISLAMIENTO DE NYLON PARA CALIBRE | 1 | PZA | 12.19 | MXN
id-12.1.contracts.0.items.1801 | id-12.1.contracts.0 | id-12.1 | 000018020 | 4.03.15.5.21 SUMINISTRO E INSTALACION DE CABLE TIPO ARMAFLEX DE 3X14 + TIERRA Y TODO PARA SU CORRECT | 1 | ML | 65.04 | MXN
id-12.1.contracts.0.items.1802 | id-12.1.contracts.0 | id-12.1 | 000018030 | 4.03.15.5.22 SUMINISTRO E INSTALACION DE APAGADOR SENCILLO GRADO COMERCIAL, 15A, 120-277V, COLOR BLA | 1 | PZA | 110.72 | MXN
id-12.1.contracts.0.items.1803 | id-12.1.contracts.0 | id-12.1 | 000018040 | 4.03.15.5.23 SUMINISTRO E INSTALACION DE PLACA PARA APAGADOR SENCILLO, GRADO COMERCIAL LINEA DECORA | 1 | PZA | 82.38 | MXN
id-12.1.contracts.0.items.1804 | id-12.1.contracts.0 | id-12.1 | 000018050 | 4.03.15.5.24 SUMINISTRO E INSTALACION DE MARCO REDUCTOR PARA CAJA CUADRADA GALVANIZADA DE 21mm. | 1 | PZA | 43.55 | MXN
id-12.1.contracts.0.items.1805 | id-12.1.contracts.0 | id-12.1 | 000018060 | 4.03.15.5.25 SUMINISTRO E INSTALACION DE CAJA CHALUPA 2"X4" | 1 | PZA | 50.42 | MXN
id-12.1.contracts.0.items.1806 | id-12.1.contracts.0 | id-12.1 | 000018070 | 4.03.15.6.1 SUMINISTRO E INSTALACIÓN DE TUBO CONDUIT DE 21 MM. DE DIÁMETRO, PARED DELGADA GALVANIZAD | 1 | TMO | 199.84 | MXN
id-12.1.contracts.0.items.1807 | id-12.1.contracts.0 | id-12.1 | 000018080 | 4.03.15.6.2 SUMINISTRO E INSTALACIÓN DE CODO CONDUIT PARED DELGADA DE 21 MM. DE DIÁMETRO GALVANIZADO | 1 | PZA | 61.31 | MXN
id-12.1.contracts.0.items.1808 | id-12.1.contracts.0 | id-12.1 | 000018090 | 4.03.15.6.3 SUMINISTRO E INSTALACIÓN DE COPLE CONDUIT DE 21 MM. DE DIÁMETRO, PARED DELGADA CON TORNI | 1 | PZA | 58.17 | MXN
id-12.1.contracts.0.items.1809 | id-12.1.contracts.0 | id-12.1 | 000018100 | 4.03.15.6.4 SUMINISTRO E INSTALACIÓN DE CAJA CUADRADA GALVANIZADA 4X4 DE 21 MM, CON TAPA. MCA. RACO | 1 | PZA | 62.66 | MXN
id-12.1.contracts.0.items.1810 | id-12.1.contracts.0 | id-12.1 | 000018110 | 4.03.15.6.5 SUMINISTRO E INSTALACIÓN DE CONECTOR CONDUIT DE 21 MM. DE DIÁMETRO, PARED DELGADA. MCA. | 1 | PZA | 61.34 | MXN
id-12.1.contracts.0.items.1811 | id-12.1.contracts.0 | id-12.1 | 000018120 | 4.03.15.6.6 SUMINISTRO E INSTALACIÓN DE CONECTOR PARA CABLE TIPO ARMAFLEX DE 16mm DE DIAMETRO (1/2"ø | 1 | PZA | 71.94 | MXN
id-12.1.contracts.0.items.1812 | id-12.1.contracts.0 | id-12.1 | 000018130 | 4.03.15.6.7 SUMINISTRO E INSTALACIÓN DE CONTRATUERCA Y MONITOR FUNDIDO DE 21 MM. DE DIÁMETRO. MCA. A | 1 | PZA | 55.58 | MXN
id-12.1.contracts.0.items.1813 | id-12.1.contracts.0 | id-12.1 | 000018140 | 4.03.15.6.8 SUMINISTRO E INSTALACIÓN DE ABRAZADERA GALVANIZADA TIPO UNICANAL DE 21 MM. MCA. ANCLO O | 1 | PZA | 47.85 | MXN
id-12.1.contracts.0.items.1814 | id-12.1.contracts.0 | id-12.1 | 000018150 | 4.03.15.6.9 SUMINISTRO E INSTALACIÓN DE PERFIL UNICANAL GALVANIZADO TIPO U-10 DE 4 X 2 CM. | 1 | TMO | 309.99 | MXN
id-12.1.contracts.0.items.1815 | id-12.1.contracts.0 | id-12.1 | 000018160 | 4.03.15.6.10 SUMINISTRO E INSTALACIÓN DE EXPANSOR METÁLICO, MARCA ANCLO DE 1/4" DE DIÁMETRO CON TORN | 1 | PZA | 31.96 | MXN
id-12.1.contracts.0.items.1816 | id-12.1.contracts.0 | id-12.1 | 000018170 | 4.03.15.6.11 SUMINISTRO E INSTALACIÓN DE TORNILLO ROSCA CORRIDA DE 1/4" DE DIAMETRO POR 2" DE LARGO | 1 | PZA | 14.38 | MXN
id-12.1.contracts.0.items.1817 | id-12.1.contracts.0 | id-12.1 | 000018180 | 4.03.15.6.12 SUMINISTRO E INSTALACIÓN DE RONDANA PLANA DE 1/4" | 1 | PZA | 11.81 | MXN
id-12.1.contracts.0.items.1818 | id-12.1.contracts.0 | id-12.1 | 000018190 | 4.03.15.6.13 SUMINISTRO E INSTALACIÓN DE CAPUCHON 3M COLOR ROJO CON AMARILLO | 1 | PZA | 26.1 | MXN
id-12.1.contracts.0.items.1819 | id-12.1.contracts.0 | id-12.1 | 000018200 | 4.03.15.6.14 SUMINISTRO E INSTALACIÓN DE CABLE DE COBRE TIPO THW-LS, CALIBRE # 12, 600 VOLTS, OPERAC | 1 | ML | 34.6 | MXN
id-12.1.contracts.0.items.1820 | id-12.1.contracts.0 | id-12.1 | 000018210 | 4.03.15.6.15 SUMINISTRO E INSTALACIÓN DE CABLE DE COBRE DESNUDO, CALIBRE # 12, CON FORRO VERDE 600 V | 1 | ML | 30.96 | MXN
id-12.1.contracts.0.items.1821 | id-12.1.contracts.0 | id-12.1 | 000018220 | 4.03.15.6.16 SUMINISTRO E INSTALACION DE CINTA DE AISLAR 33M MCA 3M | 1 | PZA | 80.91 | MXN
id-12.1.contracts.0.items.1822 | id-12.1.contracts.0 | id-12.1 | 000018230 | 4.03.15.6.17 SUMINISTRO E INSTALACION DE INTERRUPTOR TERMOMAGENTICO DE 1 POLO POR 20A, 120V MCA SQUA | 1 | PZA | 181.57 | MXN
id-12.1.contracts.0.items.1823 | id-12.1.contracts.0 | id-12.1 | 000018240 | 4.03.15.6.18 SUMINISTRO E INSTALACION DE CINTILLO DE PLASTICO DE 14" | 1 | PZA | 4.34 | MXN
id-12.1.contracts.0.items.1824 | id-12.1.contracts.0 | id-12.1 | 000018250 | 4.05.15.5.1 SUMINISTRO E INSTALACIÓN DE TUBO CONDUIT DE 21 MM. DE DIÁMETRO, PARED DELGADA GALVANIZAD | 1 | TMO | 199.84 | MXN
id-12.1.contracts.0.items.1825 | id-12.1.contracts.0 | id-12.1 | 000018260 | 4.05.15.5.2 SUMINISTRO E INSTALACIÓN DE CODO CONDUIT PARED DELGADA DE 21 MM. DE DIÁMETRO GALVANIZADO | 1 | PZA | 61.31 | MXN
id-12.1.contracts.0.items.1826 | id-12.1.contracts.0 | id-12.1 | 000018270 | 4.05.15.5.3 SUMINISTRO E INSTALACIÓN DE COPLE CONDUIT DE 21 MM. DE DIÁMETRO, PARED DELGADA CON TORNI | 1 | PZA | 58.17 | MXN
id-12.1.contracts.0.items.1827 | id-12.1.contracts.0 | id-12.1 | 000018280 | 4.05.15.5.4 SUMINISTRO E INSTALACIÓN DE CAJA CUADRADA GALVANIZADA 4X4 DE 21 MM, CON TAPA. MCA. RACO | 1 | PZA | 62.66 | MXN
id-12.1.contracts.0.items.1828 | id-12.1.contracts.0 | id-12.1 | 000018290 | 4.05.15.5.5 SUMINISTRO E INSTALACIÓN DE CONECTOR CONDUIT DE 21 MM. DE DIÁMETRO, PARED DELGADA. MCA. | 1 | PZA | 61.34 | MXN
id-12.1.contracts.0.items.1829 | id-12.1.contracts.0 | id-12.1 | 000018300 | 4.05.15.5.6 SUMINISTRO E INSTALACIÓN DE CONECTOR PARA CABLE TIPO ARMAFLEX DE 16mm DE DIAMETRO (1/2"ø | 1 | PZA | 71.94 | MXN
id-12.1.contracts.0.items.1830 | id-12.1.contracts.0 | id-12.1 | 000018310 | 4.05.15.5.7 SUMINISTRO E INSTALACIÓN DE CONTRATUERCA Y MONITOR FUNDIDO DE 21 MM. DE DIÁMETRO. MCA. A | 1 | PZA | 55.58 | MXN
id-12.1.contracts.0.items.1831 | id-12.1.contracts.0 | id-12.1 | 000018320 | 4.05.15.5.8 SUMINISTRO E INSTALACIÓN DE ABRAZADERA GALVANIZADA TIPO UNICANAL DE 21 MM. MCA. ANCLO O | 1 | PZA | 47.85 | MXN
id-12.1.contracts.0.items.1832 | id-12.1.contracts.0 | id-12.1 | 000018330 | 4.05.15.5.9 SUMINISTRO E INSTALACIÓN DE PERFIL UNICANAL GALVANIZADO TIPO U-10 DE 4 X 2 CM. | 1 | TMO | 309.99 | MXN
id-12.1.contracts.0.items.1833 | id-12.1.contracts.0 | id-12.1 | 000018340 | 4.05.15.5.10 SUMINISTRO E INSTALACIÓN DE EXPANSOR METÁLICO, MARCA ANCLO DE 1/4" DE DIÁMETRO CON TORN | 1 | PZA | 31.96 | MXN
id-12.1.contracts.0.items.1834 | id-12.1.contracts.0 | id-12.1 | 000018350 | 4.05.15.5.11 SUMINISTRO E INSTALACIÓN DE TORNILLO ROSCA CORRIDA DE 1/4" DE DIAMETRO POR 2" DE LARGO | 1 | PZA | 14.38 | MXN
id-12.1.contracts.0.items.1835 | id-12.1.contracts.0 | id-12.1 | 000018360 | 4.05.15.5.12 SUMINISTRO E INSTALACIÓN DE RONDANA PLANA DE 1/4" | 1 | PZA | 11.81 | MXN
id-12.1.contracts.0.items.1836 | id-12.1.contracts.0 | id-12.1 | 000018370 | 4.05.15.5.13 SUMINISTRO E INSTALACIÓN DE CAPUCHON 3M COLOR ROJO CON AMARILLO | 1 | PZA | 26.1 | MXN
id-12.1.contracts.0.items.1837 | id-12.1.contracts.0 | id-12.1 | 000018380 | 4.05.15.5.14 SUMINISTRO E INSTALACIÓN DE CABLE DE COBRE TIPO THW-LS, CALIBRE # 12, 600 VOLTS, OPERAC | 1 | ML | 34.6 | MXN
id-12.1.contracts.0.items.1838 | id-12.1.contracts.0 | id-12.1 | 000018390 | 4.05.15.5.15 SUMINISTRO E INSTALACIÓN DE CABLE DE COBRE DESNUDO, CALIBRE # 12, CON FORRO VERDE 600 V | 1 | ML | 30.96 | MXN
id-12.1.contracts.0.items.1839 | id-12.1.contracts.0 | id-12.1 | 000018400 | 4.05.15.5.16 SUMINISTRO E INSTALACION DE CINTA DE AISLAR 33M MCA 3M | 1 | PZA | 80.91 | MXN
id-12.1.contracts.0.items.1840 | id-12.1.contracts.0 | id-12.1 | 000018410 | 4.05.15.5.17 SUMINISTRO E INSTALACION DE TORNILLO 8X1" | 1 | PZA | 5.5 | MXN
id-12.1.contracts.0.items.1841 | id-12.1.contracts.0 | id-12.1 | 000018420 | 4.05.15.5.18 SUMINISTRO E INSTALACION DE INTERRUPTOR TERMOMAGENTICO DE 1 POLO POR 20A, 120V MCA SQUA | 1 | PZA | 181.57 | MXN
id-12.1.contracts.0.items.1842 | id-12.1.contracts.0 | id-12.1 | 000018430 | 4.05.15.5.19 SUMINISTRO E INSTALACION DE CINTILLO DE PLASTICO DE 14" | 1 | PZA | 4.34 | MXN
id-12.1.contracts.0.items.1843 | id-12.1.contracts.0 | id-12.1 | 000018440 | 4.05.15.5.20 SUMINISTRO E INSTALACION DE TERMINAL DE HORQUILLA CON AISLAMIENTO DE NYLON PARA CALIBRE | 1 | PZA | 12.19 | MXN
id-12.1.contracts.0.items.1844 | id-12.1.contracts.0 | id-12.1 | 000018450 | 4.05.15.5.21 SUMINISTRO E INSTALACION DE CABLE TIPO ARMAFLEX DE 3X14 + TIERRA Y TODO PARA SU CORRECT | 1 | ML | 65.04 | MXN
id-12.1.contracts.0.items.1845 | id-12.1.contracts.0 | id-12.1 | 000018460 | 4.05.15.5.22 SUMINISTRO E INSTALACION DE APAGADOR SENCILLO GRADO COMERCIAL, 15A, 120-277V, COLOR BLA | 1 | PZA | 110.72 | MXN
id-12.1.contracts.0.items.1846 | id-12.1.contracts.0 | id-12.1 | 000018470 | 4.05.15.5.23 SUMINISTRO E INSTALACION DE PLACA PARA APAGADOR SENCILLO, GRADO COMERCIAL LINEA DECORA | 1 | PZA | 82.38 | MXN
id-12.1.contracts.0.items.1847 | id-12.1.contracts.0 | id-12.1 | 000018480 | 4.05.15.5.24 SUMINISTRO E INSTALACION DE MARCO REDUCTOR PARA CAJA CUADRADA GALVANIZADA DE 21mm. | 1 | PZA | 43.55 | MXN
id-12.1.contracts.0.items.1848 | id-12.1.contracts.0 | id-12.1 | 000018490 | 4.05.15.5.25 SUMINISTRO E INSTALACION DE CAJA CHALUPA 2"X4" | 1 | PZA | 50.42 | MXN
id-12.1.contracts.0.items.1849 | id-12.1.contracts.0 | id-12.1 | 000018500 | 4.05.15.6.1 SUMINISTRO E INSTALACIÓN DE TUBO CONDUIT DE 21 MM. DE DIÁMETRO, PARED DELGADA GALVANIZAD | 1 | TMO | 199.84 | MXN
id-12.1.contracts.0.items.1850 | id-12.1.contracts.0 | id-12.1 | 000018510 | 4.05.15.6.2 SUMINISTRO E INSTALACIÓN DE COPLE CONDUIT DE 21 MM. DE DIÁMETRO, PARED DELGADA CON TORNI | 1 | PZA | 58.17 | MXN
id-12.1.contracts.0.items.1851 | id-12.1.contracts.0 | id-12.1 | 000018520 | 4.05.15.6.3 SUMINISTRO E INSTALACIÓN DE CAJA CUADRADA GALVANIZADA 4X4 DE 21 MM, CON TAPA. MCA. RACO | 1 | PZA | 62.66 | MXN
id-12.1.contracts.0.items.1852 | id-12.1.contracts.0 | id-12.1 | 000018530 | 4.05.15.6.4 SUMINISTRO E INSTALACIÓN DE CONECTOR CONDUIT DE 21 MM. DE DIÁMETRO, PARED DELGADA. MCA. | 1 | PZA | 61.34 | MXN
id-12.1.contracts.0.items.1853 | id-12.1.contracts.0 | id-12.1 | 000018540 | 4.05.15.6.5 SUMINISTRO E INSTALACIÓN DE CONECTOR PARA CABLE TIPO ARMAFLEX DE 16mm DE DIAMETRO (1/2"ø | 1 | PZA | 71.94 | MXN
id-12.1.contracts.0.items.1854 | id-12.1.contracts.0 | id-12.1 | 000018550 | 4.05.15.6.6 SUMINISTRO E INSTALACIÓN DE CONTRATUERCA Y MONITOR FUNDIDO DE 21 MM. DE DIÁMETRO. MCA. A | 1 | PZA | 55.58 | MXN
id-12.1.contracts.0.items.1855 | id-12.1.contracts.0 | id-12.1 | 000018560 | 4.05.15.6.7 SUMINISTRO E INSTALACIÓN DE ABRAZADERA GALVANIZADA TIPO UNICANAL DE 21 MM. MCA. ANCLO O | 1 | PZA | 47.85 | MXN
id-12.1.contracts.0.items.1856 | id-12.1.contracts.0 | id-12.1 | 000018570 | 4.05.15.6.8 SUMINISTRO E INSTALACIÓN DE PERFIL UNICANAL GALVANIZADO TIPO U-10 DE 4 X 2 CM. | 1 | TMO | 309.99 | MXN
id-12.1.contracts.0.items.1857 | id-12.1.contracts.0 | id-12.1 | 000018580 | 4.05.15.6.9 SUMINISTRO E INSTALACIÓN DE EXPANSOR METÁLICO, MARCA ANCLO DE 1/4" DE DIÁMETRO CON TORNI | 1 | PZA | 31.96 | MXN
id-12.1.contracts.0.items.1858 | id-12.1.contracts.0 | id-12.1 | 000018590 | 4.05.15.6.10 SUMINISTRO E INSTALACIÓN DE TORNILLO ROSCA CORRIDA DE 1/4" DE DIAMETRO POR 2" DE LARGO | 1 | PZA | 14.38 | MXN
id-12.1.contracts.0.items.1859 | id-12.1.contracts.0 | id-12.1 | 000018600 | 4.05.15.6.11 SUMINISTRO E INSTALACIÓN DE RONDANA PLANA DE 1/4" | 1 | PZA | 11.81 | MXN
id-12.1.contracts.0.items.1860 | id-12.1.contracts.0 | id-12.1 | 000018610 | 4.05.15.6.12 SUMINISTRO E INSTALACIÓN DE CAPUCHON 3M COLOR ROJO CON AMARILLO | 1 | PZA | 26.1 | MXN
id-12.1.contracts.0.items.1861 | id-12.1.contracts.0 | id-12.1 | 000018620 | 4.05.15.6.13 SUMINISTRO E INSTALACIÓN DE CABLE DE COBRE TIPO THW-LS, CALIBRE # 12, 600 VOLTS, OPERAC | 1 | ML | 34.6 | MXN
id-12.1.contracts.0.items.1862 | id-12.1.contracts.0 | id-12.1 | 000018630 | 4.05.15.6.14 SUMINISTRO E INSTALACIÓN DE CABLE DE COBRE DESNUDO, CALIBRE # 12, CON FORRO VERDE 600 V | 1 | ML | 30.96 | MXN
id-12.1.contracts.0.items.1863 | id-12.1.contracts.0 | id-12.1 | 000018640 | 4.05.15.6.15 SUMINISTRO E INSTALACION DE CINTA DE AISLAR 33M MCA 3M | 1 | PZA | 80.91 | MXN
id-12.1.contracts.0.items.1864 | id-12.1.contracts.0 | id-12.1 | 000018650 | 4.05.15.6.16 SUMINISTRO E INSTALACION DE INTERRUPTOR TERMOMAGENTICO DE 1 POLO POR 20A, 120V MCA SQUA | 1 | PZA | 181.57 | MXN
id-12.1.contracts.0.items.1865 | id-12.1.contracts.0 | id-12.1 | 000018660 | 4.05.15.6.17 SUMINISTRO E INSTALACION DE CINTILLO DE PLASTICO DE 14" | 1 | PZA | 4.34 | MXN
id-12.1.contracts.0.items.1866 | id-12.1.contracts.0 | id-12.1 | 000018670 | 4.05.15.6.18 SUMINISTRO E INSTALACION DE CABLE TIPO ARMAFLEX DE 3X14 + TIERRA Y TODO PARA SU CORRECT | 1 | ML | 65.04 | MXN
id-12.1.contracts.0.items.1867 | id-12.1.contracts.0 | id-12.1 | 000018680 | 5.01.15.5.1 SUMINISTRO E INSTALACIÓN DE TUBO CONDUIT DE 21 MM. DE DIÁMETRO, PARED DELGADA GALVANIZAD | 1 | TMO | 199.84 | MXN
id-12.1.contracts.0.items.1868 | id-12.1.contracts.0 | id-12.1 | 000018690 | 5.01.15.5.2 SUMINISTRO E INSTALACIÓN DE CODO CONDUIT PARED DELGADA DE 21 MM. DE DIÁMETRO GALVANIZADO | 1 | PZA | 61.31 | MXN
id-12.1.contracts.0.items.1869 | id-12.1.contracts.0 | id-12.1 | 000018700 | 5.01.15.5.3 SUMINISTRO E INSTALACIÓN DE COPLE CONDUIT DE 21 MM. DE DIÁMETRO, PARED DELGADA CON TORNI | 1 | PZA | 58.17 | MXN
id-12.1.contracts.0.items.1870 | id-12.1.contracts.0 | id-12.1 | 000018710 | 5.01.15.5.4 SUMINISTRO E INSTALACIÓN DE CAJA CUADRADA GALVANIZADA 4X4 DE 21 MM, CON TAPA. MCA. RACO | 1 | PZA | 62.66 | MXN
id-12.1.contracts.0.items.1871 | id-12.1.contracts.0 | id-12.1 | 000018720 | 5.01.15.5.5 SUMINISTRO E INSTALACIÓN DE CONECTOR CONDUIT DE 21 MM. DE DIÁMETRO, PARED DELGADA. MCA. | 1 | PZA | 61.34 | MXN
id-12.1.contracts.0.items.1872 | id-12.1.contracts.0 | id-12.1 | 000018730 | 5.01.15.5.6 SUMINISTRO E INSTALACIÓN DE CONECTOR PARA CABLE TIPO ARMAFLEX DE 16mm DE DIAMETRO (1/2"ø | 1 | PZA | 71.94 | MXN
id-12.1.contracts.0.items.1873 | id-12.1.contracts.0 | id-12.1 | 000018740 | 5.01.15.5.7 SUMINISTRO E INSTALACIÓN DE CONTRATUERCA Y MONITOR FUNDIDO DE 21 MM. DE DIÁMETRO. MCA. A | 1 | PZA | 55.58 | MXN
id-12.1.contracts.0.items.1874 | id-12.1.contracts.0 | id-12.1 | 000018750 | 5.01.15.5.8 SUMINISTRO E INSTALACIÓN DE ABRAZADERA GALVANIZADA TIPO UNICANAL DE 21 MM. MCA. ANCLO O | 1 | PZA | 47.85 | MXN
id-12.1.contracts.0.items.1875 | id-12.1.contracts.0 | id-12.1 | 000018760 | 5.01.15.5.9 SUMINISTRO E INSTALACIÓN DE PERFIL UNICANAL GALVANIZADO TIPO U-10 DE 4 X 2 CM. | 1 | TMO | 309.99 | MXN
id-12.1.contracts.0.items.1876 | id-12.1.contracts.0 | id-12.1 | 000018770 | 5.01.15.5.10 SUMINISTRO E INSTALACIÓN DE EXPANSOR METÁLICO, MARCA ANCLO DE 1/4" DE DIÁMETRO CON TORN | 1 | PZA | 31.96 | MXN
id-12.1.contracts.0.items.1877 | id-12.1.contracts.0 | id-12.1 | 000018780 | 5.01.15.5.11 SUMINISTRO E INSTALACIÓN DE TORNILLO ROSCA CORRIDA DE 1/4" DE DIAMETRO POR 2" DE LARGO | 1 | PZA | 14.38 | MXN
id-12.1.contracts.0.items.1878 | id-12.1.contracts.0 | id-12.1 | 000018790 | 5.01.15.5.12 SUMINISTRO E INSTALACIÓN DE RONDANA PLANA DE 1/4" | 1 | PZA | 11.81 | MXN
id-12.1.contracts.0.items.1879 | id-12.1.contracts.0 | id-12.1 | 000018800 | 5.01.15.5.13 SUMINISTRO E INSTALACIÓN DE CAPUCHON 3M COLOR ROJO CON AMARILLO | 1 | PZA | 26.1 | MXN
id-12.1.contracts.0.items.1880 | id-12.1.contracts.0 | id-12.1 | 000018810 | 5.01.15.5.14 SUMINISTRO E INSTALACIÓN DE CABLE DE COBRE TIPO THW-LS, CALIBRE # 12, 600 VOLTS, OPERAC | 1 | ML | 34.6 | MXN
id-12.1.contracts.0.items.1881 | id-12.1.contracts.0 | id-12.1 | 000018820 | 5.01.15.5.15 SUMINISTRO E INSTALACIÓN DE CABLE DE COBRE DESNUDO, CALIBRE # 12, CON FORRO VERDE 600 V | 1 | ML | 30.96 | MXN
id-12.1.contracts.0.items.1882 | id-12.1.contracts.0 | id-12.1 | 000018830 | 5.01.15.5.16 SUMINISTRO E INSTALACION DE CINTA DE AISLAR 33M MCA 3M | 1 | PZA | 80.91 | MXN
id-12.1.contracts.0.items.1883 | id-12.1.contracts.0 | id-12.1 | 000018840 | 5.01.15.5.17 SUMINISTRO E INSTALACION DE TORNILLO 8X1" | 1 | PZA | 5.5 | MXN
id-12.1.contracts.0.items.1884 | id-12.1.contracts.0 | id-12.1 | 000018850 | 5.01.15.5.18 SUMINISTRO E INSTALACION DE INTERRUPTOR TERMOMAGENTICO DE 1 POLO POR 20A, 120V MCA SQUA | 1 | PZA | 181.57 | MXN
id-12.1.contracts.0.items.1885 | id-12.1.contracts.0 | id-12.1 | 000018860 | 5.01.15.5.19 SUMINISTRO E INSTALACION DE CINTILLO DE PLASTICO DE 14" | 1 | PZA | 4.34 | MXN
id-12.1.contracts.0.items.1886 | id-12.1.contracts.0 | id-12.1 | 000018870 | 5.01.15.5.20 SUMINISTRO E INSTALACION DE TERMINAL DE HORQUILLA CON AISLAMIENTO DE NYLON PARA CALIBRE | 1 | PZA | 12.19 | MXN
id-12.1.contracts.0.items.1887 | id-12.1.contracts.0 | id-12.1 | 000018880 | 5.01.15.5.21 SUMINISTRO E INSTALACION DE CABLE TIPO ARMAFLEX DE 3X14 + TIERRA Y TODO PARA SU CORRECT | 1 | ML | 65.04 | MXN
id-12.1.contracts.0.items.1888 | id-12.1.contracts.0 | id-12.1 | 000018890 | 5.01.15.5.22 SUMINISTRO E INSTALACION DE APAGADOR SENCILLO GRADO COMERCIAL, 15A, 120-277V, COLOR BLA | 1 | PZA | 110.72 | MXN
id-12.1.contracts.0.items.1889 | id-12.1.contracts.0 | id-12.1 | 000018900 | 5.01.15.5.23 SUMINISTRO E INSTALACION DE PLACA PARA APAGADOR SENCILLO, GRADO COMERCIAL LINEA DECORA | 1 | PZA | 82.38 | MXN
id-12.1.contracts.0.items.1890 | id-12.1.contracts.0 | id-12.1 | 000018910 | 5.01.15.5.24 SUMINISTRO E INSTALACION DE MARCO REDUCTOR PARA CAJA CUADRADA GALVANIZADA DE 21mm. | 1 | PZA | 43.55 | MXN
id-12.1.contracts.0.items.1891 | id-12.1.contracts.0 | id-12.1 | 000018920 | 5.01.15.5.25 SUMINISTRO E INSTALACION DE CAJA CHALUPA 2"X4" | 1 | PZA | 50.42 | MXN
id-12.1.contracts.0.items.1892 | id-12.1.contracts.0 | id-12.1 | 000018930 | 1.01.15.7.1 SUMINISTRO E INSTALACIÓN DE TUBO CONDUIT DE 21 MM. DE DIÁMETRO, PARED DELGADA GALVANIZAD | 1 | TMO | 199.84 | MXN
id-12.1.contracts.0.items.1893 | id-12.1.contracts.0 | id-12.1 | 000018940 | 1.01.15.7.2 SUMINISTRO E INSTALACIÓN DE CODO CONDUIT PARED DELGADA DE 21 MM. DE DIÁMETRO GALVANIZADO | 1 | PZA | 61.31 | MXN
id-12.1.contracts.0.items.1894 | id-12.1.contracts.0 | id-12.1 | 000018950 | 1.01.15.7.3 SUMINISTRO E INSTALACIÓN DE COPLE CONDUIT DE 21 MM. DE DIÁMETRO, PARED DELGADA CON TORNI | 1 | PZA | 58.17 | MXN
id-12.1.contracts.0.items.1895 | id-12.1.contracts.0 | id-12.1 | 000018960 | 1.01.15.7.4 SUMINISTRO E INSTALACIÓN DE CAJA CUADRADA GALVANIZADA 4X4 DE 21 MM, CON TAPA. MCA. RACO | 1 | PZA | 62.66 | MXN
id-12.1.contracts.0.items.1896 | id-12.1.contracts.0 | id-12.1 | 000018970 | 1.01.15.7.5 SUMINISTRO E INSTALACIÓN DE CONECTOR CONDUIT DE 21 MM. DE DIÁMETRO, PARED DELGADA. MCA. | 1 | PZA | 61.34 | MXN
id-12.1.contracts.0.items.1897 | id-12.1.contracts.0 | id-12.1 | 000018980 | 1.01.15.7.6 SUMINISTRO E INSTALACIÓN DE CONTRATUERCA Y MONITOR FUNDIDO DE 21 MM. DE DIÁMETRO. MCA. A | 1 | PZA | 55.58 | MXN
id-12.1.contracts.0.items.1898 | id-12.1.contracts.0 | id-12.1 | 000018990 | 1.01.15.7.7 SUMINISTRO E INSTALACIÓN DE ABRAZADERA GALVANIZADA TIPO UNICANAL DE 21 MM. MCA. ANCLO O | 1 | PZA | 47.85 | MXN
id-12.1.contracts.0.items.1899 | id-12.1.contracts.0 | id-12.1 | 000019000 | 1.01.15.7.8 SUMINISTRO E INSTALACIÓN DE PERFIL UNICANAL GALVANIZADO TIPO U-10 DE 4 X 2 CM. | 1 | TMO | 309.99 | MXN
id-12.1.contracts.0.items.1900 | id-12.1.contracts.0 | id-12.1 | 000019010 | 1.01.15.7.9 SUMINISTRO E INSTALACIÓN DE EXPANSOR METÁLICO, MARCA ANCLO DE 1/4" DE DIÁMETRO CON TORNI | 1 | PZA | 31.96 | MXN
id-12.1.contracts.0.items.1901 | id-12.1.contracts.0 | id-12.1 | 000019020 | 1.01.15.7.10 SUMINISTRO E INSTALACIÓN DE TORNILLO ROSCA CORRIDA DE 1/4" DE DIAMETRO POR 2" DE LARGO | 1 | PZA | 14.38 | MXN
id-12.1.contracts.0.items.1902 | id-12.1.contracts.0 | id-12.1 | 000019030 | 1.01.15.7.11 SUMINISTRO E INSTALACIÓN DE RONDANA PLANA DE 1/4" | 1 | PZA | 11.81 | MXN
id-12.1.contracts.0.items.1903 | id-12.1.contracts.0 | id-12.1 | 000019040 | 1.01.15.7.12 SUMINISTRO E INSTALACIÓN DE CAPUCHON 3M COLOR ROJO CON AMARILLO | 1 | PZA | 26.1 | MXN
id-12.1.contracts.0.items.1904 | id-12.1.contracts.0 | id-12.1 | 000019050 | 1.01.15.7.13 SUMINISTRO E INSTALACIÓN DE CABLE DE COBRE TIPO THW-LS, CALIBRE # 10, 600 VOLTS, OPERAC | 1 | ML | 40.01 | MXN
id-12.1.contracts.0.items.1905 | id-12.1.contracts.0 | id-12.1 | 000019060 | 1.01.15.7.14 SUMINISTRO E INSTALACIÓN DE CABLE DE COBRE DESNUDO, CALIBRE # 12, CON FORRO VERDE 600 V | 1 | ML | 30.96 | MXN
id-12.1.contracts.0.items.1906 | id-12.1.contracts.0 | id-12.1 | 000019070 | 1.01.15.7.15 CINTA DE AISLAR 33M MCA 3M | 1 | PZA | 80.91 | MXN
id-12.1.contracts.0.items.1907 | id-12.1.contracts.0 | id-12.1 | 000019080 | 1.01.15.7.16 SUMINISTRO E INSTALACIÓN DE RECEPTACULO DUPLEX GRADO HOSPITAL 20V COLOR BLANCO CATALOGO | 1 | PZA | 213.52 | MXN
id-12.1.contracts.0.items.1908 | id-12.1.contracts.0 | id-12.1 | 000019090 | 1.01.15.7.17 SUMINISTRO E INSTALACIÓN DE TAPA PARA RECEPTACULO DUPLEX GRADO HOSPITAL PARA 20V COLOR | 1 | PZA | 82.38 | MXN
id-12.1.contracts.0.items.1909 | id-12.1.contracts.0 | id-12.1 | 000019100 | 1.01.15.7.18 SUMINISTRO E INSTALACION DE CAJA CHALUPA 2"X4" | 1 | PZA | 50.42 | MXN
id-12.1.contracts.0.items.1910 | id-12.1.contracts.0 | id-12.1 | 000019110 | 1.01.15.7.19 SUMINISTRO E INSTALACION DE TORNILLO 8X1" | 1 | PZA | 5.5 | MXN
id-12.1.contracts.0.items.1911 | id-12.1.contracts.0 | id-12.1 | 000019120 | 1.01.15.7.20 SUMINISTRO E INSTALACION DE INTERRUPTOR TERMOMAGENTICO DE 1 POLO POR 20A, 120V MCA SQUA | 1 | PZA | 181.57 | MXN
id-12.1.contracts.0.items.1912 | id-12.1.contracts.0 | id-12.1 | 000019130 | 1.01.15.7.21 SUMINISTRO E INSTALACION DE CINTILLO DE PLASTICO DE 14" | 1 | PZA | 4.34 | MXN
id-12.1.contracts.0.items.1913 | id-12.1.contracts.0 | id-12.1 | 000019140 | 1.01.15.7.22 SUMINISTRO E INSTALACION DE TERMINAL DE HORQUILLA CON AISLAMIENTO DE NYLON PARA CALIBRE | 1 | PZA | 12.19 | MXN
id-12.1.contracts.0.items.1914 | id-12.1.contracts.0 | id-12.1 | 000019150 | 1.01.15.8.1 SUMINISTRO E INSTALACIÓN DE TUBO CONDUIT DE 21 MM. DE DIÁMETRO, PARED DELGADA GALVANIZAD | 1 | TMO | 199.84 | MXN
id-12.1.contracts.0.items.1915 | id-12.1.contracts.0 | id-12.1 | 000019160 | 1.01.15.8.2 SUMINISTRO E INSTALACIÓN DE CODO CONDUIT PARED DELGADA DE 21 MM. DE DIÁMETRO GALVANIZADO | 1 | PZA | 61.31 | MXN
id-12.1.contracts.0.items.1916 | id-12.1.contracts.0 | id-12.1 | 000019170 | 1.01.15.8.3 SUMINISTRO E INSTALACIÓN DE COPLE CONDUIT DE 21 MM. DE DIÁMETRO, PARED DELGADA CON TORNI | 1 | PZA | 58.17 | MXN
id-12.1.contracts.0.items.1917 | id-12.1.contracts.0 | id-12.1 | 000019180 | 1.01.15.8.4 SUMINISTRO E INSTALACIÓN DE CAJA CUADRADA GALVANIZADA 4X4 DE 21 MM, CON TAPA. MCA. RACO | 1 | PZA | 62.66 | MXN
id-12.1.contracts.0.items.1918 | id-12.1.contracts.0 | id-12.1 | 000019190 | 1.01.15.8.5 SUMINISTRO E INSTALACIÓN DE CONECTOR CONDUIT DE 21 MM. DE DIÁMETRO, PARED DELGADA. MCA. | 1 | PZA | 61.34 | MXN
id-12.1.contracts.0.items.1919 | id-12.1.contracts.0 | id-12.1 | 000019200 | 1.01.15.8.6 SUMINISTRO E INSTALACIÓN DE CONTRATUERCA Y MONITOR FUNDIDO DE 21 MM. DE DIÁMETRO. MCA. A | 1 | PZA | 55.58 | MXN
id-12.1.contracts.0.items.1920 | id-12.1.contracts.0 | id-12.1 | 000019210 | 1.01.15.8.7 SUMINISTRO E INSTALACIÓN DE ABRAZADERA GALVANIZADA TIPO UNICANAL DE 21 MM. MCA. ANCLO O | 1 | PZA | 47.85 | MXN
id-12.1.contracts.0.items.1921 | id-12.1.contracts.0 | id-12.1 | 000019220 | 1.01.15.8.8 SUMINISTRO E INSTALACIÓN DE PERFIL UNICANAL GALVANIZADO TIPO U-10 DE 4 X 2 CM. | 1 | TMO | 309.99 | MXN
id-12.1.contracts.0.items.1922 | id-12.1.contracts.0 | id-12.1 | 000019230 | 1.01.15.8.9 SUMINISTRO E INSTALACIÓN DE EXPANSOR METÁLICO, MARCA ANCLO DE 1/4" DE DIÁMETRO CON TORNI | 1 | PZA | 31.96 | MXN
id-12.1.contracts.0.items.1923 | id-12.1.contracts.0 | id-12.1 | 000019240 | 1.01.15.8.10 SUMINISTRO E INSTALACIÓN DE TORNILLO ROSCA CORRIDA DE 1/4" DE DIAMETRO POR 2" DE LARGO | 1 | PZA | 14.38 | MXN
id-12.1.contracts.0.items.1924 | id-12.1.contracts.0 | id-12.1 | 000019250 | 1.01.15.8.11 SUMINISTRO E INSTALACIÓN DE RONDANA PLANA DE 1/4" | 1 | PZA | 11.81 | MXN
id-12.1.contracts.0.items.1925 | id-12.1.contracts.0 | id-12.1 | 000019260 | 1.01.15.8.12 SUMINISTRO E INSTALACIÓN DE CAPUCHON 3M COLOR ROJO CON AMARILLO | 1 | PZA | 26.1 | MXN
id-12.1.contracts.0.items.1926 | id-12.1.contracts.0 | id-12.1 | 000019270 | 1.01.15.8.13 SUMINISTRO E INSTALACIÓN DE CABLE DE COBRE TIPO THW-LS, CALIBRE # 10, 600 VOLTS, OPERAC | 1 | ML | 40.01 | MXN
id-12.1.contracts.0.items.1927 | id-12.1.contracts.0 | id-12.1 | 000019280 | 1.01.15.8.14 SUMINISTRO E INSTALACIÓN DE CABLE DE COBRE DESNUDO, CALIBRE # 12, CON FORRO VERDE 600 V | 1 | ML | 30.96 | MXN
id-12.1.contracts.0.items.1928 | id-12.1.contracts.0 | id-12.1 | 000019290 | 1.01.15.8.15 CINTA DE AISLAR 33M MCA 3M | 1 | PZA | 80.91 | MXN
id-12.1.contracts.0.items.1929 | id-12.1.contracts.0 | id-12.1 | 000019300 | 1.01.15.8.16 SUMINISTRO E INSTALACIÓN DE RECEPTACULO DUPLEX GRADO HOSPITAL 20V COLOR BLANCO CATALOGO | 1 | PZA | 213.52 | MXN
id-12.1.contracts.0.items.1930 | id-12.1.contracts.0 | id-12.1 | 000019310 | 1.01.15.8.17 SUMINISTRO E INSTALACIÓN DE TAPA PARA RECEPTACULO DUPLEX GRADO HOSPITAL PARA 20V COLOR | 1 | PZA | 82.38 | MXN
id-12.1.contracts.0.items.1931 | id-12.1.contracts.0 | id-12.1 | 000019320 | 1.01.15.8.18 SUMINISTRO E INSTALACION DE CAJA CHALUPA 2"X4" | 1 | PZA | 50.42 | MXN
id-12.1.contracts.0.items.1932 | id-12.1.contracts.0 | id-12.1 | 000019330 | 1.01.15.8.19 SUMINISTRO E INSTALACION DE TORNILLO 8X1" | 1 | PZA | 5.5 | MXN
id-12.1.contracts.0.items.1933 | id-12.1.contracts.0 | id-12.1 | 000019340 | 1.01.15.8.20 SUMINISTRO E INSTALACION DE INTERRUPTOR TERMOMAGENTICO DE 1 POLO POR 20A, 120V MCA SQUA | 1 | PZA | 181.57 | MXN
id-12.1.contracts.0.items.1934 | id-12.1.contracts.0 | id-12.1 | 000019350 | 1.01.15.8.21 SUMINISTRO E INSTALACION DE CINTILLO DE PLASTICO DE 14" | 1 | PZA | 4.34 | MXN
id-12.1.contracts.0.items.1935 | id-12.1.contracts.0 | id-12.1 | 000019360 | 1.01.15.8.22 SUMINISTRO E INSTALACION DE TERMINAL DE HORQUILLA CON AISLAMIENTO DE NYLON PARA CALIBRE | 1 | PZA | 12.19 | MXN
id-12.1.contracts.0.items.1936 | id-12.1.contracts.0 | id-12.1 | 000019370 | 1.01.15.9.1 SUMINISTRO E INSTALACIÓN DE TUBO CONDUIT DE 21 MM. DE DIÁMETRO, PARED DELGADA GALVANIZAD | 1 | TMO | 199.84 | MXN
id-12.1.contracts.0.items.1937 | id-12.1.contracts.0 | id-12.1 | 000019380 | 1.01.15.9.2 SUMINISTRO E INSTALACIÓN DE CODO CONDUIT PARED DELGADA DE 21 MM. DE DIÁMETRO GALVANIZADO | 1 | PZA | 61.31 | MXN
id-12.1.contracts.0.items.1938 | id-12.1.contracts.0 | id-12.1 | 000019390 | 1.01.15.9.3 SUMINISTRO E INSTALACIÓN DE COPLE CONDUIT DE 21 MM. DE DIÁMETRO, PARED DELGADA CON TORNI | 1 | PZA | 58.17 | MXN
id-12.1.contracts.0.items.1939 | id-12.1.contracts.0 | id-12.1 | 000019400 | 1.01.15.9.4 SUMINISTRO E INSTALACIÓN DE CAJA CUADRADA GALVANIZADA 4X4 DE 21 MM, CON TAPA. MCA. RACO | 1 | PZA | 62.66 | MXN
id-12.1.contracts.0.items.1940 | id-12.1.contracts.0 | id-12.1 | 000019410 | 1.01.15.9.5 SUMINISTRO E INSTALACIÓN DE CONECTOR CONDUIT DE 21 MM. DE DIÁMETRO, PARED DELGADA. MCA. | 1 | PZA | 61.34 | MXN
id-12.1.contracts.0.items.1941 | id-12.1.contracts.0 | id-12.1 | 000019420 | 1.01.15.9.6 SUMINISTRO E INSTALACIÓN DE CONTRATUERCA Y MONITOR FUNDIDO DE 21 MM. DE DIÁMETRO. MCA. A | 1 | PZA | 55.58 | MXN
id-12.1.contracts.0.items.1942 | id-12.1.contracts.0 | id-12.1 | 000019430 | 1.01.15.9.7 SUMINISTRO E INSTALACIÓN DE ABRAZADERA GALVANIZADA TIPO UNICANAL DE 21 MM. MCA. ANCLO O | 1 | PZA | 47.85 | MXN
id-12.1.contracts.0.items.1943 | id-12.1.contracts.0 | id-12.1 | 000019440 | 1.01.15.9.8 SUMINISTRO E INSTALACIÓN DE PERFIL UNICANAL GALVANIZADO TIPO U-10 DE 4 X 2 CM. | 1 | TMO | 309.99 | MXN
id-12.1.contracts.0.items.1944 | id-12.1.contracts.0 | id-12.1 | 000019450 | 1.01.15.9.9 SUMINISTRO E INSTALACIÓN DE EXPANSOR METÁLICO, MARCA ANCLO DE 1/4" DE DIÁMETRO CON TORNI | 1 | PZA | 31.96 | MXN
id-12.1.contracts.0.items.1945 | id-12.1.contracts.0 | id-12.1 | 000019460 | 1.01.15.9.10 SUMINISTRO E INSTALACIÓN DE TORNILLO ROSCA CORRIDA DE 1/4" DE DIAMETRO POR 2" DE LARGO | 1 | PZA | 14.38 | MXN
id-12.1.contracts.0.items.1946 | id-12.1.contracts.0 | id-12.1 | 000019470 | 1.01.15.9.11 SUMINISTRO E INSTALACIÓN DE RONDANA PLANA DE 1/4" | 1 | PZA | 11.81 | MXN
id-12.1.contracts.0.items.1947 | id-12.1.contracts.0 | id-12.1 | 000019480 | 1.01.15.9.12 SUMINISTRO E INSTALACIÓN DE CAPUCHON 3M COLOR ROJO CON AMARILLO | 1 | PZA | 26.1 | MXN
id-12.1.contracts.0.items.1948 | id-12.1.contracts.0 | id-12.1 | 000019490 | 1.01.15.9.13 SUMINISTRO E INSTALACIÓN DE CABLE DE COBRE TIPO THW-LS, CALIBRE # 10, 600 VOLTS, OPERAC | 1 | ML | 40.01 | MXN
id-12.1.contracts.0.items.1949 | id-12.1.contracts.0 | id-12.1 | 000019500 | 1.01.15.9.14 SUMINISTRO E INSTALACIÓN DE CABLE DE COBRE DESNUDO, CALIBRE # 12, CON FORRO VERDE 600 V | 1 | ML | 30.96 | MXN
id-12.1.contracts.0.items.1950 | id-12.1.contracts.0 | id-12.1 | 000019510 | 1.01.15.9.15 CINTA DE AISLAR 33M MCA 3M | 1 | PZA | 80.91 | MXN
id-12.1.contracts.0.items.1951 | id-12.1.contracts.0 | id-12.1 | 000019520 | 1.01.15.9.16 SUMINISTRO E INSTALACIÓN DE RECEPTACULO DUPLEX GRADO HOSPITAL PARA EMERGENCIA 20V COLOR | 1 | PZA | 213.52 | MXN
id-12.1.contracts.0.items.1952 | id-12.1.contracts.0 | id-12.1 | 000019530 | 1.01.15.9.17 SUMINISTRO E INSTALACIÓN DE TAPA PARA RECEPTACULO DUPLEX GRADO HOSPITAL PARA 20V COLOR | 1 | PZA | 82.38 | MXN
id-12.1.contracts.0.items.1953 | id-12.1.contracts.0 | id-12.1 | 000019540 | 1.01.15.9.18 SUMINISTRO E INSTALACION DE CAJA CHALUPA 2"X4" | 1 | PZA | 50.42 | MXN
id-12.1.contracts.0.items.1954 | id-12.1.contracts.0 | id-12.1 | 000019550 | 1.01.15.9.19 SUMINISTRO E INSTALACION DE TORNILLO 8X1" | 1 | PZA | 5.5 | MXN
id-12.1.contracts.0.items.1955 | id-12.1.contracts.0 | id-12.1 | 000019560 | 1.01.15.9.20 SUMINISTRO E INSTALACION DE INTERRUPTOR TERMOMAGENTICO DE 1 POLO POR 20A, 120V MCA SQUA | 1 | PZA | 181.57 | MXN
id-12.1.contracts.0.items.1956 | id-12.1.contracts.0 | id-12.1 | 000019570 | 1.01.15.9.21 SUMINISTRO E INSTALACION DE CINTILLO DE PLASTICO DE 14" | 1 | PZA | 4.34 | MXN
id-12.1.contracts.0.items.1957 | id-12.1.contracts.0 | id-12.1 | 000019580 | 1.01.15.9.22 SUMINISTRO E INSTALACION DE TERMINAL DE HORQUILLA CON AISLAMIENTO DE NYLON PARA CALIBRE | 1 | PZA | 12.19 | MXN
id-12.1.contracts.0.items.1958 | id-12.1.contracts.0 | id-12.1 | 000019590 | 1.02.15.7.2 SUMINISTRO E INSTALACIÓN DE TUBO CONDUIT DE 21 MM. DE DIÁMETRO, PARED DELGADA GALVANIZAD | 1 | TMO | 199.84 | MXN
id-12.1.contracts.0.items.1959 | id-12.1.contracts.0 | id-12.1 | 000019600 | 1.02.15.7.3 SUMINISTRO E INSTALACIÓN DE CODO CONDUIT PARED DELGADA DE 21 MM. DE DIÁMETRO GALVANIZADO | 1 | PZA | 61.31 | MXN
id-12.1.contracts.0.items.1960 | id-12.1.contracts.0 | id-12.1 | 000019610 | 1.02.15.7.4 SUMINISTRO E INSTALACIÓN DE COPLE CONDUIT DE 21 MM. DE DIÁMETRO, PARED DELGADA CON TORNI | 1 | PZA | 58.17 | MXN
id-12.1.contracts.0.items.1961 | id-12.1.contracts.0 | id-12.1 | 000019620 | 1.02.15.7.5 SUMINISTRO E INSTALACIÓN DE CAJA CUADRADA GALVANIZADA 4X4 DE 21 MM, CON TAPA. MCA. RACO | 1 | PZA | 62.66 | MXN
id-12.1.contracts.0.items.1962 | id-12.1.contracts.0 | id-12.1 | 000019630 | 1.02.15.7.6 SUMINISTRO E INSTALACIÓN DE CONECTOR CONDUIT DE 21 MM. DE DIÁMETRO, PARED DELGADA. MCA. | 1 | PZA | 61.34 | MXN
id-12.1.contracts.0.items.1963 | id-12.1.contracts.0 | id-12.1 | 000019640 | 1.02.15.7.7 SUMINISTRO E INSTALACIÓN DE CONTRATUERCA Y MONITOR FUNDIDO DE 21 MM. DE DIÁMETRO. MCA. A | 1 | PZA | 55.58 | MXN
id-12.1.contracts.0.items.1964 | id-12.1.contracts.0 | id-12.1 | 000019650 | 1.02.15.7.8 SUMINISTRO E INSTALACIÓN DE ABRAZADERA GALVANIZADA TIPO UNICANAL DE 21 MM. MCA. ANCLO O | 1 | PZA | 47.85 | MXN
id-12.1.contracts.0.items.1965 | id-12.1.contracts.0 | id-12.1 | 000019660 | 1.02.15.7.9 SUMINISTRO E INSTALACIÓN DE PERFIL UNICANAL GALVANIZADO TIPO U-10 DE 4 X 2 CM. | 1 | TMO | 309.99 | MXN
id-12.1.contracts.0.items.1966 | id-12.1.contracts.0 | id-12.1 | 000019670 | 1.02.15.7.10 SUMINISTRO E INSTALACIÓN DE TORNILLO ROSCA CORRIDA DE 1/4" DE DIAMETRO POR 2" DE LARGO | 1 | PZA | 14.38 | MXN
id-12.1.contracts.0.items.1967 | id-12.1.contracts.0 | id-12.1 | 000019680 | 1.02.15.7.11 SUMINISTRO E INSTALACIÓN DE RONDANA PLANA DE 1/4" | 1 | PZA | 11.81 | MXN
id-12.1.contracts.0.items.1968 | id-12.1.contracts.0 | id-12.1 | 000019690 | 1.02.15.7.12 SUMINISTRO E INSTALACIÓN DE CAPUCHON 3M COLOR ROJO CON AMARILLO | 1 | PZA | 26.1 | MXN
id-12.1.contracts.0.items.1969 | id-12.1.contracts.0 | id-12.1 | 000019700 | 1.02.15.7.13 SUMINISTRO E INSTALACIÓN DE CABLE DE COBRE TIPO THW-LS, CALIBRE # 10, 600 VOLTS, OPERAC | 1 | ML | 40.01 | MXN
id-12.1.contracts.0.items.1970 | id-12.1.contracts.0 | id-12.1 | 000019710 | 1.02.15.7.14 SUMINISTRO E INSTALACIÓN DE CABLE DE COBRE DESNUDO, CALIBRE # 12, CON FORRO VERDE 600 V | 1 | ML | 30.96 | MXN
id-12.1.contracts.0.items.1971 | id-12.1.contracts.0 | id-12.1 | 000019720 | 1.02.15.7.15 CINTA DE AISLAR 33M MCA 3M | 1 | PZA | 80.91 | MXN
id-12.1.contracts.0.items.1972 | id-12.1.contracts.0 | id-12.1 | 000019730 | 1.02.15.7.16 SUMINISTRO E INSTALACIÓN DE RECEPTACULO DUPLEX GRADO HOSPITAL 20V COLOR BLANCO CATALOGO | 1 | PZA | 213.52 | MXN
id-12.1.contracts.0.items.1973 | id-12.1.contracts.0 | id-12.1 | 000019740 | 1.02.15.7.17 SUMINISTRO E INSTALACIÓN DE TAPA PARA RECEPTACULO DUPLEX GRADO HOSPITAL PARA 20V COLOR | 1 | PZA | 82.38 | MXN
id-12.1.contracts.0.items.1974 | id-12.1.contracts.0 | id-12.1 | 000019750 | 1.02.15.7.18 SUMINISTRO E INSTALACION DE CAJA CHALUPA 2"X4" | 1 | PZA | 50.42 | MXN
id-12.1.contracts.0.items.1975 | id-12.1.contracts.0 | id-12.1 | 000019760 | 1.02.15.7.19 SUMINISTRO E INSTALACION DE TORNILLO 8X1" | 1 | PZA | 5.5 | MXN
id-12.1.contracts.0.items.1976 | id-12.1.contracts.0 | id-12.1 | 000019770 | 1.02.15.7.20 SUMINISTRO E INSTALACION DE INTERRUPTOR TERMOMAGENTICO DE 1 POLO POR 20A, 120V MCA SQUA | 1 | PZA | 181.57 | MXN
id-12.1.contracts.0.items.1977 | id-12.1.contracts.0 | id-12.1 | 000019780 | 1.02.15.7.21 SUMINISTRO E INSTALACION DE CINTILLO DE PLASTICO DE 14" | 1 | PZA | 4.34 | MXN
id-12.1.contracts.0.items.1978 | id-12.1.contracts.0 | id-12.1 | 000019790 | 1.02.15.7.22 SUMINISTRO E INSTALACION DE TERMINAL DE HORQUILLA CON AISLAMIENTO DE NYLON PARA CALIBRE | 1 | PZA | 12.19 | MXN
id-12.1.contracts.0.items.1979 | id-12.1.contracts.0 | id-12.1 | 000019800 | 1.01.15.9.1 SUMINISTRO E INSTALACIÓN DE TUBO CONDUIT DE 21 MM. DE DIÁMETRO, PARED DELGADA GALVANIZAD | 1 | TMO | 199.84 | MXN
id-12.1.contracts.0.items.1980 | id-12.1.contracts.0 | id-12.1 | 000019810 | 1.01.15.9.2 SUMINISTRO E INSTALACIÓN DE CODO CONDUIT PARED DELGADA DE 21 MM. DE DIÁMETRO GALVANIZADO | 1 | PZA | 61.31 | MXN
id-12.1.contracts.0.items.1981 | id-12.1.contracts.0 | id-12.1 | 000019820 | 1.01.15.9.3 SUMINISTRO E INSTALACIÓN DE COPLE CONDUIT DE 21 MM. DE DIÁMETRO, PARED DELGADA CON TORNI | 1 | PZA | 58.17 | MXN
id-12.1.contracts.0.items.1982 | id-12.1.contracts.0 | id-12.1 | 000019830 | 1.01.15.9.4 SUMINISTRO E INSTALACIÓN DE CAJA CUADRADA GALVANIZADA 4X4 DE 21 MM, CON TAPA. MCA. RACO | 1 | PZA | 62.66 | MXN
id-12.1.contracts.0.items.1983 | id-12.1.contracts.0 | id-12.1 | 000019840 | 1.01.15.9.5 SUMINISTRO E INSTALACIÓN DE CONECTOR CONDUIT DE 21 MM. DE DIÁMETRO, PARED DELGADA. MCA. | 1 | PZA | 61.34 | MXN
id-12.1.contracts.0.items.1984 | id-12.1.contracts.0 | id-12.1 | 000019850 | 1.01.15.9.6 SUMINISTRO E INSTALACIÓN DE CONTRATUERCA Y MONITOR FUNDIDO DE 21 MM. DE DIÁMETRO. MCA. A | 1 | PZA | 55.58 | MXN
id-12.1.contracts.0.items.1985 | id-12.1.contracts.0 | id-12.1 | 000019860 | 1.01.15.9.7 SUMINISTRO E INSTALACIÓN DE ABRAZADERA GALVANIZADA TIPO UNICANAL DE 21 MM. MCA. ANCLO O | 1 | PZA | 47.85 | MXN
id-12.1.contracts.0.items.1986 | id-12.1.contracts.0 | id-12.1 | 000019870 | 1.01.15.9.8 SUMINISTRO E INSTALACIÓN DE PERFIL UNICANAL GALVANIZADO TIPO U-10 DE 4 X 2 CM. | 1 | TMO | 309.99 | MXN
id-12.1.contracts.0.items.1987 | id-12.1.contracts.0 | id-12.1 | 000019880 | 1.01.15.9.9 SUMINISTRO E INSTALACIÓN DE TORNILLO ROSCA CORRIDA DE 1/4" DE DIAMETRO POR 2" DE LARGO | 1 | PZA | 14.38 | MXN
id-12.1.contracts.0.items.1988 | id-12.1.contracts.0 | id-12.1 | 000019890 | 1.01.15.9.10 SUMINISTRO E INSTALACIÓN DE RONDANA PLANA DE 1/4" | 1 | PZA | 11.81 | MXN
id-12.1.contracts.0.items.1989 | id-12.1.contracts.0 | id-12.1 | 000019900 | 1.01.15.9.11 SUMINISTRO E INSTALACIÓN DE CAPUCHON 3M COLOR ROJO CON AMARILLO | 1 | PZA | 26.1 | MXN
id-12.1.contracts.0.items.1990 | id-12.1.contracts.0 | id-12.1 | 000019910 | 1.01.15.9.12 SUMINISTRO E INSTALACIÓN DE CABLE DE COBRE TIPO THW-LS, CALIBRE # 10, 600 VOLTS, OPERAC | 1 | ML | 40.01 | MXN
id-12.1.contracts.0.items.1991 | id-12.1.contracts.0 | id-12.1 | 000019920 | 1.01.15.9.13 SUMINISTRO E INSTALACIÓN DE CABLE DE COBRE DESNUDO, CALIBRE # 12, CON FORRO VERDE 600 V | 1 | ML | 30.96 | MXN
id-12.1.contracts.0.items.1992 | id-12.1.contracts.0 | id-12.1 | 000019930 | 1.01.15.9.14 CINTA DE AISLAR 33M MCA 3M | 1 | PZA | 80.91 | MXN
id-12.1.contracts.0.items.1993 | id-12.1.contracts.0 | id-12.1 | 000019940 | 1.01.15.9.15 SUMINISTRO E INSTALACIÓN DE RECEPTACULO DUPLEX GRADO HOSPITAL PARA EMERGENCIA 20V COLOR | 1 | PZA | 213.52 | MXN
id-12.1.contracts.0.items.1994 | id-12.1.contracts.0 | id-12.1 | 000019950 | 1.01.15.9.16 SUMINISTRO E INSTALACIÓN DE TAPA PARA RECEPTACULO DUPLEX GRADO HOSPITAL PARA 20V COLOR | 1 | PZA | 82.38 | MXN
id-12.1.contracts.0.items.1995 | id-12.1.contracts.0 | id-12.1 | 000019960 | 1.01.15.9.17 SUMINISTRO E INSTALACION DE CAJA CHALUPA 2"X4" | 1 | PZA | 50.42 | MXN
id-12.1.contracts.0.items.1996 | id-12.1.contracts.0 | id-12.1 | 000019970 | 1.01.15.9.18 SUMINISTRO E INSTALACION DE TORNILLO 8X1" | 1 | PZA | 5.5 | MXN
id-12.1.contracts.0.items.1997 | id-12.1.contracts.0 | id-12.1 | 000019980 | 1.01.15.9.19 SUMINISTRO E INSTALACION DE INTERRUPTOR TERMOMAGENTICO DE 1 POLO POR 20A, 120V MCA SQUA | 1 | PZA | 181.57 | MXN
id-12.1.contracts.0.items.1998 | id-12.1.contracts.0 | id-12.1 | 000019990 | 1.01.15.9.20 SUMINISTRO E INSTALACION DE CINTILLO DE PLASTICO DE 14" | 1 | PZA | 4.34 | MXN
id-12.1.contracts.0.items.1999 | id-12.1.contracts.0 | id-12.1 | 000020000 | 1.01.15.9.21 SUMINISTRO E INSTALACION DE TERMINAL DE HORQUILLA CON AISLAMIENTO DE NYLON PARA CALIBRE | 1 | PZA | 12.19 | MXN
id-12.1.contracts.0.items.2000 | id-12.1.contracts.0 | id-12.1 | 000020010 | 2.01.15.7.1 SUMINISTRO E INSTALACIÓN DE TUBO CONDUIT DE 21 MM. DE DIÁMETRO, PARED DELGADA GALVANIZAD | 1 | TMO | 199.84 | MXN
id-12.1.contracts.0.items.2001 | id-12.1.contracts.0 | id-12.1 | 000020020 | 2.01.15.7.2 SUMINISTRO E INSTALACIÓN DE CODO CONDUIT PARED DELGADA DE 21 MM. DE DIÁMETRO GALVANIZADO | 1 | PZA | 61.31 | MXN
id-12.1.contracts.0.items.2002 | id-12.1.contracts.0 | id-12.1 | 000020030 | 2.01.15.7.3 SUMINISTRO E INSTALACIÓN DE COPLE CONDUIT DE 21 MM. DE DIÁMETRO, PARED DELGADA CON TORNI | 1 | PZA | 58.17 | MXN
id-12.1.contracts.0.items.2003 | id-12.1.contracts.0 | id-12.1 | 000020040 | 2.01.15.7.4 SUMINISTRO E INSTALACIÓN DE CAJA CUADRADA GALVANIZADA 4X4 DE 21 MM, CON TAPA. MCA. RACO | 1 | PZA | 62.66 | MXN
id-12.1.contracts.0.items.2004 | id-12.1.contracts.0 | id-12.1 | 000020050 | 2.01.15.7.5 SUMINISTRO E INSTALACIÓN DE CONECTOR CONDUIT DE 21 MM. DE DIÁMETRO, PARED DELGADA. MCA. | 1 | PZA | 61.34 | MXN
id-12.1.contracts.0.items.2005 | id-12.1.contracts.0 | id-12.1 | 000020060 | 2.01.15.7.6 SUMINISTRO E INSTALACIÓN DE CONTRATUERCA Y MONITOR FUNDIDO DE 21 MM. DE DIÁMETRO. MCA. A | 1 | PZA | 55.58 | MXN
id-12.1.contracts.0.items.2006 | id-12.1.contracts.0 | id-12.1 | 000020070 | 2.01.15.7.7 SUMINISTRO E INSTALACIÓN DE ABRAZADERA GALVANIZADA TIPO UNICANAL DE 21 MM. MCA. ANCLO O | 1 | PZA | 47.85 | MXN
id-12.1.contracts.0.items.2007 | id-12.1.contracts.0 | id-12.1 | 000020080 | 2.01.15.7.8 SUMINISTRO E INSTALACIÓN DE PERFIL UNICANAL GALVANIZADO TIPO U-10 DE 4 X 2 CM. | 1 | TMO | 309.99 | MXN
id-12.1.contracts.0.items.2008 | id-12.1.contracts.0 | id-12.1 | 000020090 | 2.01.15.7.9 SUMINISTRO E INSTALACIÓN DE EXPANSOR METÁLICO, MARCA ANCLO DE 1/4" DE DIÁMETRO CON TORNI | 1 | PZA | 31.96 | MXN
id-12.1.contracts.0.items.2009 | id-12.1.contracts.0 | id-12.1 | 000020100 | 2.01.15.7.10 SUMINISTRO E INSTALACIÓN DE TORNILLO ROSCA CORRIDA DE 1/4" DE DIAMETRO POR 2" DE LARGO | 1 | PZA | 14.38 | MXN
id-12.1.contracts.0.items.2010 | id-12.1.contracts.0 | id-12.1 | 000020110 | 2.01.15.7.11 SUMINISTRO E INSTALACIÓN DE RONDANA PLANA DE 1/4" | 1 | PZA | 11.81 | MXN
id-12.1.contracts.0.items.2011 | id-12.1.contracts.0 | id-12.1 | 000020120 | 2.01.15.7.12 SUMINISTRO E INSTALACIÓN DE CAPUCHON 3M COLOR ROJO CON AMARILLO | 1 | PZA | 26.1 | MXN
id-12.1.contracts.0.items.2012 | id-12.1.contracts.0 | id-12.1 | 000020130 | 2.01.15.7.13 SUMINISTRO E INSTALACIÓN DE CABLE DE COBRE TIPO THW-LS, CALIBRE # 10, 600 VOLTS, OPERAC | 1 | ML | 40.01 | MXN
id-12.1.contracts.0.items.2013 | id-12.1.contracts.0 | id-12.1 | 000020140 | 2.01.15.7.14 SUMINISTRO E INSTALACIÓN DE CABLE DE COBRE DESNUDO, CALIBRE # 12, CON FORRO VERDE 600 V | 1 | ML | 30.96 | MXN
id-12.1.contracts.0.items.2014 | id-12.1.contracts.0 | id-12.1 | 000020150 | 2.01.15.7.15 CINTA DE AISLAR 33M MCA 3M | 1 | PZA | 80.91 | MXN
id-12.1.contracts.0.items.2015 | id-12.1.contracts.0 | id-12.1 | 000020160 | 2.01.15.7.16 SUMINISTRO E INSTALACIÓN DE RECEPTACULO DUPLEX GRADO HOSPITAL 20V COLOR BLANCO CATALOGO | 1 | PZA | 213.52 | MXN
id-12.1.contracts.0.items.2016 | id-12.1.contracts.0 | id-12.1 | 000020170 | 2.01.15.7.17 SUMINISTRO E INSTALACIÓN DE TAPA PARA RECEPTACULO DUPLEX GRADO HOSPITAL PARA 20V COLOR | 1 | PZA | 82.38 | MXN
id-12.1.contracts.0.items.2017 | id-12.1.contracts.0 | id-12.1 | 000020180 | 2.01.15.7.18 SUMINISTRO E INSTALACION DE CAJA CHALUPA 2"X4" | 1 | PZA | 50.42 | MXN
id-12.1.contracts.0.items.2018 | id-12.1.contracts.0 | id-12.1 | 000020190 | 2.01.15.7.19 SUMINISTRO E INSTALACION DE TORNILLO 8X1" | 1 | PZA | 5.5 | MXN
id-12.1.contracts.0.items.2019 | id-12.1.contracts.0 | id-12.1 | 000020200 | 2.01.15.7.20 SUMINISTRO E INSTALACION DE INTERRUPTOR TERMOMAGENTICO DE 1 POLO POR 20A, 120V MCA SQUA | 1 | PZA | 181.57 | MXN
id-12.1.contracts.0.items.2020 | id-12.1.contracts.0 | id-12.1 | 000020210 | 2.01.15.7.21 SUMINISTRO E INSTALACION DE CINTILLO DE PLASTICO DE 14" | 1 | PZA | 4.34 | MXN
id-12.1.contracts.0.items.2021 | id-12.1.contracts.0 | id-12.1 | 000020220 | 2.01.15.7.22 SUMINISTRO E INSTALACION DE TERMINAL DE HORQUILLA CON AISLAMIENTO DE NYLON PARA CALIBRE | 1 | PZA | 12.19 | MXN
id-12.1.contracts.0.items.2022 | id-12.1.contracts.0 | id-12.1 | 000020230 | 2.01.15.9.1 SUMINISTRO E INSTALACIÓN DE TUBO CONDUIT DE 21 MM. DE DIÁMETRO, PARED DELGADA GALVANIZAD | 1 | TMO | 199.84 | MXN
id-12.1.contracts.0.items.2023 | id-12.1.contracts.0 | id-12.1 | 000020240 | 2.01.15.9.2 SUMINISTRO E INSTALACIÓN DE CODO CONDUIT PARED DELGADA DE 21 MM. DE DIÁMETRO GALVANIZADO | 1 | PZA | 61.31 | MXN
id-12.1.contracts.0.items.2024 | id-12.1.contracts.0 | id-12.1 | 000020250 | 2.01.15.9.3 SUMINISTRO E INSTALACIÓN DE COPLE CONDUIT DE 21 MM. DE DIÁMETRO, PARED DELGADA CON TORNI | 1 | PZA | 58.17 | MXN
id-12.1.contracts.0.items.2025 | id-12.1.contracts.0 | id-12.1 | 000020260 | 2.01.15.9.4 SUMINISTRO E INSTALACIÓN DE CAJA CUADRADA GALVANIZADA 4X4 DE 21 MM, CON TAPA. MCA. RACO | 1 | PZA | 62.66 | MXN
id-12.1.contracts.0.items.2026 | id-12.1.contracts.0 | id-12.1 | 000020270 | 2.01.15.9.5 SUMINISTRO E INSTALACIÓN DE CONECTOR CONDUIT DE 21 MM. DE DIÁMETRO, PARED DELGADA. MCA. | 1 | PZA | 61.34 | MXN
id-12.1.contracts.0.items.2027 | id-12.1.contracts.0 | id-12.1 | 000020280 | 2.01.15.9.6 SUMINISTRO E INSTALACIÓN DE CONTRATUERCA Y MONITOR FUNDIDO DE 21 MM. DE DIÁMETRO. MCA. A | 1 | PZA | 55.58 | MXN
id-12.1.contracts.0.items.2028 | id-12.1.contracts.0 | id-12.1 | 000020290 | 2.01.15.9.7 SUMINISTRO E INSTALACIÓN DE ABRAZADERA GALVANIZADA TIPO UNICANAL DE 21 MM. MCA. ANCLO O | 1 | PZA | 47.85 | MXN
id-12.1.contracts.0.items.2029 | id-12.1.contracts.0 | id-12.1 | 000020300 | 2.01.15.9.8 SUMINISTRO E INSTALACIÓN DE PERFIL UNICANAL GALVANIZADO TIPO U-10 DE 4 X 2 CM. | 1 | TMO | 309.99 | MXN
id-12.1.contracts.0.items.2030 | id-12.1.contracts.0 | id-12.1 | 000020310 | 2.01.15.9.9 SUMINISTRO E INSTALACIÓN DE EXPANSOR METÁLICO, MARCA ANCLO DE 1/4" DE DIÁMETRO CON TORNI | 1 | PZA | 31.96 | MXN
id-12.1.contracts.0.items.2031 | id-12.1.contracts.0 | id-12.1 | 000020320 | 2.01.15.9.10 SUMINISTRO E INSTALACIÓN DE TORNILLO ROSCA CORRIDA DE 1/4" DE DIAMETRO POR 2" DE LARGO | 1 | PZA | 14.38 | MXN
id-12.1.contracts.0.items.2032 | id-12.1.contracts.0 | id-12.1 | 000020330 | 2.01.15.9.11 SUMINISTRO E INSTALACIÓN DE RONDANA PLANA DE 1/4" | 1 | PZA | 11.81 | MXN
id-12.1.contracts.0.items.2033 | id-12.1.contracts.0 | id-12.1 | 000020340 | 2.01.15.9.12 SUMINISTRO E INSTALACIÓN DE CAPUCHON 3M COLOR ROJO CON AMARILLO | 1 | PZA | 26.1 | MXN
id-12.1.contracts.0.items.2034 | id-12.1.contracts.0 | id-12.1 | 000020350 | 2.01.15.9.13 SUMINISTRO E INSTALACIÓN DE CABLE DE COBRE TIPO THW-LS, CALIBRE # 10, 600 VOLTS, OPERAC | 1 | ML | 40.01 | MXN
id-12.1.contracts.0.items.2035 | id-12.1.contracts.0 | id-12.1 | 000020360 | 2.01.15.9.14 SUMINISTRO E INSTALACIÓN DE CABLE DE COBRE DESNUDO, CALIBRE # 12, CON FORRO VERDE 600 V | 1 | ML | 30.96 | MXN
id-12.1.contracts.0.items.2036 | id-12.1.contracts.0 | id-12.1 | 000020370 | 2.01.15.9.15 CINTA DE AISLAR 33M MCA 3M | 1 | PZA | 80.91 | MXN
id-12.1.contracts.0.items.2037 | id-12.1.contracts.0 | id-12.1 | 000020380 | 2.01.15.9.16 SUMINISTRO E INSTALACIÓN DE RECEPTACULO DUPLEX GRADO HOSPITAL PARA EMERGENCIA 20V COLOR | 1 | PZA | 213.52 | MXN
id-12.1.contracts.0.items.2038 | id-12.1.contracts.0 | id-12.1 | 000020390 | 2.01.15.9.17 SUMINISTRO E INSTALACIÓN DE TAPA PARA RECEPTACULO DUPLEX GRADO HOSPITAL PARA 20V COLOR | 1 | PZA | 82.38 | MXN
id-12.1.contracts.0.items.2039 | id-12.1.contracts.0 | id-12.1 | 000020400 | 2.01.15.9.18 SUMINISTRO E INSTALACION DE CAJA CHALUPA 2"X4" | 1 | PZA | 50.42 | MXN
id-12.1.contracts.0.items.2040 | id-12.1.contracts.0 | id-12.1 | 000020410 | 2.01.15.9.19 SUMINISTRO E INSTALACION DE TORNILLO 8X1" | 1 | PZA | 5.5 | MXN
id-12.1.contracts.0.items.2041 | id-12.1.contracts.0 | id-12.1 | 000020420 | 2.01.15.9.20 SUMINISTRO E INSTALACION DE INTERRUPTOR TERMOMAGENTICO DE 1 POLO POR 20A, 120V MCA SQUA | 1 | PZA | 181.57 | MXN
id-12.1.contracts.0.items.2042 | id-12.1.contracts.0 | id-12.1 | 000020430 | 2.01.15.9.21 SUMINISTRO E INSTALACION DE CINTILLO DE PLASTICO DE 14" | 1 | PZA | 4.34 | MXN
id-12.1.contracts.0.items.2043 | id-12.1.contracts.0 | id-12.1 | 000020440 | 2.01.15.9.22 SUMINISTRO E INSTALACION DE TERMINAL DE HORQUILLA CON AISLAMIENTO DE NYLON PARA CALIBRE | 1 | PZA | 12.19 | MXN
id-12.1.contracts.0.items.2044 | id-12.1.contracts.0 | id-12.1 | 000020450 | 3.01.15.7.1 SUMINISTRO E INSTALACIÓN DE TUBO CONDUIT DE 21 MM. DE DIÁMETRO, PARED DELGADA GALVANIZAD | 1 | TMO | 199.84 | MXN
id-12.1.contracts.0.items.2045 | id-12.1.contracts.0 | id-12.1 | 000020460 | 3.01.15.7.2 SUMINISTRO E INSTALACIÓN DE CODO CONDUIT PARED DELGADA DE 21 MM. DE DIÁMETRO GALVANIZADO | 1 | PZA | 61.31 | MXN
id-12.1.contracts.0.items.2046 | id-12.1.contracts.0 | id-12.1 | 000020470 | 3.01.15.7.3 SUMINISTRO E INSTALACIÓN DE COPLE CONDUIT DE 21 MM. DE DIÁMETRO, PARED DELGADA CON TORNI | 1 | PZA | 58.17 | MXN
id-12.1.contracts.0.items.2047 | id-12.1.contracts.0 | id-12.1 | 000020480 | 3.01.15.7.4 SUMINISTRO E INSTALACIÓN DE CAJA CUADRADA GALVANIZADA 4X4 DE 21 MM, CON TAPA. MCA. RACO | 1 | PZA | 62.66 | MXN
id-12.1.contracts.0.items.2048 | id-12.1.contracts.0 | id-12.1 | 000020490 | 3.01.15.7.5 SUMINISTRO E INSTALACIÓN DE CONECTOR CONDUIT DE 21 MM. DE DIÁMETRO, PARED DELGADA. MCA. | 1 | PZA | 61.34 | MXN
id-12.1.contracts.0.items.2049 | id-12.1.contracts.0 | id-12.1 | 000020500 | 3.01.15.7.6 SUMINISTRO E INSTALACIÓN DE CONTRATUERCA Y MONITOR FUNDIDO DE 21 MM. DE DIÁMETRO. MCA. A | 1 | PZA | 55.58 | MXN
id-12.1.contracts.0.items.2050 | id-12.1.contracts.0 | id-12.1 | 000020510 | 3.01.15.7.7 SUMINISTRO E INSTALACIÓN DE ABRAZADERA GALVANIZADA TIPO UNICANAL DE 21 MM. MCA. ANCLO O | 1 | PZA | 47.85 | MXN
id-12.1.contracts.0.items.2051 | id-12.1.contracts.0 | id-12.1 | 000020520 | 3.01.15.7.8 SUMINISTRO E INSTALACIÓN DE PERFIL UNICANAL GALVANIZADO TIPO U-10 DE 4 X 2 CM. | 1 | TMO | 309.99 | MXN
id-12.1.contracts.0.items.2052 | id-12.1.contracts.0 | id-12.1 | 000020530 | 3.01.15.7.9 SUMINISTRO E INSTALACIÓN DE EXPANSOR METÁLICO, MARCA ANCLO DE 1/4" DE DIÁMETRO CON TORNI | 1 | PZA | 31.96 | MXN
id-12.1.contracts.0.items.2053 | id-12.1.contracts.0 | id-12.1 | 000020540 | 3.01.15.7.10 SUMINISTRO E INSTALACIÓN DE TORNILLO ROSCA CORRIDA DE 1/4" DE DIAMETRO POR 2" DE LARGO | 1 | PZA | 14.38 | MXN
id-12.1.contracts.0.items.2054 | id-12.1.contracts.0 | id-12.1 | 000020550 | 3.01.15.7.11 SUMINISTRO E INSTALACIÓN DE RONDANA PLANA DE 1/4" | 1 | PZA | 11.81 | MXN
id-12.1.contracts.0.items.2055 | id-12.1.contracts.0 | id-12.1 | 000020560 | 3.01.15.7.12 SUMINISTRO E INSTALACIÓN DE CAPUCHON 3M COLOR ROJO CON AMARILLO | 1 | PZA | 26.1 | MXN
id-12.1.contracts.0.items.2056 | id-12.1.contracts.0 | id-12.1 | 000020570 | 3.01.15.7.13 SUMINISTRO E INSTALACIÓN DE CABLE DE COBRE TIPO THW-LS, CALIBRE # 10, 600 VOLTS, OPERAC | 1 | ML | 40.01 | MXN
id-12.1.contracts.0.items.2057 | id-12.1.contracts.0 | id-12.1 | 000020580 | 3.01.15.7.14 SUMINISTRO E INSTALACIÓN DE CABLE DE COBRE DESNUDO, CALIBRE # 12, CON FORRO VERDE 600 V | 1 | ML | 30.96 | MXN
id-12.1.contracts.0.items.2058 | id-12.1.contracts.0 | id-12.1 | 000020590 | 3.01.15.7.15 CINTA DE AISLAR 33M MCA 3M | 1 | PZA | 80.91 | MXN
id-12.1.contracts.0.items.2059 | id-12.1.contracts.0 | id-12.1 | 000020600 | 3.01.15.7.16 SUMINISTRO E INSTALACIÓN DE RECEPTACULO DUPLEX GRADO HOSPITAL 20V COLOR BLANCO CATALOGO | 1 | PZA | 213.52 | MXN
id-12.1.contracts.0.items.2060 | id-12.1.contracts.0 | id-12.1 | 000020610 | 3.01.15.7.17 SUMINISTRO E INSTALACIÓN DE TAPA PARA RECEPTACULO DUPLEX GRADO HOSPITAL PARA 20V COLOR | 1 | PZA | 82.38 | MXN
id-12.1.contracts.0.items.2061 | id-12.1.contracts.0 | id-12.1 | 000020620 | 3.01.15.7.18 SUMINISTRO E INSTALACION DE CAJA CHALUPA 2"X4" | 1 | PZA | 50.42 | MXN
id-12.1.contracts.0.items.2062 | id-12.1.contracts.0 | id-12.1 | 000020630 | 3.01.15.7.19 SUMINISTRO E INSTALACION DE TORNILLO 8X1" | 1 | PZA | 5.5 | MXN
id-12.1.contracts.0.items.2063 | id-12.1.contracts.0 | id-12.1 | 000020640 | 3.01.15.7.20 SUMINISTRO E INSTALACION DE INTERRUPTOR TERMOMAGENTICO DE 1 POLO POR 20A, 120V MCA SQUA | 1 | PZA | 181.57 | MXN
id-12.1.contracts.0.items.2064 | id-12.1.contracts.0 | id-12.1 | 000020650 | 3.01.15.7.21 SUMINISTRO E INSTALACION DE CINTILLO DE PLASTICO DE 14" | 1 | PZA | 4.34 | MXN
id-12.1.contracts.0.items.2065 | id-12.1.contracts.0 | id-12.1 | 000020660 | 3.01.15.7.22 SUMINISTRO E INSTALACION DE TERMINAL DE HORQUILLA CON AISLAMIENTO DE NYLON PARA CALIBRE | 1 | PZA | 12.19 | MXN
id-12.1.contracts.0.items.2066 | id-12.1.contracts.0 | id-12.1 | 000020670 | 3.02.15.9.1 SUMINISTRO E INSTALACIÓN DE TUBO CONDUIT DE 21 MM. DE DIÁMETRO, PARED DELGADA GALVANIZAD | 1 | TMO | 199.84 | MXN
id-12.1.contracts.0.items.2067 | id-12.1.contracts.0 | id-12.1 | 000020680 | 3.02.15.9.2 SUMINISTRO E INSTALACIÓN DE CODO CONDUIT PARED DELGADA DE 21 MM. DE DIÁMETRO GALVANIZADO | 1 | PZA | 61.31 | MXN
id-12.1.contracts.0.items.2068 | id-12.1.contracts.0 | id-12.1 | 000020690 | 3.02.15.9.3 SUMINISTRO E INSTALACIÓN DE COPLE CONDUIT DE 21 MM. DE DIÁMETRO, PARED DELGADA CON TORNI | 1 | PZA | 58.17 | MXN
id-12.1.contracts.0.items.2069 | id-12.1.contracts.0 | id-12.1 | 000020700 | 3.02.15.9.4 SUMINISTRO E INSTALACIÓN DE CAJA CUADRADA GALVANIZADA 4X4 DE 21 MM, CON TAPA. MCA. RACO | 1 | PZA | 62.66 | MXN
id-12.1.contracts.0.items.2070 | id-12.1.contracts.0 | id-12.1 | 000020710 | 3.02.15.9.5 SUMINISTRO E INSTALACIÓN DE CONECTOR CONDUIT DE 21 MM. DE DIÁMETRO, PARED DELGADA. MCA. | 1 | PZA | 61.34 | MXN
id-12.1.contracts.0.items.2071 | id-12.1.contracts.0 | id-12.1 | 000020720 | 3.02.15.9.6 SUMINISTRO E INSTALACIÓN DE CONTRATUERCA Y MONITOR FUNDIDO DE 21 MM. DE DIÁMETRO. MCA. A | 1 | PZA | 55.58 | MXN
id-12.1.contracts.0.items.2072 | id-12.1.contracts.0 | id-12.1 | 000020730 | 3.02.15.9.7 SUMINISTRO E INSTALACIÓN DE ABRAZADERA GALVANIZADA TIPO UNICANAL DE 21 MM. MCA. ANCLO O | 1 | PZA | 47.85 | MXN
id-12.1.contracts.0.items.2073 | id-12.1.contracts.0 | id-12.1 | 000020740 | 3.02.15.9.8 SUMINISTRO E INSTALACIÓN DE PERFIL UNICANAL GALVANIZADO TIPO U-10 DE 4 X 2 CM. | 1 | TMO | 309.99 | MXN
id-12.1.contracts.0.items.2074 | id-12.1.contracts.0 | id-12.1 | 000020750 | 3.02.15.9.9 SUMINISTRO E INSTALACIÓN DE EXPANSOR METÁLICO, MARCA ANCLO DE 1/4" DE DIÁMETRO CON TORNI | 1 | PZA | 31.96 | MXN
id-12.1.contracts.0.items.2075 | id-12.1.contracts.0 | id-12.1 | 000020760 | 3.02.15.9.10 SUMINISTRO E INSTALACIÓN DE TORNILLO ROSCA CORRIDA DE 1/4" DE DIAMETRO POR 2" DE LARGO | 1 | PZA | 14.38 | MXN
id-12.1.contracts.0.items.2076 | id-12.1.contracts.0 | id-12.1 | 000020770 | 3.02.15.9.11 SUMINISTRO E INSTALACIÓN DE RONDANA PLANA DE 1/4" | 1 | PZA | 11.81 | MXN
id-12.1.contracts.0.items.2077 | id-12.1.contracts.0 | id-12.1 | 000020780 | 3.02.15.9.12 SUMINISTRO E INSTALACIÓN DE CAPUCHON 3M COLOR ROJO CON AMARILLO | 1 | PZA | 26.1 | MXN
id-12.1.contracts.0.items.2078 | id-12.1.contracts.0 | id-12.1 | 000020790 | 3.02.15.9.13 SUMINISTRO E INSTALACIÓN DE CABLE DE COBRE TIPO THW-LS, CALIBRE # 10, 600 VOLTS, OPERAC | 1 | ML | 40.01 | MXN
id-12.1.contracts.0.items.2079 | id-12.1.contracts.0 | id-12.1 | 000020800 | 3.02.15.9.14 SUMINISTRO E INSTALACIÓN DE CABLE DE COBRE DESNUDO, CALIBRE # 12, CON FORRO VERDE 600 V | 1 | ML | 30.96 | MXN
id-12.1.contracts.0.items.2080 | id-12.1.contracts.0 | id-12.1 | 000020810 | 3.02.15.9.15 CINTA DE AISLAR 33M MCA 3M | 1 | PZA | 80.91 | MXN
id-12.1.contracts.0.items.2081 | id-12.1.contracts.0 | id-12.1 | 000020820 | 3.02.15.9.16 SUMINISTRO E INSTALACIÓN DE RECEPTACULO DUPLEX GRADO HOSPITAL PARA EMERGENCIA 20V COLOR | 1 | PZA | 213.52 | MXN
id-12.1.contracts.0.items.2082 | id-12.1.contracts.0 | id-12.1 | 000020830 | 3.02.15.9.17 SUMINISTRO E INSTALACIÓN DE TAPA PARA RECEPTACULO DUPLEX GRADO HOSPITAL PARA 20V COLOR | 1 | PZA | 82.38 | MXN
id-12.1.contracts.0.items.2083 | id-12.1.contracts.0 | id-12.1 | 000020840 | 3.02.15.9.18 SUMINISTRO E INSTALACION DE CAJA CHALUPA 2"X4" | 1 | PZA | 50.42 | MXN
id-12.1.contracts.0.items.2084 | id-12.1.contracts.0 | id-12.1 | 000020850 | 3.02.15.9.19 SUMINISTRO E INSTALACION DE TORNILLO 8X1" | 1 | PZA | 5.5 | MXN
id-12.1.contracts.0.items.2085 | id-12.1.contracts.0 | id-12.1 | 000020860 | 3.02.15.9.20 SUMINISTRO E INSTALACION DE INTERRUPTOR TERMOMAGENTICO DE 1 POLO POR 20A, 120V MCA SQUA | 1 | PZA | 181.57 | MXN
id-12.1.contracts.0.items.2086 | id-12.1.contracts.0 | id-12.1 | 000020870 | 3.02.15.9.21 SUMINISTRO E INSTALACION DE CINTILLO DE PLASTICO DE 14" | 1 | PZA | 4.34 | MXN
id-12.1.contracts.0.items.2087 | id-12.1.contracts.0 | id-12.1 | 000020880 | 3.02.15.9.22 SUMINISTRO E INSTALACION DE TERMINAL DE HORQUILLA CON AISLAMIENTO DE NYLON PARA CALIBRE | 1 | PZA | 12.19 | MXN
id-12.1.contracts.0.items.2088 | id-12.1.contracts.0 | id-12.1 | 000020890 | 3.03.15.7.1 SUMINISTRO E INSTALACIÓN DE TUBO CONDUIT DE 21 MM. DE DIÁMETRO, PARED DELGADA GALVANIZAD | 1 | TMO | 199.84 | MXN
id-12.1.contracts.0.items.2089 | id-12.1.contracts.0 | id-12.1 | 000020900 | 3.03.15.7.2 SUMINISTRO E INSTALACIÓN DE CODO CONDUIT PARED DELGADA DE 21 MM. DE DIÁMETRO GALVANIZADO | 1 | PZA | 61.31 | MXN
id-12.1.contracts.0.items.2090 | id-12.1.contracts.0 | id-12.1 | 000020910 | 3.03.15.7.3 SUMINISTRO E INSTALACIÓN DE COPLE CONDUIT DE 21 MM. DE DIÁMETRO, PARED DELGADA CON TORNI | 1 | PZA | 58.17 | MXN
id-12.1.contracts.0.items.2091 | id-12.1.contracts.0 | id-12.1 | 000020920 | 3.03.15.7.4 SUMINISTRO E INSTALACIÓN DE CAJA CUADRADA GALVANIZADA 4X4 DE 21 MM, CON TAPA. MCA. RACO | 1 | PZA | 62.66 | MXN
id-12.1.contracts.0.items.2092 | id-12.1.contracts.0 | id-12.1 | 000020930 | 3.03.15.7.5 SUMINISTRO E INSTALACIÓN DE CONECTOR CONDUIT DE 21 MM. DE DIÁMETRO, PARED DELGADA. MCA. | 1 | PZA | 61.34 | MXN
id-12.1.contracts.0.items.2093 | id-12.1.contracts.0 | id-12.1 | 000020940 | 3.03.15.7.6 SUMINISTRO E INSTALACIÓN DE CONTRATUERCA Y MONITOR FUNDIDO DE 21 MM. DE DIÁMETRO. MCA. A | 1 | PZA | 55.58 | MXN
id-12.1.contracts.0.items.2094 | id-12.1.contracts.0 | id-12.1 | 000020950 | 3.03.15.7.7 SUMINISTRO E INSTALACIÓN DE ABRAZADERA GALVANIZADA TIPO UNICANAL DE 21 MM. MCA. ANCLO O | 1 | PZA | 47.85 | MXN
id-12.1.contracts.0.items.2095 | id-12.1.contracts.0 | id-12.1 | 000020960 | 3.03.15.7.8 SUMINISTRO E INSTALACIÓN DE PERFIL UNICANAL GALVANIZADO TIPO U-10 DE 4 X 2 CM. | 1 | TMO | 309.99 | MXN
id-12.1.contracts.0.items.2096 | id-12.1.contracts.0 | id-12.1 | 000020970 | 3.03.15.7.9 SUMINISTRO E INSTALACIÓN DE EXPANSOR METÁLICO, MARCA ANCLO DE 1/4" DE DIÁMETRO CON TORNI | 1 | PZA | 31.96 | MXN
id-12.1.contracts.0.items.2097 | id-12.1.contracts.0 | id-12.1 | 000020980 | 3.03.15.7.10 SUMINISTRO E INSTALACIÓN DE TORNILLO ROSCA CORRIDA DE 1/4" DE DIAMETRO POR 2" DE LARGO | 1 | PZA | 14.38 | MXN
id-12.1.contracts.0.items.2098 | id-12.1.contracts.0 | id-12.1 | 000020990 | 3.03.15.7.11 SUMINISTRO E INSTALACIÓN DE RONDANA PLANA DE 1/4" | 1 | PZA | 11.81 | MXN
id-12.1.contracts.0.items.2099 | id-12.1.contracts.0 | id-12.1 | 000021000 | 3.03.15.7.12 SUMINISTRO E INSTALACIÓN DE CAPUCHON 3M COLOR ROJO CON AMARILLO | 1 | PZA | 26.1 | MXN
id-12.1.contracts.0.items.2100 | id-12.1.contracts.0 | id-12.1 | 000021010 | 3.03.15.7.13 SUMINISTRO E INSTALACIÓN DE CABLE DE COBRE TIPO THW-LS, CALIBRE # 10, 600 VOLTS, OPERAC | 1 | ML | 40.01 | MXN
id-12.1.contracts.0.items.2101 | id-12.1.contracts.0 | id-12.1 | 000021020 | 3.03.15.7.14 SUMINISTRO E INSTALACIÓN DE CABLE DE COBRE DESNUDO, CALIBRE # 12, CON FORRO VERDE 600 V | 1 | ML | 30.96 | MXN
id-12.1.contracts.0.items.2102 | id-12.1.contracts.0 | id-12.1 | 000021030 | 3.03.15.7.15 CINTA DE AISLAR 33M MCA 3M | 1 | PZA | 80.91 | MXN
id-12.1.contracts.0.items.2103 | id-12.1.contracts.0 | id-12.1 | 000021040 | 3.03.15.7.16 SUMINISTRO E INSTALACIÓN DE RECEPTACULO DUPLEX GRADO HOSPITAL 20V COLOR BLANCO CATALOGO | 1 | PZA | 213.52 | MXN
id-12.1.contracts.0.items.2104 | id-12.1.contracts.0 | id-12.1 | 000021050 | 3.03.15.7.17 SUMINISTRO E INSTALACIÓN DE TAPA PARA RECEPTACULO DUPLEX GRADO HOSPITAL PARA 20V COLOR | 1 | PZA | 82.38 | MXN
id-12.1.contracts.0.items.2105 | id-12.1.contracts.0 | id-12.1 | 000021060 | 3.03.15.7.18 SUMINISTRO E INSTALACION DE CAJA CHALUPA 2"X4" | 1 | PZA | 50.42 | MXN
id-12.1.contracts.0.items.2106 | id-12.1.contracts.0 | id-12.1 | 000021070 | 3.03.15.7.19 SUMINISTRO E INSTALACION DE TORNILLO 8X1" | 1 | PZA | 5.5 | MXN
id-12.1.contracts.0.items.2107 | id-12.1.contracts.0 | id-12.1 | 000021080 | 3.03.15.7.20 SUMINISTRO E INSTALACION DE INTERRUPTOR TERMOMAGENTICO DE 1 POLO POR 20A, 120V MCA SQUA | 1 | PZA | 181.57 | MXN
id-12.1.contracts.0.items.2108 | id-12.1.contracts.0 | id-12.1 | 000021090 | 3.03.15.7.21 SUMINISTRO E INSTALACION DE CINTILLO DE PLASTICO DE 14" | 1 | PZA | 4.34 | MXN
id-12.1.contracts.0.items.2109 | id-12.1.contracts.0 | id-12.1 | 000021100 | 3.03.15.7.22 SUMINISTRO E INSTALACION DE TERMINAL DE HORQUILLA CON AISLAMIENTO DE NYLON PARA CALIBRE | 1 | PZA | 12.19 | MXN
id-12.1.contracts.0.items.2110 | id-12.1.contracts.0 | id-12.1 | 000021110 | 3.03.15.9.1 SUMINISTRO E INSTALACIÓN DE TUBO CONDUIT DE 21 MM. DE DIÁMETRO, PARED DELGADA GALVANIZAD | 1 | TMO | 199.84 | MXN
id-12.1.contracts.0.items.2111 | id-12.1.contracts.0 | id-12.1 | 000021120 | 3.03.15.9.2 SUMINISTRO E INSTALACIÓN DE CODO CONDUIT PARED DELGADA DE 21 MM. DE DIÁMETRO GALVANIZADO | 1 | PZA | 61.31 | MXN
id-12.1.contracts.0.items.2112 | id-12.1.contracts.0 | id-12.1 | 000021130 | 3.03.15.9.3 SUMINISTRO E INSTALACIÓN DE COPLE CONDUIT DE 21 MM. DE DIÁMETRO, PARED DELGADA CON TORNI | 1 | PZA | 58.17 | MXN
id-12.1.contracts.0.items.2113 | id-12.1.contracts.0 | id-12.1 | 000021140 | 3.03.15.9.4 SUMINISTRO E INSTALACIÓN DE CAJA CUADRADA GALVANIZADA 4X4 DE 21 MM, CON TAPA. MCA. RACO | 1 | PZA | 62.66 | MXN
id-12.1.contracts.0.items.2114 | id-12.1.contracts.0 | id-12.1 | 000021150 | 3.03.15.9.5 SUMINISTRO E INSTALACIÓN DE CONECTOR CONDUIT DE 21 MM. DE DIÁMETRO, PARED DELGADA. MCA. | 1 | PZA | 61.34 | MXN
id-12.1.contracts.0.items.2115 | id-12.1.contracts.0 | id-12.1 | 000021160 | 3.03.15.9.6 SUMINISTRO E INSTALACIÓN DE CONTRATUERCA Y MONITOR FUNDIDO DE 21 MM. DE DIÁMETRO. MCA. A | 1 | PZA | 55.58 | MXN
id-12.1.contracts.0.items.2116 | id-12.1.contracts.0 | id-12.1 | 000021170 | 3.03.15.9.7 SUMINISTRO E INSTALACIÓN DE ABRAZADERA GALVANIZADA TIPO UNICANAL DE 21 MM. MCA. ANCLO O | 1 | PZA | 47.85 | MXN
id-12.1.contracts.0.items.2117 | id-12.1.contracts.0 | id-12.1 | 000021180 | 3.03.15.9.8 SUMINISTRO E INSTALACIÓN DE PERFIL UNICANAL GALVANIZADO TIPO U-10 DE 4 X 2 CM. | 1 | TMO | 309.99 | MXN
id-12.1.contracts.0.items.2118 | id-12.1.contracts.0 | id-12.1 | 000021190 | 3.03.15.9.9 SUMINISTRO E INSTALACIÓN DE EXPANSOR METÁLICO, MARCA ANCLO DE 1/4" DE DIÁMETRO CON TORNI | 1 | PZA | 31.96 | MXN
id-12.1.contracts.0.items.2119 | id-12.1.contracts.0 | id-12.1 | 000021200 | 3.03.15.9.10 SUMINISTRO E INSTALACIÓN DE TORNILLO ROSCA CORRIDA DE 1/4" DE DIAMETRO POR 2" DE LARGO | 1 | PZA | 14.38 | MXN
id-12.1.contracts.0.items.2120 | id-12.1.contracts.0 | id-12.1 | 000021210 | 3.03.15.9.11 SUMINISTRO E INSTALACIÓN DE RONDANA PLANA DE 1/4" | 1 | PZA | 11.81 | MXN
id-12.1.contracts.0.items.2121 | id-12.1.contracts.0 | id-12.1 | 000021220 | 3.03.15.9.12 SUMINISTRO E INSTALACIÓN DE CAPUCHON 3M COLOR ROJO CON AMARILLO | 1 | PZA | 26.1 | MXN
id-12.1.contracts.0.items.2122 | id-12.1.contracts.0 | id-12.1 | 000021230 | 3.03.15.9.13 SUMINISTRO E INSTALACIÓN DE CABLE DE COBRE TIPO THW-LS, CALIBRE # 10, 600 VOLTS, OPERAC | 1 | ML | 40.01 | MXN
id-12.1.contracts.0.items.2123 | id-12.1.contracts.0 | id-12.1 | 000021240 | 3.03.15.9.14 SUMINISTRO E INSTALACIÓN DE CABLE DE COBRE DESNUDO, CALIBRE # 12, CON FORRO VERDE 600 V | 1 | ML | 30.96 | MXN
id-12.1.contracts.0.items.2124 | id-12.1.contracts.0 | id-12.1 | 000021250 | 3.03.15.9.15 CINTA DE AISLAR 33M MCA 3M | 1 | PZA | 80.91 | MXN
id-12.1.contracts.0.items.2125 | id-12.1.contracts.0 | id-12.1 | 000021260 | 3.03.15.9.16 SUMINISTRO E INSTALACION DE CINTILLO DE PLASTICO DE 14" | 1 | PZA | 4.34 | MXN
id-12.1.contracts.0.items.2126 | id-12.1.contracts.0 | id-12.1 | 000021270 | 3.03.15.9.17 SUMINISTRO E INSTALACION DE TERMINAL DE HORQUILLA CON AISLAMIENTO DE NYLON PARA CALIBRE | 1 | PZA | 12.19 | MXN
id-12.1.contracts.0.items.2127 | id-12.1.contracts.0 | id-12.1 | 000021280 | 3.04.15.7.1 SUMINISTRO E INSTALACIÓN DE TUBO CONDUIT DE 21 MM. DE DIÁMETRO, PARED DELGADA GALVANIZAD | 1 | TMO | 199.84 | MXN
id-12.1.contracts.0.items.2128 | id-12.1.contracts.0 | id-12.1 | 000021290 | 3.04.15.7.2 SUMINISTRO E INSTALACIÓN DE CODO CONDUIT PARED DELGADA DE 21 MM. DE DIÁMETRO GALVANIZADO | 1 | PZA | 61.31 | MXN
id-12.1.contracts.0.items.2129 | id-12.1.contracts.0 | id-12.1 | 000021300 | 3.04.15.7.3 SUMINISTRO E INSTALACIÓN DE COPLE CONDUIT DE 21 MM. DE DIÁMETRO, PARED DELGADA CON TORNI | 1 | PZA | 58.17 | MXN
id-12.1.contracts.0.items.2130 | id-12.1.contracts.0 | id-12.1 | 000021310 | 3.04.15.7.4 SUMINISTRO E INSTALACIÓN DE CAJA CUADRADA GALVANIZADA 4X4 DE 21 MM, CON TAPA. MCA. RACO | 1 | PZA | 62.66 | MXN
id-12.1.contracts.0.items.2131 | id-12.1.contracts.0 | id-12.1 | 000021320 | 3.04.15.7.5 SUMINISTRO E INSTALACIÓN DE CONECTOR CONDUIT DE 21 MM. DE DIÁMETRO, PARED DELGADA. MCA. | 1 | PZA | 61.34 | MXN
id-12.1.contracts.0.items.2132 | id-12.1.contracts.0 | id-12.1 | 000021330 | 3.04.15.7.6 SUMINISTRO E INSTALACIÓN DE CONTRATUERCA Y MONITOR FUNDIDO DE 21 MM. DE DIÁMETRO. MCA. A | 1 | PZA | 55.58 | MXN
id-12.1.contracts.0.items.2133 | id-12.1.contracts.0 | id-12.1 | 000021340 | 3.04.15.7.7 SUMINISTRO E INSTALACIÓN DE ABRAZADERA GALVANIZADA TIPO UNICANAL DE 21 MM. MCA. ANCLO O | 1 | PZA | 47.85 | MXN
id-12.1.contracts.0.items.2134 | id-12.1.contracts.0 | id-12.1 | 000021350 | 3.04.15.7.8 SUMINISTRO E INSTALACIÓN DE PERFIL UNICANAL GALVANIZADO TIPO U-10 DE 4 X 2 CM. | 1 | TMO | 309.99 | MXN
id-12.1.contracts.0.items.2135 | id-12.1.contracts.0 | id-12.1 | 000021360 | 3.04.15.7.9 SUMINISTRO E INSTALACIÓN DE EXPANSOR METÁLICO, MARCA ANCLO DE 1/4" DE DIÁMETRO CON TORNI | 1 | PZA | 31.96 | MXN
id-12.1.contracts.0.items.2136 | id-12.1.contracts.0 | id-12.1 | 000021370 | 3.04.15.7.10 SUMINISTRO E INSTALACIÓN DE TORNILLO ROSCA CORRIDA DE 1/4" DE DIAMETRO POR 2" DE LARGO | 1 | PZA | 14.38 | MXN
id-12.1.contracts.0.items.2137 | id-12.1.contracts.0 | id-12.1 | 000021380 | 3.04.15.7.11 SUMINISTRO E INSTALACIÓN DE RONDANA PLANA DE 1/4" | 1 | PZA | 11.81 | MXN
id-12.1.contracts.0.items.2138 | id-12.1.contracts.0 | id-12.1 | 000021390 | 3.04.15.7.12 SUMINISTRO E INSTALACIÓN DE CAPUCHON 3M COLOR ROJO CON AMARILLO | 1 | PZA | 26.1 | MXN
id-12.1.contracts.0.items.2139 | id-12.1.contracts.0 | id-12.1 | 000021400 | 3.04.15.7.13 SUMINISTRO E INSTALACIÓN DE CABLE DE COBRE TIPO THW-LS, CALIBRE # 10, 600 VOLTS, OPERAC | 1 | ML | 40.01 | MXN
id-12.1.contracts.0.items.2140 | id-12.1.contracts.0 | id-12.1 | 000021410 | 3.04.15.7.14 SUMINISTRO E INSTALACIÓN DE CABLE DE COBRE DESNUDO, CALIBRE # 12, CON FORRO VERDE 600 V | 1 | ML | 30.96 | MXN
id-12.1.contracts.0.items.2141 | id-12.1.contracts.0 | id-12.1 | 000021420 | 3.04.15.7.15 CINTA DE AISLAR 33M MCA 3M | 1 | PZA | 80.91 | MXN
id-12.1.contracts.0.items.2142 | id-12.1.contracts.0 | id-12.1 | 000021430 | 3.04.15.7.16 SUMINISTRO E INSTALACIÓN DE RECEPTACULO DUPLEX GRADO HOSPITAL 20V COLOR BLANCO CATALOGO | 1 | PZA | 213.52 | MXN
id-12.1.contracts.0.items.2143 | id-12.1.contracts.0 | id-12.1 | 000021440 | 3.04.15.7.17 SUMINISTRO E INSTALACIÓN DE TAPA PARA RECEPTACULO DUPLEX GRADO HOSPITAL PARA 20V COLOR | 1 | PZA | 82.38 | MXN
id-12.1.contracts.0.items.2144 | id-12.1.contracts.0 | id-12.1 | 000021450 | 3.04.15.7.18 SUMINISTRO E INSTALACION DE CAJA CHALUPA 2"X4" | 1 | PZA | 50.42 | MXN
id-12.1.contracts.0.items.2145 | id-12.1.contracts.0 | id-12.1 | 000021460 | 3.04.15.7.19 SUMINISTRO E INSTALACION DE TORNILLO 8X1" | 1 | PZA | 5.5 | MXN
id-12.1.contracts.0.items.2146 | id-12.1.contracts.0 | id-12.1 | 000021470 | 3.04.15.7.20 SUMINISTRO E INSTALACION DE INTERRUPTOR TERMOMAGENTICO DE 1 POLO POR 20A, 120V MCA SQUA | 1 | PZA | 181.57 | MXN
id-12.1.contracts.0.items.2147 | id-12.1.contracts.0 | id-12.1 | 000021480 | 3.04.15.7.21 SUMINISTRO E INSTALACION DE CINTILLO DE PLASTICO DE 14" | 1 | PZA | 4.34 | MXN
id-12.1.contracts.0.items.2148 | id-12.1.contracts.0 | id-12.1 | 000021490 | 3.04.15.7.22 SUMINISTRO E INSTALACION DE TERMINAL DE HORQUILLA CON AISLAMIENTO DE NYLON PARA CALIBRE | 1 | PZA | 12.19 | MXN
id-12.1.contracts.0.items.2149 | id-12.1.contracts.0 | id-12.1 | 000021500 | 3.04.15.9.1 SUMINISTRO E INSTALACIÓN DE TUBO CONDUIT DE 21 MM. DE DIÁMETRO, PARED DELGADA GALVANIZAD | 1 | TMO | 199.84 | MXN
id-12.1.contracts.0.items.2150 | id-12.1.contracts.0 | id-12.1 | 000021510 | 3.04.15.9.2 SUMINISTRO E INSTALACIÓN DE COPLE CONDUIT DE 21 MM. DE DIÁMETRO, PARED DELGADA CON TORNI | 1 | PZA | 58.17 | MXN
id-12.1.contracts.0.items.2151 | id-12.1.contracts.0 | id-12.1 | 000021520 | 3.04.15.9.3 SUMINISTRO E INSTALACIÓN DE CAJA CUADRADA GALVANIZADA 4X4 DE 21 MM, CON TAPA. MCA. RACO | 1 | PZA | 62.66 | MXN
id-12.1.contracts.0.items.2152 | id-12.1.contracts.0 | id-12.1 | 000021530 | 3.04.15.9.4 SUMINISTRO E INSTALACIÓN DE CONECTOR CONDUIT DE 21 MM. DE DIÁMETRO, PARED DELGADA. MCA. | 1 | PZA | 61.34 | MXN
id-12.1.contracts.0.items.2153 | id-12.1.contracts.0 | id-12.1 | 000021540 | 3.04.15.9.5 SUMINISTRO E INSTALACIÓN DE CONTRATUERCA Y MONITOR FUNDIDO DE 21 MM. DE DIÁMETRO. MCA. A | 1 | PZA | 55.58 | MXN
id-12.1.contracts.0.items.2154 | id-12.1.contracts.0 | id-12.1 | 000021550 | 3.04.15.9.6 SUMINISTRO E INSTALACIÓN DE ABRAZADERA GALVANIZADA TIPO UNICANAL DE 21 MM. MCA. ANCLO O | 1 | PZA | 47.85 | MXN
id-12.1.contracts.0.items.2155 | id-12.1.contracts.0 | id-12.1 | 000021560 | 3.04.15.9.7 SUMINISTRO E INSTALACIÓN DE PERFIL UNICANAL GALVANIZADO TIPO U-10 DE 4 X 2 CM. | 1 | TMO | 309.99 | MXN
id-12.1.contracts.0.items.2156 | id-12.1.contracts.0 | id-12.1 | 000021570 | 3.04.15.9.8 SUMINISTRO E INSTALACIÓN DE EXPANSOR METÁLICO, MARCA ANCLO DE 1/4" DE DIÁMETRO CON TORNI | 1 | PZA | 31.96 | MXN
id-12.1.contracts.0.items.2157 | id-12.1.contracts.0 | id-12.1 | 000021580 | 3.04.15.9.9 SUMINISTRO E INSTALACIÓN DE TORNILLO ROSCA CORRIDA DE 1/4" DE DIAMETRO POR 2" DE LARGO | 1 | PZA | 14.38 | MXN
id-12.1.contracts.0.items.2158 | id-12.1.contracts.0 | id-12.1 | 000021590 | 3.04.15.9.10 SUMINISTRO E INSTALACIÓN DE RONDANA PLANA DE 1/4" | 1 | PZA | 11.81 | MXN
id-12.1.contracts.0.items.2159 | id-12.1.contracts.0 | id-12.1 | 000021600 | 3.04.15.9.11 SUMINISTRO E INSTALACIÓN DE CAPUCHON 3M COLOR ROJO CON AMARILLO | 1 | PZA | 26.1 | MXN
id-12.1.contracts.0.items.2160 | id-12.1.contracts.0 | id-12.1 | 000021610 | 3.04.15.9.12 SUMINISTRO E INSTALACIÓN DE CABLE DE COBRE TIPO THW-LS, CALIBRE # 10, 600 VOLTS, OPERAC | 1 | ML | 40.01 | MXN
id-12.1.contracts.0.items.2161 | id-12.1.contracts.0 | id-12.1 | 000021620 | 3.04.15.9.13 SUMINISTRO E INSTALACIÓN DE CABLE DE COBRE DESNUDO, CALIBRE # 12, CON FORRO VERDE 600 V | 1 | ML | 30.96 | MXN
id-12.1.contracts.0.items.2162 | id-12.1.contracts.0 | id-12.1 | 000021630 | 3.04.15.9.14 CINTA DE AISLAR 33M MCA 3M | 1 | PZA | 80.91 | MXN
id-12.1.contracts.0.items.2163 | id-12.1.contracts.0 | id-12.1 | 000021640 | 3.04.15.9.15 SUMINISTRO E INSTALACION DE CINTILLO DE PLASTICO DE 14" | 1 | PZA | 4.34 | MXN
id-12.1.contracts.0.items.2164 | id-12.1.contracts.0 | id-12.1 | 000021650 | 3.04.15.9.16 SUMINISTRO E INSTALACION DE TERMINAL DE HORQUILLA CON AISLAMIENTO DE NYLON PARA CALIBRE | 1 | PZA | 12.19 | MXN
id-12.1.contracts.0.items.2165 | id-12.1.contracts.0 | id-12.1 | 000021660 | 4.01.15.7.1 SUMINISTRO E INSTALACIÓN DE TUBO CONDUIT DE 21 MM. DE DIÁMETRO, PARED DELGADA GALVANIZAD | 1 | TMO | 199.84 | MXN
id-12.1.contracts.0.items.2166 | id-12.1.contracts.0 | id-12.1 | 000021670 | 4.01.15.7.2 SUMINISTRO E INSTALACIÓN DE CODO CONDUIT PARED DELGADA DE 21 MM. DE DIÁMETRO GALVANIZADO | 1 | PZA | 61.31 | MXN
id-12.1.contracts.0.items.2167 | id-12.1.contracts.0 | id-12.1 | 000021680 | 4.01.15.7.3 SUMINISTRO E INSTALACIÓN DE COPLE CONDUIT DE 21 MM. DE DIÁMETRO, PARED DELGADA CON TORNI | 1 | PZA | 58.17 | MXN
id-12.1.contracts.0.items.2168 | id-12.1.contracts.0 | id-12.1 | 000021690 | 4.01.15.7.4 SUMINISTRO E INSTALACIÓN DE CAJA CUADRADA GALVANIZADA 4X4 DE 21 MM, CON TAPA. MCA. RACO | 1 | PZA | 62.66 | MXN
id-12.1.contracts.0.items.2169 | id-12.1.contracts.0 | id-12.1 | 000021700 | 4.01.15.7.5 SUMINISTRO E INSTALACIÓN DE CONECTOR CONDUIT DE 21 MM. DE DIÁMETRO, PARED DELGADA. MCA. | 1 | PZA | 61.34 | MXN
id-12.1.contracts.0.items.2170 | id-12.1.contracts.0 | id-12.1 | 000021710 | 4.01.15.7.6 SUMINISTRO E INSTALACIÓN DE CONTRATUERCA Y MONITOR FUNDIDO DE 21 MM. DE DIÁMETRO. MCA. A | 1 | PZA | 55.58 | MXN
id-12.1.contracts.0.items.2171 | id-12.1.contracts.0 | id-12.1 | 000021720 | 4.01.15.7.7 SUMINISTRO E INSTALACIÓN DE ABRAZADERA GALVANIZADA TIPO UNICANAL DE 21 MM. MCA. ANCLO O | 1 | PZA | 47.85 | MXN
id-12.1.contracts.0.items.2172 | id-12.1.contracts.0 | id-12.1 | 000021730 | 4.01.15.7.8 SUMINISTRO E INSTALACIÓN DE PERFIL UNICANAL GALVANIZADO TIPO U-10 DE 4 X 2 CM. | 1 | TMO | 309.99 | MXN
id-12.1.contracts.0.items.2173 | id-12.1.contracts.0 | id-12.1 | 000021740 | 4.01.15.7.9 SUMINISTRO E INSTALACIÓN DE EXPANSOR METÁLICO, MARCA ANCLO DE 1/4" DE DIÁMETRO CON TORNI | 1 | PZA | 31.96 | MXN
id-12.1.contracts.0.items.2174 | id-12.1.contracts.0 | id-12.1 | 000021750 | 4.01.15.7.10 SUMINISTRO E INSTALACIÓN DE TORNILLO ROSCA CORRIDA DE 1/4" DE DIAMETRO POR 2" DE LARGO | 1 | PZA | 14.38 | MXN
id-12.1.contracts.0.items.2175 | id-12.1.contracts.0 | id-12.1 | 000021760 | 4.01.15.7.11 SUMINISTRO E INSTALACIÓN DE RONDANA PLANA DE 1/4" | 1 | PZA | 11.81 | MXN
id-12.1.contracts.0.items.2176 | id-12.1.contracts.0 | id-12.1 | 000021770 | 4.01.15.7.12 SUMINISTRO E INSTALACIÓN DE CAPUCHON 3M COLOR ROJO CON AMARILLO | 1 | PZA | 26.1 | MXN
id-12.1.contracts.0.items.2177 | id-12.1.contracts.0 | id-12.1 | 000021780 | 4.01.15.7.13 SUMINISTRO E INSTALACIÓN DE CABLE DE COBRE TIPO THW-LS, CALIBRE # 10, 600 VOLTS, OPERAC | 1 | ML | 40.01 | MXN
id-12.1.contracts.0.items.2178 | id-12.1.contracts.0 | id-12.1 | 000021790 | 4.01.15.7.14 SUMINISTRO E INSTALACIÓN DE CABLE DE COBRE DESNUDO, CALIBRE # 12, CON FORRO VERDE 600 V | 1 | ML | 30.96 | MXN
id-12.1.contracts.0.items.2179 | id-12.1.contracts.0 | id-12.1 | 000021800 | 4.01.15.7.15 CINTA DE AISLAR 33M MCA 3M | 1 | PZA | 80.91 | MXN
id-12.1.contracts.0.items.2180 | id-12.1.contracts.0 | id-12.1 | 000021810 | 4.01.15.7.16 SUMINISTRO E INSTALACIÓN DE RECEPTACULO DUPLEX GRADO HOSPITAL 20V COLOR BLANCO CATALOGO | 1 | PZA | 213.52 | MXN
id-12.1.contracts.0.items.2181 | id-12.1.contracts.0 | id-12.1 | 000021820 | 4.01.15.7.17 SUMINISTRO E INSTALACIÓN DE TAPA PARA RECEPTACULO DUPLEX GRADO HOSPITAL PARA 20V COLOR | 1 | PZA | 82.38 | MXN
id-12.1.contracts.0.items.2182 | id-12.1.contracts.0 | id-12.1 | 000021830 | 4.01.15.7.18 SUMINISTRO E INSTALACION DE CAJA CHALUPA 2"X4" | 1 | PZA | 50.42 | MXN
id-12.1.contracts.0.items.2183 | id-12.1.contracts.0 | id-12.1 | 000021840 | 4.01.15.7.19 SUMINISTRO E INSTALACION DE TORNILLO 8X1" | 1 | PZA | 5.5 | MXN
id-12.1.contracts.0.items.2184 | id-12.1.contracts.0 | id-12.1 | 000021850 | 4.01.15.7.20 SUMINISTRO E INSTALACION DE INTERRUPTOR TERMOMAGENTICO DE 1 POLO POR 20A, 120V MCA SQUA | 1 | PZA | 181.57 | MXN
id-12.1.contracts.0.items.2185 | id-12.1.contracts.0 | id-12.1 | 000021860 | 4.01.15.7.21 SUMINISTRO E INSTALACION DE CINTILLO DE PLASTICO DE 14" | 1 | PZA | 4.34 | MXN
id-12.1.contracts.0.items.2186 | id-12.1.contracts.0 | id-12.1 | 000021870 | 4.01.15.7.22 SUMINISTRO E INSTALACION DE TERMINAL DE HORQUILLA CON AISLAMIENTO DE NYLON PARA CALIBRE | 1 | PZA | 12.19 | MXN
id-12.1.contracts.0.items.2187 | id-12.1.contracts.0 | id-12.1 | 000021880 | 4.01.15.9.1 SUMINISTRO E INSTALACIÓN DE TUBO CONDUIT DE 21 MM. DE DIÁMETRO, PARED DELGADA GALVANIZAD | 1 | TMO | 199.84 | MXN
id-12.1.contracts.0.items.2188 | id-12.1.contracts.0 | id-12.1 | 000021890 | 4.01.15.9.2 SUMINISTRO E INSTALACIÓN DE CODO CONDUIT PARED DELGADA DE 21 MM. DE DIÁMETRO GALVANIZADO | 1 | PZA | 61.31 | MXN
id-12.1.contracts.0.items.2189 | id-12.1.contracts.0 | id-12.1 | 000021900 | 4.01.15.9.3 SUMINISTRO E INSTALACIÓN DE COPLE CONDUIT DE 21 MM. DE DIÁMETRO, PARED DELGADA CON TORNI | 1 | PZA | 58.17 | MXN
id-12.1.contracts.0.items.2190 | id-12.1.contracts.0 | id-12.1 | 000021910 | 4.01.15.9.4 SUMINISTRO E INSTALACIÓN DE CAJA CUADRADA GALVANIZADA 4X4 DE 21 MM, CON TAPA. MCA. RACO | 1 | PZA | 62.66 | MXN
id-12.1.contracts.0.items.2191 | id-12.1.contracts.0 | id-12.1 | 000021920 | 4.01.15.9.5 SUMINISTRO E INSTALACIÓN DE CONECTOR CONDUIT DE 21 MM. DE DIÁMETRO, PARED DELGADA. MCA. | 1 | PZA | 61.34 | MXN
id-12.1.contracts.0.items.2192 | id-12.1.contracts.0 | id-12.1 | 000021930 | 4.01.15.9.6 SUMINISTRO E INSTALACIÓN DE CONTRATUERCA Y MONITOR FUNDIDO DE 21 MM. DE DIÁMETRO. MCA. A | 1 | PZA | 55.58 | MXN
id-12.1.contracts.0.items.2193 | id-12.1.contracts.0 | id-12.1 | 000021940 | 4.01.15.9.7 SUMINISTRO E INSTALACIÓN DE ABRAZADERA GALVANIZADA TIPO UNICANAL DE 21 MM. MCA. ANCLO O | 1 | PZA | 47.85 | MXN
id-12.1.contracts.0.items.2194 | id-12.1.contracts.0 | id-12.1 | 000021950 | 4.01.15.9.8 SUMINISTRO E INSTALACIÓN DE PERFIL UNICANAL GALVANIZADO TIPO U-10 DE 4 X 2 CM. | 1 | TMO | 309.99 | MXN
id-12.1.contracts.0.items.2195 | id-12.1.contracts.0 | id-12.1 | 000021960 | 4.01.15.9.9 SUMINISTRO E INSTALACIÓN DE EXPANSOR METÁLICO, MARCA ANCLO DE 1/4" DE DIÁMETRO CON TORNI | 1 | PZA | 31.96 | MXN
id-12.1.contracts.0.items.2196 | id-12.1.contracts.0 | id-12.1 | 000021970 | 4.01.15.9.10 SUMINISTRO E INSTALACIÓN DE TORNILLO ROSCA CORRIDA DE 1/4" DE DIAMETRO POR 2" DE LARGO | 1 | PZA | 14.38 | MXN
id-12.1.contracts.0.items.2197 | id-12.1.contracts.0 | id-12.1 | 000021980 | 4.01.15.9.11 SUMINISTRO E INSTALACIÓN DE RONDANA PLANA DE 1/4" | 1 | PZA | 11.81 | MXN
id-12.1.contracts.0.items.2198 | id-12.1.contracts.0 | id-12.1 | 000021990 | 4.01.15.9.12 SUMINISTRO E INSTALACIÓN DE CAPUCHON 3M COLOR ROJO CON AMARILLO | 1 | PZA | 26.1 | MXN
id-12.1.contracts.0.items.2199 | id-12.1.contracts.0 | id-12.1 | 000022000 | 4.01.15.9.13 SUMINISTRO E INSTALACIÓN DE CABLE DE COBRE TIPO THW-LS, CALIBRE # 10, 600 VOLTS, OPERAC | 1 | ML | 40.01 | MXN
id-12.1.contracts.0.items.2200 | id-12.1.contracts.0 | id-12.1 | 000022010 | 4.01.15.9.14 SUMINISTRO E INSTALACIÓN DE CABLE DE COBRE DESNUDO, CALIBRE # 12, CON FORRO VERDE 600 V | 1 | ML | 30.96 | MXN
id-12.1.contracts.0.items.2201 | id-12.1.contracts.0 | id-12.1 | 000022020 | 4.01.15.9.15 CINTA DE AISLAR 33M MCA 3M | 1 | PZA | 80.91 | MXN
id-12.1.contracts.0.items.2202 | id-12.1.contracts.0 | id-12.1 | 000022030 | 4.01.15.9.16 SUMINISTRO E INSTALACIÓN DE RECEPTACULO DUPLEX GRADO HOSPITAL PARA EMERGENCIA 20V COLOR | 1 | PZA | 213.52 | MXN
id-12.1.contracts.0.items.2203 | id-12.1.contracts.0 | id-12.1 | 000022040 | 4.01.15.9.17 SUMINISTRO E INSTALACIÓN DE TAPA PARA RECEPTACULO DUPLEX GRADO HOSPITAL PARA 20V COLOR | 1 | PZA | 82.38 | MXN
id-12.1.contracts.0.items.2204 | id-12.1.contracts.0 | id-12.1 | 000022050 | 4.01.15.9.18 SUMINISTRO E INSTALACION DE CAJA CHALUPA 2"X4" | 1 | PZA | 50.42 | MXN
id-12.1.contracts.0.items.2205 | id-12.1.contracts.0 | id-12.1 | 000022060 | 4.01.15.9.19 SUMINISTRO E INSTALACION DE TORNILLO 8X1" | 1 | PZA | 5.5 | MXN
id-12.1.contracts.0.items.2206 | id-12.1.contracts.0 | id-12.1 | 000022070 | 4.01.15.9.20 SUMINISTRO E INSTALACION DE INTERRUPTOR TERMOMAGENTICO DE 1 POLO POR 20A, 120V MCA SQUA | 1 | PZA | 181.57 | MXN
id-12.1.contracts.0.items.2207 | id-12.1.contracts.0 | id-12.1 | 000022080 | 4.01.15.9.21 SUMINISTRO E INSTALACION DE CINTILLO DE PLASTICO DE 14" | 1 | PZA | 4.34 | MXN
id-12.1.contracts.0.items.2208 | id-12.1.contracts.0 | id-12.1 | 000022090 | 4.01.15.9.22 SUMINISTRO E INSTALACION DE TERMINAL DE HORQUILLA CON AISLAMIENTO DE NYLON PARA CALIBRE | 1 | PZA | 12.19 | MXN
id-12.1.contracts.0.items.2209 | id-12.1.contracts.0 | id-12.1 | 000022100 | 4.03.15.7.1 SUMINISTRO E INSTALACIÓN DE TUBO CONDUIT DE 21 MM. DE DIÁMETRO, PARED DELGADA GALVANIZAD | 1 | TMO | 199.84 | MXN
id-12.1.contracts.0.items.2210 | id-12.1.contracts.0 | id-12.1 | 000022110 | 4.03.15.7.2 SUMINISTRO E INSTALACIÓN DE CODO CONDUIT PARED DELGADA DE 21 MM. DE DIÁMETRO GALVANIZADO | 1 | PZA | 61.31 | MXN
id-12.1.contracts.0.items.2211 | id-12.1.contracts.0 | id-12.1 | 000022120 | 4.03.15.7.3 SUMINISTRO E INSTALACIÓN DE COPLE CONDUIT DE 21 MM. DE DIÁMETRO, PARED DELGADA CON TORNI | 1 | PZA | 58.17 | MXN
id-12.1.contracts.0.items.2212 | id-12.1.contracts.0 | id-12.1 | 000022130 | 4.03.15.7.4 SUMINISTRO E INSTALACIÓN DE CAJA CUADRADA GALVANIZADA 4X4 DE 21 MM, CON TAPA. MCA. RACO | 1 | PZA | 62.66 | MXN
id-12.1.contracts.0.items.2213 | id-12.1.contracts.0 | id-12.1 | 000022140 | 4.03.15.7.5 SUMINISTRO E INSTALACIÓN DE CONECTOR CONDUIT DE 21 MM. DE DIÁMETRO, PARED DELGADA. MCA. | 1 | PZA | 61.34 | MXN
id-12.1.contracts.0.items.2214 | id-12.1.contracts.0 | id-12.1 | 000022150 | 4.03.15.7.6 SUMINISTRO E INSTALACIÓN DE CONTRATUERCA Y MONITOR FUNDIDO DE 21 MM. DE DIÁMETRO. MCA. A | 1 | PZA | 55.58 | MXN
id-12.1.contracts.0.items.2215 | id-12.1.contracts.0 | id-12.1 | 000022160 | 4.03.15.7.7 SUMINISTRO E INSTALACIÓN DE ABRAZADERA GALVANIZADA TIPO UNICANAL DE 21 MM. MCA. ANCLO O | 1 | PZA | 47.85 | MXN
id-12.1.contracts.0.items.2216 | id-12.1.contracts.0 | id-12.1 | 000022170 | 4.03.15.7.8 SUMINISTRO E INSTALACIÓN DE PERFIL UNICANAL GALVANIZADO TIPO U-10 DE 4 X 2 CM. | 1 | TMO | 309.99 | MXN
id-12.1.contracts.0.items.2217 | id-12.1.contracts.0 | id-12.1 | 000022180 | 4.03.15.7.9 SUMINISTRO E INSTALACIÓN DE EXPANSOR METÁLICO, MARCA ANCLO DE 1/4" DE DIÁMETRO CON TORNI | 1 | PZA | 31.96 | MXN
id-12.1.contracts.0.items.2218 | id-12.1.contracts.0 | id-12.1 | 000022190 | 4.03.15.7.10 SUMINISTRO E INSTALACIÓN DE TORNILLO ROSCA CORRIDA DE 1/4" DE DIAMETRO POR 2" DE LARGO | 1 | PZA | 14.38 | MXN
id-12.1.contracts.0.items.2219 | id-12.1.contracts.0 | id-12.1 | 000022200 | 4.03.15.7.11 SUMINISTRO E INSTALACIÓN DE RONDANA PLANA DE 1/4" | 1 | PZA | 11.81 | MXN
id-12.1.contracts.0.items.2220 | id-12.1.contracts.0 | id-12.1 | 000022210 | 4.03.15.7.12 SUMINISTRO E INSTALACIÓN DE CAPUCHON 3M COLOR ROJO CON AMARILLO | 1 | PZA | 26.1 | MXN
id-12.1.contracts.0.items.2221 | id-12.1.contracts.0 | id-12.1 | 000022220 | 4.03.15.7.13 SUMINISTRO E INSTALACIÓN DE CABLE DE COBRE TIPO THW-LS, CALIBRE # 10, 600 VOLTS, OPERAC | 1 | ML | 40.01 | MXN
id-12.1.contracts.0.items.2222 | id-12.1.contracts.0 | id-12.1 | 000022230 | 4.03.15.7.14 SUMINISTRO E INSTALACIÓN DE CABLE DE COBRE DESNUDO, CALIBRE # 12, CON FORRO VERDE 600 V | 1 | ML | 30.96 | MXN
id-12.1.contracts.0.items.2223 | id-12.1.contracts.0 | id-12.1 | 000022240 | 4.03.15.7.15 CINTA DE AISLAR 33M MCA 3M | 1 | PZA | 80.91 | MXN
id-12.1.contracts.0.items.2224 | id-12.1.contracts.0 | id-12.1 | 000022250 | 4.03.15.7.16 SUMINISTRO E INSTALACIÓN DE RECEPTACULO DUPLEX GRADO HOSPITAL 20V COLOR BLANCO CATALOGO | 1 | PZA | 213.52 | MXN
id-12.1.contracts.0.items.2225 | id-12.1.contracts.0 | id-12.1 | 000022260 | 4.03.15.7.17 SUMINISTRO E INSTALACIÓN DE RECEPTACULO DUPLEX GRADO HOSPITAL GFCI 20V COLOR NARANJA CA | 1 | PZA | 247.01 | MXN
id-12.1.contracts.0.items.2226 | id-12.1.contracts.0 | id-12.1 | 000022270 | 4.03.15.7.18 SUMINISTRO E INSTALACIÓN DE TAPA PARA RECEPTACULO DUPLEX GRADO HOSPITAL PARA 20V COLOR | 1 | PZA | 82.38 | MXN
id-12.1.contracts.0.items.2227 | id-12.1.contracts.0 | id-12.1 | 000022280 | 4.03.15.7.19 SUMINISTRO E INSTALACIÓN DE TAPA PARA RECEPTACULO DUPLEX GRADO HOSPITAL PARA 20V COLOR | 1 | PZA | 82.38 | MXN
id-12.1.contracts.0.items.2228 | id-12.1.contracts.0 | id-12.1 | 000022290 | 4.03.15.7.20 SUMINISTRO E INSTALACION DE CAJA CHALUPA 2"X4" | 1 | PZA | 50.42 | MXN
id-12.1.contracts.0.items.2229 | id-12.1.contracts.0 | id-12.1 | 000022300 | 4.03.15.7.21 SUMINISTRO E INSTALACION DE TORNILLO 8X1" | 1 | PZA | 5.5 | MXN
id-12.1.contracts.0.items.2230 | id-12.1.contracts.0 | id-12.1 | 000022310 | 4.03.15.7.22 SUMINISTRO E INSTALACION DE INTERRUPTOR TERMOMAGENTICO DE 1 POLO POR 20A, 120V MCA SQUA | 1 | PZA | 181.57 | MXN
id-12.1.contracts.0.items.2231 | id-12.1.contracts.0 | id-12.1 | 000022320 | 4.03.15.7.23 SUMINISTRO E INSTALACION DE CINTILLO DE PLASTICO DE 14" | 1 | PZA | 4.34 | MXN
id-12.1.contracts.0.items.2232 | id-12.1.contracts.0 | id-12.1 | 000022330 | 4.03.15.7.24 SUMINISTRO E INSTALACION DE TERMINAL DE HORQUILLA CON AISLAMIENTO DE NYLON PARA CALIBRE | 1 | PZA | 12.19 | MXN
id-12.1.contracts.0.items.2233 | id-12.1.contracts.0 | id-12.1 | 000022340 | 4.03.15.7.2 SUMINISTRO E INSTALACIÓN DE TUBO CONDUIT DE 21 MM. DE DIÁMETRO, PARED DELGADA GALVANIZAD | 1 | TMO | 199.84 | MXN
id-12.1.contracts.0.items.2234 | id-12.1.contracts.0 | id-12.1 | 000022350 | 4.03.15.7.3 SUMINISTRO E INSTALACIÓN DE CODO CONDUIT PARED DELGADA DE 21 MM. DE DIÁMETRO GALVANIZADO | 1 | PZA | 61.31 | MXN
id-12.1.contracts.0.items.2235 | id-12.1.contracts.0 | id-12.1 | 000022360 | 4.03.15.7.4 SUMINISTRO E INSTALACIÓN DE COPLE CONDUIT DE 21 MM. DE DIÁMETRO, PARED DELGADA CON TORNI | 1 | PZA | 58.17 | MXN
id-12.1.contracts.0.items.2236 | id-12.1.contracts.0 | id-12.1 | 000022370 | 4.03.15.7.5 SUMINISTRO E INSTALACIÓN DE CAJA CUADRADA GALVANIZADA 4X4 DE 21 MM, CON TAPA. MCA. RACO | 1 | PZA | 62.66 | MXN
id-12.1.contracts.0.items.2237 | id-12.1.contracts.0 | id-12.1 | 000022380 | 4.03.15.7.6 SUMINISTRO E INSTALACIÓN DE CONECTOR CONDUIT DE 21 MM. DE DIÁMETRO, PARED DELGADA. MCA. | 1 | PZA | 61.34 | MXN
id-12.1.contracts.0.items.2238 | id-12.1.contracts.0 | id-12.1 | 000022390 | 4.03.15.7.7 SUMINISTRO E INSTALACIÓN DE CONTRATUERCA Y MONITOR FUNDIDO DE 21 MM. DE DIÁMETRO. MCA. A | 1 | PZA | 55.58 | MXN
id-12.1.contracts.0.items.2239 | id-12.1.contracts.0 | id-12.1 | 000022400 | 4.03.15.7.8 SUMINISTRO E INSTALACIÓN DE ABRAZADERA GALVANIZADA TIPO UNICANAL DE 21 MM. MCA. ANCLO O | 1 | PZA | 47.85 | MXN
id-12.1.contracts.0.items.2240 | id-12.1.contracts.0 | id-12.1 | 000022410 | 4.03.15.7.9 SUMINISTRO E INSTALACIÓN DE PERFIL UNICANAL GALVANIZADO TIPO U-10 DE 4 X 2 CM. | 1 | TMO | 309.99 | MXN
id-12.1.contracts.0.items.2241 | id-12.1.contracts.0 | id-12.1 | 000022420 | 4.03.15.7.10 SUMINISTRO E INSTALACIÓN DE EXPANSOR METÁLICO, MARCA ANCLO DE 1/4" DE DIÁMETRO CON TORN | 1 | PZA | 31.96 | MXN
id-12.1.contracts.0.items.2242 | id-12.1.contracts.0 | id-12.1 | 000022430 | 4.03.15.7.11 SUMINISTRO E INSTALACIÓN DE TORNILLO ROSCA CORRIDA DE 1/4" DE DIAMETRO POR 2" DE LARGO | 1 | PZA | 14.38 | MXN
id-12.1.contracts.0.items.2243 | id-12.1.contracts.0 | id-12.1 | 000022440 | 4.03.15.7.12 SUMINISTRO E INSTALACIÓN DE RONDANA PLANA DE 1/4" | 1 | PZA | 11.81 | MXN
id-12.1.contracts.0.items.2244 | id-12.1.contracts.0 | id-12.1 | 000022450 | 4.03.15.7.13 SUMINISTRO E INSTALACIÓN DE CAPUCHON 3M COLOR ROJO CON AMARILLO | 1 | PZA | 26.1 | MXN
id-12.1.contracts.0.items.2245 | id-12.1.contracts.0 | id-12.1 | 000022460 | 4.03.15.7.14 SUMINISTRO E INSTALACIÓN DE CABLE DE COBRE TIPO THW-LS, CALIBRE # 10, 600 VOLTS, OPERAC | 1 | ML | 40.01 | MXN
id-12.1.contracts.0.items.2246 | id-12.1.contracts.0 | id-12.1 | 000022470 | 4.03.15.7.15 SUMINISTRO E INSTALACIÓN DE CABLE DE COBRE DESNUDO, CALIBRE # 12, CON FORRO VERDE 600 V | 1 | ML | 30.96 | MXN
id-12.1.contracts.0.items.2247 | id-12.1.contracts.0 | id-12.1 | 000022480 | 4.03.15.7.16 CINTA DE AISLAR 33M MCA 3M | 1 | PZA | 80.91 | MXN
id-12.1.contracts.0.items.2248 | id-12.1.contracts.0 | id-12.1 | 000022490 | 4.03.15.7.17 SUMINISTRO E INSTALACIÓN DE RECEPTACULO DUPLEX GRADO HOSPITAL 20V COLOR BLANCO CATALOGO | 1 | PZA | 213.52 | MXN
id-12.1.contracts.0.items.2249 | id-12.1.contracts.0 | id-12.1 | 000022500 | 4.03.15.7.18 SUMINISTRO E INSTALACIÓN DE TAPA PARA RECEPTACULO DUPLEX GRADO HOSPITAL PARA 20V COLOR | 1 | PZA | 82.38 | MXN
id-12.1.contracts.0.items.2250 | id-12.1.contracts.0 | id-12.1 | 000022510 | 4.03.15.7.19 SUMINISTRO E INSTALACION DE CAJA CHALUPA 2"X4" | 1 | PZA | 50.42 | MXN
id-12.1.contracts.0.items.2251 | id-12.1.contracts.0 | id-12.1 | 000022520 | 4.03.15.7.20 SUMINISTRO E INSTALACION DE TORNILLO 8X1" | 1 | PZA | 5.5 | MXN
id-12.1.contracts.0.items.2252 | id-12.1.contracts.0 | id-12.1 | 000022530 | 4.03.15.7.21 SUMINISTRO E INSTALACION DE INTERRUPTOR TERMOMAGENTICO DE 1 POLO POR 20A, 120V MCA SQUA | 1 | PZA | 181.57 | MXN
id-12.1.contracts.0.items.2253 | id-12.1.contracts.0 | id-12.1 | 000022540 | 4.03.15.7.22 SUMINISTRO E INSTALACION DE CINTILLO DE PLASTICO DE 14" | 1 | PZA | 4.34 | MXN
id-12.1.contracts.0.items.2254 | id-12.1.contracts.0 | id-12.1 | 000022550 | 4.03.15.7.23 SUMINISTRO E INSTALACION DE TERMINAL DE HORQUILLA CON AISLAMIENTO DE NYLON PARA CALIBRE | 1 | PZA | 12.19 | MXN
id-12.1.contracts.0.items.2255 | id-12.1.contracts.0 | id-12.1 | 000022560 | 5.01.15.7.1 SUMINISTRO E INSTALACIÓN DE TUBO CONDUIT DE 21 MM. DE DIÁMETRO, PARED DELGADA GALVANIZAD | 1 | TMO | 199.84 | MXN
id-12.1.contracts.0.items.2256 | id-12.1.contracts.0 | id-12.1 | 000022570 | 5.01.15.7.2 SUMINISTRO E INSTALACIÓN DE CODO CONDUIT PARED DELGADA DE 21 MM. DE DIÁMETRO GALVANIZADO | 1 | PZA | 61.31 | MXN
id-12.1.contracts.0.items.2257 | id-12.1.contracts.0 | id-12.1 | 000022580 | 5.01.15.7.3 SUMINISTRO E INSTALACIÓN DE COPLE CONDUIT DE 21 MM. DE DIÁMETRO, PARED DELGADA CON TORNI | 1 | PZA | 58.17 | MXN
id-12.1.contracts.0.items.2258 | id-12.1.contracts.0 | id-12.1 | 000022590 | 5.01.15.7.4 SUMINISTRO E INSTALACIÓN DE CAJA CUADRADA GALVANIZADA 4X4 DE 21 MM, CON TAPA. MCA. RACO | 1 | PZA | 62.66 | MXN
id-12.1.contracts.0.items.2259 | id-12.1.contracts.0 | id-12.1 | 000022600 | 5.01.15.7.5 SUMINISTRO E INSTALACIÓN DE CONECTOR CONDUIT DE 21 MM. DE DIÁMETRO, PARED DELGADA. MCA. | 1 | PZA | 61.34 | MXN
id-12.1.contracts.0.items.2260 | id-12.1.contracts.0 | id-12.1 | 000022610 | 5.01.15.7.6 SUMINISTRO E INSTALACIÓN DE CONTRATUERCA Y MONITOR FUNDIDO DE 21 MM. DE DIÁMETRO. MCA. A | 1 | PZA | 55.58 | MXN
id-12.1.contracts.0.items.2261 | id-12.1.contracts.0 | id-12.1 | 000022620 | 5.01.15.7.7 SUMINISTRO E INSTALACIÓN DE ABRAZADERA GALVANIZADA TIPO UNICANAL DE 21 MM. MCA. ANCLO O | 1 | PZA | 47.85 | MXN
id-12.1.contracts.0.items.2262 | id-12.1.contracts.0 | id-12.1 | 000022630 | 5.01.15.7.8 SUMINISTRO E INSTALACIÓN DE PERFIL UNICANAL GALVANIZADO TIPO U-10 DE 4 X 2 CM. | 1 | TMO | 309.99 | MXN
id-12.1.contracts.0.items.2263 | id-12.1.contracts.0 | id-12.1 | 000022640 | 5.01.15.7.9 SUMINISTRO E INSTALACIÓN DE EXPANSOR METÁLICO, MARCA ANCLO DE 1/4" DE DIÁMETRO CON TORNI | 1 | PZA | 31.96 | MXN
id-12.1.contracts.0.items.2264 | id-12.1.contracts.0 | id-12.1 | 000022650 | 5.01.15.7.10 SUMINISTRO E INSTALACIÓN DE TORNILLO ROSCA CORRIDA DE 1/4" DE DIAMETRO POR 2" DE LARGO | 1 | PZA | 14.38 | MXN
id-12.1.contracts.0.items.2265 | id-12.1.contracts.0 | id-12.1 | 000022660 | 5.01.15.7.11 SUMINISTRO E INSTALACIÓN DE RONDANA PLANA DE 1/4" | 1 | PZA | 11.81 | MXN
id-12.1.contracts.0.items.2266 | id-12.1.contracts.0 | id-12.1 | 000022670 | 5.01.15.7.12 SUMINISTRO E INSTALACIÓN DE CAPUCHON 3M COLOR ROJO CON AMARILLO | 1 | PZA | 26.1 | MXN
id-12.1.contracts.0.items.2267 | id-12.1.contracts.0 | id-12.1 | 000022680 | 5.01.15.7.13 SUMINISTRO E INSTALACIÓN DE CABLE DE COBRE TIPO THW-LS, CALIBRE # 10, 600 VOLTS, OPERAC | 1 | ML | 40.01 | MXN
id-12.1.contracts.0.items.2268 | id-12.1.contracts.0 | id-12.1 | 000022690 | 5.01.15.7.14 SUMINISTRO E INSTALACIÓN DE CABLE DE COBRE DESNUDO, CALIBRE # 12, CON FORRO VERDE 600 V | 1 | ML | 30.96 | MXN
id-12.1.contracts.0.items.2269 | id-12.1.contracts.0 | id-12.1 | 000022700 | 5.01.15.7.15 CINTA DE AISLAR 33M MCA 3M | 1 | PZA | 80.91 | MXN
id-12.1.contracts.0.items.2270 | id-12.1.contracts.0 | id-12.1 | 000022710 | 5.01.15.7.16 SUMINISTRO E INSTALACIÓN DE RECEPTACULO DUPLEX GRADO HOSPITAL 20V COLOR BLANCO CATALOGO | 1 | PZA | 213.52 | MXN
id-12.1.contracts.0.items.2271 | id-12.1.contracts.0 | id-12.1 | 000022720 | 5.01.15.7.17 SUMINISTRO E INSTALACIÓN DE TAPA PARA RECEPTACULO DUPLEX GRADO HOSPITAL PARA 20V COLOR | 1 | PZA | 82.38 | MXN
id-12.1.contracts.0.items.2272 | id-12.1.contracts.0 | id-12.1 | 000022730 | 5.01.15.7.18 SUMINISTRO E INSTALACION DE CAJA CHALUPA 2"X4" | 1 | PZA | 50.42 | MXN
id-12.1.contracts.0.items.2273 | id-12.1.contracts.0 | id-12.1 | 000022740 | 5.01.15.7.19 SUMINISTRO E INSTALACION DE TORNILLO 8X1" | 1 | PZA | 5.5 | MXN
id-12.1.contracts.0.items.2274 | id-12.1.contracts.0 | id-12.1 | 000022750 | 5.01.15.7.20 SUMINISTRO E INSTALACION DE INTERRUPTOR TERMOMAGENTICO DE 1 POLO POR 20A, 120V MCA SQUA | 1 | PZA | 181.57 | MXN
id-12.1.contracts.0.items.2275 | id-12.1.contracts.0 | id-12.1 | 000022760 | 5.01.15.7.21 SUMINISTRO E INSTALACION DE CINTILLO DE PLASTICO DE 14" | 1 | PZA | 4.34 | MXN
id-12.1.contracts.0.items.2276 | id-12.1.contracts.0 | id-12.1 | 000022770 | 5.01.15.7.22 SUMINISTRO E INSTALACION DE TERMINAL DE HORQUILLA CON AISLAMIENTO DE NYLON PARA CALIBRE | 1 | PZA | 12.19 | MXN
id-12.1.contracts.0.items.2277 | id-12.1.contracts.0 | id-12.1 | 000022780 | 1.01.15.11.1 TUBO CONDUIT PARED DELGADA DE 21 MM DE DIAMETRO DE 3.05. DE LONGITUD MCA | 1 | TMO | 199.84 | MXN
id-12.1.contracts.0.items.2278 | id-12.1.contracts.0 | id-12.1 | 000022790 | 1.01.15.11.2 CODO CONDUIT PARED DELGADA 21 MM.DEe DIAMETRO . INCLUYE | 1 | PZAS | 61.31 | MXN
id-12.1.contracts.0.items.2279 | id-12.1.contracts.0 | id-12.1 | 000022800 | 1.01.15.11.3 COPLE CONDUIT PARED DELGADA DE 21 MM. DE DIAMETRO. | 1 | PZAS | 58.17 | MXN
id-12.1.contracts.0.items.2280 | id-12.1.contracts.0 | id-12.1 | 000022810 | 1.01.15.11.4 CAJA CUADRADA GALVANIZADA 4X4DE 21 MM, CON TAPA. | 1 | PZAS | 62.66 | MXN
id-12.1.contracts.0.items.2281 | id-12.1.contracts.0 | id-12.1 | 000022820 | 1.01.15.11.5 CONECTOR CONDUIT PARED DELGADA DE 21 MM DE DIAMETRO, | 1 | PZAS | 61.34 | MXN
id-12.1.contracts.0.items.2282 | id-12.1.contracts.0 | id-12.1 | 000022830 | 1.01.15.11.6 CONTRA Y MONITOR DE 21MM DE DIAMETRO | 1 | PZAS | 55.58 | MXN
id-12.1.contracts.0.items.2283 | id-12.1.contracts.0 | id-12.1 | 000022840 | 1.01.15.11.7 ABRZADDERA TIPO UNICANAL DE 21 MM | 1 | PZAS | 47.85 | MXN
id-12.1.contracts.0.items.2284 | id-12.1.contracts.0 | id-12.1 | 000022850 | 1.01.15.11.8 PERFIL UNICANAL GALVANIZADO TIPO U-10 DE 4 x 2 CM | 1 | TMO | 309.99 | MXN
id-12.1.contracts.0.items.2285 | id-12.1.contracts.0 | id-12.1 | 000022860 | 1.01.15.11.9 EXPANSOR METALICO 1/4"DE DIAMETRO CON TORNILLO. | 1 | PZAS | 22.11 | MXN
id-12.1.contracts.0.items.2286 | id-12.1.contracts.0 | id-12.1 | 000022870 | 1.01.15.11.10 TUERCA EXAGONAL Y ARANDELA PLANA de 1/4" DE DIAMETRO. | 1 | PZAS | 16.32 | MXN
id-12.1.contracts.0.items.2287 | id-12.1.contracts.0 | id-12.1 | 000022880 | 1.01.15.11.11 INTERRUPTOR DE 2 POLOS, 30 A, 220V, MODELO QO230 SQUARD | 1 | PZA | 1199.25 | MXN
id-12.1.contracts.0.items.2288 | id-12.1.contracts.0 | id-12.1 | 000022890 | 1.01.15.11.13 TUBO CONDUIT PARED DELGADA DE 27 MM DE DIAMETRO DE 3.05. DE LONGITUD MCA | 1 | TMO | 235.91 | MXN
id-12.1.contracts.0.items.2289 | id-12.1.contracts.0 | id-12.1 | 000022900 | 1.01.15.11.14 CODO CONDUIT PARED DELGADA 27 MM.DEe DIAMETRO . INCLUYE | 1 | PZAS | 67.17 | MXN
id-12.1.contracts.0.items.2290 | id-12.1.contracts.0 | id-12.1 | 000022910 | 1.01.15.11.15 COPLE CONDUIT PARED DELGADA DE 27 MM. DE DIAMETRO. | 1 | PZAS | 63.3 | MXN
id-12.1.contracts.0.items.2291 | id-12.1.contracts.0 | id-12.1 | 000022920 | 1.01.15.11.16 CAJA CUADRADA GALVANIZADA 4X4DE 27 MM, CON TAPA. | 1 | PZAS | 66.52 | MXN
id-12.1.contracts.0.items.2292 | id-12.1.contracts.0 | id-12.1 | 000022930 | 1.01.15.11.17 CONECTOR CONDUIT PARED DELGADA DE 27 MM DE DIAMETRO, | 1 | PZAS | 63.82 | MXN
id-12.1.contracts.0.items.2293 | id-12.1.contracts.0 | id-12.1 | 000022940 | 1.01.15.11.18 CONTRA Y MONITOR DE 21MM DE DIAMETRO | 1 | PZAS | 55.58 | MXN
id-12.1.contracts.0.items.2294 | id-12.1.contracts.0 | id-12.1 | 000022950 | 1.01.15.11.19 ABRZADDERA TIPO UNICANAL DE 27 MM | 1 | PZAS | 49.52 | MXN
id-12.1.contracts.0.items.2295 | id-12.1.contracts.0 | id-12.1 | 000022960 | 1.01.15.11.20 PERFIL UNICANAL GALVANIZADO TIPO U-10 DE 4 x 2 CM | 1 | TMO | 309.99 | MXN
id-12.1.contracts.0.items.2296 | id-12.1.contracts.0 | id-12.1 | 000022970 | 1.01.15.11.21 EXPANSOR METALICO 1/4"DE DIAMETRO CON TORNILLO. | 1 | PZAS | 22.11 | MXN
id-12.1.contracts.0.items.2297 | id-12.1.contracts.0 | id-12.1 | 000022980 | 1.01.15.11.22 TUERCA EXAGONAL Y ARANDELA PLANA de 1/4" DE DIAMETRO. | 1 | PZAS | 16.32 | MXN
id-12.1.contracts.0.items.2298 | id-12.1.contracts.0 | id-12.1 | 000022990 | 1.01.15.11.23 INTERRUPTOR DE 2 POLOS, 30 A, 220V, MODELO QO230 SQUARD | 1 | PZAS | 1199.25 | MXN
id-12.1.contracts.0.items.2299 | id-12.1.contracts.0 | id-12.1 | 000023000 | 1.01.15.11.24 TUBO CONDUIT PARED DELGADA DE 35 MM DE DIAMETRO DE 3.05. DE LONGITUD MCA | 1 | TMO | 315.8 | MXN
id-12.1.contracts.0.items.2300 | id-12.1.contracts.0 | id-12.1 | 000023010 | 1.01.15.11.25 CODO CONDUIT PARED DELGADA 35 MM.DEe DIAMETRO . INCLUYE | 1 | PZAS | 72.71 | MXN
id-12.1.contracts.0.items.2301 | id-12.1.contracts.0 | id-12.1 | 000023020 | 1.01.15.11.26 COPLE CONDUIT PARED DELGADA DE 35 MM. DE DIAMETRO. | 1 | PZAS | 68.91 | MXN
id-12.1.contracts.0.items.2302 | id-12.1.contracts.0 | id-12.1 | 000023030 | 1.01.15.11.27 CAJA CUADRADA GALVANIZADA 4X4DE 35 MM, CON TAPA. | 1 | PZAS | 72.71 | MXN
id-12.1.contracts.0.items.2303 | id-12.1.contracts.0 | id-12.1 | 000023040 | 1.01.15.11.28 CONECTOR CONDUIT PARED DELGADA DE 35 MM DE DIAMETRO, | 1 | PZAS | 68.92 | MXN
id-12.1.contracts.0.items.2304 | id-12.1.contracts.0 | id-12.1 | 000023050 | 1.01.15.11.29 CONTRA Y MONITOR DE 35 MM DE DIAMETRO | 1 | PZAS | 58.67 | MXN
id-12.1.contracts.0.items.2305 | id-12.1.contracts.0 | id-12.1 | 000023060 | 1.01.15.11.30 ABRZADDERA TIPO UNICANAL DE 35 MM | 1 | PZAS | 52.16 | MXN
id-12.1.contracts.0.items.2306 | id-12.1.contracts.0 | id-12.1 | 000023070 | 1.01.15.11.31 PERFIL UNICANAL GALVANIZADO TIPO U-10 DE 4 x 2 CM | 1 | TMO | 309.99 | MXN
id-12.1.contracts.0.items.2307 | id-12.1.contracts.0 | id-12.1 | 000023080 | 1.01.15.11.32 EXPANSOR METALICO 1/4"DE DIAMETRO CON TORNILLO. | 1 | PZAS | 22.11 | MXN
id-12.1.contracts.0.items.2308 | id-12.1.contracts.0 | id-12.1 | 000023090 | 1.01.15.11.33 TUERCA EXAGONAL Y ARANDELA PLANA de 1/4" DE DIAMETRO. | 1 | PZAS | 16.32 | MXN
id-12.1.contracts.0.items.2309 | id-12.1.contracts.0 | id-12.1 | 000023100 | 1.01.15.11.34 INTERRUPTOR DE 2 POLOS, 30 A, 220V, MODELO QO230 SQUARD | 1 | PZA | 1199.25 | MXN
id-12.1.contracts.0.items.2310 | id-12.1.contracts.0 | id-12.1 | 000023110 | 1.01.15.11.35 TUBO CONDUIT PARED DELGADA DE 41 MM DE DIAMETRO DE 3.05. DE LONGITUD MCA | 1 | tmo | 347.55 | MXN
id-12.1.contracts.0.items.2311 | id-12.1.contracts.0 | id-12.1 | 000023120 | 1.01.15.11.36 CODO CONDUIT PARED DELGADA 41 MM.DEe DIAMETRO . INCLUYE | 1 | pza | 76.7 | MXN
id-12.1.contracts.0.items.2312 | id-12.1.contracts.0 | id-12.1 | 000023130 | 1.01.15.11.37 COPLE CONDUIT PARED DELGADA DE 41 MM. DE DIAMETRO. | 1 | pza | 72.84 | MXN
id-12.1.contracts.0.items.2313 | id-12.1.contracts.0 | id-12.1 | 000023140 | 1.01.15.11.38 CAJA CUADRADA GALVANIZADA 4X4DE 41 MM, CON TAPA. | 1 | pza | 76.19 | MXN
id-12.1.contracts.0.items.2314 | id-12.1.contracts.0 | id-12.1 | 000023150 | 1.01.15.11.39 CONECTOR CONDUIT PARED DELGADA DE 41 MM DE DIAMETRO, | 1 | pza | 74 | MXN
id-12.1.contracts.0.items.2315 | id-12.1.contracts.0 | id-12.1 | 000023160 | 1.01.15.11.40 CONTRA Y MONITOR DE 41 MM DE DIAMETRO | 1 | pza | 61.24 | MXN
id-12.1.contracts.0.items.2316 | id-12.1.contracts.0 | id-12.1 | 000023170 | 1.01.15.11.41 ABRZADDERA TIPO UNICANAL DE 41 MM | 1 | pza | 56.09 | MXN
id-12.1.contracts.0.items.2317 | id-12.1.contracts.0 | id-12.1 | 000023180 | 1.01.15.11.42 PERFIL UNICANAL GALVANIZADO TIPO U-10 DE 4 x 2 CM | 1 | tmo | 309.99 | MXN
id-12.1.contracts.0.items.2318 | id-12.1.contracts.0 | id-12.1 | 000023190 | 1.01.15.11.43 EXPANSOR METALICO 1/4"DE DIAMETRO CON TORNILLO. | 1 | pza | 22.11 | MXN
id-12.1.contracts.0.items.2319 | id-12.1.contracts.0 | id-12.1 | 000023200 | 1.01.15.11.44 TUERCA EXAGONAL Y ARANDELA PLANA de 1/4" DE DIAMETRO. | 1 | pza | 16.32 | MXN
id-12.1.contracts.0.items.2320 | id-12.1.contracts.0 | id-12.1 | 000023210 | 1.01.15.11.45 INTERRUPTOR DE 2 POLOS, 30 A, 220V, | 1 | PZAS | 1199.25 | MXN
id-12.1.contracts.0.items.2321 | id-12.1.contracts.0 | id-12.1 | 000023220 | 1.01.15.11.46 CABLE CAL 6 ARMADO TIPO MC ALUMINIO | 1 | ML | 34.6 | MXN
id-12.1.contracts.0.items.2322 | id-12.1.contracts.0 | id-12.1 | 000023230 | 1.01.15.11.47 CABLE CAL 4 ARMADO TIPO MC ALUMINIO | 1 | ML | 42.71 | MXN
id-12.1.contracts.0.items.2323 | id-12.1.contracts.0 | id-12.1 | 000023240 | 1.01.15.11.48 CABLE CAL 8 TW COBRE | 1 | ML | 50.7 | MXN
id-12.1.contracts.0.items.2324 | id-12.1.contracts.0 | id-12.1 | 000023250 | 1.01.15.11.49 CABLE CAL 10 TW COBRE | 1 | ML | 40.01 | MXN
id-12.1.contracts.0.items.2325 | id-12.1.contracts.0 | id-12.1 | 000023260 | 1.01.15.11.50 CABLE CAL 12 DESNUDO | 1 | ML | 30.96 | MXN
id-12.1.contracts.0.items.2326 | id-12.1.contracts.0 | id-12.1 | 000023270 | 1 POSTE DE CONCRETO CONICO HEXAGONAL DE 12,700 | 1 | PZA | 8156.5 | MXN
id-12.1.contracts.0.items.2327 | id-12.1.contracts.0 | id-12.1 | 000023280 | 3 CRUCETA DE FIERRO GALVANIADO | 1 | PZA | 5560.13 | MXN
id-12.1.contracts.0.items.2328 | id-12.1.contracts.0 | id-12.1 | 000023290 | 4 CORTACIRCUITO FUSIBLE DE 200A, 15KV | 1 | PZA | 2615.05 | MXN
id-12.1.contracts.0.items.2329 | id-12.1.contracts.0 | id-12.1 | 000023300 | 5 APARTARRAYOS TIPO AUTOVALVULAR DE 15KV | 1 | PZA | 2550.64 | MXN
id-12.1.contracts.0.items.2330 | id-12.1.contracts.0 | id-12.1 | 000023310 | 6 TUBO CONDUIT GALVANIZADO PARED GRUESA DE 3" DE DIAM | 1 | TM | 3937.46 | MXN
id-12.1.contracts.0.items.2331 | id-12.1.contracts.0 | id-12.1 | 000023320 | 7 CODO CONDUIT GALVANIZADO PARED GRUESA DE 3" | 1 | PZA | 594.62 | MXN
id-12.1.contracts.0.items.2332 | id-12.1.contracts.0 | id-12.1 | 000023330 | 8 COPLE CONDUIT GALVANIZADO PARED GRUESA DE 3" | 1 | PZA | 342.14 | MXN
id-12.1.contracts.0.items.2333 | id-12.1.contracts.0 | id-12.1 | 000023340 | 9 CONTRATUERCA Y MONITOR CONDUIT GALVANIZADO PARED GRUESA DE 3" | 1 | PZA | 208.16 | MXN
id-12.1.contracts.0.items.2334 | id-12.1.contracts.0 | id-12.1 | 000023350 | 10 BOTA CONTRAIL DE 3 BOQUILLAS PARA TUBO DE 3", MCA 3M | 1 | PZA | 624.25 | MXN
id-12.1.contracts.0.items.2335 | id-12.1.contracts.0 | id-12.1 | 000023360 | 11 REGISTRO PARA MEDIA TENSION EN BANQUETA, TIPO 3, NORMA CFE-RMTB3 1.16 X 1.16 X1.16 MTS PREFABRICA | 1 | PZA | 7677.05 | MXN
id-12.1.contracts.0.items.2336 | id-12.1.contracts.0 | id-12.1 | 000023370 | 12 POZO DE VISITA PARA MEDIA TENSION CON ANCLAS, PARA BANQUETA, TIPO P NORMA CFE-PVMTBP- 1.70X 3.0 X | 1 | PZA | 12507.8 | MXN
id-12.1.contracts.0.items.2337 | id-12.1.contracts.0 | id-12.1 | 000023380 | 13 CABLE DE ENERGÍA MONOPOLARES CALIBRE 1/0 AWG, 15KV, 100% N.A; AL, FORMADOS POR UN CONDUCTO | 1 | ML | 208.82 | MXN
id-12.1.contracts.0.items.2338 | id-12.1.contracts.0 | id-12.1 | 000023390 | 14 CABLE DECOBRE DESNUDO DE TEMPLE DURO CAL 4/0 AWGESPECIFICACION NOM-063-SCFI, MCA VIAKON O SIMILAR | 1 | ML | 307.29 | MXN
id-12.1.contracts.0.items.2339 | id-12.1.contracts.0 | id-12.1 | 000023400 | 15 TERMINAL CONTRACTIL EN FRIO TIPO INTERIOR No DE KIT 7622-T110, DE CALIBRE 2 A 4/0 AWG, MCA 3M (KI | 1 | JGO | 2777.8 | MXN
id-12.1.contracts.0.items.2340 | id-12.1.contracts.0 | id-12.1 | 000023410 | 16 POLIDUCTO DE ALTA DENSIDAD CORRUGADO PADC DE 103MM DE DIAM POR 6 MTS DE LONG. | 1 | TM | 511.47 | MXN
id-12.1.contracts.0.items.2341 | id-12.1.contracts.0 | id-12.1 | 000023420 | 17 EXCAVACION EN TERRENO TIPO 1 Y 2, CON LA SIUIENTE AREA: 72M DE LARGO POR 50CM DE ANCHO Y 80CM DE | 1 | M3 | 118.91 | MXN
id-12.1.contracts.0.items.2342 | id-12.1.contracts.0 | id-12.1 | 000023430 | 18 RELLENO CON PRODUCTO DE EXCAVACION | 1 | M3 | 186.27 | MXN
id-12.1.contracts.0.items.2343 | id-12.1.contracts.0 | id-12.1 | 000023440 | 19 CAMA DE CNC Y COSTILLADO DE TUBERIA | 1 | M3 | 421.16 | MXN
id-12.1.contracts.0.items.2344 | id-12.1.contracts.0 | id-12.1 | 000023450 | 20 CHAROLA TIPO ESCALERILLA DE 18" CON UN PASO DE 12" Y UN PERALTE DE 1 3/4" DE 3.44 MTS | 1 | PZA | 1231.96 | MXN
id-12.1.contracts.0.items.2345 | id-12.1.contracts.0 | id-12.1 | 000023460 | 21 CURVA HORIZONTAL DE CHAROLA TIPO ESCALERILLA DE 12" | 1 | PZA | 648.2 | MXN
id-12.1.contracts.0.items.2346 | id-12.1.contracts.0 | id-12.1 | 000023470 | 22 CURVA VERTICAL EXTERIOR DE CHAROLA TIPO ESCALERILLA DE 12" | 1 | PZA | 815.67 | MXN
id-12.1.contracts.0.items.2347 | id-12.1.contracts.0 | id-12.1 | 000023480 | 23 SOPORTE TIPO COLUMPIO COMPUESTO POR: | 1 | JGO | 177.71 | MXN
id-12.1.contracts.0.items.2348 | id-12.1.contracts.0 | id-12.1 | 000023490 | 24 SUPRESOR DE PICOS CLASE C,DE UNA CAPACIDAD DE SUPRESION DE 60 KA 3F 4H CONEXIÓN ESTRELLA MARCA S | 1 | PZA | 20005.75 | MXN
id-12.1.contracts.0.items.2349 | id-12.1.contracts.0 | id-12.1 | 000023500 | 25 CABLE DE ALUMINIO MULTICONDUCTOR, MC-4, XHHW-2, CAL. 500 KCM + 1/0 DE TIERRA MC 90°C 600V XHHW-2 | 1 | ML | 1195.39 | MXN
id-12.1.contracts.0.items.2350 | id-12.1.contracts.0 | id-12.1 | 000023510 | 26 INTERRUPTOR TERMOMAGNETICO TIPO I-LINE DE 3X1200 AMP, MCA SQUARE D | 1 | PZA | 52256.94 | MXN
id-12.1.contracts.0.items.2351 | id-12.1.contracts.0 | id-12.1 | 000023520 | 27 INTERRUPTOR TERMOMAGNETICO TIPO I-LINE DE 3X300 AMP, MCA SQUARE D | 1 | PZA | 23916.54 | MXN
id-12.1.contracts.0.items.2352 | id-12.1.contracts.0 | id-12.1 | 000023530 | 28 INTERRUPTOR TERMOMAGNETICO TIPO I-LINE DE 3X350 AMP, MCA SQUARE D | 1 | PZA | 22757.16 | MXN
id-12.1.contracts.0.items.2353 | id-12.1.contracts.0 | id-12.1 | 000023540 | 29 DESCONECTADOR NEMA 3R USO EXTERIOR DE 1200AMP, 600V. MCA SQUARE D. | 1 | PZA | 26492.94 | MXN
id-12.1.contracts.0.items.2354 | id-12.1.contracts.0 | id-12.1 | 000023550 | 30 INTERRUPTOR TERMOMAGNETICO TIPO I-LINE DE 3X20 AMP, MCA SQUARE D | 1 | PZA | 1253.65 | MXN
id-12.1.contracts.0.items.2355 | id-12.1.contracts.0 | id-12.1 | 000023560 | 31 CABLE DE ALUMINIO MULTICONDUCTOR, MC-4, XHHW-2, CAL. 600 KCM + 1/0 DE TIERRA MC 90°C 600V XHHW-2 | 1 | ML | 1465.91 | MXN
id-12.1.contracts.0.items.2356 | id-12.1.contracts.0 | id-12.1 | 000023570 | 32 CABLE DE COBRE THW-LS A 75°c CALIBRE 10 AWG, MCA VIAKON | 1 | ML | 79.48 | MXN
id-12.1.contracts.0.items.2357 | id-12.1.contracts.0 | id-12.1 | 000023580 | 33 CABLE DE COBRE DESNUDO CALIBRE 10 AWG, MCA VIAKON | 1 | ML | 74.34 | MXN
id-12.1.contracts.0.items.2358 | id-12.1.contracts.0 | id-12.1 | 000023590 | 34 DESCONECTADOR NEAM 3R DE 600V, 3 FASES, 30AMP, MCA SQUARE D | 1 | PZA | 5495.28 | MXN
id-12.1.contracts.0.items.2359 | id-12.1.contracts.0 | id-12.1 | 000023600 | 35 CABLE DE ALUMINIO MULTICONDUCTOR, MC-4, XHHW-2, CAL. 750 KCM MAS TIERRA, MC 90°C 600V XHHW-2 LS | 1 | ML | 1817.59 | MXN
id-12.1.contracts.0.items.2360 | id-12.1.contracts.0 | id-12.1 | 000023610 | 36 ZAPATA PLANA PARA UNIR UN CABLES A EQUIPO, CAT Q2A28-B, MCA BURNDY | 1 | PZA | 169.85 | MXN
id-12.1.contracts.0.items.2361 | id-12.1.contracts.0 | id-12.1 | 000023620 | 37 ZAPATA PLANA PARA UNIR DOS CABLES A EQUIPO, CAT Q2A31-B, MCA BURNDY | 1 | PZA | 185.44 | MXN
id-12.1.contracts.0.items.2362 | id-12.1.contracts.0 | id-12.1 | 000023630 | 38 INTERRUPTOR TERMMAGNETICO TIPO I-LINE DE 3 POLOS, 1200AMP, 600V, TIPO CAJA MOLDEADA, CON GABINETE | 1 | PZA | 52256.94 | MXN
id-12.1.contracts.0.items.2363 | id-12.1.contracts.0 | id-12.1 | 000023640 | 39 CABLE DE ALUMINIO MULTICONDUCTOR, MC-4, XHHW-2, CAL. 750 AWG + 2 DE TIERRA MC 90°C 600V XHHW-2 L | 1 | ML | 1628.22 | MXN
id-12.1.contracts.0.items.2364 | id-12.1.contracts.0 | id-12.1 | 000023650 | 40 INTERRUPTOR TERMMAGNETICO TIPO I-LINE DE 3 POLOS, 50AMP, 250V, MCA SQUARE D | 1 | PZA | 37426.31 | MXN
id-12.1.contracts.0.items.2365 | id-12.1.contracts.0 | id-12.1 | 000023660 | 41 INTERRUPTOR TERMMAGNETICO TIPO I-LINE DE 3 POLOS, 70AMP, 250V, MCA SQUARE D | 1 | PZA | 6380.69 | MXN
id-12.1.contracts.0.items.2366 | id-12.1.contracts.0 | id-12.1 | 000023670 | 42 INTERRUPTOR TERMMAGNETICO TIPO I-LINE DE 3 POLOS, 450AMP, 250V, MCA SQUARE D | 1 | PZA | 33175.25 | MXN
id-12.1.contracts.0.items.2367 | id-12.1.contracts.0 | id-12.1 | 000023680 | 43 INTERRUPTOR TERMMAGNETICO TIPO I-LINE DE 3 POLOS, 300AMP, 250V, MCA SQUARE D | 1 | PZA | 23127.29 | MXN
id-12.1.contracts.0.items.2368 | id-12.1.contracts.0 | id-12.1 | 000023690 | 44 INTERRUPTOR TERMMAGNETICO TIPO I-LINE DE 3 POLOS, 70AMP, 250V, MCA SQUARE D | 1 | PZA | 6380.69 | MXN
id-12.1.contracts.0.items.2369 | id-12.1.contracts.0 | id-12.1 | 000023700 | 45 INTERRUPTOR TERMMAGNETICO TIPO I-LINE DE 3 POLOS, 600AMP, 250V, MCA SQUARE D | 1 | PZA | 38585.69 | MXN
id-12.1.contracts.0.items.2370 | id-12.1.contracts.0 | id-12.1 | 000023710 | 46 INTERRUPTOR TERMMAGNETICO TIPO I-LINE DE 3 POLOS, 40AMP, 250V, MCA SQUARE D | 1 | PZA | 2747.97 | MXN
id-12.1.contracts.0.items.2371 | id-12.1.contracts.0 | id-12.1 | 000023720 | 47 INTERRUPTOR TERMMAGNETICO TIPO I-LINE DE 3 POLOS, 500AMP, 250V, MCA SQUARE D | 1 | PZA | 37426.31 | MXN
id-12.1.contracts.0.items.2372 | id-12.1.contracts.0 | id-12.1 | 000023730 | 48 INTERRUPTOR TERMMAGNETICO TIPO I-LINE DE 3 POLOS, 350AMP, 250V, MCA SQUARE D | 1 | PZA | 21967.91 | MXN
id-12.1.contracts.0.items.2373 | id-12.1.contracts.0 | id-12.1 | 000023740 | 49 INTERRUPTOR TERMMAGNETICO TIPO I-LINE DE 3 POLOS, 20AMP, 250V, MCA SQUARE D | 1 | PZA | 1253.65 | MXN
id-12.1.contracts.0.items.2374 | id-12.1.contracts.0 | id-12.1 | 000023750 | 50 TABLERO DE DISTRIBUCION CON CAPACIDAD DE 225AMP, 220V, 3F, 4H, CON INTERRUPTOR PRINCIPAL DE 150AM | 1 | PZA | 14713.43 | MXN
id-12.1.contracts.0.items.2375 | id-12.1.contracts.0 | id-12.1 | 000023760 | 51 TABLERO DE DISTRIBUCION CON CAPACIDAD DE 100AMP, 220V, 3F, 4H, CON INTERRUPTOR PRINCIPAL DE 100AM | 1 | PZA | 15499.24 | MXN
id-12.1.contracts.0.items.2376 | id-12.1.contracts.0 | id-12.1 | 000023770 | 52 TABLERO DE DISTRIBUCION CON CAPACIDAD DE 100AMP, 220V, 3F, 4H, CON INTERRUPTOR PRINCIPAL DE 70AMP | 1 | PZA | 18075.64 | MXN
id-12.1.contracts.0.items.2377 | id-12.1.contracts.0 | id-12.1 | 000023780 | 53 TABLERO DE DISTRIBUCION CON CAPACIDAD DE 100AMP, 220V, 3F, 4H, CON INTERRUPTOR PRINCIPAL DE 50AMP | 1 | PZA | 19363.84 | MXN
id-12.1.contracts.0.items.2378 | id-12.1.contracts.0 | id-12.1 | 000023790 | 54 TABLERO DE DISTRIBUCION CON CAPACIDAD DE 100AMP, 220V, 3F, 4H, CON INTERRUPTOR PRINCIPAL DE 50AMP | 1 | PZA | 19363.84 | MXN
id-12.1.contracts.0.items.2379 | id-12.1.contracts.0 | id-12.1 | 000023800 | 55 TABLERO DE DISTRIBUCION CON CAPACIDAD DE 100AMP, 220V, 3F, 4H, CON INTERRUPTOR PRINCIPAL DE 70AMP | 1 | PZA | 20652.04 | MXN
id-12.1.contracts.0.items.2380 | id-12.1.contracts.0 | id-12.1 | 000023810 | 56 TABLERO DE DISTRIBUCION CON CAPACIDAD DE 225AMP, 220V, 3F, 4H, CON INTERRUPTOR PRINCIPAL DE 150AM | 1 | PZA | 43839.64 | MXN
id-12.1.contracts.0.items.2381 | id-12.1.contracts.0 | id-12.1 | 000023820 | 57 INTERRUTPRO TERMOMAGNETICO DE 1 POLO POR 20 AMP | 1 | PZA | 213.32 | MXN
id-12.1.contracts.0.items.2382 | id-12.1.contracts.0 | id-12.1 | 000023830 | 58 INTERRUTPRO TERMOMAGNETICO DE 1 POLO POR 30 AMP | 1 | PZA | 472.24 | MXN
id-12.1.contracts.0.items.2383 | id-12.1.contracts.0 | id-12.1 | 000023840 | 59 INTERRUPTOR TERMMAGNETICO TIPO QO DE 3 POLOS, 20AMP, 250V, MCA SQUARE D | 1 | PZA | 1253.65 | MXN
id-12.1.contracts.0.items.2384 | id-12.1.contracts.0 | id-12.1 | 000023850 | 60 INTERRUPTOR TERMMAGNETICO TIPO QO DE 3 POLOS, 80AMP, 250V, MCA SQUARE D | 1 | PZA | 6612.57 | MXN
id-12.1.contracts.0.items.2385 | id-12.1.contracts.0 | id-12.1 | 000023860 | 61 INTERRUPTOR TERMMAGNETICO TIPO QO DE 3 POLOS, 50AMP, 250V, MCA SQUARE D | 1 | PZA | 3868.7 | MXN
id-12.1.contracts.0.items.2386 | id-12.1.contracts.0 | id-12.1 | 000023870 | 62 INTERRUPTOR TERMMAGNETICO TIPO QO DE 3 POLOS, 40AMP, 250V, MCA SQUARE D | 1 | PZA | 2747.97 | MXN
id-12.1.contracts.0.items.2387 | id-12.1.contracts.0 | id-12.1 | 000023880 | 63 INTERRUPTOR TERMMAGNETICO TIPO QO DE 3 POLOS, 30AMP, 250V, MCA SQUARE D | 1 | PZA | 1936.4 | MXN
id-12.1.contracts.0.items.2388 | id-12.1.contracts.0 | id-12.1 | 000023890 | 64 INTERRUPTOR TERMMAGNETICO TIPO QO DE 3 POLOS, 70AMP, 250V, MCA SQUARE D | 1 | PZA | 6380.69 | MXN
id-12.1.contracts.0.items.2389 | id-12.1.contracts.0 | id-12.1 | 000023900 | 65 CABLE DE COBRE THW-LS A 75°C CAL. 6 AWG, MCA VIAKON | 1 | ML | 68.15 | MXN
id-12.1.contracts.0.items.2390 | id-12.1.contracts.0 | id-12.1 | 000023910 | 66 CABLE DE COBRE DESNUDO CAL. 10 AWG, MCA VIAKON | 1 | ML | 74.34 | MXN
id-12.1.contracts.0.items.2391 | id-12.1.contracts.0 | id-12.1 | 000023920 | 67 CABLE DE COBRE THW-LS A 75°C CAL. 8 AWG, MCA VIAKON | 1 | ML | 50.7 | MXN
id-12.1.contracts.0.items.2392 | id-12.1.contracts.0 | id-12.1 | 000023930 | 68 CABLE DE COBRE THW-LS A 75°C CAL. 10 AWG, MCA VIAKON | 1 | ML | 79.48 | MXN
id-12.1.contracts.0.items.2393 | id-12.1.contracts.0 | id-12.1 | 000023940 | 69 TUBO CONDUIT GALVANZADO PERED DELGADA DE 21MM DE DIAM | 1 | TM | 199.84 | MXN
id-12.1.contracts.0.items.2394 | id-12.1.contracts.0 | id-12.1 | 000023950 | 70 CODO CONDUIT GALVANZADO PERED DELGADA DE 21MM DE DIAM | 1 | PZA | 61.31 | MXN
id-12.1.contracts.0.items.2395 | id-12.1.contracts.0 | id-12.1 | 000023960 | 71 COPLE CONDUIT GALVANZADO PERED DELGADA DE 21MM DE DIAM | 1 | PZA | 58.17 | MXN
id-12.1.contracts.0.items.2396 | id-12.1.contracts.0 | id-12.1 | 000023970 | 72 CONDULET TIPO LB SERIE LIGERA DE 21MM | 1 | PZA | 74.57 | MXN
id-12.1.contracts.0.items.2397 | id-12.1.contracts.0 | id-12.1 | 000023980 | 73 MONITOR GALVANIZADO DE 21MM | 1 | PZA | 39.27 | MXN
id-12.1.contracts.0.items.2398 | id-12.1.contracts.0 | id-12.1 | 000023990 | 74 TUBO CONDUIT GALVANZADO PERED DELGADA DE 27MM DE DIAM | 1 | TM | 235.91 | MXN
id-12.1.contracts.0.items.2399 | id-12.1.contracts.0 | id-12.1 | 000024000 | 75 CODO CONDUIT GALVANZADO PERED DELGADA DE 27MM DE DIAM | 1 | PZA | 67.17 | MXN
id-12.1.contracts.0.items.2400 | id-12.1.contracts.0 | id-12.1 | 000024010 | 76 COPLE CONDUIT GALVANZADO PERED DELGADA DE 27MM DE DIAM | 1 | PZA | 63.3 | MXN
id-12.1.contracts.0.items.2401 | id-12.1.contracts.0 | id-12.1 | 000024020 | 77 CONDULET TIPO LB SERIE LIGERA DE 27MM | 1 | PZA | 136.53 | MXN
id-12.1.contracts.0.items.2402 | id-12.1.contracts.0 | id-12.1 | 000024030 | 78 MONITOR GALVANIZADO DE 27MM | 1 | PZA | 42.23 | MXN
id-12.1.contracts.0.items.2403 | id-12.1.contracts.0 | id-12.1 | 000024040 | 79 SOPORTE TOPO COLUMPIO COMPUESTO POR: | 1 | LTE | 177.71 | MXN
id-12.1.contracts.0.items.2404 | id-12.1.contracts.0 | id-12.1 | 000024050 | 84 ABRAZADERA TPO UNICANAL DE 21MM | 1 | PZA | 27.32 | MXN
id-12.1.contracts.0.items.2405 | id-12.1.contracts.0 | id-12.1 | 000024060 | 85 ABRAZADERA TPO UNICANAL DE 27MM | 1 | PZA | 29.38 | MXN
id-12.1.contracts.0.items.2406 | id-12.1.contracts.0 | id-12.1 | 000024070 | 86 CABLE DE ALUMINIO MULTICONDUCTOR, MC-4, XHHW-2, CAL. 500 KCM MAS TIERRA, MC 90°C 600V XHHW-2 LS | 1 | ML | 677.53 | MXN
id-12.1.contracts.0.items.2407 | id-12.1.contracts.0 | id-12.1 | 000024080 | 87 CABLE DE ALUMINIO MULTICONDUCTOR, MC-4, XHHW-2, CAL. 4/0 AWG MAS TIERRA, MC 90°C 600V XHHW-2 LS | 1 | ML | 147.95 | MXN
id-12.1.contracts.0.items.2408 | id-12.1.contracts.0 | id-12.1 | 000024090 | 88 CABLE DE ALUMINIO MULTICONDUCTOR, MC-3, XHHW-2, CAL. 6 AWG MAS TIERRA, MC 90°C 600V XHHW-2 LS MC | 1 | ML | 73.36 | MXN
id-12.1.contracts.0.items.2409 | id-12.1.contracts.0 | id-12.1 | 000024100 | 89 CABLE DE ALUMINIO MULTICONDUCTOR, MC-4, XHHW-2, CAL. 600 KCM MAS TIERRA, MC 90°C 600V XHHW-2 LS | 1 | ML | 1465.91 | MXN
id-12.1.contracts.0.items.2410 | id-12.1.contracts.0 | id-12.1 | 000024110 | 90 CABLE DE ALUMINIO MULTICONDUCTOR, MC-4, XHHW-2, CAL. 2 AWG MAS TIERRA, MC 90°C 600V XHHW-2 LS MC | 1 | ML | 89.47 | MXN
id-12.1.contracts.0.items.2411 | id-12.1.contracts.0 | id-12.1 | 000024120 | 91 CABLE DE ALUMINIO MULTICONDUCTOR, MC-3, XHHW-2, CAL. 4 AWG MAS TIERRA, MC 90°C 600V XHHW-2 LS MC | 1 | ML | 81.09 | MXN
id-12.1.contracts.0.items.2412 | id-12.1.contracts.0 | id-12.1 | 000024130 | 92 CABLE DE ALUMINIO MULTICONDUCTOR, MC-3, XHHW-2, CAL. 250 KCM MAS TIERRA, MC 90°C 600V XHHW-2 LS | 1 | ML | 522.94 | MXN
id-12.1.contracts.0.items.2413 | id-12.1.contracts.0 | id-12.1 | 000024140 | 93 SOPORTE TOPO COLUMPIO COMPUESTO POR: | 1 | JGO | 177.71 | MXN
id-12.1.contracts.0.items.2414 | id-12.1.contracts.0 | id-12.1 | 000024150 | 98 ABRAZADERA TPO UNICANAL DE 35MM | 1 | PZA | 31.19 | MXN
id-12.1.contracts.0.items.2415 | id-12.1.contracts.0 | id-12.1 | 000024160 | 99 ABRAZADERA TPO UNICANAL DE 27MM | 1 | PZA | 29.38 | MXN
id-12.1.contracts.0.items.2416 | id-12.1.contracts.0 | id-12.1 | 000024170 | 100 ABRAZADERA TPO UNICANAL DE 21MM | 1 | PZA | 27.32 | MXN
id-12.1.contracts.0.items.2417 | id-12.1.contracts.0 | id-12.1 | 000024180 | 101 UNIDAD DE POTENCIA ININTERRUMPIDA (UPS) DE 25 KVA, TRES FASES, 4 HILOS DE 220V-220/127V, CON 1 H | 1 | PZA | 408623.94 | MXN
id-12.1.contracts.0.items.2418 | id-12.1.contracts.0 | id-12.1 | 000024190 | 102 UNIDAD DE POTENCIA ININTERRUMPIDA (UPS) DE 5 KVA, TRES FASES, 4 HILOS DE 220V-220/127V, CON 30 M | 1 | PZA | 42775.14 | MXN
id-12.1.contracts.0.items.2419 | id-12.1.contracts.0 | id-12.1 | 000024200 | 103 INTERRUPTOR TERMMAGNETICO TIPO CAJA MOLDEDA DE 3 POLOS, 350AMP, 600V, EN GABINETE NAMA 1, MCA S | 1 | PZA | 22757.16 | MXN
id-12.1.contracts.0.items.2420 | id-12.1.contracts.0 | id-12.1 | 000024210 | 104 INTERRUPTOR TERMMAGNETICO TIPO CAJA MOLDEDA DE 3 POLOS, 100AMP, 250V, EN GABINETE NAMA 1, MCA S | 1 | PZA | 17201.57 | MXN
id-12.1.contracts.0.items.2421 | id-12.1.contracts.0 | id-12.1 | 000024220 | 105 INTERRUPTOR TERMMAGNETICO TIPO CAJA MOLDEDA DE 3 POLOS, 20AMP, 250V, EN GABINETE NAMA 1, MCA SQ | 1 | PZA | 1253.65 | MXN
id-12.1.contracts.0.items.2422 | id-12.1.contracts.0 | id-12.1 | 000024230 | 106 CABLE DE ALUMINIO MULTICONDUCTOR, MC-4, XHHW-2, CAL. 750 KCM MAS TIERRA, MC 90°C 600V XHHW-2 LS | 1 | ML | 1817.59 | MXN
id-12.1.contracts.0.items.2423 | id-12.1.contracts.0 | id-12.1 | 000024240 | 107 CABLE DE ALUMINIO MULTICONDUCTOR, MC-4, XHHW-2, CAL. 4/0 KCM MAS TIERRA, MC 90°C 600V XHHW-2 LS | 1 | ML | 147.95 | MXN
id-12.1.contracts.0.items.2424 | id-12.1.contracts.0 | id-12.1 | 000024250 | 108 CABLE DE ALUMINIO MULTICONDUCTOR, MC-4, XHHW-2, CAL. 350 KCM MAS TIERRA, MC 90°C 600V XHHW-2 LS | 1 | ML | 600.24 | MXN
id-12.1.contracts.0.items.2425 | id-12.1.contracts.0 | id-12.1 | 000024260 | 109 INTERRUPTOR TERMMAGNETICO TIPO I-LINE DE 3 POLOS, 350AMP, 600V, MCA SQUARE D | 1 | PZA | 21967.91 | MXN
id-12.1.contracts.0.items.2426 | id-12.1.contracts.0 | id-12.1 | 000024270 | 110 INTERRUPTOR TERMMAGNETICO TIPO I-LINE DE 2 POLOS, 20AMP, 220V, MCA SQUARE D | 1 | PZA | 1369.59 | MXN
id-12.1.contracts.0.items.2427 | id-12.1.contracts.0 | id-12.1 | 000024280 | 111 INTERRUPTOR TERMMAGNETICO TIPO I-LINE DE 3 POLOS, 20AMP, 220V, MCA SQUARE D | 1 | PZA | 1253.65 | MXN
id-12.1.contracts.0.items.2428 | id-12.1.contracts.0 | id-12.1 | 000024290 | 112 CABLE DE ALUMINIO MULTICONDUCTOR, MC-4, XHHW-2, CAL. 6 AWG MAS TIERRA, MC 90°C 600V XHHW-2 LS M | 1 | ML | 34.6 | MXN
id-12.1.contracts.0.items.2429 | id-12.1.contracts.0 | id-12.1 | 000024300 | 113 CABLE DE ALUMINIO MULTICONDUCTOR, MC-3, XHHW-2, CAL. 6 AWG MAS TIERRA, MC 90°C 600V XHHW-2 LS M | 1 | ML | 34.6 | MXN
id-12.1.contracts.0.items.2430 | id-12.1.contracts.0 | id-12.1 | 000024310 | 114 CABLE DE COBRE THW-LS A 75°C CALIBRE 10 AWG, MCA VIAKON | 1 | ML | 79.48 | MXN
id-12.1.contracts.0.items.2431 | id-12.1.contracts.0 | id-12.1 | 000024320 | 115 CABLE DE COBRE DESNUDO CALIBRE 10 AWG, MCA VIAKON | 1 | ML | 74.34 | MXN
id-12.1.contracts.0.items.2432 | id-12.1.contracts.0 | id-12.1 | 000024330 | 116 CABLE DE COBRE THW-LS A 75°C CALIBRE 8 AWG, MCA VIAKON | 1 | ML | 50.7 | MXN
id-12.1.contracts.0.items.2433 | id-12.1.contracts.0 | id-12.1 | 000024340 | 117 TABLERO DE DISTRIBUCION CON CAPACIDAD DE 100AMP, 220V, 3F, 4H, CON INTERRUPTOR PRINCIPAL DE 20AM | 1 | PZA | 14713.43 | MXN
id-12.1.contracts.0.items.2434 | id-12.1.contracts.0 | id-12.1 | 000024350 | 118 TABLERO DE DISTRIBUCION CON CAPACIDAD DE 100AMP, 220V, 3F, 4H, CON INTERRUPTOR PRINCIPAL DE 40AM | 1 | PZA | 14713.43 | MXN
id-12.1.contracts.0.items.2435 | id-12.1.contracts.0 | id-12.1 | 000024360 | 119 TABLERO DE DISTRIBUCION TIPO I-LINE, CON CAPACIDAD DE 400AMP, 220V, 3F, 4H, CON INTERRUPTOR PRIN | 1 | PZA | 47060.14 | MXN
id-12.1.contracts.0.items.2436 | id-12.1.contracts.0 | id-12.1 | 000024370 | 120 INTERRUPTOR TERMMAGNETICO TIPO I-LINE DE 3 POLOS, 20AMP, 600V, MCA SQUARE D | 1 | PZA | 1253.65 | MXN
id-12.1.contracts.0.items.2437 | id-12.1.contracts.0 | id-12.1 | 000024380 | 121 INTERRUPTOR TERMMAGNETICO TIPO I-LINE DE 3 POLOS, 30AMP, 600V, MCA SQUARE D | 1 | PZA | 1936.4 | MXN
id-12.1.contracts.0.items.2438 | id-12.1.contracts.0 | id-12.1 | 000024390 | 122 INTERRUPTOR TERMMAGNETICO TIPO I-LINE DE 3 POLOS, 80AMP, 600V, MCA SQUARE D | 1 | PZA | 6612.57 | MXN
id-12.1.contracts.0.items.2439 | id-12.1.contracts.0 | id-12.1 | 000024400 | 123 SOPORTE TOPO COLUMPIO COMPUESTO POR: | 1 | JGO | 177.71 | MXN
id-12.1.contracts.0.items.2440 | id-12.1.contracts.0 | id-12.1 | 000024410 | 124 ABRAZADERA TPO UNICANAL DE 16MM | 1 | PZA | 25.52 | MXN
id-12.1.contracts.0.items.2441 | id-12.1.contracts.0 | id-12.1 | 000024420 | 125 ABRAZADERA TPO UNICANAL DE 21MM | 1 | PZA | 27.32 | MXN
id-12.1.contracts.0.items.2442 | id-12.1.contracts.0 | id-12.1 | 000024430 | 126 ABRAZADERA TPO UNICANAL DE 27MM | 1 | PZA | 29.38 | MXN
id-12.1.contracts.0.items.2443 | id-12.1.contracts.0 | id-12.1 | 000024440 | 127 ABRAZADERA TPO UNICANAL DE 35MM | 1 | PZA | 31.19 | MXN
id-12.1.contracts.0.items.2444 | id-12.1.contracts.0 | id-12.1 | 000024450 | 1.01.15.10.1 TUBO CONDUIT PARED DELGADA DE 21 MM DE DIAMETRO DE 3.05 DE LONGITUD | 1 | TMO | 199.84 | MXN
id-12.1.contracts.0.items.2445 | id-12.1.contracts.0 | id-12.1 | 000024460 | 1.01.15.10.2 TUBO CONDUIT PARED DELGADA DE 27 MM DE DIAMETRO DE 3.05 DE LONGITUD | 1 | TMO | 235.91 | MXN
id-12.1.contracts.0.items.2446 | id-12.1.contracts.0 | id-12.1 | 000024470 | 1.01.15.10.3 TUBO CONDUIT PARED DELGADA DE 35 MM DE DIAMETRO DE 3.05 DE LONGITUD | 1 | TMO | 315.8 | MXN
id-12.1.contracts.0.items.2447 | id-12.1.contracts.0 | id-12.1 | 000024480 | 1.01.15.10.4 TUBO CONDUIT PARED DELGADA DE 41 MM DE DIAMETRO DE 3.05 DE LONGITUD | 1 | TMO | 347.55 | MXN
id-12.1.contracts.0.items.2448 | id-12.1.contracts.0 | id-12.1 | 000024490 | 1.01.15.10.5 TUBO CONDUIT PARED DELGADA DE 53 MM DE DIAMETRO DE 3.05 DE LONGITUD | 1 | TMO | 384.1 | MXN
id-12.1.contracts.0.items.2449 | id-12.1.contracts.0 | id-12.1 | 000024500 | 1.01.15.10.6 CODO CONDUIT DE PARED DELGADA DE 21 MM DE DIAMETRO | 1 | PZAS | 61.31 | MXN
id-12.1.contracts.0.items.2450 | id-12.1.contracts.0 | id-12.1 | 000024510 | 1.01.15.10.7 CODO CONDUIT DE PARED DELGADA DE 27 MM DE DIAMETRO | 1 | PZAS | 67.17 | MXN
id-12.1.contracts.0.items.2451 | id-12.1.contracts.0 | id-12.1 | 000024520 | 1.01.15.10.8 CODO CONDUIT DE PARED DELGADA DE 35 MM DE DIAMETRO | 1 | PZAS | 72.71 | MXN
id-12.1.contracts.0.items.2452 | id-12.1.contracts.0 | id-12.1 | 000024530 | 1.01.15.10.9 CODO CONDUIT DE PARED DELGADA DE 41 MM DE DIAMETRO | 1 | PZAS | 76.7 | MXN
id-12.1.contracts.0.items.2453 | id-12.1.contracts.0 | id-12.1 | 000024540 | 1.01.15.10.10 CODO CONDUIT DE PARED DELGADA DE 53 MM DE DIAMETRO | 1 | PZAS | 85.59 | MXN
id-12.1.contracts.0.items.2454 | id-12.1.contracts.0 | id-12.1 | 000024550 | 1.01.15.10.11 COPLE CONDUIT PARED DELGADA DE 21 MM DE DIAMETRO | 1 | PZAS | 58.17 | MXN
id-12.1.contracts.0.items.2455 | id-12.1.contracts.0 | id-12.1 | 000024560 | 1.01.15.10.12 COPLE CONDUIT PARED DELGADA DE 27 MM DE DIAMETRO | 1 | PZAS | 63.3 | MXN
id-12.1.contracts.0.items.2456 | id-12.1.contracts.0 | id-12.1 | 000024570 | 1.01.15.10.13 COPLE CONDUIT PARED DELGADA DE 35 MM DE DIAMETRO | 1 | PZAS | 68.91 | MXN
id-12.1.contracts.0.items.2457 | id-12.1.contracts.0 | id-12.1 | 000024580 | 1.01.15.10.14 COPLE CONDUIT PARED DELGADA DE 41 MM DE DIAMETRO | 1 | PZAS | 72.84 | MXN
id-12.1.contracts.0.items.2458 | id-12.1.contracts.0 | id-12.1 | 000024590 | 1.01.15.10.15 COPLE CONDUIT PARED DELGADA DE 53 MM DE DIAMETRO | 1 | PZAS | 81.73 | MXN
id-12.1.contracts.0.items.2459 | id-12.1.contracts.0 | id-12.1 | 000024600 | 1.01.15.10.16 CAJA CUADRADA GALVANIZADA DE 4X4" DE 21 MM CON TAPA | 1 | PZAS | 62.66 | MXN
id-12.1.contracts.0.items.2460 | id-12.1.contracts.0 | id-12.1 | 000024610 | 1.01.15.10.17 CAJA CUADRADA GALVANIZADA DE 4X4" DE 27 MM CON TAPA | 1 | PZAS | 66.52 | MXN
id-12.1.contracts.0.items.2461 | id-12.1.contracts.0 | id-12.1 | 000024620 | 1.01.15.10.18 CAJA CUADRADA GALVANIZADA DE 4 11/16" DE 35 MM CON TAPA | 1 | PZAS | 77.47 | MXN
id-12.1.contracts.0.items.2462 | id-12.1.contracts.0 | id-12.1 | 000024630 | 1.01.15.10.19 CAJA CUADRADA GALVANIZADA DE 5X5" DE 41 MM CON TAPA | 1 | PZAS | 89.07 | MXN
id-12.1.contracts.0.items.2463 | id-12.1.contracts.0 | id-12.1 | 000024640 | 1.01.15.10.20 CAJA CUADRADA GALVANIZADA DE 6X6" DE 53 MM CON TAPA | 1 | PZAS | 101.95 | MXN
id-12.1.contracts.0.items.2464 | id-12.1.contracts.0 | id-12.1 | 000024650 | 1.01.15.10.21 CONDULET LB PARA TUBO CONDUIT PARED DELGADA DE 21 MM | 1 | PZAS | 74.57 | MXN
id-12.1.contracts.0.items.2465 | id-12.1.contracts.0 | id-12.1 | 000024660 | 1.01.15.10.22 CONDULET LB PARA TUBO CONDUIT PARED DELGADA DE 27 MM | 1 | PZAS | 136.53 | MXN
id-12.1.contracts.0.items.2466 | id-12.1.contracts.0 | id-12.1 | 000024670 | 1.01.15.10.23 CONDULET LB PARA TUBO CONDUIT PARED DELGADA DE 35 MM | 1 | PZAS | 189.34 | MXN
id-12.1.contracts.0.items.2467 | id-12.1.contracts.0 | id-12.1 | 000024680 | 1.01.15.10.24 CONDULET LB PARA TUBO CONDUIT PARED DELGADA DE 41 MM | 1 | PZAS | 253.75 | MXN
id-12.1.contracts.0.items.2468 | id-12.1.contracts.0 | id-12.1 | 000024690 | 1.01.15.10.25 CONDULET LB PARA TUBO CONDUIT PARED DELGADA DE 53 MM | 1 | PZAS | 314.43 | MXN
id-12.1.contracts.0.items.2469 | id-12.1.contracts.0 | id-12.1 | 000024700 | 1.01.15.10.26 CONECTOR CONDUIT PARED DELGADA DE 21 MM | 1 | PZAS | 61.34 | MXN
id-12.1.contracts.0.items.2470 | id-12.1.contracts.0 | id-12.1 | 000024710 | 1.01.15.10.27 CONECTOR CONDUIT PARED DELGADA DE 27 MM | 1 | PZAS | 63.82 | MXN
id-12.1.contracts.0.items.2471 | id-12.1.contracts.0 | id-12.1 | 000024720 | 1.01.15.10.28 CONECTOR CONDUIT PARED DELGADA DE 35 MM | 1 | PZAS | 68.92 | MXN
id-12.1.contracts.0.items.2472 | id-12.1.contracts.0 | id-12.1 | 000024730 | 1.01.15.10.29 CONECTOR CONDUIT PARED DELGADA DE 41 MM | 1 | PZAS | 74 | MXN
id-12.1.contracts.0.items.2473 | id-12.1.contracts.0 | id-12.1 | 000024740 | 1.01.15.10.30 CONECTOR CONDUIT PARED DELGADA DE 53 MM | 1 | PZAS | 85.78 | MXN
id-12.1.contracts.0.items.2474 | id-12.1.contracts.0 | id-12.1 | 000024750 | 1.01.15.10.31 CONTRATUERCA Y MONITOR DE 21 MM DE DIAMETRO | 1 | PZAS | 55.58 | MXN
id-12.1.contracts.0.items.2475 | id-12.1.contracts.0 | id-12.1 | 000024760 | 1.01.15.10.32 CONTRATUERCA Y MONITOR DE 27 MM DE DIAMETRO | 1 | PZAS | 56.86 | MXN
id-12.1.contracts.0.items.2476 | id-12.1.contracts.0 | id-12.1 | 000024770 | 1.01.15.10.33 CONTRATUERCA Y MONITOR DE 35 MM DE DIAMETRO | 1 | PZAS | 58.67 | MXN
id-12.1.contracts.0.items.2477 | id-12.1.contracts.0 | id-12.1 | 000024780 | 1.01.15.10.34 CONTRATUERCA Y MONITOR DE 41 MM DE DIAMETRO | 1 | PZAS | 61.24 | MXN
id-12.1.contracts.0.items.2478 | id-12.1.contracts.0 | id-12.1 | 000024790 | 1.01.15.10.35 CONTRATUERCA Y MONITOR DE 53 MM DE DIAMETRO | 1 | PZAS | 67.62 | MXN
id-12.1.contracts.0.items.2479 | id-12.1.contracts.0 | id-12.1 | 000024800 | 1.01.15.10.36 ABRAZADERA GALVANIZADA TIPO UNICANAL DE 21 MM | 1 | PZAS | 47.85 | MXN
id-12.1.contracts.0.items.2480 | id-12.1.contracts.0 | id-12.1 | 000024810 | 1.01.15.10.37 ABRAZADERA GALVANIZADA TIPO UNICANAL DE 27 MM | 1 | PZAS | 49.52 | MXN
id-12.1.contracts.0.items.2481 | id-12.1.contracts.0 | id-12.1 | 000024820 | 1.01.15.10.38 ABRAZADERA GALVANIZADA TIPO UNICANAL DE 35 MM | 1 | PZAS | 52.16 | MXN
id-12.1.contracts.0.items.2482 | id-12.1.contracts.0 | id-12.1 | 000024830 | 1.01.15.10.39 ABRAZADERA GALVANIZADA TIPO UNICANAL DE 41 MM | 1 | PZAS | 56.09 | MXN
id-12.1.contracts.0.items.2483 | id-12.1.contracts.0 | id-12.1 | 000024840 | 1.01.15.10.40 ABRAZADERA GALVANIZADA TIPO UNICANAL DE 53 MM | 1 | PZAS | 61.18 | MXN
id-12.1.contracts.0.items.2484 | id-12.1.contracts.0 | id-12.1 | 000024850 | 1.01.15.10.41 PERFIL UNICANAL GALVANIZADA TIPO U 10 DE 4X2 | 1 | PZAS | 309.99 | MXN
id-12.1.contracts.0.items.2485 | id-12.1.contracts.0 | id-12.1 | 000024860 | 1.01.15.10.42 EXPANSOR DE 1/4 DE DIAMETRO CON TORNILL0 | 1 | PZAS | 22.11 | MXN
id-12.1.contracts.0.items.2486 | id-12.1.contracts.0 | id-12.1 | 000024870 | 1.01.15.10.43 TUERCA EXAGONAL Y ARANDELA DE 1/4 " DE DIAMETRO | 1 | PZAS | 16.32 | MXN
id-12.1.contracts.0.items.2487 | id-12.1.contracts.0 | id-12.1 | 000024880 | 1.01.15.10.44 SUMINISTRO E INSTALACION DE TUBO CONDUIT FLEXIBLE NO METALICO "LIQUID-TIGHT" A PRUEBA | 1 | ML | 111.9 | MXN
id-12.1.contracts.0.items.2488 | id-12.1.contracts.0 | id-12.1 | 000024890 | 1.01.15.10.45 SUMINISTRO E INSTALACION DE TUBO CONDUIT FLEXIBLE NO METALICO "LIQUID-TIGHT" A PRUEBA | 1 | ML | 87.29 | MXN
id-12.1.contracts.0.items.2489 | id-12.1.contracts.0 | id-12.1 | 000024900 | 1.01.15.10.46 CONECTOR RECTO, PARA TUBO CONDUIT FLEXIBLE A PRUEBA DE LIQUIDOS DE 27mm DIAMETRO (1"), | 1 | PZAS | 51.81 | MXN
id-12.1.contracts.0.items.2490 | id-12.1.contracts.0 | id-12.1 | 000024910 | 1.01.15.10.47 CONECTOR RECTO, PARA TUBO CONDUIT FLEXIBLE A PRUEBA DE LIQUIDOS DE 21mm DIAMETRO (3/4" | 1 | PZAS | 44.36 | MXN
id-12.1.contracts.0.items.2491 | id-12.1.contracts.0 | id-12.1 | 000024920 | 1.01.15.10.48 CONECTOR CURVO 90º GRADOS, PARA TUBO CONDUIT FLEXIBLE A PRUEBA DE LIQUIDOS DE 27mm DIA | 1 | PZAS | 95.21 | MXN
id-12.1.contracts.0.items.2492 | id-12.1.contracts.0 | id-12.1 | 000024930 | 1.01.15.10.49 CONECTOR CURVO 90º GRADOS, PARA TUBO CONDUIT FLEXIBLE A PRUEBA DE LIQUIDOS DE 21mm DIA | 1 | PZAS | 59.51 | MXN
id-12.1.contracts.0.items.2493 | id-12.1.contracts.0 | id-12.1 | 000024940 | 1.001 Tubo de cobre tipo "L" OXYMED de 3/4"" sin costura temple rígido marca Nacobre o equivalente | 1 | ML | 298.82 | MXN
id-12.1.contracts.0.items.2494 | id-12.1.contracts.0 | id-12.1 | 000024950 | 1.002 Tubo de cobre tipo "L" OXYMED de 1"" sin costura temple rígido marca Nacobre o equivalente en | 1 | ML | 502.38 | MXN
id-12.1.contracts.0.items.2495 | id-12.1.contracts.0 | id-12.1 | 000024960 | 1.003 Tubo de cobre tipo "L" OXYMED de 1"" sin costura temple rígido marca Nacobre o equivalente en | 1 | ML | 502.38 | MXN
id-12.1.contracts.0.items.2496 | id-12.1.contracts.0 | id-12.1 | 000024970 | 1.004 Lavado químico de tuberías y barrido con nitrógeno, para limpiar de impurezas, para el uso del | 1 | ML | 34.41 | MXN
id-12.1.contracts.0.items.2497 | id-12.1.contracts.0 | id-12.1 | 000024980 | 1.005 Pintura y/o señalización de las tuberias, de acuerdo a los códigos de Praxair México. | 1 | ML | 25.46 | MXN
id-12.1.contracts.0.items.2498 | id-12.1.contracts.0 | id-12.1 | 000024990 | 1.006 Pruebas de hermeticidad a las tuberías instaladas por el método de burbujeo y/o caída de presi | 1 | ML | 19.72 | MXN
id-12.1.contracts.0.items.2499 | id-12.1.contracts.0 | id-12.1 | 000025000 | 1.007 Suministro e instalación de cople de cobre de 1/2" | 1 | PZA | 40.56 | MXN
id-12.1.contracts.0.items.2500 | id-12.1.contracts.0 | id-12.1 | 000025010 | 1.008 Suministro e instalación de codo de cobre de 1/2" | 1 | PZA | 41.34 | MXN
id-12.1.contracts.0.items.2501 | id-12.1.contracts.0 | id-12.1 | 000025020 | 1.009 Suministro e instalacion de tee de cobre de 1/2" | 1 | PZA | 48.91 | MXN
id-12.1.contracts.0.items.2502 | id-12.1.contracts.0 | id-12.1 | 000025030 | 1.01 Suministro e instalación de cople de cobre de 3/4" | 1 | PZA | 48.93 | MXN
id-12.1.contracts.0.items.2503 | id-12.1.contracts.0 | id-12.1 | 000025040 | 1.011 Suministro e instalación de codo de cobre de 3/4" | 1 | PZA | 53.92 | MXN
id-12.1.contracts.0.items.2504 | id-12.1.contracts.0 | id-12.1 | 000025050 | 1.012 Suministro e instalacion de tee de cobre de 3/4" | 1 | PZA | 74.4 | MXN
id-12.1.contracts.0.items.2505 | id-12.1.contracts.0 | id-12.1 | 000025060 | 1.013 Suministro e instalación de cople de cobre de 1" | 1 | PZA | 65.68 | MXN
id-12.1.contracts.0.items.2506 | id-12.1.contracts.0 | id-12.1 | 000025070 | 1.014 Suministro e instalación de codo de cobre de 1" | 1 | PZA | 86.43 | MXN
id-12.1.contracts.0.items.2507 | id-12.1.contracts.0 | id-12.1 | 000025080 | 1.015 Suministro e instalacion de tee de cobre de 1" | 1 | PZA | 167.26 | MXN
id-12.1.contracts.0.items.2508 | id-12.1.contracts.0 | id-12.1 | 000025090 | 1.016 Suministro e instalación de cople de cobre de 1 1/2" | 1 | PZA | 113.34 | MXN
id-12.1.contracts.0.items.2509 | id-12.1.contracts.0 | id-12.1 | 000025100 | 1.017 Suministro e instalación de codo de cobre de 1 1/2" | 1 | PZA | 101.42 | MXN
id-12.1.contracts.0.items.2510 | id-12.1.contracts.0 | id-12.1 | 000025110 | 1.018 Suministro e instalacion de tee de cobre de 1 1/2" | 1 | PZA | 198.36 | MXN
id-12.1.contracts.0.items.2511 | id-12.1.contracts.0 | id-12.1 | 000025120 | 1.019 Suministro e instalación de red. campana de cobre de 38 x 25 mm | 1 | PZA | 141.04 | MXN
id-12.1.contracts.0.items.2512 | id-12.1.contracts.0 | id-12.1 | 000025130 | 1.02 Suministro e instalación de red. campana de cobre de 25 x 19 mm | 1 | PZA | 107.41 | MXN
id-12.1.contracts.0.items.2513 | id-12.1.contracts.0 | id-12.1 | 000025140 | 1.021 Suministro e instalación de red. campana de cobre de 19 x 13 mm | 1 | PZA | 103.55 | MXN
id-12.1.contracts.0.items.2514 | id-12.1.contracts.0 | id-12.1 | 000025150 | 1.022 Suministro e instalación de soporte unicanal para 3 tubos | 1 | PZA | 161 | MXN
id-12.1.contracts.0.items.2515 | id-12.1.contracts.0 | id-12.1 | 000025160 | 2.001 Tubo de cobre tipo "L" OXYMED de 3/4"" sin costura temple rígido marca Nacobre o equivalente | 1 | ML | 298.82 | MXN
id-12.1.contracts.0.items.2516 | id-12.1.contracts.0 | id-12.1 | 000025170 | 2.002 Tubo de cobre tipo "L" OXYMED de 1/2"" sin costura temple rígido marca Nacobre o equivalente | 1 | ML | 217.68 | MXN
id-12.1.contracts.0.items.2517 | id-12.1.contracts.0 | id-12.1 | 000025180 | 2.003 Lavado químico de tuberías y barrido con nitrógeno, para limpiar de impurezas, para el uso del | 1 | ML | 34.41 | MXN
id-12.1.contracts.0.items.2518 | id-12.1.contracts.0 | id-12.1 | 000025190 | 2.004 Pintura y/o señalización de las tuberias, de acuerdo a los códigos de Praxair México. | 1 | ML | 25.46 | MXN
id-12.1.contracts.0.items.2519 | id-12.1.contracts.0 | id-12.1 | 000025200 | 2.005 Pruebas de hermeticidad a las tuberías instaladas por el método de burbujeo y/o caída de presi | 1 | ML | 19.72 | MXN
id-12.1.contracts.0.items.2520 | id-12.1.contracts.0 | id-12.1 | 000025210 | 2.006 Suministro e instalación de codo de cobre de 1/2" | 1 | PZA | 41.34 | MXN
id-12.1.contracts.0.items.2521 | id-12.1.contracts.0 | id-12.1 | 000025220 | 2.007 Suministro e instalacion de tee de cobre de 1/2" | 1 | PZA | 48.91 | MXN
id-12.1.contracts.0.items.2522 | id-12.1.contracts.0 | id-12.1 | 000025230 | 2.008 Suministro e instalación de codo de cobre de 3/4" | 1 | PZA | 53.92 | MXN
id-12.1.contracts.0.items.2523 | id-12.1.contracts.0 | id-12.1 | 000025240 | 2.009 Suministro e instalacion de tee de cobre de 3/4" | 1 | PZA | 74.4 | MXN
id-12.1.contracts.0.items.2524 | id-12.1.contracts.0 | id-12.1 | 000025250 | 2.01 Suministro e instalación de reducción campana de cobre de 13 x 10 mm | 1 | PZA | 76.63 | MXN
id-12.1.contracts.0.items.2525 | id-12.1.contracts.0 | id-12.1 | 000025260 | 2.011 Suministro e instalación de reducción campana de cobre de 19 x 10 mm | 1 | PZA | 81.14 | MXN
id-12.1.contracts.0.items.2526 | id-12.1.contracts.0 | id-12.1 | 000025270 | 2.012 Suministro e instalación de soporte unicanal para 3 tubos | 1 | PZA | 161 | MXN
id-12.1.contracts.0.items.2527 | id-12.1.contracts.0 | id-12.1 | 000025280 | 3.001 Tubo de cobre tipo "L" OXYMED de 3/4"" sin costura temple rígido marca Nacobre o equivalente | 1 | ML | 298.82 | MXN
id-12.1.contracts.0.items.2528 | id-12.1.contracts.0 | id-12.1 | 000025290 | 3.002 Tubo de cobre tipo "L" OXYMED de 1/2"" sin costura temple rígido marca Nacobre o equivalente | 1 | ML | 217.68 | MXN
id-12.1.contracts.0.items.2529 | id-12.1.contracts.0 | id-12.1 | 000025300 | 3.003 Lavado químico de tuberías y barrido con nitrógeno, para limpiar de impurezas, para el uso del | 1 | ML | 34.41 | MXN
id-12.1.contracts.0.items.2530 | id-12.1.contracts.0 | id-12.1 | 000025310 | 3.004 Pintura y/o señalización de las tuberias, de acuerdo a los códigos de Praxair México. | 1 | ML | 25.46 | MXN
id-12.1.contracts.0.items.2531 | id-12.1.contracts.0 | id-12.1 | 000025320 | 3.005 Pruebas de hermeticidad a las tuberías instaladas por el método de burbujeo y/o caída de presi | 1 | ML | 19.72 | MXN
id-12.1.contracts.0.items.2532 | id-12.1.contracts.0 | id-12.1 | 000025330 | 3.006 Suministro e instalación de codo de cobre de 1/2" | 1 | PZA | 41.34 | MXN
id-12.1.contracts.0.items.2533 | id-12.1.contracts.0 | id-12.1 | 000025340 | 3.007 Suministro e instalacion de tee de cobre de 1/2" | 1 | PZA | 48.91 | MXN
id-12.1.contracts.0.items.2534 | id-12.1.contracts.0 | id-12.1 | 000025350 | 3.008 Suministro e instalación de codo de cobre de 3/4" | 1 | PZA | 53.92 | MXN
id-12.1.contracts.0.items.2535 | id-12.1.contracts.0 | id-12.1 | 000025360 | 3.009 Suministro e instalacion de tee de cobre de 3/4" | 1 | PZA | 74.4 | MXN
id-12.1.contracts.0.items.2536 | id-12.1.contracts.0 | id-12.1 | 000025370 | 3.01 Suministro e instalación de reducción campana de cobre de 13 x 10 mm | 1 | PZA | 76.63 | MXN
id-12.1.contracts.0.items.2537 | id-12.1.contracts.0 | id-12.1 | 000025380 | 3.011 Suministro e instalación de reducción campana de cobre de 19 x 10 mm | 1 | PZA | 81.14 | MXN
id-12.1.contracts.0.items.2538 | id-12.1.contracts.0 | id-12.1 | 000025390 | 3.012 Suministro e instalación de soporte unicanal para 3 tubos | 1 | PZA | 161 | MXN
id-12.1.contracts.0.items.2539 | id-12.1.contracts.0 | id-12.1 | 000025400 | 4.001 Tubo de cobre tipo "L" OXYMED de 3/4"" sin costura temple rígido marca Nacobre o equivalente | 1 | ML | 298.82 | MXN
id-12.1.contracts.0.items.2540 | id-12.1.contracts.0 | id-12.1 | 000025410 | 4.002 Tubo de cobre tipo "L" OXYMED de 1/2"" sin costura temple rígido marca Nacobre o equivalente | 1 | ML | 217.68 | MXN
id-12.1.contracts.0.items.2541 | id-12.1.contracts.0 | id-12.1 | 000025420 | 4.003 Lavado químico de tuberías y barrido con nitrógeno, para limpiar de impurezas, para el uso del | 1 | ML | 34.41 | MXN
id-12.1.contracts.0.items.2542 | id-12.1.contracts.0 | id-12.1 | 000025430 | 4.004 Pintura y/o señalización de las tuberias, de acuerdo a los códigos de Praxair México. | 1 | ML | 25.46 | MXN
id-12.1.contracts.0.items.2543 | id-12.1.contracts.0 | id-12.1 | 000025440 | 4.005 Pruebas de hermeticidad a las tuberías instaladas por el método de burbujeo y/o caída de presi | 1 | ML | 19.72 | MXN
id-12.1.contracts.0.items.2544 | id-12.1.contracts.0 | id-12.1 | 000025450 | 4.006 Suministro e instalación de codo de cobre de 1/2" | 1 | PZA | 41.34 | MXN
id-12.1.contracts.0.items.2545 | id-12.1.contracts.0 | id-12.1 | 000025460 | 4.007 Suministro e instalacion de tee de cobre de 1/2" | 1 | PZA | 48.91 | MXN
id-12.1.contracts.0.items.2546 | id-12.1.contracts.0 | id-12.1 | 000025470 | 4.008 Suministro e instalación de codo de cobre de 3/4" | 1 | PZA | 53.92 | MXN
id-12.1.contracts.0.items.2547 | id-12.1.contracts.0 | id-12.1 | 000025480 | 4.009 Suministro e instalacion de tee de cobre de 3/4" | 1 | PZA | 74.4 | MXN
id-12.1.contracts.0.items.2548 | id-12.1.contracts.0 | id-12.1 | 000025490 | 4.01 Suministro e instalación de reducción campana de cobre de 13 x 10 mm | 1 | PZA | 76.63 | MXN
id-12.1.contracts.0.items.2549 | id-12.1.contracts.0 | id-12.1 | 000025500 | 4.011 Suministro e instalación de reducción campana de cobre de 19 x 10 mm | 1 | PZA | 81.14 | MXN
id-12.1.contracts.0.items.2550 | id-12.1.contracts.0 | id-12.1 | 000025510 | 4.012 Suministro e instalación de soporte unicanal para 3 tubos | 1 | PZA | 161 | MXN
id-12.1.contracts.0.items.2551 | id-12.1.contracts.0 | id-12.1 | 000025520 | 5.001 Tubo de cobre tipo "L" OXYMED de 3/4"" sin costura temple rígido marca Nacobre o equivalente | 1 | ML | 298.82 | MXN
id-12.1.contracts.0.items.2552 | id-12.1.contracts.0 | id-12.1 | 000025530 | 5.002 Tubo de cobre tipo "L" OXYMED de 1/2"" sin costura temple rígido marca Nacobre o equivalente | 1 | ML | 217.68 | MXN
id-12.1.contracts.0.items.2553 | id-12.1.contracts.0 | id-12.1 | 000025540 | 5.003 Lavado químico de tuberías y barrido con nitrógeno, para limpiar de impurezas, para el uso del | 1 | ML | 34.41 | MXN
id-12.1.contracts.0.items.2554 | id-12.1.contracts.0 | id-12.1 | 000025550 | 5.004 Pintura y/o señalización de las tuberias, de acuerdo a los códigos de Praxair México. | 1 | ML | 25.46 | MXN
id-12.1.contracts.0.items.2555 | id-12.1.contracts.0 | id-12.1 | 000025560 | 5.005 Pruebas de hermeticidad a las tuberías instaladas por el método de burbujeo y/o caída de presi | 1 | ML | 19.72 | MXN
id-12.1.contracts.0.items.2556 | id-12.1.contracts.0 | id-12.1 | 000025570 | 5.006 Suministro e instalación de codo de cobre de 1/2" | 1 | PZA | 41.34 | MXN
id-12.1.contracts.0.items.2557 | id-12.1.contracts.0 | id-12.1 | 000025580 | 5.007 Suministro e instalacion de tee de cobre de 1/2" | 1 | PZA | 48.91 | MXN
id-12.1.contracts.0.items.2558 | id-12.1.contracts.0 | id-12.1 | 000025590 | 5.008 Suministro e instalación de codo de cobre de 3/4" | 1 | PZA | 53.92 | MXN
id-12.1.contracts.0.items.2559 | id-12.1.contracts.0 | id-12.1 | 000025600 | 5.009 Suministro e instalacion de tee de cobre de 3/4" | 1 | PZA | 74.4 | MXN
id-12.1.contracts.0.items.2560 | id-12.1.contracts.0 | id-12.1 | 000025610 | 5.01 Suministro e instalación de reducción campana de cobre de 13 x 10 mm | 1 | PZA | 76.63 | MXN
id-12.1.contracts.0.items.2561 | id-12.1.contracts.0 | id-12.1 | 000025620 | 5.011 Suministro e instalación de reducción campana de cobre de 19 x 10 mm | 1 | PZA | 81.14 | MXN
id-12.1.contracts.0.items.2562 | id-12.1.contracts.0 | id-12.1 | 000025630 | 5.012 Suministro e instalación de soporte unicanal para 3 tubos | 1 | PZA | 161 | MXN
id-12.1.contracts.0.items.2563 | id-12.1.contracts.0 | id-12.1 | 000025640 | 6.001 Tubo de cobre tipo "L" OXYMED de 3/4"" sin costura temple rígido marca Nacobre o equivalente | 1 | ML | 298.82 | MXN
id-12.1.contracts.0.items.2564 | id-12.1.contracts.0 | id-12.1 | 000025650 | 6.002 Tubo de cobre tipo "L" OXYMED de 1/2"" sin costura temple rígido marca Nacobre o equivalente | 1 | ML | 217.68 | MXN
id-12.1.contracts.0.items.2565 | id-12.1.contracts.0 | id-12.1 | 000025660 | 6.003 Lavado químico de tuberías y barrido con nitrógeno, para limpiar de impurezas, para el uso del | 1 | ML | 34.41 | MXN
id-12.1.contracts.0.items.2566 | id-12.1.contracts.0 | id-12.1 | 000025670 | 6.004 Pintura y/o señalización de las tuberias, de acuerdo a los códigos de Praxair México. | 1 | ML | 25.46 | MXN
id-12.1.contracts.0.items.2567 | id-12.1.contracts.0 | id-12.1 | 000025680 | 6.005 Pruebas de hermeticidad a las tuberías instaladas por el método de burbujeo y/o caída de presi | 1 | ML | 19.72 | MXN
id-12.1.contracts.0.items.2568 | id-12.1.contracts.0 | id-12.1 | 000025690 | 6.006 Suministro e instalación de codo de cobre de 1/2" | 1 | PZA | 41.34 | MXN
id-12.1.contracts.0.items.2569 | id-12.1.contracts.0 | id-12.1 | 000025700 | 6.007 Suministro e instalacion de tee de cobre de 1/2" | 1 | PZA | 48.91 | MXN
id-12.1.contracts.0.items.2570 | id-12.1.contracts.0 | id-12.1 | 000025710 | 6.008 Suministro e instalación de codo de cobre de 3/4" | 1 | PZA | 53.92 | MXN
id-12.1.contracts.0.items.2571 | id-12.1.contracts.0 | id-12.1 | 000025720 | 6.009 Suministro e instalacion de tee de cobre de 3/4" | 1 | PZA | 74.4 | MXN
id-12.1.contracts.0.items.2572 | id-12.1.contracts.0 | id-12.1 | 000025730 | 6.01 Suministro e instalación de reducción campana de cobre de 13 x 10 mm | 1 | PZA | 76.63 | MXN
id-12.1.contracts.0.items.2573 | id-12.1.contracts.0 | id-12.1 | 000025740 | 6.011 Suministro e instalación de reducción campana de cobre de 19 x 10 mm | 1 | PZA | 81.14 | MXN
id-12.1.contracts.0.items.2574 | id-12.1.contracts.0 | id-12.1 | 000025750 | 6.012 Suministro e instalación de soporte unicanal para 3 tubos | 1 | PZA | 161 | MXN
id-12.1.contracts.0.items.2575 | id-12.1.contracts.0 | id-12.1 | 000025760 | 7.001 Toma de pared marca Amico tipo Diss O-DISWALL-SU-OXY | 1 | PZA | 2133.7 | MXN
id-12.1.contracts.0.items.2576 | id-12.1.contracts.0 | id-12.1 | 000025770 | 7.002 Toma de pared marca Amico tipo Diss O-DISWALL-SU-AIR | 1 | PZA | 2133.7 | MXN
id-12.1.contracts.0.items.2577 | id-12.1.contracts.0 | id-12.1 | 000025780 | 7.003 Toma de pared marca Amico tipo Diss O-DISWALL-SU-VAC | 1 | PZA | 2133.7 | MXN
id-12.1.contracts.0.items.2578 | id-12.1.contracts.0 | id-12.1 | 000025790 | 7.004 Slide para Vacío O-WALSLIDE | 1 | PZA | 1141.79 | MXN
id-12.1.contracts.0.items.2579 | id-12.1.contracts.0 | id-12.1 | 000025800 | 7.005 Caja de zona para 3 gases O2, Air, Vac ZIU-M1O1A2V | 1 | PZA | 2945.27 | MXN
id-12.1.contracts.0.items.2580 | id-12.1.contracts.0 | id-12.1 | 000025810 | 7.006 Alarma para 3 gases A3AR-OAV | 1 | PZA | 7479.73 | MXN
id-12.1.contracts.0.items.2581 | id-12.1.contracts.0 | id-12.1 | 000025820 | 7.009 Header bar de 3 x 3 para Oxígeno M2-HBXC-06U-OXY | 1 | PZA | 68701.9 | MXN
id-12.1.contracts.0.items.2582 | id-12.1.contracts.0 | id-12.1 | 000025830 | 7.012 Válvula soldable Amico de 1" VV-ISO-G2L-10 | 1 | PZA | 1231.96 | MXN
id-12.1.contracts.0.items.2583 | id-12.1.contracts.0 | id-12.1 | 000025840 | 7.013 Válvula soldable Amico de 3/4" VV-ISO-G2L-07 | 1 | PZA | 1064.49 | MXN
id-12.1.contracts.0.items.2584 | id-12.1.contracts.0 | id-12.1 | 000025850 | 7.014 Válvula soldable Amico de 1/2" VV-ISO-G2L-05 | 1 | PZA | 942.11 | MXN
id-12.1.contracts.0.items.2585 | id-12.1.contracts.0 | id-12.1 | 000025860 | 1.01.21.1.001 SUMINISTRO DE UNIDAD TIPO FAN&COIL MARCA TRANE MODELO HXFX05, Ó EQUIVALENTE, PARA SIST | 1 | pza | 45087 | MXN
id-12.1.contracts.0.items.2586 | id-12.1.contracts.0 | id-12.1 | 000025870 | 1.01.21.1.002 SUMINISTRO DE UNIDAD TIPO BLOWER COIL MARCA TRANE MODELO BCHD072C1 , Ó EQUIVALENTE, PA | 1 | pza | 126243.6 | MXN
id-12.1.contracts.0.items.2587 | id-12.1.contracts.0 | id-12.1 | 000025880 | 1.01.21.1.003 SUMINISTRO DE RESISTENCIA ELÉCTRICA PARA MONTAJE EN DUCTO DE 18" X 14" MARCA CALELEC M | 1 | pza | 17777.16 | MXN
id-12.1.contracts.0.items.2588 | id-12.1.contracts.0 | id-12.1 | 000025890 | 1.01.21.1.004 SUMINISTRO DE TERMOSTATO DIGITAL PROGRAMABLE, VOLTAJE DE ALIMENTACIÓN 220V | 1 | pza | 3220.5 | MXN
id-12.1.contracts.0.items.2589 | id-12.1.contracts.0 | id-12.1 | 000025900 | 1.01.21.1.005 SUMINISTRO UNIDAD TIPO MINI-SPLIT SÓLO FRÍO MARCA TRANE O EQUIVALENTE MODELO XXXXX CO | 1 | pza | 20224.74 | MXN
id-12.1.contracts.0.items.2590 | id-12.1.contracts.0 | id-12.1 | 000025910 | 1.01.21.1.006 SUMINISTRO DE CAJA DE VENTILACIÓN DE DESCARGA HORIZONTAL MARCA SOLER & PALAU MODELO CD | 1 | pza | 8759.76 | MXN
id-12.1.contracts.0.items.2591 | id-12.1.contracts.0 | id-12.1 | 000025920 | 1.01.21.1.007 SUMINISTRO DE VENTILADOR DE EXTRACCIÓN HELICOENTRÍFUGO EN LINEA MARCA SOLER&PALAU MODE | 1 | pza | 5410.44 | MXN
id-12.1.contracts.0.items.2592 | id-12.1.contracts.0 | id-12.1 | 000025930 | 1.01.21.2.001 SUMINISTRO, FABRICACIÓN E INSTALACIÓN DE DUCTO DE LAMINA GALVANIZADA CAL. 24 SEGÚN EST | 1 | kg | 68.51 | MXN
id-12.1.contracts.0.items.2593 | id-12.1.contracts.0 | id-12.1 | 000025940 | 1.01.21.2.002 SUMINISTRO, FABRICACIÓN E INSTALACIÓN DE DUCTO DE LAMINA GALVANIZADA CAL. 26 SEGÚN EST | 1 | kg | 68.51 | MXN
id-12.1.contracts.0.items.2594 | id-12.1.contracts.0 | id-12.1 | 000025950 | 1.01.21.2.003 SUMINISTRO, FABRICACIÓN E INSTALACIÓN DE AISLAMIENTO DE FIBRA DE VIDRIO DE 1-1/2" DE E | 1 | ft² | 39.76 | MXN
id-12.1.contracts.0.items.2595 | id-12.1.contracts.0 | id-12.1 | 000025960 | 1.01.21.2.004 SUMINISTRO, FABRICACIÓN E INSTALACIÓN DE CUELLO DE LONA PARA CONEXIÓN DE EQUIPOS A DUC | 1 | ft | 85.24 | MXN
id-12.1.contracts.0.items.2596 | id-12.1.contracts.0 | id-12.1 | 000025970 | 1.01.21.2.005 SUMINISTRO E INSTALACIÓN DE DUCTO FLEXIBLE AISLADO CON FIBRA DE VIDRIO, DE 18"Ø DE DIÁ | 1 | m | 368.36 | MXN
id-12.1.contracts.0.items.2597 | id-12.1.contracts.0 | id-12.1 | 000025980 | 1.01.21.2.006 SUMINISTRO E INSTALACIÓN DE DUCTO FLEXIBLE AISLADO CON FIBRA DE VIDRIO, DE 14"Ø DE DIÁ | 1 | m | 284.63 | MXN
id-12.1.contracts.0.items.2598 | id-12.1.contracts.0 | id-12.1 | 000025990 | 1.01.21.2.007 SUMINISTRO E INSTALACIÓN DE DUCTO FLEXIBLE AISLADO CON FIBRA DE VIDRIO, DE 10"Ø DE DIÁ | 1 | m | 239.54 | MXN
id-12.1.contracts.0.items.2599 | id-12.1.contracts.0 | id-12.1 | 000026000 | 1.01.21.2.008 SUMINISTRO E INSTALACIÓN DE DUCTO FLEXIBLE AISLADO CON FIBRA DE VIDRIO, DE 8"Ø DE DIÁM | 1 | m | 194.45 | MXN
id-12.1.contracts.0.items.2600 | id-12.1.contracts.0 | id-12.1 | 000026010 | 1.01.21.3.001 SUMINISTRO E INSTALACIÓN DE DIFUSOR DE INYECCIÓN MODULAR PARA MONTAJE EN CIELO FALSO | 1 | pza | 729.88 | MXN
id-12.1.contracts.0.items.2601 | id-12.1.contracts.0 | id-12.1 | 000026020 | 1.01.21.3.002 SUMINISTRO E INSTALACIÓN DE DIFUSOR DE INYECCIÓN MODULAR PARA MONTAJE EN CIELO FALSO | 1 | pza | 768.53 | MXN
id-12.1.contracts.0.items.2602 | id-12.1.contracts.0 | id-12.1 | 000026030 | 1.01.21.3.003 SUMINISTRO E INSTALACIÓN DE DIFUSOR DE RETORNO MODULAR PARA MONTAJE EN CIELO FALSO DE | 1 | pza | 498.01 | MXN
id-12.1.contracts.0.items.2603 | id-12.1.contracts.0 | id-12.1 | 000026040 | 1.01.21.3.004 SUMINISTRO E INSTALACIÓN DE DIFUSOR DE RETORNO MODULAR PARA MONTAJE EN CIELO FALSO DE | 1 | pza | 588.18 | MXN
id-12.1.contracts.0.items.2604 | id-12.1.contracts.0 | id-12.1 | 000026050 | 1.01.21.3.005 SUMINISTRO E INSTALACIÓN DE REJILLA DE RETORNO MARCA NAMM MODELO HR DE 8"X8" | 1 | pza | 549.54 | MXN
id-12.1.contracts.0.items.2605 | id-12.1.contracts.0 | id-12.1 | 000026060 | 1.01.21.3.006 SUMINISTRO E INSTALACIÓN DE LOUVER MARCA NAMM MODELO HL445D DE 12"X12" | 1 | pza | 794.29 | MXN
id-12.1.contracts.0.items.2606 | id-12.1.contracts.0 | id-12.1 | 000026070 | 1.01.21.4.001 SUMINISTRO E INSTALACION DE TUBERÍA DE FO NO CÉD. 40, DE 6"Ø, CON COSTURA, EXTREMOS S | 1 | m | 998.98 | MXN
id-12.1.contracts.0.items.2607 | id-12.1.contracts.0 | id-12.1 | 000026080 | 1.01.21.4.002 SUMINISTRO E INSTALACION DE TUBERÍA DE FO NO CÉD. 40, DE 4"Ø, CON COSTURA, EXTREMOS S | 1 | m | 841.17 | MXN
id-12.1.contracts.0.items.2608 | id-12.1.contracts.0 | id-12.1 | 000026090 | 1.01.21.4.003 SUMINISTRO E INSTALACION DE TUBERÍA DE FO NO CÉD. 40, DE 3"Ø, CON COSTURA, EXTREMOS S | 1 | m | 615.74 | MXN
id-12.1.contracts.0.items.2609 | id-12.1.contracts.0 | id-12.1 | 000026100 | 1.01.21.4.004 SUMINISTRO E INSTALACION DE TUBERÍA DE FO NO CÉD. 40, DE 2-1/2"Ø, CON COSTURA, EXTREM | 1 | m | 475.97 | MXN
id-12.1.contracts.0.items.2610 | id-12.1.contracts.0 | id-12.1 | 000026110 | 1.01.21.4.005 SUMINISTRO E INSTALACION DE TUBERÍA DE FO NO CÉD. 40, DE 1-1/2"Ø, CON COSTURA, EXTREM | 1 | m | 246.02 | MXN
id-12.1.contracts.0.items.2611 | id-12.1.contracts.0 | id-12.1 | 000026120 | 1.01.21.4.006 SUMINISTRO E INSTALACION DE TUBERÍA DE FO NO CÉD. 40, DE 1-1/4"Ø, CON COSTURA, EXTREM | 1 | m | 227.99 | MXN
id-12.1.contracts.0.items.2612 | id-12.1.contracts.0 | id-12.1 | 000026130 | 1.01.21.4.007 SUMINISTRO E INSTALACION DE TUBERÍA DE FO NO CÉD. 40, DE 3/4"Ø, CON COSTURA, EXTREMOS | 1 | m | 122.04 | MXN
id-12.1.contracts.0.items.2613 | id-12.1.contracts.0 | id-12.1 | 000026140 | 1.01.21.4.008 SUMINISTRO E INSTALACION DE TUBERÍA DE FO NO CÉD. 40, DE 1/2"Ø, CON COSTURA, EXTREMOS | 1 | m | 99.49 | MXN
id-12.1.contracts.0.items.2614 | id-12.1.contracts.0 | id-12.1 | 000026150 | 1.01.21.4.009 SUMINISTRO E INSTALACION DE COODO 90º DE FO NO CÉD. 40, EXTREMOS SOLDABLES PARA TUBER | 1 | pza | 535.33 | MXN
id-12.1.contracts.0.items.2615 | id-12.1.contracts.0 | id-12.1 | 000026160 | 1.01.21.4.010 SUMINISTRO E INSTALACION DE COODO 90º DE FO NO CÉD. 40, EXTREMOS SOLDABLES PARA TUBER | 1 | pza | 202.53 | MXN
id-12.1.contracts.0.items.2616 | id-12.1.contracts.0 | id-12.1 | 000026170 | 1.01.21.4.011 SUMINISTRO E INSTALACION DE COODO 90º DE FO NO CÉD. 40, EXTREMOS ROSCABLES PARA TUBER | 1 | pza | 86.62 | MXN
id-12.1.contracts.0.items.2617 | id-12.1.contracts.0 | id-12.1 | 000026180 | 1.01.21.4.012 SUMINISTRO E INSTALACION DE COODO 90º DE FO NO CÉD. 40, EXTREMOS ROSCABLES PARA TUBER | 1 | pza | 73.95 | MXN
id-12.1.contracts.0.items.2618 | id-12.1.contracts.0 | id-12.1 | 000026190 | 1.01.21.4.013 SUMINISTRO E INSTALACION DE COODO 90º DE FO NO CÉD. 40, EXTREMOS ROSCABLES PARA TUBER | 1 | pza | 52.16 | MXN
id-12.1.contracts.0.items.2619 | id-12.1.contracts.0 | id-12.1 | 000026200 | 1.01.21.4.014 SUMINISTRO E INSTALACION DE COODO 90º DE FO NO CÉD. 40, EXTREMOS ROSCABLES PARA TUBER | 1 | pza | 47.43 | MXN
id-12.1.contracts.0.items.2620 | id-12.1.contracts.0 | id-12.1 | 000026210 | 1.01.21.4.015 SUMINISTRO E INSTALACION DE TEE RECTA DE FO NO CÉD. 40, EXTREMOS SOLDABLES PARA TUBER | 1 | pza | 3053.86 | MXN
id-12.1.contracts.0.items.2621 | id-12.1.contracts.0 | id-12.1 | 000026220 | 1.01.21.4.016 SUMINISTRO E INSTALACION DE TEE RECTA DE FO NO CÉD. 40, EXTREMOS SOLDABLES PARA TUBER | 1 | pza | 1263.26 | MXN
id-12.1.contracts.0.items.2622 | id-12.1.contracts.0 | id-12.1 | 000026230 | 1.01.21.4.017 SUMINISTRO E INSTALACION DE TEE RECTA DE FO NO CÉD. 40, EXTREMOS ROSCABLES PARA TUBER | 1 | pza | 309.99 | MXN
id-12.1.contracts.0.items.2623 | id-12.1.contracts.0 | id-12.1 | 000026240 | 1.01.21.4.018 SUMINISTRO E INSTALACION DE TEE RECTA DE FO NO CÉD. 40, EXTREMOS ROSCABLES PARA TUBER | 1 | pza | 245.58 | MXN
id-12.1.contracts.0.items.2624 | id-12.1.contracts.0 | id-12.1 | 000026250 | 1.01.21.4.019 SUMINISTRO E INSTALACION DE TEE RECTA DE FO NO CÉD. 40, EXTREMOS ROSCABLES PARA TUBER | 1 | pza | 181.17 | MXN
id-12.1.contracts.0.items.2625 | id-12.1.contracts.0 | id-12.1 | 000026260 | 1.01.21.4.020 SUMINISTRO E INSTALACION DE REDUCCIÓN CONCÉNTRICA DE FO NO CÉD. 40, EXTREMOS SOLDABLE | 1 | pza | 1263.26 | MXN
id-12.1.contracts.0.items.2626 | id-12.1.contracts.0 | id-12.1 | 000026270 | 1.01.21.4.021 SUMINISTRO E INSTALACION DE REDUCCIÓN CONCÉNTRICA DE FO NO CÉD. 40, EXTREMOS SOLDABLE | 1 | pza | 580.52 | MXN
id-12.1.contracts.0.items.2627 | id-12.1.contracts.0 | id-12.1 | 000026280 | 1.01.21.4.022 SUMINISTRO E INSTALACION DE REDUCCIÓN CONCÉNTRICA DE FO NO CÉD. 40, EXTREMOS ROSCABLE | 1 | pza | 181.17 | MXN
id-12.1.contracts.0.items.2628 | id-12.1.contracts.0 | id-12.1 | 000026290 | 1.01.21.4.023 SUMINISTRO E INSTALACION DE REDUCCIÓN CONCÉNTRICA DE FO NO CÉD. 40, EXTREMOS ROSCABLE | 1 | pza | 123.21 | MXN
id-12.1.contracts.0.items.2629 | id-12.1.contracts.0 | id-12.1 | 000026300 | 1.01.21.4.024 SUMINISTRO E INSTALACION DE REDUCCIÓN BUSHING DE FO NO CÉD. 40, EXTREMOS ROSCABLES DE | 1 | pza | 91 | MXN
id-12.1.contracts.0.items.2630 | id-12.1.contracts.0 | id-12.1 | 000026310 | 1.01.21.4.025 SUMINISTRO E INSTALACION DE REDUCCIÓN BUSHING DE FO NO CÉD. 40, EXTREMOS ROSCABLES DE | 1 | pza | 71.68 | MXN
id-12.1.contracts.0.items.2631 | id-12.1.contracts.0 | id-12.1 | 000026320 | 1.01.21.4.026 SUMINISTRO E INSTALACION DE COPLE SOLDABLE "THREADED OUTLET", DE 1-1/2"Ø. INCLUYE: MAT | 1 | pza | 72.97 | MXN
id-12.1.contracts.0.items.2632 | id-12.1.contracts.0 | id-12.1 | 000026330 | 1.01.21.4.027 SUMINISTRO E INSTALACION DE COPLE SOLDABLE "THREADED OUTLET", DE 1-1/4"Ø. INCLUYE: MAT | 1 | pza | 66.27 | MXN
id-12.1.contracts.0.items.2633 | id-12.1.contracts.0 | id-12.1 | 000026340 | 1.01.21.4.028 SUMINISTRO E INSTALACION DE COPLE SOLDABLE "THREADED OUTLET", DE 3/4"Ø. INCLUYE: MATER | 1 | pza | 49.75 | MXN
id-12.1.contracts.0.items.2634 | id-12.1.contracts.0 | id-12.1 | 000026350 | 1.01.21.4.029 SUMINISTRO E INSTALACION DE COPLE SOLDABLE "THREADED OUTLET", DE 1/2"Ø. INCLUYE: MATER | 1 | pza | 47.85 | MXN
id-12.1.contracts.0.items.2635 | id-12.1.contracts.0 | id-12.1 | 000026360 | 1.01.21.4.030 SUMINISTRO E INSTALACION DE COPLE ROSCABLE DE FO NO CÉD. 40, DE 1-1/2"Ø. INCLUYE: MATE | 1 | pza | 85.85 | MXN
id-12.1.contracts.0.items.2636 | id-12.1.contracts.0 | id-12.1 | 000026370 | 1.01.21.4.031 SUMINISTRO E INSTALACION DE COPLE ROSCABLE DE FO NO CÉD. 40, DE 1-1/4"Ø. INCLUYE: MATE | 1 | pza | 78.89 | MXN
id-12.1.contracts.0.items.2637 | id-12.1.contracts.0 | id-12.1 | 000026380 | 1.01.21.4.032 SUMINISTRO E INSTALACION DE COPLE ROSCABLE DE FO NO CÉD. 40, DE 1"Ø. INCLUYE: MATERIAL | 1 | pza | 67.3 | MXN
id-12.1.contracts.0.items.2638 | id-12.1.contracts.0 | id-12.1 | 000026390 | 1.01.21.4.033 SUMINISTRO E INSTALACION DE COPLE ROSCABLE DE FO NO CÉD. 40, DE 3/4"Ø. INCLUYE: MATERI | 1 | pza | 55.7 | MXN
id-12.1.contracts.0.items.2639 | id-12.1.contracts.0 | id-12.1 | 000026400 | 1.01.21.4.034 SUMINISTRO E INSTALACION DE COPLE ROSCABLE DE FO NO CÉD. 40, DE 1/2"Ø. INCLUYE: MATERI | 1 | pza | 51.07 | MXN
id-12.1.contracts.0.items.2640 | id-12.1.contracts.0 | id-12.1 | 000026410 | 1.01.21.4.035 SUMINISTRO E INSTALACION DE TUERCA UNIÓN ROSCABLE, DE 1-1/4"Ø. INCLUYE: MATERIALES, MA | 1 | pza | 208.61 | MXN
id-12.1.contracts.0.items.2641 | id-12.1.contracts.0 | id-12.1 | 000026420 | 1.01.21.4.036 SUMINISTRO E INSTALACION DE TUERCA UNIÓN ROSCABLE, DE 3/4"Ø. INCLUYE: MATERIALES, MANO | 1 | pza | 113.16 | MXN
id-12.1.contracts.0.items.2642 | id-12.1.contracts.0 | id-12.1 | 000026430 | 1.01.21.4.037 SUMINISTRO E INSTALACION DE TUERCA UNIÓN ROSCABLE, DE 1/2"Ø. INCLUYE: MATERIALES, MANO | 1 | pza | 94.74 | MXN
id-12.1.contracts.0.items.2643 | id-12.1.contracts.0 | id-12.1 | 000026440 | 1.01.21.4.038 SUMINISTRO E INSTALACIÓN DE VÁLVULA DE ZONA DE DOS VÍAS TIPO ON/OFF CON CONEXIONES ROS | 1 | pza | 4613.38 | MXN
id-12.1.contracts.0.items.2644 | id-12.1.contracts.0 | id-12.1 | 000026450 | 1.01.21.4.039 SUMINISTRO E INSTALACIÓN DE VÁLVULA DE ZONA DE DOS VÍAS TIPO ON/OFF CON CONEXIONES ROS | 1 | pza | 2816.34 | MXN
id-12.1.contracts.0.items.2645 | id-12.1.contracts.0 | id-12.1 | 000026460 | 1.01.21.4.040 SUMINISTRO E INSTALACIÓN DE VÁLVULA DE ZONA DE DOS VÍAS TIPO ON/OFF CON CONEXIONES ROS | 1 | pza | 2462.08 | MXN
id-12.1.contracts.0.items.2646 | id-12.1.contracts.0 | id-12.1 | 000026470 | 1.01.21.4.041 SUMINISTRO E INSTALACIÓN DE VÁLVULA DE BALANCEO AUTOMÁTICO DE 1-1/4"Ø, MCA. IMI FLOW D | 1 | pza | 3492.64 | MXN
id-12.1.contracts.0.items.2647 | id-12.1.contracts.0 | id-12.1 | 000026480 | 1.01.21.4.042 SUMINISTRO E INSTALACIÓN DE VÁLVULA DE BALANCEO AUTOMÁTICO DE 3/4"Ø, MCA. IMI FLOW DES | 1 | pza | 2397.67 | MXN
id-12.1.contracts.0.items.2648 | id-12.1.contracts.0 | id-12.1 | 000026490 | 1.01.21.4.043 SUMINISTRO E INSTALACIÓN DE VÁLVULA DE BALANCEO AUTOMÁTICO DE 1/2"Ø, MCA. IMI FLOW DES | 1 | pza | 1921.04 | MXN
id-12.1.contracts.0.items.2649 | id-12.1.contracts.0 | id-12.1 | 000026500 | 1.01.21.4.044 SUMINISTRO E INSTALACIÓN DE VÁLVULA DE ESFERA CON EXTREMOS ROSCABLES DE 1-1/4"Ø, CUERP | 1 | pza | 748.78 | MXN
id-12.1.contracts.0.items.2650 | id-12.1.contracts.0 | id-12.1 | 000026510 | 1.01.21.4.045 SUMINISTRO E INSTALACIÓN DE VÁLVULA DE ESFERA CON EXTREMOS ROSCABLES DE 3/4"Ø, CUERPO | 1 | pza | 380.35 | MXN
id-12.1.contracts.0.items.2651 | id-12.1.contracts.0 | id-12.1 | 000026520 | 1.01.21.4.046 SUMINISTRO E INSTALACIÓN DE VÁLVULA DE ESFERA CON EXTREMOS ROSCABLES DE 1/2"Ø, CUERPO | 1 | pza | 279.87 | MXN
id-12.1.contracts.0.items.2652 | id-12.1.contracts.0 | id-12.1 | 000026530 | 1.01.21.4.047 SUMINISTRO E INSTALACIÓN DE MANGUERA FLEXIBLE CON MALLA EXTERIOR DE ACERO INOXIDABLE, | 1 | pza | 549.54 | MXN
id-12.1.contracts.0.items.2653 | id-12.1.contracts.0 | id-12.1 | 000026540 | 1.01.21.4.048 SUMINISTRO E INSTALACIÓN DE MANGUERA FLEXIBLE CON MALLA EXTERIOR DE ACERO INOXIDABLE, | 1 | pza | 259.69 | MXN
id-12.1.contracts.0.items.2654 | id-12.1.contracts.0 | id-12.1 | 000026550 | 1.01.21.4.049 SUMINISTRO E INSTALACIÓN DE MANGUERA FLEXIBLE CON MALLA EXTERIOR DE ACERO INOXIDABLE, | 1 | pza | 240.37 | MXN
id-12.1.contracts.0.items.2655 | id-12.1.contracts.0 | id-12.1 | 000026560 | 1.01.21.4.050 SUMINISTRO E INSTALACIÓN DE VÁLVULA ELIMINADORA DE AIRE CON CONEXIONES ROSCADAS DE 1"Ø | 1 | pza | 2513.61 | MXN
id-12.1.contracts.0.items.2656 | id-12.1.contracts.0 | id-12.1 | 000026570 | 1.01.21.4.051 SUMINISTRO E INSTALACION DE AISLAMIENTO PARA TUBERÍA DE FO NO CÉD. 40, DE 6"Ø DE DIÁME | 1 | m | 401.03 | MXN
id-12.1.contracts.0.items.2657 | id-12.1.contracts.0 | id-12.1 | 000026580 | 1.01.21.4.052 SUMINISTRO E INSTALACION DE AISLAMIENTO PARA TUBERÍA DE FO NO CÉD. 40, DE 4"Ø DE DIÁME | 1 | m | 193.63 | MXN
id-12.1.contracts.0.items.2658 | id-12.1.contracts.0 | id-12.1 | 000026590 | 1.01.21.4.053 SUMINISTRO E INSTALACION DE AISLAMIENTO PARA TUBERÍA DE FO NO CÉD. 40, DE 3"Ø DE DIÁME | 1 | m | 161.42 | MXN
id-12.1.contracts.0.items.2659 | id-12.1.contracts.0 | id-12.1 | 000026600 | 1.01.21.4.054 SUMINISTRO E INSTALACION DE AISLAMIENTO PARA TUBERÍA DE FO NO CÉD. 40, DE 2-1/2"Ø DE D | 1 | m | 139.52 | MXN
id-12.1.contracts.0.items.2660 | id-12.1.contracts.0 | id-12.1 | 000026610 | 1.01.21.4.055 SUMINISTRO E INSTALACION DE AISLAMIENTO PARA TUBERÍA DE FO NO CÉD. 40, DE 1-1/2"Ø DE D | 1 | m | 116.34 | MXN
id-12.1.contracts.0.items.2661 | id-12.1.contracts.0 | id-12.1 | 000026620 | 1.01.21.4.056 SUMINISTRO E INSTALACION DE AISLAMIENTO PARA TUBERÍA DE FO NO CÉD. 40, DE 1-1/4"Ø DE D | 1 | m | 107.32 | MXN
id-12.1.contracts.0.items.2662 | id-12.1.contracts.0 | id-12.1 | 000026630 | 1.01.21.4.057 SUMINISTRO E INSTALACION DE AISLAMIENTO PARA TUBERÍA DE FO NO CÉD. 40, DE 3/4"Ø DE DIÁ | 1 | m | 73.82 | MXN
id-12.1.contracts.0.items.2663 | id-12.1.contracts.0 | id-12.1 | 000026640 | 1.01.21.4.058 SUMINISTRO E INSTALACION DE AISLAMIENTO PARA TUBERÍA DE FO NO CÉD. 40, DE 1/2"Ø DE DIÁ | 1 | m | 82.2 | MXN
id-12.1.contracts.0.items.2664 | id-12.1.contracts.0 | id-12.1 | 000026650 | 1.01.21.4.059 SUMINISTRO E INSTALACION DE AISLAMIENTO PARA PIEZAS DE TUBERÍAS DE FO NO CÉD. 40, DE | 1 | pza | 146.61 | MXN
id-12.1.contracts.0.items.2665 | id-12.1.contracts.0 | id-12.1 | 000026660 | 1.01.21.4.060 SUMINISTRO E INSTALACION DE AISLAMIENTO PARA PIEZAS DE TUBERÍAS DE FO NO CÉD. 40, DE | 1 | pza | 117.62 | MXN
id-12.1.contracts.0.items.2666 | id-12.1.contracts.0 | id-12.1 | 000026670 | 1.01.21.4.061 SUMINISTRO E INSTALACION DE AISLAMIENTO PARA PIEZAS DE TUBERÍAS DE FO NO CÉD. 40, DE | 1 | pza | 103.45 | MXN
id-12.1.contracts.0.items.2667 | id-12.1.contracts.0 | id-12.1 | 000026680 | 1.01.21.4.062 SUMINISTRO E INSTALACION DE AISLAMIENTO PARA PIEZAS DE TUBERÍAS DE FO NO CÉD. 40, DE | 1 | pza | 75.11 | MXN
id-12.1.contracts.0.items.2668 | id-12.1.contracts.0 | id-12.1 | 000026690 | 1.01.21.4.063 SUMINISTRO E INSTALACION DE AISLAMIENTO PARA PIEZAS DE TUBERÍAS DE FO NO CÉD. 40, DE | 1 | pza | 64.81 | MXN
id-12.1.contracts.0.items.2669 | id-12.1.contracts.0 | id-12.1 | 000026700 | 1.01.21.4.064 SUMINISTRO E INSTALACION DE AISLAMIENTO PARA PIEZAS DE TUBERÍAS DE FO NO CÉD. 40, DE | 1 | pza | 51.93 | MXN
id-12.1.contracts.0.items.2670 | id-12.1.contracts.0 | id-12.1 | 000026710 | 1.01.21.4.065 SUMINISTRO E INSTALACION DE AISLAMIENTO PARA PIEZAS DE TUBERÍAS DE FO NO CÉD. 40, DE | 1 | pza | 42.91 | MXN
id-12.1.contracts.0.items.2671 | id-12.1.contracts.0 | id-12.1 | 000026720 | 1.01.21.4.066 SUMINISTRO E INSTALACION DE FONDO ANTICORROSIVO COLOR GRIS. INCLUYE: MATERIALES, MANO | 1 | l | 1366.51 | MXN
id-12.1.contracts.0.items.2672 | id-12.1.contracts.0 | id-12.1 | 000026730 | 1.01.21.4.067 SUMINISTRO E INSTALACION DE ETIQUETAS PARA SEÑALIZACIÓN DE CIRCUITO DE INYECCIÓN DE AG | 1 | pza | 40.07 | MXN
id-12.1.contracts.0.items.2673 | id-12.1.contracts.0 | id-12.1 | 000026740 | 1.01.21.4.068 SUMINISTRO E INSTALACION DE ETIQUETAS PARA SEÑALIZACIÓN DE CIRCUITO DE RETORNO DE AGUA | 1 | pza | 40.07 | MXN
id-12.1.contracts.0.items.2674 | id-12.1.contracts.0 | id-12.1 | 000026750 | 1.01.21.5.001 INSTALACION DE UNIDAD TIPO FAN&COIL, PARA CAPACIDADES DE 1 A 2 TR | 1 | JGO | 6079.02 | MXN
id-12.1.contracts.0.items.2675 | id-12.1.contracts.0 | id-12.1 | 000026760 | 1.01.21.5.002 INSTALACION DE UNIDAD TIPO BLOWER COIL, PARA CAPACIDADES DE 5 A 7.5 TR | 1 | JGO | 6261.62 | MXN
id-12.1.contracts.0.items.2676 | id-12.1.contracts.0 | id-12.1 | 000026770 | 1.01.21.5.003 INSTALACION DE UNIDAD EVAPORADORA TIPO MINI-SPLIT | 1 | JGO | 3507.12 | MXN
id-12.1.contracts.0.items.2677 | id-12.1.contracts.0 | id-12.1 | 000026780 | 1.01.21.5.004 INSTALACION DE UNIDAD CONDENSADORA TIPO MINI-SPLIT | 1 | JGO | 2079.22 | MXN
id-12.1.contracts.0.items.2678 | id-12.1.contracts.0 | id-12.1 | 000026790 | 1.01.21.5.005 INSTALACIÓN CAJA DE VENTILACIÓN | 1 | JGO | 698.03 | MXN
id-12.1.contracts.0.items.2679 | id-12.1.contracts.0 | id-12.1 | 000026800 | 1.01.21.5.006 INSTALACIÓN DE VENTILADOR DE EXTRACCIÓN HELICOCENTRÍFUGO | 1 | JGO | 3065.8 | MXN
id-12.1.contracts.0.items.2680 | id-12.1.contracts.0 | id-12.1 | 000026810 | 1.01.21.6.001 SUMINISTRO E INSTALACIÓN DE SOPORTE PARA DUCTOS DEL SISTEMA DE VENTILACIÓN Y AA | 1 | JGO | 309.4 | MXN
id-12.1.contracts.0.items.2681 | id-12.1.contracts.0 | id-12.1 | 000026820 | 1.01.21.6.002 SUMINISTRO E INSTALACIÓN DE SOPORTE PARA TUBERÍAS DE AGUA HELADA EN INTERIOR, PARA TUB | 1 | JGO | 446.21 | MXN
id-12.1.contracts.0.items.2682 | id-12.1.contracts.0 | id-12.1 | 000026830 | 1.01.21.6.003 SUMINISTRO E INSTALACIÓN DE SOPORTE PARA TUBERÍAS DE AGUA HELADA EN INTERIOR, PARA TUB | 1 | JGO | 385.67 | MXN
id-12.1.contracts.0.items.2683 | id-12.1.contracts.0 | id-12.1 | 000026840 | 1.01.21.6.004 SUMINISTRO E INSTALACIÓN DE SOPORTE PARA TUBERÍAS DE AGUA HELADA EN INTERIOR, PARA TUB | 1 | JGO | 317.91 | MXN
id-12.1.contracts.0.items.2684 | id-12.1.contracts.0 | id-12.1 | 000026850 | 1.01.21.7.001 INSTALACION DE TERMOSTATO, A UNA DISTANCIA MÁXIMA DE 10MTS DEL EQUIPO DE A/A | 1 | JGO | 948.04 | MXN
id-12.1.contracts.0.items.2685 | id-12.1.contracts.0 | id-12.1 | 000026860 | 1.02.21.1.001 SUMINISTRO DE UNIDAD TIPO FAN&COIL MARCA TRANE MODELO HXFX05, Ó EQUIVALENTE, PARA SIST | 1 | pza | 45087 | MXN
id-12.1.contracts.0.items.2686 | id-12.1.contracts.0 | id-12.1 | 000026870 | 1.02.21.1.002 SUMINISTRO DE UNIDAD TIPO FAN&COIL MARCA TRANE MODELO HXFX06, Ó EQUIVALENTE, PARA SIST | 1 | pza | 57969 | MXN
id-12.1.contracts.0.items.2687 | id-12.1.contracts.0 | id-12.1 | 000026880 | 1.02.21.1.003 SUMINISTRO DE UNIDAD TIPO FAN&COIL MARCA TRANE MODELO HXFX12, Ó EQUIVALENTE, PARA SIST | 1 | pza | 76003.8 | MXN
id-12.1.contracts.0.items.2688 | id-12.1.contracts.0 | id-12.1 | 000026890 | 1.02.21.1.004 SUMINISTRO DE UNIDAD TIPO FAN&COIL DE ALTA ESTÁTICA MARCA TRANE MODELO HCCA18, Ó EQUIV | 1 | pza | 83733 | MXN
id-12.1.contracts.0.items.2689 | id-12.1.contracts.0 | id-12.1 | 000026900 | 1.02.21.1.005 SUMINISTRO DE UNIDAD TIPO BLOWER COIL MARCA TRANE MODELO BCHD072C1 , Ó EQUIVALENTE, PA | 1 | pza | 110785.2 | MXN
id-12.1.contracts.0.items.2690 | id-12.1.contracts.0 | id-12.1 | 000026910 | 1.02.21.1.006 SUMINISTRO DE RESISTENCIA ELÉCTRICA PARA MONTAJE EN DUCTO DE 18" X 14" MARCA CALELEC M | 1 | pza | 17777.16 | MXN
id-12.1.contracts.0.items.2691 | id-12.1.contracts.0 | id-12.1 | 000026920 | 1.02.21.1.007 SUMINISTRO DE TERMOSTATO DIGITAL PROGRAMABLE, VOLTAJE DE ALIMENTACIÓN 220V | 1 | pza | 3220.5 | MXN
id-12.1.contracts.0.items.2692 | id-12.1.contracts.0 | id-12.1 | 000026930 | 1.02.21.1.008 SUMINISTRO UNIDAD TIPO MINI-SPLIT SÓLO FRÍO MARCA TRANE O EQUIVALENTE MODELO XXXXX CO | 1 | pza | 12624.36 | MXN
id-12.1.contracts.0.items.2693 | id-12.1.contracts.0 | id-12.1 | 000026940 | 1.02.21.1.009 SUMINISTRO DE CAJA DE VENTILACIÓN DE DESCARGA HORIZONTAL MARCA SOLER & PALAU MODELO CD | 1 | pza | 10047.96 | MXN
id-12.1.contracts.0.items.2694 | id-12.1.contracts.0 | id-12.1 | 000026950 | 1.02.21.1.010 SUMINISTRO DE VENTILADOR DE EXTRACCIÓN HELICOENTRÍFUGO EN LINEA MARCA SOLER&PALAU MODE | 1 | pza | 5023.98 | MXN
id-12.1.contracts.0.items.2695 | id-12.1.contracts.0 | id-12.1 | 000026960 | 1.02.21.1.011 SUMINISTRO DE VENTILADOR DE EXTRACCIÓN CENTRÍFUGO DE PLAFON MARCA SOLER&PALAU MODELO C | 1 | pza | 2962.86 | MXN
id-12.1.contracts.0.items.2696 | id-12.1.contracts.0 | id-12.1 | 000026970 | 1.02.21.2.001 SUMINISTRO, FABRICACIÓN E INSTALACIÓN DE DUCTO DE LAMINA GALVANIZADA CAL. 24 SEGÚN EST | 1 | kg | 68.51 | MXN
id-12.1.contracts.0.items.2697 | id-12.1.contracts.0 | id-12.1 | 000026980 | 1.02.21.2.002 SUMINISTRO, FABRICACIÓN E INSTALACIÓN DE DUCTO DE LAMINA GALVANIZADA CAL. 26 SEGÚN EST | 1 | kg | 68.51 | MXN
id-12.1.contracts.0.items.2698 | id-12.1.contracts.0 | id-12.1 | 000026990 | 1.02.21.2.003 SUMINISTRO, FABRICACIÓN E INSTALACIÓN DE AISLAMIENTO DE FIBRA DE VIDRIO DE 1-1/2" DE E | 1 | ft² | 39.76 | MXN
id-12.1.contracts.0.items.2699 | id-12.1.contracts.0 | id-12.1 | 000027000 | 1.02.21.2.004 SUMINISTRO, FABRICACIÓN E INSTALACIÓN DE CUELLO DE LONA PARA CONEXIÓN DE EQUIPOS A DUC | 1 | ft | 85.24 | MXN
id-12.1.contracts.0.items.2700 | id-12.1.contracts.0 | id-12.1 | 000027010 | 1.02.21.2.005 SUMINISTRO E INSTALACIÓN DE DUCTO FLEXIBLE AISLADO CON FIBRA DE VIDRIO, DE 18"Ø DE DIÁ | 1 | m | 368.36 | MXN
id-12.1.contracts.0.items.2701 | id-12.1.contracts.0 | id-12.1 | 000027020 | 1.02.21.2.006 SUMINISTRO E INSTALACIÓN DE DUCTO FLEXIBLE AISLADO CON FIBRA DE VIDRIO, DE 14"Ø DE DIÁ | 1 | m | 284.63 | MXN
id-12.1.contracts.0.items.2702 | id-12.1.contracts.0 | id-12.1 | 000027030 | 1.02.21.2.007 SUMINISTRO E INSTALACIÓN DE DUCTO FLEXIBLE AISLADO CON FIBRA DE VIDRIO, DE 12"Ø DE DIÁ | 1 | m | 267.88 | MXN
id-12.1.contracts.0.items.2703 | id-12.1.contracts.0 | id-12.1 | 000027040 | 1.02.21.2.008 SUMINISTRO E INSTALACIÓN DE DUCTO FLEXIBLE AISLADO CON FIBRA DE VIDRIO, DE 10"Ø DE DIÁ | 1 | m | 239.54 | MXN
id-12.1.contracts.0.items.2704 | id-12.1.contracts.0 | id-12.1 | 000027050 | 1.02.21.2.009 SUMINISTRO E INSTALACIÓN DE DUCTO FLEXIBLE AISLADO CON FIBRA DE VIDRIO, DE 8"Ø DE DIÁM | 1 | m | 194.45 | MXN
id-12.1.contracts.0.items.2705 | id-12.1.contracts.0 | id-12.1 | 000027060 | 1.02.21.3.001 SUMINISTRO E INSTALACIÓN DE DIFUSOR DE INYECCIÓN MODULAR PARA MONTAJE EN CIELO FALSO | 1 | pza | 729.88 | MXN
id-12.1.contracts.0.items.2706 | id-12.1.contracts.0 | id-12.1 | 000027070 | 1.02.21.3.002 SUMINISTRO E INSTALACIÓN DE DIFUSOR DE INYECCIÓN MODULAR PARA MONTAJE EN CIELO FALSO | 1 | pza | 768.53 | MXN
id-12.1.contracts.0.items.2707 | id-12.1.contracts.0 | id-12.1 | 000027080 | 1.02.21.3.003 SUMINISTRO E INSTALACIÓN DE DIFUSOR DE INYECCIÓN MODULAR PARA MONTAJE EN CIELO FALSO | 1 | pza | 845.82 | MXN
id-12.1.contracts.0.items.2708 | id-12.1.contracts.0 | id-12.1 | 000027090 | 1.02.21.3.004 SUMINISTRO E INSTALACIÓN DE DIFUSOR DE RETORNO MODULAR PARA MONTAJE EN CIELO FALSO DE | 1 | pza | 478.68 | MXN
id-12.1.contracts.0.items.2709 | id-12.1.contracts.0 | id-12.1 | 000027100 | 1.02.21.3.005 SUMINISTRO E INSTALACIÓN DE DIFUSOR DE RETORNO MODULAR PARA MONTAJE EN CIELO FALSO DE | 1 | pza | 498.01 | MXN
id-12.1.contracts.0.items.2710 | id-12.1.contracts.0 | id-12.1 | 000027110 | 1.02.21.3.006 SUMINISTRO E INSTALACIÓN DE DIFUSOR DE RETORNO MODULAR PARA MONTAJE EN CIELO FALSO DE | 1 | pza | 588.18 | MXN
id-12.1.contracts.0.items.2711 | id-12.1.contracts.0 | id-12.1 | 000027120 | 1.02.21.3.007 SUMINISTRO E INSTALACIÓN DE REJILLA DE RETORNO MARCA NAMM MODELO HR DE 8"X8" | 1 | pza | 549.54 | MXN
id-12.1.contracts.0.items.2712 | id-12.1.contracts.0 | id-12.1 | 000027130 | 1.02.21.3.008 SUMINISTRO E INSTALACIÓN DE LOUVER MARCA NAMM MODELO HL445D DE 12"X12" | 1 | pza | 794.29 | MXN
id-12.1.contracts.0.items.2713 | id-12.1.contracts.0 | id-12.1 | 000027140 | 1.02.21.4.001 SUMINISTRO E INSTALACION DE TUBERÍA DE FO NO CÉD. 40, DE 2-1/2"Ø, CON COSTURA, EXTREM | 1 | m | 475.97 | MXN
id-12.1.contracts.0.items.2714 | id-12.1.contracts.0 | id-12.1 | 000027150 | 1.02.21.4.002 SUMINISTRO E INSTALACION DE TUBERÍA DE FO NO CÉD. 40, DE 2"Ø, CON COSTURA, EXTREMOS L | 1 | m | 345.22 | MXN
id-12.1.contracts.0.items.2715 | id-12.1.contracts.0 | id-12.1 | 000027160 | 1.02.21.4.003 SUMINISTRO E INSTALACION DE TUBERÍA DE FO NO CÉD. 40, DE 1-1/2"Ø, CON COSTURA, EXTREM | 1 | m | 246.02 | MXN
id-12.1.contracts.0.items.2716 | id-12.1.contracts.0 | id-12.1 | 000027170 | 1.02.21.4.004 SUMINISTRO E INSTALACION DE TUBERÍA DE FO NO CÉD. 40, DE 1-1/4"Ø, CON COSTURA, EXTREM | 1 | m | 227.99 | MXN
id-12.1.contracts.0.items.2717 | id-12.1.contracts.0 | id-12.1 | 000027180 | 1.02.21.4.005 SUMINISTRO E INSTALACION DE TUBERÍA DE FO NO CÉD. 40, DE 1"Ø, CON COSTURA, EXTREMOS L | 1 | m | 164.87 | MXN
id-12.1.contracts.0.items.2718 | id-12.1.contracts.0 | id-12.1 | 000027190 | 1.02.21.4.006 SUMINISTRO E INSTALACION DE TUBERÍA DE FO NO CÉD. 40, DE 3/4"Ø, CON COSTURA, EXTREMOS | 1 | m | 122.04 | MXN
id-12.1.contracts.0.items.2719 | id-12.1.contracts.0 | id-12.1 | 000027200 | 1.02.21.4.007 SUMINISTRO E INSTALACION DE TUBERÍA DE FO NO CÉD. 40, DE 1/2"Ø, CON COSTURA, EXTREMOS | 1 | m | 99.49 | MXN
id-12.1.contracts.0.items.2720 | id-12.1.contracts.0 | id-12.1 | 000027210 | 1.02.21.4.008 SUMINISTRO E INSTALACION DE COODO 90º DE FO NO CÉD. 40, EXTREMOS SOLDABLES PARA TUBER | 1 | pza | 202.53 | MXN
id-12.1.contracts.0.items.2721 | id-12.1.contracts.0 | id-12.1 | 000027220 | 1.02.21.4.009 SUMINISTRO E INSTALACION DE COODO 90º DE FO NO CÉD. 40, EXTREMOS ROSCABLES PARA TUBER | 1 | pza | 130.28 | MXN
id-12.1.contracts.0.items.2722 | id-12.1.contracts.0 | id-12.1 | 000027230 | 1.02.21.4.010 SUMINISTRO E INSTALACION DE COODO 90º DE FO NO CÉD. 40, EXTREMOS ROSCABLES PARA TUBER | 1 | pza | 86.62 | MXN
id-12.1.contracts.0.items.2723 | id-12.1.contracts.0 | id-12.1 | 000027240 | 1.02.21.4.011 SUMINISTRO E INSTALACION DE COODO 90º DE FO NO CÉD. 40, EXTREMOS ROSCABLES PARA TUBER | 1 | pza | 73.95 | MXN
id-12.1.contracts.0.items.2724 | id-12.1.contracts.0 | id-12.1 | 000027250 | 1.02.21.4.012 SUMINISTRO E INSTALACION DE COODO 90º DE FO NO CÉD. 40, EXTREMOS ROSCABLES PARA TUBER | 1 | pza | 69.62 | MXN
id-12.1.contracts.0.items.2725 | id-12.1.contracts.0 | id-12.1 | 000027260 | 1.02.21.4.013 SUMINISTRO E INSTALACION DE COODO 90º DE FO NO CÉD. 40, EXTREMOS ROSCABLES PARA TUBER | 1 | pza | 52.16 | MXN
id-12.1.contracts.0.items.2726 | id-12.1.contracts.0 | id-12.1 | 000027270 | 1.02.21.4.014 SUMINISTRO E INSTALACION DE COODO 90º DE FO NO CÉD. 40, EXTREMOS ROSCABLES PARA TUBER | 1 | pza | 47.43 | MXN
id-12.1.contracts.0.items.2727 | id-12.1.contracts.0 | id-12.1 | 000027280 | 1.02.21.4.015 SUMINISTRO E INSTALACION DE TEE RECTA DE FO NO CÉD. 40, EXTREMOS SOLDABLES PARA TUBER | 1 | pza | 709.34 | MXN
id-12.1.contracts.0.items.2728 | id-12.1.contracts.0 | id-12.1 | 000027290 | 1.02.21.4.016 SUMINISTRO E INSTALACION DE TEE RECTA DE FO NO CÉD. 40, EXTREMOS ROSCABLES PARA TUBER | 1 | pza | 404.29 | MXN
id-12.1.contracts.0.items.2729 | id-12.1.contracts.0 | id-12.1 | 000027300 | 1.02.21.4.017 SUMINISTRO E INSTALACION DE TEE RECTA DE FO NO CÉD. 40, EXTREMOS ROSCABLES PARA TUBER | 1 | pza | 309.99 | MXN
id-12.1.contracts.0.items.2730 | id-12.1.contracts.0 | id-12.1 | 000027310 | 1.02.21.4.018 SUMINISTRO E INSTALACION DE TEE RECTA DE FO NO CÉD. 40, EXTREMOS ROSCABLES PARA TUBER | 1 | pza | 245.58 | MXN
id-12.1.contracts.0.items.2731 | id-12.1.contracts.0 | id-12.1 | 000027320 | 1.02.21.4.019 SUMINISTRO E INSTALACION DE TEE RECTA DE FO NO CÉD. 40, EXTREMOS ROSCABLES PARA TUBER | 1 | pza | 219.82 | MXN
id-12.1.contracts.0.items.2732 | id-12.1.contracts.0 | id-12.1 | 000027330 | 1.02.21.4.020 SUMINISTRO E INSTALACION DE TEE RECTA DE FO NO CÉD. 40, EXTREMOS ROSCABLES PARA TUBER | 1 | pza | 181.17 | MXN
id-12.1.contracts.0.items.2733 | id-12.1.contracts.0 | id-12.1 | 000027340 | 1.02.21.4.021 SUMINISTRO E INSTALACION DE TEE REDUCIDA DE FO NO CÉD. 40, EXTREMOS SOLDABLES PARA TU | 1 | pza | 844.6 | MXN
id-12.1.contracts.0.items.2734 | id-12.1.contracts.0 | id-12.1 | 000027350 | 1.02.21.4.022 SUMINISTRO E INSTALACION DE REDUCCIÓN CONCÉNTRICA DE FO NO CÉD. 40, EXTREMOS SOLDABLE | 1 | pza | 194.06 | MXN
id-12.1.contracts.0.items.2735 | id-12.1.contracts.0 | id-12.1 | 000027360 | 1.02.21.4.023 SUMINISTRO E INSTALACION DE REDUCCIÓN CONCÉNTRICA DE FO NO CÉD. 40, EXTREMOS ROSCABLE | 1 | pza | 196.63 | MXN
id-12.1.contracts.0.items.2736 | id-12.1.contracts.0 | id-12.1 | 000027370 | 1.02.21.4.024 SUMINISTRO E INSTALACION DE REDUCCIÓN CONCÉNTRICA DE FO NO CÉD. 40, EXTREMOS ROSCABLE | 1 | pza | 195.34 | MXN
id-12.1.contracts.0.items.2737 | id-12.1.contracts.0 | id-12.1 | 000027380 | 1.02.21.4.025 SUMINISTRO E INSTALACION DE REDUCCIÓN CONCÉNTRICA DE FO NO CÉD. 40, EXTREMOS ROSCABLE | 1 | pza | 181.17 | MXN
id-12.1.contracts.0.items.2738 | id-12.1.contracts.0 | id-12.1 | 000027390 | 1.02.21.4.026 SUMINISTRO E INSTALACION DE REDUCCIÓN CONCÉNTRICA DE FO NO CÉD. 40, EXTREMOS ROSCABLE | 1 | pza | 129.65 | MXN
id-12.1.contracts.0.items.2739 | id-12.1.contracts.0 | id-12.1 | 000027400 | 1.02.21.4.027 SUMINISTRO E INSTALACION DE REDUCCIÓN CONCÉNTRICA DE FO NO CÉD. 40, EXTREMOS ROSCABLE | 1 | pza | 137.38 | MXN
id-12.1.contracts.0.items.2740 | id-12.1.contracts.0 | id-12.1 | 000027410 | 1.02.21.4.028 SUMINISTRO E INSTALACION DE REDUCCIÓN CONCÉNTRICA DE FO NO CÉD. 40, EXTREMOS ROSCABLE | 1 | pza | 132.22 | MXN
id-12.1.contracts.0.items.2741 | id-12.1.contracts.0 | id-12.1 | 000027420 | 1.02.21.4.029 SUMINISTRO E INSTALACION DE REDUCCIÓN CONCÉNTRICA DE FO NO CÉD. 40, EXTREMOS ROSCABLE | 1 | pza | 123.21 | MXN
id-12.1.contracts.0.items.2742 | id-12.1.contracts.0 | id-12.1 | 000027430 | 1.02.21.4.030 SUMINISTRO E INSTALACION DE REDUCCIÓN BUSHING DE FO NO CÉD. 40, EXTREMOS ROSCABLES DE | 1 | pza | 86.36 | MXN
id-12.1.contracts.0.items.2743 | id-12.1.contracts.0 | id-12.1 | 000027440 | 1.02.21.4.031 SUMINISTRO E INSTALACION DE REDUCCIÓN BUSHING DE FO NO CÉD. 40, EXTREMOS ROSCABLES DE | 1 | pza | 83.27 | MXN
id-12.1.contracts.0.items.2744 | id-12.1.contracts.0 | id-12.1 | 000027450 | 1.02.21.4.032 SUMINISTRO E INSTALACION DE REDUCCIÓN BUSHING DE FO NO CÉD. 40, EXTREMOS ROSCABLES DE | 1 | pza | 71.68 | MXN
id-12.1.contracts.0.items.2745 | id-12.1.contracts.0 | id-12.1 | 000027460 | 1.02.21.4.033 SUMINISTRO E INSTALACION DE REDUCCIÓN BUSHING DE FO NO CÉD. 40, EXTREMOS ROSCABLES DE | 1 | pza | 67.81 | MXN
id-12.1.contracts.0.items.2746 | id-12.1.contracts.0 | id-12.1 | 000027470 | 1.02.21.4.034 SUMINISTRO E INSTALACION DE COPLE ROSABLE DE FO NO CÉD. 40, DE 2"Ø. INCLUYE: MATERIALE | 1 | pza | 106.72 | MXN
id-12.1.contracts.0.items.2747 | id-12.1.contracts.0 | id-12.1 | 000027480 | 1.02.21.4.035 SUMINISTRO E INSTALACION DE COPLE ROSABLE DE FO NO CÉD. 40, DE 1-1/2"Ø. INCLUYE: MATER | 1 | pza | 85.85 | MXN
id-12.1.contracts.0.items.2748 | id-12.1.contracts.0 | id-12.1 | 000027490 | 1.02.21.4.036 SUMINISTRO E INSTALACION DE COPLE ROSABLE DE FO NO CÉD. 40, DE 1-1/4"Ø. INCLUYE: MATER | 1 | pza | 78.89 | MXN
id-12.1.contracts.0.items.2749 | id-12.1.contracts.0 | id-12.1 | 000027500 | 1.02.21.4.037 SUMINISTRO E INSTALACION DE COPLE ROSABLE DE FO NO CÉD. 40, DE 1"Ø. INCLUYE: MATERIALE | 1 | pza | 67.3 | MXN
id-12.1.contracts.0.items.2750 | id-12.1.contracts.0 | id-12.1 | 000027510 | 1.02.21.4.038 SUMINISTRO E INSTALACION DE COPLE ROSABLE DE FO NO CÉD. 40, DE 3/4"Ø. INCLUYE: MATERIA | 1 | pza | 55.7 | MXN
id-12.1.contracts.0.items.2751 | id-12.1.contracts.0 | id-12.1 | 000027520 | 1.02.21.4.039 SUMINISTRO E INSTALACION DE COPLE ROSABLE DE FO NO CÉD. 40, DE 1/2"Ø. INCLUYE: MATERIA | 1 | pza | 51.07 | MXN
id-12.1.contracts.0.items.2752 | id-12.1.contracts.0 | id-12.1 | 000027530 | 1.02.21.4.040 SUMINISTRO E INSTALACION DE TUERCA UNIÓN ROSABLE, DE 1-1/4"Ø. INCLUYE: MATERIALES, MAN | 1 | pza | 208.61 | MXN
id-12.1.contracts.0.items.2753 | id-12.1.contracts.0 | id-12.1 | 000027540 | 1.02.21.4.041 SUMINISTRO E INSTALACION DE TUERCA UNIÓN ROSABLE, DE 1"Ø. INCLUYE: MATERIALES, MANO DE | 1 | pza | 120.37 | MXN
id-12.1.contracts.0.items.2754 | id-12.1.contracts.0 | id-12.1 | 000027550 | 1.02.21.4.042 SUMINISTRO E INSTALACION DE TUERCA UNIÓN ROSABLE, DE 3/4"Ø. INCLUYE: MATERIALES, MANO | 1 | pza | 113.16 | MXN
id-12.1.contracts.0.items.2755 | id-12.1.contracts.0 | id-12.1 | 000027560 | 1.02.21.4.043 SUMINISTRO E INSTALACION DE TUERCA UNIÓN ROSABLE, DE 1/2"Ø. INCLUYE: MATERIALES, MANO | 1 | pza | 94.74 | MXN
id-12.1.contracts.0.items.2756 | id-12.1.contracts.0 | id-12.1 | 000027570 | 1.02.21.4.044 SUMINISTRO E INSTALACIÓN DE VÁLVULA DE ZONA DE DOS VÍAS TIPO ON/OFF CON CONEXIONES ROS | 1 | pza | 4613.38 | MXN
id-12.1.contracts.0.items.2757 | id-12.1.contracts.0 | id-12.1 | 000027580 | 1.02.21.4.045 SUMINISTRO E INSTALACIÓN DE VÁLVULA DE ZONA DE DOS VÍAS TIPO ON/OFF CON CONEXIONES ROS | 1 | pza | 3286.53 | MXN
id-12.1.contracts.0.items.2758 | id-12.1.contracts.0 | id-12.1 | 000027590 | 1.02.21.4.046 SUMINISTRO E INSTALACIÓN DE VÁLVULA DE ZONA DE DOS VÍAS TIPO ON/OFF CON CONEXIONES ROS | 1 | pza | 2816.34 | MXN
id-12.1.contracts.0.items.2759 | id-12.1.contracts.0 | id-12.1 | 000027600 | 1.02.21.4.047 SUMINISTRO E INSTALACIÓN DE VÁLVULA DE ZONA DE DOS VÍAS TIPO ON/OFF CON CONEXIONES ROS | 1 | pza | 2462.08 | MXN
id-12.1.contracts.0.items.2760 | id-12.1.contracts.0 | id-12.1 | 000027610 | 1.02.21.4.048 SUMINISTRO E INSTALACIÓN DE VÁLVULA DE BALANCEO AUTOMÁTICO DE 1-1/4"Ø, MCA. IMI FLOW D | 1 | pza | 3492.64 | MXN
id-12.1.contracts.0.items.2761 | id-12.1.contracts.0 | id-12.1 | 000027620 | 1.02.21.4.049 SUMINISTRO E INSTALACIÓN DE VÁLVULA DE BALANCEO AUTOMÁTICO DE 1"Ø, MCA. IMI FLOW DESIG | 1 | pza | 3041.77 | MXN
id-12.1.contracts.0.items.2762 | id-12.1.contracts.0 | id-12.1 | 000027630 | 1.02.21.4.050 SUMINISTRO E INSTALACIÓN DE VÁLVULA DE BALANCEO AUTOMÁTICO DE 3/4"Ø, MCA. IMI FLOW DES | 1 | pza | 2397.67 | MXN
id-12.1.contracts.0.items.2763 | id-12.1.contracts.0 | id-12.1 | 000027640 | 1.02.21.4.051 SUMINISTRO E INSTALACIÓN DE VÁLVULA DE BALANCEO AUTOMÁTICO DE 1/2"Ø, MCA. IMI FLOW DES | 1 | pza | 1921.04 | MXN
id-12.1.contracts.0.items.2764 | id-12.1.contracts.0 | id-12.1 | 000027650 | 1.02.21.4.052 SUMINISTRO E INSTALACIÓN DE VÁLVULA DE MARIPOSA TIPO LUG DE 2-1/2"Ø, CUERPO DE HIERRO | 1 | pza | 2977.36 | MXN
id-12.1.contracts.0.items.2765 | id-12.1.contracts.0 | id-12.1 | 000027660 | 1.02.21.4.053 SUMINISTRO E INSTALACIÓN DE VÁLVULA DE ESFERA CON EXTREMOS ROSCABLES DE 1-1/4"Ø, CUERP | 1 | pza | 748.78 | MXN
id-12.1.contracts.0.items.2766 | id-12.1.contracts.0 | id-12.1 | 000027670 | 1.02.21.4.054 SUMINISTRO E INSTALACIÓN DE VÁLVULA DE ESFERA CON EXTREMOS ROSCABLES DE 1"Ø, CUERPO DE | 1 | pza | 574.87 | MXN
id-12.1.contracts.0.items.2767 | id-12.1.contracts.0 | id-12.1 | 000027680 | 1.02.21.4.055 SUMINISTRO E INSTALACIÓN DE VÁLVULA DE ESFERA CON EXTREMOS ROSCABLES DE 3/4"Ø, CUERPO | 1 | pza | 380.35 | MXN
id-12.1.contracts.0.items.2768 | id-12.1.contracts.0 | id-12.1 | 000027690 | 1.02.21.4.056 SUMINISTRO E INSTALACIÓN DE VÁLVULA DE ESFERA CON EXTREMOS ROSCABLES DE 1/2"Ø, CUERPO | 1 | pza | 279.87 | MXN
id-12.1.contracts.0.items.2769 | id-12.1.contracts.0 | id-12.1 | 000027700 | 1.02.21.4.057 SUMINISTRO E INSTALACIÓN DE MANGUERA FLEXIBLE CON MALLA EXTERIOR DE ACERO INOXIDABLE, | 1 | pza | 549.54 | MXN
id-12.1.contracts.0.items.2770 | id-12.1.contracts.0 | id-12.1 | 000027710 | 1.02.21.4.058 SUMINISTRO E INSTALACIÓN DE MANGUERA FLEXIBLE CON MALLA EXTERIOR DE ACERO INOXIDABLE, | 1 | pza | 277.73 | MXN
id-12.1.contracts.0.items.2771 | id-12.1.contracts.0 | id-12.1 | 000027720 | 1.02.21.4.059 SUMINISTRO E INSTALACIÓN DE MANGUERA FLEXIBLE CON MALLA EXTERIOR DE ACERO INOXIDABLE, | 1 | pza | 259.69 | MXN
id-12.1.contracts.0.items.2772 | id-12.1.contracts.0 | id-12.1 | 000027730 | 1.02.21.4.060 SUMINISTRO E INSTALACIÓN DE MANGUERA FLEXIBLE CON MALLA EXTERIOR DE ACERO INOXIDABLE, | 1 | pza | 240.37 | MXN
id-12.1.contracts.0.items.2773 | id-12.1.contracts.0 | id-12.1 | 000027740 | 1.02.21.4.061 SUMINISTRO E INSTALACIÓN DE VÁLVULA ELIMINADORA DE AIRE CON CONEXIONES ROSCADAS DE 1"Ø | 1 | pza | 2513.61 | MXN
id-12.1.contracts.0.items.2774 | id-12.1.contracts.0 | id-12.1 | 000027750 | 1.02.21.4.062 SUMINISTRO E INSTALACION DE AISLAMIENTO PARA TUBERÍA DE FO NO CÉD. 40, DE 2-1/2"Ø DE D | 1 | m | 139.52 | MXN
id-12.1.contracts.0.items.2775 | id-12.1.contracts.0 | id-12.1 | 000027760 | 1.02.21.4.063 SUMINISTRO E INSTALACION DE AISLAMIENTO PARA TUBERÍA DE FO NO CÉD. 40, DE 2"Ø DE DIÁME | 1 | m | 129.99 | MXN
id-12.1.contracts.0.items.2776 | id-12.1.contracts.0 | id-12.1 | 000027770 | 1.02.21.4.064 SUMINISTRO E INSTALACION DE AISLAMIENTO PARA TUBERÍA DE FO NO CÉD. 40, DE 1-1/2"Ø DE D | 1 | m | 116.34 | MXN
id-12.1.contracts.0.items.2777 | id-12.1.contracts.0 | id-12.1 | 000027780 | 1.02.21.4.065 SUMINISTRO E INSTALACION DE AISLAMIENTO PARA TUBERÍA DE FO NO CÉD. 40, DE 1-1/4"Ø DE D | 1 | m | 107.32 | MXN
id-12.1.contracts.0.items.2778 | id-12.1.contracts.0 | id-12.1 | 000027790 | 1.02.21.4.066 SUMINISTRO E INSTALACION DE AISLAMIENTO PARA TUBERÍA DE FO NO CÉD. 40, DE 1"Ø DE DIÁME | 1 | m | 82.2 | MXN
id-12.1.contracts.0.items.2779 | id-12.1.contracts.0 | id-12.1 | 000027800 | 1.02.21.4.067 SUMINISTRO E INSTALACION DE AISLAMIENTO PARA TUBERÍA DE FO NO CÉD. 40, DE 3/4"Ø DE DIÁ | 1 | m | 73.82 | MXN
id-12.1.contracts.0.items.2780 | id-12.1.contracts.0 | id-12.1 | 000027810 | 1.02.21.4.068 SUMINISTRO E INSTALACION DE AISLAMIENTO PARA TUBERÍA DE FO NO CÉD. 40, DE 1/2"Ø DE DIÁ | 1 | m | 82.2 | MXN
id-12.1.contracts.0.items.2781 | id-12.1.contracts.0 | id-12.1 | 000027820 | 1.02.21.4.069 SUMINISTRO E INSTALACION DE AISLAMIENTO PARA PIEZAS DE TUBERÍAS DE FO NO CÉD. 40, DE | 1 | pza | 103.45 | MXN
id-12.1.contracts.0.items.2782 | id-12.1.contracts.0 | id-12.1 | 000027830 | 1.02.21.4.070 SUMINISTRO E INSTALACION DE AISLAMIENTO PARA PIEZAS DE TUBERÍAS DE FO NO CÉD. 40, DE | 1 | pza | 82.2 | MXN
id-12.1.contracts.0.items.2783 | id-12.1.contracts.0 | id-12.1 | 000027840 | 1.02.21.4.071 SUMINISTRO E INSTALACION DE AISLAMIENTO PARA PIEZAS DE TUBERÍAS DE FO NO CÉD. 40, DE | 1 | pza | 75.11 | MXN
id-12.1.contracts.0.items.2784 | id-12.1.contracts.0 | id-12.1 | 000027850 | 1.02.21.4.072 SUMINISTRO E INSTALACION DE AISLAMIENTO PARA PIEZAS DE TUBERÍAS DE FO NO CÉD. 40, DE | 1 | pza | 64.81 | MXN
id-12.1.contracts.0.items.2785 | id-12.1.contracts.0 | id-12.1 | 000027860 | 1.02.21.4.073 SUMINISTRO E INSTALACION DE AISLAMIENTO PARA PIEZAS DE TUBERÍAS DE FO NO CÉD. 40, DE | 1 | pza | 62.23 | MXN
id-12.1.contracts.0.items.2786 | id-12.1.contracts.0 | id-12.1 | 000027870 | 1.02.21.4.074 SUMINISTRO E INSTALACION DE AISLAMIENTO PARA PIEZAS DE TUBERÍAS DE FO NO CÉD. 40, DE | 1 | pza | 51.93 | MXN
id-12.1.contracts.0.items.2787 | id-12.1.contracts.0 | id-12.1 | 000027880 | 1.02.21.4.075 SUMINISTRO E INSTALACION DE AISLAMIENTO PARA PIEZAS DE TUBERÍAS DE FO NO CÉD. 40, DE | 1 | pza | 42.91 | MXN
id-12.1.contracts.0.items.2788 | id-12.1.contracts.0 | id-12.1 | 000027890 | 1.02.21.4.076 SUMINISTRO E INSTALACION DE FONDO ANTICORROSIVO COLOR GRIS. INCLUYE: MATERIALES, MANO | 1 | l | 1366.51 | MXN
id-12.1.contracts.0.items.2789 | id-12.1.contracts.0 | id-12.1 | 000027900 | 1.02.21.4.077 SUMINISTRO E INSTALACION DE ETIQUETAS PARA SEÑALIZACIÓN DE CIRCUITO DE INYECCIÓN DE AG | 1 | pza | 40.07 | MXN
id-12.1.contracts.0.items.2790 | id-12.1.contracts.0 | id-12.1 | 000027910 | 1.02.21.4.078 SUMINISTRO E INSTALACION DE ETIQUETAS PARA SEÑALIZACIÓN DE CIRCUITO DE RETORNO DE AGUA | 1 | pza | 40.07 | MXN
id-12.1.contracts.0.items.2791 | id-12.1.contracts.0 | id-12.1 | 000027920 | 1.02.21.5.001 INSTALACION DE UNIDAD TIPO FAN&COIL, PARA CAPACIDADES DE 1 A 2 TR | 1 | JGO | 6079.02 | MXN
id-12.1.contracts.0.items.2792 | id-12.1.contracts.0 | id-12.1 | 000027930 | 1.02.21.5.002 INSTALACION DE UNIDAD TIPO FAN&COIL, PARA CAPACIDADES DE 3 A 4 TR | 1 | JGO | 6079.02 | MXN
id-12.1.contracts.0.items.2793 | id-12.1.contracts.0 | id-12.1 | 000027940 | 1.02.21.5.003 INSTALACION DE UNIDAD TIPO BLOWER COIL, PARA CAPACIDADES DE 5 A 7.5 TR | 1 | JGO | 6261.62 | MXN
id-12.1.contracts.0.items.2794 | id-12.1.contracts.0 | id-12.1 | 000027950 | 1.02.21.5.004 INSTALACION DE UNIDAD EVAPORADORA TIPO MINI-SPLIT | 1 | JGO | 3507.12 | MXN
id-12.1.contracts.0.items.2795 | id-12.1.contracts.0 | id-12.1 | 000027960 | 1.02.21.5.005 INSTALACION DE UNIDAD CONDENSADORA TIPO MINI-SPLIT | 1 | JGO | 2079.22 | MXN
id-12.1.contracts.0.items.2796 | id-12.1.contracts.0 | id-12.1 | 000027970 | 1.02.21.5.006 INSTALACIÓN CAJA DE VENTILACIÓN | 1 | JGO | 698.03 | MXN
id-12.1.contracts.0.items.2797 | id-12.1.contracts.0 | id-12.1 | 000027980 | 1.02.21.5.007 INSTALACIÓN DE VENTILADOR DE EXTRACCIÓN TIPO DE PLAFON | 1 | JGO | 3065.8 | MXN
id-12.1.contracts.0.items.2798 | id-12.1.contracts.0 | id-12.1 | 000027990 | 1.02.21.5.008 INSTALACIÓN DE VENTILADOR DE EXTRACCIÓN HELICOCENTRÍFUGO | 1 | JGO | 3065.8 | MXN
id-12.1.contracts.0.items.2799 | id-12.1.contracts.0 | id-12.1 | 000028000 | 1.02.21.6.001 SUMINISTRO E INSTALACIÓN DE SOPORTE PARA DUCTOS DEL SISTEMA DE VENTILACIÓN Y AA | 1 | JGO | 309.4 | MXN
id-12.1.contracts.0.items.2800 | id-12.1.contracts.0 | id-12.1 | 000028010 | 1.02.21.6.002 SUMINISTRO E INSTALACIÓN DE SOPORTE PARA TUBERÍAS DE AGUA HELADA EN INTERIOR, PARA TUB | 1 | JGO | 385.67 | MXN
id-12.1.contracts.0.items.2801 | id-12.1.contracts.0 | id-12.1 | 000028020 | 1.02.21.6.003 SUMINISTRO E INSTALACIÓN DE SOPORTE PARA TUBERÍAS DE AGUA HELADA EN INTERIOR, PARA TUB | 1 | JGO | 317.91 | MXN
id-12.1.contracts.0.items.2802 | id-12.1.contracts.0 | id-12.1 | 000028030 | 1.02.21.7.001 INSTALACION DE TERMOSTATO, A UNA DISTANCIA MÁXIMA DE 10MTS DEL EQUIPO DE A/A | 1 | JGO | 948.04 | MXN
id-12.1.contracts.0.items.2803 | id-12.1.contracts.0 | id-12.1 | 000028040 | 2.01.21.1.001 SUMINISTRO DE UNIDAD TIPO FAN&COIL MARCA TRANE MODELO HXFX05, Ó EQUIVALENTE, PARA SIST | 1 | pza | 45087 | MXN
id-12.1.contracts.0.items.2804 | id-12.1.contracts.0 | id-12.1 | 000028050 | 2.01.21.1.002 SUMINISTRO DE UNIDAD TIPO FAN&COIL MARCA TRANE MODELO HXFX10, Ó EQUIVALENTE, PARA SIST | 1 | pza | 66986.4 | MXN
id-12.1.contracts.0.items.2805 | id-12.1.contracts.0 | id-12.1 | 000028060 | 2.01.21.1.003 SUMINISTRO DE UNIDAD TIPO FAN&COIL MARCA TRANE MODELO HXFX12, Ó EQUIVALENTE, PARA SIST | 1 | pza | 76003.8 | MXN
id-12.1.contracts.0.items.2806 | id-12.1.contracts.0 | id-12.1 | 000028070 | 2.01.21.1.004 SUMINISTRO DE UNIDAD TIPO BLOWER COIL MARCA TRANE MODELO BCHD072C1 , Ó EQUIVALENTE, PA | 1 | pza | 126243.6 | MXN
id-12.1.contracts.0.items.2807 | id-12.1.contracts.0 | id-12.1 | 000028080 | 2.01.21.1.005 SUMINISTRO DE RESISTENCIA ELÉCTRICA PARA MONTAJE EN DUCTO DE 18" X 14" MARCA CALELEC M | 1 | pza | 17777.16 | MXN
id-12.1.contracts.0.items.2808 | id-12.1.contracts.0 | id-12.1 | 000028090 | 2.01.21.1.006 SUMINISTRO DE TERMOSTATO DIGITAL PROGRAMABLE, VOLTAJE DE ALIMENTACIÓN 220V | 1 | pza | 3220.5 | MXN
id-12.1.contracts.0.items.2809 | id-12.1.contracts.0 | id-12.1 | 000028100 | 2.01.21.1.007 SUMINISTRO DE CAJA DE VENTILACIÓN DE DESCARGA HORIZONTAL MARCA SOLER & PALAU MODELO CD | 1 | pza | 8759.76 | MXN
id-12.1.contracts.0.items.2810 | id-12.1.contracts.0 | id-12.1 | 000028110 | 2.01.21.1.008 SUMINISTRO DE VENTILADOR DE EXTRACCIÓN CENTRÍFUGO DE PLAFON MARCA SOLER&PALAU MODELO C | 1 | pza | 2962.86 | MXN
id-12.1.contracts.0.items.2811 | id-12.1.contracts.0 | id-12.1 | 000028120 | 2.01.21.2.001 SUMINISTRO, FABRICACIÓN E INSTALACIÓN DE DUCTO DE LAMINA GALVANIZADA CAL. 24 SEGÚN EST | 1 | kg | 68.51 | MXN
id-12.1.contracts.0.items.2812 | id-12.1.contracts.0 | id-12.1 | 000028130 | 2.01.21.2.002 SUMINISTRO, FABRICACIÓN E INSTALACIÓN DE DUCTO DE LAMINA GALVANIZADA CAL. 26 SEGÚN EST | 1 | kg | 68.51 | MXN
id-12.1.contracts.0.items.2813 | id-12.1.contracts.0 | id-12.1 | 000028140 | 2.01.21.2.003 SUMINISTRO, FABRICACIÓN E INSTALACIÓN DE AISLAMIENTO DE FIBRA DE VIDRIO DE 1-1/2" DE E | 1 | ft² | 39.76 | MXN
id-12.1.contracts.0.items.2814 | id-12.1.contracts.0 | id-12.1 | 000028150 | 2.01.21.2.004 SUMINISTRO, FABRICACIÓN E INSTALACIÓN DE CUELLO DE LONA PARA CONEXIÓN DE EQUIPOS A DUC | 1 | ft | 85.24 | MXN
id-12.1.contracts.0.items.2815 | id-12.1.contracts.0 | id-12.1 | 000028160 | 2.01.21.2.005 SUMINISTRO E INSTALACIÓN DE DUCTO FLEXIBLE AISLADO CON FIBRA DE VIDRIO, DE 18"Ø DE DIÁ | 1 | m | 368.36 | MXN
id-12.1.contracts.0.items.2816 | id-12.1.contracts.0 | id-12.1 | 000028170 | 2.01.21.2.006 SUMINISTRO E INSTALACIÓN DE DUCTO FLEXIBLE AISLADO CON FIBRA DE VIDRIO, DE 16"Ø DE DIÁ | 1 | m | 329.71 | MXN
id-12.1.contracts.0.items.2817 | id-12.1.contracts.0 | id-12.1 | 000028180 | 2.01.21.2.007 SUMINISTRO E INSTALACIÓN DE DUCTO FLEXIBLE AISLADO CON FIBRA DE VIDRIO, DE 14"Ø DE DIÁ | 1 | m | 284.63 | MXN
id-12.1.contracts.0.items.2818 | id-12.1.contracts.0 | id-12.1 | 000028190 | 2.01.21.2.008 SUMINISTRO E INSTALACIÓN DE DUCTO FLEXIBLE AISLADO CON FIBRA DE VIDRIO, DE 12"Ø DE DIÁ | 1 | m | 267.88 | MXN
id-12.1.contracts.0.items.2819 | id-12.1.contracts.0 | id-12.1 | 000028200 | 2.01.21.2.009 SUMINISTRO E INSTALACIÓN DE DUCTO FLEXIBLE AISLADO CON FIBRA DE VIDRIO, DE 10"Ø DE DIÁ | 1 | m | 239.54 | MXN
id-12.1.contracts.0.items.2820 | id-12.1.contracts.0 | id-12.1 | 000028210 | 2.01.21.2.010 SUMINISTRO E INSTALACIÓN DE DUCTO FLEXIBLE AISLADO CON FIBRA DE VIDRIO, DE 8"Ø DE DIÁM | 1 | m | 194.45 | MXN
id-12.1.contracts.0.items.2821 | id-12.1.contracts.0 | id-12.1 | 000028220 | 2.01.21.3.001 SUMINISTRO E INSTALACIÓN DE DIFUSOR DE INYECCIÓN MODULAR PARA MONTAJE EN CIELO FALSO | 1 | pza | 729.88 | MXN
id-12.1.contracts.0.items.2822 | id-12.1.contracts.0 | id-12.1 | 000028230 | 2.01.21.3.002 SUMINISTRO E INSTALACIÓN DE DIFUSOR DE INYECCIÓN MODULAR PARA MONTAJE EN CIELO FALSO | 1 | pza | 768.53 | MXN
id-12.1.contracts.0.items.2823 | id-12.1.contracts.0 | id-12.1 | 000028240 | 2.01.21.3.003 SUMINISTRO E INSTALACIÓN DE DIFUSOR DE INYECCIÓN MODULAR PARA MONTAJE EN CIELO FALSO | 1 | pza | 884.47 | MXN
id-12.1.contracts.0.items.2824 | id-12.1.contracts.0 | id-12.1 | 000028250 | 2.01.21.3.004 SUMINISTRO E INSTALACIÓN DE DIFUSOR DE RETORNO MODULAR PARA MONTAJE EN CIELO FALSO DE | 1 | pza | 498.01 | MXN
id-12.1.contracts.0.items.2825 | id-12.1.contracts.0 | id-12.1 | 000028260 | 2.01.21.3.005 SUMINISTRO E INSTALACIÓN DE DIFUSOR DE RETORNO MODULAR PARA MONTAJE EN CIELO FALSO DE | 1 | pza | 562.42 | MXN
id-12.1.contracts.0.items.2826 | id-12.1.contracts.0 | id-12.1 | 000028270 | 2.01.21.3.006 SUMINISTRO E INSTALACIÓN DE DIFUSOR DE RETORNO MODULAR PARA MONTAJE EN CIELO FALSO DE | 1 | pza | 588.18 | MXN
id-12.1.contracts.0.items.2827 | id-12.1.contracts.0 | id-12.1 | 000028280 | 2.01.21.4.001 SUMINISTRO E INSTALACION DE TUBERÍA DE FO NO CÉD. 40, DE 3"Ø, CON COSTURA, EXTREMOS S | 1 | m | 615.74 | MXN
id-12.1.contracts.0.items.2828 | id-12.1.contracts.0 | id-12.1 | 000028290 | 2.01.21.4.002 SUMINISTRO E INSTALACION DE TUBERÍA DE FO NO CÉD. 40, DE 2-1/2"Ø, CON COSTURA, EXTREM | 1 | m | 475.97 | MXN
id-12.1.contracts.0.items.2829 | id-12.1.contracts.0 | id-12.1 | 000028300 | 2.01.21.4.003 SUMINISTRO E INSTALACION DE TUBERÍA DE FO NO CÉD. 40, DE 2"Ø, CON COSTURA, EXTREMOS L | 1 | m | 345.22 | MXN
id-12.1.contracts.0.items.2830 | id-12.1.contracts.0 | id-12.1 | 000028310 | 2.01.21.4.004 SUMINISTRO E INSTALACION DE TUBERÍA DE FO NO CÉD. 40, DE 1-1/2"Ø, CON COSTURA, EXTREM | 1 | m | 246.02 | MXN
id-12.1.contracts.0.items.2831 | id-12.1.contracts.0 | id-12.1 | 000028320 | 2.01.21.4.005 SUMINISTRO E INSTALACION DE TUBERÍA DE FO NO CÉD. 40, DE 1-1/4"Ø, CON COSTURA, EXTREM | 1 | m | 227.99 | MXN
id-12.1.contracts.0.items.2832 | id-12.1.contracts.0 | id-12.1 | 000028330 | 2.01.21.4.006 SUMINISTRO E INSTALACION DE TUBERÍA DE FO NO CÉD. 40, DE 1"Ø, CON COSTURA, EXTREMOS L | 1 | m | 164.87 | MXN
id-12.1.contracts.0.items.2833 | id-12.1.contracts.0 | id-12.1 | 000028340 | 2.01.21.4.007 SUMINISTRO E INSTALACION DE TUBERÍA DE FO NO CÉD. 40, DE 3/4"Ø, CON COSTURA, EXTREMOS | 1 | m | 122.04 | MXN
id-12.1.contracts.0.items.2834 | id-12.1.contracts.0 | id-12.1 | 000028350 | 2.01.21.4.008 SUMINISTRO E INSTALACION DE TUBERÍA DE FO NO CÉD. 40, DE 1/2"Ø, CON COSTURA, EXTREMOS | 1 | m | 99.49 | MXN
id-12.1.contracts.0.items.2835 | id-12.1.contracts.0 | id-12.1 | 000028360 | 2.01.21.4.009 SUMINISTRO E INSTALACION DE COODO 90º DE FO NO CÉD. 40, EXTREMOS SOLDABLES PARA TUBER | 1 | pza | 367.71 | MXN
id-12.1.contracts.0.items.2836 | id-12.1.contracts.0 | id-12.1 | 000028370 | 2.01.21.4.010 SUMINISTRO E INSTALACION DE COODO 90º DE FO NO CÉD. 40, EXTREMOS ROSCABLES PARA TUBER | 1 | pza | 73.95 | MXN
id-12.1.contracts.0.items.2837 | id-12.1.contracts.0 | id-12.1 | 000028380 | 2.01.21.4.011 SUMINISTRO E INSTALACION DE COODO 90º DE FO NO CÉD. 40, EXTREMOS ROSCABLES PARA TUBER | 1 | pza | 69.62 | MXN
id-12.1.contracts.0.items.2838 | id-12.1.contracts.0 | id-12.1 | 000028390 | 2.01.21.4.012 SUMINISTRO E INSTALACION DE COODO 90º DE FO NO CÉD. 40, EXTREMOS ROSCABLES PARA TUBER | 1 | pza | 52.16 | MXN
id-12.1.contracts.0.items.2839 | id-12.1.contracts.0 | id-12.1 | 000028400 | 2.01.21.4.013 SUMINISTRO E INSTALACION DE COODO 90º DE FO NO CÉD. 40, EXTREMOS ROSCABLES PARA TUBER | 1 | pza | 47.43 | MXN
id-12.1.contracts.0.items.2840 | id-12.1.contracts.0 | id-12.1 | 000028410 | 2.01.21.4.014 SUMINISTRO E INSTALACION DE TEE RECTA DE FO NO CÉD. 40, EXTREMOS SOLDABLES PARA TUBER | 1 | pza | 915.45 | MXN
id-12.1.contracts.0.items.2841 | id-12.1.contracts.0 | id-12.1 | 000028420 | 2.01.21.4.015 SUMINISTRO E INSTALACION DE TEE RECTA DE FO NO CÉD. 40, EXTREMOS ROSCABLES PARA TUBER | 1 | pza | 404.29 | MXN
id-12.1.contracts.0.items.2842 | id-12.1.contracts.0 | id-12.1 | 000028430 | 2.01.21.4.016 SUMINISTRO E INSTALACION DE TEE RECTA DE FO NO CÉD. 40, EXTREMOS ROSCABLES PARA TUBER | 1 | pza | 309.99 | MXN
id-12.1.contracts.0.items.2843 | id-12.1.contracts.0 | id-12.1 | 000028440 | 2.01.21.4.017 SUMINISTRO E INSTALACION DE TEE RECTA DE FO NO CÉD. 40, EXTREMOS ROSCABLES PARA TUBER | 1 | pza | 245.58 | MXN
id-12.1.contracts.0.items.2844 | id-12.1.contracts.0 | id-12.1 | 000028450 | 2.01.21.4.018 SUMINISTRO E INSTALACION DE TEE RECTA DE FO NO CÉD. 40, EXTREMOS ROSCABLES PARA TUBER | 1 | pza | 219.82 | MXN
id-12.1.contracts.0.items.2845 | id-12.1.contracts.0 | id-12.1 | 000028460 | 2.01.21.4.019 SUMINISTRO E INSTALACION DE TEE RECTA DE FO NO CÉD. 40, EXTREMOS ROSCABLES PARA TUBER | 1 | pza | 181.17 | MXN
id-12.1.contracts.0.items.2846 | id-12.1.contracts.0 | id-12.1 | 000028470 | 2.01.21.4.020 SUMINISTRO E INSTALACION DE REDUCCIÓN CONCÉNTRICA DE FO NO CÉD. 40, EXTREMOS SOLDABLE | 1 | pza | 374.4 | MXN
id-12.1.contracts.0.items.2847 | id-12.1.contracts.0 | id-12.1 | 000028480 | 2.01.21.4.021 SUMINISTRO E INSTALACION DE REDUCCIÓN CONCÉNTRICA DE FO NO CÉD. 40, EXTREMOS SOLDABLE | 1 | pza | 194.06 | MXN
id-12.1.contracts.0.items.2848 | id-12.1.contracts.0 | id-12.1 | 000028490 | 2.01.21.4.022 SUMINISTRO E INSTALACION DE REDUCCIÓN CONCÉNTRICA DE FO NO CÉD. 40, EXTREMOS ROSCABLE | 1 | pza | 196.63 | MXN
id-12.1.contracts.0.items.2849 | id-12.1.contracts.0 | id-12.1 | 000028500 | 2.01.21.4.023 SUMINISTRO E INSTALACION DE REDUCCIÓN CONCÉNTRICA DE FO NO CÉD. 40, EXTREMOS ROSCABLE | 1 | pza | 195.34 | MXN
id-12.1.contracts.0.items.2850 | id-12.1.contracts.0 | id-12.1 | 000028510 | 2.01.21.4.024 SUMINISTRO E INSTALACION DE REDUCCIÓN CONCÉNTRICA DE FO NO CÉD. 40, EXTREMOS ROSCABLE | 1 | pza | 181.17 | MXN
id-12.1.contracts.0.items.2851 | id-12.1.contracts.0 | id-12.1 | 000028520 | 2.01.21.4.025 SUMINISTRO E INSTALACION DE REDUCCIÓN CONCÉNTRICA DE FO NO CÉD. 40, EXTREMOS ROSCABLE | 1 | pza | 142.53 | MXN
id-12.1.contracts.0.items.2852 | id-12.1.contracts.0 | id-12.1 | 000028530 | 2.01.21.4.026 SUMINISTRO E INSTALACION DE REDUCCIÓN CONCÉNTRICA DE FO NO CÉD. 40, EXTREMOS ROSCABLE | 1 | pza | 129.65 | MXN
id-12.1.contracts.0.items.2853 | id-12.1.contracts.0 | id-12.1 | 000028540 | 2.01.21.4.027 SUMINISTRO E INSTALACION DE REDUCCIÓN CONCÉNTRICA DE FO NO CÉD. 40, EXTREMOS ROSCABLE | 1 | pza | 137.38 | MXN
id-12.1.contracts.0.items.2854 | id-12.1.contracts.0 | id-12.1 | 000028550 | 2.01.21.4.028 SUMINISTRO E INSTALACION DE REDUCCIÓN CONCÉNTRICA DE FO NO CÉD. 40, EXTREMOS ROSCABLE | 1 | pza | 132.22 | MXN
id-12.1.contracts.0.items.2855 | id-12.1.contracts.0 | id-12.1 | 000028560 | 2.01.21.4.029 SUMINISTRO E INSTALACION DE REDUCCIÓN CONCÉNTRICA DE FO NO CÉD. 40, EXTREMOS ROSCABLE | 1 | pza | 123.21 | MXN
id-12.1.contracts.0.items.2856 | id-12.1.contracts.0 | id-12.1 | 000028570 | 2.01.21.4.030 SUMINISTRO E INSTALACION DE REDUCCIÓN BUSHING DE FO NO CÉD. 40, EXTREMOS ROSCABLES DE | 1 | pza | 86.36 | MXN
id-12.1.contracts.0.items.2857 | id-12.1.contracts.0 | id-12.1 | 000028580 | 2.01.21.4.031 SUMINISTRO E INSTALACION DE REDUCCIÓN BUSHING DE FO NO CÉD. 40, EXTREMOS ROSCABLES DE | 1 | pza | 83.59 | MXN
id-12.1.contracts.0.items.2858 | id-12.1.contracts.0 | id-12.1 | 000028590 | 2.01.21.4.032 SUMINISTRO E INSTALACION DE REDUCCIÓN BUSHING DE FO NO CÉD. 40, EXTREMOS ROSCABLES DE | 1 | pza | 83.27 | MXN
id-12.1.contracts.0.items.2859 | id-12.1.contracts.0 | id-12.1 | 000028600 | 2.01.21.4.033 SUMINISTRO E INSTALACION DE REDUCCIÓN BUSHING DE FO NO CÉD. 40, EXTREMOS ROSCABLES DE | 1 | pza | 71.68 | MXN
id-12.1.contracts.0.items.2860 | id-12.1.contracts.0 | id-12.1 | 000028610 | 2.01.21.4.034 SUMINISTRO E INSTALACION DE REDUCCIÓN BUSHING DE FO NO CÉD. 40, EXTREMOS ROSCABLES DE | 1 | pza | 67.81 | MXN
id-12.1.contracts.0.items.2861 | id-12.1.contracts.0 | id-12.1 | 000028620 | 2.01.21.4.035 SUMINISTRO E INSTALACION DE COPLE SOLDABLE "THREADED OUTLET", DE 1/2"Ø. INCLUYE: MATER | 1 | pza | 47.85 | MXN
id-12.1.contracts.0.items.2862 | id-12.1.contracts.0 | id-12.1 | 000028630 | 2.01.21.4.036 SUMINISTRO E INSTALACION DE COPLE ROSABLE DE FO NO CÉD. 40, DE 1"Ø. INCLUYE: MATERIALE | 1 | pza | 67.3 | MXN
id-12.1.contracts.0.items.2863 | id-12.1.contracts.0 | id-12.1 | 000028640 | 2.01.21.4.037 SUMINISTRO E INSTALACION DE TUERCA UNIÓN ROSABLE, DE 1-1/4"Ø. INCLUYE: MATERIALES, MAN | 1 | pza | 208.61 | MXN
id-12.1.contracts.0.items.2864 | id-12.1.contracts.0 | id-12.1 | 000028650 | 2.01.21.4.038 SUMINISTRO E INSTALACION DE TUERCA UNIÓN ROSABLE, DE 3/4"Ø. INCLUYE: MATERIALES, MANO | 1 | pza | 113.16 | MXN
id-12.1.contracts.0.items.2865 | id-12.1.contracts.0 | id-12.1 | 000028660 | 2.01.21.4.039 SUMINISTRO E INSTALACION DE TUERCA UNIÓN ROSABLE, DE 1/2"Ø. INCLUYE: MATERIALES, MANO | 1 | pza | 94.74 | MXN
id-12.1.contracts.0.items.2866 | id-12.1.contracts.0 | id-12.1 | 000028670 | 2.01.21.4.040 SUMINISTRO E INSTALACIÓN DE VÁLVULA DE ZONA DE DOS VÍAS TIPO ON/OFF CON CONEXIONES ROS | 1 | pza | 4613.38 | MXN
id-12.1.contracts.0.items.2867 | id-12.1.contracts.0 | id-12.1 | 000028680 | 2.01.21.4.041 SUMINISTRO E INSTALACIÓN DE VÁLVULA DE ZONA DE DOS VÍAS TIPO ON/OFF CON CONEXIONES ROS | 1 | pza | 2816.34 | MXN
id-12.1.contracts.0.items.2868 | id-12.1.contracts.0 | id-12.1 | 000028690 | 2.01.21.4.042 SUMINISTRO E INSTALACIÓN DE VÁLVULA DE ZONA DE DOS VÍAS TIPO ON/OFF CON CONEXIONES ROS | 1 | pza | 2462.08 | MXN
id-12.1.contracts.0.items.2869 | id-12.1.contracts.0 | id-12.1 | 000028700 | 2.01.21.4.043 SUMINISTRO E INSTALACIÓN DE VÁLVULA DE BALANCEO AUTOMÁTICO DE 1-1/4"Ø, MCA. IMI FLOW D | 1 | pza | 3492.64 | MXN
id-12.1.contracts.0.items.2870 | id-12.1.contracts.0 | id-12.1 | 000028710 | 2.01.21.4.044 SUMINISTRO E INSTALACIÓN DE VÁLVULA DE BALANCEO AUTOMÁTICO DE 3/4"Ø, MCA. IMI FLOW DES | 1 | pza | 2397.67 | MXN
id-12.1.contracts.0.items.2871 | id-12.1.contracts.0 | id-12.1 | 000028720 | 2.01.21.4.045 SUMINISTRO E INSTALACIÓN DE VÁLVULA DE BALANCEO AUTOMÁTICO DE 1/2"Ø, MCA. IMI FLOW DES | 1 | pza | 1921.04 | MXN
id-12.1.contracts.0.items.2872 | id-12.1.contracts.0 | id-12.1 | 000028730 | 2.01.21.4.046 SUMINISTRO E INSTALACIÓN DE VÁLVULA DE ESFERA CON EXTREMOS ROSCABLES DE 1-1/4"Ø, CUERP | 1 | pza | 748.78 | MXN
id-12.1.contracts.0.items.2873 | id-12.1.contracts.0 | id-12.1 | 000028740 | 2.01.21.4.047 SUMINISTRO E INSTALACIÓN DE VÁLVULA DE ESFERA CON EXTREMOS ROSCABLES DE 3/4"Ø, CUERPO | 1 | pza | 380.35 | MXN
id-12.1.contracts.0.items.2874 | id-12.1.contracts.0 | id-12.1 | 000028750 | 2.01.21.4.048 SUMINISTRO E INSTALACIÓN DE VÁLVULA DE ESFERA CON EXTREMOS ROSCABLES DE 1/2"Ø, CUERPO | 1 | pza | 279.87 | MXN
id-12.1.contracts.0.items.2875 | id-12.1.contracts.0 | id-12.1 | 000028760 | 2.01.21.4.049 SUMINISTRO E INSTALACIÓN DE MANGUERA FLEXIBLE CON MALLA EXTERIOR DE ACERO INOXIDABLE, | 1 | pza | 549.54 | MXN
id-12.1.contracts.0.items.2876 | id-12.1.contracts.0 | id-12.1 | 000028770 | 2.01.21.4.050 SUMINISTRO E INSTALACIÓN DE MANGUERA FLEXIBLE CON MALLA EXTERIOR DE ACERO INOXIDABLE, | 1 | pza | 259.69 | MXN
id-12.1.contracts.0.items.2877 | id-12.1.contracts.0 | id-12.1 | 000028780 | 2.01.21.4.051 SUMINISTRO E INSTALACIÓN DE MANGUERA FLEXIBLE CON MALLA EXTERIOR DE ACERO INOXIDABLE, | 1 | pza | 240.37 | MXN
id-12.1.contracts.0.items.2878 | id-12.1.contracts.0 | id-12.1 | 000028790 | 2.01.21.4.052 SUMINISTRO E INSTALACIÓN DE VÁLVULA ELIMINADORA DE AIRE CON CONEXIONES ROSCADAS DE 1"Ø | 1 | pza | 2513.61 | MXN
id-12.1.contracts.0.items.2879 | id-12.1.contracts.0 | id-12.1 | 000028800 | 2.01.21.4.053 SUMINISTRO E INSTALACION DE AISLAMIENTO PARA TUBERÍA DE FO NO CÉD. 40, DE 3"Ø DE DIÁME | 1 | m | 161.42 | MXN
id-12.1.contracts.0.items.2880 | id-12.1.contracts.0 | id-12.1 | 000028810 | 2.01.21.4.054 SUMINISTRO E INSTALACION DE AISLAMIENTO PARA TUBERÍA DE FO NO CÉD. 40, DE 2-1/2"Ø DE D | 1 | m | 139.52 | MXN
id-12.1.contracts.0.items.2881 | id-12.1.contracts.0 | id-12.1 | 000028820 | 2.01.21.4.055 SUMINISTRO E INSTALACION DE AISLAMIENTO PARA TUBERÍA DE FO NO CÉD. 40, DE 2"Ø DE DIÁME | 1 | m | 129.99 | MXN
id-12.1.contracts.0.items.2882 | id-12.1.contracts.0 | id-12.1 | 000028830 | 2.01.21.4.056 SUMINISTRO E INSTALACION DE AISLAMIENTO PARA TUBERÍA DE FO NO CÉD. 40, DE 1-1/2"Ø DE D | 1 | m | 116.34 | MXN
id-12.1.contracts.0.items.2883 | id-12.1.contracts.0 | id-12.1 | 000028840 | 2.01.21.4.057 SUMINISTRO E INSTALACION DE AISLAMIENTO PARA TUBERÍA DE FO NO CÉD. 40, DE 1-1/4"Ø DE D | 1 | m | 107.32 | MXN
id-12.1.contracts.0.items.2884 | id-12.1.contracts.0 | id-12.1 | 000028850 | 2.01.21.4.058 SUMINISTRO E INSTALACION DE AISLAMIENTO PARA TUBERÍA DE FO NO CÉD. 40, DE 1"Ø DE DIÁME | 1 | m | 82.2 | MXN
id-12.1.contracts.0.items.2885 | id-12.1.contracts.0 | id-12.1 | 000028860 | 2.01.21.4.059 SUMINISTRO E INSTALACION DE AISLAMIENTO PARA TUBERÍA DE FO NO CÉD. 40, DE 3/4"Ø DE DIÁ | 1 | m | 73.82 | MXN
id-12.1.contracts.0.items.2886 | id-12.1.contracts.0 | id-12.1 | 000028870 | 2.01.21.4.060 SUMINISTRO E INSTALACION DE AISLAMIENTO PARA TUBERÍA DE FO NO CÉD. 40, DE 1/2"Ø DE DIÁ | 1 | m | 82.2 | MXN
id-12.1.contracts.0.items.2887 | id-12.1.contracts.0 | id-12.1 | 000028880 | 2.01.21.4.061 SUMINISTRO E INSTALACION DE AISLAMIENTO PARA PIEZAS DE TUBERÍAS DE FO NO CÉD. 40, DE | 1 | pza | 117.62 | MXN
id-12.1.contracts.0.items.2888 | id-12.1.contracts.0 | id-12.1 | 000028890 | 2.01.21.4.062 SUMINISTRO E INSTALACION DE AISLAMIENTO PARA PIEZAS DE TUBERÍAS DE FO NO CÉD. 40, DE | 1 | pza | 103.45 | MXN
id-12.1.contracts.0.items.2889 | id-12.1.contracts.0 | id-12.1 | 000028900 | 2.01.21.4.063 SUMINISTRO E INSTALACION DE AISLAMIENTO PARA PIEZAS DE TUBERÍAS DE FO NO CÉD. 40, DE | 1 | pza | 82.2 | MXN
id-12.1.contracts.0.items.2890 | id-12.1.contracts.0 | id-12.1 | 000028910 | 2.01.21.4.064 SUMINISTRO E INSTALACION DE AISLAMIENTO PARA PIEZAS DE TUBERÍAS DE FO NO CÉD. 40, DE | 1 | pza | 75.11 | MXN
id-12.1.contracts.0.items.2891 | id-12.1.contracts.0 | id-12.1 | 000028920 | 2.01.21.4.065 SUMINISTRO E INSTALACION DE AISLAMIENTO PARA PIEZAS DE TUBERÍAS DE FO NO CÉD. 40, DE | 1 | pza | 64.81 | MXN
id-12.1.contracts.0.items.2892 | id-12.1.contracts.0 | id-12.1 | 000028930 | 2.01.21.4.066 SUMINISTRO E INSTALACION DE AISLAMIENTO PARA PIEZAS DE TUBERÍAS DE FO NO CÉD. 40, DE | 1 | pza | 62.23 | MXN
id-12.1.contracts.0.items.2893 | id-12.1.contracts.0 | id-12.1 | 000028940 | 2.01.21.4.067 SUMINISTRO E INSTALACION DE AISLAMIENTO PARA PIEZAS DE TUBERÍAS DE FO NO CÉD. 40, DE | 1 | pza | 51.93 | MXN
id-12.1.contracts.0.items.2894 | id-12.1.contracts.0 | id-12.1 | 000028950 | 2.01.21.4.068 SUMINISTRO E INSTALACION DE AISLAMIENTO PARA PIEZAS DE TUBERÍAS DE FO NO CÉD. 40, DE | 1 | pza | 42.91 | MXN
id-12.1.contracts.0.items.2895 | id-12.1.contracts.0 | id-12.1 | 000028960 | 2.01.21.4.069 SUMINISTRO E INSTALACION DE FONDO ANTICORROSIVO COLOR GRIS. INCLUYE: MATERIALES, MANO | 1 | l | 1366.51 | MXN
id-12.1.contracts.0.items.2896 | id-12.1.contracts.0 | id-12.1 | 000028970 | 2.01.21.4.070 SUMINISTRO E INSTALACION DE ETIQUETAS PARA SEÑALIZACIÓN DE CIRCUITO DE INYECCIÓN DE AG | 1 | pza | 40.07 | MXN
id-12.1.contracts.0.items.2897 | id-12.1.contracts.0 | id-12.1 | 000028980 | 2.01.21.4.071 SUMINISTRO E INSTALACION DE ETIQUETAS PARA SEÑALIZACIÓN DE CIRCUITO DE RETORNO DE AGUA | 1 | pza | 40.07 | MXN
id-12.1.contracts.0.items.2898 | id-12.1.contracts.0 | id-12.1 | 000028990 | 2.01.21.5.001 INSTALACION DE UNIDAD TIPO FAN&COIL, PARA CAPACIDADES DE 1 A 2 TR | 1 | JGO | 6079.02 | MXN
id-12.1.contracts.0.items.2899 | id-12.1.contracts.0 | id-12.1 | 000029000 | 2.01.21.5.002 INSTALACION DE UNIDAD TIPO BLOWER COIL, PARA CAPACIDADES DE 5 A 7.5 TR | 1 | JGO | 6261.62 | MXN
id-12.1.contracts.0.items.2900 | id-12.1.contracts.0 | id-12.1 | 000029010 | 2.01.21.5.003 INSTALACIÓN CAJA DE VENTILACIÓN | 1 | JGO | 698.03 | MXN
id-12.1.contracts.0.items.2901 | id-12.1.contracts.0 | id-12.1 | 000029020 | 2.01.21.5.004 INSTALACIÓN DE VENTILADOR DE EXTRACCIÓN TIPO DE PLAFON | 1 | JGO | 3065.8 | MXN
id-12.1.contracts.0.items.2902 | id-12.1.contracts.0 | id-12.1 | 000029030 | 2.01.21.6.001 SUMINISTRO E INSTALACIÓN DE SOPORTE PARA DUCTOS DEL SISTEMA DE VENTILACIÓN Y AA | 1 | JGO | 309.4 | MXN
id-12.1.contracts.0.items.2903 | id-12.1.contracts.0 | id-12.1 | 000029040 | 2.01.21.6.002 SUMINISTRO E INSTALACIÓN DE SOPORTE PARA TUBERÍAS DE AGUA HELADA EN INTERIOR, PARA TUB | 1 | JGO | 385.67 | MXN
id-12.1.contracts.0.items.2904 | id-12.1.contracts.0 | id-12.1 | 000029050 | 2.01.21.6.003 SUMINISTRO E INSTALACIÓN DE SOPORTE PARA TUBERÍAS DE AGUA HELADA EN INTERIOR, PARA TUB | 1 | JGO | 317.91 | MXN
id-12.1.contracts.0.items.2905 | id-12.1.contracts.0 | id-12.1 | 000029060 | 2.01.21.7.001 INSTALACION DE TERMOSTATO, A UNA DISTANCIA MÁXIMA DE 10MTS DEL EQUIPO DE A/A | 1 | JGO | 948.04 | MXN
id-12.1.contracts.0.items.2906 | id-12.1.contracts.0 | id-12.1 | 000029070 | 3.01.21.1.001 SUMINISTRO DE UNIDAD TIPO FAN&COIL MARCA TRANE MODELO HXFX05, Ó EQUIVALENTE, PARA SIST | 1 | pza | 45087 | MXN
id-12.1.contracts.0.items.2907 | id-12.1.contracts.0 | id-12.1 | 000029080 | 3.01.21.1.002 SUMINISTRO DE UNIDAD TIPO FAN&COIL DE ALTA ESTÁTICA MARCA TRANE MODELO HCCA18, Ó EQUIV | 1 | pza | 83733 | MXN
id-12.1.contracts.0.items.2908 | id-12.1.contracts.0 | id-12.1 | 000029090 | 3.01.21.1.003 SUMINISTRO DE TERMOSTATO DIGITAL PROGRAMABLE, VOLTAJE DE ALIMENTACIÓN 220V | 1 | pza | 3220.5 | MXN
id-12.1.contracts.0.items.2909 | id-12.1.contracts.0 | id-12.1 | 000029100 | 3.01.21.1.004 SUMINISTRO DE CAJA DE VENTILACIÓN DE DESCARGA HORIZONTAL MARCA SOLER & PALAU MODELO CD | 1 | pza | 8759.76 | MXN
id-12.1.contracts.0.items.2910 | id-12.1.contracts.0 | id-12.1 | 000029110 | 3.01.21.1.005 SUMINISTRO DE VENTILADOR DE EXTRACCIÓN CENTRÍFUGO DE PLAFON MARCA SOLER&PALAU MODELO C | 1 | pza | 2962.86 | MXN
id-12.1.contracts.0.items.2911 | id-12.1.contracts.0 | id-12.1 | 000029120 | 3.01.21.2.001 SUMINISTRO, FABRICACIÓN E INSTALACIÓN DE DUCTO DE LAMINA GALVANIZADA CAL. 24 SEGÚN EST | 1 | kg | 68.51 | MXN
id-12.1.contracts.0.items.2912 | id-12.1.contracts.0 | id-12.1 | 000029130 | 3.01.21.2.002 SUMINISTRO, FABRICACIÓN E INSTALACIÓN DE DUCTO DE LAMINA GALVANIZADA CAL. 26 SEGÚN EST | 1 | kg | 68.51 | MXN
id-12.1.contracts.0.items.2913 | id-12.1.contracts.0 | id-12.1 | 000029140 | 3.01.21.2.003 SUMINISTRO, FABRICACIÓN E INSTALACIÓN DE AISLAMIENTO DE FIBRA DE VIDRIO DE 1-1/2" DE E | 1 | ft² | 39.76 | MXN
id-12.1.contracts.0.items.2914 | id-12.1.contracts.0 | id-12.1 | 000029150 | 3.01.21.2.004 SUMINISTRO, FABRICACIÓN E INSTALACIÓN DE CUELLO DE LONA PARA CONEXIÓN DE EQUIPOS A DUC | 1 | ft | 85.24 | MXN
id-12.1.contracts.0.items.2915 | id-12.1.contracts.0 | id-12.1 | 000029160 | 3.01.21.2.005 SUMINISTRO E INSTALACIÓN DE DUCTO FLEXIBLE AISLADO CON FIBRA DE VIDRIO, DE 18"Ø DE DIÁ | 1 | m | 368.36 | MXN
id-12.1.contracts.0.items.2916 | id-12.1.contracts.0 | id-12.1 | 000029170 | 3.01.21.2.006 SUMINISTRO E INSTALACIÓN DE DUCTO FLEXIBLE AISLADO CON FIBRA DE VIDRIO, DE 14"Ø DE DIÁ | 1 | m | 284.63 | MXN
id-12.1.contracts.0.items.2917 | id-12.1.contracts.0 | id-12.1 | 000029180 | 3.01.21.2.007 SUMINISTRO E INSTALACIÓN DE DUCTO FLEXIBLE AISLADO CON FIBRA DE VIDRIO, DE 12"Ø DE DIÁ | 1 | m | 267.88 | MXN
id-12.1.contracts.0.items.2918 | id-12.1.contracts.0 | id-12.1 | 000029190 | 3.01.21.2.008 SUMINISTRO E INSTALACIÓN DE DUCTO FLEXIBLE AISLADO CON FIBRA DE VIDRIO, DE 10"Ø DE DIÁ | 1 | m | 239.54 | MXN
id-12.1.contracts.0.items.2919 | id-12.1.contracts.0 | id-12.1 | 000029200 | 3.01.21.2.009 SUMINISTRO E INSTALACIÓN DE DUCTO FLEXIBLE AISLADO CON FIBRA DE VIDRIO, DE 8"Ø DE DIÁM | 1 | m | 194.45 | MXN
id-12.1.contracts.0.items.2920 | id-12.1.contracts.0 | id-12.1 | 000029210 | 3.01.21.3.001 SUMINISTRO E INSTALACIÓN DE DIFUSOR DE INYECCIÓN MODULAR PARA MONTAJE EN CIELO FALSO | 1 | pza | 729.88 | MXN
id-12.1.contracts.0.items.2921 | id-12.1.contracts.0 | id-12.1 | 000029220 | 3.01.21.3.002 SUMINISTRO E INSTALACIÓN DE DIFUSOR DE INYECCIÓN MODULAR PARA MONTAJE EN CIELO FALSO | 1 | pza | 768.53 | MXN
id-12.1.contracts.0.items.2922 | id-12.1.contracts.0 | id-12.1 | 000029230 | 3.01.21.3.003 SUMINISTRO E INSTALACIÓN DE DIFUSOR DE INYECCIÓN MODULAR PARA MONTAJE EN CIELO FALSO | 1 | pza | 845.82 | MXN
id-12.1.contracts.0.items.2923 | id-12.1.contracts.0 | id-12.1 | 000029240 | 3.01.21.3.004 SUMINISTRO E INSTALACIÓN DE DIFUSOR DE RETORNO MODULAR PARA MONTAJE EN CIELO FALSO DE | 1 | pza | 498.01 | MXN
id-12.1.contracts.0.items.2924 | id-12.1.contracts.0 | id-12.1 | 000029250 | 3.01.21.3.005 SUMINISTRO E INSTALACIÓN DE DIFUSOR DE RETORNO MODULAR PARA MONTAJE EN CIELO FALSO DE | 1 | pza | 588.18 | MXN
id-12.1.contracts.0.items.2925 | id-12.1.contracts.0 | id-12.1 | 000029260 | 3.01.21.3.006 SUMINISTRO E INSTALACIÓN DE LOUVER MARCA NAMM MODELO HL445D DE 12"X12" | 1 | pza | 794.29 | MXN
id-12.1.contracts.0.items.2926 | id-12.1.contracts.0 | id-12.1 | 000029270 | 3.01.21.4.001 SUMINISTRO E INSTALACION DE TUBERÍA DE FO NO CÉD. 40, DE 3"Ø, CON COSTURA, EXTREMOS S | 1 | m | 615.74 | MXN
id-12.1.contracts.0.items.2927 | id-12.1.contracts.0 | id-12.1 | 000029280 | 3.01.21.4.002 SUMINISTRO E INSTALACION DE TUBERÍA DE FO NO CÉD. 40, DE 2-1/2"Ø, CON COSTURA, EXTREM | 1 | m | 475.97 | MXN
id-12.1.contracts.0.items.2928 | id-12.1.contracts.0 | id-12.1 | 000029290 | 3.01.21.4.003 SUMINISTRO E INSTALACION DE TUBERÍA DE FO NO CÉD. 40, DE 2"Ø, CON COSTURA, EXTREMOS L | 1 | m | 345.22 | MXN
id-12.1.contracts.0.items.2929 | id-12.1.contracts.0 | id-12.1 | 000029300 | 3.01.21.4.004 SUMINISTRO E INSTALACION DE TUBERÍA DE FO NO CÉD. 40, DE 1-1/2"Ø, CON COSTURA, EXTREM | 1 | m | 246.02 | MXN
id-12.1.contracts.0.items.2930 | id-12.1.contracts.0 | id-12.1 | 000029310 | 3.01.21.4.005 SUMINISTRO E INSTALACION DE TUBERÍA DE FO NO CÉD. 40, DE 1"Ø, CON COSTURA, EXTREMOS L | 1 | m | 164.87 | MXN
id-12.1.contracts.0.items.2931 | id-12.1.contracts.0 | id-12.1 | 000029320 | 3.01.21.4.006 SUMINISTRO E INSTALACION DE TUBERÍA DE FO NO CÉD. 40, DE 3/4"Ø, CON COSTURA, EXTREMOS | 1 | m | 122.04 | MXN
id-12.1.contracts.0.items.2932 | id-12.1.contracts.0 | id-12.1 | 000029330 | 3.01.21.4.007 SUMINISTRO E INSTALACION DE TUBERÍA DE FO NO CÉD. 40, DE 1/2"Ø, CON COSTURA, EXTREMOS | 1 | m | 99.49 | MXN
id-12.1.contracts.0.items.2933 | id-12.1.contracts.0 | id-12.1 | 000029340 | 3.01.21.4.008 SUMINISTRO E INSTALACION DE COODO 90º DE FO NO CÉD. 40, EXTREMOS ROSCABLES PARA TUBER | 1 | pza | 130.28 | MXN
id-12.1.contracts.0.items.2934 | id-12.1.contracts.0 | id-12.1 | 000029350 | 3.01.21.4.009 SUMINISTRO E INSTALACION DE COODO 90º DE FO NO CÉD. 40, EXTREMOS ROSCABLES PARA TUBER | 1 | pza | 69.62 | MXN
id-12.1.contracts.0.items.2935 | id-12.1.contracts.0 | id-12.1 | 000029360 | 3.01.21.4.010 SUMINISTRO E INSTALACION DE COODO 90º DE FO NO CÉD. 40, EXTREMOS ROSCABLES PARA TUBER | 1 | pza | 52.16 | MXN
id-12.1.contracts.0.items.2936 | id-12.1.contracts.0 | id-12.1 | 000029370 | 3.01.21.4.011 SUMINISTRO E INSTALACION DE COODO 90º DE FO NO CÉD. 40, EXTREMOS ROSCABLES PARA TUBER | 1 | pza | 47.43 | MXN
id-12.1.contracts.0.items.2937 | id-12.1.contracts.0 | id-12.1 | 000029380 | 3.01.21.4.012 SUMINISTRO E INSTALACION DE TEE RECTA DE FO NO CÉD. 40, EXTREMOS ROSCABLES PARA TUBER | 1 | pza | 404.29 | MXN
id-12.1.contracts.0.items.2938 | id-12.1.contracts.0 | id-12.1 | 000029390 | 3.01.21.4.013 SUMINISTRO E INSTALACION DE TEE RECTA DE FO NO CÉD. 40, EXTREMOS ROSCABLES PARA TUBER | 1 | pza | 181.17 | MXN
id-12.1.contracts.0.items.2939 | id-12.1.contracts.0 | id-12.1 | 000029400 | 3.01.21.4.014 SUMINISTRO E INSTALACION DE REDUCCIÓN CONCÉNTRICA DE FO NO CÉD. 40, EXTREMOS SOLDABLE | 1 | pza | 374.4 | MXN
id-12.1.contracts.0.items.2940 | id-12.1.contracts.0 | id-12.1 | 000029410 | 3.01.21.4.015 SUMINISTRO E INSTALACION DE REDUCCIÓN CONCÉNTRICA DE FO NO CÉD. 40, EXTREMOS SOLDABLE | 1 | pza | 194.06 | MXN
id-12.1.contracts.0.items.2941 | id-12.1.contracts.0 | id-12.1 | 000029420 | 3.01.21.4.016 SUMINISTRO E INSTALACION DE REDUCCIÓN CONCÉNTRICA DE FO NO CÉD. 40, EXTREMOS ROSCABLE | 1 | pza | 196.63 | MXN
id-12.1.contracts.0.items.2942 | id-12.1.contracts.0 | id-12.1 | 000029430 | 3.01.21.4.017 SUMINISTRO E INSTALACION DE REDUCCIÓN CONCÉNTRICA DE FO NO CÉD. 40, EXTREMOS ROSCABLE | 1 | pza | 137.38 | MXN
id-12.1.contracts.0.items.2943 | id-12.1.contracts.0 | id-12.1 | 000029440 | 3.01.21.4.018 SUMINISTRO E INSTALACION DE REDUCCIÓN CONCÉNTRICA DE FO NO CÉD. 40, EXTREMOS ROSCABLE | 1 | pza | 123.21 | MXN
id-12.1.contracts.0.items.2944 | id-12.1.contracts.0 | id-12.1 | 000029450 | 3.01.21.4.019 SUMINISTRO E INSTALACION DE REDUCCIÓN BUSHING DE FO NO CÉD. 40, EXTREMOS ROSCABLES DE | 1 | pza | 86.36 | MXN
id-12.1.contracts.0.items.2945 | id-12.1.contracts.0 | id-12.1 | 000029460 | 3.01.21.4.020 SUMINISTRO E INSTALACION DE REDUCCIÓN BUSHING DE FO NO CÉD. 40, EXTREMOS ROSCABLES DE | 1 | pza | 83.59 | MXN
id-12.1.contracts.0.items.2946 | id-12.1.contracts.0 | id-12.1 | 000029470 | 3.01.21.4.021 SUMINISTRO E INSTALACION DE COPLE SOLDABLE "THREADED OUTLET", DE 1"Ø. INCLUYE: MATERIA | 1 | pza | 57.25 | MXN
id-12.1.contracts.0.items.2947 | id-12.1.contracts.0 | id-12.1 | 000029480 | 3.01.21.4.022 SUMINISTRO E INSTALACION DE COPLE SOLDABLE "THREADED OUTLET", DE 1/2"Ø. INCLUYE: MATER | 1 | pza | 47.85 | MXN
id-12.1.contracts.0.items.2948 | id-12.1.contracts.0 | id-12.1 | 000029490 | 3.01.21.4.023 SUMINISTRO E INSTALACION DE COPLE ROSABLE DE FO NO CÉD. 40, DE 2"Ø. INCLUYE: MATERIALE | 1 | pza | 106.72 | MXN
id-12.1.contracts.0.items.2949 | id-12.1.contracts.0 | id-12.1 | 000029500 | 3.01.21.4.024 SUMINISTRO E INSTALACION DE COPLE ROSABLE DE FO NO CÉD. 40, DE 1-1/2"Ø. INCLUYE: MATER | 1 | pza | 85.85 | MXN
id-12.1.contracts.0.items.2950 | id-12.1.contracts.0 | id-12.1 | 000029510 | 3.01.21.4.025 SUMINISTRO E INSTALACION DE COPLE ROSABLE DE FO NO CÉD. 40, DE 1"Ø. INCLUYE: MATERIALE | 1 | pza | 67.3 | MXN
id-12.1.contracts.0.items.2951 | id-12.1.contracts.0 | id-12.1 | 000029520 | 3.01.21.4.026 SUMINISTRO E INSTALACION DE COPLE ROSABLE DE FO NO CÉD. 40, DE 3/4"Ø. INCLUYE: MATERIA | 1 | pza | 55.7 | MXN
id-12.1.contracts.0.items.2952 | id-12.1.contracts.0 | id-12.1 | 000029530 | 3.01.21.4.027 SUMINISTRO E INSTALACION DE COPLE ROSABLE DE FO NO CÉD. 40, DE 1/2"Ø. INCLUYE: MATERIA | 1 | pza | 51.07 | MXN
id-12.1.contracts.0.items.2953 | id-12.1.contracts.0 | id-12.1 | 000029540 | 3.01.21.4.028 SUMINISTRO E INSTALACION DE TUERCA UNIÓN ROSABLE, DE 1"Ø. INCLUYE: MATERIALES, MANO DE | 1 | pza | 120.37 | MXN
id-12.1.contracts.0.items.2954 | id-12.1.contracts.0 | id-12.1 | 000029550 | 3.01.21.4.029 SUMINISTRO E INSTALACION DE TUERCA UNIÓN ROSABLE, DE 3/4"Ø. INCLUYE: MATERIALES, MANO | 1 | pza | 113.16 | MXN
id-12.1.contracts.0.items.2955 | id-12.1.contracts.0 | id-12.1 | 000029560 | 3.01.21.4.030 SUMINISTRO E INSTALACION DE TUERCA UNIÓN ROSABLE, DE 1/2"Ø. INCLUYE: MATERIALES, MANO | 1 | pza | 94.74 | MXN
id-12.1.contracts.0.items.2956 | id-12.1.contracts.0 | id-12.1 | 000029570 | 3.01.21.4.031 SUMINISTRO E INSTALACIÓN DE VÁLVULA DE ZONA DE DOS VÍAS TIPO ON/OFF CON CONEXIONES ROS | 1 | pza | 3286.53 | MXN
id-12.1.contracts.0.items.2957 | id-12.1.contracts.0 | id-12.1 | 000029580 | 3.01.21.4.032 SUMINISTRO E INSTALACIÓN DE VÁLVULA DE ZONA DE DOS VÍAS TIPO ON/OFF CON CONEXIONES ROS | 1 | pza | 2816.34 | MXN
id-12.1.contracts.0.items.2958 | id-12.1.contracts.0 | id-12.1 | 000029590 | 3.01.21.4.033 SUMINISTRO E INSTALACIÓN DE VÁLVULA DE ZONA DE DOS VÍAS TIPO ON/OFF CON CONEXIONES ROS | 1 | pza | 2462.08 | MXN
id-12.1.contracts.0.items.2959 | id-12.1.contracts.0 | id-12.1 | 000029600 | 3.01.21.4.034 SUMINISTRO E INSTALACIÓN DE VÁLVULA DE BALANCEO AUTOMÁTICO DE 1"Ø, MCA. IMI FLOW DESIG | 1 | pza | 3041.77 | MXN
id-12.1.contracts.0.items.2960 | id-12.1.contracts.0 | id-12.1 | 000029610 | 3.01.21.4.035 SUMINISTRO E INSTALACIÓN DE VÁLVULA DE BALANCEO AUTOMÁTICO DE 3/4"Ø, MCA. IMI FLOW DES | 1 | pza | 2397.67 | MXN
id-12.1.contracts.0.items.2961 | id-12.1.contracts.0 | id-12.1 | 000029620 | 3.01.21.4.036 SUMINISTRO E INSTALACIÓN DE VÁLVULA DE BALANCEO AUTOMÁTICO DE 1/2"Ø, MCA. IMI FLOW DES | 1 | pza | 1921.04 | MXN
id-12.1.contracts.0.items.2962 | id-12.1.contracts.0 | id-12.1 | 000029630 | 3.01.21.4.037 SUMINISTRO E INSTALACIÓN DE VÁLVULA DE ESFERA CON EXTREMOS ROSCABLES DE 1"Ø, CUERPO DE | 1 | pza | 574.87 | MXN
id-12.1.contracts.0.items.2963 | id-12.1.contracts.0 | id-12.1 | 000029640 | 3.01.21.4.038 SUMINISTRO E INSTALACIÓN DE VÁLVULA DE ESFERA CON EXTREMOS ROSCABLES DE 3/4"Ø, CUERPO | 1 | pza | 380.35 | MXN
id-12.1.contracts.0.items.2964 | id-12.1.contracts.0 | id-12.1 | 000029650 | 3.01.21.4.039 SUMINISTRO E INSTALACIÓN DE VÁLVULA DE ESFERA CON EXTREMOS ROSCABLES DE 1/2"Ø, CUERPO | 1 | pza | 279.87 | MXN
id-12.1.contracts.0.items.2965 | id-12.1.contracts.0 | id-12.1 | 000029660 | 3.01.21.4.040 SUMINISTRO E INSTALACIÓN DE MANGUERA FLEXIBLE CON MALLA EXTERIOR DE ACERO INOXIDABLE, | 1 | pza | 277.73 | MXN
id-12.1.contracts.0.items.2966 | id-12.1.contracts.0 | id-12.1 | 000029670 | 3.01.21.4.041 SUMINISTRO E INSTALACIÓN DE MANGUERA FLEXIBLE CON MALLA EXTERIOR DE ACERO INOXIDABLE, | 1 | pza | 259.69 | MXN
id-12.1.contracts.0.items.2967 | id-12.1.contracts.0 | id-12.1 | 000029680 | 3.01.21.4.042 SUMINISTRO E INSTALACIÓN DE MANGUERA FLEXIBLE CON MALLA EXTERIOR DE ACERO INOXIDABLE, | 1 | pza | 240.37 | MXN
id-12.1.contracts.0.items.2968 | id-12.1.contracts.0 | id-12.1 | 000029690 | 3.01.21.4.043 SUMINISTRO E INSTALACION DE AISLAMIENTO PARA TUBERÍA DE FO NO CÉD. 40, DE 3"Ø DE DIÁME | 1 | m | 161.42 | MXN
id-12.1.contracts.0.items.2969 | id-12.1.contracts.0 | id-12.1 | 000029700 | 3.01.21.4.044 SUMINISTRO E INSTALACION DE AISLAMIENTO PARA TUBERÍA DE FO NO CÉD. 40, DE 2-1/2"Ø DE D | 1 | m | 139.52 | MXN
id-12.1.contracts.0.items.2970 | id-12.1.contracts.0 | id-12.1 | 000029710 | 3.01.21.4.045 SUMINISTRO E INSTALACION DE AISLAMIENTO PARA TUBERÍA DE FO NO CÉD. 40, DE 2"Ø DE DIÁME | 1 | m | 129.99 | MXN
id-12.1.contracts.0.items.2971 | id-12.1.contracts.0 | id-12.1 | 000029720 | 3.01.21.4.046 SUMINISTRO E INSTALACION DE AISLAMIENTO PARA TUBERÍA DE FO NO CÉD. 40, DE 1-1/2"Ø DE D | 1 | m | 116.34 | MXN
id-12.1.contracts.0.items.2972 | id-12.1.contracts.0 | id-12.1 | 000029730 | 3.01.21.4.047 SUMINISTRO E INSTALACION DE AISLAMIENTO PARA TUBERÍA DE FO NO CÉD. 40, DE 1"Ø DE DIÁME | 1 | m | 82.2 | MXN
id-12.1.contracts.0.items.2973 | id-12.1.contracts.0 | id-12.1 | 000029740 | 3.01.21.4.048 SUMINISTRO E INSTALACION DE AISLAMIENTO PARA TUBERÍA DE FO NO CÉD. 40, DE 3/4"Ø DE DIÁ | 1 | m | 73.82 | MXN
id-12.1.contracts.0.items.2974 | id-12.1.contracts.0 | id-12.1 | 000029750 | 3.01.21.4.049 SUMINISTRO E INSTALACION DE AISLAMIENTO PARA TUBERÍA DE FO NO CÉD. 40, DE 1/2"Ø DE DIÁ | 1 | m | 82.2 | MXN
id-12.1.contracts.0.items.2975 | id-12.1.contracts.0 | id-12.1 | 000029760 | 3.01.21.4.050 SUMINISTRO E INSTALACION DE AISLAMIENTO PARA PIEZAS DE TUBERÍAS DE FO NO CÉD. 40, DE | 1 | pza | 117.62 | MXN
id-12.1.contracts.0.items.2976 | id-12.1.contracts.0 | id-12.1 | 000029770 | 3.01.21.4.051 SUMINISTRO E INSTALACION DE AISLAMIENTO PARA PIEZAS DE TUBERÍAS DE FO NO CÉD. 40, DE | 1 | pza | 103.45 | MXN
id-12.1.contracts.0.items.2977 | id-12.1.contracts.0 | id-12.1 | 000029780 | 3.01.21.4.052 SUMINISTRO E INSTALACION DE AISLAMIENTO PARA PIEZAS DE TUBERÍAS DE FO NO CÉD. 40, DE | 1 | pza | 82.2 | MXN
id-12.1.contracts.0.items.2978 | id-12.1.contracts.0 | id-12.1 | 000029790 | 3.01.21.4.053 SUMINISTRO E INSTALACION DE AISLAMIENTO PARA PIEZAS DE TUBERÍAS DE FO NO CÉD. 40, DE | 1 | pza | 75.11 | MXN
id-12.1.contracts.0.items.2979 | id-12.1.contracts.0 | id-12.1 | 000029800 | 3.01.21.4.054 SUMINISTRO E INSTALACION DE AISLAMIENTO PARA PIEZAS DE TUBERÍAS DE FO NO CÉD. 40, DE | 1 | pza | 62.23 | MXN
id-12.1.contracts.0.items.2980 | id-12.1.contracts.0 | id-12.1 | 000029810 | 3.01.21.4.055 SUMINISTRO E INSTALACION DE AISLAMIENTO PARA PIEZAS DE TUBERÍAS DE FO NO CÉD. 40, DE | 1 | pza | 51.93 | MXN
id-12.1.contracts.0.items.2981 | id-12.1.contracts.0 | id-12.1 | 000029820 | 3.01.21.4.056 SUMINISTRO E INSTALACION DE AISLAMIENTO PARA PIEZAS DE TUBERÍAS DE FO NO CÉD. 40, DE | 1 | pza | 42.91 | MXN
id-12.1.contracts.0.items.2982 | id-12.1.contracts.0 | id-12.1 | 000029830 | 3.01.21.4.057 SUMINISTRO E INSTALACION DE FONDO ANTICORROSIVO COLOR GRIS. INCLUYE: MATERIALES, MANO | 1 | l | 1366.51 | MXN
id-12.1.contracts.0.items.2983 | id-12.1.contracts.0 | id-12.1 | 000029840 | 3.01.21.4.058 SUMINISTRO E INSTALACION DE ETIQUETAS PARA SEÑALIZACIÓN DE CIRCUITO DE INYECCIÓN DE AG | 1 | pza | 40.07 | MXN
id-12.1.contracts.0.items.2984 | id-12.1.contracts.0 | id-12.1 | 000029850 | 3.01.21.4.059 SUMINISTRO E INSTALACION DE ETIQUETAS PARA SEÑALIZACIÓN DE CIRCUITO DE RETORNO DE AGUA | 1 | pza | 40.07 | MXN
id-12.1.contracts.0.items.2985 | id-12.1.contracts.0 | id-12.1 | 000029860 | 3.01.21.5.001 INSTALACION DE UNIDAD TIPO FAN&COIL, PARA CAPACIDADES DE 1 A 2 TR | 1 | JGO | 6079.02 | MXN
id-12.1.contracts.0.items.2986 | id-12.1.contracts.0 | id-12.1 | 000029870 | 3.01.21.5.002 INSTALACION DE UNIDAD TIPO FAN&COIL, PARA CAPACIDADES DE 3 A 4 TR | 1 | JGO | 6079.02 | MXN
id-12.1.contracts.0.items.2987 | id-12.1.contracts.0 | id-12.1 | 000029880 | 3.01.21.5.003 INSTALACIÓN CAJA DE VENTILACIÓN | 1 | JGO | 698.03 | MXN
id-12.1.contracts.0.items.2988 | id-12.1.contracts.0 | id-12.1 | 000029890 | 3.01.21.5.004 INSTALACIÓN DE VENTILADOR DE EXTRACCIÓN TIPO DE PLAFON | 1 | JGO | 3065.8 | MXN
id-12.1.contracts.0.items.2989 | id-12.1.contracts.0 | id-12.1 | 000029900 | 3.01.21.6.001 SUMINISTRO E INSTALACIÓN DE SOPORTE PARA DUCTOS DEL SISTEMA DE VENTILACIÓN Y AA | 1 | JGO | 309.4 | MXN
id-12.1.contracts.0.items.2990 | id-12.1.contracts.0 | id-12.1 | 000029910 | 3.01.21.6.002 SUMINISTRO E INSTALACIÓN DE SOPORTE PARA TUBERÍAS DE AGUA HELADA EN INTERIOR, PARA TUB | 1 | JGO | 385.67 | MXN
id-12.1.contracts.0.items.2991 | id-12.1.contracts.0 | id-12.1 | 000029920 | 3.01.21.6.003 SUMINISTRO E INSTALACIÓN DE SOPORTE PARA TUBERÍAS DE AGUA HELADA EN INTERIOR, PARA TUB | 1 | JGO | 317.91 | MXN
id-12.1.contracts.0.items.2992 | id-12.1.contracts.0 | id-12.1 | 000029930 | 3.01.21.7.001 INSTALACION DE TERMOSTATO, A UNA DISTANCIA MÁXIMA DE 10MTS DEL EQUIPO DE A/A | 1 | JGO | 948.04 | MXN
id-12.1.contracts.0.items.2993 | id-12.1.contracts.0 | id-12.1 | 000029940 | 3.03.21.1.001 SUMINISTRO DE UNIDAD TIPO FAN&COIL MARCA TRANE MODELO HXFX05, Ó EQUIVALENTE, PARA SIST | 1 | pza | 45087 | MXN
id-12.1.contracts.0.items.2994 | id-12.1.contracts.0 | id-12.1 | 000029950 | 3.03.21.1.002 SUMINISTRO DE UNIDAD TIPO FAN&COIL MARCA TRANE MODELO HXFX12, Ó EQUIVALENTE, PARA SIST | 1 | pza | 76003.8 | MXN
id-12.1.contracts.0.items.2995 | id-12.1.contracts.0 | id-12.1 | 000029960 | 3.03.21.1.003 SUMINISTRO DE UNIDAD TIPO BLOWER COIL MARCA TRANE MODELO BCHD072C1 , Ó EQUIVALENTE, PA | 1 | pza | 126243.6 | MXN
id-12.1.contracts.0.items.2996 | id-12.1.contracts.0 | id-12.1 | 000029970 | 3.03.21.1.004 SUMINISTRO DE RESISTENCIA ELÉCTRICA PARA MONTAJE EN DUCTO DE 24" X 12" MARCA CALELEC M | 1 | pza | 19065.36 | MXN
id-12.1.contracts.0.items.2997 | id-12.1.contracts.0 | id-12.1 | 000029980 | 3.03.21.1.005 SUMINISTRO DE TERMOSTATO DIGITAL PROGRAMABLE, VOLTAJE DE ALIMENTACIÓN 220V | 1 | pza | 3220.5 | MXN
id-12.1.contracts.0.items.2998 | id-12.1.contracts.0 | id-12.1 | 000029990 | 3.03.21.1.006 SUMINISTRO DE TERMOSTATO DIGITAL PROGRAMABLE, VOLTAJE DE ALIMENTACIÓN 220V INCLUYE: SE | 1 | pza | 3220.5 | MXN
id-12.1.contracts.0.items.2999 | id-12.1.contracts.0 | id-12.1 | 000030000 | 3.03.21.1.007 SUMINISTRO UNIDAD TIPO MINI-SPLIT SÓLO FRÍO MARCA TRANE O EQUIVALENTE MODELO XXXXX CO | 1 | pza | 12624.36 | MXN
id-12.1.contracts.0.items.3000 | id-12.1.contracts.0 | id-12.1 | 000030010 | 3.03.21.1.008 SUMINISTRO DE CAJA DE VENTILACIÓN DE DESCARGA HORIZONTAL MARCA SOLER & PALAU MODELO CD | 1 | pza | 10047.96 | MXN
id-12.1.contracts.0.items.3001 | id-12.1.contracts.0 | id-12.1 | 000030020 | 3.03.21.1.009 SUMINISTRO DE VENTILADOR DE EXTRACCIÓN CENTRÍFUGO DE PLAFON MARCA SOLER&PALAU MODELO C | 1 | pza | 2962.86 | MXN
id-12.1.contracts.0.items.3002 | id-12.1.contracts.0 | id-12.1 | 000030030 | 3.03.21.2.001 SUMINISTRO, FABRICACIÓN E INSTALACIÓN DE DUCTO DE LAMINA GALVANIZADA CAL. 24 SEGÚN EST | 1 | kg | 68.51 | MXN
id-12.1.contracts.0.items.3003 | id-12.1.contracts.0 | id-12.1 | 000030040 | 3.03.21.2.002 SUMINISTRO, FABRICACIÓN E INSTALACIÓN DE DUCTO DE LAMINA GALVANIZADA CAL. 26 SEGÚN EST | 1 | kg | 68.51 | MXN
id-12.1.contracts.0.items.3004 | id-12.1.contracts.0 | id-12.1 | 000030050 | 3.03.21.2.003 SUMINISTRO, FABRICACIÓN E INSTALACIÓN DE AISLAMIENTO DE FIBRA DE VIDRIO DE 1-1/2" DE E | 1 | ft² | 39.76 | MXN
id-12.1.contracts.0.items.3005 | id-12.1.contracts.0 | id-12.1 | 000030060 | 3.03.21.2.004 SUMINISTRO, FABRICACIÓN E INSTALACIÓN DE CUELLO DE LONA PARA CONEXIÓN DE EQUIPOS A DUC | 1 | ft | 85.24 | MXN
id-12.1.contracts.0.items.3006 | id-12.1.contracts.0 | id-12.1 | 000030070 | 3.03.21.2.005 SUMINISTRO E INSTALACIÓN DE DUCTO FLEXIBLE AISLADO CON FIBRA DE VIDRIO, DE 18"Ø DE DIÁ | 1 | m | 368.36 | MXN
id-12.1.contracts.0.items.3007 | id-12.1.contracts.0 | id-12.1 | 000030080 | 3.03.21.2.006 SUMINISTRO E INSTALACIÓN DE DUCTO FLEXIBLE AISLADO CON FIBRA DE VIDRIO, DE 14"Ø DE DIÁ | 1 | m | 284.63 | MXN
id-12.1.contracts.0.items.3008 | id-12.1.contracts.0 | id-12.1 | 000030090 | 3.03.21.2.007 SUMINISTRO E INSTALACIÓN DE DUCTO FLEXIBLE AISLADO CON FIBRA DE VIDRIO, DE 12"Ø DE DIÁ | 1 | m | 267.88 | MXN
id-12.1.contracts.0.items.3009 | id-12.1.contracts.0 | id-12.1 | 000030100 | 3.03.21.2.008 SUMINISTRO E INSTALACIÓN DE DUCTO FLEXIBLE AISLADO CON FIBRA DE VIDRIO, DE 10"Ø DE DIÁ | 1 | m | 239.54 | MXN
id-12.1.contracts.0.items.3010 | id-12.1.contracts.0 | id-12.1 | 000030110 | 3.03.21.2.009 SUMINISTRO E INSTALACIÓN DE DUCTO FLEXIBLE AISLADO CON FIBRA DE VIDRIO, DE 8"Ø DE DIÁM | 1 | m | 194.45 | MXN
id-12.1.contracts.0.items.3011 | id-12.1.contracts.0 | id-12.1 | 000030120 | 3.03.21.3.001 SUMINISTRO E INSTALACIÓN DE LOUVER MARCA NAMM MODELO HL445D DE 12"X12" | 1 | pza | 794.29 | MXN
id-12.1.contracts.0.items.3012 | id-12.1.contracts.0 | id-12.1 | 000030130 | 3.03.21.3.002 SUMINISTRO E INSTALACIÓN DE DIFUSOR DE INYECCIÓN MODULAR PARA MONTAJE EN CIELO FALSO | 1 | pza | 729.88 | MXN
id-12.1.contracts.0.items.3013 | id-12.1.contracts.0 | id-12.1 | 000030140 | 3.03.21.3.003 SUMINISTRO E INSTALACIÓN DE DIFUSOR DE INYECCIÓN MODULAR PARA MONTAJE EN CIELO FALSO | 1 | pza | 768.53 | MXN
id-12.1.contracts.0.items.3014 | id-12.1.contracts.0 | id-12.1 | 000030150 | 3.03.21.3.004 SUMINISTRO E INSTALACIÓN DE DIFUSOR DE RETORNO MODULAR PARA MONTAJE EN CIELO FALSO DE | 1 | pza | 498.01 | MXN
id-12.1.contracts.0.items.3015 | id-12.1.contracts.0 | id-12.1 | 000030160 | 3.03.21.3.005 SUMINISTRO E INSTALACIÓN DE DIFUSOR DE RETORNO MODULAR PARA MONTAJE EN CIELO FALSO DE | 1 | pza | 588.18 | MXN
id-12.1.contracts.0.items.3016 | id-12.1.contracts.0 | id-12.1 | 000030170 | 3.03.21.3.006 SUMINISTRO E INSTALACIÓN DE REJILLA DE RETORNO MARCA NAMM MODELO HR DE 8"X8" | 1 | pza | 549.54 | MXN
id-12.1.contracts.0.items.3017 | id-12.1.contracts.0 | id-12.1 | 000030180 | 3.03.21.4.001 SUMINISTRO E INSTALACION DE TUBERÍA DE FO NO CÉD. 40, DE 2"Ø, CON COSTURA, EXTREMOS L | 1 | m | 345.22 | MXN
id-12.1.contracts.0.items.3018 | id-12.1.contracts.0 | id-12.1 | 000030190 | 3.03.21.4.002 SUMINISTRO E INSTALACION DE TUBERÍA DE FO NO CÉD. 40, DE 1-1/2"Ø, CON COSTURA, EXTREM | 1 | m | 246.02 | MXN
id-12.1.contracts.0.items.3019 | id-12.1.contracts.0 | id-12.1 | 000030200 | 3.03.21.4.003 SUMINISTRO E INSTALACION DE TUBERÍA DE FO NO CÉD. 40, DE 1-1/4"Ø, CON COSTURA, EXTREM | 1 | m | 227.99 | MXN
id-12.1.contracts.0.items.3020 | id-12.1.contracts.0 | id-12.1 | 000030210 | 3.03.21.4.004 SUMINISTRO E INSTALACION DE TUBERÍA DE FO NO CÉD. 40, DE 1"Ø, CON COSTURA, EXTREMOS L | 1 | m | 164.87 | MXN
id-12.1.contracts.0.items.3021 | id-12.1.contracts.0 | id-12.1 | 000030220 | 3.03.21.4.005 SUMINISTRO E INSTALACION DE TUBERÍA DE FO NO CÉD. 40, DE 3/4"Ø, CON COSTURA, EXTREMOS | 1 | m | 122.04 | MXN
id-12.1.contracts.0.items.3022 | id-12.1.contracts.0 | id-12.1 | 000030230 | 3.03.21.4.006 SUMINISTRO E INSTALACION DE TUBERÍA DE FO NO CÉD. 40, DE 1/2"Ø, CON COSTURA, EXTREMOS | 1 | m | 99.49 | MXN
id-12.1.contracts.0.items.3023 | id-12.1.contracts.0 | id-12.1 | 000030240 | 3.03.21.4.007 SUMINISTRO E INSTALACION DE COODO 90º DE FO NO CÉD. 40, EXTREMOS ROSCABLES PARA TUBER | 1 | pza | 73.95 | MXN
id-12.1.contracts.0.items.3024 | id-12.1.contracts.0 | id-12.1 | 000030250 | 3.03.21.4.008 SUMINISTRO E INSTALACION DE COODO 90º DE FO NO CÉD. 40, EXTREMOS ROSCABLES PARA TUBER | 1 | pza | 69.62 | MXN
id-12.1.contracts.0.items.3025 | id-12.1.contracts.0 | id-12.1 | 000030260 | 3.03.21.4.009 SUMINISTRO E INSTALACION DE COODO 90º DE FO NO CÉD. 40, EXTREMOS ROSCABLES PARA TUBER | 1 | pza | 52.16 | MXN
id-12.1.contracts.0.items.3026 | id-12.1.contracts.0 | id-12.1 | 000030270 | 3.03.21.4.010 SUMINISTRO E INSTALACION DE COODO 90º DE FO NO CÉD. 40, EXTREMOS ROSCABLES PARA TUBER | 1 | pza | 47.43 | MXN
id-12.1.contracts.0.items.3027 | id-12.1.contracts.0 | id-12.1 | 000030280 | 3.03.21.4.011 SUMINISTRO E INSTALACION DE TEE RECTA DE FO NO CÉD. 40, EXTREMOS ROSCABLES PARA TUBER | 1 | pza | 404.29 | MXN
id-12.1.contracts.0.items.3028 | id-12.1.contracts.0 | id-12.1 | 000030290 | 3.03.21.4.012 SUMINISTRO E INSTALACION DE TEE RECTA DE FO NO CÉD. 40, EXTREMOS ROSCABLES PARA TUBER | 1 | pza | 309.99 | MXN
id-12.1.contracts.0.items.3029 | id-12.1.contracts.0 | id-12.1 | 000030300 | 3.03.21.4.013 SUMINISTRO E INSTALACION DE TEE RECTA DE FO NO CÉD. 40, EXTREMOS ROSCABLES PARA TUBER | 1 | pza | 245.58 | MXN
id-12.1.contracts.0.items.3030 | id-12.1.contracts.0 | id-12.1 | 000030310 | 3.03.21.4.014 SUMINISTRO E INSTALACION DE TEE RECTA DE FO NO CÉD. 40, EXTREMOS ROSCABLES PARA TUBER | 1 | pza | 219.82 | MXN
id-12.1.contracts.0.items.3031 | id-12.1.contracts.0 | id-12.1 | 000030320 | 3.03.21.4.015 SUMINISTRO E INSTALACION DE REDUCCIÓN CONCÉNTRICA DE FO NO CÉD. 40, EXTREMOS ROSCABLE | 1 | pza | 196.63 | MXN
id-12.1.contracts.0.items.3032 | id-12.1.contracts.0 | id-12.1 | 000030330 | 3.03.21.4.016 SUMINISTRO E INSTALACION DE REDUCCIÓN CONCÉNTRICA DE FO NO CÉD. 40, EXTREMOS ROSCABLE | 1 | pza | 195.34 | MXN
id-12.1.contracts.0.items.3033 | id-12.1.contracts.0 | id-12.1 | 000030340 | 3.03.21.4.017 SUMINISTRO E INSTALACION DE REDUCCIÓN CONCÉNTRICA DE FO NO CÉD. 40, EXTREMOS ROSCABLE | 1 | pza | 181.17 | MXN
id-12.1.contracts.0.items.3034 | id-12.1.contracts.0 | id-12.1 | 000030350 | 3.03.21.4.018 SUMINISTRO E INSTALACION DE REDUCCIÓN CONCÉNTRICA DE FO NO CÉD. 40, EXTREMOS ROSCABLE | 1 | pza | 129.65 | MXN
id-12.1.contracts.0.items.3035 | id-12.1.contracts.0 | id-12.1 | 000030360 | 3.03.21.4.019 SUMINISTRO E INSTALACION DE REDUCCIÓN CONCÉNTRICA DE FO NO CÉD. 40, EXTREMOS ROSCABLE | 1 | pza | 137.38 | MXN
id-12.1.contracts.0.items.3036 | id-12.1.contracts.0 | id-12.1 | 000030370 | 3.03.21.4.020 SUMINISTRO E INSTALACION DE REDUCCIÓN CONCÉNTRICA DE FO NO CÉD. 40, EXTREMOS ROSCABLE | 1 | pza | 123.21 | MXN
id-12.1.contracts.0.items.3037 | id-12.1.contracts.0 | id-12.1 | 000030380 | 3.03.21.4.021 SUMINISTRO E INSTALACION DE REDUCCIÓN BUSHING DE FO NO CÉD. 40, EXTREMOS ROSCABLES DE | 1 | pza | 83.27 | MXN
id-12.1.contracts.0.items.3038 | id-12.1.contracts.0 | id-12.1 | 000030390 | 3.03.21.4.022 SUMINISTRO E INSTALACION DE REDUCCIÓN BUSHING DE FO NO CÉD. 40, EXTREMOS ROSCABLES DE | 1 | pza | 71.68 | MXN
id-12.1.contracts.0.items.3039 | id-12.1.contracts.0 | id-12.1 | 000030400 | 3.03.21.4.023 SUMINISTRO E INSTALACION DE COPLE ROSCABLE DE FO NO CÉD. 40, DE 1-1/4"Ø. INCLUYE: MATE | 1 | pza | 78.89 | MXN
id-12.1.contracts.0.items.3040 | id-12.1.contracts.0 | id-12.1 | 000030410 | 3.03.21.4.024 SUMINISTRO E INSTALACION DE COPLE ROSCABLE DE FO NO CÉD. 40, DE 1"Ø. INCLUYE: MATERIAL | 1 | pza | 67.3 | MXN
id-12.1.contracts.0.items.3041 | id-12.1.contracts.0 | id-12.1 | 000030420 | 3.03.21.4.025 SUMINISTRO E INSTALACION DE COPLE ROSCABLE DE FO NO CÉD. 40, DE 3/4"Ø. INCLUYE: MATERI | 1 | pza | 55.7 | MXN
id-12.1.contracts.0.items.3042 | id-12.1.contracts.0 | id-12.1 | 000030430 | 3.03.21.4.026 SUMINISTRO E INSTALACION DE TUERCA UNIÓN ROSABLE, DE 1-1/4"Ø. INCLUYE: MATERIALES, MAN | 1 | pza | 208.61 | MXN
id-12.1.contracts.0.items.3043 | id-12.1.contracts.0 | id-12.1 | 000030440 | 3.03.21.4.027 SUMINISTRO E INSTALACION DE TUERCA UNIÓN ROSABLE, DE 3/4"Ø. INCLUYE: MATERIALES, MANO | 1 | pza | 113.16 | MXN
id-12.1.contracts.0.items.3044 | id-12.1.contracts.0 | id-12.1 | 000030450 | 3.03.21.4.028 SUMINISTRO E INSTALACION DE TUERCA UNIÓN ROSABLE, DE 1/2"Ø. INCLUYE: MATERIALES, MANO | 1 | pza | 94.74 | MXN
id-12.1.contracts.0.items.3045 | id-12.1.contracts.0 | id-12.1 | 000030460 | 3.03.21.4.029 SUMINISTRO E INSTALACIÓN DE VÁLVULA DE ZONA DE DOS VÍAS TIPO ON/OFF CON CONEXIONES ROS | 1 | pza | 4613.38 | MXN
id-12.1.contracts.0.items.3046 | id-12.1.contracts.0 | id-12.1 | 000030470 | 3.03.21.4.030 SUMINISTRO E INSTALACIÓN DE VÁLVULA DE ZONA DE DOS VÍAS TIPO ON/OFF CON CONEXIONES ROS | 1 | pza | 2816.34 | MXN
id-12.1.contracts.0.items.3047 | id-12.1.contracts.0 | id-12.1 | 000030480 | 3.03.21.4.031 SUMINISTRO E INSTALACIÓN DE VÁLVULA DE ZONA DE DOS VÍAS TIPO ON/OFF CON CONEXIONES ROS | 1 | pza | 2462.08 | MXN
id-12.1.contracts.0.items.3048 | id-12.1.contracts.0 | id-12.1 | 000030490 | 3.03.21.4.032 SUMINISTRO E INSTALACIÓN DE VÁLVULA DE BALANCEO AUTOMÁTICO DE 1-1/4"Ø, MCA. IMI FLOW D | 1 | pza | 3492.64 | MXN
id-12.1.contracts.0.items.3049 | id-12.1.contracts.0 | id-12.1 | 000030500 | 3.03.21.4.033 SUMINISTRO E INSTALACIÓN DE VÁLVULA DE BALANCEO AUTOMÁTICO DE 3/4"Ø, MCA. IMI FLOW DES | 1 | pza | 2397.67 | MXN
id-12.1.contracts.0.items.3050 | id-12.1.contracts.0 | id-12.1 | 000030510 | 3.03.21.4.034 SUMINISTRO E INSTALACIÓN DE VÁLVULA DE BALANCEO AUTOMÁTICO DE 1/2"Ø, MCA. IMI FLOW DES | 1 | pza | 1921.04 | MXN
id-12.1.contracts.0.items.3051 | id-12.1.contracts.0 | id-12.1 | 000030520 | 3.03.21.4.035 SUMINISTRO E INSTALACIÓN DE VÁLVULA DE ESFERA CON EXTREMOS ROSCABLES DE 1-1/4"Ø, CUERP | 1 | pza | 748.78 | MXN
id-12.1.contracts.0.items.3052 | id-12.1.contracts.0 | id-12.1 | 000030530 | 3.03.21.4.036 SUMINISTRO E INSTALACIÓN DE VÁLVULA DE ESFERA CON EXTREMOS ROSCABLES DE 3/4"Ø, CUERPO | 1 | pza | 380.35 | MXN
id-12.1.contracts.0.items.3053 | id-12.1.contracts.0 | id-12.1 | 000030540 | 3.03.21.4.037 SUMINISTRO E INSTALACIÓN DE VÁLVULA DE ESFERA CON EXTREMOS ROSCABLES DE 1/2"Ø, CUERPO | 1 | pza | 279.87 | MXN
id-12.1.contracts.0.items.3054 | id-12.1.contracts.0 | id-12.1 | 000030550 | 3.03.21.4.038 SUMINISTRO E INSTALACIÓN DE MANGUERA FLEXIBLE CON MALLA EXTERIOR DE ACERO INOXIDABLE, | 1 | pza | 549.54 | MXN
id-12.1.contracts.0.items.3055 | id-12.1.contracts.0 | id-12.1 | 000030560 | 3.03.21.4.039 SUMINISTRO E INSTALACIÓN DE MANGUERA FLEXIBLE CON MALLA EXTERIOR DE ACERO INOXIDABLE, | 1 | pza | 259.69 | MXN
id-12.1.contracts.0.items.3056 | id-12.1.contracts.0 | id-12.1 | 000030570 | 3.03.21.4.040 SUMINISTRO E INSTALACIÓN DE MANGUERA FLEXIBLE CON MALLA EXTERIOR DE ACERO INOXIDABLE, | 1 | pza | 240.37 | MXN
id-12.1.contracts.0.items.3057 | id-12.1.contracts.0 | id-12.1 | 000030580 | 3.03.21.4.041 SUMINISTRO E INSTALACION DE AISLAMIENTO PARA TUBERÍA DE FO NO CÉD. 40, DE 2"Ø DE DIÁME | 1 | m | 129.99 | MXN
id-12.1.contracts.0.items.3058 | id-12.1.contracts.0 | id-12.1 | 000030590 | 3.03.21.4.042 SUMINISTRO E INSTALACION DE AISLAMIENTO PARA TUBERÍA DE FO NO CÉD. 40, DE 1-1/2"Ø DE D | 1 | m | 116.34 | MXN
id-12.1.contracts.0.items.3059 | id-12.1.contracts.0 | id-12.1 | 000030600 | 3.03.21.4.043 SUMINISTRO E INSTALACION DE AISLAMIENTO PARA TUBERÍA DE FO NO CÉD. 40, DE 1-1/4"Ø DE D | 1 | m | 107.32 | MXN
id-12.1.contracts.0.items.3060 | id-12.1.contracts.0 | id-12.1 | 000030610 | 3.03.21.4.044 SUMINISTRO E INSTALACION DE AISLAMIENTO PARA TUBERÍA DE FO NO CÉD. 40, DE 1"Ø DE DIÁME | 1 | m | 82.2 | MXN
id-12.1.contracts.0.items.3061 | id-12.1.contracts.0 | id-12.1 | 000030620 | 3.03.21.4.045 SUMINISTRO E INSTALACION DE AISLAMIENTO PARA TUBERÍA DE FO NO CÉD. 40, DE 3/4"Ø DE DIÁ | 1 | m | 73.82 | MXN
id-12.1.contracts.0.items.3062 | id-12.1.contracts.0 | id-12.1 | 000030630 | 3.03.21.4.046 SUMINISTRO E INSTALACION DE AISLAMIENTO PARA TUBERÍA DE FO NO CÉD. 40, DE 1/2"Ø DE DIÁ | 1 | m | 82.2 | MXN
id-12.1.contracts.0.items.3063 | id-12.1.contracts.0 | id-12.1 | 000030640 | 3.03.21.4.047 SUMINISTRO E INSTALACION DE AISLAMIENTO PARA PIEZAS DE TUBERÍAS DE FO NO CÉD. 40, DE | 1 | pza | 82.2 | MXN
id-12.1.contracts.0.items.3064 | id-12.1.contracts.0 | id-12.1 | 000030650 | 3.03.21.4.048 SUMINISTRO E INSTALACION DE AISLAMIENTO PARA PIEZAS DE TUBERÍAS DE FO NO CÉD. 40, DE | 1 | pza | 75.11 | MXN
id-12.1.contracts.0.items.3065 | id-12.1.contracts.0 | id-12.1 | 000030660 | 3.03.21.4.049 SUMINISTRO E INSTALACION DE AISLAMIENTO PARA PIEZAS DE TUBERÍAS DE FO NO CÉD. 40, DE | 1 | pza | 64.81 | MXN
id-12.1.contracts.0.items.3066 | id-12.1.contracts.0 | id-12.1 | 000030670 | 3.03.21.4.050 SUMINISTRO E INSTALACION DE AISLAMIENTO PARA PIEZAS DE TUBERÍAS DE FO NO CÉD. 40, DE | 1 | pza | 62.23 | MXN
id-12.1.contracts.0.items.3067 | id-12.1.contracts.0 | id-12.1 | 000030680 | 3.03.21.4.051 SUMINISTRO E INSTALACION DE AISLAMIENTO PARA PIEZAS DE TUBERÍAS DE FO NO CÉD. 40, DE | 1 | pza | 51.93 | MXN
id-12.1.contracts.0.items.3068 | id-12.1.contracts.0 | id-12.1 | 000030690 | 3.03.21.4.052 SUMINISTRO E INSTALACION DE AISLAMIENTO PARA PIEZAS DE TUBERÍAS DE FO NO CÉD. 40, DE | 1 | pza | 42.91 | MXN
id-12.1.contracts.0.items.3069 | id-12.1.contracts.0 | id-12.1 | 000030700 | 3.03.21.4.053 SUMINISTRO E INSTALACION DE FONDO ANTICORROSIVO COLOR GRIS. INCLUYE: MATERIALES, MANO | 1 | l | 1366.51 | MXN
id-12.1.contracts.0.items.3070 | id-12.1.contracts.0 | id-12.1 | 000030710 | 3.03.21.4.054 SUMINISTRO E INSTALACION DE ETIQUETAS PARA SEÑALIZACIÓN DE CIRCUITO DE INYECCIÓN DE AG | 1 | pza | 40.07 | MXN
id-12.1.contracts.0.items.3071 | id-12.1.contracts.0 | id-12.1 | 000030720 | 3.03.21.4.055 SUMINISTRO E INSTALACION DE ETIQUETAS PARA SEÑALIZACIÓN DE CIRCUITO DE RETORNO DE AGUA | 1 | pza | 40.07 | MXN
id-12.1.contracts.0.items.3072 | id-12.1.contracts.0 | id-12.1 | 000030730 | 3.03.21.5.001 INSTALACION DE UNIDAD TIPO FAN&COIL, PARA CAPACIDADES DE 1 A 2 TR | 1 | JGO | 6079.02 | MXN
id-12.1.contracts.0.items.3073 | id-12.1.contracts.0 | id-12.1 | 000030740 | 3.03.21.5.002 INSTALACION DE UNIDAD TIPO BLOWER COIL, PARA CAPACIDADES DE 5 A 7.5 TR | 1 | JGO | 6261.62 | MXN
id-12.1.contracts.0.items.3074 | id-12.1.contracts.0 | id-12.1 | 000030750 | 3.03.21.5.003 INSTALACION DE UNIDAD EVAPORADORA TIPO MINI-SPLIT | 1 | JGO | 3507.12 | MXN
id-12.1.contracts.0.items.3075 | id-12.1.contracts.0 | id-12.1 | 000030760 | 3.03.21.5.004 INSTALACION DE UNIDAD CONDENSADORA TIPO MINI-SPLIT | 1 | JGO | 2079.22 | MXN
id-12.1.contracts.0.items.3076 | id-12.1.contracts.0 | id-12.1 | 000030770 | 3.03.21.5.005 INSTALACIÓN CAJA DE VENTILACIÓN | 1 | JGO | 698.03 | MXN
id-12.1.contracts.0.items.3077 | id-12.1.contracts.0 | id-12.1 | 000030780 | 3.03.21.5.006 INSTALACIÓN DE VENTILADOR DE EXTRACCIÓN TIPO DE PLAFON | 1 | JGO | 3065.8 | MXN
id-12.1.contracts.0.items.3078 | id-12.1.contracts.0 | id-12.1 | 000030790 | 3.03.21.6.001 SUMINISTRO E INSTALACIÓN DE SOPORTE PARA DUCTOS DEL SISTEMA DE VENTILACIÓN Y AA | 1 | JGO | 309.4 | MXN
id-12.1.contracts.0.items.3079 | id-12.1.contracts.0 | id-12.1 | 000030800 | 3.03.21.6.002 SUMINISTRO E INSTALACIÓN DE SOPORTE PARA TUBERÍAS DE AGUA HELADA EN INTERIOR, PARA TUB | 1 | JGO | 385.67 | MXN
id-12.1.contracts.0.items.3080 | id-12.1.contracts.0 | id-12.1 | 000030810 | 3.03.21.6.003 SUMINISTRO E INSTALACIÓN DE SOPORTE PARA TUBERÍAS DE AGUA HELADA EN INTERIOR, PARA TUB | 1 | JGO | 317.91 | MXN
id-12.1.contracts.0.items.3081 | id-12.1.contracts.0 | id-12.1 | 000030820 | 3.03.21.7.001 INSTALACION DE TERMOSTATO, A UNA DISTANCIA MÁXIMA DE 10MTS DEL EQUIPO DE A/A | 1 | JGO | 948.04 | MXN
id-12.1.contracts.0.items.3082 | id-12.1.contracts.0 | id-12.1 | 000030830 | 3.03.21.7.002 INSTALACION DE TERMOSTATO, A UNA DISTANCIA MÁXIMA DE 15MTS DEL EQUIPO DE A/A | 1 | JGO | 948.04 | MXN
id-12.1.contracts.0.items.3083 | id-12.1.contracts.0 | id-12.1 | 000030840 | 3.04.21.1.001 SUMINISTRO DE UNIDAD TIPO FAN&COIL MARCA TRANE MODELO HXFX05, Ó EQUIVALENTE, PARA SIST | 1 | pza | 45087 | MXN
id-12.1.contracts.0.items.3084 | id-12.1.contracts.0 | id-12.1 | 000030850 | 3.04.21.1.002 SUMINISTRO DE UNIDAD TIPO FAN&COIL MARCA TRANE MODELO HXFX10, Ó EQUIVALENTE, PARA SIST | 1 | pza | 66986.4 | MXN
id-12.1.contracts.0.items.3085 | id-12.1.contracts.0 | id-12.1 | 000030860 | 3.04.21.1.003 SUMINISTRO DE UNIDAD TIPO FAN&COIL MARCA TRANE MODELO HXFX12, Ó EQUIVALENTE, PARA SIST | 1 | pza | 76003.8 | MXN
id-12.1.contracts.0.items.3086 | id-12.1.contracts.0 | id-12.1 | 000030870 | 3.04.21.1.004 SUMINISTRO DE UNIDAD TIPO FAN&COIL DE ALTA ESTÁTICA MARCA TRANE MODELO HCCA18, Ó EQUIV | 1 | pza | 83733 | MXN
id-12.1.contracts.0.items.3087 | id-12.1.contracts.0 | id-12.1 | 000030880 | 3.04.21.1.005 SUMINISTRO DE UNIDAD TIPO BLOWER COIL MARCA TRANE MODELO BCHD072C1 , Ó EQUIVALENTE, PA | 1 | pza | 126243.6 | MXN
id-12.1.contracts.0.items.3088 | id-12.1.contracts.0 | id-12.1 | 000030890 | 3.04.21.1.006 SUMINISTRO DE RESISTENCIA ELÉCTRICA PARA MONTAJE EN DUCTO DE 18" X 14" MARCA CALELEC M | 1 | pza | 17777.16 | MXN
id-12.1.contracts.0.items.3089 | id-12.1.contracts.0 | id-12.1 | 000030900 | 3.04.21.1.007 SUMINISTRO DE TERMOSTATO DIGITAL PROGRAMABLE, VOLTAJE DE ALIMENTACIÓN 220V | 1 | pza | 3220.5 | MXN
id-12.1.contracts.0.items.3090 | id-12.1.contracts.0 | id-12.1 | 000030910 | 3.04.21.1.008 SUMINISTRO DE TERMOSTATO DIGITAL PROGRAMABLE, VOLTAJE DE ALIMENTACIÓN 220V INCLUYE: SE | 1 | pza | 3220.5 | MXN
id-12.1.contracts.0.items.3091 | id-12.1.contracts.0 | id-12.1 | 000030920 | 3.04.21.2.001 SUMINISTRO, FABRICACIÓN E INSTALACIÓN DE DUCTO DE LAMINA GALVANIZADA CAL. 24 SEGÚN EST | 1 | kg | 68.51 | MXN
id-12.1.contracts.0.items.3092 | id-12.1.contracts.0 | id-12.1 | 000030930 | 3.04.21.2.002 SUMINISTRO, FABRICACIÓN E INSTALACIÓN DE DUCTO DE LAMINA GALVANIZADA CAL. 26 SEGÚN EST | 1 | kg | 68.51 | MXN
id-12.1.contracts.0.items.3093 | id-12.1.contracts.0 | id-12.1 | 000030940 | 3.04.21.2.003 SUMINISTRO, FABRICACIÓN E INSTALACIÓN DE AISLAMIENTO DE FIBRA DE VIDRIO DE 1-1/2" DE E | 1 | ft² | 39.76 | MXN
id-12.1.contracts.0.items.3094 | id-12.1.contracts.0 | id-12.1 | 000030950 | 3.04.21.2.004 SUMINISTRO, FABRICACIÓN E INSTALACIÓN DE CUELLO DE LONA PARA CONEXIÓN DE EQUIPOS A DUC | 1 | ft | 85.24 | MXN
id-12.1.contracts.0.items.3095 | id-12.1.contracts.0 | id-12.1 | 000030960 | 3.04.21.2.005 SUMINISTRO E INSTALACIÓN DE DUCTO FLEXIBLE AISLADO CON FIBRA DE VIDRIO, DE 18"Ø DE DIÁ | 1 | m | 368.36 | MXN
id-12.1.contracts.0.items.3096 | id-12.1.contracts.0 | id-12.1 | 000030970 | 3.04.21.2.006 SUMINISTRO E INSTALACIÓN DE DUCTO FLEXIBLE AISLADO CON FIBRA DE VIDRIO, DE 16"Ø DE DIÁ | 1 | m | 329.71 | MXN
id-12.1.contracts.0.items.3097 | id-12.1.contracts.0 | id-12.1 | 000030980 | 3.04.21.2.007 SUMINISTRO E INSTALACIÓN DE DUCTO FLEXIBLE AISLADO CON FIBRA DE VIDRIO, DE 14"Ø DE DIÁ | 1 | m | 284.63 | MXN
id-12.1.contracts.0.items.3098 | id-12.1.contracts.0 | id-12.1 | 000030990 | 3.04.21.2.008 SUMINISTRO E INSTALACIÓN DE DUCTO FLEXIBLE AISLADO CON FIBRA DE VIDRIO, DE 12"Ø DE DIÁ | 1 | m | 267.88 | MXN
id-12.1.contracts.0.items.3099 | id-12.1.contracts.0 | id-12.1 | 000031000 | 3.04.21.2.009 SUMINISTRO E INSTALACIÓN DE DUCTO FLEXIBLE AISLADO CON FIBRA DE VIDRIO, DE 10"Ø DE DIÁ | 1 | m | 239.54 | MXN
id-12.1.contracts.0.items.3100 | id-12.1.contracts.0 | id-12.1 | 000031010 | 3.04.21.2.010 SUMINISTRO E INSTALACIÓN DE DUCTO FLEXIBLE AISLADO CON FIBRA DE VIDRIO, DE 8"Ø DE DIÁM | 1 | m | 194.45 | MXN
id-12.1.contracts.0.items.3101 | id-12.1.contracts.0 | id-12.1 | 000031020 | 3.04.21.3.001 SUMINISTRO E INSTALACIÓN DE DIFUSOR DE INYECCIÓN MODULAR PARA MONTAJE EN CIELO FALSO | 1 | pza | 729.88 | MXN
id-12.1.contracts.0.items.3102 | id-12.1.contracts.0 | id-12.1 | 000031030 | 3.04.21.3.002 SUMINISTRO E INSTALACIÓN DE DIFUSOR DE INYECCIÓN MODULAR PARA MONTAJE EN CIELO FALSO | 1 | pza | 768.53 | MXN
id-12.1.contracts.0.items.3103 | id-12.1.contracts.0 | id-12.1 | 000031040 | 3.04.21.3.003 SUMINISTRO E INSTALACIÓN DE DIFUSOR DE INYECCIÓN MODULAR PARA MONTAJE EN CIELO FALSO | 1 | pza | 845.82 | MXN
id-12.1.contracts.0.items.3104 | id-12.1.contracts.0 | id-12.1 | 000031050 | 3.04.21.3.004 SUMINISTRO E INSTALACIÓN DE DIFUSOR DE INYECCIÓN MODULAR PARA MONTAJE EN CIELO FALSO | 1 | pza | 884.47 | MXN
id-12.1.contracts.0.items.3105 | id-12.1.contracts.0 | id-12.1 | 000031060 | 3.04.21.3.005 SUMINISTRO E INSTALACIÓN DE DIFUSOR DE RETORNO MODULAR PARA MONTAJE EN CIELO FALSO DE | 1 | pza | 498.01 | MXN
id-12.1.contracts.0.items.3106 | id-12.1.contracts.0 | id-12.1 | 000031070 | 3.04.21.3.006 SUMINISTRO E INSTALACIÓN DE DIFUSOR DE RETORNO MODULAR PARA MONTAJE EN CIELO FALSO DE | 1 | pza | 562.42 | MXN
id-12.1.contracts.0.items.3107 | id-12.1.contracts.0 | id-12.1 | 000031080 | 3.04.21.3.007 SUMINISTRO E INSTALACIÓN DE DIFUSOR DE RETORNO MODULAR PARA MONTAJE EN CIELO FALSO DE | 1 | pza | 588.18 | MXN
id-12.1.contracts.0.items.3108 | id-12.1.contracts.0 | id-12.1 | 000031090 | 3.04.21.3.008 SUMINISTRO E INSTALACIÓN DE LOUVER MARCA NAMM MODELO HL445D DE 12"X12" | 1 | pza | 794.29 | MXN
id-12.1.contracts.0.items.3109 | id-12.1.contracts.0 | id-12.1 | 000031100 | 3.04.21.4.001 SUMINISTRO E INSTALACION DE TUBERÍA DE FO NO CÉD. 40, DE 3"Ø, CON COSTURA, EXTREMOS S | 1 | m | 615.74 | MXN
id-12.1.contracts.0.items.3110 | id-12.1.contracts.0 | id-12.1 | 000031110 | 3.04.21.4.002 SUMINISTRO E INSTALACION DE TUBERÍA DE FO NO CÉD. 40, DE 2-1/2"Ø, CON COSTURA, EXTREM | 1 | m | 475.97 | MXN
id-12.1.contracts.0.items.3111 | id-12.1.contracts.0 | id-12.1 | 000031120 | 3.04.21.4.003 SUMINISTRO E INSTALACION DE TUBERÍA DE FO NO CÉD. 40, DE 2"Ø, CON COSTURA, EXTREMOS L | 1 | m | 345.22 | MXN
id-12.1.contracts.0.items.3112 | id-12.1.contracts.0 | id-12.1 | 000031130 | 3.04.21.4.004 SUMINISTRO E INSTALACION DE TUBERÍA DE FO NO CÉD. 40, DE 1-1/4"Ø, CON COSTURA, EXTREM | 1 | m | 227.99 | MXN
id-12.1.contracts.0.items.3113 | id-12.1.contracts.0 | id-12.1 | 000031140 | 3.04.21.4.005 SUMINISTRO E INSTALACION DE TUBERÍA DE FO NO CÉD. 40, DE 1"Ø, CON COSTURA, EXTREMOS L | 1 | m | 164.87 | MXN
id-12.1.contracts.0.items.3114 | id-12.1.contracts.0 | id-12.1 | 000031150 | 3.04.21.4.006 SUMINISTRO E INSTALACION DE TUBERÍA DE FO NO CÉD. 40, DE 3/4"Ø, CON COSTURA, EXTREMOS | 1 | m | 122.04 | MXN
id-12.1.contracts.0.items.3115 | id-12.1.contracts.0 | id-12.1 | 000031160 | 3.04.21.4.007 SUMINISTRO E INSTALACION DE TUBERÍA DE FO NO CÉD. 40, DE 1/2"Ø, CON COSTURA, EXTREMOS | 1 | m | 99.49 | MXN
id-12.1.contracts.0.items.3116 | id-12.1.contracts.0 | id-12.1 | 000031170 | 3.04.21.4.008 SUMINISTRO E INSTALACION DE COODO 90º DE FO NO CÉD. 40, EXTREMOS SOLDABLES PARA TUBER | 1 | pza | 367.71 | MXN
id-12.1.contracts.0.items.3117 | id-12.1.contracts.0 | id-12.1 | 000031180 | 3.04.21.4.009 SUMINISTRO E INSTALACION DE COODO 90º DE FO NO CÉD. 40, EXTREMOS SOLDABLES PARA TUBER | 1 | pza | 202.53 | MXN
id-12.1.contracts.0.items.3118 | id-12.1.contracts.0 | id-12.1 | 000031190 | 3.04.21.4.010 SUMINISTRO E INSTALACION DE COODO 90º DE FO NO CÉD. 40, EXTREMOS ROSCABLES PARA TUBER | 1 | pza | 130.28 | MXN
id-12.1.contracts.0.items.3119 | id-12.1.contracts.0 | id-12.1 | 000031200 | 3.04.21.4.011 SUMINISTRO E INSTALACION DE COODO 90º DE FO NO CÉD. 40, EXTREMOS ROSCABLES PARA TUBER | 1 | pza | 73.95 | MXN
id-12.1.contracts.0.items.3120 | id-12.1.contracts.0 | id-12.1 | 000031210 | 3.04.21.4.012 SUMINISTRO E INSTALACION DE COODO 90º DE FO NO CÉD. 40, EXTREMOS ROSCABLES PARA TUBER | 1 | pza | 69.62 | MXN
id-12.1.contracts.0.items.3121 | id-12.1.contracts.0 | id-12.1 | 000031220 | 3.04.21.4.013 SUMINISTRO E INSTALACION DE COODO 90º DE FO NO CÉD. 40, EXTREMOS ROSCABLES PARA TUBER | 1 | pza | 52.16 | MXN
id-12.1.contracts.0.items.3122 | id-12.1.contracts.0 | id-12.1 | 000031230 | 3.04.21.4.014 SUMINISTRO E INSTALACION DE TEE RECTA DE FO NO CÉD. 40, EXTREMOS ROSCABLES PARA TUBER | 1 | pza | 404.29 | MXN
id-12.1.contracts.0.items.3123 | id-12.1.contracts.0 | id-12.1 | 000031240 | 3.04.21.4.015 SUMINISTRO E INSTALACION DE TEE RECTA DE FO NO CÉD. 40, EXTREMOS ROSCABLES PARA TUBER | 1 | pza | 245.58 | MXN
id-12.1.contracts.0.items.3124 | id-12.1.contracts.0 | id-12.1 | 000031250 | 3.04.21.4.016 SUMINISTRO E INSTALACION DE TEE RECTA DE FO NO CÉD. 40, EXTREMOS ROSCABLES PARA TUBER | 1 | pza | 219.82 | MXN
id-12.1.contracts.0.items.3125 | id-12.1.contracts.0 | id-12.1 | 000031260 | 3.04.21.4.017 SUMINISTRO E INSTALACION DE TEE REDUCIDA DE FO NO CÉD. 40, EXTREMOS SOLDABLES PARA TU | 1 | pza | 915.45 | MXN
id-12.1.contracts.0.items.3126 | id-12.1.contracts.0 | id-12.1 | 000031270 | 3.04.21.4.018 SUMINISTRO E INSTALACION DE TEE REDUCIDA DE FO NO CÉD. 40, EXTREMOS SOLDABLES PARA TU | 1 | pza | 915.45 | MXN
id-12.1.contracts.0.items.3127 | id-12.1.contracts.0 | id-12.1 | 000031280 | 3.04.21.4.019 SUMINISTRO E INSTALACION DE TEE REDUCIDA DE FO NO CÉD. 40, EXTREMOS SOLDABLES PARA TU | 1 | pza | 683.57 | MXN
id-12.1.contracts.0.items.3128 | id-12.1.contracts.0 | id-12.1 | 000031290 | 3.04.21.4.020 SUMINISTRO E INSTALACION DE REDUCCIÓN CONCÉNTRICA DE FO NO CÉD. 40, EXTREMOS ROSCABLE | 1 | pza | 195.34 | MXN
id-12.1.contracts.0.items.3129 | id-12.1.contracts.0 | id-12.1 | 000031300 | 3.04.21.4.021 SUMINISTRO E INSTALACION DE REDUCCIÓN CONCÉNTRICA DE FO NO CÉD. 40, EXTREMOS ROSCABLE | 1 | pza | 194.06 | MXN
id-12.1.contracts.0.items.3130 | id-12.1.contracts.0 | id-12.1 | 000031310 | 3.04.21.4.022 SUMINISTRO E INSTALACION DE REDUCCIÓN CONCÉNTRICA DE FO NO CÉD. 40, EXTREMOS ROSCABLE | 1 | pza | 129.65 | MXN
id-12.1.contracts.0.items.3131 | id-12.1.contracts.0 | id-12.1 | 000031320 | 3.04.21.4.023 SUMINISTRO E INSTALACION DE REDUCCIÓN CONCÉNTRICA DE FO NO CÉD. 40, EXTREMOS ROSCABLE | 1 | pza | 137.38 | MXN
id-12.1.contracts.0.items.3132 | id-12.1.contracts.0 | id-12.1 | 000031330 | 3.04.21.4.024 SUMINISTRO E INSTALACION DE REDUCCIÓN CONCÉNTRICA DE FO NO CÉD. 40, EXTREMOS ROSCABLE | 1 | pza | 123.21 | MXN
id-12.1.contracts.0.items.3133 | id-12.1.contracts.0 | id-12.1 | 000031340 | 3.04.21.4.025 SUMINISTRO E INSTALACION DE REDUCCIÓN BUSHING DE FO NO CÉD. 40, EXTREMOS ROSCABLES DE | 1 | pza | 86.36 | MXN
id-12.1.contracts.0.items.3134 | id-12.1.contracts.0 | id-12.1 | 000031350 | 3.04.21.4.026 SUMINISTRO E INSTALACION DE REDUCCIÓN BUSHING DE FO NO CÉD. 40, EXTREMOS ROSCABLES DE | 1 | pza | 71.68 | MXN
id-12.1.contracts.0.items.3135 | id-12.1.contracts.0 | id-12.1 | 000031360 | 3.04.21.4.027 SUMINISTRO E INSTALACION DE COPLE ROSABLE DE FO NO CÉD. 40, DE 2"Ø. INCLUYE: MATERIALE | 1 | pza | 106.72 | MXN
id-12.1.contracts.0.items.3136 | id-12.1.contracts.0 | id-12.1 | 000031370 | 3.04.21.4.028 SUMINISTRO E INSTALACION DE COPLE ROSABLE DE FO NO CÉD. 40, DE 1-1/4"Ø. INCLUYE: MATER | 1 | pza | 78.89 | MXN
id-12.1.contracts.0.items.3137 | id-12.1.contracts.0 | id-12.1 | 000031380 | 3.04.21.4.029 SUMINISTRO E INSTALACION DE COPLE ROSABLE DE FO NO CÉD. 40, DE 1"Ø. INCLUYE: MATERIALE | 1 | pza | 67.3 | MXN
id-12.1.contracts.0.items.3138 | id-12.1.contracts.0 | id-12.1 | 000031390 | 3.04.21.4.030 SUMINISTRO E INSTALACION DE COPLE ROSABLE DE FO NO CÉD. 40, DE 3/4"Ø. INCLUYE: MATERIA | 1 | pza | 55.7 | MXN
id-12.1.contracts.0.items.3139 | id-12.1.contracts.0 | id-12.1 | 000031400 | 3.04.21.4.031 SUMINISTRO E INSTALACION DE COPLE ROSABLE DE FO NO CÉD. 40, DE 1/2"Ø. INCLUYE: MATERIA | 1 | pza | 51.07 | MXN
id-12.1.contracts.0.items.3140 | id-12.1.contracts.0 | id-12.1 | 000031410 | 3.04.21.4.032 SUMINISTRO E INSTALACION DE TUERCA UNIÓN ROSABLE, DE 1-1/4"Ø. INCLUYE: MATERIALES, MAN | 1 | pza | 208.61 | MXN
id-12.1.contracts.0.items.3141 | id-12.1.contracts.0 | id-12.1 | 000031420 | 3.04.21.4.033 SUMINISTRO E INSTALACION DE TUERCA UNIÓN ROSABLE, DE 1"Ø. INCLUYE: MATERIALES, MANO DE | 1 | pza | 120.37 | MXN
id-12.1.contracts.0.items.3142 | id-12.1.contracts.0 | id-12.1 | 000031430 | 3.04.21.4.034 SUMINISTRO E INSTALACION DE TUERCA UNIÓN ROSABLE, DE 1/2"Ø. INCLUYE: MATERIALES, MANO | 1 | pza | 94.74 | MXN
id-12.1.contracts.0.items.3143 | id-12.1.contracts.0 | id-12.1 | 000031440 | 3.04.21.4.035 SUMINISTRO E INSTALACIÓN DE VÁLVULA DE ZONA DE DOS VÍAS TIPO ON/OFF CON CONEXIONES ROS | 1 | pza | 4613.38 | MXN
id-12.1.contracts.0.items.3144 | id-12.1.contracts.0 | id-12.1 | 000031450 | 3.04.21.4.036 SUMINISTRO E INSTALACIÓN DE VÁLVULA DE ZONA DE DOS VÍAS TIPO ON/OFF CON CONEXIONES ROS | 1 | pza | 3286.53 | MXN
id-12.1.contracts.0.items.3145 | id-12.1.contracts.0 | id-12.1 | 000031460 | 3.04.21.4.037 SUMINISTRO E INSTALACIÓN DE VÁLVULA DE ZONA DE DOS VÍAS TIPO ON/OFF CON CONEXIONES ROS | 1 | pza | 2462.08 | MXN
id-12.1.contracts.0.items.3146 | id-12.1.contracts.0 | id-12.1 | 000031470 | 3.04.21.4.038 SUMINISTRO E INSTALACIÓN DE VÁLVULA DE BALANCEO AUTOMÁTICO DE 1-1/4"Ø, MCA. IMI FLOW D | 1 | pza | 3492.64 | MXN
id-12.1.contracts.0.items.3147 | id-12.1.contracts.0 | id-12.1 | 000031480 | 3.04.21.4.039 SUMINISTRO E INSTALACIÓN DE VÁLVULA DE BALANCEO AUTOMÁTICO DE 1"Ø, MCA. IMI FLOW DESIG | 1 | pza | 3041.77 | MXN
id-12.1.contracts.0.items.3148 | id-12.1.contracts.0 | id-12.1 | 000031490 | 3.04.21.4.040 SUMINISTRO E INSTALACIÓN DE VÁLVULA DE BALANCEO AUTOMÁTICO DE 1/2"Ø, MCA. IMI FLOW DES | 1 | pza | 1921.04 | MXN
id-12.1.contracts.0.items.3149 | id-12.1.contracts.0 | id-12.1 | 000031500 | 3.04.21.4.041 SUMINISTRO E INSTALACIÓN DE VÁLVULA DE ESFERA CON EXTREMOS ROSCABLES DE 1-1/4"Ø, CUERP | 1 | pza | 748.78 | MXN
id-12.1.contracts.0.items.3150 | id-12.1.contracts.0 | id-12.1 | 000031510 | 3.04.21.4.042 SUMINISTRO E INSTALACIÓN DE VÁLVULA DE ESFERA CON EXTREMOS ROSCABLES DE 1"Ø, CUERPO DE | 1 | pza | 574.87 | MXN
id-12.1.contracts.0.items.3151 | id-12.1.contracts.0 | id-12.1 | 000031520 | 3.04.21.4.043 SUMINISTRO E INSTALACIÓN DE VÁLVULA DE ESFERA CON EXTREMOS ROSCABLES DE 1/2"Ø, CUERPO | 1 | pza | 279.87 | MXN
id-12.1.contracts.0.items.3152 | id-12.1.contracts.0 | id-12.1 | 000031530 | 3.04.21.4.044 SUMINISTRO E INSTALACIÓN DE MANGUERA FLEXIBLE CON MALLA EXTERIOR DE ACERO INOXIDABLE, | 1 | pza | 549.54 | MXN
id-12.1.contracts.0.items.3153 | id-12.1.contracts.0 | id-12.1 | 000031540 | 3.04.21.4.045 SUMINISTRO E INSTALACIÓN DE MANGUERA FLEXIBLE CON MALLA EXTERIOR DE ACERO INOXIDABLE, | 1 | pza | 277.73 | MXN
id-12.1.contracts.0.items.3154 | id-12.1.contracts.0 | id-12.1 | 000031550 | 3.04.21.4.046 SUMINISTRO E INSTALACIÓN DE MANGUERA FLEXIBLE CON MALLA EXTERIOR DE ACERO INOXIDABLE, | 1 | pza | 240.37 | MXN
id-12.1.contracts.0.items.3155 | id-12.1.contracts.0 | id-12.1 | 000031560 | 3.04.21.4.047 SUMINISTRO E INSTALACIÓN DE VÁLVULA ELIMINADORA DE AIRE CON CONEXIONES ROSCADAS DE 1"Ø | 1 | pza | 2513.61 | MXN
id-12.1.contracts.0.items.3156 | id-12.1.contracts.0 | id-12.1 | 000031570 | 3.04.21.4.048 SUMINISTRO E INSTALACION DE AISLAMIENTO PARA TUBERÍA DE FO NO CÉD. 40, DE 3"Ø DE DIÁME | 1 | m | 161.42 | MXN
id-12.1.contracts.0.items.3157 | id-12.1.contracts.0 | id-12.1 | 000031580 | 3.04.21.4.049 SUMINISTRO E INSTALACION DE AISLAMIENTO PARA TUBERÍA DE FO NO CÉD. 40, DE 2-1/2"Ø DE D | 1 | m | 139.52 | MXN
id-12.1.contracts.0.items.3158 | id-12.1.contracts.0 | id-12.1 | 000031590 | 3.04.21.4.050 SUMINISTRO E INSTALACION DE AISLAMIENTO PARA TUBERÍA DE FO NO CÉD. 40, DE 2"Ø DE DIÁME | 1 | m | 129.99 | MXN
id-12.1.contracts.0.items.3159 | id-12.1.contracts.0 | id-12.1 | 000031600 | 3.04.21.4.051 SUMINISTRO E INSTALACION DE AISLAMIENTO PARA TUBERÍA DE FO NO CÉD. 40, DE 1-1/4"Ø DE D | 1 | m | 107.32 | MXN
id-12.1.contracts.0.items.3160 | id-12.1.contracts.0 | id-12.1 | 000031610 | 3.04.21.4.052 SUMINISTRO E INSTALACION DE AISLAMIENTO PARA TUBERÍA DE FO NO CÉD. 40, DE 1"Ø DE DIÁME | 1 | m | 82.2 | MXN
id-12.1.contracts.0.items.3161 | id-12.1.contracts.0 | id-12.1 | 000031620 | 3.04.21.4.053 SUMINISTRO E INSTALACION DE AISLAMIENTO PARA TUBERÍA DE FO NO CÉD. 40, DE 3/4"Ø DE DIÁ | 1 | m | 73.82 | MXN
id-12.1.contracts.0.items.3162 | id-12.1.contracts.0 | id-12.1 | 000031630 | 3.04.21.4.054 SUMINISTRO E INSTALACION DE AISLAMIENTO PARA TUBERÍA DE FO NO CÉD. 40, DE 1/2"Ø DE DIÁ | 1 | m | 82.2 | MXN
id-12.1.contracts.0.items.3163 | id-12.1.contracts.0 | id-12.1 | 000031640 | 3.04.21.4.055 SUMINISTRO E INSTALACION DE AISLAMIENTO PARA PIEZAS DE TUBERÍAS DE FO NO CÉD. 40, DE | 1 | pza | 117.62 | MXN
id-12.1.contracts.0.items.3164 | id-12.1.contracts.0 | id-12.1 | 000031650 | 3.04.21.4.056 SUMINISTRO E INSTALACION DE AISLAMIENTO PARA PIEZAS DE TUBERÍAS DE FO NO CÉD. 40, DE | 1 | pza | 103.45 | MXN
id-12.1.contracts.0.items.3165 | id-12.1.contracts.0 | id-12.1 | 000031660 | 3.04.21.4.057 SUMINISTRO E INSTALACION DE AISLAMIENTO PARA PIEZAS DE TUBERÍAS DE FO NO CÉD. 40, DE | 1 | pza | 82.2 | MXN
id-12.1.contracts.0.items.3166 | id-12.1.contracts.0 | id-12.1 | 000031670 | 3.04.21.4.058 SUMINISTRO E INSTALACION DE AISLAMIENTO PARA PIEZAS DE TUBERÍAS DE FO NO CÉD. 40, DE | 1 | pza | 64.81 | MXN
id-12.1.contracts.0.items.3167 | id-12.1.contracts.0 | id-12.1 | 000031680 | 3.04.21.4.059 SUMINISTRO E INSTALACION DE AISLAMIENTO PARA PIEZAS DE TUBERÍAS DE FO NO CÉD. 40, DE | 1 | pza | 62.23 | MXN
id-12.1.contracts.0.items.3168 | id-12.1.contracts.0 | id-12.1 | 000031690 | 3.04.21.4.060 SUMINISTRO E INSTALACION DE AISLAMIENTO PARA PIEZAS DE TUBERÍAS DE FO NO CÉD. 40, DE | 1 | pza | 51.93 | MXN
id-12.1.contracts.0.items.3169 | id-12.1.contracts.0 | id-12.1 | 000031700 | 3.04.21.4.061 SUMINISTRO E INSTALACION DE AISLAMIENTO PARA PIEZAS DE TUBERÍAS DE FO NO CÉD. 40, DE | 1 | pza | 42.91 | MXN
id-12.1.contracts.0.items.3170 | id-12.1.contracts.0 | id-12.1 | 000031710 | 3.04.21.4.062 SUMINISTRO E INSTALACION DE FONDO ANTICORROSIVO COLOR GRIS. INCLUYE: MATERIALES, MANO | 1 | l | 1366.51 | MXN
id-12.1.contracts.0.items.3171 | id-12.1.contracts.0 | id-12.1 | 000031720 | 3.04.21.4.063 SUMINISTRO E INSTALACION DE ETIQUETAS PARA SEÑALIZACIÓN DE CIRCUITO DE INYECCIÓN DE AG | 1 | pza | 40.07 | MXN
id-12.1.contracts.0.items.3172 | id-12.1.contracts.0 | id-12.1 | 000031730 | 3.04.21.4.064 SUMINISTRO E INSTALACION DE ETIQUETAS PARA SEÑALIZACIÓN DE CIRCUITO DE RETORNO DE AGUA | 1 | pza | 40.07 | MXN
id-12.1.contracts.0.items.3173 | id-12.1.contracts.0 | id-12.1 | 000031740 | 3.04.21.5.001 INSTALACION DE UNIDAD TIPO FAN&COIL, PARA CAPACIDADES DE 1 A 2 TR | 1 | JGO | 6079.02 | MXN
id-12.1.contracts.0.items.3174 | id-12.1.contracts.0 | id-12.1 | 000031750 | 3.04.21.5.002 INSTALACION DE UNIDAD TIPO FAN&COIL, PARA CAPACIDADES DE 3 A 4 TR | 1 | JGO | 6079.02 | MXN
id-12.1.contracts.0.items.3175 | id-12.1.contracts.0 | id-12.1 | 000031760 | 3.04.21.5.003 INSTALACION DE UNIDAD TIPO BLOWER COIL, PARA CAPACIDADES DE 5 A 7.5 TR | 1 | JGO | 6261.62 | MXN
id-12.1.contracts.0.items.3176 | id-12.1.contracts.0 | id-12.1 | 000031770 | 3.04.21.6.001 SUMINISTRO E INSTALACIÓN DE SOPORTE PARA DUCTOS DEL SISTEMA DE VENTILACIÓN Y AA | 1 | JGO | 309.4 | MXN
id-12.1.contracts.0.items.3177 | id-12.1.contracts.0 | id-12.1 | 000031780 | 3.04.21.6.002 SUMINISTRO E INSTALACIÓN DE SOPORTE PARA TUBERÍAS DE AGUA HELADA EN INTERIOR, PARA TUB | 1 | JGO | 385.67 | MXN
id-12.1.contracts.0.items.3178 | id-12.1.contracts.0 | id-12.1 | 000031790 | 3.04.21.6.003 SUMINISTRO E INSTALACIÓN DE SOPORTE PARA TUBERÍAS DE AGUA HELADA EN INTERIOR, PARA TUB | 1 | JGO | 317.91 | MXN
id-12.1.contracts.0.items.3179 | id-12.1.contracts.0 | id-12.1 | 000031800 | 3.04.21.7.001 INSTALACION DE TERMOSTATO, A UNA DISTANCIA MÁXIMA DE 10MTS DEL EQUIPO DE A/A | 1 | JGO | 948.04 | MXN
id-12.1.contracts.0.items.3180 | id-12.1.contracts.0 | id-12.1 | 000031810 | 3.04.21.7.002 INSTALACION DE TERMOSTATO, A UNA DISTANCIA MÁXIMA DE 15MTS DEL EQUIPO DE A/A | 1 | JGO | 948.04 | MXN
id-12.1.contracts.0.items.3181 | id-12.1.contracts.0 | id-12.1 | 000031820 | 4.01.21.1.001 SUMINISTRO DE UNIDAD TIPO FAN&COIL MARCA TRANE MODELO HXFX05, Ó EQUIVALENTE, PARA SIST | 1 | pza | 45087 | MXN
id-12.1.contracts.0.items.3182 | id-12.1.contracts.0 | id-12.1 | 000031830 | 4.01.21.1.002 SUMINISTRO DE UNIDAD TIPO BLOWER COIL MARCA TRANE MODELO BCHD072C1 , Ó EQUIVALENTE, PA | 1 | pza | 126243.6 | MXN
id-12.1.contracts.0.items.3183 | id-12.1.contracts.0 | id-12.1 | 000031840 | 4.01.21.1.003 SUMINISTRO DE RESISTENCIA ELÉCTRICA PARA MONTAJE EN DUCTO DE 18" X 14" MARCA CALELEC M | 1 | pza | 17777.16 | MXN
id-12.1.contracts.0.items.3184 | id-12.1.contracts.0 | id-12.1 | 000031850 | 4.01.21.1.004 SUMINISTRO DE TERMOSTATO DIGITAL PROGRAMABLE, VOLTAJE DE ALIMENTACIÓN 220V | 1 | pza | 3220.5 | MXN
id-12.1.contracts.0.items.3185 | id-12.1.contracts.0 | id-12.1 | 000031860 | 4.01.21.1.005 SUMINISTRO DE CAJA DE VENTILACIÓN DE DESCARGA HORIZONTAL MARCA SOLER & PALAU MODELO CD | 1 | pza | 10047.96 | MXN
id-12.1.contracts.0.items.3186 | id-12.1.contracts.0 | id-12.1 | 000031870 | 4.01.21.1.006 SUMINISTRO DE VENTILADOR DE EXTRACCIÓN CENTRÍFUGO DE PLAFON MARCA SOLER&PALAU MODELO C | 1 | pza | 2962.86 | MXN
id-12.1.contracts.0.items.3187 | id-12.1.contracts.0 | id-12.1 | 000031880 | 4.01.21.2.001 SUMINISTRO, FABRICACIÓN E INSTALACIÓN DE DUCTO DE LAMINA GALVANIZADA CAL. 24 SEGÚN EST | 1 | kg | 68.51 | MXN
id-12.1.contracts.0.items.3188 | id-12.1.contracts.0 | id-12.1 | 000031890 | 4.01.21.2.002 SUMINISTRO, FABRICACIÓN E INSTALACIÓN DE DUCTO DE LAMINA GALVANIZADA CAL. 26 SEGÚN EST | 1 | kg | 68.51 | MXN
id-12.1.contracts.0.items.3189 | id-12.1.contracts.0 | id-12.1 | 000031900 | 4.01.21.2.003 SUMINISTRO, FABRICACIÓN E INSTALACIÓN DE AISLAMIENTO DE FIBRA DE VIDRIO DE 1-1/2" DE E | 1 | ft² | 39.76 | MXN
id-12.1.contracts.0.items.3190 | id-12.1.contracts.0 | id-12.1 | 000031910 | 4.01.21.2.004 SUMINISTRO, FABRICACIÓN E INSTALACIÓN DE CUELLO DE LONA PARA CONEXIÓN DE EQUIPOS A DUC | 1 | ft | 85.24 | MXN
id-12.1.contracts.0.items.3191 | id-12.1.contracts.0 | id-12.1 | 000031920 | 4.01.21.2.005 SUMINISTRO E INSTALACIÓN DE DUCTO FLEXIBLE AISLADO CON FIBRA DE VIDRIO, DE 18"Ø DE DIÁ | 1 | m | 368.36 | MXN
id-12.1.contracts.0.items.3192 | id-12.1.contracts.0 | id-12.1 | 000031930 | 4.01.21.2.006 SUMINISTRO E INSTALACIÓN DE DUCTO FLEXIBLE AISLADO CON FIBRA DE VIDRIO, DE 14"Ø DE DIÁ | 1 | m | 284.63 | MXN
id-12.1.contracts.0.items.3193 | id-12.1.contracts.0 | id-12.1 | 000031940 | 4.01.21.2.007 SUMINISTRO E INSTALACIÓN DE DUCTO FLEXIBLE AISLADO CON FIBRA DE VIDRIO, DE 12"Ø DE DIÁ | 1 | m | 267.88 | MXN
id-12.1.contracts.0.items.3194 | id-12.1.contracts.0 | id-12.1 | 000031950 | 4.01.21.2.008 SUMINISTRO E INSTALACIÓN DE DUCTO FLEXIBLE AISLADO CON FIBRA DE VIDRIO, DE 10"Ø DE DIÁ | 1 | m | 239.54 | MXN
id-12.1.contracts.0.items.3195 | id-12.1.contracts.0 | id-12.1 | 000031960 | 4.01.21.2.009 SUMINISTRO E INSTALACIÓN DE DUCTO FLEXIBLE AISLADO CON FIBRA DE VIDRIO, DE 8"Ø DE DIÁM | 1 | m | 194.45 | MXN
id-12.1.contracts.0.items.3196 | id-12.1.contracts.0 | id-12.1 | 000031970 | 4.01.21.3.001 SUMINISTRO E INSTALACIÓN DE DIFUSOR DE INYECCIÓN MODULAR PARA MONTAJE EN CIELO FALSO | 1 | pza | 729.88 | MXN
id-12.1.contracts.0.items.3197 | id-12.1.contracts.0 | id-12.1 | 000031980 | 4.01.21.3.002 SUMINISTRO E INSTALACIÓN DE DIFUSOR DE INYECCIÓN MODULAR PARA MONTAJE EN CIELO FALSO | 1 | pza | 768.53 | MXN
id-12.1.contracts.0.items.3198 | id-12.1.contracts.0 | id-12.1 | 000031990 | 4.01.21.3.003 SUMINISTRO E INSTALACIÓN DE DIFUSOR DE INYECCIÓN MODULAR PARA MONTAJE EN CIELO FALSO | 1 | pza | 845.82 | MXN
id-12.1.contracts.0.items.3199 | id-12.1.contracts.0 | id-12.1 | 000032000 | 4.01.21.3.004 SUMINISTRO E INSTALACIÓN DE DIFUSOR DE RETORNO MODULAR PARA MONTAJE EN CIELO FALSO DE | 1 | pza | 498.01 | MXN
id-12.1.contracts.0.items.3200 | id-12.1.contracts.0 | id-12.1 | 000032010 | 4.01.21.3.005 SUMINISTRO E INSTALACIÓN DE DIFUSOR DE RETORNO MODULAR PARA MONTAJE EN CIELO FALSO DE | 1 | pza | 588.18 | MXN
id-12.1.contracts.0.items.3201 | id-12.1.contracts.0 | id-12.1 | 000032020 | 4.01.21.3.006 SUMINISTRO E INSTALACIÓN DE LOUVER MARCA NAMM MODELO HL445D DE 12"X12" | 1 | pza | 794.29 | MXN
id-12.1.contracts.0.items.3202 | id-12.1.contracts.0 | id-12.1 | 000032030 | 4.01.21.4.001 SUMINISTRO E INSTALACION DE TUBERÍA DE FO NO CÉD. 40, DE 6"Ø, CON COSTURA, EXTREMOS S | 1 | m | 998.98 | MXN
id-12.1.contracts.0.items.3203 | id-12.1.contracts.0 | id-12.1 | 000032040 | 4.01.21.4.002 SUMINISTRO E INSTALACION DE TUBERÍA DE FO NO CÉD. 40, DE 2"Ø, CON COSTURA, EXTREMOS L | 1 | m | 345.22 | MXN
id-12.1.contracts.0.items.3204 | id-12.1.contracts.0 | id-12.1 | 000032050 | 4.01.21.4.003 SUMINISTRO E INSTALACION DE TUBERÍA DE FO NO CÉD. 40, DE 1-1/2"Ø, CON COSTURA, EXTREM | 1 | m | 246.02 | MXN
id-12.1.contracts.0.items.3205 | id-12.1.contracts.0 | id-12.1 | 000032060 | 4.01.21.4.004 SUMINISTRO E INSTALACION DE TUBERÍA DE FO NO CÉD. 40, DE 1-1/4"Ø, CON COSTURA, EXTREM | 1 | m | 227.99 | MXN
id-12.1.contracts.0.items.3206 | id-12.1.contracts.0 | id-12.1 | 000032070 | 4.01.21.4.005 SUMINISTRO E INSTALACION DE TUBERÍA DE FO NO CÉD. 40, DE 1"Ø, CON COSTURA, EXTREMOS L | 1 | m | 164.87 | MXN
id-12.1.contracts.0.items.3207 | id-12.1.contracts.0 | id-12.1 | 000032080 | 4.01.21.4.006 SUMINISTRO E INSTALACION DE TUBERÍA DE FO NO CÉD. 40, DE 3/4"Ø, CON COSTURA, EXTREMOS | 1 | m | 122.04 | MXN
id-12.1.contracts.0.items.3208 | id-12.1.contracts.0 | id-12.1 | 000032090 | 4.01.21.4.007 SUMINISTRO E INSTALACION DE TUBERÍA DE FO NO CÉD. 40, DE 1/2"Ø, CON COSTURA, EXTREMOS | 1 | m | 99.49 | MXN
id-12.1.contracts.0.items.3209 | id-12.1.contracts.0 | id-12.1 | 000032100 | 4.01.21.4.008 SUMINISTRO E INSTALACION DE COODO 90º DE FO NO CÉD. 40, EXTREMOS SOLDABLES PARA TUBER | 1 | pza | 1192.41 | MXN
id-12.1.contracts.0.items.3210 | id-12.1.contracts.0 | id-12.1 | 000032110 | 4.01.21.4.009 SUMINISTRO E INSTALACION DE COODO 90º DE FO NO CÉD. 40, EXTREMOS ROSCABLES PARA TUBER | 1 | pza | 130.28 | MXN
id-12.1.contracts.0.items.3211 | id-12.1.contracts.0 | id-12.1 | 000032120 | 4.01.21.4.010 SUMINISTRO E INSTALACION DE COODO 90º DE FO NO CÉD. 40, EXTREMOS ROSCABLES PARA TUBER | 1 | pza | 73.95 | MXN
id-12.1.contracts.0.items.3212 | id-12.1.contracts.0 | id-12.1 | 000032130 | 4.01.21.4.011 SUMINISTRO E INSTALACION DE COODO 90º DE FO NO CÉD. 40, EXTREMOS ROSCABLES PARA TUBER | 1 | pza | 52.16 | MXN
id-12.1.contracts.0.items.3213 | id-12.1.contracts.0 | id-12.1 | 000032140 | 4.01.21.4.012 SUMINISTRO E INSTALACION DE COODO 90º DE FO NO CÉD. 40, EXTREMOS ROSCABLES PARA TUBER | 1 | pza | 47.43 | MXN
id-12.1.contracts.0.items.3214 | id-12.1.contracts.0 | id-12.1 | 000032150 | 4.01.21.4.013 SUMINISTRO E INSTALACION DE TEE RECTA DE FO NO CÉD. 40, EXTREMOS ROSCABLES PARA TUBER | 1 | pza | 404.29 | MXN
id-12.1.contracts.0.items.3215 | id-12.1.contracts.0 | id-12.1 | 000032160 | 4.01.21.4.014 SUMINISTRO E INSTALACION DE TEE RECTA DE FO NO CÉD. 40, EXTREMOS ROSCABLES PARA TUBER | 1 | pza | 309.99 | MXN
id-12.1.contracts.0.items.3216 | id-12.1.contracts.0 | id-12.1 | 000032170 | 4.01.21.4.015 SUMINISTRO E INSTALACION DE TEE RECTA DE FO NO CÉD. 40, EXTREMOS ROSCABLES PARA TUBER | 1 | pza | 245.58 | MXN
id-12.1.contracts.0.items.3217 | id-12.1.contracts.0 | id-12.1 | 000032180 | 4.01.21.4.016 SUMINISTRO E INSTALACION DE TEE RECTA DE FO NO CÉD. 40, EXTREMOS ROSCABLES PARA TUBER | 1 | pza | 219.82 | MXN
id-12.1.contracts.0.items.3218 | id-12.1.contracts.0 | id-12.1 | 000032190 | 4.01.21.4.017 SUMINISTRO E INSTALACION DE TEE RECTA DE FO NO CÉD. 40, EXTREMOS ROSCABLES PARA TUBER | 1 | pza | 181.17 | MXN
id-12.1.contracts.0.items.3219 | id-12.1.contracts.0 | id-12.1 | 000032200 | 4.01.21.4.018 SUMINISTRO E INSTALACION DE REDUCCIÓN CONCÉNTRICA DE FO NO CÉD. 40, EXTREMOS ROSCABLE | 1 | pza | 196.63 | MXN
id-12.1.contracts.0.items.3220 | id-12.1.contracts.0 | id-12.1 | 000032210 | 4.01.21.4.019 SUMINISTRO E INSTALACION DE REDUCCIÓN CONCÉNTRICA DE FO NO CÉD. 40, EXTREMOS ROSCABLE | 1 | pza | 195.34 | MXN
id-12.1.contracts.0.items.3221 | id-12.1.contracts.0 | id-12.1 | 000032220 | 4.01.21.4.021 SUMINISTRO E INSTALACION DE REDUCCIÓN CONCÉNTRICA DE FO NO CÉD. 40, EXTREMOS ROSCABLE | 1 | pza | 181.17 | MXN
id-12.1.contracts.0.items.3222 | id-12.1.contracts.0 | id-12.1 | 000032230 | 4.01.21.4.023 SUMINISTRO E INSTALACION DE REDUCCIÓN CONCÉNTRICA DE FO NO CÉD. 40, EXTREMOS ROSCABLE | 1 | pza | 129.65 | MXN
id-12.1.contracts.0.items.3223 | id-12.1.contracts.0 | id-12.1 | 000032240 | 4.01.21.4.024 SUMINISTRO E INSTALACION DE REDUCCIÓN CONCÉNTRICA DE FO NO CÉD. 40, EXTREMOS ROSCABLE | 1 | pza | 137.38 | MXN
id-12.1.contracts.0.items.3224 | id-12.1.contracts.0 | id-12.1 | 000032250 | 4.01.21.4.025 SUMINISTRO E INSTALACION DE REDUCCIÓN CONCÉNTRICA DE FO NO CÉD. 40, EXTREMOS ROSCABLE | 1 | pza | 132.22 | MXN
id-12.1.contracts.0.items.3225 | id-12.1.contracts.0 | id-12.1 | 000032260 | 4.01.21.4.026 SUMINISTRO E INSTALACION DE REDUCCIÓN CONCÉNTRICA DE FO NO CÉD. 40, EXTREMOS ROSCABLE | 1 | pza | 123.21 | MXN
id-12.1.contracts.0.items.3226 | id-12.1.contracts.0 | id-12.1 | 000032270 | 4.01.21.4.028 SUMINISTRO E INSTALACION DE REDUCCIÓN BUSHING DE FO NO CÉD. 40, EXTREMOS ROSCABLES DE | 1 | pza | 83.59 | MXN
id-12.1.contracts.0.items.3227 | id-12.1.contracts.0 | id-12.1 | 000032280 | 4.01.21.4.030 SUMINISTRO E INSTALACION DE REDUCCIÓN BUSHING DE FO NO CÉD. 40, EXTREMOS ROSCABLES DE | 1 | pza | 91 | MXN
id-12.1.contracts.0.items.3228 | id-12.1.contracts.0 | id-12.1 | 000032290 | 4.01.21.4.031 SUMINISTRO E INSTALACION DE REDUCCIÓN BUSHING DE FO NO CÉD. 40, EXTREMOS ROSCABLES DE | 1 | pza | 71.68 | MXN
id-12.1.contracts.0.items.3229 | id-12.1.contracts.0 | id-12.1 | 000032300 | 4.01.21.4.032 SUMINISTRO E INSTALACION DE REDUCCIÓN BUSHING DE FO NO CÉD. 40, EXTREMOS ROSCABLES DE | 1 | pza | 67.81 | MXN
id-12.1.contracts.0.items.3230 | id-12.1.contracts.0 | id-12.1 | 000032310 | 4.01.21.4.033 SUMINISTRO E INSTALACION DE COPLE SOLDABLE "THREADED OUTLET", DE 2"Ø. INCLUYE: MATERIA | 1 | pza | 76.19 | MXN
id-12.1.contracts.0.items.3231 | id-12.1.contracts.0 | id-12.1 | 000032320 | 4.01.21.4.034 SUMINISTRO E INSTALACION DE COPLE ROSCABLE DE FO NO CÉD. 40, DE 2"Ø. INCLUYE: MATERIAL | 1 | pza | 106.72 | MXN
id-12.1.contracts.0.items.3232 | id-12.1.contracts.0 | id-12.1 | 000032330 | 4.01.21.4.035 SUMINISTRO E INSTALACION DE COPLE ROSCABLE DE FO NO CÉD. 40, DE 1-1/2"Ø. INCLUYE: MATE | 1 | pza | 85.85 | MXN
id-12.1.contracts.0.items.3233 | id-12.1.contracts.0 | id-12.1 | 000032340 | 4.01.21.4.036 SUMINISTRO E INSTALACION DE COPLE ROSCABLE DE FO NO CÉD. 40, DE 1-1/4"Ø. INCLUYE: MATE | 1 | pza | 78.89 | MXN
id-12.1.contracts.0.items.3234 | id-12.1.contracts.0 | id-12.1 | 000032350 | 4.01.21.4.037 SUMINISTRO E INSTALACION DE COPLE ROSCABLE DE FO NO CÉD. 40, DE 1"Ø. INCLUYE: MATERIAL | 1 | pza | 67.3 | MXN
id-12.1.contracts.0.items.3235 | id-12.1.contracts.0 | id-12.1 | 000032360 | 4.01.21.4.038 SUMINISTRO E INSTALACION DE COPLE ROSCABLE DE FO NO CÉD. 40, DE 3/4"Ø. INCLUYE: MATERI | 1 | pza | 55.7 | MXN
id-12.1.contracts.0.items.3236 | id-12.1.contracts.0 | id-12.1 | 000032370 | 4.01.21.4.039 SUMINISTRO E INSTALACION DE COPLE ROSCABLE DE FO NO CÉD. 40, DE 1/2"Ø. INCLUYE: MATERI | 1 | pza | 51.07 | MXN
id-12.1.contracts.0.items.3237 | id-12.1.contracts.0 | id-12.1 | 000032380 | 4.01.21.4.040 SUMINISTRO E INSTALACION DE TUERCA UNIÓN ROSABLE, DE 2"Ø. INCLUYE: MATERIALES, MANO DE | 1 | pza | 320.94 | MXN
id-12.1.contracts.0.items.3238 | id-12.1.contracts.0 | id-12.1 | 000032390 | 4.01.21.4.041 SUMINISTRO E INSTALACION DE TUERCA UNIÓN ROSABLE, DE 1-1/4"Ø. INCLUYE: MATERIALES, MAN | 1 | pza | 208.61 | MXN
id-12.1.contracts.0.items.3239 | id-12.1.contracts.0 | id-12.1 | 000032400 | 4.01.21.4.042 SUMINISTRO E INSTALACION DE TUERCA UNIÓN ROSABLE, DE 3/4"Ø. INCLUYE: MATERIALES, MANO | 1 | pza | 113.16 | MXN
id-12.1.contracts.0.items.3240 | id-12.1.contracts.0 | id-12.1 | 000032410 | 4.01.21.4.043 SUMINISTRO E INSTALACION DE TUERCA UNIÓN ROSABLE, DE 1/2"Ø. INCLUYE: MATERIALES, MANO | 1 | pza | 94.74 | MXN
id-12.1.contracts.0.items.3241 | id-12.1.contracts.0 | id-12.1 | 000032420 | 4.01.21.4.044 SUMINISTRO E INSTALACIÓN DE VÁLVULA DE ZONA DE DOS VÍAS TIPO ON/OFF CON CONEXIONES ROS | 1 | pza | 4613.38 | MXN
id-12.1.contracts.0.items.3242 | id-12.1.contracts.0 | id-12.1 | 000032430 | 4.01.21.4.045 SUMINISTRO E INSTALACIÓN DE VÁLVULA DE ZONA DE DOS VÍAS TIPO ON/OFF CON CONEXIONES ROS | 1 | pza | 2816.34 | MXN
id-12.1.contracts.0.items.3243 | id-12.1.contracts.0 | id-12.1 | 000032440 | 4.01.21.4.046 SUMINISTRO E INSTALACIÓN DE VÁLVULA DE ZONA DE DOS VÍAS TIPO ON/OFF CON CONEXIONES ROS | 1 | pza | 2462.08 | MXN
id-12.1.contracts.0.items.3244 | id-12.1.contracts.0 | id-12.1 | 000032450 | 4.01.21.4.047 SUMINISTRO E INSTALACIÓN DE VÁLVULA DE BALANCEO AUTOMÁTICO DE 1-1/4"Ø, MCA. IMI FLOW D | 1 | pza | 3492.64 | MXN
id-12.1.contracts.0.items.3245 | id-12.1.contracts.0 | id-12.1 | 000032460 | 4.01.21.4.048 SUMINISTRO E INSTALACIÓN DE VÁLVULA DE BALANCEO AUTOMÁTICO DE 3/4"Ø, MCA. IMI FLOW DES | 1 | pza | 2397.67 | MXN
id-12.1.contracts.0.items.3246 | id-12.1.contracts.0 | id-12.1 | 000032470 | 4.01.21.4.049 SUMINISTRO E INSTALACIÓN DE VÁLVULA DE BALANCEO AUTOMÁTICO DE 1/2"Ø, MCA. IMI FLOW DES | 1 | pza | 1921.04 | MXN
id-12.1.contracts.0.items.3247 | id-12.1.contracts.0 | id-12.1 | 000032480 | 4.01.21.4.050 SUMINISTRO E INSTALACIÓN DE VÁLVULA DE ESFERA CON EXTREMOS ROSCABLES DE 2"Ø, CUERPO DE | 1 | pza | 1045.06 | MXN
id-12.1.contracts.0.items.3248 | id-12.1.contracts.0 | id-12.1 | 000032490 | 4.01.21.4.051 SUMINISTRO E INSTALACIÓN DE VÁLVULA DE ESFERA CON EXTREMOS ROSCABLES DE 1-1/4"Ø, CUERP | 1 | pza | 748.78 | MXN
id-12.1.contracts.0.items.3249 | id-12.1.contracts.0 | id-12.1 | 000032500 | 4.01.21.4.052 SUMINISTRO E INSTALACIÓN DE VÁLVULA DE ESFERA CON EXTREMOS ROSCABLES DE 3/4"Ø, CUERPO | 1 | pza | 380.35 | MXN
id-12.1.contracts.0.items.3250 | id-12.1.contracts.0 | id-12.1 | 000032510 | 4.01.21.4.053 SUMINISTRO E INSTALACIÓN DE VÁLVULA DE ESFERA CON EXTREMOS ROSCABLES DE 1/2"Ø, CUERPO | 1 | pza | 279.87 | MXN
id-12.1.contracts.0.items.3251 | id-12.1.contracts.0 | id-12.1 | 000032520 | 4.01.21.4.054 SUMINISTRO E INSTALACIÓN DE MANGUERA FLEXIBLE CON MALLA EXTERIOR DE ACERO INOXIDABLE, | 1 | pza | 549.54 | MXN
id-12.1.contracts.0.items.3252 | id-12.1.contracts.0 | id-12.1 | 000032530 | 4.01.21.4.055 SUMINISTRO E INSTALACIÓN DE MANGUERA FLEXIBLE CON MALLA EXTERIOR DE ACERO INOXIDABLE, | 1 | pza | 259.69 | MXN
id-12.1.contracts.0.items.3253 | id-12.1.contracts.0 | id-12.1 | 000032540 | 4.01.21.4.056 SUMINISTRO E INSTALACIÓN DE MANGUERA FLEXIBLE CON MALLA EXTERIOR DE ACERO INOXIDABLE, | 1 | pza | 240.37 | MXN
id-12.1.contracts.0.items.3254 | id-12.1.contracts.0 | id-12.1 | 000032550 | 4.01.21.4.057 SUMINISTRO E INSTALACIÓN DE VÁLVULA ELIMINADORA DE AIRE CON CONEXIONES ROSCADAS DE 1"Ø | 1 | pza | 2513.61 | MXN
id-12.1.contracts.0.items.3255 | id-12.1.contracts.0 | id-12.1 | 000032560 | 4.01.21.4.058 SUMINISTRO E INSTALACION DE AISLAMIENTO PARA TUBERÍA DE FO NO CÉD. 40, DE 6"Ø DE DIÁME | 1 | m | 401.03 | MXN
id-12.1.contracts.0.items.3256 | id-12.1.contracts.0 | id-12.1 | 000032570 | 4.01.21.4.059 SUMINISTRO E INSTALACION DE AISLAMIENTO PARA TUBERÍA DE FO NO CÉD. 40, DE 2"Ø DE DIÁME | 1 | m | 129.99 | MXN
id-12.1.contracts.0.items.3257 | id-12.1.contracts.0 | id-12.1 | 000032580 | 4.01.21.4.060 SUMINISTRO E INSTALACION DE AISLAMIENTO PARA TUBERÍA DE FO NO CÉD. 40, DE 1-1/2"Ø DE D | 1 | m | 116.34 | MXN
id-12.1.contracts.0.items.3258 | id-12.1.contracts.0 | id-12.1 | 000032590 | 4.01.21.4.061 SUMINISTRO E INSTALACION DE AISLAMIENTO PARA TUBERÍA DE FO NO CÉD. 40, DE 1-1/4"Ø DE D | 1 | m | 107.32 | MXN
id-12.1.contracts.0.items.3259 | id-12.1.contracts.0 | id-12.1 | 000032600 | 4.01.21.4.062 SUMINISTRO E INSTALACION DE AISLAMIENTO PARA TUBERÍA DE FO NO CÉD. 40, DE 1"Ø DE DIÁME | 1 | m | 82.2 | MXN
id-12.1.contracts.0.items.3260 | id-12.1.contracts.0 | id-12.1 | 000032610 | 4.01.21.4.063 SUMINISTRO E INSTALACION DE AISLAMIENTO PARA TUBERÍA DE FO NO CÉD. 40, DE 3/4"Ø DE DIÁ | 1 | m | 73.82 | MXN
id-12.1.contracts.0.items.3261 | id-12.1.contracts.0 | id-12.1 | 000032620 | 4.01.21.4.064 SUMINISTRO E INSTALACION DE AISLAMIENTO PARA TUBERÍA DE FO NO CÉD. 40, DE 1/2"Ø DE DIÁ | 1 | m | 82.2 | MXN
id-12.1.contracts.0.items.3262 | id-12.1.contracts.0 | id-12.1 | 000032630 | 4.01.21.4.065 SUMINISTRO E INSTALACION DE AISLAMIENTO PARA PIEZAS DE TUBERÍAS DE FO NO CÉD. 40, DE | 1 | pza | 82.2 | MXN
id-12.1.contracts.0.items.3263 | id-12.1.contracts.0 | id-12.1 | 000032640 | 4.01.21.4.066 SUMINISTRO E INSTALACION DE AISLAMIENTO PARA PIEZAS DE TUBERÍAS DE FO NO CÉD. 40, DE | 1 | pza | 75.11 | MXN
id-12.1.contracts.0.items.3264 | id-12.1.contracts.0 | id-12.1 | 000032650 | 4.01.21.4.067 SUMINISTRO E INSTALACION DE AISLAMIENTO PARA PIEZAS DE TUBERÍAS DE FO NO CÉD. 40, DE | 1 | pza | 64.81 | MXN
id-12.1.contracts.0.items.3265 | id-12.1.contracts.0 | id-12.1 | 000032660 | 4.01.21.4.068 SUMINISTRO E INSTALACION DE AISLAMIENTO PARA PIEZAS DE TUBERÍAS DE FO NO CÉD. 40, DE | 1 | pza | 62.23 | MXN
id-12.1.contracts.0.items.3266 | id-12.1.contracts.0 | id-12.1 | 000032670 | 4.01.21.4.069 SUMINISTRO E INSTALACION DE AISLAMIENTO PARA PIEZAS DE TUBERÍAS DE FO NO CÉD. 40, DE | 1 | pza | 51.93 | MXN
id-12.1.contracts.0.items.3267 | id-12.1.contracts.0 | id-12.1 | 000032680 | 4.01.21.4.070 SUMINISTRO E INSTALACION DE AISLAMIENTO PARA PIEZAS DE TUBERÍAS DE FO NO CÉD. 40, DE | 1 | pza | 42.91 | MXN
id-12.1.contracts.0.items.3268 | id-12.1.contracts.0 | id-12.1 | 000032690 | 4.01.21.4.071 SUMINISTRO E INSTALACION DE FONDO ANTICORROSIVO COLOR GRIS. INCLUYE: MATERIALES, MANO | 1 | l | 1366.51 | MXN
id-12.1.contracts.0.items.3269 | id-12.1.contracts.0 | id-12.1 | 000032700 | 4.01.21.4.072 SUMINISTRO E INSTALACION DE ETIQUETAS PARA SEÑALIZACIÓN DE CIRCUITO DE INYECCIÓN DE AG | 1 | pza | 40.07 | MXN
id-12.1.contracts.0.items.3270 | id-12.1.contracts.0 | id-12.1 | 000032710 | 4.01.21.4.073 SUMINISTRO E INSTALACION DE ETIQUETAS PARA SEÑALIZACIÓN DE CIRCUITO DE RETORNO DE AGUA | 1 | pza | 40.07 | MXN
id-12.1.contracts.0.items.3271 | id-12.1.contracts.0 | id-12.1 | 000032720 | 4.01.21.5.001 INSTALACION DE UNIDAD TIPO FAN&COIL, PARA CAPACIDADES DE 1 A 2 TR | 1 | JGO | 6079.02 | MXN
id-12.1.contracts.0.items.3272 | id-12.1.contracts.0 | id-12.1 | 000032730 | 4.01.21.5.002 INSTALACION DE UNIDAD TIPO BLOWER COIL, PARA CAPACIDADES DE 5 A 7.5 TR | 1 | JGO | 6261.62 | MXN
id-12.1.contracts.0.items.3273 | id-12.1.contracts.0 | id-12.1 | 000032740 | 4.01.21.5.003 INSTALACIÓN CAJA DE VENTILACIÓN | 1 | JGO | 698.03 | MXN
id-12.1.contracts.0.items.3274 | id-12.1.contracts.0 | id-12.1 | 000032750 | 4.01.21.5.004 INSTALACIÓN DE VENTILADOR DE EXTRACCIÓN TIPO DE PLAFON | 1 | JGO | 3065.8 | MXN
id-12.1.contracts.0.items.3275 | id-12.1.contracts.0 | id-12.1 | 000032760 | 4.01.21.6.001 SUMINISTRO E INSTALACIÓN DE SOPORTE PARA DUCTOS DEL SISTEMA DE VENTILACIÓN Y AA | 1 | JGO | 309.4 | MXN
id-12.1.contracts.0.items.3276 | id-12.1.contracts.0 | id-12.1 | 000032770 | 4.01.21.6.002 SUMINISTRO E INSTALACIÓN DE SOPORTE PARA TUBERÍAS DE AGUA HELADA EN INTERIOR, PARA TUB | 1 | JGO | 446.21 | MXN
id-12.1.contracts.0.items.3277 | id-12.1.contracts.0 | id-12.1 | 000032780 | 4.01.21.6.003 SUMINISTRO E INSTALACIÓN DE SOPORTE PARA TUBERÍAS DE AGUA HELADA EN INTERIOR, PARA TUB | 1 | JGO | 385.67 | MXN
id-12.1.contracts.0.items.3278 | id-12.1.contracts.0 | id-12.1 | 000032790 | 4.01.21.6.004 SUMINISTRO E INSTALACIÓN DE SOPORTE PARA TUBERÍAS DE AGUA HELADA EN INTERIOR, PARA TUB | 1 | JGO | 317.91 | MXN
id-12.1.contracts.0.items.3279 | id-12.1.contracts.0 | id-12.1 | 000032800 | 4.01.21.7.001 INSTALACION DE TERMOSTATO, A UNA DISTANCIA MÁXIMA DE 10MTS DEL EQUIPO DE A/A | 1 | JGO | 948.04 | MXN
id-12.1.contracts.0.items.3280 | id-12.1.contracts.0 | id-12.1 | 000032810 | 4.03.21.1.001 SUMINISTRO DE UNIDAD TIPO FAN&COIL MARCA TRANE MODELO HXFX05, Ó EQUIVALENTE, PARA SIST | 1 | pza | 45087 | MXN
id-12.1.contracts.0.items.3281 | id-12.1.contracts.0 | id-12.1 | 000032820 | 4.03.21.1.002 SUMINISTRO DE UNIDAD TIPO FAN&COIL MARCA TRANE MODELO HXFX12, Ó EQUIVALENTE, PARA SIST | 1 | pza | 76003.8 | MXN
id-12.1.contracts.0.items.3282 | id-12.1.contracts.0 | id-12.1 | 000032830 | 4.03.21.1.003 SUMINISTRO DE UNIDAD TIPO FAN&COIL DE ALTA ESTÁTICA MARCA TRANE MODELO HCCA18, Ó EQUIV | 1 | pza | 83733 | MXN
id-12.1.contracts.0.items.3283 | id-12.1.contracts.0 | id-12.1 | 000032840 | 4.03.21.1.004 SUMINISTRO DE UNIDAD TIPO BLOWER COIL MARCA TRANE MODELO BCHD072C1 , Ó EQUIVALENTE, PA | 1 | pza | 126243.6 | MXN
id-12.1.contracts.0.items.3284 | id-12.1.contracts.0 | id-12.1 | 000032850 | 4.03.21.1.005 SUMINISTRO DE RESISTENCIA ELÉCTRICA PARA MONTAJE EN DUCTO DE 18" X 14" MARCA CALELEC M | 1 | pza | 17777.16 | MXN
id-12.1.contracts.0.items.3285 | id-12.1.contracts.0 | id-12.1 | 000032860 | 4.03.21.1.006 SUMINISTRO DE TERMOSTATO DIGITAL PROGRAMABLE, VOLTAJE DE ALIMENTACIÓN 220V | 1 | pza | 3220.5 | MXN
id-12.1.contracts.0.items.3286 | id-12.1.contracts.0 | id-12.1 | 000032870 | 4.03.21.1.007 SUMINISTRO DE TERMOSTATO DIGITAL PROGRAMABLE, VOLTAJE DE ALIMENTACIÓN 220V INCLUYE: SE | 1 | pza | 3220.5 | MXN
id-12.1.contracts.0.items.3287 | id-12.1.contracts.0 | id-12.1 | 000032880 | 4.03.21.1.008 SUMINISTRO UNIDAD TIPO MINI-SPLIT SÓLO FRÍO MARCA TRANE O EQUIVALENTE MODELO XXXXX CO | 1 | pza | 12624.36 | MXN
id-12.1.contracts.0.items.3288 | id-12.1.contracts.0 | id-12.1 | 000032890 | 4.03.21.1.009 SUMINISTRO DE CAJA DE VENTILACIÓN DE DESCARGA HORIZONTAL MARCA SOLER & PALAU MODELO CD | 1 | pza | 8759.76 | MXN
id-12.1.contracts.0.items.3289 | id-12.1.contracts.0 | id-12.1 | 000032900 | 4.03.21.1.010 SUMINISTRO DE VENTILADOR DE EXTRACCIÓN HELICOENTRÍFUGO EN LINEA MARCA SOLER&PALAU MODE | 1 | pza | 5023.98 | MXN
id-12.1.contracts.0.items.3290 | id-12.1.contracts.0 | id-12.1 | 000032910 | 4.03.21.1.011 SUMINISTRO DE VENTILADOR DE EXTRACCIÓN CENTRÍFUGO DE PLAFON MARCA SOLER&PALAU MODELO C | 1 | pza | 2962.86 | MXN
id-12.1.contracts.0.items.3291 | id-12.1.contracts.0 | id-12.1 | 000032920 | 4.03.21.2.001 SUMINISTRO, FABRICACIÓN E INSTALACIÓN DE DUCTO DE LAMINA GALVANIZADA CAL. 24 SEGÚN EST | 1 | kg | 68.51 | MXN
id-12.1.contracts.0.items.3292 | id-12.1.contracts.0 | id-12.1 | 000032930 | 4.03.21.2.002 SUMINISTRO, FABRICACIÓN E INSTALACIÓN DE DUCTO DE LAMINA GALVANIZADA CAL. 26 SEGÚN EST | 1 | kg | 68.51 | MXN
id-12.1.contracts.0.items.3293 | id-12.1.contracts.0 | id-12.1 | 000032940 | 4.03.21.2.003 SUMINISTRO, FABRICACIÓN E INSTALACIÓN DE AISLAMIENTO DE FIBRA DE VIDRIO DE 1-1/2" DE E | 1 | ft² | 39.76 | MXN
id-12.1.contracts.0.items.3294 | id-12.1.contracts.0 | id-12.1 | 000032950 | 4.03.21.2.004 SUMINISTRO, FABRICACIÓN E INSTALACIÓN DE CUELLO DE LONA PARA CONEXIÓN DE EQUIPOS A DUC | 1 | ft | 85.24 | MXN
id-12.1.contracts.0.items.3295 | id-12.1.contracts.0 | id-12.1 | 000032960 | 4.03.21.2.005 SUMINISTRO E INSTALACIÓN DE DUCTO FLEXIBLE AISLADO CON FIBRA DE VIDRIO, DE 18"Ø DE DIÁ | 1 | m | 368.36 | MXN
id-12.1.contracts.0.items.3296 | id-12.1.contracts.0 | id-12.1 | 000032970 | 4.03.21.2.006 SUMINISTRO E INSTALACIÓN DE DUCTO FLEXIBLE AISLADO CON FIBRA DE VIDRIO, DE 10"Ø DE DIÁ | 1 | m | 239.54 | MXN
id-12.1.contracts.0.items.3297 | id-12.1.contracts.0 | id-12.1 | 000032980 | 4.03.21.2.007 SUMINISTRO E INSTALACIÓN DE DUCTO FLEXIBLE AISLADO CON FIBRA DE VIDRIO, DE 8"Ø DE DIÁM | 1 | m | 194.45 | MXN
id-12.1.contracts.0.items.3298 | id-12.1.contracts.0 | id-12.1 | 000032990 | 4.03.21.3.001 SUMINISTRO E INSTALACIÓN DE DIFUSOR DE INYECCIÓN MODULAR PARA MONTAJE EN CIELO FALSO | 1 | pza | 729.88 | MXN
id-12.1.contracts.0.items.3299 | id-12.1.contracts.0 | id-12.1 | 000033000 | 4.03.21.3.002 SUMINISTRO E INSTALACIÓN DE DIFUSOR DE INYECCIÓN MODULAR PARA MONTAJE EN CIELO FALSO | 1 | pza | 768.53 | MXN
id-12.1.contracts.0.items.3300 | id-12.1.contracts.0 | id-12.1 | 000033010 | 4.03.21.3.003 SUMINISTRO E INSTALACIÓN DE DIFUSOR DE RETORNO MODULAR PARA MONTAJE EN CIELO FALSO DE | 1 | pza | 588.18 | MXN
id-12.1.contracts.0.items.3301 | id-12.1.contracts.0 | id-12.1 | 000033020 | 4.03.21.3.004 SUMINISTRO E INSTALACIÓN DE REJILLA DE RETORNO MARCA NAMM MODELO HR DE 8"X8" | 1 | pza | 549.54 | MXN
id-12.1.contracts.0.items.3302 | id-12.1.contracts.0 | id-12.1 | 000033030 | 4.03.21.3.005 SUMINISTRO E INSTALACIÓN DE LOUVER MARCA NAMM MODELO HL445D DE 12"X12" | 1 | pza | 794.29 | MXN
id-12.1.contracts.0.items.3303 | id-12.1.contracts.0 | id-12.1 | 000033040 | 4.03.21.4.001 SUMINISTRO E INSTALACION DE TUBERÍA DE FO NO CÉD. 40, DE 2"Ø, CON COSTURA, EXTREMOS L | 1 | m | 345.22 | MXN
id-12.1.contracts.0.items.3304 | id-12.1.contracts.0 | id-12.1 | 000033050 | 4.03.21.4.002 SUMINISTRO E INSTALACION DE TUBERÍA DE FO NO CÉD. 40, DE 1-1/2"Ø, CON COSTURA, EXTREM | 1 | m | 246.02 | MXN
id-12.1.contracts.0.items.3305 | id-12.1.contracts.0 | id-12.1 | 000033060 | 4.03.21.4.003 SUMINISTRO E INSTALACION DE TUBERÍA DE FO NO CÉD. 40, DE 1-1/4"Ø, CON COSTURA, EXTREM | 1 | m | 227.99 | MXN
id-12.1.contracts.0.items.3306 | id-12.1.contracts.0 | id-12.1 | 000033070 | 4.03.21.4.004 SUMINISTRO E INSTALACION DE TUBERÍA DE FO NO CÉD. 40, DE 1"Ø, CON COSTURA, EXTREMOS L | 1 | m | 164.87 | MXN
id-12.1.contracts.0.items.3307 | id-12.1.contracts.0 | id-12.1 | 000033080 | 4.03.21.4.005 SUMINISTRO E INSTALACION DE TUBERÍA DE FO NO CÉD. 40, DE 3/4"Ø, CON COSTURA, EXTREMOS | 1 | m | 122.04 | MXN
id-12.1.contracts.0.items.3308 | id-12.1.contracts.0 | id-12.1 | 000033090 | 4.03.21.4.006 SUMINISTRO E INSTALACION DE TUBERÍA DE FO NO CÉD. 40, DE 1/2"Ø, CON COSTURA, EXTREMOS | 1 | m | 99.49 | MXN
id-12.1.contracts.0.items.3309 | id-12.1.contracts.0 | id-12.1 | 000033100 | 4.03.21.4.007 SUMINISTRO E INSTALACION DE COODO 90º DE FO NO CÉD. 40, EXTREMOS ROSCABLES PARA TUBER | 1 | pza | 73.95 | MXN
id-12.1.contracts.0.items.3310 | id-12.1.contracts.0 | id-12.1 | 000033110 | 4.03.21.4.008 SUMINISTRO E INSTALACION DE COODO 90º DE FO NO CÉD. 40, EXTREMOS ROSCABLES PARA TUBER | 1 | pza | 69.62 | MXN
id-12.1.contracts.0.items.3311 | id-12.1.contracts.0 | id-12.1 | 000033120 | 4.03.21.4.009 SUMINISTRO E INSTALACION DE COODO 90º DE FO NO CÉD. 40, EXTREMOS ROSCABLES PARA TUBER | 1 | pza | 52.16 | MXN
id-12.1.contracts.0.items.3312 | id-12.1.contracts.0 | id-12.1 | 000033130 | 4.03.21.4.010 SUMINISTRO E INSTALACION DE COODO 90º DE FO NO CÉD. 40, EXTREMOS ROSCABLES PARA TUBER | 1 | pza | 47.43 | MXN
id-12.1.contracts.0.items.3313 | id-12.1.contracts.0 | id-12.1 | 000033140 | 4.03.21.4.011 SUMINISTRO E INSTALACION DE TEE RECTA DE FO NO CÉD. 40, EXTREMOS ROSCABLES PARA TUBER | 1 | pza | 404.29 | MXN
id-12.1.contracts.0.items.3314 | id-12.1.contracts.0 | id-12.1 | 000033150 | 4.03.21.4.012 SUMINISTRO E INSTALACION DE TEE RECTA DE FO NO CÉD. 40, EXTREMOS ROSCABLES PARA TUBER | 1 | pza | 309.99 | MXN
id-12.1.contracts.0.items.3315 | id-12.1.contracts.0 | id-12.1 | 000033160 | 4.03.21.4.013 SUMINISTRO E INSTALACION DE TEE RECTA DE FO NO CÉD. 40, EXTREMOS ROSCABLES PARA TUBER | 1 | pza | 245.58 | MXN
id-12.1.contracts.0.items.3316 | id-12.1.contracts.0 | id-12.1 | 000033170 | 4.03.21.4.014 SUMINISTRO E INSTALACION DE TEE RECTA DE FO NO CÉD. 40, EXTREMOS ROSCABLES PARA TUBER | 1 | pza | 219.82 | MXN
id-12.1.contracts.0.items.3317 | id-12.1.contracts.0 | id-12.1 | 000033180 | 4.03.21.4.015 SUMINISTRO E INSTALACION DE REDUCCIÓN CONCÉNTRICA DE FO NO CÉD. 40, EXTREMOS ROSCABLE | 1 | pza | 196.63 | MXN
id-12.1.contracts.0.items.3318 | id-12.1.contracts.0 | id-12.1 | 000033190 | 4.03.21.4.016 SUMINISTRO E INSTALACION DE REDUCCIÓN CONCÉNTRICA DE FO NO CÉD. 40, EXTREMOS ROSCABLE | 1 | pza | 194.06 | MXN
id-12.1.contracts.0.items.3319 | id-12.1.contracts.0 | id-12.1 | 000033200 | 4.03.21.4.017 SUMINISTRO E INSTALACION DE REDUCCIÓN CONCÉNTRICA DE FO NO CÉD. 40, EXTREMOS ROSCABLE | 1 | pza | 181.17 | MXN
id-12.1.contracts.0.items.3320 | id-12.1.contracts.0 | id-12.1 | 000033210 | 4.03.21.4.018 SUMINISTRO E INSTALACION DE REDUCCIÓN CONCÉNTRICA DE FO NO CÉD. 40, EXTREMOS ROSCABLE | 1 | pza | 142.53 | MXN
id-12.1.contracts.0.items.3321 | id-12.1.contracts.0 | id-12.1 | 000033220 | 4.03.21.4.019 SUMINISTRO E INSTALACION DE REDUCCIÓN CONCÉNTRICA DE FO NO CÉD. 40, EXTREMOS ROSCABLE | 1 | pza | 129.65 | MXN
id-12.1.contracts.0.items.3322 | id-12.1.contracts.0 | id-12.1 | 000033230 | 4.03.21.4.020 SUMINISTRO E INSTALACION DE REDUCCIÓN CONCÉNTRICA DE FO NO CÉD. 40, EXTREMOS ROSCABLE | 1 | pza | 137.38 | MXN
id-12.1.contracts.0.items.3323 | id-12.1.contracts.0 | id-12.1 | 000033240 | 4.03.21.4.021 SUMINISTRO E INSTALACION DE REDUCCIÓN CONCÉNTRICA DE FO NO CÉD. 40, EXTREMOS ROSCABLE | 1 | pza | 132.22 | MXN
id-12.1.contracts.0.items.3324 | id-12.1.contracts.0 | id-12.1 | 000033250 | 4.03.21.4.022 SUMINISTRO E INSTALACION DE REDUCCIÓN CONCÉNTRICA DE FO NO CÉD. 40, EXTREMOS ROSCABLE | 1 | pza | 123.21 | MXN
id-12.1.contracts.0.items.3325 | id-12.1.contracts.0 | id-12.1 | 000033260 | 4.03.21.4.023 SUMINISTRO E INSTALACION DE REDUCCIÓN BUSHING DE FO NO CÉD. 40, EXTREMOS ROSCABLES DE | 1 | pza | 86.36 | MXN
id-12.1.contracts.0.items.3326 | id-12.1.contracts.0 | id-12.1 | 000033270 | 4.03.21.4.024 SUMINISTRO E INSTALACION DE REDUCCIÓN BUSHING DE FO NO CÉD. 40, EXTREMOS ROSCABLES DE | 1 | pza | 91 | MXN
id-12.1.contracts.0.items.3327 | id-12.1.contracts.0 | id-12.1 | 000033280 | 4.03.21.4.025 SUMINISTRO E INSTALACION DE COPLE ROSABLE DE FO NO CÉD. 40, DE 2"Ø. INCLUYE: MATERIALE | 1 | pza | 106.72 | MXN
id-12.1.contracts.0.items.3328 | id-12.1.contracts.0 | id-12.1 | 000033290 | 4.03.21.4.026 SUMINISTRO E INSTALACION DE COPLE ROSABLE DE FO NO CÉD. 40, DE 1-1/2"Ø. INCLUYE: MATER | 1 | pza | 85.85 | MXN
id-12.1.contracts.0.items.3329 | id-12.1.contracts.0 | id-12.1 | 000033300 | 4.03.21.4.027 SUMINISTRO E INSTALACION DE COPLE ROSABLE DE FO NO CÉD. 40, DE 1-1/4"Ø. INCLUYE: MATER | 1 | pza | 78.89 | MXN
id-12.1.contracts.0.items.3330 | id-12.1.contracts.0 | id-12.1 | 000033310 | 4.03.21.4.028 SUMINISTRO E INSTALACION DE COPLE ROSABLE DE FO NO CÉD. 40, DE 1"Ø. INCLUYE: MATERIALE | 1 | pza | 67.3 | MXN
id-12.1.contracts.0.items.3331 | id-12.1.contracts.0 | id-12.1 | 000033320 | 4.03.21.4.029 SUMINISTRO E INSTALACION DE COPLE ROSABLE DE FO NO CÉD. 40, DE 3/4"Ø. INCLUYE: MATERIA | 1 | pza | 55.7 | MXN
id-12.1.contracts.0.items.3332 | id-12.1.contracts.0 | id-12.1 | 000033330 | 4.03.21.4.030 SUMINISTRO E INSTALACION DE COPLE ROSABLE DE FO NO CÉD. 40, DE 1/2"Ø. INCLUYE: MATERIA | 1 | pza | 51.07 | MXN
id-12.1.contracts.0.items.3333 | id-12.1.contracts.0 | id-12.1 | 000033340 | 4.03.21.4.031 SUMINISTRO E INSTALACION DE TUERCA UNIÓN ROSABLE, DE 2"Ø. INCLUYE: MATERIALES, MANO DE | 1 | pza | 320.94 | MXN
id-12.1.contracts.0.items.3334 | id-12.1.contracts.0 | id-12.1 | 000033350 | 4.03.21.4.032 SUMINISTRO E INSTALACION DE TUERCA UNIÓN ROSABLE, DE 1-1/4"Ø. INCLUYE: MATERIALES, MAN | 1 | pza | 208.61 | MXN
id-12.1.contracts.0.items.3335 | id-12.1.contracts.0 | id-12.1 | 000033360 | 4.03.21.4.033 SUMINISTRO E INSTALACION DE TUERCA UNIÓN ROSABLE, DE 1"Ø. INCLUYE: MATERIALES, MANO DE | 1 | pza | 120.37 | MXN
id-12.1.contracts.0.items.3336 | id-12.1.contracts.0 | id-12.1 | 000033370 | 4.03.21.4.034 SUMINISTRO E INSTALACION DE TUERCA UNIÓN ROSABLE, DE 3/4"Ø. INCLUYE: MATERIALES, MANO | 1 | pza | 113.16 | MXN
id-12.1.contracts.0.items.3337 | id-12.1.contracts.0 | id-12.1 | 000033380 | 4.03.21.4.035 SUMINISTRO E INSTALACION DE TUERCA UNIÓN ROSABLE, DE 1/2"Ø. INCLUYE: MATERIALES, MANO | 1 | pza | 94.74 | MXN
id-12.1.contracts.0.items.3338 | id-12.1.contracts.0 | id-12.1 | 000033390 | 4.03.21.4.036 SUMINISTRO E INSTALACIÓN DE VÁLVULA DE ZONA DE DOS VÍAS TIPO ON/OFF CON CONEXIONES ROS | 1 | pza | 4613.38 | MXN
id-12.1.contracts.0.items.3339 | id-12.1.contracts.0 | id-12.1 | 000033400 | 4.03.21.4.037 SUMINISTRO E INSTALACIÓN DE VÁLVULA DE ZONA DE DOS VÍAS TIPO ON/OFF CON CONEXIONES ROS | 1 | pza | 3286.53 | MXN
id-12.1.contracts.0.items.3340 | id-12.1.contracts.0 | id-12.1 | 000033410 | 4.03.21.4.038 SUMINISTRO E INSTALACIÓN DE VÁLVULA DE ZONA DE DOS VÍAS TIPO ON/OFF CON CONEXIONES ROS | 1 | pza | 2816.34 | MXN
id-12.1.contracts.0.items.3341 | id-12.1.contracts.0 | id-12.1 | 000033420 | 4.03.21.4.039 SUMINISTRO E INSTALACIÓN DE VÁLVULA DE ZONA DE DOS VÍAS TIPO ON/OFF CON CONEXIONES ROS | 1 | pza | 2462.08 | MXN
id-12.1.contracts.0.items.3342 | id-12.1.contracts.0 | id-12.1 | 000033430 | 4.03.21.4.040 SUMINISTRO E INSTALACIÓN DE VÁLVULA DE BALANCEO AUTOMÁTICO DE 1-1/4"Ø, MCA. IMI FLOW D | 1 | pza | 3492.64 | MXN
id-12.1.contracts.0.items.3343 | id-12.1.contracts.0 | id-12.1 | 000033440 | 4.03.21.4.041 SUMINISTRO E INSTALACIÓN DE VÁLVULA DE BALANCEO AUTOMÁTICO DE 1"Ø, MCA. IMI FLOW DESIG | 1 | pza | 3041.77 | MXN
id-12.1.contracts.0.items.3344 | id-12.1.contracts.0 | id-12.1 | 000033450 | 4.03.21.4.042 SUMINISTRO E INSTALACIÓN DE VÁLVULA DE BALANCEO AUTOMÁTICO DE 3/4"Ø, MCA. IMI FLOW DES | 1 | pza | 2397.67 | MXN
id-12.1.contracts.0.items.3345 | id-12.1.contracts.0 | id-12.1 | 000033460 | 4.03.21.4.043 SUMINISTRO E INSTALACIÓN DE VÁLVULA DE BALANCEO AUTOMÁTICO DE 1/2"Ø, MCA. IMI FLOW DES | 1 | pza | 1921.04 | MXN
id-12.1.contracts.0.items.3346 | id-12.1.contracts.0 | id-12.1 | 000033470 | 4.03.21.4.044 SUMINISTRO E INSTALACIÓN DE VÁLVULA DE ESFERA CON EXTREMOS ROSCABLES DE 2"Ø, CUERPO DE | 1 | pza | 1045.06 | MXN
id-12.1.contracts.0.items.3347 | id-12.1.contracts.0 | id-12.1 | 000033480 | 4.03.21.4.045 SUMINISTRO E INSTALACIÓN DE VÁLVULA DE ESFERA CON EXTREMOS ROSCABLES DE 1-1/4"Ø, CUERP | 1 | pza | 748.78 | MXN
id-12.1.contracts.0.items.3348 | id-12.1.contracts.0 | id-12.1 | 000033490 | 4.03.21.4.046 SUMINISTRO E INSTALACIÓN DE VÁLVULA DE ESFERA CON EXTREMOS ROSCABLES DE 1"Ø, CUERPO DE | 1 | pza | 574.87 | MXN
id-12.1.contracts.0.items.3349 | id-12.1.contracts.0 | id-12.1 | 000033500 | 4.03.21.4.047 SUMINISTRO E INSTALACIÓN DE VÁLVULA DE ESFERA CON EXTREMOS ROSCABLES DE 3/4"Ø, CUERPO | 1 | pza | 380.35 | MXN
id-12.1.contracts.0.items.3350 | id-12.1.contracts.0 | id-12.1 | 000033510 | 4.03.21.4.048 SUMINISTRO E INSTALACIÓN DE VÁLVULA DE ESFERA CON EXTREMOS ROSCABLES DE 1/2"Ø, CUERPO | 1 | pza | 279.87 | MXN
id-12.1.contracts.0.items.3351 | id-12.1.contracts.0 | id-12.1 | 000033520 | 4.03.21.4.049 SUMINISTRO E INSTALACIÓN DE MANGUERA FLEXIBLE CON MALLA EXTERIOR DE ACERO INOXIDABLE, | 1 | pza | 549.54 | MXN
id-12.1.contracts.0.items.3352 | id-12.1.contracts.0 | id-12.1 | 000033530 | 4.03.21.4.050 SUMINISTRO E INSTALACIÓN DE MANGUERA FLEXIBLE CON MALLA EXTERIOR DE ACERO INOXIDABLE, | 1 | pza | 277.73 | MXN
id-12.1.contracts.0.items.3353 | id-12.1.contracts.0 | id-12.1 | 000033540 | 4.03.21.4.051 SUMINISTRO E INSTALACIÓN DE MANGUERA FLEXIBLE CON MALLA EXTERIOR DE ACERO INOXIDABLE, | 1 | pza | 259.69 | MXN
id-12.1.contracts.0.items.3354 | id-12.1.contracts.0 | id-12.1 | 000033550 | 4.03.21.4.052 SUMINISTRO E INSTALACIÓN DE MANGUERA FLEXIBLE CON MALLA EXTERIOR DE ACERO INOXIDABLE, | 1 | pza | 240.37 | MXN
id-12.1.contracts.0.items.3355 | id-12.1.contracts.0 | id-12.1 | 000033560 | 4.03.21.4.053 SUMINISTRO E INSTALACIÓN DE VÁLVULA ELIMINADORA DE AIRE CON CONEXIONES ROSCADAS DE 1"Ø | 1 | pza | 2513.61 | MXN
id-12.1.contracts.0.items.3356 | id-12.1.contracts.0 | id-12.1 | 000033570 | 4.03.21.4.054 SUMINISTRO E INSTALACION DE AISLAMIENTO PARA TUBERÍA DE FO NO CÉD. 40, DE 2"Ø DE DIÁME | 1 | m | 129.99 | MXN
id-12.1.contracts.0.items.3357 | id-12.1.contracts.0 | id-12.1 | 000033580 | 4.03.21.4.055 SUMINISTRO E INSTALACION DE AISLAMIENTO PARA TUBERÍA DE FO NO CÉD. 40, DE 1-1/2"Ø DE D | 1 | m | 116.34 | MXN
id-12.1.contracts.0.items.3358 | id-12.1.contracts.0 | id-12.1 | 000033590 | 4.03.21.4.056 SUMINISTRO E INSTALACION DE AISLAMIENTO PARA TUBERÍA DE FO NO CÉD. 40, DE 1-1/4"Ø DE D | 1 | m | 107.32 | MXN
id-12.1.contracts.0.items.3359 | id-12.1.contracts.0 | id-12.1 | 000033600 | 4.03.21.4.057 SUMINISTRO E INSTALACION DE AISLAMIENTO PARA TUBERÍA DE FO NO CÉD. 40, DE 1"Ø DE DIÁME | 1 | m | 82.2 | MXN
id-12.1.contracts.0.items.3360 | id-12.1.contracts.0 | id-12.1 | 000033610 | 4.03.21.4.058 SUMINISTRO E INSTALACION DE AISLAMIENTO PARA TUBERÍA DE FO NO CÉD. 40, DE 3/4"Ø DE DIÁ | 1 | m | 73.82 | MXN
id-12.1.contracts.0.items.3361 | id-12.1.contracts.0 | id-12.1 | 000033620 | 4.03.21.4.059 SUMINISTRO E INSTALACION DE AISLAMIENTO PARA TUBERÍA DE FO NO CÉD. 40, DE 1/2"Ø DE DIÁ | 1 | m | 82.2 | MXN
id-12.1.contracts.0.items.3362 | id-12.1.contracts.0 | id-12.1 | 000033630 | 4.03.21.4.060 SUMINISTRO E INSTALACION DE AISLAMIENTO PARA PIEZAS DE TUBERÍAS DE FO NO CÉD. 40, DE | 1 | pza | 82.2 | MXN
id-12.1.contracts.0.items.3363 | id-12.1.contracts.0 | id-12.1 | 000033640 | 4.03.21.4.061 SUMINISTRO E INSTALACION DE AISLAMIENTO PARA PIEZAS DE TUBERÍAS DE FO NO CÉD. 40, DE | 1 | pza | 75.11 | MXN
id-12.1.contracts.0.items.3364 | id-12.1.contracts.0 | id-12.1 | 000033650 | 4.03.21.4.062 SUMINISTRO E INSTALACION DE AISLAMIENTO PARA PIEZAS DE TUBERÍAS DE FO NO CÉD. 40, DE | 1 | pza | 64.81 | MXN
id-12.1.contracts.0.items.3365 | id-12.1.contracts.0 | id-12.1 | 000033660 | 4.03.21.4.063 SUMINISTRO E INSTALACION DE AISLAMIENTO PARA PIEZAS DE TUBERÍAS DE FO NO CÉD. 40, DE | 1 | pza | 62.23 | MXN
id-12.1.contracts.0.items.3366 | id-12.1.contracts.0 | id-12.1 | 000033670 | 4.03.21.4.064 SUMINISTRO E INSTALACION DE AISLAMIENTO PARA PIEZAS DE TUBERÍAS DE FO NO CÉD. 40, DE | 1 | pza | 51.93 | MXN
id-12.1.contracts.0.items.3367 | id-12.1.contracts.0 | id-12.1 | 000033680 | 4.03.21.4.065 SUMINISTRO E INSTALACION DE AISLAMIENTO PARA PIEZAS DE TUBERÍAS DE FO NO CÉD. 40, DE | 1 | pza | 42.91 | MXN
id-12.1.contracts.0.items.3368 | id-12.1.contracts.0 | id-12.1 | 000033690 | 4.03.21.4.066 SUMINISTRO E INSTALACION DE FONDO ANTICORROSIVO COLOR GRIS. INCLUYE: MATERIALES, MANO | 1 | l | 1366.51 | MXN
id-12.1.contracts.0.items.3369 | id-12.1.contracts.0 | id-12.1 | 000033700 | 4.03.21.4.067 SUMINISTRO E INSTALACION DE ETIQUETAS PARA SEÑALIZACIÓN DE CIRCUITO DE INYECCIÓN DE AG | 1 | pza | 40.07 | MXN
id-12.1.contracts.0.items.3370 | id-12.1.contracts.0 | id-12.1 | 000033710 | 4.03.21.4.068 SUMINISTRO E INSTALACION DE ETIQUETAS PARA SEÑALIZACIÓN DE CIRCUITO DE RETORNO DE AGUA | 1 | pza | 40.07 | MXN
id-12.1.contracts.0.items.3371 | id-12.1.contracts.0 | id-12.1 | 000033720 | 4.03.21.5.001 INSTALACION DE UNIDAD TIPO FAN&COIL, PARA CAPACIDADES DE 1 A 2 TR | 1 | JGO | 6079.02 | MXN
id-12.1.contracts.0.items.3372 | id-12.1.contracts.0 | id-12.1 | 000033730 | 4.03.21.5.002 INSTALACION DE UNIDAD TIPO FAN&COIL, PARA CAPACIDADES DE 3 A 4 TR | 1 | JGO | 6079.02 | MXN
id-12.1.contracts.0.items.3373 | id-12.1.contracts.0 | id-12.1 | 000033740 | 4.03.21.5.003 INSTALACION DE UNIDAD TIPO BLOWER COIL, PARA CAPACIDADES DE 5 A 7.5 TR | 1 | JGO | 6261.62 | MXN
id-12.1.contracts.0.items.3374 | id-12.1.contracts.0 | id-12.1 | 000033750 | 4.03.21.5.004 INSTALACION DE UNIDAD EVAPORADORA TIPO MINI-SPLIT | 1 | JGO | 3507.12 | MXN
id-12.1.contracts.0.items.3375 | id-12.1.contracts.0 | id-12.1 | 000033760 | 4.03.21.5.005 INSTALACION DE UNIDAD CONDENSADORA TIPO MINI-SPLIT | 1 | JGO | 2079.22 | MXN
id-12.1.contracts.0.items.3376 | id-12.1.contracts.0 | id-12.1 | 000033770 | 4.03.21.5.006 INSTALACIÓN CAJA DE VENTILACIÓN | 1 | JGO | 698.03 | MXN
id-12.1.contracts.0.items.3377 | id-12.1.contracts.0 | id-12.1 | 000033780 | 4.03.21.5.007 INSTALACIÓN DE VENTILADOR DE EXTRACCIÓN TIPO DE PLAFON | 1 | JGO | 3065.8 | MXN
id-12.1.contracts.0.items.3378 | id-12.1.contracts.0 | id-12.1 | 000033790 | 4.03.21.5.008 INSTALACIÓN DE VENTILADOR DE EXTRACCIÓN HELICOCENTRÍFUGO | 1 | JGO | 3065.8 | MXN
id-12.1.contracts.0.items.3379 | id-12.1.contracts.0 | id-12.1 | 000033800 | 4.03.21.6.001 SUMINISTRO E INSTALACIÓN DE SOPORTE PARA DUCTOS DEL SISTEMA DE VENTILACIÓN Y AA | 1 | JGO | 309.4 | MXN
id-12.1.contracts.0.items.3380 | id-12.1.contracts.0 | id-12.1 | 000033810 | 4.03.21.6.002 SUMINISTRO E INSTALACIÓN DE SOPORTE PARA TUBERÍAS DE AGUA HELADA EN INTERIOR, PARA TUB | 1 | JGO | 385.67 | MXN
id-12.1.contracts.0.items.3381 | id-12.1.contracts.0 | id-12.1 | 000033820 | 4.03.21.6.003 SUMINISTRO E INSTALACIÓN DE SOPORTE PARA TUBERÍAS DE AGUA HELADA EN INTERIOR, PARA TUB | 1 | JGO | 317.91 | MXN
id-12.1.contracts.0.items.3382 | id-12.1.contracts.0 | id-12.1 | 000033830 | 4.03.21.7.001 INSTALACION DE TERMOSTATO, A UNA DISTANCIA MÁXIMA DE 10MTS DEL EQUIPO DE A/A | 1 | JGO | 948.04 | MXN
id-12.1.contracts.0.items.3383 | id-12.1.contracts.0 | id-12.1 | 000033840 | 4.03.21.7.002 INSTALACION DE TERMOSTATO, A UNA DISTANCIA MÁXIMA DE 15MTS DEL EQUIPO DE A/A | 1 | JGO | 948.04 | MXN
id-12.1.contracts.0.items.3384 | id-12.1.contracts.0 | id-12.1 | 000033850 | 4.05.21.1.001 SUMINISTRO DE UNIDAD TIPO FAN&COIL MARCA TRANE MODELO HXFX12, Ó EQUIVALENTE, PARA SIST | 1 | pza | 76003.8 | MXN
id-12.1.contracts.0.items.3385 | id-12.1.contracts.0 | id-12.1 | 000033860 | 4.05.21.1.002 SUMINISTRO DE UNIDAD TIPO FAN&COIL DE ALTA ESTÁTICA MARCA TRANE MODELO HCCA18, Ó EQUIV | 1 | pza | 83733 | MXN
id-12.1.contracts.0.items.3386 | id-12.1.contracts.0 | id-12.1 | 000033870 | 4.05.21.1.003 SUMINISTRO DE UNIDAD TIPO BLOWER COIL MARCA TRANE MODELO BCHD072C1 , Ó EQUIVALENTE, PA | 1 | pza | 126243.6 | MXN
id-12.1.contracts.0.items.3387 | id-12.1.contracts.0 | id-12.1 | 000033880 | 4.05.21.1.004 SUMINISTRO DE RESISTENCIA ELÉCTRICA PARA MONTAJE EN DUCTO DE 18" X 14" MARCA CALELEC M | 1 | pza | 17777.16 | MXN
id-12.1.contracts.0.items.3388 | id-12.1.contracts.0 | id-12.1 | 000033890 | 4.05.21.1.005 SUMINISTRO DE UNIDAD TIPO BLOWER COIL MARCA TRANE MODELO BCHD090C , Ó EQUIVALENTE, PAR | 1 | pza | 132426.96 | MXN
id-12.1.contracts.0.items.3389 | id-12.1.contracts.0 | id-12.1 | 000033900 | 4.05.21.1.006 SUMINISTRO DE RESISTENCIA ELÉCTRICA PARA MONTAJE EN DUCTO DE 20" X 14" MARCA CALELEC M | 1 | pza | 19323 | MXN
id-12.1.contracts.0.items.3390 | id-12.1.contracts.0 | id-12.1 | 000033910 | 4.05.21.1.007 SUMINISTRO DE TERMOSTATO DIGITAL PROGRAMABLE, VOLTAJE DE ALIMENTACIÓN 220V | 1 | pza | 3220.5 | MXN
id-12.1.contracts.0.items.3391 | id-12.1.contracts.0 | id-12.1 | 000033920 | 4.05.21.1.008 SUMINISTRO DE TERMOSTATO DIGITAL PROGRAMABLE, VOLTAJE DE ALIMENTACIÓN 220V INCLUYE: SE | 1 | pza | 3220.5 | MXN
id-12.1.contracts.0.items.3392 | id-12.1.contracts.0 | id-12.1 | 000033930 | 4.05.21.1.009 SUMINISTRO DE CAJA DE VENTILACIÓN DE DESCARGA HORIZONTAL MARCA SOLER & PALAU MODELO CD | 1 | pza | 18807.72 | MXN
id-12.1.contracts.0.items.3393 | id-12.1.contracts.0 | id-12.1 | 000033940 | 4.05.21.1.010 SUMINISTRO DE VENTILADOR DE EXTRACCIÓN HELICOENTRÍFUGO EN LINEA MARCA SOLER&PALAU MODE | 1 | pza | 5023.98 | MXN
id-12.1.contracts.0.items.3394 | id-12.1.contracts.0 | id-12.1 | 000033950 | 4.05.21.1.011 SUMINISTRO DE VENTILADOR DE EXTRACCIÓN CENTRÍFUGO DE PLAFON MARCA SOLER&PALAU MODELO C | 1 | pza | 2962.86 | MXN
id-12.1.contracts.0.items.3395 | id-12.1.contracts.0 | id-12.1 | 000033960 | 4.05.21.2.001 SUMINISTRO, FABRICACIÓN E INSTALACIÓN DE DUCTO DE LAMINA GALVANIZADA CAL. 24 SEGÚN EST | 1 | kg | 68.51 | MXN
id-12.1.contracts.0.items.3396 | id-12.1.contracts.0 | id-12.1 | 000033970 | 4.05.21.2.002 SUMINISTRO, FABRICACIÓN E INSTALACIÓN DE DUCTO DE LAMINA GALVANIZADA CAL. 26 SEGÚN EST | 1 | kg | 68.51 | MXN
id-12.1.contracts.0.items.3397 | id-12.1.contracts.0 | id-12.1 | 000033980 | 4.05.21.2.003 SUMINISTRO, FABRICACIÓN E INSTALACIÓN DE AISLAMIENTO DE FIBRA DE VIDRIO DE 1-1/2" DE E | 1 | ft² | 39.76 | MXN
id-12.1.contracts.0.items.3398 | id-12.1.contracts.0 | id-12.1 | 000033990 | 4.05.21.2.004 SUMINISTRO, FABRICACIÓN E INSTALACIÓN DE CUELLO DE LONA PARA CONEXIÓN DE EQUIPOS A DUC | 1 | ft | 85.24 | MXN
id-12.1.contracts.0.items.3399 | id-12.1.contracts.0 | id-12.1 | 000034000 | 4.05.21.2.005 SUMINISTRO E INSTALACIÓN DE DUCTO FLEXIBLE AISLADO CON FIBRA DE VIDRIO, DE 18"Ø DE DIÁ | 1 | m | 368.36 | MXN
id-12.1.contracts.0.items.3400 | id-12.1.contracts.0 | id-12.1 | 000034010 | 4.05.21.2.006 SUMINISTRO E INSTALACIÓN DE DUCTO FLEXIBLE AISLADO CON FIBRA DE VIDRIO, DE 14"Ø DE DIÁ | 1 | m | 284.63 | MXN
id-12.1.contracts.0.items.3401 | id-12.1.contracts.0 | id-12.1 | 000034020 | 4.05.21.2.007 SUMINISTRO E INSTALACIÓN DE DUCTO FLEXIBLE AISLADO CON FIBRA DE VIDRIO, DE 12"Ø DE DIÁ | 1 | m | 267.88 | MXN
id-12.1.contracts.0.items.3402 | id-12.1.contracts.0 | id-12.1 | 000034030 | 4.05.21.2.008 SUMINISTRO E INSTALACIÓN DE DUCTO FLEXIBLE AISLADO CON FIBRA DE VIDRIO, DE 10"Ø DE DIÁ | 1 | m | 239.54 | MXN
id-12.1.contracts.0.items.3403 | id-12.1.contracts.0 | id-12.1 | 000034040 | 4.05.21.3.001 SUMINISTRO E INSTALACIÓN DE DIFUSOR DE INYECCIÓN MODULAR PARA MONTAJE EN CIELO FALSO | 1 | pza | 768.53 | MXN
id-12.1.contracts.0.items.3404 | id-12.1.contracts.0 | id-12.1 | 000034050 | 4.05.21.3.002 SUMINISTRO E INSTALACIÓN DE DIFUSOR DE INYECCIÓN MODULAR PARA MONTAJE EN CIELO FALSO | 1 | pza | 845.82 | MXN
id-12.1.contracts.0.items.3405 | id-12.1.contracts.0 | id-12.1 | 000034060 | 4.05.21.3.003 SUMINISTRO E INSTALACIÓN DE DIFUSOR DE RETORNO MODULAR PARA MONTAJE EN CIELO FALSO DE | 1 | pza | 498.01 | MXN
id-12.1.contracts.0.items.3406 | id-12.1.contracts.0 | id-12.1 | 000034070 | 4.05.21.3.004 SUMINISTRO E INSTALACIÓN DE DIFUSOR DE RETORNO MODULAR PARA MONTAJE EN CIELO FALSO DE | 1 | pza | 588.18 | MXN
id-12.1.contracts.0.items.3407 | id-12.1.contracts.0 | id-12.1 | 000034080 | 4.05.21.3.005 SUMINISTRO E INSTALACIÓN DE REJILLA DE RETORNO MARCA NAMM MODELO HR DE 8"X8" | 1 | pza | 549.54 | MXN
id-12.1.contracts.0.items.3408 | id-12.1.contracts.0 | id-12.1 | 000034090 | 4.05.21.3.006 SUMINISTRO E INSTALACIÓN DE LOUVER MARCA NAMM MODELO HL445D DE 12"X12" | 1 | pza | 794.29 | MXN
id-12.1.contracts.0.items.3409 | id-12.1.contracts.0 | id-12.1 | 000034100 | 4.05.21.4.001 SUMINISTRO E INSTALACION DE TUBERÍA DE FO NO CÉD. 40, DE 6"Ø, CON COSTURA, EXTREMOS S | 1 | m | 998.98 | MXN
id-12.1.contracts.0.items.3410 | id-12.1.contracts.0 | id-12.1 | 000034110 | 4.05.21.4.002 SUMINISTRO E INSTALACION DE TUBERÍA DE FO NO CÉD. 40, DE 4"Ø, CON COSTURA, EXTREMOS S | 1 | m | 841.17 | MXN
id-12.1.contracts.0.items.3411 | id-12.1.contracts.0 | id-12.1 | 000034120 | 4.05.21.4.003 SUMINISTRO E INSTALACION DE TUBERÍA DE FO NO CÉD. 40, DE 3"Ø, CON COSTURA, EXTREMOS S | 1 | m | 615.74 | MXN
id-12.1.contracts.0.items.3412 | id-12.1.contracts.0 | id-12.1 | 000034130 | 4.05.21.4.004 SUMINISTRO E INSTALACION DE TUBERÍA DE FO NO CÉD. 40, DE 2-1/2"Ø, CON COSTURA, EXTREM | 1 | m | 475.97 | MXN
id-12.1.contracts.0.items.3413 | id-12.1.contracts.0 | id-12.1 | 000034140 | 4.05.21.4.005 SUMINISTRO E INSTALACION DE TUBERÍA DE FO NO CÉD. 40, DE 2"Ø, CON COSTURA, EXTREMOS L | 1 | m | 345.22 | MXN
id-12.1.contracts.0.items.3414 | id-12.1.contracts.0 | id-12.1 | 000034150 | 4.05.21.4.006 SUMINISTRO E INSTALACION DE TUBERÍA DE FO NO CÉD. 40, DE 1-1/2"Ø, CON COSTURA, EXTREM | 1 | m | 246.02 | MXN
id-12.1.contracts.0.items.3415 | id-12.1.contracts.0 | id-12.1 | 000034160 | 4.05.21.4.007 SUMINISTRO E INSTALACION DE TUBERÍA DE FO NO CÉD. 40, DE 1-1/4"Ø, CON COSTURA, EXTREM | 1 | m | 227.99 | MXN
id-12.1.contracts.0.items.3416 | id-12.1.contracts.0 | id-12.1 | 000034170 | 4.05.21.4.008 SUMINISTRO E INSTALACION DE TUBERÍA DE FO NO CÉD. 40, DE 1"Ø, CON COSTURA, EXTREMOS L | 1 | m | 164.87 | MXN
id-12.1.contracts.0.items.3417 | id-12.1.contracts.0 | id-12.1 | 000034180 | 4.05.21.4.009 SUMINISTRO E INSTALACION DE TUBERÍA DE FO NO CÉD. 40, DE 3/4"Ø, CON COSTURA, EXTREMOS | 1 | m | 122.04 | MXN
id-12.1.contracts.0.items.3418 | id-12.1.contracts.0 | id-12.1 | 000034190 | 4.05.21.4.010 SUMINISTRO E INSTALACION DE COODO 90º DE FO NO CÉD. 40, EXTREMOS SOLDABLES PARA TUBER | 1 | pza | 1192.41 | MXN
id-12.1.contracts.0.items.3419 | id-12.1.contracts.0 | id-12.1 | 000034200 | 4.05.21.4.011 SUMINISTRO E INSTALACION DE COODO 90º DE FO NO CÉD. 40, EXTREMOS ROSCABLES PARA TUBER | 1 | pza | 86.62 | MXN
id-12.1.contracts.0.items.3420 | id-12.1.contracts.0 | id-12.1 | 000034210 | 4.05.21.4.012 SUMINISTRO E INSTALACION DE COODO 90º DE FO NO CÉD. 40, EXTREMOS ROSCABLES PARA TUBER | 1 | pza | 73.95 | MXN
id-12.1.contracts.0.items.3421 | id-12.1.contracts.0 | id-12.1 | 000034220 | 4.05.21.4.013 SUMINISTRO E INSTALACION DE COODO 90º DE FO NO CÉD. 40, EXTREMOS ROSCABLES PARA TUBER | 1 | pza | 69.62 | MXN
id-12.1.contracts.0.items.3422 | id-12.1.contracts.0 | id-12.1 | 000034230 | 4.05.21.4.014 SUMINISTRO E INSTALACION DE COODO 90º DE FO NO CÉD. 40, EXTREMOS ROSCABLES PARA TUBER | 1 | pza | 52.16 | MXN
id-12.1.contracts.0.items.3423 | id-12.1.contracts.0 | id-12.1 | 000034240 | 4.05.21.4.015 SUMINISTRO E INSTALACION DE TEE RECTA DE FO NO CÉD. 40, EXTREMOS SOLDABLES PARA TUBER | 1 | pza | 3053.86 | MXN
id-12.1.contracts.0.items.3424 | id-12.1.contracts.0 | id-12.1 | 000034250 | 4.05.21.4.016 SUMINISTRO E INSTALACION DE TEE RECTA DE FO NO CÉD. 40, EXTREMOS SOLDABLES PARA TUBER | 1 | pza | 915.45 | MXN
id-12.1.contracts.0.items.3425 | id-12.1.contracts.0 | id-12.1 | 000034260 | 4.05.21.4.017 SUMINISTRO E INSTALACION DE TEE RECTA DE FO NO CÉD. 40, EXTREMOS ROSCABLES PARA TUBER | 1 | pza | 404.29 | MXN
id-12.1.contracts.0.items.3426 | id-12.1.contracts.0 | id-12.1 | 000034270 | 4.05.21.4.018 SUMINISTRO E INSTALACION DE TEE RECTA DE FO NO CÉD. 40, EXTREMOS ROSCABLES PARA TUBER | 1 | pza | 309.99 | MXN
id-12.1.contracts.0.items.3427 | id-12.1.contracts.0 | id-12.1 | 000034280 | 4.05.21.4.019 SUMINISTRO E INSTALACION DE TEE REDUCIDA DE FO NO CÉD. 40, EXTREMOS SOLDABLES PARA TU | 1 | pza | 683.57 | MXN
id-12.1.contracts.0.items.3428 | id-12.1.contracts.0 | id-12.1 | 000034290 | 4.05.21.4.020 SUMINISTRO E INSTALACION DE REDUCCIÓN CONCÉNTRICA DE FO NO CÉD. 40, EXTREMOS SOLDABLE | 1 | pza | 1263.26 | MXN
id-12.1.contracts.0.items.3429 | id-12.1.contracts.0 | id-12.1 | 000034300 | 4.05.21.4.021 SUMINISTRO E INSTALACION DE REDUCCIÓN CONCÉNTRICA DE FO NO CÉD. 40, EXTREMOS SOLDABLE | 1 | pza | 580.52 | MXN
id-12.1.contracts.0.items.3430 | id-12.1.contracts.0 | id-12.1 | 000034310 | 4.05.21.4.022 SUMINISTRO E INSTALACION DE REDUCCIÓN CONCÉNTRICA DE FO NO CÉD. 40, EXTREMOS SOLDABLE | 1 | pza | 374.4 | MXN
id-12.1.contracts.0.items.3431 | id-12.1.contracts.0 | id-12.1 | 000034320 | 4.05.21.4.023 SUMINISTRO E INSTALACION DE REDUCCIÓN CONCÉNTRICA DE FO NO CÉD. 40, EXTREMOS SOLDABLE | 1 | pza | 194.06 | MXN
id-12.1.contracts.0.items.3432 | id-12.1.contracts.0 | id-12.1 | 000034330 | 4.05.21.4.024 SUMINISTRO E INSTALACION DE REDUCCIÓN CONCÉNTRICA DE FO NO CÉD. 40, EXTREMOS ROSCABLE | 1 | pza | 181.17 | MXN
id-12.1.contracts.0.items.3433 | id-12.1.contracts.0 | id-12.1 | 000034340 | 4.05.21.4.025 SUMINISTRO E INSTALACION DE REDUCCIÓN CONCÉNTRICA DE FO NO CÉD. 40, EXTREMOS ROSCABLE | 1 | pza | 142.53 | MXN
id-12.1.contracts.0.items.3434 | id-12.1.contracts.0 | id-12.1 | 000034350 | 4.05.21.4.026 SUMINISTRO E INSTALACION DE REDUCCIÓN CONCÉNTRICA DE FO NO CÉD. 40, EXTREMOS ROSCABLE | 1 | pza | 137.38 | MXN
id-12.1.contracts.0.items.3435 | id-12.1.contracts.0 | id-12.1 | 000034360 | 4.05.21.4.027 SUMINISTRO E INSTALACION DE REDUCCIÓN BUSHING DE FO NO CÉD. 40, EXTREMOS ROSCABLES DE | 1 | pza | 71.68 | MXN
id-12.1.contracts.0.items.3436 | id-12.1.contracts.0 | id-12.1 | 000034370 | 4.05.21.4.028 SUMINISTRO E INSTALACION DE COPLE SOLDABLE "THREADED OUTLET", DE 2"Ø. INCLUYE: MATERIA | 1 | pza | 76.19 | MXN
id-12.1.contracts.0.items.3437 | id-12.1.contracts.0 | id-12.1 | 000034380 | 4.05.21.4.029 SUMINISTRO E INSTALACION DE COPLE SOLDABLE "THREADED OUTLET", DE 1-1/2"Ø. INCLUYE: MAT | 1 | pza | 72.97 | MXN
id-12.1.contracts.0.items.3438 | id-12.1.contracts.0 | id-12.1 | 000034390 | 4.05.21.4.030 SUMINISTRO E INSTALACION DE COPLE SOLDABLE "THREADED OUTLET", DE 1-1/4"Ø. INCLUYE: MAT | 1 | pza | 66.27 | MXN
id-12.1.contracts.0.items.3439 | id-12.1.contracts.0 | id-12.1 | 000034400 | 4.05.21.4.031 SUMINISTRO E INSTALACION DE COPLE SOLDABLE "THREADED OUTLET", DE 1"Ø. INCLUYE: MATERIA | 1 | pza | 57.25 | MXN
id-12.1.contracts.0.items.3440 | id-12.1.contracts.0 | id-12.1 | 000034410 | 4.05.21.4.032 SUMINISTRO E INSTALACION DE COPLE SOLDABLE "THREADED OUTLET", DE 3/4"Ø. INCLUYE: MATER | 1 | pza | 49.75 | MXN
id-12.1.contracts.0.items.3441 | id-12.1.contracts.0 | id-12.1 | 000034420 | 4.05.21.4.033 SUMINISTRO E INSTALACION DE COPLE ROSABLE DE FO NO CÉD. 40, DE 2"Ø. INCLUYE: MATERIALE | 1 | pza | 106.72 | MXN
id-12.1.contracts.0.items.3442 | id-12.1.contracts.0 | id-12.1 | 000034430 | 4.05.21.4.034 SUMINISTRO E INSTALACION DE COPLE ROSABLE DE FO NO CÉD. 40, DE 1-1/2"Ø. INCLUYE: MATER | 1 | pza | 85.85 | MXN
id-12.1.contracts.0.items.3443 | id-12.1.contracts.0 | id-12.1 | 000034440 | 4.05.21.4.035 SUMINISTRO E INSTALACION DE COPLE ROSABLE DE FO NO CÉD. 40, DE 1-1/4"Ø. INCLUYE: MATER | 1 | pza | 78.89 | MXN
id-12.1.contracts.0.items.3444 | id-12.1.contracts.0 | id-12.1 | 000034450 | 4.05.21.4.036 SUMINISTRO E INSTALACION DE COPLE ROSABLE DE FO NO CÉD. 40, DE 1"Ø. INCLUYE: MATERIALE | 1 | pza | 67.3 | MXN
id-12.1.contracts.0.items.3445 | id-12.1.contracts.0 | id-12.1 | 000034460 | 4.05.21.4.037 SUMINISTRO E INSTALACION DE COPLE ROSABLE DE FO NO CÉD. 40, DE 3/4"Ø. INCLUYE: MATERIA | 1 | pza | 55.7 | MXN
id-12.1.contracts.0.items.3446 | id-12.1.contracts.0 | id-12.1 | 000034470 | 4.05.21.4.038 SUMINISTRO E INSTALACION DE TUERCA UNIÓN ROSABLE, DE 1-1/4"Ø. INCLUYE: MATERIALES, MAN | 1 | pza | 208.61 | MXN
id-12.1.contracts.0.items.3447 | id-12.1.contracts.0 | id-12.1 | 000034480 | 4.05.21.4.039 SUMINISTRO E INSTALACION DE TUERCA UNIÓN ROSABLE, DE 1"Ø. INCLUYE: MATERIALES, MANO DE | 1 | pza | 120.37 | MXN
id-12.1.contracts.0.items.3448 | id-12.1.contracts.0 | id-12.1 | 000034490 | 4.05.21.4.040 SUMINISTRO E INSTALACION DE BRIDA SLIP-ON CLASE 125, DE 6"Ø. INCLUYE: MATERIALES, MANO | 1 | pza | 1045.06 | MXN
id-12.1.contracts.0.items.3449 | id-12.1.contracts.0 | id-12.1 | 000034500 | 4.05.21.4.041 SUMINISTRO E INSTALACIÓN DE VÁLVULA DE ZONA DE DOS VÍAS TIPO ON/OFF CON CONEXIONES ROS | 1 | pza | 4613.38 | MXN
id-12.1.contracts.0.items.3450 | id-12.1.contracts.0 | id-12.1 | 000034510 | 4.05.21.4.042 SUMINISTRO E INSTALACIÓN DE VÁLVULA DE ZONA DE DOS VÍAS TIPO ON/OFF CON CONEXIONES ROS | 1 | pza | 3286.53 | MXN
id-12.1.contracts.0.items.3451 | id-12.1.contracts.0 | id-12.1 | 000034520 | 4.05.21.4.043 SUMINISTRO E INSTALACIÓN DE VÁLVULA DE BALANCEO AUTOMÁTICO DE 1-1/4"Ø, MCA. IMI FLOW D | 1 | pza | 3492.64 | MXN
id-12.1.contracts.0.items.3452 | id-12.1.contracts.0 | id-12.1 | 000034530 | 4.05.21.4.044 SUMINISTRO E INSTALACIÓN DE VÁLVULA DE BALANCEO AUTOMÁTICO DE 1"Ø, MCA. IMI FLOW DESIG | 1 | pza | 3041.77 | MXN
id-12.1.contracts.0.items.3453 | id-12.1.contracts.0 | id-12.1 | 000034540 | 4.05.21.4.045 SUMINISTRO E INSTALACIÓN DE VÁLVULA DE ESFERA CON EXTREMOS ROSCABLES DE 1-1/4"Ø, CUERP | 1 | pza | 748.78 | MXN
id-12.1.contracts.0.items.3454 | id-12.1.contracts.0 | id-12.1 | 000034550 | 4.05.21.4.046 SUMINISTRO E INSTALACIÓN DE VÁLVULA DE ESFERA CON EXTREMOS ROSCABLES DE 1"Ø, CUERPO DE | 1 | pza | 574.87 | MXN
id-12.1.contracts.0.items.3455 | id-12.1.contracts.0 | id-12.1 | 000034560 | 4.05.21.4.047 SUMINISTRO E INSTALACIÓN DE MANGUERA FLEXIBLE CON MALLA EXTERIOR DE ACERO INOXIDABLE, | 1 | pza | 549.54 | MXN
id-12.1.contracts.0.items.3456 | id-12.1.contracts.0 | id-12.1 | 000034570 | 4.05.21.4.048 SUMINISTRO E INSTALACIÓN DE MANGUERA FLEXIBLE CON MALLA EXTERIOR DE ACERO INOXIDABLE, | 1 | pza | 277.73 | MXN
id-12.1.contracts.0.items.3457 | id-12.1.contracts.0 | id-12.1 | 000034580 | 4.05.21.4.049 SUMINISTRO E INSTALACION DE AISLAMIENTO PARA TUBERÍA DE FO NO CÉD. 40, DE 6"Ø DE DIÁME | 1 | m | 401.03 | MXN
id-12.1.contracts.0.items.3458 | id-12.1.contracts.0 | id-12.1 | 000034590 | 4.05.21.4.050 SUMINISTRO E INSTALACION DE AISLAMIENTO PARA TUBERÍA DE FO NO CÉD. 40, DE 4"Ø DE DIÁME | 1 | m | 193.63 | MXN
id-12.1.contracts.0.items.3459 | id-12.1.contracts.0 | id-12.1 | 000034600 | 4.05.21.4.051 SUMINISTRO E INSTALACION DE AISLAMIENTO PARA TUBERÍA DE FO NO CÉD. 40, DE 3"Ø DE DIÁME | 1 | m | 161.42 | MXN
id-12.1.contracts.0.items.3460 | id-12.1.contracts.0 | id-12.1 | 000034610 | 4.05.21.4.052 SUMINISTRO E INSTALACION DE AISLAMIENTO PARA TUBERÍA DE FO NO CÉD. 40, DE 2-1/2"Ø DE D | 1 | m | 139.52 | MXN
id-12.1.contracts.0.items.3461 | id-12.1.contracts.0 | id-12.1 | 000034620 | 4.05.21.4.053 SUMINISTRO E INSTALACION DE AISLAMIENTO PARA TUBERÍA DE FO NO CÉD. 40, DE 2"Ø DE DIÁME | 1 | m | 129.99 | MXN
id-12.1.contracts.0.items.3462 | id-12.1.contracts.0 | id-12.1 | 000034630 | 4.05.21.4.054 SUMINISTRO E INSTALACION DE AISLAMIENTO PARA TUBERÍA DE FO NO CÉD. 40, DE 1-1/2"Ø DE D | 1 | m | 116.34 | MXN
id-12.1.contracts.0.items.3463 | id-12.1.contracts.0 | id-12.1 | 000034640 | 4.05.21.4.055 SUMINISTRO E INSTALACION DE AISLAMIENTO PARA TUBERÍA DE FO NO CÉD. 40, DE 1-1/4"Ø DE D | 1 | m | 107.32 | MXN
id-12.1.contracts.0.items.3464 | id-12.1.contracts.0 | id-12.1 | 000034650 | 4.05.21.4.056 SUMINISTRO E INSTALACION DE AISLAMIENTO PARA TUBERÍA DE FO NO CÉD. 40, DE 1"Ø DE DIÁME | 1 | m | 82.2 | MXN
id-12.1.contracts.0.items.3465 | id-12.1.contracts.0 | id-12.1 | 000034660 | 4.05.21.4.057 SUMINISTRO E INSTALACION DE AISLAMIENTO PARA TUBERÍA DE FO NO CÉD. 40, DE 3/4"Ø DE DIÁ | 1 | m | 73.82 | MXN
id-12.1.contracts.0.items.3466 | id-12.1.contracts.0 | id-12.1 | 000034670 | 4.05.21.4.058 SUMINISTRO E INSTALACION DE AISLAMIENTO PARA PIEZAS DE TUBERÍAS DE FO NO CÉD. 40, DE | 1 | pza | 211.02 | MXN
id-12.1.contracts.0.items.3467 | id-12.1.contracts.0 | id-12.1 | 000034680 | 4.05.21.4.059 SUMINISTRO E INSTALACION DE AISLAMIENTO PARA PIEZAS DE TUBERÍAS DE FO NO CÉD. 40, DE | 1 | pza | 146.61 | MXN
id-12.1.contracts.0.items.3468 | id-12.1.contracts.0 | id-12.1 | 000034690 | 4.05.21.4.060 SUMINISTRO E INSTALACION DE AISLAMIENTO PARA PIEZAS DE TUBERÍAS DE FO NO CÉD. 40, DE | 1 | pza | 117.62 | MXN
id-12.1.contracts.0.items.3469 | id-12.1.contracts.0 | id-12.1 | 000034700 | 4.05.21.4.061 SUMINISTRO E INSTALACION DE AISLAMIENTO PARA PIEZAS DE TUBERÍAS DE FO NO CÉD. 40, DE | 1 | pza | 103.45 | MXN
id-12.1.contracts.0.items.3470 | id-12.1.contracts.0 | id-12.1 | 000034710 | 4.05.21.4.062 SUMINISTRO E INSTALACION DE AISLAMIENTO PARA PIEZAS DE TUBERÍAS DE FO NO CÉD. 40, DE | 1 | pza | 82.2 | MXN
id-12.1.contracts.0.items.3471 | id-12.1.contracts.0 | id-12.1 | 000034720 | 4.05.21.4.063 SUMINISTRO E INSTALACION DE AISLAMIENTO PARA PIEZAS DE TUBERÍAS DE FO NO CÉD. 40, DE | 1 | pza | 75.11 | MXN
id-12.1.contracts.0.items.3472 | id-12.1.contracts.0 | id-12.1 | 000034730 | 4.05.21.4.064 SUMINISTRO E INSTALACION DE AISLAMIENTO PARA PIEZAS DE TUBERÍAS DE FO NO CÉD. 40, DE | 1 | pza | 64.81 | MXN
id-12.1.contracts.0.items.3473 | id-12.1.contracts.0 | id-12.1 | 000034740 | 4.05.21.4.065 SUMINISTRO E INSTALACION DE AISLAMIENTO PARA PIEZAS DE TUBERÍAS DE FO NO CÉD. 40, DE | 1 | pza | 62.23 | MXN
id-12.1.contracts.0.items.3474 | id-12.1.contracts.0 | id-12.1 | 000034750 | 4.05.21.4.066 SUMINISTRO E INSTALACION DE AISLAMIENTO PARA PIEZAS DE TUBERÍAS DE FO NO CÉD. 40, DE | 1 | pza | 51.93 | MXN
id-12.1.contracts.0.items.3475 | id-12.1.contracts.0 | id-12.1 | 000034760 | 4.05.21.4.067 SUMINISTRO E INSTALACION DE FONDO ANTICORROSIVO COLOR GRIS. INCLUYE: MATERIALES, MANO | 1 | l | 1366.51 | MXN
id-12.1.contracts.0.items.3476 | id-12.1.contracts.0 | id-12.1 | 000034770 | 4.05.21.4.068 SUMINISTRO E INSTALACION DE ETIQUETAS PARA SEÑALIZACIÓN DE CIRCUITO DE INYECCIÓN DE AG | 1 | pza | 40.07 | MXN
id-12.1.contracts.0.items.3477 | id-12.1.contracts.0 | id-12.1 | 000034780 | 4.05.21.4.069 SUMINISTRO E INSTALACION DE ETIQUETAS PARA SEÑALIZACIÓN DE CIRCUITO DE RETORNO DE AGUA | 1 | pza | 40.07 | MXN
id-12.1.contracts.0.items.3478 | id-12.1.contracts.0 | id-12.1 | 000034790 | 4.05.21.5.001 INSTALACION DE UNIDAD TIPO FAN&COIL, PARA CAPACIDADES DE 1 A 2 TR | 1 | JGO | 6079.02 | MXN
id-12.1.contracts.0.items.3479 | id-12.1.contracts.0 | id-12.1 | 000034800 | 4.05.21.5.002 INSTALACION DE UNIDAD TIPO FAN&COIL, PARA CAPACIDADES DE 3 A 4 TR | 1 | JGO | 6079.02 | MXN
id-12.1.contracts.0.items.3480 | id-12.1.contracts.0 | id-12.1 | 000034810 | 4.05.21.5.003 INSTALACION DE UNIDAD TIPO BLOWER COIL, PARA CAPACIDADES DE 5 A 7.5 TR | 1 | JGO | 6261.62 | MXN
id-12.1.contracts.0.items.3481 | id-12.1.contracts.0 | id-12.1 | 000034820 | 4.05.21.5.004 INSTALACIÓN CAJA DE VENTILACIÓN | 1 | JGO | 698.03 | MXN
id-12.1.contracts.0.items.3482 | id-12.1.contracts.0 | id-12.1 | 000034830 | 4.05.21.5.005 INSTALACIÓN DE VENTILADOR DE EXTRACCIÓN TIPO DE PLAFON | 1 | JGO | 3065.8 | MXN
id-12.1.contracts.0.items.3483 | id-12.1.contracts.0 | id-12.1 | 000034840 | 4.05.21.5.006 INSTALACIÓN DE VENTILADOR DE EXTRACCIÓN HELICOCENTRÍFUGO | 1 | JGO | 3065.8 | MXN
id-12.1.contracts.0.items.3484 | id-12.1.contracts.0 | id-12.1 | 000034850 | 4.05.21.6.001 SUMINISTRO E INSTALACIÓN DE SOPORTE PARA DUCTOS DEL SISTEMA DE VENTILACIÓN Y AA | 1 | JGO | 309.4 | MXN
id-12.1.contracts.0.items.3485 | id-12.1.contracts.0 | id-12.1 | 000034860 | 4.05.21.6.002 SUMINISTRO E INSTALACIÓN DE SOPORTE PARA TUBERÍAS DE AGUA HELADA EN INTERIOR, PARA TUB | 1 | JGO | 446.21 | MXN
id-12.1.contracts.0.items.3486 | id-12.1.contracts.0 | id-12.1 | 000034870 | 4.05.21.6.003 SUMINISTRO E INSTALACIÓN DE SOPORTE PARA TUBERÍAS DE AGUA HELADA EN INTERIOR, PARA TUB | 1 | JGO | 385.67 | MXN
id-12.1.contracts.0.items.3487 | id-12.1.contracts.0 | id-12.1 | 000034880 | 4.05.21.6.004 SUMINISTRO E INSTALACIÓN DE SOPORTE PARA TUBERÍAS DE AGUA HELADA EN INTERIOR, PARA TUB | 1 | JGO | 317.91 | MXN
id-12.1.contracts.0.items.3488 | id-12.1.contracts.0 | id-12.1 | 000034890 | 4.05.21.7 INSTALACION DE TERMOSTATO, A UNA DISTANCIA MÁXIMA DE 10MTS DEL EQUIPO DE A/A | 1 | JGO | 948.04 | MXN
id-12.1.contracts.0.items.3489 | id-12.1.contracts.0 | id-12.1 | 000034900 | 4.05.21.7 INSTALACION DE TERMOSTATO, A UNA DISTANCIA MÁXIMA DE 15MTS DEL EQUIPO DE A/A | 1 | JGO | 948.04 | MXN
id-12.1.contracts.0.items.3490 | id-12.1.contracts.0 | id-12.1 | 000034910 | 5.01.21.1.004 SUMINISTRO DE TANQUE SEPARADOR DE AIRE EN LÍNEA MARCA TACO MODELO AC-06F-125, Ó EQUIVA | 1 | pza | 9339.45 | MXN
id-12.1.contracts.0.items.3491 | id-12.1.contracts.0 | id-12.1 | 000034920 | 5.01.21.1.005 SUMINISTRO DE TANQUE DE EXPANSIÓN DE DIAFRAGMA MARCA TACO MODELO CA140-125, Ó EQUIVALE | 1 | pza | 64410 | MXN
id-12.1.contracts.0.items.3492 | id-12.1.contracts.0 | id-12.1 | 000034930 | 5.01.21.1.006 SUMINISTRO UNIDAD TIPO MINI-SPLIT HEAT PUMP MARCA TRANE O EQUIVALENTE MODELO XXXXX CO | 1 | pza | 20224.74 | MXN
id-12.1.contracts.0.items.3493 | id-12.1.contracts.0 | id-12.1 | 000034940 | 5.01.21.1.007 SUMINISTRO DE VENTILADOR DE EXTRACCIÓN HELICOENTRÍFUGO EN LINEA MARCA SOLER&PALAU MODE | 1 | pza | 4508.7 | MXN
id-12.1.contracts.0.items.3494 | id-12.1.contracts.0 | id-12.1 | 000034950 | 5.01.21.2.001 SUMINISTRO, FABRICACIÓN E INSTALACIÓN DE DUCTO DE LAMINA GALVANIZADA CAL. 26 SEGÚN EST | 1 | kg | 68.51 | MXN
id-12.1.contracts.0.items.3495 | id-12.1.contracts.0 | id-12.1 | 000034960 | 5.01.21.2.002 SUMINISTRO E INSTALACIÓN DE DUCTO FLEXIBLE AISLADO CON FIBRA DE VIDRIO, DE 12"Ø DE DIÁ | 1 | m | 267.88 | MXN
id-12.1.contracts.0.items.3496 | id-12.1.contracts.0 | id-12.1 | 000034970 | 5.01.21.2.003 SUMINISTRO E INSTALACIÓN DE DUCTO FLEXIBLE AISLADO CON FIBRA DE VIDRIO, DE 8"Ø DE DIÁM | 1 | m | 194.45 | MXN
id-12.1.contracts.0.items.3497 | id-12.1.contracts.0 | id-12.1 | 000034980 | 5.01.21.3.001 SUMINISTRO E INSTALACIÓN DE LOUVER MARCA NAMM MODELO HL445D DE 30"X12" | 1 | pza | 2649.3 | MXN
id-12.1.contracts.0.items.3498 | id-12.1.contracts.0 | id-12.1 | 000034990 | 5.01.21.3.002 SUMINISTRO E INSTALACIÓN DE REJILLA DE RETORNO MARCA NAMM MODELO HR DE 8"X8" | 1 | pza | 549.54 | MXN
id-12.1.contracts.0.items.3499 | id-12.1.contracts.0 | id-12.1 | 000035000 | 5.01.21.3.003 SUMINISTRO E INSTALACIÓN DE REJILLA DE RETORNO MARCA NAMM MODELO HR DE 20"X12" | 1 | pza | 1245.16 | MXN
id-12.1.contracts.0.items.3500 | id-12.1.contracts.0 | id-12.1 | 000035010 | 5.01.21.4.001 SUMINISTRO E INSTALACION DE TUBERÍA DE FO NO CÉD. 40, DE 6"Ø, CON COSTURA, EXTREMOS S | 1 | m | 998.98 | MXN
id-12.1.contracts.0.items.3501 | id-12.1.contracts.0 | id-12.1 | 000035020 | 5.01.21.4.002 SUMINISTRO E INSTALACION DE TUBERÍA DE FO NO CÉD. 40, DE 4"Ø, CON COSTURA, EXTREMOS S | 1 | m | 841.17 | MXN
id-12.1.contracts.0.items.3502 | id-12.1.contracts.0 | id-12.1 | 000035030 | 5.01.21.4.003 SUMINISTRO E INSTALACION DE TUBERÍA DE FO NO CÉD. 40, DE 1-1/4"Ø, CON COSTURA, EXTREM | 1 | m | 227.99 | MXN
id-12.1.contracts.0.items.3503 | id-12.1.contracts.0 | id-12.1 | 000035040 | 5.01.21.4.004 SUMINISTRO E INSTALACION DE TUBERÍA DE FO NO CÉD. 40, DE 1"Ø, CON COSTURA, EXTREMOS L | 1 | m | 164.87 | MXN
id-12.1.contracts.0.items.3504 | id-12.1.contracts.0 | id-12.1 | 000035050 | 5.01.21.4.005 SUMINISTRO E INSTALACION DE TUBERÍA DE FO NO CÉD. 40, DE 1/2"Ø, CON COSTURA, EXTREMOS | 1 | m | 99.49 | MXN
id-12.1.contracts.0.items.3505 | id-12.1.contracts.0 | id-12.1 | 000035060 | 5.01.21.4.006 SUMINISTRO E INSTALACION DE COODO 90º DE FO NO CÉD. 40, EXTREMOS SOLDABLES PARA TUBER | 1 | pza | 1192.41 | MXN
id-12.1.contracts.0.items.3506 | id-12.1.contracts.0 | id-12.1 | 000035070 | 5.01.21.4.007 SUMINISTRO E INSTALACION DE COODO 90º DE FO NO CÉD. 40, EXTREMOS SOLDABLES PARA TUBER | 1 | pza | 535.33 | MXN
id-12.1.contracts.0.items.3507 | id-12.1.contracts.0 | id-12.1 | 000035080 | 5.01.21.4.008 SUMINISTRO E INSTALACION DE COODO 90º DE FO NO CÉD. 40, EXTREMOS ROSCABLES PARA TUBER | 1 | pza | 73.95 | MXN
id-12.1.contracts.0.items.3508 | id-12.1.contracts.0 | id-12.1 | 000035090 | 5.01.21.4.009 SUMINISTRO E INSTALACION DE COODO 90º DE FO NO CÉD. 40, EXTREMOS ROSCABLES PARA TUBER | 1 | pza | 69.62 | MXN
id-12.1.contracts.0.items.3509 | id-12.1.contracts.0 | id-12.1 | 000035100 | 5.01.21.4.010 SUMINISTRO E INSTALACION DE TEE RECTA DE FO NO CÉD. 40, EXTREMOS SOLDABLES PARA TUBER | 1 | pza | 3053.86 | MXN
id-12.1.contracts.0.items.3510 | id-12.1.contracts.0 | id-12.1 | 000035110 | 5.01.21.4.011 SUMINISTRO E INSTALACION DE TEE RECTA DE FO NO CÉD. 40, EXTREMOS ROSCABLES PARA TUBER | 1 | pza | 245.58 | MXN
id-12.1.contracts.0.items.3511 | id-12.1.contracts.0 | id-12.1 | 000035120 | 5.01.21.4.012 SUMINISTRO E INSTALACION DE TEE RECTA DE FO NO CÉD. 40, EXTREMOS ROSCABLES PARA TUBER | 1 | pza | 219.82 | MXN
id-12.1.contracts.0.items.3512 | id-12.1.contracts.0 | id-12.1 | 000035130 | 5.01.21.4.013 SUMINISTRO E INSTALACION DE REDUCCIÓN CONCÉNTRICA DE FO NO CÉD. 40, EXTREMOS SOLDABLE | 1 | pza | 1263.26 | MXN
id-12.1.contracts.0.items.3513 | id-12.1.contracts.0 | id-12.1 | 000035140 | 5.01.21.4.014 SUMINISTRO E INSTALACION DE REDUCCIÓN CONCÉNTRICA DE FO NO CÉD. 40, EXTREMOS SOLDABLE | 1 | pza | 580.52 | MXN
id-12.1.contracts.0.items.3514 | id-12.1.contracts.0 | id-12.1 | 000035150 | 5.01.21.4.015 SUMINISTRO E INSTALACION DE REDUCCIÓN CONCÉNTRICA DE FO NO CÉD. 40, EXTREMOS ROSCABLE | 1 | pza | 129.65 | MXN
id-12.1.contracts.0.items.3515 | id-12.1.contracts.0 | id-12.1 | 000035160 | 5.01.21.4.016 SUMINISTRO E INSTALACION DE COPLE SOLDABLE "THREADED OUTLET", DE 1"Ø. INCLUYE: MATERIA | 1 | pza | 57.25 | MXN
id-12.1.contracts.0.items.3516 | id-12.1.contracts.0 | id-12.1 | 000035170 | 5.01.21.4.017 SUMINISTRO E INSTALACION DE BRIDA SLIP-ON CLASE 125, DE 6"Ø. INCLUYE: MATERIALES, MANO | 1 | pza | 1045.06 | MXN
id-12.1.contracts.0.items.3517 | id-12.1.contracts.0 | id-12.1 | 000035180 | 5.01.21.4.018 SUMINISTRO E INSTALACION DE BRIDA SLIP-ON CLASE 125, DE 4"Ø. INCLUYE: MATERIALES, MANO | 1 | pza | 916.24 | MXN
id-12.1.contracts.0.items.3518 | id-12.1.contracts.0 | id-12.1 | 000035190 | 5.01.21.4.019 SUMINISTRO E INSTALACION DE BRIDA SLIP-ON CLASE 125, DE 3"Ø. INCLUYE: MATERIALES, MANO | 1 | pza | 748.78 | MXN
id-12.1.contracts.0.items.3519 | id-12.1.contracts.0 | id-12.1 | 000035200 | 5.01.21.4.020 SUMINISTRO E INSTALACION DE BRIDA CIEGA CLASE 125, DE 6"Ø. INCLUYE: MATERIALES, MANO D | 1 | pza | 1006.42 | MXN
id-12.1.contracts.0.items.3520 | id-12.1.contracts.0 | id-12.1 | 000035210 | 5.01.21.4.021 SUMINISTRO E INSTALACIÓN DE VÁLVULA MULTIPROPÓSITOS DE 4"Ø, MCA. TACO, MOD. MPV 040-4, | 1 | pza | 28392.37 | MXN
id-12.1.contracts.0.items.3521 | id-12.1.contracts.0 | id-12.1 | 000035220 | 5.01.21.4.022 SUMINISTRO E INSTALACIÓN DE DIFUSOR DE SUCCIÓN DE 4"Ø X 4"Ø, MCA. TACO, MOD. SD040040- | 1 | pza | 17978.56 | MXN
id-12.1.contracts.0.items.3522 | id-12.1.contracts.0 | id-12.1 | 000035230 | 5.01.21.4.023 SUMINISTRO E INSTALACIÓN DE VÁLVULA DE CONTROL DE DOS VÍAS TIPO ON/OFF DE 4"Ø, TIPO LU | 1 | pza | 24741.61 | MXN
id-12.1.contracts.0.items.3523 | id-12.1.contracts.0 | id-12.1 | 000035240 | 5.01.21.4.024 SUMINISTRO E INSTALACIÓN DE VÁLVULA DE BALANCEO MANUAL DE 4"Ø, MCA. VICTAULIC, MOD. TA | 1 | pza | 11344.33 | MXN
id-12.1.contracts.0.items.3524 | id-12.1.contracts.0 | id-12.1 | 000035250 | 5.01.21.4.025 SUMINISTRO E INSTALACIÓN DE VÁLVULA DE MARIPOSA TIPO LUG DE 6"Ø, CUERPO DE HIERRO FUND | 1 | pza | 9734.08 | MXN
id-12.1.contracts.0.items.3525 | id-12.1.contracts.0 | id-12.1 | 000035260 | 5.01.21.4.026 SUMINISTRO E INSTALACIÓN DE VÁLVULA DE MARIPOSA TIPO LUG DE 4"Ø, CUERPO DE HIERRO FUND | 1 | pza | 5740.66 | MXN
id-12.1.contracts.0.items.3526 | id-12.1.contracts.0 | id-12.1 | 000035270 | 5.01.21.4.027 SUMINISTRO E INSTALACIÓN DE VÁLVULA DE ESFERA CON EXTREMOS ROSCABLES DE 3/4"Ø, CUERPO | 1 | pza | 380.35 | MXN
id-12.1.contracts.0.items.3527 | id-12.1.contracts.0 | id-12.1 | 000035280 | 5.01.21.4.028 SUMINISTRO E INSTALACIÓN DE MANGUERA FLEXIBLE DE 4"Ø X 30CM DE LARGO, CON CONEXIONES P | 1 | pza | 2610.66 | MXN
id-12.1.contracts.0.items.3528 | id-12.1.contracts.0 | id-12.1 | 000035290 | 5.01.21.4.029 SUMINISTRO E INSTALACIÓN DE VÁLVULA ELIMINADORA DE AIRE CON CONEXIONES ROSCADAS DE 1"Ø | 1 | pza | 2513.61 | MXN
id-12.1.contracts.0.items.3529 | id-12.1.contracts.0 | id-12.1 | 000035300 | 5.01.21.4.030 SUMINISTRO E INSTALACION DE CONEXIONES Y ACCESORIOS PARA SUMINISTRO DE AGUA DE REPOSIC | 1 | JGO | 4514.24 | MXN
id-12.1.contracts.0.items.3530 | id-12.1.contracts.0 | id-12.1 | 000035310 | 5.01.21.4.031 SUMINISTRO E INSTALACION DE ACCESORIOS PARA MEDICIÓN DE TEMPERATURAS DEL SISTEMA. INCL | 1 | JGO | 3068.11 | MXN
id-12.1.contracts.0.items.3531 | id-12.1.contracts.0 | id-12.1 | 000035320 | 5.01.21.4.032 SUMINISTRO E INSTALACION DE ACCESORIOS PARA MEDICIÓN DE PRESIÓN DEL SISTEMA EN CUARTO | 1 | JGO | 3068.11 | MXN
id-12.1.contracts.0.items.3532 | id-12.1.contracts.0 | id-12.1 | 000035330 | 5.01.21.4.033 SUMINISTRO E INSTALACION DE AISLAMIENTO PARA TUBERÍA DE FO NO CÉD. 40, DE 6"Ø DE DIÁME | 1 | m | 401.03 | MXN
id-12.1.contracts.0.items.3533 | id-12.1.contracts.0 | id-12.1 | 000035340 | 5.01.21.4.034 SUMINISTRO E INSTALACION DE AISLAMIENTO PARA TUBERÍA DE FO NO CÉD. 40, DE 4"Ø DE DIÁME | 1 | m | 193.63 | MXN
id-12.1.contracts.0.items.3534 | id-12.1.contracts.0 | id-12.1 | 000035350 | 5.01.21.4.035 SUMINISTRO E INSTALACION DE AISLAMIENTO PARA TUBERÍA DE FO NO CÉD. 40, DE 1-1/4"Ø DE D | 1 | m | 107.32 | MXN
id-12.1.contracts.0.items.3535 | id-12.1.contracts.0 | id-12.1 | 000035360 | 5.01.21.4.036 SUMINISTRO E INSTALACION DE AISLAMIENTO PARA TUBERÍA DE FO NO CÉD. 40, DE 1"Ø DE DIÁME | 1 | m | 82.2 | MXN
id-12.1.contracts.0.items.3536 | id-12.1.contracts.0 | id-12.1 | 000035370 | 5.01.21.4.037 SUMINISTRO E INSTALACION DE AISLAMIENTO PARA TUBERÍA DE FO NO CÉD. 40, DE 1/2"Ø DE DIÁ | 1 | m | 82.2 | MXN
id-12.1.contracts.0.items.3537 | id-12.1.contracts.0 | id-12.1 | 000035380 | 5.01.21.4.038 SUMINISTRO E INSTALACION DE AISLAMIENTO PARA PIEZAS DE TUBERÍAS DE FO NO CÉD. 40, DE | 1 | pza | 211.02 | MXN
id-12.1.contracts.0.items.3538 | id-12.1.contracts.0 | id-12.1 | 000035390 | 5.01.21.4.039 SUMINISTRO E INSTALACION DE AISLAMIENTO PARA PIEZAS DE TUBERÍAS DE FO NO CÉD. 40, DE | 1 | pza | 146.61 | MXN
id-12.1.contracts.0.items.3539 | id-12.1.contracts.0 | id-12.1 | 000035400 | 5.01.21.4.040 SUMINISTRO E INSTALACION DE FONDO ANTICORROSIVO COLOR GRIS. INCLUYE: MATERIALES, MANO | 1 | l | 1366.51 | MXN
id-12.1.contracts.0.items.3540 | id-12.1.contracts.0 | id-12.1 | 000035410 | 5.01.21.4.041 SUMINISTRO E INSTALACION DE LÁMINA DE ALUMINIO CAL. 26 PARA PROTECCIÓN MECÁNICA PARA T | 1 | kg | 68.51 | MXN
id-12.1.contracts.0.items.3541 | id-12.1.contracts.0 | id-12.1 | 000035420 | 5.01.21.4.042 SUMINISTRO E INSTALACION DE ETIQUETAS PARA SEÑALIZACIÓN DE CIRCUITO DE INYECCIÓN DE AG | 1 | pza | 40.07 | MXN
id-12.1.contracts.0.items.3542 | id-12.1.contracts.0 | id-12.1 | 000035430 | 5.01.21.4.043 SUMINISTRO E INSTALACION DE ETIQUETAS PARA SEÑALIZACIÓN DE CIRCUITO DE RETORNO DE AGUA | 1 | pza | 40.07 | MXN
id-12.1.contracts.0.items.3543 | id-12.1.contracts.0 | id-12.1 | 000035440 | 5.01.21.5.003 INSTALACION DE TANQUE SEPARADOR DE AIRE | 1 | JGO | 7100.56 | MXN
id-12.1.contracts.0.items.3544 | id-12.1.contracts.0 | id-12.1 | 000035450 | 5.01.21.5.004 INSTALACION DE TANQUE DE EXPANSIÓN | 1 | JGO | 7100.56 | MXN
id-12.1.contracts.0.items.3545 | id-12.1.contracts.0 | id-12.1 | 000035460 | 5.01.21.5.005 INSTALACION DE UNIDAD EVAPORADORA TIPO MINI-SPLIT | 1 | JGO | 3507.12 | MXN
id-12.1.contracts.0.items.3546 | id-12.1.contracts.0 | id-12.1 | 000035470 | 5.01.21.5.006 INSTALACION DE UNIDAD CONDENSADORA TIPO MINI-SPLIT | 1 | JGO | 2079.22 | MXN
id-12.1.contracts.0.items.3547 | id-12.1.contracts.0 | id-12.1 | 000035480 | 5.01.21.5.007 INSTALACIÓN DE VENTILADOR DE EXTRACCIÓN HELICOCENTRÍFUGO | 1 | JGO | 3065.8 | MXN
id-12.1.contracts.0.items.3548 | id-12.1.contracts.0 | id-12.1 | 000035490 | 5.01.21.6.001 SUMINISTRO E INSTALACIÓN DE SOPORTE PARA DUCTOS DEL SISTEMA DE VENTILACIÓN Y AA | 1 | JGO | 309.4 | MXN
id-12.1.contracts.0.items.3549 | id-12.1.contracts.0 | id-12.1 | 000035500 | 5.01.21.6.002 SUMINISTRO E INSTALACIÓN DE SOPORTE PARA TUBERÍAS DE AGUA HELADA EN CUARTO DE MÁQUINAS | 1 | JGO | 446.21 | MXN
id-12.1.contracts.0.items.3550 | id-12.1.contracts.0 | id-12.1 | 000035510 | 5.01.21.6.003 SUMINISTRO E INSTALACIÓN DE SOPORTE PARA TUBERÍAS DE AGUA HELADA EN EXTERIOR, A UNA AL | 1 | JGO | 446.21 | MXN
id-12.1.contracts.0.items.3551 | id-12.1.contracts.0 | id-12.1 | 000035520 | 5.01.21.6.004 SUMINISTRO E INSTALACIÓN DE SOPORTE PARA TUBERÍAS DE AGUA HELADA EN INTERIOR, PARA TUB | 1 | JGO | 446.21 | MXN
id-12.1.contracts.0.items.3552 | id-12.1.contracts.0 | id-12.1 | 000035530 | 5.01.21.6.005 SUMINISTRO E INSTALACIÓN DE SOPORTE PARA TUBERÍAS DE AGUA HELADA EN INTERIOR, PARA TUB | 1 | JGO | 317.91 | MXN
id-12.1.contracts.0.items.3553 | id-12.1.contracts.0 | id-12.1 | 000035540 | 5.01.21.7.001 SUMINISTRO E INSTALACION DE EQUIPOS Y ACCESORIOS PARA CONTROL DEL SISTEMA DE GENERACIÓ | 1 | JGO | 9109.76 | MXN
id-12.1.contracts.0.items.3554 | id-12.1.contracts.0 | id-12.1 | 000035550 | 5.01.21.7.002 SUMINISTRO E INSTALACIÓN DE CANALIZACIÓN PARA EL SISTEMA DE AUTOMATIZACIÓN DE CUARTO D | 1 | JGO | 7965.2 | MXN
id-12.1.contracts.0.items.3555 | id-12.1.contracts.0 | id-12.1 | 000035560 | 5.01.21.7.003 SUMINISTRO E INSTALACION DE ACCESORIOS PARA SENSOR DE PRESIÓN DIFERENCIAL DEL SISTEMA | 1 | JGO | 3016.12 | MXN
id-12.1.contracts.0.items.3556 | id-12.1.contracts.0 | id-12.1 | 000035570 | 12120002 TRAZO Y NIVELACIÓN DE LA OBRA, UTILIZANDO BANCOS DE NIVEL Y ESTABLECIENDO REFERENCIAS DE CA | 1 | M2 | 11.59 | MXN
id-12.1.contracts.0.items.3557 | id-12.1.contracts.0 | id-12.1 | 000035580 | 12140116 DEMOLICION Y CANCELACION DE POZO DE VISITA POR MEDIOS MECANICOS, VOLUMEN MEDIDO EN SECCION. | 1 | PZA | 10130.97 | MXN
id-12.1.contracts.0.items.3558 | id-12.1.contracts.0 | id-12.1 | 000035590 | 14140018 CARGA, ACARREO Y DESCARGA DEL MATERIAL PRODUCTO DE LAS EXCAVACIONES, CORTES Y DEMOLICIONES | 1 | M3 | 119.16 | MXN
id-12.1.contracts.0.items.3559 | id-12.1.contracts.0 | id-12.1 | 000035600 | 14160036 EXCAVACION DE ZANJA A PROFUNDIDAD VARIABLE, EN TODO TIPO DE MATERIAL, VOLUMEN MEDIDO EN SEC | 1 | M3 | 217.71 | MXN
id-12.1.contracts.0.items.3560 | id-12.1.contracts.0 | id-12.1 | 000035610 | 14200001 RELLENO CON MATERIAL PRODUCTO DE LA EXCAVACION SELECCIONADO Y EN CAPAS NO MAYORES DE 20 CM | 1 | M2 | 186.27 | MXN
id-12.1.contracts.0.items.3561 | id-12.1.contracts.0 | id-12.1 | 000035620 | 14200014 CAMA DE ARENA #5, DE 10 CMS DE ESPESOR PARA RECIBIR TUBERIA. INCLUYE: MATERIALES, DESPERDIC | 1 | M3 | 653.2 | MXN
id-12.1.contracts.0.items.3562 | id-12.1.contracts.0 | id-12.1 | 000035630 | 14200001 RELLENO CON MATERIAL PRODUCTO DE BANCO EN CAPAS NO MAYORES DE 20 CM DE ESPESOR, COMPACTADAS | 1 | M3 | 311.87 | MXN
id-12.1.contracts.0.items.3563 | id-12.1.contracts.0 | id-12.1 | 000035640 | 18140057 CONSTRUCCION DE POZOS DE VISITA DE LADRILLO TIPO MODULAR DE 6X10X20, ASENTADO CON MORTERO C | 1 | PZA | 23892.63 | MXN
id-12.1.contracts.0.items.3564 | id-12.1.contracts.0 | id-12.1 | 000035650 | 18140064 CONEXIÓN A POZOS DE VISITA EXISTENTE TIPO PARA RECUBRIR TUBERIA DE 8" Y 10" DE DIAMETRO CON | 1 | PZA | 3946.27 | MXN
id-12.1.contracts.0.items.3565 | id-12.1.contracts.0 | id-12.1 | 000035660 | SUMINISTRO, COLOCACION Y JUNTEO DE TUBERIA DE PVC SANITARIO PARED SOLIDA SERIE 20 COLOR MARRON CON J | 1 | ML | 1082.97 | MXN
id-12.1.contracts.0.items.3566 | id-12.1.contracts.0 | id-12.1 | 000035670 | 56100001 LIMPIEZA GENERAL DE LA OBRA PARA ENTREGA. INCLUYE: SUMINISTRIO DE MATERIALES, HERRAMIENTA, | 1 | M2 | 26.78 | MXN
id-12.1.contracts.0.items.3567 | id-12.1.contracts.0 | id-12.1 | 000035680 | 56120001 ELABORACIÓN DE PLANOS DE OBRA TERMINADAS ESCALA 1:500. ELABORADO EN AUTO CAD 2014, EN ARCH | 1 | PZA | 9859.68 | MXN
id-12.1.contracts.0.items.3568 | id-12.1.contracts.0 | id-12.1 | 000035690 | 1 Tuberia conduit de pvc cedula 40 servicio pesado con salida campana en color verde olivo de 27 mm | 1 | tmo | 252.11 | MXN
id-12.1.contracts.0.items.3569 | id-12.1.contracts.0 | id-12.1 | 000035700 | 3 Abrazadera de cobre para cable de cobre, cat. AME-034 marca Amesa. Incluye suministro e instalacio | 1 | pza | 49.78 | MXN
id-12.1.contracts.0.items.3570 | id-12.1.contracts.0 | id-12.1 | 000035710 | 4 Abrazadera tipo Uña de 27mm (1") de diametro. Incluye suministro e instalacion | 1 | pza | 49.78 | MXN
id-12.1.contracts.0.items.3571 | id-12.1.contracts.0 | id-12.1 | 000035720 | 5 Pija para concreto de 1/4" de diametro, cabeza hexagonal. Incluye suministro e instalacion | 1 | pza | 13.1 | MXN
id-12.1.contracts.0.items.3572 | id-12.1.contracts.0 | id-12.1 | 000035730 | 6 Arandela plana para tornillo de 1/4" de diametro marca Panamericana de Monterrey o equivalente, in | 1 | pza | 10.39 | MXN
id-12.1.contracts.0.items.3573 | id-12.1.contracts.0 | id-12.1 | 000035740 | 7 Pegamento para tuberia de pvc en lata de 500 ml., marca Durman, Incluye suministro e instalacion | 1 | lata | 174.73 | MXN
id-12.1.contracts.0.items.3574 | id-12.1.contracts.0 | id-12.1 | 000035750 | 12 Cable de cobre para pararrayos calibre # 122.0 mcm, 28 hilos, cat. no. C-40, marca Anpasa, incluy | 1 | ml | 349.68 | MXN
id-12.1.contracts.0.items.3575 | id-12.1.contracts.0 | id-12.1 | 000035760 | 13 Cable de cobre monopolar para sistema de tierras calibre 4/0 AWG, desnudo semiduro; marca Viakon | 1 | ml | 339.76 | MXN
id-12.1.contracts.0.items.3576 | id-12.1.contracts.0 | id-12.1 | 000035770 | 1 Pararrayos ingreso PDC-4.3, con dispositivo de cebado, con un radio de protección en función del n | 1 | pza | 36412.08 | MXN
id-12.1.contracts.0.items.3577 | id-12.1.contracts.0 | id-12.1 | 000035780 | 2 Base-Soporte para mastil de 2 1/2" de dametro por 1.5 mts de alto en 304. La base sera de placa de | 1 | pza | 7007.19 | MXN
id-12.1.contracts.0.items.3578 | id-12.1.contracts.0 | id-12.1 | 000035790 | 3 Contador de descargas atmosfericas modelo CDR-1,430001, marca ingesco | 1 | pza | 8844.6 | MXN
id-12.1.contracts.0.items.3579 | id-12.1.contracts.0 | id-12.1 | 000035800 | 4 Mastil de acero inoxidable de 2" de diam por 6 mts de longuitud cedula 40 en 304. | 1 | pza | 4585.37 | MXN
id-12.1.contracts.0.items.3580 | id-12.1.contracts.0 | id-12.1 | 000035810 | 5 Cable flexible de acero galvanizado para retenida de 1/8 de diametro.incluye suministro e instalac | 1 | ml | 58.15 | MXN
id-12.1.contracts.0.items.3581 | id-12.1.contracts.0 | id-12.1 | 000035820 | 6 Desconectador bajada para pruebas de medicion de resistividad catalogo AME-022 marca AMESA.incluye | 1 | pza | 519.38 | MXN
id-12.1.contracts.0.items.3582 | id-12.1.contracts.0 | id-12.1 | 000035830 | 7 Conector tipo "T" de cobre-bronce catalogo AME-018 marca AMESA.incluye suministro e instalacion | 1 | pza | 429.21 | MXN
id-12.1.contracts.0.items.3583 | id-12.1.contracts.0 | id-12.1 | 000035840 | 8 Guardacabo para cable en acero galvanizado para cable acerado de 1/4" marca Burndy.incluye suminis | 1 | pza | 49.78 | MXN
id-12.1.contracts.0.items.3584 | id-12.1.contracts.0 | id-12.1 | 000035850 | 9 Conector mecanico tipo perro BC, cataogo BC2C, marca Burndy.incluye suministro e instalacion | 1 | pza | 62.66 | MXN
id-12.1.contracts.0.items.3585 | id-12.1.contracts.0 | id-12.1 | 000035860 | 10 Tensor de acero inoxidable uso rudo, gancho-argolla de 3/8" x 6" | 1 | pza | 815.67 | MXN
id-12.1.contracts.0.items.3586 | id-12.1.contracts.0 | id-12.1 | 000035870 | 11 Nudo de acero de 1/4" | 1 | ml | 103.88 | MXN
id-12.1.contracts.0.items.3587 | id-12.1.contracts.0 | id-12.1 | 000035880 | 12 Pasa muros, cobre-bronce cat AME-028 | 1 | pza | 155.81 | MXN
id-12.1.contracts.0.items.3588 | id-12.1.contracts.0 | id-12.1 | 000035890 | 13 Abrazadera de cobre para cable cat AME-034 | 1 | pza | 49.78 | MXN
id-12.1.contracts.0.items.3589 | id-12.1.contracts.0 | id-12.1 | 000035900 | 14 Carga para union exotermica No. 90, | 1 | pza | 435.65 | MXN
id-12.1.contracts.0.items.3590 | id-12.1.contracts.0 | id-12.1 | 000035910 | 15 Varilla para tierras tipo copperweld 15.8 mm (5/8") de diámetro y 3048 mm (10') de longitud; marc | 1 | pza | 371.24 | MXN
id-12.1.contracts.0.items.3591 | id-12.1.contracts.0 | id-12.1 | 000035920 | 16 Molde para conexión soldable de cable de paso calibre # 4/0 AWG a cable a tope calibre # 4/0 AWG, | 1 | pza | 89.07 | MXN
id-12.1.contracts.0.items.3592 | id-12.1.contracts.0 | id-12.1 | 000035930 | 17 Tubo albañal de 300 mm de diámetro x 600 mm de profundidad, con tapa de concreto armado de 300 mm | 1 | pza | 1292.3 | MXN
id-12.1.contracts.0.items.3593 | id-12.1.contracts.0 | id-12.1 | 000035940 | 18 Suministro, instalación y conexión de conector mecánico tipo "GAR" para conexión de cables calibr | 1 | pza | 306.83 | MXN
id-12.1.contracts.0.items.3594 | id-12.1.contracts.0 | id-12.1 | 000035950 | 19 Compuesto GEM en sacos de 11.36 kg (25 lb) incluye suministro e instalacion | 1 | pza | 815.67 | MXN
id-12.1.contracts.0.items.3595 | id-12.1.contracts.0 | id-12.1 | 000035960 | Excavación, relleno y compactación en hasta una profundidad promedio maxima de 0.8m, Y 0.20 m de anc | 1 | M3 | 397.46 | MXN
id-12.1.contracts.0.items.3596 | id-12.1.contracts.0 | id-12.1 | 000035970 | 1.01.22.1.1.1 Tubo conduit de 21 mm. de diámetro, pared delgada galvanizado de 3.05 metros de longit | 1 | tramo | 199.84 | MXN
id-12.1.contracts.0.items.3597 | id-12.1.contracts.0 | id-12.1 | 000035980 | 1.01.22.1.1.3 Codo conduit pared delgada de 21 mm. de diámetro galvanizado mca. Jupiter. Incluye Sum | 1 | pieza | 61.31 | MXN
id-12.1.contracts.0.items.3598 | id-12.1.contracts.0 | id-12.1 | 000035990 | 1.01.22.1.1.5 Cople conduit de 21 mm. de diámetro, pared delgada con tornillo opresor, marca ANCLO. | 1 | pieza | 58.17 | MXN
id-12.1.contracts.0.items.3599 | id-12.1.contracts.0 | id-12.1 | 000036000 | 1.01.22.1.1.7 Caja cuadrada galvanizada Mca Raco de 21 mm, con tapa. Incluye Suministro e Instalació | 1 | pieza | 62.66 | MXN
id-12.1.contracts.0.items.3600 | id-12.1.contracts.0 | id-12.1 | 000036010 | 1.01.22.1.1.9 Conector conduit de 21 mm. de diámetro, pared delgada, marca ANCLO. Incluye Suministro | 1 | pieza | 61.34 | MXN
id-12.1.contracts.0.items.3601 | id-12.1.contracts.0 | id-12.1 | 000036020 | 1.01.22.1.1.11 Contra y Monitor fundido de 21 mm. de diámetro, marca ANCLO. Incluye Suministro e Ins | 1 | pieza | 55.58 | MXN
id-12.1.contracts.0.items.3602 | id-12.1.contracts.0 | id-12.1 | 000036030 | 1.01.22.1.1.13 Tubo metalico flexible tipo zapa (Plica) de 21 mm. de diámetro, marca Anclo. Incluye | 1 | ml | 111.9 | MXN
id-12.1.contracts.0.items.3603 | id-12.1.contracts.0 | id-12.1 | 000036040 | 1.01.22.1.1.14 Conectores recto para tubo metalico flexible tipo zapa de 21 mm, marca ANCLO. Incluye | 1 | pieza | 51.81 | MXN
id-12.1.contracts.0.items.3604 | id-12.1.contracts.0 | id-12.1 | 000036050 | 1.01.22.1.1.15 Abrazadera galvanizada tipo unicanal de 21 mm, marca ANCLO. Incluye Suministro e Inst | 1 | pieza | 47.85 | MXN
id-12.1.contracts.0.items.3605 | id-12.1.contracts.0 | id-12.1 | 000036060 | 1.01.22.1.1.17 Perfil unicanal galvanizado tipo U-10 de 4 x 2 cm de 3.05 mts. de longitud, marca ANC | 1 | pieza | 309.99 | MXN
id-12.1.contracts.0.items.3606 | id-12.1.contracts.0 | id-12.1 | 000036070 | 1.01.22.1.1.18 Pija Tapper de 1/4" x 1" de largo. Incluye Suministro e Instalación | 1 | pieza | 13.1 | MXN
id-12.1.contracts.0.items.3607 | id-12.1.contracts.0 | id-12.1 | 000036080 | 1.01.22.1.1.19 Varilla roscada galvanizada de 1/4" de diámetro, 3.05mts de longitud, marca ANCLO. In | 1 | tramo | 92.42 | MXN
id-12.1.contracts.0.items.3608 | id-12.1.contracts.0 | id-12.1 | 000036090 | 1.01.22.1.1.20 Expansor metálico, marca Anclo de 1/4" de diámetro con tornillo. Incluye Suministro e | 1 | pieza | 22.11 | MXN
id-12.1.contracts.0.items.3609 | id-12.1.contracts.0 | id-12.1 | 000036100 | 1.01.22.1.1.21 Tuerca hexagonal y arandela plana de 1/4" de diámetro. Incluye Suministro e Instalaci | 1 | pieza | 16.32 | MXN
id-12.1.contracts.0.items.3610 | id-12.1.contracts.0 | id-12.1 | 000036110 | 1.01.22.1.3.22 Cinchos de velcro para sujecion de cables de control de accesos de 1.2cm x 20 cm marc | 1 | pieza | 5.5 | MXN
id-12.1.contracts.0.items.3611 | id-12.1.contracts.0 | id-12.1 | 000036120 | 1.01.22.1.1.22 Alambre galvanizado cal. 14 como guia. Incluye Suministro e Instalación. | 1 | kg | 173.38 | MXN
id-12.1.contracts.0.items.3612 | id-12.1.contracts.0 | id-12.1 | 000036130 | 1.01.22.1.1.22 Cable UTP con cubierta de PVC retardante al fuego, cal. 23 awg, Categoría 6, Clasifi | 1 | ml | 33.18 | MXN
id-12.1.contracts.0.items.3613 | id-12.1.contracts.0 | id-12.1 | 000036140 | 1.01.22.1.1.23 Piezas de plug para cable UTP cal. 23 awg Categoría 6, marca Trendnet. Incluye Sumin | 1 | ml | 24.87 | MXN
id-12.1.contracts.0.items.3614 | id-12.1.contracts.0 | id-12.1 | 000036150 | 1.01.22.1.1.24 Cordon de Parcheo UTP color verde para CCTV , Categoría 6, 1 mts de longitud, marca | 1 | pieza | 81.55 | MXN
id-12.1.contracts.0.items.3615 | id-12.1.contracts.0 | id-12.1 | 000036160 | 1.01.22.1.1.25 Etiquetas de plástico autolaminables para identificación de cable UTP, impresión en t | 1 | pieza | 40.07 | MXN
id-12.1.contracts.0.items.3616 | id-12.1.contracts.0 | id-12.1 | 000036170 | 1.01.22.1.1.26 Prueba de Aceptación en Canal de Salidas/Nodos de Comunicaciones de Voz y Datos Categ | 1 | serv | 1973.14 | MXN
id-12.1.contracts.0.items.3617 | id-12.1.contracts.0 | id-12.1 | 000036180 | 1.01.22.1.1.1 Tubo conduit de 21 mm. de diámetro, pared delgada galvanizado de 3.05 metros de longit | 1 | tramo | 199.84 | MXN
id-12.1.contracts.0.items.3618 | id-12.1.contracts.0 | id-12.1 | 000036190 | 1.01.22.1.1.3 Codo conduit pared delgada de 21 mm. de diámetro galvanizado mca. Jupiter. Incluye Sum | 1 | pieza | 61.31 | MXN
id-12.1.contracts.0.items.3619 | id-12.1.contracts.0 | id-12.1 | 000036200 | 1.01.22.1.1.5 Cople conduit de 21 mm. de diámetro, pared delgada con tornillo opresor, marca ANCLO. | 1 | pieza | 58.17 | MXN
id-12.1.contracts.0.items.3620 | id-12.1.contracts.0 | id-12.1 | 000036210 | 1.01.22.1.1.7 Caja cuadrada galvanizada Mca Raco de 21 mm, con tapa. Incluye Suministro e Instalació | 1 | pieza | 62.66 | MXN
id-12.1.contracts.0.items.3621 | id-12.1.contracts.0 | id-12.1 | 000036220 | 1.01.22.1.1.9 Conector conduit de 21 mm. de diámetro, pared delgada, marca ANCLO. Incluye Suministro | 1 | pieza | 61.34 | MXN
id-12.1.contracts.0.items.3622 | id-12.1.contracts.0 | id-12.1 | 000036230 | 1.01.22.1.1.11 Contra y Monitor fundido de 21 mm. de diámetro, marca ANCLO. Incluye Suministro e Ins | 1 | pieza | 55.58 | MXN
id-12.1.contracts.0.items.3623 | id-12.1.contracts.0 | id-12.1 | 000036240 | 1.01.22.1.1.13 Tubo metalico flexible tipo zapa (Plica) de 21 mm. de diámetro, marca Anclo. Incluye | 1 | ml | 111.9 | MXN
id-12.1.contracts.0.items.3624 | id-12.1.contracts.0 | id-12.1 | 000036250 | 1.01.22.1.1.14 Conectores recto para tubo metalico flexible tipo zapa de 21 mm, marca ANCLO. Incluye | 1 | pieza | 51.81 | MXN
id-12.1.contracts.0.items.3625 | id-12.1.contracts.0 | id-12.1 | 000036260 | 1.01.22.1.1.15 Abrazadera galvanizada tipo unicanal de 21 mm, marca ANCLO. Incluye Suministro e Inst | 1 | pieza | 47.85 | MXN
id-12.1.contracts.0.items.3626 | id-12.1.contracts.0 | id-12.1 | 000036270 | 1.01.22.1.1.17 Perfil unicanal galvanizado tipo U-10 de 4 x 2 cm de 3.05 mts. de longitud, marca ANC | 1 | pieza | 309.99 | MXN
id-12.1.contracts.0.items.3627 | id-12.1.contracts.0 | id-12.1 | 000036280 | 1.01.22.1.1.18 Pija Tapper de 1/4" x 1" de largo. Incluye Suministro e Instalación | 1 | pieza | 13.1 | MXN
id-12.1.contracts.0.items.3628 | id-12.1.contracts.0 | id-12.1 | 000036290 | 1.01.22.1.1.19 Varilla roscada galvanizada de 1/4" de diámetro, 3.05mts de longitud, marca ANCLO. In | 1 | tramo | 92.42 | MXN
id-12.1.contracts.0.items.3629 | id-12.1.contracts.0 | id-12.1 | 000036300 | 1.01.22.1.1.20 Expansor metálico, marca Anclo de 1/4" de diámetro con tornillo. Incluye Suministro e | 1 | pieza | 22.11 | MXN
id-12.1.contracts.0.items.3630 | id-12.1.contracts.0 | id-12.1 | 000036310 | 1.01.22.1.1.21 Tuerca hexagonal y arandela plana de 1/4" de diámetro. Incluye Suministro e Instalaci | 1 | pieza | 16.32 | MXN
id-12.1.contracts.0.items.3631 | id-12.1.contracts.0 | id-12.1 | 000036320 | 1.01.22.1.3.22 Cinchos de velcro para sujecion de cables de control de accesos de 1.2cm x 20 cm marc | 1 | pieza | 5.5 | MXN
id-12.1.contracts.0.items.3632 | id-12.1.contracts.0 | id-12.1 | 000036330 | 1.01.22.1.1.22 Alambre galvanizado cal. 14 como guia. Incluye Suministro e Instalación. | 1 | kg | 173.38 | MXN
id-12.1.contracts.0.items.3633 | id-12.1.contracts.0 | id-12.1 | 000036340 | 1.01.22.1.1.22 Cable UTP con cubierta de PVC retardante al fuego, cal. 23 awg, Categoría 6, Clasifi | 1 | ml | 33.18 | MXN
id-12.1.contracts.0.items.3634 | id-12.1.contracts.0 | id-12.1 | 000036350 | 1.01.22.1.1.23 Piezas de plug para cable UTP cal. 23 awg Categoría 6, marca Trendnet. Incluye Sumin | 1 | ml | 24.87 | MXN
id-12.1.contracts.0.items.3635 | id-12.1.contracts.0 | id-12.1 | 000036360 | 1.01.22.1.1.24 Cordon de Parcheo UTP color verde para CCTV , Categoría 6, 1 mts de longitud, marca | 1 | pieza | 81.55 | MXN
id-12.1.contracts.0.items.3636 | id-12.1.contracts.0 | id-12.1 | 000036370 | 1.01.22.1.1.25 Etiquetas de plástico autolaminables para identificación de cable UTP, impresión en t | 1 | pieza | 40.07 | MXN
id-12.1.contracts.0.items.3637 | id-12.1.contracts.0 | id-12.1 | 000036380 | 1.01.22.1.1.26 Prueba de Aceptación en Canal de Salidas/Nodos de Comunicaciones de Voz y Datos Categ | 1 | serv | 1973.14 | MXN
id-12.1.contracts.0.items.3638 | id-12.1.contracts.0 | id-12.1 | 000036390 | 1.01.22.1.1.1 Tubo conduit de 21 mm. de diámetro, pared delgada galvanizado de 3.05 metros de longit | 1 | tramo | 199.84 | MXN
id-12.1.contracts.0.items.3639 | id-12.1.contracts.0 | id-12.1 | 000036400 | 1.01.22.1.1.5 Cople conduit de 21 mm. de diámetro, pared delgada con tornillo opresor, marca ANCLO. | 1 | pieza | 58.17 | MXN
id-12.1.contracts.0.items.3640 | id-12.1.contracts.0 | id-12.1 | 000036410 | 1.01.22.1.1.7 Caja cuadrada galvanizada Mca Raco de 21 mm, con tapa. Incluye Suministro e Instalació | 1 | pieza | 62.66 | MXN
id-12.1.contracts.0.items.3641 | id-12.1.contracts.0 | id-12.1 | 000036420 | 1.01.22.1.1.9 Conector conduit de 21 mm. de diámetro, pared delgada, marca ANCLO. Incluye Suministro | 1 | pieza | 61.34 | MXN
id-12.1.contracts.0.items.3642 | id-12.1.contracts.0 | id-12.1 | 000036430 | 1.01.22.1.1.11 Contra y Monitor fundido de 21 mm. de diámetro, marca ANCLO. Incluye Suministro e Ins | 1 | pieza | 55.58 | MXN
id-12.1.contracts.0.items.3643 | id-12.1.contracts.0 | id-12.1 | 000036440 | 1.01.22.1.1.13 Tubo metalico flexible tipo zapa (Plica) de 21 mm. de diámetro, marca Anclo. Incluye | 1 | ml | 111.9 | MXN
id-12.1.contracts.0.items.3644 | id-12.1.contracts.0 | id-12.1 | 000036450 | 1.01.22.1.1.14 Conectores recto para tubo metalico flexible tipo zapa de 21 mm, marca ANCLO. Incluye | 1 | pieza | 51.81 | MXN
id-12.1.contracts.0.items.3645 | id-12.1.contracts.0 | id-12.1 | 000036460 | 1.01.22.1.1.15 Abrazadera galvanizada tipo unicanal de 21 mm, marca ANCLO. Incluye Suministro e Inst | 1 | pieza | 47.85 | MXN
id-12.1.contracts.0.items.3646 | id-12.1.contracts.0 | id-12.1 | 000036470 | 1.01.22.1.1.17 Perfil unicanal galvanizado tipo U-10 de 4 x 2 cm de 3.05 mts. de longitud, marca ANC | 1 | pieza | 309.99 | MXN
id-12.1.contracts.0.items.3647 | id-12.1.contracts.0 | id-12.1 | 000036480 | 1.01.22.1.1.18 Pija Tapper de 1/4" x 1" de largo. Incluye Suministro e Instalación | 1 | pieza | 13.1 | MXN
id-12.1.contracts.0.items.3648 | id-12.1.contracts.0 | id-12.1 | 000036490 | 1.01.22.1.1.19 Varilla roscada galvanizada de 1/4" de diámetro, 3.05mts de longitud, marca ANCLO. In | 1 | tramo | 92.42 | MXN
id-12.1.contracts.0.items.3649 | id-12.1.contracts.0 | id-12.1 | 000036500 | 1.01.22.1.1.20 Expansor metálico, marca Anclo de 1/4" de diámetro con tornillo. Incluye Suministro e | 1 | pieza | 22.11 | MXN
id-12.1.contracts.0.items.3650 | id-12.1.contracts.0 | id-12.1 | 000036510 | 1.01.22.1.1.21 Tuerca hexagonal y arandela plana de 1/4" de diámetro. Incluye Suministro e Instalaci | 1 | pieza | 16.32 | MXN
id-12.1.contracts.0.items.3651 | id-12.1.contracts.0 | id-12.1 | 000036520 | 1.01.22.1.3.22 Cinchos de velcro para sujecion de cables de control de accesos de 1.2cm x 20 cm marc | 1 | pieza | 5.5 | MXN
id-12.1.contracts.0.items.3652 | id-12.1.contracts.0 | id-12.1 | 000036530 | 1.01.22.1.1.22 Alambre galvanizado cal. 14 como guia. Incluye Suministro e Instalación. | 1 | kg | 173.38 | MXN
id-12.1.contracts.0.items.3653 | id-12.1.contracts.0 | id-12.1 | 000036540 | 1.01.22.1.1.22 Cable UTP con cubierta de PVC retardante al fuego, cal. 23 awg, Categoría 6, Clasifi | 1 | ml | 33.18 | MXN
id-12.1.contracts.0.items.3654 | id-12.1.contracts.0 | id-12.1 | 000036550 | 1.01.22.1.1.23 Piezas de plug para cable UTP cal. 23 awg Categoría 6, marca Trendnet. Incluye Sumin | 1 | ml | 24.87 | MXN
id-12.1.contracts.0.items.3655 | id-12.1.contracts.0 | id-12.1 | 000036560 | 1.01.22.1.1.24 Cordon de Parcheo UTP color verde para CCTV , Categoría 6, 1 mts de longitud, marca | 1 | pieza | 81.55 | MXN
id-12.1.contracts.0.items.3656 | id-12.1.contracts.0 | id-12.1 | 000036570 | 1.01.22.1.1.25 Etiquetas de plástico autolaminables para identificación de cable UTP, impresión en t | 1 | pieza | 40.07 | MXN
id-12.1.contracts.0.items.3657 | id-12.1.contracts.0 | id-12.1 | 000036580 | 1.01.22.1.1.26 Prueba de Aceptación en Canal de Salidas/Nodos de Comunicaciones de Voz y Datos Categ | 1 | serv | 1973.14 | MXN
id-12.1.contracts.0.items.3658 | id-12.1.contracts.0 | id-12.1 | 000036590 | 1.01.22.1.1.1 Tubo conduit de 21 mm. de diámetro, pared delgada galvanizado de 3.05 metros de longit | 1 | tramo | 199.84 | MXN
id-12.1.contracts.0.items.3659 | id-12.1.contracts.0 | id-12.1 | 000036600 | 1.01.22.1.1.5 Cople conduit de 21 mm. de diámetro, pared delgada con tornillo opresor, marca ANCLO. | 1 | pieza | 58.17 | MXN
id-12.1.contracts.0.items.3660 | id-12.1.contracts.0 | id-12.1 | 000036610 | 1.01.22.1.1.7 Caja cuadrada galvanizada Mca Raco de 21 mm, con tapa. Incluye Suministro e Instalació | 1 | pieza | 62.66 | MXN
id-12.1.contracts.0.items.3661 | id-12.1.contracts.0 | id-12.1 | 000036620 | 1.01.22.1.1.9 Conector conduit de 21 mm. de diámetro, pared delgada, marca ANCLO. Incluye Suministro | 1 | pieza | 61.34 | MXN
id-12.1.contracts.0.items.3662 | id-12.1.contracts.0 | id-12.1 | 000036630 | 1.01.22.1.1.11 Contra y Monitor fundido de 21 mm. de diámetro, marca ANCLO. Incluye Suministro e Ins | 1 | pieza | 55.58 | MXN
id-12.1.contracts.0.items.3663 | id-12.1.contracts.0 | id-12.1 | 000036640 | 1.01.22.1.1.13 Tubo metalico flexible tipo zapa (Plica) de 21 mm. de diámetro, marca Anclo. Incluye | 1 | ml | 111.9 | MXN
id-12.1.contracts.0.items.3664 | id-12.1.contracts.0 | id-12.1 | 000036650 | 1.01.22.1.1.14 Conectores recto para tubo metalico flexible tipo zapa de 21 mm, marca ANCLO. Incluye | 1 | pieza | 51.81 | MXN
id-12.1.contracts.0.items.3665 | id-12.1.contracts.0 | id-12.1 | 000036660 | 1.01.22.1.1.15 Abrazadera galvanizada tipo unicanal de 21 mm, marca ANCLO. Incluye Suministro e Inst | 1 | pieza | 47.85 | MXN
id-12.1.contracts.0.items.3666 | id-12.1.contracts.0 | id-12.1 | 000036670 | 1.01.22.1.1.17 Perfil unicanal galvanizado tipo U-10 de 4 x 2 cm de 3.05 mts. de longitud, marca ANC | 1 | pieza | 309.99 | MXN
id-12.1.contracts.0.items.3667 | id-12.1.contracts.0 | id-12.1 | 000036680 | 1.01.22.1.1.18 Pija Tapper de 1/4" x 1" de largo. Incluye Suministro e Instalación | 1 | pieza | 13.1 | MXN
id-12.1.contracts.0.items.3668 | id-12.1.contracts.0 | id-12.1 | 000036690 | 1.01.22.1.1.19 Varilla roscada galvanizada de 1/4" de diámetro, 3.05mts de longitud, marca ANCLO. In | 1 | tramo | 92.42 | MXN
id-12.1.contracts.0.items.3669 | id-12.1.contracts.0 | id-12.1 | 000036700 | 1.01.22.1.1.20 Expansor metálico, marca Anclo de 1/4" de diámetro con tornillo. Incluye Suministro e | 1 | pieza | 22.11 | MXN
id-12.1.contracts.0.items.3670 | id-12.1.contracts.0 | id-12.1 | 000036710 | 1.01.22.1.1.21 Tuerca hexagonal y arandela plana de 1/4" de diámetro. Incluye Suministro e Instalaci | 1 | pieza | 16.32 | MXN
id-12.1.contracts.0.items.3671 | id-12.1.contracts.0 | id-12.1 | 000036720 | 1.01.22.1.3.22 Cinchos de velcro para sujecion de cables de control de accesos de 1.2cm x 20 cm marc | 1 | pieza | 5.5 | MXN
id-12.1.contracts.0.items.3672 | id-12.1.contracts.0 | id-12.1 | 000036730 | 1.01.22.1.1.22 Alambre galvanizado cal. 14 como guia. Incluye Suministro e Instalación. | 1 | kg | 173.38 | MXN
id-12.1.contracts.0.items.3673 | id-12.1.contracts.0 | id-12.1 | 000036740 | 1.01.22.1.1.22 Cable UTP con cubierta de PVC retardante al fuego, cal. 23 awg, Categoría 6, Clasifi | 1 | ml | 33.18 | MXN
id-12.1.contracts.0.items.3674 | id-12.1.contracts.0 | id-12.1 | 000036750 | 1.01.22.1.1.23 Piezas de plug para cable UTP cal. 23 awg Categoría 6, marca Trendnet. Incluye Sumin | 1 | ml | 24.87 | MXN
id-12.1.contracts.0.items.3675 | id-12.1.contracts.0 | id-12.1 | 000036760 | 1.01.22.1.1.24 Cordon de Parcheo UTP color verde para CCTV , Categoría 6, 1 mts de longitud, marca | 1 | pieza | 81.55 | MXN
id-12.1.contracts.0.items.3676 | id-12.1.contracts.0 | id-12.1 | 000036770 | 1.01.22.1.1.25 Etiquetas de plástico autolaminables para identificación de cable UTP, impresión en t | 1 | pieza | 40.07 | MXN
id-12.1.contracts.0.items.3677 | id-12.1.contracts.0 | id-12.1 | 000036780 | 1.01.22.1.1.26 Prueba de Aceptación en Canal de Salidas/Nodos de Comunicaciones de Voz y Datos Categ | 1 | serv | 1973.14 | MXN
id-12.1.contracts.0.items.3678 | id-12.1.contracts.0 | id-12.1 | 000036790 | 1.01.22.1.1.1 Tubo conduit de 21 mm. de diámetro, pared delgada galvanizado de 3.05 metros de longit | 1 | tramo | 199.84 | MXN
id-12.1.contracts.0.items.3679 | id-12.1.contracts.0 | id-12.1 | 000036800 | 1.01.22.1.1.3 Codo conduit pared delgada de 21 mm. de diámetro galvanizado mca. Jupiter. Incluye Sum | 1 | pieza | 61.31 | MXN
id-12.1.contracts.0.items.3680 | id-12.1.contracts.0 | id-12.1 | 000036810 | 1.01.22.1.1.5 Cople conduit de 21 mm. de diámetro, pared delgada con tornillo opresor, marca ANCLO. | 1 | pieza | 58.17 | MXN
id-12.1.contracts.0.items.3681 | id-12.1.contracts.0 | id-12.1 | 000036820 | 1.01.22.1.1.7 Caja cuadrada galvanizada Mca Raco de 21 mm, con tapa. Incluye Suministro e Instalació | 1 | pieza | 62.66 | MXN
id-12.1.contracts.0.items.3682 | id-12.1.contracts.0 | id-12.1 | 000036830 | 1.01.22.1.1.9 Conector conduit de 21 mm. de diámetro, pared delgada, marca ANCLO. Incluye Suministro | 1 | pieza | 61.34 | MXN
id-12.1.contracts.0.items.3683 | id-12.1.contracts.0 | id-12.1 | 000036840 | 1.01.22.1.1.11 Contra y Monitor fundido de 21 mm. de diámetro, marca ANCLO. Incluye Suministro e Ins | 1 | pieza | 55.58 | MXN
id-12.1.contracts.0.items.3684 | id-12.1.contracts.0 | id-12.1 | 000036850 | 1.01.22.1.1.13 Tubo metalico flexible tipo zapa (Plica) de 21 mm. de diámetro, marca Anclo. Incluye | 1 | ml | 111.9 | MXN
id-12.1.contracts.0.items.3685 | id-12.1.contracts.0 | id-12.1 | 000036860 | 1.01.22.1.1.14 Conectores recto para tubo metalico flexible tipo zapa de 21 mm, marca ANCLO. Incluye | 1 | pieza | 51.81 | MXN
id-12.1.contracts.0.items.3686 | id-12.1.contracts.0 | id-12.1 | 000036870 | 1.01.22.1.1.15 Abrazadera galvanizada tipo unicanal de 21 mm, marca ANCLO. Incluye Suministro e Inst | 1 | pieza | 47.85 | MXN
id-12.1.contracts.0.items.3687 | id-12.1.contracts.0 | id-12.1 | 000036880 | 1.01.22.1.1.17 Perfil unicanal galvanizado tipo U-10 de 4 x 2 cm de 3.05 mts. de longitud, marca ANC | 1 | pieza | 309.99 | MXN
id-12.1.contracts.0.items.3688 | id-12.1.contracts.0 | id-12.1 | 000036890 | 1.01.22.1.1.18 Pija Tapper de 1/4" x 1" de largo. Incluye Suministro e Instalación | 1 | pieza | 13.1 | MXN
id-12.1.contracts.0.items.3689 | id-12.1.contracts.0 | id-12.1 | 000036900 | 1.01.22.1.1.19 Varilla roscada galvanizada de 1/4" de diámetro, 3.05mts de longitud, marca ANCLO. In | 1 | tramo | 92.42 | MXN
id-12.1.contracts.0.items.3690 | id-12.1.contracts.0 | id-12.1 | 000036910 | 1.01.22.1.1.20 Expansor metálico, marca Anclo de 1/4" de diámetro con tornillo. Incluye Suministro e | 1 | pieza | 22.11 | MXN
id-12.1.contracts.0.items.3691 | id-12.1.contracts.0 | id-12.1 | 000036920 | 1.01.22.1.1.21 Tuerca hexagonal y arandela plana de 1/4" de diámetro. Incluye Suministro e Instalaci | 1 | pieza | 16.32 | MXN
id-12.1.contracts.0.items.3692 | id-12.1.contracts.0 | id-12.1 | 000036930 | 1.01.22.1.3.22 Cinchos de velcro para sujecion de cables de control de accesos de 1.2cm x 20 cm marc | 1 | pieza | 5.5 | MXN
id-12.1.contracts.0.items.3693 | id-12.1.contracts.0 | id-12.1 | 000036940 | 1.01.22.1.1.22 Alambre galvanizado cal. 14 como guia. Incluye Suministro e Instalación. | 1 | kg | 173.38 | MXN
id-12.1.contracts.0.items.3694 | id-12.1.contracts.0 | id-12.1 | 000036950 | 1.01.22.1.1.22 Cable UTP con cubierta de PVC retardante al fuego, cal. 23 awg, Categoría 6, Clasifi | 1 | ml | 33.18 | MXN
id-12.1.contracts.0.items.3695 | id-12.1.contracts.0 | id-12.1 | 000036960 | 1.01.22.1.1.23 Piezas de plug para cable UTP cal. 23 awg Categoría 6, marca Trendnet. Incluye Sumin | 1 | ml | 24.87 | MXN
id-12.1.contracts.0.items.3696 | id-12.1.contracts.0 | id-12.1 | 000036970 | 1.01.22.1.1.24 Cordon de Parcheo UTP color verde para CCTV , Categoría 6, 1 mts de longitud, marca | 1 | pieza | 81.55 | MXN
id-12.1.contracts.0.items.3697 | id-12.1.contracts.0 | id-12.1 | 000036980 | 1.01.22.1.1.25 Etiquetas de plástico autolaminables para identificación de cable UTP, impresión en t | 1 | pieza | 40.07 | MXN
id-12.1.contracts.0.items.3698 | id-12.1.contracts.0 | id-12.1 | 000036990 | 1.01.22.1.1.26 Prueba de Aceptación en Canal de Salidas/Nodos de Comunicaciones de Voz y Datos Categ | 1 | serv | 1973.14 | MXN
id-12.1.contracts.0.items.3699 | id-12.1.contracts.0 | id-12.1 | 000037000 | 1.01.22.1.1.1 Tubo conduit de 21 mm. de diámetro, pared delgada galvanizado de 3.05 metros de longit | 1 | tramo | 199.84 | MXN
id-12.1.contracts.0.items.3700 | id-12.1.contracts.0 | id-12.1 | 000037010 | 1.01.22.1.1.3 Codo conduit pared delgada de 21 mm. de diámetro galvanizado mca. Jupiter. Incluye Sum | 1 | pieza | 61.31 | MXN
id-12.1.contracts.0.items.3701 | id-12.1.contracts.0 | id-12.1 | 000037020 | 1.01.22.1.1.5 Cople conduit de 21 mm. de diámetro, pared delgada con tornillo opresor, marca ANCLO. | 1 | pieza | 58.17 | MXN
id-12.1.contracts.0.items.3702 | id-12.1.contracts.0 | id-12.1 | 000037030 | 1.01.22.1.1.7 Caja cuadrada galvanizada Mca Raco de 21 mm, con tapa. Incluye Suministro e Instalació | 1 | pieza | 62.66 | MXN
id-12.1.contracts.0.items.3703 | id-12.1.contracts.0 | id-12.1 | 000037040 | 1.01.22.1.1.9 Conector conduit de 21 mm. de diámetro, pared delgada, marca ANCLO. Incluye Suministro | 1 | pieza | 61.34 | MXN
id-12.1.contracts.0.items.3704 | id-12.1.contracts.0 | id-12.1 | 000037050 | 1.01.22.1.1.11 Contra y Monitor fundido de 21 mm. de diámetro, marca ANCLO. Incluye Suministro e Ins | 1 | pieza | 55.58 | MXN
id-12.1.contracts.0.items.3705 | id-12.1.contracts.0 | id-12.1 | 000037060 | 1.01.22.1.1.13 Tubo metalico flexible tipo zapa (Plica) de 21 mm. de diámetro, marca Anclo. Incluye | 1 | ml | 111.9 | MXN
id-12.1.contracts.0.items.3706 | id-12.1.contracts.0 | id-12.1 | 000037070 | 1.01.22.1.1.14 Conectores recto para tubo metalico flexible tipo zapa de 21 mm, marca ANCLO. Incluye | 1 | pieza | 51.81 | MXN
id-12.1.contracts.0.items.3707 | id-12.1.contracts.0 | id-12.1 | 000037080 | 1.01.22.1.1.15 Abrazadera galvanizada tipo unicanal de 21 mm, marca ANCLO. Incluye Suministro e Inst | 1 | pieza | 47.85 | MXN
id-12.1.contracts.0.items.3708 | id-12.1.contracts.0 | id-12.1 | 000037090 | 1.01.22.1.1.17 Perfil unicanal galvanizado tipo U-10 de 4 x 2 cm de 3.05 mts. de longitud, marca ANC | 1 | pieza | 309.99 | MXN
id-12.1.contracts.0.items.3709 | id-12.1.contracts.0 | id-12.1 | 000037100 | 1.01.22.1.1.18 Pija Tapper de 1/4" x 1" de largo. Incluye Suministro e Instalación | 1 | pieza | 13.1 | MXN
id-12.1.contracts.0.items.3710 | id-12.1.contracts.0 | id-12.1 | 000037110 | 1.01.22.1.1.19 Varilla roscada galvanizada de 1/4" de diámetro, 3.05mts de longitud, marca ANCLO. In | 1 | tramo | 92.42 | MXN
id-12.1.contracts.0.items.3711 | id-12.1.contracts.0 | id-12.1 | 000037120 | 1.01.22.1.1.20 Expansor metálico, marca Anclo de 1/4" de diámetro con tornillo. Incluye Suministro e | 1 | pieza | 22.11 | MXN
id-12.1.contracts.0.items.3712 | id-12.1.contracts.0 | id-12.1 | 000037130 | 1.01.22.1.1.21 Tuerca hexagonal y arandela plana de 1/4" de diámetro. Incluye Suministro e Instalaci | 1 | pieza | 16.32 | MXN
id-12.1.contracts.0.items.3713 | id-12.1.contracts.0 | id-12.1 | 000037140 | 1.01.22.1.3.22 Cinchos de velcro para sujecion de cables de control de accesos de 1.2cm x 20 cm marc | 1 | pieza | 5.5 | MXN
id-12.1.contracts.0.items.3714 | id-12.1.contracts.0 | id-12.1 | 000037150 | 1.01.22.1.1.22 Alambre galvanizado cal. 14 como guia. Incluye Suministro e Instalación. | 1 | kg | 173.38 | MXN
id-12.1.contracts.0.items.3715 | id-12.1.contracts.0 | id-12.1 | 000037160 | 1.01.22.1.1.22 Cable UTP con cubierta de PVC retardante al fuego, cal. 23 awg, Categoría 6, Clasifi | 1 | ml | 33.18 | MXN
id-12.1.contracts.0.items.3716 | id-12.1.contracts.0 | id-12.1 | 000037170 | 1.01.22.1.1.23 Piezas de plug para cable UTP cal. 23 awg Categoría 6, marca Trendnet. Incluye Sumin | 1 | ml | 24.87 | MXN
id-12.1.contracts.0.items.3717 | id-12.1.contracts.0 | id-12.1 | 000037180 | 1.01.22.1.1.24 Cordon de Parcheo UTP color verde para CCTV , Categoría 6, 1 mts de longitud, marca | 1 | pieza | 81.55 | MXN
id-12.1.contracts.0.items.3718 | id-12.1.contracts.0 | id-12.1 | 000037190 | 1.01.22.1.1.25 Etiquetas de plástico autolaminables para identificación de cable UTP, impresión en t | 1 | pieza | 40.07 | MXN
id-12.1.contracts.0.items.3719 | id-12.1.contracts.0 | id-12.1 | 000037200 | 1.01.22.1.1.26 Prueba de Aceptación en Canal de Salidas/Nodos de Comunicaciones de Voz y Datos Categ | 1 | serv | 1973.14 | MXN
id-12.1.contracts.0.items.3720 | id-12.1.contracts.0 | id-12.1 | 000037210 | 1.01.22.1.1.1 Tubo conduit de 21 mm. de diámetro, pared delgada galvanizado de 3.05 metros de longit | 1 | tramo | 199.84 | MXN
id-12.1.contracts.0.items.3721 | id-12.1.contracts.0 | id-12.1 | 000037220 | 1.01.22.1.1.3 Codo conduit pared delgada de 21 mm. de diámetro galvanizado mca. Jupiter. Incluye Sum | 1 | pieza | 61.31 | MXN
id-12.1.contracts.0.items.3722 | id-12.1.contracts.0 | id-12.1 | 000037230 | 1.01.22.1.1.5 Cople conduit de 21 mm. de diámetro, pared delgada con tornillo opresor, marca ANCLO. | 1 | pieza | 58.17 | MXN
id-12.1.contracts.0.items.3723 | id-12.1.contracts.0 | id-12.1 | 000037240 | 1.01.22.1.1.7 Caja cuadrada galvanizada Mca Raco de 21 mm, con tapa. Incluye Suministro e Instalació | 1 | pieza | 62.66 | MXN
id-12.1.contracts.0.items.3724 | id-12.1.contracts.0 | id-12.1 | 000037250 | 1.01.22.1.1.9 Conector conduit de 21 mm. de diámetro, pared delgada, marca ANCLO. Incluye Suministro | 1 | pieza | 61.34 | MXN
id-12.1.contracts.0.items.3725 | id-12.1.contracts.0 | id-12.1 | 000037260 | 1.01.22.1.1.11 Contra y Monitor fundido de 21 mm. de diámetro, marca ANCLO. Incluye Suministro e Ins | 1 | pieza | 55.58 | MXN
id-12.1.contracts.0.items.3726 | id-12.1.contracts.0 | id-12.1 | 000037270 | 1.01.22.1.1.13 Tubo metalico flexible tipo zapa (Plica) de 21 mm. de diámetro, marca Anclo. Incluye | 1 | ml | 111.9 | MXN
id-12.1.contracts.0.items.3727 | id-12.1.contracts.0 | id-12.1 | 000037280 | 1.01.22.1.1.14 Conectores recto para tubo metalico flexible tipo zapa de 21 mm, marca ANCLO. Incluye | 1 | pieza | 51.81 | MXN
id-12.1.contracts.0.items.3728 | id-12.1.contracts.0 | id-12.1 | 000037290 | 1.01.22.1.1.15 Abrazadera galvanizada tipo unicanal de 21 mm, marca ANCLO. Incluye Suministro e Inst | 1 | pieza | 47.85 | MXN
id-12.1.contracts.0.items.3729 | id-12.1.contracts.0 | id-12.1 | 000037300 | 1.01.22.1.1.17 Perfil unicanal galvanizado tipo U-10 de 4 x 2 cm de 3.05 mts. de longitud, marca ANC | 1 | pieza | 309.99 | MXN
id-12.1.contracts.0.items.3730 | id-12.1.contracts.0 | id-12.1 | 000037310 | 1.01.22.1.1.18 Pija Tapper de 1/4" x 1" de largo. Incluye Suministro e Instalación | 1 | pieza | 13.1 | MXN
id-12.1.contracts.0.items.3731 | id-12.1.contracts.0 | id-12.1 | 000037320 | 1.01.22.1.1.19 Varilla roscada galvanizada de 1/4" de diámetro, 3.05mts de longitud, marca ANCLO. In | 1 | tramo | 92.42 | MXN
id-12.1.contracts.0.items.3732 | id-12.1.contracts.0 | id-12.1 | 000037330 | 1.01.22.1.1.20 Expansor metálico, marca Anclo de 1/4" de diámetro con tornillo. Incluye Suministro e | 1 | pieza | 22.11 | MXN
id-12.1.contracts.0.items.3733 | id-12.1.contracts.0 | id-12.1 | 000037340 | 1.01.22.1.1.21 Tuerca hexagonal y arandela plana de 1/4" de diámetro. Incluye Suministro e Instalaci | 1 | pieza | 16.32 | MXN
id-12.1.contracts.0.items.3734 | id-12.1.contracts.0 | id-12.1 | 000037350 | 1.01.22.1.3.22 Cinchos de velcro para sujecion de cables de control de accesos de 1.2cm x 20 cm marc | 1 | pieza | 5.5 | MXN
id-12.1.contracts.0.items.3735 | id-12.1.contracts.0 | id-12.1 | 000037360 | 1.01.22.1.1.22 Alambre galvanizado cal. 14 como guia. Incluye Suministro e Instalación. | 1 | kg | 173.38 | MXN
id-12.1.contracts.0.items.3736 | id-12.1.contracts.0 | id-12.1 | 000037370 | 1.01.22.1.1.22 Cable UTP con cubierta de PVC retardante al fuego, cal. 23 awg, Categoría 6, Clasifi | 1 | ml | 33.18 | MXN
id-12.1.contracts.0.items.3737 | id-12.1.contracts.0 | id-12.1 | 000037380 | 1.01.22.1.1.23 Piezas de plug para cable UTP cal. 23 awg Categoría 6, marca Trendnet. Incluye Sumin | 1 | ml | 24.87 | MXN
id-12.1.contracts.0.items.3738 | id-12.1.contracts.0 | id-12.1 | 000037390 | 1.01.22.1.1.24 Cordon de Parcheo UTP color verde para CCTV , Categoría 6, 1 mts de longitud, marca | 1 | pieza | 81.55 | MXN
id-12.1.contracts.0.items.3739 | id-12.1.contracts.0 | id-12.1 | 000037400 | 1.01.22.1.1.25 Etiquetas de plástico autolaminables para identificación de cable UTP, impresión en t | 1 | pieza | 40.07 | MXN
id-12.1.contracts.0.items.3740 | id-12.1.contracts.0 | id-12.1 | 000037410 | 1.01.22.1.1.26 Prueba de Aceptación en Canal de Salidas/Nodos de Comunicaciones de Voz y Datos Categ | 1 | serv | 1973.14 | MXN
id-12.1.contracts.0.items.3741 | id-12.1.contracts.0 | id-12.1 | 000037420 | 1.01.22.1.1.1 Tubo conduit de 21 mm. de diámetro, pared delgada galvanizado de 3.05 metros de longit | 1 | tramo | 199.84 | MXN
id-12.1.contracts.0.items.3742 | id-12.1.contracts.0 | id-12.1 | 000037430 | 1.01.22.1.1.5 Cople conduit de 21 mm. de diámetro, pared delgada con tornillo opresor, marca ANCLO. | 1 | pieza | 58.17 | MXN
id-12.1.contracts.0.items.3743 | id-12.1.contracts.0 | id-12.1 | 000037440 | 1.01.22.1.1.7 Caja cuadrada galvanizada Mca Raco de 21 mm, con tapa. Incluye Suministro e Instalació | 1 | pieza | 62.66 | MXN
id-12.1.contracts.0.items.3744 | id-12.1.contracts.0 | id-12.1 | 000037450 | 1.01.22.1.1.9 Conector conduit de 21 mm. de diámetro, pared delgada, marca ANCLO. Incluye Suministro | 1 | pieza | 61.34 | MXN
id-12.1.contracts.0.items.3745 | id-12.1.contracts.0 | id-12.1 | 000037460 | 1.01.22.1.1.11 Contra y Monitor fundido de 21 mm. de diámetro, marca ANCLO. Incluye Suministro e Ins | 1 | pieza | 55.58 | MXN
id-12.1.contracts.0.items.3746 | id-12.1.contracts.0 | id-12.1 | 000037470 | 1.01.22.1.1.13 Tubo metalico flexible tipo zapa (Plica) de 21 mm. de diámetro, marca Anclo. Incluye | 1 | ml | 111.9 | MXN
id-12.1.contracts.0.items.3747 | id-12.1.contracts.0 | id-12.1 | 000037480 | 1.01.22.1.1.14 Conectores recto para tubo metalico flexible tipo zapa de 21 mm, marca ANCLO. Incluye | 1 | pieza | 51.81 | MXN
id-12.1.contracts.0.items.3748 | id-12.1.contracts.0 | id-12.1 | 000037490 | 1.01.22.1.1.15 Abrazadera galvanizada tipo unicanal de 21 mm, marca ANCLO. Incluye Suministro e Inst | 1 | pieza | 47.85 | MXN
id-12.1.contracts.0.items.3749 | id-12.1.contracts.0 | id-12.1 | 000037500 | 1.01.22.1.1.17 Perfil unicanal galvanizado tipo U-10 de 4 x 2 cm de 3.05 mts. de longitud, marca ANC | 1 | pieza | 309.99 | MXN
id-12.1.contracts.0.items.3750 | id-12.1.contracts.0 | id-12.1 | 000037510 | 1.01.22.1.1.18 Pija Tapper de 1/4" x 1" de largo. Incluye Suministro e Instalación | 1 | pieza | 13.1 | MXN
id-12.1.contracts.0.items.3751 | id-12.1.contracts.0 | id-12.1 | 000037520 | 1.01.22.1.1.19 Varilla roscada galvanizada de 1/4" de diámetro, 3.05mts de longitud, marca ANCLO. In | 1 | tramo | 92.42 | MXN
id-12.1.contracts.0.items.3752 | id-12.1.contracts.0 | id-12.1 | 000037530 | 1.01.22.1.1.20 Expansor metálico, marca Anclo de 1/4" de diámetro con tornillo. Incluye Suministro e | 1 | pieza | 22.11 | MXN
id-12.1.contracts.0.items.3753 | id-12.1.contracts.0 | id-12.1 | 000037540 | 1.01.22.1.1.21 Tuerca hexagonal y arandela plana de 1/4" de diámetro. Incluye Suministro e Instalaci | 1 | pieza | 16.32 | MXN
id-12.1.contracts.0.items.3754 | id-12.1.contracts.0 | id-12.1 | 000037550 | 1.01.22.1.3.22 Cinchos de velcro para sujecion de cables de control de accesos de 1.2cm x 20 cm marc | 1 | pieza | 5.5 | MXN
id-12.1.contracts.0.items.3755 | id-12.1.contracts.0 | id-12.1 | 000037560 | 1.01.22.1.1.22 Alambre galvanizado cal. 14 como guia. Incluye Suministro e Instalación. | 1 | kg | 173.38 | MXN
id-12.1.contracts.0.items.3756 | id-12.1.contracts.0 | id-12.1 | 000037570 | 1.01.22.1.1.22 Cable UTP con cubierta de PVC retardante al fuego, cal. 23 awg, Categoría 6, Clasifi | 1 | ml | 33.18 | MXN
id-12.1.contracts.0.items.3757 | id-12.1.contracts.0 | id-12.1 | 000037580 | 1.01.22.1.1.23 Piezas de plug para cable UTP cal. 23 awg Categoría 6, marca Trendnet. Incluye Sumin | 1 | ml | 24.87 | MXN
id-12.1.contracts.0.items.3758 | id-12.1.contracts.0 | id-12.1 | 000037590 | 1.01.22.1.1.24 Cordon de Parcheo UTP color verde para CCTV , Categoría 6, 1 mts de longitud, marca | 1 | pieza | 81.55 | MXN
id-12.1.contracts.0.items.3759 | id-12.1.contracts.0 | id-12.1 | 000037600 | 1.01.22.1.1.25 Etiquetas de plástico autolaminables para identificación de cable UTP, impresión en t | 1 | pieza | 40.07 | MXN
id-12.1.contracts.0.items.3760 | id-12.1.contracts.0 | id-12.1 | 000037610 | 1.01.22.1.1.26 Prueba de Aceptación en Canal de Salidas/Nodos de Comunicaciones de Voz y Datos Categ | 1 | serv | 1973.14 | MXN
id-12.1.contracts.0.items.3761 | id-12.1.contracts.0 | id-12.1 | 000037620 | 1.01.22.1.1.1 Tubo conduit de 21 mm. de diámetro, pared delgada galvanizado de 3.05 metros de longit | 1 | tramo | 199.84 | MXN
id-12.1.contracts.0.items.3762 | id-12.1.contracts.0 | id-12.1 | 000037630 | 1.01.22.1.1.3 Codo conduit pared delgada de 21 mm. de diámetro galvanizado mca. Jupiter. Incluye Sum | 1 | pieza | 61.31 | MXN
id-12.1.contracts.0.items.3763 | id-12.1.contracts.0 | id-12.1 | 000037640 | 1.01.22.1.1.5 Cople conduit de 21 mm. de diámetro, pared delgada con tornillo opresor, marca ANCLO. | 1 | pieza | 58.17 | MXN
id-12.1.contracts.0.items.3764 | id-12.1.contracts.0 | id-12.1 | 000037650 | 1.01.22.1.1.7 Caja cuadrada galvanizada Mca Raco de 21 mm, con tapa. Incluye Suministro e Instalació | 1 | pieza | 62.66 | MXN
id-12.1.contracts.0.items.3765 | id-12.1.contracts.0 | id-12.1 | 000037660 | 1.01.22.1.1.9 Conector conduit de 21 mm. de diámetro, pared delgada, marca ANCLO. Incluye Suministro | 1 | pieza | 61.34 | MXN
id-12.1.contracts.0.items.3766 | id-12.1.contracts.0 | id-12.1 | 000037670 | 1.01.22.1.1.11 Contra y Monitor fundido de 21 mm. de diámetro, marca ANCLO. Incluye Suministro e Ins | 1 | pieza | 55.58 | MXN
id-12.1.contracts.0.items.3767 | id-12.1.contracts.0 | id-12.1 | 000037680 | 1.01.22.1.1.13 Tubo metalico flexible tipo zapa (Plica) de 21 mm. de diámetro, marca Anclo. Incluye | 1 | ml | 111.9 | MXN
id-12.1.contracts.0.items.3768 | id-12.1.contracts.0 | id-12.1 | 000037690 | 1.01.22.1.1.14 Conectores recto para tubo metalico flexible tipo zapa de 21 mm, marca ANCLO. Incluye | 1 | pieza | 51.81 | MXN
id-12.1.contracts.0.items.3769 | id-12.1.contracts.0 | id-12.1 | 000037700 | 1.01.22.1.1.15 Abrazadera galvanizada tipo unicanal de 21 mm, marca ANCLO. Incluye Suministro e Inst | 1 | pieza | 47.85 | MXN
id-12.1.contracts.0.items.3770 | id-12.1.contracts.0 | id-12.1 | 000037710 | 1.01.22.1.1.17 Perfil unicanal galvanizado tipo U-10 de 4 x 2 cm de 3.05 mts. de longitud, marca ANC | 1 | pieza | 309.99 | MXN
id-12.1.contracts.0.items.3771 | id-12.1.contracts.0 | id-12.1 | 000037720 | 1.01.22.1.1.18 Pija Tapper de 1/4" x 1" de largo. Incluye Suministro e Instalación | 1 | pieza | 13.1 | MXN
id-12.1.contracts.0.items.3772 | id-12.1.contracts.0 | id-12.1 | 000037730 | 1.01.22.1.1.19 Varilla roscada galvanizada de 1/4" de diámetro, 3.05mts de longitud, marca ANCLO. In | 1 | tramo | 92.42 | MXN
id-12.1.contracts.0.items.3773 | id-12.1.contracts.0 | id-12.1 | 000037740 | 1.01.22.1.1.20 Expansor metálico, marca Anclo de 1/4" de diámetro con tornillo. Incluye Suministro e | 1 | pieza | 22.11 | MXN
id-12.1.contracts.0.items.3774 | id-12.1.contracts.0 | id-12.1 | 000037750 | 1.01.22.1.1.21 Tuerca hexagonal y arandela plana de 1/4" de diámetro. Incluye Suministro e Instalaci | 1 | pieza | 16.32 | MXN
id-12.1.contracts.0.items.3775 | id-12.1.contracts.0 | id-12.1 | 000037760 | 1.01.22.1.3.22 Cinchos de velcro para sujecion de cables de control de accesos de 1.2cm x 20 cm marc | 1 | pieza | 5.5 | MXN
id-12.1.contracts.0.items.3776 | id-12.1.contracts.0 | id-12.1 | 000037770 | 1.01.22.1.1.22 Alambre galvanizado cal. 14 como guia. Incluye Suministro e Instalación. | 1 | kg | 173.38 | MXN
id-12.1.contracts.0.items.3777 | id-12.1.contracts.0 | id-12.1 | 000037780 | 1.01.22.1.1.22 Cable UTP con cubierta de PVC retardante al fuego, cal. 23 awg, Categoría 6, Clasifi | 1 | ml | 33.18 | MXN
id-12.1.contracts.0.items.3778 | id-12.1.contracts.0 | id-12.1 | 000037790 | 1.01.22.1.1.23 Piezas de plug para cable UTP cal. 23 awg Categoría 6, marca Trendnet. Incluye Sumin | 1 | ml | 24.87 | MXN
id-12.1.contracts.0.items.3779 | id-12.1.contracts.0 | id-12.1 | 000037800 | 1.01.22.1.1.24 Cordon de Parcheo UTP color verde para CCTV , Categoría 6, 1 mts de longitud, marca | 1 | pieza | 81.55 | MXN
id-12.1.contracts.0.items.3780 | id-12.1.contracts.0 | id-12.1 | 000037810 | 1.01.22.1.1.25 Etiquetas de plástico autolaminables para identificación de cable UTP, impresión en t | 1 | pieza | 40.07 | MXN
id-12.1.contracts.0.items.3781 | id-12.1.contracts.0 | id-12.1 | 000037820 | 1.01.22.1.1.26 Prueba de Aceptación en Canal de Salidas/Nodos de Comunicaciones de Voz y Datos Categ | 1 | serv | 1973.14 | MXN
id-12.1.contracts.0.items.3782 | id-12.1.contracts.0 | id-12.1 | 000037830 | 1.01.22.1.1.1 Tubo conduit de 21 mm. de diámetro, pared delgada galvanizado de 3.05 metros de longit | 1 | tramo | 199.84 | MXN
id-12.1.contracts.0.items.3783 | id-12.1.contracts.0 | id-12.1 | 000037840 | 1.01.22.1.3.1 Tubo conduit de 53 mm. de diámetro, PVC tipo pesado de 3.05 metros de longitud mca. Du | 1 | tramo | 384.1 | MXN
id-12.1.contracts.0.items.3784 | id-12.1.contracts.0 | id-12.1 | 000037850 | 1.01.22.1.1.3 Codo conduit pared delgada de 21 mm. de diámetro galvanizado mca. Jupiter. Incluye Sum | 1 | pieza | 61.31 | MXN
id-12.1.contracts.0.items.3785 | id-12.1.contracts.0 | id-12.1 | 000037860 | 1.01.22.1.1.5 Cople conduit de 21 mm. de diámetro, pared delgada con tornillo opresor, marca ANCLO. | 1 | pieza | 58.17 | MXN
id-12.1.contracts.0.items.3786 | id-12.1.contracts.0 | id-12.1 | 000037870 | 1.01.22.1.3.5 Cople conduit de 53 mm. de diámetro, PVC mca. Durman. Incluye Suministro e Instalación | 1 | pieza | 81.73 | MXN
id-12.1.contracts.0.items.3787 | id-12.1.contracts.0 | id-12.1 | 000037880 | 1.01.22.1.1.7 Caja cuadrada galvanizada Mca Raco de 21 mm, con tapa. Incluye Suministro e Instalació | 1 | pieza | 62.66 | MXN
id-12.1.contracts.0.items.3788 | id-12.1.contracts.0 | id-12.1 | 000037890 | 1.01.22.1.1.9 Conector conduit de 21 mm. de diámetro, pared delgada, marca ANCLO. Incluye Suministro | 1 | pieza | 61.34 | MXN
id-12.1.contracts.0.items.3789 | id-12.1.contracts.0 | id-12.1 | 000037900 | 1.01.22.1.1.11 Contra y Monitor fundido de 21 mm. de diámetro, marca ANCLO. Incluye Suministro e Ins | 1 | pieza | 55.58 | MXN
id-12.1.contracts.0.items.3790 | id-12.1.contracts.0 | id-12.1 | 000037910 | 1.01.22.1.1.15 Abrazadera galvanizada tipo unicanal de 21 mm, marca ANCLO. Incluye Suministro e Inst | 1 | pieza | 47.85 | MXN
id-12.1.contracts.0.items.3791 | id-12.1.contracts.0 | id-12.1 | 000037920 | 1.01.22.1.1.17 Perfil unicanal galvanizado tipo U-10 de 4 x 2 cm de 3.05 mts. de longitud, marca ANC | 1 | pieza | 309.99 | MXN
id-12.1.contracts.0.items.3792 | id-12.1.contracts.0 | id-12.1 | 000037930 | 1.01.22.1.1.18 Pija Tapper de 1/4" x 1" de largo. Incluye Suministro e Instalación | 1 | pieza | 13.1 | MXN
id-12.1.contracts.0.items.3793 | id-12.1.contracts.0 | id-12.1 | 000037940 | 1.01.22.1.1.19 Varilla roscada galvanizada de 1/4" de diámetro, 3.05mts de longitud, marca ANCLO. In | 1 | tramo | 92.42 | MXN
id-12.1.contracts.0.items.3794 | id-12.1.contracts.0 | id-12.1 | 000037950 | 1.01.22.1.1.20 Expansor metálico, marca Anclo de 1/4" de diámetro con tornillo. Incluye Suministro e | 1 | pieza | 22.11 | MXN
id-12.1.contracts.0.items.3795 | id-12.1.contracts.0 | id-12.1 | 000037960 | 1.01.22.1.1.21 Tuerca hexagonal y arandela plana de 1/4" de diámetro. Incluye Suministro e Instalaci | 1 | pieza | 16.32 | MXN
id-12.1.contracts.0.items.3796 | id-12.1.contracts.0 | id-12.1 | 000037970 | 1.01.22.1.3.22 Cinchos de velcro para sujecion de cables de control de accesos de 1.2cm x 20 cm marc | 1 | pieza | 5.5 | MXN
id-12.1.contracts.0.items.3797 | id-12.1.contracts.0 | id-12.1 | 000037980 | 1.01.22.1.1.22 Alambre galvanizado cal. 14 como guia. Incluye Suministro e Instalación. | 1 | kg | 173.38 | MXN
id-12.1.contracts.0.items.3798 | id-12.1.contracts.0 | id-12.1 | 000037990 | 1.01.22.1.1.22 Cable UTP con cubierta de PVC retardante al fuego, cal. 23 awg, Categoría 6, Clasifi | 1 | ml | 33.18 | MXN
id-12.1.contracts.0.items.3799 | id-12.1.contracts.0 | id-12.1 | 000038000 | 1.01.22.1.1.23 Piezas de plug para cable UTP cal. 23 awg Categoría 6, marca Trendnet. Incluye Sumin | 1 | ml | 24.87 | MXN
id-12.1.contracts.0.items.3800 | id-12.1.contracts.0 | id-12.1 | 000038010 | 1.01.22.1.1.24 Cordon de Parcheo UTP color verde para CCTV , Categoría 6, 1 mts de longitud, marca | 1 | pieza | 81.55 | MXN
id-12.1.contracts.0.items.3801 | id-12.1.contracts.0 | id-12.1 | 000038020 | 1.01.22.1.1.25 Etiquetas de plástico autolaminables para identificación de cable UTP, impresión en t | 1 | pieza | 40.07 | MXN
id-12.1.contracts.0.items.3802 | id-12.1.contracts.0 | id-12.1 | 000038030 | 1.01.22.1.1.26 Prueba de Aceptación en Canal de Salidas/Nodos de Comunicaciones de Voz y Datos Categ | 1 | serv | 1973.14 | MXN
id-12.1.contracts.0.items.3803 | id-12.1.contracts.0 | id-12.1 | 000038040 | 1.01.22.1.1.1 Tubo conduit de 21 mm. de diámetro, pared delgada galvanizado de 3.05 metros de longit | 1 | tramo | 199.84 | MXN
id-12.1.contracts.0.items.3804 | id-12.1.contracts.0 | id-12.1 | 000038050 | 1.01.22.1.1.3 Codo conduit pared delgada de 21 mm. de diámetro galvanizado mca. Jupiter. Incluye Sum | 1 | pieza | 61.31 | MXN
id-12.1.contracts.0.items.3805 | id-12.1.contracts.0 | id-12.1 | 000038060 | 1.01.22.1.1.5 Cople conduit de 21 mm. de diámetro, pared delgada con tornillo opresor, marca ANCLO. | 1 | pieza | 58.17 | MXN
id-12.1.contracts.0.items.3806 | id-12.1.contracts.0 | id-12.1 | 000038070 | 1.01.22.1.1.7 Caja cuadrada galvanizada Mca Raco de 21 mm, con tapa. Incluye Suministro e Instalació | 1 | pieza | 62.66 | MXN
id-12.1.contracts.0.items.3807 | id-12.1.contracts.0 | id-12.1 | 000038080 | 1.01.22.1.1.9 Conector conduit de 21 mm. de diámetro, pared delgada, marca ANCLO. Incluye Suministro | 1 | pieza | 61.34 | MXN
id-12.1.contracts.0.items.3808 | id-12.1.contracts.0 | id-12.1 | 000038090 | 1.01.22.1.1.11 Contra y Monitor fundido de 21 mm. de diámetro, marca ANCLO. Incluye Suministro e Ins | 1 | pieza | 55.58 | MXN
id-12.1.contracts.0.items.3809 | id-12.1.contracts.0 | id-12.1 | 000038100 | 1.01.22.1.1.13 Tubo metalico flexible tipo zapa (Plica) de 21 mm. de diámetro, marca Anclo. Incluye | 1 | ml | 111.9 | MXN
id-12.1.contracts.0.items.3810 | id-12.1.contracts.0 | id-12.1 | 000038110 | 1.01.22.1.1.14 Conectores recto para tubo metalico flexible tipo zapa de 21 mm, marca ANCLO. Incluye | 1 | pieza | 51.81 | MXN
id-12.1.contracts.0.items.3811 | id-12.1.contracts.0 | id-12.1 | 000038120 | 1.01.22.1.1.15 Abrazadera galvanizada tipo unicanal de 21 mm, marca ANCLO. Incluye Suministro e Inst | 1 | pieza | 47.85 | MXN
id-12.1.contracts.0.items.3812 | id-12.1.contracts.0 | id-12.1 | 000038130 | 1.01.22.1.1.17 Perfil unicanal galvanizado tipo U-10 de 4 x 2 cm de 3.05 mts. de longitud, marca ANC | 1 | pieza | 309.99 | MXN
id-12.1.contracts.0.items.3813 | id-12.1.contracts.0 | id-12.1 | 000038140 | 1.01.22.1.1.18 Pija Tapper de 1/4" x 1" de largo. Incluye Suministro e Instalación | 1 | pieza | 13.1 | MXN
id-12.1.contracts.0.items.3814 | id-12.1.contracts.0 | id-12.1 | 000038150 | 1.01.22.1.1.19 Varilla roscada galvanizada de 1/4" de diámetro, 3.05mts de longitud, marca ANCLO. In | 1 | tramo | 92.42 | MXN
id-12.1.contracts.0.items.3815 | id-12.1.contracts.0 | id-12.1 | 000038160 | 1.01.22.1.1.20 Expansor metálico, marca Anclo de 1/4" de diámetro con tornillo. Incluye Suministro e | 1 | pieza | 22.11 | MXN
id-12.1.contracts.0.items.3816 | id-12.1.contracts.0 | id-12.1 | 000038170 | 1.01.22.1.1.21 Tuerca hexagonal y arandela plana de 1/4" de diámetro. Incluye Suministro e Instalaci | 1 | pieza | 16.32 | MXN
id-12.1.contracts.0.items.3817 | id-12.1.contracts.0 | id-12.1 | 000038180 | 1.01.22.1.3.22 Cinchos de velcro para sujecion de cables de control de accesos de 1.2cm x 20 cm marc | 1 | pieza | 5.5 | MXN
id-12.1.contracts.0.items.3818 | id-12.1.contracts.0 | id-12.1 | 000038190 | 1.01.22.1.1.22 Alambre galvanizado cal. 14 como guia. Incluye Suministro e Instalación. | 1 | kg | 173.38 | MXN
id-12.1.contracts.0.items.3819 | id-12.1.contracts.0 | id-12.1 | 000038200 | 1.01.22.1.1.22 Cable UTP con cubierta de PVC retardante al fuego, cal. 23 awg, Categoría 6, Clasifi | 1 | ml | 33.18 | MXN
id-12.1.contracts.0.items.3820 | id-12.1.contracts.0 | id-12.1 | 000038210 | 1.01.22.1.1.23 Piezas de plug para cable UTP cal. 23 awg Categoría 6, marca Trendnet. Incluye Sumin | 1 | ml | 24.87 | MXN
id-12.1.contracts.0.items.3821 | id-12.1.contracts.0 | id-12.1 | 000038220 | 1.01.22.1.1.24 Cordon de Parcheo UTP color verde para CCTV , Categoría 6, 1 mts de longitud, marca | 1 | pieza | 81.55 | MXN
id-12.1.contracts.0.items.3822 | id-12.1.contracts.0 | id-12.1 | 000038230 | 1.01.22.1.1.25 Etiquetas de plástico autolaminables para identificación de cable UTP, impresión en t | 1 | pieza | 40.07 | MXN
id-12.1.contracts.0.items.3823 | id-12.1.contracts.0 | id-12.1 | 000038240 | 1.01.22.1.1.26 Prueba de Aceptación en Canal de Salidas/Nodos de Comunicaciones de Voz y Datos Categ | 1 | serv | 1973.14 | MXN
id-12.1.contracts.0.items.3824 | id-12.1.contracts.0 | id-12.1 | 000038250 | 1.01.22.1.3.1 Tubo conduit de 21 mm. de diámetro, pared delgada galvanizado de 3.05 metros de longit | 1 | tramo | 199.84 | MXN
id-12.1.contracts.0.items.3825 | id-12.1.contracts.0 | id-12.1 | 000038260 | 1.01.22.1.3.1 Tubo conduit de 53 mm. de diámetro, PVC tipo pesado de 3.05 metros de longitud mca. Du | 1 | tramo | 384.1 | MXN
id-12.1.contracts.0.items.3826 | id-12.1.contracts.0 | id-12.1 | 000038270 | 1.01.22.1.3.3 Codo conduit pared delgada de 21 mm. de diámetro galvanizado mca. Jupiter. Incluye Sum | 1 | pieza | 61.31 | MXN
id-12.1.contracts.0.items.3827 | id-12.1.contracts.0 | id-12.1 | 000038280 | 1.01.22.1.3.5 Cople conduit de 21 mm. de diámetro, pared delgada con tornillo opresor, marca ANCLO. | 1 | pieza | 58.17 | MXN
id-12.1.contracts.0.items.3828 | id-12.1.contracts.0 | id-12.1 | 000038290 | 1.01.22.1.3.5 Cople conduit de 53 mm. de diámetro, PVC mca. Durman. Incluye Suministro e Instalación | 1 | pieza | 81.73 | MXN
id-12.1.contracts.0.items.3829 | id-12.1.contracts.0 | id-12.1 | 000038300 | 1.01.22.1.3.7 Caja cuadrada galvanizada Mca Raco de 21 mm, con tapa. Incluye Suministro e Instalació | 1 | pieza | 62.66 | MXN
id-12.1.contracts.0.items.3830 | id-12.1.contracts.0 | id-12.1 | 000038310 | 1.01.22.1.3.9 Conector conduit de 21 mm. de diámetro, pared delgada, marca ANCLO. Incluye Suministro | 1 | pieza | 61.34 | MXN
id-12.1.contracts.0.items.3831 | id-12.1.contracts.0 | id-12.1 | 000038320 | 1.01.22.1.3.11 Contra y Monitor fundido de 21 mm. de diámetro, marca ANCLO. Incluye Suministro e Ins | 1 | pieza | 55.58 | MXN
id-12.1.contracts.0.items.3832 | id-12.1.contracts.0 | id-12.1 | 000038330 | 1.01.22.1.3.13 Tubo metalico flexible tipo zapa (Plica) de 21 mm. de diámetro, marca Anclo. Incluye | 1 | ml | 111.9 | MXN
id-12.1.contracts.0.items.3833 | id-12.1.contracts.0 | id-12.1 | 000038340 | 1.01.22.1.3.14 Conectores recto para tubo metalico flexible tipo zapa de 21 mm, marca ANCLO. Incluye | 1 | pieza | 51.81 | MXN
id-12.1.contracts.0.items.3834 | id-12.1.contracts.0 | id-12.1 | 000038350 | 1.01.22.1.3.15 Abrazadera galvanizada tipo unicanal de 21 mm, marca ANCLO. Incluye Suministro e Inst | 1 | pieza | 47.85 | MXN
id-12.1.contracts.0.items.3835 | id-12.1.contracts.0 | id-12.1 | 000038360 | 1.01.22.1.3.17 Perfil unicanal galvanizado tipo U-10 de 4 x 2 cm de 3.05 mts. de longitud, marca ANC | 1 | pieza | 309.99 | MXN
id-12.1.contracts.0.items.3836 | id-12.1.contracts.0 | id-12.1 | 000038370 | 1.01.22.1.3.18 Pija Tapper de 1/4" x 1" de largo. Incluye Suministro e Instalación | 1 | pieza | 13.1 | MXN
id-12.1.contracts.0.items.3837 | id-12.1.contracts.0 | id-12.1 | 000038380 | 1.01.22.1.3.19 Varilla roscada galvanizada de 1/4" de diámetro, 3.05mts de longitud, marca ANCLO. In | 1 | tramo | 92.42 | MXN
id-12.1.contracts.0.items.3838 | id-12.1.contracts.0 | id-12.1 | 000038390 | 1.01.22.1.3.20 Expansor metálico, marca Anclo de 1/4" de diámetro con tornillo. Incluye Suministro e | 1 | pieza | 22.11 | MXN
id-12.1.contracts.0.items.3839 | id-12.1.contracts.0 | id-12.1 | 000038400 | 1.01.22.1.3.21 Tuerca hexagonal y arandela plana de 1/4" de diámetro. Incluye Suministro e Instalaci | 1 | pieza | 16.32 | MXN
id-12.1.contracts.0.items.3840 | id-12.1.contracts.0 | id-12.1 | 000038410 | 1.01.22.1.3.22 Cinchos de velcro para sujecion de cables de control de accesos de 1.2cm x 20 cm marc | 1 | pieza | 5.5 | MXN
id-12.1.contracts.0.items.3841 | id-12.1.contracts.0 | id-12.1 | 000038420 | 1.01.22.1.3.23 Alambre galvanizado cal. 14 como guia. Incluye Suministro e Instalación. | 1 | kg | 173.38 | MXN
id-12.1.contracts.0.items.3842 | id-12.1.contracts.0 | id-12.1 | 000038430 | 1.01.22.1.1.22 Cable UTP con cubierta de PVC retardante al fuego, cal. 23 awg, Categoría 6, Clasifi | 1 | ml | 33.18 | MXN
id-12.1.contracts.0.items.3843 | id-12.1.contracts.0 | id-12.1 | 000038440 | 1.01.22.1.1.23 Piezas de plug para cable UTP cal. 23 awg Categoría 6, marca Trendnet. Incluye Sumin | 1 | ml | 24.87 | MXN
id-12.1.contracts.0.items.3844 | id-12.1.contracts.0 | id-12.1 | 000038450 | 1.01.22.1.1.24 Cordon de Parcheo UTP color verde para CCTV , Categoría 6, 1 mts de longitud, marca | 1 | pieza | 81.55 | MXN
id-12.1.contracts.0.items.3845 | id-12.1.contracts.0 | id-12.1 | 000038460 | 1.01.22.1.1.25 Etiquetas de plástico autolaminables para identificación de cable UTP, impresión en t | 1 | pieza | 40.07 | MXN
id-12.1.contracts.0.items.3846 | id-12.1.contracts.0 | id-12.1 | 000038470 | 1.01.22.1.1.26 Prueba de Aceptación en Canal de Salidas/Nodos de Comunicaciones de Voz y Datos Categ | 1 | serv | 1973.14 | MXN
id-12.1.contracts.0.items.3847 | id-12.1.contracts.0 | id-12.1 | 000038480 | 1.01.22.1.3.1 Tubo conduit de 21 mm. de diámetro, pared delgada galvanizado de 3.05 metros de longit | 1 | tramo | 199.84 | MXN
id-12.1.contracts.0.items.3848 | id-12.1.contracts.0 | id-12.1 | 000038490 | 1.01.22.1.3.2 Tubo conduit de 27 mm. de diámetro, pared delgada galvanizado de 3.05 metros de longit | 1 | tramo | 235.91 | MXN
id-12.1.contracts.0.items.3849 | id-12.1.contracts.0 | id-12.1 | 000038500 | 1.01.22.1.3.3 Codo conduit pared delgada de 21 mm. de diámetro galvanizado mca. Jupiter. Incluye Sum | 1 | pieza | 61.31 | MXN
id-12.1.contracts.0.items.3850 | id-12.1.contracts.0 | id-12.1 | 000038510 | 1.01.22.1.3.4 Codo conduit pared delgada de 27 mm. de diámetro galvanizado mca. Jupiter. Incluye Sum | 1 | pieza | 67.17 | MXN
id-12.1.contracts.0.items.3851 | id-12.1.contracts.0 | id-12.1 | 000038520 | 1.01.22.1.3.5 Cople conduit de 21 mm. de diámetro, pared delgada con tornillo opresor, marca ANCLO. | 1 | pieza | 58.17 | MXN
id-12.1.contracts.0.items.3852 | id-12.1.contracts.0 | id-12.1 | 000038530 | 1.01.22.1.3.6 Cople conduit de 27 mm. de diámetro, pared delgada con tornillo opresor, marca ANCLO. | 1 | pieza | 63.3 | MXN
id-12.1.contracts.0.items.3853 | id-12.1.contracts.0 | id-12.1 | 000038540 | 1.01.22.1.3.7 Caja cuadrada galvanizada Mca Raco de 21 mm, con tapa. Incluye Suministro e Instalació | 1 | pieza | 62.66 | MXN
id-12.1.contracts.0.items.3854 | id-12.1.contracts.0 | id-12.1 | 000038550 | 1.01.22.1.3.8 Caja chalupa galvanizada Mca Raco de 21 mm. Incluye Suministro e Instalación. | 1 | pieza | 50.42 | MXN
id-12.1.contracts.0.items.3855 | id-12.1.contracts.0 | id-12.1 | 000038560 | 1.01.22.1.3.9 Conector conduit de 21 mm. de diámetro, pared delgada, marca ANCLO. Incluye Suministro | 1 | pieza | 61.34 | MXN
id-12.1.contracts.0.items.3856 | id-12.1.contracts.0 | id-12.1 | 000038570 | 1.01.22.1.3.10 Conector conduit de 27 mm. de diámetro, pared delgada, marca ANCLO. Incluye Suministr | 1 | pieza | 63.82 | MXN
id-12.1.contracts.0.items.3857 | id-12.1.contracts.0 | id-12.1 | 000038580 | 1.01.22.1.3.11 Contra y Monitor fundido de 21 mm. de diámetro, marca ANCLO. Incluye Suministro e Ins | 1 | pieza | 55.58 | MXN
id-12.1.contracts.0.items.3858 | id-12.1.contracts.0 | id-12.1 | 000038590 | 1.01.22.1.3.12 Contra y Monitor fundido de 27 mm. de diámetro, marca ANCLO. Incluye Suministro e Ins | 1 | pieza | 55.58 | MXN
id-12.1.contracts.0.items.3859 | id-12.1.contracts.0 | id-12.1 | 000038600 | 1.01.22.1.3.13 Tubo metalico flexible tipo zapa (Plica) de 21 mm. de diámetro, marca Anclo. Incluye | 1 | ml | 111.9 | MXN
id-12.1.contracts.0.items.3860 | id-12.1.contracts.0 | id-12.1 | 000038610 | 1.01.22.1.3.14 Conectores recto para tubo metalico flexible tipo zapa de 21 mm, marca ANCLO. Incluye | 1 | pieza | 51.81 | MXN
id-12.1.contracts.0.items.3861 | id-12.1.contracts.0 | id-12.1 | 000038620 | 1.01.22.1.3.15 Abrazadera galvanizada tipo unicanal de 21 mm, marca ANCLO. Incluye Suministro e Inst | 1 | pieza | 47.85 | MXN
id-12.1.contracts.0.items.3862 | id-12.1.contracts.0 | id-12.1 | 000038630 | 1.01.22.1.3.16 Abrazadera galvanizada tipo unicanal de 27 mm, marca ANCLO. Incluye Suministro e Inst | 1 | pieza | 47.85 | MXN
id-12.1.contracts.0.items.3863 | id-12.1.contracts.0 | id-12.1 | 000038640 | 1.01.22.1.3.17 Perfil unicanal galvanizado tipo U-10 de 4 x 2 cm de 3.05 mts. de longitud, marca ANC | 1 | pieza | 309.99 | MXN
id-12.1.contracts.0.items.3864 | id-12.1.contracts.0 | id-12.1 | 000038650 | 1.01.22.1.3.18 Pija Tapper de 1/4" x 1" de largo. Incluye Suministro e Instalación | 1 | pieza | 13.1 | MXN
id-12.1.contracts.0.items.3865 | id-12.1.contracts.0 | id-12.1 | 000038660 | 1.01.22.1.3.19 Varilla roscada galvanizada de 1/4" de diámetro, 3.05mts de longitud, marca ANCLO. In | 1 | tramo | 92.42 | MXN
id-12.1.contracts.0.items.3866 | id-12.1.contracts.0 | id-12.1 | 000038670 | 1.01.22.1.3.20 Expansor metálico, marca Anclo de 1/4" de diámetro con tornillo. Incluye Suministro e | 1 | pieza | 22.11 | MXN
id-12.1.contracts.0.items.3867 | id-12.1.contracts.0 | id-12.1 | 000038680 | 1.01.22.1.3.21 Tuerca hexagonal y arandela plana de 1/4" de diámetro. Incluye Suministro e Instalaci | 1 | pieza | 16.32 | MXN
id-12.1.contracts.0.items.3868 | id-12.1.contracts.0 | id-12.1 | 000038690 | 1.01.22.1.3.22 Cinchos de velcro para sujecion de cables de control de accesos de 1.2cm x 20 cm marc | 1 | pieza | 5.5 | MXN
id-12.1.contracts.0.items.3869 | id-12.1.contracts.0 | id-12.1 | 000038700 | 1.01.22.1.3.23 Alambre galvanizado cal. 14 como guia. Incluye Suministro e Instalación. | 1 | kg | 173.38 | MXN
id-12.1.contracts.0.items.3870 | id-12.1.contracts.0 | id-12.1 | 000038710 | 1.01.22.3.2.1 Cable para sistemas de control de accesos 6 pares 2x22 AWG (Lectora de proximidad), ma | 1 | ml | 43.55 | MXN
id-12.1.contracts.0.items.3871 | id-12.1.contracts.0 | id-12.1 | 000038720 | 1.01.22.3.2.2 Cable para sistemas de control de accesos 2x16 AWG (Boton de apertura), marca: VIAKON. | 1 | ml | 47.87 | MXN
id-12.1.contracts.0.items.3872 | id-12.1.contracts.0 | id-12.1 | 000038730 | 1.01.22.3.2.3 Cable para sistemas de control de accesos 2x16 AWG (Chapa magnetica), marca: VIAKON. I | 1 | ml | 47.87 | MXN
id-12.1.contracts.0.items.3873 | id-12.1.contracts.0 | id-12.1 | 000038740 | 1.01.22.1.3.24 Etiquetas de plástico autolaminables para identificación de cable control de accesos, | 1 | pieza | 40.07 | MXN
id-12.1.contracts.0.items.3874 | id-12.1.contracts.0 | id-12.1 | 000038750 | 1.01.22.3.3.1 Boton de salida, Modelo ABK-806A, Marca ZK. Incluye Suministro e Instalación | 1 | pieza | 477.86 | MXN
id-12.1.contracts.0.items.3875 | id-12.1.contracts.0 | id-12.1 | 000038760 | 1.01.22.3.3.2 Lector de tarjeta Lectora de tarjetas de proximidad Modelo ARD-SER10-WI, Marca BOSCH. | 1 | pieza | 20945.51 | MXN
id-12.1.contracts.0.items.3876 | id-12.1.contracts.0 | id-12.1 | 000038770 | 1.01.22.3.3.3 Chapa magnetica, Incluye 1PZA Electroiman doble de 600LB modelo MAG600D mca ACCESPRO, | 1 | pieza | 5603.05 | MXN
id-12.1.contracts.0.items.3877 | id-12.1.contracts.0 | id-12.1 | 000038780 | 1.01.22.3.3.4 Chapa magnetica, Incluye 1PZA Electroiman sencillo 600LB modelo MAG600S mca ACCESPRO, | 1 | pieza | 4327.73 | MXN
id-12.1.contracts.0.items.3878 | id-12.1.contracts.0 | id-12.1 | 000038790 | 1.01.22.3.3.5 Tarjeta de proximidad para billetera, Modelo ACD-IC2K26-50 Marca BOSCH. Incluye Sumini | 1 | pieza | 39.04 | MXN
id-12.1.contracts.0.items.3879 | id-12.1.contracts.0 | id-12.1 | 000038800 | 1.01.22.3.3.6 Panel Controlador de Acceso AMC2, Controla hasta 4 lectoras, Ethernet e Interfaz Seri | 1 | pieza | 9583.59 | MXN
id-12.1.contracts.0.items.3880 | id-12.1.contracts.0 | id-12.1 | 000038810 | 1.01.22.3.3.9 Placa de Montaje con 2 carriles DIN Marca BOSCH, Modelo AEC-PANEL19-UPS. Incluye Sumin | 1 | pieza | 2524.25 | MXN
id-12.1.contracts.0.items.3881 | id-12.1.contracts.0 | id-12.1 | 000038820 | 1.01.22.3.3.10 Fuente de Alimentacion y Cargador de Baterias 60W, Marca BOSCH, Modelo APS-PCB-60W . | 1 | pieza | 677.53 | MXN
id-12.1.contracts.0.items.3882 | id-12.1.contracts.0 | id-12.1 | 000038830 | 1.01.22.3.3.11 Bateria de Respaldo para panel de Control de Accesos, Modelo BATD126, Marca BOSCH. I | 1 | pieza | 2975.12 | MXN
id-12.1.contracts.0.items.3883 | id-12.1.contracts.0 | id-12.1 | 000038840 | 1.01.22.3.3.12 Panel de montaje de equipos AMC2, Modelo AMC2-ENC-UL2, Marca BOSCH. Incluye Suminist | 1 | pieza | 5873.57 | MXN
id-12.1.contracts.0.items.3884 | id-12.1.contracts.0 | id-12.1 | 000038850 | 1.01.22.3.3.13 Software de Administracion, Marca BOSCH, Modelo ASL-APE3P-BEXT. Incluye Suministro e | 1 | pieza | 1558.1 | MXN
id-12.1.contracts.0.items.3885 | id-12.1.contracts.0 | id-12.1 | 000038860 | 1.01.22.3.3.14 Programacion y Puesta en Marcha del Sistema de Control de Accesos | 1 | PZA | 5919.41 | MXN
id-12.1.contracts.0.items.3886 | id-12.1.contracts.0 | id-12.1 | 000038870 | 1.01.22.1.3.1 Tubo conduit de 21 mm. de diámetro, pared delgada galvanizado de 3.05 metros de longit | 1 | tramo | 199.84 | MXN
id-12.1.contracts.0.items.3887 | id-12.1.contracts.0 | id-12.1 | 000038880 | 1.01.22.1.3.3 Codo conduit pared delgada de 21 mm. de diámetro galvanizado mca. Jupiter. Incluye Sum | 1 | pieza | 61.31 | MXN
id-12.1.contracts.0.items.3888 | id-12.1.contracts.0 | id-12.1 | 000038890 | 1.01.22.1.3.5 Cople conduit de 21 mm. de diámetro, pared delgada con tornillo opresor, marca ANCLO. | 1 | pieza | 58.17 | MXN
id-12.1.contracts.0.items.3889 | id-12.1.contracts.0 | id-12.1 | 000038900 | 1.01.22.1.3.7 Caja cuadrada galvanizada Mca Raco de 21 mm, con tapa. Incluye Suministro e Instalació | 1 | pieza | 62.66 | MXN
id-12.1.contracts.0.items.3890 | id-12.1.contracts.0 | id-12.1 | 000038910 | 1.01.22.1.3.8 Caja chalupa galvanizada Mca Raco de 21 mm. Incluye Suministro e Instalación. | 1 | pieza | 50.42 | MXN
id-12.1.contracts.0.items.3891 | id-12.1.contracts.0 | id-12.1 | 000038920 | 1.01.22.1.3.9 Conector conduit de 21 mm. de diámetro, pared delgada, marca ANCLO. Incluye Suministro | 1 | pieza | 61.34 | MXN
id-12.1.contracts.0.items.3892 | id-12.1.contracts.0 | id-12.1 | 000038930 | 1.01.22.1.3.11 Contra y Monitor fundido de 21 mm. de diámetro, marca ANCLO. Incluye Suministro e Ins | 1 | pieza | 55.58 | MXN
id-12.1.contracts.0.items.3893 | id-12.1.contracts.0 | id-12.1 | 000038940 | 1.01.22.1.3.13 Tubo metalico flexible tipo zapa (Plica) de 21 mm. de diámetro, marca Anclo. Incluye | 1 | ml | 111.9 | MXN
id-12.1.contracts.0.items.3894 | id-12.1.contracts.0 | id-12.1 | 000038950 | 1.01.22.1.3.14 Conectores recto para tubo metalico flexible tipo zapa de 21 mm, marca ANCLO. Incluye | 1 | pieza | 51.81 | MXN
id-12.1.contracts.0.items.3895 | id-12.1.contracts.0 | id-12.1 | 000038960 | 1.01.22.1.3.15 Abrazadera galvanizada tipo unicanal de 21 mm, marca ANCLO. Incluye Suministro e Inst | 1 | pieza | 47.85 | MXN
id-12.1.contracts.0.items.3896 | id-12.1.contracts.0 | id-12.1 | 000038970 | 1.01.22.1.3.17 Perfil unicanal galvanizado tipo U-10 de 4 x 2 cm de 3.05 mts. de longitud, marca ANC | 1 | pieza | 309.99 | MXN
id-12.1.contracts.0.items.3897 | id-12.1.contracts.0 | id-12.1 | 000038980 | 1.01.22.1.3.18 Pija Tapper de 1/4" x 1" de largo. Incluye Suministro e Instalación | 1 | pieza | 13.1 | MXN
id-12.1.contracts.0.items.3898 | id-12.1.contracts.0 | id-12.1 | 000038990 | 1.01.22.1.3.19 Varilla roscada galvanizada de 1/4" de diámetro, 3.05mts de longitud, marca ANCLO. In | 1 | tramo | 92.42 | MXN
id-12.1.contracts.0.items.3899 | id-12.1.contracts.0 | id-12.1 | 000039000 | 1.01.22.1.3.20 Expansor metálico, marca Anclo de 1/4" de diámetro con tornillo. Incluye Suministro e | 1 | pieza | 22.11 | MXN
id-12.1.contracts.0.items.3900 | id-12.1.contracts.0 | id-12.1 | 000039010 | 1.01.22.1.3.21 Tuerca hexagonal y arandela plana de 1/4" de diámetro. Incluye Suministro e Instalaci | 1 | pieza | 16.32 | MXN
id-12.1.contracts.0.items.3901 | id-12.1.contracts.0 | id-12.1 | 000039020 | 1.01.22.1.3.22 Cinchos de velcro para sujecion de cables de control de accesos de 1.2cm x 20 cm marc | 1 | pieza | 5.5 | MXN
id-12.1.contracts.0.items.3902 | id-12.1.contracts.0 | id-12.1 | 000039030 | 1.01.22.1.3.23 Alambre galvanizado cal. 14 como guia. Incluye Suministro e Instalación. | 1 | kg | 173.38 | MXN
id-12.1.contracts.0.items.3903 | id-12.1.contracts.0 | id-12.1 | 000039040 | 1.01.22.3.2.1 Cable para sistemas de control de accesos 6 pares 2x22 AWG (Lectora de proximidad), ma | 1 | ml | 43.55 | MXN
id-12.1.contracts.0.items.3904 | id-12.1.contracts.0 | id-12.1 | 000039050 | 1.01.22.3.2.2 Cable para sistemas de control de accesos 2x16 AWG (Boton de apertura), marca: VIAKON. | 1 | ml | 47.87 | MXN
id-12.1.contracts.0.items.3905 | id-12.1.contracts.0 | id-12.1 | 000039060 | 1.01.22.3.2.3 Cable para sistemas de control de accesos 2x16 AWG (Chapa magnetica), marca: VIAKON. I | 1 | ml | 47.87 | MXN
id-12.1.contracts.0.items.3906 | id-12.1.contracts.0 | id-12.1 | 000039070 | 1.01.22.1.3.24 Etiquetas de plástico autolaminables para identificación de cable control de accesos, | 1 | pieza | 40.07 | MXN
id-12.1.contracts.0.items.3907 | id-12.1.contracts.0 | id-12.1 | 000039080 | 1.01.22.3.3.1 Boton de salida, Modelo ABK-806A, Marca ZK. Incluye Suministro e Instalación | 1 | pieza | 477.86 | MXN
id-12.1.contracts.0.items.3908 | id-12.1.contracts.0 | id-12.1 | 000039090 | 1.01.22.3.3.2 Lector de tarjeta Lectora de tarjetas de proximidad Modelo ARD-SER10-WI, Marca BOSCH. | 1 | pieza | 20945.51 | MXN
id-12.1.contracts.0.items.3909 | id-12.1.contracts.0 | id-12.1 | 000039100 | 1.01.22.3.3.4 Chapa magnetica, Incluye 1PZA Electroiman sencillo 600LB modelo MAG600S mca ACCESPRO, | 1 | pieza | 4327.73 | MXN
id-12.1.contracts.0.items.3910 | id-12.1.contracts.0 | id-12.1 | 000039110 | 1.01.22.3.3.5 Tarjeta de proximidad para billetera, Modelo ACD-IC2K26-50 Marca BOSCH. Incluye Sumini | 1 | pieza | 39.04 | MXN
id-12.1.contracts.0.items.3911 | id-12.1.contracts.0 | id-12.1 | 000039120 | 1.01.22.3.3.6 Panel Controlador de Acceso AMC2, Controla hasta 4 lectoras, Ethernet e Interfaz Seri | 1 | pieza | 9583.59 | MXN
id-12.1.contracts.0.items.3912 | id-12.1.contracts.0 | id-12.1 | 000039130 | 1.01.22.3.3.9 Placa de Montaje con 2 carriles DIN Marca BOSCH, Modelo AEC-PANEL19-UPS. Incluye Sumin | 1 | pieza | 2524.25 | MXN
id-12.1.contracts.0.items.3913 | id-12.1.contracts.0 | id-12.1 | 000039140 | 1.01.22.3.3.10 Fuente de Alimentacion y Cargador de Baterias 60W, Marca BOSCH, Modelo APS-PCB-60W . | 1 | pieza | 677.53 | MXN
id-12.1.contracts.0.items.3914 | id-12.1.contracts.0 | id-12.1 | 000039150 | 1.01.22.3.3.11 Bateria de Respaldo para panel de Control de Accesos, Modelo BATD126, Marca BOSCH. I | 1 | pieza | 2975.12 | MXN
id-12.1.contracts.0.items.3915 | id-12.1.contracts.0 | id-12.1 | 000039160 | 1.01.22.3.3.12 Panel de montaje de equipos AMC2, Modelo AMC2-ENC-UL2, Marca BOSCH. Incluye Suminist | 1 | pieza | 5873.57 | MXN
id-12.1.contracts.0.items.3916 | id-12.1.contracts.0 | id-12.1 | 000039170 | 1.01.22.3.3.14 Programacion y Puesta en Marcha del Sistema de Control de Accesos | 1 | PZA | 5919.41 | MXN
id-12.1.contracts.0.items.3917 | id-12.1.contracts.0 | id-12.1 | 000039180 | 1.01.22.1.3.1 Tubo conduit de 21 mm. de diámetro, pared delgada galvanizado de 3.05 metros de longit | 1 | tramo | 199.84 | MXN
id-12.1.contracts.0.items.3918 | id-12.1.contracts.0 | id-12.1 | 000039190 | 1.01.22.1.3.3 Codo conduit pared delgada de 21 mm. de diámetro galvanizado mca. Jupiter. Incluye Sum | 1 | pieza | 61.31 | MXN
id-12.1.contracts.0.items.3919 | id-12.1.contracts.0 | id-12.1 | 000039200 | 1.01.22.1.3.5 Cople conduit de 21 mm. de diámetro, pared delgada con tornillo opresor, marca ANCLO. | 1 | pieza | 58.17 | MXN
id-12.1.contracts.0.items.3920 | id-12.1.contracts.0 | id-12.1 | 000039210 | 1.01.22.1.3.7 Caja cuadrada galvanizada Mca Raco de 21 mm, con tapa. Incluye Suministro e Instalació | 1 | pieza | 62.66 | MXN
id-12.1.contracts.0.items.3921 | id-12.1.contracts.0 | id-12.1 | 000039220 | 1.01.22.1.3.8 Caja chalupa galvanizada Mca Raco de 21 mm. Incluye Suministro e Instalación. | 1 | pieza | 50.42 | MXN
id-12.1.contracts.0.items.3922 | id-12.1.contracts.0 | id-12.1 | 000039230 | 1.01.22.1.3.9 Conector conduit de 21 mm. de diámetro, pared delgada, marca ANCLO. Incluye Suministro | 1 | pieza | 61.34 | MXN
id-12.1.contracts.0.items.3923 | id-12.1.contracts.0 | id-12.1 | 000039240 | 1.01.22.1.3.11 Contra y Monitor fundido de 21 mm. de diámetro, marca ANCLO. Incluye Suministro e Ins | 1 | pieza | 55.58 | MXN
id-12.1.contracts.0.items.3924 | id-12.1.contracts.0 | id-12.1 | 000039250 | 1.01.22.1.3.13 Tubo metalico flexible tipo zapa (Plica) de 21 mm. de diámetro, marca Anclo. Incluye | 1 | ml | 111.9 | MXN
id-12.1.contracts.0.items.3925 | id-12.1.contracts.0 | id-12.1 | 000039260 | 1.01.22.1.3.14 Conectores recto para tubo metalico flexible tipo zapa de 21 mm, marca ANCLO. Incluye | 1 | pieza | 51.81 | MXN
id-12.1.contracts.0.items.3926 | id-12.1.contracts.0 | id-12.1 | 000039270 | 1.01.22.1.3.15 Abrazadera galvanizada tipo unicanal de 21 mm, marca ANCLO. Incluye Suministro e Inst | 1 | pieza | 47.85 | MXN
id-12.1.contracts.0.items.3927 | id-12.1.contracts.0 | id-12.1 | 000039280 | 1.01.22.1.3.17 Perfil unicanal galvanizado tipo U-10 de 4 x 2 cm de 3.05 mts. de longitud, marca ANC | 1 | pieza | 309.99 | MXN
id-12.1.contracts.0.items.3928 | id-12.1.contracts.0 | id-12.1 | 000039290 | 1.01.22.1.3.18 Pija Tapper de 1/4" x 1" de largo. Incluye Suministro e Instalación | 1 | pieza | 13.1 | MXN
id-12.1.contracts.0.items.3929 | id-12.1.contracts.0 | id-12.1 | 000039300 | 1.01.22.1.3.19 Varilla roscada galvanizada de 1/4" de diámetro, 3.05mts de longitud, marca ANCLO. In | 1 | tramo | 92.42 | MXN
id-12.1.contracts.0.items.3930 | id-12.1.contracts.0 | id-12.1 | 000039310 | 1.01.22.1.3.20 Expansor metálico, marca Anclo de 1/4" de diámetro con tornillo. Incluye Suministro e | 1 | pieza | 22.11 | MXN
id-12.1.contracts.0.items.3931 | id-12.1.contracts.0 | id-12.1 | 000039320 | 1.01.22.1.3.21 Tuerca hexagonal y arandela plana de 1/4" de diámetro. Incluye Suministro e Instalaci | 1 | pieza | 16.32 | MXN
id-12.1.contracts.0.items.3932 | id-12.1.contracts.0 | id-12.1 | 000039330 | 1.01.22.1.3.22 Cinchos de velcro para sujecion de cables de control de accesos de 1.2cm x 20 cm marc | 1 | pieza | 5.5 | MXN
id-12.1.contracts.0.items.3933 | id-12.1.contracts.0 | id-12.1 | 000039340 | 1.01.22.1.3.23 Alambre galvanizado cal. 14 como guia. Incluye Suministro e Instalación. | 1 | kg | 173.38 | MXN
id-12.1.contracts.0.items.3934 | id-12.1.contracts.0 | id-12.1 | 000039350 | 1.01.22.3.2.1 Cable para sistemas de control de accesos 6 pares 2x22 AWG (Lectora de proximidad), ma | 1 | ml | 43.55 | MXN
id-12.1.contracts.0.items.3935 | id-12.1.contracts.0 | id-12.1 | 000039360 | 1.01.22.3.2.2 Cable para sistemas de control de accesos 2x16 AWG (Boton de apertura), marca: VIAKON. | 1 | ml | 47.87 | MXN
id-12.1.contracts.0.items.3936 | id-12.1.contracts.0 | id-12.1 | 000039370 | 1.01.22.3.2.3 Cable para sistemas de control de accesos 2x16 AWG (Chapa magnetica), marca: VIAKON. I | 1 | ml | 47.87 | MXN
id-12.1.contracts.0.items.3937 | id-12.1.contracts.0 | id-12.1 | 000039380 | 1.01.22.1.3.24 Etiquetas de plástico autolaminables para identificación de cable control de accesos, | 1 | pieza | 40.07 | MXN
id-12.1.contracts.0.items.3938 | id-12.1.contracts.0 | id-12.1 | 000039390 | 1.01.22.3.3.1 Boton de salida, Modelo ABK-806A, Marca ZK. Incluye Suministro e Instalación | 1 | pieza | 477.86 | MXN
id-12.1.contracts.0.items.3939 | id-12.1.contracts.0 | id-12.1 | 000039400 | 1.01.22.3.3.2 Lector de tarjeta Lectora de tarjetas de proximidad Modelo ARD-SER10-WI, Marca BOSCH. | 1 | pieza | 20945.51 | MXN
id-12.1.contracts.0.items.3940 | id-12.1.contracts.0 | id-12.1 | 000039410 | 1.01.22.3.3.3 Chapa magnetica, Incluye 1PZA Electroiman doble de 600LB modelo MAG600D mca ACCESPRO, | 1 | pieza | 5603.05 | MXN
id-12.1.contracts.0.items.3941 | id-12.1.contracts.0 | id-12.1 | 000039420 | 1.01.22.3.3.4 Chapa magnetica, Incluye 1PZA Electroiman sencillo 600LB modelo MAG600S mca ACCESPRO, | 1 | pieza | 4327.73 | MXN
id-12.1.contracts.0.items.3942 | id-12.1.contracts.0 | id-12.1 | 000039430 | 1.01.22.3.3.5 Tarjeta de proximidad para billetera, Modelo ACD-IC2K26-50 Marca BOSCH. Incluye Sumini | 1 | pieza | 39.04 | MXN
id-12.1.contracts.0.items.3943 | id-12.1.contracts.0 | id-12.1 | 000039440 | 1.01.22.3.3.6 Panel Controlador de Acceso AMC2, Controla hasta 4 lectoras, Ethernet e Interfaz Seri | 1 | pieza | 9583.59 | MXN
id-12.1.contracts.0.items.3944 | id-12.1.contracts.0 | id-12.1 | 000039450 | 1.01.22.3.3.7 Panel Controlador de Acceso AMC2, Controla hasta 8 lectoras, Ethernet e Interfaz Seri | 1 | pieza | 9583.59 | MXN
id-12.1.contracts.0.items.3945 | id-12.1.contracts.0 | id-12.1 | 000039460 | 1.01.22.3.3.8 Placa de Montaje con 4 carriles DIN Marca BOSCH, Modelo AEC-PANEL19-4DR. Incluye Sumin | 1 | pieza | 2524.25 | MXN
id-12.1.contracts.0.items.3946 | id-12.1.contracts.0 | id-12.1 | 000039470 | 1.01.22.3.3.9 Placa de Montaje con 2 carriles DIN Marca BOSCH, Modelo AEC-PANEL19-UPS. Incluye Sumin | 1 | pieza | 2524.25 | MXN
id-12.1.contracts.0.items.3947 | id-12.1.contracts.0 | id-12.1 | 000039480 | 1.01.22.3.3.10 Fuente de Alimentacion y Cargador de Baterias 60W, Marca BOSCH, Modelo APS-PCB-60W . | 1 | pieza | 677.53 | MXN
id-12.1.contracts.0.items.3948 | id-12.1.contracts.0 | id-12.1 | 000039490 | 1.01.22.3.3.11 Bateria de Respaldo para panel de Control de Accesos, Modelo BATD126, Marca BOSCH. I | 1 | pieza | 2975.12 | MXN
id-12.1.contracts.0.items.3949 | id-12.1.contracts.0 | id-12.1 | 000039500 | 1.01.22.3.3.12 Panel de montaje de equipos AMC2, Modelo AMC2-ENC-UL2, Marca BOSCH. Incluye Suminist | 1 | pieza | 5873.57 | MXN
id-12.1.contracts.0.items.3950 | id-12.1.contracts.0 | id-12.1 | 000039510 | 1.01.22.3.3.14 Programacion y Puesta en Marcha del Sistema de Control de Accesos | 1 | PZA | 5919.41 | MXN
id-12.1.contracts.0.items.3951 | id-12.1.contracts.0 | id-12.1 | 000039520 | 1.01.22.1.3.1 Tubo conduit de 21 mm. de diámetro, pared delgada galvanizado de 3.05 metros de longit | 1 | tramo | 199.84 | MXN
id-12.1.contracts.0.items.3952 | id-12.1.contracts.0 | id-12.1 | 000039530 | 1.01.22.1.3.3 Codo conduit pared delgada de 21 mm. de diámetro galvanizado mca. Jupiter. Incluye Sum | 1 | pieza | 61.31 | MXN
id-12.1.contracts.0.items.3953 | id-12.1.contracts.0 | id-12.1 | 000039540 | 1.01.22.1.3.5 Cople conduit de 21 mm. de diámetro, pared delgada con tornillo opresor, marca ANCLO. | 1 | pieza | 58.17 | MXN
id-12.1.contracts.0.items.3954 | id-12.1.contracts.0 | id-12.1 | 000039550 | 1.01.22.1.3.7 Caja cuadrada galvanizada Mca Raco de 21 mm, con tapa. Incluye Suministro e Instalació | 1 | pieza | 62.66 | MXN
id-12.1.contracts.0.items.3955 | id-12.1.contracts.0 | id-12.1 | 000039560 | 1.01.22.1.3.8 Caja chalupa galvanizada Mca Raco de 21 mm. Incluye Suministro e Instalación. | 1 | pieza | 50.42 | MXN
id-12.1.contracts.0.items.3956 | id-12.1.contracts.0 | id-12.1 | 000039570 | 1.01.22.1.3.9 Conector conduit de 21 mm. de diámetro, pared delgada, marca ANCLO. Incluye Suministro | 1 | pieza | 61.34 | MXN
id-12.1.contracts.0.items.3957 | id-12.1.contracts.0 | id-12.1 | 000039580 | 1.01.22.1.3.11 Contra y Monitor fundido de 21 mm. de diámetro, marca ANCLO. Incluye Suministro e Ins | 1 | pieza | 55.58 | MXN
id-12.1.contracts.0.items.3958 | id-12.1.contracts.0 | id-12.1 | 000039590 | 1.01.22.1.3.13 Tubo metalico flexible tipo zapa (Plica) de 21 mm. de diámetro, marca Anclo. Incluye | 1 | ml | 111.9 | MXN
id-12.1.contracts.0.items.3959 | id-12.1.contracts.0 | id-12.1 | 000039600 | 1.01.22.1.3.14 Conectores recto para tubo metalico flexible tipo zapa de 21 mm, marca ANCLO. Incluye | 1 | pieza | 51.81 | MXN
id-12.1.contracts.0.items.3960 | id-12.1.contracts.0 | id-12.1 | 000039610 | 1.01.22.1.3.15 Abrazadera galvanizada tipo unicanal de 21 mm, marca ANCLO. Incluye Suministro e Inst | 1 | pieza | 47.85 | MXN
id-12.1.contracts.0.items.3961 | id-12.1.contracts.0 | id-12.1 | 000039620 | 1.01.22.1.3.17 Perfil unicanal galvanizado tipo U-10 de 4 x 2 cm de 3.05 mts. de longitud, marca ANC | 1 | pieza | 309.99 | MXN
id-12.1.contracts.0.items.3962 | id-12.1.contracts.0 | id-12.1 | 000039630 | 1.01.22.1.3.18 Pija Tapper de 1/4" x 1" de largo. Incluye Suministro e Instalación | 1 | pieza | 13.1 | MXN
id-12.1.contracts.0.items.3963 | id-12.1.contracts.0 | id-12.1 | 000039640 | 1.01.22.1.3.19 Varilla roscada galvanizada de 1/4" de diámetro, 3.05mts de longitud, marca ANCLO. In | 1 | tramo | 92.42 | MXN
id-12.1.contracts.0.items.3964 | id-12.1.contracts.0 | id-12.1 | 000039650 | 1.01.22.1.3.20 Expansor metálico, marca Anclo de 1/4" de diámetro con tornillo. Incluye Suministro e | 1 | pieza | 22.11 | MXN
id-12.1.contracts.0.items.3965 | id-12.1.contracts.0 | id-12.1 | 000039660 | 1.01.22.1.3.21 Tuerca hexagonal y arandela plana de 1/4" de diámetro. Incluye Suministro e Instalaci | 1 | pieza | 16.32 | MXN
id-12.1.contracts.0.items.3966 | id-12.1.contracts.0 | id-12.1 | 000039670 | 1.01.22.1.3.22 Cinchos de velcro para sujecion de cables de control de accesos de 1.2cm x 20 cm marc | 1 | pieza | 5.5 | MXN
id-12.1.contracts.0.items.3967 | id-12.1.contracts.0 | id-12.1 | 000039680 | 1.01.22.1.3.23 Alambre galvanizado cal. 14 como guia. Incluye Suministro e Instalación. | 1 | kg | 173.38 | MXN
id-12.1.contracts.0.items.3968 | id-12.1.contracts.0 | id-12.1 | 000039690 | 1.01.22.3.2.1 Cable para sistemas de control de accesos 6 pares 2x22 AWG (Lectora de proximidad), ma | 1 | ml | 43.55 | MXN
id-12.1.contracts.0.items.3969 | id-12.1.contracts.0 | id-12.1 | 000039700 | 1.01.22.3.2.2 Cable para sistemas de control de accesos 2x16 AWG (Boton de apertura), marca: VIAKON. | 1 | ml | 47.87 | MXN
id-12.1.contracts.0.items.3970 | id-12.1.contracts.0 | id-12.1 | 000039710 | 1.01.22.3.2.3 Cable para sistemas de control de accesos 2x16 AWG (Chapa magnetica), marca: VIAKON. I | 1 | ml | 47.87 | MXN
id-12.1.contracts.0.items.3971 | id-12.1.contracts.0 | id-12.1 | 000039720 | 1.01.22.1.3.24 Etiquetas de plástico autolaminables para identificación de cable control de accesos, | 1 | pieza | 40.07 | MXN
id-12.1.contracts.0.items.3972 | id-12.1.contracts.0 | id-12.1 | 000039730 | 1.01.22.3.3.1 Boton de salida, Modelo ABK-806A, Marca ZK. Incluye Suministro e Instalación | 1 | pieza | 477.86 | MXN
id-12.1.contracts.0.items.3973 | id-12.1.contracts.0 | id-12.1 | 000039740 | 1.01.22.3.3.2 Lector de tarjeta Lectora de tarjetas de proximidad Modelo ARD-SER10-WI, Marca BOSCH. | 1 | pieza | 20945.51 | MXN
id-12.1.contracts.0.items.3974 | id-12.1.contracts.0 | id-12.1 | 000039750 | 1.01.22.3.3.3 Chapa magnetica, Incluye 1PZA Electroiman doble de 600LB modelo MAG600D mca ACCESPRO, | 1 | pieza | 5603.05 | MXN
id-12.1.contracts.0.items.3975 | id-12.1.contracts.0 | id-12.1 | 000039760 | 1.01.22.3.3.5 Tarjeta de proximidad para billetera, Modelo ACD-IC2K26-50 Marca BOSCH. Incluye Sumini | 1 | pieza | 39.04 | MXN
id-12.1.contracts.0.items.3976 | id-12.1.contracts.0 | id-12.1 | 000039770 | 1.01.22.3.3.7 Panel Controlador de Acceso AMC2, Controla hasta 8 lectoras, Ethernet e Interfaz Seri | 1 | pieza | 9583.59 | MXN
id-12.1.contracts.0.items.3977 | id-12.1.contracts.0 | id-12.1 | 000039780 | 1.01.22.3.3.9 Placa de Montaje con 2 carriles DIN Marca BOSCH, Modelo AEC-PANEL19-UPS. Incluye Sumin | 1 | pieza | 2524.25 | MXN
id-12.1.contracts.0.items.3978 | id-12.1.contracts.0 | id-12.1 | 000039790 | 1.01.22.3.3.10 Fuente de Alimentacion y Cargador de Baterias 60W, Marca BOSCH, Modelo APS-PCB-60W . | 1 | pieza | 677.53 | MXN
id-12.1.contracts.0.items.3979 | id-12.1.contracts.0 | id-12.1 | 000039800 | 1.01.22.3.3.11 Bateria de Respaldo para panel de Control de Accesos, Modelo BATD126, Marca BOSCH. I | 1 | pieza | 2975.12 | MXN
id-12.1.contracts.0.items.3980 | id-12.1.contracts.0 | id-12.1 | 000039810 | 1.01.22.3.3.12 Panel de montaje de equipos AMC2, Modelo AMC2-ENC-UL2, Marca BOSCH. Incluye Suminist | 1 | pieza | 5873.57 | MXN
id-12.1.contracts.0.items.3981 | id-12.1.contracts.0 | id-12.1 | 000039820 | 1.01.22.3.3.14 Programacion y Puesta en Marcha del Sistema de Control de Accesos | 1 | PZA | 5919.41 | MXN
id-12.1.contracts.0.items.3982 | id-12.1.contracts.0 | id-12.1 | 000039830 | 1.01.22.1.3.1 Tubo conduit de 21 mm. de diámetro, pared delgada galvanizado de 3.05 metros de longit | 1 | tramo | 199.84 | MXN
id-12.1.contracts.0.items.3983 | id-12.1.contracts.0 | id-12.1 | 000039840 | 1.01.22.1.3.3 Codo conduit pared delgada de 21 mm. de diámetro galvanizado mca. Jupiter. Incluye Sum | 1 | pieza | 61.31 | MXN
id-12.1.contracts.0.items.3984 | id-12.1.contracts.0 | id-12.1 | 000039850 | 1.01.22.1.3.5 Cople conduit de 21 mm. de diámetro, pared delgada con tornillo opresor, marca ANCLO. | 1 | pieza | 58.17 | MXN
id-12.1.contracts.0.items.3985 | id-12.1.contracts.0 | id-12.1 | 000039860 | 1.01.22.1.3.7 Caja cuadrada galvanizada Mca Raco de 21 mm, con tapa. Incluye Suministro e Instalació | 1 | pieza | 62.66 | MXN
id-12.1.contracts.0.items.3986 | id-12.1.contracts.0 | id-12.1 | 000039870 | 1.01.22.1.3.8 Caja chalupa galvanizada Mca Raco de 21 mm. Incluye Suministro e Instalación. | 1 | pieza | 50.42 | MXN
id-12.1.contracts.0.items.3987 | id-12.1.contracts.0 | id-12.1 | 000039880 | 1.01.22.1.3.9 Conector conduit de 21 mm. de diámetro, pared delgada, marca ANCLO. Incluye Suministro | 1 | pieza | 61.34 | MXN
id-12.1.contracts.0.items.3988 | id-12.1.contracts.0 | id-12.1 | 000039890 | 1.01.22.1.3.11 Contra y Monitor fundido de 21 mm. de diámetro, marca ANCLO. Incluye Suministro e Ins | 1 | pieza | 55.58 | MXN
id-12.1.contracts.0.items.3989 | id-12.1.contracts.0 | id-12.1 | 000039900 | 1.01.22.1.3.13 Tubo metalico flexible tipo zapa (Plica) de 21 mm. de diámetro, marca Anclo. Incluye | 1 | ml | 111.9 | MXN
id-12.1.contracts.0.items.3990 | id-12.1.contracts.0 | id-12.1 | 000039910 | 1.01.22.1.3.14 Conectores recto para tubo metalico flexible tipo zapa de 21 mm, marca ANCLO. Incluye | 1 | pieza | 51.81 | MXN
id-12.1.contracts.0.items.3991 | id-12.1.contracts.0 | id-12.1 | 000039920 | 1.01.22.1.3.15 Abrazadera galvanizada tipo unicanal de 21 mm, marca ANCLO. Incluye Suministro e Inst | 1 | pieza | 47.85 | MXN
id-12.1.contracts.0.items.3992 | id-12.1.contracts.0 | id-12.1 | 000039930 | 1.01.22.1.3.17 Perfil unicanal galvanizado tipo U-10 de 4 x 2 cm de 3.05 mts. de longitud, marca ANC | 1 | pieza | 309.99 | MXN
id-12.1.contracts.0.items.3993 | id-12.1.contracts.0 | id-12.1 | 000039940 | 1.01.22.1.3.18 Pija Tapper de 1/4" x 1" de largo. Incluye Suministro e Instalación | 1 | pieza | 13.1 | MXN
id-12.1.contracts.0.items.3994 | id-12.1.contracts.0 | id-12.1 | 000039950 | 1.01.22.1.3.19 Varilla roscada galvanizada de 1/4" de diámetro, 3.05mts de longitud, marca ANCLO. In | 1 | tramo | 92.42 | MXN
id-12.1.contracts.0.items.3995 | id-12.1.contracts.0 | id-12.1 | 000039960 | 1.01.22.1.3.20 Expansor metálico, marca Anclo de 1/4" de diámetro con tornillo. Incluye Suministro e | 1 | pieza | 22.11 | MXN
id-12.1.contracts.0.items.3996 | id-12.1.contracts.0 | id-12.1 | 000039970 | 1.01.22.1.3.21 Tuerca hexagonal y arandela plana de 1/4" de diámetro. Incluye Suministro e Instalaci | 1 | pieza | 16.32 | MXN
id-12.1.contracts.0.items.3997 | id-12.1.contracts.0 | id-12.1 | 000039980 | 1.01.22.1.3.22 Cinchos de velcro para sujecion de cables de control de accesos de 1.2cm x 20 cm marc | 1 | pieza | 5.5 | MXN
id-12.1.contracts.0.items.3998 | id-12.1.contracts.0 | id-12.1 | 000039990 | 1.01.22.1.3.23 Alambre galvanizado cal. 14 como guia. Incluye Suministro e Instalación. | 1 | kg | 173.38 | MXN
id-12.1.contracts.0.items.3999 | id-12.1.contracts.0 | id-12.1 | 000040000 | 1.01.22.3.2.1 Cable para sistemas de control de accesos 6 pares 2x22 AWG (Lectora de proximidad), ma | 1 | ml | 43.55 | MXN
id-12.1.contracts.0.items.4000 | id-12.1.contracts.0 | id-12.1 | 000040010 | 1.01.22.3.2.2 Cable para sistemas de control de accesos 2x16 AWG (Boton de apertura), marca: VIAKON. | 1 | ml | 47.87 | MXN
id-12.1.contracts.0.items.4001 | id-12.1.contracts.0 | id-12.1 | 000040020 | 1.01.22.3.2.3 Cable para sistemas de control de accesos 2x16 AWG (Chapa magnetica), marca: VIAKON. I | 1 | ml | 47.87 | MXN
id-12.1.contracts.0.items.4002 | id-12.1.contracts.0 | id-12.1 | 000040030 | 1.01.22.1.3.24 Etiquetas de plástico autolaminables para identificación de cable control de accesos, | 1 | pieza | 40.07 | MXN
id-12.1.contracts.0.items.4003 | id-12.1.contracts.0 | id-12.1 | 000040040 | 1.01.22.3.3.1 Boton de salida, Modelo ABK-806A, Marca ZK. Incluye Suministro e Instalación | 1 | pieza | 477.86 | MXN
id-12.1.contracts.0.items.4004 | id-12.1.contracts.0 | id-12.1 | 000040050 | 1.01.22.3.3.2 Lector de tarjeta Lectora de tarjetas de proximidad Modelo ARD-SER10-WI, Marca BOSCH. | 1 | pieza | 20945.51 | MXN
id-12.1.contracts.0.items.4005 | id-12.1.contracts.0 | id-12.1 | 000040060 | 1.01.22.3.3.3 Chapa magnetica, Incluye 1PZA Electroiman doble de 600LB modelo MAG600D mca ACCESPRO, | 1 | pieza | 5603.05 | MXN
id-12.1.contracts.0.items.4006 | id-12.1.contracts.0 | id-12.1 | 000040070 | 1.01.22.3.3.5 Tarjeta de proximidad para billetera, Modelo ACD-IC2K26-50 Marca BOSCH. Incluye Sumini | 1 | pieza | 39.04 | MXN
id-12.1.contracts.0.items.4007 | id-12.1.contracts.0 | id-12.1 | 000040080 | 1.01.22.3.3.7 Panel Controlador de Acceso AMC2, Controla hasta 8 lectoras, Ethernet e Interfaz Seri | 1 | pieza | 9583.59 | MXN
id-12.1.contracts.0.items.4008 | id-12.1.contracts.0 | id-12.1 | 000040090 | 1.01.22.3.3.9 Placa de Montaje con 2 carriles DIN Marca BOSCH, Modelo AEC-PANEL19-UPS. Incluye Sumin | 1 | pieza | 2524.25 | MXN
id-12.1.contracts.0.items.4009 | id-12.1.contracts.0 | id-12.1 | 000040100 | 1.01.22.3.3.10 Fuente de Alimentacion y Cargador de Baterias 60W, Marca BOSCH, Modelo APS-PCB-60W . | 1 | pieza | 677.53 | MXN
id-12.1.contracts.0.items.4010 | id-12.1.contracts.0 | id-12.1 | 000040110 | 1.01.22.3.3.11 Bateria de Respaldo para panel de Control de Accesos, Modelo BATD126, Marca BOSCH. I | 1 | pieza | 2975.12 | MXN
id-12.1.contracts.0.items.4011 | id-12.1.contracts.0 | id-12.1 | 000040120 | 1.01.22.3.3.12 Panel de montaje de equipos AMC2, Modelo AMC2-ENC-UL2, Marca BOSCH. Incluye Suminist | 1 | pieza | 5873.57 | MXN
id-12.1.contracts.0.items.4012 | id-12.1.contracts.0 | id-12.1 | 000040130 | 1.01.22.3.3.14 Programacion y Puesta en Marcha del Sistema de Control de Accesos | 1 | lote | 5919.41 | MXN
id-12.1.contracts.0.items.4013 | id-12.1.contracts.0 | id-12.1 | 000040140 | 1.01.22.1.3.1 Tubo conduit de 21 mm. de diámetro, pared delgada galvanizado de 3.05 metros de longit | 1 | tramo | 199.84 | MXN
id-12.1.contracts.0.items.4014 | id-12.1.contracts.0 | id-12.1 | 000040150 | 1.01.22.1.3.3 Codo conduit pared delgada de 21 mm. de diámetro galvanizado mca. Jupiter. Incluye Sum | 1 | pieza | 61.31 | MXN
id-12.1.contracts.0.items.4015 | id-12.1.contracts.0 | id-12.1 | 000040160 | 1.01.22.1.3.5 Cople conduit de 21 mm. de diámetro, pared delgada con tornillo opresor, marca ANCLO. | 1 | pieza | 58.17 | MXN
id-12.1.contracts.0.items.4016 | id-12.1.contracts.0 | id-12.1 | 000040170 | 1.01.22.1.3.7 Caja cuadrada galvanizada Mca Raco de 21 mm, con tapa. Incluye Suministro e Instalació | 1 | pieza | 62.66 | MXN
id-12.1.contracts.0.items.4017 | id-12.1.contracts.0 | id-12.1 | 000040180 | 1.01.22.1.3.8 Caja chalupa galvanizada Mca Raco de 21 mm. Incluye Suministro e Instalación. | 1 | pieza | 50.42 | MXN
id-12.1.contracts.0.items.4018 | id-12.1.contracts.0 | id-12.1 | 000040190 | 1.01.22.1.3.9 Conector conduit de 21 mm. de diámetro, pared delgada, marca ANCLO. Incluye Suministro | 1 | pieza | 61.34 | MXN
id-12.1.contracts.0.items.4019 | id-12.1.contracts.0 | id-12.1 | 000040200 | 1.01.22.1.3.11 Contra y Monitor fundido de 21 mm. de diámetro, marca ANCLO. Incluye Suministro e Ins | 1 | pieza | 55.58 | MXN
id-12.1.contracts.0.items.4020 | id-12.1.contracts.0 | id-12.1 | 000040210 | 1.01.22.1.3.13 Tubo metalico flexible tipo zapa (Plica) de 21 mm. de diámetro, marca Anclo. Incluye | 1 | ml | 111.9 | MXN
id-12.1.contracts.0.items.4021 | id-12.1.contracts.0 | id-12.1 | 000040220 | 1.01.22.1.3.14 Conectores recto para tubo metalico flexible tipo zapa de 21 mm, marca ANCLO. Incluye | 1 | pieza | 51.81 | MXN
id-12.1.contracts.0.items.4022 | id-12.1.contracts.0 | id-12.1 | 000040230 | 1.01.22.1.3.15 Abrazadera galvanizada tipo unicanal de 21 mm, marca ANCLO. Incluye Suministro e Inst | 1 | pieza | 47.85 | MXN
id-12.1.contracts.0.items.4023 | id-12.1.contracts.0 | id-12.1 | 000040240 | 1.01.22.1.3.17 Perfil unicanal galvanizado tipo U-10 de 4 x 2 cm de 3.05 mts. de longitud, marca ANC | 1 | pieza | 309.99 | MXN
id-12.1.contracts.0.items.4024 | id-12.1.contracts.0 | id-12.1 | 000040250 | 1.01.22.1.3.18 Pija Tapper de 1/4" x 1" de largo. Incluye Suministro e Instalación | 1 | pieza | 13.1 | MXN
id-12.1.contracts.0.items.4025 | id-12.1.contracts.0 | id-12.1 | 000040260 | 1.01.22.1.3.19 Varilla roscada galvanizada de 1/4" de diámetro, 3.05mts de longitud, marca ANCLO. In | 1 | tramo | 92.42 | MXN
id-12.1.contracts.0.items.4026 | id-12.1.contracts.0 | id-12.1 | 000040270 | 1.01.22.1.3.20 Expansor metálico, marca Anclo de 1/4" de diámetro con tornillo. Incluye Suministro e | 1 | pieza | 22.11 | MXN
id-12.1.contracts.0.items.4027 | id-12.1.contracts.0 | id-12.1 | 000040280 | 1.01.22.1.3.21 Tuerca hexagonal y arandela plana de 1/4" de diámetro. Incluye Suministro e Instalaci | 1 | pieza | 16.32 | MXN
id-12.1.contracts.0.items.4028 | id-12.1.contracts.0 | id-12.1 | 000040290 | 1.01.22.1.3.22 Cinchos de velcro para sujecion de cables de control de accesos de 1.2cm x 20 cm marc | 1 | pieza | 5.5 | MXN
id-12.1.contracts.0.items.4029 | id-12.1.contracts.0 | id-12.1 | 000040300 | 1.01.22.1.3.23 Alambre galvanizado cal. 14 como guia. Incluye Suministro e Instalación. | 1 | kg | 173.38 | MXN
id-12.1.contracts.0.items.4030 | id-12.1.contracts.0 | id-12.1 | 000040310 | 1.01.22.3.2.1 Cable para sistemas de control de accesos 6 pares 2x22 AWG (Lectora de proximidad), ma | 1 | ml | 43.55 | MXN
id-12.1.contracts.0.items.4031 | id-12.1.contracts.0 | id-12.1 | 000040320 | 1.01.22.3.2.2 Cable para sistemas de control de accesos 2x16 AWG (Boton de apertura), marca: VIAKON. | 1 | ml | 47.87 | MXN
id-12.1.contracts.0.items.4032 | id-12.1.contracts.0 | id-12.1 | 000040330 | 1.01.22.3.2.3 Cable para sistemas de control de accesos 2x16 AWG (Chapa magnetica), marca: VIAKON. I | 1 | ml | 47.87 | MXN
id-12.1.contracts.0.items.4033 | id-12.1.contracts.0 | id-12.1 | 000040340 | 1.01.22.1.3.24 Etiquetas de plástico autolaminables para identificación de cable control de accesos, | 1 | pieza | 40.07 | MXN
id-12.1.contracts.0.items.4034 | id-12.1.contracts.0 | id-12.1 | 000040350 | 1.01.22.3.3.1 Boton de salida, Modelo ABK-806A, Marca ZK. Incluye Suministro e Instalación | 1 | pieza | 477.86 | MXN
id-12.1.contracts.0.items.4035 | id-12.1.contracts.0 | id-12.1 | 000040360 | 1.01.22.3.3.2 Lector de tarjeta Lectora de tarjetas de proximidad Modelo ARD-SER10-WI, Marca BOSCH. | 1 | pieza | 20945.51 | MXN
id-12.1.contracts.0.items.4036 | id-12.1.contracts.0 | id-12.1 | 000040370 | 1.01.22.3.3.3 Chapa magnetica, Incluye 1PZA Electroiman doble de 600LB modelo MAG600D mca ACCESPRO, | 1 | pieza | 5603.05 | MXN
id-12.1.contracts.0.items.4037 | id-12.1.contracts.0 | id-12.1 | 000040380 | 1.01.22.3.3.4 Chapa magnetica, Incluye 1PZA Electroiman sencillo 600LB modelo MAG600S mca ACCESPRO, | 1 | pieza | 4327.73 | MXN
id-12.1.contracts.0.items.4038 | id-12.1.contracts.0 | id-12.1 | 000040390 | 1.01.22.3.3.5 Tarjeta de proximidad para billetera, Modelo ACD-IC2K26-50 Marca BOSCH. Incluye Sumini | 1 | pieza | 39.04 | MXN
id-12.1.contracts.0.items.4039 | id-12.1.contracts.0 | id-12.1 | 000040400 | 1.01.22.3.3.14 Programacion y Puesta en Marcha del Sistema de Control de Accesos | 1 | lote | 5919.41 | MXN
id-12.1.contracts.0.items.4040 | id-12.1.contracts.0 | id-12.1 | 000040410 | 1.01.22.1.3.1 Tubo conduit de 53 mm. de diámetro, PVC tipo pesado de 3.05 metros de longitud mca. Du | 1 | tramo | 384.1 | MXN
id-12.1.contracts.0.items.4041 | id-12.1.contracts.0 | id-12.1 | 000040420 | 1.01.22.1.3.5 Cople conduit de 53 mm. de diámetro, PVC mca. Durman. Incluye Suministro e Instalación | 1 | pieza | 81.73 | MXN
id-12.1.contracts.0.items.4042 | id-12.1.contracts.0 | id-12.1 | 000040430 | 1.01.22.1.3.1 Tubo conduit de 21 mm. de diámetro, pared delgada galvanizado de 3.05 metros de longit | 1 | tramo | 199.84 | MXN
id-12.1.contracts.0.items.4043 | id-12.1.contracts.0 | id-12.1 | 000040440 | 1.01.22.1.3.3 Codo conduit pared delgada de 21 mm. de diámetro galvanizado mca. Jupiter. Incluye Sum | 1 | pieza | 61.31 | MXN
id-12.1.contracts.0.items.4044 | id-12.1.contracts.0 | id-12.1 | 000040450 | 1.01.22.1.3.5 Cople conduit de 21 mm. de diámetro, pared delgada con tornillo opresor, marca ANCLO. | 1 | pieza | 58.17 | MXN
id-12.1.contracts.0.items.4045 | id-12.1.contracts.0 | id-12.1 | 000040460 | 1.01.22.1.3.7 Caja cuadrada galvanizada Mca Raco de 21 mm, con tapa. Incluye Suministro e Instalació | 1 | pieza | 62.66 | MXN
id-12.1.contracts.0.items.4046 | id-12.1.contracts.0 | id-12.1 | 000040470 | 1.01.22.1.3.8 Caja chalupa galvanizada Mca Raco de 21 mm. Incluye Suministro e Instalación. | 1 | pieza | 50.42 | MXN
id-12.1.contracts.0.items.4047 | id-12.1.contracts.0 | id-12.1 | 000040480 | 1.01.22.1.3.9 Conector conduit de 21 mm. de diámetro, pared delgada, marca ANCLO. Incluye Suministro | 1 | pieza | 61.34 | MXN
id-12.1.contracts.0.items.4048 | id-12.1.contracts.0 | id-12.1 | 000040490 | 1.01.22.1.3.11 Contra y Monitor fundido de 21 mm. de diámetro, marca ANCLO. Incluye Suministro e Ins | 1 | pieza | 55.58 | MXN
id-12.1.contracts.0.items.4049 | id-12.1.contracts.0 | id-12.1 | 000040500 | 1.01.22.1.3.13 Tubo metalico flexible tipo zapa (Plica) de 21 mm. de diámetro, marca Anclo. Incluye | 1 | ml | 111.9 | MXN
id-12.1.contracts.0.items.4050 | id-12.1.contracts.0 | id-12.1 | 000040510 | 1.01.22.1.3.14 Conectores recto para tubo metalico flexible tipo zapa de 21 mm, marca ANCLO. Incluye | 1 | pieza | 51.81 | MXN
id-12.1.contracts.0.items.4051 | id-12.1.contracts.0 | id-12.1 | 000040520 | 1.01.22.1.3.15 Abrazadera galvanizada tipo unicanal de 21 mm, marca ANCLO. Incluye Suministro e Inst | 1 | pieza | 47.85 | MXN
id-12.1.contracts.0.items.4052 | id-12.1.contracts.0 | id-12.1 | 000040530 | 1.01.22.1.3.17 Perfil unicanal galvanizado tipo U-10 de 4 x 2 cm de 3.05 mts. de longitud, marca ANC | 1 | pieza | 309.99 | MXN
id-12.1.contracts.0.items.4053 | id-12.1.contracts.0 | id-12.1 | 000040540 | 1.01.22.1.3.18 Pija Tapper de 1/4" x 1" de largo. Incluye Suministro e Instalación | 1 | pieza | 13.1 | MXN
id-12.1.contracts.0.items.4054 | id-12.1.contracts.0 | id-12.1 | 000040550 | 1.01.22.1.3.19 Varilla roscada galvanizada de 1/4" de diámetro, 3.05mts de longitud, marca ANCLO. In | 1 | tramo | 92.42 | MXN
id-12.1.contracts.0.items.4055 | id-12.1.contracts.0 | id-12.1 | 000040560 | 1.01.22.1.3.20 Expansor metálico, marca Anclo de 1/4" de diámetro con tornillo. Incluye Suministro e | 1 | pieza | 22.11 | MXN
id-12.1.contracts.0.items.4056 | id-12.1.contracts.0 | id-12.1 | 000040570 | 1.01.22.1.3.21 Tuerca hexagonal y arandela plana de 1/4" de diámetro. Incluye Suministro e Instalaci | 1 | pieza | 16.32 | MXN
id-12.1.contracts.0.items.4057 | id-12.1.contracts.0 | id-12.1 | 000040580 | 1.01.22.1.3.22 Cinchos de velcro para sujecion de cables de control de accesos de 1.2cm x 20 cm marc | 1 | pieza | 5.5 | MXN
id-12.1.contracts.0.items.4058 | id-12.1.contracts.0 | id-12.1 | 000040590 | 1.01.22.1.3.23 Alambre galvanizado cal. 14 como guia. Incluye Suministro e Instalación. | 1 | kg | 173.38 | MXN
id-12.1.contracts.0.items.4059 | id-12.1.contracts.0 | id-12.1 | 000040600 | 1.01.22.3.2.1 Cable para sistemas de control de accesos 6 pares 2x22 AWG (Lectora de proximidad), ma | 1 | ml | 43.55 | MXN
id-12.1.contracts.0.items.4060 | id-12.1.contracts.0 | id-12.1 | 000040610 | 1.01.22.3.2.2 Cable para sistemas de control de accesos 2x16 AWG (Boton de apertura), marca: VIAKON. | 1 | ml | 47.87 | MXN
id-12.1.contracts.0.items.4061 | id-12.1.contracts.0 | id-12.1 | 000040620 | 1.01.22.3.2.3 Cable para sistemas de control de accesos 2x16 AWG (Chapa magnetica), marca: VIAKON. I | 1 | ml | 47.87 | MXN
id-12.1.contracts.0.items.4062 | id-12.1.contracts.0 | id-12.1 | 000040630 | 1.01.22.1.3.24 Etiquetas de plástico autolaminables para identificación de cable control de accesos, | 1 | pieza | 40.07 | MXN
id-12.1.contracts.0.items.4063 | id-12.1.contracts.0 | id-12.1 | 000040640 | 1.01.22.3.3.1 Boton de salida, Modelo ABK-806A, Marca ZK. Incluye Suministro e Instalación | 1 | pieza | 477.86 | MXN
id-12.1.contracts.0.items.4064 | id-12.1.contracts.0 | id-12.1 | 000040650 | 1.01.22.3.3.2 Lector de tarjeta Lectora de tarjetas de proximidad Modelo ARD-SER10-WI, Marca BOSCH. | 1 | pieza | 20945.51 | MXN
id-12.1.contracts.0.items.4065 | id-12.1.contracts.0 | id-12.1 | 000040660 | 1.01.22.3.3.3 Chapa magnetica, Incluye 1PZA Electroiman doble de 600LB modelo MAG600D mca ACCESPRO, | 1 | pieza | 5603.05 | MXN
id-12.1.contracts.0.items.4066 | id-12.1.contracts.0 | id-12.1 | 000040670 | 1.01.22.3.3.4 Chapa magnetica, Incluye 1PZA Electroiman sencillo 600LB modelo MAG600S mca ACCESPRO, | 1 | pieza | 4327.73 | MXN
id-12.1.contracts.0.items.4067 | id-12.1.contracts.0 | id-12.1 | 000040680 | 1.01.22.3.3.5 Tarjeta de proximidad para billetera, Modelo ACD-IC2K26-50 Marca BOSCH. Incluye Sumini | 1 | pieza | 39.04 | MXN
id-12.1.contracts.0.items.4068 | id-12.1.contracts.0 | id-12.1 | 000040690 | 1.01.22.3.3.6 Panel Controlador de Acceso AMC2, Controla hasta 4 lectoras, Ethernet e Interfaz Seri | 1 | pieza | 9583.59 | MXN
id-12.1.contracts.0.items.4069 | id-12.1.contracts.0 | id-12.1 | 000040700 | 1.01.22.3.3.9 Placa de Montaje con 2 carriles DIN Marca BOSCH, Modelo AEC-PANEL19-UPS. Incluye Sumin | 1 | pieza | 2524.25 | MXN
id-12.1.contracts.0.items.4070 | id-12.1.contracts.0 | id-12.1 | 000040710 | 1.01.22.3.3.10 Fuente de Alimentacion y Cargador de Baterias 60W, Marca BOSCH, Modelo APS-PCB-60W . | 1 | pieza | 677.53 | MXN
id-12.1.contracts.0.items.4071 | id-12.1.contracts.0 | id-12.1 | 000040720 | 1.01.22.3.3.11 Bateria de Respaldo para panel de Control de Accesos, Modelo BATD126, Marca BOSCH. I | 1 | pieza | 2975.12 | MXN
id-12.1.contracts.0.items.4072 | id-12.1.contracts.0 | id-12.1 | 000040730 | 1.01.22.3.3.12 Panel de montaje de equipos AMC2, Modelo AMC2-ENC-UL2, Marca BOSCH. Incluye Suminist | 1 | pieza | 5873.57 | MXN
id-12.1.contracts.0.items.4073 | id-12.1.contracts.0 | id-12.1 | 000040740 | 1.01.22.3.3.14 Programacion y Puesta en Marcha del Sistema de Control de Accesos | 1 | PIEZA | 5919.41 | MXN
id-12.1.contracts.0.items.4074 | id-12.1.contracts.0 | id-12.1 | 000040750 | 1.01.22.1.3.1 Tubo conduit de 21 mm. de diámetro, pared delgada galvanizado de 3.05 metros de longit | 1 | tramo | 199.84 | MXN
id-12.1.contracts.0.items.4075 | id-12.1.contracts.0 | id-12.1 | 000040760 | 1.01.22.1.3.3 Codo conduit pared delgada de 21 mm. de diámetro galvanizado mca. Jupiter. Incluye Sum | 1 | pieza | 61.31 | MXN
id-12.1.contracts.0.items.4076 | id-12.1.contracts.0 | id-12.1 | 000040770 | 1.01.22.1.3.5 Cople conduit de 21 mm. de diámetro, pared delgada con tornillo opresor, marca ANCLO. | 1 | pieza | 58.17 | MXN
id-12.1.contracts.0.items.4077 | id-12.1.contracts.0 | id-12.1 | 000040780 | 1.01.22.1.3.7 Caja cuadrada galvanizada Mca Raco de 21 mm, con tapa. Incluye Suministro e Instalació | 1 | pieza | 62.66 | MXN
id-12.1.contracts.0.items.4078 | id-12.1.contracts.0 | id-12.1 | 000040790 | 1.01.22.1.3.8 Caja chalupa galvanizada Mca Raco de 21 mm. Incluye Suministro e Instalación. | 1 | pieza | 50.42 | MXN
id-12.1.contracts.0.items.4079 | id-12.1.contracts.0 | id-12.1 | 000040800 | 1.01.22.1.3.9 Conector conduit de 21 mm. de diámetro, pared delgada, marca ANCLO. Incluye Suministro | 1 | pieza | 61.34 | MXN
id-12.1.contracts.0.items.4080 | id-12.1.contracts.0 | id-12.1 | 000040810 | 1.01.22.1.3.11 Contra y Monitor fundido de 21 mm. de diámetro, marca ANCLO. Incluye Suministro e Ins | 1 | pieza | 55.58 | MXN
id-12.1.contracts.0.items.4081 | id-12.1.contracts.0 | id-12.1 | 000040820 | 1.01.22.1.3.13 Tubo metalico flexible tipo zapa (Plica) de 21 mm. de diámetro, marca Anclo. Incluye | 1 | ml | 111.9 | MXN
id-12.1.contracts.0.items.4082 | id-12.1.contracts.0 | id-12.1 | 000040830 | 1.01.22.1.3.14 Conectores recto para tubo metalico flexible tipo zapa de 21 mm, marca ANCLO. Incluye | 1 | pieza | 51.81 | MXN
id-12.1.contracts.0.items.4083 | id-12.1.contracts.0 | id-12.1 | 000040840 | 1.01.22.1.3.15 Abrazadera galvanizada tipo unicanal de 21 mm, marca ANCLO. Incluye Suministro e Inst | 1 | pieza | 47.85 | MXN
id-12.1.contracts.0.items.4084 | id-12.1.contracts.0 | id-12.1 | 000040850 | 1.01.22.1.3.17 Perfil unicanal galvanizado tipo U-10 de 4 x 2 cm de 3.05 mts. de longitud, marca ANC | 1 | pieza | 309.99 | MXN
id-12.1.contracts.0.items.4085 | id-12.1.contracts.0 | id-12.1 | 000040860 | 1.01.22.1.3.18 Pija Tapper de 1/4" x 1" de largo. Incluye Suministro e Instalación | 1 | pieza | 13.1 | MXN
id-12.1.contracts.0.items.4086 | id-12.1.contracts.0 | id-12.1 | 000040870 | 1.01.22.1.3.19 Varilla roscada galvanizada de 1/4" de diámetro, 3.05mts de longitud, marca ANCLO. In | 1 | tramo | 92.42 | MXN
id-12.1.contracts.0.items.4087 | id-12.1.contracts.0 | id-12.1 | 000040880 | 1.01.22.1.3.20 Expansor metálico, marca Anclo de 1/4" de diámetro con tornillo. Incluye Suministro e | 1 | pieza | 22.11 | MXN
id-12.1.contracts.0.items.4088 | id-12.1.contracts.0 | id-12.1 | 000040890 | 1.01.22.1.3.21 Tuerca hexagonal y arandela plana de 1/4" de diámetro. Incluye Suministro e Instalaci | 1 | pieza | 16.32 | MXN
id-12.1.contracts.0.items.4089 | id-12.1.contracts.0 | id-12.1 | 000040900 | 1.01.22.1.3.22 Cinchos de velcro para sujecion de cables de control de accesos de 1.2cm x 20 cm marc | 1 | pieza | 5.5 | MXN
id-12.1.contracts.0.items.4090 | id-12.1.contracts.0 | id-12.1 | 000040910 | 1.01.22.1.3.23 Alambre galvanizado cal. 14 como guia. Incluye Suministro e Instalación. | 1 | kg | 173.38 | MXN
id-12.1.contracts.0.items.4091 | id-12.1.contracts.0 | id-12.1 | 000040920 | 1.01.22.3.2.1 Cable para sistemas de control de accesos 6 pares 2x22 AWG (Lectora de proximidad), ma | 1 | ml | 43.55 | MXN
id-12.1.contracts.0.items.4092 | id-12.1.contracts.0 | id-12.1 | 000040930 | 1.01.22.3.2.2 Cable para sistemas de control de accesos 2x16 AWG (Boton de apertura), marca: VIAKON. | 1 | ml | 47.87 | MXN
id-12.1.contracts.0.items.4093 | id-12.1.contracts.0 | id-12.1 | 000040940 | 1.01.22.3.2.3 Cable para sistemas de control de accesos 2x16 AWG (Chapa magnetica), marca: VIAKON. I | 1 | ml | 47.87 | MXN
id-12.1.contracts.0.items.4094 | id-12.1.contracts.0 | id-12.1 | 000040950 | 1.01.22.1.3.24 Etiquetas de plástico autolaminables para identificación de cable control de accesos, | 1 | pieza | 40.07 | MXN
id-12.1.contracts.0.items.4095 | id-12.1.contracts.0 | id-12.1 | 000040960 | 1.01.22.3.3.1 Boton de salida, Modelo ABK-806A, Marca ZK. Incluye Suministro e Instalación | 1 | pieza | 477.86 | MXN
id-12.1.contracts.0.items.4096 | id-12.1.contracts.0 | id-12.1 | 000040970 | 1.01.22.3.3.2 Lector de tarjeta Lectora de tarjetas de proximidad Modelo ARD-SER10-WI, Marca BOSCH. | 1 | pieza | 20945.51 | MXN
id-12.1.contracts.0.items.4097 | id-12.1.contracts.0 | id-12.1 | 000040980 | 1.01.22.3.3.3 Chapa magnetica, Incluye 1PZA Electroiman doble de 600LB modelo MAG600D mca ACCESPRO, | 1 | pieza | 5603.05 | MXN
id-12.1.contracts.0.items.4098 | id-12.1.contracts.0 | id-12.1 | 000040990 | 1.01.22.3.3.5 Tarjeta de proximidad para billetera, Modelo ACD-IC2K26-50 Marca BOSCH. Incluye Sumini | 1 | pieza | 39.04 | MXN
id-12.1.contracts.0.items.4099 | id-12.1.contracts.0 | id-12.1 | 000041000 | 1.01.22.3.3.6 Panel Controlador de Acceso AMC2, Controla hasta 4 lectoras, Ethernet e Interfaz Seri | 1 | pieza | 9583.59 | MXN
id-12.1.contracts.0.items.4100 | id-12.1.contracts.0 | id-12.1 | 000041010 | 1.01.22.3.3.9 Placa de Montaje con 2 carriles DIN Marca BOSCH, Modelo AEC-PANEL19-UPS. Incluye Sumin | 1 | pieza | 2524.25 | MXN
id-12.1.contracts.0.items.4101 | id-12.1.contracts.0 | id-12.1 | 000041020 | 1.01.22.3.3.10 Fuente de Alimentacion y Cargador de Baterias 60W, Marca BOSCH, Modelo APS-PCB-60W . | 1 | pieza | 677.53 | MXN
id-12.1.contracts.0.items.4102 | id-12.1.contracts.0 | id-12.1 | 000041030 | 1.01.22.3.3.11 Bateria de Respaldo para panel de Control de Accesos, Modelo BATD126, Marca BOSCH. I | 1 | pieza | 2975.12 | MXN
id-12.1.contracts.0.items.4103 | id-12.1.contracts.0 | id-12.1 | 000041040 | 1.01.22.3.3.12 Panel de montaje de equipos AMC2, Modelo AMC2-ENC-UL2, Marca BOSCH. Incluye Suminist | 1 | pieza | 5873.57 | MXN
id-12.1.contracts.0.items.4104 | id-12.1.contracts.0 | id-12.1 | 000041050 | 1.01.22.3.3.14 Programacion y Puesta en Marcha del Sistema de Control de Accesos | 1 | PZA | 5919.41 | MXN
id-12.1.contracts.0.items.4105 | id-12.1.contracts.0 | id-12.1 | 000041060 | 1.01.22.1.3.1 Tubo conduit de 21 mm. de diámetro, pared delgada galvanizado de 3.05 metros de longit | 1 | tramo | 199.84 | MXN
id-12.1.contracts.0.items.4106 | id-12.1.contracts.0 | id-12.1 | 000041070 | 1.01.22.1.3.3 Codo conduit pared delgada de 21 mm. de diámetro galvanizado mca. Jupiter. Incluye Sum | 1 | pieza | 61.31 | MXN
id-12.1.contracts.0.items.4107 | id-12.1.contracts.0 | id-12.1 | 000041080 | 1.01.22.1.3.5 Cople conduit de 21 mm. de diámetro, pared delgada con tornillo opresor, marca ANCLO. | 1 | pieza | 58.17 | MXN
id-12.1.contracts.0.items.4108 | id-12.1.contracts.0 | id-12.1 | 000041090 | 1.01.22.1.3.7 Caja cuadrada galvanizada Mca Raco de 21 mm, con tapa. Incluye Suministro e Instalació | 1 | pieza | 62.66 | MXN
id-12.1.contracts.0.items.4109 | id-12.1.contracts.0 | id-12.1 | 000041100 | 1.01.22.1.3.8 Caja chalupa galvanizada Mca Raco de 21 mm. Incluye Suministro e Instalación. | 1 | pieza | 50.42 | MXN
id-12.1.contracts.0.items.4110 | id-12.1.contracts.0 | id-12.1 | 000041110 | 1.01.22.1.3.9 Conector conduit de 21 mm. de diámetro, pared delgada, marca ANCLO. Incluye Suministro | 1 | pieza | 61.34 | MXN
id-12.1.contracts.0.items.4111 | id-12.1.contracts.0 | id-12.1 | 000041120 | 1.01.22.1.3.11 Contra y Monitor fundido de 21 mm. de diámetro, marca ANCLO. Incluye Suministro e Ins | 1 | pieza | 55.58 | MXN
id-12.1.contracts.0.items.4112 | id-12.1.contracts.0 | id-12.1 | 000041130 | 1.01.22.1.3.13 Tubo metalico flexible tipo zapa (Plica) de 21 mm. de diámetro, marca Anclo. Incluye | 1 | ml | 111.9 | MXN
id-12.1.contracts.0.items.4113 | id-12.1.contracts.0 | id-12.1 | 000041140 | 1.01.22.1.3.14 Conectores recto para tubo metalico flexible tipo zapa de 21 mm, marca ANCLO. Incluye | 1 | pieza | 51.81 | MXN
id-12.1.contracts.0.items.4114 | id-12.1.contracts.0 | id-12.1 | 000041150 | 1.01.22.1.3.15 Abrazadera galvanizada tipo unicanal de 21 mm, marca ANCLO. Incluye Suministro e Inst | 1 | pieza | 47.85 | MXN
id-12.1.contracts.0.items.4115 | id-12.1.contracts.0 | id-12.1 | 000041160 | 1.01.22.1.3.17 Perfil unicanal galvanizado tipo U-10 de 4 x 2 cm de 3.05 mts. de longitud, marca ANC | 1 | pieza | 309.99 | MXN
id-12.1.contracts.0.items.4116 | id-12.1.contracts.0 | id-12.1 | 000041170 | 1.01.22.1.3.18 Pija Tapper de 1/4" x 1" de largo. Incluye Suministro e Instalación | 1 | pieza | 13.1 | MXN
id-12.1.contracts.0.items.4117 | id-12.1.contracts.0 | id-12.1 | 000041180 | 1.01.22.1.3.19 Varilla roscada galvanizada de 1/4" de diámetro, 3.05mts de longitud, marca ANCLO. In | 1 | tramo | 92.42 | MXN
id-12.1.contracts.0.items.4118 | id-12.1.contracts.0 | id-12.1 | 000041190 | 1.01.22.1.3.20 Expansor metálico, marca Anclo de 1/4" de diámetro con tornillo. Incluye Suministro e | 1 | pieza | 22.11 | MXN
id-12.1.contracts.0.items.4119 | id-12.1.contracts.0 | id-12.1 | 000041200 | 1.01.22.1.3.21 Tuerca hexagonal y arandela plana de 1/4" de diámetro. Incluye Suministro e Instalaci | 1 | pieza | 16.32 | MXN
id-12.1.contracts.0.items.4120 | id-12.1.contracts.0 | id-12.1 | 000041210 | 1.01.22.1.3.22 Cinchos de velcro para sujecion de cables de control de accesos de 1.2cm x 20 cm marc | 1 | pieza | 5.5 | MXN
id-12.1.contracts.0.items.4121 | id-12.1.contracts.0 | id-12.1 | 000041220 | 1.01.22.1.3.23 Alambre galvanizado cal. 14 como guia. Incluye Suministro e Instalación. | 1 | kg | 173.38 | MXN
id-12.1.contracts.0.items.4122 | id-12.1.contracts.0 | id-12.1 | 000041230 | 1.01.22.3.2.1 Cable para sistemas de control de accesos 6 pares 2x22 AWG (Lectora de proximidad), ma | 1 | ml | 43.55 | MXN
id-12.1.contracts.0.items.4123 | id-12.1.contracts.0 | id-12.1 | 000041240 | 1.01.22.3.2.2 Cable para sistemas de control de accesos 2x16 AWG (Boton de apertura), marca: VIAKON. | 1 | ml | 47.87 | MXN
id-12.1.contracts.0.items.4124 | id-12.1.contracts.0 | id-12.1 | 000041250 | 1.01.22.3.2.3 Cable para sistemas de control de accesos 2x16 AWG (Chapa magnetica), marca: VIAKON. I | 1 | ml | 47.87 | MXN
id-12.1.contracts.0.items.4125 | id-12.1.contracts.0 | id-12.1 | 000041260 | 1.01.22.1.3.24 Etiquetas de plástico autolaminables para identificación de cable control de accesos, | 1 | pieza | 40.07 | MXN
id-12.1.contracts.0.items.4126 | id-12.1.contracts.0 | id-12.1 | 000041270 | 1.01.22.3.3.1 Boton de salida, Modelo ABK-806A, Marca ZK. Incluye Suministro e Instalación | 1 | pieza | 477.86 | MXN
id-12.1.contracts.0.items.4127 | id-12.1.contracts.0 | id-12.1 | 000041280 | 1.01.22.3.3.2 Lector de tarjeta Lectora de tarjetas de proximidad Modelo ARD-SER10-WI, Marca BOSCH. | 1 | pieza | 20945.51 | MXN
id-12.1.contracts.0.items.4128 | id-12.1.contracts.0 | id-12.1 | 000041290 | 1.01.22.3.3.3 Chapa magnetica, Incluye 1PZA Electroiman doble de 600LB modelo MAG600D mca ACCESPRO, | 1 | pieza | 5603.05 | MXN
id-12.1.contracts.0.items.4129 | id-12.1.contracts.0 | id-12.1 | 000041300 | 1.01.22.3.3.4 Chapa magnetica, Incluye 1PZA Electroiman sencillo 600LB modelo MAG600S mca ACCESPRO, | 1 | pieza | 4327.73 | MXN
id-12.1.contracts.0.items.4130 | id-12.1.contracts.0 | id-12.1 | 000041310 | 1.01.22.3.3.5 Tarjeta de proximidad para billetera, Modelo ACD-IC2K26-50 Marca BOSCH. Incluye Sumini | 1 | pieza | 39.04 | MXN
id-12.1.contracts.0.items.4131 | id-12.1.contracts.0 | id-12.1 | 000041320 | 1.01.22.3.3.6 Panel Controlador de Acceso AMC2, Controla hasta 4 lectoras, Ethernet e Interfaz Seri | 1 | pieza | 9583.59 | MXN
id-12.1.contracts.0.items.4132 | id-12.1.contracts.0 | id-12.1 | 000041330 | 1.01.22.3.3.9 Placa de Montaje con 2 carriles DIN Marca BOSCH, Modelo AEC-PANEL19-UPS. Incluye Sumin | 1 | pieza | 2524.25 | MXN
id-12.1.contracts.0.items.4133 | id-12.1.contracts.0 | id-12.1 | 000041340 | 1.01.22.3.3.10 Fuente de Alimentacion y Cargador de Baterias 60W, Marca BOSCH, Modelo APS-PCB-60W . | 1 | pieza | 677.53 | MXN
id-12.1.contracts.0.items.4134 | id-12.1.contracts.0 | id-12.1 | 000041350 | 1.01.22.3.3.11 Bateria de Respaldo para panel de Control de Accesos, Modelo BATD126, Marca BOSCH. I | 1 | pieza | 2975.12 | MXN
id-12.1.contracts.0.items.4135 | id-12.1.contracts.0 | id-12.1 | 000041360 | 1.01.22.3.3.12 Panel de montaje de equipos AMC2, Modelo AMC2-ENC-UL2, Marca BOSCH. Incluye Suminist | 1 | pieza | 5873.57 | MXN
id-12.1.contracts.0.items.4136 | id-12.1.contracts.0 | id-12.1 | 000041370 | 1.01.22.3.3.14 Programacion y Puesta en Marcha del Sistema de Control de Accesos | 1 | PZA | 5919.41 | MXN
id-12.1.contracts.0.items.4137 | id-12.1.contracts.0 | id-12.1 | 000041380 | 1.01.22.1.3.1 Tubo conduit de 21 mm. de diámetro, pared delgada galvanizado de 3.05 metros de longit | 1 | tramo | 199.84 | MXN
id-12.1.contracts.0.items.4138 | id-12.1.contracts.0 | id-12.1 | 000041390 | 1.01.22.1.3.3 Codo conduit pared delgada de 21 mm. de diámetro galvanizado mca. Jupiter. Incluye Sum | 1 | pieza | 61.31 | MXN
id-12.1.contracts.0.items.4139 | id-12.1.contracts.0 | id-12.1 | 000041400 | 1.01.22.1.3.5 Cople conduit de 21 mm. de diámetro, pared delgada con tornillo opresor, marca ANCLO. | 1 | pieza | 58.17 | MXN
id-12.1.contracts.0.items.4140 | id-12.1.contracts.0 | id-12.1 | 000041410 | 1.01.22.1.3.7 Caja cuadrada galvanizada Mca Raco de 21 mm, con tapa. Incluye Suministro e Instalació | 1 | pieza | 62.66 | MXN
id-12.1.contracts.0.items.4141 | id-12.1.contracts.0 | id-12.1 | 000041420 | 1.01.22.1.3.8 Caja chalupa galvanizada Mca Raco de 21 mm. Incluye Suministro e Instalación. | 1 | pieza | 50.42 | MXN
id-12.1.contracts.0.items.4142 | id-12.1.contracts.0 | id-12.1 | 000041430 | 1.01.22.1.3.9 Conector conduit de 21 mm. de diámetro, pared delgada, marca ANCLO. Incluye Suministro | 1 | pieza | 61.34 | MXN
id-12.1.contracts.0.items.4143 | id-12.1.contracts.0 | id-12.1 | 000041440 | 1.01.22.1.3.11 Contra y Monitor fundido de 21 mm. de diámetro, marca ANCLO. Incluye Suministro e Ins | 1 | pieza | 55.58 | MXN
id-12.1.contracts.0.items.4144 | id-12.1.contracts.0 | id-12.1 | 000041450 | 1.01.22.1.3.13 Tubo metalico flexible tipo zapa (Plica) de 21 mm. de diámetro, marca Anclo. Incluye | 1 | ml | 111.9 | MXN
id-12.1.contracts.0.items.4145 | id-12.1.contracts.0 | id-12.1 | 000041460 | 1.01.22.1.3.14 Conectores recto para tubo metalico flexible tipo zapa de 21 mm, marca ANCLO. Incluye | 1 | pieza | 51.81 | MXN
id-12.1.contracts.0.items.4146 | id-12.1.contracts.0 | id-12.1 | 000041470 | 1.01.22.1.3.15 Abrazadera galvanizada tipo unicanal de 21 mm, marca ANCLO. Incluye Suministro e Inst | 1 | pieza | 47.85 | MXN
id-12.1.contracts.0.items.4147 | id-12.1.contracts.0 | id-12.1 | 000041480 | 1.01.22.1.3.17 Perfil unicanal galvanizado tipo U-10 de 4 x 2 cm de 3.05 mts. de longitud, marca ANC | 1 | pieza | 309.99 | MXN
id-12.1.contracts.0.items.4148 | id-12.1.contracts.0 | id-12.1 | 000041490 | 1.01.22.1.3.18 Pija Tapper de 1/4" x 1" de largo. Incluye Suministro e Instalación | 1 | pieza | 13.1 | MXN
id-12.1.contracts.0.items.4149 | id-12.1.contracts.0 | id-12.1 | 000041500 | 1.01.22.1.3.19 Varilla roscada galvanizada de 1/4" de diámetro, 3.05mts de longitud, marca ANCLO. In | 1 | tramo | 92.42 | MXN
id-12.1.contracts.0.items.4150 | id-12.1.contracts.0 | id-12.1 | 000041510 | 1.01.22.1.3.20 Expansor metálico, marca Anclo de 1/4" de diámetro con tornillo. Incluye Suministro e | 1 | pieza | 22.11 | MXN
id-12.1.contracts.0.items.4151 | id-12.1.contracts.0 | id-12.1 | 000041520 | 1.01.22.1.3.21 Tuerca hexagonal y arandela plana de 1/4" de diámetro. Incluye Suministro e Instalaci | 1 | pieza | 16.32 | MXN
id-12.1.contracts.0.items.4152 | id-12.1.contracts.0 | id-12.1 | 000041530 | 1.01.22.1.3.22 Cinchos de velcro para sujecion de cables de control de accesos de 1.2cm x 20 cm marc | 1 | pieza | 5.5 | MXN
id-12.1.contracts.0.items.4153 | id-12.1.contracts.0 | id-12.1 | 000041540 | 1.01.22.1.3.23 Alambre galvanizado cal. 14 como guia. Incluye Suministro e Instalación. | 1 | kg | 173.38 | MXN
id-12.1.contracts.0.items.4154 | id-12.1.contracts.0 | id-12.1 | 000041550 | 1.01.22.3.2.1 Cable para sistemas de control de accesos 6 pares 2x22 AWG (Lectora de proximidad), ma | 1 | ml | 43.55 | MXN
id-12.1.contracts.0.items.4155 | id-12.1.contracts.0 | id-12.1 | 000041560 | 1.01.22.3.2.2 Cable para sistemas de control de accesos 2x16 AWG (Boton de apertura), marca: VIAKON. | 1 | ml | 47.87 | MXN
id-12.1.contracts.0.items.4156 | id-12.1.contracts.0 | id-12.1 | 000041570 | 1.01.22.3.2.3 Cable para sistemas de control de accesos 2x16 AWG (Chapa magnetica), marca: VIAKON. I | 1 | ml | 47.87 | MXN
id-12.1.contracts.0.items.4157 | id-12.1.contracts.0 | id-12.1 | 000041580 | 1.01.22.1.3.24 Etiquetas de plástico autolaminables para identificación de cable control de accesos, | 1 | pieza | 40.07 | MXN
id-12.1.contracts.0.items.4158 | id-12.1.contracts.0 | id-12.1 | 000041590 | 1.01.22.3.3.1 Boton de salida, Modelo ABK-806A, Marca ZK. Incluye Suministro e Instalación | 1 | pieza | 477.86 | MXN
id-12.1.contracts.0.items.4159 | id-12.1.contracts.0 | id-12.1 | 000041600 | 1.01.22.3.3.2 Lector de tarjeta Lectora de tarjetas de proximidad Modelo ARD-SER10-WI, Marca BOSCH. | 1 | pieza | 20945.51 | MXN
id-12.1.contracts.0.items.4160 | id-12.1.contracts.0 | id-12.1 | 000041610 | 1.01.22.3.3.4 Chapa magnetica, Incluye 1PZA Electroiman sencillo 600LB modelo MAG600S mca ACCESPRO, | 1 | pieza | 4327.73 | MXN
id-12.1.contracts.0.items.4161 | id-12.1.contracts.0 | id-12.1 | 000041620 | 1.01.22.3.3.5 Tarjeta de proximidad para billetera, Modelo ACD-IC2K26-50 Marca BOSCH. Incluye Sumini | 1 | pieza | 39.04 | MXN
id-12.1.contracts.0.items.4162 | id-12.1.contracts.0 | id-12.1 | 000041630 | 1.01.22.3.3.6 Panel Controlador de Acceso AMC2, Controla hasta 4 lectoras, Ethernet e Interfaz Seri | 1 | pieza | 9583.59 | MXN
id-12.1.contracts.0.items.4163 | id-12.1.contracts.0 | id-12.1 | 000041640 | 1.01.22.3.3.9 Placa de Montaje con 2 carriles DIN Marca BOSCH, Modelo AEC-PANEL19-UPS. Incluye Sumin | 1 | pieza | 2524.25 | MXN
id-12.1.contracts.0.items.4164 | id-12.1.contracts.0 | id-12.1 | 000041650 | 1.01.22.3.3.10 Fuente de Alimentacion y Cargador de Baterias 60W, Marca BOSCH, Modelo APS-PCB-60W . | 1 | pieza | 677.53 | MXN
id-12.1.contracts.0.items.4165 | id-12.1.contracts.0 | id-12.1 | 000041660 | 1.01.22.3.3.11 Bateria de Respaldo para panel de Control de Accesos, Modelo BATD126, Marca BOSCH. I | 1 | pieza | 2975.12 | MXN
id-12.1.contracts.0.items.4166 | id-12.1.contracts.0 | id-12.1 | 000041670 | 1.01.22.3.3.12 Panel de montaje de equipos AMC2, Modelo AMC2-ENC-UL2, Marca BOSCH. Incluye Suminist | 1 | pieza | 5873.57 | MXN
id-12.1.contracts.0.items.4167 | id-12.1.contracts.0 | id-12.1 | 000041680 | 1.01.22.3.3.14 Programacion y Puesta en Marcha del Sistema de Control de Accesos | 1 | PZA | 5919.41 | MXN
id-12.1.contracts.0.items.4168 | id-12.1.contracts.0 | id-12.1 | 000041690 | 1.01.22.1.3.1 Tubo conduit de 21 mm. de diámetro, pared delgada galvanizado de 3.05 metros de longit | 1 | tramo | 199.84 | MXN
id-12.1.contracts.0.items.4169 | id-12.1.contracts.0 | id-12.1 | 000041700 | 1.01.22.1.3.1 Tubo conduit de 53 mm. de diámetro, PVC tipo pesado de 3.05 metros de longitud mca. Du | 1 | tramo | 384.1 | MXN
id-12.1.contracts.0.items.4170 | id-12.1.contracts.0 | id-12.1 | 000041710 | 1.01.22.1.3.3 Codo conduit pared delgada de 21 mm. de diámetro galvanizado mca. Jupiter. Incluye Sum | 1 | pieza | 61.31 | MXN
id-12.1.contracts.0.items.4171 | id-12.1.contracts.0 | id-12.1 | 000041720 | 1.01.22.1.3.3 Codo conduit de 53 mm. de diámetro, PVC mca. Durman. Incluye Suministro e Instalación. | 1 | pieza | 85.59 | MXN
id-12.1.contracts.0.items.4172 | id-12.1.contracts.0 | id-12.1 | 000041730 | 1.01.22.1.3.5 Cople conduit de 21 mm. de diámetro, pared delgada con tornillo opresor, marca ANCLO. | 1 | pieza | 58.17 | MXN
id-12.1.contracts.0.items.4173 | id-12.1.contracts.0 | id-12.1 | 000041740 | 1.01.22.1.3.5 Cople conduit de 53 mm. de diámetro, PVC mca. Durman. Incluye Suministro e Instalación | 1 | pieza | 81.73 | MXN
id-12.1.contracts.0.items.4174 | id-12.1.contracts.0 | id-12.1 | 000041750 | 1.01.22.1.3.7 Caja cuadrada galvanizada Mca Raco de 21 mm, con tapa. Incluye Suministro e Instalació | 1 | pieza | 62.66 | MXN
id-12.1.contracts.0.items.4175 | id-12.1.contracts.0 | id-12.1 | 000041760 | 1.01.22.1.3.8 Caja chalupa galvanizada Mca Raco de 21 mm. Incluye Suministro e Instalación. | 1 | pieza | 50.42 | MXN
id-12.1.contracts.0.items.4176 | id-12.1.contracts.0 | id-12.1 | 000041770 | 1.01.22.1.3.9 Conector conduit de 21 mm. de diámetro, pared delgada, marca ANCLO. Incluye Suministro | 1 | pieza | 61.34 | MXN
id-12.1.contracts.0.items.4177 | id-12.1.contracts.0 | id-12.1 | 000041780 | 1.01.22.1.3.11 Contra y Monitor fundido de 21 mm. de diámetro, marca ANCLO. Incluye Suministro e Ins | 1 | pieza | 55.58 | MXN
id-12.1.contracts.0.items.4178 | id-12.1.contracts.0 | id-12.1 | 000041790 | 1.01.22.1.3.15 Abrazadera galvanizada tipo unicanal de 21 mm, marca ANCLO. Incluye Suministro e Inst | 1 | pieza | 47.85 | MXN
id-12.1.contracts.0.items.4179 | id-12.1.contracts.0 | id-12.1 | 000041800 | 1.01.22.1.3.17 Perfil unicanal galvanizado tipo U-10 de 4 x 2 cm de 3.05 mts. de longitud, marca ANC | 1 | pieza | 309.99 | MXN
id-12.1.contracts.0.items.4180 | id-12.1.contracts.0 | id-12.1 | 000041810 | 1.01.22.1.3.18 Pija Tapper de 1/4" x 1" de largo. Incluye Suministro e Instalación | 1 | pieza | 13.1 | MXN
id-12.1.contracts.0.items.4181 | id-12.1.contracts.0 | id-12.1 | 000041820 | 1.01.22.1.3.19 Varilla roscada galvanizada de 1/4" de diámetro, 3.05mts de longitud, marca ANCLO. In | 1 | tramo | 92.42 | MXN
id-12.1.contracts.0.items.4182 | id-12.1.contracts.0 | id-12.1 | 000041830 | 1.01.22.1.3.20 Expansor metálico, marca Anclo de 1/4" de diámetro con tornillo. Incluye Suministro e | 1 | pieza | 22.11 | MXN
id-12.1.contracts.0.items.4183 | id-12.1.contracts.0 | id-12.1 | 000041840 | 1.01.22.1.3.21 Tuerca hexagonal y arandela plana de 1/4" de diámetro. Incluye Suministro e Instalaci | 1 | pieza | 16.32 | MXN
id-12.1.contracts.0.items.4184 | id-12.1.contracts.0 | id-12.1 | 000041850 | 1.01.22.1.3.23 Alambre galvanizado cal. 14 como guia. Incluye Suministro e Instalación. | 1 | kg | 173.38 | MXN
id-12.1.contracts.0.items.4185 | id-12.1.contracts.0 | id-12.1 | 000041860 | 1.01.22.3.2.1 Cable para sistemas de control de accesos 6 pares 2x22 AWG (Lectora de proximidad), ma | 1 | ml | 43.55 | MXN
id-12.1.contracts.0.items.4186 | id-12.1.contracts.0 | id-12.1 | 000041870 | 1.01.22.3.2.2 Cable para sistemas de control de accesos 2x16 AWG (Boton de apertura), marca: VIAKON. | 1 | ml | 47.87 | MXN
id-12.1.contracts.0.items.4187 | id-12.1.contracts.0 | id-12.1 | 000041880 | 1.01.22.3.2.3 Cable para sistemas de control de accesos 6x16 AWG (Barrera Vehicular), marca: BELDEN. | 1 | ml | 107.58 | MXN
id-12.1.contracts.0.items.4188 | id-12.1.contracts.0 | id-12.1 | 000041890 | 1.01.22.1.3.24 Etiquetas de plástico autolaminables para identificación de cable control de accesos, | 1 | pieza | 40.07 | MXN
id-12.1.contracts.0.items.4189 | id-12.1.contracts.0 | id-12.1 | 000041900 | 1.01.22.3.3.1 Boton de salida, Modelo ABK-806A, Marca ZK. Incluye Suministro e Instalación | 1 | pieza | 477.86 | MXN
id-12.1.contracts.0.items.4190 | id-12.1.contracts.0 | id-12.1 | 000041910 | 1.01.22.3.3.2 Lector de tarjetas HID Proximity. ProxCard II card - up to 3” (7.6 cm). Temperatura d | 1 | pieza | 9351.71 | MXN
id-12.1.contracts.0.items.4191 | id-12.1.contracts.0 | id-12.1 | 000041920 | 1.01.22.3.3.5 Tarjeta de proximidad para billetera, Modelo ACD-IC2K26-50 Marca BOSCH. Incluye Sumini | 1 | pieza | 39.04 | MXN
id-12.1.contracts.0.items.4192 | id-12.1.contracts.0 | id-12.1 | 000041930 | 1.01.22.3.3.6 Panel Controlador de Acceso AMC2, Controla hasta 4 lectoras, Ethernet e Interfaz Seri | 1 | pieza | 9583.59 | MXN
id-12.1.contracts.0.items.4193 | id-12.1.contracts.0 | id-12.1 | 000041940 | 1.01.22.3.3.9 Placa de Montaje con 2 carriles DIN Marca BOSCH, Modelo AEC-PANEL19-UPS. Incluye Sumin | 1 | pieza | 2524.25 | MXN
id-12.1.contracts.0.items.4194 | id-12.1.contracts.0 | id-12.1 | 000041950 | 1.01.22.3.3.10 Fuente de Alimentacion y Cargador de Baterias 60W, Marca BOSCH, Modelo APS-PCB-60W . | 1 | pieza | 677.53 | MXN
id-12.1.contracts.0.items.4195 | id-12.1.contracts.0 | id-12.1 | 000041960 | 1.01.22.3.3.11 Bateria de Respaldo para panel de Control de Accesos, Modelo BATD126, Marca BOSCH. I | 1 | pieza | 2975.12 | MXN
id-12.1.contracts.0.items.4196 | id-12.1.contracts.0 | id-12.1 | 000041970 | 1.01.22.3.3.12 Panel de montaje de equipos AMC2, Modelo AMC2-ENC-UL2, Marca BOSCH. Incluye Suminist | 1 | pieza | 5873.57 | MXN
id-12.1.contracts.0.items.4197 | id-12.1.contracts.0 | id-12.1 | 000041980 | 1.01.22.3.3.6 Barrera vehicular modelo ARM-PLUS-5X, marca Liftpro. Incluye Suministro e Instalación | 1 | pieza | 38470.03 | MXN
id-12.1.contracts.0.items.4198 | id-12.1.contracts.0 | id-12.1 | 000041990 | 1.01.22.3.3.7 Arnes modelo: SYSLM4 marca: Liftpro y Detector de Vehiculos modelo FJCD621 marca: Lift | 1 | pieza | 8458.14 | MXN
id-12.1.contracts.0.items.4199 | id-12.1.contracts.0 | id-12.1 | 000042000 | 1.01.22.3.3.6 Tarjeta electronica controlador de barrera vehiculara mod. FJC-BOARD marca: SYSCOM . I | 1 | pieza | 2516.09 | MXN
id-12.1.contracts.0.items.4200 | id-12.1.contracts.0 | id-12.1 | 000042010 | 1.01.22.3.3.7 Poste para lectora de proximidad para intemperie marca: biosys, mod. BIO-PT27 . Inclu | 1 | pieza | 4207.08 | MXN
id-12.1.contracts.0.items.4201 | id-12.1.contracts.0 | id-12.1 | 000042020 | 1.01.22.3.3.7 Registro polimerico prefabricado circular de 31.5 x 40 cm marca: Cenmex. Incluye Sumi | 1 | pieza | 1604.91 | MXN
id-12.1.contracts.0.items.4202 | id-12.1.contracts.0 | id-12.1 | 000042030 | 1.01.22.3.3.14 Programacion y Puesta en Marcha del Sistema de Control de Accesos Vehicular | 1 | PZA | 9865.68 | MXN
id-12.1.contracts.0.items.4203 | id-12.1.contracts.0 | id-12.1 | 000042040 | 1.01.22.1.1.1 Tubo conduit de 21 mm. de diámetro, pared delgada galvanizado de 3.05 metros de longit | 1 | tramo | 199.84 | MXN
id-12.1.contracts.0.items.4204 | id-12.1.contracts.0 | id-12.1 | 000042050 | 1.01.22.1.1.3 Codo conduit pared delgada de 21 mm. de diámetro galvanizado mca. Jupiter. Incluye Sum | 1 | pieza | 61.31 | MXN
id-12.1.contracts.0.items.4205 | id-12.1.contracts.0 | id-12.1 | 000042060 | 1.01.22.1.1.5 Cople conduit de 21 mm. de diámetro, pared delgada con tornillo opresor, marca ANCLO. | 1 | pieza | 58.17 | MXN
id-12.1.contracts.0.items.4206 | id-12.1.contracts.0 | id-12.1 | 000042070 | 1.01.22.1.1.7 Caja cuadrada galvanizada Mca Raco de 21 mm, con tapa. Incluye Suministro e Instalació | 1 | pieza | 62.66 | MXN
id-12.1.contracts.0.items.4207 | id-12.1.contracts.0 | id-12.1 | 000042080 | 1.01.22.1.1.9 Conector conduit de 21 mm. de diámetro, pared delgada, marca ANCLO. Incluye Suministro | 1 | pieza | 61.34 | MXN
id-12.1.contracts.0.items.4208 | id-12.1.contracts.0 | id-12.1 | 000042090 | 1.01.22.1.1.11 Contra y Monitor fundido de 21 mm. de diámetro, marca ANCLO. Incluye Suministro e Ins | 1 | pieza | 61.34 | MXN
id-12.1.contracts.0.items.4209 | id-12.1.contracts.0 | id-12.1 | 000042100 | 1.01.22.1.1.13 Tubo metalico flexible tipo zapa (Plica) de 21 mm. de diámetro, marca Anclo. Incluye | 1 | ml | 111.9 | MXN
id-12.1.contracts.0.items.4210 | id-12.1.contracts.0 | id-12.1 | 000042110 | 1.01.22.1.1.14 Conectores recto para tubo metalico flexible tipo zapa de 21 mm, marca ANCLO. Incluye | 1 | pieza | 51.81 | MXN
id-12.1.contracts.0.items.4211 | id-12.1.contracts.0 | id-12.1 | 000042120 | 1.01.22.1.1.15 Abrazadera galvanizada tipo unicanal de 21 mm, marca ANCLO. Incluye Suministro e Inst | 1 | pieza | 47.85 | MXN
id-12.1.contracts.0.items.4212 | id-12.1.contracts.0 | id-12.1 | 000042130 | 1.01.22.1.1.17 Perfil unicanal galvanizado tipo U-10 de 4 x 2 cm de 3.05 mts. de longitud, marca ANC | 1 | pieza | 309.99 | MXN
id-12.1.contracts.0.items.4213 | id-12.1.contracts.0 | id-12.1 | 000042140 | 1.01.22.1.1.18 Pija Tapper de 1/4" x 1" de largo. Incluye Suministro e Instalación | 1 | pieza | 13.1 | MXN
id-12.1.contracts.0.items.4214 | id-12.1.contracts.0 | id-12.1 | 000042150 | 1.01.22.1.1.19 Varilla roscada galvanizada de 1/4" de diámetro, 3.05mts de longitud, marca ANCLO. In | 1 | tramo | 92.42 | MXN
id-12.1.contracts.0.items.4215 | id-12.1.contracts.0 | id-12.1 | 000042160 | 1.01.22.1.1.20 Expansor metálico, marca Anclo de 1/4" de diámetro con tornillo. Incluye Suministro e | 1 | pieza | 22.11 | MXN
id-12.1.contracts.0.items.4216 | id-12.1.contracts.0 | id-12.1 | 000042170 | 1.01.22.1.1.21 Tuerca hexagonal y arandela plana de 1/4" de diámetro. Incluye Suministro e Instalaci | 1 | pieza | 16.32 | MXN
id-12.1.contracts.0.items.4217 | id-12.1.contracts.0 | id-12.1 | 000042180 | 1.01.22.1.1.22 Alambre galvanizado cal. 14 como guia. Incluye Suministro e Instalación. | 1 | kg | 173.38 | MXN
id-12.1.contracts.0.items.4218 | id-12.1.contracts.0 | id-12.1 | 000042190 | 1.01.22.5.2.1 Cable par trenzado blindado (twisted-pair) antiflama FPL, power limited 2x16 AWG, cump | 1 | ml | 47.87 | MXN
id-12.1.contracts.0.items.4219 | id-12.1.contracts.0 | id-12.1 | 000042200 | 1.01.22.5.2.2 Cable de cobre par trenzado tipo THW-LS 2X14 AWG marca: Conductores Monterrey para ali | 1 | ml | 52.96 | MXN
id-12.1.contracts.0.items.4220 | id-12.1.contracts.0 | id-12.1 | 000042210 | 1.01.22.5.2.3 Multiconductor 4x18 AWG Marca Belden para comunicación del panel remoto con el tablero | 1 | ml | 54.89 | MXN
id-12.1.contracts.0.items.4221 | id-12.1.contracts.0 | id-12.1 | 000042220 | 1.01.22.1.1.1 Tubo conduit de 21 mm. de diámetro, pared delgada galvanizado de 3.05 metros de longit | 1 | tramo | 199.84 | MXN
id-12.1.contracts.0.items.4222 | id-12.1.contracts.0 | id-12.1 | 000042230 | 1.01.22.1.1.3 Codo conduit pared delgada de 21 mm. de diámetro galvanizado mca. Jupiter. Incluye Sum | 1 | pieza | 61.31 | MXN
id-12.1.contracts.0.items.4223 | id-12.1.contracts.0 | id-12.1 | 000042240 | 1.01.22.1.1.5 Cople conduit de 21 mm. de diámetro, pared delgada con tornillo opresor, marca ANCLO. | 1 | pieza | 58.17 | MXN
id-12.1.contracts.0.items.4224 | id-12.1.contracts.0 | id-12.1 | 000042250 | 1.01.22.1.1.7 Caja cuadrada galvanizada Mca Raco de 21 mm, con tapa. Incluye Suministro e Instalació | 1 | pieza | 62.66 | MXN
id-12.1.contracts.0.items.4225 | id-12.1.contracts.0 | id-12.1 | 000042260 | 1.01.22.1.1.9 Conector conduit de 21 mm. de diámetro, pared delgada, marca ANCLO. Incluye Suministro | 1 | pieza | 61.34 | MXN
id-12.1.contracts.0.items.4226 | id-12.1.contracts.0 | id-12.1 | 000042270 | 1.01.22.1.1.11 Contra y Monitor fundido de 21 mm. de diámetro, marca ANCLO. Incluye Suministro e Ins | 1 | pieza | 61.34 | MXN
id-12.1.contracts.0.items.4227 | id-12.1.contracts.0 | id-12.1 | 000042280 | 1.01.22.1.1.13 Tubo metalico flexible tipo zapa (Plica) de 21 mm. de diámetro, marca Anclo. Incluye | 1 | ml | 111.9 | MXN
id-12.1.contracts.0.items.4228 | id-12.1.contracts.0 | id-12.1 | 000042290 | 1.01.22.1.1.14 Conectores recto para tubo metalico flexible tipo zapa de 21 mm, marca ANCLO. Incluye | 1 | pieza | 51.81 | MXN
id-12.1.contracts.0.items.4229 | id-12.1.contracts.0 | id-12.1 | 000042300 | 1.01.22.1.1.15 Abrazadera galvanizada tipo unicanal de 21 mm, marca ANCLO. Incluye Suministro e Inst | 1 | pieza | 47.85 | MXN
id-12.1.contracts.0.items.4230 | id-12.1.contracts.0 | id-12.1 | 000042310 | 1.01.22.1.1.17 Perfil unicanal galvanizado tipo U-10 de 4 x 2 cm de 3.05 mts. de longitud, marca ANC | 1 | pieza | 309.99 | MXN
id-12.1.contracts.0.items.4231 | id-12.1.contracts.0 | id-12.1 | 000042320 | 1.01.22.1.1.18 Pija Tapper de 1/4" x 1" de largo. Incluye Suministro e Instalación | 1 | pieza | 13.1 | MXN
id-12.1.contracts.0.items.4232 | id-12.1.contracts.0 | id-12.1 | 000042330 | 1.01.22.1.1.19 Varilla roscada galvanizada de 1/4" de diámetro, 3.05mts de longitud, marca ANCLO. In | 1 | tramo | 92.42 | MXN
id-12.1.contracts.0.items.4233 | id-12.1.contracts.0 | id-12.1 | 000042340 | 1.01.22.1.1.20 Expansor metálico, marca Anclo de 1/4" de diámetro con tornillo. Incluye Suministro e | 1 | pieza | 22.11 | MXN
id-12.1.contracts.0.items.4234 | id-12.1.contracts.0 | id-12.1 | 000042350 | 1.01.22.1.1.21 Tuerca hexagonal y arandela plana de 1/4" de diámetro. Incluye Suministro e Instalaci | 1 | pieza | 16.32 | MXN
id-12.1.contracts.0.items.4235 | id-12.1.contracts.0 | id-12.1 | 000042360 | 1.01.22.1.1.22 Alambre galvanizado cal. 14 como guia. Incluye Suministro e Instalación. | 1 | kg | 173.38 | MXN
id-12.1.contracts.0.items.4236 | id-12.1.contracts.0 | id-12.1 | 000042370 | 1.01.22.5.2.1 Cable par trenzado blindado (twisted-pair) antiflama FPL, power limited 2x16 AWG, cump | 1 | ml | 47.87 | MXN
id-12.1.contracts.0.items.4237 | id-12.1.contracts.0 | id-12.1 | 000042380 | 1.01.22.5.2.2 Cable de cobre par trenzado tipo THW-LS 2X14 AWG marca: Conductores Monterrey para ali | 1 | ml | 52.96 | MXN
id-12.1.contracts.0.items.4238 | id-12.1.contracts.0 | id-12.1 | 000042390 | 1.01.22.5.2.3 Multiconductor 4x18 AWG Marca Belden para comunicación del panel remoto con el tablero | 1 | ml | 54.89 | MXN
id-12.1.contracts.0.items.4239 | id-12.1.contracts.0 | id-12.1 | 000042400 | 1.01.22.1.1.1 Tubo conduit de 21 mm. de diámetro, pared delgada galvanizado de 3.05 metros de longit | 1 | tramo | 199.84 | MXN
id-12.1.contracts.0.items.4240 | id-12.1.contracts.0 | id-12.1 | 000042410 | 1.01.22.1.1.3 Codo conduit pared delgada de 21 mm. de diámetro galvanizado mca. Jupiter. Incluye Sum | 1 | pieza | 61.31 | MXN
id-12.1.contracts.0.items.4241 | id-12.1.contracts.0 | id-12.1 | 000042420 | 1.01.22.1.1.5 Cople conduit de 21 mm. de diámetro, pared delgada con tornillo opresor, marca ANCLO. | 1 | pieza | 58.17 | MXN
id-12.1.contracts.0.items.4242 | id-12.1.contracts.0 | id-12.1 | 000042430 | 1.01.22.1.1.7 Caja cuadrada galvanizada Mca Raco de 21 mm, con tapa. Incluye Suministro e Instalació | 1 | pieza | 62.66 | MXN
id-12.1.contracts.0.items.4243 | id-12.1.contracts.0 | id-12.1 | 000042440 | 1.01.22.1.1.9 Conector conduit de 21 mm. de diámetro, pared delgada, marca ANCLO. Incluye Suministro | 1 | pieza | 61.34 | MXN
id-12.1.contracts.0.items.4244 | id-12.1.contracts.0 | id-12.1 | 000042450 | 1.01.22.1.1.11 Contra y Monitor fundido de 21 mm. de diámetro, marca ANCLO. Incluye Suministro e Ins | 1 | pieza | 61.34 | MXN
id-12.1.contracts.0.items.4245 | id-12.1.contracts.0 | id-12.1 | 000042460 | 1.01.22.1.1.13 Tubo metalico flexible tipo zapa (Plica) de 21 mm. de diámetro, marca Anclo. Incluye | 1 | ml | 111.9 | MXN
id-12.1.contracts.0.items.4246 | id-12.1.contracts.0 | id-12.1 | 000042470 | 1.01.22.1.1.14 Conectores recto para tubo metalico flexible tipo zapa de 21 mm, marca ANCLO. Incluye | 1 | pieza | 51.81 | MXN
id-12.1.contracts.0.items.4247 | id-12.1.contracts.0 | id-12.1 | 000042480 | 1.01.22.1.1.15 Abrazadera galvanizada tipo unicanal de 21 mm, marca ANCLO. Incluye Suministro e Inst | 1 | pieza | 47.85 | MXN
id-12.1.contracts.0.items.4248 | id-12.1.contracts.0 | id-12.1 | 000042490 | 1.01.22.1.1.17 Perfil unicanal galvanizado tipo U-10 de 4 x 2 cm de 3.05 mts. de longitud, marca ANC | 1 | pieza | 309.99 | MXN
id-12.1.contracts.0.items.4249 | id-12.1.contracts.0 | id-12.1 | 000042500 | 1.01.22.1.1.18 Pija Tapper de 1/4" x 1" de largo. Incluye Suministro e Instalación | 1 | pieza | 13.1 | MXN
id-12.1.contracts.0.items.4250 | id-12.1.contracts.0 | id-12.1 | 000042510 | 1.01.22.1.1.19 Varilla roscada galvanizada de 1/4" de diámetro, 3.05mts de longitud, marca ANCLO. In | 1 | tramo | 92.42 | MXN
id-12.1.contracts.0.items.4251 | id-12.1.contracts.0 | id-12.1 | 000042520 | 1.01.22.1.1.20 Expansor metálico, marca Anclo de 1/4" de diámetro con tornillo. Incluye Suministro e | 1 | pieza | 22.11 | MXN
id-12.1.contracts.0.items.4252 | id-12.1.contracts.0 | id-12.1 | 000042530 | 1.01.22.1.1.21 Tuerca hexagonal y arandela plana de 1/4" de diámetro. Incluye Suministro e Instalaci | 1 | pieza | 16.32 | MXN
id-12.1.contracts.0.items.4253 | id-12.1.contracts.0 | id-12.1 | 000042540 | 1.01.22.1.1.22 Alambre galvanizado cal. 14 como guia. Incluye Suministro e Instalación. | 1 | kg | 173.38 | MXN
id-12.1.contracts.0.items.4254 | id-12.1.contracts.0 | id-12.1 | 000042550 | Cable par trenzado blindado (twisted-pair) antiflama FPL, power limited 2x16 AWG, cumpliendo prueba | 1 | ml | 47.87 | MXN
id-12.1.contracts.0.items.4255 | id-12.1.contracts.0 | id-12.1 | 000042560 | Cable de cobre par trenzado tipo THW-LS 2X14 AWG marca: Conductores Monterrey para alimentación de 2 | 1 | ml | 52.96 | MXN
id-12.1.contracts.0.items.4256 | id-12.1.contracts.0 | id-12.1 | 000042570 | Multiconductor 4x18 AWG Marca Belden para comunicación del panel remoto con el tablero principal nom | 1 | ml | 54.89 | MXN
id-12.1.contracts.0.items.4257 | id-12.1.contracts.0 | id-12.1 | 000042580 | 1.01.22.1.1.1 Tubo conduit de 21 mm. de diámetro, pared delgada galvanizado de 3.05 metros de longit | 1 | tramo | 199.84 | MXN
id-12.1.contracts.0.items.4258 | id-12.1.contracts.0 | id-12.1 | 000042590 | 1.01.22.1.1.3 Codo conduit pared delgada de 21 mm. de diámetro galvanizado mca. Jupiter. Incluye Sum | 1 | pieza | 61.31 | MXN
id-12.1.contracts.0.items.4259 | id-12.1.contracts.0 | id-12.1 | 000042600 | 1.01.22.1.1.5 Cople conduit de 21 mm. de diámetro, pared delgada con tornillo opresor, marca ANCLO. | 1 | pieza | 58.17 | MXN
id-12.1.contracts.0.items.4260 | id-12.1.contracts.0 | id-12.1 | 000042610 | 1.01.22.1.1.7 Caja cuadrada galvanizada Mca Raco de 21 mm, con tapa. Incluye Suministro e Instalació | 1 | pieza | 62.66 | MXN
id-12.1.contracts.0.items.4261 | id-12.1.contracts.0 | id-12.1 | 000042620 | 1.01.22.1.1.9 Conector conduit de 21 mm. de diámetro, pared delgada, marca ANCLO. Incluye Suministro | 1 | pieza | 61.34 | MXN
id-12.1.contracts.0.items.4262 | id-12.1.contracts.0 | id-12.1 | 000042630 | 1.01.22.1.1.11 Contra y Monitor fundido de 21 mm. de diámetro, marca ANCLO. Incluye Suministro e Ins | 1 | pieza | 61.34 | MXN
id-12.1.contracts.0.items.4263 | id-12.1.contracts.0 | id-12.1 | 000042640 | 1.01.22.1.1.13 Tubo metalico flexible tipo zapa (Plica) de 21 mm. de diámetro, marca Anclo. Incluye | 1 | ml | 111.9 | MXN
id-12.1.contracts.0.items.4264 | id-12.1.contracts.0 | id-12.1 | 000042650 | 1.01.22.1.1.14 Conectores recto para tubo metalico flexible tipo zapa de 21 mm, marca ANCLO. Incluye | 1 | pieza | 51.81 | MXN
id-12.1.contracts.0.items.4265 | id-12.1.contracts.0 | id-12.1 | 000042660 | 1.01.22.1.1.15 Abrazadera galvanizada tipo unicanal de 21 mm, marca ANCLO. Incluye Suministro e Inst | 1 | pieza | 47.85 | MXN
id-12.1.contracts.0.items.4266 | id-12.1.contracts.0 | id-12.1 | 000042670 | 1.01.22.1.1.17 Perfil unicanal galvanizado tipo U-10 de 4 x 2 cm de 3.05 mts. de longitud, marca ANC | 1 | pieza | 309.99 | MXN
id-12.1.contracts.0.items.4267 | id-12.1.contracts.0 | id-12.1 | 000042680 | 1.01.22.1.1.18 Pija Tapper de 1/4" x 1" de largo. Incluye Suministro e Instalación | 1 | pieza | 13.1 | MXN
id-12.1.contracts.0.items.4268 | id-12.1.contracts.0 | id-12.1 | 000042690 | 1.01.22.1.1.19 Varilla roscada galvanizada de 1/4" de diámetro, 3.05mts de longitud, marca ANCLO. In | 1 | tramo | 92.42 | MXN
id-12.1.contracts.0.items.4269 | id-12.1.contracts.0 | id-12.1 | 000042700 | 1.01.22.1.1.20 Expansor metálico, marca Anclo de 1/4" de diámetro con tornillo. Incluye Suministro e | 1 | pieza | 22.11 | MXN
id-12.1.contracts.0.items.4270 | id-12.1.contracts.0 | id-12.1 | 000042710 | 1.01.22.1.1.21 Tuerca hexagonal y arandela plana de 1/4" de diámetro. Incluye Suministro e Instalaci | 1 | pieza | 16.32 | MXN
id-12.1.contracts.0.items.4271 | id-12.1.contracts.0 | id-12.1 | 000042720 | 1.01.22.1.1.22 Alambre galvanizado cal. 14 como guia. Incluye Suministro e Instalación. | 1 | kg | 173.38 | MXN
id-12.1.contracts.0.items.4272 | id-12.1.contracts.0 | id-12.1 | 000042730 | Cable par trenzado blindado (twisted-pair) antiflama FPL, power limited 2x16 AWG, cumpliendo prueba | 1 | ml | 47.87 | MXN
id-12.1.contracts.0.items.4273 | id-12.1.contracts.0 | id-12.1 | 000042740 | Cable de cobre par trenzado tipo THW-LS 2X14 AWG marca: Conductores Monterrey para alimentación de 2 | 1 | ml | 52.96 | MXN
id-12.1.contracts.0.items.4274 | id-12.1.contracts.0 | id-12.1 | 000042750 | Multiconductor 4x18 AWG Marca Belden para comunicación del panel remoto con el tablero principal nom | 1 | ml | 54.89 | MXN
id-12.1.contracts.0.items.4275 | id-12.1.contracts.0 | id-12.1 | 000042760 | 1.01.22.1.1.1 Tubo conduit de 21 mm. de diámetro, pared delgada galvanizado de 3.05 metros de longit | 1 | tramo | 199.84 | MXN
id-12.1.contracts.0.items.4276 | id-12.1.contracts.0 | id-12.1 | 000042770 | 1.01.22.1.1.3 Codo conduit pared delgada de 21 mm. de diámetro galvanizado mca. Jupiter. Incluye Sum | 1 | pieza | 61.31 | MXN
id-12.1.contracts.0.items.4277 | id-12.1.contracts.0 | id-12.1 | 000042780 | 1.01.22.1.1.5 Cople conduit de 21 mm. de diámetro, pared delgada con tornillo opresor, marca ANCLO. | 1 | pieza | 58.17 | MXN
id-12.1.contracts.0.items.4278 | id-12.1.contracts.0 | id-12.1 | 000042790 | 1.01.22.1.1.7 Caja cuadrada galvanizada Mca Raco de 21 mm, con tapa. Incluye Suministro e Instalació | 1 | pieza | 62.66 | MXN
id-12.1.contracts.0.items.4279 | id-12.1.contracts.0 | id-12.1 | 000042800 | 1.01.22.1.1.9 Conector conduit de 21 mm. de diámetro, pared delgada, marca ANCLO. Incluye Suministro | 1 | pieza | 61.34 | MXN
id-12.1.contracts.0.items.4280 | id-12.1.contracts.0 | id-12.1 | 000042810 | 1.01.22.1.1.11 Contra y Monitor fundido de 21 mm. de diámetro, marca ANCLO. Incluye Suministro e Ins | 1 | pieza | 61.34 | MXN
id-12.1.contracts.0.items.4281 | id-12.1.contracts.0 | id-12.1 | 000042820 | 1.01.22.1.1.13 Tubo metalico flexible tipo zapa (Plica) de 21 mm. de diámetro, marca Anclo. Incluye | 1 | ml | 111.9 | MXN
id-12.1.contracts.0.items.4282 | id-12.1.contracts.0 | id-12.1 | 000042830 | 1.01.22.1.1.14 Conectores recto para tubo metalico flexible tipo zapa de 21 mm, marca ANCLO. Incluye | 1 | pieza | 51.81 | MXN
id-12.1.contracts.0.items.4283 | id-12.1.contracts.0 | id-12.1 | 000042840 | 1.01.22.1.1.15 Abrazadera galvanizada tipo unicanal de 21 mm, marca ANCLO. Incluye Suministro e Inst | 1 | pieza | 47.85 | MXN
id-12.1.contracts.0.items.4284 | id-12.1.contracts.0 | id-12.1 | 000042850 | 1.01.22.1.1.17 Perfil unicanal galvanizado tipo U-10 de 4 x 2 cm de 3.05 mts. de longitud, marca ANC | 1 | pieza | 309.99 | MXN
id-12.1.contracts.0.items.4285 | id-12.1.contracts.0 | id-12.1 | 000042860 | 1.01.22.1.1.18 Pija Tapper de 1/4" x 1" de largo. Incluye Suministro e Instalación | 1 | pieza | 13.1 | MXN
id-12.1.contracts.0.items.4286 | id-12.1.contracts.0 | id-12.1 | 000042870 | 1.01.22.1.1.19 Varilla roscada galvanizada de 1/4" de diámetro, 3.05mts de longitud, marca ANCLO. In | 1 | tramo | 92.42 | MXN
id-12.1.contracts.0.items.4287 | id-12.1.contracts.0 | id-12.1 | 000042880 | 1.01.22.1.1.20 Expansor metálico, marca Anclo de 1/4" de diámetro con tornillo. Incluye Suministro e | 1 | pieza | 22.11 | MXN
id-12.1.contracts.0.items.4288 | id-12.1.contracts.0 | id-12.1 | 000042890 | 1.01.22.1.1.21 Tuerca hexagonal y arandela plana de 1/4" de diámetro. Incluye Suministro e Instalaci | 1 | pieza | 16.32 | MXN
id-12.1.contracts.0.items.4289 | id-12.1.contracts.0 | id-12.1 | 000042900 | 1.01.22.1.1.22 Alambre galvanizado cal. 14 como guia. Incluye Suministro e Instalación. | 1 | kg | 173.38 | MXN
id-12.1.contracts.0.items.4290 | id-12.1.contracts.0 | id-12.1 | 000042910 | Cable par trenzado blindado (twisted-pair) antiflama FPL, power limited 2x16 AWG, cumpliendo prueba | 1 | ml | 47.87 | MXN
id-12.1.contracts.0.items.4291 | id-12.1.contracts.0 | id-12.1 | 000042920 | Cable de cobre par trenzado tipo THW-LS 2X14 AWG marca: Conductores Monterrey para alimentación de 2 | 1 | ml | 52.96 | MXN
id-12.1.contracts.0.items.4292 | id-12.1.contracts.0 | id-12.1 | 000042930 | 1.01.22.1.1.1 Tubo conduit de 21 mm. de diámetro, pared delgada galvanizado de 3.05 metros de longit | 1 | tramo | 199.84 | MXN
id-12.1.contracts.0.items.4293 | id-12.1.contracts.0 | id-12.1 | 000042940 | 1.01.22.1.1.3 Codo conduit pared delgada de 21 mm. de diámetro galvanizado mca. Jupiter. Incluye Sum | 1 | pieza | 61.31 | MXN
id-12.1.contracts.0.items.4294 | id-12.1.contracts.0 | id-12.1 | 000042950 | 1.01.22.1.1.5 Cople conduit de 21 mm. de diámetro, pared delgada con tornillo opresor, marca ANCLO. | 1 | pieza | 58.17 | MXN
id-12.1.contracts.0.items.4295 | id-12.1.contracts.0 | id-12.1 | 000042960 | 1.01.22.1.1.7 Caja cuadrada galvanizada Mca Raco de 21 mm, con tapa. Incluye Suministro e Instalació | 1 | pieza | 62.66 | MXN
id-12.1.contracts.0.items.4296 | id-12.1.contracts.0 | id-12.1 | 000042970 | 1.01.22.1.1.9 Conector conduit de 21 mm. de diámetro, pared delgada, marca ANCLO. Incluye Suministro | 1 | pieza | 61.34 | MXN
id-12.1.contracts.0.items.4297 | id-12.1.contracts.0 | id-12.1 | 000042980 | 1.01.22.1.1.11 Contra y Monitor fundido de 21 mm. de diámetro, marca ANCLO. Incluye Suministro e Ins | 1 | pieza | 61.34 | MXN
id-12.1.contracts.0.items.4298 | id-12.1.contracts.0 | id-12.1 | 000042990 | 1.01.22.1.1.13 Tubo metalico flexible tipo zapa (Plica) de 21 mm. de diámetro, marca Anclo. Incluye | 1 | ml | 111.9 | MXN
id-12.1.contracts.0.items.4299 | id-12.1.contracts.0 | id-12.1 | 000043000 | 1.01.22.1.1.14 Conectores recto para tubo metalico flexible tipo zapa de 21 mm, marca ANCLO. Incluye | 1 | pieza | 51.81 | MXN
id-12.1.contracts.0.items.4300 | id-12.1.contracts.0 | id-12.1 | 000043010 | 1.01.22.1.1.15 Abrazadera galvanizada tipo unicanal de 21 mm, marca ANCLO. Incluye Suministro e Inst | 1 | pieza | 47.85 | MXN
id-12.1.contracts.0.items.4301 | id-12.1.contracts.0 | id-12.1 | 000043020 | 1.01.22.1.1.17 Perfil unicanal galvanizado tipo U-10 de 4 x 2 cm de 3.05 mts. de longitud, marca ANC | 1 | pieza | 309.99 | MXN
id-12.1.contracts.0.items.4302 | id-12.1.contracts.0 | id-12.1 | 000043030 | 1.01.22.1.1.18 Pija Tapper de 1/4" x 1" de largo. Incluye Suministro e Instalación | 1 | pieza | 13.1 | MXN
id-12.1.contracts.0.items.4303 | id-12.1.contracts.0 | id-12.1 | 000043040 | 1.01.22.1.1.19 Varilla roscada galvanizada de 1/4" de diámetro, 3.05mts de longitud, marca ANCLO. In | 1 | tramo | 92.42 | MXN
id-12.1.contracts.0.items.4304 | id-12.1.contracts.0 | id-12.1 | 000043050 | 1.01.22.1.1.20 Expansor metálico, marca Anclo de 1/4" de diámetro con tornillo. Incluye Suministro e | 1 | pieza | 22.11 | MXN
id-12.1.contracts.0.items.4305 | id-12.1.contracts.0 | id-12.1 | 000043060 | 1.01.22.1.1.21 Tuerca hexagonal y arandela plana de 1/4" de diámetro. Incluye Suministro e Instalaci | 1 | pieza | 16.32 | MXN
id-12.1.contracts.0.items.4306 | id-12.1.contracts.0 | id-12.1 | 000043070 | 1.01.22.1.1.22 Alambre galvanizado cal. 14 como guia. Incluye Suministro e Instalación. | 1 | kg | 173.38 | MXN
id-12.1.contracts.0.items.4307 | id-12.1.contracts.0 | id-12.1 | 000043080 | Cable par trenzado blindado (twisted-pair) antiflama FPL, power limited 2x16 AWG, cumpliendo prueba | 1 | ml | 47.87 | MXN
id-12.1.contracts.0.items.4308 | id-12.1.contracts.0 | id-12.1 | 000043090 | Cable de cobre par trenzado tipo THW-LS 2X14 AWG marca: Conductores Monterrey para alimentación de 2 | 1 | ml | 52.96 | MXN
id-12.1.contracts.0.items.4309 | id-12.1.contracts.0 | id-12.1 | 000043100 | 1.01.22.1.1.1 Tubo conduit de 21 mm. de diámetro, pared delgada galvanizado de 3.05 metros de longit | 1 | tramo | 199.84 | MXN
id-12.1.contracts.0.items.4310 | id-12.1.contracts.0 | id-12.1 | 000043110 | 1.01.22.1.1.3 Codo conduit pared delgada de 21 mm. de diámetro galvanizado mca. Jupiter. Incluye Sum | 1 | pieza | 61.31 | MXN
id-12.1.contracts.0.items.4311 | id-12.1.contracts.0 | id-12.1 | 000043120 | 1.01.22.1.1.5 Cople conduit de 21 mm. de diámetro, pared delgada con tornillo opresor, marca ANCLO. | 1 | pieza | 58.17 | MXN
id-12.1.contracts.0.items.4312 | id-12.1.contracts.0 | id-12.1 | 000043130 | 1.01.22.1.1.7 Caja cuadrada galvanizada Mca Raco de 21 mm, con tapa. Incluye Suministro e Instalació | 1 | pieza | 62.66 | MXN
id-12.1.contracts.0.items.4313 | id-12.1.contracts.0 | id-12.1 | 000043140 | 1.01.22.1.1.9 Conector conduit de 21 mm. de diámetro, pared delgada, marca ANCLO. Incluye Suministro | 1 | pieza | 61.34 | MXN
id-12.1.contracts.0.items.4314 | id-12.1.contracts.0 | id-12.1 | 000043150 | 1.01.22.1.1.11 Contra y Monitor fundido de 21 mm. de diámetro, marca ANCLO. Incluye Suministro e Ins | 1 | pieza | 61.34 | MXN
id-12.1.contracts.0.items.4315 | id-12.1.contracts.0 | id-12.1 | 000043160 | 1.01.22.1.1.13 Tubo metalico flexible tipo zapa (Plica) de 21 mm. de diámetro, marca Anclo. Incluye | 1 | ml | 111.9 | MXN
id-12.1.contracts.0.items.4316 | id-12.1.contracts.0 | id-12.1 | 000043170 | 1.01.22.1.1.14 Conectores recto para tubo metalico flexible tipo zapa de 21 mm, marca ANCLO. Incluye | 1 | pieza | 51.81 | MXN
id-12.1.contracts.0.items.4317 | id-12.1.contracts.0 | id-12.1 | 000043180 | 1.01.22.1.1.15 Abrazadera galvanizada tipo unicanal de 21 mm, marca ANCLO. Incluye Suministro e Inst | 1 | pieza | 47.85 | MXN
id-12.1.contracts.0.items.4318 | id-12.1.contracts.0 | id-12.1 | 000043190 | 1.01.22.1.1.17 Perfil unicanal galvanizado tipo U-10 de 4 x 2 cm de 3.05 mts. de longitud, marca ANC | 1 | pieza | 309.99 | MXN
id-12.1.contracts.0.items.4319 | id-12.1.contracts.0 | id-12.1 | 000043200 | 1.01.22.1.1.18 Pija Tapper de 1/4" x 1" de largo. Incluye Suministro e Instalación | 1 | pieza | 13.1 | MXN
id-12.1.contracts.0.items.4320 | id-12.1.contracts.0 | id-12.1 | 000043210 | 1.01.22.1.1.19 Varilla roscada galvanizada de 1/4" de diámetro, 3.05mts de longitud, marca ANCLO. In | 1 | tramo | 92.42 | MXN
id-12.1.contracts.0.items.4321 | id-12.1.contracts.0 | id-12.1 | 000043220 | 1.01.22.1.1.20 Expansor metálico, marca Anclo de 1/4" de diámetro con tornillo. Incluye Suministro e | 1 | pieza | 22.11 | MXN
id-12.1.contracts.0.items.4322 | id-12.1.contracts.0 | id-12.1 | 000043230 | 1.01.22.1.1.21 Tuerca hexagonal y arandela plana de 1/4" de diámetro. Incluye Suministro e Instalaci | 1 | pieza | 16.32 | MXN
id-12.1.contracts.0.items.4323 | id-12.1.contracts.0 | id-12.1 | 000043240 | 1.01.22.1.1.22 Alambre galvanizado cal. 14 como guia. Incluye Suministro e Instalación. | 1 | kg | 173.38 | MXN
id-12.1.contracts.0.items.4324 | id-12.1.contracts.0 | id-12.1 | 000043250 | Cable par trenzado blindado (twisted-pair) antiflama FPL, power limited 2x16 AWG, cumpliendo prueba | 1 | ml | 47.87 | MXN
id-12.1.contracts.0.items.4325 | id-12.1.contracts.0 | id-12.1 | 000043260 | Cable de cobre par trenzado tipo THW-LS 2X14 AWG marca: Conductores Monterrey para alimentación de 2 | 1 | ml | 52.96 | MXN
id-12.1.contracts.0.items.4326 | id-12.1.contracts.0 | id-12.1 | 000043270 | 1.01.22.1.1.1 Tubo conduit de 21 mm. de diámetro, pared delgada galvanizado de 3.05 metros de longit | 1 | tramo | 199.84 | MXN
id-12.1.contracts.0.items.4327 | id-12.1.contracts.0 | id-12.1 | 000043280 | 1.01.22.1.1.3 Codo conduit pared delgada de 21 mm. de diámetro galvanizado mca. Jupiter. Incluye Sum | 1 | pieza | 61.31 | MXN
id-12.1.contracts.0.items.4328 | id-12.1.contracts.0 | id-12.1 | 000043290 | 1.01.22.1.1.5 Cople conduit de 21 mm. de diámetro, pared delgada con tornillo opresor, marca ANCLO. | 1 | pieza | 58.17 | MXN
id-12.1.contracts.0.items.4329 | id-12.1.contracts.0 | id-12.1 | 000043300 | 1.01.22.1.1.7 Caja cuadrada galvanizada Mca Raco de 21 mm, con tapa. Incluye Suministro e Instalació | 1 | pieza | 62.66 | MXN
id-12.1.contracts.0.items.4330 | id-12.1.contracts.0 | id-12.1 | 000043310 | 1.01.22.1.1.9 Conector conduit de 21 mm. de diámetro, pared delgada, marca ANCLO. Incluye Suministro | 1 | pieza | 61.34 | MXN
id-12.1.contracts.0.items.4331 | id-12.1.contracts.0 | id-12.1 | 000043320 | 1.01.22.1.1.11 Contra y Monitor fundido de 21 mm. de diámetro, marca ANCLO. Incluye Suministro e Ins | 1 | pieza | 61.34 | MXN
id-12.1.contracts.0.items.4332 | id-12.1.contracts.0 | id-12.1 | 000043330 | 1.01.22.1.1.13 Tubo metalico flexible tipo zapa (Plica) de 21 mm. de diámetro, marca Anclo. Incluye | 1 | ml | 111.9 | MXN
id-12.1.contracts.0.items.4333 | id-12.1.contracts.0 | id-12.1 | 000043340 | 1.01.22.1.1.14 Conectores recto para tubo metalico flexible tipo zapa de 21 mm, marca ANCLO. Incluye | 1 | pieza | 51.81 | MXN
id-12.1.contracts.0.items.4334 | id-12.1.contracts.0 | id-12.1 | 000043350 | 1.01.22.1.1.15 Abrazadera galvanizada tipo unicanal de 21 mm, marca ANCLO. Incluye Suministro e Inst | 1 | pieza | 47.85 | MXN
id-12.1.contracts.0.items.4335 | id-12.1.contracts.0 | id-12.1 | 000043360 | 1.01.22.1.1.17 Perfil unicanal galvanizado tipo U-10 de 4 x 2 cm de 3.05 mts. de longitud, marca ANC | 1 | pieza | 309.99 | MXN
id-12.1.contracts.0.items.4336 | id-12.1.contracts.0 | id-12.1 | 000043370 | 1.01.22.1.1.18 Pija Tapper de 1/4" x 1" de largo. Incluye Suministro e Instalación | 1 | pieza | 13.1 | MXN
id-12.1.contracts.0.items.4337 | id-12.1.contracts.0 | id-12.1 | 000043380 | 1.01.22.1.1.19 Varilla roscada galvanizada de 1/4" de diámetro, 3.05mts de longitud, marca ANCLO. In | 1 | tramo | 92.42 | MXN
id-12.1.contracts.0.items.4338 | id-12.1.contracts.0 | id-12.1 | 000043390 | 1.01.22.1.1.20 Expansor metálico, marca Anclo de 1/4" de diámetro con tornillo. Incluye Suministro e | 1 | pieza | 22.11 | MXN
id-12.1.contracts.0.items.4339 | id-12.1.contracts.0 | id-12.1 | 000043400 | 1.01.22.1.1.21 Tuerca hexagonal y arandela plana de 1/4" de diámetro. Incluye Suministro e Instalaci | 1 | pieza | 16.32 | MXN
id-12.1.contracts.0.items.4340 | id-12.1.contracts.0 | id-12.1 | 000043410 | 1.01.22.1.1.22 Alambre galvanizado cal. 14 como guia. Incluye Suministro e Instalación. | 1 | kg | 173.38 | MXN
id-12.1.contracts.0.items.4341 | id-12.1.contracts.0 | id-12.1 | 000043420 | Cable par trenzado blindado (twisted-pair) antiflama FPL, power limited 2x16 AWG, cumpliendo prueba | 1 | ml | 47.87 | MXN
id-12.1.contracts.0.items.4342 | id-12.1.contracts.0 | id-12.1 | 000043430 | Cable de cobre par trenzado tipo THW-LS 2X14 AWG marca: Conductores Monterrey para alimentación de 2 | 1 | ml | 52.96 | MXN
id-12.1.contracts.0.items.4343 | id-12.1.contracts.0 | id-12.1 | 000043440 | 1.01.22.1.1.1 Tubo conduit de 21 mm. de diámetro, pared delgada galvanizado de 3.05 metros de longit | 1 | tramo | 199.84 | MXN
id-12.1.contracts.0.items.4344 | id-12.1.contracts.0 | id-12.1 | 000043450 | 1.01.22.1.1.3 Codo conduit pared delgada de 21 mm. de diámetro galvanizado mca. Jupiter. Incluye Sum | 1 | pieza | 61.31 | MXN
id-12.1.contracts.0.items.4345 | id-12.1.contracts.0 | id-12.1 | 000043460 | 1.01.22.1.1.5 Cople conduit de 21 mm. de diámetro, pared delgada con tornillo opresor, marca ANCLO. | 1 | pieza | 58.17 | MXN
id-12.1.contracts.0.items.4346 | id-12.1.contracts.0 | id-12.1 | 000043470 | 1.01.22.1.1.7 Caja cuadrada galvanizada Mca Raco de 21 mm, con tapa. Incluye Suministro e Instalació | 1 | pieza | 62.66 | MXN
id-12.1.contracts.0.items.4347 | id-12.1.contracts.0 | id-12.1 | 000043480 | 1.01.22.1.1.9 Conector conduit de 21 mm. de diámetro, pared delgada, marca ANCLO. Incluye Suministro | 1 | pieza | 61.34 | MXN
id-12.1.contracts.0.items.4348 | id-12.1.contracts.0 | id-12.1 | 000043490 | 1.01.22.1.1.11 Contra y Monitor fundido de 21 mm. de diámetro, marca ANCLO. Incluye Suministro e Ins | 1 | pieza | 61.34 | MXN
id-12.1.contracts.0.items.4349 | id-12.1.contracts.0 | id-12.1 | 000043500 | 1.01.22.1.1.13 Tubo metalico flexible tipo zapa (Plica) de 21 mm. de diámetro, marca Anclo. Incluye | 1 | ml | 111.9 | MXN
id-12.1.contracts.0.items.4350 | id-12.1.contracts.0 | id-12.1 | 000043510 | 1.01.22.1.1.14 Conectores recto para tubo metalico flexible tipo zapa de 21 mm, marca ANCLO. Incluye | 1 | pieza | 51.81 | MXN
id-12.1.contracts.0.items.4351 | id-12.1.contracts.0 | id-12.1 | 000043520 | 1.01.22.1.1.15 Abrazadera galvanizada tipo unicanal de 21 mm, marca ANCLO. Incluye Suministro e Inst | 1 | pieza | 47.85 | MXN
id-12.1.contracts.0.items.4352 | id-12.1.contracts.0 | id-12.1 | 000043530 | 1.01.22.1.1.17 Perfil unicanal galvanizado tipo U-10 de 4 x 2 cm de 3.05 mts. de longitud, marca ANC | 1 | pieza | 309.99 | MXN
id-12.1.contracts.0.items.4353 | id-12.1.contracts.0 | id-12.1 | 000043540 | 1.01.22.1.1.18 Pija Tapper de 1/4" x 1" de largo. Incluye Suministro e Instalación | 1 | pieza | 13.1 | MXN
id-12.1.contracts.0.items.4354 | id-12.1.contracts.0 | id-12.1 | 000043550 | 1.01.22.1.1.19 Varilla roscada galvanizada de 1/4" de diámetro, 3.05mts de longitud, marca ANCLO. In | 1 | tramo | 92.42 | MXN
id-12.1.contracts.0.items.4355 | id-12.1.contracts.0 | id-12.1 | 000043560 | 1.01.22.1.1.20 Expansor metálico, marca Anclo de 1/4" de diámetro con tornillo. Incluye Suministro e | 1 | pieza | 22.11 | MXN
id-12.1.contracts.0.items.4356 | id-12.1.contracts.0 | id-12.1 | 000043570 | 1.01.22.1.1.21 Tuerca hexagonal y arandela plana de 1/4" de diámetro. Incluye Suministro e Instalaci | 1 | pieza | 16.32 | MXN
id-12.1.contracts.0.items.4357 | id-12.1.contracts.0 | id-12.1 | 000043580 | 1.01.22.1.1.22 Alambre galvanizado cal. 14 como guia. Incluye Suministro e Instalación. | 1 | kg | 173.38 | MXN
id-12.1.contracts.0.items.4358 | id-12.1.contracts.0 | id-12.1 | 000043590 | Cable par trenzado blindado (twisted-pair) antiflama FPL, power limited 2x16 AWG, cumpliendo prueba | 1 | ml | 47.87 | MXN
id-12.1.contracts.0.items.4359 | id-12.1.contracts.0 | id-12.1 | 000043600 | Cable de cobre par trenzado tipo THW-LS 2X14 AWG marca: Conductores Monterrey para alimentación de 2 | 1 | ml | 52.96 | MXN
id-12.1.contracts.0.items.4360 | id-12.1.contracts.0 | id-12.1 | 000043610 | 1.01.22.1.1.1 Tubo conduit de 21 mm. de diámetro, pared delgada galvanizado de 3.05 metros de longit | 1 | tramo | 199.84 | MXN
id-12.1.contracts.0.items.4361 | id-12.1.contracts.0 | id-12.1 | 000043620 | 1.01.22.1.1.3 Codo conduit pared delgada de 21 mm. de diámetro galvanizado mca. Jupiter. Incluye Sum | 1 | pieza | 61.31 | MXN
id-12.1.contracts.0.items.4362 | id-12.1.contracts.0 | id-12.1 | 000043630 | 1.01.22.1.1.5 Cople conduit de 21 mm. de diámetro, pared delgada con tornillo opresor, marca ANCLO. | 1 | pieza | 58.17 | MXN
id-12.1.contracts.0.items.4363 | id-12.1.contracts.0 | id-12.1 | 000043640 | 1.01.22.1.1.7 Caja cuadrada galvanizada Mca Raco de 21 mm, con tapa. Incluye Suministro e Instalació | 1 | pieza | 62.66 | MXN
id-12.1.contracts.0.items.4364 | id-12.1.contracts.0 | id-12.1 | 000043650 | 1.01.22.1.1.9 Conector conduit de 21 mm. de diámetro, pared delgada, marca ANCLO. Incluye Suministro | 1 | pieza | 61.34 | MXN
id-12.1.contracts.0.items.4365 | id-12.1.contracts.0 | id-12.1 | 000043660 | 1.01.22.1.1.11 Contra y Monitor fundido de 21 mm. de diámetro, marca ANCLO. Incluye Suministro e Ins | 1 | pieza | 61.34 | MXN
id-12.1.contracts.0.items.4366 | id-12.1.contracts.0 | id-12.1 | 000043670 | 1.01.22.1.1.13 Tubo metalico flexible tipo zapa (Plica) de 21 mm. de diámetro, marca Anclo. Incluye | 1 | ml | 111.9 | MXN
id-12.1.contracts.0.items.4367 | id-12.1.contracts.0 | id-12.1 | 000043680 | 1.01.22.1.1.14 Conectores recto para tubo metalico flexible tipo zapa de 21 mm, marca ANCLO. Incluye | 1 | pieza | 51.81 | MXN
id-12.1.contracts.0.items.4368 | id-12.1.contracts.0 | id-12.1 | 000043690 | 1.01.22.1.1.15 Abrazadera galvanizada tipo unicanal de 21 mm, marca ANCLO. Incluye Suministro e Inst | 1 | pieza | 47.85 | MXN
id-12.1.contracts.0.items.4369 | id-12.1.contracts.0 | id-12.1 | 000043700 | 1.01.22.1.1.17 Perfil unicanal galvanizado tipo U-10 de 4 x 2 cm de 3.05 mts. de longitud, marca ANC | 1 | pieza | 309.99 | MXN
id-12.1.contracts.0.items.4370 | id-12.1.contracts.0 | id-12.1 | 000043710 | 1.01.22.1.1.18 Pija Tapper de 1/4" x 1" de largo. Incluye Suministro e Instalación | 1 | pieza | 13.1 | MXN
id-12.1.contracts.0.items.4371 | id-12.1.contracts.0 | id-12.1 | 000043720 | 1.01.22.1.1.19 Varilla roscada galvanizada de 1/4" de diámetro, 3.05mts de longitud, marca ANCLO. In | 1 | tramo | 92.42 | MXN
id-12.1.contracts.0.items.4372 | id-12.1.contracts.0 | id-12.1 | 000043730 | 1.01.22.1.1.20 Expansor metálico, marca Anclo de 1/4" de diámetro con tornillo. Incluye Suministro e | 1 | pieza | 22.11 | MXN
id-12.1.contracts.0.items.4373 | id-12.1.contracts.0 | id-12.1 | 000043740 | 1.01.22.1.1.21 Tuerca hexagonal y arandela plana de 1/4" de diámetro. Incluye Suministro e Instalaci | 1 | pieza | 16.32 | MXN
id-12.1.contracts.0.items.4374 | id-12.1.contracts.0 | id-12.1 | 000043750 | 1.01.22.1.1.22 Alambre galvanizado cal. 14 como guia. Incluye Suministro e Instalación. | 1 | kg | 173.38 | MXN
id-12.1.contracts.0.items.4375 | id-12.1.contracts.0 | id-12.1 | 000043760 | Cable par trenzado blindado (twisted-pair) antiflama FPL, power limited 2x16 AWG, cumpliendo prueba | 1 | ml | 47.87 | MXN
id-12.1.contracts.0.items.4376 | id-12.1.contracts.0 | id-12.1 | 000043770 | Cable de cobre par trenzado tipo THW-LS 2X14 AWG marca: Conductores Monterrey para alimentación de 2 | 1 | ml | 52.96 | MXN
id-12.1.contracts.0.items.4377 | id-12.1.contracts.0 | id-12.1 | 000043780 | 1.01.22.1.1.1 Tubo conduit de 21 mm. de diámetro, pared delgada galvanizado de 3.05 metros de longit | 1 | tramo | 199.84 | MXN
id-12.1.contracts.0.items.4378 | id-12.1.contracts.0 | id-12.1 | 000043790 | 1.01.22.1.1.3 Codo conduit pared delgada de 21 mm. de diámetro galvanizado mca. Jupiter. Incluye Sum | 1 | pieza | 61.31 | MXN
id-12.1.contracts.0.items.4379 | id-12.1.contracts.0 | id-12.1 | 000043800 | 1.01.22.1.1.5 Cople conduit de 21 mm. de diámetro, pared delgada con tornillo opresor, marca ANCLO. | 1 | pieza | 58.17 | MXN
id-12.1.contracts.0.items.4380 | id-12.1.contracts.0 | id-12.1 | 000043810 | 1.01.22.1.1.7 Caja cuadrada galvanizada Mca Raco de 21 mm, con tapa. Incluye Suministro e Instalació | 1 | pieza | 62.66 | MXN
id-12.1.contracts.0.items.4381 | id-12.1.contracts.0 | id-12.1 | 000043820 | 1.01.22.1.1.9 Conector conduit de 21 mm. de diámetro, pared delgada, marca ANCLO. Incluye Suministro | 1 | pieza | 61.34 | MXN
id-12.1.contracts.0.items.4382 | id-12.1.contracts.0 | id-12.1 | 000043830 | 1.01.22.1.1.11 Contra y Monitor fundido de 21 mm. de diámetro, marca ANCLO. Incluye Suministro e Ins | 1 | pieza | 61.34 | MXN
id-12.1.contracts.0.items.4383 | id-12.1.contracts.0 | id-12.1 | 000043840 | 1.01.22.1.1.13 Tubo metalico flexible tipo zapa (Plica) de 21 mm. de diámetro, marca Anclo. Incluye | 1 | ml | 111.9 | MXN
id-12.1.contracts.0.items.4384 | id-12.1.contracts.0 | id-12.1 | 000043850 | 1.01.22.1.1.14 Conectores recto para tubo metalico flexible tipo zapa de 21 mm, marca ANCLO. Incluye | 1 | pieza | 51.81 | MXN
id-12.1.contracts.0.items.4385 | id-12.1.contracts.0 | id-12.1 | 000043860 | 1.01.22.1.1.15 Abrazadera galvanizada tipo unicanal de 21 mm, marca ANCLO. Incluye Suministro e Inst | 1 | pieza | 47.85 | MXN
id-12.1.contracts.0.items.4386 | id-12.1.contracts.0 | id-12.1 | 000043870 | 1.01.22.1.1.17 Perfil unicanal galvanizado tipo U-10 de 4 x 2 cm de 3.05 mts. de longitud, marca ANC | 1 | pieza | 309.99 | MXN
id-12.1.contracts.0.items.4387 | id-12.1.contracts.0 | id-12.1 | 000043880 | 1.01.22.1.1.18 Pija Tapper de 1/4" x 1" de largo. Incluye Suministro e Instalación | 1 | pieza | 13.1 | MXN
id-12.1.contracts.0.items.4388 | id-12.1.contracts.0 | id-12.1 | 000043890 | 1.01.22.1.1.19 Varilla roscada galvanizada de 1/4" de diámetro, 3.05mts de longitud, marca ANCLO. In | 1 | tramo | 92.42 | MXN
id-12.1.contracts.0.items.4389 | id-12.1.contracts.0 | id-12.1 | 000043900 | 1.01.22.1.1.20 Expansor metálico, marca Anclo de 1/4" de diámetro con tornillo. Incluye Suministro e | 1 | pieza | 22.11 | MXN
id-12.1.contracts.0.items.4390 | id-12.1.contracts.0 | id-12.1 | 000043910 | 1.01.22.1.1.21 Tuerca hexagonal y arandela plana de 1/4" de diámetro. Incluye Suministro e Instalaci | 1 | pieza | 16.32 | MXN
id-12.1.contracts.0.items.4391 | id-12.1.contracts.0 | id-12.1 | 000043920 | 1.01.22.1.3.22 Cinchos de velcro para sujecion de cables de control de accesos de 1.2cm x 20 cm marc | 1 | pieza | 5.5 | MXN
id-12.1.contracts.0.items.4392 | id-12.1.contracts.0 | id-12.1 | 000043930 | 1.01.22.1.1.22 Alambre galvanizado cal. 14 como guia. Incluye Suministro e Instalación. | 1 | kg | 173.38 | MXN
id-12.1.contracts.0.items.4393 | id-12.1.contracts.0 | id-12.1 | 000043940 | 1.01.22.1.1.22 Cable UTP con cubierta de PVC retardante al fuego, cal. 23 awg, Categoría 6, Clasifi | 1 | ml | 33.18 | MXN
id-12.1.contracts.0.items.4394 | id-12.1.contracts.0 | id-12.1 | 000043950 | 1.01.22.1.1.23 Piezas de plug para cable UTP cal. 23 awg Categoría 6, marca Trendnet. Incluye Sumin | 1 | ml | 24.87 | MXN
id-12.1.contracts.0.items.4395 | id-12.1.contracts.0 | id-12.1 | 000043960 | 1.01.22.1.1.24 Cordon de Parcheo UTP color verde para CCTV , Categoría 6, 1 mts de longitud, marca | 1 | pieza | 81.55 | MXN
id-12.1.contracts.0.items.4396 | id-12.1.contracts.0 | id-12.1 | 000043970 | 1.01.22.1.1.25 Etiquetas de plástico autolaminables para identificación de cable UTP, impresión en t | 1 | pieza | 40.07 | MXN
id-12.1.contracts.0.items.4397 | id-12.1.contracts.0 | id-12.1 | 000043980 | 1.01.22.1.1.26 Prueba de Aceptación en Canal de Salidas/Nodos de Comunicaciones de Voz y Datos Categ | 1 | serv | 1973.14 | MXN
id-12.1.contracts.0.items.4398 | id-12.1.contracts.0 | id-12.1 | 000043990 | 1.01.22.1.1.1 Tubo conduit de 21 mm. de diámetro, pared delgada galvanizado de 3.05 metros de longit | 1 | tramo | 199.84 | MXN
id-12.1.contracts.0.items.4399 | id-12.1.contracts.0 | id-12.1 | 000044000 | 1.01.22.1.1.3 Codo conduit pared delgada de 21 mm. de diámetro galvanizado mca. Jupiter. Incluye Sum | 1 | pieza | 61.31 | MXN
id-12.1.contracts.0.items.4400 | id-12.1.contracts.0 | id-12.1 | 000044010 | 1.01.22.1.1.5 Cople conduit de 21 mm. de diámetro, pared delgada con tornillo opresor, marca ANCLO. | 1 | pieza | 58.17 | MXN
id-12.1.contracts.0.items.4401 | id-12.1.contracts.0 | id-12.1 | 000044020 | 1.01.22.1.1.7 Caja cuadrada galvanizada Mca Raco de 21 mm, con tapa. Incluye Suministro e Instalació | 1 | pieza | 62.66 | MXN
id-12.1.contracts.0.items.4402 | id-12.1.contracts.0 | id-12.1 | 000044030 | 1.01.22.1.1.9 Conector conduit de 21 mm. de diámetro, pared delgada, marca ANCLO. Incluye Suministro | 1 | pieza | 61.34 | MXN
id-12.1.contracts.0.items.4403 | id-12.1.contracts.0 | id-12.1 | 000044040 | 1.01.22.1.1.11 Contra y Monitor fundido de 21 mm. de diámetro, marca ANCLO. Incluye Suministro e Ins | 1 | pieza | 61.34 | MXN
id-12.1.contracts.0.items.4404 | id-12.1.contracts.0 | id-12.1 | 000044050 | 1.01.22.1.1.13 Tubo metalico flexible tipo zapa (Plica) de 21 mm. de diámetro, marca Anclo. Incluye | 1 | ml | 111.9 | MXN
id-12.1.contracts.0.items.4405 | id-12.1.contracts.0 | id-12.1 | 000044060 | 1.01.22.1.1.14 Conectores recto para tubo metalico flexible tipo zapa de 21 mm, marca ANCLO. Incluye | 1 | pieza | 51.81 | MXN
id-12.1.contracts.0.items.4406 | id-12.1.contracts.0 | id-12.1 | 000044070 | 1.01.22.1.1.15 Abrazadera galvanizada tipo unicanal de 21 mm, marca ANCLO. Incluye Suministro e Inst | 1 | pieza | 47.85 | MXN
id-12.1.contracts.0.items.4407 | id-12.1.contracts.0 | id-12.1 | 000044080 | 1.01.22.1.1.17 Perfil unicanal galvanizado tipo U-10 de 4 x 2 cm de 3.05 mts. de longitud, marca ANC | 1 | pieza | 309.99 | MXN
id-12.1.contracts.0.items.4408 | id-12.1.contracts.0 | id-12.1 | 000044090 | 1.01.22.1.1.18 Pija Tapper de 1/4" x 1" de largo. Incluye Suministro e Instalación | 1 | pieza | 13.1 | MXN
id-12.1.contracts.0.items.4409 | id-12.1.contracts.0 | id-12.1 | 000044100 | 1.01.22.1.1.19 Varilla roscada galvanizada de 1/4" de diámetro, 3.05mts de longitud, marca ANCLO. In | 1 | tramo | 92.42 | MXN
id-12.1.contracts.0.items.4410 | id-12.1.contracts.0 | id-12.1 | 000044110 | 1.01.22.1.1.20 Expansor metálico, marca Anclo de 1/4" de diámetro con tornillo. Incluye Suministro e | 1 | pieza | 22.11 | MXN
id-12.1.contracts.0.items.4411 | id-12.1.contracts.0 | id-12.1 | 000044120 | 1.01.22.1.1.21 Tuerca hexagonal y arandela plana de 1/4" de diámetro. Incluye Suministro e Instalaci | 1 | pieza | 16.32 | MXN
id-12.1.contracts.0.items.4412 | id-12.1.contracts.0 | id-12.1 | 000044130 | 1.01.22.1.3.22 Cinchos de velcro para sujecion de cables de control de accesos de 1.2cm x 20 cm marc | 1 | pieza | 5.5 | MXN
id-12.1.contracts.0.items.4413 | id-12.1.contracts.0 | id-12.1 | 000044140 | 1.01.22.1.1.22 Alambre galvanizado cal. 14 como guia. Incluye Suministro e Instalación. | 1 | kg | 173.38 | MXN
id-12.1.contracts.0.items.4414 | id-12.1.contracts.0 | id-12.1 | 000044150 | 1.01.22.1.1.22 Cable UTP con cubierta de PVC retardante al fuego, cal. 23 awg, Categoría 6, Clasifi | 1 | ml | 33.18 | MXN
id-12.1.contracts.0.items.4415 | id-12.1.contracts.0 | id-12.1 | 000044160 | 1.01.22.1.1.23 Piezas de plug para cable UTP cal. 23 awg Categoría 6, marca Trendnet. Incluye Sumin | 1 | ml | 24.87 | MXN
id-12.1.contracts.0.items.4416 | id-12.1.contracts.0 | id-12.1 | 000044170 | 1.01.22.1.1.24 Cordon de Parcheo UTP color verde para CCTV , Categoría 6, 1 mts de longitud, marca | 1 | pieza | 81.55 | MXN
id-12.1.contracts.0.items.4417 | id-12.1.contracts.0 | id-12.1 | 000044180 | 1.01.22.1.1.25 Etiquetas de plástico autolaminables para identificación de cable UTP, impresión en t | 1 | pieza | 40.07 | MXN
id-12.1.contracts.0.items.4418 | id-12.1.contracts.0 | id-12.1 | 000044190 | 1.01.22.1.1.26 Prueba de Aceptación en Canal de Salidas/Nodos de Comunicaciones de Voz y Datos Categ | 1 | serv | 1973.14 | MXN
id-12.1.contracts.0.items.4419 | id-12.1.contracts.0 | id-12.1 | 000044200 | 1.01.22.1.1.1 Tubo conduit de 21 mm. de diámetro, pared delgada galvanizado de 3.05 metros de longit | 1 | tramo | 199.84 | MXN
id-12.1.contracts.0.items.4420 | id-12.1.contracts.0 | id-12.1 | 000044210 | 1.01.22.1.1.3 Codo conduit pared delgada de 21 mm. de diámetro galvanizado mca. Jupiter. Incluye Sum | 1 | pieza | 61.31 | MXN
id-12.1.contracts.0.items.4421 | id-12.1.contracts.0 | id-12.1 | 000044220 | 1.01.22.1.1.5 Cople conduit de 21 mm. de diámetro, pared delgada con tornillo opresor, marca ANCLO. | 1 | pieza | 58.17 | MXN
id-12.1.contracts.0.items.4422 | id-12.1.contracts.0 | id-12.1 | 000044230 | 1.01.22.1.1.7 Caja cuadrada galvanizada Mca Raco de 21 mm, con tapa. Incluye Suministro e Instalació | 1 | pieza | 62.66 | MXN
id-12.1.contracts.0.items.4423 | id-12.1.contracts.0 | id-12.1 | 000044240 | 1.01.22.1.1.9 Conector conduit de 21 mm. de diámetro, pared delgada, marca ANCLO. Incluye Suministro | 1 | pieza | 61.34 | MXN
id-12.1.contracts.0.items.4424 | id-12.1.contracts.0 | id-12.1 | 000044250 | 1.01.22.1.1.11 Contra y Monitor fundido de 21 mm. de diámetro, marca ANCLO. Incluye Suministro e Ins | 1 | pieza | 61.34 | MXN
id-12.1.contracts.0.items.4425 | id-12.1.contracts.0 | id-12.1 | 000044260 | 1.01.22.1.1.13 Tubo metalico flexible tipo zapa (Plica) de 21 mm. de diámetro, marca Anclo. Incluye | 1 | ml | 111.9 | MXN
id-12.1.contracts.0.items.4426 | id-12.1.contracts.0 | id-12.1 | 000044270 | 1.01.22.1.1.14 Conectores recto para tubo metalico flexible tipo zapa de 21 mm, marca ANCLO. Incluye | 1 | pieza | 51.81 | MXN
id-12.1.contracts.0.items.4427 | id-12.1.contracts.0 | id-12.1 | 000044280 | 1.01.22.1.1.15 Abrazadera galvanizada tipo unicanal de 21 mm, marca ANCLO. Incluye Suministro e Inst | 1 | pieza | 47.85 | MXN
id-12.1.contracts.0.items.4428 | id-12.1.contracts.0 | id-12.1 | 000044290 | 1.01.22.1.1.17 Perfil unicanal galvanizado tipo U-10 de 4 x 2 cm de 3.05 mts. de longitud, marca ANC | 1 | pieza | 309.99 | MXN
id-12.1.contracts.0.items.4429 | id-12.1.contracts.0 | id-12.1 | 000044300 | 1.01.22.1.1.18 Pija Tapper de 1/4" x 1" de largo. Incluye Suministro e Instalación | 1 | pieza | 13.1 | MXN
id-12.1.contracts.0.items.4430 | id-12.1.contracts.0 | id-12.1 | 000044310 | 1.01.22.1.1.19 Varilla roscada galvanizada de 1/4" de diámetro, 3.05mts de longitud, marca ANCLO. In | 1 | tramo | 92.42 | MXN
id-12.1.contracts.0.items.4431 | id-12.1.contracts.0 | id-12.1 | 000044320 | 1.01.22.1.1.20 Expansor metálico, marca Anclo de 1/4" de diámetro con tornillo. Incluye Suministro e | 1 | pieza | 22.11 | MXN
id-12.1.contracts.0.items.4432 | id-12.1.contracts.0 | id-12.1 | 000044330 | 1.01.22.1.1.21 Tuerca hexagonal y arandela plana de 1/4" de diámetro. Incluye Suministro e Instalaci | 1 | pieza | 16.32 | MXN
id-12.1.contracts.0.items.4433 | id-12.1.contracts.0 | id-12.1 | 000044340 | 1.01.22.1.3.22 Cinchos de velcro para sujecion de cables de control de accesos de 1.2cm x 20 cm marc | 1 | pieza | 5.5 | MXN
id-12.1.contracts.0.items.4434 | id-12.1.contracts.0 | id-12.1 | 000044350 | 1.01.22.1.1.22 Alambre galvanizado cal. 14 como guia. Incluye Suministro e Instalación. | 1 | kg | 173.38 | MXN
id-12.1.contracts.0.items.4435 | id-12.1.contracts.0 | id-12.1 | 000044360 | 1.01.22.1.1.22 Cable UTP con cubierta de PVC retardante al fuego, cal. 23 awg, Categoría 6, Clasifi | 1 | ml | 33.18 | MXN
id-12.1.contracts.0.items.4436 | id-12.1.contracts.0 | id-12.1 | 000044370 | 1.01.22.1.1.23 Piezas de plug para cable UTP cal. 23 awg Categoría 6, marca Trendnet. Incluye Sumin | 1 | ml | 24.87 | MXN
id-12.1.contracts.0.items.4437 | id-12.1.contracts.0 | id-12.1 | 000044380 | 1.01.22.1.1.24 Cordon de Parcheo UTP color verde para CCTV , Categoría 6, 1 mts de longitud, marca | 1 | pieza | 81.55 | MXN
id-12.1.contracts.0.items.4438 | id-12.1.contracts.0 | id-12.1 | 000044390 | 1.01.22.1.1.25 Etiquetas de plástico autolaminables para identificación de cable UTP, impresión en t | 1 | pieza | 40.07 | MXN
id-12.1.contracts.0.items.4439 | id-12.1.contracts.0 | id-12.1 | 000044400 | 1.01.22.1.1.26 Prueba de Aceptación en Canal de Salidas/Nodos de Comunicaciones de Voz y Datos Categ | 1 | serv | 1973.14 | MXN
id-12.1.contracts.0.items.4440 | id-12.1.contracts.0 | id-12.1 | 000044410 | 1.01.22.1.1.1 Tubo conduit de 21 mm. de diámetro, pared delgada galvanizado de 3.05 metros de longit | 1 | tramo | 199.84 | MXN
id-12.1.contracts.0.items.4441 | id-12.1.contracts.0 | id-12.1 | 000044420 | 1.01.22.1.1.3 Codo conduit pared delgada de 21 mm. de diámetro galvanizado mca. Jupiter. Incluye Sum | 1 | pieza | 61.31 | MXN
id-12.1.contracts.0.items.4442 | id-12.1.contracts.0 | id-12.1 | 000044430 | 1.01.22.1.1.5 Cople conduit de 21 mm. de diámetro, pared delgada con tornillo opresor, marca ANCLO. | 1 | pieza | 58.17 | MXN
id-12.1.contracts.0.items.4443 | id-12.1.contracts.0 | id-12.1 | 000044440 | 1.01.22.1.1.7 Caja cuadrada galvanizada Mca Raco de 21 mm, con tapa. Incluye Suministro e Instalació | 1 | pieza | 62.66 | MXN
id-12.1.contracts.0.items.4444 | id-12.1.contracts.0 | id-12.1 | 000044450 | 1.01.22.1.1.9 Conector conduit de 21 mm. de diámetro, pared delgada, marca ANCLO. Incluye Suministro | 1 | pieza | 61.34 | MXN
id-12.1.contracts.0.items.4445 | id-12.1.contracts.0 | id-12.1 | 000044460 | 1.01.22.1.1.11 Contra y Monitor fundido de 21 mm. de diámetro, marca ANCLO. Incluye Suministro e Ins | 1 | pieza | 61.34 | MXN
id-12.1.contracts.0.items.4446 | id-12.1.contracts.0 | id-12.1 | 000044470 | 1.01.22.1.1.13 Tubo metalico flexible tipo zapa (Plica) de 21 mm. de diámetro, marca Anclo. Incluye | 1 | ml | 111.9 | MXN
id-12.1.contracts.0.items.4447 | id-12.1.contracts.0 | id-12.1 | 000044480 | 1.01.22.1.1.14 Conectores recto para tubo metalico flexible tipo zapa de 21 mm, marca ANCLO. Incluye | 1 | pieza | 51.81 | MXN
id-12.1.contracts.0.items.4448 | id-12.1.contracts.0 | id-12.1 | 000044490 | 1.01.22.1.1.15 Abrazadera galvanizada tipo unicanal de 21 mm, marca ANCLO. Incluye Suministro e Inst | 1 | pieza | 47.85 | MXN
id-12.1.contracts.0.items.4449 | id-12.1.contracts.0 | id-12.1 | 000044500 | 1.01.22.1.1.17 Perfil unicanal galvanizado tipo U-10 de 4 x 2 cm de 3.05 mts. de longitud, marca ANC | 1 | pieza | 309.99 | MXN
id-12.1.contracts.0.items.4450 | id-12.1.contracts.0 | id-12.1 | 000044510 | 1.01.22.1.1.18 Pija Tapper de 1/4" x 1" de largo. Incluye Suministro e Instalación | 1 | pieza | 13.1 | MXN
id-12.1.contracts.0.items.4451 | id-12.1.contracts.0 | id-12.1 | 000044520 | 1.01.22.1.1.19 Varilla roscada galvanizada de 1/4" de diámetro, 3.05mts de longitud, marca ANCLO. In | 1 | tramo | 92.42 | MXN
id-12.1.contracts.0.items.4452 | id-12.1.contracts.0 | id-12.1 | 000044530 | 1.01.22.1.1.20 Expansor metálico, marca Anclo de 1/4" de diámetro con tornillo. Incluye Suministro e | 1 | pieza | 22.11 | MXN
id-12.1.contracts.0.items.4453 | id-12.1.contracts.0 | id-12.1 | 000044540 | 1.01.22.1.1.21 Tuerca hexagonal y arandela plana de 1/4" de diámetro. Incluye Suministro e Instalaci | 1 | pieza | 16.32 | MXN
id-12.1.contracts.0.items.4454 | id-12.1.contracts.0 | id-12.1 | 000044550 | 1.01.22.1.3.22 Cinchos de velcro para sujecion de cables de control de accesos de 1.2cm x 20 cm marc | 1 | pieza | 5.5 | MXN
id-12.1.contracts.0.items.4455 | id-12.1.contracts.0 | id-12.1 | 000044560 | 1.01.22.1.1.22 Alambre galvanizado cal. 14 como guia. Incluye Suministro e Instalación. | 1 | kg | 173.38 | MXN
id-12.1.contracts.0.items.4456 | id-12.1.contracts.0 | id-12.1 | 000044570 | 1.01.22.1.1.22 Cable UTP con cubierta de PVC retardante al fuego, cal. 23 awg, Categoría 6, Clasifi | 1 | ml | 33.18 | MXN
id-12.1.contracts.0.items.4457 | id-12.1.contracts.0 | id-12.1 | 000044580 | 1.01.22.1.1.23 Piezas de plug para cable UTP cal. 23 awg Categoría 6, marca Trendnet. Incluye Sumin | 1 | ml | 24.87 | MXN
id-12.1.contracts.0.items.4458 | id-12.1.contracts.0 | id-12.1 | 000044590 | 1.01.22.1.1.24 Cordon de Parcheo UTP color verde para CCTV , Categoría 6, 1 mts de longitud, marca | 1 | pieza | 81.55 | MXN
id-12.1.contracts.0.items.4459 | id-12.1.contracts.0 | id-12.1 | 000044600 | 1.01.22.1.1.25 Etiquetas de plástico autolaminables para identificación de cable UTP, impresión en t | 1 | pieza | 40.07 | MXN
id-12.1.contracts.0.items.4460 | id-12.1.contracts.0 | id-12.1 | 000044610 | 1.01.22.1.1.26 Prueba de Aceptación en Canal de Salidas/Nodos de Comunicaciones de Voz y Datos Categ | 1 | serv | 1973.14 | MXN
id-12.1.contracts.0.items.4461 | id-12.1.contracts.0 | id-12.1 | 000044620 | 1.01.22.1.1.1 Tubo conduit de 21 mm. de diámetro, pared delgada galvanizado de 3.05 metros de longit | 1 | tramo | 199.84 | MXN
id-12.1.contracts.0.items.4462 | id-12.1.contracts.0 | id-12.1 | 000044630 | 1.01.22.1.1.3 Codo conduit pared delgada de 21 mm. de diámetro galvanizado mca. Jupiter. Incluye Sum | 1 | pieza | 61.31 | MXN
id-12.1.contracts.0.items.4463 | id-12.1.contracts.0 | id-12.1 | 000044640 | 1.01.22.1.1.5 Cople conduit de 21 mm. de diámetro, pared delgada con tornillo opresor, marca ANCLO. | 1 | pieza | 58.17 | MXN
id-12.1.contracts.0.items.4464 | id-12.1.contracts.0 | id-12.1 | 000044650 | 1.01.22.1.1.7 Caja cuadrada galvanizada Mca Raco de 21 mm, con tapa. Incluye Suministro e Instalació | 1 | pieza | 62.66 | MXN
id-12.1.contracts.0.items.4465 | id-12.1.contracts.0 | id-12.1 | 000044660 | 1.01.22.1.1.9 Conector conduit de 21 mm. de diámetro, pared delgada, marca ANCLO. Incluye Suministro | 1 | pieza | 61.34 | MXN
id-12.1.contracts.0.items.4466 | id-12.1.contracts.0 | id-12.1 | 000044670 | 1.01.22.1.1.11 Contra y Monitor fundido de 21 mm. de diámetro, marca ANCLO. Incluye Suministro e Ins | 1 | pieza | 61.34 | MXN
id-12.1.contracts.0.items.4467 | id-12.1.contracts.0 | id-12.1 | 000044680 | 1.01.22.1.1.13 Tubo metalico flexible tipo zapa (Plica) de 21 mm. de diámetro, marca Anclo. Incluye | 1 | ml | 111.9 | MXN
id-12.1.contracts.0.items.4468 | id-12.1.contracts.0 | id-12.1 | 000044690 | 1.01.22.1.1.14 Conectores recto para tubo metalico flexible tipo zapa de 21 mm, marca ANCLO. Incluye | 1 | pieza | 51.81 | MXN
id-12.1.contracts.0.items.4469 | id-12.1.contracts.0 | id-12.1 | 000044700 | 1.01.22.1.1.15 Abrazadera galvanizada tipo unicanal de 21 mm, marca ANCLO. Incluye Suministro e Inst | 1 | pieza | 47.85 | MXN
id-12.1.contracts.0.items.4470 | id-12.1.contracts.0 | id-12.1 | 000044710 | 1.01.22.1.1.17 Perfil unicanal galvanizado tipo U-10 de 4 x 2 cm de 3.05 mts. de longitud, marca ANC | 1 | pieza | 309.99 | MXN
id-12.1.contracts.0.items.4471 | id-12.1.contracts.0 | id-12.1 | 000044720 | 1.01.22.1.1.18 Pija Tapper de 1/4" x 1" de largo. Incluye Suministro e Instalación | 1 | pieza | 13.1 | MXN
id-12.1.contracts.0.items.4472 | id-12.1.contracts.0 | id-12.1 | 000044730 | 1.01.22.1.1.19 Varilla roscada galvanizada de 1/4" de diámetro, 3.05mts de longitud, marca ANCLO. In | 1 | tramo | 92.42 | MXN
id-12.1.contracts.0.items.4473 | id-12.1.contracts.0 | id-12.1 | 000044740 | 1.01.22.1.1.20 Expansor metálico, marca Anclo de 1/4" de diámetro con tornillo. Incluye Suministro e | 1 | pieza | 22.11 | MXN
id-12.1.contracts.0.items.4474 | id-12.1.contracts.0 | id-12.1 | 000044750 | 1.01.22.1.1.21 Tuerca hexagonal y arandela plana de 1/4" de diámetro. Incluye Suministro e Instalaci | 1 | pieza | 16.32 | MXN
id-12.1.contracts.0.items.4475 | id-12.1.contracts.0 | id-12.1 | 000044760 | 1.01.22.1.3.22 Cinchos de velcro para sujecion de cables de control de accesos de 1.2cm x 20 cm marc | 1 | pieza | 5.5 | MXN
id-12.1.contracts.0.items.4476 | id-12.1.contracts.0 | id-12.1 | 000044770 | 1.01.22.1.1.22 Alambre galvanizado cal. 14 como guia. Incluye Suministro e Instalación. | 1 | kg | 173.38 | MXN
id-12.1.contracts.0.items.4477 | id-12.1.contracts.0 | id-12.1 | 000044780 | 1.01.22.1.1.22 Cable UTP con cubierta de PVC retardante al fuego, cal. 23 awg, Categoría 6, Clasifi | 1 | ml | 33.18 | MXN
id-12.1.contracts.0.items.4478 | id-12.1.contracts.0 | id-12.1 | 000044790 | 1.01.22.1.1.23 Piezas de plug para cable UTP cal. 23 awg Categoría 6, marca Trendnet. Incluye Sumin | 1 | ml | 24.87 | MXN
id-12.1.contracts.0.items.4479 | id-12.1.contracts.0 | id-12.1 | 000044800 | 1.01.22.1.1.24 Cordon de Parcheo UTP color verde para CCTV , Categoría 6, 1 mts de longitud, marca | 1 | pieza | 81.55 | MXN
id-12.1.contracts.0.items.4480 | id-12.1.contracts.0 | id-12.1 | 000044810 | 1.01.22.1.1.25 Etiquetas de plástico autolaminables para identificación de cable UTP, impresión en t | 1 | pieza | 40.07 | MXN
id-12.1.contracts.0.items.4481 | id-12.1.contracts.0 | id-12.1 | 000044820 | 1.01.22.1.1.26 Prueba de Aceptación en Canal de Salidas/Nodos de Comunicaciones de Voz y Datos Categ | 1 | serv | 1973.14 | MXN
id-12.1.contracts.0.items.4482 | id-12.1.contracts.0 | id-12.1 | 000044830 | Placa de pared 2 puerto Quickport cavidad sencilla con ventana de identificación color blanco codigo | 1 | pieza | 134.37 | MXN
id-12.1.contracts.0.items.4483 | id-12.1.contracts.0 | id-12.1 | 000044840 | Conector RJ45 Quickport CAT.6 para cavidad sencilla color blanco, codigo: QZ5979C6, codigo: QZ5979C6 | 1 | pieza | 23.58 | MXN
id-12.1.contracts.0.items.4484 | id-12.1.contracts.0 | id-12.1 | 000044850 | Suministro e instalacion de UBIQUITI UAPACLR- ACCESS POINT INALAMBRICO DE LARGO ALCANCE UNIFI AC/ IN | 1 | pieza | 4851.18 | MXN
id-12.1.contracts.0.items.4485 | id-12.1.contracts.0 | id-12.1 | 000044860 | 1.01.22.1.1.25 Suministro e instalación de Charola para soportar monitor, teclado y mouse de 2 Unida | 1 | pieza | 1231.96 | MXN
id-12.1.contracts.0.items.4486 | id-12.1.contracts.0 | id-12.1 | 000044870 | 1.01.22.1.1.26 Suministro e instalación de Panel de parcheo punchdown, Categoría 6, de 48 puertos, 2 | 1 | pieza | 6783.48 | MXN
id-12.1.contracts.0.items.4487 | id-12.1.contracts.0 | id-12.1 | 000044880 | 1.01.22.1.1.27 Suministro e instalación de Switch Gigabit de 24 puertos Cisco SGE2000P: PoE Veinticu | 1 | pieza | 37056.18 | MXN
id-12.1.contracts.0.items.4488 | id-12.1.contracts.0 | id-12.1 | 000044890 | 1.01.22.1.1.27 Suministro e instalación de Switch Gigabit de 48 puertos Cisco SGE2010P: PoE Veinticu | 1 | pieza | 37056.18 | MXN
id-12.1.contracts.0.items.4489 | id-12.1.contracts.0 | id-12.1 | 000044900 | 1.01.22.1.1.27 Suministro e instalación de Panel de Parcheo plano QuickPort 1 UR de 24 puertos cat. | 1 | pieza | 5495.28 | MXN
id-12.1.contracts.0.items.4490 | id-12.1.contracts.0 | id-12.1 | 000044910 | 1.01.22.1.1.27 Suministro e instalación de Panel de Parcheo plano QuickPort 1 UR de 48 puertos cat. | 1 | pieza | 6783.48 | MXN
id-12.1.contracts.0.items.4491 | id-12.1.contracts.0 | id-12.1 | 000044920 | Suministro e instalación de Rack de Comunicaciónes avalado con especificaciones EIA/TIA de 45 unidad | 1 | pieza | 24174.18 | MXN
id-12.1.contracts.0.items.4492 | id-12.1.contracts.0 | id-12.1 | 000044930 | Suministro e instalación de Organizador de Cables Vertical de 45 Unidad de Rack, modelo LPCV-45S | 1 | pieza | 6461.43 | MXN
id-12.1.contracts.0.items.4493 | id-12.1.contracts.0 | id-12.1 | 000044940 | Suministro e instalación de Organizador de Cables Horizontal Frontal de 2 Unidad de Rack, modelo LP | 1 | pieza | 6461.43 | MXN
id-12.1.contracts.0.items.4494 | id-12.1.contracts.0 | id-12.1 | 000044950 | Suministro e instalación de Barra Multicontactos (8 ctos) con supresor de picos de 2 Unidad de Rack, | 1 | pieza | 3305.34 | MXN
id-12.1.contracts.0.items.4495 | id-12.1.contracts.0 | id-12.1 | 000044960 | 1.01.22.1.1.1 Tubo conduit de 21 mm. de diámetro, pared delgada galvanizado de 3.05 metros de longit | 1 | tramo | 199.84 | MXN
id-12.1.contracts.0.items.4496 | id-12.1.contracts.0 | id-12.1 | 000044970 | 1.01.22.1.1.3 Codo conduit pared delgada de 21 mm. de diámetro galvanizado mca. Jupiter. Incluye Sum | 1 | pieza | 61.31 | MXN
id-12.1.contracts.0.items.4497 | id-12.1.contracts.0 | id-12.1 | 000044980 | 1.01.22.1.1.5 Cople conduit de 21 mm. de diámetro, pared delgada con tornillo opresor, marca ANCLO. | 1 | pieza | 58.17 | MXN
id-12.1.contracts.0.items.4498 | id-12.1.contracts.0 | id-12.1 | 000044990 | 1.01.22.1.1.7 Caja cuadrada galvanizada Mca Raco de 21 mm, con tapa. Incluye Suministro e Instalació | 1 | pieza | 62.66 | MXN
id-12.1.contracts.0.items.4499 | id-12.1.contracts.0 | id-12.1 | 000045000 | 1.01.22.1.1.9 Conector conduit de 21 mm. de diámetro, pared delgada, marca ANCLO. Incluye Suministro | 1 | pieza | 61.34 | MXN
id-12.1.contracts.0.items.4500 | id-12.1.contracts.0 | id-12.1 | 000045010 | 1.01.22.1.1.11 Contra y Monitor fundido de 21 mm. de diámetro, marca ANCLO. Incluye Suministro e Ins | 1 | pieza | 61.34 | MXN
id-12.1.contracts.0.items.4501 | id-12.1.contracts.0 | id-12.1 | 000045020 | 1.01.22.1.1.13 Tubo metalico flexible tipo zapa (Plica) de 21 mm. de diámetro, marca Anclo. Incluye | 1 | ml | 111.9 | MXN
id-12.1.contracts.0.items.4502 | id-12.1.contracts.0 | id-12.1 | 000045030 | 1.01.22.1.1.14 Conectores recto para tubo metalico flexible tipo zapa de 21 mm, marca ANCLO. Incluye | 1 | pieza | 51.81 | MXN
id-12.1.contracts.0.items.4503 | id-12.1.contracts.0 | id-12.1 | 000045040 | 1.01.22.1.1.15 Abrazadera galvanizada tipo unicanal de 21 mm, marca ANCLO. Incluye Suministro e Inst | 1 | pieza | 47.85 | MXN
id-12.1.contracts.0.items.4504 | id-12.1.contracts.0 | id-12.1 | 000045050 | 1.01.22.1.1.17 Perfil unicanal galvanizado tipo U-10 de 4 x 2 cm de 3.05 mts. de longitud, marca ANC | 1 | pieza | 309.99 | MXN
id-12.1.contracts.0.items.4505 | id-12.1.contracts.0 | id-12.1 | 000045060 | 1.01.22.1.1.18 Pija Tapper de 1/4" x 1" de largo. Incluye Suministro e Instalación | 1 | pieza | 13.1 | MXN
id-12.1.contracts.0.items.4506 | id-12.1.contracts.0 | id-12.1 | 000045070 | 1.01.22.1.1.19 Varilla roscada galvanizada de 1/4" de diámetro, 3.05mts de longitud, marca ANCLO. In | 1 | tramo | 92.42 | MXN
id-12.1.contracts.0.items.4507 | id-12.1.contracts.0 | id-12.1 | 000045080 | 1.01.22.1.1.20 Expansor metálico, marca Anclo de 1/4" de diámetro con tornillo. Incluye Suministro e | 1 | pieza | 22.11 | MXN
id-12.1.contracts.0.items.4508 | id-12.1.contracts.0 | id-12.1 | 000045090 | 1.01.22.1.1.21 Tuerca hexagonal y arandela plana de 1/4" de diámetro. Incluye Suministro e Instalaci | 1 | pieza | 16.32 | MXN
id-12.1.contracts.0.items.4509 | id-12.1.contracts.0 | id-12.1 | 000045100 | 1.01.22.1.3.22 Cinchos de velcro para sujecion de cables de control de accesos de 1.2cm x 20 cm marc | 1 | pieza | 5.5 | MXN
id-12.1.contracts.0.items.4510 | id-12.1.contracts.0 | id-12.1 | 000045110 | 1.01.22.1.1.22 Alambre galvanizado cal. 14 como guia. Incluye Suministro e Instalación. | 1 | kg | 173.38 | MXN
id-12.1.contracts.0.items.4511 | id-12.1.contracts.0 | id-12.1 | 000045120 | 1.01.22.1.1.22 Cable UTP con cubierta de PVC retardante al fuego, cal. 23 awg, Categoría 6, Clasifi | 1 | ml | 33.18 | MXN
id-12.1.contracts.0.items.4512 | id-12.1.contracts.0 | id-12.1 | 000045130 | 1.01.22.1.1.23 Piezas de plug para cable UTP cal. 23 awg Categoría 6, marca Trendnet. Incluye Sumin | 1 | ml | 24.87 | MXN
id-12.1.contracts.0.items.4513 | id-12.1.contracts.0 | id-12.1 | 000045140 | 1.01.22.1.1.24 Cordon de Parcheo UTP color verde para CCTV , Categoría 6, 1 mts de longitud, marca | 1 | pieza | 81.55 | MXN
id-12.1.contracts.0.items.4514 | id-12.1.contracts.0 | id-12.1 | 000045150 | 1.01.22.1.1.25 Etiquetas de plástico autolaminables para identificación de cable UTP, impresión en t | 1 | pieza | 40.07 | MXN
id-12.1.contracts.0.items.4515 | id-12.1.contracts.0 | id-12.1 | 000045160 | 1.01.22.1.1.26 Prueba de Aceptación en Canal de Salidas/Nodos de Comunicaciones de Voz y Datos Categ | 1 | serv | 1973.14 | MXN
id-12.1.contracts.0.items.4516 | id-12.1.contracts.0 | id-12.1 | 000045170 | 1.01.22.1.1.1 Tubo conduit de 21 mm. de diámetro, pared delgada galvanizado de 3.05 metros de longit | 1 | tramo | 199.84 | MXN
id-12.1.contracts.0.items.4517 | id-12.1.contracts.0 | id-12.1 | 000045180 | 1.01.22.1.1.3 Codo conduit pared delgada de 21 mm. de diámetro galvanizado mca. Jupiter. Incluye Sum | 1 | pieza | 61.31 | MXN
id-12.1.contracts.0.items.4518 | id-12.1.contracts.0 | id-12.1 | 000045190 | 1.01.22.1.1.5 Cople conduit de 21 mm. de diámetro, pared delgada con tornillo opresor, marca ANCLO. | 1 | pieza | 58.17 | MXN
id-12.1.contracts.0.items.4519 | id-12.1.contracts.0 | id-12.1 | 000045200 | 1.01.22.1.1.7 Caja cuadrada galvanizada Mca Raco de 21 mm, con tapa. Incluye Suministro e Instalació | 1 | pieza | 62.66 | MXN
id-12.1.contracts.0.items.4520 | id-12.1.contracts.0 | id-12.1 | 000045210 | 1.01.22.1.1.9 Conector conduit de 21 mm. de diámetro, pared delgada, marca ANCLO. Incluye Suministro | 1 | pieza | 61.34 | MXN
id-12.1.contracts.0.items.4521 | id-12.1.contracts.0 | id-12.1 | 000045220 | 1.01.22.1.1.11 Contra y Monitor fundido de 21 mm. de diámetro, marca ANCLO. Incluye Suministro e Ins | 1 | pieza | 61.34 | MXN
id-12.1.contracts.0.items.4522 | id-12.1.contracts.0 | id-12.1 | 000045230 | 1.01.22.1.1.13 Tubo metalico flexible tipo zapa (Plica) de 21 mm. de diámetro, marca Anclo. Incluye | 1 | ml | 111.9 | MXN
id-12.1.contracts.0.items.4523 | id-12.1.contracts.0 | id-12.1 | 000045240 | 1.01.22.1.1.14 Conectores recto para tubo metalico flexible tipo zapa de 21 mm, marca ANCLO. Incluye | 1 | pieza | 51.81 | MXN
id-12.1.contracts.0.items.4524 | id-12.1.contracts.0 | id-12.1 | 000045250 | 1.01.22.1.1.15 Abrazadera galvanizada tipo unicanal de 21 mm, marca ANCLO. Incluye Suministro e Inst | 1 | pieza | 47.85 | MXN
id-12.1.contracts.0.items.4525 | id-12.1.contracts.0 | id-12.1 | 000045260 | 1.01.22.1.1.17 Perfil unicanal galvanizado tipo U-10 de 4 x 2 cm de 3.05 mts. de longitud, marca ANC | 1 | pieza | 309.99 | MXN
id-12.1.contracts.0.items.4526 | id-12.1.contracts.0 | id-12.1 | 000045270 | 1.01.22.1.1.18 Pija Tapper de 1/4" x 1" de largo. Incluye Suministro e Instalación | 1 | pieza | 13.1 | MXN
id-12.1.contracts.0.items.4527 | id-12.1.contracts.0 | id-12.1 | 000045280 | 1.01.22.1.1.19 Varilla roscada galvanizada de 1/4" de diámetro, 3.05mts de longitud, marca ANCLO. In | 1 | tramo | 92.42 | MXN
id-12.1.contracts.0.items.4528 | id-12.1.contracts.0 | id-12.1 | 000045290 | 1.01.22.1.1.20 Expansor metálico, marca Anclo de 1/4" de diámetro con tornillo. Incluye Suministro e | 1 | pieza | 22.11 | MXN
id-12.1.contracts.0.items.4529 | id-12.1.contracts.0 | id-12.1 | 000045300 | 1.01.22.1.1.21 Tuerca hexagonal y arandela plana de 1/4" de diámetro. Incluye Suministro e Instalaci | 1 | pieza | 16.32 | MXN
id-12.1.contracts.0.items.4530 | id-12.1.contracts.0 | id-12.1 | 000045310 | 1.01.22.1.3.22 Cinchos de velcro para sujecion de cables de control de accesos de 1.2cm x 20 cm marc | 1 | pieza | 5.5 | MXN
id-12.1.contracts.0.items.4531 | id-12.1.contracts.0 | id-12.1 | 000045320 | 1.01.22.1.1.22 Alambre galvanizado cal. 14 como guia. Incluye Suministro e Instalación. | 1 | kg | 173.38 | MXN
id-12.1.contracts.0.items.4532 | id-12.1.contracts.0 | id-12.1 | 000045330 | 1.01.22.1.1.22 Cable UTP con cubierta de PVC retardante al fuego, cal. 23 awg, Categoría 6, Clasifi | 1 | ml | 33.18 | MXN
id-12.1.contracts.0.items.4533 | id-12.1.contracts.0 | id-12.1 | 000045340 | 1.01.22.1.1.23 Piezas de plug para cable UTP cal. 23 awg Categoría 6, marca Trendnet. Incluye Sumin | 1 | ml | 24.87 | MXN
id-12.1.contracts.0.items.4534 | id-12.1.contracts.0 | id-12.1 | 000045350 | 1.01.22.1.1.24 Cordon de Parcheo UTP color verde para CCTV , Categoría 6, 1 mts de longitud, marca | 1 | pieza | 81.55 | MXN
id-12.1.contracts.0.items.4535 | id-12.1.contracts.0 | id-12.1 | 000045360 | 1.01.22.1.1.25 Etiquetas de plástico autolaminables para identificación de cable UTP, impresión en t | 1 | pieza | 40.07 | MXN
id-12.1.contracts.0.items.4536 | id-12.1.contracts.0 | id-12.1 | 000045370 | 1.01.22.1.1.26 Prueba de Aceptación en Canal de Salidas/Nodos de Comunicaciones de Voz y Datos Categ | 1 | serv | 1973.14 | MXN
id-12.1.contracts.0.items.4537 | id-12.1.contracts.0 | id-12.1 | 000045380 | 1.01.22.1.1.1 Tubo conduit de 21 mm. de diámetro, pared delgada galvanizado de 3.05 metros de longit | 1 | tramo | 199.84 | MXN
id-12.1.contracts.0.items.4538 | id-12.1.contracts.0 | id-12.1 | 000045390 | 1.01.22.1.1.3 Codo conduit pared delgada de 21 mm. de diámetro galvanizado mca. Jupiter. Incluye Sum | 1 | pieza | 61.31 | MXN
id-12.1.contracts.0.items.4539 | id-12.1.contracts.0 | id-12.1 | 000045400 | 1.01.22.1.1.5 Cople conduit de 21 mm. de diámetro, pared delgada con tornillo opresor, marca ANCLO. | 1 | pieza | 58.17 | MXN
id-12.1.contracts.0.items.4540 | id-12.1.contracts.0 | id-12.1 | 000045410 | 1.01.22.1.1.7 Caja cuadrada galvanizada Mca Raco de 21 mm, con tapa. Incluye Suministro e Instalació | 1 | pieza | 62.66 | MXN
id-12.1.contracts.0.items.4541 | id-12.1.contracts.0 | id-12.1 | 000045420 | 1.01.22.1.1.9 Conector conduit de 21 mm. de diámetro, pared delgada, marca ANCLO. Incluye Suministro | 1 | pieza | 61.34 | MXN
id-12.1.contracts.0.items.4542 | id-12.1.contracts.0 | id-12.1 | 000045430 | 1.01.22.1.1.11 Contra y Monitor fundido de 21 mm. de diámetro, marca ANCLO. Incluye Suministro e Ins | 1 | pieza | 61.34 | MXN
id-12.1.contracts.0.items.4543 | id-12.1.contracts.0 | id-12.1 | 000045440 | 1.01.22.1.1.13 Tubo metalico flexible tipo zapa (Plica) de 21 mm. de diámetro, marca Anclo. Incluye | 1 | ml | 111.9 | MXN
id-12.1.contracts.0.items.4544 | id-12.1.contracts.0 | id-12.1 | 000045450 | 1.01.22.1.1.14 Conectores recto para tubo metalico flexible tipo zapa de 21 mm, marca ANCLO. Incluye | 1 | pieza | 51.81 | MXN
id-12.1.contracts.0.items.4545 | id-12.1.contracts.0 | id-12.1 | 000045460 | 1.01.22.1.1.15 Abrazadera galvanizada tipo unicanal de 21 mm, marca ANCLO. Incluye Suministro e Inst | 1 | pieza | 47.85 | MXN
id-12.1.contracts.0.items.4546 | id-12.1.contracts.0 | id-12.1 | 000045470 | 1.01.22.1.1.17 Perfil unicanal galvanizado tipo U-10 de 4 x 2 cm de 3.05 mts. de longitud, marca ANC | 1 | pieza | 309.99 | MXN
id-12.1.contracts.0.items.4547 | id-12.1.contracts.0 | id-12.1 | 000045480 | 1.01.22.1.1.18 Pija Tapper de 1/4" x 1" de largo. Incluye Suministro e Instalación | 1 | pieza | 13.1 | MXN
id-12.1.contracts.0.items.4548 | id-12.1.contracts.0 | id-12.1 | 000045490 | 1.01.22.1.1.19 Varilla roscada galvanizada de 1/4" de diámetro, 3.05mts de longitud, marca ANCLO. In | 1 | tramo | 92.42 | MXN
id-12.1.contracts.0.items.4549 | id-12.1.contracts.0 | id-12.1 | 000045500 | 1.01.22.1.1.20 Expansor metálico, marca Anclo de 1/4" de diámetro con tornillo. Incluye Suministro e | 1 | pieza | 22.11 | MXN
id-12.1.contracts.0.items.4550 | id-12.1.contracts.0 | id-12.1 | 000045510 | 1.01.22.1.1.21 Tuerca hexagonal y arandela plana de 1/4" de diámetro. Incluye Suministro e Instalaci | 1 | pieza | 16.32 | MXN
id-12.1.contracts.0.items.4551 | id-12.1.contracts.0 | id-12.1 | 000045520 | 1.01.22.1.3.22 Cinchos de velcro para sujecion de cables de control de accesos de 1.2cm x 20 cm marc | 1 | pieza | 5.5 | MXN
id-12.1.contracts.0.items.4552 | id-12.1.contracts.0 | id-12.1 | 000045530 | 1.01.22.1.1.22 Alambre galvanizado cal. 14 como guia. Incluye Suministro e Instalación. | 1 | kg | 173.38 | MXN
id-12.1.contracts.0.items.4553 | id-12.1.contracts.0 | id-12.1 | 000045540 | 1.01.22.1.1.22 Cable UTP con cubierta de PVC retardante al fuego, cal. 23 awg, Categoría 6, Clasifi | 1 | ml | 33.18 | MXN
id-12.1.contracts.0.items.4554 | id-12.1.contracts.0 | id-12.1 | 000045550 | 1.01.22.1.1.23 Piezas de plug para cable UTP cal. 23 awg Categoría 6, marca Trendnet. Incluye Sumin | 1 | ml | 24.87 | MXN
id-12.1.contracts.0.items.4555 | id-12.1.contracts.0 | id-12.1 | 000045560 | 1.01.22.1.1.24 Cordon de Parcheo UTP color verde para CCTV , Categoría 6, 1 mts de longitud, marca | 1 | pieza | 81.55 | MXN
id-12.1.contracts.0.items.4556 | id-12.1.contracts.0 | id-12.1 | 000045570 | 1.01.22.1.1.25 Etiquetas de plástico autolaminables para identificación de cable UTP, impresión en t | 1 | pieza | 40.07 | MXN
id-12.1.contracts.0.items.4557 | id-12.1.contracts.0 | id-12.1 | 000045580 | 1.01.22.1.1.26 Prueba de Aceptación en Canal de Salidas/Nodos de Comunicaciones de Voz y Datos Categ | 1 | serv | 1973.14 | MXN
id-12.1.contracts.0.items.4558 | id-12.1.contracts.0 | id-12.1 | 000045590 | 1.01.22.1.1.1 Tubo conduit de 21 mm. de diámetro, pared delgada galvanizado de 3.05 metros de longit | 1 | tramo | 199.84 | MXN
id-12.1.contracts.0.items.4559 | id-12.1.contracts.0 | id-12.1 | 000045600 | 1.01.22.1.1.3 Codo conduit pared delgada de 21 mm. de diámetro galvanizado mca. Jupiter. Incluye Sum | 1 | pieza | 61.31 | MXN
id-12.1.contracts.0.items.4560 | id-12.1.contracts.0 | id-12.1 | 000045610 | 1.01.22.1.1.5 Cople conduit de 21 mm. de diámetro, pared delgada con tornillo opresor, marca ANCLO. | 1 | pieza | 58.17 | MXN
id-12.1.contracts.0.items.4561 | id-12.1.contracts.0 | id-12.1 | 000045620 | 1.01.22.1.1.7 Caja cuadrada galvanizada Mca Raco de 21 mm, con tapa. Incluye Suministro e Instalació | 1 | pieza | 62.66 | MXN
id-12.1.contracts.0.items.4562 | id-12.1.contracts.0 | id-12.1 | 000045630 | 1.01.22.1.1.9 Conector conduit de 21 mm. de diámetro, pared delgada, marca ANCLO. Incluye Suministro | 1 | pieza | 61.34 | MXN
id-12.1.contracts.0.items.4563 | id-12.1.contracts.0 | id-12.1 | 000045640 | 1.01.22.1.1.11 Contra y Monitor fundido de 21 mm. de diámetro, marca ANCLO. Incluye Suministro e Ins | 1 | pieza | 61.34 | MXN
id-12.1.contracts.0.items.4564 | id-12.1.contracts.0 | id-12.1 | 000045650 | 1.01.22.1.1.13 Tubo metalico flexible tipo zapa (Plica) de 21 mm. de diámetro, marca Anclo. Incluye | 1 | ml | 111.9 | MXN
id-12.1.contracts.0.items.4565 | id-12.1.contracts.0 | id-12.1 | 000045660 | 1.01.22.1.1.14 Conectores recto para tubo metalico flexible tipo zapa de 21 mm, marca ANCLO. Incluye | 1 | pieza | 51.81 | MXN
id-12.1.contracts.0.items.4566 | id-12.1.contracts.0 | id-12.1 | 000045670 | 1.01.22.1.1.15 Abrazadera galvanizada tipo unicanal de 21 mm, marca ANCLO. Incluye Suministro e Inst | 1 | pieza | 47.85 | MXN
id-12.1.contracts.0.items.4567 | id-12.1.contracts.0 | id-12.1 | 000045680 | 1.01.22.1.1.17 Perfil unicanal galvanizado tipo U-10 de 4 x 2 cm de 3.05 mts. de longitud, marca ANC | 1 | pieza | 309.99 | MXN
id-12.1.contracts.0.items.4568 | id-12.1.contracts.0 | id-12.1 | 000045690 | 1.01.22.1.1.18 Pija Tapper de 1/4" x 1" de largo. Incluye Suministro e Instalación | 1 | pieza | 13.1 | MXN
id-12.1.contracts.0.items.4569 | id-12.1.contracts.0 | id-12.1 | 000045700 | 1.01.22.1.1.19 Varilla roscada galvanizada de 1/4" de diámetro, 3.05mts de longitud, marca ANCLO. In | 1 | tramo | 92.42 | MXN
id-12.1.contracts.0.items.4570 | id-12.1.contracts.0 | id-12.1 | 000045710 | 1.01.22.1.1.20 Expansor metálico, marca Anclo de 1/4" de diámetro con tornillo. Incluye Suministro e | 1 | pieza | 22.11 | MXN
id-12.1.contracts.0.items.4571 | id-12.1.contracts.0 | id-12.1 | 000045720 | 1.01.22.1.1.21 Tuerca hexagonal y arandela plana de 1/4" de diámetro. Incluye Suministro e Instalaci | 1 | pieza | 16.32 | MXN
id-12.1.contracts.0.items.4572 | id-12.1.contracts.0 | id-12.1 | 000045730 | 1.01.22.1.3.22 Cinchos de velcro para sujecion de cables de control de accesos de 1.2cm x 20 cm marc | 1 | pieza | 5.5 | MXN
id-12.1.contracts.0.items.4573 | id-12.1.contracts.0 | id-12.1 | 000045740 | 1.01.22.1.1.22 Alambre galvanizado cal. 14 como guia. Incluye Suministro e Instalación. | 1 | kg | 173.38 | MXN
id-12.1.contracts.0.items.4574 | id-12.1.contracts.0 | id-12.1 | 000045750 | 1.01.22.1.1.22 Cable UTP con cubierta de PVC retardante al fuego, cal. 23 awg, Categoría 6, Clasifi | 1 | ml | 33.18 | MXN
id-12.1.contracts.0.items.4575 | id-12.1.contracts.0 | id-12.1 | 000045760 | 1.01.22.1.1.23 Piezas de plug para cable UTP cal. 23 awg Categoría 6, marca Trendnet. Incluye Sumin | 1 | ml | 24.87 | MXN
id-12.1.contracts.0.items.4576 | id-12.1.contracts.0 | id-12.1 | 000045770 | 1.01.22.1.1.24 Cordon de Parcheo UTP color verde para CCTV , Categoría 6, 1 mts de longitud, marca | 1 | pieza | 81.55 | MXN
id-12.1.contracts.0.items.4577 | id-12.1.contracts.0 | id-12.1 | 000045780 | 1.01.22.1.1.25 Etiquetas de plástico autolaminables para identificación de cable UTP, impresión en t | 1 | pieza | 40.07 | MXN
id-12.1.contracts.0.items.4578 | id-12.1.contracts.0 | id-12.1 | 000045790 | 1.01.22.1.1.26 Prueba de Aceptación en Canal de Salidas/Nodos de Comunicaciones de Voz y Datos Categ | 1 | serv | 1973.14 | MXN
id-12.1.contracts.0.items.4579 | id-12.1.contracts.0 | id-12.1 | 000045800 | 1.01.22.1.1.1 Tubo conduit de 21 mm. de diámetro, pared delgada galvanizado de 3.05 metros de longit | 1 | tramo | 199.84 | MXN
id-12.1.contracts.0.items.4580 | id-12.1.contracts.0 | id-12.1 | 000045810 | 1.01.22.1.1.3 Codo conduit pared delgada de 21 mm. de diámetro galvanizado mca. Jupiter. Incluye Sum | 1 | pieza | 61.31 | MXN
id-12.1.contracts.0.items.4581 | id-12.1.contracts.0 | id-12.1 | 000045820 | 1.01.22.1.1.5 Cople conduit de 21 mm. de diámetro, pared delgada con tornillo opresor, marca ANCLO. | 1 | pieza | 58.17 | MXN
id-12.1.contracts.0.items.4582 | id-12.1.contracts.0 | id-12.1 | 000045830 | 1.01.22.1.1.7 Caja cuadrada galvanizada Mca Raco de 21 mm, con tapa. Incluye Suministro e Instalació | 1 | pieza | 62.66 | MXN
id-12.1.contracts.0.items.4583 | id-12.1.contracts.0 | id-12.1 | 000045840 | 1.01.22.1.1.9 Conector conduit de 21 mm. de diámetro, pared delgada, marca ANCLO. Incluye Suministro | 1 | pieza | 61.34 | MXN
id-12.1.contracts.0.items.4584 | id-12.1.contracts.0 | id-12.1 | 000045850 | 1.01.22.1.1.11 Contra y Monitor fundido de 21 mm. de diámetro, marca ANCLO. Incluye Suministro e Ins | 1 | pieza | 61.34 | MXN
id-12.1.contracts.0.items.4585 | id-12.1.contracts.0 | id-12.1 | 000045860 | 1.01.22.1.1.13 Tubo metalico flexible tipo zapa (Plica) de 21 mm. de diámetro, marca Anclo. Incluye | 1 | ml | 111.9 | MXN
id-12.1.contracts.0.items.4586 | id-12.1.contracts.0 | id-12.1 | 000045870 | 1.01.22.1.1.14 Conectores recto para tubo metalico flexible tipo zapa de 21 mm, marca ANCLO. Incluye | 1 | pieza | 51.81 | MXN
id-12.1.contracts.0.items.4587 | id-12.1.contracts.0 | id-12.1 | 000045880 | 1.01.22.1.1.15 Abrazadera galvanizada tipo unicanal de 21 mm, marca ANCLO. Incluye Suministro e Inst | 1 | pieza | 47.85 | MXN
id-12.1.contracts.0.items.4588 | id-12.1.contracts.0 | id-12.1 | 000045890 | 1.01.22.1.1.17 Perfil unicanal galvanizado tipo U-10 de 4 x 2 cm de 3.05 mts. de longitud, marca ANC | 1 | pieza | 309.99 | MXN
id-12.1.contracts.0.items.4589 | id-12.1.contracts.0 | id-12.1 | 000045900 | 1.01.22.1.1.18 Pija Tapper de 1/4" x 1" de largo. Incluye Suministro e Instalación | 1 | pieza | 13.1 | MXN
id-12.1.contracts.0.items.4590 | id-12.1.contracts.0 | id-12.1 | 000045910 | 1.01.22.1.1.19 Varilla roscada galvanizada de 1/4" de diámetro, 3.05mts de longitud, marca ANCLO. In | 1 | tramo | 92.42 | MXN
id-12.1.contracts.0.items.4591 | id-12.1.contracts.0 | id-12.1 | 000045920 | 1.01.22.1.1.20 Expansor metálico, marca Anclo de 1/4" de diámetro con tornillo. Incluye Suministro e | 1 | pieza | 22.11 | MXN
id-12.1.contracts.0.items.4592 | id-12.1.contracts.0 | id-12.1 | 000045930 | 1.01.22.1.1.21 Tuerca hexagonal y arandela plana de 1/4" de diámetro. Incluye Suministro e Instalaci | 1 | pieza | 16.32 | MXN
id-12.1.contracts.0.items.4593 | id-12.1.contracts.0 | id-12.1 | 000045940 | 1.01.22.1.3.22 Cinchos de velcro para sujecion de cables de control de accesos de 1.2cm x 20 cm marc | 1 | pieza | 5.5 | MXN
id-12.1.contracts.0.items.4594 | id-12.1.contracts.0 | id-12.1 | 000045950 | 1.01.22.1.1.22 Alambre galvanizado cal. 14 como guia. Incluye Suministro e Instalación. | 1 | kg | 173.38 | MXN
id-12.1.contracts.0.items.4595 | id-12.1.contracts.0 | id-12.1 | 000045960 | 1.01.22.1.1.22 Cable UTP con cubierta de PVC retardante al fuego, cal. 23 awg, Categoría 6, Clasifi | 1 | ml | 33.18 | MXN
id-12.1.contracts.0.items.4596 | id-12.1.contracts.0 | id-12.1 | 000045970 | 1.01.22.1.1.23 Piezas de plug para cable UTP cal. 23 awg Categoría 6, marca Trendnet. Incluye Sumin | 1 | ml | 24.87 | MXN
id-12.1.contracts.0.items.4597 | id-12.1.contracts.0 | id-12.1 | 000045980 | 1.01.22.1.1.24 Cordon de Parcheo UTP color verde para CCTV , Categoría 6, 1 mts de longitud, marca | 1 | pieza | 81.55 | MXN
id-12.1.contracts.0.items.4598 | id-12.1.contracts.0 | id-12.1 | 000045990 | 1.01.22.1.1.25 Etiquetas de plástico autolaminables para identificación de cable UTP, impresión en t | 1 | pieza | 40.07 | MXN
id-12.1.contracts.0.items.4599 | id-12.1.contracts.0 | id-12.1 | 000046000 | 1.01.22.1.1.26 Prueba de Aceptación en Canal de Salidas/Nodos de Comunicaciones de Voz y Datos Categ | 1 | serv | 1973.14 | MXN
id-12.1.contracts.0.items.4600 | id-12.1.contracts.0 | id-12.1 | 000046010 | Charola tipo malla con borde de seguridad con soldadura en "t", de 54 mm de peralte útil y 300 mm de | 1 | tramo | 1231.96 | MXN
id-12.1.contracts.0.items.4601 | id-12.1.contracts.0 | id-12.1 | 000046020 | Unión rápida EDRN sin tornillos y tuerca para unir 2 tramos de charola en 6 segundos con acabado ele | 1 | pieza | 56.86 | MXN
id-12.1.contracts.0.items.4602 | id-12.1.contracts.0 | id-12.1 | 000046030 | Curva de 90 grados a base de charola tipo malla con borde de seguridad con soldadura en "t", de 54 | 1 | pieza | 648.2 | MXN
id-12.1.contracts.0.items.4603 | id-12.1.contracts.0 | id-12.1 | 000046040 | Clip de unión para armar curvas sin tornillos de 50 hasta 300 mm. de ancho con acabado electrozincad | 1 | pieza | 59.05 | MXN
id-12.1.contracts.0.items.4604 | id-12.1.contracts.0 | id-12.1 | 000046050 | "T" abierta a base de charola tipo malla con borde de seguridad con soldadura en "t", de 54 mm de p | 1 | pieza | 316.44 | MXN
id-12.1.contracts.0.items.4605 | id-12.1.contracts.0 | id-12.1 | 000046060 | Tornillo con tuerca de 6*20 mm para realización de derivaciones t, curvas.... de acabado electrozinc | 1 | pieza | 26.42 | MXN
id-12.1.contracts.0.items.4606 | id-12.1.contracts.0 | id-12.1 | 000046070 | Accesorio para la bajadas de cables que permite proteger los cables, respectar el radio de curvatura | 1 | pieza | 19.72 | MXN
id-12.1.contracts.0.items.4607 | id-12.1.contracts.0 | id-12.1 | 000046080 | Soporte para caja de derivación o tubería conduit de 1/2" y 3/4" con 4 salidas acabado de galvanizad | 1 | pieza | 59.19 | MXN
id-12.1.contracts.0.items.4608 | id-12.1.contracts.0 | id-12.1 | 000046090 | Sistema de fijación rápida de la charola sobre unicanal o unistrut sin tornillos con acabado dachrom | 1 | pieza | 59.19 | MXN
id-12.1.contracts.0.items.4609 | id-12.1.contracts.0 | id-12.1 | 000046100 | Accesorio para puesta a tierra marca Cablofil. Incluye Suministro e Instalación. | 1 | pieza | 59.19 | MXN
id-12.1.contracts.0.items.4610 | id-12.1.contracts.0 | id-12.1 | 000046110 | Varilla roscada galvanizada de 1/4" de diámetro, 3.05mts de longitud, marca ANCLO. Incluye Suministr | 1 | tramo | 92.42 | MXN
id-12.1.contracts.0.items.4611 | id-12.1.contracts.0 | id-12.1 | 000046120 | Expansor metálico, marca Anclo de 1/4" de diámetro con tornillo. Incluye Suministro e Instalación. | 1 | pieza | 22.11 | MXN
id-12.1.contracts.0.items.4612 | id-12.1.contracts.0 | id-12.1 | 000046130 | Tuerca hexagonal y arandela plana de 1/4" de diámetro. Incluye Suministro e Instalación. | 1 | pieza | 16.32 | MXN
id-12.1.contracts.0.items.4613 | id-12.1.contracts.0 | id-12.1 | 000046140 | 1.01.16.3.1 TUBERIA DE COBRE DE 2"ø ASTM-B88, TIPO M | 1 | ML | 689.57 | MXN
id-12.1.contracts.0.items.4614 | id-12.1.contracts.0 | id-12.1 | 000046150 | 1.01.16.3.2 TUBERIA DE COBRE DE 3/4"ø ASTM-B88, TIPO M | 1 | ML | 165.03 | MXN
id-12.1.contracts.0.items.4615 | id-12.1.contracts.0 | id-12.1 | 000046160 | 1.01.16.3.3 TUBERIA DE COBRE DE 1"ø ASTM-B88, TIPO M | 1 | ML | 232.32 | MXN
id-12.1.contracts.0.items.4616 | id-12.1.contracts.0 | id-12.1 | 000046170 | 1.01.16.3.4 ADAPTADOR ROSCA HEMBRA DE 1/2"ø, EXTREMOS SOLDABLES X ROSCA, FIG. 103 MCA. NACOBRE | 1 | PIEZA | 65.93 | MXN
id-12.1.contracts.0.items.4617 | id-12.1.contracts.0 | id-12.1 | 000046180 | 1.01.16.3.5 ADAPTADOR ROSCA MACHO DE 1"ø, EXTREMOS SOLDABLES X ROSCA, FIG. 104 MCA. NACOBRE | 1 | PIEZA | 126.17 | MXN
id-12.1.contracts.0.items.4618 | id-12.1.contracts.0 | id-12.1 | 000046190 | 1.01.16.3.6 CODO DE45° DE 3/4"ø, EXTREMOS SOLDABLES, FIG. 107 MCA. NACOBRE | 1 | PIEZA | 64.24 | MXN
id-12.1.contracts.0.items.4619 | id-12.1.contracts.0 | id-12.1 | 000046200 | 1.01.16.3.7 CODO DE 90° DE 1"ø, EXTREMOS SOLDABLES, FIG. 107 MCA. NACOBRE | 1 | PIEZA | 86.43 | MXN
id-12.1.contracts.0.items.4620 | id-12.1.contracts.0 | id-12.1 | 000046210 | 1.01.16.3.8 CODO DE 90° DE 1/2"ø, EXTREMOS SOLDABLES, FIG. 107 MCA. NACOBRE | 1 | PIEZA | 41.34 | MXN
id-12.1.contracts.0.items.4621 | id-12.1.contracts.0 | id-12.1 | 000046220 | 1.01.16.3.9 CODO DE 90° DE 3/4"ø, EXTREMOS SOLDABLES, FIG. 107 MCA. NACOBRE | 1 | PIEZA | 53.92 | MXN
id-12.1.contracts.0.items.4622 | id-12.1.contracts.0 | id-12.1 | 000046230 | 1.01.16.3.10 TEE RECTA DE 2"ø, EXTREMOS SOLDABLES, FIG. 111 MCA. NACOBRE | 1 | PIEZA | 508.4 | MXN
id-12.1.contracts.0.items.4623 | id-12.1.contracts.0 | id-12.1 | 000046240 | 1.01.16.3.11 TAPON CAPA DE 1/2"ø, EXTREMOS SOLDABLES, FIG. 117 MCA. NACOBRE | 1 | PIEZA | 40.05 | MXN
id-12.1.contracts.0.items.4624 | id-12.1.contracts.0 | id-12.1 | 000046250 | 1.01.16.3.12 TEE RECTA DE 1/2"ø, EXTREMOS SOLDABLES, FIG. 111 MCA. NACOBRE | 1 | PIEZA | 48.91 | MXN
id-12.1.contracts.0.items.4625 | id-12.1.contracts.0 | id-12.1 | 000046260 | 1.01.16.3.13 TEE REDUCIDA DE 1/2"ø X 1/2"ø X 3/4"ø, EXTREMOS SOLDABLES, FIG. 111R_NACOBRE | 1 | PIEZA | 115.87 | MXN
id-12.1.contracts.0.items.4626 | id-12.1.contracts.0 | id-12.1 | 000046270 | 1.01.16.3.14 TEE REDUCIDA DE 3/4"ø X 1/2"ø X 1/2"ø, EXTREMOS SOLDABLES, FIG. 111R MCA. NACOBRE | 1 | PIEZA | 85.6 | MXN
id-12.1.contracts.0.items.4627 | id-12.1.contracts.0 | id-12.1 | 000046280 | 1.01.16.3.15 TEE REDUCIDA DE 3/4"ø X 1/2"ø X 3/4"ø, EXTREMOS SOLDABLES, FIG. 111R MCA. NACOBRE | 1 | PIEZA | 85.6 | MXN
id-12.1.contracts.0.items.4628 | id-12.1.contracts.0 | id-12.1 | 000046290 | 1.01.16.3.16 TEE REDUCIDA DE 3/4"ø X 3/4"ø X 1"ø, EXTREMOS SOLDABLES, FIG. 111R MCA. NACOBRE | 1 | PIEZA | 179.04 | MXN
id-12.1.contracts.0.items.4629 | id-12.1.contracts.0 | id-12.1 | 000046300 | 1.01.16.3.17 TEE REDUCIDA DE 3/4"ø X 3/4"ø X 1/2"ø, EXTREMOS SOLDABLES, FIG. 111R MCA. NACOBRE | 1 | PIEZA | 73.75 | MXN
id-12.1.contracts.0.items.4630 | id-12.1.contracts.0 | id-12.1 | 000046310 | 1.01.16.5.1 1PIEZATAQUETES EXPANSORES TIPO Z DE 3/8"Ø | 1 | JUEGO | 114.44 | MXN
id-12.1.contracts.0.items.4631 | id-12.1.contracts.0 | id-12.1 | 000046320 | 1.01.16.5.7 SOPORTE TIPO PERA DE 1 "Ø, INCLUYE TODO LO SIGUIENTE: | 1 | JUEGO | 119.2 | MXN
id-12.1.contracts.0.items.4632 | id-12.1.contracts.0 | id-12.1 | 000046330 | 1.01.16.5.13 SOPORTE TIPO PERA DE 2 "Ø, INCLUYE TODO LO SIGUIENTE: | 1 | JUEGO | 122.55 | MXN
id-12.1.contracts.0.items.4633 | id-12.1.contracts.0 | id-12.1 | 000046340 | 1.01.16.8.1 TUBERIA DE COBRE DE 1/2"ø ASTM B 88, TIPO M | 1 | ML | 114.06 | MXN
id-12.1.contracts.0.items.4634 | id-12.1.contracts.0 | id-12.1 | 000046350 | 1.01.16.8.2 ADAPTADOR ROSCA HEMBRA DE 1/2"ø, EXTREMOS SOLDABLES X ROSCA, FIG. 103 MCA. NACOBRE | 1 | PIEZA | 65.93 | MXN
id-12.1.contracts.0.items.4635 | id-12.1.contracts.0 | id-12.1 | 000046360 | 1.01.16.8.3 CODO DE 90° DE 1/2"ø, EXTREMOS SOLDABLES, FIG. 107 MCA. NACOBRE | 1 | PIEZA | 41.34 | MXN
id-12.1.contracts.0.items.4636 | id-12.1.contracts.0 | id-12.1 | 000046370 | 1.01.16.8.4 TAPON CAPA DE 1/2"ø, EXTREMOS SOLDABLES, FIG. 117 MCA. NACOBRE | 1 | PIEZA | 40.05 | MXN
id-12.1.contracts.0.items.4637 | id-12.1.contracts.0 | id-12.1 | 000046380 | 1.01.16.8.5 TEE RECTA DE 1/2"ø, EXTREMOS SOLDABLES, FIG. 111 MCA. NACOBRE | 1 | PIEZA | 48.91 | MXN
id-12.1.contracts.0.items.4638 | id-12.1.contracts.0 | id-12.1 | 000046390 | 1.01.16.8.6 AISLAMIENTO TERMICO A BASE DE FIBRA DE VIDRIO PARA TUBERIA DE 1/2"ø | 1 | ML | 77.66 | MXN
id-12.1.contracts.0.items.4639 | id-12.1.contracts.0 | id-12.1 | 000046400 | 1.01.16.10.1 SOPORTE TIPO PERA DE 1/2"Ø, INCLUYE TODO LO SIGUIENTE: | 1 | JUEGO | 114.44 | MXN
id-12.1.contracts.0.items.4640 | id-12.1.contracts.0 | id-12.1 | 000046410 | 1.01.17.2.1 TUBO DE 1-1/2"Ø - PVC-DWV CED. 40 - EXTREMOS LISOS | 1 | ML | 95.61 | MXN
id-12.1.contracts.0.items.4641 | id-12.1.contracts.0 | id-12.1 | 000046420 | 1.01.17.2.2 TUBO DE 2"Ø - PVC-DWV CED. 40 - EXTREMOS LISOS | 1 | ML | 119.95 | MXN
id-12.1.contracts.0.items.4642 | id-12.1.contracts.0 | id-12.1 | 000046430 | 1.01.17.2.3 TUBO DE 4"Ø - PVC-DWV CED. 40 - EXTREMOS LISOS | 1 | ML | 303.37 | MXN
id-12.1.contracts.0.items.4643 | id-12.1.contracts.0 | id-12.1 | 000046440 | 1.01.17.2.4 ADAPTADOR ROSCA MACHO DE 2"Ø, EXTREMOS ROSCA MACHO X CAMPANA, NO. PVC 109 | 1 | PIEZA | 52.87 | MXN
id-12.1.contracts.0.items.4644 | id-12.1.contracts.0 | id-12.1 | 000046450 | 1.01.17.2.5 CODO DE 45° DE 1-1/2"Ø, EXTREMOS CAMPANA, NO. PVC 321 | 1 | PIEZA | 61.96 | MXN
id-12.1.contracts.0.items.4645 | id-12.1.contracts.0 | id-12.1 | 000046460 | 1.01.17.2.6 CODO DE 45° DE 2"Ø, EXTREMOS CAMPANA, NO. PVC 321 | 1 | PIEZA | 70.83 | MXN
id-12.1.contracts.0.items.4646 | id-12.1.contracts.0 | id-12.1 | 000046470 | 1.01.17.2.7 CODO DE 45° DE 4"Ø, EXTREMOS CAMPANA, NO. PVC 321 | 1 | PIEZA | 310.79 | MXN
id-12.1.contracts.0.items.4647 | id-12.1.contracts.0 | id-12.1 | 000046480 | 1.01.17.2.8 CODO DE 90° DE 1-1/2"Ø, EXTREMOS CAMPANA, NO. PVC-300 | 1 | PIEZA | 90.22 | MXN
id-12.1.contracts.0.items.4648 | id-12.1.contracts.0 | id-12.1 | 000046490 | 1.01.17.2.9 CODO DE 90° DE 2"Ø, EXTREMOS CAMPANA, NO. PVC-300 | 1 | PIEZA | 104.68 | MXN
id-12.1.contracts.0.items.4649 | id-12.1.contracts.0 | id-12.1 | 000046500 | 1.01.17.2.10 CODO DE 90° DE 4"Ø, CON SALIDA TRASERA DE 2"Ø, EXTREMOS CAMPANA, NO. PVC 303 | 1 | PIEZA | 434.87 | MXN
id-12.1.contracts.0.items.4650 | id-12.1.contracts.0 | id-12.1 | 000046510 | 1.01.17.2.11 COPLE DE 1-1/2"Ø, EXTREMOS CAMPANA, NO. PVC 100 | 1 | PIEZA | 157.07 | MXN
id-12.1.contracts.0.items.4651 | id-12.1.contracts.0 | id-12.1 | 000046520 | 1.01.17.2.12 COPLE DE 2"Ø, EXTREMOS CAMPANA, NO. PVC 100 | 1 | PIEZA | 168.54 | MXN
id-12.1.contracts.0.items.4652 | id-12.1.contracts.0 | id-12.1 | 000046530 | 1.01.17.2.13 COPLE DE 4"Ø, EXTREMOS CAMPANA, NO. PVC 100 | 1 | PIEZA | 288.02 | MXN
id-12.1.contracts.0.items.4653 | id-12.1.contracts.0 | id-12.1 | 000046540 | 1.01.17.2.14 REDUCCIÓN BUSHING DE 2" X 1-1/2"Ø, EXTREMOS CEMENTADO X CAMPANA, NO. PVC 107 | 1 | PIEZA | 67.82 | MXN
id-12.1.contracts.0.items.4654 | id-12.1.contracts.0 | id-12.1 | 000046550 | 1.01.17.2.15 REDUCCIÓN BUSHING DE 4" X 2"Ø, EXTREMOS CEMENTADO X CAMPANA, NO. PVC 107 | 1 | PIEZA | 159.66 | MXN
id-12.1.contracts.0.items.4655 | id-12.1.contracts.0 | id-12.1 | 000046560 | 1.01.17.2.16 TEE DOBLE SANITARIA DE 1-1/2"Ø, EXTREMOS CAMPANA, NO. PVC 428 | 1 | PIEZA | 81.59 | MXN
id-12.1.contracts.0.items.4656 | id-12.1.contracts.0 | id-12.1 | 000046570 | 1.01.17.2.17 TEE SAMITARIA DE 1-1/2"Ø, EXTREMOS CAMPANA, NO. PVC 400 | 1 | PIEZA | 90.22 | MXN
id-12.1.contracts.0.items.4657 | id-12.1.contracts.0 | id-12.1 | 000046580 | 1.01.17.2.18 TEE SAMITARIA DE 4"Ø, EXTREMOS CAMPANA, NO. PVC 400 | 1 | PIEZA | 351.27 | MXN
id-12.1.contracts.0.items.4658 | id-12.1.contracts.0 | id-12.1 | 000046590 | 1.01.17.2.19 YEE DOBLE DE 4"Ø, EXTREMOS CAMPANA, NO. PVC 611 | 1 | PIEZA | 869.64 | MXN
id-12.1.contracts.0.items.4659 | id-12.1.contracts.0 | id-12.1 | 000046600 | 1.01.17.2.20 YEE DOBLE REDUCIDA DE 2" X 1-1/2"Ø, EXTREMOS CAMPANA, NO. PVC 612 | 1 | PIEZA | 771.74 | MXN
id-12.1.contracts.0.items.4660 | id-12.1.contracts.0 | id-12.1 | 000046610 | 1.01.17.2.21 YEE REDUCIDA DE 2" X 1-1/2"Ø, EXTREMOS CAMPANA, NO. PVC 601 | 1 | PIEZA | 785.91 | MXN
id-12.1.contracts.0.items.4661 | id-12.1.contracts.0 | id-12.1 | 000046620 | 1.01.17.2.22 YEE REDUCIDA DE 4" X 1-1/2"Ø, EXTREMOS CAMPANA, NO. PVC 601 | 1 | PIEZA | 798.79 | MXN
id-12.1.contracts.0.items.4662 | id-12.1.contracts.0 | id-12.1 | 000046630 | 1.01.17.2.23 COLADERA PARA PISO MCA. HELVEX MOD. 24 | 1 | PIEZA | 1421.12 | MXN
id-12.1.contracts.0.items.4663 | id-12.1.contracts.0 | id-12.1 | 000046640 | 1.01.18.1.1 TUBO DE 1 1/2", ACERO AL CARBON ASTM-A53, ACABADO NEGRO, CEDULA 40 | 1 | ML | 246.02 | MXN
id-12.1.contracts.0.items.4664 | id-12.1.contracts.0 | id-12.1 | 000046650 | 1.01.18.1.2 TUBO DE 2", ACERO AL CARBON ASTM-A53, ACABADO NEGRO, CEDULA 40 | 1 | ML | 345.22 | MXN
id-12.1.contracts.0.items.4665 | id-12.1.contracts.0 | id-12.1 | 000046660 | 1.01.18.1.3 CODO DE 1-1/2"ø, EXTREMOS ROSCADOS, CLASE 150 LBS. | 1 | PIEZA | 86.62 | MXN
id-12.1.contracts.0.items.4666 | id-12.1.contracts.0 | id-12.1 | 000046670 | 1.01.18.1.4 REDUCCION BUSHING DE 2"ø X 1-1/2"ø, EXTREMOS ROSCADOS, CLASE 150 LBS. | 1 | PIEZA | 196.63 | MXN
id-12.1.contracts.0.items.4667 | id-12.1.contracts.0 | id-12.1 | 000046680 | 1.01.18.1.5 TEE RECTA DE 2"ø, EXTREMOS ROSCADOS, CLASE 150 LBS. | 1 | PIEZA | 404.29 | MXN
id-12.1.contracts.0.items.4668 | id-12.1.contracts.0 | id-12.1 | 000046690 | 1.01.18.1.6 RECUBRIMIENTO PRIMER ANTICORROSIVO A DOS MANOS PARA TUBERÍA DE ACERO AL CARBÓN | 1 | ML | 22.24 | MXN
id-12.1.contracts.0.items.4669 | id-12.1.contracts.0 | id-12.1 | 000046700 | 1.01.18.1.7 ESMALTE COLOR ROJO BERMELLÓN A DOS MANOS PARA TUBERÍA DE ACERO AL CARBÓN | 1 | ML | 23.69 | MXN
id-12.1.contracts.0.items.4670 | id-12.1.contracts.0 | id-12.1 | 000046710 | 1.01.18.3.1 SOPORTE TIPO PERA DE 1-1/2 "ø, INCLUYE TODO LO SIGUIENTE: | 1 | JUEGO | 119.59 | MXN
id-12.1.contracts.0.items.4671 | id-12.1.contracts.0 | id-12.1 | 000046720 | 1.01.18.3.7 SOPORTE TIPO PERA DE 2 "ø, INCLUYE TODO LO SIGUIENTE: | 1 | JUEGO | 122.55 | MXN
id-12.1.contracts.0.items.4672 | id-12.1.contracts.0 | id-12.1 | 000046730 | 1.01.19.1.1 TUBO DE 4"Ø - PVC-DWV CED. 40 - EXTREMOS LISOS | 1 | ML | 303.37 | MXN
id-12.1.contracts.0.items.4673 | id-12.1.contracts.0 | id-12.1 | 000046740 | 1.01.19.1.2 TUBO DE 6"Ø - PVC-DWV CED. 40 - EXTREMOS LISOS | 1 | ML | 753.49 | MXN
id-12.1.contracts.0.items.4674 | id-12.1.contracts.0 | id-12.1 | 000046750 | 1.01.19.1.3 ADAPTADOR ROSCA MACHO DE 4"Ø, EXTREMOS ROSCA MACHO X CAMPANA, NO. PVC 109 | 1 | PIEZA | 148 | MXN
id-12.1.contracts.0.items.4675 | id-12.1.contracts.0 | id-12.1 | 000046760 | 1.01.19.1.4 CODO DE 45° DE 6"Ø, EXTREMOS CAMPANA, NO. PVC 321 | 1 | PIEZA | 721.48 | MXN
id-12.1.contracts.0.items.4676 | id-12.1.contracts.0 | id-12.1 | 000046770 | 1.01.19.1.5 CODO DE 90° DE 4"Ø, EXTREMOS CAMPANA, NO. PVC-300 | 1 | PIEZA | 434.87 | MXN
id-12.1.contracts.0.items.4677 | id-12.1.contracts.0 | id-12.1 | 000046780 | 1.01.19.1.6 COPLE DE 4"Ø, EXTREMOS CAMPANA, NO. PVC 100 | 1 | PIEZA | 288.02 | MXN
id-12.1.contracts.0.items.4678 | id-12.1.contracts.0 | id-12.1 | 000046790 | 1.01.19.1.7 COPLE DE 6"Ø, EXTREMOS CAMPANA, NO. PVC 100 | 1 | PIEZA | 343.73 | MXN
id-12.1.contracts.0.items.4679 | id-12.1.contracts.0 | id-12.1 | 000046800 | 1.01.19.1.8 REDUCCIÓN BUSHING DE 6" X 4"Ø, EXTREMOS CEMENTADO X CAMPANA, NO. PVC 107 | 1 | PIEZA | 354.02 | MXN
id-12.1.contracts.0.items.4680 | id-12.1.contracts.0 | id-12.1 | 000046810 | 1.01.19.1.9 COLADERA PARA PISO HELVEX MOD. 444 | 1 | PIEZA | 2026.57 | MXN
id-12.1.contracts.0.items.4681 | id-12.1.contracts.0 | id-12.1 | 000046820 | 1.01.22.6.1.1 TUBERÍA PVC HID CED. 40 DE 3/4" Ø, EXTREMOS LISOS | 1 | ML | 76.27 | MXN
id-12.1.contracts.0.items.4682 | id-12.1.contracts.0 | id-12.1 | 000046830 | 1.01.22.6.1.2 TUBERÍA PVC HID CED. 40 DE 1" Ø, EXTREMOS LISOS | 1 | ML | 90.2 | MXN
id-12.1.contracts.0.items.4683 | id-12.1.contracts.0 | id-12.1 | 000046840 | 1.01.22.6.1.3 TUBERÍA PVC HID CED. 40 DE 2" Ø, EXTREMOS LISOS | 1 | ML | 119.95 | MXN
id-12.1.contracts.0.items.4684 | id-12.1.contracts.0 | id-12.1 | 000046850 | 1.01.22.6.1.4 CODO 90° PVC HID CED. 40 DE 3/4" Ø, CEMENTAR | 1 | PIEZA | 56.66 | MXN
id-12.1.contracts.0.items.4685 | id-12.1.contracts.0 | id-12.1 | 000046860 | 1.01.22.6.1.5 CODO 90° PVC HID CED. 40 DE 1" Ø, CEMENTAR | 1 | PIEZA | 62.59 | MXN
id-12.1.contracts.0.items.4686 | id-12.1.contracts.0 | id-12.1 | 000046870 | 1.01.22.6.1.6 CODO 90° PVC HID CED. 40 DE 2" Ø, CEMENTAR | 1 | PIEZA | 104.68 | MXN
id-12.1.contracts.0.items.4687 | id-12.1.contracts.0 | id-12.1 | 000046880 | 1.01.22.6.1.7 CODO 45° PVC HID CED. 40 DE 3/4" Ø, CEMENTAR | 1 | PIEZA | 55.5 | MXN
id-12.1.contracts.0.items.4688 | id-12.1.contracts.0 | id-12.1 | 000046890 | 1.01.22.6.1.8 REDUCCIÓN BUSHING PVC HID CED. 40 DE 2" X 1" Ø, CEMENTAR X ESPIGA | 1 | PIEZA | 65.55 | MXN
id-12.1.contracts.0.items.4689 | id-12.1.contracts.0 | id-12.1 | 000046900 | 1.01.22.6.1.9 REDUCCIÓN BUSHING PVC HID CED. 40 DE 1" X 3/4" Ø, CEMENTAR X ESPIGA | 1 | PIEZA | 57.43 | MXN
id-12.1.contracts.0.items.4690 | id-12.1.contracts.0 | id-12.1 | 000046910 | 1.01.22.6.1.10 TEE PVC HID CED. 40 DE 1" Ø, CEMENTAR | 1 | PIEZA | 82.42 | MXN
id-12.1.contracts.0.items.4691 | id-12.1.contracts.0 | id-12.1 | 000046920 | 1.01.22.6.1.11 TEE PVC HID CED. 40 DE 2" Ø, CEMENTAR | 1 | PIEZA | 105.83 | MXN
id-12.1.contracts.0.items.4692 | id-12.1.contracts.0 | id-12.1 | 000046930 | 1.01.22.6.1.12 TEE PVC HID CED. 40 DE 2" X 1" Ø, CEMENTAR | 1 | PIEZA | 80.62 | MXN
id-12.1.contracts.0.items.4693 | id-12.1.contracts.0 | id-12.1 | 000046940 | 1.01.22.6.1.13 COPLE PVC HID CED. 40 DE 3/4" Ø, EXTREMOS LISOS | 1 | PIEZA | 90.54 | MXN
id-12.1.contracts.0.items.4694 | id-12.1.contracts.0 | id-12.1 | 000046950 | 1.01.22.6.1.14 COPLE PVC HID CED. 40 DE 1" Ø, EXTREMOS LISOS | 1 | PIEZA | 116.3 | MXN
id-12.1.contracts.0.items.4695 | id-12.1.contracts.0 | id-12.1 | 000046960 | 1.01.22.6.1.15 COPLE PVC HID CED. 40 DE 2" Ø, EXTREMOS LISOS | 1 | PIEZA | 168.54 | MXN
id-12.1.contracts.0.items.4696 | id-12.1.contracts.0 | id-12.1 | 000046970 | 1.01.22.6.2.1 SOPORTE TIPO PERA DE 3/4"Ø, INCLUYE TODO LO SIGUIENTE: | 1 | JUEGO | 114.44 | MXN
id-12.1.contracts.0.items.4697 | id-12.1.contracts.0 | id-12.1 | 000046980 | 1.01.22.6.2.7 SOPORTE TIPO PERA DE 1"Ø, INCLUYE TODO LO SIGUIENTE: | 1 | JUEGO | 119.2 | MXN
id-12.1.contracts.0.items.4698 | id-12.1.contracts.0 | id-12.1 | 000046990 | 1.01.22.6.2.13 SOPORTE TIPO PERA DE 2"Ø, INCLUYE TODO LO SIGUIENTE: | 1 | JUEGO | 122.55 | MXN
id-12.1.contracts.0.items.4699 | id-12.1.contracts.0 | id-12.1 | 000047000 | 1.01.16.3.1 TUBERIA DE COBRE DE 2"ø ASTM-B88, TIPO M | 1 | ML | 689.57 | MXN
id-12.1.contracts.0.items.4700 | id-12.1.contracts.0 | id-12.1 | 000047010 | 1.01.16.3.2 TUBERIA DE COBRE DE 3/4"ø ASTM-B88, TIPO M | 1 | ML | 165.03 | MXN
id-12.1.contracts.0.items.4701 | id-12.1.contracts.0 | id-12.1 | 000047020 | 1.01.16.3.3 TUBERIA DE COBRE DE 1 1/4"ø ASTM-B88, TIPO M | 1 | ML | 322.7 | MXN
id-12.1.contracts.0.items.4702 | id-12.1.contracts.0 | id-12.1 | 000047030 | 1.01.16.3.4 ADAPTADOR ROSCA HEMBRA DE 1/2"ø, EXTREMOS SOLDABLES X ROSCA, FIG. 103 MCA. NACOBRE | 1 | PIEZA | 65.93 | MXN
id-12.1.contracts.0.items.4703 | id-12.1.contracts.0 | id-12.1 | 000047040 | 1.01.16.3.5 ADAPTADOR ROSCA HEMBRA DE 3/4"ø, EXTREMOS SOLDABLES X ROSCA, FIG. 103 MCA. NACOBRE | 1 | PIEZA | 77.99 | MXN
id-12.1.contracts.0.items.4704 | id-12.1.contracts.0 | id-12.1 | 000047050 | 1.01.16.3.6 ADAPTADOR ROSCA MACHO DE 1-1/4"ø, EXTREMOS SOLDABLES X ROSCA, FIG. 104 MCA. NACOBRE | 1 | PIEZA | 181.04 | MXN
id-12.1.contracts.0.items.4705 | id-12.1.contracts.0 | id-12.1 | 000047060 | 1.01.16.3.7 ADAPTADOR ROSCA MACHO DE 1/2"ø, EXTREMOS SOLDABLES X ROSCA, FIG. 104 MCA. NACOBRE | 1 | PIEZA | 52.83 | MXN
id-12.1.contracts.0.items.4706 | id-12.1.contracts.0 | id-12.1 | 000047070 | 1.01.16.3.8 ADAPTADOR ROSCA MACHO DE 3/4"ø, EXTREMOS SOLDABLES X ROSCA, FIG. 104 MCA. NACOBRE | 1 | PIEZA | 68.08 | MXN
id-12.1.contracts.0.items.4707 | id-12.1.contracts.0 | id-12.1 | 000047080 | 1.01.16.3.9 CODO DE45° DE 3/4"ø, EXTREMOS SOLDABLES, FIG. 107 MCA. NACOBRE | 1 | PIEZA | 64.24 | MXN
id-12.1.contracts.0.items.4708 | id-12.1.contracts.0 | id-12.1 | 000047090 | 1.01.16.3.10 CODO DE90° DE 1-1/4"ø, EXTREMOS SOLDABLES, FIG. 107 MCA. NACOBRE | 1 | PIEZA | 127.83 | MXN
id-12.1.contracts.0.items.4709 | id-12.1.contracts.0 | id-12.1 | 000047100 | 1.01.16.3.11 CODO DE 90° DE 1/2"ø, EXTREMOS SOLDABLES, FIG. 107 MCA. NACOBRE | 1 | PIEZA | 41.34 | MXN
id-12.1.contracts.0.items.4710 | id-12.1.contracts.0 | id-12.1 | 000047110 | 1.01.16.3.12 CODO DE 90° DE 2"ø, EXTREMOS SOLDABLES, FIG. 107 MCA. NACOBRE | 1 | PIEZA | 305.74 | MXN
id-12.1.contracts.0.items.4711 | id-12.1.contracts.0 | id-12.1 | 000047120 | 1.01.16.3.13 CODO DE 90° DE 3/4"ø, EXTREMOS SOLDABLES, FIG. 107 MCA. NACOBRE | 1 | PIEZA | 53.92 | MXN
id-12.1.contracts.0.items.4712 | id-12.1.contracts.0 | id-12.1 | 000047130 | 1.01.16.3.14 TEE RECTA DE 2"ø, EXTREMOS SOLDABLES, FIG. 111 MCA. NACOBRE | 1 | PIEZA | 508.4 | MXN
id-12.1.contracts.0.items.4713 | id-12.1.contracts.0 | id-12.1 | 000047140 | 1.01.16.3.15 TAPON CAPA DE 1/2"ø, EXTREMOS SOLDABLES, FIG. 117 MCA. NACOBRE | 1 | PIEZA | 40.05 | MXN
id-12.1.contracts.0.items.4714 | id-12.1.contracts.0 | id-12.1 | 000047150 | 1.01.16.3.16 TEE RECTA DE 1-1/4"ø, EXTREMOS SOLDABLES, FIG. 111 MCA. NACOBRE | 1 | PIEZA | 229.41 | MXN
id-12.1.contracts.0.items.4715 | id-12.1.contracts.0 | id-12.1 | 000047160 | 1.01.16.3.17 TEE RECTA DE 1/2"ø, EXTREMOS SOLDABLES, FIG. 111 MCA. NACOBRE | 1 | PIEZA | 48.91 | MXN
id-12.1.contracts.0.items.4716 | id-12.1.contracts.0 | id-12.1 | 000047170 | 1.01.16.3.18 TEE RECTA DE 3/4"ø, EXTREMOS SOLDABLES, FIG. 111 MCA. NACOBRE | 1 | PIEZA | 74.4 | MXN
id-12.1.contracts.0.items.4717 | id-12.1.contracts.0 | id-12.1 | 000047180 | 1.01.16.3.19 TEE REDUCIDA DE 1 1/4"ø X 1 1/4"ø X 3/4"ø, EXTREMOS SOLDABLES, FIG. 111R MCA. NACOBRE | 1 | PIEZA | 231.94 | MXN
id-12.1.contracts.0.items.4718 | id-12.1.contracts.0 | id-12.1 | 000047190 | 1.01.16.3.20 TEE REDUCIDA DE 1 1/4"ø X 3/4"ø X 1 1/4"ø, EXTREMOS SOLDABLES, FIG. 111R MCA.NACOBRE | 1 | PIEZA | 289.14 | MXN
id-12.1.contracts.0.items.4719 | id-12.1.contracts.0 | id-12.1 | 000047200 | 1.01.16.3.21 TEE REDUCIDA DE 2"ø X 2"ø X 1 1/4"ø, EXTREMOS SOLDABLES, FIG. 111R_NACOBRE | 1 | PIEZA | 416.99 | MXN
id-12.1.contracts.0.items.4720 | id-12.1.contracts.0 | id-12.1 | 000047210 | 1.01.16.3.22 TEE REDUCIDA DE 3/4"ø X 1/2"ø X 3/4"ø, EXTREMOS SOLDABLES, FIG. 111R MCA. NACOBRE | 1 | PIEZA | 85.6 | MXN
id-12.1.contracts.0.items.4721 | id-12.1.contracts.0 | id-12.1 | 000047220 | 1.01.16.3.23 MONOMANDO DE BALANCEO DE PRESIÓN E-790 MCA. HELVEX | 1 | PIEZA | 10056.13 | MXN
id-12.1.contracts.0.items.4722 | id-12.1.contracts.0 | id-12.1 | 000047230 | SOPORTE TIPO PERA DE 3/4"Ø, INCLUYE TODO LO SIGUIENTE: | 1 | JUEGO | 114.44 | MXN
id-12.1.contracts.0.items.4723 | id-12.1.contracts.0 | id-12.1 | 000047240 | 1.01.16.5.7 SOPORTE TIPO PERA DE 1 1/4 "Ø, INCLUYE TODO LO SIGUIENTE: | 1 | JUEGO | 119.27 | MXN
id-12.1.contracts.0.items.4724 | id-12.1.contracts.0 | id-12.1 | 000047250 | 1.01.16.5.13 SOPORTE TIPO PERA DE 2 "Ø, INCLUYE TODO LO SIGUIENTE: | 1 | JUEGO | 122.55 | MXN
id-12.1.contracts.0.items.4725 | id-12.1.contracts.0 | id-12.1 | 000047260 | 1.01.16.8.1 TUBERIA DE COBRE DE 1/2"ø ASTM B 88, TIPO M | 1 | ML | 114.06 | MXN
id-12.1.contracts.0.items.4726 | id-12.1.contracts.0 | id-12.1 | 000047270 | 1.01.16.8.2 TUBERIA DE COBRE DE 3/4"ø ASTM B 88, TIPO M | 1 | ML | 165.03 | MXN
id-12.1.contracts.0.items.4727 | id-12.1.contracts.0 | id-12.1 | 000047280 | 1.01.16.8.3 ADAPTADOR ROSCA HEMBRA DE 1/2"ø, EXTREMOS SOLDABLES X ROSCA, FIG. 103 MCA. NACOBRE | 1 | PIEZA | 65.93 | MXN
id-12.1.contracts.0.items.4728 | id-12.1.contracts.0 | id-12.1 | 000047290 | 1.01.16.8.4 ADAPTADOR ROSCA HEMBRA DE 3/4"ø, EXTREMOS SOLDABLES X ROSCA, FIG. 103 MCA. NACOBRE | 1 | PIEZA | 77.99 | MXN
id-12.1.contracts.0.items.4729 | id-12.1.contracts.0 | id-12.1 | 000047300 | 1.01.16.8.5 ADAPTADOR ROSCA MACHO DE 1/2"ø, EXTREMOS SOLDABLES X ROSCA, FIG. 104 MCA. NACOBRE | 1 | PIEZA | 52.83 | MXN
id-12.1.contracts.0.items.4730 | id-12.1.contracts.0 | id-12.1 | 000047310 | 1.01.16.8.6 ADAPTADOR ROSCA MACHO DE 3/4"ø, EXTREMOS SOLDABLES X ROSCA, FIG. 104 MCA. NACOBRE | 1 | PIEZA | 68.08 | MXN
id-12.1.contracts.0.items.4731 | id-12.1.contracts.0 | id-12.1 | 000047320 | 1.01.16.8.7 CODO DE 90° DE 1/2"ø, EXTREMOS SOLDABLES, FIG. 107 MCA. NACOBRE | 1 | PIEZA | 41.34 | MXN
id-12.1.contracts.0.items.4732 | id-12.1.contracts.0 | id-12.1 | 000047330 | 1.01.16.8.8 CODO DE90° DE 3/4"ø, EXTREMOS SOLDABLES, FIG. 107 MCA. NACOBRE | 1 | PIEZA | 53.92 | MXN
id-12.1.contracts.0.items.4733 | id-12.1.contracts.0 | id-12.1 | 000047340 | 1.01.16.8.9 TAPON CAPA DE 1/2"ø, EXTREMOS SOLDABLES, FIG. 117 MCA. NACOBRE | 1 | PIEZA | 40.05 | MXN
id-12.1.contracts.0.items.4734 | id-12.1.contracts.0 | id-12.1 | 000047350 | 1.01.16.8.10 TEE RECTA DE 1/2"ø, EXTREMOS SOLDABLES, FIG. 111 MCA. NACOBRE | 1 | PIEZA | 48.91 | MXN
id-12.1.contracts.0.items.4735 | id-12.1.contracts.0 | id-12.1 | 000047360 | 1.01.16.8.11 TEE REDUCIDA DE 3/4"ø X 1/2"ø X 1/2"ø, EXTREMOS SOLDABLES, FIG. 111R MCA. NACOBRE | 1 | PIEZA | 85.6 | MXN
id-12.1.contracts.0.items.4736 | id-12.1.contracts.0 | id-12.1 | 000047370 | 1.01.16.8.12 TEE REDUCIDA DE 3/4"ø X 1/2"ø X 3/4"ø, EXTREMOS SOLDABLES, FIG. 111R MCA. NACOBRE | 1 | PIEZA | 85.6 | MXN
id-12.1.contracts.0.items.4737 | id-12.1.contracts.0 | id-12.1 | 000047380 | 1.01.16.8.13 TEE REDUCIDA DE 3/4"ø X 3/4"ø X 1/2"ø, EXTREMOS SOLDABLES, FIG. 111R MCA. NACOBRE | 1 | PIEZA | 73.75 | MXN
id-12.1.contracts.0.items.4738 | id-12.1.contracts.0 | id-12.1 | 000047390 | 1.01.16.8.14 AISLAMIENTO TERMICO A BASE DE FIBRA DE VIDRIO PARA TUBERIA DE 1/2"ø | 1 | ML | 77.66 | MXN
id-12.1.contracts.0.items.4739 | id-12.1.contracts.0 | id-12.1 | 000047400 | 1.01.16.8.15 AISLAMIENTO TERMICO A BASE DE FIBRA DE VIDRIO PARA TUBERIA DE 3/4"ø | 1 | ML | 82.87 | MXN
id-12.1.contracts.0.items.4740 | id-12.1.contracts.0 | id-12.1 | 000047410 | 1.01.16.10.1 SOPORTE TIPO PERA DE 1/2"Ø, INCLUYE TODO LO SIGUIENTE: | 1 | JUEGO | 114.44 | MXN
id-12.1.contracts.0.items.4741 | id-12.1.contracts.0 | id-12.1 | 000047420 | 1.01.16.10.7 SOPORTE TIPO PERA DE 3/4"Ø, INCLUYE TODO LO SIGUIENTE: | 1 | JUEGO | 114.44 | MXN
id-12.1.contracts.0.items.4742 | id-12.1.contracts.0 | id-12.1 | 000047430 | 1.01.17.2.1 TUBO DE 1-1/2"Ø - PVC-DWV CED. 40 - EXTREMOS LISOS | 1 | ML | 95.61 | MXN
id-12.1.contracts.0.items.4743 | id-12.1.contracts.0 | id-12.1 | 000047440 | 1.01.17.2.2 TUBO DE 2"Ø - PVC-DWV CED. 40 - EXTREMOS LISOS | 1 | ML | 119.95 | MXN
id-12.1.contracts.0.items.4744 | id-12.1.contracts.0 | id-12.1 | 000047450 | 1.01.17.2.3 TUBO DE 4"Ø - PVC-DWV CED. 40 - EXTREMOS LISOS | 1 | ML | 303.37 | MXN
id-12.1.contracts.0.items.4745 | id-12.1.contracts.0 | id-12.1 | 000047460 | 1.01.17.2.4 TUBO DE 6"Ø - PVC-DWV CED. 40 - EXTREMOS LISOS | 1 | ML | 753.49 | MXN
id-12.1.contracts.0.items.4746 | id-12.1.contracts.0 | id-12.1 | 000047470 | 1.01.17.2.5 ADAPTADOR ROSCA MACHO DE 2"Ø, EXTREMOS ROSCA MACHO X CAMPANA, NO. PVC 109 | 1 | PIEZA | 52.87 | MXN
id-12.1.contracts.0.items.4747 | id-12.1.contracts.0 | id-12.1 | 000047480 | 1.01.17.2.6 CODO DE 45° DE 1-1/2"Ø, EXTREMOS CAMPANA, NO. PVC 321 | 1 | PIEZA | 61.96 | MXN
id-12.1.contracts.0.items.4748 | id-12.1.contracts.0 | id-12.1 | 000047490 | 1.01.17.2.7 CODO DE 45° DE 2"Ø, EXTREMOS CAMPANA, NO. PVC 321 | 1 | PIEZA | 70.83 | MXN
id-12.1.contracts.0.items.4749 | id-12.1.contracts.0 | id-12.1 | 000047500 | 1.01.17.2.8 CODO DE 45° DE 4"Ø, EXTREMOS CAMPANA, NO. PVC 321 | 1 | PIEZA | 310.79 | MXN
id-12.1.contracts.0.items.4750 | id-12.1.contracts.0 | id-12.1 | 000047510 | 1.01.17.2.9 CODO DE 90° DE 1-1/2"Ø, EXTREMOS CAMPANA, NO. PVC-300 | 1 | PIEZA | 90.22 | MXN
id-12.1.contracts.0.items.4751 | id-12.1.contracts.0 | id-12.1 | 000047520 | 1.01.17.2.10 CODO DE 90° DE 2"Ø, EXTREMOS CAMPANA, NO. PVC-300 | 1 | PIEZA | 104.68 | MXN
id-12.1.contracts.0.items.4752 | id-12.1.contracts.0 | id-12.1 | 000047530 | 1.01.17.2.11 CODO DE 90° DE 4"Ø, CON SALIDA TRASERA DE 2"Ø, EXTREMOS CAMPANA, NO. PVC 303 | 1 | PIEZA | 434.87 | MXN
id-12.1.contracts.0.items.4753 | id-12.1.contracts.0 | id-12.1 | 000047540 | 1.01.17.2.12 COPLE DE 2"Ø, EXTREMOS CAMPANA, NO. PVC 100 | 1 | PIEZA | 168.54 | MXN
id-12.1.contracts.0.items.4754 | id-12.1.contracts.0 | id-12.1 | 000047550 | 1.01.17.2.13 COPLE DE 4"Ø, EXTREMOS CAMPANA, NO. PVC 100 | 1 | PIEZA | 288.02 | MXN
id-12.1.contracts.0.items.4755 | id-12.1.contracts.0 | id-12.1 | 000047560 | 1.01.17.2.14 COPLE DE 6"Ø, EXTREMOS CAMPANA, NO. PVC 100 | 1 | PIEZA | 343.73 | MXN
id-12.1.contracts.0.items.4756 | id-12.1.contracts.0 | id-12.1 | 000047570 | 1.01.17.2.15 REDUCCIÓN BUSHING DE 2" X 1-1/2"Ø, EXTREMOS CEMENTADO X CAMPANA, NO. PVC 107 | 1 | PIEZA | 67.82 | MXN
id-12.1.contracts.0.items.4757 | id-12.1.contracts.0 | id-12.1 | 000047580 | 1.01.17.2.16 REDUCCIÓN BUSHING DE 4" X 2"Ø, EXTREMOS CEMENTADO X CAMPANA, NO. PVC 107 | 1 | PIEZA | 159.66 | MXN
id-12.1.contracts.0.items.4758 | id-12.1.contracts.0 | id-12.1 | 000047590 | 1.01.17.2.17 REDUCCIÓN BUSHING DE 6" X 4"Ø, EXTREMOS CEMENTADO X CAMPANA, NO. PVC 107 | 1 | PIEZA | 354.02 | MXN
id-12.1.contracts.0.items.4759 | id-12.1.contracts.0 | id-12.1 | 000047600 | 1.01.17.2.18 TEE SAMITARIA DE 1-1/2"Ø, EXTREMOS CAMPANA, NO. PVC 400 | 1 | PIEZA | 90.22 | MXN
id-12.1.contracts.0.items.4760 | id-12.1.contracts.0 | id-12.1 | 000047610 | 1.01.17.2.19 TEE SAMITARIA DE 2"Ø, EXTREMOS CAMPANA, NO. PVC 400 | 1 | PIEZA | 105.83 | MXN
id-12.1.contracts.0.items.4761 | id-12.1.contracts.0 | id-12.1 | 000047620 | 1.01.17.2.20 TEE SAMITARIA REDUCIDA DE 4" X 2"Ø, EXTREMOS CAMPANA, NO. PVC 401 | 1 | PIEZA | 351.27 | MXN
id-12.1.contracts.0.items.4762 | id-12.1.contracts.0 | id-12.1 | 000047630 | 1.01.17.2.21 YEE DE 1-1/2"Ø, EXTREMOS CAMPANA, NO. PVC 600 | 1 | PIEZA | 137.56 | MXN
id-12.1.contracts.0.items.4763 | id-12.1.contracts.0 | id-12.1 | 000047640 | 1.01.17.2.22 YEE DE 2"Ø, EXTREMOS CAMPANA, NO. PVC 600 | 1 | PIEZA | 349.69 | MXN
id-12.1.contracts.0.items.4764 | id-12.1.contracts.0 | id-12.1 | 000047650 | 1.01.17.2.23 YEE DE 4"Ø, EXTREMOS CAMPANA, NO. PVC 600 | 1 | PIEZA | 1025.93 | MXN
id-12.1.contracts.0.items.4765 | id-12.1.contracts.0 | id-12.1 | 000047660 | 1.01.17.2.24 YEE DE 6"Ø, EXTREMOS CAMPANA, NO. PVC 600 | 1 | PIEZA | 1906.9 | MXN
id-12.1.contracts.0.items.4766 | id-12.1.contracts.0 | id-12.1 | 000047670 | 1.01.17.2.25 YEE DOBLE DE 2"Ø, EXTREMOS CAMPANA, NO. PVC 611 | 1 | PIEZA | 542.18 | MXN
id-12.1.contracts.0.items.4767 | id-12.1.contracts.0 | id-12.1 | 000047680 | 1.01.17.2.26 YEE REDUCIDA DE 2" X 1-1/2"Ø, EXTREMOS CAMPANA, NO. PVC 601 | 1 | PIEZA | 785.91 | MXN
id-12.1.contracts.0.items.4768 | id-12.1.contracts.0 | id-12.1 | 000047690 | 1.01.17.2.27 YEE REDUCIDA DE 4" X 1-1/2"Ø, EXTREMOS CAMPANA, NO. PVC 601 | 1 | PIEZA | 798.79 | MXN
id-12.1.contracts.0.items.4769 | id-12.1.contracts.0 | id-12.1 | 000047700 | 1.01.17.2.28 YEE REDUCIDA DE 4" X 2"Ø, EXTREMOS CAMPANA, NO. PVC 601 | 1 | PIEZA | 909.83 | MXN
id-12.1.contracts.0.items.4770 | id-12.1.contracts.0 | id-12.1 | 000047710 | 1.01.17.2.29 YEE REDUCIDA DE 6" X 4"Ø, EXTREMOS CAMPANA, NO. PVC 601 | 1 | PIEZA | 1301.45 | MXN
id-12.1.contracts.0.items.4771 | id-12.1.contracts.0 | id-12.1 | 000047720 | 1.01.17.2.30 COLADERA PARA PISO MCA. HELVEX MOD. 24 | 1 | PIEZA | 1421.12 | MXN
id-12.1.contracts.0.items.4772 | id-12.1.contracts.0 | id-12.1 | 000047730 | 1.01.18.1 BOMBA SUMERGIBLE EFLUENTE MODELO: 2AHS-101A, CON SUCC. DE 1/2" Y DESC. 2" ACOPLADO DIRECT | 1 | PIEZA | 21143.61 | MXN
id-12.1.contracts.0.items.4773 | id-12.1.contracts.0 | id-12.1 | 000047740 | 1.01.18.2 TABLERO DE CONTROL AUTOMATICO PARA 2 BOMBAS DE 1 H.P. | 1 | PIEZA | 26425.23 | MXN
id-12.1.contracts.0.items.4774 | id-12.1.contracts.0 | id-12.1 | 000047750 | 1.01.18.3 SUMINISTRO Y CONSTRUCCION DE CARCAMO DE AGUAS NEGRAS CON DIMENSIÓN DE 2.00 MTS.X 2.00 MTS. | 1 | PIEZA | 6372.15 | MXN
id-12.1.contracts.0.items.4775 | id-12.1.contracts.0 | id-12.1 | 000047760 | 1.01.18.4 TUBO DE PVC HIDRAULICO CEDULA 40 DE 3"Ø | 1 | ML | 233.17 | MXN
id-12.1.contracts.0.items.4776 | id-12.1.contracts.0 | id-12.1 | 000047770 | 1.01.18.5 CODO DE PVC HIDRAULICO CEDULA 40 DE 45° X 3" Ø | 1 | PIEZA | 151.94 | MXN
id-12.1.contracts.0.items.4777 | id-12.1.contracts.0 | id-12.1 | 000047780 | 1.01.18.6 CODO DE PVC HIDRAULICO CEDULA 40 DE 90° X 3" Ø | 1 | PIEZA | 151.94 | MXN
id-12.1.contracts.0.items.4778 | id-12.1.contracts.0 | id-12.1 | 000047790 | 1.01.18.7 ADAPTADOR ESPIGA DE 3"Ø | 1 | PIEZA | 129.18 | MXN
id-12.1.contracts.0.items.4779 | id-12.1.contracts.0 | id-12.1 | 000047800 | 1.01.18.8 TEE DE PVC HIDRAULICO CEDULA 40 DE 3" Ø | 1 | PIEZA | 163.71 | MXN
id-12.1.contracts.0.items.4780 | id-12.1.contracts.0 | id-12.1 | 000047810 | 1.01.18.9 TAPON DE PVC HIDRAULICO CEDULA 40 DE 3" Ø | 1 | PIEZA | 107.29 | MXN
id-12.1.contracts.0.items.4781 | id-12.1.contracts.0 | id-12.1 | 000047820 | 1.01.18.10 MANGUERAS FLEXIBLES DE 3"Ø, LONGITUD DE 1.50m. | 1 | ML | 1708.92 | MXN
id-12.1.contracts.0.items.4782 | id-12.1.contracts.0 | id-12.1 | 000047830 | 1.01.18.11 SUMINISTRO E INSTALACION DE VALVULA CHECK ROSCADA 150 PSI, INCLUYE: ACARREO, CORTES, TEFL | 1 | PIEZA | 1322.46 | MXN
id-12.1.contracts.0.items.4783 | id-12.1.contracts.0 | id-12.1 | 000047840 | 1.01.19.1.1 TUBO DE 4"Ø - PVC-DWV CED. 40 - EXTREMOS LISOS | 1 | ML | 303.37 | MXN
id-12.1.contracts.0.items.4784 | id-12.1.contracts.0 | id-12.1 | 000047850 | 1.01.19.1.2 ADAPTADOR ROSCA MACHO DE 4"Ø, EXTREMOS ROSCA MACHO X CAMPANA, NO. PVC 109 | 1 | PIEZA | 148 | MXN
id-12.1.contracts.0.items.4785 | id-12.1.contracts.0 | id-12.1 | 000047860 | 1.01.19.1.3 CODO DE 45° DE 4"Ø, EXTREMOS CAMPANA, NO. PVC 321 | 1 | PIEZA | 310.79 | MXN
id-12.1.contracts.0.items.4786 | id-12.1.contracts.0 | id-12.1 | 000047870 | 1.01.19.1.4 CODO DE 90° DE 4"Ø, EXTREMOS CAMPANA, NO. PVC-300 | 1 | PIEZA | 434.87 | MXN
id-12.1.contracts.0.items.4787 | id-12.1.contracts.0 | id-12.1 | 000047880 | 1.01.19.1.5 COPLE DE 4"Ø, EXTREMOS CAMPANA, NO. PVC 100 | 1 | PIEZA | 288.02 | MXN
id-12.1.contracts.0.items.4788 | id-12.1.contracts.0 | id-12.1 | 000047890 | 1.01.19.1.6 COLADERA PARA PISO HELVEX MOD. 444 | 1 | PIEZA | 2026.57 | MXN
id-12.1.contracts.0.items.4789 | id-12.1.contracts.0 | id-12.1 | 000047900 | 1.01.22.6.1.1 TUBERÍA PVC HID CED. 40 DE 3/4" Ø, EXTREMOS LISOS | 1 | ML | 76.27 | MXN
id-12.1.contracts.0.items.4790 | id-12.1.contracts.0 | id-12.1 | 000047910 | 1.01.22.6.1.2 TUBERÍA PVC HID CED. 40 DE 1" Ø, EXTREMOS LISOS | 1 | ML | 90.2 | MXN
id-12.1.contracts.0.items.4791 | id-12.1.contracts.0 | id-12.1 | 000047920 | 1.01.22.6.1.3 TUBERÍA PVC HID CED. 40 DE 2" Ø, EXTREMOS LISOS | 1 | ML | 119.95 | MXN
id-12.1.contracts.0.items.4792 | id-12.1.contracts.0 | id-12.1 | 000047930 | 1.01.22.6.1.4 CODO 90° PVC HID CED. 40 DE 3/4" Ø, CEMENTAR | 1 | PIEZA | 56.66 | MXN
id-12.1.contracts.0.items.4793 | id-12.1.contracts.0 | id-12.1 | 000047940 | 1.01.22.6.1.5 CODO 90° PVC HID CED. 40 DE 1" Ø, CEMENTAR | 1 | PIEZA | 62.59 | MXN
id-12.1.contracts.0.items.4794 | id-12.1.contracts.0 | id-12.1 | 000047950 | 1.01.22.6.1.6 CODO 90° PVC HID CED. 40 DE 2" Ø, CEMENTAR | 1 | PIEZA | 104.68 | MXN
id-12.1.contracts.0.items.4795 | id-12.1.contracts.0 | id-12.1 | 000047960 | 1.01.22.6.1.7 CODO 45° PVC HID CED. 40 DE 3/4" Ø, CEMENTAR | 1 | PIEZA | 55.5 | MXN
id-12.1.contracts.0.items.4796 | id-12.1.contracts.0 | id-12.1 | 000047970 | 1.01.22.6.1.8 REDUCCIÓN BUSHING PVC HID CED. 40 DE 2" X 1" Ø, CEMENTAR X ESPIGA | 1 | PIEZA | 65.55 | MXN
id-12.1.contracts.0.items.4797 | id-12.1.contracts.0 | id-12.1 | 000047980 | 1.01.22.6.1.9 REDUCCIÓN BUSHING PVC HID CED. 40 DE 1" X 3/4" Ø, CEMENTAR X ESPIGA | 1 | PIEZA | 57.43 | MXN
id-12.1.contracts.0.items.4798 | id-12.1.contracts.0 | id-12.1 | 000047990 | 1.01.22.6.1.10 TEE PVC HID CED. 40 DE 1" Ø, CEMENTAR | 1 | PIEZA | 82.42 | MXN
id-12.1.contracts.0.items.4799 | id-12.1.contracts.0 | id-12.1 | 000048000 | 1.01.22.6.1.11 TEE PVC HID CED. 40 DE 2" Ø, CEMENTAR | 1 | PIEZA | 105.83 | MXN
id-12.1.contracts.0.items.4800 | id-12.1.contracts.0 | id-12.1 | 000048010 | 1.01.22.6.1.12 TEE PVC HID CED. 40 DE 2" X 1" Ø, CEMENTAR | 1 | PIEZA | 80.62 | MXN
id-12.1.contracts.0.items.4801 | id-12.1.contracts.0 | id-12.1 | 000048020 | 1.01.22.6.1.13 COPLE PVC HID CED. 40 DE 3/4" Ø, EXTREMOS LISOS | 1 | PIEZA | 90.54 | MXN
id-12.1.contracts.0.items.4802 | id-12.1.contracts.0 | id-12.1 | 000048030 | 1.01.22.6.1.14 COPLE PVC HID CED. 40 DE 1" Ø, EXTREMOS LISOS | 1 | PIEZA | 116.3 | MXN
id-12.1.contracts.0.items.4803 | id-12.1.contracts.0 | id-12.1 | 000048040 | 1.01.22.6.1.15 COPLE PVC HID CED. 40 DE 2" Ø, EXTREMOS LISOS | 1 | PIEZA | 168.54 | MXN
id-12.1.contracts.0.items.4804 | id-12.1.contracts.0 | id-12.1 | 000048050 | SOPORTE TIPO PERA DE 3/4"Ø, INCLUYE TODO LO SIGUIENTE: | 1 | JUEGO | 114.44 | MXN
id-12.1.contracts.0.items.4805 | id-12.1.contracts.0 | id-12.1 | 000048060 | 1.01.22.6.2.7 SOPORTE TIPO PERA DE 1"Ø, INCLUYE TODO LO SIGUIENTE: | 1 | JUEGO | 119.2 | MXN
id-12.1.contracts.0.items.4806 | id-12.1.contracts.0 | id-12.1 | 000048070 | 1.01.22.6.2.13 SOPORTE TIPO PERA DE 2"Ø, INCLUYE TODO LO SIGUIENTE: | 1 | JUEGO | 122.55 | MXN
id-12.1.contracts.0.items.4807 | id-12.1.contracts.0 | id-12.1 | 000048080 | 1.01.16.3.1 TUBERIA DE COBRE DE 3"ø ASTM-B88, TIPO M | 1 | ML | 1319.22 | MXN
id-12.1.contracts.0.items.4808 | id-12.1.contracts.0 | id-12.1 | 000048090 | 1.01.16.3.2 TUBERIA DE COBRE DE 2"ø ASTM-B88, TIPO M | 1 | ML | 689.57 | MXN
id-12.1.contracts.0.items.4809 | id-12.1.contracts.0 | id-12.1 | 000048100 | 1.01.16.3.3 TUBERIA DE COBRE DE 3/4"ø ASTM-B88, TIPO M | 1 | ML | 165.03 | MXN
id-12.1.contracts.0.items.4810 | id-12.1.contracts.0 | id-12.1 | 000048110 | 1.01.16.3.4 TUBERIA DE COBRE DE 1"ø ASTM-B88, TIPO M | 1 | ML | 232.32 | MXN
id-12.1.contracts.0.items.4811 | id-12.1.contracts.0 | id-12.1 | 000048120 | 1.01.16.3.5 ADAPTADOR ROSCA HEMBRA DE 1/2"ø, EXTREMOS SOLDABLES X ROSCA, FIG. 103 MCA. NACOBRE | 1 | PIEZA | 65.93 | MXN
id-12.1.contracts.0.items.4812 | id-12.1.contracts.0 | id-12.1 | 000048130 | 1.01.16.3.6 ADAPTADOR ROSCA MACHO DE 1"ø, EXTREMOS SOLDABLES X ROSCA, FIG. 104 MCA. NACOBRE | 1 | PIEZA | 126.17 | MXN
id-12.1.contracts.0.items.4813 | id-12.1.contracts.0 | id-12.1 | 000048140 | 1.01.16.3.7 ADAPTADOR ROSCA MACHO DE 3/4"ø, EXTREMOS SOLDABLES X ROSCA, FIG. 104 MCA. NACOBRE | 1 | PIEZA | 68.08 | MXN
id-12.1.contracts.0.items.4814 | id-12.1.contracts.0 | id-12.1 | 000048150 | 1.01.16.3.8 CODO DE 45° DE 3"ø, EXTREMOS SOLDABLES, FIG. 107 MCA. NACOBRE | 1 | PIEZA | 797.77 | MXN
id-12.1.contracts.0.items.4815 | id-12.1.contracts.0 | id-12.1 | 000048160 | 1.01.16.3.9 CODO DE 90° DE 1"ø, EXTREMOS SOLDABLES, FIG. 107 MCA. NACOBRE | 1 | PIEZA | 86.43 | MXN
id-12.1.contracts.0.items.4816 | id-12.1.contracts.0 | id-12.1 | 000048170 | 1.01.16.3.10 CODO DE 90° DE 1/2"ø, EXTREMOS SOLDABLES, FIG. 107 MCA. NACOBRE | 1 | PIEZA | 41.34 | MXN
id-12.1.contracts.0.items.4817 | id-12.1.contracts.0 | id-12.1 | 000048180 | 1.01.16.3.11 CODO DE 90° DE 2"ø, EXTREMOS SOLDABLES, FIG. 107 MCA. NACOBRE | 1 | PIEZA | 305.74 | MXN
id-12.1.contracts.0.items.4818 | id-12.1.contracts.0 | id-12.1 | 000048190 | 1.01.16.3.12 CODO DE90° DE 3"ø, EXTREMOS SOLDABLES, FIG. 107_NACOBRE | 1 | PIEZA | 701.99 | MXN
id-12.1.contracts.0.items.4819 | id-12.1.contracts.0 | id-12.1 | 000048200 | 1.01.16.3.13 CODO DE 90° DE 3/4"ø, EXTREMOS SOLDABLES, FIG. 107 MCA. NACOBRE | 1 | PIEZA | 53.92 | MXN
id-12.1.contracts.0.items.4820 | id-12.1.contracts.0 | id-12.1 | 000048210 | 1.01.16.3.14 CONSULTAR CON ''CARLOS RAMIREZ'', DIAMETRO NO ESPECIFICADO | 1 | PIEZA | 1.29 | MXN
id-12.1.contracts.0.items.4821 | id-12.1.contracts.0 | id-12.1 | 000048220 | 1.01.16.3.15 CONSULTAR CON ''CARLOS RAMIREZ'', DIAMETRO NO ESPECIFICADO | 1 | PIEZA | 1.29 | MXN
id-12.1.contracts.0.items.4822 | id-12.1.contracts.0 | id-12.1 | 000048230 | 1.01.16.3.16 TAPON CAPA DE 1/2"ø, EXTREMOS SOLDABLES, FIG. 117 MCA. NACOBRE | 1 | PIEZA | 40.05 | MXN
id-12.1.contracts.0.items.4823 | id-12.1.contracts.0 | id-12.1 | 000048240 | 1.01.16.3.17 TEE RECTA DE 1/2"ø, EXTREMOS SOLDABLES, FIG. 111 MCA. NACOBRE | 1 | PIEZA | 48.91 | MXN
id-12.1.contracts.0.items.4824 | id-12.1.contracts.0 | id-12.1 | 000048250 | 1.01.16.3.18 TEE RECTA DE 2"ø, EXTREMOS SOLDABLES, FIG. 111_NACOBRE | 1 | PIEZA | 508.4 | MXN
id-12.1.contracts.0.items.4825 | id-12.1.contracts.0 | id-12.1 | 000048260 | 1.01.16.3.19 TEE REDUCIDA DE 2"ø X 2"ø X 3/4"ø, EXTREMOS SOLDABLES, FIG. 111R_NACOBRE | 1 | PIEZA | 368.32 | MXN
id-12.1.contracts.0.items.4826 | id-12.1.contracts.0 | id-12.1 | 000048270 | 1.01.16.3.20 TEE REDUCIDA DE 3/4"ø X 1/2"ø X 1/2"ø, EXTREMOS SOLDABLES, FIG. 111R MCA. NACOBRE | 1 | PIEZA | 85.6 | MXN
id-12.1.contracts.0.items.4827 | id-12.1.contracts.0 | id-12.1 | 000048280 | 1.01.16.3.21 TEE REDUCIDA DE 3/4"ø X 3/4"ø X 1/2"ø, EXTREMOS SOLDABLES, FIG. 111R MCA. NACOBRE | 1 | PIEZA | 73.75 | MXN
id-12.1.contracts.0.items.4828 | id-12.1.contracts.0 | id-12.1 | 000048290 | 1.01.16.5.1 SOPORTE TIPO PERA DE 3/4"Ø, INCLUYE TODO LO SIGUIENTE: | 1 | JUEGO | 114.44 | MXN
id-12.1.contracts.0.items.4829 | id-12.1.contracts.0 | id-12.1 | 000048300 | 1.01.16.5.7 SOPORTE TIPO PERA DE 1 "Ø, INCLUYE TODO LO SIGUIENTE: | 1 | JUEGO | 119.2 | MXN
id-12.1.contracts.0.items.4830 | id-12.1.contracts.0 | id-12.1 | 000048310 | 1.01.16.5.13 SOPORTE TIPO PERA DE 2 "Ø, INCLUYE TODO LO SIGUIENTE: | 1 | JUEGO | 122.55 | MXN
id-12.1.contracts.0.items.4831 | id-12.1.contracts.0 | id-12.1 | 000048320 | 1.01.16.5.19 SOPORTE TIPO PERA DE 3 "Ø, INCLUYE TODO LO SIGUIENTE: | 1 | JUEGO | 126.03 | MXN
id-12.1.contracts.0.items.4832 | id-12.1.contracts.0 | id-12.1 | 000048330 | 1.01.16.8.1 TUBERIA DE COBRE DE 1/2"ø ASTM B 88, TIPO M | 1 | ML | 114.06 | MXN
id-12.1.contracts.0.items.4833 | id-12.1.contracts.0 | id-12.1 | 000048340 | 1.01.16.8.2 ADAPTADOR ROSCA HEMBRA DE 1/2"ø, EXTREMOS SOLDABLES X ROSCA, FIG. 103 MCA. NACOBRE | 1 | PIEZA | 65.93 | MXN
id-12.1.contracts.0.items.4834 | id-12.1.contracts.0 | id-12.1 | 000048350 | 1.01.16.8.3 CODO DE 90° DE 1/2"ø, EXTREMOS SOLDABLES, FIG. 107 MCA. NACOBRE | 1 | PIEZA | 41.34 | MXN
id-12.1.contracts.0.items.4835 | id-12.1.contracts.0 | id-12.1 | 000048360 | 1.01.16.8.4 TAPON CAPA DE 1/2"ø, EXTREMOS SOLDABLES, FIG. 117 MCA. NACOBRE | 1 | PIEZA | 40.05 | MXN
id-12.1.contracts.0.items.4836 | id-12.1.contracts.0 | id-12.1 | 000048370 | 1.01.16.8.5 TEE RECTA DE 1/2"ø, EXTREMOS SOLDABLES, FIG. 111 MCA. NACOBRE | 1 | PIEZA | 48.91 | MXN
id-12.1.contracts.0.items.4837 | id-12.1.contracts.0 | id-12.1 | 000048380 | 1.01.16.8.6 AISLAMIENTO TERMICO A BASE DE FIBRA DE VIDRIO PARA TUBERIA DE 1/2"ø | 1 | ML | 77.66 | MXN
id-12.1.contracts.0.items.4838 | id-12.1.contracts.0 | id-12.1 | 000048390 | 1.01.16.10.1 SOPORTE TIPO PERA DE 1/2"Ø, INCLUYE TODO LO SIGUIENTE: | 1 | JUEGO | 114.44 | MXN
id-12.1.contracts.0.items.4839 | id-12.1.contracts.0 | id-12.1 | 000048400 | 1.01.17.2.1 TUBO DE 1-1/2"Ø - PVC-DWV CED. 40 - EXTREMOS LISOS | 1 | ML | 95.61 | MXN
id-12.1.contracts.0.items.4840 | id-12.1.contracts.0 | id-12.1 | 000048410 | 1.01.17.2.2 TUBO DE 2"Ø - PVC-DWV CED. 40 - EXTREMOS LISOS | 1 | ML | 119.95 | MXN
id-12.1.contracts.0.items.4841 | id-12.1.contracts.0 | id-12.1 | 000048420 | 1.01.17.2.3 TUBO DE 4"Ø - PVC-DWV CED. 40 - EXTREMOS LISOS | 1 | ML | 303.37 | MXN
id-12.1.contracts.0.items.4842 | id-12.1.contracts.0 | id-12.1 | 000048430 | 1.01.17.2.4 ADAPTADOR ROSCA MACHO DE 2"Ø, EXTREMOS ROSCA MACHO X CAMPANA, NO. PVC 109 | 1 | PIEZA | 52.87 | MXN
id-12.1.contracts.0.items.4843 | id-12.1.contracts.0 | id-12.1 | 000048440 | 1.01.17.2.5 CODO DE 45° DE 1-1/2"Ø, EXTREMOS CAMPANA, NO. PVC 321 | 1 | PIEZA | 61.96 | MXN
id-12.1.contracts.0.items.4844 | id-12.1.contracts.0 | id-12.1 | 000048450 | 1.01.17.2.6 CODO DE 45° DE 2"Ø, EXTREMOS CAMPANA, NO. PVC 321 | 1 | PIEZA | 70.83 | MXN
id-12.1.contracts.0.items.4845 | id-12.1.contracts.0 | id-12.1 | 000048460 | 1.01.17.2.7 CODO DE 45° DE 4"Ø, EXTREMOS CAMPANA, NO. PVC 321 | 1 | PIEZA | 310.79 | MXN
id-12.1.contracts.0.items.4846 | id-12.1.contracts.0 | id-12.1 | 000048470 | 1.01.17.2.8 CODO DE 90° DE 1-1/2"Ø, EXTREMOS CAMPANA, NO. PVC-300 | 1 | PIEZA | 90.22 | MXN
id-12.1.contracts.0.items.4847 | id-12.1.contracts.0 | id-12.1 | 000048480 | 1.01.17.2.9 CODO DE 90° DE 2"Ø, EXTREMOS CAMPANA, NO. PVC-300 | 1 | PIEZA | 104.68 | MXN
id-12.1.contracts.0.items.4848 | id-12.1.contracts.0 | id-12.1 | 000048490 | 1.01.17.2.10 CODO DE 90° DE 4"Ø, CON SALIDA TRASERA DE 2"Ø, EXTREMOS CAMPANA, NO. PVC 303 | 1 | PIEZA | 434.87 | MXN
id-12.1.contracts.0.items.4849 | id-12.1.contracts.0 | id-12.1 | 000048500 | 1.01.17.2.11 COPLE DE 4"Ø, EXTREMOS CAMPANA, NO. PVC 100 | 1 | PIEZA | 288.02 | MXN
id-12.1.contracts.0.items.4850 | id-12.1.contracts.0 | id-12.1 | 000048510 | 1.01.17.2.12 REDUCCIÓN BUSHING DE 4" X 2"Ø, EXTREMOS CEMENTADO X CAMPANA, NO. PVC 107 | 1 | PIEZA | 159.66 | MXN
id-12.1.contracts.0.items.4851 | id-12.1.contracts.0 | id-12.1 | 000048520 | 1.01.17.2.13 TEE DOBLE SANITARIA DE 1-1/2"Ø, EXTREMOS CAMPANA, NO. PVC 428 | 1 | PIEZA | 81.59 | MXN
id-12.1.contracts.0.items.4852 | id-12.1.contracts.0 | id-12.1 | 000048530 | 1.01.17.2.14 TEE SAMITARIA DE 1-1/2"Ø, EXTREMOS CAMPANA, NO. PVC 400 | 1 | PIEZA | 90.22 | MXN
id-12.1.contracts.0.items.4853 | id-12.1.contracts.0 | id-12.1 | 000048540 | 1.01.17.2.15 TEE SAMITARIA DE 2"Ø, EXTREMOS CAMPANA, NO. PVC 400 | 1 | PIEZA | 105.83 | MXN
id-12.1.contracts.0.items.4854 | id-12.1.contracts.0 | id-12.1 | 000048550 | 1.01.17.2.16 TEE SAMITARIA DE 4"Ø, EXTREMOS CAMPANA, NO. PVC 400 | 1 | PIEZA | 351.27 | MXN
id-12.1.contracts.0.items.4855 | id-12.1.contracts.0 | id-12.1 | 000048560 | 1.01.17.2.17 YEE DE 1-1/2"Ø, EXTREMOS CAMPANA, NO. PVC 600 | 1 | PIEZA | 137.56 | MXN
id-12.1.contracts.0.items.4856 | id-12.1.contracts.0 | id-12.1 | 000048570 | 1.01.17.2.18 YEE DE 4"Ø, EXTREMOS CAMPANA, NO. PVC 600 | 1 | PIEZA | 1025.93 | MXN
id-12.1.contracts.0.items.4857 | id-12.1.contracts.0 | id-12.1 | 000048580 | 1.01.17.2.19 YEE REDUCIDA DE 2" X 1-1/2"Ø, EXTREMOS CAMPANA, NO. PVC 601 | 1 | PIEZA | 785.91 | MXN
id-12.1.contracts.0.items.4858 | id-12.1.contracts.0 | id-12.1 | 000048590 | 1.01.17.2.20 YEE REDUCIDA DE 4" X 1-1/2"Ø, EXTREMOS CAMPANA, NO. PVC 601 | 1 | PIEZA | 798.79 | MXN
id-12.1.contracts.0.items.4859 | id-12.1.contracts.0 | id-12.1 | 000048600 | 1.01.17.2.21 COLADERA PARA PISO MCA. HELVEX MOD. 24 | 1 | PIEZA | 1421.12 | MXN
id-12.1.contracts.0.items.4860 | id-12.1.contracts.0 | id-12.1 | 000048610 | 1.01.18.1.1 TUBO DE 1 1/2", ACERO AL CARBON ASTM-A53, ACABADO NEGRO, CEDULA 40 | 1 | ML | 246.02 | MXN
id-12.1.contracts.0.items.4861 | id-12.1.contracts.0 | id-12.1 | 000048620 | 1.01.18.1.2 TUBO DE 2", ACERO AL CARBON ASTM-A53, ACABADO NEGRO, CEDULA 40 | 1 | ML | 345.22 | MXN
id-12.1.contracts.0.items.4862 | id-12.1.contracts.0 | id-12.1 | 000048630 | 1.01.18.1.3 TUBO DE 2 1/2", ACERO AL CARBON ASTM-A795, ACABADO NEGRO, CEDULA 10 | 1 | ML | 345.22 | MXN
id-12.1.contracts.0.items.4863 | id-12.1.contracts.0 | id-12.1 | 000048640 | 1.01.18.1.4 CODO DE 1-1/2"ø, EXTREMOS ROSCADOS, CLASE 150 LBS. | 1 | PIEZA | 86.62 | MXN
id-12.1.contracts.0.items.4864 | id-12.1.contracts.0 | id-12.1 | 000048650 | 1.01.18.1.5 CODO DE 2"ø, EXTREMOS ROSCADOS, CLASE 150 LBS. | 1 | PIEZA | 130.28 | MXN
id-12.1.contracts.0.items.4865 | id-12.1.contracts.0 | id-12.1 | 000048660 | 1.01.18.1.6 CODO DE 45° DE 21/2"ø,EXTREMOS RANURADOS, FIG. 003, VICTAULIC | 1 | PIEZA | 139.95 | MXN
id-12.1.contracts.0.items.4866 | id-12.1.contracts.0 | id-12.1 | 000048670 | 1.01.18.1.7 CODO DE 90° DE 21/2"ø,EXTREMOS RANURADOS, FIG. 001, VICTAULIC | 1 | PIEZA | 202.53 | MXN
id-12.1.contracts.0.items.4867 | id-12.1.contracts.0 | id-12.1 | 000048680 | 1.01.18.1.8 REDUCCION BUSHING DE 2"ø X 1-1/2"ø, EXTREMOS ROSCADOS, CLASE 150 LBS. | 1 | PIEZA | 196.63 | MXN
id-12.1.contracts.0.items.4868 | id-12.1.contracts.0 | id-12.1 | 000048690 | 1.01.18.1.9 REDUCCION CONCENTRICA DE 21/2"ø X 2"ø, EXTREMOS RANURA X ROSCA, FIG. 52, VICTAULIC | 1 | PIEZA | 196.63 | MXN
id-12.1.contracts.0.items.4869 | id-12.1.contracts.0 | id-12.1 | 000048700 | 1.01.18.1.10 REDUCCION CONCENTRICA DE 21/2"ø X 11/2"ø, EXTREMOS RANURA X ROSCA, FIG. 52, VICTAULIC | 1 | PIEZA | 232.7 | MXN
id-12.1.contracts.0.items.4870 | id-12.1.contracts.0 | id-12.1 | 000048710 | 1.01.18.1.11 TEE RECTA DE 2"ø, EXTREMOS ROSCADOS, CLASE 150 LBS. | 1 | PIEZA | 404.29 | MXN
id-12.1.contracts.0.items.4871 | id-12.1.contracts.0 | id-12.1 | 000048720 | 1.01.18.1.12 TEE RECTA DE 2-1/2"ø, EXTREMOS RANURADOS, FIG. 002, VICTAULIC | 1 | PIEZA | 404.29 | MXN
id-12.1.contracts.0.items.4872 | id-12.1.contracts.0 | id-12.1 | 000048730 | 1.01.18.1.13 COPLE DE 2-1/2ø, EXTREMOS RANURADOS, FIG. 009N, VICTAULIC | 1 | PIEZA | 120.37 | MXN
id-12.1.contracts.0.items.4873 | id-12.1.contracts.0 | id-12.1 | 000048740 | 1.01.18.1.14 VÁLVULA DE BOLA EXTREMOS ROSCADOS CLASE 150 CUERPO EN BRONCE MODELO 585-70 MARCA NIBCO | 1 | PIEZA | 1807.58 | MXN
id-12.1.contracts.0.items.4874 | id-12.1.contracts.0 | id-12.1 | 000048750 | 1.01.18.1.15 GABINETE CONTRA INCENDIO DEL TIPO LIBRO CON ACCESORIOS. PARA EMPOTRAR CON MEDIDA DE 85 | 1 | PIEZA | 6113.61 | MXN
id-12.1.contracts.0.items.4875 | id-12.1.contracts.0 | id-12.1 | 000048760 | 1.01.18.1.16 EXTINTOR DE POLVO QUÍMICO SECO (PQS) PARA FUEGO TIPO ABC CON CAPACIDAD DE 10 LBS | 1 | PIEZA | 1343.83 | MXN
id-12.1.contracts.0.items.4876 | id-12.1.contracts.0 | id-12.1 | 000048770 | 1.01.18.1.17 RECUBRIMIENTO PRIMER ANTICORROSIVO A DOS MANOS PARA TUBERÍA DE ACERO AL CARBÓN | 1 | ML | 22.24 | MXN
id-12.1.contracts.0.items.4877 | id-12.1.contracts.0 | id-12.1 | 000048780 | 1.01.18.1.18 ESMALTE COLOR ROJO BERMELLÓN A DOS MANOS PARA TUBERÍA DE ACERO AL CARBÓN | 1 | ML | 23.69 | MXN
id-12.1.contracts.0.items.4878 | id-12.1.contracts.0 | id-12.1 | 000048790 | 1.01.18.1.19 SEÑAL PARA GABINETES CONTRA INCENDIO TIPO "BANDERA" EN MATERIAL ESTIRENO DE 35 X 25 CM, | 1 | PIEZA | 291.9 | MXN
id-12.1.contracts.0.items.4879 | id-12.1.contracts.0 | id-12.1 | 000048800 | 1.01.18.3.1 SOPORTE TIPO PERA DE 1-1/2 "ø, INCLUYE TODO LO SIGUIENTE: | 1 | JUEGO | 119.59 | MXN
id-12.1.contracts.0.items.4880 | id-12.1.contracts.0 | id-12.1 | 000048810 | 1.01.18.3.7 SOPORTE TIPO PERA DE 2 "ø, INCLUYE TODO LO SIGUIENTE: | 1 | JUEGO | 122.55 | MXN
id-12.1.contracts.0.items.4881 | id-12.1.contracts.0 | id-12.1 | 000048820 | 1.01.18.3.13 SOPORTE TIPO PERA DE 2-1/2 "ø, INCLUYE TODO LO SIGUIENTE: | 1 | JUEGO | 122.55 | MXN
id-12.1.contracts.0.items.4882 | id-12.1.contracts.0 | id-12.1 | 000048830 | 1.01.19.1.1 TUBO DE 4"Ø - PVC-DWV CED. 40 - EXTREMOS LISOS | 1 | ML | 303.37 | MXN
id-12.1.contracts.0.items.4883 | id-12.1.contracts.0 | id-12.1 | 000048840 | 1.01.19.1.2 TUBO DE 6"Ø - PVC-DWV CED. 40 - EXTREMOS LISOS | 1 | ML | 753.49 | MXN
id-12.1.contracts.0.items.4884 | id-12.1.contracts.0 | id-12.1 | 000048850 | 1.01.19.1.3 ADAPTADOR ROSCA MACHO DE 4"Ø, EXTREMOS ROSCA MACHO X CAMPANA, NO. PVC 109 | 1 | PIEZA | 148 | MXN
id-12.1.contracts.0.items.4885 | id-12.1.contracts.0 | id-12.1 | 000048860 | 1.01.19.1.4 CODO DE 45° DE 4"Ø, EXTREMOS CAMPANA, NO. PVC 321 | 1 | PIEZA | 310.79 | MXN
id-12.1.contracts.0.items.4886 | id-12.1.contracts.0 | id-12.1 | 000048870 | 1.01.19.1.5 CODO DE 45° DE 6"Ø, EXTREMOS CAMPANA, NO. PVC 321 | 1 | PIEZA | 721.48 | MXN
id-12.1.contracts.0.items.4887 | id-12.1.contracts.0 | id-12.1 | 000048880 | 1.01.19.1.6 CODO DE 90° DE 4"Ø, EXTREMOS CAMPANA, NO. PVC-300 | 1 | PIEZA | 434.87 | MXN
id-12.1.contracts.0.items.4888 | id-12.1.contracts.0 | id-12.1 | 000048890 | 1.01.19.1.7 COPLE DE 4"Ø, EXTREMOS CAMPANA, NO. PVC 100 | 1 | PIEZA | 288.02 | MXN
id-12.1.contracts.0.items.4889 | id-12.1.contracts.0 | id-12.1 | 000048900 | 1.01.19.1.8 COPLE DE 6"Ø, EXTREMOS CAMPANA, NO. PVC 100 | 1 | PIEZA | 343.73 | MXN
id-12.1.contracts.0.items.4890 | id-12.1.contracts.0 | id-12.1 | 000048910 | 1.01.19.1.9 REDUCCIÓN BUSHING DE 6" X 4"Ø, EXTREMOS CEMENTADO X CAMPANA, NO. PVC 107 | 1 | PIEZA | 354.02 | MXN
id-12.1.contracts.0.items.4891 | id-12.1.contracts.0 | id-12.1 | 000048920 | 1.01.19.1.10 COLADERA PARA PISO HELVEX MOD. 444 | 1 | PIEZA | 2026.57 | MXN
id-12.1.contracts.0.items.4892 | id-12.1.contracts.0 | id-12.1 | 000048930 | 1.01.22.6.1.1 TUBERÍA PVC HID CED. 40 DE 3/4" Ø, EXTREMOS LISOS | 1 | ML | 76.27 | MXN
id-12.1.contracts.0.items.4893 | id-12.1.contracts.0 | id-12.1 | 000048940 | 1.01.22.6.1.2 TUBERÍA PVC HID CED. 40 DE 1" Ø, EXTREMOS LISOS | 1 | ML | 90.2 | MXN
id-12.1.contracts.0.items.4894 | id-12.1.contracts.0 | id-12.1 | 000048950 | 1.01.22.6.1.3 TUBERÍA PVC HID CED. 40 DE 2" Ø, EXTREMOS LISOS | 1 | ML | 119.95 | MXN
id-12.1.contracts.0.items.4895 | id-12.1.contracts.0 | id-12.1 | 000048960 | 1.01.22.6.1.4 CODO 90° PVC HID CED. 40 DE 3/4" Ø, CEMENTAR | 1 | PIEZA | 56.66 | MXN
id-12.1.contracts.0.items.4896 | id-12.1.contracts.0 | id-12.1 | 000048970 | 1.01.22.6.1.5 CODO 90° PVC HID CED. 40 DE 1" Ø, CEMENTAR | 1 | PIEZA | 62.59 | MXN
id-12.1.contracts.0.items.4897 | id-12.1.contracts.0 | id-12.1 | 000048980 | 1.01.22.6.1.6 CODO 90° PVC HID CED. 40 DE 2" Ø, CEMENTAR | 1 | PIEZA | 104.68 | MXN
id-12.1.contracts.0.items.4898 | id-12.1.contracts.0 | id-12.1 | 000048990 | 1.01.22.6.1.7 CODO 45° PVC HID CED. 40 DE 3/4" Ø, CEMENTAR | 1 | PIEZA | 55.5 | MXN
id-12.1.contracts.0.items.4899 | id-12.1.contracts.0 | id-12.1 | 000049000 | 1.01.22.6.1.8 REDUCCIÓN BUSHING PVC HID CED. 40 DE 2" X 1" Ø, CEMENTAR X ESPIGA | 1 | PIEZA | 65.55 | MXN
id-12.1.contracts.0.items.4900 | id-12.1.contracts.0 | id-12.1 | 000049010 | 1.01.22.6.1.9 REDUCCIÓN BUSHING PVC HID CED. 40 DE 1" X 3/4" Ø, CEMENTAR X ESPIGA | 1 | PIEZA | 57.43 | MXN
id-12.1.contracts.0.items.4901 | id-12.1.contracts.0 | id-12.1 | 000049020 | 1.01.22.6.1.10 TEE PVC HID CED. 40 DE 1" Ø, CEMENTAR | 1 | PIEZA | 82.42 | MXN
id-12.1.contracts.0.items.4902 | id-12.1.contracts.0 | id-12.1 | 000049030 | 1.01.22.6.1.11 TEE PVC HID CED. 40 DE 2" Ø, CEMENTAR | 1 | PIEZA | 105.83 | MXN
id-12.1.contracts.0.items.4903 | id-12.1.contracts.0 | id-12.1 | 000049040 | 1.01.22.6.1.12 TEE PVC HID CED. 40 DE 2" X 1" Ø, CEMENTAR | 1 | PIEZA | 80.62 | MXN
id-12.1.contracts.0.items.4904 | id-12.1.contracts.0 | id-12.1 | 000049050 | 1.01.22.6.1.13 COPLE PVC HID CED. 40 DE 3/4" Ø, EXTREMOS LISOS | 1 | PIEZA | 90.54 | MXN
id-12.1.contracts.0.items.4905 | id-12.1.contracts.0 | id-12.1 | 000049060 | 1.01.22.6.1.14 COPLE PVC HID CED. 40 DE 1" Ø, EXTREMOS LISOS | 1 | PIEZA | 116.3 | MXN
id-12.1.contracts.0.items.4906 | id-12.1.contracts.0 | id-12.1 | 000049070 | 1.01.22.6.1.15 COPLE PVC HID CED. 40 DE 2" Ø, EXTREMOS LISOS | 1 | PIEZA | 168.54 | MXN
id-12.1.contracts.0.items.4907 | id-12.1.contracts.0 | id-12.1 | 000049080 | 1.01.22.6.2.1 SOPORTE TIPO PERA DE 3/4"Ø, INCLUYE TODO LO SIGUIENTE: | 1 | JUEGO | 114.44 | MXN
id-12.1.contracts.0.items.4908 | id-12.1.contracts.0 | id-12.1 | 000049090 | 1.01.22.6.2.7 SOPORTE TIPO PERA DE 1"Ø, INCLUYE TODO LO SIGUIENTE: | 1 | JUEGO | 119.2 | MXN
id-12.1.contracts.0.items.4909 | id-12.1.contracts.0 | id-12.1 | 000049100 | 1.01.22.6.2.13 SOPORTE TIPO PERA DE 2"Ø, INCLUYE TODO LO SIGUIENTE: | 1 | JUEGO | 122.55 | MXN
id-12.1.contracts.0.items.4910 | id-12.1.contracts.0 | id-12.1 | 000049110 | 1.01.17.2.1 TUBO DE 4"Ø - PVC-DWV CED. 40 - EXTREMOS LISOS | 1 | ML | 303.37 | MXN
id-12.1.contracts.0.items.4911 | id-12.1.contracts.0 | id-12.1 | 000049120 | 1.01.17.2.2 TUBO DE 6"Ø - PVC-DWV CED. 40 - EXTREMOS LISOS | 1 | ML | 753.49 | MXN
id-12.1.contracts.0.items.4912 | id-12.1.contracts.0 | id-12.1 | 000049130 | 1.01.17.2.3 COPLE DE 4"Ø, EXTREMOS CAMPANA, NO. PVC 100 | 1 | PIEZA | 288.02 | MXN
id-12.1.contracts.0.items.4913 | id-12.1.contracts.0 | id-12.1 | 000049140 | 1.01.17.2.4 COPLE DE 6"Ø, EXTREMOS CAMPANA, NO. PVC 100 | 1 | PIEZA | 343.73 | MXN
id-12.1.contracts.0.items.4914 | id-12.1.contracts.0 | id-12.1 | 000049150 | 1.01.17.2.5 REDUCCIÓN BUSHING DE 6" X 4"Ø, EXTREMOS CEMENTADO X CAMPANA, NO. PVC 107 | 1 | PIEZA | 354.02 | MXN
id-12.1.contracts.0.items.4915 | id-12.1.contracts.0 | id-12.1 | 000049160 | 1.01.17.2.6 YEE DOBLE REDUCIDA DE 6" X 4"Ø, EXTREMOS CAMPANA, NO. PVC 612 | 1 | PIEZA | 1816.47 | MXN
id-12.1.contracts.0.items.4916 | id-12.1.contracts.0 | id-12.1 | 000049170 | 1.01.17.2.7 YEE REDUCIDA DE 4" X 2"Ø, EXTREMOS CAMPANA, NO. PVC 601 | 1 | PIEZA | 909.83 | MXN
id-12.1.contracts.0.items.4917 | id-12.1.contracts.0 | id-12.1 | 000049180 | 1.01.17.2.8 YEE REDUCIDA DE 6" X 4"Ø, EXTREMOS CAMPANA, NO. PVC 601 | 1 | PIEZA | 1301.45 | MXN
id-12.1.contracts.0.items.4918 | id-12.1.contracts.0 | id-12.1 | 000049190 | 1.01.19.1.1 TUBO DE 4"Ø - PVC-DWV CED. 40 - EXTREMOS LISOS | 1 | ML | 303.37 | MXN
id-12.1.contracts.0.items.4919 | id-12.1.contracts.0 | id-12.1 | 000049200 | 1.01.19.1.2 TUBO DE 6"Ø - PVC-DWV CED. 40 - EXTREMOS LISOS | 1 | ML | 753.49 | MXN
id-12.1.contracts.0.items.4920 | id-12.1.contracts.0 | id-12.1 | 000049210 | 1.01.19.1.3 TUBO DE 10"Ø PVC-DWV CED. 40 - EXTREMOS LISOS | 1 | ML | 1345.42 | MXN
id-12.1.contracts.0.items.4921 | id-12.1.contracts.0 | id-12.1 | 000049220 | 1.01.19.1.4 TUBO DE 12"ØPVC-DWV CED. 40 - EXTREMOS LISOS | 1 | ML | 1783.66 | MXN
id-12.1.contracts.0.items.4922 | id-12.1.contracts.0 | id-12.1 | 000049230 | 1.01.19.1.5 TUBO DE 14"Ø X 6M DE LONGITUD - PVC-DWV CED. 40 - EXTREMOS LISOS | 1 | ML | 2001.5 | MXN
id-12.1.contracts.0.items.4923 | id-12.1.contracts.0 | id-12.1 | 000049240 | 1.01.19.1.6 ADAPTADOR ROSCA MACHO DE 4"Ø, EXTREMOS ROSCA MACHO X CAMPANA, NO. PVC 109 | 1 | PIEZA | 148 | MXN
id-12.1.contracts.0.items.4924 | id-12.1.contracts.0 | id-12.1 | 000049250 | 1.01.19.1.7 CODO DE 45° DE 4"Ø, EXTREMOS CAMPANA, NO. PVC 321 | 1 | PIEZA | 310.79 | MXN
id-12.1.contracts.0.items.4925 | id-12.1.contracts.0 | id-12.1 | 000049260 | 1.01.19.1.8 CODO DE 45° DE 6"Ø, EXTREMOS CAMPANA, NO. PVC 321 | 1 | PIEZA | 721.48 | MXN
id-12.1.contracts.0.items.4926 | id-12.1.contracts.0 | id-12.1 | 000049270 | 1.01.19.1.9 CODO DE 45° DE 12"Ø, EXTREMOS CAMPANA, NO. PVC 321 | 1 | PIEZA | 8083.56 | MXN
id-12.1.contracts.0.items.4927 | id-12.1.contracts.0 | id-12.1 | 000049280 | 1.01.19.1.10 CODO DE 45° DE 14"Ø, EXTREMOS CAMPANA, NO. PVC 321F | 1 | PIEZA | 9722.15 | MXN
id-12.1.contracts.0.items.4928 | id-12.1.contracts.0 | id-12.1 | 000049290 | 1.01.19.1.11 CODO DE 90° DE 4"Ø, EXTREMOS CAMPANA, NO. PVC-300 | 1 | PIEZA | 434.87 | MXN
id-12.1.contracts.0.items.4929 | id-12.1.contracts.0 | id-12.1 | 000049300 | 1.01.19.1.12 COPLE DE 4"Ø, EXTREMOS CAMPANA, NO. PVC 100 | 1 | PIEZA | 288.02 | MXN
id-12.1.contracts.0.items.4930 | id-12.1.contracts.0 | id-12.1 | 000049310 | 1.01.19.1.13 COPLE DE 6"Ø, EXTREMOS CAMPANA, NO. PVC 100 | 1 | PIEZA | 343.73 | MXN
id-12.1.contracts.0.items.4931 | id-12.1.contracts.0 | id-12.1 | 000049320 | 1.01.19.1.14 COPLE DE 10"Ø, EXTREMOS CAMPANA, NO. PVC 100 | 1 | PIEZA | 2613.87 | MXN
id-12.1.contracts.0.items.4932 | id-12.1.contracts.0 | id-12.1 | 000049330 | 1.01.19.1.15 COPLE DE 12"Ø, EXTREMOS CAMPANA, NO. PVC 100 | 1 | PIEZA | 4959.68 | MXN
id-12.1.contracts.0.items.4933 | id-12.1.contracts.0 | id-12.1 | 000049340 | 1.01.19.1.16 COPLE DE 14"Ø, EXTREMOS CAMPANA, NO. PVC 100F | 1 | PIEZA | 5604.81 | MXN
id-12.1.contracts.0.items.4934 | id-12.1.contracts.0 | id-12.1 | 000049350 | 1.01.19.1.17 REDUCCIÓN BUSHING DE 6" X 4"Ø, EXTREMOS CEMENTADO X CAMPANA, NO. PVC 107 | 1 | PIEZA | 354.02 | MXN
id-12.1.contracts.0.items.4935 | id-12.1.contracts.0 | id-12.1 | 000049360 | 1.01.19.1.18 REDUCCIÓN BUSHING DE 12" X 10"Ø, EXTREMOS CEMENTADO X CAMPANA, NO. PVC 107 | 1 | PIEZA | 5217.57 | MXN
id-12.1.contracts.0.items.4936 | id-12.1.contracts.0 | id-12.1 | 000049370 | 1.01.19.1.19 YEE DE 6"Ø, EXTREMOS CAMPANA, NO. PVC 600 | 1 | PIEZA | 1906.9 | MXN
id-12.1.contracts.0.items.4937 | id-12.1.contracts.0 | id-12.1 | 000049380 | 1.01.19.1.20 YEE REDUCIDA DE12" X 6"Ø, EXTREMOS CAMPANA, NO. PVC 601 | 1 | PIEZA | 25608.24 | MXN
id-12.1.contracts.0.items.4938 | id-12.1.contracts.0 | id-12.1 | 000049390 | 1.01.19.1.21 YEE REDUCIDA DE 6" X 4"Ø, EXTREMOS CAMPANA, NO. PVC 601 | 1 | PIEZA | 1301.45 | MXN
id-12.1.contracts.0.items.4939 | id-12.1.contracts.0 | id-12.1 | 000049400 | 1.01.19.1.22 YEE REDUCIDA DE 10" X 4"Ø, EXTREMOS CAMPANA, NO. PVC 601 | 1 | PIEZA | 16585.68 | MXN
id-12.1.contracts.0.items.4940 | id-12.1.contracts.0 | id-12.1 | 000049410 | 1.01.19.1.23 YEE REDUCIDA DE 14" X 14" X 6"Ø, EXTREMOS CAMPANA, NO. PVC 601F | 1 | PIEZA | 29042.58 | MXN
id-12.1.contracts.0.items.4941 | id-12.1.contracts.0 | id-12.1 | 000049420 | 1.01.16.3.1 TUBERIA DE COBRE DE 3"ø ASTM-B88, TIPO M | 1 | ML | 1319.22 | MXN
id-12.1.contracts.0.items.4942 | id-12.1.contracts.0 | id-12.1 | 000049430 | SOPORTE TIPO PERA DE 3 "Ø, INCLUYE TODO LO SIGUIENTE: | 1 | JUEGO | 126.03 | MXN
id-12.1.contracts.0.items.4943 | id-12.1.contracts.0 | id-12.1 | 000049440 | 1.01.16.9.2 SUMINISTRO DE CALENTADOR DE AGUA ELECTRICO MODELO E-20, MARCA CAL-O-REX., 220V. | 1 | PIEZA | 19034.26 | MXN
id-12.1.contracts.0.items.4944 | id-12.1.contracts.0 | id-12.1 | 000049450 | 1.01.16.9.3 SUMINISTRO DE CALENTADOR DE AGUA ELECTRICO MODELO E-30, MARCA CAL-O-REX., 220V. | 1 | PIEZA | 19034.26 | MXN
id-12.1.contracts.0.items.4945 | id-12.1.contracts.0 | id-12.1 | 000049460 | 1.01.16.9.4 SUMINISTRO DE CALENTADOR DE AGUA ELECTRICO MODELO E-40, MARCA CAL-O-REX., 220V. | 1 | PIEZA | 19034.26 | MXN
id-12.1.contracts.0.items.4946 | id-12.1.contracts.0 | id-12.1 | 000049470 | 1.01.16.9.5 SUMINISTRO DE CALENTADOR DE AGUA ELECTRICO MODELO E-60, MARCA CAL-O-REX., 220V. | 1 | PIEZA | 19034.26 | MXN
id-12.1.contracts.0.items.4947 | id-12.1.contracts.0 | id-12.1 | 000049480 | 1.01.17.2.1 TUBO DE 2"Ø - PVC-DWV CED. 40 - EXTREMOS LISOS | 1 | ML | 119.95 | MXN
id-12.1.contracts.0.items.4948 | id-12.1.contracts.0 | id-12.1 | 000049490 | 1.01.17.2.2 ADAPTADOR ROSCA MACHO DE 2"Ø, EXTREMOS ROSCA MACHO X CAMPANA, NO. PVC 109 | 1 | PIEZA | 52.87 | MXN
id-12.1.contracts.0.items.4949 | id-12.1.contracts.0 | id-12.1 | 000049500 | 1.01.17.2.3 CODO DE 90° DE 2"Ø, EXTREMOS CAMPANA, NO. PVC-300 | 1 | PIEZA | 104.68 | MXN
id-12.1.contracts.0.items.4950 | id-12.1.contracts.0 | id-12.1 | 000049510 | 1.01.17.2.4 COPLE DE 2"Ø, EXTREMOS CAMPANA, NO. PVC 100 | 1 | PIEZA | 168.54 | MXN
id-12.1.contracts.0.items.4951 | id-12.1.contracts.0 | id-12.1 | 000049520 | 1.01.17.2.5 COLADERA PARA PISO MCA. HELVEX MOD. 24 | 1 | PIEZA | 1421.12 | MXN
id-12.1.contracts.0.items.4952 | id-12.1.contracts.0 | id-12.1 | 000049530 | 1.01.18.1.1 TUBO DE 2 1/2", ACERO AL CARBON ASTM-A795, ACABADO NEGRO, CEDULA 10 | 1 | ML | 345.22 | MXN
id-12.1.contracts.0.items.4953 | id-12.1.contracts.0 | id-12.1 | 000049540 | 1.01.18.1.2 PAQUETE CONTRA INCENDIO FABRICADO POR INSIBO MODELO: CI3237DL-2NL SERIE:CI-021-18, CON B | 1 | JUEGO | 935877.3 | MXN
id-12.1.contracts.0.items.4954 | id-12.1.contracts.0 | id-12.1 | 000049550 | 1.01.18.1.3 PAQUETE JOCKEY CON BOMBA TIPO MULTIPASO VERTICAL MODELO JVM1,5HP-23 CONSTRUCCIÓN EN FIER | 1 | JUEGO | 107129.29 | MXN
id-12.1.contracts.0.items.4955 | id-12.1.contracts.0 | id-12.1 | 000049560 | 1.01.18.1.4 PAQUETE CONTRA INCENDIO A MOTOR ELECTRICO MOD: 2,5X2-25EHP, CONSTRUCCIÓN CONSTRUCCIÓN EN | 1 | JUEGO | 935877.3 | MXN
id-12.1.contracts.0.items.4956 | id-12.1.contracts.0 | id-12.1 | 000049570 | 1.01.18.1.5 VÁLVULA ELIMINADORA DE AIRE ENTRADA HEMBRA NPT 1" Y SALIDA DE 1/2", CUERPO FABIRCADO EN | 1 | PIEZA | 4581.28 | MXN
id-12.1.contracts.0.items.4957 | id-12.1.contracts.0 | id-12.1 | 000049580 | 1.01.18.1.6 VÁLVULA REDUCTORA DE PRESIÓN CUERPO DE HIERRO DUCTIL ASTM-A536 ASIENTOS Y DISCO EN ACERO | 1 | PIEZA | 34350.96 | MXN
id-12.1.contracts.0.items.4958 | id-12.1.contracts.0 | id-12.1 | 000049590 | 1.01.18.1.7 RECUBRIMIENTO PRIMER ANTICORROSIVO A DOS MANOS PARA TUBERÍA DE ACERO AL CARBÓN | 1 | ML | 22.24 | MXN
id-12.1.contracts.0.items.4959 | id-12.1.contracts.0 | id-12.1 | 000049600 | 1.01.18.1.8 ESMALTE COLOR ROJO BERMELLÓN A DOS MANOS PARA TUBERÍA DE ACERO AL CARBÓN | 1 | ML | 23.69 | MXN
id-12.1.contracts.0.items.4960 | id-12.1.contracts.0 | id-12.1 | 000049610 | 1.01.18.3.1 SOPORTE TIPO PERA DE 2-1/2 "ø, INCLUYE TODO LO SIGUIENTE: | 1 | JUEGO | 122.55 | MXN
id-12.1.contracts.0.items.4961 | id-12.1.contracts.0 | id-12.1 | 000049620 | 1.01.19.1.1 TUBO DE 4"Ø - PVC-DWV CED. 40 - EXTREMOS LISOS | 1 | ML | 303.37 | MXN
id-12.1.contracts.0.items.4962 | id-12.1.contracts.0 | id-12.1 | 000049630 | 1.01.19.1.2 ADAPTADOR ROSCA MACHO DE 4"Ø, EXTREMOS ROSCA MACHO X CAMPANA, NO. PVC 109 | 1 | PIEZA | 148 | MXN
id-12.1.contracts.0.items.4963 | id-12.1.contracts.0 | id-12.1 | 000049640 | 1.01.19.1.3 CODO DE 45° DE 4"Ø, EXTREMOS CAMPANA, NO. PVC 321 | 1 | PIEZA | 310.79 | MXN
id-12.1.contracts.0.items.4964 | id-12.1.contracts.0 | id-12.1 | 000049650 | 1.01.19.1.4 CODO DE 90° DE 4"Ø, EXTREMOS CAMPANA, NO. PVC-300 | 1 | PIEZA | 434.87 | MXN
id-12.1.contracts.0.items.4965 | id-12.1.contracts.0 | id-12.1 | 000049660 | 1.01.19.1.5 COPLE DE 4"Ø, EXTREMOS CAMPANA, NO. PVC 100 | 1 | PIEZA | 288.02 | MXN
id-12.1.contracts.0.items.4966 | id-12.1.contracts.0 | id-12.1 | 000049670 | 1.01.19.1.6 COLADERA PARA PISO HELVEX MOD. 444 | 1 | PIEZA | 2026.57 | MXN
id-12.1.contracts.0.items.4967 | id-12.1.contracts.0 | id-12.1 | 000049680 | 1.01.16.3.1 TUBERIA DE COBRE DE 2"ø ASTM-B88, TIPO M | 1 | ML | 689.57 | MXN
id-12.1.contracts.0.items.4968 | id-12.1.contracts.0 | id-12.1 | 000049690 | 1.01.16.3.2 ADAPTADOR ROSCA HEMBRA DE 1/2"ø, EXTREMOS SOLDABLES X ROSCA, FIG. 103 MCA. NACOBRE | 1 | PIEZA | 65.93 | MXN
id-12.1.contracts.0.items.4969 | id-12.1.contracts.0 | id-12.1 | 000049700 | 1.01.16.3.3 CODO DE 90° DE 1/2"ø, EXTREMOS SOLDABLES, FIG. 107 MCA. NACOBRE | 1 | PIEZA | 41.34 | MXN
id-12.1.contracts.0.items.4970 | id-12.1.contracts.0 | id-12.1 | 000049710 | 1.01.16.3.4 TAPON CAPA DE 1/2"ø, EXTREMOS SOLDABLES, FIG. 117 MCA. NACOBRE | 1 | PIEZA | 40.05 | MXN
id-12.1.contracts.0.items.4971 | id-12.1.contracts.0 | id-12.1 | 000049720 | 1.01.16.3.5 TEE RECTA DE 1/2"ø, EXTREMOS SOLDABLES, FIG. 111 MCA. NACOBRE | 1 | PIEZA | 48.91 | MXN
id-12.1.contracts.0.items.4972 | id-12.1.contracts.0 | id-12.1 | 000049730 | 1.01.16.5.1 SOPORTE TIPO PERA DE 2 "Ø, INCLUYE TODO LO SIGUIENTE: | 1 | JUEGO | 122.55 | MXN
id-12.1.contracts.0.items.4973 | id-12.1.contracts.0 | id-12.1 | 000049740 | 1.01.16.8.1 TUBERIA DE COBRE DE 1/2"ø ASTM B 88, TIPO M | 1 | ML | 114.06 | MXN
id-12.1.contracts.0.items.4974 | id-12.1.contracts.0 | id-12.1 | 000049750 | 1.01.16.8.2 ADAPTADOR ROSCA HEMBRA DE 1/2"ø, EXTREMOS SOLDABLES X ROSCA, FIG. 103 MCA. NACOBRE | 1 | PIEZA | 65.93 | MXN
id-12.1.contracts.0.items.4975 | id-12.1.contracts.0 | id-12.1 | 000049760 | 1.01.16.8.3 CODO DE 90° DE 1/2"ø, EXTREMOS SOLDABLES, FIG. 107 MCA. NACOBRE | 1 | PIEZA | 41.34 | MXN
id-12.1.contracts.0.items.4976 | id-12.1.contracts.0 | id-12.1 | 000049770 | 1.01.16.8.4 TAPON CAPA DE 1/2"ø, EXTREMOS SOLDABLES, FIG. 117 MCA. NACOBRE | 1 | PIEZA | 40.05 | MXN
id-12.1.contracts.0.items.4977 | id-12.1.contracts.0 | id-12.1 | 000049780 | 1.01.16.8.5 TEE RECTA DE 1/2"ø, EXTREMOS SOLDABLES, FIG. 111 MCA. NACOBRE | 1 | PIEZA | 48.91 | MXN
id-12.1.contracts.0.items.4978 | id-12.1.contracts.0 | id-12.1 | 000049790 | 1.01.16.9 AISLAMIENTO TERMICO A BASE DE FIBRA DE VIDRIO PARA TUBERIA DE 1/2"ø | 1 | ML | 77.66 | MXN
id-12.1.contracts.0.items.4979 | id-12.1.contracts.0 | id-12.1 | 000049800 | 1.01.16.10.1 SOPORTE TIPO PERA DE 1/2"Ø, INCLUYE TODO LO SIGUIENTE: | 1 | JUEGO | 114.44 | MXN
id-12.1.contracts.0.items.4980 | id-12.1.contracts.0 | id-12.1 | 000049810 | 1.01.17.2.1 TUBO DE 1-1/2"Ø - PVC-DWV CED. 40 - EXTREMOS LISOS | 1 | ML | 95.61 | MXN
id-12.1.contracts.0.items.4981 | id-12.1.contracts.0 | id-12.1 | 000049820 | 1.01.17.2.2 TUBO DE 2"Ø - PVC-DWV CED. 40 - EXTREMOS LISOS | 1 | ML | 119.95 | MXN
id-12.1.contracts.0.items.4982 | id-12.1.contracts.0 | id-12.1 | 000049830 | 1.01.17.2.3 TUBO DE 4"Ø - PVC-DWV CED. 40 - EXTREMOS LISOS | 1 | ML | 303.37 | MXN
id-12.1.contracts.0.items.4983 | id-12.1.contracts.0 | id-12.1 | 000049840 | 1.01.17.2.4 TUBO DE 6"Ø - PVC-DWV CED. 40 - EXTREMOS LISOS | 1 | ML | 753.49 | MXN
id-12.1.contracts.0.items.4984 | id-12.1.contracts.0 | id-12.1 | 000049850 | 1.01.17.2.5 TUBO DE 8"Ø - PVC-DWV CED. 40 - EXTREMOS LISOS | 1 | ML | 774.08 | MXN
id-12.1.contracts.0.items.4985 | id-12.1.contracts.0 | id-12.1 | 000049860 | 1.01.17.2.6 ADAPTADOR CON TAPÓN REGISTRO DE 4"Ø, EXTREMOS ROSCA HEMBRA X ESPIGA, NO. PVC 105X | 1 | PIEZA | 148 | MXN
id-12.1.contracts.0.items.4986 | id-12.1.contracts.0 | id-12.1 | 000049870 | 1.01.17.2.7 CODO DE 45° DE 1-1/2"Ø, EXTREMOS CAMPANA, NO. PVC 321 | 1 | PIEZA | 61.96 | MXN
id-12.1.contracts.0.items.4987 | id-12.1.contracts.0 | id-12.1 | 000049880 | 1.01.17.2.8 CODO DE 45° DE 2"Ø, EXTREMOS CAMPANA, NO. PVC 321 | 1 | PIEZA | 70.83 | MXN
id-12.1.contracts.0.items.4988 | id-12.1.contracts.0 | id-12.1 | 000049890 | 1.01.17.2.9 CODO DE 45° DE 4"Ø, EXTREMOS CAMPANA, NO. PVC 321 | 1 | PIEZA | 310.79 | MXN
id-12.1.contracts.0.items.4989 | id-12.1.contracts.0 | id-12.1 | 000049900 | 1.01.17.2.10 CODO DE 45° DE 6"Ø, EXTREMOS CAMPANA, NO. PVC 321 | 1 | PIEZA | 721.48 | MXN
id-12.1.contracts.0.items.4990 | id-12.1.contracts.0 | id-12.1 | 000049910 | 1.01.17.2.11 CODO DE 45° DE 8"Ø, EXTREMOS CAMPANA, NO. PVC 321 | 1 | PIEZA | 1612.93 | MXN
id-12.1.contracts.0.items.4991 | id-12.1.contracts.0 | id-12.1 | 000049920 | 1.01.17.2.12 CODO DE 90° DE 1-1/2"Ø, EXTREMOS CAMPANA, NO. PVC-300 | 1 | PIEZA | 90.22 | MXN
id-12.1.contracts.0.items.4992 | id-12.1.contracts.0 | id-12.1 | 000049930 | 1.01.17.2.13 COPLE DE 1-1/2"Ø, EXTREMOS CAMPANA, NO. PVC 100 | 1 | PIEZA | 157.07 | MXN
id-12.1.contracts.0.items.4993 | id-12.1.contracts.0 | id-12.1 | 000049940 | 1.01.17.2.14 COPLE DE 2"Ø, EXTREMOS CAMPANA, NO. PVC 100 | 1 | PIEZA | 168.54 | MXN
id-12.1.contracts.0.items.4994 | id-12.1.contracts.0 | id-12.1 | 000049950 | 1.01.17.2.15 COPLE DE 4"Ø, EXTREMOS CAMPANA, NO. PVC 100 | 1 | PIEZA | 288.02 | MXN
id-12.1.contracts.0.items.4995 | id-12.1.contracts.0 | id-12.1 | 000049960 | 1.01.17.2.16 COPLE DE 6"Ø, EXTREMOS CAMPANA, NO. PVC 100 | 1 | PIEZA | 343.73 | MXN
id-12.1.contracts.0.items.4996 | id-12.1.contracts.0 | id-12.1 | 000049970 | 1.01.17.2.17 COPLE DE 8"Ø, EXTREMOS CAMPANA, NO. PVC 100 | 1 | PIEZA | 612.24 | MXN
id-12.1.contracts.0.items.4997 | id-12.1.contracts.0 | id-12.1 | 000049980 | 1.01.17.2.18 REDUCCION CAMPANA DE 2" X 1-1/2"Ø, EXTREMOS CAMPANA, NO. PVC 102 | 1 | PIEZA | 68.06 | MXN
id-12.1.contracts.0.items.4998 | id-12.1.contracts.0 | id-12.1 | 000049990 | 1.01.17.2.19 REDUCCIÓN BUSHING DE 2" X 1-1/2"Ø, EXTREMOS CEMENTADO X CAMPANA, NO. PVC 107 | 1 | PIEZA | 67.82 | MXN
id-12.1.contracts.0.items.4999 | id-12.1.contracts.0 | id-12.1 | 000050000 | 1.01.17.2.20 REDUCCIÓN BUSHING DE 4" X 2"Ø, EXTREMOS CEMENTADO X CAMPANA, NO. PVC 107 | 1 | PIEZA | 159.66 | MXN
id-12.1.contracts.0.items.5000 | id-12.1.contracts.0 | id-12.1 | 000050010 | 1.01.17.2.21 REDUCCIÓN BUSHING DE 6" X 4"Ø, EXTREMOS CEMENTADO X CAMPANA, NO. PVC 107 | 1 | PIEZA | 354.02 | MXN
id-12.1.contracts.0.items.5001 | id-12.1.contracts.0 | id-12.1 | 000050020 | 1.01.17.2.22 REDUCCIÓN BUSHING DE 8" X 4"Ø, EXTREMOS CEMENTADO X CAMPANA, NO. PVC 107 | 1 | PIEZA | 1154.98 | MXN
id-12.1.contracts.0.items.5002 | id-12.1.contracts.0 | id-12.1 | 000050030 | 1.01.17.2.23 REDUCCIÓN BUSHING DE 8" X 6"Ø, EXTREMOS CEMENTADO X CAMPANA, NO. PVC 107 | 1 | PIEZA | 1154.98 | MXN
id-12.1.contracts.0.items.5003 | id-12.1.contracts.0 | id-12.1 | 000050040 | 1.01.17.2.24 TEE SAMITARIA DE 1-1/2"Ø, EXTREMOS CAMPANA, NO. PVC 400 | 1 | PIEZA | 90.22 | MXN
id-12.1.contracts.0.items.5004 | id-12.1.contracts.0 | id-12.1 | 000050050 | 1.01.17.2.25 YEE DE 2"Ø, EXTREMOS CAMPANA, NO. PVC 600 | 1 | PIEZA | 349.69 | MXN
id-12.1.contracts.0.items.5005 | id-12.1.contracts.0 | id-12.1 | 000050060 | 1.01.17.2.26 YEE DE 4"Ø, EXTREMOS CAMPANA, NO. PVC 600 | 1 | PIEZA | 1025.93 | MXN
id-12.1.contracts.0.items.5006 | id-12.1.contracts.0 | id-12.1 | 000050070 | 1.01.17.2.27 YEE DE 6"Ø, EXTREMOS CAMPANA, NO. PVC 600 | 1 | PIEZA | 1906.9 | MXN
id-12.1.contracts.0.items.5007 | id-12.1.contracts.0 | id-12.1 | 000050080 | 1.01.17.2.28 YEE DOBLE REDUCIDA DE 4" X 2"Ø, EXTREMOS CAMPANA, NO. PVC 612 | 1 | PIEZA | 872.22 | MXN
id-12.1.contracts.0.items.5008 | id-12.1.contracts.0 | id-12.1 | 000050090 | 1.01.17.2.29 YEE DOBLE REDUCIDA DE 6" X 4"Ø, EXTREMOS CAMPANA, NO. PVC 612 | 1 | PIEZA | 1816.47 | MXN
id-12.1.contracts.0.items.5009 | id-12.1.contracts.0 | id-12.1 | 000050100 | 1.01.17.2.30 YEE REDUCIDA DE 2" X 1-1/2"Ø, EXTREMOS CAMPANA, NO. PVC 601 | 1 | PIEZA | 785.91 | MXN
id-12.1.contracts.0.items.5010 | id-12.1.contracts.0 | id-12.1 | 000050110 | 1.01.17.2.31 YEE REDUCIDA DE 4" X 1-1/2"Ø, EXTREMOS CAMPANA, NO. PVC 601 | 1 | PIEZA | 798.79 | MXN
id-12.1.contracts.0.items.5011 | id-12.1.contracts.0 | id-12.1 | 000050120 | 1.01.17.2.32 YEE REDUCIDA DE 8" X 4"Ø, EXTREMOS CAMPANA, NO. PVC 601 | 1 | PIEZA | 2460.57 | MXN
id-12.1.contracts.0.items.5012 | id-12.1.contracts.0 | id-12.1 | 000050130 | 1.01.17.2.33 YEE REDUCIDA DE 8" X 6"Ø, EXTREMOS CAMPANA, NO. PVC 601 | 1 | PIEZA | 2769.74 | MXN
id-12.1.contracts.0.items.5013 | id-12.1.contracts.0 | id-12.1 | 000050140 | 1.01.18.1.1 TUBO DE 2 1/2", ACERO AL CARBON ASTM-A795, ACABADO NEGRO, CEDULA 10 | 1 | ML | 345.22 | MXN
id-12.1.contracts.0.items.5014 | id-12.1.contracts.0 | id-12.1 | 000050150 | 1.01.18.1.2 4", ACERO AL CARBON ASTM-A795, ACABADO NEGRO, CEDULA 10 | 1 | ML | 841.17 | MXN
id-12.1.contracts.0.items.5015 | id-12.1.contracts.0 | id-12.1 | 000050160 | 1.01.18.1.3 CODO DE 90° DE 21/2"ø,EXTREMOS RANURADOS, FIG. 001, VICTAULIC | 1 | PIEZA | 202.53 | MXN
id-12.1.contracts.0.items.5016 | id-12.1.contracts.0 | id-12.1 | 000050170 | 1.01.18.1.4 COPLE DE 2-1/2ø, EXTREMOS RANURADOS, FIG. 009N, VICTAULIC | 1 | PIEZA | 120.37 | MXN
id-12.1.contracts.0.items.5017 | id-12.1.contracts.0 | id-12.1 | 000050180 | 1.01.18.1.5 COPLE DE 4ø, EXTREMOS RANURADOS, FIG. 009N, VICTAULIC | 1 | PIEZA | 277.79 | MXN
id-12.1.contracts.0.items.5018 | id-12.1.contracts.0 | id-12.1 | 000050190 | 1.01.18.1.6 VÁLVULA CHECK EXTREMOS RANURADOS CLASE DE 4"ø, FIG. 717, VICTAULIC | 1 | PIEZA | 233.17 | MXN
id-12.1.contracts.0.items.5019 | id-12.1.contracts.0 | id-12.1 | 000050200 | 1.01.18.1.7 TOMA SIAMESA FABRICADA EN BRONCE ACABADO CROMADO 4" X 2-1/2" X 2-1/2", DOS TAPAS CON CAD | 1 | PIEZA | 30313.54 | MXN
id-12.1.contracts.0.items.5020 | id-12.1.contracts.0 | id-12.1 | 000050210 | 1.01.18.1.8 RECUBRIMIENTO PRIMER ANTICORROSIVO A DOS MANOS PARA TUBERÍA DE ACERO AL CARBÓN | 1 | ML | 22.24 | MXN
id-12.1.contracts.0.items.5021 | id-12.1.contracts.0 | id-12.1 | 000050220 | 1.01.18.1.9 ESMALTE COLOR ROJO BERMELLÓN A DOS MANOS PARA TUBERÍA DE ACERO AL CARBÓN | 1 | ML | 23.69 | MXN
id-12.1.contracts.0.items.5022 | id-12.1.contracts.0 | id-12.1 | 000050230 | SOPORTE TIPO PERA DE 2-1/2 "ø, INCLUYE TODO LO SIGUIENTE: | 1 | JUEGO | 122.55 | MXN
id-12.1.contracts.0.items.5023 | id-12.1.contracts.0 | id-12.1 | 000050240 | 1.01.19.1.1 TUBO DE 4"Ø - PVC-DWV CED. 40 - EXTREMOS LISOS | 1 | ML | 303.37 | MXN
id-12.1.contracts.0.items.5024 | id-12.1.contracts.0 | id-12.1 | 000050250 | 1.01.19.1.2 TUBO DE 6"Ø - PVC-DWV CED. 40 - EXTREMOS LISOS | 1 | ML | 753.49 | MXN
id-12.1.contracts.0.items.5025 | id-12.1.contracts.0 | id-12.1 | 000050260 | 1.01.19.1.3 TUBO DE 8"Ø PVC-DWV CED. 40 - EXTREMOS LISOS | 1 | ML | 774.08 | MXN
id-12.1.contracts.0.items.5026 | id-12.1.contracts.0 | id-12.1 | 000050270 | 1.01.19.1.4 TUBO DE 10"Ø PVC-DWV CED. 40 - EXTREMOS LISOS | 1 | ML | 1345.42 | MXN
id-12.1.contracts.0.items.5027 | id-12.1.contracts.0 | id-12.1 | 000050280 | 1.01.19.1.5 TUBO DE 12"Ø PVC-DWV CED. 40 - EXTREMOS LISOS | 1 | ML | 1783.66 | MXN
id-12.1.contracts.0.items.5028 | id-12.1.contracts.0 | id-12.1 | 000050290 | 1.01.19.1.6 TUBO DE 14"Ø PVC-DWV CED. 40 - EXTREMOS LISOS | 1 | ML | 2001.5 | MXN
id-12.1.contracts.0.items.5029 | id-12.1.contracts.0 | id-12.1 | 000050300 | 1.01.19.1.7 TUBO DE 16"Ø PVC-DWV CED. 40 - EXTREMOS LISOS | 1 | ML | 2639.12 | MXN
id-12.1.contracts.0.items.5030 | id-12.1.contracts.0 | id-12.1 | 000050310 | 1.01.19.1.8 ADAPTADOR ROSCA MACHO DE 1-1/4"Ø, EXTREMOS ROSCA MACHO X CAMPANA, NO. PVC 109 | 1 | PIEZA | 181.04 | MXN
id-12.1.contracts.0.items.5031 | id-12.1.contracts.0 | id-12.1 | 000050320 | 1.01.19.1.9 ADAPTADOR ROSCA MACHO DE 4"Ø, EXTREMOS ROSCA MACHO X CAMPANA, NO. PVC 109 | 1 | PIEZA | 148 | MXN
id-12.1.contracts.0.items.5032 | id-12.1.contracts.0 | id-12.1 | 000050330 | 1.01.19.1.10 CODO DE 45° DE 4"Ø, EXTREMOS CAMPANA, NO. PVC 321 | 1 | PIEZA | 310.79 | MXN
id-12.1.contracts.0.items.5033 | id-12.1.contracts.0 | id-12.1 | 000050340 | 1.01.19.1.11 CODO DE 45° DE 6"Ø, EXTREMOS CAMPANA, NO. PVC 321 | 1 | PIEZA | 721.48 | MXN
id-12.1.contracts.0.items.5034 | id-12.1.contracts.0 | id-12.1 | 000050350 | 1.01.19.1.12 CODO DE 45° DE 8"Ø, EXTREMOS CAMPANA, NO. PVC 321 | 1 | PIEZA | 1612.93 | MXN
id-12.1.contracts.0.items.5035 | id-12.1.contracts.0 | id-12.1 | 000050360 | 1.01.19.1.13 CODO DE 45° DE 12"Ø, EXTREMOS CAMPANA, NO. PVC 321 | 1 | PIEZA | 8083.56 | MXN
id-12.1.contracts.0.items.5036 | id-12.1.contracts.0 | id-12.1 | 000050370 | 1.01.19.1.14 CODO DE 45° DE 14"Ø, EXTREMOS CAMPANA, NO. PVC 321F | 1 | PIEZA | 9722.15 | MXN
id-12.1.contracts.0.items.5037 | id-12.1.contracts.0 | id-12.1 | 000050380 | 1.01.19.1.15 CODO DE 90° DE 3"Ø, CON SALIDA TRASERA DE 1-1/2"Ø, EXTREMOS CAMPANA, NO. PVC 303 | 1 | PIEZA | 151.94 | MXN
id-12.1.contracts.0.items.5038 | id-12.1.contracts.0 | id-12.1 | 000050390 | 1.01.19.1.16 CODO DE 90° DE 4"Ø, EXTREMOS CAMPANA, NO. PVC-300 | 1 | PIEZA | 434.87 | MXN
id-12.1.contracts.0.items.5039 | id-12.1.contracts.0 | id-12.1 | 000050400 | 1.01.19.1.17 COPLE DE 4"Ø, EXTREMOS CAMPANA, NO. PVC 100 | 1 | PIEZA | 288.02 | MXN
id-12.1.contracts.0.items.5040 | id-12.1.contracts.0 | id-12.1 | 000050410 | 1.01.19.1.18 COPLE DE 6"Ø, EXTREMOS CAMPANA, NO. PVC 100 | 1 | PIEZA | 343.73 | MXN
id-12.1.contracts.0.items.5041 | id-12.1.contracts.0 | id-12.1 | 000050420 | 1.01.19.1.19 COPLE DE 8"Ø, EXTREMOS CAMPANA, NO. PVC 100 | 1 | PIEZA | 612.24 | MXN
id-12.1.contracts.0.items.5042 | id-12.1.contracts.0 | id-12.1 | 000050430 | 1.01.19.1.20 COPLE DE 10"Ø, EXTREMOS CAMPANA, NO. PVC 100 | 1 | PIEZA | 2613.87 | MXN
id-12.1.contracts.0.items.5043 | id-12.1.contracts.0 | id-12.1 | 000050440 | 1.01.19.1.21 COPLE DE 12"Ø, EXTREMOS CAMPANA, NO. PVC 100 | 1 | PIEZA | 4959.68 | MXN
id-12.1.contracts.0.items.5044 | id-12.1.contracts.0 | id-12.1 | 000050450 | 1.01.19.1.22 COPLE DE 14"Ø, EXTREMOS CAMPANA, NO. PVC 100F | 1 | PIEZA | 5604.81 | MXN
id-12.1.contracts.0.items.5045 | id-12.1.contracts.0 | id-12.1 | 000050460 | 1.01.19.1.23 REDUCCIÓN BUSHING DE 6" X 4"Ø, EXTREMOS CEMENTADO X CAMPANA, NO. PVC 107 | 1 | PIEZA | 354.02 | MXN
id-12.1.contracts.0.items.5046 | id-12.1.contracts.0 | id-12.1 | 000050470 | 1.01.19.1.24 REDUCCIÓN BUSHING DE 8" X 6"Ø, EXTREMOS CEMENTADO X CAMPANA, NO. PVC 107 | 1 | PIEZA | 1154.98 | MXN
id-12.1.contracts.0.items.5047 | id-12.1.contracts.0 | id-12.1 | 000050480 | 1.01.19.1.25 REDUCCIÓN BUSHING DE 10" X 8"Ø, EXTREMOS CEMENTADO X CAMPANA, NO. PVC 107 | 1 | PIEZA | 7568.28 | MXN
id-12.1.contracts.0.items.5048 | id-12.1.contracts.0 | id-12.1 | 000050490 | 1.01.19.1.26 REDUCCIÓN BUSHING DE 16" X 14"Ø, EXTREMOS CEMENTADO X CAMPANA, NO. PVC 107F | 1 | PIEZA | 10144.68 | MXN
id-12.1.contracts.0.items.5049 | id-12.1.contracts.0 | id-12.1 | 000050500 | 1.01.19.1.27 YEE DE 6"Ø, EXTREMOS CAMPANA, NO. PVC 600 | 1 | PIEZA | 1906.9 | MXN
id-12.1.contracts.0.items.5050 | id-12.1.contracts.0 | id-12.1 | 000050510 | 1.01.19.1.28 YEE REDUCIDA DE12" X 6"Ø, EXTREMOS CAMPANA, NO. PVC 601 | 1 | PIEZA | 25608.24 | MXN
id-12.1.contracts.0.items.5051 | id-12.1.contracts.0 | id-12.1 | 000050520 | 1.01.19.1.29 YEE REDUCIDA DE 6" X 4"Ø, EXTREMOS CAMPANA, NO. PVC 601 | 1 | PIEZA | 1301.45 | MXN
id-12.1.contracts.0.items.5052 | id-12.1.contracts.0 | id-12.1 | 000050530 | 1.01.19.1.30 YEE REDUCIDA DE 8" X 4"Ø, EXTREMOS CAMPANA, NO. PVC 601 | 1 | PIEZA | 2460.57 | MXN
id-12.1.contracts.0.items.5053 | id-12.1.contracts.0 | id-12.1 | 000050540 | 1.01.19.1.31 YEE REDUCIDA DE 8" X 6"Ø, EXTREMOS CAMPANA, NO. PVC 601 | 1 | PIEZA | 2769.74 | MXN
id-12.1.contracts.0.items.5054 | id-12.1.contracts.0 | id-12.1 | 000050550 | 1.01.19.1.32 YEE REDUCIDA DE 10" X 6"Ø, EXTREMOS CAMPANA, NO. PVC 601 | 1 | PIEZA | 27831.67 | MXN
id-12.1.contracts.0.items.5055 | id-12.1.contracts.0 | id-12.1 | 000050560 | 1.01.19.1.33 YEE REDUCIDA DE 10" X 8"Ø, EXTREMOS CAMPANA, NO. PVC 601 | 1 | PIEZA | 30419.66 | MXN
id-12.1.contracts.0.items.5056 | id-12.1.contracts.0 | id-12.1 | 000050570 | 1.01.19.1.34 YEE REDUCIDA DE 16" X 16" X 12"Ø, EXTREMOS CAMPANA, NO. PVC 601F | 1 | PIEZA | 36076.15 | MXN
id-12.1.contracts.0.items.5057 | id-12.1.contracts.0 | id-12.1 | 000050580 | 1.01.16.3.1 TUBERIA DE COBRE DE 3/4"ø ASTM-B88, TIPO M | 1 | ML | 165.03 | MXN
id-12.1.contracts.0.items.5058 | id-12.1.contracts.0 | id-12.1 | 000050590 | 1.01.16.3.2 TUBERIA DE COBRE DE 1 1/4"ø ASTM-B88, TIPO M | 1 | ML | 322.7 | MXN
id-12.1.contracts.0.items.5059 | id-12.1.contracts.0 | id-12.1 | 000050600 | 1.01.16.3.3 TUBERIA DE COBRE DE 2"ø ASTM-B88, TIPO M | 1 | ML | 689.57 | MXN
id-12.1.contracts.0.items.5060 | id-12.1.contracts.0 | id-12.1 | 000050610 | 1.01.16.3.4 ADAPTADOR ROSCA HEMBRA DE 1/2"ø, EXTREMOS SOLDABLES X ROSCA, FIG. 103 MCA. NACOBRE | 1 | PIEZA | 65.93 | MXN
id-12.1.contracts.0.items.5061 | id-12.1.contracts.0 | id-12.1 | 000050620 | 1.01.16.3.5 ADAPTADOR ROSCA MACHO DE 1-1/4"ø, EXTREMOS SOLDABLES X ROSCA, FIG. 104 MCA. NACOBRE | 1 | PIEZA | 181.04 | MXN
id-12.1.contracts.0.items.5062 | id-12.1.contracts.0 | id-12.1 | 000050630 | 1.01.16.3.6 CODO DE90° DE 1-1/4"ø, EXTREMOS SOLDABLES, FIG. 107 MCA. NACOBRE | 1 | PIEZA | 127.83 | MXN
id-12.1.contracts.0.items.5063 | id-12.1.contracts.0 | id-12.1 | 000050640 | 1.01.16.3.7 CODO DE 90° DE 1/2"ø, EXTREMOS SOLDABLES, FIG. 107 MCA. NACOBRE | 1 | PIEZA | 41.34 | MXN
id-12.1.contracts.0.items.5064 | id-12.1.contracts.0 | id-12.1 | 000050650 | 1.01.16.3.8 CODO DE 90° DE 2"ø, EXTREMOS SOLDABLES, FIG. 107 MCA. NACOBRE | 1 | PIEZA | 305.74 | MXN
id-12.1.contracts.0.items.5065 | id-12.1.contracts.0 | id-12.1 | 000050660 | 1.01.16.3.9 CODO DE 90° DE 3/4"ø, EXTREMOS SOLDABLES, FIG. 107 MCA. NACOBRE | 1 | PIEZA | 53.92 | MXN
id-12.1.contracts.0.items.5066 | id-12.1.contracts.0 | id-12.1 | 000050670 | 1.01.16.3.10 TAPON CAPA DE 1/2"ø, EXTREMOS SOLDABLES, FIG. 117 MCA. NACOBRE | 1 | PIEZA | 40.05 | MXN
id-12.1.contracts.0.items.5067 | id-12.1.contracts.0 | id-12.1 | 000050680 | 1.01.16.3.11 TEE RECTA DE 1-1/4"ø, EXTREMOS SOLDABLES, FIG. 111 MCA. NACOBRE | 1 | PIEZA | 229.41 | MXN
id-12.1.contracts.0.items.5068 | id-12.1.contracts.0 | id-12.1 | 000050690 | 1.01.16.3.12 TEE RECTA DE 1/2"ø, EXTREMOS SOLDABLES, FIG. 111 MCA. NACOBRE | 1 | PIEZA | 48.91 | MXN
id-12.1.contracts.0.items.5069 | id-12.1.contracts.0 | id-12.1 | 000050700 | 1.01.16.3.13 TEE REDUCIDA DE 1 1/4"ø X 1 1/4"ø X 3/4"ø, EXTREMOS SOLDABLES, FIG. 111R MCA. NACOBRE | 1 | PIEZA | 231.94 | MXN
id-12.1.contracts.0.items.5070 | id-12.1.contracts.0 | id-12.1 | 000050710 | 1.01.16.3.14 TEE REDUCIDA DE 1 1/4"ø X 3/4"ø X 3/4"ø, EXTREMOS SOLDABLES, FIG. 111R MCA. NACOBRE | 1 | PIEZA | 319.19 | MXN
id-12.1.contracts.0.items.5071 | id-12.1.contracts.0 | id-12.1 | 000050720 | 1.01.16.3.15 TEE REDUCIDA DE 2"ø X 1 1/4"ø X 1 1/4"ø, EXTREMOS SOLDABLES, FIG. 111R MCA. NACOBRE | 1 | PIEZA | 660.29 | MXN
id-12.1.contracts.0.items.5072 | id-12.1.contracts.0 | id-12.1 | 000050730 | 1.01.16.3.16 TEE REDUCIDA DE 2"ø X 1 1/4"ø X 2"ø, EXTREMOS SOLDABLES, FIG. 111R MCA. NACOBRE | 1 | PIEZA | 634.4 | MXN
id-12.1.contracts.0.items.5073 | id-12.1.contracts.0 | id-12.1 | 000050740 | 1.01.16.3.17 TEE REDUCIDA DE 3/4"ø X 1/2"ø X 1/2"ø, EXTREMOS SOLDABLES, FIG. 111R MCA. NACOBRE | 1 | PIEZA | 85.6 | MXN
id-12.1.contracts.0.items.5074 | id-12.1.contracts.0 | id-12.1 | 000050750 | 1.01.16.3.18 TEE REDUCIDA DE 3/4"ø X 3/4"ø X 1/2"ø, EXTREMOS SOLDABLES, FIG. 111R MCA. NACOBRE | 1 | PIEZA | 73.75 | MXN
id-12.1.contracts.0.items.5075 | id-12.1.contracts.0 | id-12.1 | 000050760 | 1.01.16.5.1 SOPORTE TIPO PERA DE 3/4"Ø, INCLUYE TODO LO SIGUIENTE: | 1 | JUEGO | 114.44 | MXN
id-12.1.contracts.0.items.5076 | id-12.1.contracts.0 | id-12.1 | 000050770 | 1.01.16.5.7 SOPORTE TIPO PERA DE 1 1/4"Ø, INCLUYE TODO LO SIGUIENTE: | 1 | JUEGO | 119.27 | MXN
id-12.1.contracts.0.items.5077 | id-12.1.contracts.0 | id-12.1 | 000050780 | 1.01.16.5.13 SOPORTE TIPO PERA DE 2 "Ø, INCLUYE TODO LO SIGUIENTE: | 1 | JUEGO | 122.55 | MXN
id-12.1.contracts.0.items.5078 | id-12.1.contracts.0 | id-12.1 | 000050790 | 1.01.16.8.1 TUBERIA DE COBRE DE 1/2"ø ASTM B 88, TIPO M | 1 | ML | 114.06 | MXN
id-12.1.contracts.0.items.5079 | id-12.1.contracts.0 | id-12.1 | 000050800 | 1.01.16.8.2 ADAPTADOR ROSCA HEMBRA DE 1/2"ø, EXTREMOS SOLDABLES X ROSCA, FIG. 103 MCA. NACOBRE | 1 | PIEZA | 65.93 | MXN
id-12.1.contracts.0.items.5080 | id-12.1.contracts.0 | id-12.1 | 000050810 | 1.01.16.8.3 CODO DE 90° DE 1/2"ø, EXTREMOS SOLDABLES, FIG. 107 MCA. NACOBRE | 1 | PIEZA | 41.34 | MXN
id-12.1.contracts.0.items.5081 | id-12.1.contracts.0 | id-12.1 | 000050820 | 1.01.16.8.4 CODO DE90° DE 3/4"ø, EXTREMOS SOLDABLES, FIG. 107 MCA. NACOBRE | 1 | PIEZA | 53.92 | MXN
id-12.1.contracts.0.items.5082 | id-12.1.contracts.0 | id-12.1 | 000050830 | 1.01.16.8.5 TAPON CAPA DE 1/2"ø, EXTREMOS SOLDABLES, FIG. 117 MCA. NACOBRE | 1 | PIEZA | 40.05 | MXN
id-12.1.contracts.0.items.5083 | id-12.1.contracts.0 | id-12.1 | 000050840 | 1.01.16.8.6 TEE RECTA DE 1/2"ø, EXTREMOS SOLDABLES, FIG. 111 MCA. NACOBRE | 1 | PIEZA | 48.91 | MXN
id-12.1.contracts.0.items.5084 | id-12.1.contracts.0 | id-12.1 | 000050850 | 1.01.16.8.7 TEE REDUCIDA DE 1/2"ø X 1/2"ø X 3/4"ø, EXTREMOS SOLDABLES, FIG. 111R MCA. NACOBRE | 1 | PIEZA | 115.87 | MXN
id-12.1.contracts.0.items.5085 | id-12.1.contracts.0 | id-12.1 | 000050860 | 1.01.16.9 AISLAMIENTO TERMICO A BASE DE FIBRA DE VIDRIO PARA TUBERIA DE 1/2"ø | 1 | ML | 77.66 | MXN
id-12.1.contracts.0.items.5086 | id-12.1.contracts.0 | id-12.1 | 000050870 | 1.01.16.10.1 SOPORTE TIPO PERA DE 1/2"Ø, INCLUYE TODO LO SIGUIENTE: | 1 | JUEGO | 114.44 | MXN
id-12.1.contracts.0.items.5087 | id-12.1.contracts.0 | id-12.1 | 000050880 | 1.01.16.10.7 SOPORTE TIPO PERA DE 3/4"Ø, INCLUYE TODO LO SIGUIENTE: | 1 | JUEGO | 114.44 | MXN
id-12.1.contracts.0.items.5088 | id-12.1.contracts.0 | id-12.1 | 000050890 | 1.01.17.2.1 TUBO DE 1-1/2"Ø - PVC-DWV CED. 40 - EXTREMOS LISOS | 1 | ML | 95.61 | MXN
id-12.1.contracts.0.items.5089 | id-12.1.contracts.0 | id-12.1 | 000050900 | 1.01.17.2.2 TUBO DE 4"Ø - PVC-DWV CED. 40 - EXTREMOS LISOS | 1 | ML | 303.37 | MXN
id-12.1.contracts.0.items.5090 | id-12.1.contracts.0 | id-12.1 | 000050910 | 1.01.17.2.3 TUBO DE 6"Ø - PVC-DWV CED. 40 - EXTREMOS LISOS | 1 | ML | 753.49 | MXN
id-12.1.contracts.0.items.5091 | id-12.1.contracts.0 | id-12.1 | 000050920 | 1.01.17.2.4 CODO DE 45° DE 1-1/2"Ø, EXTREMOS CAMPANA, NO. PVC 321 | 1 | PIEZA | 61.96 | MXN
id-12.1.contracts.0.items.5092 | id-12.1.contracts.0 | id-12.1 | 000050930 | 1.01.17.2.5 CODO DE 45° DE 4"Ø, EXTREMOS CAMPANA, NO. PVC 321 | 1 | PIEZA | 310.79 | MXN
id-12.1.contracts.0.items.5093 | id-12.1.contracts.0 | id-12.1 | 000050940 | 1.01.17.2.6 CODO DE 90° DE 1-1/2"Ø, EXTREMOS CAMPANA, NO. PVC-300 | 1 | PIEZA | 90.22 | MXN
id-12.1.contracts.0.items.5094 | id-12.1.contracts.0 | id-12.1 | 000050950 | 1.01.17.2.7 CODO DE 90° DE 4"Ø, CON SALIDA TRASERA DE 2"Ø, EXTREMOS CAMPANA, NO. PVC 303 | 1 | PIEZA | 434.87 | MXN
id-12.1.contracts.0.items.5095 | id-12.1.contracts.0 | id-12.1 | 000050960 | 1.01.17.2.8 COPLE DE 1-1/2"Ø, EXTREMOS CAMPANA, NO. PVC 100 | 1 | PIEZA | 157.07 | MXN
id-12.1.contracts.0.items.5096 | id-12.1.contracts.0 | id-12.1 | 000050970 | 1.01.17.2.9 COPLE DE 4"Ø, EXTREMOS CAMPANA, NO. PVC 100 | 1 | PIEZA | 288.02 | MXN
id-12.1.contracts.0.items.5097 | id-12.1.contracts.0 | id-12.1 | 000050980 | 1.01.17.2.10 COPLE DE 6"Ø, EXTREMOS CAMPANA, NO. PVC 100 | 1 | PIEZA | 343.73 | MXN
id-12.1.contracts.0.items.5098 | id-12.1.contracts.0 | id-12.1 | 000050990 | 1.01.17.2.11 TEE SAMITARIA DE 1-1/2"Ø, EXTREMOS CAMPANA, NO. PVC 400 | 1 | PIEZA | 90.22 | MXN
id-12.1.contracts.0.items.5099 | id-12.1.contracts.0 | id-12.1 | 000051000 | 1.01.17.2.12 YEE DE 1-1/2"Ø, EXTREMOS CAMPANA, NO. PVC 600 | 1 | PIEZA | 137.56 | MXN
id-12.1.contracts.0.items.5100 | id-12.1.contracts.0 | id-12.1 | 000051010 | 1.01.17.2.13 YEE DE 4"Ø, EXTREMOS CAMPANA, NO. PVC 600 | 1 | PIEZA | 1025.93 | MXN
id-12.1.contracts.0.items.5101 | id-12.1.contracts.0 | id-12.1 | 000051020 | 1.01.17.2.14 YEE REDUCIDA DE 4" X 1-1/2"Ø, EXTREMOS CAMPANA, NO. PVC 601 | 1 | PIEZA | 798.79 | MXN
id-12.1.contracts.0.items.5102 | id-12.1.contracts.0 | id-12.1 | 000051030 | 1.01.18.2 TUBO DE 1 1/2", ACERO AL CARBON ASTM-A53, ACABADO NEGRO, CEDULA 40 | 1 | ML | 246.02 | MXN
id-12.1.contracts.0.items.5103 | id-12.1.contracts.0 | id-12.1 | 000051040 | 1.01.18.3 TUBO DE 2", ACERO AL CARBON ASTM-A53, ACABADO NEGRO, CEDULA 40 | 1 | ML | 345.22 | MXN
id-12.1.contracts.0.items.5104 | id-12.1.contracts.0 | id-12.1 | 000051050 | 1.01.18.4 CODO DE 1-1/2"ø, EXTREMOS ROSCADOS, CLASE 150 LBS. | 1 | PIEZA | 86.62 | MXN
id-12.1.contracts.0.items.5105 | id-12.1.contracts.0 | id-12.1 | 000051060 | 1.01.18.5 CODO DE 2"ø, EXTREMOS ROSCADOS, CLASE 150 LBS. | 1 | PIEZA | 130.28 | MXN
id-12.1.contracts.0.items.5106 | id-12.1.contracts.0 | id-12.1 | 000051070 | 1.01.18.6 REDUCCION BUSHING DE 2"ø X 1-1/2"ø, EXTREMOS ROSCADOS, CLASE 150 LBS. | 1 | PIEZA | 196.63 | MXN
id-12.1.contracts.0.items.5107 | id-12.1.contracts.0 | id-12.1 | 000051080 | 1.01.18.7 REDUCCION CONCENTRICA DE 21/2"ø X 2"ø, EXTREMOS RANURA X ROSCA, FIG. 52, VICTAULIC | 1 | PIEZA | 196.63 | MXN
id-12.1.contracts.0.items.5108 | id-12.1.contracts.0 | id-12.1 | 000051090 | 1.01.18.8 REDUCCION CONCENTRICA DE 21/2"ø X 11/2"ø, EXTREMOS RANURA X ROSCA, FIG. 52, VICTAULIC | 1 | PIEZA | 232.7 | MXN
id-12.1.contracts.0.items.5109 | id-12.1.contracts.0 | id-12.1 | 000051100 | 1.01.18.9 TEE RECTA DE 2"ø, EXTREMOS ROSCADOS, CLASE 150 LBS. | 1 | PIEZA | 404.29 | MXN
id-12.1.contracts.0.items.5110 | id-12.1.contracts.0 | id-12.1 | 000051110 | 1.01.18.10 TEE RECTA DE 2-1/2"ø, EXTREMOS RANURADOS, FIG. 002, VICTAULIC | 1 | PIEZA | 404.29 | MXN
id-12.1.contracts.0.items.5111 | id-12.1.contracts.0 | id-12.1 | 000051120 | 1.01.18.11 VÁLVULA DE BOLA EXTREMOS ROSCADOS CLASE 150 CUERPO EN BRONCE MODELO 585-70 MARCA NIBCO DE | 1 | PIEZA | 1807.58 | MXN
id-12.1.contracts.0.items.5112 | id-12.1.contracts.0 | id-12.1 | 000051130 | 1.01.18.12 GABINETE CONTRA INCENDIO DEL TIPO LIBRO CON ACCESORIOS. PARA EMPOTRAR CON MEDIDA DE 85 X | 1 | PIEZA | 6113.61 | MXN
id-12.1.contracts.0.items.5113 | id-12.1.contracts.0 | id-12.1 | 000051140 | 1.01.18.13 EXTINTOR DE POLVO QUÍMICO SECO (PQS) PARA FUEGO TIPO ABC CON CAPACIDAD DE 10 LBS | 1 | pza | 1343.83 | MXN
id-12.1.contracts.0.items.5114 | id-12.1.contracts.0 | id-12.1 | 000051150 | 1.01.18.14 RECUBRIMIENTO PRIMER ANTICORROSIVO A DOS MANOS PARA TUBERÍA DE ACERO AL CARBÓN | 1 | ML | 22.24 | MXN
id-12.1.contracts.0.items.5115 | id-12.1.contracts.0 | id-12.1 | 000051160 | 1.01.18.15 ESMALTE COLOR ROJO BERMELLÓN A DOS MANOS PARA TUBERÍA DE ACERO AL CARBÓN | 1 | ML | 23.69 | MXN
id-12.1.contracts.0.items.5116 | id-12.1.contracts.0 | id-12.1 | 000051170 | 1.01.18.16 SEÑAL PARA GABINETES CONTRA INCENDIO TIPO "BANDERA" EN MATERIAL ESTIRENO DE 35 X 25 CM, F | 1 | PIEZA | 291.9 | MXN
id-12.1.contracts.0.items.5117 | id-12.1.contracts.0 | id-12.1 | 000051180 | 1.01.18.4 SOPORTE TIPO PERA DE 1-1/2 "ø, INCLUYE TODO LO SIGUIENTE: | 1 | JUEGO | 119.59 | MXN
id-12.1.contracts.0.items.5118 | id-12.1.contracts.0 | id-12.1 | 000051190 | 1.01.18.10 SOPORTE TIPO PERA DE 2 "ø, INCLUYE TODO LO SIGUIENTE: | 1 | JUEGO | 122.55 | MXN
id-12.1.contracts.0.items.5119 | id-12.1.contracts.0 | id-12.1 | 000051200 | 1.01.19.1.1 TUBO DE 4"Ø - PVC-DWV CED. 40 - EXTREMOS LISOS | 1 | ML | 303.37 | MXN
id-12.1.contracts.0.items.5120 | id-12.1.contracts.0 | id-12.1 | 000051210 | 1.01.19.1.2 ADAPTADOR ROSCA MACHO DE 1-1/4"Ø, EXTREMOS ROSCA MACHO X CAMPANA, NO. PVC 109 | 1 | PIEZA | 181.04 | MXN
id-12.1.contracts.0.items.5121 | id-12.1.contracts.0 | id-12.1 | 000051220 | 1.01.19.1.3 CODO DE 90° DE 4"Ø, EXTREMOS CAMPANA, NO. PVC-300 | 1 | PIEZA | 434.87 | MXN
id-12.1.contracts.0.items.5122 | id-12.1.contracts.0 | id-12.1 | 000051230 | 1.01.19.1.4 COPLE DE 4"Ø, EXTREMOS CAMPANA, NO. PVC 100 | 1 | PIEZA | 288.02 | MXN
id-12.1.contracts.0.items.5123 | id-12.1.contracts.0 | id-12.1 | 000051240 | 1.01.19.1.5 COLADERA PARA PISO HELVEX MOD. 444 | 1 | PIEZA | 2026.57 | MXN
id-12.1.contracts.0.items.5124 | id-12.1.contracts.0 | id-12.1 | 000051250 | 1.01.22.6.1.1 TUBERÍA PVC HID CED. 40 DE 3/4" Ø, EXTREMOS LISOS | 1 | ML | 76.27 | MXN
id-12.1.contracts.0.items.5125 | id-12.1.contracts.0 | id-12.1 | 000051260 | 1.01.22.6.1.2 TUBERÍA PVC HID CED. 40 DE 1" Ø, EXTREMOS LISOS | 1 | ML | 90.2 | MXN
id-12.1.contracts.0.items.5126 | id-12.1.contracts.0 | id-12.1 | 000051270 | 1.01.22.6.1.3 TUBERÍA PVC HID CED. 40 DE 2" Ø, EXTREMOS LISOS | 1 | ML | 119.95 | MXN
id-12.1.contracts.0.items.5127 | id-12.1.contracts.0 | id-12.1 | 000051280 | 1.01.22.6.1.4 CODO 90° PVC HID CED. 40 DE 3/4" Ø, CEMENTAR | 1 | PIEZA | 56.66 | MXN
id-12.1.contracts.0.items.5128 | id-12.1.contracts.0 | id-12.1 | 000051290 | 1.01.22.6.1.5 CODO 90° PVC HID CED. 40 DE 1" Ø, CEMENTAR | 1 | PIEZA | 62.59 | MXN
id-12.1.contracts.0.items.5129 | id-12.1.contracts.0 | id-12.1 | 000051300 | 1.01.22.6.1.6 CODO 90° PVC HID CED. 40 DE 2" Ø, CEMENTAR | 1 | PIEZA | 104.68 | MXN
id-12.1.contracts.0.items.5130 | id-12.1.contracts.0 | id-12.1 | 000051310 | 1.01.22.6.1.7 CODO 45° PVC HID CED. 40 DE 3/4" Ø, CEMENTAR | 1 | PIEZA | 55.5 | MXN
id-12.1.contracts.0.items.5131 | id-12.1.contracts.0 | id-12.1 | 000051320 | 1.01.22.6.1.8 REDUCCIÓN BUSHING PVC HID CED. 40 DE 2" X 1" Ø, CEMENTAR X ESPIGA | 1 | PIEZA | 65.55 | MXN
id-12.1.contracts.0.items.5132 | id-12.1.contracts.0 | id-12.1 | 000051330 | 1.01.22.6.1.9 REDUCCIÓN BUSHING PVC HID CED. 40 DE 1" X 3/4" Ø, CEMENTAR X ESPIGA | 1 | PIEZA | 57.43 | MXN
id-12.1.contracts.0.items.5133 | id-12.1.contracts.0 | id-12.1 | 000051340 | 1.01.22.6.1.10 TEE PVC HID CED. 40 DE 1" Ø, CEMENTAR | 1 | PIEZA | 82.42 | MXN
id-12.1.contracts.0.items.5134 | id-12.1.contracts.0 | id-12.1 | 000051350 | 1.01.22.6.1.11 TEE PVC HID CED. 40 DE 2" Ø, CEMENTAR | 1 | PIEZA | 105.83 | MXN
id-12.1.contracts.0.items.5135 | id-12.1.contracts.0 | id-12.1 | 000051360 | 1.01.22.6.1.12 TEE PVC HID CED. 40 DE 2" X 1" Ø, CEMENTAR | 1 | PIEZA | 80.62 | MXN
id-12.1.contracts.0.items.5136 | id-12.1.contracts.0 | id-12.1 | 000051370 | 1.01.22.6.1.13 COPLE PVC HID CED. 40 DE 3/4" Ø, EXTREMOS LISOS | 1 | PIEZA | 90.54 | MXN
id-12.1.contracts.0.items.5137 | id-12.1.contracts.0 | id-12.1 | 000051380 | 1.01.22.6.1.14 COPLE PVC HID CED. 40 DE 1" Ø, EXTREMOS LISOS | 1 | PIEZA | 116.3 | MXN
id-12.1.contracts.0.items.5138 | id-12.1.contracts.0 | id-12.1 | 000051390 | 1.01.22.6.1.15 COPLE PVC HID CED. 40 DE 2" Ø, EXTREMOS LISOS | 1 | PIEZA | 168.54 | MXN
id-12.1.contracts.0.items.5139 | id-12.1.contracts.0 | id-12.1 | 000051400 | 1.01.22.6.2.1 SOPORTE TIPO PERA DE 3/4"Ø, INCLUYE TODO LO SIGUIENTE: | 1 | JUEGO | 114.44 | MXN
id-12.1.contracts.0.items.5140 | id-12.1.contracts.0 | id-12.1 | 000051410 | 1.01.22.6.2.7 SOPORTE TIPO PERA DE 1"Ø, INCLUYE TODO LO SIGUIENTE: | 1 | JUEGO | 119.2 | MXN
id-12.1.contracts.0.items.5141 | id-12.1.contracts.0 | id-12.1 | 000051420 | 1.01.22.6.2.13 SOPORTE TIPO PERA DE 2"Ø, INCLUYE TODO LO SIGUIENTE: | 1 | JUEGO | 122.55 | MXN
id-12.1.contracts.0.items.5142 | id-12.1.contracts.0 | id-12.1 | 000051430 | 1.01.16.3.1 TUBERIA DE COBRE DE 3/4"ø ASTM-B88, TIPO M | 1 | ML | 165.03 | MXN
id-12.1.contracts.0.items.5143 | id-12.1.contracts.0 | id-12.1 | 000051440 | 1.01.16.3.2 TUBERIA DE COBRE DE 1"ø ASTM-B88, TIPO M | 1 | ML | 232.32 | MXN
id-12.1.contracts.0.items.5144 | id-12.1.contracts.0 | id-12.1 | 000051450 | 1.01.16.3.2.1 TUBERIA DE COBRE DE 2"ø ASTM-B88, TIPO M | 1 | ML | 689.57 | MXN
id-12.1.contracts.0.items.5145 | id-12.1.contracts.0 | id-12.1 | 000051460 | 1.01.16.3.2.2 TUBERIA DE COBRE DE 2"ø ASTM-B88, TIPO M | 1 | ML | 689.57 | MXN
id-12.1.contracts.0.items.5146 | id-12.1.contracts.0 | id-12.1 | 000051470 | 1.01.16.3.2.3 ADAPTADOR ROSCA HEMBRA DE 1/2"ø, EXTREMOS SOLDABLES X ROSCA, FIG. 103 MCA. NACOBRE | 1 | PIEZA | 65.93 | MXN
id-12.1.contracts.0.items.5147 | id-12.1.contracts.0 | id-12.1 | 000051480 | 1.01.16.3.2.4 ADAPTADOR ROSCA MACHO DE 1"ø, EXTREMOS SOLDABLES X ROSCA, FIG. 104 MCA. NACOBRE | 1 | PIEZA | 126.17 | MXN
id-12.1.contracts.0.items.5148 | id-12.1.contracts.0 | id-12.1 | 000051490 | 1.01.16.3.2.5 ADAPTADOR ROSCA MACHO DE 1-1/2"ø, EXTREMOS SOLDABLES X ROSCA, FIG. 104 MCA. NACOBRE | 1 | PIEZA | 203.2 | MXN
id-12.1.contracts.0.items.5149 | id-12.1.contracts.0 | id-12.1 | 000051500 | 1.01.16.3.2.6 ADAPTADOR ROSCA MACHO DE 3/4"ø, EXTREMOS SOLDABLES X ROSCA, FIG. 104 MCA. NACOBRE | 1 | PIEZA | 68.08 | MXN
id-12.1.contracts.0.items.5150 | id-12.1.contracts.0 | id-12.1 | 000051510 | 1.01.16.3.2.7 CODO DE 90° DE 1"ø, EXTREMOS SOLDABLES, FIG. 107 MCA. NACOBRE | 1 | PIEZA | 86.43 | MXN
id-12.1.contracts.0.items.5151 | id-12.1.contracts.0 | id-12.1 | 000051520 | 1.01.16.3.2.8 CODO DE 90° DE 1/2"ø, EXTREMOS SOLDABLES, FIG. 107 MCA. NACOBRE | 1 | PIEZA | 41.34 | MXN
id-12.1.contracts.0.items.5152 | id-12.1.contracts.0 | id-12.1 | 000051530 | 1.01.16.3.2.9 CODO DE 90° DE 2"ø, EXTREMOS SOLDABLES, FIG. 107 MCA. NACOBRE | 1 | PIEZA | 305.74 | MXN
id-12.1.contracts.0.items.5153 | id-12.1.contracts.0 | id-12.1 | 000051540 | 1.01.16.3.2.10 CODO DE 90° DE 3/4"ø, EXTREMOS SOLDABLES, FIG. 107 MCA. NACOBRE | 1 | PIEZA | 53.92 | MXN
id-12.1.contracts.0.items.5154 | id-12.1.contracts.0 | id-12.1 | 000051550 | 1.01.16.3.2.11 TAPON CAPA DE 1/2"ø, EXTREMOS SOLDABLES, FIG. 117 MCA. NACOBRE | 1 | PIEZA | 40.05 | MXN
id-12.1.contracts.0.items.5155 | id-12.1.contracts.0 | id-12.1 | 000051560 | 1.01.16.3.2.12 TEE RECTA DE 1/2"ø, EXTREMOS SOLDABLES, FIG. 111 MCA. NACOBRE | 1 | PIEZA | 48.91 | MXN
id-12.1.contracts.0.items.5156 | id-12.1.contracts.0 | id-12.1 | 000051570 | 1.01.16.3.2.13 TEE REDUCIDA DE 1 1/2"ø X 1 1/2"ø X 1"ø, EXTREMOS SOLDABLES, FIG. 111R MCA. NACOBRE | 1 | PIEZA | 244.35 | MXN
id-12.1.contracts.0.items.5157 | id-12.1.contracts.0 | id-12.1 | 000051580 | 1.01.16.3.2.14 TEE REDUCIDA DE 1 1/2"ø X 1 1/2"ø X 3/4"ø, EXTREMOS SOLDABLES, FIG. 111R MCA. NACOBRE | 1 | PIEZA | 244.35 | MXN
id-12.1.contracts.0.items.5158 | id-12.1.contracts.0 | id-12.1 | 000051590 | 1.01.16.3.2.15 TEE REDUCIDA DE 1"ø X 1"ø X 1/2"ø, EXTREMOS SOLDABLES, FIG. 111R MCA. NACOBRE | 1 | PIEZA | 179.63 | MXN
id-12.1.contracts.0.items.5159 | id-12.1.contracts.0 | id-12.1 | 000051600 | 1.01.16.3.2.16 TEE REDUCIDA DE 1"ø X 1/2"ø X 1"ø, EXTREMOS SOLDABLES, FIG. 111R MCA. NACOBRE | 1 | PIEZA | 193.49 | MXN
id-12.1.contracts.0.items.5160 | id-12.1.contracts.0 | id-12.1 | 000051610 | 1.01.16.3.2.17 TEE REDUCIDA DE 1"ø X 1/2"ø X 3/4"ø, EXTREMOS SOLDABLES, FIG. 111R MCA. NACOBRE | 1 | PIEZA | 202.05 | MXN
id-12.1.contracts.0.items.5161 | id-12.1.contracts.0 | id-12.1 | 000051620 | 1.01.16.3.2.18 TEE REDUCIDA DE 1"ø X 3/4"ø X 1/2"ø, EXTREMOS SOLDABLES, FIG. 111R MCA. NACOBRE | 1 | PIEZA | 193.49 | MXN
id-12.1.contracts.0.items.5162 | id-12.1.contracts.0 | id-12.1 | 000051630 | 1.01.16.3.2.19 TEE REDUCIDA DE 1"ø X 3/4"ø X 1/2"ø, EXTREMOS SOLDABLES, FIG. 111R MCA. NACOBRE | 1 | PIEZA | 193.49 | MXN
id-12.1.contracts.0.items.5163 | id-12.1.contracts.0 | id-12.1 | 000051640 | 1.01.16.3.2.20 TEE REDUCIDA DE 2"ø X 1 1/2"ø X 1"ø, EXTREMOS SOLDABLES, FIG. 111R MCA. NACOBRE | 1 | PIEZA | 611.26 | MXN
id-12.1.contracts.0.items.5164 | id-12.1.contracts.0 | id-12.1 | 000051650 | 1.01.16.3.2.21 TEE REDUCIDA DE 3/4"ø X 1/2"ø X 1/2"ø, EXTREMOS SOLDABLES, FIG. 111R MCA. NACOBRE | 1 | PIEZA | 85.6 | MXN
id-12.1.contracts.0.items.5165 | id-12.1.contracts.0 | id-12.1 | 000051660 | 1.01.16.3.2.22 TEE REDUCIDA DE 3/4"ø X 3/4"ø X 1/2"ø, EXTREMOS SOLDABLES, FIG. 111R MCA. NACOBRE | 1 | PIEZA | 73.75 | MXN
id-12.1.contracts.0.items.5166 | id-12.1.contracts.0 | id-12.1 | 000051670 | 1.01.16.5.1 SOPORTE TIPO PERA DE 3/4"Ø, INCLUYE TODO LO SIGUIENTE: | 1 | JUEGO | 114.44 | MXN
id-12.1.contracts.0.items.5167 | id-12.1.contracts.0 | id-12.1 | 000051680 | 1.01.16.5.7 SOPORTE TIPO PERA DE 1"Ø, INCLUYE TODO LO SIGUIENTE: | 1 | JUEGO | 119.2 | MXN
id-12.1.contracts.0.items.5168 | id-12.1.contracts.0 | id-12.1 | 000051690 | 1.01.16.5.13 SOPORTE TIPO PERA DE 2 "Ø, INCLUYE TODO LO SIGUIENTE: | 1 | JUEGO | 122.55 | MXN
id-12.1.contracts.0.items.5169 | id-12.1.contracts.0 | id-12.1 | 000051700 | 1.01.16.8.1 TUBERIA DE COBRE DE 1/2"ø ASTM B 88, TIPO M | 1 | ML | 114.06 | MXN
id-12.1.contracts.0.items.5170 | id-12.1.contracts.0 | id-12.1 | 000051710 | 1.01.16.8.2 ADAPTADOR ROSCA HEMBRA DE 1/2"ø, EXTREMOS SOLDABLES X ROSCA, FIG. 103 MCA. NACOBRE | 1 | PIEZA | 65.93 | MXN
id-12.1.contracts.0.items.5171 | id-12.1.contracts.0 | id-12.1 | 000051720 | 1.01.16.8.3 CODO DE 90° DE 1/2"ø, EXTREMOS SOLDABLES, FIG. 107 MCA. NACOBRE | 1 | PIEZA | 41.34 | MXN
id-12.1.contracts.0.items.5172 | id-12.1.contracts.0 | id-12.1 | 000051730 | 1.01.16.8.4 TAPON CAPA DE 1/2"ø, EXTREMOS SOLDABLES, FIG. 117 MCA. NACOBRE | 1 | PIEZA | 40.05 | MXN
id-12.1.contracts.0.items.5173 | id-12.1.contracts.0 | id-12.1 | 000051740 | 1.01.16.8.5 TEE RECTA DE 1/2"ø, EXTREMOS SOLDABLES, FIG. 111 MCA. NACOBRE | 1 | PIEZA | 48.91 | MXN
id-12.1.contracts.0.items.5174 | id-12.1.contracts.0 | id-12.1 | 000051750 | 1.01.16.9 AISLAMIENTO TERMICO A BASE DE FIBRA DE VIDRIO PARA TUBERIA DE 1/2"ø | 1 | ML | 77.66 | MXN
id-12.1.contracts.0.items.5175 | id-12.1.contracts.0 | id-12.1 | 000051760 | 1.01.16.10.1 SOPORTE TIPO PERA DE 1/2"Ø, INCLUYE TODO LO SIGUIENTE: | 1 | JUEGO | 114.44 | MXN
id-12.1.contracts.0.items.5176 | id-12.1.contracts.0 | id-12.1 | 000051770 | 1.01.17.2.1 TUBO DE 1-1/2"Ø - PVC-DWV CED. 40 - EXTREMOS LISOS | 1 | ML | 95.61 | MXN
id-12.1.contracts.0.items.5177 | id-12.1.contracts.0 | id-12.1 | 000051780 | 1.01.17.2.2 TUBO DE 2"Ø - PVC-DWV CED. 40 - EXTREMOS LISOS | 1 | ML | 119.95 | MXN
id-12.1.contracts.0.items.5178 | id-12.1.contracts.0 | id-12.1 | 000051790 | 1.01.17.2.3 TUBO DE 4"Ø - PVC-DWV CED. 40 - EXTREMOS LISOS | 1 | ML | 303.37 | MXN
id-12.1.contracts.0.items.5179 | id-12.1.contracts.0 | id-12.1 | 000051800 | 1.01.17.2.4 TUBO DE 6"Ø - PVC-DWV CED. 40 - EXTREMOS LISOS | 1 | ML | 753.49 | MXN
id-12.1.contracts.0.items.5180 | id-12.1.contracts.0 | id-12.1 | 000051810 | 1.01.17.2.5 ADAPTADOR ROSCA MACHO DE 2"Ø, EXTREMOS ROSCA MACHO X CAMPANA, NO. PVC 109 | 1 | PIESZA | 52.87 | MXN
id-12.1.contracts.0.items.5181 | id-12.1.contracts.0 | id-12.1 | 000051820 | 1.01.17.2.6 CESPOL DE 1-1/2"Ø, EXTREMOS CAMPANA, NO. PVC 706X | 1 | PIESZA | 129.96 | MXN
id-12.1.contracts.0.items.5182 | id-12.1.contracts.0 | id-12.1 | 000051830 | 1.01.17.2.7 CODO DE 45° DE 1-1/2"Ø, EXTREMOS CAMPANA, NO. PVC 321 | 1 | PIESZA | 61.96 | MXN
id-12.1.contracts.0.items.5183 | id-12.1.contracts.0 | id-12.1 | 000051840 | 1.01.17.2.8 CODO DE 45° DE 2"Ø, EXTREMOS CAMPANA, NO. PVC 321 | 1 | PIESZA | 70.83 | MXN
id-12.1.contracts.0.items.5184 | id-12.1.contracts.0 | id-12.1 | 000051850 | 1.01.17.2.9 CODO DE 45° DE 4"Ø, EXTREMOS CAMPANA, NO. PVC 321 | 1 | PIESZA | 310.79 | MXN
id-12.1.contracts.0.items.5185 | id-12.1.contracts.0 | id-12.1 | 000051860 | 1.01.17.2.10 CODO DE 90° DE 1-1/2"Ø, EXTREMOS CAMPANA, NO. PVC-300 | 1 | PIESZA | 90.22 | MXN
id-12.1.contracts.0.items.5186 | id-12.1.contracts.0 | id-12.1 | 000051870 | 1.01.17.2.11 CODO DE 90° DE 2"Ø, EXTREMOS CAMPANA, NO. PVC-300 | 1 | PIESZA | 104.68 | MXN
id-12.1.contracts.0.items.5187 | id-12.1.contracts.0 | id-12.1 | 000051880 | 1.01.17.2.12 CODO DE 90° DE 4"Ø, CON SALIDA TRASERA DE 2"Ø, EXTREMOS CAMPANA, NO. PVC 303 | 1 | PIESZA | 434.87 | MXN
id-12.1.contracts.0.items.5188 | id-12.1.contracts.0 | id-12.1 | 000051890 | 1.01.17.2.13 COPLE DE 1-1/2"Ø, EXTREMOS CAMPANA, NO. PVC 100 | 1 | PIESZA | 157.07 | MXN
id-12.1.contracts.0.items.5189 | id-12.1.contracts.0 | id-12.1 | 000051900 | 1.01.17.2.14 COPLE DE 2"Ø, EXTREMOS CAMPANA, NO. PVC 100 | 1 | PIESZA | 168.54 | MXN
id-12.1.contracts.0.items.5190 | id-12.1.contracts.0 | id-12.1 | 000051910 | 1.01.17.2.15 COPLE DE 6"Ø, EXTREMOS CAMPANA, NO. PVC 100 | 1 | PIESZA | 343.73 | MXN
id-12.1.contracts.0.items.5191 | id-12.1.contracts.0 | id-12.1 | 000051920 | 1.01.17.2.16 REDUCCIÓN BUSHING DE 2" X 1-1/2"Ø, EXTREMOS CEMENTADO X CAMPANA, NO. PVC 107 | 1 | PIESZA | 67.82 | MXN
id-12.1.contracts.0.items.5192 | id-12.1.contracts.0 | id-12.1 | 000051930 | 1.01.17.2.17 REDUCCIÓN BUSHING DE 4" X 2"Ø, EXTREMOS CEMENTADO X CAMPANA, NO. PVC 107 | 1 | PIESZA | 159.66 | MXN
id-12.1.contracts.0.items.5193 | id-12.1.contracts.0 | id-12.1 | 000051940 | 1.01.17.2.18 TEE DOBLE SANITARIA DE 1-1/2"Ø, EXTREMOS CAMPANA, NO. PVC 428 | 1 | PIESZA | 81.59 | MXN
id-12.1.contracts.0.items.5194 | id-12.1.contracts.0 | id-12.1 | 000051950 | 1.01.17.2.19 TEE SAMITARIA DE 1-1/2"Ø, EXTREMOS CAMPANA, NO. PVC 400 | 1 | PIESZA | 90.22 | MXN
id-12.1.contracts.0.items.5195 | id-12.1.contracts.0 | id-12.1 | 000051960 | 1.01.17.2.20 TEE SAMITARIA DE 4"Ø, EXTREMOS CAMPANA, NO. PVC 400 | 1 | PIESZA | 351.27 | MXN
id-12.1.contracts.0.items.5196 | id-12.1.contracts.0 | id-12.1 | 000051970 | 1.01.17.2.21 YEE DE 2"Ø, EXTREMOS CAMPANA, NO. PVC 600 | 1 | PIESZA | 349.69 | MXN
id-12.1.contracts.0.items.5197 | id-12.1.contracts.0 | id-12.1 | 000051980 | 1.01.17.2.22 YEE DE 4"Ø, EXTREMOS CAMPANA, NO. PVC 600 | 1 | PIESZA | 1025.93 | MXN
id-12.1.contracts.0.items.5198 | id-12.1.contracts.0 | id-12.1 | 000051990 | 1.01.17.2.23 YEE DOBLE REDUCIDA DE 4" X 2"Ø, EXTREMOS CAMPANA, NO. PVC 612 | 1 | PIESZA | 872.22 | MXN
id-12.1.contracts.0.items.5199 | id-12.1.contracts.0 | id-12.1 | 000052000 | 1.01.17.2.24 YEE DOBLE REDUCIDA DE 6" X 4"Ø, EXTREMOS CAMPANA, NO. PVC 612 | 1 | PIESZA | 1816.47 | MXN
id-12.1.contracts.0.items.5200 | id-12.1.contracts.0 | id-12.1 | 000052010 | 1.01.17.2.25 YEE REDUCIDA DE 2" X 1-1/2"Ø, EXTREMOS CAMPANA, NO. PVC 601 | 1 | PIESZA | 785.91 | MXN
id-12.1.contracts.0.items.5201 | id-12.1.contracts.0 | id-12.1 | 000052020 | 1.01.17.2.26 YEE REDUCIDA DE 6" X 4"Ø, EXTREMOS CAMPANA, NO. PVC 601 | 1 | PIESZA | 1301.45 | MXN
id-12.1.contracts.0.items.5202 | id-12.1.contracts.0 | id-12.1 | 000052030 | 1.01.17.2.27 COLADERA PARA PISO MCA. HELVEX MOD. 24 | 1 | PIESZA | 1421.12 | MXN
id-12.1.contracts.0.items.5203 | id-12.1.contracts.0 | id-12.1 | 000052040 | 1.01.19.1.1 TUBO DE 4"Ø - PVC-DWV CED. 40 - EXTREMOS LISOS | 1 | ML | 303.37 | MXN
id-12.1.contracts.0.items.5204 | id-12.1.contracts.0 | id-12.1 | 000052050 | 1.01.19.1.2 ADAPTADOR ROSCA MACHO DE 1-1/4"Ø, EXTREMOS ROSCA MACHO X CAMPANA, NO. PVC 109 | 1 | PIEZA | 181.04 | MXN
id-12.1.contracts.0.items.5205 | id-12.1.contracts.0 | id-12.1 | 000052060 | 1.01.19.1.3 CODO DE 45° DE 4"Ø, EXTREMOS CAMPANA, NO. PVC 321 | 1 | PIEZA | 310.79 | MXN
id-12.1.contracts.0.items.5206 | id-12.1.contracts.0 | id-12.1 | 000052070 | 1.01.19.1.4 CODO DE 90° DE 4"Ø, EXTREMOS CAMPANA, NO. PVC-300 | 1 | PIEZA | 434.87 | MXN
id-12.1.contracts.0.items.5207 | id-12.1.contracts.0 | id-12.1 | 000052080 | 1.01.19.1.5 COPLE DE 4"Ø, EXTREMOS CAMPANA, NO. PVC 100 | 1 | PIEZA | 288.02 | MXN
id-12.1.contracts.0.items.5208 | id-12.1.contracts.0 | id-12.1 | 000052090 | 1.01.19.1.6 COLADERA PARA PISO HELVEX MOD. 444 | 1 | PIEZA | 2026.57 | MXN
id-12.1.contracts.0.items.5209 | id-12.1.contracts.0 | id-12.1 | 000052100 | 1.01.22.6.1.1 TUBERÍA PVC HID CED. 40 DE 3/4" Ø, EXTREMOS LISOS | 1 | ML | 76.27 | MXN
id-12.1.contracts.0.items.5210 | id-12.1.contracts.0 | id-12.1 | 000052110 | 1.01.22.6.1.2 TUBERÍA PVC HID CED. 40 DE 1" Ø, EXTREMOS LISOS | 1 | ML | 90.2 | MXN
id-12.1.contracts.0.items.5211 | id-12.1.contracts.0 | id-12.1 | 000052120 | 1.01.22.6.1.3 TUBERÍA PVC HID CED. 40 DE 2" Ø, EXTREMOS LISOS | 1 | ML | 119.95 | MXN
id-12.1.contracts.0.items.5212 | id-12.1.contracts.0 | id-12.1 | 000052130 | 1.01.22.6.1.4 CODO 90° PVC HID CED. 40 DE 3/4" Ø, CEMENTAR | 1 | PIEZA | 56.66 | MXN
id-12.1.contracts.0.items.5213 | id-12.1.contracts.0 | id-12.1 | 000052140 | 1.01.22.6.1.5 CODO 90° PVC HID CED. 40 DE 1" Ø, CEMENTAR | 1 | PIEZA | 62.59 | MXN
id-12.1.contracts.0.items.5214 | id-12.1.contracts.0 | id-12.1 | 000052150 | 1.01.22.6.1.6 CODO 90° PVC HID CED. 40 DE 2" Ø, CEMENTAR | 1 | PIEZA | 104.68 | MXN
id-12.1.contracts.0.items.5215 | id-12.1.contracts.0 | id-12.1 | 000052160 | 1.01.22.6.1.7 CODO 45° PVC HID CED. 40 DE 3/4" Ø, CEMENTAR | 1 | PIEZA | 55.5 | MXN
id-12.1.contracts.0.items.5216 | id-12.1.contracts.0 | id-12.1 | 000052170 | 1.01.22.6.1.8 REDUCCIÓN BUSHING PVC HID CED. 40 DE 2" X 1" Ø, CEMENTAR X ESPIGA | 1 | PIEZA | 65.55 | MXN
id-12.1.contracts.0.items.5217 | id-12.1.contracts.0 | id-12.1 | 000052180 | 1.01.22.6.1.9 REDUCCIÓN BUSHING PVC HID CED. 40 DE 1" X 3/4" Ø, CEMENTAR X ESPIGA | 1 | PIEZA | 57.43 | MXN
id-12.1.contracts.0.items.5218 | id-12.1.contracts.0 | id-12.1 | 000052190 | 1.01.22.6.1.10 TEE PVC HID CED. 40 DE 1" Ø, CEMENTAR | 1 | PIEZA | 82.42 | MXN
id-12.1.contracts.0.items.5219 | id-12.1.contracts.0 | id-12.1 | 000052200 | 1.01.22.6.1.11 TEE PVC HID CED. 40 DE 2" Ø, CEMENTAR | 1 | PIEZA | 105.83 | MXN
id-12.1.contracts.0.items.5220 | id-12.1.contracts.0 | id-12.1 | 000052210 | 1.01.22.6.1.12 TEE PVC HID CED. 40 DE 2" X 1" Ø, CEMENTAR | 1 | PIEZA | 80.62 | MXN
id-12.1.contracts.0.items.5221 | id-12.1.contracts.0 | id-12.1 | 000052220 | 1.01.22.6.1.13 COPLE PVC HID CED. 40 DE 3/4" Ø, EXTREMOS LISOS | 1 | PIEZA | 90.54 | MXN
id-12.1.contracts.0.items.5222 | id-12.1.contracts.0 | id-12.1 | 000052230 | 1.01.22.6.1.14 COPLE PVC HID CED. 40 DE 1" Ø, EXTREMOS LISOS | 1 | PIEZA | 116.3 | MXN
id-12.1.contracts.0.items.5223 | id-12.1.contracts.0 | id-12.1 | 000052240 | 1.01.22.6.1.15 COPLE PVC HID CED. 40 DE 2" Ø, EXTREMOS LISOS | 1 | PIEZA | 168.54 | MXN
id-12.1.contracts.0.items.5224 | id-12.1.contracts.0 | id-12.1 | 000052250 | 1.01.22.6.2.1 SOPORTE TIPO PERA DE 3/4"Ø, INCLUYE TODO LO SIGUIENTE: | 1 | JUEGO | 114.44 | MXN
id-12.1.contracts.0.items.5225 | id-12.1.contracts.0 | id-12.1 | 000052260 | 1.01.22.6.2.7 SOPORTE TIPO PERA DE 1"Ø, INCLUYE TODO LO SIGUIENTE: | 1 | JUEGO | 119.2 | MXN
id-12.1.contracts.0.items.5226 | id-12.1.contracts.0 | id-12.1 | 000052270 | 1.01.22.6.2.13 SOPORTE TIPO PERA DE 2"Ø, INCLUYE TODO LO SIGUIENTE: | 1 | JUEGO | 122.55 | MXN
id-12.1.contracts.0.items.5227 | id-12.1.contracts.0 | id-12.1 | 000052280 | 1.01.19.1.1 TUBO DE 4"Ø - PVC-DWV CED. 40 - EXTREMOS LISOS | 1 | ML | 303.37 | MXN
id-12.1.contracts.0.items.5228 | id-12.1.contracts.0 | id-12.1 | 000052290 | 1.01.19.1.2 TUBO DE 6"Ø - PVC-DWV CED. 40 - EXTREMOS LISOS | 1 | ML | 753.49 | MXN
id-12.1.contracts.0.items.5229 | id-12.1.contracts.0 | id-12.1 | 000052300 | 1.01.19.1.3 TUBO DE 8"Ø X 6M DE LONGITUD - PVC-DWV CED. 40 - EXTREMOS LISOS | 1 | ML | 774.08 | MXN
id-12.1.contracts.0.items.5230 | id-12.1.contracts.0 | id-12.1 | 000052310 | 1.01.19.1.4 TUBO DE 10"Ø X 6M DE LONGITUD - PVC-DWV CED. 40 - EXTREMOS LISOS | 1 | ML | 1345.42 | MXN
id-12.1.contracts.0.items.5231 | id-12.1.contracts.0 | id-12.1 | 000052320 | 1.01.19.1.5 TUBO DE 14"Ø X 6M DE LONGITUD - PVC-DWV CED. 40 - EXTREMOS LISOS | 1 | ML | 2001.5 | MXN
id-12.1.contracts.0.items.5232 | id-12.1.contracts.0 | id-12.1 | 000052330 | 1.01.19.1.6 CODO DE 45° DE 4"Ø, EXTREMOS CAMPANA, NO. PVC 321 | 1 | PIEZA | 310.79 | MXN
id-12.1.contracts.0.items.5233 | id-12.1.contracts.0 | id-12.1 | 000052340 | 1.01.19.1.7 CODO DE 45° DE 6"Ø, EXTREMOS CAMPANA, NO. PVC 321 | 1 | PIEZA | 721.48 | MXN
id-12.1.contracts.0.items.5234 | id-12.1.contracts.0 | id-12.1 | 000052350 | 1.01.19.1.8 CODO DE 45° DE 8"Ø, EXTREMOS CAMPANA, NO. PVC 321 | 1 | PIEZA | 1612.93 | MXN
id-12.1.contracts.0.items.5235 | id-12.1.contracts.0 | id-12.1 | 000052360 | 1.01.19.1.9 CODO DE 45° DE 10"Ø, EXTREMOS CAMPANA, NO. PVC 321 | 1 | PIEZA | 6569.93 | MXN
id-12.1.contracts.0.items.5236 | id-12.1.contracts.0 | id-12.1 | 000052370 | 1.01.19.1.10 COPLE DE 6"Ø, EXTREMOS CAMPANA, NO. PVC 100 | 1 | PIEZA | 343.73 | MXN
id-12.1.contracts.0.items.5237 | id-12.1.contracts.0 | id-12.1 | 000052380 | 1.01.19.1.11 COPLE DE 8"Ø, EXTREMOS CAMPANA, NO. PVC 100 | 1 | PIEZA | 612.24 | MXN
id-12.1.contracts.0.items.5238 | id-12.1.contracts.0 | id-12.1 | 000052390 | 1.01.19.1.12 COPLE DE 10"Ø, EXTREMOS CAMPANA, NO. PVC 100 | 1 | PIEZA | 2613.87 | MXN
id-12.1.contracts.0.items.5239 | id-12.1.contracts.0 | id-12.1 | 000052400 | 1.01.19.1.13 REDUCCIÓN BUSHING DE 6" X 4"Ø, EXTREMOS CEMENTADO X CAMPANA, NO. PVC 107 | 1 | PIEZA | 354.02 | MXN
id-12.1.contracts.0.items.5240 | id-12.1.contracts.0 | id-12.1 | 000052410 | 1.01.19.1.14 REDUCCIÓN BUSHING DE 10" X 6"Ø, EXTREMOS CEMENTADO X CAMPANA, NO. PVC 107 | 1 | PIEZA | 4695.6 | MXN
id-12.1.contracts.0.items.5241 | id-12.1.contracts.0 | id-12.1 | 000052420 | 1.01.19.1.15 REDUCCIÓN BUSHING DE 14" X 10"Ø, EXTREMOS CEMENTADO X CAMPANA, NO. PVC 107F | 1 | PIEZA | 9693.81 | MXN
id-12.1.contracts.0.items.5242 | id-12.1.contracts.0 | id-12.1 | 000052430 | 1.01.19.1.16 YEE DE 6"Ø, EXTREMOS CAMPANA, NO. PVC 600 | 1 | PIEZA | 1906.9 | MXN
id-12.1.contracts.0.items.5243 | id-12.1.contracts.0 | id-12.1 | 000052440 | 1.01.19.1.17 YEE REDUCIDA DE 10" X 6"Ø, EXTREMOS CAMPANA, NO. PVC 601 | 1 | PIEZA | 27831.67 | MXN
id-12.1.contracts.0.items.5244 | id-12.1.contracts.0 | id-12.1 | 000052450 | 1.01.19.1.18 YEE REDUCIDA DE 10" X 8"Ø, EXTREMOS CAMPANA, NO. PVC 601 | 1 | PIEZA | 30419.66 | MXN
id-12.1.contracts.0.items.5245 | id-12.1.contracts.0 | id-12.1 | 000052460 | 1.01.19.1.19 YEE REDUCIDA DE 14" X 14" X 10"Ø, EXTREMOS CAMPANA, NO. PVC 601F | 1 | PIEZA | 38034.21 | MXN
id-12.1.contracts.0.items.5246 | id-12.1.contracts.0 | id-12.1 | 000052470 | 1.01.16.3.1 TUBERIA DE COBRE DE 2"ø ASTM-B88, TIPO M | 1 | ML | 689.57 | MXN
id-12.1.contracts.0.items.5247 | id-12.1.contracts.0 | id-12.1 | 000052480 | 1.01.16.3.2 TUBERIA DE COBRE DE 3/4"ø ASTM-B88, TIPO M | 1 | ML | 165.03 | MXN
id-12.1.contracts.0.items.5248 | id-12.1.contracts.0 | id-12.1 | 000052490 | 1.01.16.3.3 TUBERIA DE COBRE DE 1 1/4"ø ASTM-B88, TIPO M | 1 | ML | 322.7 | MXN
id-12.1.contracts.0.items.5249 | id-12.1.contracts.0 | id-12.1 | 000052500 | 1.01.16.3.4 ADAPTADOR ROSCA HEMBRA DE 1/2"ø, EXTREMOS SOLDABLES X ROSCA, FIG. 103 MCA. NACOBRE | 1 | PIEZA | 65.93 | MXN
id-12.1.contracts.0.items.5250 | id-12.1.contracts.0 | id-12.1 | 000052510 | 1.01.16.3.5 ADAPTADOR ROSCA HEMBRA DE 3/4"ø, EXTREMOS SOLDABLES X ROSCA, FIG. 103 MCA. NACOBRE | 1 | PIEZA | 77.99 | MXN
id-12.1.contracts.0.items.5251 | id-12.1.contracts.0 | id-12.1 | 000052520 | 1.01.16.3.6 ADAPTADOR ROSCA MACHO DE 1/2"ø, EXTREMOS SOLDABLES X ROSCA, FIG. 104 MCA. NACOBRE | 1 | PIEZA | 52.83 | MXN
id-12.1.contracts.0.items.5252 | id-12.1.contracts.0 | id-12.1 | 000052530 | 1.01.16.3.7 ADAPTADOR ROSCA MACHO DE 3/4"ø, EXTREMOS SOLDABLES X ROSCA, FIG. 104 MCA. NACOBRE | 1 | PIEZA | 68.08 | MXN
id-12.1.contracts.0.items.5253 | id-12.1.contracts.0 | id-12.1 | 000052540 | 1.01.16.3.8 CODO DE45° DE 3/4"ø, EXTREMOS SOLDABLES, FIG. 107 MCA. NACOBRE | 1 | PIEZA | 64.24 | MXN
id-12.1.contracts.0.items.5254 | id-12.1.contracts.0 | id-12.1 | 000052550 | 1.01.16.3.9 CODO DE90° DE 1-1/4"ø, EXTREMOS SOLDABLES, FIG. 107 MCA. NACOBRE | 1 | PIEZA | 127.83 | MXN
id-12.1.contracts.0.items.5255 | id-12.1.contracts.0 | id-12.1 | 000052560 | 1.01.16.3.10 CODO DE 90° DE 1/2"ø, EXTREMOS SOLDABLES, FIG. 107 MCA. NACOBRE | 1 | PIEZA | 41.34 | MXN
id-12.1.contracts.0.items.5256 | id-12.1.contracts.0 | id-12.1 | 000052570 | 1.01.16.3.11 CODO DE 90° DE 3/4"ø, EXTREMOS SOLDABLES, FIG. 107 MCA. NACOBRE | 1 | PIEZA | 53.92 | MXN
id-12.1.contracts.0.items.5257 | id-12.1.contracts.0 | id-12.1 | 000052580 | 1.01.16.3.12 TAPON CAPA DE 1/2"ø, EXTREMOS SOLDABLES, FIG. 117 MCA. NACOBRE | 1 | PIEZA | 40.05 | MXN
id-12.1.contracts.0.items.5258 | id-12.1.contracts.0 | id-12.1 | 000052590 | 1.01.16.3.13 TEE RECTA DE 1-1/4"ø, EXTREMOS SOLDABLES, FIG. 111 MCA. NACOBRE | 1 | PIEZA | 229.41 | MXN
id-12.1.contracts.0.items.5259 | id-12.1.contracts.0 | id-12.1 | 000052600 | 1.01.16.3.14 TEE RECTA DE 1/2"ø, EXTREMOS SOLDABLES, FIG. 111 MCA. NACOBRE | 1 | PIEZA | 48.91 | MXN
id-12.1.contracts.0.items.5260 | id-12.1.contracts.0 | id-12.1 | 000052610 | 1.01.16.3.15 TEE REDUCIDA DE 1 1/4"ø X 1 1/4"ø X 3/4"ø, EXTREMOS SOLDABLES, FIG. 111R MCA. NACOBRE | 1 | PIEZA | 231.94 | MXN
id-12.1.contracts.0.items.5261 | id-12.1.contracts.0 | id-12.1 | 000052620 | 1.01.16.3.16 TEE REDUCIDA DE 3/4"ø X 1/2"ø X 1/2"ø, EXTREMOS SOLDABLES, FIG. 111R MCA. NACOBRE | 1 | PIEZA | 85.6 | MXN
id-12.1.contracts.0.items.5262 | id-12.1.contracts.0 | id-12.1 | 000052630 | 1.01.16.3.17 MONOMANDO DE BALANCEO DE PRESIÓN E-790 MCA. HELVEX | 1 | PIEZA | 10056.13 | MXN
id-12.1.contracts.0.items.5263 | id-12.1.contracts.0 | id-12.1 | 000052640 | 1.01.16.5.1 SOPORTE TIPO PERA DE 3/4"Ø, INCLUYE TODO LO SIGUIENTE: | 1 | JUEGO | 114.44 | MXN
id-12.1.contracts.0.items.5264 | id-12.1.contracts.0 | id-12.1 | 000052650 | 1.01.16.5.7 SOPORTE TIPO PERA DE 1 1/4"Ø, INCLUYE TODO LO SIGUIENTE: | 1 | JUEGO | 119.27 | MXN
id-12.1.contracts.0.items.5265 | id-12.1.contracts.0 | id-12.1 | 000052660 | 1.01.16.5.13 SOPORTE TIPO PERA DE 2 "Ø, INCLUYE TODO LO SIGUIENTE: | 1 | JUEGO | 122.55 | MXN
id-12.1.contracts.0.items.5266 | id-12.1.contracts.0 | id-12.1 | 000052670 | 1.01.16.8.1 TUBERIA DE COBRE DE 1/2"ø ASTM B 88, TIPO M | 1 | ML | 114.06 | MXN
id-12.1.contracts.0.items.5267 | id-12.1.contracts.0 | id-12.1 | 000052680 | 1.01.16.8.2 TUBERIA DE COBRE DE 3/4"ø ASTM B 88, TIPO M | 1 | ML | 165.03 | MXN
id-12.1.contracts.0.items.5268 | id-12.1.contracts.0 | id-12.1 | 000052690 | 1.01.16.8.3 ADAPTADOR ROSCA HEMBRA DE 1/2"ø, EXTREMOS SOLDABLES X ROSCA, FIG. 103 MCA. NACOBRE | 1 | PIEZA | 65.93 | MXN
id-12.1.contracts.0.items.5269 | id-12.1.contracts.0 | id-12.1 | 000052700 | 1.01.16.8.4 ADAPTADOR ROSCA HEMBRA DE 3/4"ø, EXTREMOS SOLDABLES X ROSCA, FIG. 103 MCA. NACOBRE | 1 | PIEZA | 77.99 | MXN
id-12.1.contracts.0.items.5270 | id-12.1.contracts.0 | id-12.1 | 000052710 | 1.01.16.8.5 ADAPTADOR ROSCA MACHO DE 1/2"ø, EXTREMOS SOLDABLES X ROSCA, FIG. 104 MCA. NACOBRE | 1 | PIEZA | 52.83 | MXN
id-12.1.contracts.0.items.5271 | id-12.1.contracts.0 | id-12.1 | 000052720 | 1.01.16.8.6 ADAPTADOR ROSCA MACHO DE 3/4"ø, EXTREMOS SOLDABLES X ROSCA, FIG. 104 MCA. NACOBRE | 1 | PIEZA | 68.08 | MXN
id-12.1.contracts.0.items.5272 | id-12.1.contracts.0 | id-12.1 | 000052730 | 1.01.16.8.7 CODO DE 90° DE 1/2"ø, EXTREMOS SOLDABLES, FIG. 107 MCA. NACOBRE | 1 | PIEZA | 41.34 | MXN
id-12.1.contracts.0.items.5273 | id-12.1.contracts.0 | id-12.1 | 000052740 | 1.01.16.8.8 CODO DE90° DE 3/4"ø, EXTREMOS SOLDABLES, FIG. 107 MCA. NACOBRE | 1 | PIEZA | 53.92 | MXN
id-12.1.contracts.0.items.5274 | id-12.1.contracts.0 | id-12.1 | 000052750 | 1.01.16.8.9 TAPON CAPA DE 1/2"ø, EXTREMOS SOLDABLES, FIG. 117 MCA. NACOBRE | 1 | PIEZA | 40.05 | MXN
id-12.1.contracts.0.items.5275 | id-12.1.contracts.0 | id-12.1 | 000052760 | 1.01.16.8.10 TEE RECTA DE 1/2"ø, EXTREMOS SOLDABLES, FIG. 111 MCA. NACOBRE | 1 | PIEZA | 48.91 | MXN
id-12.1.contracts.0.items.5276 | id-12.1.contracts.0 | id-12.1 | 000052770 | 1.01.16.8.11 TEE REDUCIDA DE 3/4"ø X 1/2"ø X 3/4"ø, EXTREMOS SOLDABLES, FIG. 111R MCA. NACOBRE | 1 | PIEZA | 85.6 | MXN
id-12.1.contracts.0.items.5277 | id-12.1.contracts.0 | id-12.1 | 000052780 | 1.01.16.9 AISLAMIENTO TERMICO A BASE DE FIBRA DE VIDRIO PARA TUBERIA DE 1/2"ø | 1 | ML | 77.66 | MXN
id-12.1.contracts.0.items.5278 | id-12.1.contracts.0 | id-12.1 | 000052790 | AISLAMIENTO TERMICO A BASE DE FIBRA DE VIDRIO PARA TUBERIA DE 3/4"ø | 1 | ML | 82.87 | MXN
id-12.1.contracts.0.items.5279 | id-12.1.contracts.0 | id-12.1 | 000052800 | 1.01.16.10.1 SOPORTE TIPO PERA DE 1/2"Ø, INCLUYE TODO LO SIGUIENTE: | 1 | JUEGO | 114.44 | MXN
id-12.1.contracts.0.items.5280 | id-12.1.contracts.0 | id-12.1 | 000052810 | 1.01.16.10.7 SOPORTE TIPO PERA DE 3/4"Ø, INCLUYE TODO LO SIGUIENTE: | 1 | JUEGO | 114.44 | MXN
id-12.1.contracts.0.items.5281 | id-12.1.contracts.0 | id-12.1 | 000052820 | 1.01.17.2.1 TUBO DE 1-1/2"Ø - PVC-DWV CED. 40 - EXTREMOS LISOS | 1 | ML | 95.61 | MXN
id-12.1.contracts.0.items.5282 | id-12.1.contracts.0 | id-12.1 | 000052830 | 1.01.17.2.2 TUBO DE 2"Ø - PVC-DWV CED. 40 - EXTREMOS LISOS | 1 | ML | 119.95 | MXN
id-12.1.contracts.0.items.5283 | id-12.1.contracts.0 | id-12.1 | 000052840 | 1.01.17.2.3 TUBO DE 4"Ø - PVC-DWV CED. 40 - EXTREMOS LISOS | 1 | ML | 303.37 | MXN
id-12.1.contracts.0.items.5284 | id-12.1.contracts.0 | id-12.1 | 000052850 | 1.01.17.2.4 ADAPTADOR ROSCA MACHO DE 2"Ø, EXTREMOS ROSCA MACHO X CAMPANA, NO. PVC 109 | 1 | PIEZA | 52.87 | MXN
id-12.1.contracts.0.items.5285 | id-12.1.contracts.0 | id-12.1 | 000052860 | 1.01.17.2.5 CODO DE 45° DE 1-1/2"Ø, EXTREMOS CAMPANA, NO. PVC 321 | 1 | PIEZA | 61.96 | MXN
id-12.1.contracts.0.items.5286 | id-12.1.contracts.0 | id-12.1 | 000052870 | 1.01.17.2.6 CODO DE 45° DE 2"Ø, EXTREMOS CAMPANA, NO. PVC 321 | 1 | PIEZA | 70.83 | MXN
id-12.1.contracts.0.items.5287 | id-12.1.contracts.0 | id-12.1 | 000052880 | 1.01.17.2.7 CODO DE 45° DE 4"Ø, EXTREMOS CAMPANA, NO. PVC 321 | 1 | PIEZA | 310.79 | MXN
id-12.1.contracts.0.items.5288 | id-12.1.contracts.0 | id-12.1 | 000052890 | 1.01.17.2.8 CODO DE 90° DE 1-1/2"Ø, EXTREMOS CAMPANA, NO. PVC-300 | 1 | PIEZA | 90.22 | MXN
id-12.1.contracts.0.items.5289 | id-12.1.contracts.0 | id-12.1 | 000052900 | 1.01.17.2.9 CODO DE 90° DE 2"Ø, EXTREMOS CAMPANA, NO. PVC-300 | 1 | PIEZA | 104.68 | MXN
id-12.1.contracts.0.items.5290 | id-12.1.contracts.0 | id-12.1 | 000052910 | 1.01.17.2.10 CODO DE 90° DE 4"Ø, CON SALIDA TRASERA DE 2"Ø, EXTREMOS CAMPANA, NO. PVC 303 | 1 | PIEZA | 434.87 | MXN
id-12.1.contracts.0.items.5291 | id-12.1.contracts.0 | id-12.1 | 000052920 | 1.01.17.2.11 COPLE DE 1-1/2"Ø, EXTREMOS CAMPANA, NO. PVC 100 | 1 | PIEZA | 157.07 | MXN
id-12.1.contracts.0.items.5292 | id-12.1.contracts.0 | id-12.1 | 000052930 | 1.01.17.2.12 COPLE DE 4"Ø, EXTREMOS CAMPANA, NO. PVC 100 | 1 | PIEZA | 288.02 | MXN
id-12.1.contracts.0.items.5293 | id-12.1.contracts.0 | id-12.1 | 000052940 | 1.01.17.2.13 REDUCCIÓN BUSHING DE 2" X 1-1/2"Ø, EXTREMOS CEMENTADO X CAMPANA, NO. PVC 107 | 1 | PIEZA | 67.82 | MXN
id-12.1.contracts.0.items.5294 | id-12.1.contracts.0 | id-12.1 | 000052950 | 1.01.17.2.14 REDUCCIÓN BUSHING DE 4" X 2"Ø, EXTREMOS CEMENTADO X CAMPANA, NO. PVC 107 | 1 | PIEZA | 159.66 | MXN
id-12.1.contracts.0.items.5295 | id-12.1.contracts.0 | id-12.1 | 000052960 | 1.01.17.2.15 REDUCCIÓN BUSHING DE 6" X 4"Ø, EXTREMOS CEMENTADO X CAMPANA, NO. PVC 107 | 1 | PIEZA | 354.02 | MXN
id-12.1.contracts.0.items.5296 | id-12.1.contracts.0 | id-12.1 | 000052970 | 1.01.17.2.16 TEE SAMITARIA DE 1-1/2"Ø, EXTREMOS CAMPANA, NO. PVC 400 | 1 | PIEZA | 90.22 | MXN
id-12.1.contracts.0.items.5297 | id-12.1.contracts.0 | id-12.1 | 000052980 | 1.01.17.2.17 TEE SAMITARIA DE 2"Ø, EXTREMOS CAMPANA, NO. PVC 400 | 1 | PIEZA | 105.83 | MXN
id-12.1.contracts.0.items.5298 | id-12.1.contracts.0 | id-12.1 | 000052990 | 1.01.17.2.18 YEE DE 1-1/2"Ø, EXTREMOS CAMPANA, NO. PVC 600 | 1 | PIEZA | 137.56 | MXN
id-12.1.contracts.0.items.5299 | id-12.1.contracts.0 | id-12.1 | 000053000 | 1.01.17.2.19 YEE DE 2"Ø, EXTREMOS CAMPANA, NO. PVC 600 | 1 | PIEZA | 349.69 | MXN
id-12.1.contracts.0.items.5300 | id-12.1.contracts.0 | id-12.1 | 000053010 | 1.01.17.2.20 YEE DE 4"Ø, EXTREMOS CAMPANA, NO. PVC 600 | 1 | PIEZA | 1025.93 | MXN
id-12.1.contracts.0.items.5301 | id-12.1.contracts.0 | id-12.1 | 000053020 | 1.01.17.2.21 YEE DOBLE REDUCIDA DE 4" X 2"Ø, EXTREMOS CAMPANA, NO. PVC 612 | 1 | PIEZA | 872.22 | MXN
id-12.1.contracts.0.items.5302 | id-12.1.contracts.0 | id-12.1 | 000053030 | 1.01.17.2.22 YEE REDUCIDA DE 4" X 1-1/2"Ø, EXTREMOS CAMPANA, NO. PVC 601 | 1 | PIEZA | 798.79 | MXN
id-12.1.contracts.0.items.5303 | id-12.1.contracts.0 | id-12.1 | 000053040 | 1.01.17.2.23 YEE REDUCIDA DE 4" X 2"Ø, EXTREMOS CAMPANA, NO. PVC 601 | 1 | PIEZA | 909.83 | MXN
id-12.1.contracts.0.items.5304 | id-12.1.contracts.0 | id-12.1 | 000053050 | 1.01.17.2.24 YEE REDUCIDA DE 6" X 4"Ø, EXTREMOS CAMPANA, NO. PVC 601 | 1 | PIEZA | 1301.45 | MXN
id-12.1.contracts.0.items.5305 | id-12.1.contracts.0 | id-12.1 | 000053060 | 1.01.17.2.25 COLADERA PARA PISO MCA. HELVEX MOD. 24 | 1 | PIEZA | 1421.12 | MXN
id-12.1.contracts.0.items.5306 | id-12.1.contracts.0 | id-12.1 | 000053070 | 1.01.19.1.1 TUBO DE 4"Ø - PVC-DWV CED. 40 - EXTREMOS LISOS | 1 | ML | 303.37 | MXN
id-12.1.contracts.0.items.5307 | id-12.1.contracts.0 | id-12.1 | 000053080 | 1.01.19.1.2 ADAPTADOR ROSCA MACHO DE 4"Ø, EXTREMOS ROSCA MACHO X CAMPANA, NO. PVC 109 | 1 | PIEZA | 148 | MXN
id-12.1.contracts.0.items.5308 | id-12.1.contracts.0 | id-12.1 | 000053090 | 1.01.19.1.3 CODO DE 90° DE 4"Ø, EXTREMOS CAMPANA, NO. PVC-300 | 1 | PIEZA | 434.87 | MXN
id-12.1.contracts.0.items.5309 | id-12.1.contracts.0 | id-12.1 | 000053100 | 1.01.19.1.4 COPLE DE 4"Ø, EXTREMOS CAMPANA, NO. PVC 100 | 1 | PIEZA | 288.02 | MXN
id-12.1.contracts.0.items.5310 | id-12.1.contracts.0 | id-12.1 | 000053110 | 1.01.19.1.5 COLADERA PARA PISO HELVEX MOD. 444 | 1 | PIEZA | 2026.57 | MXN
id-12.1.contracts.0.items.5311 | id-12.1.contracts.0 | id-12.1 | 000053120 | 1.01.22.6.1.1 TUBERÍA PVC HID CED. 40 DE 3/4" Ø, EXTREMOS LISOS | 1 | ML | 76.27 | MXN
id-12.1.contracts.0.items.5312 | id-12.1.contracts.0 | id-12.1 | 000053130 | 1.01.22.6.1.2 TUBERÍA PVC HID CED. 40 DE 1" Ø, EXTREMOS LISOS | 1 | ML | 90.2 | MXN
id-12.1.contracts.0.items.5313 | id-12.1.contracts.0 | id-12.1 | 000053140 | 1.01.22.6.1.3 TUBERÍA PVC HID CED. 40 DE 2" Ø, EXTREMOS LISOS | 1 | ML | 119.95 | MXN
id-12.1.contracts.0.items.5314 | id-12.1.contracts.0 | id-12.1 | 000053150 | 1.01.22.6.1.4 CODO 90° PVC HID CED. 40 DE 3/4" Ø, CEMENTAR | 1 | PIEZA | 56.66 | MXN
id-12.1.contracts.0.items.5315 | id-12.1.contracts.0 | id-12.1 | 000053160 | 1.01.22.6.1.5 CODO 90° PVC HID CED. 40 DE 1" Ø, CEMENTAR | 1 | PIEZA | 62.59 | MXN
id-12.1.contracts.0.items.5316 | id-12.1.contracts.0 | id-12.1 | 000053170 | 1.01.22.6.1.6 CODO 90° PVC HID CED. 40 DE 2" Ø, CEMENTAR | 1 | PIEZA | 104.68 | MXN
id-12.1.contracts.0.items.5317 | id-12.1.contracts.0 | id-12.1 | 000053180 | 1.01.22.6.1.7 CODO 45° PVC HID CED. 40 DE 3/4" Ø, CEMENTAR | 1 | PIEZA | 55.5 | MXN
id-12.1.contracts.0.items.5318 | id-12.1.contracts.0 | id-12.1 | 000053190 | 1.01.22.6.1.8 REDUCCIÓN BUSHING PVC HID CED. 40 DE 2" X 1" Ø, CEMENTAR X ESPIGA | 1 | PIEZA | 65.55 | MXN
id-12.1.contracts.0.items.5319 | id-12.1.contracts.0 | id-12.1 | 000053200 | 1.01.22.6.1.9 REDUCCIÓN BUSHING PVC HID CED. 40 DE 1" X 3/4" Ø, CEMENTAR X ESPIGA | 1 | PIEZA | 57.43 | MXN
id-12.1.contracts.0.items.5320 | id-12.1.contracts.0 | id-12.1 | 000053210 | 1.01.22.6.1.10 TEE PVC HID CED. 40 DE 1" Ø, CEMENTAR | 1 | PIEZA | 82.42 | MXN
id-12.1.contracts.0.items.5321 | id-12.1.contracts.0 | id-12.1 | 000053220 | 1.01.22.6.1.11 TEE PVC HID CED. 40 DE 2" Ø, CEMENTAR | 1 | PIEZA | 105.83 | MXN
id-12.1.contracts.0.items.5322 | id-12.1.contracts.0 | id-12.1 | 000053230 | 1.01.22.6.1.12 TEE PVC HID CED. 40 DE 2" X 1" Ø, CEMENTAR | 1 | PIEZA | 80.62 | MXN
id-12.1.contracts.0.items.5323 | id-12.1.contracts.0 | id-12.1 | 000053240 | 1.01.22.6.1.13 COPLE PVC HID CED. 40 DE 3/4" Ø, EXTREMOS LISOS | 1 | PIEZA | 90.54 | MXN
id-12.1.contracts.0.items.5324 | id-12.1.contracts.0 | id-12.1 | 000053250 | 1.01.22.6.1.14 COPLE PVC HID CED. 40 DE 1" Ø, EXTREMOS LISOS | 1 | PIEZA | 116.3 | MXN
id-12.1.contracts.0.items.5325 | id-12.1.contracts.0 | id-12.1 | 000053260 | 1.01.22.6.1.15 COPLE PVC HID CED. 40 DE 2" Ø, EXTREMOS LISOS | 1 | PIEZA | 168.54 | MXN
id-12.1.contracts.0.items.5326 | id-12.1.contracts.0 | id-12.1 | 000053270 | 1.01.22.6.2.1 SOPORTE TIPO PERA DE 3/4"Ø, INCLUYE TODO LO SIGUIENTE: | 1 | JUEGO | 114.44 | MXN
id-12.1.contracts.0.items.5327 | id-12.1.contracts.0 | id-12.1 | 000053280 | 1.01.22.6.2.7 SOPORTE TIPO PERA DE 1"Ø, INCLUYE TODO LO SIGUIENTE: | 1 | JUEGO | 119.2 | MXN
id-12.1.contracts.0.items.5328 | id-12.1.contracts.0 | id-12.1 | 000053290 | 1.01.22.6.2.13 SOPORTE TIPO PERA DE 2"Ø, INCLUYE TODO LO SIGUIENTE: | 1 | JUEGO | 122.55 | MXN
id-12.1.contracts.0.items.5329 | id-12.1.contracts.0 | id-12.1 | 000053300 | 1.01.16.3.1 TUBERIA DE COBRE DE 2"ø ASTM-B88, TIPO M | 1 | ML | 689.57 | MXN
id-12.1.contracts.0.items.5330 | id-12.1.contracts.0 | id-12.1 | 000053310 | 1.01.16.3.2 TUBERIA DE COBRE DE 3/4"ø ASTM-B88, TIPO M | 1 | ML | 165.03 | MXN
id-12.1.contracts.0.items.5331 | id-12.1.contracts.0 | id-12.1 | 000053320 | 1.01.16.3.3 TUBERIA DE COBRE DE 1"ø ASTM-B88, TIPO M | 1 | ML | 232.32 | MXN
id-12.1.contracts.0.items.5332 | id-12.1.contracts.0 | id-12.1 | 000053330 | 1.01.16.3.4 TUBERIA DE COBRE DE 1 1/4"ø ASTM-B88, TIPO M | 1 | ML | 322.7 | MXN
id-12.1.contracts.0.items.5333 | id-12.1.contracts.0 | id-12.1 | 000053340 | 1.01.16.3.5 ADAPTADOR ROSCA HEMBRA DE 1/2"ø, EXTREMOS SOLDABLES X ROSCA, FIG. 103 MCA. NACOBRE | 1 | PIEZA | 65.93 | MXN
id-12.1.contracts.0.items.5334 | id-12.1.contracts.0 | id-12.1 | 000053350 | 1.01.16.3.6 CODO DE 90° DE 1"ø, EXTREMOS SOLDABLES, FIG. 107 MCA. NACOBRE | 1 | PIEZA | 86.43 | MXN
id-12.1.contracts.0.items.5335 | id-12.1.contracts.0 | id-12.1 | 000053360 | 1.01.16.3.7 CODO DE90° DE 1-1/4"ø, EXTREMOS SOLDABLES, FIG. 107 MCA. NACOBRE | 1 | PIEZA | 127.83 | MXN
id-12.1.contracts.0.items.5336 | id-12.1.contracts.0 | id-12.1 | 000053370 | 1.01.16.3.8 CODO DE 90° DE 1/2"ø, EXTREMOS SOLDABLES, FIG. 107 MCA. NACOBRE | 1 | PIEZA | 41.34 | MXN
id-12.1.contracts.0.items.5337 | id-12.1.contracts.0 | id-12.1 | 000053380 | 1.01.16.3.9 CODO DE 90° DE 3/4"ø, EXTREMOS SOLDABLES, FIG. 107 MCA. NACOBRE | 1 | PIEZA | 53.92 | MXN
id-12.1.contracts.0.items.5338 | id-12.1.contracts.0 | id-12.1 | 000053390 | 1.01.16.3.10 TAPON CAPA DE 1/2"ø, EXTREMOS SOLDABLES, FIG. 117 MCA. NACOBRE | 1 | PIEZA | 40.05 | MXN
id-12.1.contracts.0.items.5339 | id-12.1.contracts.0 | id-12.1 | 000053400 | 1.01.16.3.11 TEE RECTA DE 1-1/4"ø, EXTREMOS SOLDABLES, FIG. 111_ MCA. NACOBRE | 1 | PIEZA | 229.41 | MXN
id-12.1.contracts.0.items.5340 | id-12.1.contracts.0 | id-12.1 | 000053410 | 1.01.16.3.12 TEE RECTA DE 1/2"ø, EXTREMOS SOLDABLES, FIG. 111 MCA. NACOBRE | 1 | PIEZA | 48.91 | MXN
id-12.1.contracts.0.items.5341 | id-12.1.contracts.0 | id-12.1 | 000053420 | 1.01.16.3.13 TEE REDUCIDA DE 1 1/4"ø X 1 1/4"ø X 3/4"ø, EXTREMOS SOLDABLES, FIG. 111R MCA. NACOBRE | 1 | PIEZA | 231.94 | MXN
id-12.1.contracts.0.items.5342 | id-12.1.contracts.0 | id-12.1 | 000053430 | 1.01.16.3.14 TEE REDUCIDA DE 1"ø X 1"ø X 1/2"ø, EXTREMOS SOLDABLES, FIG. 111R MCA. NACOBRE | 1 | PIEZA | 179.63 | MXN
id-12.1.contracts.0.items.5343 | id-12.1.contracts.0 | id-12.1 | 000053440 | 1.01.16.3.15 TEE REDUCIDA DE 1"ø X 3/4"ø X 1/2"ø, EXTREMOS SOLDABLES, FIG. 111R MCA. NACOBRE | 1 | PIEZA | 193.49 | MXN
id-12.1.contracts.0.items.5344 | id-12.1.contracts.0 | id-12.1 | 000053450 | 1.01.16.3.16 TEE REDUCIDA DE 3/4"ø X 1/2"ø X 1/2"ø, EXTREMOS SOLDABLES, FIG. 111R MCA. NACOBRE | 1 | PIEZA | 85.6 | MXN
id-12.1.contracts.0.items.5345 | id-12.1.contracts.0 | id-12.1 | 000053460 | 1.01.16.3.17 TEE REDUCIDA DE 3/4"ø X 3/4"ø X 1/2"ø, EXTREMOS SOLDABLES, FIG. 111R MCA. NACOBRE | 1 | PIEZA | 73.75 | MXN
id-12.1.contracts.0.items.5346 | id-12.1.contracts.0 | id-12.1 | 000053470 | 1.01.16.5.1 SOPORTE TIPO PERA DE 3/4"Ø, INCLUYE TODO LO SIGUIENTE: | 1 | JUEGO | 114.44 | MXN
id-12.1.contracts.0.items.5347 | id-12.1.contracts.0 | id-12.1 | 000053480 | 1.01.16.5.7 SOPORTE TIPO PERA DE 1"Ø, INCLUYE TODO LO SIGUIENTE: | 1 | JUEGO | 119.2 | MXN
id-12.1.contracts.0.items.5348 | id-12.1.contracts.0 | id-12.1 | 000053490 | 1.01.16.5.13 SOPORTE TIPO PERA DE 1 1/4"Ø, INCLUYE TODO LO SIGUIENTE: | 1 | JUEGO | 119.27 | MXN
id-12.1.contracts.0.items.5349 | id-12.1.contracts.0 | id-12.1 | 000053500 | 1.01.16.5.19 SOPORTE TIPO PERA DE 2 "Ø, INCLUYE TODO LO SIGUIENTE: | 1 | JUEGO | 122.55 | MXN
id-12.1.contracts.0.items.5350 | id-12.1.contracts.0 | id-12.1 | 000053510 | 1.01.16.8.1 TUBERIA DE COBRE DE 1/2"ø ASTM B 88, TIPO M | 1 | ML | 114.06 | MXN
id-12.1.contracts.0.items.5351 | id-12.1.contracts.0 | id-12.1 | 000053520 | 1.01.16.8.2 ADAPTADOR ROSCA HEMBRA DE 1/2"ø, EXTREMOS SOLDABLES X ROSCA, FIG. 103 MCA. NACOBRE | 1 | PIEZA | 65.93 | MXN
id-12.1.contracts.0.items.5352 | id-12.1.contracts.0 | id-12.1 | 000053530 | 1.01.16.8.3 CODO DE 90° DE 1/2"ø, EXTREMOS SOLDABLES, FIG. 107 MCA. NACOBRE | 1 | PIEZA | 41.34 | MXN
id-12.1.contracts.0.items.5353 | id-12.1.contracts.0 | id-12.1 | 000053540 | 1.01.16.8.4 TAPON CAPA DE 1/2"ø, EXTREMOS SOLDABLES, FIG. 117 MCA. NACOBRE | 1 | PIEZA | 40.05 | MXN
id-12.1.contracts.0.items.5354 | id-12.1.contracts.0 | id-12.1 | 000053550 | 1.01.16.8.5 TEE RECTA DE 1/2"ø, EXTREMOS SOLDABLES, FIG. 111 MCA. NACOBRE | 1 | PIEZA | 48.91 | MXN
id-12.1.contracts.0.items.5355 | id-12.1.contracts.0 | id-12.1 | 000053560 | 1.01.16.9 AISLAMIENTO TERMICO A BASE DE FIBRA DE VIDRIO PARA TUBERIA DE 1/2"ø | 1 | ML | 77.66 | MXN
id-12.1.contracts.0.items.5356 | id-12.1.contracts.0 | id-12.1 | 000053570 | 1.01.16.10.1 JUEGOSOPORTE TIPO PERA DE 1/2"Ø, INCLUYE TODO LO SIGUIENTE: | 1 | JUEGO | 114.44 | MXN
id-12.1.contracts.0.items.5357 | id-12.1.contracts.0 | id-12.1 | 000053580 | 1.01.17.2.1 TUBO DE 1-1/2"Ø - PVC-DWV CED. 40 - EXTREMOS LISOS | 1 | ML | 95.61 | MXN
id-12.1.contracts.0.items.5358 | id-12.1.contracts.0 | id-12.1 | 000053590 | 1.01.17.2.2 TUBO DE 2"Ø - PVC-DWV CED. 40 - EXTREMOS LISOS | 1 | ML | 119.95 | MXN
id-12.1.contracts.0.items.5359 | id-12.1.contracts.0 | id-12.1 | 000053600 | 1.01.17.2.3 TUBO DE 4"Ø - PVC-DWV CED. 40 - EXTREMOS LISOS | 1 | ML | 303.37 | MXN
id-12.1.contracts.0.items.5360 | id-12.1.contracts.0 | id-12.1 | 000053610 | 1.01.17.2.4 TUBO DE 6"Ø - PVC-DWV CED. 40 - EXTREMOS LISOS | 1 | ML | 753.49 | MXN
id-12.1.contracts.0.items.5361 | id-12.1.contracts.0 | id-12.1 | 000053620 | 1.01.17.2.5 ADAPTADOR ROSCA MACHO DE 2"Ø, EXTREMOS ROSCA MACHO X CAMPANA, NO. PVC 109 | 1 | PIEZA | 52.87 | MXN
id-12.1.contracts.0.items.5362 | id-12.1.contracts.0 | id-12.1 | 000053630 | 1.01.17.2.6 CODO DE 45° DE 1-1/2"Ø, EXTREMOS CAMPANA, NO. PVC 321 | 1 | PIEZA | 61.96 | MXN
id-12.1.contracts.0.items.5363 | id-12.1.contracts.0 | id-12.1 | 000053640 | 1.01.17.2.7 CODO DE 45° DE 2"Ø, EXTREMOS CAMPANA, NO. PVC 321 | 1 | PIEZA | 70.83 | MXN
id-12.1.contracts.0.items.5364 | id-12.1.contracts.0 | id-12.1 | 000053650 | 1.01.17.2.8 CODO DE 45° DE 4"Ø, EXTREMOS CAMPANA, NO. PVC 321 | 1 | PIEZA | 310.79 | MXN
id-12.1.contracts.0.items.5365 | id-12.1.contracts.0 | id-12.1 | 000053660 | 1.01.17.2.9 CODO DE 90° DE 1-1/2"Ø, EXTREMOS CAMPANA, NO. PVC-300 | 1 | PIEZA | 90.22 | MXN
id-12.1.contracts.0.items.5366 | id-12.1.contracts.0 | id-12.1 | 000053670 | 1.01.17.2.10 CODO DE 90° DE 1-1/4"Ø, EXTREMOS CAMPANA, NO. PVC-300 | 1 | PIEZA | 51.57 | MXN
id-12.1.contracts.0.items.5367 | id-12.1.contracts.0 | id-12.1 | 000053680 | 1.01.17.2.11 CODO DE 90° DE 2"Ø, EXTREMOS CAMPANA, NO. PVC-300 | 1 | PIEZA | 104.68 | MXN
id-12.1.contracts.0.items.5368 | id-12.1.contracts.0 | id-12.1 | 000053690 | 1.01.17.2.12 CODO DE 90° DE 4"Ø, CON SALIDA TRASERA DE 2"Ø, EXTREMOS CAMPANA, NO. PVC 303 | 1 | PIEZA | 434.87 | MXN
id-12.1.contracts.0.items.5369 | id-12.1.contracts.0 | id-12.1 | 000053700 | 1.01.17.2.13 COPLE DE 1-1/2"Ø, EXTREMOS CAMPANA, NO. PVC 100 | 1 | PIEZA | 157.07 | MXN
id-12.1.contracts.0.items.5370 | id-12.1.contracts.0 | id-12.1 | 000053710 | 1.01.17.2.14 COPLE DE 2"Ø, EXTREMOS CAMPANA, NO. PVC 100 | 1 | PIEZA | 168.54 | MXN
id-12.1.contracts.0.items.5371 | id-12.1.contracts.0 | id-12.1 | 000053720 | 1.01.17.2.15 COPLE DE 4"Ø, EXTREMOS CAMPANA, NO. PVC 100 | 1 | PIEZA | 288.02 | MXN
id-12.1.contracts.0.items.5372 | id-12.1.contracts.0 | id-12.1 | 000053730 | 1.01.17.2.16 COPLE DE 6"Ø, EXTREMOS CAMPANA, NO. PVC 100 | 1 | PIEZA | 343.73 | MXN
id-12.1.contracts.0.items.5373 | id-12.1.contracts.0 | id-12.1 | 000053740 | 1.01.17.2.17 REDUCCIÓN BUSHING DE 2" X 1-1/2"Ø, EXTREMOS CEMENTADO X CAMPANA, NO. PVC 107 | 1 | PIEZA | 67.82 | MXN
id-12.1.contracts.0.items.5374 | id-12.1.contracts.0 | id-12.1 | 000053750 | 1.01.17.2.18 REDUCCIÓN BUSHING DE 4" X 2"Ø, EXTREMOS CEMENTADO X CAMPANA, NO. PVC 107 | 1 | PIEZA | 159.66 | MXN
id-12.1.contracts.0.items.5375 | id-12.1.contracts.0 | id-12.1 | 000053760 | 1.01.17.2.19 REDUCCIÓN BUSHING DE 6" X 4"Ø, EXTREMOS CEMENTADO X CAMPANA, NO. PVC 107 | 1 | PIEZA | 354.02 | MXN
id-12.1.contracts.0.items.5376 | id-12.1.contracts.0 | id-12.1 | 000053770 | 1.01.17.2.20 TEE DOBLE SANITARIA DE 1-1/2"Ø, EXTREMOS CAMPANA, NO. PVC 428 | 1 | PIEZA | 81.59 | MXN
id-12.1.contracts.0.items.5377 | id-12.1.contracts.0 | id-12.1 | 000053780 | 1.01.17.2.21 TEE SAMITARIA DE 1-1/2"Ø, EXTREMOS CAMPANA, NO. PVC 400 | 1 | PIEZA | 90.22 | MXN
id-12.1.contracts.0.items.5378 | id-12.1.contracts.0 | id-12.1 | 000053790 | 1.01.17.2.22 TEE SAMITARIA DE 4"Ø, EXTREMOS CAMPANA, NO. PVC 400 | 1 | PIEZA | 351.27 | MXN
id-12.1.contracts.0.items.5379 | id-12.1.contracts.0 | id-12.1 | 000053800 | 1.01.17.2.23 YEE DE 1-1/2"Ø, EXTREMOS CAMPANA, NO. PVC 600 | 1 | PIEZA | 137.56 | MXN
id-12.1.contracts.0.items.5380 | id-12.1.contracts.0 | id-12.1 | 000053810 | 1.01.17.2.24 YEE DE 4"Ø, EXTREMOS CAMPANA, NO. PVC 600 | 1 | PIEZA | 1025.93 | MXN
id-12.1.contracts.0.items.5381 | id-12.1.contracts.0 | id-12.1 | 000053820 | 1.01.17.2.25 YEE DOBLE REDUCIDA DE 2" X 1-1/2"Ø, EXTREMOS CAMPANA, NO. PVC 612 | 1 | PIEZA | 771.74 | MXN
id-12.1.contracts.0.items.5382 | id-12.1.contracts.0 | id-12.1 | 000053830 | 1.01.17.2.26 YEE REDUCIDA DE 2" X 1-1/2"Ø, EXTREMOS CAMPANA, NO. PVC 601 | 1 | PIEZA | 785.91 | MXN
id-12.1.contracts.0.items.5383 | id-12.1.contracts.0 | id-12.1 | 000053840 | 1.01.17.2.27 YEE REDUCIDA DE 4" X 1-1/2"Ø, EXTREMOS CAMPANA, NO. PVC 601 | 1 | PIEZA | 798.79 | MXN
id-12.1.contracts.0.items.5384 | id-12.1.contracts.0 | id-12.1 | 000053850 | 1.01.17.2.28 YEE REDUCIDA DE 4" X 2"Ø, EXTREMOS CAMPANA, NO. PVC 601 | 1 | PIEZA | 909.83 | MXN
id-12.1.contracts.0.items.5385 | id-12.1.contracts.0 | id-12.1 | 000053860 | 1.01.17.2.29 YEE REDUCIDA DE 6" X 4"Ø, EXTREMOS CAMPANA, NO. PVC 601 | 1 | PIEZA | 1301.45 | MXN
id-12.1.contracts.0.items.5386 | id-12.1.contracts.0 | id-12.1 | 000053870 | 1.01.17.2.30 COLADERA PARA PISO MCA. HELVEX MOD. 24 | 1 | PIEZA | 1421.12 | MXN
id-12.1.contracts.0.items.5387 | id-12.1.contracts.0 | id-12.1 | 000053880 | 1.01.18.1.1 TUBO DE 1 1/2", ACERO AL CARBON ASTM-A53, ACABADO NEGRO, CEDULA 40 | 1 | ML | 246.02 | MXN
id-12.1.contracts.0.items.5388 | id-12.1.contracts.0 | id-12.1 | 000053890 | 1.01.18.1.2 CODO DE 1-1/2"ø, EXTREMOS ROSCADOS, CLASE 150 LBS. | 1 | PIEZA | 86.62 | MXN
id-12.1.contracts.0.items.5389 | id-12.1.contracts.0 | id-12.1 | 000053900 | 1.01.18.1.3 VÁLVULA DE BOLA EXTREMOS ROSCADOS CLASE 150 CUERPO EN BRONCE MODELO 585-70 MARCA NIBCO D | 1 | PIEZA | 1807.58 | MXN
id-12.1.contracts.0.items.5390 | id-12.1.contracts.0 | id-12.1 | 000053910 | 1.01.18.1.4 GABINETE CONTRA INCENDIO DEL TIPO LIBRO CON ACCESORIOS. PARA EMPOTRAR CON MEDIDA DE 85 X | 1 | PIEZA | 6113.61 | MXN
id-12.1.contracts.0.items.5391 | id-12.1.contracts.0 | id-12.1 | 000053920 | 1.01.18.1.5 EXTINTOR DE POLVO QUÍMICO SECO (PQS) PARA FUEGO TIPO ABC CON CAPACIDAD DE 10 LBS | 1 | PIEZA | 1343.83 | MXN
id-12.1.contracts.0.items.5392 | id-12.1.contracts.0 | id-12.1 | 000053930 | 1.01.18.1.6 RECUBRIMIENTO PRIMER ANTICORROSIVO A DOS MANOS PARA TUBERÍA DE ACERO AL CARBÓN | 1 | ML | 22.24 | MXN
id-12.1.contracts.0.items.5393 | id-12.1.contracts.0 | id-12.1 | 000053940 | 1.01.18.1.7 ESMALTE COLOR ROJO BERMELLÓN A DOS MANOS PARA TUBERÍA DE ACERO AL CARBÓN | 1 | ML | 23.69 | MXN
id-12.1.contracts.0.items.5394 | id-12.1.contracts.0 | id-12.1 | 000053950 | 1.01.18.1.8 SEÑAL PARA GABINETES CONTRA INCENDIO TIPO "BANDERA" EN MATERIAL ESTIRENO DE 35 X 25 CM, | 1 | PIEZA | 291.9 | MXN
id-12.1.contracts.0.items.5395 | id-12.1.contracts.0 | id-12.1 | 000053960 | 1.01.18.3.1 SOPORTE TIPO PERA DE 1-1/2 "ø, INCLUYE TODO LO SIGUIENTE: | 1 | JUEGO | 119.59 | MXN
id-12.1.contracts.0.items.5396 | id-12.1.contracts.0 | id-12.1 | 000053970 | 1.01.19.1.1 TUBO DE 4"Ø - PVC-DWV CED. 40 - EXTREMOS LISOS | 1 | ML | 303.37 | MXN
id-12.1.contracts.0.items.5397 | id-12.1.contracts.0 | id-12.1 | 000053980 | 1.01.19.1.2 ADAPTADOR ROSCA MACHO DE 4"Ø, EXTREMOS ROSCA MACHO X CAMPANA, NO. PVC 109 | 1 | PIEZA | 148 | MXN
id-12.1.contracts.0.items.5398 | id-12.1.contracts.0 | id-12.1 | 000053990 | 1.01.19.1.3 CODO DE 90° DE 4"Ø, EXTREMOS CAMPANA, NO. PVC-300 | 1 | PIEZA | 434.87 | MXN
id-12.1.contracts.0.items.5399 | id-12.1.contracts.0 | id-12.1 | 000054000 | 1.01.19.1.4 COPLE DE 4"Ø, EXTREMOS CAMPANA, NO. PVC 100 | 1 | PIEZA | 288.02 | MXN
id-12.1.contracts.0.items.5400 | id-12.1.contracts.0 | id-12.1 | 000054010 | 1.01.19.1.5 COLADERA PARA PISO HELVEX MOD. 444 | 1 | PIEZA | 2026.57 | MXN
id-12.1.contracts.0.items.5401 | id-12.1.contracts.0 | id-12.1 | 000054020 | 1.01.22.6.1.1 TUBERÍA PVC HID CED. 40 DE 3/4" Ø, EXTREMOS LISOS | 1 | ML | 76.27 | MXN
id-12.1.contracts.0.items.5402 | id-12.1.contracts.0 | id-12.1 | 000054030 | 1.01.22.6.1.2 TUBERÍA PVC HID CED. 40 DE 1" Ø, EXTREMOS LISOS | 1 | ML | 90.2 | MXN
id-12.1.contracts.0.items.5403 | id-12.1.contracts.0 | id-12.1 | 000054040 | 1.01.22.6.1.3 TUBERÍA PVC HID CED. 40 DE 2" Ø, EXTREMOS LISOS | 1 | ML | 119.95 | MXN
id-12.1.contracts.0.items.5404 | id-12.1.contracts.0 | id-12.1 | 000054050 | 1.01.22.6.1.4 CODO 90° PVC HID CED. 40 DE 3/4" Ø, CEMENTAR | 1 | PIEZA | 56.66 | MXN
id-12.1.contracts.0.items.5405 | id-12.1.contracts.0 | id-12.1 | 000054060 | 1.01.22.6.1.5 CODO 90° PVC HID CED. 40 DE 1" Ø, CEMENTAR | 1 | PIEZA | 62.59 | MXN
id-12.1.contracts.0.items.5406 | id-12.1.contracts.0 | id-12.1 | 000054070 | 1.01.22.6.1.6 CODO 90° PVC HID CED. 40 DE 2" Ø, CEMENTAR | 1 | PIEZA | 104.68 | MXN
id-12.1.contracts.0.items.5407 | id-12.1.contracts.0 | id-12.1 | 000054080 | 1.01.22.6.1.7 CODO 45° PVC HID CED. 40 DE 3/4" Ø, CEMENTAR | 1 | PIEZA | 55.5 | MXN
id-12.1.contracts.0.items.5408 | id-12.1.contracts.0 | id-12.1 | 000054090 | 1.01.22.6.1.8 REDUCCIÓN BUSHING PVC HID CED. 40 DE 2" X 1" Ø, CEMENTAR X ESPIGA | 1 | PIEZA | 65.55 | MXN
id-12.1.contracts.0.items.5409 | id-12.1.contracts.0 | id-12.1 | 000054100 | 1.01.22.6.1.9 REDUCCIÓN BUSHING PVC HID CED. 40 DE 1" X 3/4" Ø, CEMENTAR X ESPIGA | 1 | PIEZA | 57.43 | MXN
id-12.1.contracts.0.items.5410 | id-12.1.contracts.0 | id-12.1 | 000054110 | 1.01.22.6.1.10 TEE PVC HID CED. 40 DE 1" Ø, CEMENTAR | 1 | PIEZA | 82.42 | MXN
id-12.1.contracts.0.items.5411 | id-12.1.contracts.0 | id-12.1 | 000054120 | 1.01.22.6.1.11 TEE PVC HID CED. 40 DE 2" Ø, CEMENTAR | 1 | PIEZA | 105.83 | MXN
id-12.1.contracts.0.items.5412 | id-12.1.contracts.0 | id-12.1 | 000054130 | 1.01.22.6.1.12 TEE PVC HID CED. 40 DE 2" X 1" Ø, CEMENTAR | 1 | PIEZA | 80.62 | MXN
id-12.1.contracts.0.items.5413 | id-12.1.contracts.0 | id-12.1 | 000054140 | 1.01.22.6.1.13 COPLE PVC HID CED. 40 DE 3/4" Ø, EXTREMOS LISOS | 1 | PIEZA | 90.54 | MXN
id-12.1.contracts.0.items.5414 | id-12.1.contracts.0 | id-12.1 | 000054150 | 1.01.22.6.1.14 COPLE PVC HID CED. 40 DE 1" Ø, EXTREMOS LISOS | 1 | PIEZA | 116.3 | MXN
id-12.1.contracts.0.items.5415 | id-12.1.contracts.0 | id-12.1 | 000054160 | 1.01.22.6.1.15 COPLE PVC HID CED. 40 DE 2" Ø, EXTREMOS LISOS | 1 | PIEZA | 168.54 | MXN
id-12.1.contracts.0.items.5416 | id-12.1.contracts.0 | id-12.1 | 000054170 | 1.01.22.6.2.1 SOPORTE TIPO PERA DE 3/4"Ø, INCLUYE TODO LO SIGUIENTE: | 1 | JUEGO | 114.44 | MXN
id-12.1.contracts.0.items.5417 | id-12.1.contracts.0 | id-12.1 | 000054180 | 1.01.22.6.2.7 SOPORTE TIPO PERA DE 1"Ø, INCLUYE TODO LO SIGUIENTE: | 1 | JUEGO | 119.2 | MXN
id-12.1.contracts.0.items.5418 | id-12.1.contracts.0 | id-12.1 | 000054190 | 1.01.22.6.2.13 SOPORTE TIPO PERA DE 2"Ø, INCLUYE TODO LO SIGUIENTE: | 1 | JUEGO | 122.55 | MXN
id-12.1.contracts.0.items.5419 | id-12.1.contracts.0 | id-12.1 | 000054200 | 1.01.16.3.1 TUBERIA DE COBRE DE 2"ø ASTM-B88, TIPO M | 1 | ML | 689.57 | MXN
id-12.1.contracts.0.items.5420 | id-12.1.contracts.0 | id-12.1 | 000054210 | 1.01.16.3.2 TUBERIA DE COBRE DE 3/4"ø ASTM-B88, TIPO M | 1 | ML | 165.03 | MXN
id-12.1.contracts.0.items.5421 | id-12.1.contracts.0 | id-12.1 | 000054220 | 1.01.16.3.3 TUBERIA DE COBRE DE 1"ø ASTM-B88, TIPO M | 1 | ML | 232.32 | MXN
id-12.1.contracts.0.items.5422 | id-12.1.contracts.0 | id-12.1 | 000054230 | 1.01.16.3.4 TUBERIA DE COBRE DE 2"ø ASTM-B88, TIPO M | 1 | ML | 689.57 | MXN
id-12.1.contracts.0.items.5423 | id-12.1.contracts.0 | id-12.1 | 000054240 | 1.01.16.3.5 TUBERIA DE COBRE DE 3"ø ASTM-B88, TIPO M | 1 | ML | 1319.22 | MXN
id-12.1.contracts.0.items.5424 | id-12.1.contracts.0 | id-12.1 | 000054250 | 1.01.16.3.6 ADAPTADOR ROSCA HEMBRA DE 1/2"ø, EXTREMOS SOLDABLES X ROSCA, FIG. 103 MCA. NACOBRE | 1 | PIEZA | 65.93 | MXN
id-12.1.contracts.0.items.5425 | id-12.1.contracts.0 | id-12.1 | 000054260 | 1.01.16.3.7 ADAPTADOR ROSCA MACHO DE 1"ø, EXTREMOS SOLDABLES X ROSCA, FIG. 104 MCA. NACOBRE | 1 | PIEZA | 126.17 | MXN
id-12.1.contracts.0.items.5426 | id-12.1.contracts.0 | id-12.1 | 000054270 | 1.01.16.3.8 CODO DE 45° DE 3"ø, EXTREMOS SOLDABLES, FIG. 107 MCA. NACOBRE | 1 | PIEZA | 797.77 | MXN
id-12.1.contracts.0.items.5427 | id-12.1.contracts.0 | id-12.1 | 000054280 | 1.01.16.3.9 CODO DE 90° DE 1"ø, EXTREMOS SOLDABLES, FIG. 107 MCA. NACOBRE | 1 | PIEZA | 86.43 | MXN
id-12.1.contracts.0.items.5428 | id-12.1.contracts.0 | id-12.1 | 000054290 | 1.01.16.3.10 CODO DE 90° DE 1/2"ø, EXTREMOS SOLDABLES, FIG. 107 MCA. NACOBRE | 1 | PIEZA | 41.34 | MXN
id-12.1.contracts.0.items.5429 | id-12.1.contracts.0 | id-12.1 | 000054300 | 1.01.16.3.11 CODO DE 90° DE 2"ø, EXTREMOS SOLDABLES, FIG. 107 MCA. NACOBRE | 1 | PIEZA | 305.74 | MXN
id-12.1.contracts.0.items.5430 | id-12.1.contracts.0 | id-12.1 | 000054310 | 1.01.16.3.12 CODO DE 90° DE 3/4"ø, EXTREMOS SOLDABLES, FIG. 107 MCA. NACOBRE | 1 | PIEZA | 53.92 | MXN
id-12.1.contracts.0.items.5431 | id-12.1.contracts.0 | id-12.1 | 000054320 | 1.01.16.3.13 TEE RECTA DE 3"ø, EXTREMOS SOLDABLES, FIG. 111 MCA. NACOBRE | 1 | PIEZA | 1452.42 | MXN
id-12.1.contracts.0.items.5432 | id-12.1.contracts.0 | id-12.1 | 000054330 | 1.01.16.3.14 TAPON CAPA DE 1/2"ø, EXTREMOS SOLDABLES, FIG. 117 MCA. NACOBRE | 1 | PIEZA | 40.05 | MXN
id-12.1.contracts.0.items.5433 | id-12.1.contracts.0 | id-12.1 | 000054340 | 1.01.16.3.15 TEE RECTA DE 1/2"ø, EXTREMOS SOLDABLES, FIG. 111 MCA. NACOBRE | 1 | PIEZA | 48.91 | MXN
id-12.1.contracts.0.items.5434 | id-12.1.contracts.0 | id-12.1 | 000054350 | 1.01.16.3.16 TEE REDUCIDA DE 2"ø X 2"ø X 1"ø, EXTREMOS SOLDABLES, FIG. 111R MCA. NACOBRE | 1 | PIEZA | 611.26 | MXN
id-12.1.contracts.0.items.5435 | id-12.1.contracts.0 | id-12.1 | 000054360 | 1.01.16.3.17 TEE REDUCIDA DE 3/4"ø X 1/2"ø X 1/2"ø, EXTREMOS SOLDABLES, FIG. 111R MCA. NACOBRE | 1 | PIEZA | 85.6 | MXN
id-12.1.contracts.0.items.5436 | id-12.1.contracts.0 | id-12.1 | 000054370 | 1.01.16.3.18 TEE REDUCIDA DE 3/4"ø X 3/4"ø X 1"ø, EXTREMOS SOLDABLES, FIG. 111R MCA. NACOBRE | 1 | PIEZA | 179.04 | MXN
id-12.1.contracts.0.items.5437 | id-12.1.contracts.0 | id-12.1 | 000054380 | 1.01.16.3.19 TEE REDUCIDA DE 3/4"ø X 3/4"ø X 1/2"ø, EXTREMOS SOLDABLES, FIG. 111R MCA. NACOBRE | 1 | PIEZA | 73.75 | MXN
id-12.1.contracts.0.items.5438 | id-12.1.contracts.0 | id-12.1 | 000054390 | 1.01.16.5.1 SOPORTE TIPO PERA DE 3/4"Ø, INCLUYE TODO LO SIGUIENTE: | 1 | JUEGO | 114.44 | MXN
id-12.1.contracts.0.items.5439 | id-12.1.contracts.0 | id-12.1 | 000054400 | 1.01.16.5.7 SOPORTE TIPO PERA DE 1"Ø, INCLUYE TODO LO SIGUIENTE: | 1 | JUEGO | 119.2 | MXN
id-12.1.contracts.0.items.5440 | id-12.1.contracts.0 | id-12.1 | 000054410 | 1.01.16.5.13 SOPORTE TIPO PERA DE 2 "Ø, INCLUYE TODO LO SIGUIENTE: | 1 | JUEGO | 122.55 | MXN
id-12.1.contracts.0.items.5441 | id-12.1.contracts.0 | id-12.1 | 000054420 | 1.01.16.8.1 TUBERIA DE COBRE DE 1/2"ø ASTM B 88, TIPO M | 1 | ML | 114.06 | MXN
id-12.1.contracts.0.items.5442 | id-12.1.contracts.0 | id-12.1 | 000054430 | 1.01.16.8.2 ADAPTADOR ROSCA HEMBRA DE 1/2"ø, EXTREMOS SOLDABLES X ROSCA, FIG. 103 MCA. NACOBRE | 1 | PIEZA | 65.93 | MXN
id-12.1.contracts.0.items.5443 | id-12.1.contracts.0 | id-12.1 | 000054440 | 1.01.16.8.3 CODO DE 90° DE 1/2"ø, EXTREMOS SOLDABLES, FIG. 107 MCA. NACOBRE | 1 | PIEZA | 41.34 | MXN
id-12.1.contracts.0.items.5444 | id-12.1.contracts.0 | id-12.1 | 000054450 | 1.01.16.8.4 TAPON CAPA DE 1/2"ø, EXTREMOS SOLDABLES, FIG. 117 MCA. NACOBRE | 1 | PIEZA | 40.05 | MXN
id-12.1.contracts.0.items.5445 | id-12.1.contracts.0 | id-12.1 | 000054460 | 1.01.16.8.5 TEE RECTA DE 1/2"ø, EXTREMOS SOLDABLES, FIG. 111 MCA. NACOBRE | 1 | PIEZA | 48.91 | MXN
id-12.1.contracts.0.items.5446 | id-12.1.contracts.0 | id-12.1 | 000054470 | 1.01.16.8.6 AISLAMIENTO TERMICO A BASE DE FIBRA DE VIDRIO PARA TUBERIA DE 1/2"ø | 1 | ML | 77.66 | MXN
id-12.1.contracts.0.items.5447 | id-12.1.contracts.0 | id-12.1 | 000054480 | 1.01.16.10.1 SOPORTE TIPO PERA DE 1/2"Ø, INCLUYE TODO LO SIGUIENTE: | 1 | JUEGO | 114.44 | MXN
id-12.1.contracts.0.items.5448 | id-12.1.contracts.0 | id-12.1 | 000054490 | 1.01.17.2.1 TUBO DE 1-1/2"Ø - PVC-DWV CED. 40 - EXTREMOS LISOS | 1 | ML | 95.61 | MXN
id-12.1.contracts.0.items.5449 | id-12.1.contracts.0 | id-12.1 | 000054500 | 1.01.17.2.2 TUBO DE 2"Ø - PVC-DWV CED. 40 - EXTREMOS LISOS | 1 | ML | 119.95 | MXN
id-12.1.contracts.0.items.5450 | id-12.1.contracts.0 | id-12.1 | 000054510 | 1.01.17.2.3 TUBO DE 4"Ø - PVC-DWV CED. 40 - EXTREMOS LISOS | 1 | ML | 303.37 | MXN
id-12.1.contracts.0.items.5451 | id-12.1.contracts.0 | id-12.1 | 000054520 | 1.01.17.2.4 TUBO DE 6"Ø - PVC-DWV CED. 40 - EXTREMOS LISOS | 1 | ML | 753.49 | MXN
id-12.1.contracts.0.items.5452 | id-12.1.contracts.0 | id-12.1 | 000054530 | 1.01.17.2.5 ADAPTADOR ROSCA MACHO DE 2"Ø, EXTREMOS ROSCA MACHO X CAMPANA, NO. PVC 109 | 1 | PIEZA | 52.87 | MXN
id-12.1.contracts.0.items.5453 | id-12.1.contracts.0 | id-12.1 | 000054540 | 1.01.17.2.6 ADAPTADOR ROSCA MACHO DE 4"Ø, EXTREMOS ROSCA MACHO X CAMPANA, NO. PVC 109 | 1 | PIEZA | 148 | MXN
id-12.1.contracts.0.items.5454 | id-12.1.contracts.0 | id-12.1 | 000054550 | 1.01.17.2.7 CESPOL DE 1-1/2"Ø, EXTREMOS CAMPANA, NO. PVC 706X | 1 | PIEZA | 129.96 | MXN
id-12.1.contracts.0.items.5455 | id-12.1.contracts.0 | id-12.1 | 000054560 | 1.01.17.2.8 CHUPON UNIVERSAL DE 2" X 1-1/2"Ø, EXTREMOS TUBO X CAMPANA, NO. P-B9030 | 1 | PIEZA | 91.31 | MXN
id-12.1.contracts.0.items.5456 | id-12.1.contracts.0 | id-12.1 | 000054570 | 1.01.17.2.9 CODO DE 45° DE 2"Ø, EXTREMOS CAMPANA, NO. PVC 321 | 1 | PIEZA | 70.83 | MXN
id-12.1.contracts.0.items.5457 | id-12.1.contracts.0 | id-12.1 | 000054580 | 1.01.17.2.10 CODO DE 45° DE 4"Ø, EXTREMOS CAMPANA, NO. PVC 321 | 1 | PIEZA | 310.79 | MXN
id-12.1.contracts.0.items.5458 | id-12.1.contracts.0 | id-12.1 | 000054590 | 1.01.17.2.11 CODO DE 45° DE 6"Ø, EXTREMOS CAMPANA, NO. PVC 321 | 1 | PIEZA | 721.48 | MXN
id-12.1.contracts.0.items.5459 | id-12.1.contracts.0 | id-12.1 | 000054600 | 1.01.17.2.12 CODO DE 90° DE 2"Ø, EXTREMOS CAMPANA, NO. PVC-300 | 1 | PIEZA | 104.68 | MXN
id-12.1.contracts.0.items.5460 | id-12.1.contracts.0 | id-12.1 | 000054610 | 1.01.17.2.13 CODO DE 90° DE 4"Ø, CON SALIDA TRASERA DE 2"Ø, EXTREMOS CAMPANA, NO. PVC 303 | 1 | PIEZA | 434.87 | MXN
id-12.1.contracts.0.items.5461 | id-12.1.contracts.0 | id-12.1 | 000054620 | 1.01.17.2.14 CODO DE 90° DE 4"Ø, EXTREMOS CAMPANA, NO. PVC-300 | 1 | PIEZA | 434.87 | MXN
id-12.1.contracts.0.items.5462 | id-12.1.contracts.0 | id-12.1 | 000054630 | 1.01.17.2.15 COPLE DE 4"Ø, EXTREMOS CAMPANA, NO. PVC 100 | 1 | PIEZA | 288.02 | MXN
id-12.1.contracts.0.items.5463 | id-12.1.contracts.0 | id-12.1 | 000054640 | 1.01.17.2.16 COPLE DE 6"Ø, EXTREMOS CAMPANA, NO. PVC 100 | 1 | PIEZA | 343.73 | MXN
id-12.1.contracts.0.items.5464 | id-12.1.contracts.0 | id-12.1 | 000054650 | 1.01.17.2.17 REDUCCIÓN BUSHING DE 4" X 2"Ø, EXTREMOS CEMENTADO X CAMPANA, NO. PVC 107 | 1 | PIEZA | 159.66 | MXN
id-12.1.contracts.0.items.5465 | id-12.1.contracts.0 | id-12.1 | 000054660 | 1.01.17.2.18 TAPÓN CAPA DE 1-1/2"Ø, EXTREMOS CAMPANA, NO. PVC 116 | 1 | PIEZA | 68.64 | MXN
id-12.1.contracts.0.items.5466 | id-12.1.contracts.0 | id-12.1 | 000054670 | 1.01.17.2.19 TEE SAMITARIA DE 2"Ø, EXTREMOS CAMPANA, NO. PVC 400 | 1 | PIEZA | 105.83 | MXN
id-12.1.contracts.0.items.5467 | id-12.1.contracts.0 | id-12.1 | 000054680 | 1.01.17.2.20 YEE DE 2"Ø, EXTREMOS CAMPANA, NO. PVC 600 | 1 | PIEZA | 349.69 | MXN
id-12.1.contracts.0.items.5468 | id-12.1.contracts.0 | id-12.1 | 000054690 | 1.01.17.2.21 YEE DE 4"Ø, EXTREMOS CAMPANA, NO. PVC 600 | 1 | PIEZA | 1025.93 | MXN
id-12.1.contracts.0.items.5469 | id-12.1.contracts.0 | id-12.1 | 000054700 | 1.01.17.2.22 YEE REDUCIDA DE 4" X 2"Ø, EXTREMOS CAMPANA, NO. PVC 601 | 1 | PIEZA | 909.83 | MXN
id-12.1.contracts.0.items.5470 | id-12.1.contracts.0 | id-12.1 | 000054710 | 1.01.17.2.23 COLADERA MCA. HELVEX 1342-H | 1 | PIEZA | 1614.35 | MXN
id-12.1.contracts.0.items.5471 | id-12.1.contracts.0 | id-12.1 | 000054720 | 1.01.17.2.24 COLADERA DE REJILLA MCA. HELVEX 2514 NEGRO | 1 | PIEZA | 1678.76 | MXN
id-12.1.contracts.0.items.5472 | id-12.1.contracts.0 | id-12.1 | 000054730 | 1.01.18.1.1 TUBO DE 1 1/2", ACERO AL CARBON ASTM-A53, ACABADO NEGRO, CEDULA 40 | 1 | ML | 246.02 | MXN
id-12.1.contracts.0.items.5473 | id-12.1.contracts.0 | id-12.1 | 000054740 | 1.01.18.1.2 TUBO DE 2 1/2", ACERO AL CARBON ASTM-A795, ACABADO NEGRO, CEDULA 10 | 1 | ML | 345.22 | MXN
id-12.1.contracts.0.items.5474 | id-12.1.contracts.0 | id-12.1 | 000054750 | 1.01.18.1.3 CODO DE 1-1/2"ø, EXTREMOS ROSCADOS, CLASE 150 LBS. | 1 | PIEZA | 86.62 | MXN
id-12.1.contracts.0.items.5475 | id-12.1.contracts.0 | id-12.1 | 000054760 | 1.01.18.1.4 CODO DE 45° DE 21/2"ø,EXTREMOS RANURADOS, FIG. 003, VICTAULIC | 1 | PIEZA | 139.95 | MXN
id-12.1.contracts.0.items.5476 | id-12.1.contracts.0 | id-12.1 | 000054770 | 1.01.18.1.5 CODO DE 90° DE 21/2"ø,EXTREMOS RANURADOS, FIG. 001, VICTAULIC | 1 | PIEZA | 202.53 | MXN
id-12.1.contracts.0.items.5477 | id-12.1.contracts.0 | id-12.1 | 000054780 | 1.01.18.1.6 COPLE DE 2-1/2ø, EXTREMOS RANURADOS, FIG. 009N, VICTAULIC | 1 | PIEZA | 120.37 | MXN
id-12.1.contracts.0.items.5478 | id-12.1.contracts.0 | id-12.1 | 000054790 | 1.01.18.1.7 VÁLVULA DE BOLA EXTREMOS ROSCADOS CLASE 150 CUERPO EN BRONCE MODELO 585-70 MARCA NIBCO D | 1 | PIEZA | 1807.58 | MXN
id-12.1.contracts.0.items.5479 | id-12.1.contracts.0 | id-12.1 | 000054800 | 1.01.18.1.8 GABINETE CONTRA INCENDIO DEL TIPO LIBRO CON ACCESORIOS. PARA EMPOTRAR CON MEDIDA DE 85 X | 1 | PIEZA | 6113.61 | MXN
id-12.1.contracts.0.items.5480 | id-12.1.contracts.0 | id-12.1 | 000054810 | 1.01.18.1.9 EXTINTOR DE POLVO QUÍMICO SECO (PQS) PARA FUEGO TIPO ABC CON CAPACIDAD DE 10 LBS | 1 | PIEZA | 1343.83 | MXN
id-12.1.contracts.0.items.5481 | id-12.1.contracts.0 | id-12.1 | 000054820 | 1.01.18.1.10 RECUBRIMIENTO PRIMER ANTICORROSIVO A DOS MANOS PARA TUBERÍA DE ACERO AL CARBÓN | 1 | ML | 22.24 | MXN
id-12.1.contracts.0.items.5482 | id-12.1.contracts.0 | id-12.1 | 000054830 | 1.01.18.1.11 ESMALTE COLOR ROJO BERMELLÓN A DOS MANOS PARA TUBERÍA DE ACERO AL CARBÓN | 1 | ML | 23.69 | MXN
id-12.1.contracts.0.items.5483 | id-12.1.contracts.0 | id-12.1 | 000054840 | 1.01.18.1.12 SEÑAL PARA GABINETES CONTRA INCENDIO TIPO "BANDERA" EN MATERIAL ESTIRENO DE 35 X 25 CM, | 1 | PIEZA | 291.9 | MXN
id-12.1.contracts.0.items.5484 | id-12.1.contracts.0 | id-12.1 | 000054850 | 1.01.18.3.1 SOPORTE TIPO PERA DE 1-1/2 "ø, INCLUYE TODO LO SIGUIENTE: | 1 | JUEGO | 119.59 | MXN
id-12.1.contracts.0.items.5485 | id-12.1.contracts.0 | id-12.1 | 000054860 | 1.01.18.3.7 SOPORTE TIPO PERA DE 2-1/2 "ø, INCLUYE TODO LO SIGUIENTE: | 1 | JUEGO | 122.55 | MXN
id-12.1.contracts.0.items.5486 | id-12.1.contracts.0 | id-12.1 | 000054870 | 1.01.19.1.1 TUBO DE 4"Ø - PVC-DWV CED. 40 - EXTREMOS LISOS | 1 | ML | 303.37 | MXN
id-12.1.contracts.0.items.5487 | id-12.1.contracts.0 | id-12.1 | 000054880 | 1.01.19.1.2 CODO DE 90° DE 4"Ø, EXTREMOS CAMPANA, NO. PVC-300 | 1 | PIEZA | 434.87 | MXN
id-12.1.contracts.0.items.5488 | id-12.1.contracts.0 | id-12.1 | 000054890 | 1.01.19.1.3 COPLE DE 4"Ø, EXTREMOS CAMPANA, NO. PVC 100 | 1 | PIEZA | 288.02 | MXN
id-12.1.contracts.0.items.5489 | id-12.1.contracts.0 | id-12.1 | 000054900 | 1.01.22.6.1.1 TUBERÍA PVC HID CED. 40 DE 3/4" Ø, EXTREMOS LISOS | 1 | ML | 76.27 | MXN
id-12.1.contracts.0.items.5490 | id-12.1.contracts.0 | id-12.1 | 000054910 | 1.01.22.6.1.2 TUBERÍA PVC HID CED. 40 DE 1" Ø, EXTREMOS LISOS | 1 | ML | 90.2 | MXN
id-12.1.contracts.0.items.5491 | id-12.1.contracts.0 | id-12.1 | 000054920 | 1.01.22.6.1.3 TUBERÍA PVC HID CED. 40 DE 2" Ø, EXTREMOS LISOS | 1 | ML | 119.95 | MXN
id-12.1.contracts.0.items.5492 | id-12.1.contracts.0 | id-12.1 | 000054930 | 1.01.22.6.1.4 CODO 90° PVC HID CED. 40 DE 3/4" Ø, CEMENTAR | 1 | PIEZA | 56.66 | MXN
id-12.1.contracts.0.items.5493 | id-12.1.contracts.0 | id-12.1 | 000054940 | 1.01.22.6.1.5 CODO 90° PVC HID CED. 40 DE 1" Ø, CEMENTAR | 1 | PIEZA | 62.59 | MXN
id-12.1.contracts.0.items.5494 | id-12.1.contracts.0 | id-12.1 | 000054950 | 1.01.22.6.1.6 CODO 90° PVC HID CED. 40 DE 2" Ø, CEMENTAR | 1 | PIEZA | 104.68 | MXN
id-12.1.contracts.0.items.5495 | id-12.1.contracts.0 | id-12.1 | 000054960 | 1.01.22.6.1.7 CODO 45° PVC HID CED. 40 DE 3/4" Ø, CEMENTAR | 1 | PIEZA | 55.5 | MXN
id-12.1.contracts.0.items.5496 | id-12.1.contracts.0 | id-12.1 | 000054970 | 1.01.22.6.1.8 REDUCCIÓN BUSHING PVC HID CED. 40 DE 2" X 1" Ø, CEMENTAR X ESPIGA | 1 | PIEZA | 65.55 | MXN
id-12.1.contracts.0.items.5497 | id-12.1.contracts.0 | id-12.1 | 000054980 | 1.01.22.6.1.9 REDUCCIÓN BUSHING PVC HID CED. 40 DE 1" X 3/4" Ø, CEMENTAR X ESPIGA | 1 | PIEZA | 57.43 | MXN
id-12.1.contracts.0.items.5498 | id-12.1.contracts.0 | id-12.1 | 000054990 | 1.01.22.6.1.10 TEE PVC HID CED. 40 DE 1" Ø, CEMENTAR | 1 | PIEZA | 82.42 | MXN
id-12.1.contracts.0.items.5499 | id-12.1.contracts.0 | id-12.1 | 000055000 | 1.01.22.6.1.11 TEE PVC HID CED. 40 DE 2" Ø, CEMENTAR | 1 | PIEZA | 105.83 | MXN
id-12.1.contracts.0.items.5500 | id-12.1.contracts.0 | id-12.1 | 000055010 | 1.01.22.6.1.12 TEE PVC HID CED. 40 DE 2" X 1" Ø, CEMENTAR | 1 | PIEZA | 80.62 | MXN
id-12.1.contracts.0.items.5501 | id-12.1.contracts.0 | id-12.1 | 000055020 | 1.01.22.6.1.13 COPLE PVC HID CED. 40 DE 3/4" Ø, EXTREMOS LISOS | 1 | PIEZA | 90.54 | MXN
id-12.1.contracts.0.items.5502 | id-12.1.contracts.0 | id-12.1 | 000055030 | 1.01.22.6.1.14 COPLE PVC HID CED. 40 DE 1" Ø, EXTREMOS LISOS | 1 | PIEZA | 116.3 | MXN
id-12.1.contracts.0.items.5503 | id-12.1.contracts.0 | id-12.1 | 000055040 | 1.01.22.6.1.15 COPLE PVC HID CED. 40 DE 2" Ø, EXTREMOS LISOS | 1 | PIEZA | 168.54 | MXN
id-12.1.contracts.0.items.5504 | id-12.1.contracts.0 | id-12.1 | 000055050 | 1.01.22.6.2.1 SOPORTE TIPO PERA DE 3/4"Ø, INCLUYE TODO LO SIGUIENTE: | 1 | JUEGO | 114.44 | MXN
id-12.1.contracts.0.items.5505 | id-12.1.contracts.0 | id-12.1 | 000055060 | 1.01.22.6.2.7 SOPORTE TIPO PERA DE 1"Ø, INCLUYE TODO LO SIGUIENTE: | 1 | JUEGO | 119.2 | MXN
id-12.1.contracts.0.items.5506 | id-12.1.contracts.0 | id-12.1 | 000055070 | 1.01.22.6.2.13 SOPORTE TIPO PERA DE 2"Ø, INCLUYE TODO LO SIGUIENTE: | 1 | JUEGO | 122.55 | MXN
id-12.1.contracts.0.items.5507 | id-12.1.contracts.0 | id-12.1 | 000055080 | 1.01.16.3.1 TUBERIA DE COBRE DE 2"ø ASTM-B88, TIPO M | 1 | ML | 689.57 | MXN
id-12.1.contracts.0.items.5508 | id-12.1.contracts.0 | id-12.1 | 000055090 | 1.01.16.3.2 TUBERIA DE COBRE DE 3/4"ø ASTM-B88, TIPO M | 1 | ML | 165.03 | MXN
id-12.1.contracts.0.items.5509 | id-12.1.contracts.0 | id-12.1 | 000055100 | 1.01.16.3.3 TUBERIA DE COBRE DE 1"ø ASTM-B88, TIPO M | 1 | ML | 232.32 | MXN
id-12.1.contracts.0.items.5510 | id-12.1.contracts.0 | id-12.1 | 000055110 | 1.01.16.3.4 ADAPTADOR ROSCA HEMBRA DE 1/2"ø, EXTREMOS SOLDABLES X ROSCA, FIG. 103 MCA. NACOBRE | 1 | PIEZA | 65.93 | MXN
id-12.1.contracts.0.items.5511 | id-12.1.contracts.0 | id-12.1 | 000055120 | 1.01.16.3.5 CODO DE45° DE 1"ø, EXTREMOS SOLDABLES, FIG. 107 MCA. NACOBRE | 1 | PIEZA | 121.33 | MXN
id-12.1.contracts.0.items.5512 | id-12.1.contracts.0 | id-12.1 | 000055130 | 1.01.16.3.6 CODO DE45° DE 1/2"ø, EXTREMOS SOLDABLES, FIG. 107 MCA. NACOBRE | 1 | PIEZA | 50.7 | MXN
id-12.1.contracts.0.items.5513 | id-12.1.contracts.0 | id-12.1 | 000055140 | 1.01.16.3.7 CODO DE45° DE 3/4"ø, EXTREMOS SOLDABLES, FIG. 107 MCA. NACOBRE | 1 | PIEZA | 64.24 | MXN
id-12.1.contracts.0.items.5514 | id-12.1.contracts.0 | id-12.1 | 000055150 | 1.01.16.3.8 CODO DE 90° DE 1"ø, EXTREMOS SOLDABLES, FIG. 107 MCA. NACOBRE | 1 | PIEZA | 86.43 | MXN
id-12.1.contracts.0.items.5515 | id-12.1.contracts.0 | id-12.1 | 000055160 | 1.01.16.3.9 CODO DE 90° DE 1/2"ø, EXTREMOS SOLDABLES, FIG. 107 MCA. NACOBRE | 1 | PIEZA | 41.34 | MXN
id-12.1.contracts.0.items.5516 | id-12.1.contracts.0 | id-12.1 | 000055170 | 1.01.16.3.10 CODO DE 90° DE 3/4"ø, EXTREMOS SOLDABLES, FIG. 107 MCA. NACOBRE | 1 | PIEZA | 53.92 | MXN
id-12.1.contracts.0.items.5517 | id-12.1.contracts.0 | id-12.1 | 000055180 | 1.01.16.3.11 TAPON CAPA DE 1/2"ø, EXTREMOS SOLDABLES, FIG. 117 MCA. NACOBRE | 1 | PIEZA | 40.05 | MXN
id-12.1.contracts.0.items.5518 | id-12.1.contracts.0 | id-12.1 | 000055190 | 1.01.16.3.12 TEE RECTA DE 1"ø, EXTREMOS SOLDABLES, FIG. 111 MCA. NACOBRE | 1 | PIEZA | 167.26 | MXN
id-12.1.contracts.0.items.5519 | id-12.1.contracts.0 | id-12.1 | 000055200 | 1.01.16.3.13 TEE RECTA DE 1/2"ø, EXTREMOS SOLDABLES, FIG. 111 MCA. NACOBRE | 1 | PIEZA | 48.91 | MXN
id-12.1.contracts.0.items.5520 | id-12.1.contracts.0 | id-12.1 | 000055210 | 1.01.16.3.14 TEE RECTA DE 3/4"ø, EXTREMOS SOLDABLES, FIG. 111 MCA. NACOBRE | 1 | PIEZA | 74.4 | MXN
id-12.1.contracts.0.items.5521 | id-12.1.contracts.0 | id-12.1 | 000055220 | 1.01.16.3.15 TEE REDUCIDA DE 1"ø X 3/4"ø X 3/4"ø, EXTREMOS SOLDABLES, FIG. 111R MCA. NACOBRE | 1 | PIEZA | 193.49 | MXN
id-12.1.contracts.0.items.5522 | id-12.1.contracts.0 | id-12.1 | 000055230 | 1.01.16.3.16 TEE REDUCIDA DE 3/4"ø X 1/2"ø X 1/2"ø, EXTREMOS SOLDABLES, FIG. 111R MCA. NACOBRE | 1 | PIEZA | 85.6 | MXN
id-12.1.contracts.0.items.5523 | id-12.1.contracts.0 | id-12.1 | 000055240 | 1.01.16.3.17 TEE REDUCIDA DE 3/4"ø X 3/4"ø X 1/2"ø, EXTREMOS SOLDABLES, FIG. 111R MCA. NACOBRE | 1 | PIEZA | 73.75 | MXN
id-12.1.contracts.0.items.5524 | id-12.1.contracts.0 | id-12.1 | 000055250 | 1.01.16.5.1 SOPORTE TIPO PERA DE 3/4"Ø, INCLUYE TODO LO SIGUIENTE: | 1 | JUEGO | 114.44 | MXN
id-12.1.contracts.0.items.5525 | id-12.1.contracts.0 | id-12.1 | 000055260 | 1.01.16.5.7 SOPORTE TIPO PERA DE 1"Ø, INCLUYE TODO LO SIGUIENTE: | 1 | JUEGO | 119.2 | MXN
id-12.1.contracts.0.items.5526 | id-12.1.contracts.0 | id-12.1 | 000055270 | 1.01.16.5.13 SOPORTE TIPO PERA DE 2 "Ø, INCLUYE TODO LO SIGUIENTE: | 1 | JUEGO | 122.55 | MXN
id-12.1.contracts.0.items.5527 | id-12.1.contracts.0 | id-12.1 | 000055280 | 1.01.16.8.1 TUBERIA DE COBRE DE 1/2"ø ASTM B 88, TIPO M | 1 | ML | 114.06 | MXN
id-12.1.contracts.0.items.5528 | id-12.1.contracts.0 | id-12.1 | 000055290 | 1.01.16.8.2 TUBERIA DE COBRE DE 3/4"ø ASTM B 88, TIPO M | 1 | ML | 165.03 | MXN
id-12.1.contracts.0.items.5529 | id-12.1.contracts.0 | id-12.1 | 000055300 | 1.01.16.8.3 ADAPTADOR ROSCA HEMBRA DE 1/2"ø, EXTREMOS SOLDABLES X ROSCA, FIG. 103 MCA. NACOBRE | 1 | PIEZA | 65.93 | MXN
id-12.1.contracts.0.items.5530 | id-12.1.contracts.0 | id-12.1 | 000055310 | 1.01.16.8.4 CODO DE 45° DE 1/2"ø, EXTREMOS SOLDABLES, FIG. 107 MCA. NACOBRE | 1 | PIEZA | 50.7 | MXN
id-12.1.contracts.0.items.5531 | id-12.1.contracts.0 | id-12.1 | 000055320 | 1.01.16.8.5 CODO DE 45° DE 3/4"ø, EXTREMOS SOLDABLES, FIG. 107 MCA. NACOBRE | 1 | PIEZA | 64.24 | MXN
id-12.1.contracts.0.items.5532 | id-12.1.contracts.0 | id-12.1 | 000055330 | 1.01.16.8.6 CODO DE 90° DE 1/2"ø, EXTREMOS SOLDABLES, FIG. 107 MCA. NACOBRE | 1 | PIEZA | 41.34 | MXN
id-12.1.contracts.0.items.5533 | id-12.1.contracts.0 | id-12.1 | 000055340 | 1.01.16.8.7 CODO DE 90° DE 3/4"ø, EXTREMOS SOLDABLES, FIG. 107 MCA. NACOBRE | 1 | PIEZA | 53.92 | MXN
id-12.1.contracts.0.items.5534 | id-12.1.contracts.0 | id-12.1 | 000055350 | 1.01.16.8.8 TAPON CAPA DE 1/2"ø, EXTREMOS SOLDABLES, FIG. 117 MCA. NACOBRE | 1 | PIEZA | 40.05 | MXN
id-12.1.contracts.0.items.5535 | id-12.1.contracts.0 | id-12.1 | 000055360 | 1.01.16.8.9 TEE RECTA DE 1/2"ø, EXTREMOS SOLDABLES, FIG. 111 MCA. NACOBRE | 1 | PIEZA | 48.91 | MXN
id-12.1.contracts.0.items.5536 | id-12.1.contracts.0 | id-12.1 | 000055370 | 1.01.16.8.10 TEE RECTA DE 3/4"ø, EXTREMOS SOLDABLES, FIG. 111 MCA. NACOBRE | 1 | PIEZA | 74.4 | MXN
id-12.1.contracts.0.items.5537 | id-12.1.contracts.0 | id-12.1 | 000055380 | 1.01.16.8.11 TEE REDUCIDA DE 1/2"ø X 1/2"ø X 3/4"ø, EXTREMOS SOLDABLES, FIG. 111R MCA. NACOBRE | 1 | PIEZA | 115.87 | MXN
id-12.1.contracts.0.items.5538 | id-12.1.contracts.0 | id-12.1 | 000055390 | 1.01.16.8.12 TEE REDUCIDA DE 3/4"ø X 1/2"ø X 1/2"ø, EXTREMOS SOLDABLES, FIG. 111R MCA. NACOBRE | 1 | PIEZA | 85.6 | MXN
id-12.1.contracts.0.items.5539 | id-12.1.contracts.0 | id-12.1 | 000055400 | 1.01.16.8.13 TEE REDUCIDA DE 3/4"ø X 3/4"ø X 1/2"ø, EXTREMOS SOLDABLES, FIG. 111R MCA. NACOBRE | 1 | PIEZA | 73.75 | MXN
id-12.1.contracts.0.items.5540 | id-12.1.contracts.0 | id-12.1 | 000055410 | 1.01.16.8.14 AISLAMIENTO TERMICO A BASE DE FIBRA DE VIDRIO PARA TUBERIA DE 1/2"ø | 1 | ML | 77.66 | MXN
id-12.1.contracts.0.items.5541 | id-12.1.contracts.0 | id-12.1 | 000055420 | SOPORTE TIPO PERA DE 1/2"Ø, INCLUYE TODO LO SIGUIENTE: | 1 | JUEGO | 114.44 | MXN
id-12.1.contracts.0.items.5542 | id-12.1.contracts.0 | id-12.1 | 000055430 | 1.01.16.10.7 SOPORTE TIPO PERA DE 3/4"Ø, INCLUYE TODO LO SIGUIENTE: | 1 | JUEGO | 114.44 | MXN
id-12.1.contracts.0.items.5543 | id-12.1.contracts.0 | id-12.1 | 000055440 | 1.01.17.2.1 TUBO DE 4"Ø - PVC-DWV CED. 40 - EXTREMOS LISOS | 1 | ML | 303.37 | MXN
id-12.1.contracts.0.items.5544 | id-12.1.contracts.0 | id-12.1 | 000055450 | 1.01.17.2.2 TUBO DE 6"Ø - PVC-DWV CED. 40 - EXTREMOS LISOS | 1 | ML | 753.49 | MXN
id-12.1.contracts.0.items.5545 | id-12.1.contracts.0 | id-12.1 | 000055460 | 1.01.17.2.3 CODO DE 45° DE 6"Ø, EXTREMOS CAMPANA, NO. PVC 321 | 1 | PIEZA | 721.48 | MXN
id-12.1.contracts.0.items.5546 | id-12.1.contracts.0 | id-12.1 | 000055470 | 1.01.17.2.4 COPLE DE 6"Ø, EXTREMOS CAMPANA, NO. PVC 100 | 1 | PIEZA | 343.73 | MXN
id-12.1.contracts.0.items.5547 | id-12.1.contracts.0 | id-12.1 | 000055480 | 1.01.17.2.5 YEE REDUCIDA DE 6" X 4"Ø, EXTREMOS CAMPANA, NO. PVC 601 | 1 | PIEZA | 1301.45 | MXN
id-12.1.contracts.0.items.5548 | id-12.1.contracts.0 | id-12.1 | 000055490 | 1.01.17.2.6 TUBO DE 1-1/2"Ø - PVC-DWV CED. 40 - EXTREMOS LISOS | 1 | PIEZA | 95.61 | MXN
id-12.1.contracts.0.items.5549 | id-12.1.contracts.0 | id-12.1 | 000055500 | 1.01.17.2.7 TUBO DE 2"Ø - PVC-DWV CED. 40 - EXTREMOS LISOS | 1 | PIEZA | 709.23 | MXN
id-12.1.contracts.0.items.5550 | id-12.1.contracts.0 | id-12.1 | 000055510 | 1.01.17.2.8 TUBO DE 4"Ø - PVC-DWV CED. 40 - EXTREMOS LISOS | 1 | PIEZA | 753.49 | MXN
id-12.1.contracts.0.items.5551 | id-12.1.contracts.0 | id-12.1 | 000055520 | 1.01.17.2.9 ADAPTADOR CON TAPÓN REGISTRO DE 4"Ø, EXTREMOS ROSCA HEMBRA X ESPIGA, NO. PVC 105X | 1 | PIEZA | 148 | MXN
id-12.1.contracts.0.items.5552 | id-12.1.contracts.0 | id-12.1 | 000055530 | 1.01.17.2.10 ADAPTADOR ROSCA MACHO DE 2"Ø, EXTREMOS ROSCA MACHO X CAMPANA, NO. PVC 109 | 1 | PIEZA | 52.87 | MXN
id-12.1.contracts.0.items.5553 | id-12.1.contracts.0 | id-12.1 | 000055540 | 1.01.17.2.11 CESPOL DE 1-1/2"Ø, EXTREMOS CAMPANA, NO. PVC 706X | 1 | PIEZA | 129.96 | MXN
id-12.1.contracts.0.items.5554 | id-12.1.contracts.0 | id-12.1 | 000055550 | 1.01.17.2.12 CODO DE 45° DE 2"Ø, EXTREMOS CAMPANA, NO. PVC 321 | 1 | PIEZA | 70.83 | MXN
id-12.1.contracts.0.items.5555 | id-12.1.contracts.0 | id-12.1 | 000055560 | 1.01.17.2.13 CODO DE 45° DE 4"Ø, EXTREMOS CAMPANA, NO. PVC 321 | 1 | PIEZA | 310.79 | MXN
id-12.1.contracts.0.items.5556 | id-12.1.contracts.0 | id-12.1 | 000055570 | 1.01.17.2.14 CODO DE 90° DE 1-1/2"Ø, EXTREMOS CAMPANA, NO. PVC-300 | 1 | PIEZA | 90.22 | MXN
id-12.1.contracts.0.items.5557 | id-12.1.contracts.0 | id-12.1 | 000055580 | 1.01.17.2.15 CODO DE 90° DE 2"Ø, EXTREMOS CAMPANA, NO. PVC-300 | 1 | PIEZA | 104.68 | MXN
id-12.1.contracts.0.items.5558 | id-12.1.contracts.0 | id-12.1 | 000055590 | 1.01.17.2.16 CODO DE 90° DE 4"Ø, CON SALIDA TRASERA DE 2"Ø, EXTREMOS CAMPANA, NO. PVC 303 | 1 | PIEZA | 434.87 | MXN
id-12.1.contracts.0.items.5559 | id-12.1.contracts.0 | id-12.1 | 000055600 | 1.01.17.2.17 CODO DE 90° DE 4"Ø, EXTREMOS CAMPANA, NO. PVC-300 | 1 | PIEZA | 434.87 | MXN
id-12.1.contracts.0.items.5560 | id-12.1.contracts.0 | id-12.1 | 000055610 | 1.01.17.2.18 COPLE DE 4"Ø, EXTREMOS CAMPANA, NO. PVC 100 | 1 | PIEZA | 288.02 | MXN
id-12.1.contracts.0.items.5561 | id-12.1.contracts.0 | id-12.1 | 000055620 | 1.01.17.2.19 REDUCCIÓN BUSHING DE 4" X 2"Ø, EXTREMOS CEMENTADO X CAMPANA, NO. PVC 107 | 1 | PIEZA | 159.66 | MXN
id-12.1.contracts.0.items.5562 | id-12.1.contracts.0 | id-12.1 | 000055630 | 1.01.17.2.20 TEE SAMITARIA DE 1-1/2"Ø, EXTREMOS CAMPANA, NO. PVC 400 | 1 | PIEZA | 90.22 | MXN
id-12.1.contracts.0.items.5563 | id-12.1.contracts.0 | id-12.1 | 000055640 | 1.01.17.2.21 YEE DE 4"Ø, EXTREMOS CAMPANA, NO. PVC 600 | 1 | PIEZA | 1025.93 | MXN
id-12.1.contracts.0.items.5564 | id-12.1.contracts.0 | id-12.1 | 000055650 | 1.01.17.2.22 YEE REDUCIDA DE 4" X 1-1/2"Ø, EXTREMOS CAMPANA, NO. PVC 601 | 1 | PIEZA | 798.79 | MXN
id-12.1.contracts.0.items.5565 | id-12.1.contracts.0 | id-12.1 | 000055660 | 1.01.17.2.23 YEE REDUCIDA DE 4" X 2"Ø, EXTREMOS CAMPANA, NO. PVC 601 | 1 | PIEZA | 909.83 | MXN
id-12.1.contracts.0.items.5566 | id-12.1.contracts.0 | id-12.1 | 000055670 | 1.01.17.2.24 COLADERA PARA PISO MCA. HELVEX MOD. 24 | 1 | PIEZA | 1421.12 | MXN
id-12.1.contracts.0.items.5567 | id-12.1.contracts.0 | id-12.1 | 000055680 | 1.01.18.1.1 TUBO DE 1 1/2", ACERO AL CARBON ASTM-A53, ACABADO NEGRO, CEDULA 40 | 1 | ML | 246.02 | MXN
id-12.1.contracts.0.items.5568 | id-12.1.contracts.0 | id-12.1 | 000055690 | 1.01.18.1.2 CODO DE 1-1/2"ø, EXTREMOS ROSCADOS, CLASE 150 LBS. | 1 | PIEZA | 86.62 | MXN
id-12.1.contracts.0.items.5569 | id-12.1.contracts.0 | id-12.1 | 000055700 | 1.01.18.1.3 VÁLVULA DE BOLA EXTREMOS ROSCADOS CLASE 150 CUERPO EN BRONCE MODELO 585-70 MARCA NIBCO D | 1 | PIEZA | 1807.58 | MXN
id-12.1.contracts.0.items.5570 | id-12.1.contracts.0 | id-12.1 | 000055710 | 1.01.18.1.4 GABINETE CONTRA INCENDIO DEL TIPO LIBRO CON ACCESORIOS. PARA EMPOTRAR CON MEDIDA DE 85 X | 1 | PIEZA | 6113.61 | MXN
id-12.1.contracts.0.items.5571 | id-12.1.contracts.0 | id-12.1 | 000055720 | 1.01.18.1.5 EXTINTOR DE POLVO QUÍMICO SECO (PQS) PARA FUEGO TIPO ABC CON CAPACIDAD DE 10 LBS | 1 | PIEZA | 1343.83 | MXN
id-12.1.contracts.0.items.5572 | id-12.1.contracts.0 | id-12.1 | 000055730 | 1.01.18.1.6 RECUBRIMIENTO PRIMER ANTICORROSIVO A DOS MANOS PARA TUBERÍA DE ACERO AL CARBÓN | 1 | ML | 22.24 | MXN
id-12.1.contracts.0.items.5573 | id-12.1.contracts.0 | id-12.1 | 000055740 | 1.01.18.1.7 ESMALTE COLOR ROJO BERMELLÓN A DOS MANOS PARA TUBERÍA DE ACERO AL CARBÓN | 1 | ML | 23.69 | MXN
id-12.1.contracts.0.items.5574 | id-12.1.contracts.0 | id-12.1 | 000055750 | 1.01.18.1.8 SEÑAL PARA GABINETES CONTRA INCENDIO TIPO "BANDERA" EN MATERIAL ESTIRENO DE 35 X 25 CM, | 1 | PIEZA | 291.9 | MXN
id-12.1.contracts.0.items.5575 | id-12.1.contracts.0 | id-12.1 | 000055760 | 1.01.18.3.1 SOPORTE TIPO PERA DE 1-1/2 "ø, INCLUYE TODO LO SIGUIENTE: | 1 | JUEGO | 119.59 | MXN
id-12.1.contracts.0.items.5576 | id-12.1.contracts.0 | id-12.1 | 000055770 | 1.01.19.1.1 TUBO DE 4"Ø - PVC-DWV CED. 40 - EXTREMOS LISOS | 1 | ML | 303.37 | MXN
id-12.1.contracts.0.items.5577 | id-12.1.contracts.0 | id-12.1 | 000055780 | 1.01.19.1.2 ADAPTADOR HEMBRA DE 4"Ø, EXTREMOS ROSCA HEMBRA X CAMPANA, NO. PVC 101 | 1 | PIEZA | 159.2 | MXN
id-12.1.contracts.0.items.5578 | id-12.1.contracts.0 | id-12.1 | 000055790 | 1.01.19.1.3 ADAPTADOR ROSCA MACHO DE 4"Ø, EXTREMOS ROSCA MACHO X CAMPANA, NO. PVC 109 | 1 | PIEZA | 148 | MXN
id-12.1.contracts.0.items.5579 | id-12.1.contracts.0 | id-12.1 | 000055800 | 1.01.19.1.4 COPLE DE 4"Ø, EXTREMOS CAMPANA, NO. PVC 100 | 1 | PIEZA | 288.02 | MXN
id-12.1.contracts.0.items.5580 | id-12.1.contracts.0 | id-12.1 | 000055810 | 1.01.19.1.5 COLADERA PARA PISO HELVEX MOD. 444 | 1 | PIEZA | 2026.57 | MXN
id-12.1.contracts.0.items.5581 | id-12.1.contracts.0 | id-12.1 | 000055820 | 1.01.22.6.1.1 TUBERÍA PVC HID CED. 40 DE 3/4" Ø, EXTREMOS LISOS | 1 | ML | 76.27 | MXN
id-12.1.contracts.0.items.5582 | id-12.1.contracts.0 | id-12.1 | 000055830 | 1.01.22.6.1.2 TUBERÍA PVC HID CED. 40 DE 1" Ø, EXTREMOS LISOS | 1 | ML | 90.2 | MXN
id-12.1.contracts.0.items.5583 | id-12.1.contracts.0 | id-12.1 | 000055840 | 1.01.22.6.1.3 TUBERÍA PVC HID CED. 40 DE 2" Ø, EXTREMOS LISOS | 1 | ML | 119.95 | MXN
id-12.1.contracts.0.items.5584 | id-12.1.contracts.0 | id-12.1 | 000055850 | 1.01.22.6.1.4 CODO 90° PVC HID CED. 40 DE 3/4" Ø, CEMENTAR | 1 | PIEZA | 56.66 | MXN
id-12.1.contracts.0.items.5585 | id-12.1.contracts.0 | id-12.1 | 000055860 | 1.01.22.6.1.5 CODO 90° PVC HID CED. 40 DE 1" Ø, CEMENTAR | 1 | PIEZA | 62.59 | MXN
id-12.1.contracts.0.items.5586 | id-12.1.contracts.0 | id-12.1 | 000055870 | 1.01.22.6.1.6 CODO 90° PVC HID CED. 40 DE 2" Ø, CEMENTAR | 1 | PIEZA | 104.68 | MXN
id-12.1.contracts.0.items.5587 | id-12.1.contracts.0 | id-12.1 | 000055880 | 1.01.22.6.1.7 CODO 45° PVC HID CED. 40 DE 3/4" Ø, CEMENTAR | 1 | PIEZA | 55.5 | MXN
id-12.1.contracts.0.items.5588 | id-12.1.contracts.0 | id-12.1 | 000055890 | 1.01.22.6.1.8 REDUCCIÓN BUSHING PVC HID CED. 40 DE 2" X 1" Ø, CEMENTAR X ESPIGA | 1 | PIEZA | 65.55 | MXN
id-12.1.contracts.0.items.5589 | id-12.1.contracts.0 | id-12.1 | 000055900 | 1.01.22.6.1.9 REDUCCIÓN BUSHING PVC HID CED. 40 DE 1" X 3/4" Ø, CEMENTAR X ESPIGA | 1 | PIEZA | 57.43 | MXN
id-12.1.contracts.0.items.5590 | id-12.1.contracts.0 | id-12.1 | 000055910 | 1.01.22.6.1.10 TEE PVC HID CED. 40 DE 1" Ø, CEMENTAR | 1 | PIEZA | 82.42 | MXN
id-12.1.contracts.0.items.5591 | id-12.1.contracts.0 | id-12.1 | 000055920 | 1.01.22.6.1.11 TEE PVC HID CED. 40 DE 2" Ø, CEMENTAR | 1 | PIEZA | 105.83 | MXN
id-12.1.contracts.0.items.5592 | id-12.1.contracts.0 | id-12.1 | 000055930 | 1.01.22.6.1.12 TEE PVC HID CED. 40 DE 2" X 1" Ø, CEMENTAR | 1 | PIEZA | 80.62 | MXN
id-12.1.contracts.0.items.5593 | id-12.1.contracts.0 | id-12.1 | 000055940 | 1.01.22.6.1.13 COPLE PVC HID CED. 40 DE 3/4" Ø, EXTREMOS LISOS | 1 | PIEZA | 90.54 | MXN
id-12.1.contracts.0.items.5594 | id-12.1.contracts.0 | id-12.1 | 000055950 | 1.01.22.6.1.14 COPLE PVC HID CED. 40 DE 1" Ø, EXTREMOS LISOS | 1 | PIEZA | 116.3 | MXN
id-12.1.contracts.0.items.5595 | id-12.1.contracts.0 | id-12.1 | 000055960 | 1.01.22.6.1.15 COPLE PVC HID CED. 40 DE 2" Ø, EXTREMOS LISOS | 1 | PIEZA | 168.54 | MXN
id-12.1.contracts.0.items.5596 | id-12.1.contracts.0 | id-12.1 | 000055970 | 1.01.22.6.2.1 SOPORTE TIPO PERA DE 3/4"Ø, INCLUYE TODO LO SIGUIENTE: | 1 | JUEGO | 114.44 | MXN
id-12.1.contracts.0.items.5597 | id-12.1.contracts.0 | id-12.1 | 000055980 | 1.01.22.6.2.7 SOPORTE TIPO PERA DE 1"Ø, INCLUYE TODO LO SIGUIENTE: | 1 | JUEGO | 119.2 | MXN
id-12.1.contracts.0.items.5598 | id-12.1.contracts.0 | id-12.1 | 000055990 | 1.01.22.6.2.13 SOPORTE TIPO PERA DE 2"Ø, INCLUYE TODO LO SIGUIENTE: | 1 | JUEGO | 122.55 | MXN
id-12.1.contracts.0.items.5599 | id-12.1.contracts.0 | id-12.1 | 000056000 | AJUSTE DE CONTRATO | 1 | PZA | 0.22 | MXN
id-13.0.contracts.0.items.0 | id-13.0.contracts.0 | id-13.0 | 000000010 | 1.1 SUPERVISIÓN DE LA CORRECTA EJECUCIÓN DE LOS TRABAJOS DE OBRA CIVIL, ACABADOS E INSTALACIONES EN | 1 | INFORME | 122461.29 | MXN
id-13.0.contracts.0.items.1 | id-13.0.contracts.0 | id-13.0 | 000000020 | 1.2 VALIDACIÓN DE VOLÚMENES DE OBRA PRESENTADOS POR LOS CONTRATISTAS EN SUS NÚMEROS GENERADORES, QUE | 1 | INFORME | 131252.8 | MXN
id-13.0.contracts.0.items.2 | id-13.0.contracts.0 | id-13.0 | 000000030 | 1.3 LLENADO DE BITÁCORA DE OBRA EN LA QUE SE ANOTARÁN TODAS LAS INCIDENCIAS RELEVANTES DE LA MISMA F | 1 | INFORME | 103831.82 | MXN
id-13.0.contracts.0.items.3 | id-13.0.contracts.0 | id-13.0 | 000000040 | 2.1 SERVICIO DE CONSULTORÍA Y SUPERVISIÓN EN PROYECTO ARQUITECTÓNICO, QUE INCLUYE LA GENERACIÓN DE A | 1 | PLANO | 7251.92 | MXN
id-13.0.contracts.0.items.4 | id-13.0.contracts.0 | id-13.0 | 000000050 | 2.2 VIGILANCIA TÉCNICA PLÁSTICA DURANTE LA OBRA, QUE INCLUYE, ASISTENCIA PERMANENTE EN DOS TURNOS: D | 1 | JOR | 8877.4 | MXN
id-13.0.contracts.0.items.5 | id-13.0.contracts.0 | id-13.0 | 000000060 | 2.3 RESOLUCIÓN A DUDAS DEL PERSONAL DE LA OBRA, PRESENTANDO INFORMES PERIODICOS DE POSIBLES SOLUCION | 1 | INFORME | 27613.99 | MXN
id-13.0.contracts.0.items.6 | id-13.0.contracts.0 | id-13.0 | 000000070 | 3.1 VERIFICACIÓN DE LA DEBIDA TERMINACIÓN DE LOS TRABAJOS DENTRO DEL PLAZO CONVENIDO Y CIERRE ADMINI | 1 | ACTA | 21551.72 | MXN
id-14.0.contracts.0.items.0 | id-14.0.contracts.0 | id-14.0 | 000000010 | Suministro de unidad manejadora de aire modelo CSAA017UBL00 marca TRANE O SIMILAR, para exterior, ai | 1 | PZA | 817701.19 | MXN
id-14.0.contracts.0.items.1 | id-14.0.contracts.0 | id-14.0 | 000000020 | Suministro de unidad manejadora de aire modelo CSAA012UBL00 marca TRANE O SIMILAR, para exterior, ai | 1 | PZA | 306459.34 | MXN
id-14.0.contracts.0.items.2 | id-14.0.contracts.0 | id-14.0 | 000000030 | Suministro de unidad manejadora de aire modelo CSAA014UBL00 marca TRANE O SIMILAR, para exterior, ai | 1 | PZA | 391350.04 | MXN
id-14.0.contracts.0.items.3 | id-14.0.contracts.0 | id-14.0 | 000000040 | Suministro de unidad manejadora de aire modelo CSAA010UBL00 marca TRANE O SIMILAR, para exterior, ai | 1 | PZA | 385629.78 | MXN
id-14.0.contracts.0.items.4 | id-14.0.contracts.0 | id-14.0 | 000000050 | Suministro de unidad manejadora de aire modelo CSAA006 marca TRANE O SIMILAR, para exterior, aislami | 1 | PZA | 298585.95 | MXN
id-14.0.contracts.0.items.5 | id-14.0.contracts.0 | id-14.0 | 000000060 | Suministro de unidad manejadora de aire modelo WDPA21AGDD4P marca TRANE O SIMILAR, Configuracion Hor | 1 | PZA | 1755212.2 | MXN
id-14.0.contracts.0.items.6 | id-14.0.contracts.0 | id-14.0 | 000000070 | Suministro de unidad manejadora de aire modelo WDPA10AGDD4P marca TRANE O SIMILAR, Configuracion Hor | 1 | PZA | 389689 | MXN
id-14.0.contracts.0.items.7 | id-14.0.contracts.0 | id-14.0 | 000000080 | Suministro de unidad manejadora de aire modelo 40RUSA28A4A5-0A0A0 marca CARRIER O SIMILAR, para exte | 1 | PZA | 1825452 | MXN
id-14.0.contracts.0.items.8 | id-14.0.contracts.0 | id-14.0 | 000000090 | Suministro de unidad manejadora de aire modelo WDPA12AGDD4P marca TRANE O SIMILAR, para exterior, Co | 1 | PZA | 425152 | MXN
id-14.0.contracts.0.items.9 | id-14.0.contracts.0 | id-14.0 | 000000100 | SUMINISTRO DE EQUIPO DE OSMOSIS INVERSA RO200, INCLUYENDO FILTRO PULIDOR , BOMBA DE PRESION MCA PROC | 1 | PZA | 467462.96 | MXN
id-14.0.contracts.0.items.10 | id-14.0.contracts.0 | id-14.0 | 000000110 | SUMINISTRO E INSTALACIÓN DE TUBERÍA CONDUIT GALVANIZADA PARED GRUESA DE 19 MM DE DIÁMETRO, INSTALADA | 1 | MTO | 331.99 | MXN
id-14.0.contracts.0.items.11 | id-14.0.contracts.0 | id-14.0 | 000000120 | SUMINISTRO E INSTALACIÓN DE CABLE THW-LS, VINANEL XXI ANTILLAMA 90°, CALIBRE 10 AWG, COLOR BLANCO Y | 1 | MTO | 54.47 | MXN
id-14.0.contracts.0.items.12 | id-14.0.contracts.0 | id-14.0 | 000000130 | SUMINISTRO E INSTALACION DE CAJA DE CONEXIÓN TIPO CONDULET MOD. LB. CON EMPAQUE PARA INTEMPERIE DE 1 | 1 | PZA | 238.65 | MXN
id-14.0.contracts.0.items.13 | id-14.0.contracts.0 | id-14.0 | 000000140 | SUMINISTRO E INSTALACION DE CAJA DE CONEXIÓN GALVANIZADA SERVICIO PESADO DE 100 x 100MM.CON TAPA | 1 | PZA | 57.73 | MXN
id-14.0.contracts.0.items.14 | id-14.0.contracts.0 | id-14.0 | 000000150 | CONTACTO MONOFÁSICO DOBLE, POLARIZADO CON PUESTA A TIERRA, CONEXIONES LATERALES DE 15A, 125V, 1F, GR | 1 | PZA | 710.02 | MXN
id-14.0.contracts.0.items.15 | id-14.0.contracts.0 | id-14.0 | 000000160 | ABRAZADERAS TIPO UNICANAL DE 19 MM Ø | 1 | PZA | 135.74 | MXN
id-14.0.contracts.0.items.16 | id-14.0.contracts.0 | id-14.0 | 000000170 | Muro divisorio armado con canal y poste de 9.2 cm calibre 20 @40.6 cm, con hoja de tablacemento duro | 1 | M2 | 916.22 | MXN
id-14.0.contracts.0.items.17 | id-14.0.contracts.0 | id-14.0 | 000000180 | SUMINISTRO E INSTALACION DE CRUZ EN PANEL DE ALUMINIO CEPILLADO, CON ALMA DE PTR PARA SU MONTAJE EN | 1 | PZA | 78984.99 | MXN
id-14.0.contracts.0.items.18 | id-14.0.contracts.0 | id-14.0 | 000000190 | SUMINISTRO E INSTALACION DE PUERTA DE MADERA SOLIDA DE BANAK SELECTO, ACABADO NATURAL A BASE DE FOND | 1 | PZA | 46200 | MXN
id-14.0.contracts.0.items.19 | id-14.0.contracts.0 | id-14.0 | 000000200 | SUMINISTRO Y COLOCACIÓN DE PLAFÓN RÍGIDO A BASE DE CANAL LISTÓN @24" (LONGITUD MÁXIMA), CANALETA DE | 1 | M2 | 385.07 | MXN
id-14.0.contracts.0.items.20 | id-14.0.contracts.0 | id-14.0 | 000000210 | SUMINISTRO E INSTALACION DE UNIDAD PAQUETE MODELO YMGE60BNU-MSWX MARCA YORK CAPACIDAD DE 60,000 BTU, | 1 | PZA | 184576 | MXN
id-14.0.contracts.0.items.21 | id-14.0.contracts.0 | id-14.0 | 000000220 | Suministro e Instalación de Lamina Galvanizada de primera calidad, calibres No. 24 para la fabricaci | 1 | KG | 112.36 | MXN
id-14.0.contracts.0.items.22 | id-14.0.contracts.0 | id-14.0 | 000000230 | Suministro e instalación de Aislamiento de Fibra De Vidrio de 1 1/2" de espesor con foil de alumini | 1 | M2 | 211.19 | MXN
id-14.0.contracts.0.items.23 | id-14.0.contracts.0 | id-14.0 | 000000240 | SUMINISTRO E INSTALACIÓN DE DIFUSOR DE AIRE, MARCA namm o equivalente, MODELO DCV 9"X9"-3V, CON CONT | 1 | PZA | 999.31 | MXN
id-14.0.contracts.0.items.24 | id-14.0.contracts.0 | id-14.0 | 000000250 | SUMINISTRO E INSTALACIÓN DE REJILLA DE RETORNO DE AIRE, MARCA namm o equivalente, MODELO HR 20"X18", | 1 | PZA | 2406.64 | MXN
id-14.0.contracts.0.items.25 | id-14.0.contracts.0 | id-14.0 | 000000260 | Suministro e instalacion de ducto flexible de 06"ø, con aislamiento de fibra de vidrio con foil de a | 1 | ML | 167.2 | MXN
id-14.0.contracts.0.items.26 | id-14.0.contracts.0 | id-14.0 | 000000270 | SUMINISTRO E INSTALACIÓN DE SOPORTE TIPO COLGANTE, MONTAJE SUSPENDIDO EN ESTRUCTURA, PARA DUCTO, FAB | 1 | PZA | 205.15 | MXN
id-14.0.contracts.0.items.27 | id-14.0.contracts.0 | id-14.0 | 000000280 | LUMINARIA DOWNLIGHT FIJO PARA EMPOTRAR EN PLAFON O BOTE INTEGRAL, FABRICACIÓN EN FUNDICIÓN DE ALUMIN | 1 | PZA | 1934.4 | MXN
id-14.0.contracts.0.items.28 | id-14.0.contracts.0 | id-14.0 | 000000290 | CONTACTO MONOFÁSICO DOBLE, POLARIZADO CON PUESTA A TIERRA, CONEXIONES LATERALES DE 15A, 125V, 1F, GR | 1 | PZA | 710.02 | MXN
id-14.0.contracts.0.items.29 | id-14.0.contracts.0 | id-14.0 | 000000300 | SUMINISTRO Y COLOCACIÓN DE EMPASTADO CON MORTERO CEMENTO ARENA 1:4 FINO, MÁXIMO DE 5 CM DE ESPESOR | 1 | M2 | 249.66 | MXN
id-14.0.contracts.0.items.30 | id-14.0.contracts.0 | id-14.0 | 000000310 | SUMINISTRO E INSTALACION DE ACABADO EN FIRME A BASE DE CEMENTONE NEGRO Y PIEDRA BLANCA DE 3 CMS DE E | 1 | M2 | 1271.38 | MXN
id-14.0.contracts.0.items.31 | id-14.0.contracts.0 | id-14.0 | 000000320 | CONTACTO MONOFÁSICO DOBLE, POLARIZADO CON PUESTA A TIERRA, CONEXIONES LATERALES DE 15A, 125V, 1F, GR | 1 | PZA | 710.02 | MXN
id-14.0.contracts.0.items.32 | id-14.0.contracts.0 | id-14.0 | 000000330 | SUMINISTRO E INSTALACION DE CAJA DE CONEXIÓN GALVANIZADA SERVICIO PESADODE 100 x 100 MM. CON MARCO R | 1 | PZA | 57.73 | MXN
id-14.0.contracts.0.items.33 | id-14.0.contracts.0 | id-14.0 | 000000340 | SUMINISTRO E INSTALACIÓN DE TUBERÍA CONDUIT GALVANIZADA PARED GRUESA DE 19 MM DE DIÁMETRO, INSTALADA | 1 | ML | 331.99 | MXN
id-14.0.contracts.0.items.34 | id-14.0.contracts.0 | id-14.0 | 000000350 | SUMINISTRO E INSTALACIÓN DE CABLE THW-LS, VINANEL XXI ANTILLAMA 90°, CALIBRE 10 AWG, COLOR BLANCO Y | 1 | ML | 54.47 | MXN
id-14.0.contracts.0.items.35 | id-14.0.contracts.0 | id-14.0 | 000000360 | SUMINISTRO E INSTALACION DE TUBERIA PVC HIDRAHULICO DE 1" PARA SISTEMA DE RIEGO, INCLUYE: MATERIAL, | 1 | ML | 40.15 | MXN
id-14.0.contracts.0.items.36 | id-14.0.contracts.0 | id-14.0 | 000000370 | SUMINISTRO Y COLOCACION DE CONEXIONES TIPO T DE 1" EN SISTEMA DE RIEGO , INCLUYE: MATERIALES, MANO D | 1 | PZA | 72.05 | MXN
id-14.0.contracts.0.items.37 | id-14.0.contracts.0 | id-14.0 | 000000380 | Suministro de pasto san agustin para jardín, y tierra negra. incluye: acarreo de materiales y herra | 1 | M2 | 176.94 | MXN
id-14.0.contracts.0.items.38 | id-14.0.contracts.0 | id-14.0 | 000000390 | Colocación de pasto san agustin para jardín, sobre 20 cms de tierra negra. incluye: riego por un me | 1 | M2 | 86.94 | MXN
id-14.0.contracts.0.items.39 | id-14.0.contracts.0 | id-14.0 | 000000400 | LIMPIEZA GENERAL EN AREA DE JARDIN DE CAPILLA | 1 | M2 | 8.5 | MXN
id-14.0.contracts.0.items.40 | id-14.0.contracts.0 | id-14.0 | 000000410 | SUMINISTRO E INSTALACION DE BANCA FABRICADA EN ACERO AL CARBON, PRE TRATAMIENTO ANTICORROSIVO, COLOR | 1 | PZA | 11454.75 | MXN
id-14.0.contracts.0.items.41 | id-14.0.contracts.0 | id-14.0 | 000000420 | SUMINISTRO Y COLOCACION DE BOTE PARA BASURA BORDER FBRICADO EN ACERO AL CARBON, PRE TRATAMIENTO ANTI | 1 | PZA | 12946.44 | MXN
id-14.0.contracts.0.items.42 | id-14.0.contracts.0 | id-14.0 | 000000430 | SUMINISTRO Y COLOCACIÓN DE MURO DE BLOCK DE CONCRETO CURADO AL VAPOR DE 15 X 20 X 40 CM CON MORTERO | 1 | M2 | 461.86 | MXN
id-14.0.contracts.0.items.43 | id-14.0.contracts.0 | id-14.0 | 000000440 | EXT-17 Zarpeo y afine en muros interiores y exteriores con mortero cemento arena No.5, prop. 1:3, a | 1 | M2 | 217.1 | MXN
id-14.0.contracts.0.items.44 | id-14.0.contracts.0 | id-14.0 | 000000450 | RELLENO Y COMPACTACIÓN CON MATERIAL AUTORIZADO DE BANCO, COMPACTADO POR MEDIOS MECÁNICOS | 1 | M3 | 245.98 | MXN
id-14.0.contracts.0.items.45 | id-14.0.contracts.0 | id-14.0 | 000000460 | FIRME DE CONCRETO DE F'C=250KG/CM2 PREMEZCLADO, ACABADO COMUN (REGLEADO) DE 15 CM. DE ESPESOR ARMAD | 1 | M2 | 586.86 | MXN
id-14.0.contracts.0.items.46 | id-14.0.contracts.0 | id-14.0 | 000000470 | BANQUETA DE CONCRETO F'C= 200KG/CM2 COLADA EN SITIO ESPESOR DE 10 CM. ARMADA CON MALLA ELECTROSOLDAD | 1 | M2 | 312.26 | MXN
id-14.0.contracts.0.items.47 | id-14.0.contracts.0 | id-14.0 | 000000480 | RAMPA DE ACCESO DE 10 CM DE ESPESOR CON CONCRETO F'C 200 KG/CM2, ARMADA SEGÚN CÁLCULO ESTRUCTURAL. A | 1 | M2 | 296.6 | MXN
id-14.0.contracts.0.items.48 | id-14.0.contracts.0 | id-14.0 | 000000490 | SUMINISTRO E INSTALACION DE BANCA FABRICADA EN ACERO AL CARBON, PRE TRATAMIENTO ANTICORROSIVO, COLOR | 1 | PZA | 11454.75 | MXN
id-14.0.contracts.0.items.49 | id-14.0.contracts.0 | id-14.0 | 000000500 | SUMINISTRO E INSTALACION DE BANCA PICNIC FSO FABRICADA EN ACERO AL CARBON, CON PERFORACIONES EN LAS | 1 | PZA | 16768.31 | MXN
id-14.0.contracts.0.items.50 | id-14.0.contracts.0 | id-14.0 | 000000510 | SUMINISTRO Y COLOCACION DE BOTE PARA BASURA BORDER FBRICADO EN ACERO AL CARBON, PRE TRATAMIENTO ANTI | 1 | PZA | 12946.44 | MXN
id-14.0.contracts.0.items.51 | id-14.0.contracts.0 | id-14.0 | 000000520 | SUMINISTRO E INSTALACIÓN DE TUBERÍA CONDUIT GALVANIZADA PARED GRUESA DE 19 MM DE DIÁMETRO, INSTALADA | 1 | MTO | 331.99 | MXN
id-14.0.contracts.0.items.52 | id-14.0.contracts.0 | id-14.0 | 000000530 | SUMINISTRO E INSTALACIÓN DE TUBERÍA CONDUIT GALVANIZADA PARED GRUESA DE 25 MM DE DIÁMETRO, INSTALADA | 1 | MTO | 342.63 | MXN
id-14.0.contracts.0.items.53 | id-14.0.contracts.0 | id-14.0 | 000000540 | SUMINISTRO E INSTALACIÓN DE CABLE THW-LS, VINANEL XXI ANTILLAMA 90°, CALIBRE 10 AWG, COLOR BLANCO Y | 1 | MTO | 54.47 | MXN
id-14.0.contracts.0.items.54 | id-14.0.contracts.0 | id-14.0 | 000000550 | SUMINISTRO E INSTALACION DE TUBO FLEXIBLE DE 3/4" | 1 | ML | 51.43 | MXN
id-14.0.contracts.0.items.55 | id-14.0.contracts.0 | id-14.0 | 000000560 | SUMINISTRO E INSTALACIÓN DE CENTRO DE CARGA QO8, INCLUYE: MATERIALES, MANO DE OBRA, EQUIPO Y HERRAM | 1 | PZA | 2228.54 | MXN
id-14.0.contracts.0.items.56 | id-14.0.contracts.0 | id-14.0 | 000000570 | SUMINISTRO E INSTALACIÓN DE TUBERÍA CONDUIT GALVANIZADA PARED GRUESA DE 25 MM DE DIÁMETRO, INSTALADA | 1 | MTO | 342.63 | MXN
id-14.0.contracts.0.items.57 | id-14.0.contracts.0 | id-14.0 | 000000580 | SUMINISTRO E INSTALACION DE CABLE MONOPOLAR ALUMINIO XHHW-2 LS CAL # 6 AWG INCLUYE: MANO DE OBRA, | 1 | ML | 43.82 | MXN
id-14.0.contracts.0.items.58 | id-14.0.contracts.0 | id-14.0 | 000000590 | Suministro e instalacion de unicanal de 4 x 4" tramos de 3.05 mts incluye: mano de obra, equipo, her | 1 | TMO | 496.95 | MXN
id-14.0.contracts.0.items.59 | id-14.0.contracts.0 | id-14.0 | 000000600 | ABRAZADERAS TIPO UNICANAL DE 25 MM Ø | 1 | PZA | 16.24 | MXN
id-14.0.contracts.0.items.60 | id-14.0.contracts.0 | id-14.0 | 000000610 | SUMINISTRO E INSTALACIÓN DE INTERRUPTOR TERMOMAGNETICO 3X150 AMP. INCLUYE: MATERIALES, MANO DE OBRA | 1 | PZA | 13113.1 | MXN
id-14.0.contracts.0.items.61 | id-14.0.contracts.0 | id-14.0 | 000000620 | sum. e instalacion de interruptor termomagnetico 3 polos en 220v, cap, de 3x100 amp., mca. schneide | 1 | PZA | 8144.7 | MXN
id-14.0.contracts.0.items.62 | id-14.0.contracts.0 | id-14.0 | 000000630 | suministro e instalación de tubo conduit p.g.g. de 32mmø, incluyendo: coples, curvas, parte proporci | 1 | pza | 739.81 | MXN
id-14.0.contracts.0.items.63 | id-14.0.contracts.0 | id-14.0 | 000000640 | SUMINISTRO E INSTALACION DE CABLE MONOPOLAR ALUMINIO XHHW-2 LS CAL # 6 AWG INCLUYE: MANO DE OBRA, | 1 | ML | 43.82 | MXN
id-14.0.contracts.0.items.64 | id-14.0.contracts.0 | id-14.0 | 000000650 | Suministro e instalacion de unicanal de 4 x 4" tramos de 3.05 mts incluye: mano de obra, equipo, her | 1 | TMO | 496.95 | MXN
id-14.0.contracts.0.items.65 | id-14.0.contracts.0 | id-14.0 | 000000660 | SUMINISTRO E INSTALACIÓN DE TUBERÍA CONDUIT GALVANIZADA PARED GRUESA DE 19 MM DE DIÁMETRO, INSTALADA | 1 | MTO | 331.99 | MXN
id-14.0.contracts.0.items.66 | id-14.0.contracts.0 | id-14.0 | 000000670 | SUMINISTRO E INSTALACIÓN DE TUBERÍA CONDUIT GALVANIZADA PARED GRUESA DE 25 MM DE DIÁMETRO, INSTALADA | 1 | MTO | 342.63 | MXN
id-14.0.contracts.0.items.67 | id-14.0.contracts.0 | id-14.0 | 000000680 | SUMINISTRO E INSTALACION DE CABLE MONOPOLAR ALUMINIO XHHW-2 LS CAL # 6 AWG INCLUYE: MANO DE OBRA, | 1 | ML | 43.82 | MXN
id-14.0.contracts.0.items.68 | id-14.0.contracts.0 | id-14.0 | 000000690 | SUMINISTRO E INSTALACIÓN DE CABLE THW-LS, VINANEL XXI ANTILLAMA 90°, CALIBRE 10 AWG, COLOR BLANCO Y | 1 | MTO | 54.47 | MXN
id-14.0.contracts.0.items.69 | id-14.0.contracts.0 | id-14.0 | 000000700 | SUMINISTRO E INSTALACION DE TUBO FLEXIBLE DE 3/4" | 1 | ML | 51.43 | MXN
id-14.0.contracts.0.items.70 | id-14.0.contracts.0 | id-14.0 | 000000710 | Suministro e instalacion de unicanal de 4 x 4" tramos de 3.05 mts incluye: mano de obra, equipo, her | 1 | TMO | 496.95 | MXN
id-14.0.contracts.0.items.71 | id-14.0.contracts.0 | id-14.0 | 000000720 | SUMINISTRO E INSTALACIÓN DE INTERRUPTOR TERMOMAGNETICO 3X150 AMP. INCLUYE: MATERIALES, MANO DE OBRA | 1 | PZA | 13113.1 | MXN
id-14.0.contracts.0.items.72 | id-14.0.contracts.0 | id-14.0 | 000000730 | sum. e instalacion de interruptor termomagnetico 3 polos en 220v, cap, de 3x100 amp., mca. schneide | 1 | PZA | 8144.7 | MXN
id-14.0.contracts.0.items.73 | id-14.0.contracts.0 | id-14.0 | 000000740 | SUMINISTRO E INSTALACION DE INTERRUPTOR TERMOMAGNETICO3X150A, 480V, SERVICIO PESADO EN GABINETE NEMA | 1 | PZA | 13113.1 | MXN
id-14.0.contracts.0.items.74 | id-14.0.contracts.0 | id-14.0 | 000000750 | Suministro e instalacion de unicanal de 4 x 4" tramos de 3.05 mts incluye: mano de obra, equipo, her | 1 | TMO | 496.95 | MXN
id-14.0.contracts.0.items.75 | id-14.0.contracts.0 | id-14.0 | 000000760 | CONTACTO MONOFÁSICO DOBLE, POLARIZADO CON PUESTA A TIERRA, CONEXIONES LATERALES DE 15A, 125V, 1F, GR | 1 | PZA | 710.02 | MXN
id-14.0.contracts.0.items.76 | id-14.0.contracts.0 | id-14.0 | 000000770 | SUMINISTRO E INSTALACION DE CAJA DE CONEXIÓN GALVANIZADA SERVICIO PESADO DE 100 x 100MM.CON TAPA | 1 | PZA | 57.73 | MXN
id-14.0.contracts.0.items.77 | id-14.0.contracts.0 | id-14.0 | 000000780 | SUMINISTRO E INSTALACIÓN DE APAGADOR SENCILLO DE UNA UNIDAD, LÍNEA LIGHT- BTICINO, CATALOGO L4001/0 | 1 | PZA | 395.64 | MXN
id-14.0.contracts.0.items.78 | id-14.0.contracts.0 | id-14.0 | 000000790 | SUMINISTRO E INSTALACIÓN DE CABLE THW-LS, VINANEL XXI ANTILLAMA 90°, CALIBRE 12 AWG, COLOR BLANCO Y | 1 | MTO | 81.61 | MXN
id-14.0.contracts.0.items.79 | id-14.0.contracts.0 | id-14.0 | 000000800 | SUMINISTRO E INSTALACIÓN DE MARCO REDUCTOR PARA REGISTRO GALVANIZADA DE 4-11/16in MARCA RACO MOD.837 | 1 | PZA | 73.92 | MXN
id-14.0.contracts.0.items.80 | id-14.0.contracts.0 | id-14.0 | 000000810 | SUMINISTRO E INSTALACION DE ARBOTANTE CONICO REDONDO DE 9 MTS CON 1 PERCHA PARA LUMINARIA, INCLUYE: | 1 | PZA | 18250.01 | MXN
id-14.0.contracts.0.items.81 | id-14.0.contracts.0 | id-14.0 | 000000820 | SUMINISTRO E INSTALACION DE ARBOTANTE CONICO REDONDO DE 9 MTS CON 2 PERCHAS PARA LUMINARIA, INCLUYE: | 1 | PZA | 19684.01 | MXN
id-14.0.contracts.0.items.82 | id-14.0.contracts.0 | id-14.0 | 000000830 | SUMINISTRO E INSTALACION DE LUMINARIA TIPO LED 150 WATTS MARCA BENITO, INCLUYE: MATERIAL, HERRAMIENT | 1 | PZA | 16998.6 | MXN
id-14.0.contracts.0.items.83 | id-14.0.contracts.0 | id-14.0 | 000000840 | SUMINISTRO E INSTALACION DE POLIDUCTO PARA ALOJAR CIRCUITO ELECTRICO, INCLUYE: EXCAVACION DE ZANJA, | 1 | ML | 209 | MXN
id-14.0.contracts.0.items.84 | id-14.0.contracts.0 | id-14.0 | 000000850 | SUMINISTRO E INSTALACION DE CABLE THW CAL. 10 INCLUYE: MATERIAL, MANO DE OBRA, HERRAMIENTA, EQUIPO Y | 1 | ML | 54.47 | MXN
id-14.0.contracts.0.items.85 | id-14.0.contracts.0 | id-14.0 | 000000860 | CONTROL DE ACCESO PROFESIONAL ZK / 2 PUERTAS / GABINETE Y FUENTE / SIN BIOMETRIA. INCLUYE: MATERIAL | 1 | PZA | 18980.6 | MXN
id-14.0.contracts.0.items.86 | id-14.0.contracts.0 | id-14.0 | 000000870 | BARRERA IZQUIERDA DE ACCESO VEHICULAR USO RUDO MARCA WEJOIN / BRAZO DE 3,0M / LED / 6 SEGUNDOS. INC | 1 | PZA | 56947.44 | MXN
id-14.0.contracts.0.items.87 | id-14.0.contracts.0 | id-14.0 | 000000880 | Suministro e instalacion de Cable UTP 4 pares, 24 AWG, cat 6, jacket gris. Codigo PUC6004IG, Marca P | 1 | ml | 55.17 | MXN
id-14.0.contracts.0.items.88 | id-14.0.contracts.0 | id-14.0 | 000000890 | SUMINISTRO E INSTALACIÓN DE TUBERÍA CONDUIT GALVANIZADA PARED GRUESA DE 19 MM DE DIÁMETRO, INSTALADA | 1 | MTO | 331.99 | MXN
id-14.0.contracts.0.items.89 | id-14.0.contracts.0 | id-14.0 | 000000900 | SUMINISTRO E INSTALACION DE CAJA DE CONEXIÓN GALVANIZADA SERVICIO PESADO DE 100 x 100MM.CON TAPA | 1 | PZA | 57.73 | MXN
id-14.0.contracts.0.items.90 | id-14.0.contracts.0 | id-14.0 | 000000910 | suministro e instalación de cable thwn, vinanel xxi antillama 90°, calibre 14 awg, color negro inclu | 1 | M | 14.45 | MXN
id-14.0.contracts.0.items.91 | id-14.0.contracts.0 | id-14.0 | 000000920 | SUMINISTRO Y CONSTRUCCION DE CASTILLO DE CONCRETO CON SECCION DE 15 X 15 CM, FABRICADO CON CONCRETO | 1 | MTS | 392.44 | MXN
id-14.0.contracts.0.items.92 | id-14.0.contracts.0 | id-14.0 | 000000930 | SUMINISTRO Y CONSTRUCCION DE FIRME DE CONCRETO F´C= 250 KG/CM2 CON DOBLE REFUERZO DE MALLA ELECTROSO | 1 | M2 | 586.86 | MXN
id-14.0.contracts.0.items.93 | id-14.0.contracts.0 | id-14.0 | 000000940 | SUMINISTRO Y CONSTRUCCION DE VIGA DE CERRAMIENTO CON SECCION DE .15 X .30 MTS ARMADO DE ACERO CON 5 | 1 | ML | 602.45 | MXN
id-14.0.contracts.0.items.94 | id-14.0.contracts.0 | id-14.0 | 000000950 | SUMINIATRO Y CONSTRUCCION DE LOSA DE CONCRETO DE 15 CMS DE ESPESOR, ALIGERADA CON BARRO BLOCK, REFOR | 1 | M2 | 1860.73 | MXN
id-14.0.contracts.0.items.95 | id-14.0.contracts.0 | id-14.0 | 000000960 | ZARPEO Y AFINE CON MORTERO CEMENTO ARENA 1:5, A PLOMO Y REGLA, REPELLADO FINO, 1.5CM. DE ESPESOR PR | 1 | M2 | 217.1 | MXN
id-14.0.contracts.0.items.96 | id-14.0.contracts.0 | id-14.0 | 000000970 | SUMINISTRO Y APLICACIÓN DE ACABADO CON YESO SOBRE MURO DE BLOCK HASTA UNA ALTURA DE 3 METROS, INCLUY | 1 | M2 | 213.04 | MXN
id-14.0.contracts.0.items.97 | id-14.0.contracts.0 | id-14.0 | 000000980 | Muro de block de concreto de 15 x 20 x 40 cms. de espesor asentado con mortero cem-arena 1:3 acabado | 1 | M2 | 461.86 | MXN
id-14.0.contracts.0.items.98 | id-14.0.contracts.0 | id-14.0 | 000000990 | SUMINISTRO Y COLOCACIÓN DE EMPASTADO EN LOSA PARA DAR PENDIENTE DE 7 CM DE ESPESOR PROMEDIO A BASE | 1 | M2 | 249.66 | MXN
id-14.0.contracts.0.items.99 | id-14.0.contracts.0 | id-14.0 | 000001000 | COLOCACION DE MURO DE BLOCK DE CONCRETO DE 40 X 20 X 15 CM EN PRETILES, ASENTADO CON MORTERO CEMENTO | 1 | M2 | 461.86 | MXN
id-14.0.contracts.0.items.100 | id-14.0.contracts.0 | id-14.0 | 000001010 | LAVABO TIPO OVALIN, MOD. LV-5, MCA. HELVEX O EQUIVALENTE, INCLUYE: MATERIAL, MANO DE OBRA, HERRAMIEN | 1 | PZA | 2532.8 | MXN
id-14.0.contracts.0.items.101 | id-14.0.contracts.0 | id-14.0 | 000001020 | DISPENSADOR JABÓN RELLENABLE 0,9 LTS, MODELO 98040, MARCA ELITE O EQUIVALENTE, INCLUYE: MATERIAL, MA | 1 | PZA | 2486.5 | MXN
id-14.0.contracts.0.items.102 | id-14.0.contracts.0 | id-14.0 | 000001030 | SUMINISTRO E INSTALACION DE CAJA METALICA GALVANIZADA DE 2X4, INCLUYE: TRASLADO, MATERIAL, HERRAMIEN | 1 | PZA | 41.67 | MXN
id-14.0.contracts.0.items.103 | id-14.0.contracts.0 | id-14.0 | 000001040 | SUMINISTRO E INSTALACIÓN DE CABLE THW-LS, VINANEL XXI ANTILLAMA 90°, CALIBRE 10 AWG, COLOR NEGRO INC | 1 | ML | 54.47 | MXN
id-14.0.contracts.0.items.104 | id-14.0.contracts.0 | id-14.0 | 000001050 | sum. e instalacion de interruptor termomagnetico 3 polos en 220v, cap, de 3x100 amp., mca. schneide | 1 | PZA | 8144.7 | MXN
id-14.0.contracts.0.items.105 | id-14.0.contracts.0 | id-14.0 | 000001060 | Suministro e Instalación de Lamina Galvanizada de primera calidad, calibres No. 24 para la fabricaci | 1 | KG | 112.36 | MXN
id-14.0.contracts.0.items.106 | id-14.0.contracts.0 | id-14.0 | 000001070 | Suministro e instalación de Aislamiento de Fibra De Vidrio de 1 1/2" de espesor con foil de alumini | 1 | M2 | 211.19 | MXN
id-14.0.contracts.0.items.107 | id-14.0.contracts.0 | id-14.0 | 000001080 | SUMINISTRO E INSTALACIÓN DE REJILLA DE RETORNO DE AIRE, MARCA namm o equivalente, MODELO HR 20"X12", | 1 | PZA | 1948.49 | MXN
id-14.0.contracts.0.items.108 | id-14.0.contracts.0 | id-14.0 | 000001090 | SUMINISTRO E INSTALACIÓN DE REJILLA DE RETORNO DE AIRE, MARCA namm o equivalente, MODELO HR 30"X18", | 1 | PZA | 3187.61 | MXN
id-14.0.contracts.0.items.109 | id-14.0.contracts.0 | id-14.0 | 000001100 | EXT 4985 Suministro e Instalación de Rejilla de Retorno de Aire Mca Namm, modelo HR, de 14"x6". Inc | 1 | PZA | 902.85 | MXN
id-14.0.contracts.0.items.110 | id-14.0.contracts.0 | id-14.0 | 000001110 | Suministro e instalacion de ducto flexible de 06"ø, con aislamiento de fibra de vidrio con foil de a | 1 | ML | 167.2 | MXN
id-14.0.contracts.0.items.111 | id-14.0.contracts.0 | id-14.0 | 000001120 | SUMINISTRO E INSTALACIÓN DE SOPORTE TIPO COLGANTE, MONTAJE SUSPENDIDO EN ESTRUCTURA, PARA DUCTO, FAB | 1 | PZA | 205.15 | MXN
id-14.0.contracts.0.items.112 | id-14.0.contracts.0 | id-14.0 | 000001130 | Suministro e instalacion de Cable UTP 4 pares, 24 AWG, cat 6, jacket gris. Codigo PUC6004IG, Marca P | 1 | ml | 55.17 | MXN
id-14.0.contracts.0.items.113 | id-14.0.contracts.0 | id-14.0 | 000001140 | Suministro E Instalacion De Faceplate Serie Ejecutiva,- 2 Salidas, Color Marfil, Marca PANDUIT O EQU | 1 | PZA | 275.29 | MXN
id-14.0.contracts.0.items.114 | id-14.0.contracts.0 | id-14.0 | 000001150 | Suministro e intalación de Cable de Parcheo RJ45-RJ45, cat.6, 5 ft, (xx=color deseado, sin variacion | 1 | PZA | 296.73 | MXN
id-14.0.contracts.0.items.115 | id-14.0.contracts.0 | id-14.0 | 000001160 | Suministro E Instalacion De Tapas Ciegas Para Face Plate.- Cfpe Y Cfp P/Mini-Com, Marfil, Número De | 1 | PZA | 236.7 | MXN
id-14.0.contracts.0.items.116 | id-14.0.contracts.0 | id-14.0 | 000001170 | Suministro E Instalacion De Jack Modular, Rj45 Cat 6.- Color Marfil, Configuración A/B, Marca PANDUI | 1 | PZA | 230.86 | MXN
id-14.0.contracts.0.items.117 | id-14.0.contracts.0 | id-14.0 | 000001180 | Suministro e instalación de Charola Portacables Tipo Malla,Acabado Electrozincado, Ancho De 300Mm, P | 1 | M | 230.89 | MXN
id-14.0.contracts.0.items.118 | id-14.0.contracts.0 | id-14.0 | 000001190 | Suministro e instalación de Tubería De 3/4" , Tipo Conduit, Pared Gruesa, Para Cableado Horizontal Y | 1 | M | 331.99 | MXN
id-14.0.contracts.0.items.119 | id-14.0.contracts.0 | id-14.0 | 000001200 | SUMINISTRO E INSTALACIÓN DE SOPORTERÍA TIPO PERA DE 19 MM Ø, INCLUYE: 3 TUERCAS HEXAGONALES DE 10 MM | 1 | JGO | 68.66 | MXN
id-14.0.contracts.0.items.120 | id-14.0.contracts.0 | id-14.0 | 000001210 | SUMINISTRO E INSTALACION DE CAJA DE CONEXIÓN GALVANIZADA SERVICIO PESADO DE 100 x 100MM.CON TAPA | 1 | PZA | 57.73 | MXN
id-14.0.contracts.0.items.121 | id-14.0.contracts.0 | id-14.0 | 000001220 | suministro e instalación de tubo conduit p.d.g. de 53mmø, incluyendo: soporteria,cajas, coples, curv | 1 | ML | 353.78 | MXN
id-14.0.contracts.0.items.122 | id-14.0.contracts.0 | id-14.0 | 000001230 | SUMINISTRO Y COLOCACIÓN DE PINTURA 100% ACRÍLICA MARCA COMEX A 2 MANOS COLOR BLANCO CORAL. A UNA ALT | 1 | M2 | 85.16 | MXN
id-14.0.contracts.0.items.123 | id-14.0.contracts.0 | id-14.0 | 000001240 | SUMINISTRO Y COLOCACIÓN DE PINTURA 100% ACRÍLICA MARCA COMEX A 3 MANOS COLOR BLANCO CORAL. A UNA ALT | 1 | M2 | 98.2 | MXN
id-14.0.contracts.0.items.124 | id-14.0.contracts.0 | id-14.0 | 000001250 | Ajuste de contrato | 1 | pza | 0.01 | MXN
id-15.0.contracts.0.items.0 | id-15.0.contracts.0 | id-15.0 | 000000010 | 10 TRAZO Y NIVELACIÓN DE LA OBRA. INCLUYE: APARATOS TOPOGRÁFICOS, ESTACIÓN TOTAL, HERRAMIENTAS Y BRI | 1 | M2 | 29.57 | MXN
id-15.0.contracts.0.items.1 | id-15.0.contracts.0 | id-15.0 | 000000020 | 20 DEMOLICION DE CONCRETO REFORZADO POR MEDIOS MECANICOS EN RAMPAS, VOLUMEN MEDIDO EN SECCION (LINEA | 1 | M3 | 1068.38 | MXN
id-15.0.contracts.0.items.2 | id-15.0.contracts.0 | id-15.0 | 000000030 | 30 TRAZO DE EJES Y NIVELES | 1 | M2 | 6.45 | MXN
id-15.0.contracts.0.items.3 | id-15.0.contracts.0 | id-15.0 | 000000040 | 40 CARGA, ACARREO Y DESCARGA A TIRO LIBRE DEL MATERIAL PRODUCTO DE EXCAVACIONES Y CORTES VOLUMEN | 1 | M3 | 182.45 | MXN
id-15.0.contracts.0.items.4 | id-15.0.contracts.0 | id-15.0 | 000000050 | 50 CORTE EN MATERIAL TIPO I Y II, PARA NIVELES DE PROYECTO, POR MEDIOS MECÁNICOS, VOLUMEN MEDIDO EN | 1 | M3 | 78.21 | MXN
id-15.0.contracts.0.items.5 | id-15.0.contracts.0 | id-15.0 | 000000060 | 60 TERRAPLENES,EXTENDIDO DE MATERIALES FORMACIÓN E INCORPORACIÓN DE AGUA, COMPACTADO EN CAPAS DE 20 | 1 | M3 | 384.31 | MXN
id-15.0.contracts.0.items.6 | id-15.0.contracts.0 | id-15.0 | 000000070 | 70 SUBRASANTE DE 30 CM CON MATERIAL DE BANCO, EN VIALIDADES A NIVEL COMPACTADA AL 95% DE SU PVSM OB | 1 | M3 | 384.31 | MXN
id-15.0.contracts.0.items.7 | id-15.0.contracts.0 | id-15.0 | 000000080 | 80 ESCARIFICADO, 20 CM DE ESPESOR; HOMOGENIZADO (ADICIONANDO CAL HIDRATADA AL 5% EN VOLUMEN DE MATER | 1 | M3 | 186.13 | MXN
id-15.0.contracts.0.items.8 | id-15.0.contracts.0 | id-15.0 | 000000090 | 90 BASE HIDRÁULICA, 15 CM DE ESPESOR. MATERIAL PÉTREO TRITURADO Y COMPACTADO AL 100% MÍNIMO DE SU MA | 1 | M2 | 213.98 | MXN
id-15.0.contracts.0.items.9 | id-15.0.contracts.0 | id-15.0 | 000000100 | 100 RIEGO DE IMPREGNACION CON EMULSION ASFALTICA TIPO ECI-60 O EQUIVALENTE A RAZON DE 1.5 LTS/M2, QU | 1 | M2 | 28.62 | MXN
id-15.0.contracts.0.items.10 | id-15.0.contracts.0 | id-15.0 | 000000110 | 110 CARPETA DE CONCRETO ASFATICO CALIENTE NIVIEL 1, DE 4 CM. DE ESPESOR COMPACTO, CON TAMAÑO MAXIMO | 1 | M2 | 291.8 | MXN
id-15.0.contracts.0.items.11 | id-15.0.contracts.0 | id-15.0 | 000000120 | 120 GUARNICION TIPO PECHO PALOMA, DE CONCRETO PREMEZCLADO EN PLANTA DOSIFICADORA f'c = 250 KG/CM² T. | 1 | ML | 436.66 | MXN
id-15.0.contracts.0.items.12 | id-15.0.contracts.0 | id-15.0 | 000000130 | 130 DENTELLON DE CONCRETO PREMEZCLADO, F´C=100KG/CM2 DE 19 X 45 CM. ACABADO ESCOBILLADO INTEGRAL AL | 1 | ML | 301.53 | MXN
id-15.0.contracts.0.items.13 | id-15.0.contracts.0 | id-15.0 | 000000140 | 140 SUMINISTRO E INSTALACION DE SEÑAL RESTRICTIVA SR-6 (ALTO) DE 86 X 86 CMS, FABRICADA EN LAMINA GA | 1 | PZA | 3782.97 | MXN
id-15.0.contracts.0.items.14 | id-15.0.contracts.0 | id-15.0 | 000000150 | 150 SUMINISTRO E INSTALACION DE SEÑAL RESTRICTIVA SR-9 (LIMITE DE VELOCIDAD), DE 71 X 71 CM. FABRICA | 1 | PZA | 3782.97 | MXN
id-15.0.contracts.0.items.15 | id-15.0.contracts.0 | id-15.0 | 000000160 | 160 SUMINISTRO E INSTALACION DE SEÑAL PREVENTIVA SP-32 (PEATONES), DE 71 X 71 CM. FABRICADA EN LAMIN | 1 | PZA | 3782.97 | MXN
id-15.0.contracts.0.items.16 | id-15.0.contracts.0 | id-15.0 | 000000170 | 170 SUMINISTRO E INSTALACION DE SEÑAL RESTRICTIVA SR-22 (PROHIBIDO ESTACIONARES), DE 86 X 86 CM. FAB | 1 | PZA | 3782.97 | MXN
id-15.0.contracts.0.items.17 | id-15.0.contracts.0 | id-15.0 | 000000180 | 180 SUMINISTRO E INSTALACION DE SEÑAL INFROMATIVA DE SERVICIO SIS-17(MEDICO), DE 71 X 71 CM. FABRICA | 1 | PZA | 5070.52 | MXN
id-15.0.contracts.0.items.18 | id-15.0.contracts.0 | id-15.0 | 000000190 | 190 SUMINISTRO E INSTALACION DE SEÑAL INFROMATIVA DE SERVICIO SIS-8(ESTACIONAMIENTO), DE 71 X 71 CM. | 1 | PZA | 6445.56 | MXN
id-15.0.contracts.0.items.19 | id-15.0.contracts.0 | id-15.0 | 000000200 | 200 SUMINISTRO Y APLICACIÓN DE PINTURA LIQUIDA PARA TRAFICO, COLOR AMARILLO TRANSITO PARA GUARNICION | 1 | ML | 39.81 | MXN
id-15.0.contracts.0.items.20 | id-15.0.contracts.0 | id-15.0 | 000000210 | 210 SUMINISTRO Y APLICACIÓN DE MARCAS M-1.2 RAYA SEPARADORA DE SENTIDOS DE CIRCULACIÓN DISCONTINUA S | 1 | ML | 39.78 | MXN
id-15.0.contracts.0.items.21 | id-15.0.contracts.0 | id-15.0 | 000000220 | 220 SUMINISTRO Y APLICACIÓN EN FORMA DE SPRAY DE MATERIAL TERMOPLÁSTICO COLOR BLANCO PARA PAVIMENTO | 1 | ML | 585.13 | MXN
id-15.0.contracts.0.items.22 | id-15.0.contracts.0 | id-15.0 | 000000230 | 230 SUMINISTRO Y APLICACIÓN EN FORMA DE SPRAY DE MATERIAL TERMOPLÁSTICO COLOR BLANCO PARA PAVIMENTO | 1 | PZA | 1870.08 | MXN
id-15.0.contracts.0.items.23 | id-15.0.contracts.0 | id-15.0 | 000000240 | 240 SUMINISTRO Y APLICACIÓN EN FORMA DE SPRAY DE MATERIAL TERMOPLASTICO COLOR AMARILLO PARA PAVIMEN | 1 | ML | 585.13 | MXN
id-15.0.contracts.0.items.24 | id-15.0.contracts.0 | id-15.0 | 000000250 | 250 LIMPIEZA FINAL DE LA OBRA Y DURANTE EL PERIODO DE EJECUCION DE LA MISMA. INCLUYE: RETIRO DE MATE | 1 | M2 | 22.25 | MXN
id-15.0.contracts.0.items.25 | id-15.0.contracts.0 | id-15.0 | 000000260 | 260 ELABORACIÓN DE PLANOS DE OBRA TERMINADA PERTENECIENTE A ESTE CONTRATO VIALIDAD, CUYO FORMATO DEB | 1 | PZA | 61143.53 | MXN
id-15.0.contracts.0.items.26 | id-15.0.contracts.0 | id-15.0 | 000000270 | 10 TRAZO Y NIVELACIÓN DE LA OBRA. INCLUYE: APARATOS TOPOGRÁFICOS, ESTACIÓN TOTAL, HERRAMIENTAS Y BRI | 1 | M2 | 29.57 | MXN
id-15.0.contracts.0.items.27 | id-15.0.contracts.0 | id-15.0 | 000000280 | 50 CORTE EN MATERIAL TIPO I Y II, PARA NIVELES DE PROYECTO, POR MEDIOS MECÁNICOS, VOLUMEN MEDIDO EN | 1 | M3 | 78.21 | MXN
id-15.0.contracts.0.items.28 | id-15.0.contracts.0 | id-15.0 | 000000290 | 40 CARGA, ACARREO Y DESCARGA A TIRO LIBRE DEL MATERIAL PRODUCTO DE EXCAVACIONES Y CORTES VOLUMEN | 1 | M3 | 182.45 | MXN
id-15.0.contracts.0.items.29 | id-15.0.contracts.0 | id-15.0 | 000000300 | 60 TERRAPLENES,EXTENDIDO DE MATERIALES FORMACIÓN E INCORPORACIÓN DE AGUA, COMPACTADO EN CAPAS DE 20 | 1 | M3 | 384.31 | MXN
id-15.0.contracts.0.items.30 | id-15.0.contracts.0 | id-15.0 | 000000310 | 130 DENTELLON DE CONCRETO PREMEZCLADO, F´C=100KG/CM2 DE 19 X 45 CM. ACABADO ESCOBILLADO INTEGRAL AL | 1 | ML | 301.53 | MXN
id-15.0.contracts.0.items.31 | id-15.0.contracts.0 | id-15.0 | 000000320 | 40 CARGA, ACARREO Y DESCARGA A TIRO LIBRE DEL MATERIAL PRODUCTO DE EXCAVACIONES Y CORTES VOLUMEN | 1 | M3 | 182.45 | MXN
id-15.0.contracts.0.items.32 | id-15.0.contracts.0 | id-15.0 | 000000330 | 270 EXCAVACIONES EN MATERIAL TIPO I Y II PARA CIMENTACIONES POR MEDIOS MANUALES, VOLUMEN MEDIDO EN | 1 | M3 | 476.41 | MXN
id-15.0.contracts.0.items.33 | id-15.0.contracts.0 | id-15.0 | 000000340 | 280 Suministro y colocación de grava de 3/4 extendida con medios manuales, hasta formar un relleno d | 1 | M3 | 1165.64 | MXN
id-15.0.contracts.0.items.34 | id-15.0.contracts.0 | id-15.0 | 000000350 | 290 Suministro e instalación de tubo de subdren pared sencilla de 3"ø mca. ADS o equivalente. Incluy | 1 | ML | 221.67 | MXN
id-15.0.contracts.0.items.35 | id-15.0.contracts.0 | id-15.0 | 000000360 | 300 Canalización en cepa de 25 cms. de ancho y 40 cms. de profundidad, incluye: suministro y colocac | 1 | ML | 321.07 | MXN
id-15.0.contracts.0.items.36 | id-15.0.contracts.0 | id-15.0 | 000000370 | 310 Base rectangular prefabricada con anclas para postes metálicos 40x40x80 cm de dimensiones, MCA C | 1 | PZA | 4401.19 | MXN
id-15.0.contracts.0.items.37 | id-15.0.contracts.0 | id-15.0 | 000000380 | 320 Suministro y colocación de registro para alumbrado publico con marco y contra marco, herrajes ga | 1 | PZA | 6588.36 | MXN
id-15.0.contracts.0.items.38 | id-15.0.contracts.0 | id-15.0 | 000000390 | 330 Suministro e instalación de poste modelo LIL marca ODIN HISTORIC para alumbrado de 6 metros de a | 1 | PZA | 13387.36 | MXN
id-15.0.contracts.0.items.39 | id-15.0.contracts.0 | id-15.0 | 000000400 | 340 Suministro e instalación de poste modelo LIL marca ODIN HISTORIC para alumbrado peatonal de 9 me | 1 | PZA | 17456.4 | MXN
id-15.0.contracts.0.items.40 | id-15.0.contracts.0 | id-15.0 | 000000410 | 350 Suministro e instalación de luminaria XT 60-90 mca odin historic. | 1 | PZA | 13609.61 | MXN
id-15.0.contracts.0.items.41 | id-15.0.contracts.0 | id-15.0 | 000000420 | 360 Suministro y colocación de cable de aluminio calibre #6, 2+1. Incluye: cortes, pruebas, conexion | 1 | ML | 210.31 | MXN
id-15.0.contracts.0.items.42 | id-15.0.contracts.0 | id-15.0 | 000000430 | 370 Suministro e instalación de cable THW calibre #12 mca, conductores monterrey o similar, incluye: | 1 | ML | 81.61 | MXN
id-15.0.contracts.0.items.43 | id-15.0.contracts.0 | id-15.0 | 000000440 | 380 Suministro e instalación de bajante de tierras a final de circuito eléctrico de, código 1kc (com | 1 | PZA | 13920.23 | MXN
id-15.0.contracts.0.items.44 | id-15.0.contracts.0 | id-15.0 | 000000450 | 390 DEMOLICIÓN DE FIRME DE CONCRETO ARMADO POR MEDIOS MECÁNICOS, CON 30CM DE ESPESOR. INCLUYE: TRAZO | 1 | M3 | 473 | MXN
id-15.0.contracts.0.items.45 | id-15.0.contracts.0 | id-15.0 | 000000460 | 400 DEMOLICION DE MURO DE BLOCK DE 15 CM. RECUBIERTO CON AZULEJO PARA APERTURA ESPESOR.INCLUYE: CARG | 1 | M2 | 115.79 | MXN
id-15.0.contracts.0.items.46 | id-15.0.contracts.0 | id-15.0 | 000000470 | 410 EXCAVACIONES EN MATERIAL TIPO I Y II PARA CIMENTACIONES POR MEDIOS MANUALES, VOLUMEN MEDIDO EN | 1 | M3 | 476.41 | MXN
id-15.0.contracts.0.items.47 | id-15.0.contracts.0 | id-15.0 | 000000480 | 420 SUMINISTRO DE CONCRETO F´C=200 KG/CM2 . AGREGADO MÁX. 3/4", DOSIFICADO EN PLANTA, VACIADO DIRECT | 1 | M3 | 3602.3 | MXN
id-15.0.contracts.0.items.48 | id-15.0.contracts.0 | id-15.0 | 000000490 | 430 SUMINISTRO , HABILITADO Y ARMADO DE ACERO DE REFUERZO FY=4200 KG/CM2. INCLUYE :MANO DE OBRA, MAT | 1 | KG | 30.16 | MXN
id-15.0.contracts.0.items.49 | id-15.0.contracts.0 | id-15.0 | 000000500 | 440 MURO DE BLOCK DE CONCRETO DE 15 X 20X40 CMS DE ESPESOR ASENTADO CON MORTERO CEM-ARENA 1:3 ACABAD | 1 | M2 | 461.86 | MXN
id-15.0.contracts.0.items.50 | id-15.0.contracts.0 | id-15.0 | 000000510 | 450 CASTILLO EN PRETIL DE 15 X 20 CM DE CONCRETO F´c=200 KG/CM2 Y ARMADO CON 4 VS # 3 Y ESTRIBOS # | 1 | ML | 392.44 | MXN
id-15.0.contracts.0.items.51 | id-15.0.contracts.0 | id-15.0 | 000000520 | 460 ALB-MN1 CERRAMIENTO CE-1 DE 15X20 CM CON CONCRETO F'C=200 KG/CM2 HECHO EN OBRA , CIMBRA COMUN, | 1 | ML | 477.05 | MXN
id-15.0.contracts.0.items.52 | id-15.0.contracts.0 | id-15.0 | 000000530 | 470 EXT-17 Zarpeo y afine en muros interiores y exteriores con mortero cemento arena No.5, prop. 1: | 1 | M2 | 217.1 | MXN
id-15.0.contracts.0.items.53 | id-15.0.contracts.0 | id-15.0 | 000000540 | 480 ZARPEO EN MUROS INTERIORES PARA RECIBIR NUEVO ACABADO. CON MORTERO CEMENTO ARENA NO.5 MUESTREAD | 1 | M2 | 115.79 | MXN
id-15.0.contracts.0.items.54 | id-15.0.contracts.0 | id-15.0 | 000000550 | 490 Suministro de árbol Encino Roble (Quercus polymorpha) con diámetro de tronco de 5", altura mínim | 1 | PZA | 16878.26 | MXN
id-15.0.contracts.0.items.55 | id-15.0.contracts.0 | id-15.0 | 000000560 | 500 Plantado de árbol Encino Roble (Quercus polymorpha). Incluye: excavación de 1.50 x 1.50 x 1.20 m | 1 | PZA | 6199.03 | MXN
id-15.0.contracts.0.items.56 | id-15.0.contracts.0 | id-15.0 | 000000570 | 510 Suministro de árbol Olmo con diámetro de tronco de 5", altura mínima de 4.00m con tronco libre d | 1 | PZA | 16878.26 | MXN
id-15.0.contracts.0.items.57 | id-15.0.contracts.0 | id-15.0 | 000000580 | 520 Plantado de árbol Olmo Incluye: excavación de 1.50 x 1.50 x 1.20 mts de profundidad retirando e | 1 | PZA | 6199.03 | MXN
id-15.0.contracts.0.items.58 | id-15.0.contracts.0 | id-15.0 | 000000590 | 530 Riegos subsecuentes durante la primera semana, después de la siembra aplicar 2 riegos diarios de | 1 | M2 | 124.45 | MXN
id-15.0.contracts.0.items.59 | id-15.0.contracts.0 | id-15.0 | 000000600 | 540 SUMINISTRO DE PASTO EN ROLLO, SAN AGUSTIN PARA JARDIN Y TIERRA NEGRA, INCLUYE ACARREO DE MATERIA | 1 | M2 | 176.94 | MXN
id-15.0.contracts.0.items.60 | id-15.0.contracts.0 | id-15.0 | 000000610 | 550 COLOCACION DE PASTO EN ROLLO, SAN AGUSTIN PARA JARDIN SOBRE 15 CMS DE TIERRA NEGRA, INCLUYE RIEG | 1 | M2 | 86.94 | MXN
id-15.0.contracts.0.items.61 | id-15.0.contracts.0 | id-15.0 | 000000620 | 250 LIMPIEZA FINAL DE LA OBRA Y DURANTE EL PERIODO DE EJECUCION DE LA MISMA. INCLUYE: RETIRO DE MATE | 1 | M2 | 22.25 | MXN
id-15.0.contracts.0.items.62 | id-15.0.contracts.0 | id-15.0 | 000000630 | 560 DESPALME DEL TERRENO POR MEDIOS MECÁNICOS, ESPESOR PROMEDIO DE 10 CM MATERIAL MEDIDO EN BANCO EN | 1 | M2 | 60.01 | MXN
id-15.0.contracts.0.items.63 | id-15.0.contracts.0 | id-15.0 | 000000640 | 570 DEM-01.01 DEMOLICION A MANO DE MURO DE BLOCK EN PRIMER NIVEL, INCLUYENDO CADENAS Y CASTILLOS A U | 1 | M2 | 115.79 | MXN
id-15.0.contracts.0.items.64 | id-15.0.contracts.0 | id-15.0 | 000000650 | 580 Suministro e instalación de CONTROLADOR PROGRAMABLE B-AAC CON LCD DISPLAY. MARCA DISTECH CONTROL | 1 | PZA | 78337.44 | MXN
id-15.0.contracts.0.items.65 | id-15.0.contracts.0 | id-15.0 | 000000660 | 590 Suministro e instalación de VARIADOR DE VELOCIDAD, CONTROL DE TOQUE, SERIE CP2000 DE 10 HP / 7.5 | 1 | PZA | 49899.03 | MXN
id-15.0.contracts.0.items.66 | id-15.0.contracts.0 | id-15.0 | 000000670 | 600 Suministro e instalación de VARIADOR DE VELOCIDAD, CONTROL DE TOQUE, SERIE CP2000 DE 20 HP / 15 | 1 | PZA | 76687.38 | MXN
id-15.0.contracts.0.items.67 | id-15.0.contracts.0 | id-15.0 | 000000680 | 610 Suministro e instalación de VARIADOR DE VELOCIDAD, CONTROL DE TOQUE, SERIE CP2000 DE 25 HP / 18. | 1 | PZA | 95775.49 | MXN
id-15.0.contracts.0.items.68 | id-15.0.contracts.0 | id-15.0 | 000000690 | 620 Suministro e instalación de VARIADOR DE VELOCIDAD, CONTROL DE TOQUE, SERIE CP2000 DE 40 HP / 30 | 1 | PZA | 128151.53 | MXN
id-15.0.contracts.0.items.69 | id-15.0.contracts.0 | id-15.0 | 000000700 | 630 Suministro e instalación de SENSOR DE TEMPERATURA Y HUMEDAD CON DISPLAY Y MENÚS GRÁFICOS PARA U | 1 | PZA | 13011.63 | MXN
id-15.0.contracts.0.items.70 | id-15.0.contracts.0 | id-15.0 | 000000710 | 640 Suministro e instalación de TRANSFORMADOR MARCA FUNCTIONAL DEVICES MODELO TR100VA002, MONTAJE EN | 1 | PZA | 2407.45 | MXN
id-15.0.contracts.0.items.71 | id-15.0.contracts.0 | id-15.0 | 000000720 | 650 Suministro e instalación de SENSOR DE TEMPERATURA PARA DUCTO MARCA ACI, CON TERMISTOR NTC DE 10 | 1 | PZA | 953.72 | MXN
id-15.0.contracts.0.items.72 | id-15.0.contracts.0 | id-15.0 | 000000730 | 660 Suministro e instalación de TRANSMISOR DE HUMEDAD RELATIVA PARA DUCTO MARCA A, +/- 5% DE PRECISI | 1 | PZA | 4032.5 | MXN
id-15.0.contracts.0.items.73 | id-15.0.contracts.0 | id-15.0 | 000000740 | 670 Suministro e instalación de SENSOR DE CORRIENTE MARCA ACI DE NUCLEO SÓLIDO (SOLID CORE), SPST, N | 1 | PZA | 1228.72 | MXN
id-15.0.contracts.0.items.74 | id-15.0.contracts.0 | id-15.0 | 000000750 | 680 Suministro e instalación de INTERRUPTOR DE PRESIÓN DIFERENCIAL PARA AIRE, RANGO DE .80 A 4.0" W. | 1 | PZA | 1328.73 | MXN
id-15.0.contracts.0.items.75 | id-15.0.contracts.0 | id-15.0 | 000000760 | 690 Suministro e instalación de KIT DE INSTALACIÓN PARA TRANSMISOR O INTERRUPTOR DE PRESIÓN DIFERENC | 1 | PZA | 253.24 | MXN
id-15.0.contracts.0.items.76 | id-15.0.contracts.0 | id-15.0 | 000000770 | 700 Suministro e instalación de UPS DE 350 VA/255 W, TOPOLOGÍA STANDBY, ENTRAD 120 VCA NEMA 5- 15P, | 1 | PZA | 3703.81 | MXN
id-15.0.contracts.0.items.77 | id-15.0.contracts.0 | id-15.0 | 000000780 | 710 Suministro e instalación de VALVULA ELECTRÓNICA DE GLOBO, BRIDADA, CONVERGENTE, 3 VÍAS, 3" DE DI | 1 | PZA | 100326.92 | MXN
id-15.0.contracts.0.items.78 | id-15.0.contracts.0 | id-15.0 | 000000790 | 720 Suministro e instalación de VALVULA ELECTRÓNICA DE CONTROL CARACTERIZADO, 3 VÍAS, 3/4" DE DIÁMET | 1 | PZA | 17564.45 | MXN
id-15.0.contracts.0.items.79 | id-15.0.contracts.0 | id-15.0 | 000000800 | 730 Suministro e instalación de VALVULA ELECTRÓNICA DE CONTROL CARACTERIZADO, 3 VÍAS, 2" DE DIÁMETRO | 1 | PZA | 34341.36 | MXN
id-15.0.contracts.0.items.80 | id-15.0.contracts.0 | id-15.0 | 000000810 | 740 Suministro e instalación de VALVULA ELECTRÓNICA DE CONTROL CARACTERIZADO, 3 VÍAS, 2" DE DIÁMETRO | 1 | PZA | 34585.12 | MXN
id-15.0.contracts.0.items.81 | id-15.0.contracts.0 | id-15.0 | 000000820 | 750 Suministro e instalación de VALVULA ELECTRÓNICA DE CONTROL CARACTERIZADO, 3 VÍAS, 1 1/2" DE DIÁM | 1 | PZA | 26691.12 | MXN
id-15.0.contracts.0.items.82 | id-15.0.contracts.0 | id-15.0 | 000000830 | 760 Suministro e instalación de VALVULA ELECTRÓNICA DE GLOBO, BRIDADA, CONVERGENTE, 3 VÍAS, 1 1/4" D | 1 | PZA | 20557.47 | MXN
id-15.0.contracts.0.items.83 | id-15.0.contracts.0 | id-15.0 | 000000840 | 770 Suministro e instalación de RELEVADOR DPDT CON BOBINA A 12 VDC + BASE, CONTACTOS 12 A @ 250VAC, | 1 | PZA | 828.27 | MXN
id-15.0.contracts.0.items.84 | id-15.0.contracts.0 | id-15.0 | 000000850 | 780 Suministro e instalación de SISTEMA DE ARRANCADOR ATP2KME110 ARRANC TENS PLENA 2HP 6-10A BOB. 12 | 1 | PZA | 16947.26 | MXN
id-15.0.contracts.0.items.85 | id-15.0.contracts.0 | id-15.0 | 000000860 | 790 Suministro e instalación de SISTEMA DE ARRANCADOR ATP2KME110 ARRANC TENS PLENA 5HP 1.6-2.4A BOB. | 1 | PZA | 11824.09 | MXN
id-15.0.contracts.0.items.86 | id-15.0.contracts.0 | id-15.0 | 000000870 | 800 Suministro e instalación de SISTEMA DE ARRANCADOR ATP7..5KME110 ARRANC TENS PLENA 7.5 HP 16-24A | 1 | PZA | 5724.55 | MXN
id-15.0.contracts.0.items.87 | id-15.0.contracts.0 | id-15.0 | 000000880 | 810 Suministro e instalación de TRANSFORMADOR MARCA JAR MAGNETICS, MONTAJE EN SUPERFICIE, CON MULTIP | 1 | PZA | 2395.22 | MXN
id-15.0.contracts.0.items.88 | id-15.0.contracts.0 | id-15.0 | 000000890 | 820 Suministro e instalación de TRANSMISOR DE PRESIÓN DIFERENCIAL PARA AIRE MARCA ACI, RANGO DE 0-4" | 1 | PZA | 5439.06 | MXN
id-15.0.contracts.0.items.89 | id-15.0.contracts.0 | id-15.0 | 000000900 | 830 Suministro e instalación de ACTUADOR ELECTRÓNICO DE 180 IN-LB, TIEMPO DE ROTACIÓN DE 95 SEG., AL | 1 | PZA | 13360.69 | MXN
id-15.0.contracts.0.items.90 | id-15.0.contracts.0 | id-15.0 | 000000910 | 840 Suministro e instalación de GABINETE METÁLICO MARCA HOFFMAN DE 600 X 400 X 200 MM, DE ACERO, IP6 | 1 | PZA | 5689.07 | MXN
id-15.0.contracts.0.items.91 | id-15.0.contracts.0 | id-15.0 | 000000920 | 850 Suministro e instalación de GABINETE METÁLICO MARCA HOFFMAN DE 600 X 400 X 225 MM, DE ACERO, IP6 | 1 | PZA | 5689.07 | MXN
id-15.0.contracts.0.items.92 | id-15.0.contracts.0 | id-15.0 | 000000930 | 860 Suministro e instalación de BOBINA DE CABLE 2X18 MARCA BELDEN TRENSADO SIN MALLA, 305 MTS. MODEL | 1 | PZA | 7352.99 | MXN
id-15.0.contracts.0.items.93 | id-15.0.contracts.0 | id-15.0 | 000000940 | 870 Suministro e instalación de BOBINA DE CABLE UTP MARCA BELDEN CAT. SE O EQUIVALENTE, 305 MTS. UTP | 1 | PZA | 8015.52 | MXN
id-15.0.contracts.0.items.94 | id-15.0.contracts.0 | id-15.0 | 000000950 | 880 Suministro e instalación de CABLE BELDEN 2 X 18 AWG SIN BLINDAR 305 M B5300UE-1000 Incluye: Mate | 1 | PZA | 7352.99 | MXN
id-15.0.contracts.0.items.95 | id-15.0.contracts.0 | id-15.0 | 000000960 | 890 Suministro e instalación DE CONEXIONES Y A UMAS a base lámina galvanizadaA GALVANIZADA de primer | 1 | KG | 112.36 | MXN
id-15.0.contracts.0.items.96 | id-15.0.contracts.0 | id-15.0 | 000000970 | 900 Suministro e instalación de AISLAMIENTO DE FIBRA DE VIDRIO de 1 1/2" de espesor con foil de alum | 1 | M2 | 211.19 | MXN
id-15.0.contracts.0.items.97 | id-15.0.contracts.0 | id-15.0 | 000000980 | 910 Suministro e instalación de TUBO DE 4"ø, ACERO NEGRO CEDULA # 40 ASTM A 53 extremos ranurados | 1 | ML | 1625.03 | MXN
id-15.0.contracts.0.items.98 | id-15.0.contracts.0 | id-15.0 | 000000990 | 920 Suministro e instalación de TUBO DE 2"ø, ACERO NEGRO CEDULA # 40 ASTM A 53 extremos ranurados | 1 | ML | 791.7 | MXN
id-15.0.contracts.0.items.99 | id-15.0.contracts.0 | id-15.0 | 000001000 | 930 Suministro e instalación de TUBO DE 1 1/2"ø, ACERO NEGRO CEDULA # 40 ASTM A 53 extremos ranur | 1 | ML | 540.9 | MXN
id-15.0.contracts.0.items.100 | id-15.0.contracts.0 | id-15.0 | 000001010 | 940 Suministro e instalacion de TUERCA UNIÓN DE 2"ø, ACERO NEGRO cedula # 40 astm A 53 extremos ro | 1 | PZAS | 555.13 | MXN
id-15.0.contracts.0.items.101 | id-15.0.contracts.0 | id-15.0 | 000001020 | 950 Suministro e instalacion de TUERCA UNIÓN DE 1 1/2"ø, ACERO NEGRO cedula # 40 astm A 53 extremos | 1 | PZAS | 501.38 | MXN
id-15.0.contracts.0.items.102 | id-15.0.contracts.0 | id-15.0 | 000001030 | 960 Suministro e instalación de VALVULA BOLA 2 "ø, ACERO NEGRO cedula # 40 astm A 53 extremos rosca | 1 | PZAS | 4824.01 | MXN
id-15.0.contracts.0.items.103 | id-15.0.contracts.0 | id-15.0 | 000001040 | 970 Suministro e instalación de VALVULA BOLA 1 1/2"ø, ACERO NEGRO cedula # 40 astm A 53 extremos ro | 1 | PZAS | 3759.01 | MXN
id-15.0.contracts.0.items.104 | id-15.0.contracts.0 | id-15.0 | 000001050 | 980 Suministro e instalación de PURGA DE AIRE DE 3/4"ø, incluye: materiales de consumo ( cintas, pe | 1 | PZAS | 638.88 | MXN
id-15.0.contracts.0.items.105 | id-15.0.contracts.0 | id-15.0 | 000001060 | 990 Suministro e instalación de MANOMETRO MARCA WEISS O EQUIVALENTE CARATULA DUAL kg/cm-psi DE 3 1/ | 1 | PZAS | 1388.9 | MXN
id-15.0.contracts.0.items.106 | id-15.0.contracts.0 | id-15.0 | 000001070 | 1000 suministro e instalación de TERMOMETRO marca weiss o equivalente columna-angulo caratula dual | 1 | PZA | 3078.42 | MXN
id-15.0.contracts.0.items.107 | id-15.0.contracts.0 | id-15.0 | 000001080 | 1010 suministro e instalación de AISLAMIENTO TIPO RUBATEX de 1" espesor con chaqueta de aluminio ca | 1 | ML | 1672.48 | MXN
id-15.0.contracts.0.items.108 | id-15.0.contracts.0 | id-15.0 | 000001090 | 1020 suministro e instalación de AISLAMIENTO TIPO RUBATEX de 1" espesor con chaqueta de aluminio ca | 1 | ML | 1239.34 | MXN
id-15.0.contracts.0.items.109 | id-15.0.contracts.0 | id-15.0 | 000001100 | 1030 suministro e instalación de AISLAMIENTO TIPO RUBATEX de 1" espesor con chaqueta de aluminio ca | 1 | ML | 1075.58 | MXN
id-15.0.contracts.0.items.110 | id-15.0.contracts.0 | id-15.0 | 000001110 | 1040 Suministro e instalación de CODO 90° 2" extremos ranurados para juntas con acopamiento mecani | 1 | PZAS | 1800.61 | MXN
id-15.0.contracts.0.items.111 | id-15.0.contracts.0 | id-15.0 | 000001120 | 1050 Suministro e instalación de CODO 90° 4" extremos ranurados para juntas con acopamiento mecanic | 1 | PZAS | 3029.08 | MXN
id-15.0.contracts.0.items.112 | id-15.0.contracts.0 | id-15.0 | 000001130 | 1060 Suministro e instalación de REDUCCION CONCENTRICA 6 A 4" extremos ranurados para juntas con ac | 1 | PZAS | 7070.36 | MXN
id-15.0.contracts.0.items.113 | id-15.0.contracts.0 | id-15.0 | 000001140 | 1070 Suministro e instalación de REDUCCION BUSH 2 A 1/2" extremos ranurados para juntas con acopami | 1 | PZAS | 179.63 | MXN
id-15.0.contracts.0.items.114 | id-15.0.contracts.0 | id-15.0 | 000001150 | 1080 Suministro e instalación de REDUCCION BUSH 1/2 A 1/4" extremos ranurados para juntas con acopa | 1 | PZAS | 139.85 | MXN
id-15.0.contracts.0.items.115 | id-15.0.contracts.0 | id-15.0 | 000001160 | 1090 Suministro e instalación de TEE DE 2"extremos ranurados para juntas con acopamiento mecanico t | 1 | PZAS | 1063.93 | MXN
id-15.0.contracts.0.items.116 | id-15.0.contracts.0 | id-15.0 | 000001170 | 1100 Suministro e instalación de TEE DE 4" extremos ranurados para juntas con acopamiento mecanico | 1 | PZAS | 2212.85 | MXN
id-15.0.contracts.0.items.117 | id-15.0.contracts.0 | id-15.0 | 000001180 | 1110 Suministro e instalacion de NIPLE NEGRO 2 A 8"cedula # 40 astm A 53 extremos roscados para con | 1 | PZAS | 201.41 | MXN
id-15.0.contracts.0.items.118 | id-15.0.contracts.0 | id-15.0 | 000001190 | 1120 Suministro e instalacion de NIPLE NEGRO 2 A 4"cedula # 40 astm A 53 extremos roscados para con | 1 | PZAS | 156.38 | MXN
id-15.0.contracts.0.items.119 | id-15.0.contracts.0 | id-15.0 | 000001200 | 1130 SUMINISTRO E INSTALACION DE SUBESTACION COMPATA, MARCA ELECTROPUENTE Y/O EQUIVALENTE PARA ALTA | 1 | PZA | 104394.31 | MXN
id-15.0.contracts.0.items.120 | id-15.0.contracts.0 | id-15.0 | 000001210 | 1140 SUMINISTRO E INSTALACION DE UPS DE 40 KVA MARCA POWER EATON O SIMILAR220 V/127 TRIFASICA, INCLU | 1 | PZA | 679918.95 | MXN
id-15.0.contracts.0.items.121 | id-15.0.contracts.0 | id-15.0 | 000001220 | 1150 Suministro e instalación de ARRANCADOR GUARDAMOTOR PARA MOTOR DE 15 HP Incluye: Materiales de c | 1 | PZA | 11253.12 | MXN
id-15.0.contracts.0.items.122 | id-15.0.contracts.0 | id-15.0 | 000001230 | 1160 Suministro e instalación de ARRANCADOR GUARDAMOTOR PARA MOTOR DE 30 HP Incluye: Materiales de c | 1 | PZA | 15253.25 | MXN
id-15.0.contracts.0.items.123 | id-15.0.contracts.0 | id-15.0 | 000001240 | 1170 Suministro de lampara UV Guardian para instalación en ducto modelo QRP-9 para flujo de aire de | 1 | PZA | 38976.25 | MXN
id-15.0.contracts.0.items.124 | id-15.0.contracts.0 | id-15.0 | 000001250 | 1180 Suministro lampara UV Guardian para instalación en ducto modelo QRP-14 para flujo de aire de 1 | 1 | PZA | 46864 | MXN
id-15.0.contracts.0.items.125 | id-15.0.contracts.0 | id-15.0 | 000001260 | 1190 Instlación de lampara UV Guardian para instalación en ducto modelo QRP-9 para flujo de aire de | 1 | PZA | 2053.77 | MXN
id-15.0.contracts.0.items.126 | id-15.0.contracts.0 | id-15.0 | 000001270 | 1200 Instlación lampara UV Guardian para instalación en ducto modelo QRP-14 para flujo de aire de 10 | 1 | PZA | 2053.77 | MXN
id-15.0.contracts.0.items.127 | id-15.0.contracts.0 | id-15.0 | 000001280 | 1210 Suministro e Instalacion Canal unistrut de 4 x 4 cms, tramo de 3 mts. MARCA : ANCLO | 1 | PZA | 481.93 | MXN
id-15.0.contracts.0.items.128 | id-15.0.contracts.0 | id-15.0 | 000001290 | 1220 SUMINISTRO E INSTALACIÓN DE TUBERÍA CONDUIT GALVANIZADA PARED GRUESA DE 19 MM DE DIÁMETRO, INST | 1 | ML | 331.99 | MXN
id-15.0.contracts.0.items.129 | id-15.0.contracts.0 | id-15.0 | 000001300 | 1230 SUMINISTRO E INSTALACIÓN DE CABLE THW-LS, VINANEL XXI ANTILLAMA 90°, CALIBRE 10 AWG, COLOR NEGR | 1 | ML | 54.47 | MXN
id-15.0.contracts.0.items.130 | id-15.0.contracts.0 | id-15.0 | 000001310 | 1240 SUMINISTRO E INSTALACIÓN DE CABLE THW-LS, VINANEL XXI ANTILLAMA 90°, CALIBRE 12 AWG, COLOR VERD | 1 | ML | 81.61 | MXN
id-15.0.contracts.0.items.131 | id-15.0.contracts.0 | id-15.0 | 000001320 | 1250 CONTACTO MONOFÁSICO DOBLE POLARIZADO CON PUESTA TIERRA, CONEXIONES LATERALES DE 20A, 125V, 1F, | 1 | PZA | 2003.81 | MXN
id-15.0.contracts.0.items.132 | id-15.0.contracts.0 | id-15.0 | 000001330 | 1260 MUEBLE RECEPCION.CURVA CON BASTIDOR Y FORMICA CON MELAMINA CONECTORES DE ALUMINIO EN COTRA CUBI | 1 | PZA | 155223.72 | MXN
id-15.0.contracts.0.items.133 | id-15.0.contracts.0 | id-15.0 | 000001340 | 1270 SILLON EJECUTIVO.RESPALDO ALTO ERGONOMICO Y SOPORTE LUMAR, BRAZOS AJUSTABLES, FABRICADA EN NYLO | 1 | PZA | 12300.4 | MXN
id-15.0.contracts.0.items.134 | id-15.0.contracts.0 | id-15.0 | 000001350 | 1280 SUMINISTRO Y COLOCACION DE CON REJA MALLA EN PANEL DE 2.50 M DE ALTO X 2.50 M DE LARGO, POSTE | 1 | ML | 1659.22 | MXN
id-15.0.contracts.0.items.135 | id-15.0.contracts.0 | id-15.0 | 000001360 | 1290 SUMINISTRO E INSTALACION DE PUERTA ABATIBLE DE REJA ACERO DE 1 M X 2.5 MTS INCLUYE PANELES, POS | 1 | PZA | 47191.68 | MXN
id-15.0.contracts.0.items.136 | id-15.0.contracts.0 | id-15.0 | 000001370 | Ajuste de contrato | 1 | PZA | 0.01 | MXN
id-16.0.contracts.0.items.0 | id-16.0.contracts.0 | id-16.0 | 000000010 | RETIRO DE PUERTAS DE MADERA CON RECUPERACION SEGÚN CONDICIÓN. INCLUYE: RETIRO DE MARCOS Y CHAMBRANA | 1 | PZA | 791.51 | MXN
id-16.0.contracts.0.items.1 | id-16.0.contracts.0 | id-16.0 | 000000020 | Instalar refuerzo de madera en área de gabinetes.: incluye abrir hueco, instalar el refuerzo, tapar | 1 | ML | 241.35 | MXN
id-16.0.contracts.0.items.2 | id-16.0.contracts.0 | id-16.0 | 000000030 | ELABORACIÓN DE RANURAS EN MURO DE BLOCK PARA TUBERIAS PARA INSTALACIONES CON MAXIMO DE 5CM. INCLUYE: | 1 | ML | 412.09 | MXN
id-16.0.contracts.0.items.3 | id-16.0.contracts.0 | id-16.0 | 000000040 | Perfilado de puertas y ventanas con yeso en un espesor de 1.5 cms y un ancho de 7-10 cms, incluye ma | 1 | ML | 895.18 | MXN
id-16.0.contracts.0.items.4 | id-16.0.contracts.0 | id-16.0 | 000000050 | RETIRO DE PLAFÓN REGISTRABLE DE 0.61 MTS. X 0.61 MTS. SIN RECUPERACIÓN EN ÁREAS DE PROYECTO. INCLUYE | 1 | M2 | 50.14 | MXN
id-16.0.contracts.0.items.5 | id-16.0.contracts.0 | id-16.0 | 000000060 | DEMOLICION DE MURO DE BLOCK DE 15 CM. DE ESPESOR. PARA VANO DE PUERTA DE HASTA 1.00 M DE ANCHO X 2.2 | 1 | M2 | 115.67 | MXN
id-16.0.contracts.0.items.6 | id-16.0.contracts.0 | id-16.0 | 000000070 | DEMOLICION DE MUROS DE TABLAROCA PARA VANO DE PUERTA DE HASTA 1.00 M DE ANCHO X 2.20 M DE ALTURA. I | 1 | M2 | 113.67 | MXN
id-16.0.contracts.0.items.7 | id-16.0.contracts.0 | id-16.0 | 000000080 | ELABORACIÓN DE PRUEBA DE HERMETICIDAD EN LÍNEA DE AGUA POTABLE PARA DETECTAR POSIBLES PUNTOS DE FUGA | 1 | PZA | 23909.11 | MXN
id-16.0.contracts.0.items.8 | id-16.0.contracts.0 | id-16.0 | 000000090 | ELABORACIÓN DE PRUEBA DE HERMETICIDAD EN LÍNEA DE DRENAJE SANITARIO PARA DETECTAR POSIBLES PUNTOS DE | 1 | PZA | 23909.11 | MXN
id-16.0.contracts.0.items.9 | id-16.0.contracts.0 | id-16.0 | 000000100 | SUMINISTRO Y COLOCACION DE PINTURA DE ACABADO ESMALTE AMARILLO CANARIO MCA DUPON O SIMILAR INCLUYE | 1 | M.L. | 43.03 | MXN
id-16.0.contracts.0.items.10 | id-16.0.contracts.0 | id-16.0 | 000000110 | EXTRA-295 SUMINISTRO Y COLOCACION DE FORRO DE FIBRA DE VIDRIO DE 3/4" CON FORRO DE ASJ PARA | 1 | PZA. | 309.53 | MXN
id-16.0.contracts.0.items.11 | id-16.0.contracts.0 | id-16.0 | 000000140 | SUMINISTRO E INSTALACIÓN DE DISPENSADOR DE TOALLA INTERDOBLADA EN ACERO INOXIDABLE MODELO TD017013 | 1 | PZA | 3003.08 | MXN
id-16.0.contracts.0.items.12 | id-16.0.contracts.0 | id-16.0 | 000000150 | GANCHO DOBLE MARCA HELVEX MOD. 106 DE PARED, ACABADO CROMO. LÍNEA CLÁSICA. INCLUYE: TRAZO Y NIVELACI | 1 | PZA | 774.92 | MXN
id-16.0.contracts.0.items.13 | id-16.0.contracts.0 | id-16.0 | 000000170 | ESPEJO DE 6 MM DE ESPESOR DE 60 X 80 CM,CON CANTOS BISELADOS Y HERRAJES EN ACERO INOXIDABLE. INCLUYE | 1 | PZA | 7376.54 | MXN
id-16.0.contracts.0.items.14 | id-16.0.contracts.0 | id-16.0 | 000000180 | SUMINISTRO E INSTALACIÓN DE SANITARIO CON FLUXOMETRO ELECTRONICO DE SENSOR A BATERIAS MARCA SLOAN MO | 1 | PZA. | 22543.39 | MXN
id-16.0.contracts.0.items.15 | id-16.0.contracts.0 | id-16.0 | 000000190 | SUMINISTRO Y COLOCACIÓN DE ASIENTO PARA INODORO MCA AMERICAN STANDARD MOD. M235 COLOR BLANCO O SIMIL | 1 | PZA | 900.01 | MXN
id-16.0.contracts.0.items.16 | id-16.0.contracts.0 | id-16.0 | 000000200 | Suministro y colocación de Lavabo Lucerna1 de sobreponer con rebosadero, Marca HELVEX Mod. LV-2-1P u | 1 | PZA | 5370.48 | MXN
id-16.0.contracts.0.items.17 | id-16.0.contracts.0 | id-16.0 | 000000210 | Suministro y colocación de Regadera Marca HELVEX Mod H-100 / TR-011 de chorro fijo, acabado cromo Br | 1 | PZA | 2839.34 | MXN
id-16.0.contracts.0.items.18 | id-16.0.contracts.0 | id-16.0 | 000000220 | Suministro y colocación de Juego de manerales grandes Tritón, acabado cromo (incluye juego de ensamb | 1 | PZA | 1041.33 | MXN
id-16.0.contracts.0.items.19 | id-16.0.contracts.0 | id-16.0 | 000000230 | Suministro y colocación de Coladera en regadera Marca HELVEX Mod C-12, una boca y rejilla cuadrada ( | 1 | PZA | 1735.98 | MXN
id-16.0.contracts.0.items.20 | id-16.0.contracts.0 | id-16.0 | 000000240 | MÉNSULAS PARA LAVABO DE ACUERDO A DISEÑO IMSS (L-1, L-2, L-3, L-4). | 1 | PZA. | 283.69 | MXN
id-16.0.contracts.0.items.21 | id-16.0.contracts.0 | id-16.0 | 000000250 | SUMINISTRO E INSTALACIÓN DE BARRA DE SEGURIDAD DE 60 CMS MARCA HELVEX O SIMILAR INCLUYE: MATERIAL | 1 | PZA | 2430.26 | MXN
id-16.0.contracts.0.items.22 | id-16.0.contracts.0 | id-16.0 | 000000260 | SUMINISTRO E INSTALACIÓN DE TUBO DE COBRE DE 50MM (2") Ø TIPO "M" MCA. NACOBRE O SIMILAR INCLUYE: AC | 1 | ML | 898.92 | MXN
id-16.0.contracts.0.items.23 | id-16.0.contracts.0 | id-16.0 | 000000270 | SUMINISTRO E INSTALACIÓN DE TUBERÍA DE COBRE TIPO M DE 38 MM DE DIÁMETRO PARA RED DE AGUA CALIENTE. | 1 | ML | 867.78 | MXN
id-16.0.contracts.0.items.24 | id-16.0.contracts.0 | id-16.0 | 000000280 | SUMINISTRO E INSTALACIÓN DE TUBO DE COBRE DE 25MM (1") Ø TIPO "M" MCA. NACOBRE O SIMILAR INCLUYE: AC | 1 | ML | 398.07 | MXN
id-16.0.contracts.0.items.25 | id-16.0.contracts.0 | id-16.0 | 000000290 | EXT239.1 TUBO DE COBRE DE 13 MM Ø | 1 | ML | 323.68 | MXN
id-16.0.contracts.0.items.26 | id-16.0.contracts.0 | id-16.0 | 000000300 | SUMINISTRO E INSTALACIÓN DE TUBO DE COBRE DE (3/4") Ø TIPO "M" MCA. NACOBRE O SIMILAR INCLUYE: ACARR | 1 | ML | 425.94 | MXN
id-16.0.contracts.0.items.27 | id-16.0.contracts.0 | id-16.0 | 000000310 | SUMINISTRO E INSTALACIÓN DE CODO DE COBRE 90° X 50MM (2") Ø TIPO "M" MCA. NACOBRE O SIMILAR INCLUYE: | 1 | PZA | 424.71 | MXN
id-16.0.contracts.0.items.28 | id-16.0.contracts.0 | id-16.0 | 000000320 | SUMINISTRO E INSTALACIÓN DE TEE DE COBRE DE 50MM (2") Ø MCA. NACOBRE O SIMILAR INCLUYE: ACARREO, COR | 1 | PZA | 731.11 | MXN
id-16.0.contracts.0.items.29 | id-16.0.contracts.0 | id-16.0 | 000000330 | SUMINISTRO E INSTALACIÓN DE CODO DE COBRE 90° X ( 3/4") Ø TIPO "M" MCA. NACOBRE O SIMILAR INCLUYE: A | 1 | PZA | 87.03 | MXN
id-16.0.contracts.0.items.30 | id-16.0.contracts.0 | id-16.0 | 000000340 | SUMINISTRO E INSTALACIÓN DE TEE DE COBRE MCA. NACOBRE INCLUYE: ACARREO, CORTES, SOLDADURA, PASTA, | 1 | PZA | 169.69 | MXN
id-16.0.contracts.0.items.31 | id-16.0.contracts.0 | id-16.0 | 000000350 | VALVULA CHECK | 1 | PZA | 693.64 | MXN
id-16.0.contracts.0.items.32 | id-16.0.contracts.0 | id-16.0 | 000000360 | VALVULA ESFERA DE 3/4"ø, MCA. URREA, MOD. 550 O EQUIVALENTE, INCLUYE: MATERIAL, MANO DE OBRA, HERRAM | 1 | PZA | 991.6 | MXN
id-16.0.contracts.0.items.33 | id-16.0.contracts.0 | id-16.0 | 000000370 | SUMINISTRO E INSTALACION DE CONECTOR GALVANIZADO PARA BOILER ROSCA EXT. 2" INCLUYE MATERALES,SOLDADU | 1 | PZA | 158.6 | MXN
id-16.0.contracts.0.items.34 | id-16.0.contracts.0 | id-16.0 | 000000380 | REDUCCIÓN BUSHING DE COBRE DE 50 MM X 19 MM Ø | 1 | PZA | 178.23 | MXN
id-16.0.contracts.0.items.35 | id-16.0.contracts.0 | id-16.0 | 000000390 | CONECTOR MACHO ROSCA EXTERIOR DE COBRE 3/4" MARCA NACOBRE | 1 | PZA | 68.02 | MXN
id-16.0.contracts.0.items.36 | id-16.0.contracts.0 | id-16.0 | 000000400 | SUMINISTRO E INSTALACION DE LLAVE DE PASO 3/4"INCLUYE MATERALES,HERRAMIENTA MANO DE OBRA,Y TODO LO N | 1 | PZA | 283.07 | MXN
id-16.0.contracts.0.items.37 | id-16.0.contracts.0 | id-16.0 | 000000410 | SUMINISTRO E INSTALACIÓN DE TEE DE COBRE DE 38MM (1 1/2") Ø MCA. NACOBRE O SIMILAR INCLUYE: ACARREO, | 1 | PZA | 353.8 | MXN
id-16.0.contracts.0.items.38 | id-16.0.contracts.0 | id-16.0 | 000000420 | SUMINISTRO E INSTALACION DE REDUCCION CAMPANA DE COBRE DE 1-1/2" x 1". INCLUYE MATERIALES, SOLDADUR | 1 | PZA | 70.63 | MXN
id-16.0.contracts.0.items.39 | id-16.0.contracts.0 | id-16.0 | 000000430 | REDUCCIÓN DE COBRE DE 38 A 13 MM (IUSA O EQUIVALENTE) | 1 | PZA | 96.8 | MXN
id-16.0.contracts.0.items.40 | id-16.0.contracts.0 | id-16.0 | 000000440 | TEE DE COBRE 25 MM Ø | 1 | PZA | 144.18 | MXN
id-16.0.contracts.0.items.41 | id-16.0.contracts.0 | id-16.0 | 000000450 | SUMINISTRO E INSTALACIÓN DE TEE DE COBRE DE 13MM (1/2") Ø MCA. NACOBRE O SIMILAR INCLUYE: ACARREO, C | 1 | PZA | 138.3 | MXN
id-16.0.contracts.0.items.42 | id-16.0.contracts.0 | id-16.0 | 000000460 | EXT 5405 Suministro e instalacion Codo de cobre de 90° x 38 mm Diam.de gases medicinales Incluye; su | 1 | PZA | 269.87 | MXN
id-16.0.contracts.0.items.43 | id-16.0.contracts.0 | id-16.0 | 000000470 | SUMINISTRO E INSTALACIÓN DE CODO DE COBRE 90° X 25MM (1") Ø TIPO "M" MCA. NACOBRE O SIMILAR INCLUYE: | 1 | PZA | 85.16 | MXN
id-16.0.contracts.0.items.44 | id-16.0.contracts.0 | id-16.0 | 000000480 | EXT243.1 CODO DE COBRE DE 90° X 13 MM Ø | 1 | PZA | 84.01 | MXN
id-16.0.contracts.0.items.45 | id-16.0.contracts.0 | id-16.0 | 000000490 | TAPÓN CAPA DE COBRE DE 25MM Ø | 1 | PZA | 76.04 | MXN
id-16.0.contracts.0.items.46 | id-16.0.contracts.0 | id-16.0 | 000000500 | VALVULA ESFERA DE 1"ø, MCA. URREA, MOD. 550 O EQUIVALENTE, INCLUYE: MATERIAL, MANO DE OBRA, HERRAMIE | 1 | PZA | 693.78 | MXN
id-16.0.contracts.0.items.47 | id-16.0.contracts.0 | id-16.0 | 000000510 | EXTRA 7545 Suministro y colocacion de Conector Macho Cobre 1" Diam. Para Gas.Incluye material, herr | 1 | PZA | 138.57 | MXN
id-16.0.contracts.0.items.48 | id-16.0.contracts.0 | id-16.0 | 000000520 | SUMINISTRO E INSTALACIÓN DE CONECTOR MACHO DE COBRE ROSCA EXTERIOR DE 13MM (1 1/4") Ø MCA. NANOCOBRE | 1 | PZA | 98.73 | MXN
id-16.0.contracts.0.items.49 | id-16.0.contracts.0 | id-16.0 | 000000530 | SOPORTE TIPO PERA DE 25 MM Ø | 1 | PZA | 69.64 | MXN
id-16.0.contracts.0.items.50 | id-16.0.contracts.0 | id-16.0 | 000000540 | EXT245.1 SOPORTE TIPO PERA DE 13 MM Ø | 1 | JGO | 163.76 | MXN
id-16.0.contracts.0.items.51 | id-16.0.contracts.0 | id-16.0 | 000000550 | REDUCCIÓN BUSHING DE COBRE DE 38 MM X 25 MM Ø | 1 | PZA | 70.63 | MXN
id-16.0.contracts.0.items.52 | id-16.0.contracts.0 | id-16.0 | 000000560 | SUMINISTRO E INSTALACIÓN DE REDUCCIÓN BUSHING DE COBRE DE (1" X 1/2") Ø MCA. NACOBRE O SIMILAR INCL | 1 | PZA | 98.42 | MXN
id-16.0.contracts.0.items.53 | id-16.0.contracts.0 | id-16.0 | 000000570 | TAPÓN CAPA DE COBRE DE 13 MM Ø | 1 | PZA | 31.49 | MXN
id-16.0.contracts.0.items.54 | id-16.0.contracts.0 | id-16.0 | 000000580 | EXTRA 7465 Suministro y colocacion de Conector Macho Cobre 1 1/2" Diam. Para Gas.Incluye material, h | 1 | PZA | 243.33 | MXN
id-16.0.contracts.0.items.55 | id-16.0.contracts.0 | id-16.0 | 000000590 | Suministro e instalacion de niple galvanizado de 1/2" x 10 cms incluye: material, mano de obra, equi | 1 | PZA | 146.88 | MXN
id-16.0.contracts.0.items.56 | id-16.0.contracts.0 | id-16.0 | 000000600 | VALVULA ESFERA ROSCADA DE 38 MM Ø | 1 | PZA | 1653.86 | MXN
id-16.0.contracts.0.items.57 | id-16.0.contracts.0 | id-16.0 | 000000610 | EXTRA 7455 Suministro y colocacion de Tuerca Union Cobre 1 1/2" Diam. Para Gas.Incluye material, her | 1 | PZA | 243.19 | MXN
id-16.0.contracts.0.items.58 | id-16.0.contracts.0 | id-16.0 | 000000620 | TUERCA UNIÓN DE COBRE DE 25 MMØ | 1 | PZA | 237.24 | MXN
id-16.0.contracts.0.items.59 | id-16.0.contracts.0 | id-16.0 | 000000630 | SUMINISTRO E INSTALACION DE UNISTRUT SOPORTE PARA TUBERIA CON ABRAZADERA UÑA. INCLUYE: MATERIAL,TAQU | 1 | PZA | 481.94 | MXN
id-16.0.contracts.0.items.60 | id-16.0.contracts.0 | id-16.0 | 000000640 | COPLE DE COBRE EN 2" DIAM. | 1 | PZA | 87.54 | MXN
id-16.0.contracts.0.items.61 | id-16.0.contracts.0 | id-16.0 | 000000650 | REDUCCION BUSHING COBRE DE 2" A 1 1/2" DE DIAMETRO. | 1 | PZA | 319.63 | MXN
id-16.0.contracts.0.items.62 | id-16.0.contracts.0 | id-16.0 | 000000660 | SUMINISTRO E INSTALACIÓN DE TEE DE PVC HIDRAULICO 50MM (4") Ø INCLUYE: ACARREO, CORTES,PEGAMENTO PAR | 1 | PZA | 295.13 | MXN
id-16.0.contracts.0.items.63 | id-16.0.contracts.0 | id-16.0 | 000000670 | TUBO DE PVC SANITARIO DE 100 MM Ø | 1 | M.L. | 280.01 | MXN
id-16.0.contracts.0.items.64 | id-16.0.contracts.0 | id-16.0 | 000000680 | EXT-29 TUBO DE PVC CED 40 DE 50 MM Ø. Incluye : Suministro de materiales, acarreo y flete de equipo | 1 | ML | 179.99 | MXN
id-16.0.contracts.0.items.65 | id-16.0.contracts.0 | id-16.0 | 000000690 | SUMINISTRO E INSTALACIÓN DE YEE SENCILLA DE PVC SANITARIO DE 100 MM (4")Ø MARCA CHARLOTTE O SIMILAR | 1 | PZA | 58.3 | MXN
id-16.0.contracts.0.items.66 | id-16.0.contracts.0 | id-16.0 | 000000700 | SUMINISTRO E INSTALACIÓN DE YEE DE PVC SANITARIO REDUCIDA DE 100 MM (4") Ø - 50 MM (2")Ø . INCLUYE: | 1 | PZA | 58.3 | MXN
id-16.0.contracts.0.items.67 | id-16.0.contracts.0 | id-16.0 | 000000710 | TEE DE PVC SANITARIO DE 50 MM Ø | 1 | PZA | 91.14 | MXN
id-16.0.contracts.0.items.68 | id-16.0.contracts.0 | id-16.0 | 000000720 | EXT-32 CODO DE PVC CED. 40, DE 90° X 100 MM Ø. incluye: Suministro de materiales, acarreo y flete d | 1 | PZA | 166.7 | MXN
id-16.0.contracts.0.items.69 | id-16.0.contracts.0 | id-16.0 | 000000730 | EXTRA 1555 Suministro e instalacion de Codo de pvc hidraulico 2"x90 incluye: material, mano de obr | 1 | PZA | 131.15 | MXN
id-16.0.contracts.0.items.70 | id-16.0.contracts.0 | id-16.0 | 000000740 | EXT-34 CODO DE PVC CED. 40 DE 45° X 100 MM Ø. incluye : Suministro de materiales, acarreo y flete d | 1 | PZA | 165.86 | MXN
id-16.0.contracts.0.items.71 | id-16.0.contracts.0 | id-16.0 | 000000750 | EXT-33 CODO DE PVC CED. 40 DE 45° X 50 MM Ø. incluye : Suministro de materiales, acarreo y flete de | 1 | PZA | 186.6 | MXN
id-16.0.contracts.0.items.72 | id-16.0.contracts.0 | id-16.0 | 000000760 | Suministro e instalación de cople PVC DWV cédula 40 de 4" marca Charlotte o equivalente, incluye ins | 1 | PZA | 73.46 | MXN
id-16.0.contracts.0.items.73 | id-16.0.contracts.0 | id-16.0 | 000000770 | EXTRA 1525 Suministro e instalacion de Tapon pvc sanitario de 4" incluye: material, mano de obra, e | 1 | PZA | 90.87 | MXN
id-16.0.contracts.0.items.74 | id-16.0.contracts.0 | id-16.0 | 000000780 | SOPORTE TIPO PERA DE 100 MM Ø. incluye: desmontaje y montaje de galletas de plafon en cielo falso de | 1 | PZA. | 159.57 | MXN
id-16.0.contracts.0.items.75 | id-16.0.contracts.0 | id-16.0 | 000000790 | SOPORTE TIPO PERA PARA TUBERIA DE 2"ø, INCLUYE: MATERIAL, MANO DE OBRA, HERRAMIENTA MENOR, HERRAMIEN | 1 | PZA | 224.14 | MXN
id-16.0.contracts.0.items.76 | id-16.0.contracts.0 | id-16.0 | 000000800 | Suministro e instalación de cople PVC DWV cédula 40 de 2" marca Charlotte o equivalente, incluye ins | 1 | PZA | 21.75 | MXN
id-16.0.contracts.0.items.77 | id-16.0.contracts.0 | id-16.0 | 000000810 | VALVULA ESFERA ROSCADA DE 38 MM Ø | 1 | PZA | 1653.86 | MXN
id-16.0.contracts.0.items.78 | id-16.0.contracts.0 | id-16.0 | 000000820 | TUERCA UNION DE PVC CEDULA 40 DE 50 MM Ø | 1 | PZA | 382.89 | MXN
id-16.0.contracts.0.items.79 | id-16.0.contracts.0 | id-16.0 | 000000830 | VALVULA ESFERA ROSCADA DE 50 MM Ø | 1 | PZA | 1058.68 | MXN
id-16.0.contracts.0.items.80 | id-16.0.contracts.0 | id-16.0 | 000000840 | FABRICACION DE PASO EN LOSA CON MAQUINA SACABOCADOS DE UN DIAMETRO DE 4". INCLUYE MAQUINA HERRAMIENT | 1 | PZA | 844.49 | MXN
id-16.0.contracts.0.items.81 | id-16.0.contracts.0 | id-16.0 | 000000850 | VALVULA BOLA MARCA WORCESTER 4240 b.-De 19 mm. De diametro. | 1 | PZA | 1746.06 | MXN
id-16.0.contracts.0.items.82 | id-16.0.contracts.0 | id-16.0 | 000000860 | VALVULA BOLA MARCA WORCESTER 4250 c.-De 25 mm. De diametro. | 1 | PZA | 2333 | MXN
id-16.0.contracts.0.items.83 | id-16.0.contracts.0 | id-16.0 | 000000870 | VALVULA BOLA MARCA WORCESTER 4260 d.-De 38 mm. De diametro. | 1 | PZA | 4933.43 | MXN
id-16.0.contracts.0.items.84 | id-16.0.contracts.0 | id-16.0 | 000000880 | EXTRA 7325 Revisio de operacion y Hermeticidad a tomas generales de gases ubicados en muro o equipo, | 1 | PZA | 11069.09 | MXN
id-16.0.contracts.0.items.85 | id-16.0.contracts.0 | id-16.0 | 000000890 | EXTRA 7335 Revision y calibracion de alarma de zona y/o maestra, ajuste de interrupores de presion p | 1 | PZA | 2324.87 | MXN
id-16.0.contracts.0.items.86 | id-16.0.contracts.0 | id-16.0 | 000000900 | PRUEBA DE HERMETICIDAD EN LINEAS, POR EL MEDIO DE CAIDA DE PRESION Y BURBUJEO PARA GARANTIZAR LA HER | 1 | PZA | 23909.11 | MXN
id-16.0.contracts.0.items.87 | id-16.0.contracts.0 | id-16.0 | 000000910 | SUMINISTRO Y APLICACIÓN DE PINTURA DE ESMALTE DE ACUERDO A ESPECIFICACIONES, INCLUYE: CARGO DIRECTO | 1 | M | 43.03 | MXN
id-16.0.contracts.0.items.88 | id-16.0.contracts.0 | id-16.0 | 000000920 | PARA TUBERÍA SIN FORRO DE 19 MM. DE DIÁMETRO. | 1 | M | 43.03 | MXN
id-16.0.contracts.0.items.89 | id-16.0.contracts.0 | id-16.0 | 000000930 | PARA TUBERÍA SIN FORRO DE 25 MM. DE DIÁMETRO. | 1 | M | 43.03 | MXN
id-16.0.contracts.0.items.90 | id-16.0.contracts.0 | id-16.0 | 000000940 | PARA TUBERÍA SIN FORRO DE 38 MM. DE DIÁMETRO. | 1 | M | 47.67 | MXN
id-16.0.contracts.0.items.91 | id-16.0.contracts.0 | id-16.0 | 000000950 | 4170 Tubo de cobre rigido tipo "L" DE 13 MMmarca iusa incluye: cargo directo por el costo de mano | 1 | ML | 212.71 | MXN
id-16.0.contracts.0.items.92 | id-16.0.contracts.0 | id-16.0 | 000000960 | 4180 b.-De 19 mm. De diametro. | 1 | ML | 371.8 | MXN
id-16.0.contracts.0.items.93 | id-16.0.contracts.0 | id-16.0 | 000000970 | 4190 c.-De 25 mm. De diametro. | 1 | ML | 514.06 | MXN
id-16.0.contracts.0.items.94 | id-16.0.contracts.0 | id-16.0 | 000000980 | 4200 d.-De 38 mm. De diametro. | 1 | ML | 780.32 | MXN
id-16.0.contracts.0.items.95 | id-16.0.contracts.0 | id-16.0 | 000000990 | SUMINISTRO E INSTALACION DE CODO DE 90° DE COBRE 13 MM FORJADO, MARCA NANOCBRE O SIMILAR PREVIAMENTE | 1 | PZA | 116.91 | MXN
id-16.0.contracts.0.items.96 | id-16.0.contracts.0 | id-16.0 | 000001000 | DE 19 MM DE DIAMETRO | 1 | PZA | 87.03 | MXN
id-16.0.contracts.0.items.97 | id-16.0.contracts.0 | id-16.0 | 000001010 | DE 25 MM DE DIAMETRO | 1 | PZA | 85.16 | MXN
id-16.0.contracts.0.items.98 | id-16.0.contracts.0 | id-16.0 | 000001020 | CODO 90° DE COBRE, P X P, 1-1/2" | 1 | PZA | 638.44 | MXN
id-16.0.contracts.0.items.99 | id-16.0.contracts.0 | id-16.0 | 000001030 | SUMINISTRO E INSTALACION DE COPLE DE COBRE 13 MM FORJADO, MARCA NANOCBRE O SIMILAR PREVIAMENTE LAVA | 1 | PZA | 167.7 | MXN
id-16.0.contracts.0.items.100 | id-16.0.contracts.0 | id-16.0 | 000001040 | DE 19 MM DE DIAMETRO | 1 | PZA | 168.63 | MXN
id-16.0.contracts.0.items.101 | id-16.0.contracts.0 | id-16.0 | 000001050 | DE 25 MM DE DIAMETRO | 1 | PZA | 74.88 | MXN
id-16.0.contracts.0.items.102 | id-16.0.contracts.0 | id-16.0 | 000001060 | COPLE DE COBRE FORJADO, MCA. NACOBRE O EQUIVALENTE DE 1-1/2"ø O EQUIVALENTE, LAVADO CON SIMPLE GREEN | 1 | PZA | 245.04 | MXN
id-16.0.contracts.0.items.103 | id-16.0.contracts.0 | id-16.0 | 000001070 | SUMINISTRO E INSTALACION DE TEE DE COBRE 13 MM FORJADO, MARCA NANOCBRE O SIMILAR PREVIAMENTE LAVADA | 1 | PZA | 138.03 | MXN
id-16.0.contracts.0.items.104 | id-16.0.contracts.0 | id-16.0 | 000001080 | DE 19 MM DE DIAMETRO | 1 | PZA | 169.69 | MXN
id-16.0.contracts.0.items.105 | id-16.0.contracts.0 | id-16.0 | 000001090 | DE 25 MM DE DIAMETRO | 1 | PZA | 246.86 | MXN
id-16.0.contracts.0.items.106 | id-16.0.contracts.0 | id-16.0 | 000001100 | SUMINISTRO E INSTALACIÓN DE TEE DE COBRE DE 38MM (1 1/2") Ø MCA. NACOBRE O SIMILAR INCLUYE: ACARREO, | 1 | PZA | 353.8 | MXN
id-16.0.contracts.0.items.107 | id-16.0.contracts.0 | id-16.0 | 000001110 | SUMINISTRO E INSTALACION DE REDUCCION BUSHING DE COBRE FORJADO, MARCA NANOCBRE O SIMILAR PREVIAMENTE | 1 | PZA | 37.96 | MXN
id-16.0.contracts.0.items.108 | id-16.0.contracts.0 | id-16.0 | 000001120 | DE 25 A 13 MM DE DIAMETRO | 1 | PZA | 31.49 | MXN
id-16.0.contracts.0.items.109 | id-16.0.contracts.0 | id-16.0 | 000001130 | DE 25 A 19 MM DE DIAMETRO | 1 | PZA | 46.27 | MXN
id-16.0.contracts.0.items.110 | id-16.0.contracts.0 | id-16.0 | 000001140 | REDUCCION BUSHING DE COBRE, MCA. NACOBRE O EQUIVALENTE DE 1-1/2 A 1"ø O EQUIVALENTE, LAVADO CON SIMP | 1 | PZA | 70.63 | MXN
id-16.0.contracts.0.items.111 | id-16.0.contracts.0 | id-16.0 | 000001150 | 4280 Soporte metalico en solera de fierro incluye: abrazadera y neopreno para aislamiento de metal, | 1 | PZA | 503.95 | MXN
id-16.0.contracts.0.items.112 | id-16.0.contracts.0 | id-16.0 | 000001160 | 4290 b.-Para 4 tubo tipo tirante | 1 | PZA | 533.17 | MXN
id-16.0.contracts.0.items.113 | id-16.0.contracts.0 | id-16.0 | 000001170 | 4410 toma vacio | 1 | PZA | 6323.22 | MXN
id-16.0.contracts.0.items.114 | id-16.0.contracts.0 | id-16.0 | 000001180 | CAJA METALICA PARA JUEGO DE 2 VALVULAS 13 Y 25MM | 1 | PZA | 11830.01 | MXN
id-16.0.contracts.0.items.115 | id-16.0.contracts.0 | id-16.0 | 000001190 | SUMINISTRO E INSTALACIÓN DE MESA DE TRABAJO DE 1.20 M. X 0.70 M. ACERO INOXIDABLE DE LÁMINA CAL. NO | 1 | PZA | 83109.49 | MXN
id-16.0.contracts.0.items.116 | id-16.0.contracts.0 | id-16.0 | 000001200 | MEZCLADORA CUELLO DE GANSO AEREADOR Y MANIGUETAS COD. 61185, (L-3).Ó SIMILAR | 1 | PZA. | 4458.49 | MXN
id-16.0.contracts.0.items.117 | id-16.0.contracts.0 | id-16.0 | 000001210 | LLAVE DE CONTROL ANGULAR CON MANGUERA FLEXIBLE PARA LAVABO Ó FREGADEROS DE 13 x 13 MM. Y 55 CM. DE | 1 | PZA. | 363.48 | MXN
id-16.0.contracts.0.items.118 | id-16.0.contracts.0 | id-16.0 | 000001220 | CONTRA CANASTA PARA FREGADERO HELVEX MOD. H8801 Ó SIMILAR | 1 | PZA. | 1707.26 | MXN
id-16.0.contracts.0.items.119 | id-16.0.contracts.0 | id-16.0 | 000001230 | CESPOL PVC PARA CONEXION DE TARJAS. | 1 | PZA | 525.73 | MXN
id-16.0.contracts.0.items.120 | id-16.0.contracts.0 | id-16.0 | 000001240 | COLOCACIÓN DE PINTURA VINIL-ACRILICA EN MUROS MARCA COMEX COLOR BLANCO AJUAR TIPO 008-01 BERELEX O E | 1 | M2 | 79.99 | MXN
id-16.0.contracts.0.items.121 | id-16.0.contracts.0 | id-16.0 | 000001250 | Pintura de esmalte acrílico antibacterial base de agua en cielos interiores marca SHERWIN WILLIAMS l | 1 | M2 | 102.4 | MXN
id-16.0.contracts.0.items.122 | id-16.0.contracts.0 | id-16.0 | 000001260 | SUMINISTRO Y COLOCACIÓN DE PLAFÓN DE TABLAROCA DE 1/2" DE ESPESOR. INCLUYE: TRAZO Y NIVELACIÓN, MAT | 1 | M2 | 385.07 | MXN
id-16.0.contracts.0.items.123 | id-16.0.contracts.0 | id-16.0 | 000001270 | MURO DE DIVISORIO DE TABLAROCA DE 10 CMS DE ESPESOR A DOS CARAS A UNA ALTURA DE 3.00 MTS. MAXIMO, CO | 1 | M2 | 502.04 | MXN
id-16.0.contracts.0.items.124 | id-16.0.contracts.0 | id-16.0 | 000001280 | EXTRA 935 Suministro y colocación de piso y zoclo de porcelanato marca Castel, línea Tucson medidas | 1 | M2 | 2449.11 | MXN
id-16.0.contracts.0.items.125 | id-16.0.contracts.0 | id-16.0 | 000001290 | SUMINISTRO Y COLOCACIÓN DE ZOCLO DE 10CM DE ALTO DE PORCELANATO RECTIFICADO CASTEL MODELO BAVENO MI | 1 | ML | 219.31 | MXN
id-16.0.contracts.0.items.126 | id-16.0.contracts.0 | id-16.0 | 000001300 | SUMINISTRO E INSTALACIÓN TUBERÍA CONDUIT PARED DELGADA METÁLICA DE 3/4" (21 MM), EN TRAMOS RECTOS DE | 1 | TMO | 382.58 | MXN
id-16.0.contracts.0.items.127 | id-16.0.contracts.0 | id-16.0 | 000001310 | suministro e instalación de tubo conduit p.g.g. de 21mmø, incluyendo: coples, curvas, parte proporci | 1 | Mts | 331.99 | MXN
id-16.0.contracts.0.items.128 | id-16.0.contracts.0 | id-16.0 | 000001320 | DE 53 MM. DE DIÁMETRO, PARED GRUESA. | 1 | M | 353.78 | MXN
id-16.0.contracts.0.items.129 | id-16.0.contracts.0 | id-16.0 | 000001330 | EXTRA 1115 Suministro e instalacion de codo conduit p.g.g. 3/4" incluye mano de obra, equipo y herra | 1 | PZA | 86.23 | MXN
id-16.0.contracts.0.items.130 | id-16.0.contracts.0 | id-16.0 | 000001340 | Suministro e instalacion de Codo conduit de de Fe galv. Pared delgada de 3/4" (21 MM), MARCA:OMEGA | 1 | PZA | 31.56 | MXN
id-16.0.contracts.0.items.131 | id-16.0.contracts.0 | id-16.0 | 000001350 | EXTRA 1075 Suministro e instalacion de codo conduit p.g.g. 2" incluye mano de obra, equipo y herrami | 1 | PZA | 228.71 | MXN
id-16.0.contracts.0.items.132 | id-16.0.contracts.0 | id-16.0 | 000001360 | CAJA GALVANIZADA DE 120 X 120 MM. PARA TUBO DE 21 Y 27 MM. | 1 | PZA. | 129.03 | MXN
id-16.0.contracts.0.items.133 | id-16.0.contracts.0 | id-16.0 | 000001370 | SOPORTERIA TIPO CAMA PEGADO A LOSA SENCILLA HECHA EN OBRA CON: UNICANAL DE 4X4 CMS SOLIDO DE 0.40 MT | 1 | JGO | 165.74 | MXN
id-16.0.contracts.0.items.134 | id-16.0.contracts.0 | id-16.0 | 000001380 | SUMINISTRO Y COLOCACIÓN DE CAJA REGISTRO METÁLICA TIPO CHALUPA GALVANIZADA, RIMCO, RACO Ó SIMILAR, I | 1 | PZA. | 41.67 | MXN
id-16.0.contracts.0.items.135 | id-16.0.contracts.0 | id-16.0 | 000001390 | SUMINISTRO E INSTALACIÓN DE TAPA CIEGA PARA REGISTRO GALVANIZADA DE 4-11/16in MARCA RACO MOD.832 IN | 1 | PZA | 73.81 | MXN
id-16.0.contracts.0.items.136 | id-16.0.contracts.0 | id-16.0 | 000001400 | TAPA CIEGA COLOR BLANCO | 1 | PZA | 43.73 | MXN
id-16.0.contracts.0.items.137 | id-16.0.contracts.0 | id-16.0 | 000001410 | Suministro e instalación de tubo licuatite 53mm, marco anclo | 1 | Mts | 150.73 | MXN
id-16.0.contracts.0.items.138 | id-16.0.contracts.0 | id-16.0 | 000001420 | Suministro e instalacion de abrazadera unicanal de 50 mm. incluye: mano de obra, equipo, herramienta | 1 | PZA | 21.7 | MXN
id-16.0.contracts.0.items.139 | id-16.0.contracts.0 | id-16.0 | 000001430 | SUMINISTRO E INSTALACIÓN DE ABRAZADERA UNICANAL PARA TUBO P.G DE 3/4" MOD.AU34 MCA. ANCLO O SIMILA | 1 | PZA | 48.43 | MXN
id-16.0.contracts.0.items.140 | id-16.0.contracts.0 | id-16.0 | 000001440 | SUMINISTRO E INSTALACIÓN DE CANAL UNISTRUT 4X4 PERFORADO INCLUYENDO: MATERIALES, CONEXIONES, DESPERD | 1 | Mts | 481.94 | MXN
id-16.0.contracts.0.items.141 | id-16.0.contracts.0 | id-16.0 | 000001450 | CONTRATUERCA DE 21 MM. DE DIÁMETRO, | 1 | PZA. | 28.5 | MXN
id-16.0.contracts.0.items.142 | id-16.0.contracts.0 | id-16.0 | 000001460 | MONITOR Y CONTRATUERCA DE 21 MM. DE DIÁMETRO, | 1 | JGO. | 32.27 | MXN
id-16.0.contracts.0.items.143 | id-16.0.contracts.0 | id-16.0 | 000001470 | EXTRA 1165 Suministro e instalacion de monitor y contratuerca de 2", incluye mano de obra y herramie | 1 | PZA | 56.93 | MXN
id-16.0.contracts.0.items.144 | id-16.0.contracts.0 | id-16.0 | 000001480 | COPLE CONDUIT PARED GRUESA 53 MM. INCLUYE: CARGO DIRECTO POR EL COSTO DE MANO DE OBRA Y MATERIALES R | 1 | PZA | 64.41 | MXN
id-16.0.contracts.0.items.145 | id-16.0.contracts.0 | id-16.0 | 000001490 | SUMINISTRO E INSTALACIÓN DE CABLE THW-LS, VINANEL XXI - COBRE ANTILLAMA 90° MARCA VIAKON O EQUIVALEN | 1 | MTO | 54.47 | MXN
id-16.0.contracts.0.items.146 | id-16.0.contracts.0 | id-16.0 | 000001500 | SUMINISTRO E INSTALACIÓN DE CABLE THW-LS, VINANEL XXI ANTILLAMA 90° MARCA VIAKON O EQUIVALENTE, CALI | 1 | MTO | 81.61 | MXN
id-16.0.contracts.0.items.147 | id-16.0.contracts.0 | id-16.0 | 000001510 | "suministro e instalación de cable monopolar de cobre calibre 1/0 awg, incluyendo: materiales, conex | 1 | ML | 226.11 | MXN
id-16.0.contracts.0.items.148 | id-16.0.contracts.0 | id-16.0 | 000001520 | suministro e instalación de cable monopolar de cobre calibre 2 awg, incluyendo: materiales, conexion | 1 | Mts | 143.94 | MXN
id-16.0.contracts.0.items.149 | id-16.0.contracts.0 | id-16.0 | 000001530 | suministro e instalación de cable monopolar de cobre calibre 4/0 awg verde, incluyendo: materiales, | 1 | M.L. | 346.8 | MXN
id-16.0.contracts.0.items.150 | id-16.0.contracts.0 | id-16.0 | 000001540 | suministro e instalación de cable monopolar de cobre calibre 6 awg, incluyendo: materiales, conexion | 1 | Mts | 59.71 | MXN
id-16.0.contracts.0.items.151 | id-16.0.contracts.0 | id-16.0 | 000001550 | EXTRA 10545 Suministro E Instalación de cable armado tipo armoflex 2x14+T incluyendo: materiales, co | 1 | ML | 19 | MXN
id-16.0.contracts.0.items.152 | id-16.0.contracts.0 | id-16.0 | 000001560 | SUMINISTRO E INSTALACIÓN DE LÁMPARAS DE EMERGENCIA MARCA GRAINGER HUBBELL LIGHTING - COMPASS LUZ DE | 1 | PZA | 2807.2 | MXN
id-16.0.contracts.0.items.153 | id-16.0.contracts.0 | id-16.0 | 000001570 | LUMINARIA REDONDA 6" TIPO LED MARCA COOPER MODELO HLB6099FS1EMWR, 1061 LUMENS, 16 WATTS. 5 COLORES D | 1 | PZA | 827.92 | MXN
id-16.0.contracts.0.items.154 | id-16.0.contracts.0 | id-16.0 | 000001580 | SUMINISTRO E INSTALACIÓN DE LUMINARIA DE 61 X 61 MODELO TEC40PANLED40MVB TECNOLITE O SIMILAR INC | 1 | PZA | 1964.33 | MXN
id-16.0.contracts.0.items.155 | id-16.0.contracts.0 | id-16.0 | 000001590 | SUMINISTRO E INSTALACIÓN DE APAGADOR SENCILLO DE UNA UNIDAD, LÍNEA LIGHT- BTICINO, CATALOGO L4001/0 | 1 | PZA | 395.64 | MXN
id-16.0.contracts.0.items.156 | id-16.0.contracts.0 | id-16.0 | 000001600 | CONTACTO MONOFÁSICO DOBLE, POLARIZADO CON PUESTA A TIERRA, CONEXIONES LATERALES DE 15A, 125V, 1F, GR | 1 | PZA | 710.02 | MXN
id-16.0.contracts.0.items.157 | id-16.0.contracts.0 | id-16.0 | 000001610 | CONTACTO MONOFÁSICO DOBLE POLARIZADO CON PUESTA TIERRA, CONEXIONES LATERALES DE 20A, 127V, 1F, 2H, 6 | 1 | PZA | 2003.81 | MXN
id-16.0.contracts.0.items.158 | id-16.0.contracts.0 | id-16.0 | 000001620 | SUMINISTRO E INSTALACIÓN DE CONTACTO ELÉCTRICO FIJO DE MEDIA VUELTA 2P 3H 20A 125V EN MURO, INCLUYE: | 1 | PZA | 223.44 | MXN
id-16.0.contracts.0.items.159 | id-16.0.contracts.0 | id-16.0 | 000001630 | EXT 2615 suministro e instalación de interruptor termomagnético de 3 polos 100 amps hdl36100 marca s | 1 | PZA | 8095.64 | MXN
id-16.0.contracts.0.items.160 | id-16.0.contracts.0 | id-16.0 | 000001640 | EXTRA 10525 Suministro E Instalación de interruptor termomagnetico en caja moldeada modelo HDL36125 | 1 | PZA | 14595.9 | MXN
id-16.0.contracts.0.items.161 | id-16.0.contracts.0 | id-16.0 | 000001650 | RETIRO DE CONSOLAS CON SALIDAS DE OXIGENO, SALIDAS DE AIRE Y CONTACTOS DOBLES CON RECUPERACION SE | 1 | PZA. | 541.83 | MXN
id-16.0.contracts.0.items.162 | id-16.0.contracts.0 | id-16.0 | 000001660 | GASES MEDICINALES. unicamente instalacion consola marca amico o similar sapphire series horizontal c | 1 | PZA | 2833.22 | MXN
id-16.0.contracts.0.items.163 | id-16.0.contracts.0 | id-16.0 | 000001670 | Suministro e instalación de conector recto licuatite 53mm, marco anclo | 1 | PZA | 27.49 | MXN
id-16.0.contracts.0.items.164 | id-16.0.contracts.0 | id-16.0 | 000001680 | EXTRA 6815 Suministro e instalación de zapata terminal ponchable de cobre electrolítico estañado pa | 1 | PZA | 310.05 | MXN
id-16.0.contracts.0.items.165 | id-16.0.contracts.0 | id-16.0 | 000001690 | suministro e instalación de zapata para 1 cable cal. 4/0 awg incluyendo: materiales, conexiones, des | 1 | PZA | 826.86 | MXN
id-16.0.contracts.0.items.166 | id-16.0.contracts.0 | id-16.0 | 000001700 | RETIRO DE CAMARAS DE VIGILANCIA CON RECUPERACION, EN AREAS DE PROYECTO. INCLUYE: CARGA Y RETIRO AL | 1 | PZA. | 156.24 | MXN
id-16.0.contracts.0.items.167 | id-16.0.contracts.0 | id-16.0 | 000001710 | COLOCAION DE CAMARAS SE SEGURIDAD DE RECUPERACION INCLUYE: ACARREO Y FLETE DE EQUIPO, HERRAMIENTA Y | 1 | PZA | 160.61 | MXN
id-16.0.contracts.0.items.168 | id-16.0.contracts.0 | id-16.0 | 000001720 | PREPARACION PARA SALIDA DE VOZ Y DATOS. INCLUYE: ACARREO Y FLETE DE EQUIPO, HERRAMIENTA Y MATERIAL A | 1 | SAL | 1687.04 | MXN
id-16.0.contracts.0.items.169 | id-16.0.contracts.0 | id-16.0 | 000001730 | Instalacion De Cable De Parcheo Rj45-Rj45, DIAMETRO REDUCIDO Cat.6, 7 Ft, (Xx=Color Deseado, Sin Var | 1 | PZA | 378.01 | MXN
id-16.0.contracts.0.items.170 | id-16.0.contracts.0 | id-16.0 | 000001740 | Suministro E Instalacion De Cable Utp Cat. 6 Pup6004Bu-Uy.- Cable Plenum De 4 Pares, 23 Awg Aislami | 1 | ML | 161.5 | MXN
id-16.0.contracts.0.items.171 | id-16.0.contracts.0 | id-16.0 | 000001750 | Programación y Puesta en Marcha del Sistema de Voz y Datos | 1 | PZA | 39179.9 | MXN
id-16.0.contracts.0.items.172 | id-16.0.contracts.0 | id-16.0 | 000001760 | Suministro e intalación de Jack modular Giga-Tx-6 plus, RJ45 CAT 6, blanco internacional, configurac | 1 | PZA | 230.86 | MXN
id-16.0.contracts.0.items.173 | id-16.0.contracts.0 | id-16.0 | 000001770 | Suministro E Instalacion De Faceplate Serie Ejecutiva, Modelo Cfpe2Eiy.- 2 Salidas, Color Marfil, Ma | 1 | PZA | 275.29 | MXN
id-16.0.contracts.0.items.174 | id-16.0.contracts.0 | id-16.0 | 000001780 | Suministro E Instalacion De Tapas Ciegas Para Face Plate.- Cfpe Y Cfp P/Mini-Com, Marfil, Número De | 1 | PZA | 236.7 | MXN
id-16.0.contracts.0.items.175 | id-16.0.contracts.0 | id-16.0 | 000001790 | Suministro e instalacion de Faceplate (placa de pared) Executive, 4 salida, blanco internacional. Co | 1 | PZA | 5814.05 | MXN
id-16.0.contracts.0.items.176 | id-16.0.contracts.0 | id-16.0 | 000001800 | "LIMPIEZA GENERAL PARA ENTREGA DE OBRA INCLUYE: MATERIALES, FLETE, DESPERDICIO, ACARREO HASTA EL LUG | 1 | M2 | 22.25 | MXN
id-16.0.contracts.0.items.177 | id-16.0.contracts.0 | id-16.0 | 000001810 | LIMPIEZA DE VIDRIOS Y CRISTALES INCLUYE:MATERIALES, AGUA, DETERGENTE O JABON O SOLUCION LIMPIADORA, | 1 | M2 | 39.61 | MXN
id-16.0.contracts.0.items.178 | id-16.0.contracts.0 | id-16.0 | 000001820 | LIMPIEZA, PULIDO Y ABRILLANTADO DE PISO ACABADO VIDRIADO O ESMALTADO INCLUYE: MATERIALES, FLETE, DE | 1 | M2 | 106.25 | MXN
id-16.0.contracts.0.items.179 | id-16.0.contracts.0 | id-16.0 | 000001830 | 56120001 PLANOS DE OBRA TERMINADAELABORACIÓN DE PLANOS DE OBRA TERMINADAS ESCALA 1:500. ELABORADO E | 1 | JGO | 61143.5 | MXN
id-16.0.contracts.0.items.180 | id-16.0.contracts.0 | id-16.0 | 000001840 | SUMINISTRO E INSTALACION DE UPS DE 40 KVA MARCA POWER EATON O SIMILAR220 V/127 TRIFASICA, INCLUYE: S | 1 | PZA | 679918.92 | MXN
id-16.0.contracts.0.items.181 | id-16.0.contracts.0 | id-16.0 | 000001850 | SUMINISTRO E INSTALACIÓN DE CORTINA DE TELA ANTIBACTERIANA FABRICADA CON UNA TELA ELABORADA A BASE D | 1 | M2 | 1739.99 | MXN
id-16.0.contracts.0.items.182 | id-16.0.contracts.0 | id-16.0 | 000001860 | MESA CENTRAL FABRICADA EN MDF CON LAMINADO PLASTICO, DE ACOMODO LINEAL CON 1 CAJONERA INTERMEDIA Y M | 1 | PZA | 24144.21 | MXN
id-16.0.contracts.0.items.183 | id-16.0.contracts.0 | id-16.0 | 000001870 | Ajuste de contrato | 1 |  | 0.01 | MXN
id-17.0.contracts.0.items.0 | id-17.0.contracts.0 | id-17.0 | 000000010 | 10 RELLENO CON MATERIAL PRODUCTO DE LA EXCAVACION SELECCIONADO Y EN CAPAS NO MAYORES DE 20 CM DE ESP | 1 | M3 | 181.97 | MXN
id-17.0.contracts.0.items.1 | id-17.0.contracts.0 | id-17.0 | 000000010 | SUMINISTRO E INSTALACION DE INODORO MARCA,AMERICAN STANDAR MODELO CADET FLUX FLOWISE 15" COLOR BLANC | 1 | PZA | 12260.6 | MXN
id-17.0.contracts.0.items.2 | id-17.0.contracts.0 | id-17.0 | 000000020 | 20 Suministro y colocacion de sistema de riego para jardineria en exteriores de hospital. (ver diseñ | 1 | PZA | 490013.65 | MXN
id-17.0.contracts.0.items.3 | id-17.0.contracts.0 | id-17.0 | 000000020 | SUMINISTRO E INSTALACION DE MINGITORIO MODELO NIAGARA II MARCA AMERICAN ESTÁNDAR DE 1.8L COLOR BLANC | 1 | PZA | 5588.69 | MXN
id-17.0.contracts.0.items.4 | id-17.0.contracts.0 | id-17.0 | 000000030 | 30 Suministro de pasto san agustin para jardín, y tierra negra. incluye: acarreo de materiales y he | 1 | M2 | 176.94 | MXN
id-17.0.contracts.0.items.5 | id-17.0.contracts.0 | id-17.0 | 000000030 | SUMINISTRO E INSTALACION DE LAVABO DE COLGAR MARCA AMERICAN ESTÁNDAR MODELO VERACRUZ, EN CERAMICA PO | 1 | PZA | 5370.52 | MXN
id-17.0.contracts.0.items.6 | id-17.0.contracts.0 | id-17.0 | 000000040 | "FLUXÓMETRO MODELO 110-WC-4.8 SPUD 38MM O EQUIVALENTE, INCLUYE: MATERIAL, MANO DE OBRA, HERRAMIENTA | 1 | PZA | 16856.71 | MXN
id-17.0.contracts.0.items.7 | id-17.0.contracts.0 | id-17.0 | 000000040 | 40 Colocación de pasto san agustin para jardín, sobre 20 cms de tierra negra. incluye: riego por un | 1 | M2 | 86.94 | MXN
id-17.0.contracts.0.items.8 | id-17.0.contracts.0 | id-17.0 | 000000050 | 380 SUMINISTRO Y SEMBRADO DE ÁRBOL ENCINO DE 6" DE TALLO INCLUYE: LIMPIEZA FINAL, CARGA Y ACARREO, F | 1 | PZA | 19500 | MXN
id-17.0.contracts.0.items.9 | id-17.0.contracts.0 | id-17.0 | 000000050 | SUMINISTRO E INSTALACION DE FLUXOMETRO ECOLOGICO DE MANIJA PARA MINGITORIO, MARCA HELVEX, MODELO 185 | 1 | PZA | 16856.71 | MXN
id-17.0.contracts.0.items.10 | id-17.0.contracts.0 | id-17.0 | 000000060 | 390 SUMINISTRO E INSTALACION DE PIEDRA BOLA DECORATIVA | 1 | M2 | 599.2 | MXN
id-17.0.contracts.0.items.11 | id-17.0.contracts.0 | id-17.0 | 000000060 | MANTENIMIENTO DE INODOROS EXISTENTES SEGÚN SE REQUIERA, INCLUYE: REVISION, REEMPLAZO DE BRIDA SANITA | 1 | PZA | 2259.1 | MXN
id-17.0.contracts.0.items.12 | id-17.0.contracts.0 | id-17.0 | 000000070 | 400 SUMINISTRO E INSTALACION DE PIEDRA TEZONTLE ROJO | 1 | M2 | 340.2 | MXN
id-17.0.contracts.0.items.13 | id-17.0.contracts.0 | id-17.0 | 000000070 | SUMINISTRO E INSTALACION DE MONOMANDOS O LLAVE ECONOMIZADORA DE CIERRE AUTOMATICO, MARCA HELVEX, MOD | 1 | PZA | 7791.91 | MXN
id-17.0.contracts.0.items.14 | id-17.0.contracts.0 | id-17.0 | 000000080 | 470 SUMINISTRO Y PLANTADO DE CENIZO. | 1 | PZA | 105 | MXN
id-17.0.contracts.0.items.15 | id-17.0.contracts.0 | id-17.0 | 000000080 | SUMINISTRO E INSTALACION DE MEZCLADORA EN LAVABO DE PEDESTAL EXISTENTES SEGÚN SE REQUIERA, INCLUYE: | 1 | PZA | 3914.01 | MXN
id-17.0.contracts.0.items.16 | id-17.0.contracts.0 | id-17.0 | 000000090 | 480 SUMINISTRO Y PLANTADO DE CACTUS. | 1 | PZA | 1260 | MXN
id-17.0.contracts.0.items.17 | id-17.0.contracts.0 | id-17.0 | 000000090 | DEMOLICION DE PISO CERAMICO, GRANZON Y MARMOL . INCLUYE: CARGA Y RETIRO DE ESCOMBRO AL BANCO DE DES | 1 | M2 | 46.88 | MXN
id-17.0.contracts.0.items.18 | id-17.0.contracts.0 | id-17.0 | 000000100 | 490 SUMINISTRO Y PLANTADO DE SUCULENTA. | 1 | PZA | 84 | MXN
id-17.0.contracts.0.items.19 | id-17.0.contracts.0 | id-17.0 | 000000100 | SUMINISTRO E INSTALACION DE PISO ANTIDERRAPANTE MARCA CASTEL MODELO TOSCANA MEDIDAS DE 50 X 50 CM E | 1 | M2 | 388.97 | MXN
id-17.0.contracts.0.items.20 | id-17.0.contracts.0 | id-17.0 | 000000110 | 500 SUMINISTRO Y PLANTADO DE RUELIA. | 1 | PZA | 105 | MXN
id-17.0.contracts.0.items.21 | id-17.0.contracts.0 | id-17.0 | 000000110 | SUMINISTRO E INSTALACION DE ALIMENTACION HIDRAULICA CON TUBERIA DE PVC CED 40 DE 2" MARCA CREESCO DE | 1 | ML | 457.77 | MXN
id-17.0.contracts.0.items.22 | id-17.0.contracts.0 | id-17.0 | 000000120 | 510 SUMINISTRO Y PLANTADO DE PLAMA YUCA | 1 | PZA | 2520 | MXN
id-17.0.contracts.0.items.23 | id-17.0.contracts.0 | id-17.0 | 000000120 | SUMINISTRO E INSTALACION DE BOILER DE 8 GALONES PARA LAVADORAS EN AREA DE CEYE INCLUYE INSTALACION H | 1 | PZA | 6270 | MXN
id-17.0.contracts.0.items.24 | id-17.0.contracts.0 | id-17.0 | 000000130 | 520 SUMINISTRO Y PLANTADO DE PLAMA MAGUEY | 1 | PZA | 1050 | MXN
id-17.0.contracts.0.items.25 | id-17.0.contracts.0 | id-17.0 | 000000130 | CAMBIO DE CIRCUITO DE ALIMENTADOR PRINCIPAL DE NIVEL 1 DE NORMAL A CIRCUITO DE EMERGENCIA EN CABLE C | 1 | PZA | 67041.5 | MXN
id-17.0.contracts.0.items.26 | id-17.0.contracts.0 | id-17.0 | 000000140 | 530 SEMBRADO E INSTALACION DE PLANTAS DONADAS, ENDEMICAS DE LA REGION. | 1 | PZA | 150 | MXN
id-17.0.contracts.0.items.27 | id-17.0.contracts.0 | id-17.0 | 000000140 | CONEXIÓN Y PRUEBA DE TRANSFORMADORES SECOS EXISTENTES, INCLUYE IDENTIFICACION DE ALIMENTADORES, PRUE | 1 | PZA | 4449.33 | MXN
id-17.0.contracts.0.items.28 | id-17.0.contracts.0 | id-17.0 | 000000150 | 50 RAMPAS EN BANQUETAS Suministro y colocación de Acabado estriado con estrías de 1" en Rampa de co | 1 | M2 | 296.6 | MXN
id-17.0.contracts.0.items.29 | id-17.0.contracts.0 | id-17.0 | 000000150 | LIMPIEZA DE MONOMANDOS Y FLUXOMETROS AFECTADOS POR GRAVA EN PRUEBA DE CISTERNA, INCLUYE : DESENSAMBL | 1 | PZA | 32.5 | MXN
id-17.0.contracts.0.items.30 | id-17.0.contracts.0 | id-17.0 | 000000160 | 370 Suministro y Colocacion de firme de concreto de f'c=250 Kg/cm2 de 30 cms de espesor armado con v | 1 | M2 | 1850 | MXN
id-17.0.contracts.0.items.31 | id-17.0.contracts.0 | id-17.0 | 000000160 | INSTALACION HIDRAULICA DE BOILER DE 100 GALONES PARA NIVEL 1 EN AREA DE CEYE INCLUYE: MATERIAL REQUE | 1 | PZA | 4749.99 | MXN
id-17.0.contracts.0.items.32 | id-17.0.contracts.0 | id-17.0 | 000000170 | 460 SUMINISTRO Y HABILITADO DE MURO DE CONTENCION A BASE DE BLOCK RELLENO DE CONCRETO,Y ACERO DE R | 1 | ML | 3004.51 | MXN
id-17.0.contracts.0.items.33 | id-17.0.contracts.0 | id-17.0 | 000000170 | SUMINISTRO E INSTALACION DE JUNTA DE EXPANSION EN MUROS DE TABLAROCA INCLUYE: MATERIAL REQUERIDO PAR | 1 | ML | 174.33 | MXN
id-17.0.contracts.0.items.34 | id-17.0.contracts.0 | id-17.0 | 000000180 | 60 R.P.B.I. Suministro y colocación de zarpeo y afine prop. 1:4 acabado en pintura vinílica Marca C | 1 | M2 | 217.11 | MXN
id-17.0.contracts.0.items.35 | id-17.0.contracts.0 | id-17.0 | 000000180 | SUMINISTRO Y COLOCACION DE MURO DE TABLAROCA A DOS CARAS DE 12 CMS DE ESPESOR, INCLUYE: MATERIAL Y M | 1 | M2 | 502.04 | MXN
id-17.0.contracts.0.items.36 | id-17.0.contracts.0 | id-17.0 | 000000190 | 70 SALIDA ELECTRICA DE LAMPARA DE TECHO Y PISO CON TUBERIA CONDUIT PGG 3/4". INCLUYE: SUMINISTRO DE | 1 | SAL | 2469.67 | MXN
id-17.0.contracts.0.items.37 | id-17.0.contracts.0 | id-17.0 | 000000190 | Suministro y aplicacion de de pintura vinilica sobre muros interiores marca berel serie berelex , in | 1 | M2 | 79.99 | MXN
id-17.0.contracts.0.items.38 | id-17.0.contracts.0 | id-17.0 | 000000200 | 80 INSTALACION DE UNIDAD MINI SPLIT MARCA YORK O EQUIVALENTE MODELO YSCC24FS SOLO FRIO, DE 2.0 TONS. | 1 | PZA | 5223.05 | MXN
id-17.0.contracts.0.items.39 | id-17.0.contracts.0 | id-17.0 | 000000200 | SUMINISTRO Y COLOCACION DE PLAFON CORRIDO SELADO CON PANEL DE YESO MCA. PANEL REY LIGERO PARA MURO Y | 1 | M2 | 385.07 | MXN
id-17.0.contracts.0.items.40 | id-17.0.contracts.0 | id-17.0 | 000000210 | 90 CONTACTOS ATERRIZADOS DOBLES INCLUYE: SUMINISTRO DE MATERIALES, CAJA CHALUPA DE 2" X 4" DE LAMINA | 1 | SAL | 2003.81 | MXN
id-17.0.contracts.0.items.41 | id-17.0.contracts.0 | id-17.0 | 000000210 | RETIRO DE PLAFON REGISTRABLE DE 0.61 MTS. X 0.61 MTS. SIN RECUPERACION EN AREAS DE PROYECTO. INCLUYE | 1 | M2 | 50.14 | MXN
id-17.0.contracts.0.items.42 | id-17.0.contracts.0 | id-17.0 | 000000220 | 100 Suministro E Instalacion De Tubería De 3/4" , Tipo Conduit O EQUIVALENTE, Pared Gruesa, Para Cab | 1 | ML | 331.99 | MXN
id-17.0.contracts.0.items.43 | id-17.0.contracts.0 | id-17.0 | 000000220 | RETIRO DE PLATABANDA EXISTENTE INCLUYE: MANO DE OBRA Y HERRAMIENTA. | 1 | ML | 123.49 | MXN
id-17.0.contracts.0.items.44 | id-17.0.contracts.0 | id-17.0 | 000000230 | 110 Perfilado de filetes hasta de 20 cms. de ancho, por demolición de vanos de Puertas y Ventanas nu | 1 | ML | 136.68 | MXN
id-17.0.contracts.0.items.45 | id-17.0.contracts.0 | id-17.0 | 000000230 | RENIVELACION DE PLAFON MODULAR EXISTENTE, CAMBIO Y LIMPIEZA DE PLAFON, INCLUY: MATERIALES, MANO DE O | 1 | M2 | 180.51 | MXN
id-17.0.contracts.0.items.46 | id-17.0.contracts.0 | id-17.0 | 000000240 | 120 R.P.B.I. Suministro y colocación de Concreto pulido color natural. Incluye: trazo y nivelación | 1 | M2 | 241.09 | MXN
id-17.0.contracts.0.items.47 | id-17.0.contracts.0 | id-17.0 | 000000240 | TRABAJOS DE ALBAÑILERIA EN GENERAL. INCLUYE RESANE DE SUPERFICIES EN MURO DE PANEL DE YESO CON EL AC | 1 | M2 | 3530.25 | MXN
id-17.0.contracts.0.items.48 | id-17.0.contracts.0 | id-17.0 | 000000250 | 340 SUMINISTRO Y COLOCACIÓN DE PINTURA VINÍLICA ANTIBACTERIAL SATINADA MARCA COMEX O equivalente, A | 1 | M2 | 79.99 | MXN
id-17.0.contracts.0.items.49 | id-17.0.contracts.0 | id-17.0 | 000000250 | TRABAJOS DE REVISION Y MANTENIMIENTO DE PUERTAS DE MADERA DE PISO INCLUYE: SUMINISTRO E INSTALACION | 1 | PZA | 3893.75 | MXN
id-17.0.contracts.0.items.50 | id-17.0.contracts.0 | id-17.0 | 000000260 | 130 LOUVER METALICO CON LAMINA CALIBRE 16 EN FACHADA, DE SECCION DE 3.00 MTS. DE ANCHO X 5.20 MTS. | 1 | M2. | 2908.78 | MXN
id-17.0.contracts.0.items.51 | id-17.0.contracts.0 | id-17.0 | 000000260 | SUMINISTRO E INSTALACION DE PUERTA BATIENTE DE ALUMINIO1 3/4" COLOR NATURAL MATE CON VIDRIO DE 6MM R | 1 | PZA | 27762.19 | MXN
id-17.0.contracts.0.items.52 | id-17.0.contracts.0 | id-17.0 | 000000270 | 140 SUMINISTRO, FABRICACIÓN Y COLOCACIÓN DE PUERTA DOBLE TIPO LOUVER DE DIMENSIONES 2.40 X 3.00 MTS | 1 | PZA | 41978.54 | MXN
id-17.0.contracts.0.items.53 | id-17.0.contracts.0 | id-17.0 | 000000270 | SUMINISTRO E INSTALACION DE PUERTA BATIENTE DE ALUMINIO1 3/4" COLOR NATURAL MATE CON VIDRIO DE 6MM R | 1 | PZA | 23854.87 | MXN
id-17.0.contracts.0.items.54 | id-17.0.contracts.0 | id-17.0 | 000000280 | 330 BARANDAL FABRICADO A BASE DE PERFIL TUBULAR DE 2 1/2" CED 40 SIN COSTURA COMO SOPORTE VERTICAL | 1 | ML | 3200 | MXN
id-17.0.contracts.0.items.55 | id-17.0.contracts.0 | id-17.0 | 000000280 | SUMINISTRO E INSTALACION DE PUERTA BATIENTE DE ALUMINIO1 3/4" COLOR NATURAL MATE CON VIDRIO DE 6MM R | 1 | PZA | 27762.19 | MXN
id-17.0.contracts.0.items.56 | id-17.0.contracts.0 | id-17.0 | 000000290 | 350 Suministro y colocación de puerta de aluminio linea mc-450 con refuerzo ptr 2x2" calidad acabad | 1 | PZA. | 30000 | MXN
id-17.0.contracts.0.items.57 | id-17.0.contracts.0 | id-17.0 | 000000290 | SUMINISTRO Y FABRICACION DE LAMINA TROQUELADA DE 1 M DE ANCHO X 2.40 DE ALTO, CON BARRA Y JALADERA, | 1 | pza | 13003.59 | MXN
id-17.0.contracts.0.items.58 | id-17.0.contracts.0 | id-17.0 | 000000300 | 150 demolicion de banqueta de concreto armado de 10 cm de espesor armado con malla de acero electros | 1 | m2 | 147.73 | MXN
id-17.0.contracts.0.items.59 | id-17.0.contracts.0 | id-17.0 | 000000300 | SUMINISTRO E INSTALACION DE FIJO DE 0.99 X 2.42 DE ALUMINIO DE 2" COLOR NATURAL MATE CON VIDRIO CLA | 1 | PZA | 12349.99 | MXN
id-17.0.contracts.0.items.60 | id-17.0.contracts.0 | id-17.0 | 000000310 | 160 DEMOLICIÓN DE FIRME DE CONCRETO ARMADO POR MEDIOS MECÁNICOS, CON 30 CM. DE ESPESOR. INCLUYE: TRA | 1 | M3 | 1374.63 | MXN
id-17.0.contracts.0.items.61 | id-17.0.contracts.0 | id-17.0 | 000000310 | SUMINISTRO E INSTALACION DE VIDRIO CLARO DE 6MM DE 1.50 X 1.20 | 1 | M2 | 1650 | MXN
id-17.0.contracts.0.items.62 | id-17.0.contracts.0 | id-17.0 | 000000320 | 170 SUMINISTRO Y COLOCACIÓN DE VENTANA V8 SEGÚN DISEÑO CON CANCEL DE ALUMINIO MATE 3"X3" CRISTAL DE | 1 | PZA | 12332.56 | MXN
id-17.0.contracts.0.items.63 | id-17.0.contracts.0 | id-17.0 | 000000320 | TRABAJOS DE REVISION Y MANTENIMIENTO DE PUERTAS METALICAS DE PISO, INCLUYE: SUMINISTRO E INSTALACION | 1 | PZA | 2343.15 | MXN
id-17.0.contracts.0.items.64 | id-17.0.contracts.0 | id-17.0 | 000000330 | 180 CABLE DE ALUMINIO CLASE 35 KV, AISLAMIENTO TIPO "XLP", 100% N.A. CALIBRE # 3/0, MARCA MONTERREY | 1 | MTO | 321.75 | MXN
id-17.0.contracts.0.items.65 | id-17.0.contracts.0 | id-17.0 | 000000330 | SUMINISTRO E INSTALACION DE ZOCLO CERAMICO SIMILAR AL EXISTENTE EN AREAS DAÑADAS. INCLUYE: DESINSTAL | 1 | ML | 99.19 | MXN
id-17.0.contracts.0.items.66 | id-17.0.contracts.0 | id-17.0 | 000000340 | 200 SUMINISTRO E INSTALACION DE INTERRUPTOR TERMOMAGNETICO DE 15 AMP 1 POLO. INCLUYE: MATERIALES, H | 1 | PZA | 431.25 | MXN
id-17.0.contracts.0.items.67 | id-17.0.contracts.0 | id-17.0 | 000000340 | SUMINISTRO Y COLOCACION DE REGISTRO EN ZONA DE PLAFON CORRIDO, DIMENSION 1.00X1.00M, INCLUYE: SUMINI | 1 | PZA | 302.23 | MXN
id-17.0.contracts.0.items.68 | id-17.0.contracts.0 | id-17.0 | 000000350 | 210 SUMINISTRO E INSTALACION DE INTERRUPTOR TERMOMAGNETICO DE 20 AMP 2 POLO. INCLUYE: MATERIALES, H | 1 | PZA | 1581.11 | MXN
id-17.0.contracts.0.items.69 | id-17.0.contracts.0 | id-17.0 | 000000350 | Rehabilitacion de marco bicelado en luminarias existentes colocadas en plafon corrido en el area de | 1 | pza | 727.65 | MXN
id-17.0.contracts.0.items.70 | id-17.0.contracts.0 | id-17.0 | 000000360 | 610 SUMINISTRO E INSTALACION DE ELECTRONIVEL PARA BOMBA EN CARCAMO | 1 | PZA | 1436.97 | MXN
id-17.0.contracts.0.items.71 | id-17.0.contracts.0 | id-17.0 | 000000360 | SUMINISTRO E INSTALACION DE EXTINTORES TIPO WATER MIST DE 1.8 GALONES (L LTS) O SIMILAR, INCLUYE: SU | 1 | PZA | 9414.1 | MXN
id-17.0.contracts.0.items.72 | id-17.0.contracts.0 | id-17.0 | 000000370 | 620 SUMINISTRO E INSTALACION DE ARRANCADOR PARA BOMBE EN CARCAMO | 1 | PZA | 6634.46 | MXN
id-17.0.contracts.0.items.73 | id-17.0.contracts.0 | id-17.0 | 000000370 | SUMINISTRO E INSTALACION DE JUEGO DE SEÑALAMIENTO, INCLUYE: 13 SEÑALES DE UBICACIÓN DE EXTINTORES, 4 | 1 | JUEGO | 12374.98 | MXN
id-17.0.contracts.0.items.74 | id-17.0.contracts.0 | id-17.0 | 000000380 | 630 SUMINISTRO, INSTALACION Y CONEXION DE CENTRO DE CARGA PARA BOMBA EN CARCAMO,TRIFÁSICO DE 12 POLO | 1 | PZA | 8224.32 | MXN
id-17.0.contracts.0.items.75 | id-17.0.contracts.0 | id-17.0 | 000000380 | SUMINISTRO E INSTALACION DE LAMPARAS DE EMERGENCIA MARCA GRAINGER HUBBELL LIGHTING- COMPASS LUZ DE E | 1 | PZA | 2807.2 | MXN
id-17.0.contracts.0.items.76 | id-17.0.contracts.0 | id-17.0 | 000000390 | 640 ACOMETIDA PROVISIONAL Y ALIMENTACION A CENTRO DE CARGA EN CUARTO DE BOMBAS, INCLUYE CABLEADO | 1 | PZA | 23553.44 | MXN
id-17.0.contracts.0.items.77 | id-17.0.contracts.0 | id-17.0 | 000000390 | SUMINISTRO E INSTALACION DE ALIMENTACION PARA LAMPARAS DE EMERGENCIA MARCA GRAINGER HUBBELL LIGHTING | 1 | ML | 284.99 | MXN
id-17.0.contracts.0.items.78 | id-17.0.contracts.0 | id-17.0 | 000000400 | 190 SUMINISTRO Y COLOCACION DE CENTRO DE CARGA TIPO 1 DE EMPOTRAR MCA. SQUAR D 2F 3H, 8 ESPACIOS, N | 1 | PZA | 2228.54 | MXN
id-17.0.contracts.0.items.79 | id-17.0.contracts.0 | id-17.0 | 000000400 | SUMINISTRO E INSTALACION DE LUMINARIA TIPO PANEL LED DE 60X60(NOMINAL), 6500K, 3250Lm, 100-240V. MAR | 1 | PZA | 3306.01 | MXN
id-17.0.contracts.0.items.80 | id-17.0.contracts.0 | id-17.0 | 000000410 | 220 excavacion y perfilado de cualquie material tipo ii de terreno por medios mecanicos incluye: car | 1 | M3 | 64.78 | MXN
id-17.0.contracts.0.items.81 | id-17.0.contracts.0 | id-17.0 | 000000410 | RETIRO CON RECUPERACION DE LUMINARIA EXISTENTE DE 60X60(NOMINAL), INCLUYE: HERRAMIENTAS, MATERIALES | 1 | PZA | 131.23 | MXN
id-17.0.contracts.0.items.82 | id-17.0.contracts.0 | id-17.0 | 000000420 | 230 Plantilla y acostillado para tuberia de pvc. A base de arena cnc no clasificado. incluye: cargo | 1 | M3 | 848.55 | MXN
id-17.0.contracts.0.items.83 | id-17.0.contracts.0 | id-17.0 | 000000420 | SUMINISTRO E INSTALACION DE CONTACTOS ELECTRICOS EN ZONAS DONDE ACTUALMENTE SOLO ESTAN MARCADOS EN M | 1 | PZA | 433.16 | MXN
id-17.0.contracts.0.items.84 | id-17.0.contracts.0 | id-17.0 | 000000430 | 240 Relleno con material libre de piedras producto de la excavacion compactado al 90% proctor en cap | 1 | M3 | 181.97 | MXN
id-17.0.contracts.0.items.85 | id-17.0.contracts.0 | id-17.0 | 000000430 | REVISION Y MANTENIMIENTO DE CONTACTOS Y APAGADORES ELECTRICOS EN ZONAS DONDE LO REQUIERA PERSONAL DE | 1 | PZA | 433.17 | MXN
id-17.0.contracts.0.items.86 | id-17.0.contracts.0 | id-17.0 | 000000440 | 250 Retiro del material producto de la excavacion fuera de la obra en un lugar autorizado incluye: c | 1 | M3 | 182.45 | MXN
id-17.0.contracts.0.items.87 | id-17.0.contracts.0 | id-17.0 | 000000440 | SUMINISTRO E INSTALACION DE PASTILLAS TERMOMAGNETICAS DE 1X20 AMP EN TABLERO DE EMERGENCIA PARA CONT | 1 | PZA | 397.15 | MXN
id-17.0.contracts.0.items.88 | id-17.0.contracts.0 | id-17.0 | 000000450 | 260 Suministro e instalación de Tubo de 4"ø, acero negro cedula # 40 ASTM A 53 con costura extremos | 1 | ML | 1051.04 | MXN
id-17.0.contracts.0.items.89 | id-17.0.contracts.0 | id-17.0 | 000000450 | ELABORACION DE PRUEBA DE HERMETICIDAD EN LINEA DE AGUA POTABLE PARA DETECTAR POSIBLLES PUNTOS DE FUG | 1 | PISO | 23909.11 | MXN
id-17.0.contracts.0.items.90 | id-17.0.contracts.0 | id-17.0 | 000000460 | 270 RED SANITARIA CON TUBERIA DE PVC DE 4" CEDULA 40. INCLUYE: SUMINISTRO E INSTALACION, MATERIAL, P | 1 | ML | 421.88 | MXN
id-17.0.contracts.0.items.91 | id-17.0.contracts.0 | id-17.0 | 000000460 | ELABORACION DE PRUEBA DE HERMETICIDAD DEN LINEA DE DRENAJE SANITARIO INCLUYE: LLENADO DE TUBERIAS Y | 1 | PISO | 23909.11 | MXN
id-17.0.contracts.0.items.92 | id-17.0.contracts.0 | id-17.0 | 000000470 | 280 REGISTRO CON MUROS DE BLOCK RELLENO CON DIMENSIONESDE 1.00 x 1.00 mts. CON UNA PROFUNDIDAD MAXIM | 1 | PZA | 7213.26 | MXN
id-17.0.contracts.0.items.93 | id-17.0.contracts.0 | id-17.0 | 000000470 | LIMPIEZA GENERAL PARA ENTREGA DE OBRA. INCLUYE: PULIDA DE PISO CON MAQUINA, MATERIALES, FLETE, DESP | 1 | M2 | 64.03 | MXN
id-17.0.contracts.0.items.94 | id-17.0.contracts.0 | id-17.0 | 000000480 | 290 LIMPIEZA GENERAL DURANTE EL PROCESO DE LA OBRA PERTENECIENTE A ESTE CONTRATO, CON ACARREOS FUERA | 1 | M2 | 22.25 | MXN
id-17.0.contracts.0.items.95 | id-17.0.contracts.0 | id-17.0 | 000000480 | LIMPIEZA DE VIDIROS Y CRISTALES INCLUYE: MATERIALES, AGUA, DETERGENTE O JABON O SOLUCION LIMPIADORA, | 1 | M2 | 39.61 | MXN
id-17.0.contracts.0.items.96 | id-17.0.contracts.0 | id-17.0 | 000000490 | 300 SUMINISTRO DE MATERIALES E INSTALACIÓN DE CISTERNA MARCA ROTOPLAS MA02 DE 10,000lts UBICADA DOND | 1 | PZA | 23000 | MXN
id-17.0.contracts.0.items.97 | id-17.0.contracts.0 | id-17.0 | 000000490 | LIMPIEZA DE PISO, ACABADO VIDREADO O ESMALTADO, INCLUYE: MATERIALES, FLETE, DESPERDICIO, ACARREO HAS | 1 | M2 | 106.25 | MXN
id-17.0.contracts.0.items.98 | id-17.0.contracts.0 | id-17.0 | 000000500 | 310 SUMINISTRO DE MATERIALES E INSTALACIÓN DE EQUIPO DE BOMBA ST 4" SUMERGIBLE MARCA MYERS O SIMILA | 1 | PZA | 76509.38 | MXN
id-17.0.contracts.0.items.99 | id-17.0.contracts.0 | id-17.0 | 000000500 | LIMPIEZA DE LOSETA VINILICA, INCLUYE: MATERIALES, FLETE, DESPERDICIO, ACARREO HASTA EL LUGAR DE SU | 1 | M2 | 39.15 | MXN
id-17.0.contracts.0.items.100 | id-17.0.contracts.0 | id-17.0 | 000000510 | 320 CARGA, ACARREO Y DESCARGA A TIRO LIBRE DEL MATERIAL PRODUCTO DE EXCAVACIONES Y CORTES VOLUMEN | 1 | M3 | 161.76 | MXN
id-17.0.contracts.0.items.101 | id-17.0.contracts.0 | id-17.0 | 000000510 | LIMPIEZA DE MUEBLES DE BAÑO INCLUYE: MATERIALES, FLETE, DESPERDICIO, ACARREO HASTA EL LUGAR DE SU UT | 1 | PZA | 195 | MXN
id-17.0.contracts.0.items.102 | id-17.0.contracts.0 | id-17.0 | 000000520 | 360 REPARACION Y REPOSICION DE TUBERIA DE ALIMENTACION HIDRAULICA DE 4 PULGADAS, LINEA VIVA. | 1 | PZA | 3854.24 | MXN
id-17.0.contracts.0.items.103 | id-17.0.contracts.0 | id-17.0 | 000000520 | LIMPIEZA DE MOBILIARIO DE ACERO INOXIDABLE, TARJAS, MESAS DE TRABAJO. INCLUYE: MATERIALES, FLETE, DE | 1 | PZA | 325 | MXN
id-17.0.contracts.0.items.104 | id-17.0.contracts.0 | id-17.0 | 000000530 | 410 SUMINISTRO DE AGUA PARA CONSTRUCCION. | 1 | M3 | 130 | MXN
id-17.0.contracts.0.items.105 | id-17.0.contracts.0 | id-17.0 | 000000530 | REVISION Y MANTENIMIENTO DE LA LINEA DE VOZ Y DATOS, INCLUYE: CONEXIONES, CAMBIO DE CABLEADO DEFICIE | 1 | PZA | 1372.21 | MXN
id-17.0.contracts.0.items.106 | id-17.0.contracts.0 | id-17.0 | 000000540 | 540 MANTENIMIENTO Y ADECUACION DE SISTEMA HIDRONEUMATICO DEL HOSPITAL GENERAL DE SABINAS HIDALGO DE | 1 | PZA | 231505.59 | MXN
id-17.0.contracts.0.items.107 | id-17.0.contracts.0 | id-17.0 | 000000540 | SUMINISTRO E INSTALACION DE CABLE UTP 4 PARES, 24 AWG, CAT 6, JACKET GRIS. CODIGO PUC6004IG, MARCA P | 1 | ML | 55.17 | MXN
id-17.0.contracts.0.items.108 | id-17.0.contracts.0 | id-17.0 | 000000550 | 100 SUMINISTRO E INSTALACION DE TUBERIA CONDUIT GALVANIZADA PG DE 3/4" | 1 | ML | 331.99 | MXN
id-17.0.contracts.0.items.109 | id-17.0.contracts.0 | id-17.0 | 000000550 | SUMINISTRO E INSTALACION DE FACEPLATE SERIE EJECUTIVA, MODELO CFPE2EIY.- 2 SALIDAS, COLOR MARFIL, MA | 1 | PZA | 275.29 | MXN
id-17.0.contracts.0.items.110 | id-17.0.contracts.0 | id-17.0 | 000000560 | 580 SUMINISTRO Y TENDIDO DE CABLE THW LS CAL 10 AWG | 1 | ML | 46.25 | MXN
id-17.0.contracts.0.items.111 | id-17.0.contracts.0 | id-17.0 | 000000560 | SUMINISTRO E INSTALACION DE TAPAS CIEGAS PARA FACE PLATE.- CFPE Y CFP P/MINI-COM, MARFIL, NÚMERO DE | 1 | PZA | 236.7 | MXN
id-17.0.contracts.0.items.112 | id-17.0.contracts.0 | id-17.0 | 000000570 | 590 SUMINISTRO Y TENDIDO DE CABLE THW LS CAL 12 AWG | 1 | ML | 35.63 | MXN
id-17.0.contracts.0.items.113 | id-17.0.contracts.0 | id-17.0 | 000000570 | SUMINISTRO E INSTALACION DE JACK MODULAR GIGA-TX-6 PLUS, RJ45 CAT 6.- COLOR MARFIL, CONFIGURACIÓN A/ | 1 | PZA | 230.86 | MXN
id-17.0.contracts.0.items.114 | id-17.0.contracts.0 | id-17.0 | 000000580 | 600 SUMINISTRO E INSTALACION DE CAJA GALVANIZADA DE 100X100 DE CON TAPA | 1 | PZA | 102.26 | MXN
id-17.0.contracts.0.items.115 | id-17.0.contracts.0 | id-17.0 | 000000580 | SUMINISTRO E INSTALACION DE 24-PORT, ANGLED, CATEGORY 6, PATCH PANEL WITH 24 RJ45, 8-POSITION, 8-WIR | 1 | PZA | 2496.88 | MXN
id-17.0.contracts.0.items.116 | id-17.0.contracts.0 | id-17.0 | 000000590 | 210 SUMINISTROY CONEXION DE CIRCUITO TERMOMAGNETICO DE 1X20 AMP | 1 | ML | 1581.11 | MXN
id-17.0.contracts.0.items.117 | id-17.0.contracts.0 | id-17.0 | 000000590 | SUMINISTRO E INSTALACION DE ORGANIZADOR HORIZONTAL FRONTAL,MODELO NCMHF2 , MARCA PANDUIT O EQUIVALEN | 1 | PZA | 3399.37 | MXN
id-17.0.contracts.0.items.118 | id-17.0.contracts.0 | id-17.0 | 000000600 | 550 SUMINISTRO Y COLOCACION DE REFLECTOR LED DE 100 W MODELO 700 | 1 | ML | 4393.61 | MXN
id-17.0.contracts.0.items.119 | id-17.0.contracts.0 | id-17.0 | 000000600 | SUMINISTRO DE CABLE DE PARCHEO RJ45-RJ45, DIAMETRO REDUCIDO CAT.6, 7 FT, (XX=COLOR DESEADO, SIN VARI | 1 | PZA | 378.89 | MXN
id-17.0.contracts.0.items.120 | id-17.0.contracts.0 | id-17.0 | 000000610 | 560 SUMINISTOR Y COLOCACION DE CABLEADO USO RUDO 2X12 | 1 | ML | 60.73 | MXN
id-17.0.contracts.0.items.121 | id-17.0.contracts.0 | id-17.0 | 000000610 | INSTALACION DE CABLE DE PARCHEO RJ45-RJ45, DIAMETRO REDUCIDO CAT.6, 7 FT, (XX=COLOR DESEADO, SIN VAR | 1 | PZA | 378.89 | MXN
id-17.0.contracts.0.items.122 | id-17.0.contracts.0 | id-17.0 | 000000620 | 570 SUMINISTRO E INSTALACION DE CENTRO DE CARGA Q04 CON CIRCUITO TERMOMGANETICO DE DE 1X15 A. | 1 | PZA | 1925.83 | MXN
id-17.0.contracts.0.items.123 | id-17.0.contracts.0 | id-17.0 | 000000620 | SUMINISTRO DE CABLE DE PARCHEO RJ45-RJ45, DIAMETRO REDUCIDO CAT.6, 10 FT, (XX=COLOR DESEADO, SIN VAR | 1 | PZA | 680.23 | MXN
id-17.0.contracts.0.items.124 | id-17.0.contracts.0 | id-17.0 | 000000630 | INSTALACION DE CABLE DE PARCHEO RJ45-RJ45, DIAMETRO REDUCIDO CAT.6, 10 FT, (XX=COLOR DESEADO, SIN VA | 1 | PZA | 941.42 | MXN
id-17.0.contracts.0.items.125 | id-17.0.contracts.0 | id-17.0 | 000000640 | SUMINISTRO E INSTALACION DE TUBERÍA DE 3/4" , TIPO CONDUIT, PARED GRUESA, PARA CABLEADO HORIZONTAL Y | 1 | ML | 331.99 | MXN
id-17.0.contracts.0.items.126 | id-17.0.contracts.0 | id-17.0 | 000000650 | SUMINISTRO E INSTALACION DE SOPORTE PARA TUBERIA DE 3/4" A BASE DE VARILLA ROSCADA DE 3/8", ABRAZAD | 1 | PZA | 382.98 | MXN
id-17.0.contracts.0.items.127 | id-17.0.contracts.0 | id-17.0 | 000000660 | DEMOLICION Y MODIFICACION EN MUROS PARA HUECO PUERTA 1.30 X 2.40 | 1 | M2 | 115.79 | MXN
id-17.0.contracts.0.items.128 | id-17.0.contracts.0 | id-17.0 | 000000670 | Retiro y modificacion de protector metalico existente para apertura de hueco para puerta de acceso p | 1 | pza | 4179.99 | MXN
id-17.0.contracts.0.items.129 | id-17.0.contracts.0 | id-17.0 | 000000680 | MODIFICACION DE VENTANA DE ALUMINIO EXISTENETE A 1.15 X 0.60 M. E INSTALACION.INCLUYE: MATERIAL, MAN | 1 | PZA | 4749.27 | MXN
id-17.0.contracts.0.items.130 | id-17.0.contracts.0 | id-17.0 | 000000690 | MODIFICACION DE INSTALACIONES HIDRAULICAS POR GUIAS DE MECANISMO DE NUEVO AUTOCLAVE | 1 | sistema | 85499.96 | MXN
id-17.0.contracts.0.items.131 | id-17.0.contracts.0 | id-17.0 | 000000700 | MODIFICACION DE INSTALACIONES ELECTRICAS POR GUIAS DE MECANISMO DE NUEVO AUTOCLAVE | 1 | sistema | 82208.73 | MXN
id-17.0.contracts.0.items.132 | id-17.0.contracts.0 | id-17.0 | 000000710 | SUMINISTRO E INSTALACIÓN DE TUBERÍA DE FIERRO FUNDIDO DE ACOPLAMIENTO RÁPIDO, ( TISA TAR Ó SIMILAR) | 1 | PZAS | 664.03 | MXN
id-17.0.contracts.0.items.133 | id-17.0.contracts.0 | id-17.0 | 000000720 | MODIFICACION DE INSTALACIONES ELECTRICAS POR GUIAS DE MECANISMO DE NUEVO SISTEMA DE OSMOSIS INVERSA | 1 | PZA | 28224.49 | MXN
id-17.0.contracts.0.items.134 | id-17.0.contracts.0 | id-17.0 | 000000730 | TUBERIA DE COBRE TIPO "L" TEMPLE RIGIDO, MCA. NACOBRE O EQUIVALENTE DE 3/4"ø, LAVADO CON SIMPLE GREE | 1 | ML | 215.08 | MXN
id-17.0.contracts.0.items.135 | id-17.0.contracts.0 | id-17.0 | 000000740 | MANTENIMIENTO DE MODULOD DE CLIMA DE 1NV-2" UNIDAD DE PAQUETE MOD. TCH180E300BA, MCA. TRANE CON CAP | 1 | PZA | 23854.15 | MXN
id-17.0.contracts.0.items.136 | id-17.0.contracts.0 | id-17.0 | 000000750 | MANTENIMIENTO DE MODULOD DE CLIMA DE 1NV-3" UNIDAD DE PAQUETE MOD. 4TCC3060A30, MCA. TRANE CON CAPA | 1 | PZA | 18548 | MXN
id-17.0.contracts.0.items.137 | id-17.0.contracts.0 | id-17.0 | 000000760 | MANTENIMIENTO DE MODULOD DE CLIMA DE 1NV-4" UNIDAD DE PAQUETE MOD. TCH180E300BA, MCA. TRANE CON CAP | 1 | PZA | 23854.15 | MXN
id-17.0.contracts.0.items.138 | id-17.0.contracts.0 | id-17.0 | 000000770 | MANTENIMIENTO DE MODULOD DE CLIMA DE 1NV-5" UNIDAD DE PAQUETE MOD. TCH180E300BA, MCA. TRANE CON CAP | 1 | PZA | 23854.15 | MXN
id-17.0.contracts.0.items.139 | id-17.0.contracts.0 | id-17.0 | 000000780 | SUMINISTRO E INSTALACION DE EQUIPO DIVIDIDO MINISPLIT 2 TON DE REFRIGERACION R-410 INVERTER 15 SEER | 1 | PZA | 23100.28 | MXN
id-18.0.contracts.0.items.0 | id-18.0.contracts.0 | id-18.0 | 000000010 | TAPIAL PROVISIONAL INTERIOR Y REUTILIZABLE EN AREA DE PROYECTO A BASE DE CON TABLAROCA DE 13 MM. POR UN LADO, COLOCACIÓN VERTICAL A BASE DE POSTES Y CANALES DE LAMINA GALVANIZADA, SUJETO A PISO Y TECHO, PINTURA VINÍLICA COMEX- ECONÓMICA COLOR BLANCA DOS MANOS Y SEÑALIZACIÓN PREVENTIVA ( CON RECUPERACIÓN ). INCLUYE: MATERIALES QUE INTERVENGAN EN SU FABRICACIÓN, RECUPERACIÓN A FAVOR DEL CONTRATISTA, FLETES, DESPERDICIOS, ACARREOS HASTA EL LUGAR DE SU UTILIZACIÓN, HABILITADOS, COLOCACIÓN, DESMONTAJE, LIMPIEZA Y RETIRO DE SOBRANTE FUERA DE OBRA, REHABILITACION DE ZONAS DE CONTACTO UNA VEZ DESMONTADO, P.U.O.T. | 1 | M2 | 351.39 | MXN | 39 | SINL-CU-U | 010.001.024.00050 | http://si.nl.gob.mx:8081/CatalogoUniversal | SINL-CU-C | TAPIAL PROVISIONAL INTERIOR Y REUTILIZABLE EN AREA DE PROYECTO A BASE DE CON TABLAROCA DE 13 MM. POR UN LADO, COLOCACIÓN VERTICAL A BASE DE POSTES Y CANALES DE LAMINA GALVANIZADA, SUJETO A PISO Y TECHO, PINTURA VINÍLICA COMEX- ECONÓMICA COLOR BLANCA DOS MANOS Y SEÑALIZACIÓN PREVENTIVA ( CON RECUPERACIÓN ). INCLUYE: MATERIALES QUE INTERVENGAN EN SU FABRICACIÓN, RECUPERACIÓN A FAVOR DEL CONTRATISTA, FLETES, DESPERDICIOS, ACARREOS HASTA EL LUGAR DE SU UTILIZACIÓN, HABILITADOS, COLOCACIÓN, DESMONTAJE, LIMPIEZA Y RETIRO DE SOBRANTE FUERA DE OBRA, REHABILITACION DE ZONAS DE CONTACTO UNA VEZ DESMONTADO, P.U.O.T.
id-18.0.contracts.0.items.1 | id-18.0.contracts.0 | id-18.0 | 000000020 | RETIRO DE CANCELERIA DE ALUMINIO Y CRISTAL (INCLUYE CANCELES FIJOS Y PUERTAS) SIN RECUPERACION.INCLUYE: CARGA Y RETIRO AL LUGAR INDICADO POR EL SUPERVISOR, MANIOBRAS, RESANES, LIMPIEZA, HERRAMIENTA, EQUIPO A CUALQUIER ALTURA Y NIVEL, MANO DE OBRA ESPECIALIZADA PARA LOS TRABAJOS Y TODO LO NECESARIO PARA SU CORRECTA EJECUCION. | 1 | M2 | 167.37 | MXN | 39 | SINL-CU-U | 010.005.056.00605 | http://si.nl.gob.mx:8081/CatalogoUniversal | SINL-CU-C | RETIRO DE CANCELERIA DE ALUMINIO Y CRISTAL (INCLUYE CANCELES FIJOS Y PUERTAS) SIN RECUPERACION.INCLUYE: CARGA Y RETIRO AL LUGAR INDICADO POR EL SUPERVISOR, MANIOBRAS, RESANES, LIMPIEZA, HERRAMIENTA, EQUIPO A CUALQUIER ALTURA Y NIVEL, MANO DE OBRA ESPECIALIZADA PARA LOS TRABAJOS Y TODO LO NECESARIO PARA SU CORRECTA EJECUCION.
id-18.0.contracts.0.items.2 | id-18.0.contracts.0 | id-18.0 | 000000030 | RETIRO DE PUERTAS DE MADERA SIN RECUPERACION. INCLUYE: CARGA Y RETIRO AL LUGAR INDICADO POR EL SUPERVISOR, MANIOBRAS, RESANES, LIMPIEZA, HERRAMIENTA, EQUIPO A CUALQUIER ALTURA Y CUALQUIER NIVEL, MANO DE OBRA Y TODO LO NECESARIO PARA SU CORRECTA EJECUCION. A) DE 0.80 M X 2.20 M DE ALTURA. | 1 | PZA | 195.28 | MXN | 4 | SINL-CU-U | 010.005.072.00223 | http://si.nl.gob.mx:8081/CatalogoUniversal | SINL-CU-C | RETIRO DE PUERTAS DE MADERA SIN RECUPERACION. INCLUYE: CARGA Y RETIRO AL LUGAR INDICADO POR EL SUPERVISOR, MANIOBRAS, RESANES, LIMPIEZA, HERRAMIENTA, EQUIPO A CUALQUIER ALTURA Y CUALQUIER NIVEL, MANO DE OBRA Y TODO LO NECESARIO PARA SU CORRECTA EJECUCION. A) DE 0.80 M X 2.20 M DE ALTURA.
id-18.0.contracts.0.items.3 | id-18.0.contracts.0 | id-18.0 | 000000040 | RETIRO DE PUERTAS DE MADERA SIN RECUPERACION. INCLUYE: CARGA Y RETIRO AL LUGAR INDICADO POR EL SUPERVISOR, MANIOBRAS, RESANES, LIMPIEZA, HERRAMIENTA, EQUIPO A CUALQUIER ALTURA Y CUALQUIER NIVEL, MANO DE OBRA Y TODO LO NECESARIO PARA SU CORRECTA EJECUCION. D) DE 0.85 M X 2.20 M DE ALTURA. | 1 | PZA | 195.28 | MXN | 4 | SINL-CU-U | 010.005.072.00224 | http://si.nl.gob.mx:8081/CatalogoUniversal | SINL-CU-C | RETIRO DE PUERTAS DE MADERA SIN RECUPERACION. INCLUYE: CARGA Y RETIRO AL LUGAR INDICADO POR EL SUPERVISOR, MANIOBRAS, RESANES, LIMPIEZA, HERRAMIENTA, EQUIPO A CUALQUIER ALTURA Y CUALQUIER NIVEL, MANO DE OBRA Y TODO LO NECESARIO PARA SU CORRECTA EJECUCION. D) DE 0.85 M X 2.20 M DE ALTURA.
id-18.0.contracts.0.items.4 | id-18.0.contracts.0 | id-18.0 | 000000050 | RETIRO DE PUERTAS DE MADERA SIN RECUPERACION. INCLUYE: CARGA Y RETIRO AL LUGAR INDICADO POR EL SUPERVISOR, MANIOBRAS, RESANES, LIMPIEZA, HERRAMIENTA, EQUIPO A CUALQUIER ALTURA Y CUALQUIER NIVEL, MANO DE OBRA Y TODO LO NECESARIO PARA SU CORRECTA EJECUCION. B) DE 0.90 MX 2.20 M DE ALTURA | 1 | PZA | 195.28 | MXN | 4 | SINL-CU-U | 010.005.072.00225 | http://si.nl.gob.mx:8081/CatalogoUniversal | SINL-CU-C | RETIRO DE PUERTAS DE MADERA SIN RECUPERACION. INCLUYE: CARGA Y RETIRO AL LUGAR INDICADO POR EL SUPERVISOR, MANIOBRAS, RESANES, LIMPIEZA, HERRAMIENTA, EQUIPO A CUALQUIER ALTURA Y CUALQUIER NIVEL, MANO DE OBRA Y TODO LO NECESARIO PARA SU CORRECTA EJECUCION. B) DE 0.90 MX 2.20 M DE ALTURA
id-18.0.contracts.0.items.5 | id-18.0.contracts.0 | id-18.0 | 000000060 | RETIRO DE PUERTAS DE MADERA SIN RECUPERACION. INCLUYE: CARGA Y RETIRO AL LUGAR INDICADO POR EL SUPERVISOR, MANIOBRAS, RESANES, LIMPIEZA, HERRAMIENTA, EQUIPO A CUALQUIER ALTURA Y CUALQUIER NIVEL, MANO DE OBRA Y TODO LO NECESARIO PARA SU CORRECTA EJECUCION. F) DE 0.95 MX 2.20 M DE ALTURA. | 1 | PZA | 195.28 | MXN | 4 | SINL-CU-U | 010.005.072.00226 | http://si.nl.gob.mx:8081/CatalogoUniversal | SINL-CU-C | RETIRO DE PUERTAS DE MADERA SIN RECUPERACION. INCLUYE: CARGA Y RETIRO AL LUGAR INDICADO POR EL SUPERVISOR, MANIOBRAS, RESANES, LIMPIEZA, HERRAMIENTA, EQUIPO A CUALQUIER ALTURA Y CUALQUIER NIVEL, MANO DE OBRA Y TODO LO NECESARIO PARA SU CORRECTA EJECUCION. F) DE 0.95 MX 2.20 M DE ALTURA.
id-18.0.contracts.0.items.6 | id-18.0.contracts.0 | id-18.0 | 000000070 | RETIRO DE PUERTAS DE MADERA SIN RECUPERACION. INCLUYE: CARGA Y RETIRO FUERA DE LA OBRA A TIRO LIBRE, MANIOBRAS, RESANES, LIMPIEZA, HERRAMIENTA, EQUIPO A CUALQUIER ALTURA Y CUALQUIER NIVEL, MANO DE OBRA Y TODO LO NECESARIO PARA SU CORRECTA EJECUCION E) DE 1.63 MTS. X 2.20 MTS. DE ALTURA. | 1 | PZA | 195.28 | MXN | 4 | SINL-CU-U | 010.005.072.00230 | http://si.nl.gob.mx:8081/CatalogoUniversal | SINL-CU-C | RETIRO DE PUERTAS DE MADERA SIN RECUPERACION. INCLUYE: CARGA Y RETIRO FUERA DE LA OBRA A TIRO LIBRE, MANIOBRAS, RESANES, LIMPIEZA, HERRAMIENTA, EQUIPO A CUALQUIER ALTURA Y CUALQUIER NIVEL, MANO DE OBRA Y TODO LO NECESARIO PARA SU CORRECTA EJECUCION E) DE 1.63 MTS. X 2.20 MTS. DE ALTURA.
id-18.0.contracts.0.items.7 | id-18.0.contracts.0 | id-18.0 | 000000080 | RETIRO DE ESCALONES DE MADERA CONFORMADOS EN UN CAJON DE 2.00 MTS. DE ANCHO X 2.50 MTS. LONG. CON UN DESCANSO SOBRE PUESTO DE 1.90MTS. DE ANCHO X 1.40 MTS. DE LONG. INCLUYE: RETIRO AL LUGAR INDICADO POR EL SUPERVISOR DE LA DEPENDENCIA, RETIRO DE ELEMENTOS DE FIJACION , RESANES, LIMPIEZA Y TODO LO NECESARIO PARA SU CORRECTA EJECUCION Y MANO DE OBRA. | 1 | PZA | 215.53 | MXN | 4 | SINL-CU-U | 010.005.072.00240 | http://si.nl.gob.mx:8081/CatalogoUniversal | SINL-CU-C | RETIRO DE ESCALONES DE MADERA CONFORMADOS EN UN CAJON DE 2.00 MTS. DE ANCHO X 2.50 MTS. LONG. CON UN DESCANSO SOBRE PUESTO DE 1.90MTS. DE ANCHO X 1.40 MTS. DE LONG. INCLUYE: RETIRO AL LUGAR INDICADO POR EL SUPERVISOR DE LA DEPENDENCIA, RETIRO DE ELEMENTOS DE FIJACION , RESANES, LIMPIEZA Y TODO LO NECESARIO PARA SU CORRECTA EJECUCION Y MANO DE OBRA.
id-18.0.contracts.0.items.8 | id-18.0.contracts.0 | id-18.0 | 000000090 | RETIRO DE PAPELERA EN AREA DE BAÑO, SIN RECUPERACION, INCLUYE: RETIRO AL LUGAR INDICADO POR EL SUPERVISOR DE LA DEPENDENCIA, MANIOBRAS, LIMPIEZA, HERRAMIENTA, EQUIPO, MANO DE OBRA Y TODO LO NECESARIO PARA SU CORRECTA EJECUCION. | 1 | PZA | 110.07 | MXN | 4 | SINL-CU-U | 010.005.060.00410 | http://si.nl.gob.mx:8081/CatalogoUniversal | SINL-CU-C | RETIRO DE PAPELERA EN AREA DE BAÑO, SIN RECUPERACION, INCLUYE: RETIRO AL LUGAR INDICADO POR EL SUPERVISOR DE LA DEPENDENCIA, MANIOBRAS, LIMPIEZA, HERRAMIENTA, EQUIPO, MANO DE OBRA Y TODO LO NECESARIO PARA SU CORRECTA EJECUCION.
id-18.0.contracts.0.items.9 | id-18.0.contracts.0 | id-18.0 | 000000100 | RETIRO DE LAVABOS. INCLUYE: RETIRO AL LUGAR INDICADO POR EL SUPERVISOR, MANIOBRAS, RETIRO DE VALVULAS LIMPIEZA, CANCELACION DE TUBERIAS DE AGUA Y DRENAJE, HERRAMIENTA, TAPONES, ENCINTADO, EQUIPO, MANO DE OBRA Y TODO LO NECESARIO PARA SU CORRECTA EJECUCION. | 1 | PZA | 110.07 | MXN | 4 | SINL-CU-U | 010.005.060.00295 | http://si.nl.gob.mx:8081/CatalogoUniversal | SINL-CU-C | RETIRO DE LAVABOS. INCLUYE: RETIRO AL LUGAR INDICADO POR EL SUPERVISOR, MANIOBRAS, RETIRO DE VALVULAS LIMPIEZA, CANCELACION DE TUBERIAS DE AGUA Y DRENAJE, HERRAMIENTA, TAPONES, ENCINTADO, EQUIPO, MANO DE OBRA Y TODO LO NECESARIO PARA SU CORRECTA EJECUCION.
id-18.0.contracts.0.items.10 | id-18.0.contracts.0 | id-18.0 | 000000110 | CANCELACION DE SALIDAS SANITARIAS. INCLUYE: MATERIALES, HERRAMIENTA, CANCELACION DE TUBERIAS, TAPAS, EQUIPO, MANO DE OBRA Y TODO LO NECESARIO PARA SU CORRECTA EJECUCION. (EN PLANO APARECEN 18 PERO 12 ESTAN CONSIDERADAS EN LOS APARATOS SANITARIOS Y LAVABOS). | 1 | PZA | 217.21 | MXN | 4 | SINL-CU-U | 010.005.052.00045 | http://si.nl.gob.mx:8081/CatalogoUniversal | SINL-CU-C | CANCELACION DE SALIDAS SANITARIAS. INCLUYE: MATERIALES, HERRAMIENTA, CANCELACION DE TUBERIAS, TAPAS, EQUIPO, MANO DE OBRA Y TODO LO NECESARIO PARA SU CORRECTA EJECUCION. (EN PLANO APARECEN 18 PERO 12 ESTAN CONSIDERADAS EN LOS APARATOS SANITARIOS Y LAVABOS).
id-18.0.contracts.0.items.11 | id-18.0.contracts.0 | id-18.0 | 000000120 | CANCELACION DE SALIDAS HIDRAULICAS. INCLUYE: MATERIALES, HERRAMIENTA, CANCELACION DE TUBERIAS, TAPONES, ENCINTADO, EQUIPO, MANO DE OBRA Y TODO LO NECESARIO PARA SU CORRECTA EJECUCION. (EN PLANO APARECEN 18 PERO 12 ESTAN CONSIDERADAS EN LOS APARATOS SANITARIOS Y LAVABOS). | 1 | PZA | 206.21 | MXN | 4 | SINL-CU-U | 010.005.060.00390 | http://si.nl.gob.mx:8081/CatalogoUniversal | SINL-CU-C | CANCELACION DE SALIDAS HIDRAULICAS. INCLUYE: MATERIALES, HERRAMIENTA, CANCELACION DE TUBERIAS, TAPONES, ENCINTADO, EQUIPO, MANO DE OBRA Y TODO LO NECESARIO PARA SU CORRECTA EJECUCION. (EN PLANO APARECEN 18 PERO 12 ESTAN CONSIDERADAS EN LOS APARATOS SANITARIOS Y LAVABOS).
id-18.0.contracts.0.items.12 | id-18.0.contracts.0 | id-18.0 | 000000130 | RETIRO DE ACCESORIOS EXISTENTES EN SERS SANITARIOS Y OTRAS AREAS SIN RECUPERACION. INCLUYE: CARGA Y RETIRO AL LUGAR INDICADO POR EL SUPERVISOR, HERRAMIENTA, EQUIPO, MANIOBRAS, LIMPIEZA, MANO DE OBRA Y TODO LO NECESARIO PARA SU CORRECTA EJECUCION. | 1 | PZA | 59.91 | MXN | 4 | SINL-CU-U | 010.005.060.00045 | http://si.nl.gob.mx:8081/CatalogoUniversal | SINL-CU-C | RETIRO DE ACCESORIOS EXISTENTES EN SERS SANITARIOS Y OTRAS AREAS SIN RECUPERACION. INCLUYE: CARGA Y RETIRO AL LUGAR INDICADO POR EL SUPERVISOR, HERRAMIENTA, EQUIPO, MANIOBRAS, LIMPIEZA, MANO DE OBRA Y TODO LO NECESARIO PARA SU CORRECTA EJECUCION.
id-18.0.contracts.0.items.13 | id-18.0.contracts.0 | id-18.0 | 000000140 | RETIRO DE ESPEJOS EN AREA DE SERS SANITARIOS SIN RECUPERACION. INCLUYE: RETIRO AL LUGAR INDICADO POR EL SUPERVISOR, MANIOBRAS, HERRAMIENTA, EQUIPO, MANO DE OBRA Y TODO LO NECESARIO PARA SU CORRECTA EJECUCION. A) DE 0.40 M X 0.50 M DE ALTURA (EN 1/2 BAÑOS DE PACIENTES Y PERSONAL EN AREA DE OBSERVACION. | 1 | PZA | 79.78 | MXN | 4 | SINL-CU-U | 010.005.060.00226 | http://si.nl.gob.mx:8081/CatalogoUniversal | SINL-CU-C | RETIRO DE ESPEJOS EN AREA DE SERS SANITARIOS SIN RECUPERACION. INCLUYE: RETIRO AL LUGAR INDICADO POR EL SUPERVISOR, MANIOBRAS, HERRAMIENTA, EQUIPO, MANO DE OBRA Y TODO LO NECESARIO PARA SU CORRECTA EJECUCION. A) DE 0.40 M X 0.50 M DE ALTURA (EN 1/2 BAÑOS DE PACIENTES Y PERSONAL EN AREA DE OBSERVACION.
id-18.0.contracts.0.items.14 | id-18.0.contracts.0 | id-18.0 | 000000150 | RETIRO DE PISO CERAMICO EXISTENTE EN AREA DE PROYECTO. INCLUYE: CARGA Y RETIRO DE ESCOMBRO FUERA DE LA OBRA A TIRO LIBRE, LIMPIEZA, MANIOBRAS, EQUIPO, HERRAMIENTA, MANO DE OBRA Y TODO LO NECESARIO PARA SU CORRECTA EJECUCION. | 1 | M2 | 97.87 | MXN | 39 | SINL-CU-U | 010.005.048.00326 | http://si.nl.gob.mx:8081/CatalogoUniversal | SINL-CU-C | RETIRO DE PISO CERAMICO EXISTENTE EN AREA DE PROYECTO. INCLUYE: CARGA Y RETIRO DE ESCOMBRO FUERA DE LA OBRA A TIRO LIBRE, LIMPIEZA, MANIOBRAS, EQUIPO, HERRAMIENTA, MANO DE OBRA Y TODO LO NECESARIO PARA SU CORRECTA EJECUCION.
id-18.0.contracts.0.items.15 | id-18.0.contracts.0 | id-18.0 | 000000160 | RETIRO DE AZULEJO EN MUROS. INCLUYE: CARGA,RETIRO DE ESCOMBRO FUERA DE LA OBRA A TIRO LIBRE, RESANES, MANIOBRAS, LIMPIEZA, HERRAMIENTA, EQUIPO A CUALQUIER ALTURA Y NIVEL, MANO DE OBRA Y TODO LO NECESARIO PARA SU CORRECTA EJECUCION. | 1 | M2 | 88.44 | MXN | 39 | SINL-CU-U | 010.005.048.00080 | http://si.nl.gob.mx:8081/CatalogoUniversal | SINL-CU-C | RETIRO DE AZULEJO EN MUROS. INCLUYE: CARGA,RETIRO DE ESCOMBRO FUERA DE LA OBRA A TIRO LIBRE, RESANES, MANIOBRAS, LIMPIEZA, HERRAMIENTA, EQUIPO A CUALQUIER ALTURA Y NIVEL, MANO DE OBRA Y TODO LO NECESARIO PARA SU CORRECTA EJECUCION.
id-18.0.contracts.0.items.16 | id-18.0.contracts.0 | id-18.0 | 000000170 | RETIRO DE LOSA EXISTENTE . INCLUYE: CARGA Y RETIRO DE ESCOMBRO FUERA DE LA OBRA A TIRO LIBRE, LIMPIEZA, MANIOBRAS, HERRAMIENTA, EQUIPO A CUALQUIER ALTURA Y CUALQUIER NIVEL, MANO DE OBRA ESPECIALIZADA PARA LOS TRABAJOS Y TODO LO NECESARIO PARA SU CORRECTA EJECUCION. | 1 | M3 | 630.09 | MXN | 27 | SINL-CU-U | 010.005.044.00490 | http://si.nl.gob.mx:8081/CatalogoUniversal | SINL-CU-C | RETIRO DE LOSA EXISTENTE . INCLUYE: CARGA Y RETIRO DE ESCOMBRO FUERA DE LA OBRA A TIRO LIBRE, LIMPIEZA, MANIOBRAS, HERRAMIENTA, EQUIPO A CUALQUIER ALTURA Y CUALQUIER NIVEL, MANO DE OBRA ESPECIALIZADA PARA LOS TRABAJOS Y TODO LO NECESARIO PARA SU CORRECTA EJECUCION.
id-18.0.contracts.0.items.17 | id-18.0.contracts.0 | id-18.0 | 000000180 | RETIRO DE FIRME EXISTENTE . INCLUYE: CARGA Y RETIRO DE ESCOMBRO FUERA DE LA OBRA A TIRO LIBRE, LIMPIEZA, MANIOBRAS, HERRAMIENTA, EQUIPO A CUALQUIER ALTURA Y CUALQUIER NIVEL, MANO DE OBRA Y TODO LO NECESARIO PARA SU CORRECTA EJECUCION. | 1 | M3 | 630.09 | MXN | 27 | SINL-CU-U | 010.005.044.00500 | http://si.nl.gob.mx:8081/CatalogoUniversal | SINL-CU-C | RETIRO DE FIRME EXISTENTE . INCLUYE: CARGA Y RETIRO DE ESCOMBRO FUERA DE LA OBRA A TIRO LIBRE, LIMPIEZA, MANIOBRAS, HERRAMIENTA, EQUIPO A CUALQUIER ALTURA Y CUALQUIER NIVEL, MANO DE OBRA Y TODO LO NECESARIO PARA SU CORRECTA EJECUCION.
id-18.0.contracts.0.items.18 | id-18.0.contracts.0 | id-18.0 | 000000190 | DEMOLICION DE MUROS DE BLOCK INCLUYE: CARGA Y RETIRO DE ESCOMBRO FUERA DE LA OBRA, HERRAMIENTA, EQUIPO A CUALQUIER ALTURA Y CUALQUIER ALTURA Y CUALQUIER NIVEL, LIMPIEZA, TODO LO NECESARIO PARA SU CORRECTA EJECUCION Y MANO DE OBRA. | 1 | M2 | 120.57 | MXN | 39 | SINL-CU-U | 010.005.044.00375 | http://si.nl.gob.mx:8081/CatalogoUniversal | SINL-CU-C | DEMOLICION DE MUROS DE BLOCK INCLUYE: CARGA Y RETIRO DE ESCOMBRO FUERA DE LA OBRA, HERRAMIENTA, EQUIPO A CUALQUIER ALTURA Y CUALQUIER ALTURA Y CUALQUIER NIVEL, LIMPIEZA, TODO LO NECESARIO PARA SU CORRECTA EJECUCION Y MANO DE OBRA.
id-18.0.contracts.0.items.19 | id-18.0.contracts.0 | id-18.0 | 000000200 | RETIRO DE LUMINARIAS DE 0.22 X 1.44 MTS. SIN RECUPERACION EN AREAS DE PROYECTO. INCLUYE:CARGA Y RETIRO AL LUGAR INDICADO POR EL SUPERVISOR DE LA OBRA, MANIOBRAS, ANDAMIAJE, CORTE DE CABLES, TUBERIA, ENCINTADO, HERRAMIENTA, EQUIPO EN CUALQUIER ALTURA Y CUALQUIER NIVEL, TODO LO NECESARIO PARA SU CORRECTA EJECUCION Y MANO DE OBRA. | 1 | PZA | 354.47 | MXN | 4 | SINL-CU-U | 010.005.052.00632 | http://si.nl.gob.mx:8081/CatalogoUniversal | SINL-CU-C | RETIRO DE LUMINARIAS DE 0.22 X 1.44 MTS. SIN RECUPERACION EN AREAS DE PROYECTO. INCLUYE:CARGA Y RETIRO AL LUGAR INDICADO POR EL SUPERVISOR DE LA OBRA, MANIOBRAS, ANDAMIAJE, CORTE DE CABLES, TUBERIA, ENCINTADO, HERRAMIENTA, EQUIPO EN CUALQUIER ALTURA Y CUALQUIER NIVEL, TODO LO NECESARIO PARA SU CORRECTA EJECUCION Y MANO DE OBRA.
id-18.0.contracts.0.items.20 | id-18.0.contracts.0 | id-18.0 | 000000210 | RETIRO DE LUMINARIAS DE 0.30 X 1.20 M SIN RECUPERACION EN AREAS DE PROYECTO EMPOTRADAS EN PLAFON REGISTRABLE Y PLAFON DE TABLAROCA. INCLUYE:CARGA Y RETIRO AL LUGAR INDICADO POR EL SUPERVISOR DE LA OBRA, MANIOBRAS, ANDAMIAJE, CORTE DE CABLES, TUBERIA, ENCINTADO, HERRAMIENTA, EQUIPO EN CUALQUIER ALTURA Y CUALQUIER NIVEL, TODO LO NECESARIO PARA SU CORRECTA EJECUCION Y MANO DE OBRA. | 1 | PZA | 354.47 | MXN | 4 | SINL-CU-U | 010.005.052.00655 | http://si.nl.gob.mx:8081/CatalogoUniversal | SINL-CU-C | RETIRO DE LUMINARIAS DE 0.30 X 1.20 M SIN RECUPERACION EN AREAS DE PROYECTO EMPOTRADAS EN PLAFON REGISTRABLE Y PLAFON DE TABLAROCA. INCLUYE:CARGA Y RETIRO AL LUGAR INDICADO POR EL SUPERVISOR DE LA OBRA, MANIOBRAS, ANDAMIAJE, CORTE DE CABLES, TUBERIA, ENCINTADO, HERRAMIENTA, EQUIPO EN CUALQUIER ALTURA Y CUALQUIER NIVEL, TODO LO NECESARIO PARA SU CORRECTA EJECUCION Y MANO DE OBRA.
id-18.0.contracts.0.items.21 | id-18.0.contracts.0 | id-18.0 | 000000220 | RETIRO DE LUMINARIA DE EMPOTRAR DE 0.30 MTS. X 1.22 MTS. SIN RECUPERACION EN AREAS A REMODELAR. INCLUYE: RETIRO AL LUGAR INDICADO POR EL SUPERVISOR DE DEPENDENCIA, CORTES, ENCINTADO, ANDAMIOS, EQUIPO, HERRAMIENTA, MANO DE OBRA Y TODO LO NECESARIO PARA SU CORRECTA EJECUCIÓN. | 1 | PZA | 43.75 | MXN | 4 | SINL-CU-U | 010.005.052.00685 | http://si.nl.gob.mx:8081/CatalogoUniversal | SINL-CU-C | RETIRO DE LUMINARIA DE EMPOTRAR DE 0.30 MTS. X 1.22 MTS. SIN RECUPERACION EN AREAS A REMODELAR. INCLUYE: RETIRO AL LUGAR INDICADO POR EL SUPERVISOR DE DEPENDENCIA, CORTES, ENCINTADO, ANDAMIOS, EQUIPO, HERRAMIENTA, MANO DE OBRA Y TODO LO NECESARIO PARA SU CORRECTA EJECUCIÓN.
id-18.0.contracts.0.items.22 | id-18.0.contracts.0 | id-18.0 | 000000230 | RETIRO DE CONTACTOS DOBLES EN MURO SIN RECUPERACIÓN. INCLUYE: CARGA Y RETIRO AL LUGAR INDICADO POR EL SUPERVISOR DE LA OBRA, CORTE DE TUBERIA, DE CABLEADO, ENCINTADO CON PREVIA REVISION Y AUTORIZACION DEL SUPERVISOR, HERRAMIENTA, EQUIPO EN CUALQUIER ALTURA Y CUALQUIER NIVEL, MANO DE OBRA Y TODO LO NECESARIO PARA SU CORRECTA EJECUCION. | 1 | PZA | 37.89 | MXN | 4 | SINL-CU-U | 010.005.052.00426 | http://si.nl.gob.mx:8081/CatalogoUniversal | SINL-CU-C | RETIRO DE CONTACTOS DOBLES EN MURO SIN RECUPERACIÓN. INCLUYE: CARGA Y RETIRO AL LUGAR INDICADO POR EL SUPERVISOR DE LA OBRA, CORTE DE TUBERIA, DE CABLEADO, ENCINTADO CON PREVIA REVISION Y AUTORIZACION DEL SUPERVISOR, HERRAMIENTA, EQUIPO EN CUALQUIER ALTURA Y CUALQUIER NIVEL, MANO DE OBRA Y TODO LO NECESARIO PARA SU CORRECTA EJECUCION.
id-18.0.contracts.0.items.23 | id-18.0.contracts.0 | id-18.0 | 000000240 | RETIRO DE APAGADORES EN MUROS SIN RECUPERACION. INCLUYE: CARGA Y RETIRO AL LUGAR INDICADO POR EL SUPERVISOR DE LA OBRA, CORTE DE TUBERIA, DE CABLEADO, ENCINTADO CON PREVIA REVISION Y AUTORIZACION DEL SUPERVISOR, HERRAMIENTA, EQUIPO, MANO DE OBRA Y TODO LO NECESARIO PARA SU CORRECTA EJECUCION. | 1 | PZA | 299.45 | MXN | 4 | SINL-CU-U | 010.005.052.00327 | http://si.nl.gob.mx:8081/CatalogoUniversal | SINL-CU-C | RETIRO DE APAGADORES EN MUROS SIN RECUPERACION. INCLUYE: CARGA Y RETIRO AL LUGAR INDICADO POR EL SUPERVISOR DE LA OBRA, CORTE DE TUBERIA, DE CABLEADO, ENCINTADO CON PREVIA REVISION Y AUTORIZACION DEL SUPERVISOR, HERRAMIENTA, EQUIPO, MANO DE OBRA Y TODO LO NECESARIO PARA SU CORRECTA EJECUCION.
id-18.0.contracts.0.items.24 | id-18.0.contracts.0 | id-18.0 | 000000250 | RETIRO DE SALIDAS DE VOZ Y DATOS EN MUROSDE RESIDENCIAS SIN RECUPERACIÓN. INCLUYE: CARGA Y RETIRO AL LUGAR INDICADO POR EL SUPERVISOR DE LA OBRA, CORTE DE TUBERIA, DE CABLEADO, ENCINTADO CON PREVIA REVISION Y AUTORIZACION DEL SUPERVISOR, HERRAMIENTA, EQUIPO, MANO DE OBRA Y TODO LO NECESARIO PARA SU CORRECTA EJECUCION. | 1 | PZA | 299.04 | MXN | 4 | SINL-CU-U | 010.005.052.00825 | http://si.nl.gob.mx:8081/CatalogoUniversal | SINL-CU-C | RETIRO DE SALIDAS DE VOZ Y DATOS EN MUROSDE RESIDENCIAS SIN RECUPERACIÓN. INCLUYE: CARGA Y RETIRO AL LUGAR INDICADO POR EL SUPERVISOR DE LA OBRA, CORTE DE TUBERIA, DE CABLEADO, ENCINTADO CON PREVIA REVISION Y AUTORIZACION DEL SUPERVISOR, HERRAMIENTA, EQUIPO, MANO DE OBRA Y TODO LO NECESARIO PARA SU CORRECTA EJECUCION.
id-18.0.contracts.0.items.25 | id-18.0.contracts.0 | id-18.0 | 000000260 | DEMOLICON DE ESTRUCTURA DEL EDIFICIO, A BASE DE LOSA DE CONCRETO REFORSADO DE 20 CMS DE ESPESOR. INCLUYE: MAQUINARIA, EQUIPO, HERRAMIENTA, CARGA, ACARREO Y DESCARGA DEL MATERIAL PRODUCTO DE LAS DEMOLICIONES A TIRO LIBRE FURA DE LA OBRA, MANO DE OBRA Y TODO LO NECESARIO PARA SU CORRECTA EJECUCION. | 1 | M2 | 188.76 | MXN | 39 | SINL-CU-U | 010.005.044.00065 | http://si.nl.gob.mx:8081/CatalogoUniversal | SINL-CU-C | DEMOLICON DE ESTRUCTURA DEL EDIFICIO, A BASE DE LOSA DE CONCRETO REFORSADO DE 20 CMS DE ESPESOR. INCLUYE: MAQUINARIA, EQUIPO, HERRAMIENTA, CARGA, ACARREO Y DESCARGA DEL MATERIAL PRODUCTO DE LAS DEMOLICIONES A TIRO LIBRE FURA DE LA OBRA, MANO DE OBRA Y TODO LO NECESARIO PARA SU CORRECTA EJECUCION.
id-18.0.contracts.0.items.26 | id-18.0.contracts.0 | id-18.0 | 000000270 | DEMOLICON DE ESTRUCTURA DEL EDIFICIO, FIRME DE 10 CMS DE CONCRETO. INCLUYE: MAQUINARIA, EQUIPO, HERRAMIENTA, CARGA, ACARREO Y DESCARGA DEL MATERIAL PRODUCTO DE LAS DEMOLICIONES A TIRO LIBRE FUERA DE LA OBRA, MANO DE OBRA Y TODO LO NECESARIO PARA SU CORRECTA EJECUCION. | 1 | M2 | 158.04 | MXN | 39 | SINL-CU-U | 010.005.044.00025 | http://si.nl.gob.mx:8081/CatalogoUniversal | SINL-CU-C | DEMOLICON DE ESTRUCTURA DEL EDIFICIO, FIRME DE 10 CMS DE CONCRETO. INCLUYE: MAQUINARIA, EQUIPO, HERRAMIENTA, CARGA, ACARREO Y DESCARGA DEL MATERIAL PRODUCTO DE LAS DEMOLICIONES A TIRO LIBRE FUERA DE LA OBRA, MANO DE OBRA Y TODO LO NECESARIO PARA SU CORRECTA EJECUCION.
id-18.0.contracts.0.items.27 | id-18.0.contracts.0 | id-18.0 | 000000280 | DEMOLICION DE MURO DE BLOCK DE 15 CM. DE ESPESOR. INCLUYE: CARGA Y RETIRO DE ESCOMBRO FUERA DE LA OBRA A TIRO LIBRE, RESANES, MANIOBRAS, LIMPIEZA, HERRAMIENTA, EQUIPO, MANO DE OBRA Y TODO LO NECESARIO PARA SU CORRECTA EJECUCION. | 1 | M2 | 120.57 | MXN | 39 | SINL-CU-U | 010.005.044.00320 | http://si.nl.gob.mx:8081/CatalogoUniversal | SINL-CU-C | DEMOLICION DE MURO DE BLOCK DE 15 CM. DE ESPESOR. INCLUYE: CARGA Y RETIRO DE ESCOMBRO FUERA DE LA OBRA A TIRO LIBRE, RESANES, MANIOBRAS, LIMPIEZA, HERRAMIENTA, EQUIPO, MANO DE OBRA Y TODO LO NECESARIO PARA SU CORRECTA EJECUCION.
id-18.0.contracts.0.items.28 | id-18.0.contracts.0 | id-18.0 | 000000290 | CIMBRA Y DESCIMBRA APARENTE AREA DE CONTACTO PARA LOSA, MEDIDA A LINEAS DE PROYECTO, UTILIZANDO TRIPLAY DE PINO DE 3/4" DE ESPESOR, LOS TROQUELES Y DEMAS REFUERZOS SE DISEÑARAN POR EL CONTRATISTA, ASI COMO MOLDURAS Y CHAFLANES RESPETANDO LA GEOMETRIA DE LAS MISMAS. INCLUYE: TRAZO, FRONTERA, FABRICACIÓN, CORTES, DESPERDICIOS, HABILITACION, COLOCACION, MATERIALES, MANO DE OBRA, OBRA FALSA Y EQUIPO. | 1 | M2 | 394.9 | MXN | 39 | SINL-CU-U | 010.020.144.00155 | http://si.nl.gob.mx:8081/CatalogoUniversal | SINL-CU-C | CIMBRA Y DESCIMBRA APARENTE AREA DE CONTACTO PARA LOSA, MEDIDA A LINEAS DE PROYECTO, UTILIZANDO TRIPLAY DE PINO DE 3/4" DE ESPESOR, LOS TROQUELES Y DEMAS REFUERZOS SE DISEÑARAN POR EL CONTRATISTA, ASI COMO MOLDURAS Y CHAFLANES RESPETANDO LA GEOMETRIA DE LAS MISMAS. INCLUYE: TRAZO, FRONTERA, FABRICACIÓN, CORTES, DESPERDICIOS, HABILITACION, COLOCACION, MATERIALES, MANO DE OBRA, OBRA FALSA Y EQUIPO.
id-18.0.contracts.0.items.29 | id-18.0.contracts.0 | id-18.0 | 000000300 | ACERO DE REFUERZO PARA LOSAS, A BASE DE VARILLAS CORRUGADAS DE FY=4,200 KG/CM2, AMARRADO EN EL LUGAR CON ALAMBRE RECOCIDO. INCLUYE: MATERIALES, CORTES, DESPERDICIOS, TRASLAPES (VER DETALLES DEL REFUERZO EN PLANOS), HABILITADO, COLOCACIÓN, ACARREOS, GANCHOS, SILLETAS, HERRAMIENTA, EQUIPO Y MANO DE OBRA. | 1 | KG | 40.07 | MXN | 32 | SINL-CU-U | 010.025.184.00010 | http://si.nl.gob.mx:8081/CatalogoUniversal | SINL-CU-C | ACERO DE REFUERZO PARA LOSAS, A BASE DE VARILLAS CORRUGADAS DE FY=4,200 KG/CM2, AMARRADO EN EL LUGAR CON ALAMBRE RECOCIDO. INCLUYE: MATERIALES, CORTES, DESPERDICIOS, TRASLAPES (VER DETALLES DEL REFUERZO EN PLANOS), HABILITADO, COLOCACIÓN, ACARREOS, GANCHOS, SILLETAS, HERRAMIENTA, EQUIPO Y MANO DE OBRA.
id-18.0.contracts.0.items.30 | id-18.0.contracts.0 | id-18.0 | 000000310 | CONCRETO PREMEZCLADO EN PLANTA DOSIFICADORA PARA LOSAS DE F'c=250 KG/CM2, TMA 3/4", REVENIMIENTO MINIMO DE 16CM, COLADO SEGÚN LAS NORMAS DEL ACI, CURADO CON MEMBRANA. INCLUYE: SUMINISTRO, BOMBEO, COLOCACIÓN, VIBRADO, DESPERDICIOS, MANO DE OBRA Y EQUIPO. | 1 | M3 | 5023.28 | MXN | 27 | SINL-CU-U | 010.020.160.00275 | http://si.nl.gob.mx:8081/CatalogoUniversal | SINL-CU-C | CONCRETO PREMEZCLADO EN PLANTA DOSIFICADORA PARA LOSAS DE F'c=250 KG/CM2, TMA 3/4", REVENIMIENTO MINIMO DE 16CM, COLADO SEGÚN LAS NORMAS DEL ACI, CURADO CON MEMBRANA. INCLUYE: SUMINISTRO, BOMBEO, COLOCACIÓN, VIBRADO, DESPERDICIOS, MANO DE OBRA Y EQUIPO.
id-18.0.contracts.0.items.31 | id-18.0.contracts.0 | id-18.0 | 000000320 | CASTILLO DE CONCRETO DE 15 CMS. X 15 CMS, FABRICADO CON CONCRETO PREMEZCLADO EN PLANTA DOSIFICADORA DE F'C=250 KG/CM2, ARMADO CON 4 VRS. # 4 Y ESTRIBOS DE #2 @20CM. INCLUYE: MATERIALES, CIMBRA, DESCIMBRA, CURADO DE CONCRETO, ACERO DE REFUERZO, CORTES, ALAMBRE RECOCIDO, HERRAMIENTA, EQUIPO, ELEVACIONES, ACARREOS, ANDAMIAJES Y MANO DE OBRA. ( K-1). | 1 | M | 353.64 | MXN | 43 | SINL-CU-U | 010.030.300.00160 | http://si.nl.gob.mx:8081/CatalogoUniversal | SINL-CU-C | CASTILLO DE CONCRETO DE 15 CMS. X 15 CMS, FABRICADO CON CONCRETO PREMEZCLADO EN PLANTA DOSIFICADORA DE F'C=250 KG/CM2, ARMADO CON 4 VRS. # 4 Y ESTRIBOS DE #2 @20CM. INCLUYE: MATERIALES, CIMBRA, DESCIMBRA, CURADO DE CONCRETO, ACERO DE REFUERZO, CORTES, ALAMBRE RECOCIDO, HERRAMIENTA, EQUIPO, ELEVACIONES, ACARREOS, ANDAMIAJES Y MANO DE OBRA. ( K-1).
id-18.0.contracts.0.items.32 | id-18.0.contracts.0 | id-18.0 | 000000330 | CERRAMIENTO DE CONCRETO DE 15 X 20 CM, FABRICADO CON CONCRETO PREMEZCLADO EN PLANTA DOSIFICADORA DE F'C=250 KG/CM2, ARMADO CON 4 VRS.# 3 Y ESTRIBOS DE ALAMBRON # 2 @20CM. INCLUYE: MATERIALES, CIMBRA, DESCIMBRA, CURADO DE CONCRETO, ACERO DE REFUERZO, CORTES, ALAMBRE RECOCIDO, HERRAMIENTA, EQUIPO, ELEVACIONES, ACARREOS, ANDAMIAJES Y MANO DE OBRA | 1 | M | 380.28 | MXN | 43 | SINL-CU-U | 010.030.300.00115 | http://si.nl.gob.mx:8081/CatalogoUniversal | SINL-CU-C | CERRAMIENTO DE CONCRETO DE 15 X 20 CM, FABRICADO CON CONCRETO PREMEZCLADO EN PLANTA DOSIFICADORA DE F'C=250 KG/CM2, ARMADO CON 4 VRS.# 3 Y ESTRIBOS DE ALAMBRON # 2 @20CM. INCLUYE: MATERIALES, CIMBRA, DESCIMBRA, CURADO DE CONCRETO, ACERO DE REFUERZO, CORTES, ALAMBRE RECOCIDO, HERRAMIENTA, EQUIPO, ELEVACIONES, ACARREOS, ANDAMIAJES Y MANO DE OBRA
id-18.0.contracts.0.items.33 | id-18.0.contracts.0 | id-18.0 | 000000340 | MURO DE BLOCK DE CONCRETO DE 15X20X40 CM. ASENTADO CON MORTERO CEMENTO-ARENA PROP. 1:4., INCLUYE: SUMINISTRO DE MATERIALES HASTA EL LUGAR DE SU UTILIZACION, ACARREO, ELEVACIONES, ANDAMIAJES, TRAZOS, CORTES, DESPERDICIOS , RETIRO DE SOBRANTES FUERA DE LA OBRA, EQUIPO A CUALQUIER ALTURA Y NIVEL, HERRAMIENTA Y MANO DE OBRA Y TODO LO NECESARIO PARA SU CORRECTA EJECUCION. | 1 | M2 | 323.49 | MXN | 39 | SINL-CU-U | 010.030.220.00430 | http://si.nl.gob.mx:8081/CatalogoUniversal | SINL-CU-C | MURO DE BLOCK DE CONCRETO DE 15X20X40 CM. ASENTADO CON MORTERO CEMENTO-ARENA PROP. 1:4., INCLUYE: SUMINISTRO DE MATERIALES HASTA EL LUGAR DE SU UTILIZACION, ACARREO, ELEVACIONES, ANDAMIAJES, TRAZOS, CORTES, DESPERDICIOS , RETIRO DE SOBRANTES FUERA DE LA OBRA, EQUIPO A CUALQUIER ALTURA Y NIVEL, HERRAMIENTA Y MANO DE OBRA Y TODO LO NECESARIO PARA SU CORRECTA EJECUCION.
id-18.0.contracts.0.items.34 | id-18.0.contracts.0 | id-18.0 | 000000350 | ZARPEO Y AFINE CON MORTERO CEMENTO ARENA 1:5, A PLOMO Y REGLA, REPELLADO FINO, 2 CM. DE ESPESOR PROMEDIO, INCLUYE:SUMINISTRO DE MATERIALES, FLETE, ACARREO HASTA EL LUGAR DE SU UTILIZACIÓN, FILETEO EN VENTANAS Y MARCOS, DESPERDICIO, PICADO DE LAS ÁREAS DE CONCRETO, ELABORACIÓN DE MORTERO, MAESTREADO, PERFILADO, REMATES, LIMPIEZA Y RETIRO DE SOBRANTES FUERA DE OBRA, EQUIPO DE SEGURIDAD, FLETE, ACARREO HASTA EL LUGAR DE SU UTILIZACIÓN, HERRAMIENTA, EQUIPO EN CUALQUIER ALTURA Y CUALQUIER NIVEL, MANO DE OBRA ESPECIALIZADA PARA LOS TRABAJOS Y TODO LO NECESARIO PARA SU CORRECTA EJECUCION . | 1 | M2 | 151.21 | MXN | 39 | SINL-CU-U | 010.030.280.00350 | http://si.nl.gob.mx:8081/CatalogoUniversal | SINL-CU-C | ZARPEO Y AFINE CON MORTERO CEMENTO ARENA 1:5, A PLOMO Y REGLA, REPELLADO FINO, 2 CM. DE ESPESOR PROMEDIO, INCLUYE:SUMINISTRO DE MATERIALES, FLETE, ACARREO HASTA EL LUGAR DE SU UTILIZACIÓN, FILETEO EN VENTANAS Y MARCOS, DESPERDICIO, PICADO DE LAS ÁREAS DE CONCRETO, ELABORACIÓN DE MORTERO, MAESTREADO, PERFILADO, REMATES, LIMPIEZA Y RETIRO DE SOBRANTES FUERA DE OBRA, EQUIPO DE SEGURIDAD, FLETE, ACARREO HASTA EL LUGAR DE SU UTILIZACIÓN, HERRAMIENTA, EQUIPO EN CUALQUIER ALTURA Y CUALQUIER NIVEL, MANO DE OBRA ESPECIALIZADA PARA LOS TRABAJOS Y TODO LO NECESARIO PARA SU CORRECTA EJECUCION .
id-18.0.contracts.0.items.35 | id-18.0.contracts.0 | id-18.0 | 000000360 | APLANADO DE YESO-AGUA DE 2 CMS. DE ESPESOR PROMEDIO EN MUROS INTERIORES, PLOMEADO Y MAESTREADO. INCLUYE: SUMINISTRO DE MATERIALES, FLETE, MANIOBRAS, ACARREOS HASTA EL LUGAR DE SU UTILIZACION, FILETEO EN VENTANAS Y MARCOS DE PUERTAS, PLOMEO, PICADO DE LAS AREAS DONDE SEA NECESARIO, HERRAMIENTA, EQUIPO A CUALQUIER ALTURA Y CUALQUIER NIVEL,ELEVACIONES CUALQUIER NIVEL, ANDAMIAJES, MANO DE OBRA ESPECIALIZADA PARA LOS TRABAJOS Y TODO L O NECESARIO PARA SU CORRECTA EJECUCION. | 1 | M2 | 163.27 | MXN | 39 | SINL-CU-U | 010.030.280.00005 | http://si.nl.gob.mx:8081/CatalogoUniversal | SINL-CU-C | APLANADO DE YESO-AGUA DE 2 CMS. DE ESPESOR PROMEDIO EN MUROS INTERIORES, PLOMEADO Y MAESTREADO. INCLUYE: SUMINISTRO DE MATERIALES, FLETE, MANIOBRAS, ACARREOS HASTA EL LUGAR DE SU UTILIZACION, FILETEO EN VENTANAS Y MARCOS DE PUERTAS, PLOMEO, PICADO DE LAS AREAS DONDE SEA NECESARIO, HERRAMIENTA, EQUIPO A CUALQUIER ALTURA Y CUALQUIER NIVEL,ELEVACIONES CUALQUIER NIVEL, ANDAMIAJES, MANO DE OBRA ESPECIALIZADA PARA LOS TRABAJOS Y TODO L O NECESARIO PARA SU CORRECTA EJECUCION.
id-18.0.contracts.0.items.36 | id-18.0.contracts.0 | id-18.0 | 000000370 | ELABORACION DE PLACA PARA LAVABO EN BAÑOS A BASE DE CONCRETO 150 KG/CM2, HECHO EN OBRA DE 5 CMS. DE ESPESOR ARMADA CON VRS. DE 3/8 @ 15 CMS. DE ESPESOR F'Y=4,200 KG/CM2. FORMANDO CUADRICULA, DEJANDO HUECOS PARA LAVABOS Y LLAVES, INCLUYE: SUMINISTRO DE MATERIALES, RANURA EN MUROS PARA EMPOTRAR, CIMBRA COMUN, HERRAMIENTA, ACARREO, DESPERDICIOS, MANO DE OBRA Y TODO LO NECESARIO PARA SU CORRECTA EJECUCION (VERIFICAR MEDIDAS EN OBRA). | 1 | M2 | 3205.29 | MXN | 39 | SINL-CU-U | 010.025.180.00055 | http://si.nl.gob.mx:8081/CatalogoUniversal | SINL-CU-C | ELABORACION DE PLACA PARA LAVABO EN BAÑOS A BASE DE CONCRETO 150 KG/CM2, HECHO EN OBRA DE 5 CMS. DE ESPESOR ARMADA CON VRS. DE 3/8 @ 15 CMS. DE ESPESOR F'Y=4,200 KG/CM2. FORMANDO CUADRICULA, DEJANDO HUECOS PARA LAVABOS Y LLAVES, INCLUYE: SUMINISTRO DE MATERIALES, RANURA EN MUROS PARA EMPOTRAR, CIMBRA COMUN, HERRAMIENTA, ACARREO, DESPERDICIOS, MANO DE OBRA Y TODO LO NECESARIO PARA SU CORRECTA EJECUCION (VERIFICAR MEDIDAS EN OBRA).
id-18.0.contracts.0.items.37 | id-18.0.contracts.0 | id-18.0 | 000000380 | ZARPEO Y AFINE CON MORTERO CEMENTO ARENA 1:5 EN CIELO A PLOMO Y REGLA, REPELLADO FINO, 2 CM. DE ESPESOR PROMEDIO, INCLUYE: SUMINISTRO DE MATERIALES, FLETE , DESPERDICIOS, ACARREO HASTA EL LUGAR DE SU UTILIZACIÓN, ELABORACIÓN DE MORTERO, MAESTREADO, PERFILADO, FILETES, REMATES, LIMPIEZA Y RETIRO DE SOBRANTES FUERA DE OBRA, EQUIPO DE SEGURIDAD, HERRAMIENTA Y EQUIPO A CUALQUIER ALTURA Y EN CUALQUIER NIVEL, MANO DE OBRA Y TODO LO NECESARIO PARA SU CORRECTA EJECUCION. | 1 | M2 | 151.21 | MXN | 39 | SINL-CU-U | 010.030.280.00345 | http://si.nl.gob.mx:8081/CatalogoUniversal | SINL-CU-C | ZARPEO Y AFINE CON MORTERO CEMENTO ARENA 1:5 EN CIELO A PLOMO Y REGLA, REPELLADO FINO, 2 CM. DE ESPESOR PROMEDIO, INCLUYE: SUMINISTRO DE MATERIALES, FLETE , DESPERDICIOS, ACARREO HASTA EL LUGAR DE SU UTILIZACIÓN, ELABORACIÓN DE MORTERO, MAESTREADO, PERFILADO, FILETES, REMATES, LIMPIEZA Y RETIRO DE SOBRANTES FUERA DE OBRA, EQUIPO DE SEGURIDAD, HERRAMIENTA Y EQUIPO A CUALQUIER ALTURA Y EN CUALQUIER NIVEL, MANO DE OBRA Y TODO LO NECESARIO PARA SU CORRECTA EJECUCION.
id-18.0.contracts.0.items.38 | id-18.0.contracts.0 | id-18.0 | 000000390 | APLANADO DE YESO-AGUA DE 2 CMS. DE ESPESOR PROMEDIO EN CIELOS INTERIORES, PLOMEADO Y MAESTREADO. INCLUYE: SUMINISTRO DE MATERIALES, FLETE, MANIOBRAS, ACARREOS HASTA EL LUGAR DE SU UTILIZACION, FILETEO, PLOMEO, PICADO DE LAS AREAS DONDE SEA NECESARIO, HERRAMIENTA, EQUIPO A CUALQUIER ALTURA Y CUALQUIER NIVEL,ELEVACIONES CUALQUIER NIVEL, ANDAMIAJES, MANO DE OBRA ESPECIALIZADA PARA LOS TRABAJOS Y TODO L O NECESARIO PARA SU CORRECTA EJECUCION. | 1 | M2 | 163.27 | MXN | 39 | SINL-CU-U | 010.030.288.00015 | http://si.nl.gob.mx:8081/CatalogoUniversal | SINL-CU-C | APLANADO DE YESO-AGUA DE 2 CMS. DE ESPESOR PROMEDIO EN CIELOS INTERIORES, PLOMEADO Y MAESTREADO. INCLUYE: SUMINISTRO DE MATERIALES, FLETE, MANIOBRAS, ACARREOS HASTA EL LUGAR DE SU UTILIZACION, FILETEO, PLOMEO, PICADO DE LAS AREAS DONDE SEA NECESARIO, HERRAMIENTA, EQUIPO A CUALQUIER ALTURA Y CUALQUIER NIVEL,ELEVACIONES CUALQUIER NIVEL, ANDAMIAJES, MANO DE OBRA ESPECIALIZADA PARA LOS TRABAJOS Y TODO L O NECESARIO PARA SU CORRECTA EJECUCION.
id-18.0.contracts.0.items.39 | id-18.0.contracts.0 | id-18.0 | 000000400 | SUMINISTRO E INSTALACIÓN DE TUBO DE PVC DWV DE 100 MM (4")Ø CEDULA 40 DWV MARCA CHARLOTTE O SIMILAR, INCLUYE: ACARREO, CORTES, PEGAMENTO WEL-DON 705 O SIMILAR, LIMPIADOR, DESPERDICIOS, PRUEBAS, SUPERVISION Y HERRAMIENTAS. | 1 | M | 219.04 | MXN | 43 | SINL-CU-U | 030.110.548.00275 | http://si.nl.gob.mx:8081/CatalogoUniversal | SINL-CU-C | SUMINISTRO E INSTALACIÓN DE TUBO DE PVC DWV DE 100 MM (4")Ø CEDULA 40 DWV MARCA CHARLOTTE O SIMILAR, INCLUYE: ACARREO, CORTES, PEGAMENTO WEL-DON 705 O SIMILAR, LIMPIADOR, DESPERDICIOS, PRUEBAS, SUPERVISION Y HERRAMIENTAS.
id-18.0.contracts.0.items.40 | id-18.0.contracts.0 | id-18.0 | 000000410 | SUMINISTRO E INSTALACIÓN DE TUBO DE PVC DWV DE 150 MM (6")Ø CEDULA 40 MARCA CHARLOTTE O SIMILAR INCLUYE: ACARREO, CORTES, PEGAMENTO WEL-DON 705 O SIMILAR, LIMPIADOR, DESPERDICIOS, PRUEBAS, SUPERVISION Y HERRAMIENTAS. | 1 | M | 350.45 | MXN | 43 | SINL-CU-U | 030.110.548.00276 | http://si.nl.gob.mx:8081/CatalogoUniversal | SINL-CU-C | SUMINISTRO E INSTALACIÓN DE TUBO DE PVC DWV DE 150 MM (6")Ø CEDULA 40 MARCA CHARLOTTE O SIMILAR INCLUYE: ACARREO, CORTES, PEGAMENTO WEL-DON 705 O SIMILAR, LIMPIADOR, DESPERDICIOS, PRUEBAS, SUPERVISION Y HERRAMIENTAS.
id-18.0.contracts.0.items.41 | id-18.0.contracts.0 | id-18.0 | 000000420 | SUMINISTRO E INSTALACIÓN DE YEE DE PVC DWV REDUCIDA DE 150 MM (6") Ø - 100 MM (4")Ø . INCLUYE: MATERIAL, ACARREO, PEGAMENTO, PRUEBAS, EXCAVACION, RELLENO, RANURAS, RESANES, EQUIPO, HERRAMIENTA, MANO DE OBRA Y TODO LO NECESARIO PARA SU CORRECTA EJECUCION. | 1 | PZA | 622.55 | MXN | 4 | SINL-CU-U | 030.115.660.01840 | http://si.nl.gob.mx:8081/CatalogoUniversal | SINL-CU-C | SUMINISTRO E INSTALACIÓN DE YEE DE PVC DWV REDUCIDA DE 150 MM (6") Ø - 100 MM (4")Ø . INCLUYE: MATERIAL, ACARREO, PEGAMENTO, PRUEBAS, EXCAVACION, RELLENO, RANURAS, RESANES, EQUIPO, HERRAMIENTA, MANO DE OBRA Y TODO LO NECESARIO PARA SU CORRECTA EJECUCION.
id-18.0.contracts.0.items.42 | id-18.0.contracts.0 | id-18.0 | 000000430 | SUMINISTRO E INSTALACIÓN DE CODO DE PVC SANITARIO DE 90° X 100 MM (4")Ø CON SALIDA DE 2" COMO SE MUESTRA SEGÚN PLANO DE INSTALACION CEDULA 40 MARCA CHARLOTTE O SIMILAR, INCLUYE: ACARREO, PEGAMENTO, PRUEBAS, HERRAMIENTA, EQUIPO MANO DE OBRA Y TODO LO NECESARIO PARA SU CORRECTA EJECUCION. | 1 | PZA | 137.33 | MXN | 4 | SINL-CU-U | 030.110.548.00020 | http://si.nl.gob.mx:8081/CatalogoUniversal | SINL-CU-C | SUMINISTRO E INSTALACIÓN DE CODO DE PVC SANITARIO DE 90° X 100 MM (4")Ø CON SALIDA DE 2" COMO SE MUESTRA SEGÚN PLANO DE INSTALACION CEDULA 40 MARCA CHARLOTTE O SIMILAR, INCLUYE: ACARREO, PEGAMENTO, PRUEBAS, HERRAMIENTA, EQUIPO MANO DE OBRA Y TODO LO NECESARIO PARA SU CORRECTA EJECUCION.
id-18.0.contracts.0.items.43 | id-18.0.contracts.0 | id-18.0 | 000000440 | SUMINISTRO E INSTALACIÓN DE CODO DE PVC DWV DE 90° X 150 MM (6")Ø CEDULA 40 MARCA CHARLOTTE O SIMILAR, INCLUYE: ACARREO, PEGAMENTO, PRUEBAS Y HERRAMIENTA. | 1 | PZA | 287.51 | MXN | 4 | SINL-CU-U | 030.115.660.00930 | http://si.nl.gob.mx:8081/CatalogoUniversal | SINL-CU-C | SUMINISTRO E INSTALACIÓN DE CODO DE PVC DWV DE 90° X 150 MM (6")Ø CEDULA 40 MARCA CHARLOTTE O SIMILAR, INCLUYE: ACARREO, PEGAMENTO, PRUEBAS Y HERRAMIENTA.
id-18.0.contracts.0.items.44 | id-18.0.contracts.0 | id-18.0 | 000000450 | SUMINISTRO E INSTALACIÓN DE COLADERA PLUVIAL DE PRETIL MODELO 4954 MARCA HELVEX O EQUIVALENTE EN CALIDAD. INCLUYE: MATERIAL, ACARREO, PEGAMENTO, PRUEBAS, EXCAVACION, RELLENO, RANURAS, RESANES, EQUIPO, HERRAMIENTA, MANO DE OBRA Y TODO LO NECESARIO PARA SU CORRECTA EJECUCION. | 1 | PZA | 1725.12 | MXN | 4 | SINL-CU-U | 030.135.684.01965 | http://si.nl.gob.mx:8081/CatalogoUniversal | SINL-CU-C | SUMINISTRO E INSTALACIÓN DE COLADERA PLUVIAL DE PRETIL MODELO 4954 MARCA HELVEX O EQUIVALENTE EN CALIDAD. INCLUYE: MATERIAL, ACARREO, PEGAMENTO, PRUEBAS, EXCAVACION, RELLENO, RANURAS, RESANES, EQUIPO, HERRAMIENTA, MANO DE OBRA Y TODO LO NECESARIO PARA SU CORRECTA EJECUCION.
id-18.0.contracts.0.items.45 | id-18.0.contracts.0 | id-18.0 | 000000460 | SUMINISTRO E INSTALACIÓN DE COLADERA PLUVIAL DE CÚPULA MODELO 444 MARCA HELVEX O EQUIVALENTE EN CALIDAD. INCLUYE: MATERIAL, ACARREO, PEGAMENTO, PRUEBAS, EXCAVACION, RELLENO, RANURAS, RESANES, EQUIPO, HERRAMIENTA, MANO DE OBRA Y TODO LO NECESARIO PARA SU CORRECTA EJECUCION. | 1 | PZA | 1203.24 | MXN | 4 | SINL-CU-U | 030.135.684.01966 | http://si.nl.gob.mx:8081/CatalogoUniversal | SINL-CU-C | SUMINISTRO E INSTALACIÓN DE COLADERA PLUVIAL DE CÚPULA MODELO 444 MARCA HELVEX O EQUIVALENTE EN CALIDAD. INCLUYE: MATERIAL, ACARREO, PEGAMENTO, PRUEBAS, EXCAVACION, RELLENO, RANURAS, RESANES, EQUIPO, HERRAMIENTA, MANO DE OBRA Y TODO LO NECESARIO PARA SU CORRECTA EJECUCION.
id-18.0.contracts.0.items.46 | id-18.0.contracts.0 | id-18.0 | 000000470 | B. SANITARIO DE DOS PIEZAS MARCA KOHLER MODELO STERLING STINSON CODIGO 402075M-0, MEDIDAS DE 44.3 CMS.X 71.1 CMS. X 72.1 CMS. COLOR BLANCO, CON ASIENTO CERRADO ALARGADO MARCA KOHLER MODELO BREVIA Q2 CODIGO K- 4774-0 COLOR BLANCO O EQUIVALENTE EN CALIDAD, ESPECIFICACIONES Y PRECIO, CON PREVIA AUTORIZACION DE LA SUPERVISION Y/O PROYECTOS DE LA DEPENDENCIA INCLUYE: SUMINISTRO DE MATERIAL, COLOCACIÓN, CON ACCESORIOS BRIDA, PIJAS, TUBOS ALIMENTADORES DE AGUA MARCA COFLEX O EQUIVALENTE EN CALIDAD ESPECIFICACIONES Y PRECIO, LLAVES DE CONTROL MARCA COFLEX O EQUIVALENTE, EN CALIDAD, ESPECIFICACIONES Y PRECIO, TUBOS DE DESCARGA, ACARREOS, PRUEBAS, AJUSTES, SOPORTES, FLETE, EQUIPOS, HERRAMIENTA, RETIRO DE SOBRANTES FUERA DE LA OBRA, TODO LO NECESARIO PARA SU CORRECTA EJECUCIÓN Y MANO DE OBRA. (VER PLANO DE UBICACION). | 1 | PZA | 4496.21 | MXN | 4 | SINL-CU-U | 030.135.684.00217 | http://si.nl.gob.mx:8081/CatalogoUniversal | SINL-CU-C | B. SANITARIO DE DOS PIEZAS MARCA KOHLER MODELO STERLING STINSON CODIGO 402075M-0, MEDIDAS DE 44.3 CMS.X 71.1 CMS. X 72.1 CMS. COLOR BLANCO, CON ASIENTO CERRADO ALARGADO MARCA KOHLER MODELO BREVIA Q2 CODIGO K- 4774-0 COLOR BLANCO O EQUIVALENTE EN CALIDAD, ESPECIFICACIONES Y PRECIO, CON PREVIA AUTORIZACION DE LA SUPERVISION Y/O PROYECTOS DE LA DEPENDENCIA INCLUYE: SUMINISTRO DE MATERIAL, COLOCACIÓN, CON ACCESORIOS BRIDA, PIJAS, TUBOS ALIMENTADORES DE AGUA MARCA COFLEX O EQUIVALENTE EN CALIDAD ESPECIFICACIONES Y PRECIO, LLAVES DE CONTROL MARCA COFLEX O EQUIVALENTE, EN CALIDAD, ESPECIFICACIONES Y PRECIO, TUBOS DE DESCARGA, ACARREOS, PRUEBAS, AJUSTES, SOPORTES, FLETE, EQUIPOS, HERRAMIENTA, RETIRO DE SOBRANTES FUERA DE LA OBRA, TODO LO NECESARIO PARA SU CORRECTA EJECUCIÓN Y MANO DE OBRA. (VER PLANO DE UBICACION).
id-18.0.contracts.0.items.47 | id-18.0.contracts.0 | id-18.0 | 000000480 | C. LAVABO CON PEDESTAL MARCA KOHLER MODELO STERLING SACRAMENTO CODIGO 442121-0 MEDIDAS DE 54.0 CMS. X 46.4 CMS. X 86.4 CMS. COLOR BLANCO O EQUIVALENTE EN CALIDAD, ESPECIFICACIONES Y PRECIO, CON PREVIA AUTORIZACION DE LA SUPERVISION Y/O PROYECTOS DE LA DEPENDENCIA INCLUYE: SUMINISTRO DE MATERIAL, COLOCACION, ACCESORIOS, CESPOL O DESAGUE PARA LAVABO MODELO UNIVERSAL MARCA KOHLER CODIGO K-7129-A-CP COLOR CROMO PULIDO O EQUIVALENTE EN CALIDAD ESPECIFICACIONES Y PRECIO, PAQUETE DE INSTALACION (TUBOS ALIMENTADORES DE AGUA, LLAVES DE CONTROL ,CHUPON PARA INSERTO, CINTA) MARCA COFLEX O EQUIVALENTE EN CALIDAD, ESPECIFICACIONES Y PRECIO, ACARREOS, PRUEBAS, FLETE, EQUIPO, HERRAMIENTA, MANO DE OBRA Y TODO LO NECESARIO PARA SU CORRECTA EJECUCION. (VER PLANO DE UBICACION). | 1 | PZA | 6182.44 | MXN | 4 | SINL-CU-U | 030.135.684.00267 | http://si.nl.gob.mx:8081/CatalogoUniversal | SINL-CU-C | C. LAVABO CON PEDESTAL MARCA KOHLER MODELO STERLING SACRAMENTO CODIGO 442121-0 MEDIDAS DE 54.0 CMS. X 46.4 CMS. X 86.4 CMS. COLOR BLANCO O EQUIVALENTE EN CALIDAD, ESPECIFICACIONES Y PRECIO, CON PREVIA AUTORIZACION DE LA SUPERVISION Y/O PROYECTOS DE LA DEPENDENCIA INCLUYE: SUMINISTRO DE MATERIAL, COLOCACION, ACCESORIOS, CESPOL O DESAGUE PARA LAVABO MODELO UNIVERSAL MARCA KOHLER CODIGO K-7129-A-CP COLOR CROMO PULIDO O EQUIVALENTE EN CALIDAD ESPECIFICACIONES Y PRECIO, PAQUETE DE INSTALACION (TUBOS ALIMENTADORES DE AGUA, LLAVES DE CONTROL ,CHUPON PARA INSERTO, CINTA) MARCA COFLEX O EQUIVALENTE EN CALIDAD, ESPECIFICACIONES Y PRECIO, ACARREOS, PRUEBAS, FLETE, EQUIPO, HERRAMIENTA, MANO DE OBRA Y TODO LO NECESARIO PARA SU CORRECTA EJECUCION. (VER PLANO DE UBICACION).
id-18.0.contracts.0.items.48 | id-18.0.contracts.0 | id-18.0 | 000000490 | D. LAVABO BAJO CUBIERTA MARCA KOHLER MODELO VERTICYL CODIGO K-2882-0, MEDIDAS DE 50.3 CMS. X 39.7 CMS. COLOR BLANCO O EQUIVALENTE EN CALIDAD, ESPECIFICACIONES Y PRECIO, CON PREVIA AUTORIZACION DE LA SUPERVISION Y/O PROYECTOS DE LA DEPENDENCIA INCLUYE: SUMINISTRO DE MATERIAL, COLOCACION, ACCESORIOS, CESPOL O DESAGUE PARA LAVABO MODELO UNIVERSAL MARCA KOHLER CODIGO K-7129-A-CP COLOR CROMO PULIDO O EQUIVALENTE EN CALIDAD ESPECIFICACIONES Y PRECIO, PAQUETE DE INSTALACION (TUBOS ALIMENTADORES DE AGUA, LLAVES DE CONTROL ,CHUPON PARA INSERTO, CINTA) MARCA COFLEX O EQUIVALENTE EN CALIDAD, ESPECIFICACIONES Y PRECIO, ACARREOS, PRUEBAS, FLETE, EQUIPO, HERRAMIENTA, MANO DE OBRA Y TODO LO NECESARIO PARA SU CORRECTA EJECUCION. (VER PLANO DE UBICACION). | 1 | PZA | 5526.11 | MXN | 4 | SINL-CU-U | 030.135.684.00268 | http://si.nl.gob.mx:8081/CatalogoUniversal | SINL-CU-C | D. LAVABO BAJO CUBIERTA MARCA KOHLER MODELO VERTICYL CODIGO K-2882-0, MEDIDAS DE 50.3 CMS. X 39.7 CMS. COLOR BLANCO O EQUIVALENTE EN CALIDAD, ESPECIFICACIONES Y PRECIO, CON PREVIA AUTORIZACION DE LA SUPERVISION Y/O PROYECTOS DE LA DEPENDENCIA INCLUYE: SUMINISTRO DE MATERIAL, COLOCACION, ACCESORIOS, CESPOL O DESAGUE PARA LAVABO MODELO UNIVERSAL MARCA KOHLER CODIGO K-7129-A-CP COLOR CROMO PULIDO O EQUIVALENTE EN CALIDAD ESPECIFICACIONES Y PRECIO, PAQUETE DE INSTALACION (TUBOS ALIMENTADORES DE AGUA, LLAVES DE CONTROL ,CHUPON PARA INSERTO, CINTA) MARCA COFLEX O EQUIVALENTE EN CALIDAD, ESPECIFICACIONES Y PRECIO, ACARREOS, PRUEBAS, FLETE, EQUIPO, HERRAMIENTA, MANO DE OBRA Y TODO LO NECESARIO PARA SU CORRECTA EJECUCION. (VER PLANO DE UBICACION).
id-18.0.contracts.0.items.49 | id-18.0.contracts.0 | id-18.0 | 000000500 | G. LLAVE ELECTRONICA PARA LAVABO, MARCA KOHLER MODELO INSIGHT SCULPTED CODIGO K 13461-CP ACABADO CROMO PULIDO O EQUIVALENTE EN CALIDAD, ESPECIFICACIONES Y PRECIO, CON PREVIA AUTORIZACION DE LA SUPERVISION Y/O PROYECTOS DE LA DEPENDENCIA INCLUYE: SUMINISTRO DE MATERIAL, COLOCACION, ACCESORIOS, ACARREOS, PRUEBAS, FLETE, EQUIPO, HERRAMIENTA, MANO DE OBRA Y TODO LO NECESARIO PARA SU CORRECTA EJECUCION. (VER PLANO DE UBICACION). | 1 | PZA | 12768.93 | MXN | 4 | SINL-CU-U | 030.135.684.02615 | http://si.nl.gob.mx:8081/CatalogoUniversal | SINL-CU-C | G. LLAVE ELECTRONICA PARA LAVABO, MARCA KOHLER MODELO INSIGHT SCULPTED CODIGO K 13461-CP ACABADO CROMO PULIDO O EQUIVALENTE EN CALIDAD, ESPECIFICACIONES Y PRECIO, CON PREVIA AUTORIZACION DE LA SUPERVISION Y/O PROYECTOS DE LA DEPENDENCIA INCLUYE: SUMINISTRO DE MATERIAL, COLOCACION, ACCESORIOS, ACARREOS, PRUEBAS, FLETE, EQUIPO, HERRAMIENTA, MANO DE OBRA Y TODO LO NECESARIO PARA SU CORRECTA EJECUCION. (VER PLANO DE UBICACION).
id-18.0.contracts.0.items.50 | id-18.0.contracts.0 | id-18.0 | 000000510 | H. LLAVE DE MONOMANDO PARA LAVABO, MARCA KOHLER MODELO CORALAIS CODIGO K-15182M-P-CP ACABADO CROMO PULIDO O EQUIVALENTE EN CALIDAD, ESPECIFICACIONES Y PRECIO, CON PREVIA AUTORIZACION DE LA SUPERVISION Y/O PROYECTOS DE LA DEPENDENCIA INCLUYE: SUMINISTRO DE MATERIAL, COLOCACION, ACCESORIOS, CONTRA DE REJILLA, ACARREOS, PRUEBAS, FLETE, EQUIPO, HERRAMIENTA, MANO DE OBRA Y TODO LO NECESARIO PARA SU CORRECTA EJECUCION. (VER PLANO DE UBICACION). | 1 | PZA | 3349.39 | MXN | 4 | SINL-CU-U | 030.135.684.02626 | http://si.nl.gob.mx:8081/CatalogoUniversal | SINL-CU-C | H. LLAVE DE MONOMANDO PARA LAVABO, MARCA KOHLER MODELO CORALAIS CODIGO K-15182M-P-CP ACABADO CROMO PULIDO O EQUIVALENTE EN CALIDAD, ESPECIFICACIONES Y PRECIO, CON PREVIA AUTORIZACION DE LA SUPERVISION Y/O PROYECTOS DE LA DEPENDENCIA INCLUYE: SUMINISTRO DE MATERIAL, COLOCACION, ACCESORIOS, CONTRA DE REJILLA, ACARREOS, PRUEBAS, FLETE, EQUIPO, HERRAMIENTA, MANO DE OBRA Y TODO LO NECESARIO PARA SU CORRECTA EJECUCION. (VER PLANO DE UBICACION).
id-18.0.contracts.0.items.51 | id-18.0.contracts.0 | id-18.0 | 000000520 | I. REGADERA Y MONOMANDO MARCA KOHLER MODELO CANDIDE CODIGO K-676-CP ACABADO CROMO PULIDO O EQUIVALENTE EN CALIDAD, ESPECIFICACIONES Y PRECIO, CON PREVIA AUTORIZACION DE LA SUPERVISION Y/O PROYECTOS DE LA DEPENDENCIA INCLUYE: SUMINISTRO DE MATERIALES, INSTALACION, CEBOLLETA, BRAZO Y CHAPETON, MANERAL PARA REGADERA ACABADO CROMO PULIDO, VALVULA O MEZCLADORA PARA REGADERA, EQUIPO, HERRAMIENTA, ACARREOS, RANURAS, RESANES, PRUEBAS, MANO DE OBRA Y TODO LO NECESARIO PARA SU CORRECTA EJECUCION. | 1 | JGO | 6232.09 | MXN | 2 | SINL-CU-U | 030.135.684.00786 | http://si.nl.gob.mx:8081/CatalogoUniversal | SINL-CU-C | I. REGADERA Y MONOMANDO MARCA KOHLER MODELO CANDIDE CODIGO K-676-CP ACABADO CROMO PULIDO O EQUIVALENTE EN CALIDAD, ESPECIFICACIONES Y PRECIO, CON PREVIA AUTORIZACION DE LA SUPERVISION Y/O PROYECTOS DE LA DEPENDENCIA INCLUYE: SUMINISTRO DE MATERIALES, INSTALACION, CEBOLLETA, BRAZO Y CHAPETON, MANERAL PARA REGADERA ACABADO CROMO PULIDO, VALVULA O MEZCLADORA PARA REGADERA, EQUIPO, HERRAMIENTA, ACARREOS, RANURAS, RESANES, PRUEBAS, MANO DE OBRA Y TODO LO NECESARIO PARA SU CORRECTA EJECUCION.
id-18.0.contracts.0.items.52 | id-18.0.contracts.0 | id-18.0 | 000000530 | E. CUBIERTA DE GRANITO ITAUNAS COLOR SEGUN VER MUESTRA O EQUIVALENTE EN CALIDAD, ESPECIFICACIONES Y PRECIO, CON PREVIA AUTORIZACION DE LA SUPERVISION Y/O PROYECTOS DE LA DEPENDENCIA DEJANDO HUECOS PARA RECIBIR LAVABO BAJO CUBIERTA Y LLAVES. INCLUYE: SUMINISTRO DE MATERIALES, FLETE, MANIOBRAS, CORTES, RECTOS,CURVOS, COLOCACION, FALDONES FRONTALES DE 20 CMS., COPETE TRASERO, ADHESIVO ESPECIAL PARA GRANITO, HERRAMIENTA, EQUIPO A CUALQUIER ALTURA Y NIVEL, MATERIAL DE CONSUMO, ACARREO, DESPERDICIOS, MANO DE OBRA ESPECIALIZADA PARA LOS TRABAJOS Y TODO LO NECESARIO PARA SU CORRECTA EJECUCION (VERIFICAR MEDIDAS EN OBRA). A) DE 1.20 MTS. X 0.60 MTS. (EN AREA DE BAÑOS- VESTIDORES HOMBRES Y MUJERES) | 1 | PZA | 7452.14 | MXN | 4 | SINL-CU-U | 010.040.356.00040 | http://si.nl.gob.mx:8081/CatalogoUniversal | SINL-CU-C | E. CUBIERTA DE GRANITO ITAUNAS COLOR SEGUN VER MUESTRA O EQUIVALENTE EN CALIDAD, ESPECIFICACIONES Y PRECIO, CON PREVIA AUTORIZACION DE LA SUPERVISION Y/O PROYECTOS DE LA DEPENDENCIA DEJANDO HUECOS PARA RECIBIR LAVABO BAJO CUBIERTA Y LLAVES. INCLUYE: SUMINISTRO DE MATERIALES, FLETE, MANIOBRAS, CORTES, RECTOS,CURVOS, COLOCACION, FALDONES FRONTALES DE 20 CMS., COPETE TRASERO, ADHESIVO ESPECIAL PARA GRANITO, HERRAMIENTA, EQUIPO A CUALQUIER ALTURA Y NIVEL, MATERIAL DE CONSUMO, ACARREO, DESPERDICIOS, MANO DE OBRA ESPECIALIZADA PARA LOS TRABAJOS Y TODO LO NECESARIO PARA SU CORRECTA EJECUCION (VERIFICAR MEDIDAS EN OBRA). A) DE 1.20 MTS. X 0.60 MTS. (EN AREA DE BAÑOS- VESTIDORES HOMBRES Y MUJERES)
id-18.0.contracts.0.items.53 | id-18.0.contracts.0 | id-18.0 | 000000540 | 3. DESPACHADOR DE PAPEL HIGIENICO PARA INODORO, MARCA BOBRICK MODELO B-2890, PARA ROLLO GIGANTE, COLOR BLANCO O EQUIVALENTE EN CALIDAD, ESPECIFICACIONES Y PRECIO, CON PREVIA AUTORIZACION DE LA SUPERVISION Y/O PROYECTOS DE LA DEPENDENCIA INCLUYE: SUMINISTRO DE MATERIAL, FLETE, ACARREO, ACCESORIOS PARA SU COLOCACIÓN, HERRAMIENTA, EQUIPO A CUALQUIER ALTURA Y NIVEL, MANO DE OBRA Y TODO LO NECESARIO PARA SU CORRECTA EJECUCIÓN. (VER PLANO DE UBICACION). | 1 | PZA | 1526.4 | MXN | 4 | SINL-CU-U | 030.135.684.00646 | http://si.nl.gob.mx:8081/CatalogoUniversal | SINL-CU-C | 3. DESPACHADOR DE PAPEL HIGIENICO PARA INODORO, MARCA BOBRICK MODELO B-2890, PARA ROLLO GIGANTE, COLOR BLANCO O EQUIVALENTE EN CALIDAD, ESPECIFICACIONES Y PRECIO, CON PREVIA AUTORIZACION DE LA SUPERVISION Y/O PROYECTOS DE LA DEPENDENCIA INCLUYE: SUMINISTRO DE MATERIAL, FLETE, ACARREO, ACCESORIOS PARA SU COLOCACIÓN, HERRAMIENTA, EQUIPO A CUALQUIER ALTURA Y NIVEL, MANO DE OBRA Y TODO LO NECESARIO PARA SU CORRECTA EJECUCIÓN. (VER PLANO DE UBICACION).
id-18.0.contracts.0.items.54 | id-18.0.contracts.0 | id-18.0 | 000000550 | 5. ESPEJO CON MARCO DE ACERO INOXIDABLE MARCA BOBRICK MODELO B-290 DIMENSIONES DE 36" X 36". INCLUYE: SUMINISTRO DE MATERIALES, FLETE, MANIOBRAS, COLOCACIÓN, ELEMENTOS DE FIJACIÓN, HERRAJES, EQUIPO A CUALQUIER ALTURA Y NIVEL , HERRAMIENTA Y MANO DE OBRA Y TODO LO NECESARIO PARA SU CORRECTA EJECUCIÓN. VERIFICAR MEDIDAS EN OBRA. | 1 | PZA | 5130.63 | MXN | 4 | SINL-CU-U | 030.135.684.02690 | http://si.nl.gob.mx:8081/CatalogoUniversal | SINL-CU-C | 5. ESPEJO CON MARCO DE ACERO INOXIDABLE MARCA BOBRICK MODELO B-290 DIMENSIONES DE 36" X 36". INCLUYE: SUMINISTRO DE MATERIALES, FLETE, MANIOBRAS, COLOCACIÓN, ELEMENTOS DE FIJACIÓN, HERRAJES, EQUIPO A CUALQUIER ALTURA Y NIVEL , HERRAMIENTA Y MANO DE OBRA Y TODO LO NECESARIO PARA SU CORRECTA EJECUCIÓN. VERIFICAR MEDIDAS EN OBRA.
id-18.0.contracts.0.items.55 | id-18.0.contracts.0 | id-18.0 | 000000560 | 6. DOSIFICADOR DE JABÓN EN ACERO INOXIDABLE MARCA BOBRICK MODELO B-2112 CON TANQUE HORIZONTAL DE ACERO INOXIDABLE CON ACABADO SATINADO Y VALVULA RESISTENTE A LA CORROSION O EQUIVALENTE EN CALIDAD, ESPECIFICACIONES Y PRECIO, CON PREVIA AUTORIZACION DE LA SUPERVISION Y/O PROYECTOS DE LA DEPENDENCIA INCLUYE: SUMINISTRO DE MATERIAL, FLETES, ACARREO, ACCESORIOS PARA SU COLOCACIÓN, EQUIPO, HERRAMIENTA, MANO DE OBRA Y TODO LO NECESARIO PARA SU CORRECTA EJECUCIÓN. (VER PLANO DE UBICACION). | 1 | PZA | 1633.29 | MXN | 4 | SINL-CU-U | 030.135.684.01995 | http://si.nl.gob.mx:8081/CatalogoUniversal | SINL-CU-C | 6. DOSIFICADOR DE JABÓN EN ACERO INOXIDABLE MARCA BOBRICK MODELO B-2112 CON TANQUE HORIZONTAL DE ACERO INOXIDABLE CON ACABADO SATINADO Y VALVULA RESISTENTE A LA CORROSION O EQUIVALENTE EN CALIDAD, ESPECIFICACIONES Y PRECIO, CON PREVIA AUTORIZACION DE LA SUPERVISION Y/O PROYECTOS DE LA DEPENDENCIA INCLUYE: SUMINISTRO DE MATERIAL, FLETES, ACARREO, ACCESORIOS PARA SU COLOCACIÓN, EQUIPO, HERRAMIENTA, MANO DE OBRA Y TODO LO NECESARIO PARA SU CORRECTA EJECUCIÓN. (VER PLANO DE UBICACION).
id-18.0.contracts.0.items.56 | id-18.0.contracts.0 | id-18.0 | 000000570 | 7. DISPENSADOR AUTOMATICO DE TOALLA EN ROLLO PARA MANOS MARCA JOFEL MODELO PT-71000 FABRICADO EN PLASTICO ABS CON CERRADURA DE SEGURIDAD O EQUIVALENTE EN CALIDAD, ESPECIFICACIONES Y PRECIO, CON PREVIA AUTORIZACION DE LA SUPERVISION Y/O PROYECTOS DE LA DEPENDENCIA INCLUYE: SUMINISTROS, FLETES, ACCESORIOS PARA SU COLOCACIÓN, EQUIPO, HERRAMIENTA, MANO DE OBRA Y TODO LO NECESARIO PARA SU CORRECTA EJECUCIÓN.(VER PLANO DE UBICACION). | 1 | PZA | 2224.84 | MXN | 4 | SINL-CU-U | 030.135.684.02700 | http://si.nl.gob.mx:8081/CatalogoUniversal | SINL-CU-C | 7. DISPENSADOR AUTOMATICO DE TOALLA EN ROLLO PARA MANOS MARCA JOFEL MODELO PT-71000 FABRICADO EN PLASTICO ABS CON CERRADURA DE SEGURIDAD O EQUIVALENTE EN CALIDAD, ESPECIFICACIONES Y PRECIO, CON PREVIA AUTORIZACION DE LA SUPERVISION Y/O PROYECTOS DE LA DEPENDENCIA INCLUYE: SUMINISTROS, FLETES, ACCESORIOS PARA SU COLOCACIÓN, EQUIPO, HERRAMIENTA, MANO DE OBRA Y TODO LO NECESARIO PARA SU CORRECTA EJECUCIÓN.(VER PLANO DE UBICACION).
id-18.0.contracts.0.items.57 | id-18.0.contracts.0 | id-18.0 | 000000580 | 8. CESTO PARA PAPELES , MARCA JOFEL MODELO IYL1003, COLOR ACERO BRILLANTE O EQUIVALENTE EN CALIDAD, ESPECIFICACIONES Y PRECIO, CON PREVIA AUTORIZACION DE LA SUPERVISION Y/O PROYECTOS DE LA DEPENDENCIA INCLUYE: SUMINISTROS, FLETE, MANIOBRAS, EQUIPO, HERRAMIENTA, MANO DE OBRA Y TODO LO NECESARIO PARA SU CORRECTA EJECUCIÓN.(VER PLANO DE UBICACION). | 1 | PZA | 590.98 | MXN | 4 | SINL-CU-U | 030.135.684.00625 | http://si.nl.gob.mx:8081/CatalogoUniversal | SINL-CU-C | 8. CESTO PARA PAPELES , MARCA JOFEL MODELO IYL1003, COLOR ACERO BRILLANTE O EQUIVALENTE EN CALIDAD, ESPECIFICACIONES Y PRECIO, CON PREVIA AUTORIZACION DE LA SUPERVISION Y/O PROYECTOS DE LA DEPENDENCIA INCLUYE: SUMINISTROS, FLETE, MANIOBRAS, EQUIPO, HERRAMIENTA, MANO DE OBRA Y TODO LO NECESARIO PARA SU CORRECTA EJECUCIÓN.(VER PLANO DE UBICACION).
id-18.0.contracts.0.items.58 | id-18.0.contracts.0 | id-18.0 | 000000590 | TUBO DE ACERO INOXIDABLE DE 1" MONTADO A MURO PARA AREA DE REGADERA EN LONGITUD DE 66" (1.67 MTS.), MARCA BOBRICK MODELO B-207, O EQUIVALENTE EN CALIDAD, ESPECIFICACIONES Y PRECIO, CON PREVIA AUTORIZACION DE LA SUPERVISION Y/O PROYECTOS DE LA DEPENDENCIA INCLUYE: SUMINISTRO DE MATERIALES, MANIOBRAS, COLOCACION, ACCESORIOS PARA FIJACIÓN, CORTUNA DE VINYL COLOR BLANCO OPACO DE 0.2MM EN DIMENSION DE 70" DE ANCHO X 72" DE ALTO CON 12 GANCHOS MARCA BOBRICK MODELO 204 -3 EQUIPO A CUALQUIER ALTURA Y NIVEL, HERRAMIENTA, MANO DE OBRA Y TODO LO NECESARIO PARA SU CORRECTA EJECUCIÓN. (EL TUBO SE CORTARA EN EL SITIO SEGUN LONGITUD Y VERIFICACION DE MEDIDA DE CADA AREA). | 1 | PZA | 1736.27 | MXN | 4 | SINL-CU-U | 030.135.684.02720 | http://si.nl.gob.mx:8081/CatalogoUniversal | SINL-CU-C | TUBO DE ACERO INOXIDABLE DE 1" MONTADO A MURO PARA AREA DE REGADERA EN LONGITUD DE 66" (1.67 MTS.), MARCA BOBRICK MODELO B-207, O EQUIVALENTE EN CALIDAD, ESPECIFICACIONES Y PRECIO, CON PREVIA AUTORIZACION DE LA SUPERVISION Y/O PROYECTOS DE LA DEPENDENCIA INCLUYE: SUMINISTRO DE MATERIALES, MANIOBRAS, COLOCACION, ACCESORIOS PARA FIJACIÓN, CORTUNA DE VINYL COLOR BLANCO OPACO DE 0.2MM EN DIMENSION DE 70" DE ANCHO X 72" DE ALTO CON 12 GANCHOS MARCA BOBRICK MODELO 204 -3 EQUIPO A CUALQUIER ALTURA Y NIVEL, HERRAMIENTA, MANO DE OBRA Y TODO LO NECESARIO PARA SU CORRECTA EJECUCIÓN. (EL TUBO SE CORTARA EN EL SITIO SEGUN LONGITUD Y VERIFICACION DE MEDIDA DE CADA AREA).
id-18.0.contracts.0.items.59 | id-18.0.contracts.0 | id-18.0 | 000000600 | SUMINISTRO Y COLOCACIÓN DE RESUMIDERO CUADRADO MARCA HELVEX MODELO 282-35 CH O EQUIVALENTE EN CALIDAD, ESPECIFICACIONES Y PRECIO, CON PREVIA AUTORIZACION DE LA SUPERVISION Y/O PROYECTOS DE LA DEPENDENCIA EN AREAS DE SANITARIOS PUBLICOS HOMBRES , MUJERES, 1/2 BAÑOS, AREAS DE Y CUARTO SEPTICO. INCLUYE: SUMINISTRO DE MATERIALES, COLOCACIÓN, RANURAS, RESANES, EQUIPO, HERRAMIENTA, MANO DE OBRA Y TODO LO NECESARIO PARA SU CORRECTA EJECUCIÓN.(EN BAÑOS DE PERSONAL HOMBRES Y MUJERES). | 1 | PZA | 2949.39 | MXN | 4 | SINL-CU-U | 030.135.684.00855 | http://si.nl.gob.mx:8081/CatalogoUniversal | SINL-CU-C | SUMINISTRO Y COLOCACIÓN DE RESUMIDERO CUADRADO MARCA HELVEX MODELO 282-35 CH O EQUIVALENTE EN CALIDAD, ESPECIFICACIONES Y PRECIO, CON PREVIA AUTORIZACION DE LA SUPERVISION Y/O PROYECTOS DE LA DEPENDENCIA EN AREAS DE SANITARIOS PUBLICOS HOMBRES , MUJERES, 1/2 BAÑOS, AREAS DE Y CUARTO SEPTICO. INCLUYE: SUMINISTRO DE MATERIALES, COLOCACIÓN, RANURAS, RESANES, EQUIPO, HERRAMIENTA, MANO DE OBRA Y TODO LO NECESARIO PARA SU CORRECTA EJECUCIÓN.(EN BAÑOS DE PERSONAL HOMBRES Y MUJERES).
id-18.0.contracts.0.items.60 | id-18.0.contracts.0 | id-18.0 | 000000610 | LLAVE CROMADA DE NARIZ MARCA URREA MOD. 19CR DE 13 MM (1/2") DE DIAMETRO CON ROSCA O EQUIVALENTE EN CALIDAD, ESPECIFICACIONES Y PRECIO, CON PREVIA AUTORIZACION DE LA SUPERVISION Y/O PROYECTOS DE LA DEPENDENCIA EN AREAS DE LIMPIEZA Y CUARTO SEPTICO. INCLUYE: SUMINISTRO, MANGUERA ALIMENTADORA, COLOCACIÓN, EQUIPO, HERRAMIENTA, MANO DE OBRA Y TODO LO NECESARIO PARA SU CORRECTA EJECUCIÓN. | 1 | PZA | 282.55 | MXN | 4 | SINL-CU-U | 030.135.684.00320 | http://si.nl.gob.mx:8081/CatalogoUniversal | SINL-CU-C | LLAVE CROMADA DE NARIZ MARCA URREA MOD. 19CR DE 13 MM (1/2") DE DIAMETRO CON ROSCA O EQUIVALENTE EN CALIDAD, ESPECIFICACIONES Y PRECIO, CON PREVIA AUTORIZACION DE LA SUPERVISION Y/O PROYECTOS DE LA DEPENDENCIA EN AREAS DE LIMPIEZA Y CUARTO SEPTICO. INCLUYE: SUMINISTRO, MANGUERA ALIMENTADORA, COLOCACIÓN, EQUIPO, HERRAMIENTA, MANO DE OBRA Y TODO LO NECESARIO PARA SU CORRECTA EJECUCIÓN.
id-18.0.contracts.0.items.61 | id-18.0.contracts.0 | id-18.0 | 000000620 | EXTRACTOR DE AIRE MARCA SOLER & PALAU MODELO SILENT-200. O EQUIVALENTE EN CALIDAD, ESPECIFICACIONES Y PRECIO, CON PREVIA AUTORIZACION DE LA SUPERVISION Y/O PROYECTOS DE LA DEPENDENCIA INCLUYE: SUMINISTRO DE MATERIAL, HERRAMIENTA, EQUIPO, ELEMENTOS DE FIJACION, ACCESORIOS DE ACUERDO A MANUAL DE FABRICANTE, PRUEBAS DE ARRANQUE, COLOCACION, MANIOBRAS, ACARREOS, CABLEADO, CORTES, ENCINTADO Y TODO LO NECESARIO PARA SU CORRECTA EJECUCION Y MANO DE OBRA. A) EN 1/2 BAÑOS (SALIDA POR DUCTO A TRAVES DE CIELO FALSO HASTA EL EXTERIOR O LUGAR INDICADO POR LA SUPERVISION). | 1 | PZA | 3355.69 | MXN | 4 | SINL-CU-U | 020.080.532.00572 | http://si.nl.gob.mx:8081/CatalogoUniversal | SINL-CU-C | EXTRACTOR DE AIRE MARCA SOLER & PALAU MODELO SILENT-200. O EQUIVALENTE EN CALIDAD, ESPECIFICACIONES Y PRECIO, CON PREVIA AUTORIZACION DE LA SUPERVISION Y/O PROYECTOS DE LA DEPENDENCIA INCLUYE: SUMINISTRO DE MATERIAL, HERRAMIENTA, EQUIPO, ELEMENTOS DE FIJACION, ACCESORIOS DE ACUERDO A MANUAL DE FABRICANTE, PRUEBAS DE ARRANQUE, COLOCACION, MANIOBRAS, ACARREOS, CABLEADO, CORTES, ENCINTADO Y TODO LO NECESARIO PARA SU CORRECTA EJECUCION Y MANO DE OBRA. A) EN 1/2 BAÑOS (SALIDA POR DUCTO A TRAVES DE CIELO FALSO HASTA EL EXTERIOR O LUGAR INDICADO POR LA SUPERVISION).
id-18.0.contracts.0.items.62 | id-18.0.contracts.0 | id-18.0 | 000000630 | EXTRACTOR DE AIRE MARCA SOLER & PALAU MODELO SILENT-300. O EQUIVALENTE EN CALIDAD, ESPECIFICACIONES Y PRECIO, CON PREVIA AUTORIZACION DE LA SUPERVISION Y/O PROYECTOS DE LA DEPENDENCIA INCLUYE: SUMINISTRO DE MATERIAL, HERRAMIENTA, EQUIPO, ELEMENTOS DE FIJACION, ACCESORIOS DE ACUERDO A MANUAL DE FABRICANTE, PRUEBAS DE ARRANQUE, COLOCACION, MANIOBRAS, ACARREOS, CABLEADO, CORTES, ENCINTADO Y TODO LO NECESARIO PARA SU CORRECTA EJECUCION Y MANO DE OBRA. A) EN SERS SANITARIOS PUBLICOS HOMBRES Y MUJERES. (SALIDA POR DUCTO A TRAVES DE CIELO FALSO HASTA EL EXTERIOR O LUGAR INDICADO POR LA SUPERVISION). | 1 | PZA | 4458.12 | MXN | 4 | SINL-CU-U | 020.080.532.00576 | http://si.nl.gob.mx:8081/CatalogoUniversal | SINL-CU-C | EXTRACTOR DE AIRE MARCA SOLER & PALAU MODELO SILENT-300. O EQUIVALENTE EN CALIDAD, ESPECIFICACIONES Y PRECIO, CON PREVIA AUTORIZACION DE LA SUPERVISION Y/O PROYECTOS DE LA DEPENDENCIA INCLUYE: SUMINISTRO DE MATERIAL, HERRAMIENTA, EQUIPO, ELEMENTOS DE FIJACION, ACCESORIOS DE ACUERDO A MANUAL DE FABRICANTE, PRUEBAS DE ARRANQUE, COLOCACION, MANIOBRAS, ACARREOS, CABLEADO, CORTES, ENCINTADO Y TODO LO NECESARIO PARA SU CORRECTA EJECUCION Y MANO DE OBRA. A) EN SERS SANITARIOS PUBLICOS HOMBRES Y MUJERES. (SALIDA POR DUCTO A TRAVES DE CIELO FALSO HASTA EL EXTERIOR O LUGAR INDICADO POR LA SUPERVISION).
id-18.0.contracts.0.items.63 | id-18.0.contracts.0 | id-18.0 | 000000640 | CONTACTOS ATERRIZADOS DOBLES INCLUYE: SUMINISTRO DE MATERIALES, CAJA CHALUPA DE 2" X 4" DE LAMINA GALVANIZADA MARCA FEMSA PARED GRUESA CABLE CALIBRE 10 DE COBRE TIPO THHW, CONTACTOS POLARIZADOS DE 15 AMPERES, 127 VOLTS. TAPA MARCA BTCINO O SIMIALR, COLOR SEGUN MUESRTA GRADO HOSPITAL, CONDUIT GALVANIZADO DE 3/4" PARED GRUESA, ACARREOS, COLOCACION, SOPORTERIA, EQUIPO, HERRAMIENTA, ENCINTADO, DESPERDICIOS, MANO DE OBRA Y TODO LO NECESARIO PARA SU CORRECTA EJECUCION. | 1 | SAL | 3393.73 | MXN | 6 | SINL-CU-U | 050.225.704.01110 | http://si.nl.gob.mx:8081/CatalogoUniversal | SINL-CU-C | CONTACTOS ATERRIZADOS DOBLES INCLUYE: SUMINISTRO DE MATERIALES, CAJA CHALUPA DE 2" X 4" DE LAMINA GALVANIZADA MARCA FEMSA PARED GRUESA CABLE CALIBRE 10 DE COBRE TIPO THHW, CONTACTOS POLARIZADOS DE 15 AMPERES, 127 VOLTS. TAPA MARCA BTCINO O SIMIALR, COLOR SEGUN MUESRTA GRADO HOSPITAL, CONDUIT GALVANIZADO DE 3/4" PARED GRUESA, ACARREOS, COLOCACION, SOPORTERIA, EQUIPO, HERRAMIENTA, ENCINTADO, DESPERDICIOS, MANO DE OBRA Y TODO LO NECESARIO PARA SU CORRECTA EJECUCION.
id-18.0.contracts.0.items.64 | id-18.0.contracts.0 | id-18.0 | 000000650 | CONTACTOS ATERRIZADOS DOBLES INCLUYE: SUMINISTRO DE MATERIALES, CAJA CHALUPA DE 2" X 4" DE LAMINA GALVANIZADA MARCA FEMSA PARED GRUESA CABLE CALIBRE 10 DE COBRE TIPO THHW, CONTACTOS POLARIZADOS DE 15 AMPERES, 127 VOLTS. TAPA MARCA BTCINO O SIMIALR, COLOR SEGUN MUESRTA GRADO HOSPITAL, CONDUIT GALVANIZADO DE 3/4" PARED GRUESA, ACARREOS, COLOCACION, SOPORTERIA, EQUIPO, HERRAMIENTA, ENCINTADO, DESPERDICIOS, MANO DE OBRA Y TODO LO NECESARIO PARA SU CORRECTA EJECUCION. | 1 | SAL | 3393.73 | MXN | 6 | SINL-CU-U | 050.225.704.01110 | http://si.nl.gob.mx:8081/CatalogoUniversal | SINL-CU-C | CONTACTOS ATERRIZADOS DOBLES INCLUYE: SUMINISTRO DE MATERIALES, CAJA CHALUPA DE 2" X 4" DE LAMINA GALVANIZADA MARCA FEMSA PARED GRUESA CABLE CALIBRE 10 DE COBRE TIPO THHW, CONTACTOS POLARIZADOS DE 15 AMPERES, 127 VOLTS. TAPA MARCA BTCINO O SIMIALR, COLOR SEGUN MUESRTA GRADO HOSPITAL, CONDUIT GALVANIZADO DE 3/4" PARED GRUESA, ACARREOS, COLOCACION, SOPORTERIA, EQUIPO, HERRAMIENTA, ENCINTADO, DESPERDICIOS, MANO DE OBRA Y TODO LO NECESARIO PARA SU CORRECTA EJECUCION.
id-18.0.contracts.0.items.65 | id-18.0.contracts.0 | id-18.0 | 000000660 | SALIDAS ELECTRICAS PARA LUMINARIAS, EN CIELOS. INCLUYE: SUMINISTROS, CARGO DIRECTO POR EL COSTO DE MANO DE OBRA Y MATERIALES REQUERIDOS, COLOCACION DE CAJA DE LAMINA GALVANIZADA OCTAGONAL DE 4" MARCA FEMSA O SIMILAR PARA SALIDA DE LUMINARIA, TUBO CONDUIT GALVANIZADO DE 3/4" PARED GRUESA, ALAMBRE GUIA, CABLEADO, CORTES, DESPERDICIOS, ENCINTADO, ACARREO, FIJACION, NIVELACION, RANURAS NECESARIAS, RESANES,LIMPIEZA Y RETIRO DE SOBRANTES FUERA DE LA OBRA, EQUIPO DE SEGURIDAD, INSTALACIONES ESPECIFICAS, DEPRECIACION Y DEMAS CARGOS DERIVADOS DEL USO DE EQUIPO, HERRAMIENTA EN CUALQUIER NIVEL, TODO LO NECESARIO PARA SU CORRECTA EJECUCION. (CONSIDERAR 25 ML ) | 1 | SAL | 3445.8 | MXN | 6 | SINL-CU-U | 050.225.704.03325 | http://si.nl.gob.mx:8081/CatalogoUniversal | SINL-CU-C | SALIDAS ELECTRICAS PARA LUMINARIAS, EN CIELOS. INCLUYE: SUMINISTROS, CARGO DIRECTO POR EL COSTO DE MANO DE OBRA Y MATERIALES REQUERIDOS, COLOCACION DE CAJA DE LAMINA GALVANIZADA OCTAGONAL DE 4" MARCA FEMSA O SIMILAR PARA SALIDA DE LUMINARIA, TUBO CONDUIT GALVANIZADO DE 3/4" PARED GRUESA, ALAMBRE GUIA, CABLEADO, CORTES, DESPERDICIOS, ENCINTADO, ACARREO, FIJACION, NIVELACION, RANURAS NECESARIAS, RESANES,LIMPIEZA Y RETIRO DE SOBRANTES FUERA DE LA OBRA, EQUIPO DE SEGURIDAD, INSTALACIONES ESPECIFICAS, DEPRECIACION Y DEMAS CARGOS DERIVADOS DEL USO DE EQUIPO, HERRAMIENTA EN CUALQUIER NIVEL, TODO LO NECESARIO PARA SU CORRECTA EJECUCION. (CONSIDERAR 25 ML )
id-18.0.contracts.0.items.66 | id-18.0.contracts.0 | id-18.0 | 000000670 | APAGADOR SENCILLO CON POLIDUCTO TUBERIA CONDUIT PGG, INC. LA INSTALACION DE ACCESORIOS. INCLUYE: SUMINISTRO DE MATERIAL CONEXIONES, CAJA CHALUPA DE 2" X 4" DE LAMINA GALVANIZADA MARCA FEMSA PARED GRUESA, CABLEADO CALIBRE 12 THHW, DUCTERIA, APAGADOR MARCA BTICINO COLOR SEGUN MUESTRA, ENCINTADO, INSTALACION, CORTES, EQUIPO, COLOCACION, SOPORTERIA, RANURAS, RESANES, HERRAMIENTA, MANIOBRAS, FLETE, EQUIPO Y TODO LO NECESARIO PARA SU CORRECTA EJECUCION Y MANO DE OBRA. | 1 | PZA | 2499.26 | MXN | 4 | SINL-CU-U | 050.225.704.00520 | http://si.nl.gob.mx:8081/CatalogoUniversal | SINL-CU-C | APAGADOR SENCILLO CON POLIDUCTO TUBERIA CONDUIT PGG, INC. LA INSTALACION DE ACCESORIOS. INCLUYE: SUMINISTRO DE MATERIAL CONEXIONES, CAJA CHALUPA DE 2" X 4" DE LAMINA GALVANIZADA MARCA FEMSA PARED GRUESA, CABLEADO CALIBRE 12 THHW, DUCTERIA, APAGADOR MARCA BTICINO COLOR SEGUN MUESTRA, ENCINTADO, INSTALACION, CORTES, EQUIPO, COLOCACION, SOPORTERIA, RANURAS, RESANES, HERRAMIENTA, MANIOBRAS, FLETE, EQUIPO Y TODO LO NECESARIO PARA SU CORRECTA EJECUCION Y MANO DE OBRA.
id-18.0.contracts.0.items.67 | id-18.0.contracts.0 | id-18.0 | 000000680 | L1 LUMINARIAS NUEVAS DE EMPOTRAR EN PLAFON CON TECNOLOGIA TIPO LED, MARCA LITHONIA LIGHTING MODELO EPANL -2' X 2' LED (0.60 MTS. X 0.60 MTS.) COLOR BLANCO, DE 34 LHE 40K DE 30.8 WATTS, VOLTAJE DE 120 CON LAMPARA INCLUIDA, O EQUIVALENTE EN CALIDAD, ESPECIFICACIONES Y PRECIO, CON PREVIA AUTORIZACION DE LA SUPERVISION Y/O PROYECTOS DE LA DEPENDENCIA EN AREAS DE PROYECTO DE HOSPITALIZACION GINECOBSTETRICIA, HOSPITALIZACION CIRUGIA Y PEDIATRIA, PASILLO DE HOSPITALIZACION . INCLUYE: SUMINISTRO DE MATERIAL, CARGO DIRECTO POR EL COSTO DE MANO DE OBRA Y MATERIALES REQUERIDOS, CABLEADO DE USO RUDO CAL. 12, CON CLAVIJA MEDIA VUELTA 110 V Y CONTACTO MEDIA VUELTA 110 V, CAJA CHALUPA 2" X4" ENCINTADO,FLETE A OBRA, ACARREO, MANIOBRAS, ARMADO, MONTAJE, SOPORTES, CONEXIÓN Y PRUEBA, LIMPIEZA Y RETIRO DE SOBRANTES FUERA DE OBRA, ANDAMIOS, ELEVACIONES, EQUIPO DE SEGURIDAD, INSTALACIONES ESPECIFICAS, DEPRECIACIÓN Y DEMÁS CARGOS DERIVADOS DEL USO DE EQUIPO Y HERRAMIENTA, EN CUALQUIER ALTURA Y CUALQUIER NIVEL, TODO LO NECESARIO PARA SU CORRECTA EJECUCION.(VER PLANO). | 1 | PZA | 3607.17 | MXN | 4 | SINL-CU-U | 050.225.744.00211 | http://si.nl.gob.mx:8081/CatalogoUniversal | SINL-CU-C | L1 LUMINARIAS NUEVAS DE EMPOTRAR EN PLAFON CON TECNOLOGIA TIPO LED, MARCA LITHONIA LIGHTING MODELO EPANL -2' X 2' LED (0.60 MTS. X 0.60 MTS.) COLOR BLANCO, DE 34 LHE 40K DE 30.8 WATTS, VOLTAJE DE 120 CON LAMPARA INCLUIDA, O EQUIVALENTE EN CALIDAD, ESPECIFICACIONES Y PRECIO, CON PREVIA AUTORIZACION DE LA SUPERVISION Y/O PROYECTOS DE LA DEPENDENCIA EN AREAS DE PROYECTO DE HOSPITALIZACION GINECOBSTETRICIA, HOSPITALIZACION CIRUGIA Y PEDIATRIA, PASILLO DE HOSPITALIZACION . INCLUYE: SUMINISTRO DE MATERIAL, CARGO DIRECTO POR EL COSTO DE MANO DE OBRA Y MATERIALES REQUERIDOS, CABLEADO DE USO RUDO CAL. 12, CON CLAVIJA MEDIA VUELTA 110 V Y CONTACTO MEDIA VUELTA 110 V, CAJA CHALUPA 2" X4" ENCINTADO,FLETE A OBRA, ACARREO, MANIOBRAS, ARMADO, MONTAJE, SOPORTES, CONEXIÓN Y PRUEBA, LIMPIEZA Y RETIRO DE SOBRANTES FUERA DE OBRA, ANDAMIOS, ELEVACIONES, EQUIPO DE SEGURIDAD, INSTALACIONES ESPECIFICAS, DEPRECIACIÓN Y DEMÁS CARGOS DERIVADOS DEL USO DE EQUIPO Y HERRAMIENTA, EN CUALQUIER ALTURA Y CUALQUIER NIVEL, TODO LO NECESARIO PARA SU CORRECTA EJECUCION.(VER PLANO).
id-18.0.contracts.0.items.68 | id-18.0.contracts.0 | id-18.0 | 000000690 | L3 LUMINARIAS TIPO DOWNLIGHT NUEVAS DE EMPOTRAR EN PLAFON CON TECNOLOGIA TIPO LED, MARCA LITHONIA LIGHTING MODELO WF6 LED 40K MVOLT MW 14 WATTS, DIAMETRO INTERNO DE 12.4 CMS Y DIAMETRO EXTERIOR DE 17 CMS.COLOR BLANCO, CON LAMPARA INCLUIDA O EQUIVALENTE EN CALIDAD, ESPECIFICACIONES Y PRECIO, CON PREVIA AUTORIZACION DE LA SUPERVISION Y/O PROYECTOS DE LA DEPENDENCIA EN AREAS DE PROYECTO DE HOSPITALIZACION GINECOBSTETRICIA, HOSPITALIZACION CIRUGIA Y PEDIATRIA, PASILLO DE HOSPITALIZACION . INCLUYE: SUMINISTRO DE MATERIAL, CARGO DIRECTO POR EL COSTO DE MANO DE OBRA Y MATERIALES REQUERIDOS, CABLEADO DE USO RUDO CAL. 12, CON CLAVIJA MEDIA VUELTA 110 V Y CONTACTO MEDIA VUELTA 110 V, CAJA CHALUPA 2" X4", ENCINTADO,FLETE A OBRA, ACARREO, MANIOBRAS, ARMADO, MONTAJE, SOPORTES, CONEXIÓN Y PRUEBA, LIMPIEZA Y RETIRO DE SOBRANTES FUERA DE OBRA, ANDAMIOS, ELEVACIONES, EQUIPO DE SEGURIDAD, INSTALACIONES ESPECIFICAS, DEPRECIACIÓN Y DEMÁS CARGOS DERIVADOS DEL USO DE EQUIPO Y HERRAMIENTA, EN CUALQUIER ALTURA Y CUALQUIER NIVEL, TODO LO NECESARIO PARA SU CORRECTA EJECUCION.(VER PLANO). | 1 | PZA | 1855.75 | MXN | 4 | SINL-CU-U | 050.225.744.00213 | http://si.nl.gob.mx:8081/CatalogoUniversal | SINL-CU-C | L3 LUMINARIAS TIPO DOWNLIGHT NUEVAS DE EMPOTRAR EN PLAFON CON TECNOLOGIA TIPO LED, MARCA LITHONIA LIGHTING MODELO WF6 LED 40K MVOLT MW 14 WATTS, DIAMETRO INTERNO DE 12.4 CMS Y DIAMETRO EXTERIOR DE 17 CMS.COLOR BLANCO, CON LAMPARA INCLUIDA O EQUIVALENTE EN CALIDAD, ESPECIFICACIONES Y PRECIO, CON PREVIA AUTORIZACION DE LA SUPERVISION Y/O PROYECTOS DE LA DEPENDENCIA EN AREAS DE PROYECTO DE HOSPITALIZACION GINECOBSTETRICIA, HOSPITALIZACION CIRUGIA Y PEDIATRIA, PASILLO DE HOSPITALIZACION . INCLUYE: SUMINISTRO DE MATERIAL, CARGO DIRECTO POR EL COSTO DE MANO DE OBRA Y MATERIALES REQUERIDOS, CABLEADO DE USO RUDO CAL. 12, CON CLAVIJA MEDIA VUELTA 110 V Y CONTACTO MEDIA VUELTA 110 V, CAJA CHALUPA 2" X4", ENCINTADO,FLETE A OBRA, ACARREO, MANIOBRAS, ARMADO, MONTAJE, SOPORTES, CONEXIÓN Y PRUEBA, LIMPIEZA Y RETIRO DE SOBRANTES FUERA DE OBRA, ANDAMIOS, ELEVACIONES, EQUIPO DE SEGURIDAD, INSTALACIONES ESPECIFICAS, DEPRECIACIÓN Y DEMÁS CARGOS DERIVADOS DEL USO DE EQUIPO Y HERRAMIENTA, EN CUALQUIER ALTURA Y CUALQUIER NIVEL, TODO LO NECESARIO PARA SU CORRECTA EJECUCION.(VER PLANO).
id-18.0.contracts.0.items.69 | id-18.0.contracts.0 | id-18.0 | 000000700 | L6 LUMINARIAS NUEVAS DE SOBREPONERA PRUEBA DE POLVO CON TECNOLOGIA TIPO LED, MARCA LITHONIA LIGHTING MODELO DMW2 L24 4000LM AFL MD MVOLT GZ1 40K 80 CRI , 40 WATTS, VOLTAJE DE 120-277, COLOR BLANCO, CON LAMPARA INCLUIDA, O EQUIVALENTE EN CALIDAD, ESPECIFICACIONES Y PRECIO, CON PREVIA AUTORIZACION DE LA SUPERVISION Y/O PROYECTOS DE LA DEPENDENCIA EN AREAS DE PROYECTO DE SERVICIOS GENERALES. INCLUYE: SUMINISTRO DE MATERIAL, CARGO DIRECTO POR EL COSTO DE MANO DE OBRA Y MATERIALES REQUERIDOS, CAL. 12, ENCINTADO,FLETE A OBRA, ACARREO, MANIOBRAS, ARMADO, MONTAJE, SOPORTES, CONEXIÓN Y PRUEBA, LIMPIEZA Y RETIRO DE SOBRANTES FUERA DE OBRA, ANDAMIOS, ELEVACIONES, EQUIPO DE SEGURIDAD, INSTALACIONES ESPECIFICAS, DEPRECIACIÓN Y DEMÁS CARGOS DERIVADOS DEL USO DE EQUIPO Y HERRAMIENTA, EN CUALQUIER ALTURA Y CUALQUIER NIVEL, TODO LO NECESARIO PARA SU CORRECTA EJECUCION.(VER PLANO). | 1 | PZA | 3147.62 | MXN | 4 | SINL-CU-U | 050.225.744.00216 | http://si.nl.gob.mx:8081/CatalogoUniversal | SINL-CU-C | L6 LUMINARIAS NUEVAS DE SOBREPONERA PRUEBA DE POLVO CON TECNOLOGIA TIPO LED, MARCA LITHONIA LIGHTING MODELO DMW2 L24 4000LM AFL MD MVOLT GZ1 40K 80 CRI , 40 WATTS, VOLTAJE DE 120-277, COLOR BLANCO, CON LAMPARA INCLUIDA, O EQUIVALENTE EN CALIDAD, ESPECIFICACIONES Y PRECIO, CON PREVIA AUTORIZACION DE LA SUPERVISION Y/O PROYECTOS DE LA DEPENDENCIA EN AREAS DE PROYECTO DE SERVICIOS GENERALES. INCLUYE: SUMINISTRO DE MATERIAL, CARGO DIRECTO POR EL COSTO DE MANO DE OBRA Y MATERIALES REQUERIDOS, CAL. 12, ENCINTADO,FLETE A OBRA, ACARREO, MANIOBRAS, ARMADO, MONTAJE, SOPORTES, CONEXIÓN Y PRUEBA, LIMPIEZA Y RETIRO DE SOBRANTES FUERA DE OBRA, ANDAMIOS, ELEVACIONES, EQUIPO DE SEGURIDAD, INSTALACIONES ESPECIFICAS, DEPRECIACIÓN Y DEMÁS CARGOS DERIVADOS DEL USO DE EQUIPO Y HERRAMIENTA, EN CUALQUIER ALTURA Y CUALQUIER NIVEL, TODO LO NECESARIO PARA SU CORRECTA EJECUCION.(VER PLANO).
id-18.0.contracts.0.items.70 | id-18.0.contracts.0 | id-18.0 | 000000710 | L7 BASE SOCKET DE PORCELANA PARA FOCO DE 127 VCA. CON FOCO AHORRADOR MRCA PHILIPS DE 23 WATTS POTENCIA 120 W. O EQUIVALENTE EN CALIDAD, ESPECIFICACIONES Y PRECIO, CON PREVIA AUTORIZACION DE LA SUPERVISION Y/O PROYECTOS DE LA DEPENDENCIA EN AREAS DE PROYECTO DE SERVICIOS GENERALES. INCLUYE: SUMINISTRO DE MATERIAL, CARGO DIRECTO POR EL COSTO DE MANO DE OBRA Y MATERIALES REQUERIDOS, CABLEADO CAL. 12, ENCINTADO,FLETE A OBRA, ACARREO, MANIOBRAS, ARMADO, MONTAJE, SOPORTES, CONEXIÓN Y PRUEBA, LIMPIEZA Y RETIRO DE SOBRANTES FUERA DE OBRA, ANDAMIOS, ELEVACIONES, EQUIPO DE SEGURIDAD, INSTALACIONES ESPECIFICAS, DEPRECIACIÓN Y DEMÁS CARGOS DERIVADOS DEL USO DE EQUIPO Y HERRAMIENTA, EN CUALQUIER ALTURA Y CUALQUIER NIVEL, TODO LO NECESARIO PARA SU CORRECTA EJECUCION.(VER PLANO). | 1 | PZA | 803.06 | MXN | 4 | SINL-CU-U | 050.225.744.00217 | http://si.nl.gob.mx:8081/CatalogoUniversal | SINL-CU-C | L7 BASE SOCKET DE PORCELANA PARA FOCO DE 127 VCA. CON FOCO AHORRADOR MRCA PHILIPS DE 23 WATTS POTENCIA 120 W. O EQUIVALENTE EN CALIDAD, ESPECIFICACIONES Y PRECIO, CON PREVIA AUTORIZACION DE LA SUPERVISION Y/O PROYECTOS DE LA DEPENDENCIA EN AREAS DE PROYECTO DE SERVICIOS GENERALES. INCLUYE: SUMINISTRO DE MATERIAL, CARGO DIRECTO POR EL COSTO DE MANO DE OBRA Y MATERIALES REQUERIDOS, CABLEADO CAL. 12, ENCINTADO,FLETE A OBRA, ACARREO, MANIOBRAS, ARMADO, MONTAJE, SOPORTES, CONEXIÓN Y PRUEBA, LIMPIEZA Y RETIRO DE SOBRANTES FUERA DE OBRA, ANDAMIOS, ELEVACIONES, EQUIPO DE SEGURIDAD, INSTALACIONES ESPECIFICAS, DEPRECIACIÓN Y DEMÁS CARGOS DERIVADOS DEL USO DE EQUIPO Y HERRAMIENTA, EN CUALQUIER ALTURA Y CUALQUIER NIVEL, TODO LO NECESARIO PARA SU CORRECTA EJECUCION.(VER PLANO).
id-18.0.contracts.0.items.71 | id-18.0.contracts.0 | id-18.0 | 000000720 | L11 LUMINARIA TIPO WALLPACK PARA SOBREPONER EN MURO CON TECNOLOGÍA LED. MARCA: LITHONIA CATÁLOGO: TWHLED20C100050KT3MVOLTDD8CXD O EQUIVALENTE EN CALIDAD, ESPECIFICACIONES Y PRECIO, CON PREVIA AUTORIZACION DE LA SUPERVISION Y/O PROYECTOS DE LA DEPENDENCIA EN AREAS DE PROYECTO DE SERVICIOS GENERALES. INCLUYE: SUMINISTRO DE MATERIAL, CARGO DIRECTO POR EL COSTO DE MANO DE OBRA Y MATERIALES REQUERIDOS, CABLEADO DE CAL. 12, ENCINTADO,FLETE A OBRA, ACARREO, MANIOBRAS, ARMADO, MONTAJE, SOPORTES, CONEXIÓN Y PRUEBA, LIMPIEZA Y RETIRO DE SOBRANTES FUERA DE OBRA, ANDAMIOS, ELEVACIONES, EQUIPO DE SEGURIDAD, INSTALACIONES ESPECIFICAS, DEPRECIACIÓN Y DEMÁS CARGOS DERIVADOS DEL USO DE EQUIPO Y HERRAMIENTA, EN CUALQUIER ALTURA Y CUALQUIER NIVEL, TODO LO NECESARIO PARA SU CORRECTA EJECUCION.(VER PLANO). | 1 | PZA | 4445.6 | MXN | 4 | SINL-CU-U | 050.225.744.00219 | http://si.nl.gob.mx:8081/CatalogoUniversal | SINL-CU-C | L11 LUMINARIA TIPO WALLPACK PARA SOBREPONER EN MURO CON TECNOLOGÍA LED. MARCA: LITHONIA CATÁLOGO: TWHLED20C100050KT3MVOLTDD8CXD O EQUIVALENTE EN CALIDAD, ESPECIFICACIONES Y PRECIO, CON PREVIA AUTORIZACION DE LA SUPERVISION Y/O PROYECTOS DE LA DEPENDENCIA EN AREAS DE PROYECTO DE SERVICIOS GENERALES. INCLUYE: SUMINISTRO DE MATERIAL, CARGO DIRECTO POR EL COSTO DE MANO DE OBRA Y MATERIALES REQUERIDOS, CABLEADO DE CAL. 12, ENCINTADO,FLETE A OBRA, ACARREO, MANIOBRAS, ARMADO, MONTAJE, SOPORTES, CONEXIÓN Y PRUEBA, LIMPIEZA Y RETIRO DE SOBRANTES FUERA DE OBRA, ANDAMIOS, ELEVACIONES, EQUIPO DE SEGURIDAD, INSTALACIONES ESPECIFICAS, DEPRECIACIÓN Y DEMÁS CARGOS DERIVADOS DEL USO DE EQUIPO Y HERRAMIENTA, EN CUALQUIER ALTURA Y CUALQUIER NIVEL, TODO LO NECESARIO PARA SU CORRECTA EJECUCION.(VER PLANO).
id-18.0.contracts.0.items.72 | id-18.0.contracts.0 | id-18.0 | 000000730 | PINTURA VINIL-ANTIBACTERIAL SATINADA EN AREAS DE CIELOS DE PLAFON DE TABLAROCA TIPO WR MARCA COMEX O EQUIVALENTE EN CALIDAD, ESPECIFICACIONES Y PRECIO, CON PREVIA AUTORIZACION DE LA SUPERVISION Y/O PROYECTOS DE LA DEPENDENCIA DOS MANOS COLOR SEGUN MUESTRA. INCLUYE: SUMINISTRO DE MATERIAL, , PROTECCIÓN A AREAS ADYACENTES, RESANES DONDE SEA NECESARIO ANTES DE APLICACION DE PINTURA, 1 BASE DE SELLADOR PRIMARIO COLOR BLANCO MARCA COMEX O EQUIVALENTE EN CALIDAD, ESPECIFICACIONES Y PRECIO, CON PREVIA AUTORIZACION DE LA SUPERVISION Y/O PROYECTOS DE LA DEPENDENCIA ANDAMIOS, DESPERDICIOS, HERRAMIENTA, EQUIPO, MATERIAL DE CONSUMO, MANO DE OBRA, LIMPIEZA Y TODO LO NECESARIO PARA SU CORRECTA EJECUCIÓN. | 1 | M2 | 83.21 | MXN | 39 | SINL-CU-U | 010.040.400.00615 | http://si.nl.gob.mx:8081/CatalogoUniversal | SINL-CU-C | PINTURA VINIL-ANTIBACTERIAL SATINADA EN AREAS DE CIELOS DE PLAFON DE TABLAROCA TIPO WR MARCA COMEX O EQUIVALENTE EN CALIDAD, ESPECIFICACIONES Y PRECIO, CON PREVIA AUTORIZACION DE LA SUPERVISION Y/O PROYECTOS DE LA DEPENDENCIA DOS MANOS COLOR SEGUN MUESTRA. INCLUYE: SUMINISTRO DE MATERIAL, , PROTECCIÓN A AREAS ADYACENTES, RESANES DONDE SEA NECESARIO ANTES DE APLICACION DE PINTURA, 1 BASE DE SELLADOR PRIMARIO COLOR BLANCO MARCA COMEX O EQUIVALENTE EN CALIDAD, ESPECIFICACIONES Y PRECIO, CON PREVIA AUTORIZACION DE LA SUPERVISION Y/O PROYECTOS DE LA DEPENDENCIA ANDAMIOS, DESPERDICIOS, HERRAMIENTA, EQUIPO, MATERIAL DE CONSUMO, MANO DE OBRA, LIMPIEZA Y TODO LO NECESARIO PARA SU CORRECTA EJECUCIÓN.
id-18.0.contracts.0.items.73 | id-18.0.contracts.0 | id-18.0 | 000000740 | PINTURA VINIL-ANTIBACTERIAL SATINADA EN CIELOS MARCA COMEX O EQUIVALENTE EN CALIDAD, ESPECIFICACIONES Y PRECIO, CON PREVIA AUTORIZACION DE LA SUPERVISION Y/O PROYECTOS DE LA DEPENDENCIA DOS MANOS COLOR SEGUN MUESTRA. INCLUYE: SUMINISTRO DE MATERIAL, , PROTECCIÓN A AREAS ADYACENTES, RESANES DONDE SEA NECESARIO ANTES DE APLICACION DE PINTURA, 1 BASE DE SELLADOR PRIMARIO COLOR BLANCO MARCA COMEX O EQUIVALENTE EN CALIDAD, ESPECIFICACIONES Y PRECIO, CON PREVIA AUTORIZACION DE LA SUPERVISION Y/O PROYECTOS DE LA DEPENDENCIA ANDAMIOS, DESPERDICIOS, HERRAMIENTA, EQUIPO, MATERIAL DE CONSUMO, MANO DE OBRA, LIMPIEZA Y TODO LO NECESARIO PARA SU CORRECTA EJECUCIÓN. B) EN AREAS DE CIELO DE CUARTO DE BASURA | 1 | M2 | 83.21 | MXN | 39 | SINL-CU-U | 010.040.400.00616 | http://si.nl.gob.mx:8081/CatalogoUniversal | SINL-CU-C | PINTURA VINIL-ANTIBACTERIAL SATINADA EN CIELOS MARCA COMEX O EQUIVALENTE EN CALIDAD, ESPECIFICACIONES Y PRECIO, CON PREVIA AUTORIZACION DE LA SUPERVISION Y/O PROYECTOS DE LA DEPENDENCIA DOS MANOS COLOR SEGUN MUESTRA. INCLUYE: SUMINISTRO DE MATERIAL, , PROTECCIÓN A AREAS ADYACENTES, RESANES DONDE SEA NECESARIO ANTES DE APLICACION DE PINTURA, 1 BASE DE SELLADOR PRIMARIO COLOR BLANCO MARCA COMEX O EQUIVALENTE EN CALIDAD, ESPECIFICACIONES Y PRECIO, CON PREVIA AUTORIZACION DE LA SUPERVISION Y/O PROYECTOS DE LA DEPENDENCIA ANDAMIOS, DESPERDICIOS, HERRAMIENTA, EQUIPO, MATERIAL DE CONSUMO, MANO DE OBRA, LIMPIEZA Y TODO LO NECESARIO PARA SU CORRECTA EJECUCIÓN. B) EN AREAS DE CIELO DE CUARTO DE BASURA
id-18.0.contracts.0.items.74 | id-18.0.contracts.0 | id-18.0 | 000000750 | PINTURA SANI PAINT "H" MARCA COREV LINEA SANITIZANTES O EQUIVALENTE EN CALIDAD, ESPECIFICACIONES Y PRECIO, CON PREVIA AUTORIZACION DE LA SUPERVISION Y/O PROYECTOS DE LA DEPENDENCIA DOS MANOS COLOR SEGUN MUESTRA. INCLUYE: SUMINISTRO DE MATERIAL, PROTECCIÓN A AREAS ADYACENTES, RESANES DONDE SEA NECESARIO, DESPERDICIOS, MATERIAL DE CONSUMO, ACABADO BARNIZ TRANSPARENTE ANTIMICROBIAL SANISEAL MARCA COREV LINEA SANITIZANTES O EQUIVALENTE EN CALIDAD, ESPECIFICACIONES Y PRECIO, CON PREVIA AUTORIZACION DE LA SUPERVISION Y/O PROYECTOS DE LA DEPENDENCIA ANDAMIOS, HERRAMIENTA, EQUIPO A CUALQUIER ALTURA Y NIVEL, MANO DE OBRA CON PERSONAL ESPECIALIZADO PARA LA EJECUCION DE LOS TRABAJOS, LIMPIEZA Y TODO LO NECESARIO PARA SU CORRECTA EJECUCIÓN. A) EN AREAS DE PLAFON TABLAROCA TIPO "R" | 1 | M2 | 343.56 | MXN | 39 | SINL-CU-U | 010.040.400.00595 | http://si.nl.gob.mx:8081/CatalogoUniversal | SINL-CU-C | PINTURA SANI PAINT "H" MARCA COREV LINEA SANITIZANTES O EQUIVALENTE EN CALIDAD, ESPECIFICACIONES Y PRECIO, CON PREVIA AUTORIZACION DE LA SUPERVISION Y/O PROYECTOS DE LA DEPENDENCIA DOS MANOS COLOR SEGUN MUESTRA. INCLUYE: SUMINISTRO DE MATERIAL, PROTECCIÓN A AREAS ADYACENTES, RESANES DONDE SEA NECESARIO, DESPERDICIOS, MATERIAL DE CONSUMO, ACABADO BARNIZ TRANSPARENTE ANTIMICROBIAL SANISEAL MARCA COREV LINEA SANITIZANTES O EQUIVALENTE EN CALIDAD, ESPECIFICACIONES Y PRECIO, CON PREVIA AUTORIZACION DE LA SUPERVISION Y/O PROYECTOS DE LA DEPENDENCIA ANDAMIOS, HERRAMIENTA, EQUIPO A CUALQUIER ALTURA Y NIVEL, MANO DE OBRA CON PERSONAL ESPECIALIZADO PARA LA EJECUCION DE LOS TRABAJOS, LIMPIEZA Y TODO LO NECESARIO PARA SU CORRECTA EJECUCIÓN. A) EN AREAS DE PLAFON TABLAROCA TIPO "R"
id-18.0.contracts.0.items.75 | id-18.0.contracts.0 | id-18.0 | 000000760 | PINTURA VINIL -ACRILICA EN CIELO MARCA COMEX COLOR CRISOL 001-01 O EQUIVALENTE EN CALIDAD, ESPECIFICACIONES Y PRECIO, CON PREVIA AUTORIZACION DE LA SUPERVISION Y/O PROYECTOS DE LA DEPENDENCIA A DOS MANOS, EN MUROS. INCLUYE: SUMINISTRO DE MATERIAL, COLOCACION, PROTECCIÓN DE AREAS ADYACENTES, RESANES DONDE SEA NECESARIO ANTES DE APLICACION DE PINTURA, 1 BASE DE SELLADOR PRIMARIO MARCA COMEX O EQUIVALENTE EN CALIDAD, ESPECIFICACIONES Y PRECIO, CON PREVIA AUTORIZACION DE LA SUPERVISION Y/O PROYECTOS DE LA DEPENDENCIA ANDAMIOS, DESPERDICIOS, HERRAMIENTA, EQUIPO, MATERIAL DE CONSUMO, MANO DE OBRA CON PERSONAL ESPECIALIZADO PARA LA EJECUCION DE LOS TRABAJOS, LIMPIEZA Y TODO LO NECESARIO PARA SU CORRECTA EJECUCIÓN.(VER PLANO DE ACABADOS). | 1 | M2 | 59.19 | MXN | 39 | SINL-CU-U | 010.040.400.00085 | http://si.nl.gob.mx:8081/CatalogoUniversal | SINL-CU-C | PINTURA VINIL -ACRILICA EN CIELO MARCA COMEX COLOR CRISOL 001-01 O EQUIVALENTE EN CALIDAD, ESPECIFICACIONES Y PRECIO, CON PREVIA AUTORIZACION DE LA SUPERVISION Y/O PROYECTOS DE LA DEPENDENCIA A DOS MANOS, EN MUROS. INCLUYE: SUMINISTRO DE MATERIAL, COLOCACION, PROTECCIÓN DE AREAS ADYACENTES, RESANES DONDE SEA NECESARIO ANTES DE APLICACION DE PINTURA, 1 BASE DE SELLADOR PRIMARIO MARCA COMEX O EQUIVALENTE EN CALIDAD, ESPECIFICACIONES Y PRECIO, CON PREVIA AUTORIZACION DE LA SUPERVISION Y/O PROYECTOS DE LA DEPENDENCIA ANDAMIOS, DESPERDICIOS, HERRAMIENTA, EQUIPO, MATERIAL DE CONSUMO, MANO DE OBRA CON PERSONAL ESPECIALIZADO PARA LA EJECUCION DE LOS TRABAJOS, LIMPIEZA Y TODO LO NECESARIO PARA SU CORRECTA EJECUCIÓN.(VER PLANO DE ACABADOS).
id-18.0.contracts.0.items.76 | id-18.0.contracts.0 | id-18.0 | 000000770 | PLAFON REGISTRABLE DE 0.61 MTS. X 0.61 MTS. MARCA ARMSTRONG MODELO ULTIMA TEGULAR BISELADO CON TEXTURA FINA (1911-24X24X 3/4"), CON SISTEMA DE SUSPENSION DE 15/16", COLOR BLANCO, RESISTENTE AL FUEGO, HUMEDAD Y ACUSTICO O EQUIVALENTE EN CALIDAD, ESPECIFICACIONES Y PRECIO, CON PREVIA AUTORIZACION DE LA SUPERVISION Y/O PROYECTOS DE LA DEPENDENCIA INCLUYE: SUMINISTRO DE MATERIAL, COLOCACION, HERRAMIENTA, EQUIPO, ELEMENTOS DE FIJACION, ESTRUCTURA DE SOPORTE, TORNILLOS, TAQUETES, PIJAS, ACARREOS, CORTES, DESPERDICIOS, COLOCACION, MANO DE OBRA CON PERSONAL ESPECIALIZADO PARA LA EJECUCION DE LOS TRABAJOS Y TODO LO NECESARIO PARA SU CORRECTA EJECUCION.(VER PLANO). | 1 | M2 | 978.32 | MXN | 39 | SINL-CU-U | 010.040.384.00105 | http://si.nl.gob.mx:8081/CatalogoUniversal | SINL-CU-C | PLAFON REGISTRABLE DE 0.61 MTS. X 0.61 MTS. MARCA ARMSTRONG MODELO ULTIMA TEGULAR BISELADO CON TEXTURA FINA (1911-24X24X 3/4"), CON SISTEMA DE SUSPENSION DE 15/16", COLOR BLANCO, RESISTENTE AL FUEGO, HUMEDAD Y ACUSTICO O EQUIVALENTE EN CALIDAD, ESPECIFICACIONES Y PRECIO, CON PREVIA AUTORIZACION DE LA SUPERVISION Y/O PROYECTOS DE LA DEPENDENCIA INCLUYE: SUMINISTRO DE MATERIAL, COLOCACION, HERRAMIENTA, EQUIPO, ELEMENTOS DE FIJACION, ESTRUCTURA DE SOPORTE, TORNILLOS, TAQUETES, PIJAS, ACARREOS, CORTES, DESPERDICIOS, COLOCACION, MANO DE OBRA CON PERSONAL ESPECIALIZADO PARA LA EJECUCION DE LOS TRABAJOS Y TODO LO NECESARIO PARA SU CORRECTA EJECUCION.(VER PLANO).
id-18.0.contracts.0.items.77 | id-18.0.contracts.0 | id-18.0 | 000000780 | CIELO FALSO TIPO PLAFON SOLIDO DE TABLAROCA WR DE 1/2" MARCA PANEL REY O EQUIVALENTE EN CALIDAD, ESPECIFICACIONES Y PRECIO, CON PREVIA AUTORIZACION DE LA SUPERVISION Y/O PROYECTOS DE LA DEPENDENCIA EN AREA DE PROYECTO. INCLUYE: SUMINISTRO DE MATERIAL, COLOCACION, ELEMENTOS DE FIJACION, TORNILLOS, TAQUETES, PIJAS, ESTRUCTURA DE SOPORTE, CANALETA DE CARGA DE 1-1/2" CAL 20, CANAL LISTON CAL. 24" , ANGULO DE AMARRE, COLGANTES DE ALAMBRE GALVANIZADO NO. 12 CON SEPARACION MAXIMA DE 4', FIJADORES) PERFACINTAS, REDIMIX, FLETE, ACARREOS, MANIOBRAS, CORTES, DESPERDICIOS, ANDAMIAJE, ELEVACIONES A CUALQUIER ALTURA Y CUALQUIER NIVEL, HERRAMIENTA, EQUIPO, MANO DE OBRA CON PERSONAL ESPECIALIZADO PARA LA EJECUCION DE LOS TRABAJOS Y TODO LO NECESARIO PARA SU CORRECTA EJECUCION. (VER PLANO). | 1 | M2 | 502.53 | MXN | 39 | SINL-CU-U | 010.040.384.00035 | http://si.nl.gob.mx:8081/CatalogoUniversal | SINL-CU-C | CIELO FALSO TIPO PLAFON SOLIDO DE TABLAROCA WR DE 1/2" MARCA PANEL REY O EQUIVALENTE EN CALIDAD, ESPECIFICACIONES Y PRECIO, CON PREVIA AUTORIZACION DE LA SUPERVISION Y/O PROYECTOS DE LA DEPENDENCIA EN AREA DE PROYECTO. INCLUYE: SUMINISTRO DE MATERIAL, COLOCACION, ELEMENTOS DE FIJACION, TORNILLOS, TAQUETES, PIJAS, ESTRUCTURA DE SOPORTE, CANALETA DE CARGA DE 1-1/2" CAL 20, CANAL LISTON CAL. 24" , ANGULO DE AMARRE, COLGANTES DE ALAMBRE GALVANIZADO NO. 12 CON SEPARACION MAXIMA DE 4', FIJADORES) PERFACINTAS, REDIMIX, FLETE, ACARREOS, MANIOBRAS, CORTES, DESPERDICIOS, ANDAMIAJE, ELEVACIONES A CUALQUIER ALTURA Y CUALQUIER NIVEL, HERRAMIENTA, EQUIPO, MANO DE OBRA CON PERSONAL ESPECIALIZADO PARA LA EJECUCION DE LOS TRABAJOS Y TODO LO NECESARIO PARA SU CORRECTA EJECUCION. (VER PLANO).
id-18.0.contracts.0.items.78 | id-18.0.contracts.0 | id-18.0 | 000000790 | PLAFON A BASE DE TABLAROCA DE 1/2 " DE ESPESOR TIPO "R" MARCA PANEL REY O EQUIVALENTE EN CALIDAD, ESPECIFICACIONES Y PRECIO, CON PREVIA AUTORIZACION DE LA SUPERVISION Y/O PROYECTOS DE LA DEPENDENCIA INCLUYE: SUMINISTRO DE MATERIAL, COLOCACION, ELEMENTOS DE FIJACION, TORNILLOS, TAQUETES, PIJAS, ESTRUCTURA DE SOPORTE, CANALETA DE CARGA DE 1-1/2" CAL 20, CANAL LISTON CAL. 24" , ANGULO DE AMARRE, ALAMBRE GALVANIZADO NO. 12 CON SEPARACION MAXIMA A CADA 4', FIJADORES) PERFACINTAS, REDIMIX, FLETE, ACARREOS, MANIOBRAS, CORTES, DESPERDICIOS, ANDAMIAJE, ELEVACIONES A CUALQUIER ALTURA Y CUALQUIER NIVEL, HERRAMIENTA, EQUIPO, MANO DE OBRA CON PERSONAL ESPECIALIZADO PARA LA EJECUCION DE LOS TRABAJOS Y TODO LO NECESARIO PARA SU CORRECTA EJECUCION.(VER DETALLES EN PLANO). | 1 | M2 | 554.44 | MXN | 39 | SINL-CU-U | 010.040.384.00605 | http://si.nl.gob.mx:8081/CatalogoUniversal | SINL-CU-C | PLAFON A BASE DE TABLAROCA DE 1/2 " DE ESPESOR TIPO "R" MARCA PANEL REY O EQUIVALENTE EN CALIDAD, ESPECIFICACIONES Y PRECIO, CON PREVIA AUTORIZACION DE LA SUPERVISION Y/O PROYECTOS DE LA DEPENDENCIA INCLUYE: SUMINISTRO DE MATERIAL, COLOCACION, ELEMENTOS DE FIJACION, TORNILLOS, TAQUETES, PIJAS, ESTRUCTURA DE SOPORTE, CANALETA DE CARGA DE 1-1/2" CAL 20, CANAL LISTON CAL. 24" , ANGULO DE AMARRE, ALAMBRE GALVANIZADO NO. 12 CON SEPARACION MAXIMA A CADA 4', FIJADORES) PERFACINTAS, REDIMIX, FLETE, ACARREOS, MANIOBRAS, CORTES, DESPERDICIOS, ANDAMIAJE, ELEVACIONES A CUALQUIER ALTURA Y CUALQUIER NIVEL, HERRAMIENTA, EQUIPO, MANO DE OBRA CON PERSONAL ESPECIALIZADO PARA LA EJECUCION DE LOS TRABAJOS Y TODO LO NECESARIO PARA SU CORRECTA EJECUCION.(VER DETALLES EN PLANO).
id-18.0.contracts.0.items.79 | id-18.0.contracts.0 | id-18.0 | 000000800 | PINTURA 100 % ACRILICA ANTIBACTERIAL SERIE 2300 EN MUROS MARCA BEREL TIPO BERELEX GREEN O EQUIVALENTE EN CALIDAD, ESPECIFICACIONES Y PRECIO, CON PREVIA AUTORIZACION DE LA SUPERVISION Y/O PROYECTOS DE LA DEPENDENCIA DOS MANOS COLOR SEGUN MUESTRA . INCLUYE: SUMINISTRO DE MATERIAL, COLOCACION, PROTECCIÓN A AREAS ADYACENTES, RESANES DONDE SEA NECESARIO ANTES DE APLICACION DE PINTURA, SELLADOR PRIMARIO TONO SEGUN MUESTRA MARCA BEREL O EQUIVALENTE EN CALIDAD, ESPECIFICACIONES Y PRECIO, CON PREVIA AUTORIZACION DE LA SUPERVISION Y/O PROYECTOS DE LA DEPENDENCIA ANDAMIOS, DESPERDICIOS, HERRAMIENTA, EQUIPO, MATERIAL DE CONSUMO, MANO DE OBRA CON PERSONAL ESPECIALIZADO PARA LA EJECUCION DE LOS TRABAJOS, LIMPIEZA Y TODO LO NECESARIO PARA SU CORRECTA EJECUCIÓN. | 1 | M2 | 83.43 | MXN | 39 | SINL-CU-U | 010.040.400.00575 | http://si.nl.gob.mx:8081/CatalogoUniversal | SINL-CU-C | PINTURA 100 % ACRILICA ANTIBACTERIAL SERIE 2300 EN MUROS MARCA BEREL TIPO BERELEX GREEN O EQUIVALENTE EN CALIDAD, ESPECIFICACIONES Y PRECIO, CON PREVIA AUTORIZACION DE LA SUPERVISION Y/O PROYECTOS DE LA DEPENDENCIA DOS MANOS COLOR SEGUN MUESTRA . INCLUYE: SUMINISTRO DE MATERIAL, COLOCACION, PROTECCIÓN A AREAS ADYACENTES, RESANES DONDE SEA NECESARIO ANTES DE APLICACION DE PINTURA, SELLADOR PRIMARIO TONO SEGUN MUESTRA MARCA BEREL O EQUIVALENTE EN CALIDAD, ESPECIFICACIONES Y PRECIO, CON PREVIA AUTORIZACION DE LA SUPERVISION Y/O PROYECTOS DE LA DEPENDENCIA ANDAMIOS, DESPERDICIOS, HERRAMIENTA, EQUIPO, MATERIAL DE CONSUMO, MANO DE OBRA CON PERSONAL ESPECIALIZADO PARA LA EJECUCION DE LOS TRABAJOS, LIMPIEZA Y TODO LO NECESARIO PARA SU CORRECTA EJECUCIÓN.
id-18.0.contracts.0.items.80 | id-18.0.contracts.0 | id-18.0 | 000000810 | PINTURA VINIL - ACRILICA EN MUROS MARCA COMEX COLOR CRISOL 001-01 O EQUIVALENTE EN CALIDAD, ESPECIFICACIONES Y PRECIO, CON PREVIA AUTORIZACION DE LA SUPERVISION Y/O PROYECTOS DE LA DEPENDENCIA A DOS MANOS, EN MUROS. INCLUYE: SUMINISTRO DE MATERIAL, COLOCACION, PROTECCIÓN DE AREAS ADYACENTES, RESANES DONDE SEA NECESARIO ANTES DE APLICACION DE PINTURA, 1 BASE DE SELLADOR PRIMARIO MARCA COMEX O EQUIVALENTE EN CALIDAD, ESPECIFICACIONES Y PRECIO, CON PREVIA AUTORIZACION DE LA SUPERVISION Y/O PROYECTOS DE LA DEPENDENCIA ANDAMIOS, DESPERDICIOS, HERRAMIENTA, EQUIPO, MATERIAL DE CONSUMO, MANO DE OBRA CON PERSONAL ESPECIALIZADO PARA LA EJECUCION DE LOS TRABAJOS, LIMPIEZA Y TODO LO NECESARIO PARA SU CORRECTA EJECUCIÓN.(VER PLANO DE ACABADOS). | 1 | M2 | 59.19 | MXN | 39 | SINL-CU-U | 010.040.400.00605 | http://si.nl.gob.mx:8081/CatalogoUniversal | SINL-CU-C | PINTURA VINIL - ACRILICA EN MUROS MARCA COMEX COLOR CRISOL 001-01 O EQUIVALENTE EN CALIDAD, ESPECIFICACIONES Y PRECIO, CON PREVIA AUTORIZACION DE LA SUPERVISION Y/O PROYECTOS DE LA DEPENDENCIA A DOS MANOS, EN MUROS. INCLUYE: SUMINISTRO DE MATERIAL, COLOCACION, PROTECCIÓN DE AREAS ADYACENTES, RESANES DONDE SEA NECESARIO ANTES DE APLICACION DE PINTURA, 1 BASE DE SELLADOR PRIMARIO MARCA COMEX O EQUIVALENTE EN CALIDAD, ESPECIFICACIONES Y PRECIO, CON PREVIA AUTORIZACION DE LA SUPERVISION Y/O PROYECTOS DE LA DEPENDENCIA ANDAMIOS, DESPERDICIOS, HERRAMIENTA, EQUIPO, MATERIAL DE CONSUMO, MANO DE OBRA CON PERSONAL ESPECIALIZADO PARA LA EJECUCION DE LOS TRABAJOS, LIMPIEZA Y TODO LO NECESARIO PARA SU CORRECTA EJECUCIÓN.(VER PLANO DE ACABADOS).
id-18.0.contracts.0.items.81 | id-18.0.contracts.0 | id-18.0 | 000000820 | RECUBRIMIENTO EN MURO A BASE DE PISO CERAMICO MARCA INTERCERAMIC MODELO KRONOS LISO COLOR GRIS DE 30 CMS X 30 CMS. O EQUIVALENTE EN CALIDAD, ESPECIFICACIONES Y PRECIO, CON PREVIA AUTORIZACION DE LA SUPERVISION Y/O PROYECTOS DE LA DEPENDENCIA ASENTADO CON ADHESIVO PORCELANICO MARCA CREST O EQUIVALENTE EN CALIDAD, ESPECIFICACIONES Y PRECIO, DE 1 CMS. DE ESPESOR, COLOCADO A 2 MM DE SEPARACION, COLOCADO DE PISO HASTA NIVEL DE PLAFON, BOQUILLA MARCA INTERCERAMIC O EQUIVALENTE EN CALIDAD, ESPECIFICACIONES Y PRECIO, EN AREA DE COCINA. INCLUYE: SUMINISTRO DE MATERIALES, NIVELACION DE LA SUPERFICIE CON MORTERO CEM-ARENA PROP. 1:4 ACABADO FINO, CORTES, DESPERDICIOS, ACARREOS, HERRAMIENTA, MATERIAL DE CONSUMO, EQUIPO A CUALQUIER ALTURA Y CUALQUIER NIVEL, LIMPIEZA, MANO DE OBRA CON PERSONAL ESPECIALIZADO PARA LA EJECUCION DE LOS TRABAJOS Y TODO LO NECESARIO PARA SU CORRECTA EJECUCION.(VER PLANO DE ACABADOS). | 1 | M2 | 508.81 | MXN | 39 | SINL-CU-U | 010.040.336.00136 | http://si.nl.gob.mx:8081/CatalogoUniversal | SINL-CU-C | RECUBRIMIENTO EN MURO A BASE DE PISO CERAMICO MARCA INTERCERAMIC MODELO KRONOS LISO COLOR GRIS DE 30 CMS X 30 CMS. O EQUIVALENTE EN CALIDAD, ESPECIFICACIONES Y PRECIO, CON PREVIA AUTORIZACION DE LA SUPERVISION Y/O PROYECTOS DE LA DEPENDENCIA ASENTADO CON ADHESIVO PORCELANICO MARCA CREST O EQUIVALENTE EN CALIDAD, ESPECIFICACIONES Y PRECIO, DE 1 CMS. DE ESPESOR, COLOCADO A 2 MM DE SEPARACION, COLOCADO DE PISO HASTA NIVEL DE PLAFON, BOQUILLA MARCA INTERCERAMIC O EQUIVALENTE EN CALIDAD, ESPECIFICACIONES Y PRECIO, EN AREA DE COCINA. INCLUYE: SUMINISTRO DE MATERIALES, NIVELACION DE LA SUPERFICIE CON MORTERO CEM-ARENA PROP. 1:4 ACABADO FINO, CORTES, DESPERDICIOS, ACARREOS, HERRAMIENTA, MATERIAL DE CONSUMO, EQUIPO A CUALQUIER ALTURA Y CUALQUIER NIVEL, LIMPIEZA, MANO DE OBRA CON PERSONAL ESPECIALIZADO PARA LA EJECUCION DE LOS TRABAJOS Y TODO LO NECESARIO PARA SU CORRECTA EJECUCION.(VER PLANO DE ACABADOS).
id-18.0.contracts.0.items.82 | id-18.0.contracts.0 | id-18.0 | 000000830 | RECUBRIMIENTO EN MURO CON PORCELANATO RECTIFICADO MARCA CASTEL MODELO NEVADA BLANCO DE 60 CMS. X 60 CMS. O EQUIVALENTE EN CALIDAD, ESPECIFICACIONES Y PRECIO, CON PREVIA AUTORIZACION DE LA SUPERVISION Y/O PROYECTOS DE LA DEPENDENCIA COLOCADO A HUESO CON ADHESIVO PORCELANICO MARCA CREST O EQUIVALENTE EN CALIDAD, ESPECIFICACIONES Y PRECIO DE 1 CMS. DE ESPESOR Y BOQUILLA ANTIHONGOS MARCA CREST O EQUIVALENTE EN CALIDAD, ESPECIFICACIONES Y PRECIO, EN AREA SEÑALADA EN PROYECTO, DE PISO A NIVEL DE PLAFON. INCLUYE: SUMINISTRO DE MATERIALES, ZARPEO CON MORTERO CEM-ARENA DE 2 CMS DE ESPESOR PROMEDIO, PLOMEADO, EMBOQUILLADO, LECHEREADO, CORTES, DESPERDICIOS, ACARREOS, HERRAMIENTA, MATERIAL DE CONSUMO, EQUIPO A CUALQUIER ALTURA Y CUALQUIER NIVEL, LIMPIEZA, MANO DE OBRA CON PERSONAL ESPECIALIZADO PARA LA EJECUCION DE LOS TRABAJOS Y TODO LO NECESARIO PARA SU CORRECTA EJECUCION.(VER PLANO DE ACABADOS). | 1 | M2 | 587.63 | MXN | 39 | SINL-CU-U | 010.040.336.00135 | http://si.nl.gob.mx:8081/CatalogoUniversal | SINL-CU-C | RECUBRIMIENTO EN MURO CON PORCELANATO RECTIFICADO MARCA CASTEL MODELO NEVADA BLANCO DE 60 CMS. X 60 CMS. O EQUIVALENTE EN CALIDAD, ESPECIFICACIONES Y PRECIO, CON PREVIA AUTORIZACION DE LA SUPERVISION Y/O PROYECTOS DE LA DEPENDENCIA COLOCADO A HUESO CON ADHESIVO PORCELANICO MARCA CREST O EQUIVALENTE EN CALIDAD, ESPECIFICACIONES Y PRECIO DE 1 CMS. DE ESPESOR Y BOQUILLA ANTIHONGOS MARCA CREST O EQUIVALENTE EN CALIDAD, ESPECIFICACIONES Y PRECIO, EN AREA SEÑALADA EN PROYECTO, DE PISO A NIVEL DE PLAFON. INCLUYE: SUMINISTRO DE MATERIALES, ZARPEO CON MORTERO CEM-ARENA DE 2 CMS DE ESPESOR PROMEDIO, PLOMEADO, EMBOQUILLADO, LECHEREADO, CORTES, DESPERDICIOS, ACARREOS, HERRAMIENTA, MATERIAL DE CONSUMO, EQUIPO A CUALQUIER ALTURA Y CUALQUIER NIVEL, LIMPIEZA, MANO DE OBRA CON PERSONAL ESPECIALIZADO PARA LA EJECUCION DE LOS TRABAJOS Y TODO LO NECESARIO PARA SU CORRECTA EJECUCION.(VER PLANO DE ACABADOS).
id-18.0.contracts.0.items.83 | id-18.0.contracts.0 | id-18.0 | 000000840 | PISO DE PORCELANATO RECTIFICADO MARCA CASTEL MODELO BAVENO MICROSELLADO O EQUIVALENTE EN CALIDAD, ESPECIFICACIONES Y PRECIO, CON PREVIA AUTORIZACION DE LA SUPERVISION Y/O PROYECTOS DE LA DEPENDENCIA COLOR SEGUN MUESTRA DE 60 CMS. X 60 CMS. BOQUILLA COLOR CANTERA, COLOCADO A HUESO, ASENTADO CON ADHESIVO PORCELANICO MARCA CREST O EQUIVALENTE EN CALIDAD, ESPECIFICACIONES Y PRECIO, DE 1 CMS. DE ESPESOR, BOQUILLA, EN AREA DE PROYECTO. INCLUYE: SUMINISTRO DE MATERIALES, COLOCACION, NIVELACION DE LA SUPERFICIE CON MORTERO CEM-ARENA PROP. 1:4 ACABADO FINO, MAXIMO DE 3 CMS. DE ESPESOR, EMBOQUILLADO, CORTES, DESPERDICIOS, ACARREOS, HERRAMIENTA, MATERIAL DE CONSUMO, EQUIPO A CUALQUIER ALTURA Y CUALQUIER NIVEL, LIMPIEZA, MANO DE OBRA CON PERSONAL ESPECIALIZADO PARA LA EJECUCION DE LOS TRABAJOS Y TODO LO NECESARIO PARA SU CORRECTA EJECUCION.(VER PLANO DE ACABADOS). | 1 | M2 | 638.43 | MXN | 39 | SINL-CU-U | 010.040.336.00370 | http://si.nl.gob.mx:8081/CatalogoUniversal | SINL-CU-C | PISO DE PORCELANATO RECTIFICADO MARCA CASTEL MODELO BAVENO MICROSELLADO O EQUIVALENTE EN CALIDAD, ESPECIFICACIONES Y PRECIO, CON PREVIA AUTORIZACION DE LA SUPERVISION Y/O PROYECTOS DE LA DEPENDENCIA COLOR SEGUN MUESTRA DE 60 CMS. X 60 CMS. BOQUILLA COLOR CANTERA, COLOCADO A HUESO, ASENTADO CON ADHESIVO PORCELANICO MARCA CREST O EQUIVALENTE EN CALIDAD, ESPECIFICACIONES Y PRECIO, DE 1 CMS. DE ESPESOR, BOQUILLA, EN AREA DE PROYECTO. INCLUYE: SUMINISTRO DE MATERIALES, COLOCACION, NIVELACION DE LA SUPERFICIE CON MORTERO CEM-ARENA PROP. 1:4 ACABADO FINO, MAXIMO DE 3 CMS. DE ESPESOR, EMBOQUILLADO, CORTES, DESPERDICIOS, ACARREOS, HERRAMIENTA, MATERIAL DE CONSUMO, EQUIPO A CUALQUIER ALTURA Y CUALQUIER NIVEL, LIMPIEZA, MANO DE OBRA CON PERSONAL ESPECIALIZADO PARA LA EJECUCION DE LOS TRABAJOS Y TODO LO NECESARIO PARA SU CORRECTA EJECUCION.(VER PLANO DE ACABADOS).
id-18.0.contracts.0.items.84 | id-18.0.contracts.0 | id-18.0 | 000000850 | ZOCLO DE PORCELANATO RECTIFICADO MARCA CASTEL MODELO BAVENO MICROSELLADO COLOR SEGUN MUESTRA DE 60 CMS. X 60 CMS. O EQUIVALENTE EN CALIDAD, ESPECIFICACIONES Y PRECIO, CON PREVIA AUTORIZACION DE LA SUPERVISION Y/O PROYECTOS DE LA DEPENDENCIA COLOCADO A HUESO,ASENTADO CON ADHESIVO PORCELANICO MARCA CREST O EQUIVALENTE EN CALIDAD, ESPECIFICACIONES Y PRECIO, DE 1 CMS. DE ESPESOR Y BOQUILLA ANTIHONGOS EN AREA DE PROYECTO. INCLUYE: SUMINISTRO DE MATERIALES, COLOCACION, NIVELACION DE LA SUPERFICIE CON MORTERO CEM-ARENA PROP. 1:4 ACABADO FINO, MAXIMO DE 3 CMS. DE ESPESOR, EMBOQUILLADO, CORTES, DESPERDICIOS, ACARREOS, HERRAMIENTA, MATERIAL DE CONSUMO, LIMPIEZA, EQUIPO A CUALQUIER ALTURA Y NIVEL, MANO DE OBRA CON PERSONAL ESPECIALIZADO PARA LA EJECUCION DE LOS TRABAJOS Y TODO LO NECESARIO PARA SU CORRECTA EJECUCION.(VER PLANO DE ACABADOS). | 1 | M | 156.05 | MXN | 43 | SINL-CU-U | 010.040.336.00195 | http://si.nl.gob.mx:8081/CatalogoUniversal | SINL-CU-C | ZOCLO DE PORCELANATO RECTIFICADO MARCA CASTEL MODELO BAVENO MICROSELLADO COLOR SEGUN MUESTRA DE 60 CMS. X 60 CMS. O EQUIVALENTE EN CALIDAD, ESPECIFICACIONES Y PRECIO, CON PREVIA AUTORIZACION DE LA SUPERVISION Y/O PROYECTOS DE LA DEPENDENCIA COLOCADO A HUESO,ASENTADO CON ADHESIVO PORCELANICO MARCA CREST O EQUIVALENTE EN CALIDAD, ESPECIFICACIONES Y PRECIO, DE 1 CMS. DE ESPESOR Y BOQUILLA ANTIHONGOS EN AREA DE PROYECTO. INCLUYE: SUMINISTRO DE MATERIALES, COLOCACION, NIVELACION DE LA SUPERFICIE CON MORTERO CEM-ARENA PROP. 1:4 ACABADO FINO, MAXIMO DE 3 CMS. DE ESPESOR, EMBOQUILLADO, CORTES, DESPERDICIOS, ACARREOS, HERRAMIENTA, MATERIAL DE CONSUMO, LIMPIEZA, EQUIPO A CUALQUIER ALTURA Y NIVEL, MANO DE OBRA CON PERSONAL ESPECIALIZADO PARA LA EJECUCION DE LOS TRABAJOS Y TODO LO NECESARIO PARA SU CORRECTA EJECUCION.(VER PLANO DE ACABADOS).
id-18.0.contracts.0.items.85 | id-18.0.contracts.0 | id-18.0 | 000000860 | PISO CERAMICO MARCA INTERCERAMIC DE 30 CMS. X 30 CMS. MODELO KRONOS ESTRUCTURADO COLOR GRIS O EQUIVALENTE EN CALIDAD, ESPECIFICACIONES Y PRECIO, CON PREVIA AUTORIZACION DE LA SUPERVISION Y/O PROYECTOS DE LA DEPENDENCIA ASENTADO CON ADHESIVO PORCELANICO MARCA CREST O EQUIVALENTE EN CALIDAD, ESPECIFICACIONES Y PRECIO, DE 1 CMS. DE ESPESOR, COLOCADO A 2 MM DE SEPARACION, BOQUILLA MARCA INTERCERAMIC O EQUIVALENTE EN CALIDAD, ESPECIFICACIONES Y PRECIO, EN AREA DE COCINA. INCLUYE: SUMINISTRO DE MATERIALES, NIVELACION DE LA SUPERFICIE CON MORTERO CEM-ARENA PROP. 1:4 ACABADO FINO, CORTES, DESPERDICIOS, ACARREOS, HERRAMIENTA, MATERIAL DE CONSUMO, EQUIPO A CUALQUIER ALTURA Y CUALQUIER NIVEL, LIMPIEZA, MANO DE OBRA CON PERSONAL ESPECIALIZADO PARA LA EJECUCION DE LOS TRABAJOS Y TODO LO NECESARIO PARA SU CORRECTA EJECUCION.(VER PLANO DE ACABADOS). | 1 | M2 | 508.81 | MXN | 39 | SINL-CU-U | 010.040.340.00145 | http://si.nl.gob.mx:8081/CatalogoUniversal | SINL-CU-C | PISO CERAMICO MARCA INTERCERAMIC DE 30 CMS. X 30 CMS. MODELO KRONOS ESTRUCTURADO COLOR GRIS O EQUIVALENTE EN CALIDAD, ESPECIFICACIONES Y PRECIO, CON PREVIA AUTORIZACION DE LA SUPERVISION Y/O PROYECTOS DE LA DEPENDENCIA ASENTADO CON ADHESIVO PORCELANICO MARCA CREST O EQUIVALENTE EN CALIDAD, ESPECIFICACIONES Y PRECIO, DE 1 CMS. DE ESPESOR, COLOCADO A 2 MM DE SEPARACION, BOQUILLA MARCA INTERCERAMIC O EQUIVALENTE EN CALIDAD, ESPECIFICACIONES Y PRECIO, EN AREA DE COCINA. INCLUYE: SUMINISTRO DE MATERIALES, NIVELACION DE LA SUPERFICIE CON MORTERO CEM-ARENA PROP. 1:4 ACABADO FINO, CORTES, DESPERDICIOS, ACARREOS, HERRAMIENTA, MATERIAL DE CONSUMO, EQUIPO A CUALQUIER ALTURA Y CUALQUIER NIVEL, LIMPIEZA, MANO DE OBRA CON PERSONAL ESPECIALIZADO PARA LA EJECUCION DE LOS TRABAJOS Y TODO LO NECESARIO PARA SU CORRECTA EJECUCION.(VER PLANO DE ACABADOS).
id-18.0.contracts.0.items.86 | id-18.0.contracts.0 | id-18.0 | 000000870 | PISO DAL-GRES RECTIFICADO MARCA DALTILE MODELO METZ GRIS CLARO Z885 DE 60 CMS. X 60 CMS O EQUIVALENTE EN CALIDAD, ESPECIFICACIONES Y PRECIO, CON PREVIA AUTORIZACION DE LA SUPERVISION Y/O PROYECTOS DE LA DEPENDENCIA COLOCADO A 2 MM. DE SEPARACION, ASENTADO CON ADHESIVO PORCELANICO MARCA CREST O EQUIVALENTE EN CALIDAD ESPECIFICACIONES Y PRECIO, DE 1 CMS. DE ESPESOR EN AREA DE PROYECTO. INCLUYE: SUMINISTRO DE MATERIALES, NIVELACION DE LA SUPERFICIE CON MORTERO CEM-ARENA PROP. 1:4 ACABADO FINO, MAXIMO DE 3 CMS. DE ESPESOR, EMBOQUILLADO, CORTES, DESPERDICIOS, ACARREOS, HERRAMIENTA, MATERIAL DE CONSUMO, EQUIPO A CUALQUIER ALTURA Y CUALQUIER NIVEL, LIMPIEZA, MANO DE OBRA CON PERSONAL ESPECIALIZADO PARA LA EJECUCION DE LOS TRABAJOS Y TODO LO NECESARIO PARA SU CORRECTA EJECUCION.(VER PLANO DE ACABADOS). | 1 | M2 | 552.44 | MXN | 39 | SINL-CU-U | 010.030.296.00145 | http://si.nl.gob.mx:8081/CatalogoUniversal | SINL-CU-C | PISO DAL-GRES RECTIFICADO MARCA DALTILE MODELO METZ GRIS CLARO Z885 DE 60 CMS. X 60 CMS O EQUIVALENTE EN CALIDAD, ESPECIFICACIONES Y PRECIO, CON PREVIA AUTORIZACION DE LA SUPERVISION Y/O PROYECTOS DE LA DEPENDENCIA COLOCADO A 2 MM. DE SEPARACION, ASENTADO CON ADHESIVO PORCELANICO MARCA CREST O EQUIVALENTE EN CALIDAD ESPECIFICACIONES Y PRECIO, DE 1 CMS. DE ESPESOR EN AREA DE PROYECTO. INCLUYE: SUMINISTRO DE MATERIALES, NIVELACION DE LA SUPERFICIE CON MORTERO CEM-ARENA PROP. 1:4 ACABADO FINO, MAXIMO DE 3 CMS. DE ESPESOR, EMBOQUILLADO, CORTES, DESPERDICIOS, ACARREOS, HERRAMIENTA, MATERIAL DE CONSUMO, EQUIPO A CUALQUIER ALTURA Y CUALQUIER NIVEL, LIMPIEZA, MANO DE OBRA CON PERSONAL ESPECIALIZADO PARA LA EJECUCION DE LOS TRABAJOS Y TODO LO NECESARIO PARA SU CORRECTA EJECUCION.(VER PLANO DE ACABADOS).
id-18.0.contracts.0.items.87 | id-18.0.contracts.0 | id-18.0 | 000000880 | ACABADO EN PISO A BASE DE AUTONIVELANTE EPOXICO COLOR GRIS CLARO MARCA COMEX O EQUIVALENTE EN CALIDAD, ESPECIFICACIONES Y PRECIO, CON PREVIA AUTORIZACION DE LA SUPERVISION Y/O PROYECTOS DE LA DEPENDENCIA EN AREA DE PROYECTO SEÑALADA. INCLUYE: SUMINISTRO DE MATERIALES, ACARREOS, DESPERDICIOS, EMPASTADO CON MORTERO CEM-ARENA PROP. 1:4 ACABADO PULIDO MAXIMO DE 3 CMS. DE ESPESOR, CORTE CON DISCO 24 HRS. DESPUES DE FRAGUADO EL CONCRETO, HERRAMIENTA, MATERIAL DE CONSUMO, EQUIPO A CUALQUIER ALTURA Y CUALQUIER NIVEL, LIMPIEZA, MANO DE OBRA CON PERSONAL ESPECIALIZADO PARA LA EJECUCION DE LOS TRABAJOS Y TODO LO NECESARIO PARA SU CORRECTA EJECUCION. (VER PLANO DE ACABADOS). | 1 | M2 | 4739.74 | MXN | 39 | SINL-CU-U | 010.040.332.00030 | http://si.nl.gob.mx:8081/CatalogoUniversal | SINL-CU-C | ACABADO EN PISO A BASE DE AUTONIVELANTE EPOXICO COLOR GRIS CLARO MARCA COMEX O EQUIVALENTE EN CALIDAD, ESPECIFICACIONES Y PRECIO, CON PREVIA AUTORIZACION DE LA SUPERVISION Y/O PROYECTOS DE LA DEPENDENCIA EN AREA DE PROYECTO SEÑALADA. INCLUYE: SUMINISTRO DE MATERIALES, ACARREOS, DESPERDICIOS, EMPASTADO CON MORTERO CEM-ARENA PROP. 1:4 ACABADO PULIDO MAXIMO DE 3 CMS. DE ESPESOR, CORTE CON DISCO 24 HRS. DESPUES DE FRAGUADO EL CONCRETO, HERRAMIENTA, MATERIAL DE CONSUMO, EQUIPO A CUALQUIER ALTURA Y CUALQUIER NIVEL, LIMPIEZA, MANO DE OBRA CON PERSONAL ESPECIALIZADO PARA LA EJECUCION DE LOS TRABAJOS Y TODO LO NECESARIO PARA SU CORRECTA EJECUCION. (VER PLANO DE ACABADOS).
id-18.0.contracts.0.items.88 | id-18.0.contracts.0 | id-18.0 | 000000890 | ZOCLO DE PVC MARCA IMPROMEXICO O EQUIVALENTE EN CALIDAD, ESPECIFICACIONES Y PRECIO, CON PREVIA AUTORIZACION DE LA SUPERVISION Y/O PROYECTOS DE LA DEPENDENCIA EN COLOR BLANCO, A BASE DE CLORURO DE POLIVINILO (PVC) DE 10 CMS DE ALTURA FABRICADO POR MEDIO DE EXTRUCCIONES DE UNA SOLA CAPA CON ESPESOR DE 2.00 MM. CUMPLE CON LAS NORMAS DE CALIDAD Y SANITARIA “NOM NOM-016- SSA3-2012” Y LA NORMA INTERNACIONAL “NOM NFPA-701”. INCLUYE: SUMINISTRO DE LOS MATERIALES, PEGAMENTO ESPECIAL PARA EL ZOCLO, CORTES DESPERDICIOS, LIMPIEZA, ACARREOS, HORIZONTALES Y/O VERTICALES AL SITIO, EQUIPO A CUALQUIER ALTURA Y NIVEL, LIMPIEZA, MANO DE OBRA CON PERSONAL ESPECIALIZADO PARA LA EJECUCION DE LOS TRABAJOS Y TODO LO NECESARIO PARA SU CORRRECTA EJECUCION. (EN AREA DE CUARTO DE ASEO Y DESCONTAMINACION) (VER PLANO DE ACABADOS). | 1 | M | 95.68 | MXN | 43 | SINL-CU-U | 010.040.344.00190 | http://si.nl.gob.mx:8081/CatalogoUniversal | SINL-CU-C | ZOCLO DE PVC MARCA IMPROMEXICO O EQUIVALENTE EN CALIDAD, ESPECIFICACIONES Y PRECIO, CON PREVIA AUTORIZACION DE LA SUPERVISION Y/O PROYECTOS DE LA DEPENDENCIA EN COLOR BLANCO, A BASE DE CLORURO DE POLIVINILO (PVC) DE 10 CMS DE ALTURA FABRICADO POR MEDIO DE EXTRUCCIONES DE UNA SOLA CAPA CON ESPESOR DE 2.00 MM. CUMPLE CON LAS NORMAS DE CALIDAD Y SANITARIA “NOM NOM-016- SSA3-2012” Y LA NORMA INTERNACIONAL “NOM NFPA-701”. INCLUYE: SUMINISTRO DE LOS MATERIALES, PEGAMENTO ESPECIAL PARA EL ZOCLO, CORTES DESPERDICIOS, LIMPIEZA, ACARREOS, HORIZONTALES Y/O VERTICALES AL SITIO, EQUIPO A CUALQUIER ALTURA Y NIVEL, LIMPIEZA, MANO DE OBRA CON PERSONAL ESPECIALIZADO PARA LA EJECUCION DE LOS TRABAJOS Y TODO LO NECESARIO PARA SU CORRRECTA EJECUCION. (EN AREA DE CUARTO DE ASEO Y DESCONTAMINACION) (VER PLANO DE ACABADOS).
id-18.0.contracts.0.items.89 | id-18.0.contracts.0 | id-18.0 | 000000900 | VENTANA FIJA - CORREDIZA DE 4.30 MTS. X 1.20 MTS. DE ALTURA DE ALUMINIO DE 3" MARCA CUPRUM LINEA EUROVENT CLASSIC , SERIE 70 COLOR BLANCO MATE, CON CRISTAL TEMPLADO CLARO DE 6 MM. O EQUIVALENTE EN CALIDAD, ESPECIFICACIONES Y PRECIO, CON PREVIA AUTORIZACION DE LA SUPERVISION Y/O PROYECTOS DE LA DEPENDENCIA INCLUYE: SUMINISTRO DE MATERIAL, FLETE, MANIOBRAS, COLOCACION, HERRAJES, ELEMENTOS DE FIJACIÓN, TORNILLERIA DE ACERO INOXIDABLE, SELLADO PERIMETRAL DE JUNTAS, AJUSTES, ACCESORIOS, HERRAMIENTA, EQUIPO A CUALQUIER ALTURA Y NIVEL, MANO DE OBRA CON PERSONAL ESPECIALIZADO PARA LOS TRABAJOS Y TODO LO NECESARIO PARA SU CORRECTA EJECUCIÓN.(VENTANA TIPO V-05-1) (VER DETALLE EN PLANOS) ( VERIFICAR MEDIDAS EN OBRA) | 1 | PZA | 21202.99 | MXN | 4 | SINL-CU-U | 010.045.432.01848 | http://si.nl.gob.mx:8081/CatalogoUniversal | SINL-CU-C | VENTANA FIJA - CORREDIZA DE 4.30 MTS. X 1.20 MTS. DE ALTURA DE ALUMINIO DE 3" MARCA CUPRUM LINEA EUROVENT CLASSIC , SERIE 70 COLOR BLANCO MATE, CON CRISTAL TEMPLADO CLARO DE 6 MM. O EQUIVALENTE EN CALIDAD, ESPECIFICACIONES Y PRECIO, CON PREVIA AUTORIZACION DE LA SUPERVISION Y/O PROYECTOS DE LA DEPENDENCIA INCLUYE: SUMINISTRO DE MATERIAL, FLETE, MANIOBRAS, COLOCACION, HERRAJES, ELEMENTOS DE FIJACIÓN, TORNILLERIA DE ACERO INOXIDABLE, SELLADO PERIMETRAL DE JUNTAS, AJUSTES, ACCESORIOS, HERRAMIENTA, EQUIPO A CUALQUIER ALTURA Y NIVEL, MANO DE OBRA CON PERSONAL ESPECIALIZADO PARA LOS TRABAJOS Y TODO LO NECESARIO PARA SU CORRECTA EJECUCIÓN.(VENTANA TIPO V-05-1) (VER DETALLE EN PLANOS) ( VERIFICAR MEDIDAS EN OBRA)
id-18.0.contracts.0.items.90 | id-18.0.contracts.0 | id-18.0 | 000000910 | VENTANA FIJA - CORREDIZA DE 3.25MTS. X 1.20 MTS. DE ALTURA DE ALUMINIO DE 3" MARCA CUPRUM LINEA EUROVENT CLASSIC , SERIE 70 COLOR BLANCO MATE, CON CRISTAL TEMPLADO CLARO DE 6 MM O EQUIVALENTE EN CALIDAD, ESPECIFICACIONES Y PRECIO, CON PREVIA AUTORIZACION DE LA SUPERVISION Y/O PROYECTOS DE LA DEPENDENCIA. INCLUYE: SUMINISTRO DE MATERIAL, FLETE, MANIOBRAS, COLOCACION, HERRAJES, ELEMENTOS DE FIJACIÓN, TORNILLERIA DE ACERO INOXIDABLE, SELLADO PERIMETRAL DE JUNTAS, AJUSTES, ACCESORIOS, HERRAMIENTA, EQUIPO A CUALQUIER ALTURA Y NIVEL, MANO DE OBRA CON PERSONAL ESPECIALIZADO PARA LOS TRABAJOS Y TODO LO NECESARIO PARA SU CORRECTA EJECUCIÓN.(VENTANA TIPO V-05-3) (VER DETALLE EN PLANOS) ( VERIFICAR MEDIDAS EN OBRA) | 1 | PZA | 20575.27 | MXN | 4 | SINL-CU-U | 010.045.432.01990 | http://si.nl.gob.mx:8081/CatalogoUniversal | SINL-CU-C | VENTANA FIJA - CORREDIZA DE 3.25MTS. X 1.20 MTS. DE ALTURA DE ALUMINIO DE 3" MARCA CUPRUM LINEA EUROVENT CLASSIC , SERIE 70 COLOR BLANCO MATE, CON CRISTAL TEMPLADO CLARO DE 6 MM O EQUIVALENTE EN CALIDAD, ESPECIFICACIONES Y PRECIO, CON PREVIA AUTORIZACION DE LA SUPERVISION Y/O PROYECTOS DE LA DEPENDENCIA. INCLUYE: SUMINISTRO DE MATERIAL, FLETE, MANIOBRAS, COLOCACION, HERRAJES, ELEMENTOS DE FIJACIÓN, TORNILLERIA DE ACERO INOXIDABLE, SELLADO PERIMETRAL DE JUNTAS, AJUSTES, ACCESORIOS, HERRAMIENTA, EQUIPO A CUALQUIER ALTURA Y NIVEL, MANO DE OBRA CON PERSONAL ESPECIALIZADO PARA LOS TRABAJOS Y TODO LO NECESARIO PARA SU CORRECTA EJECUCIÓN.(VENTANA TIPO V-05-3) (VER DETALLE EN PLANOS) ( VERIFICAR MEDIDAS EN OBRA)
id-18.0.contracts.0.items.91 | id-18.0.contracts.0 | id-18.0 | 000000920 | VENTANA FIJA - CORREDIZA DE 3.15MTS. X 1.20 MTS. DE ALTURA DE ALUMINIO DE 3" MARCA CUPRUM LINEA EUROVENT CLASSIC , SERIE 70 COLOR BLANCO MATE, CON CRISTAL TEMPLADO CLARO DE 6 MM O EQUIVALENTE EN CALIDAD, ESPECIFICACIONES Y PRECIO, CON PREVIA AUTORIZACION DE LA SUPERVISION Y/O PROYECTOS DE LA DEPENDENCIA. INCLUYE: SUMINISTRO DE MATERIAL, FLETE, MANIOBRAS, COLOCACION, HERRAJES, ELEMENTOS DE FIJACIÓN, TORNILLERIA DE ACERO INOXIDABLE, SELLADO PERIMETRAL DE JUNTAS, AJUSTES, ACCESORIOS, HERRAMIENTA, EQUIPO A CUALQUIER ALTURA Y NIVEL, MANO DE OBRA CON PERSONAL ESPECIALIZADO PARA LOS TRABAJOS Y TODO LO NECESARIO PARA SU CORRECTA EJECUCIÓN.(VENTANA TIPO V-05-4) (VER DETALLE EN PLANOS) ( VERIFICAR MEDIDAS EN OBRA) | 1 | PZA | 21595.36 | MXN | 4 | SINL-CU-U | 010.045.432.02000 | http://si.nl.gob.mx:8081/CatalogoUniversal | SINL-CU-C | VENTANA FIJA - CORREDIZA DE 3.15MTS. X 1.20 MTS. DE ALTURA DE ALUMINIO DE 3" MARCA CUPRUM LINEA EUROVENT CLASSIC , SERIE 70 COLOR BLANCO MATE, CON CRISTAL TEMPLADO CLARO DE 6 MM O EQUIVALENTE EN CALIDAD, ESPECIFICACIONES Y PRECIO, CON PREVIA AUTORIZACION DE LA SUPERVISION Y/O PROYECTOS DE LA DEPENDENCIA. INCLUYE: SUMINISTRO DE MATERIAL, FLETE, MANIOBRAS, COLOCACION, HERRAJES, ELEMENTOS DE FIJACIÓN, TORNILLERIA DE ACERO INOXIDABLE, SELLADO PERIMETRAL DE JUNTAS, AJUSTES, ACCESORIOS, HERRAMIENTA, EQUIPO A CUALQUIER ALTURA Y NIVEL, MANO DE OBRA CON PERSONAL ESPECIALIZADO PARA LOS TRABAJOS Y TODO LO NECESARIO PARA SU CORRECTA EJECUCIÓN.(VENTANA TIPO V-05-4) (VER DETALLE EN PLANOS) ( VERIFICAR MEDIDAS EN OBRA)
id-18.0.contracts.0.items.92 | id-18.0.contracts.0 | id-18.0 | 000000930 | VENTANA FIJA - CORREDIZA DE 1.60 M X 1.20 M DE ALTURA DE ALUMINIO DE 3" MARCA CUPRUM LINEA EUROVENT CLASSIC , SERIE 70 COLOR BLANCO MATE, CON CRISTAL TEMPLADO CLARO DE 6 MM O EQUIVALENTE EN CALIDAD, ESPECIFICACIONES Y PRECIO, CON PREVIA AUTORIZACION DE LA SUPERVISION Y/O PROYECTOS DE LA DEPENDENCIASOBRE BARRA DE SER. INCLUYE: SUMINISTRO DE MATERIAL, FLETE, MANIOBRAS, COLOCACION, HERRAJES, ELEMENTOS DE FIJACIÓN, TORNILLERIA DE ACERO INOXIDABLE, SELLADO PERIMETRAL DE JUNTAS, AJUSTES, ACCESORIOS, HERRAMIENTA, EQUIPO A CUALQUIER ALTURA Y NIVEL, MANO DE OBRA CON PERSONAL ESPECIALIZADO PARA LOS TRABAJOS Y TODO LO NECESARIO PARA SU CORRECTA EJECUCIÓN.(VENTANA TIPO V-03-5) (VER DETALLE EN PLANOS) ( VERIFICAR MEDIDAS EN OBRA) | 1 | PZA | 9815.73 | MXN | 4 | SINL-CU-U | 010.045.432.01944 | http://si.nl.gob.mx:8081/CatalogoUniversal | SINL-CU-C | VENTANA FIJA - CORREDIZA DE 1.60 M X 1.20 M DE ALTURA DE ALUMINIO DE 3" MARCA CUPRUM LINEA EUROVENT CLASSIC , SERIE 70 COLOR BLANCO MATE, CON CRISTAL TEMPLADO CLARO DE 6 MM O EQUIVALENTE EN CALIDAD, ESPECIFICACIONES Y PRECIO, CON PREVIA AUTORIZACION DE LA SUPERVISION Y/O PROYECTOS DE LA DEPENDENCIASOBRE BARRA DE SER. INCLUYE: SUMINISTRO DE MATERIAL, FLETE, MANIOBRAS, COLOCACION, HERRAJES, ELEMENTOS DE FIJACIÓN, TORNILLERIA DE ACERO INOXIDABLE, SELLADO PERIMETRAL DE JUNTAS, AJUSTES, ACCESORIOS, HERRAMIENTA, EQUIPO A CUALQUIER ALTURA Y NIVEL, MANO DE OBRA CON PERSONAL ESPECIALIZADO PARA LOS TRABAJOS Y TODO LO NECESARIO PARA SU CORRECTA EJECUCIÓN.(VENTANA TIPO V-03-5) (VER DETALLE EN PLANOS) ( VERIFICAR MEDIDAS EN OBRA)
id-18.0.contracts.0.items.93 | id-18.0.contracts.0 | id-18.0 | 000000940 | VENTANA FIJA DE 1.90 M X 1.20 M DE ALTURA DE ALUMINIO DE 3" MARCA CUPRUM LINEA EUROVENT CLASSIC , SERIE 70 COLOR BLANCO MATE, CON CRISTAL TEMPLADO CLARO DE 6 MM O EQUIVALENTE EN CALIDAD, ESPECIFICACIONES Y PRECIO, CON PREVIA AUTORIZACION DE LA SUPERVISION Y/O PROYECTOS DE LA DEPENDENCIA SOBRE BARRA DE SER. INCLUYE: SUMINISTRO DE MATERIAL, FLETE, MANIOBRAS, COLOCACION, HERRAJES, ELEMENTOS DE FIJACIÓN, TORNILLERIA DE ACERO INOXIDABLE, SELLADO PERIMETRAL DE JUNTAS, AJUSTES, ACCESORIOS, HERRAMIENTA, EQUIPO A CUALQUIER ALTURA Y NIVEL, MANO DE OBRA CON PERSONAL ESPECIALIZADO PARA LOS TRABAJOS Y TODO LO NECESARIO PARA SU CORRECTA EJECUCIÓN.(VENTANA TIPO V-03-4) (VER DETALLE EN PLANOS) ( VERIFICAR MEDIDAS EN OBRA) | 1 | PZA | 10790.31 | MXN | 4 | SINL-CU-U | 010.045.432.01943 | http://si.nl.gob.mx:8081/CatalogoUniversal | SINL-CU-C | VENTANA FIJA DE 1.90 M X 1.20 M DE ALTURA DE ALUMINIO DE 3" MARCA CUPRUM LINEA EUROVENT CLASSIC , SERIE 70 COLOR BLANCO MATE, CON CRISTAL TEMPLADO CLARO DE 6 MM O EQUIVALENTE EN CALIDAD, ESPECIFICACIONES Y PRECIO, CON PREVIA AUTORIZACION DE LA SUPERVISION Y/O PROYECTOS DE LA DEPENDENCIA SOBRE BARRA DE SER. INCLUYE: SUMINISTRO DE MATERIAL, FLETE, MANIOBRAS, COLOCACION, HERRAJES, ELEMENTOS DE FIJACIÓN, TORNILLERIA DE ACERO INOXIDABLE, SELLADO PERIMETRAL DE JUNTAS, AJUSTES, ACCESORIOS, HERRAMIENTA, EQUIPO A CUALQUIER ALTURA Y NIVEL, MANO DE OBRA CON PERSONAL ESPECIALIZADO PARA LOS TRABAJOS Y TODO LO NECESARIO PARA SU CORRECTA EJECUCIÓN.(VENTANA TIPO V-03-4) (VER DETALLE EN PLANOS) ( VERIFICAR MEDIDAS EN OBRA)
id-18.0.contracts.0.items.94 | id-18.0.contracts.0 | id-18.0 | 000000950 | PUERTA SENCILLA ABATIBLE DE MADERA DE 5 CAPAS MARCA DOORLOCK SERIE 5000 MODELO 5606-LE O EQUIVALENTE EN CALIDAD, ESPECIFICACIONES Y PRECIO, CON PREVIA AUTORIZACION DE LA SUPERVISION Y/O PROYECTOS DE LA DEPENDENCIA CON ESPESOR DE 1 3/4" CON ACABADO LAMINADO PLASTICO (HPL) POR AMBAS CARAS, CANTOS Y TESTAS, AL TONO DEL LAMINADO, BASTIDORES VERTICALES DE 1/2" DE MADERA HARDWOOD, ANTES DE RECORTAR UNIDO A UN BASTIDOR INTERIOR DE COMPUESTO MINERAL DE 1" LAMINADO CON HPL O ENCHAPADO DE MADERA, BASTIDORES HORIZONTALES SUPERIORES DE 6" DE COMPUESTO MINERAL ANTES DE RECORTAR E INFERIORES DE 1 1/2" DE COMPUESTO MINERAL. INCLUYE: SUMINISTRO DE MATERIALES, FLETE, MANIOBRAS, INSTALACION, MARCO DE MADERA DE 2" X 1 1/2 ACABADO PINTURA ESMALTE ACRILICO, CERRADURA DE MANIJA MARCA YALE MODELO CAMBRIDGE-CAM CON LLAVE Y BOTON ACABADO CROMO MATE O EQUIVALENTE EN CALIDAD, ESPECIFICACIONES Y PRECIO, CON PREVIA AUTORIZACION DE LA SUPERVISION Y/O PROYECTOS DE LA DEPENDENCIA EQUIPO, HERRAJES,TORNILLERIA, ELEMENTOS DE FIJACION, HERRAMIENTA, EQUIPO EN CUALQUIER ALTURA Y CUALQUIER NIVEL, MANO DE OBRA Y TODO LO NECESARIO PARA SU CORRECTA EJECUCION.(PUERTA TIPO 0.70 -01 ) (VER DETALLE EN PLANOS), AJUSTAR MEDIDAS EN OBRA. | 1 | PZA | 26086.36 | MXN | 4 | SINL-CU-U | 010.055.480.01160 | http://si.nl.gob.mx:8081/CatalogoUniversal | SINL-CU-C | PUERTA SENCILLA ABATIBLE DE MADERA DE 5 CAPAS MARCA DOORLOCK SERIE 5000 MODELO 5606-LE O EQUIVALENTE EN CALIDAD, ESPECIFICACIONES Y PRECIO, CON PREVIA AUTORIZACION DE LA SUPERVISION Y/O PROYECTOS DE LA DEPENDENCIA CON ESPESOR DE 1 3/4" CON ACABADO LAMINADO PLASTICO (HPL) POR AMBAS CARAS, CANTOS Y TESTAS, AL TONO DEL LAMINADO, BASTIDORES VERTICALES DE 1/2" DE MADERA HARDWOOD, ANTES DE RECORTAR UNIDO A UN BASTIDOR INTERIOR DE COMPUESTO MINERAL DE 1" LAMINADO CON HPL O ENCHAPADO DE MADERA, BASTIDORES HORIZONTALES SUPERIORES DE 6" DE COMPUESTO MINERAL ANTES DE RECORTAR E INFERIORES DE 1 1/2" DE COMPUESTO MINERAL. INCLUYE: SUMINISTRO DE MATERIALES, FLETE, MANIOBRAS, INSTALACION, MARCO DE MADERA DE 2" X 1 1/2 ACABADO PINTURA ESMALTE ACRILICO, CERRADURA DE MANIJA MARCA YALE MODELO CAMBRIDGE-CAM CON LLAVE Y BOTON ACABADO CROMO MATE O EQUIVALENTE EN CALIDAD, ESPECIFICACIONES Y PRECIO, CON PREVIA AUTORIZACION DE LA SUPERVISION Y/O PROYECTOS DE LA DEPENDENCIA EQUIPO, HERRAJES,TORNILLERIA, ELEMENTOS DE FIJACION, HERRAMIENTA, EQUIPO EN CUALQUIER ALTURA Y CUALQUIER NIVEL, MANO DE OBRA Y TODO LO NECESARIO PARA SU CORRECTA EJECUCION.(PUERTA TIPO 0.70 -01 ) (VER DETALLE EN PLANOS), AJUSTAR MEDIDAS EN OBRA.
id-18.0.contracts.0.items.95 | id-18.0.contracts.0 | id-18.0 | 000000960 | PASAMANOS - PARACHOQUES MARCA ACROBYN MODELO HRB4C DE 14 CMS. DE ALTURA COLOR CIRUELA CODIGO 4005 O EQUIVALENTE EN CALIDAD, ESPECIFICACIONES Y PRECIO, CON PREVIA AUTORIZACION DE LA SUPERVISION Y/O PROYECTOS DE LA DEPENDENCIA INCLUYE: SUMINISTRO DE MATERIAL, FLETE MANIOBRAS, INSTALACION EN EL NIVEL INFERIOR DEL PASAMANOS- PARACHOQUE A 0.90 MTS. DE ALTURA DEL PISO TERMINADO, FABRICACION, COLOCACION Y FIJACION AL MURO CON RETENEDOR DE ALUMINIO CONTINUO, HERRAJES, HERRAMIENTA, EQUIPO EN CUALQUIER ALTURA Y CUALQUIER NIVEL, MANO DE OBRA CON PERSONAL ESPECIALIZADO PARA LA EJECUCION DE LOS TRABAJOS Y TODO LO NECESARIO PARA SU CORRECTA EJECUCIÓN. (VER PLANO DE DETALLE Y DE UBICACION) AJUSTAR MEDIDAS EN OBRA. | 1 | M | 2809.02 | MXN | 43 | SINL-CU-U | 010.050.448.00220 | http://si.nl.gob.mx:8081/CatalogoUniversal | SINL-CU-C | PASAMANOS - PARACHOQUES MARCA ACROBYN MODELO HRB4C DE 14 CMS. DE ALTURA COLOR CIRUELA CODIGO 4005 O EQUIVALENTE EN CALIDAD, ESPECIFICACIONES Y PRECIO, CON PREVIA AUTORIZACION DE LA SUPERVISION Y/O PROYECTOS DE LA DEPENDENCIA INCLUYE: SUMINISTRO DE MATERIAL, FLETE MANIOBRAS, INSTALACION EN EL NIVEL INFERIOR DEL PASAMANOS- PARACHOQUE A 0.90 MTS. DE ALTURA DEL PISO TERMINADO, FABRICACION, COLOCACION Y FIJACION AL MURO CON RETENEDOR DE ALUMINIO CONTINUO, HERRAJES, HERRAMIENTA, EQUIPO EN CUALQUIER ALTURA Y CUALQUIER NIVEL, MANO DE OBRA CON PERSONAL ESPECIALIZADO PARA LA EJECUCION DE LOS TRABAJOS Y TODO LO NECESARIO PARA SU CORRECTA EJECUCIÓN. (VER PLANO DE DETALLE Y DE UBICACION) AJUSTAR MEDIDAS EN OBRA.
id-18.0.contracts.0.items.96 | id-18.0.contracts.0 | id-18.0 | 000000970 | PUERTA SENCILLA ABATIBLE DE MADERA DE 5 CAPAS MARCA DOORLOCK SERIE 5000 MODELO 5606-LE O EQUIVALENTE EN CALIDAD, ESPECIFICACIONES Y PRECIO, CON PREVIA AUTORIZACION DE LA SUPERVISION Y/O PROYECTOS DE LA DEPENDENCIA CON ESPESOR DE 1 3/4" CON ACABADO LAMINADO PLASTICO (HPL) POR AMBAS CARAS, CANTOS Y TESTAS, AL TONO DEL LAMINADO, BASTIDORES VERTICALES DE 1/2" DE MADERA HARDWOOD, ANTES DE RECORTAR UNIDO A UN BASTIDOR INTERIOR DE COMPUESTO MINERAL DE 1" LAMINADO CON HPL O ENCHAPADO DE MADERA, BASTIDORES HORIZONTALES SUPERIORES DE 6" DE COMPUESTO MINERAL ANTES DE RECORTAR E INFERIORES DE 1 1/2" DE COMPUESTO MINERAL. INCLUYE: SUMINISTRO DE MATERIALES, FLETE, MANIOBRAS, INSTALACION, MARCO DE MADERA DE 2" X 1 1/2 ACABADO PINTURA ESMALTE ACRILICO, CERRADURA DE MANIJA MARCA YALE MODELO CAMBRIDGE-CAM CON LLAVE Y BOTON ACABADO CROMO MATE O EQUIVALENTE EN CALIDAD, ESPECIFICACIONES Y PRECIO, CON PREVIA AUTORIZACION DE LA SUPERVISION Y/O PROYECTOS DE LA DEPENDENCIA EQUIPO, HERRAJES,TORNILLERIA, ELEMENTOS DE FIJACION, HERRAMIENTA, EQUIPO EN CUALQUIER ALTURA Y CUALQUIER NIVEL, MANO DE OBRA Y TODO LO NECESARIO PARA SU CORRECTA EJECUCION.(PUERTA TIPO 0.70 -01 ) (VER DETALLE EN PLANOS), AJUSTAR MEDIDAS EN OBRA. | 1 | PZA | 29303.66 | MXN | 4 | SINL-CU-U | 010.055.480.01160 | http://si.nl.gob.mx:8081/CatalogoUniversal | SINL-CU-C | PUERTA SENCILLA ABATIBLE DE MADERA DE 5 CAPAS MARCA DOORLOCK SERIE 5000 MODELO 5606-LE O EQUIVALENTE EN CALIDAD, ESPECIFICACIONES Y PRECIO, CON PREVIA AUTORIZACION DE LA SUPERVISION Y/O PROYECTOS DE LA DEPENDENCIA CON ESPESOR DE 1 3/4" CON ACABADO LAMINADO PLASTICO (HPL) POR AMBAS CARAS, CANTOS Y TESTAS, AL TONO DEL LAMINADO, BASTIDORES VERTICALES DE 1/2" DE MADERA HARDWOOD, ANTES DE RECORTAR UNIDO A UN BASTIDOR INTERIOR DE COMPUESTO MINERAL DE 1" LAMINADO CON HPL O ENCHAPADO DE MADERA, BASTIDORES HORIZONTALES SUPERIORES DE 6" DE COMPUESTO MINERAL ANTES DE RECORTAR E INFERIORES DE 1 1/2" DE COMPUESTO MINERAL. INCLUYE: SUMINISTRO DE MATERIALES, FLETE, MANIOBRAS, INSTALACION, MARCO DE MADERA DE 2" X 1 1/2 ACABADO PINTURA ESMALTE ACRILICO, CERRADURA DE MANIJA MARCA YALE MODELO CAMBRIDGE-CAM CON LLAVE Y BOTON ACABADO CROMO MATE O EQUIVALENTE EN CALIDAD, ESPECIFICACIONES Y PRECIO, CON PREVIA AUTORIZACION DE LA SUPERVISION Y/O PROYECTOS DE LA DEPENDENCIA EQUIPO, HERRAJES,TORNILLERIA, ELEMENTOS DE FIJACION, HERRAMIENTA, EQUIPO EN CUALQUIER ALTURA Y CUALQUIER NIVEL, MANO DE OBRA Y TODO LO NECESARIO PARA SU CORRECTA EJECUCION.(PUERTA TIPO 0.70 -01 ) (VER DETALLE EN PLANOS), AJUSTAR MEDIDAS EN OBRA.
id-18.0.contracts.0.items.97 | id-18.0.contracts.0 | id-18.0 | 000000980 | PUERTA SENCILLA ABATIBLE DE MADERA DE 5 CAPAS MARCA DOORLOCK SERIE 5000 MODELO 5606-LE O EQUIVALENTE EN CALIDAD, ESPECIFICACIONES Y PRECIO, CON PREVIA AUTORIZACION DE LA SUPERVISION Y/O PROYECTOS DE LA DEPENDENCIA CON ESPESOR DE 1 3/4" CON ACABADO LAMINADO PLASTICO (HPL) POR AMBAS CARAS, CANTOS Y TESTAS, AL TONO DEL LAMINADO, BASTIDORES VERTICALES DE 1/2" DE MADERA HARDWOOD, ANTES DE RECORTAR UNIDO A UN BASTIDOR INTERIOR DE COMPUESTO MINERAL DE 1" LAMINADO CON HPL O ENCHAPADO DE MADERA, BASTIDORES HORIZONTALES SUPERIORES DE 6" DE COMPUESTO MINERAL ANTES DE RECORTAR E INFERIORES DE 1 1/2" DE COMPUESTO MINERAL. INCLUYE: SUMINISTRO DE MATERIALES, FLETE, MANIOBRAS, INSTALACION, MARCO DE MADERA DE 2" X 1 1/2 ACABADO PINTURA ESMALTE ACRILICO, CERRADURA DE MANIJA MARCA YALE MODELO CAMBRIDGE-CAM CON LLAVE Y BOTON ACABADO CROMO MATE O EQUIVALENTE EN CALIDAD, ESPECIFICACIONES Y PRECIO, CON PREVIA AUTORIZACION DE LA SUPERVISION Y/O PROYECTOS DE LA DEPENDENCIA EQUIPO, HERRAJES,TORNILLERIA, ELEMENTOS DE FIJACION, HERRAMIENTA, EQUIPO EN CUALQUIER ALTURA Y CUALQUIER NIVEL, MANO DE OBRA Y TODO LO NECESARIO PARA SU CORRECTA EJECUCION.(PUERTA TIPO 0.80 -01 ) (VER DETALLE EN PLANOS), AJUSTAR MEDIDAS EN OBRA. | 1 | PZA | 31589.87 | MXN | 4 | SINL-CU-U | 010.055.480.01170 | http://si.nl.gob.mx:8081/CatalogoUniversal | SINL-CU-C | PUERTA SENCILLA ABATIBLE DE MADERA DE 5 CAPAS MARCA DOORLOCK SERIE 5000 MODELO 5606-LE O EQUIVALENTE EN CALIDAD, ESPECIFICACIONES Y PRECIO, CON PREVIA AUTORIZACION DE LA SUPERVISION Y/O PROYECTOS DE LA DEPENDENCIA CON ESPESOR DE 1 3/4" CON ACABADO LAMINADO PLASTICO (HPL) POR AMBAS CARAS, CANTOS Y TESTAS, AL TONO DEL LAMINADO, BASTIDORES VERTICALES DE 1/2" DE MADERA HARDWOOD, ANTES DE RECORTAR UNIDO A UN BASTIDOR INTERIOR DE COMPUESTO MINERAL DE 1" LAMINADO CON HPL O ENCHAPADO DE MADERA, BASTIDORES HORIZONTALES SUPERIORES DE 6" DE COMPUESTO MINERAL ANTES DE RECORTAR E INFERIORES DE 1 1/2" DE COMPUESTO MINERAL. INCLUYE: SUMINISTRO DE MATERIALES, FLETE, MANIOBRAS, INSTALACION, MARCO DE MADERA DE 2" X 1 1/2 ACABADO PINTURA ESMALTE ACRILICO, CERRADURA DE MANIJA MARCA YALE MODELO CAMBRIDGE-CAM CON LLAVE Y BOTON ACABADO CROMO MATE O EQUIVALENTE EN CALIDAD, ESPECIFICACIONES Y PRECIO, CON PREVIA AUTORIZACION DE LA SUPERVISION Y/O PROYECTOS DE LA DEPENDENCIA EQUIPO, HERRAJES,TORNILLERIA, ELEMENTOS DE FIJACION, HERRAMIENTA, EQUIPO EN CUALQUIER ALTURA Y CUALQUIER NIVEL, MANO DE OBRA Y TODO LO NECESARIO PARA SU CORRECTA EJECUCION.(PUERTA TIPO 0.80 -01 ) (VER DETALLE EN PLANOS), AJUSTAR MEDIDAS EN OBRA.
id-18.0.contracts.0.items.98 | id-18.0.contracts.0 | id-18.0 | 000000990 | PUERTA SENCILLA ABATIBLE DE MADERA DE 5 CAPAS MARCA DOORLOCK SERIE 5000 MODELO 5606-LE O EQUIVALENTE EN CALIDAD, ESPECIFICACIONES Y PRECIO, CON PREVIA AUTORIZACION DE LA SUPERVISION Y/O PROYECTOS DE LA DEPENDENCIA CON ESPESOR DE 1 3/4" CON ACABADO LAMINADO PLASTICO (HPL) POR AMBAS CARAS, CANTOS Y TESTAS, AL TONO DEL LAMINADO, BASTIDORES VERTICALES DE 1/2" DE MADERA HARDWOOD, ANTES DE RECORTAR UNIDO A UN BASTIDOR INTERIOR DE COMPUESTO MINERAL DE 1" LAMINADO CON HPL O ENCHAPADO DE MADERA, BASTIDORES HORIZONTALES SUPERIORES DE 6" DE COMPUESTO MINERAL ANTES DE RECORTAR E INFERIORES DE 1 1/2" DE COMPUESTO MINERAL. INCLUYE: SUMINISTRO DE MATERIALES, FLETE, MANIOBRAS, INSTALACION, MARCO DE MADERA DE 2" X 1 1/2 ACABADO PINTURA ESMALTE ACRILICO, CERRADURA DE MANIJA MARCA YALE MODELO CAMBRIDGE-CAM CON LLAVE Y BOTON ACABADO CROMO MATE O EQUIVALENTE EN CALIDAD, ESPECIFICACIONES Y PRECIO, CON PREVIA AUTORIZACION DE LA SUPERVISION Y/O PROYECTOS DE LA DEPENDENCIA EQUIPO, HERRAJES,TORNILLERIA, ELEMENTOS DE FIJACION, HERRAMIENTA, EQUIPO EN CUALQUIER ALTURA Y CUALQUIER NIVEL, MANO DE OBRA Y TODO LO NECESARIO PARA SU CORRECTA EJECUCION.(PUERTA TIPO 0.90 -01 ) (VER DETALLE EN PLANOS), AJUSTAR MEDIDAS EN OBRA. | 1 | PZA | 31421.75 | MXN | 4 | SINL-CU-U | 010.055.480.01180 | http://si.nl.gob.mx:8081/CatalogoUniversal | SINL-CU-C | PUERTA SENCILLA ABATIBLE DE MADERA DE 5 CAPAS MARCA DOORLOCK SERIE 5000 MODELO 5606-LE O EQUIVALENTE EN CALIDAD, ESPECIFICACIONES Y PRECIO, CON PREVIA AUTORIZACION DE LA SUPERVISION Y/O PROYECTOS DE LA DEPENDENCIA CON ESPESOR DE 1 3/4" CON ACABADO LAMINADO PLASTICO (HPL) POR AMBAS CARAS, CANTOS Y TESTAS, AL TONO DEL LAMINADO, BASTIDORES VERTICALES DE 1/2" DE MADERA HARDWOOD, ANTES DE RECORTAR UNIDO A UN BASTIDOR INTERIOR DE COMPUESTO MINERAL DE 1" LAMINADO CON HPL O ENCHAPADO DE MADERA, BASTIDORES HORIZONTALES SUPERIORES DE 6" DE COMPUESTO MINERAL ANTES DE RECORTAR E INFERIORES DE 1 1/2" DE COMPUESTO MINERAL. INCLUYE: SUMINISTRO DE MATERIALES, FLETE, MANIOBRAS, INSTALACION, MARCO DE MADERA DE 2" X 1 1/2 ACABADO PINTURA ESMALTE ACRILICO, CERRADURA DE MANIJA MARCA YALE MODELO CAMBRIDGE-CAM CON LLAVE Y BOTON ACABADO CROMO MATE O EQUIVALENTE EN CALIDAD, ESPECIFICACIONES Y PRECIO, CON PREVIA AUTORIZACION DE LA SUPERVISION Y/O PROYECTOS DE LA DEPENDENCIA EQUIPO, HERRAJES,TORNILLERIA, ELEMENTOS DE FIJACION, HERRAMIENTA, EQUIPO EN CUALQUIER ALTURA Y CUALQUIER NIVEL, MANO DE OBRA Y TODO LO NECESARIO PARA SU CORRECTA EJECUCION.(PUERTA TIPO 0.90 -01 ) (VER DETALLE EN PLANOS), AJUSTAR MEDIDAS EN OBRA.
id-18.0.contracts.0.items.99 | id-18.0.contracts.0 | id-18.0 | 000001000 | PUERTA SENCILLA ABATIBLE DE MADERA DE 5 CAPAS MARCA DOORLOCK SERIE 5000 MODELO 5606-LE O EQUIVALENTE EN CALIDAD, ESPECIFICACIONES Y PRECIO, CON PREVIA AUTORIZACION DE LA SUPERVISION Y/O PROYECTOS DE LA DEPENDENCIA CON ESPESOR DE 1 3/4" CON ACABADO LAMINADO PLASTICO (HPL) POR AMBAS CARAS, CANTOS Y TESTAS, AL TONO DEL LAMINADO, BASTIDORES VERTICALES DE 1/2" DE MADERA HARDWOOD, ANTES DE RECORTAR UNIDO A UN BASTIDOR INTERIOR DE COMPUESTO MINERAL DE 1" LAMINADO CON HPL O ENCHAPADO DE MADERA, BASTIDORES HORIZONTALES SUPERIORES DE 6" DE COMPUESTO MINERAL ANTES DE RECORTAR E INFERIORES DE 1 1/2" DE COMPUESTO MINERAL. INCLUYE: SUMINISTRO DE MATERIALES, FLETE, MANIOBRAS, INSTALACION, MARCO DE MADERA DE 2" X 1 1/2 CON ACABADO PINTURA ESMALTE ACRILICO, CERRADURA DE MANIJA MARCA YALE MODELO CAMBRIDGE-CAM CON LLAVE Y BOTON ACABADO CROMO MATE O EQUIVALENTE EN CALIDAD, ESPECIFICACIONES Y PRECIO, CON PREVIA AUTORIZACION DE LA SUPERVISION Y/O PROYECTOS DE LA DEPENDENCIA EQUIPO, HERRAJES,TORNILLERIA, ELEMENTOS DE FIJACION, HERRAMIENTA, EQUIPO EN CUALQUIER ALTURA Y CUALQUIER NIVEL, MANO DE OBRA Y TODO LO NECESARIO PARA SU CORRECTA EJECUCION.(PUERTA TIPO 1.00 -01 ) (VER DETALLE EN PLANOS), AJUSTAR MEDIDAS EN OBRA. | 1 | PZA | 31589.51 | MXN | 4 | SINL-CU-U | 010.055.480.01190 | http://si.nl.gob.mx:8081/CatalogoUniversal | SINL-CU-C | PUERTA SENCILLA ABATIBLE DE MADERA DE 5 CAPAS MARCA DOORLOCK SERIE 5000 MODELO 5606-LE O EQUIVALENTE EN CALIDAD, ESPECIFICACIONES Y PRECIO, CON PREVIA AUTORIZACION DE LA SUPERVISION Y/O PROYECTOS DE LA DEPENDENCIA CON ESPESOR DE 1 3/4" CON ACABADO LAMINADO PLASTICO (HPL) POR AMBAS CARAS, CANTOS Y TESTAS, AL TONO DEL LAMINADO, BASTIDORES VERTICALES DE 1/2" DE MADERA HARDWOOD, ANTES DE RECORTAR UNIDO A UN BASTIDOR INTERIOR DE COMPUESTO MINERAL DE 1" LAMINADO CON HPL O ENCHAPADO DE MADERA, BASTIDORES HORIZONTALES SUPERIORES DE 6" DE COMPUESTO MINERAL ANTES DE RECORTAR E INFERIORES DE 1 1/2" DE COMPUESTO MINERAL. INCLUYE: SUMINISTRO DE MATERIALES, FLETE, MANIOBRAS, INSTALACION, MARCO DE MADERA DE 2" X 1 1/2 CON ACABADO PINTURA ESMALTE ACRILICO, CERRADURA DE MANIJA MARCA YALE MODELO CAMBRIDGE-CAM CON LLAVE Y BOTON ACABADO CROMO MATE O EQUIVALENTE EN CALIDAD, ESPECIFICACIONES Y PRECIO, CON PREVIA AUTORIZACION DE LA SUPERVISION Y/O PROYECTOS DE LA DEPENDENCIA EQUIPO, HERRAJES,TORNILLERIA, ELEMENTOS DE FIJACION, HERRAMIENTA, EQUIPO EN CUALQUIER ALTURA Y CUALQUIER NIVEL, MANO DE OBRA Y TODO LO NECESARIO PARA SU CORRECTA EJECUCION.(PUERTA TIPO 1.00 -01 ) (VER DETALLE EN PLANOS), AJUSTAR MEDIDAS EN OBRA.
id-18.0.contracts.0.items.100 | id-18.0.contracts.0 | id-18.0 | 000001010 | PUERTA SENCILLA DE MADERA DE 5 CAPAS, MARCA DOORLOCK SERIE 5000 MODELO 5606-LE O SIMILAR CON ESPESOR DE 1 3/4" CON ACABADO LAMINADO PLASTICO (HPL) POR AMBAS CARAS, CANTOS Y TESTAS AL TONO DEL LAMINADO. BASTIDORES VERTICALES DE 1/2" DE MADERA HARDW00D ANTES DE RECORTAR UNIDO A UN BASTIDOR INTERIOR DE COMPUESTO MINERAL DE 1", LAMINADO CON HPL O ENCHAPADO DE MADERA, BASTIDORES HORIZONTALES SUPERIORES DE 6" DE COMPUESTO MINERAL ANTES DE RECORTAR E INFERIORES DE 1 1/2" DE COMPUESTO MINERAL. CON REJILLA DE 60 X 40 CMS. O EQUIVALENTE EN CALIDAD, ESPECIFICACIONES Y PRECIO, CON PREVIA AUTORIZACION DE LA SUPERVISION Y/O PROYECTOS DE LA DEPENDENCIA INCLUYE: SUMINISTRO DE MATERIALES, FLETE, MANIOBRAS, INSTALACION, MARCO DE MADERA DE 2" X 1 1/2 ACABADO PINTURA ESMALTE ACRILICO, CERRADURA DE MANIJA MARCA YALE MODELO CAMBRIDGE-CAM CON LLAVE Y BOTON ACABADO CROMO MATE O SIMILAR, EQUIPO, HERRAJES,TORNILLERIA, ELEMENTOS DE FIJACION, HERRAMIENTA, EQUIPO EN CUALQUIER ALTURA Y CUALQUIER NIVEL, MANO DE OBRA Y TODO LO NECESARIO PARA SU CORRECTA EJECUCION.(PUERTA TIPO 0.90 -02 ) (VER DETALLE EN PLANOS), AJUSTAR MEDIDAS EN OBRA. | 1 | PZA | 33910.77 | MXN | 4 | SINL-CU-U | 010.055.480.01200 | http://si.nl.gob.mx:8081/CatalogoUniversal | SINL-CU-C | PUERTA SENCILLA DE MADERA DE 5 CAPAS, MARCA DOORLOCK SERIE 5000 MODELO 5606-LE O SIMILAR CON ESPESOR DE 1 3/4" CON ACABADO LAMINADO PLASTICO (HPL) POR AMBAS CARAS, CANTOS Y TESTAS AL TONO DEL LAMINADO. BASTIDORES VERTICALES DE 1/2" DE MADERA HARDW00D ANTES DE RECORTAR UNIDO A UN BASTIDOR INTERIOR DE COMPUESTO MINERAL DE 1", LAMINADO CON HPL O ENCHAPADO DE MADERA, BASTIDORES HORIZONTALES SUPERIORES DE 6" DE COMPUESTO MINERAL ANTES DE RECORTAR E INFERIORES DE 1 1/2" DE COMPUESTO MINERAL. CON REJILLA DE 60 X 40 CMS. O EQUIVALENTE EN CALIDAD, ESPECIFICACIONES Y PRECIO, CON PREVIA AUTORIZACION DE LA SUPERVISION Y/O PROYECTOS DE LA DEPENDENCIA INCLUYE: SUMINISTRO DE MATERIALES, FLETE, MANIOBRAS, INSTALACION, MARCO DE MADERA DE 2" X 1 1/2 ACABADO PINTURA ESMALTE ACRILICO, CERRADURA DE MANIJA MARCA YALE MODELO CAMBRIDGE-CAM CON LLAVE Y BOTON ACABADO CROMO MATE O SIMILAR, EQUIPO, HERRAJES,TORNILLERIA, ELEMENTOS DE FIJACION, HERRAMIENTA, EQUIPO EN CUALQUIER ALTURA Y CUALQUIER NIVEL, MANO DE OBRA Y TODO LO NECESARIO PARA SU CORRECTA EJECUCION.(PUERTA TIPO 0.90 -02 ) (VER DETALLE EN PLANOS), AJUSTAR MEDIDAS EN OBRA.
id-18.0.contracts.0.items.101 | id-18.0.contracts.0 | id-18.0 | 000001020 | PUERTA DOBLE BATIENTE DE MADERA DE 5 CAPAS MARCA DOORLOCK SERIE 5000 MODELO 5606-LE EZE O EQUIVALENTE EN CALIDAD, ESPECIFICACIONES Y PRECIO, CON PREVIA AUTORIZACION DE LA SUPERVISION Y/O PROYECTOS DE LA DEPENDENCIA CON ESPESOR DE 1 3/4" CON ACABADO LAMINADO PLASTICO (HPL) POR AMBAS CARAS, CANTOS Y TESTAS, AL TONO DEL LAMINADO, BASTIDORES VERTICALES DE 1/2" DE MADERA HARDWOOD, ANTES DE RECORTAR UNIDO A UN BASTIDOR INTERIOR DE COMPUESTO MINERAL DE 1" LAMINADO CON HPL O ENCHAPADO DE MADERA, BASTIDORES HORIZONTALES SUPERIORES DE 6" DE COMPUESTO MINERAL ANTES DE RECORTAR E INFERIORES DE 1 1/2" DE COMPUESTO MINERAL. INCLUYE: SUMINISTRO DE MATERIALES, FLETE, MANIOBRAS, INSTALACION, MARCO DE MADERA DE 2" X 1 1/2 ACABADO CON PINTURA ESMALTE ACRILICO, CERRADURA DE MANIJA MARCA YALE MODELO CAMBRIDGE-CAM CON LLAVE Y BOTON ACABADO CROMO MATE O SIMILAR, EQUIPO, HERRAJES,TORNILLERIA, ELEMENTOS DE FIJACION, HERRAMIENTA, EQUIPO EN CUALQUIER ALTURA Y CUALQUIER NIVEL, MANO DE OBRA Y TODO LO NECESARIO PARA SU CORRECTA EJECUCION.(PUERTA TIPO 1.90 -01 ) (VER DETALLE EN PLANOS), AJUSTAR MEDIDAS EN OBRA. | 1 | PZA | 73569.54 | MXN | 4 | SINL-CU-U | 010.055.480.00534 | http://si.nl.gob.mx:8081/CatalogoUniversal | SINL-CU-C | PUERTA DOBLE BATIENTE DE MADERA DE 5 CAPAS MARCA DOORLOCK SERIE 5000 MODELO 5606-LE EZE O EQUIVALENTE EN CALIDAD, ESPECIFICACIONES Y PRECIO, CON PREVIA AUTORIZACION DE LA SUPERVISION Y/O PROYECTOS DE LA DEPENDENCIA CON ESPESOR DE 1 3/4" CON ACABADO LAMINADO PLASTICO (HPL) POR AMBAS CARAS, CANTOS Y TESTAS, AL TONO DEL LAMINADO, BASTIDORES VERTICALES DE 1/2" DE MADERA HARDWOOD, ANTES DE RECORTAR UNIDO A UN BASTIDOR INTERIOR DE COMPUESTO MINERAL DE 1" LAMINADO CON HPL O ENCHAPADO DE MADERA, BASTIDORES HORIZONTALES SUPERIORES DE 6" DE COMPUESTO MINERAL ANTES DE RECORTAR E INFERIORES DE 1 1/2" DE COMPUESTO MINERAL. INCLUYE: SUMINISTRO DE MATERIALES, FLETE, MANIOBRAS, INSTALACION, MARCO DE MADERA DE 2" X 1 1/2 ACABADO CON PINTURA ESMALTE ACRILICO, CERRADURA DE MANIJA MARCA YALE MODELO CAMBRIDGE-CAM CON LLAVE Y BOTON ACABADO CROMO MATE O SIMILAR, EQUIPO, HERRAJES,TORNILLERIA, ELEMENTOS DE FIJACION, HERRAMIENTA, EQUIPO EN CUALQUIER ALTURA Y CUALQUIER NIVEL, MANO DE OBRA Y TODO LO NECESARIO PARA SU CORRECTA EJECUCION.(PUERTA TIPO 1.90 -01 ) (VER DETALLE EN PLANOS), AJUSTAR MEDIDAS EN OBRA.
id-18.0.contracts.0.items.102 | id-18.0.contracts.0 | id-18.0 | 000001030 | PUERTA SENCILLA ABATIBLE DE MADERA DE 5 CAPAS MARCA DOORLOCK SERIE 5000 MODELO 5606-LE O EQUIVALENTE EN CALIDAD, ESPECIFICACIONES Y PRECIO, CON PREVIA AUTORIZACION DE LA SUPERVISION Y/O PROYECTOS DE LA DEPENDENCIA CON ESPESOR DE 1 3/4" CON ACABADO LAMINADO PLASTICO (HPL) POR AMBAS CARAS, CANTOS Y TESTAS, AL TONO DEL LAMINADO, BASTIDORES VERTICALES DE 1/2" DE MADERA HARDWOOD, ANTES DE RECORTAR UNIDO A UN BASTIDOR INTERIOR DE COMPUESTO MINERAL DE 1" LAMINADO CON HPL O ENCHAPADO DE MADERA, BASTIDORES HORIZONTALES SUPERIORES DE 6" DE COMPUESTO MINERAL ANTES DE RECORTAR E INFERIORES DE 1 1/2" DE COMPUESTO MINERAL. INCLUYE: SUMINISTRO DE MATERIALES, FLETE, MANIOBRAS, INSTALACION, MARCO DE MADERA DE 2" X 1 1/2 ACABADO PINTURA ESMALTE ACRILICO, CERRADURA DE MANIJA MARCA YALE MODELO CAMBRIDGE-CAM CON LLAVE Y BOTON ACABADO CROMO MATE O EQUIVALENTE EN CALIDAD, ESPECIFICACIONES Y PRECIO, CON PREVIA AUTORIZACION DE LA SUPERVISION Y/O PROYECTOS DE LA DEPENDENCIA EQUIPO, HERRAJES,TORNILLERIA, ELEMENTOS DE FIJACION, HERRAMIENTA, EQUIPO EN CUALQUIER ALTURA Y CUALQUIER NIVEL, MANO DE OBRA Y TODO LO NECESARIO PARA SU CORRECTA EJECUCION.(PUERTA TIPO 0.70 -01 ) (VER DETALLE EN PLANOS), AJUSTAR MEDIDAS EN OBRA. | 1 | PZA | 32812.07 | MXN | 4 | SINL-CU-U | 010.055.480.01160 | http://si.nl.gob.mx:8081/CatalogoUniversal | SINL-CU-C | PUERTA SENCILLA ABATIBLE DE MADERA DE 5 CAPAS MARCA DOORLOCK SERIE 5000 MODELO 5606-LE O EQUIVALENTE EN CALIDAD, ESPECIFICACIONES Y PRECIO, CON PREVIA AUTORIZACION DE LA SUPERVISION Y/O PROYECTOS DE LA DEPENDENCIA CON ESPESOR DE 1 3/4" CON ACABADO LAMINADO PLASTICO (HPL) POR AMBAS CARAS, CANTOS Y TESTAS, AL TONO DEL LAMINADO, BASTIDORES VERTICALES DE 1/2" DE MADERA HARDWOOD, ANTES DE RECORTAR UNIDO A UN BASTIDOR INTERIOR DE COMPUESTO MINERAL DE 1" LAMINADO CON HPL O ENCHAPADO DE MADERA, BASTIDORES HORIZONTALES SUPERIORES DE 6" DE COMPUESTO MINERAL ANTES DE RECORTAR E INFERIORES DE 1 1/2" DE COMPUESTO MINERAL. INCLUYE: SUMINISTRO DE MATERIALES, FLETE, MANIOBRAS, INSTALACION, MARCO DE MADERA DE 2" X 1 1/2 ACABADO PINTURA ESMALTE ACRILICO, CERRADURA DE MANIJA MARCA YALE MODELO CAMBRIDGE-CAM CON LLAVE Y BOTON ACABADO CROMO MATE O EQUIVALENTE EN CALIDAD, ESPECIFICACIONES Y PRECIO, CON PREVIA AUTORIZACION DE LA SUPERVISION Y/O PROYECTOS DE LA DEPENDENCIA EQUIPO, HERRAJES,TORNILLERIA, ELEMENTOS DE FIJACION, HERRAMIENTA, EQUIPO EN CUALQUIER ALTURA Y CUALQUIER NIVEL, MANO DE OBRA Y TODO LO NECESARIO PARA SU CORRECTA EJECUCION.(PUERTA TIPO 0.70 -01 ) (VER DETALLE EN PLANOS), AJUSTAR MEDIDAS EN OBRA.
id-18.0.contracts.0.items.103 | id-18.0.contracts.0 | id-18.0 | 000001040 | PUERTA DOBLE METALICA BATIENTE, TIPO LOUVER, FUNCIONAMIENTO DOBLE- FUERA, FABRICADA A BASE DE MARCO DE PTR DE 2 1/2" X 2 1/2" Y SOLERA DE 2 1/2" x 1/8" CON CERRADURAS DORMA ACABADA EN PINTURA DE ESMALTE ALQUIDALICO A DOS MANOS COLOR SEGUN MUESTRA SOBRE DOS MANOS DE FONDO ANTICORROSIVO. INCLUYE: SUMINISTRO DE MATERIAL, FABRICACION, FLETE, MANIOBRAS, INSTALACION, ACABADOS, CERRADURAS, HERRAMIENTA, EQUIPO A CUALQUIER ALTURA Y NIVEL, MANO DE OBRA, TODO LO NECESARIO PARA SU CORRECTA EJECUCION.(V-09-02, 2.4X1.80 MTS ) (VER DETALLE EN PLANOS), AJUSTAR MEDIDAS EN OBRA. | 1 | PZA | 38259.99 | MXN | 4 | SINL-CU-U | 010.050.456.00440 | http://si.nl.gob.mx:8081/CatalogoUniversal | SINL-CU-C | PUERTA DOBLE METALICA BATIENTE, TIPO LOUVER, FUNCIONAMIENTO DOBLE- FUERA, FABRICADA A BASE DE MARCO DE PTR DE 2 1/2" X 2 1/2" Y SOLERA DE 2 1/2" x 1/8" CON CERRADURAS DORMA ACABADA EN PINTURA DE ESMALTE ALQUIDALICO A DOS MANOS COLOR SEGUN MUESTRA SOBRE DOS MANOS DE FONDO ANTICORROSIVO. INCLUYE: SUMINISTRO DE MATERIAL, FABRICACION, FLETE, MANIOBRAS, INSTALACION, ACABADOS, CERRADURAS, HERRAMIENTA, EQUIPO A CUALQUIER ALTURA Y NIVEL, MANO DE OBRA, TODO LO NECESARIO PARA SU CORRECTA EJECUCION.(V-09-02, 2.4X1.80 MTS ) (VER DETALLE EN PLANOS), AJUSTAR MEDIDAS EN OBRA.
id-18.0.contracts.0.items.104 | id-18.0.contracts.0 | id-18.0 | 000001050 | SEÑALAMIENTO INFORMATIVO EN AREAS INTERIORES DE 35 CMS.X 15 CMS. FABRICADOS EN TROVISEL Y VINIL IMPRESO EN HD CON LOS NOMBRES DE LAS AREAS PREVIAMENTE AUTORIZADAS POR LA SECRETARIA DE SALUD. INCLUYE: SUMINISTRO, FABRICACION, INSTALACION, ACCESORIOS, EQUIPO A CUALQUIER ALTURA Y NIVEL, HERRAMIENTA, MANO DE OBRA Y TODO LO NECESARIO PARA SU CORRECTA INSTALACION. (VER PLANO DE SEÑALETICA). | 1 | PZA | 354.44 | MXN | 4 | SINL-CU-U | 010.040.412.01490 | http://si.nl.gob.mx:8081/CatalogoUniversal | SINL-CU-C | SEÑALAMIENTO INFORMATIVO EN AREAS INTERIORES DE 35 CMS.X 15 CMS. FABRICADOS EN TROVISEL Y VINIL IMPRESO EN HD CON LOS NOMBRES DE LAS AREAS PREVIAMENTE AUTORIZADAS POR LA SECRETARIA DE SALUD. INCLUYE: SUMINISTRO, FABRICACION, INSTALACION, ACCESORIOS, EQUIPO A CUALQUIER ALTURA Y NIVEL, HERRAMIENTA, MANO DE OBRA Y TODO LO NECESARIO PARA SU CORRECTA INSTALACION. (VER PLANO DE SEÑALETICA).
id-18.0.contracts.0.items.105 | id-18.0.contracts.0 | id-18.0 | 000001060 | LIMPIEZA FINAL DE OBRA AL TERMINO DE LOS TRABAJOS PARA LA ENTREGA, CONSIDERAR LA LIMPIEZA DURANTE EL PROCESO CONSTRUCTIVO. INCLUYE. LIMPIEZA GENERAL, TIRO DE BASURA, ESCOMBRO, MATERIAL, SOBRANTE, DESPERDICIOS, ACARREOS, CARGA Y RETIRO FUERA DE LA OBRA, MANO DE OBRA, HERRAMIENTA, EQUIPO Y TODO LO NECESARIO PARA SU CORRECTA EJECUCION. | 1 | M2 | 28.45 | MXN | 39 | SINL-CU-U | 010.070.508.00120 | http://si.nl.gob.mx:8081/CatalogoUniversal | SINL-CU-C | LIMPIEZA FINAL DE OBRA AL TERMINO DE LOS TRABAJOS PARA LA ENTREGA, CONSIDERAR LA LIMPIEZA DURANTE EL PROCESO CONSTRUCTIVO. INCLUYE. LIMPIEZA GENERAL, TIRO DE BASURA, ESCOMBRO, MATERIAL, SOBRANTE, DESPERDICIOS, ACARREOS, CARGA Y RETIRO FUERA DE LA OBRA, MANO DE OBRA, HERRAMIENTA, EQUIPO Y TODO LO NECESARIO PARA SU CORRECTA EJECUCION.
id-18.0.contracts.0.items.106 | id-18.0.contracts.0 | id-18.0 | 000001070 | FUMIGACION DE AREAS CUBIERTAS A BASE DE PIRETRINAS SIN OLOR, CONTRA INSECTOS Y ROEDORES (RATAS, CUCARACHAS, HORMIGAS, ETC.) . INCLUYE: SUMINISTRO DE MATERIAL, APLICACIÓN, MANIOBRAS, LIMPIEZA, EQUIPO, HERRAMIENTA, MANO DE OBRA Y TODO LO NECESARIO PARA SU CORRECTA EJECUCION. | 1 | M2 | 33.47 | MXN | 39 | SINL-CU-U | 010.020.136.00090 | http://si.nl.gob.mx:8081/CatalogoUniversal | SINL-CU-C | FUMIGACION DE AREAS CUBIERTAS A BASE DE PIRETRINAS SIN OLOR, CONTRA INSECTOS Y ROEDORES (RATAS, CUCARACHAS, HORMIGAS, ETC.) . INCLUYE: SUMINISTRO DE MATERIAL, APLICACIÓN, MANIOBRAS, LIMPIEZA, EQUIPO, HERRAMIENTA, MANO DE OBRA Y TODO LO NECESARIO PARA SU CORRECTA EJECUCION.
id-18.0.contracts.0.items.107 | id-18.0.contracts.0 | id-18.0 | 000001080 | ELABORACION DE PLANOS DE OBRA TERMINADA, EN ARCHIVO ELECTRONICO AUTOCAD 2016 E IMPRESO EN PAPEL TAMAÑO DOBLE CARTA PARA ENTREGAR A DIRECCION DE EDIFICACION Y DIRECCION DE PROYECTOS, Y CATALOGO FINAL DE LA OBRA SIN PRECIOS EN ELECTRONICO EXCEL E IMPRESO EN TAMAÑO CARTA A LA DIRECCION DE PROYECTOS, TODA LA PAPELERIA QUE SE ENTREGUE DEBERA ESTAR DEBIDAMENTE FIRMADA POR EL REPRESENTANTE LEGAL DE LA EMPRESA. | 1 | PZA | 52723.55 | MXN | 4 | SINL-CU-U | 110.330.844.00105 | http://si.nl.gob.mx:8081/CatalogoUniversal | SINL-CU-C | ELABORACION DE PLANOS DE OBRA TERMINADA, EN ARCHIVO ELECTRONICO AUTOCAD 2016 E IMPRESO EN PAPEL TAMAÑO DOBLE CARTA PARA ENTREGAR A DIRECCION DE EDIFICACION Y DIRECCION DE PROYECTOS, Y CATALOGO FINAL DE LA OBRA SIN PRECIOS EN ELECTRONICO EXCEL E IMPRESO EN TAMAÑO CARTA A LA DIRECCION DE PROYECTOS, TODA LA PAPELERIA QUE SE ENTREGUE DEBERA ESTAR DEBIDAMENTE FIRMADA POR EL REPRESENTANTE LEGAL DE LA EMPRESA.
id-18.0.contracts.0.items.108 | id-18.0.contracts.0 | id-18.0 | 000001090 | TAPIAL PROVISIONAL INTERIOR Y REUTILIZABLE EN AREA DE PROYECTO A BASE DE CON TABLAROCA DE 13 MM. POR UN LADO, COLOCACIÓN VERTICAL A BASE DE POSTES Y CANALES DE LAMINA GALVANIZADA, SUJETO A PISO Y TECHO, PINTURA VINÍLICA COMEX- ECONÓMICA COLOR BLANCA DOS MANOS Y SEÑALIZACIÓN PREVENTIVA (SEGÚN PROYECTO CON RECUPERACIÓN ). INCLUYE: MATERIALES QUE INTERVENGAN EN SU FABRICACIÓN, RECUPERACIÓN A FAVOR DEL CONTRATISTA, FLETES, DESPERDICIOS, ACARREOS HASTA EL LUGAR DE SU UTILIZACIÓN, HABILITADOS, COLOCACIÓN, DESMONTAJE, LIMPIEZA Y RETIRO DE SOBRANTE FUERA DE OBRA, REHABILITACION DE ZONAS DE CONTACTO UNA VEZ DESMONTADO. | 1 | M2 | 351.39 | MXN | 39 | SINL-CU-U | 010.001.024.00035 | http://si.nl.gob.mx:8081/CatalogoUniversal | SINL-CU-C | TAPIAL PROVISIONAL INTERIOR Y REUTILIZABLE EN AREA DE PROYECTO A BASE DE CON TABLAROCA DE 13 MM. POR UN LADO, COLOCACIÓN VERTICAL A BASE DE POSTES Y CANALES DE LAMINA GALVANIZADA, SUJETO A PISO Y TECHO, PINTURA VINÍLICA COMEX- ECONÓMICA COLOR BLANCA DOS MANOS Y SEÑALIZACIÓN PREVENTIVA (SEGÚN PROYECTO CON RECUPERACIÓN ). INCLUYE: MATERIALES QUE INTERVENGAN EN SU FABRICACIÓN, RECUPERACIÓN A FAVOR DEL CONTRATISTA, FLETES, DESPERDICIOS, ACARREOS HASTA EL LUGAR DE SU UTILIZACIÓN, HABILITADOS, COLOCACIÓN, DESMONTAJE, LIMPIEZA Y RETIRO DE SOBRANTE FUERA DE OBRA, REHABILITACION DE ZONAS DE CONTACTO UNA VEZ DESMONTADO.
id-18.0.contracts.0.items.109 | id-18.0.contracts.0 | id-18.0 | 000001100 | RETIRO DE CANCELERIA DE ALUMINIO Y CRISTAL (INCLUYE CANCELES FIJOS Y PUERTAS) SIN RECUPERACION.INCLUYE: CARGA Y RETIRO AL LUGAR INDICADO POR EL SUPERVISOR, MANIOBRAS, RESANES, LIMPIEZA, HERRAMIENTA, EQUIPO A CUALQUIER ALTURA Y NIVEL, MANO DE OBRA ESPECIALIZADA PARA LOS TRABAJOS Y TODO LO NECESARIO PARA SU CORRECTA EJECUCION. | 1 | M2 | 167.37 | MXN | 39 | SINL-CU-U | 010.005.056.00175 | http://si.nl.gob.mx:8081/CatalogoUniversal | SINL-CU-C | RETIRO DE CANCELERIA DE ALUMINIO Y CRISTAL (INCLUYE CANCELES FIJOS Y PUERTAS) SIN RECUPERACION.INCLUYE: CARGA Y RETIRO AL LUGAR INDICADO POR EL SUPERVISOR, MANIOBRAS, RESANES, LIMPIEZA, HERRAMIENTA, EQUIPO A CUALQUIER ALTURA Y NIVEL, MANO DE OBRA ESPECIALIZADA PARA LOS TRABAJOS Y TODO LO NECESARIO PARA SU CORRECTA EJECUCION.
id-18.0.contracts.0.items.110 | id-18.0.contracts.0 | id-18.0 | 000001110 | RETIRO DE PUERTAS DE MADERA SIN RECUPERACION. INCLUYE: CARGA Y RETIRO AL LUGAR INDICADO POR EL SUPERVISOR, MANIOBRAS, RESANES, LIMPIEZA, HERRAMIENTA, EQUIPO A CUALQUIER ALTURA Y CUALQUIER NIVEL, MANO DE OBRA Y TODO LO NECESARIO PARA SU CORRECTA EJECUCION. A) DE 0.50 M X 2.20 M DE ALTURA. | 1 | PZA | 215.53 | MXN | 4 | SINL-CU-U | 010.005.072.00221 | http://si.nl.gob.mx:8081/CatalogoUniversal | SINL-CU-C | RETIRO DE PUERTAS DE MADERA SIN RECUPERACION. INCLUYE: CARGA Y RETIRO AL LUGAR INDICADO POR EL SUPERVISOR, MANIOBRAS, RESANES, LIMPIEZA, HERRAMIENTA, EQUIPO A CUALQUIER ALTURA Y CUALQUIER NIVEL, MANO DE OBRA Y TODO LO NECESARIO PARA SU CORRECTA EJECUCION. A) DE 0.50 M X 2.20 M DE ALTURA.
id-18.0.contracts.0.items.111 | id-18.0.contracts.0 | id-18.0 | 000001120 | RETIRO DE PUERTAS DE MADERA SIN RECUPERACION. INCLUYE: CARGA Y RETIRO AL LUGAR INDICADO POR EL SUPERVISOR, MANIOBRAS, RESANES, LIMPIEZA, HERRAMIENTA, EQUIPO A CUALQUIER ALTURA Y CUALQUIER NIVEL, MANO DE OBRA Y TODO LO NECESARIO PARA SU CORRECTA EJECUCION. B) DE 0.70 MX 2.20 M DE ALTURA | 1 | PZA | 215.53 | MXN | 4 | SINL-CU-U | 010.005.072.00222 | http://si.nl.gob.mx:8081/CatalogoUniversal | SINL-CU-C | RETIRO DE PUERTAS DE MADERA SIN RECUPERACION. INCLUYE: CARGA Y RETIRO AL LUGAR INDICADO POR EL SUPERVISOR, MANIOBRAS, RESANES, LIMPIEZA, HERRAMIENTA, EQUIPO A CUALQUIER ALTURA Y CUALQUIER NIVEL, MANO DE OBRA Y TODO LO NECESARIO PARA SU CORRECTA EJECUCION. B) DE 0.70 MX 2.20 M DE ALTURA
id-18.0.contracts.0.items.112 | id-18.0.contracts.0 | id-18.0 | 000001130 | RETIRO DE PUERTAS DE MADERA SIN RECUPERACION. INCLUYE: CARGA Y RETIRO AL LUGAR INDICADO POR EL SUPERVISOR, MANIOBRAS, RESANES, LIMPIEZA, HERRAMIENTA, EQUIPO A CUALQUIER ALTURA Y CUALQUIER NIVEL, MANO DE OBRA Y TODO LO NECESARIO PARA SU CORRECTA EJECUCION. A) DE 0.80 M X 2.20 M DE ALTURA. | 1 | PZA | 195.28 | MXN | 4 | SINL-CU-U | 010.005.072.00223 | http://si.nl.gob.mx:8081/CatalogoUniversal | SINL-CU-C | RETIRO DE PUERTAS DE MADERA SIN RECUPERACION. INCLUYE: CARGA Y RETIRO AL LUGAR INDICADO POR EL SUPERVISOR, MANIOBRAS, RESANES, LIMPIEZA, HERRAMIENTA, EQUIPO A CUALQUIER ALTURA Y CUALQUIER NIVEL, MANO DE OBRA Y TODO LO NECESARIO PARA SU CORRECTA EJECUCION. A) DE 0.80 M X 2.20 M DE ALTURA.
id-18.0.contracts.0.items.113 | id-18.0.contracts.0 | id-18.0 | 000001140 | RETIRO DE PUERTAS DE MADERA SIN RECUPERACION. INCLUYE: CARGA Y RETIRO AL LUGAR INDICADO POR EL SUPERVISOR, MANIOBRAS, RESANES, LIMPIEZA, HERRAMIENTA, EQUIPO A CUALQUIER ALTURA Y CUALQUIER NIVEL, MANO DE OBRA Y TODO LO NECESARIO PARA SU CORRECTA EJECUCION. D) DE 0.85 M X 2.20 M DE ALTURA. | 1 | PZA | 195.28 | MXN | 4 | SINL-CU-U | 010.005.072.00224 | http://si.nl.gob.mx:8081/CatalogoUniversal | SINL-CU-C | RETIRO DE PUERTAS DE MADERA SIN RECUPERACION. INCLUYE: CARGA Y RETIRO AL LUGAR INDICADO POR EL SUPERVISOR, MANIOBRAS, RESANES, LIMPIEZA, HERRAMIENTA, EQUIPO A CUALQUIER ALTURA Y CUALQUIER NIVEL, MANO DE OBRA Y TODO LO NECESARIO PARA SU CORRECTA EJECUCION. D) DE 0.85 M X 2.20 M DE ALTURA.
id-18.0.contracts.0.items.114 | id-18.0.contracts.0 | id-18.0 | 000001150 | RETIRO DE PUERTAS DE MADERA SIN RECUPERACION. INCLUYE: CARGA Y RETIRO AL LUGAR INDICADO POR EL SUPERVISOR, MANIOBRAS, RESANES, LIMPIEZA, HERRAMIENTA, EQUIPO A CUALQUIER ALTURA Y CUALQUIER NIVEL, MANO DE OBRA Y TODO LO NECESARIO PARA SU CORRECTA EJECUCION. B) DE 0.90 MX 2.20 M DE ALTURA | 1 | PZA | 195.28 | MXN | 4 | SINL-CU-U | 010.005.072.00225 | http://si.nl.gob.mx:8081/CatalogoUniversal | SINL-CU-C | RETIRO DE PUERTAS DE MADERA SIN RECUPERACION. INCLUYE: CARGA Y RETIRO AL LUGAR INDICADO POR EL SUPERVISOR, MANIOBRAS, RESANES, LIMPIEZA, HERRAMIENTA, EQUIPO A CUALQUIER ALTURA Y CUALQUIER NIVEL, MANO DE OBRA Y TODO LO NECESARIO PARA SU CORRECTA EJECUCION. B) DE 0.90 MX 2.20 M DE ALTURA
id-18.0.contracts.0.items.115 | id-18.0.contracts.0 | id-18.0 | 000001160 | RETIRO DE PUERTAS DE MADERA SIN RECUPERACION. INCLUYE: CARGA Y RETIRO AL LUGAR INDICADO POR EL SUPERVISOR, MANIOBRAS, RESANES, LIMPIEZA, HERRAMIENTA, EQUIPO A CUALQUIER ALTURA Y CUALQUIER NIVEL, MANO DE OBRA Y TODO LO NECESARIO PARA SU CORRECTA EJECUCION. F) DE 0.95 MX 2.20 M DE ALTURA. | 1 | PZA | 195.28 | MXN | 4 | SINL-CU-U | 010.005.072.00226 | http://si.nl.gob.mx:8081/CatalogoUniversal | SINL-CU-C | RETIRO DE PUERTAS DE MADERA SIN RECUPERACION. INCLUYE: CARGA Y RETIRO AL LUGAR INDICADO POR EL SUPERVISOR, MANIOBRAS, RESANES, LIMPIEZA, HERRAMIENTA, EQUIPO A CUALQUIER ALTURA Y CUALQUIER NIVEL, MANO DE OBRA Y TODO LO NECESARIO PARA SU CORRECTA EJECUCION. F) DE 0.95 MX 2.20 M DE ALTURA.
id-18.0.contracts.0.items.116 | id-18.0.contracts.0 | id-18.0 | 000001170 | RETIRO DE PUERTAS DE MADERA SIN RECUPERACION. INCLUYE: CARGA Y RETIRO AL LUGAR INDICADO POR EL SUPERVISOR, MANIOBRAS, RESANES, LIMPIEZA, HERRAMIENTA, EQUIPO A CUALQUIER ALTURA Y CUALQUIER NIVEL, MANO DE OBRA Y TODO LO NECESARIO PARA SU CORRECTA EJECUCION. C) DE 1.00 M X 2.20 M DE ALTURA. | 1 | PZA | 195.28 | MXN | 4 | SINL-CU-U | 010.005.072.00227 | http://si.nl.gob.mx:8081/CatalogoUniversal | SINL-CU-C | RETIRO DE PUERTAS DE MADERA SIN RECUPERACION. INCLUYE: CARGA Y RETIRO AL LUGAR INDICADO POR EL SUPERVISOR, MANIOBRAS, RESANES, LIMPIEZA, HERRAMIENTA, EQUIPO A CUALQUIER ALTURA Y CUALQUIER NIVEL, MANO DE OBRA Y TODO LO NECESARIO PARA SU CORRECTA EJECUCION. C) DE 1.00 M X 2.20 M DE ALTURA.
id-18.0.contracts.0.items.117 | id-18.0.contracts.0 | id-18.0 | 000001180 | RETIRO DE PUERTAS DE MADERA SIN RECUPERACION. INCLUYE: CARGA Y RETIRO AL LUGAR INDICADO POR EL SUPERVISOR, MANIOBRAS, RESANES, LIMPIEZA, HERRAMIENTA, EQUIPO A CUALQUIER ALTURA Y CUALQUIER NIVEL, MANO DE OBRA Y TODO LO NECESARIO PARA SU CORRECTA EJECUCION. H) DE 1.10 M X 2.20 M DE ALTURA. | 1 | PZA | 215.53 | MXN | 4 | SINL-CU-U | 010.005.072.00228 | http://si.nl.gob.mx:8081/CatalogoUniversal | SINL-CU-C | RETIRO DE PUERTAS DE MADERA SIN RECUPERACION. INCLUYE: CARGA Y RETIRO AL LUGAR INDICADO POR EL SUPERVISOR, MANIOBRAS, RESANES, LIMPIEZA, HERRAMIENTA, EQUIPO A CUALQUIER ALTURA Y CUALQUIER NIVEL, MANO DE OBRA Y TODO LO NECESARIO PARA SU CORRECTA EJECUCION. H) DE 1.10 M X 2.20 M DE ALTURA.
id-18.0.contracts.0.items.118 | id-18.0.contracts.0 | id-18.0 | 000001190 | RETIRO DE PUERTAS DE MADERA SIN RECUPERACION. INCLUYE: CARGA Y RETIRO AL LUGAR INDICADO POR EL SUPERVISOR, MANIOBRAS, RESANES, LIMPIEZA, HERRAMIENTA, EQUIPO A CUALQUIER ALTURA Y CUALQUIER NIVEL, MANO DE OBRA Y TODO LO NECESARIO PARA SU CORRECTA EJECUCION. D) DE 1.20 M X 2.20 M DE ALTURA. | 1 | PZA | 195.28 | MXN | 4 | SINL-CU-U | 010.005.072.00229 | http://si.nl.gob.mx:8081/CatalogoUniversal | SINL-CU-C | RETIRO DE PUERTAS DE MADERA SIN RECUPERACION. INCLUYE: CARGA Y RETIRO AL LUGAR INDICADO POR EL SUPERVISOR, MANIOBRAS, RESANES, LIMPIEZA, HERRAMIENTA, EQUIPO A CUALQUIER ALTURA Y CUALQUIER NIVEL, MANO DE OBRA Y TODO LO NECESARIO PARA SU CORRECTA EJECUCION. D) DE 1.20 M X 2.20 M DE ALTURA.
id-18.0.contracts.0.items.119 | id-18.0.contracts.0 | id-18.0 | 000001200 | RETIRO DE APARATOS SANITARIOS SIN RECUPERACION. INCLUYE: RETIRO AL LUGAR INDICADO POR EL SUPERVISOR, MANIOBRAS, RETIRO DE VALVULAS LIMPIEZA, CANCELACION DE TUBERIAS DE AGUA Y DRENAJE, HERRAMIENTA, TAPONES, ENCINTADO, EQUIPO, MANO DE OBRA Y TODO LO NECESARIO PARA SU CORRECTA EJECUCION. | 1 | PZA | 110.07 | MXN | 4 | SINL-CU-U | 010.005.060.00050 | http://si.nl.gob.mx:8081/CatalogoUniversal | SINL-CU-C | RETIRO DE APARATOS SANITARIOS SIN RECUPERACION. INCLUYE: RETIRO AL LUGAR INDICADO POR EL SUPERVISOR, MANIOBRAS, RETIRO DE VALVULAS LIMPIEZA, CANCELACION DE TUBERIAS DE AGUA Y DRENAJE, HERRAMIENTA, TAPONES, ENCINTADO, EQUIPO, MANO DE OBRA Y TODO LO NECESARIO PARA SU CORRECTA EJECUCION.
id-18.0.contracts.0.items.120 | id-18.0.contracts.0 | id-18.0 | 000001210 | RETIRO DE LAVABOS Y TARJAS. INCLUYE: RETIRO AL LUGAR INDICADO POR EL SUPERVISOR, MANIOBRAS, RETIRO DE VALVULAS LIMPIEZA, CANCELACION DE TUBERIAS DE AGUA Y DRENAJE, HERRAMIENTA, TAPONES, ENCINTADO, EQUIPO, MANO DE OBRA Y TODO LO NECESARIO PARA SU CORRECTA EJECUCION. | 1 | PZA | 110.07 | MXN | 4 | SINL-CU-U | 010.005.060.00055 | http://si.nl.gob.mx:8081/CatalogoUniversal | SINL-CU-C | RETIRO DE LAVABOS Y TARJAS. INCLUYE: RETIRO AL LUGAR INDICADO POR EL SUPERVISOR, MANIOBRAS, RETIRO DE VALVULAS LIMPIEZA, CANCELACION DE TUBERIAS DE AGUA Y DRENAJE, HERRAMIENTA, TAPONES, ENCINTADO, EQUIPO, MANO DE OBRA Y TODO LO NECESARIO PARA SU CORRECTA EJECUCION.
id-18.0.contracts.0.items.121 | id-18.0.contracts.0 | id-18.0 | 000001220 | CANCELACION DE SALIDAS SANITARIAS HASTA 4", INCLUYE: EQUIPO, HERRAMIENTA, RANURA, RESANE, TAPONAMIENTO DE LAS SALIDAS, PRUEBA DE HERMETICIDAD, LIMPIEZA, RETIRO DE MATERIALES | 1 | PZA | 217.21 | MXN | 4 | SINL-CU-U | 010.005.052.00040 | http://si.nl.gob.mx:8081/CatalogoUniversal | SINL-CU-C | CANCELACION DE SALIDAS SANITARIAS HASTA 4", INCLUYE: EQUIPO, HERRAMIENTA, RANURA, RESANE, TAPONAMIENTO DE LAS SALIDAS, PRUEBA DE HERMETICIDAD, LIMPIEZA, RETIRO DE MATERIALES
id-18.0.contracts.0.items.122 | id-18.0.contracts.0 | id-18.0 | 000001230 | CANCELACION DE SALIDAS HIDRAULICAS. INCLUYE: MATERIALES, HERRAMIENTA, CANCELACION DE TUBERIAS, TAPONES, ENCINTADO, EQUIPO, MANO DE OBRA Y TODO LO NECESARIO PARA SU CORRECTA EJECUCION. (EN PLANO APARECEN 18 PERO 12 ESTAN CONSIDERADAS EN LOS APARATOS SANITARIOS Y LAVABOS). | 1 | PZA | 206.21 | MXN | 4 | SINL-CU-U | 010.005.060.00390 | http://si.nl.gob.mx:8081/CatalogoUniversal | SINL-CU-C | CANCELACION DE SALIDAS HIDRAULICAS. INCLUYE: MATERIALES, HERRAMIENTA, CANCELACION DE TUBERIAS, TAPONES, ENCINTADO, EQUIPO, MANO DE OBRA Y TODO LO NECESARIO PARA SU CORRECTA EJECUCION. (EN PLANO APARECEN 18 PERO 12 ESTAN CONSIDERADAS EN LOS APARATOS SANITARIOS Y LAVABOS).
id-18.0.contracts.0.items.123 | id-18.0.contracts.0 | id-18.0 | 000001240 | RETIRO DE ACCESORIOS EXISTENTES EN SERS SANITARIOS Y OTRAS AREAS SIN RECUPERACION. INCLUYE: CARGA Y RETIRO AL LUGAR INDICADO POR EL SUPERVISOR, HERRAMIENTA, EQUIPO, MANIOBRAS, LIMPIEZA, MANO DE OBRA Y TODO LO NECESARIO PARA SU CORRECTA EJECUCION. | 1 | PZA | 59.91 | MXN | 4 | SINL-CU-U | 010.005.060.00045 | http://si.nl.gob.mx:8081/CatalogoUniversal | SINL-CU-C | RETIRO DE ACCESORIOS EXISTENTES EN SERS SANITARIOS Y OTRAS AREAS SIN RECUPERACION. INCLUYE: CARGA Y RETIRO AL LUGAR INDICADO POR EL SUPERVISOR, HERRAMIENTA, EQUIPO, MANIOBRAS, LIMPIEZA, MANO DE OBRA Y TODO LO NECESARIO PARA SU CORRECTA EJECUCION.
id-18.0.contracts.0.items.124 | id-18.0.contracts.0 | id-18.0 | 000001250 | RETIRO DE BARRAS DE APOYO EN SERVICIOS SANITARIOS PUBLICOS HOMBRES Y MUJERES Y AREA DE OBSERVACION ( 3 JUEGOS) SIN RECUPERACION INCLUYE: RETIRO AL LUGAR INDICADO POR EL SUPERVISOR, HERRAMIENTA, EQUIPO, MANIOBRAS, LIMPIEZA, MANO DE OBRA Y TODO LO NECESARIO PARA SU CORRECTA EJECUCION. | 1 | PZA | 59.91 | MXN | 4 | SINL-CU-U | 010.005.060.00120 | http://si.nl.gob.mx:8081/CatalogoUniversal | SINL-CU-C | RETIRO DE BARRAS DE APOYO EN SERVICIOS SANITARIOS PUBLICOS HOMBRES Y MUJERES Y AREA DE OBSERVACION ( 3 JUEGOS) SIN RECUPERACION INCLUYE: RETIRO AL LUGAR INDICADO POR EL SUPERVISOR, HERRAMIENTA, EQUIPO, MANIOBRAS, LIMPIEZA, MANO DE OBRA Y TODO LO NECESARIO PARA SU CORRECTA EJECUCION.
id-18.0.contracts.0.items.125 | id-18.0.contracts.0 | id-18.0 | 000001260 | RETIRO DE ESPEJOS EN AREA DE SERS SANITARIOS SIN RECUPERACION. INCLUYE: RETIRO AL LUGAR INDICADO POR EL SUPERVISOR, MANIOBRAS, HERRAMIENTA, EQUIPO, MANO DE OBRA Y TODO LO NECESARIO PARA SU CORRECTA EJECUCION. A) DE 1.10 M X 0.80M DE ALTURA (EN BAÑOS PUBLICOS DE HOMBRES Y MUJERES EN SALA DE ESPERA). | 1 | PZA | 79.78 | MXN | 4 | SINL-CU-U | 010.005.060.00225 | http://si.nl.gob.mx:8081/CatalogoUniversal | SINL-CU-C | RETIRO DE ESPEJOS EN AREA DE SERS SANITARIOS SIN RECUPERACION. INCLUYE: RETIRO AL LUGAR INDICADO POR EL SUPERVISOR, MANIOBRAS, HERRAMIENTA, EQUIPO, MANO DE OBRA Y TODO LO NECESARIO PARA SU CORRECTA EJECUCION. A) DE 1.10 M X 0.80M DE ALTURA (EN BAÑOS PUBLICOS DE HOMBRES Y MUJERES EN SALA DE ESPERA).
id-18.0.contracts.0.items.126 | id-18.0.contracts.0 | id-18.0 | 000001270 | RETIRO DE ESPEJOS EN AREA DE SERS SANITARIOS SIN RECUPERACION. INCLUYE: RETIRO AL LUGAR INDICADO POR EL SUPERVISOR, MANIOBRAS, HERRAMIENTA, EQUIPO, MANO DE OBRA Y TODO LO NECESARIO PARA SU CORRECTA EJECUCION. A) DE 0.40 M X 0.50 M DE ALTURA (EN 1/2 BAÑOS DE PACIENTES Y PERSONAL EN AREA DE OBSERVACION. | 1 | PZA | 57 | MXN | 4 | SINL-CU-U | 010.005.060.00226 | http://si.nl.gob.mx:8081/CatalogoUniversal | SINL-CU-C | RETIRO DE ESPEJOS EN AREA DE SERS SANITARIOS SIN RECUPERACION. INCLUYE: RETIRO AL LUGAR INDICADO POR EL SUPERVISOR, MANIOBRAS, HERRAMIENTA, EQUIPO, MANO DE OBRA Y TODO LO NECESARIO PARA SU CORRECTA EJECUCION. A) DE 0.40 M X 0.50 M DE ALTURA (EN 1/2 BAÑOS DE PACIENTES Y PERSONAL EN AREA DE OBSERVACION.
id-18.0.contracts.0.items.127 | id-18.0.contracts.0 | id-18.0 | 000001280 | RETIRO DE MAMPARAS EXISTENTES EN AREA DE SERVICIOS SANITARIOS HOMBRES Y MUJERES SIN RECUPERACION. INCLUYE: CARGA, RETIRO AL LUGAR INDICADO POR EL SUPERVISOR, MANIOBRAS, DESINSTALACION DE JUEGO DE PILASTRAS CENTRALES, PILASTRAS LATERALES, PILASTRAS TERMINALES, PILASTRAS DE PARED, PILASTRA DE MINGITORIO, PUERTAS, GANCHOS, ACCESORIOS DE ACUERDO A LO EXISTENTE, HERRAMIENTA, EQUIPO A CUALQUIER ALTURA Y CUALQUIER NIVEL, TODO LO NECESARIO PARA SU CORRECTA EJECUCION Y MANO DE OBRA. | 1 | M2 | 135.71 | MXN | 39 | SINL-CU-U | 010.005.060.00080 | http://si.nl.gob.mx:8081/CatalogoUniversal | SINL-CU-C | RETIRO DE MAMPARAS EXISTENTES EN AREA DE SERVICIOS SANITARIOS HOMBRES Y MUJERES SIN RECUPERACION. INCLUYE: CARGA, RETIRO AL LUGAR INDICADO POR EL SUPERVISOR, MANIOBRAS, DESINSTALACION DE JUEGO DE PILASTRAS CENTRALES, PILASTRAS LATERALES, PILASTRAS TERMINALES, PILASTRAS DE PARED, PILASTRA DE MINGITORIO, PUERTAS, GANCHOS, ACCESORIOS DE ACUERDO A LO EXISTENTE, HERRAMIENTA, EQUIPO A CUALQUIER ALTURA Y CUALQUIER NIVEL, TODO LO NECESARIO PARA SU CORRECTA EJECUCION Y MANO DE OBRA.
id-18.0.contracts.0.items.128 | id-18.0.contracts.0 | id-18.0 | 000001290 | RETIRO DE EXTRACTOR DE 0.20 MTS. X 0.20 MTS. SIN RECUPERACION , EN AREAS DE BAÑOS. INCLUYE: CARGA Y RETIRO FUERA DE LA OBRA A TIRO LIBRE, ANDAMIAJE, CORTE DE CABLES, DUCTERIA, ENCINTADO, MANIOBRAS, HERRAMIENTA, EQUIPO EN CUALQUIER ALTURA Y CUALQUIER NIVEL, TODO LO NECESARIO PARA SU CORRECTA EJECUCION Y MANO DE OBRA. | 1 | PZA | 136.41 | MXN | 4 | SINL-CU-U | 010.005.052.00576 | http://si.nl.gob.mx:8081/CatalogoUniversal | SINL-CU-C | RETIRO DE EXTRACTOR DE 0.20 MTS. X 0.20 MTS. SIN RECUPERACION , EN AREAS DE BAÑOS. INCLUYE: CARGA Y RETIRO FUERA DE LA OBRA A TIRO LIBRE, ANDAMIAJE, CORTE DE CABLES, DUCTERIA, ENCINTADO, MANIOBRAS, HERRAMIENTA, EQUIPO EN CUALQUIER ALTURA Y CUALQUIER NIVEL, TODO LO NECESARIO PARA SU CORRECTA EJECUCION Y MANO DE OBRA.
id-18.0.contracts.0.items.129 | id-18.0.contracts.0 | id-18.0 | 000001300 | RETIRO DE PROTECTORES DE CAMILLAS Y PASAMANOS SIN RECUPERACION. INCLUYE: CARGA Y RETIRO AL BANCO DE DESPERIDICIO DE LA OBRA INDICADO POR EL SUPERVISOR,HERRAMIENTA, EQUIPO EN CUALQUIER ALTURA Y CUALQUIER NIVEL, MANO DE OBRA Y TODO LO NECESARIO PARA SU CORRECTA EJECUCION. | 1 | M | 68 | MXN | 43 | SINL-CU-U | 010.005.064.00120 | http://si.nl.gob.mx:8081/CatalogoUniversal | SINL-CU-C | RETIRO DE PROTECTORES DE CAMILLAS Y PASAMANOS SIN RECUPERACION. INCLUYE: CARGA Y RETIRO AL BANCO DE DESPERIDICIO DE LA OBRA INDICADO POR EL SUPERVISOR,HERRAMIENTA, EQUIPO EN CUALQUIER ALTURA Y CUALQUIER NIVEL, MANO DE OBRA Y TODO LO NECESARIO PARA SU CORRECTA EJECUCION.
id-18.0.contracts.0.items.130 | id-18.0.contracts.0 | id-18.0 | 000001310 | RETIRO DE PISO CERAMICO EXISTENTE EN AREA DE PROYECTO. INCLUYE: CARGA Y RETIRO DE ESCOMBRO FUERA DE LA OBRA A TIRO LIBRE, LIMPIEZA, MANIOBRAS, EQUIPO, HERRAMIENTA, MANO DE OBRA Y TODO LO NECESARIO PARA SU CORRECTA EJECUCION. | 1 | M2 | 97.87 | MXN | 39 | SINL-CU-U | 010.005.048.00326 | http://si.nl.gob.mx:8081/CatalogoUniversal | SINL-CU-C | RETIRO DE PISO CERAMICO EXISTENTE EN AREA DE PROYECTO. INCLUYE: CARGA Y RETIRO DE ESCOMBRO FUERA DE LA OBRA A TIRO LIBRE, LIMPIEZA, MANIOBRAS, EQUIPO, HERRAMIENTA, MANO DE OBRA Y TODO LO NECESARIO PARA SU CORRECTA EJECUCION.
id-18.0.contracts.0.items.131 | id-18.0.contracts.0 | id-18.0 | 000001320 | RETIRO DE AZULEJO EN MUROS. INCLUYE: CARGA,RETIRO DE ESCOMBRO FUERA DE LA OBRA A TIRO LIBRE, RESANES, MANIOBRAS, LIMPIEZA, HERRAMIENTA, EQUIPO A CUALQUIER ALTURA Y NIVEL, MANO DE OBRA Y TODO LO NECESARIO PARA SU CORRECTA EJECUCION. | 1 | M2 | 88.44 | MXN | 39 | SINL-CU-U | 010.005.048.00080 | http://si.nl.gob.mx:8081/CatalogoUniversal | SINL-CU-C | RETIRO DE AZULEJO EN MUROS. INCLUYE: CARGA,RETIRO DE ESCOMBRO FUERA DE LA OBRA A TIRO LIBRE, RESANES, MANIOBRAS, LIMPIEZA, HERRAMIENTA, EQUIPO A CUALQUIER ALTURA Y NIVEL, MANO DE OBRA Y TODO LO NECESARIO PARA SU CORRECTA EJECUCION.
id-18.0.contracts.0.items.132 | id-18.0.contracts.0 | id-18.0 | 000001330 | DEMOLICION DE MUROS DE BLOCK INCLUYE: CARGA Y RETIRO DE ESCOMBRO FUERA DE LA OBRA, HERRAMIENTA, EQUIPO A CUALQUIER ALTURA Y CUALQUIER NIVEL, LIMPIEZA, MANO DE OBRA Y TODO LO NECESARIO PARA SU CORRECTA EJECUCION. | 1 | M2 | 120.57 | MXN | 39 | SINL-CU-U | 010.005.044.00365 | http://si.nl.gob.mx:8081/CatalogoUniversal | SINL-CU-C | DEMOLICION DE MUROS DE BLOCK INCLUYE: CARGA Y RETIRO DE ESCOMBRO FUERA DE LA OBRA, HERRAMIENTA, EQUIPO A CUALQUIER ALTURA Y CUALQUIER NIVEL, LIMPIEZA, MANO DE OBRA Y TODO LO NECESARIO PARA SU CORRECTA EJECUCION.
id-18.0.contracts.0.items.133 | id-18.0.contracts.0 | id-18.0 | 000001340 | RETIRO DE LUMINARIAS DE 0.60 X 0.60 M CON RECUPERACION SEGÚN CONDICIÓN EN AREAS DE PROYECTO EMPOTRADAS EN PLAFON REGISTRABLE. INCLUYE:CARGA Y RETIRO AL LUGAR INDICADO POR EL SUPERVISOR DE LA OBRA, MANIOBRAS, ANDAMIAJE, CORTE DE CABLES, TUBERIA, ENCINTADO, HERRAMIENTA, EQUIPO EN CUALQUIER ALTURA Y CUALQUIER NIVEL, TODO LO NECESARIO PARA SU CORRECTA EJECUCION Y MANO DE OBRA. | 1 | PZA | 354.47 | MXN | 4 | SINL-CU-U | 010.005.052.00635 | http://si.nl.gob.mx:8081/CatalogoUniversal | SINL-CU-C | RETIRO DE LUMINARIAS DE 0.60 X 0.60 M CON RECUPERACION SEGÚN CONDICIÓN EN AREAS DE PROYECTO EMPOTRADAS EN PLAFON REGISTRABLE. INCLUYE:CARGA Y RETIRO AL LUGAR INDICADO POR EL SUPERVISOR DE LA OBRA, MANIOBRAS, ANDAMIAJE, CORTE DE CABLES, TUBERIA, ENCINTADO, HERRAMIENTA, EQUIPO EN CUALQUIER ALTURA Y CUALQUIER NIVEL, TODO LO NECESARIO PARA SU CORRECTA EJECUCION Y MANO DE OBRA.
id-18.0.contracts.0.items.134 | id-18.0.contracts.0 | id-18.0 | 000001350 | RETIRO DE CONTACTOS DOBLES EN MURO SIN RECUPERACIÓN. INCLUYE: CARGA Y RETIRO AL LUGAR INDICADO POR EL SUPERVISOR DE LA OBRA, CORTE DE TUBERIA, DE CABLEADO, ENCINTADO CON PREVIA REVISION Y AUTORIZACION DEL SUPERVISOR, HERRAMIENTA, EQUIPO EN CUALQUIER ALTURA Y CUALQUIER NIVEL, MANO DE OBRA Y TODO LO NECESARIO PARA SU CORRECTA EJECUCION. | 1 | PZA | 37.89 | MXN | 4 | SINL-CU-U | 010.005.052.00405 | http://si.nl.gob.mx:8081/CatalogoUniversal | SINL-CU-C | RETIRO DE CONTACTOS DOBLES EN MURO SIN RECUPERACIÓN. INCLUYE: CARGA Y RETIRO AL LUGAR INDICADO POR EL SUPERVISOR DE LA OBRA, CORTE DE TUBERIA, DE CABLEADO, ENCINTADO CON PREVIA REVISION Y AUTORIZACION DEL SUPERVISOR, HERRAMIENTA, EQUIPO EN CUALQUIER ALTURA Y CUALQUIER NIVEL, MANO DE OBRA Y TODO LO NECESARIO PARA SU CORRECTA EJECUCION.
id-18.0.contracts.0.items.135 | id-18.0.contracts.0 | id-18.0 | 000001360 | RETIRO DE APAGADORES EN MUROS SIN RECUPERACION. INCLUYE: CARGA Y RETIRO AL LUGAR INDICADO POR EL SUPERVISOR DE LA OBRA, CORTE DE TUBERIA, DE CABLEADO, ENCINTADO CON PREVIA REVISION Y AUTORIZACION DEL SUPERVISOR, HERRAMIENTA, EQUIPO, MANO DE OBRA Y TODO LO NECESARIO PARA SU CORRECTA EJECUCION. | 1 | PZA | 299.45 | MXN | 4 | SINL-CU-U | 010.005.052.00305 | http://si.nl.gob.mx:8081/CatalogoUniversal | SINL-CU-C | RETIRO DE APAGADORES EN MUROS SIN RECUPERACION. INCLUYE: CARGA Y RETIRO AL LUGAR INDICADO POR EL SUPERVISOR DE LA OBRA, CORTE DE TUBERIA, DE CABLEADO, ENCINTADO CON PREVIA REVISION Y AUTORIZACION DEL SUPERVISOR, HERRAMIENTA, EQUIPO, MANO DE OBRA Y TODO LO NECESARIO PARA SU CORRECTA EJECUCION.
id-18.0.contracts.0.items.136 | id-18.0.contracts.0 | id-18.0 | 000001370 | RETIRO DE SALIDAS DE VOZ Y DATOS EN MUROS SIN RECUPERACIÓN. INCLUYE: CARGA Y RETIRO AL LUGAR INDICADO POR EL SUPERVISOR DE LA OBRA, CORTE DE TUBERIA, DE CABLEADO, ENCINTADO CON PREVIA REVISION Y AUTORIZACION DEL SUPERVISOR, HERRAMIENTA, EQUIPO, MANO DE OBRA Y TODO LO NECESARIO PARA SU CORRECTA EJECUCION. | 1 | PZA | 299.04 | MXN | 4 | SINL-CU-U | 010.005.052.00805 | http://si.nl.gob.mx:8081/CatalogoUniversal | SINL-CU-C | RETIRO DE SALIDAS DE VOZ Y DATOS EN MUROS SIN RECUPERACIÓN. INCLUYE: CARGA Y RETIRO AL LUGAR INDICADO POR EL SUPERVISOR DE LA OBRA, CORTE DE TUBERIA, DE CABLEADO, ENCINTADO CON PREVIA REVISION Y AUTORIZACION DEL SUPERVISOR, HERRAMIENTA, EQUIPO, MANO DE OBRA Y TODO LO NECESARIO PARA SU CORRECTA EJECUCION.
id-18.0.contracts.0.items.137 | id-18.0.contracts.0 | id-18.0 | 000001380 | RETIRO DE PLAFON DE TABLAROCA R.H. EN AREAS DE PROYECTO. INCLUYE: CARGA Y RETIRO DE ESCOMBRO AL BANCO DE DESPERIDICIO DE LA OBRA INDICADO POR EL SUPERVISOR, MANIOBRAS, ANDAMIAJE, HERRAMIENTA, EQUIPO EN CUALQUIER ALTURA Y EN CUALQUIER NIVEL, TODO LO NECESARIO PARA SU CORRECTA EJECUCION Y MANO DE OBRA.(VER PLANO DE DETALLE). | 1 | M2 | 93.26 | MXN | 39 | SINL-CU-U | 010.005.048.00175 | http://si.nl.gob.mx:8081/CatalogoUniversal | SINL-CU-C | RETIRO DE PLAFON DE TABLAROCA R.H. EN AREAS DE PROYECTO. INCLUYE: CARGA Y RETIRO DE ESCOMBRO AL BANCO DE DESPERIDICIO DE LA OBRA INDICADO POR EL SUPERVISOR, MANIOBRAS, ANDAMIAJE, HERRAMIENTA, EQUIPO EN CUALQUIER ALTURA Y EN CUALQUIER NIVEL, TODO LO NECESARIO PARA SU CORRECTA EJECUCION Y MANO DE OBRA.(VER PLANO DE DETALLE).
id-18.0.contracts.0.items.138 | id-18.0.contracts.0 | id-18.0 | 000001390 | RETIRO DE PLAFON REGISTRABLE DE 61 X 61 CMS. SIN RECUPERACION EN AREA DE PROYECTO. INCLUYE: CARGA Y RETIRO DE PLAFON AL LUGAR INDICADO POR EL SUPERVISOR DE INFRAESTRUCTURA, RETIRO DE ESTRUCTURA DE SOPORTE, HERRAMIENTA, EQUIPO A CUALQUIER ALTURA Y CUALQUIER NIVEL, MANIOBRAS, LIMPIEZA, MANO DE OBRA ESPECIALIZADA PARA LOS TRABAJOS Y TODO LO NECESARIO PARA SU CORRECTA EJECUCION | 1 | M2 | 93.26 | MXN | 39 | SINL-CU-U | 010.005.048.00350 | http://si.nl.gob.mx:8081/CatalogoUniversal | SINL-CU-C | RETIRO DE PLAFON REGISTRABLE DE 61 X 61 CMS. SIN RECUPERACION EN AREA DE PROYECTO. INCLUYE: CARGA Y RETIRO DE PLAFON AL LUGAR INDICADO POR EL SUPERVISOR DE INFRAESTRUCTURA, RETIRO DE ESTRUCTURA DE SOPORTE, HERRAMIENTA, EQUIPO A CUALQUIER ALTURA Y CUALQUIER NIVEL, MANIOBRAS, LIMPIEZA, MANO DE OBRA ESPECIALIZADA PARA LOS TRABAJOS Y TODO LO NECESARIO PARA SU CORRECTA EJECUCION
id-18.0.contracts.0.items.139 | id-18.0.contracts.0 | id-18.0 | 000001400 | RETIRO DE DIFUSORES DE AIRE ACONDICIONADO DE 0.60 X 0.60 M CON RECUPERACION SEGÚN CONDICIÓN, EN AREA DE PROYECTO. INCLUYE: CARGA Y RETIRO AL LUGAR INDICADO POR EL SUPERVISOR DE LA OBRA, INDICADO POR EL SUPERVISOR, MANIOBRAS, ANDAMIAJE, HERRAMIENTA, EQUIPO EN CUALQUIER ALTURA Y CUALQUIER NIVEL, TODO LO NECESARIO PARA SU CORRECTA EJECUCION Y MANO DE OBRA | 1 | PZA | 169.39 | MXN | 4 | SINL-CU-U | 010.005.052.00455 | http://si.nl.gob.mx:8081/CatalogoUniversal | SINL-CU-C | RETIRO DE DIFUSORES DE AIRE ACONDICIONADO DE 0.60 X 0.60 M CON RECUPERACION SEGÚN CONDICIÓN, EN AREA DE PROYECTO. INCLUYE: CARGA Y RETIRO AL LUGAR INDICADO POR EL SUPERVISOR DE LA OBRA, INDICADO POR EL SUPERVISOR, MANIOBRAS, ANDAMIAJE, HERRAMIENTA, EQUIPO EN CUALQUIER ALTURA Y CUALQUIER NIVEL, TODO LO NECESARIO PARA SU CORRECTA EJECUCION Y MANO DE OBRA
id-18.0.contracts.0.items.140 | id-18.0.contracts.0 | id-18.0 | 000001410 | RETIRO DE REJILLAS DE RETORNO DE 0.60 MTS X 0.60 M CON RECUPERACION SEGÚN CONDICIÓN, EN AREAS DE PROYECTO. INCLUYE: CARGA, RETIRO AL LUGAR INDICADO POR EL SUPERVISOR DE LA OBRA, MANIOBRAS, ANDAMIAJE, HERRAMIENTA, EQUIPO EN CUALQUIER ALTURA Y CUALQUIER NIVEL, TODO LO NECESARIO PARA SU CORRECTA EJECUCION Y MANO DE OBRA | 1 | PZA | 169.39 | MXN | 4 | SINL-CU-U | 010.005.052.00745 | http://si.nl.gob.mx:8081/CatalogoUniversal | SINL-CU-C | RETIRO DE REJILLAS DE RETORNO DE 0.60 MTS X 0.60 M CON RECUPERACION SEGÚN CONDICIÓN, EN AREAS DE PROYECTO. INCLUYE: CARGA, RETIRO AL LUGAR INDICADO POR EL SUPERVISOR DE LA OBRA, MANIOBRAS, ANDAMIAJE, HERRAMIENTA, EQUIPO EN CUALQUIER ALTURA Y CUALQUIER NIVEL, TODO LO NECESARIO PARA SU CORRECTA EJECUCION Y MANO DE OBRA
id-18.0.contracts.0.items.141 | id-18.0.contracts.0 | id-18.0 | 000001420 | RELLENO PARA DAR NIVELES DE PROYECTO CON MATERIAL DE BANCO EN CAPAS DE 20 CM DE ESPESOR, COMPACTADAS AL 95% DE SU PVSM, VOLUMEN MEDIDO EN SECCION, INCLUYE: MATERIAL, AGUA, HOMOGENIZACIÓN, EQUIPO, HERRAMIENTAS Y MANO DE OBRA. VOLUMEN MEDIDO EN SECCION | 1 | M3 | 357.41 | MXN | 27 | SINL-CU-U | 010.010.096.00405 | http://si.nl.gob.mx:8081/CatalogoUniversal | SINL-CU-C | RELLENO PARA DAR NIVELES DE PROYECTO CON MATERIAL DE BANCO EN CAPAS DE 20 CM DE ESPESOR, COMPACTADAS AL 95% DE SU PVSM, VOLUMEN MEDIDO EN SECCION, INCLUYE: MATERIAL, AGUA, HOMOGENIZACIÓN, EQUIPO, HERRAMIENTAS Y MANO DE OBRA. VOLUMEN MEDIDO EN SECCION
id-18.0.contracts.0.items.142 | id-18.0.contracts.0 | id-18.0 | 000001430 | CARGA, ACARREO Y DESCARGA, DEL MATERIAL PRODUCTO DE LAS EXCAVACIONES Y CORTE, VOLUMEN MEDIDO EN SECCION. INCLUYE: MAQUINARIA, HERRAMIENTA, EQUIPO, TODO LO NECESARIO PARA SU CORRECTA EJECUCION Y MANO DE OBRA. | 1 | M3 | 206.04 | MXN | 27 | SINL-CU-U | 010.010.092.00090 | http://si.nl.gob.mx:8081/CatalogoUniversal | SINL-CU-C | CARGA, ACARREO Y DESCARGA, DEL MATERIAL PRODUCTO DE LAS EXCAVACIONES Y CORTE, VOLUMEN MEDIDO EN SECCION. INCLUYE: MAQUINARIA, HERRAMIENTA, EQUIPO, TODO LO NECESARIO PARA SU CORRECTA EJECUCION Y MANO DE OBRA.
id-18.0.contracts.0.items.143 | id-18.0.contracts.0 | id-18.0 | 000001440 | EXCAVACIONES EN MATERIAL TIPO I Y II PARA CIMENTACIONES POR MEDIOS MECÁNICOS, VOLUMEN MEDIDO EN SECCION A LINEAS DE PROYECTO, INCLUYE: AFINE, TALUDES DE LA EXCAVACIÓN, MAQUINARIA, HERRAMIENTA, EQUIPO, MANO DE OBRA Y ACAMELLONAMIENTO PARA SU POSTERIOR RETIRO O REUTILIZACIÓN. | 1 | M3 | 117.43 | MXN | 27 | SINL-CU-U | 010.020.128.00080 | http://si.nl.gob.mx:8081/CatalogoUniversal | SINL-CU-C | EXCAVACIONES EN MATERIAL TIPO I Y II PARA CIMENTACIONES POR MEDIOS MECÁNICOS, VOLUMEN MEDIDO EN SECCION A LINEAS DE PROYECTO, INCLUYE: AFINE, TALUDES DE LA EXCAVACIÓN, MAQUINARIA, HERRAMIENTA, EQUIPO, MANO DE OBRA Y ACAMELLONAMIENTO PARA SU POSTERIOR RETIRO O REUTILIZACIÓN.
id-18.0.contracts.0.items.144 | id-18.0.contracts.0 | id-18.0 | 000001450 | PLANTILLAS DE CONCRETO SIMPLE F'c=100 KG/CM2 DE 5CM DE ESPESOR , SOBRE LA EXCAVACIÓN RECIENTE, APISONANDO LA SUPERFICIE DE LA EXCAVACIÓN CON PISÓN MECANICO. INCLUYE: MATERIALES, AGUA, DESPERDICIOS, EQUIPO, HERRAMIENTA Y MANO DE OBRA. | 1 | M2 | 155.61 | MXN | 39 | SINL-CU-U | 010.020.140.00115 | http://si.nl.gob.mx:8081/CatalogoUniversal | SINL-CU-C | PLANTILLAS DE CONCRETO SIMPLE F'c=100 KG/CM2 DE 5CM DE ESPESOR , SOBRE LA EXCAVACIÓN RECIENTE, APISONANDO LA SUPERFICIE DE LA EXCAVACIÓN CON PISÓN MECANICO. INCLUYE: MATERIALES, AGUA, DESPERDICIOS, EQUIPO, HERRAMIENTA Y MANO DE OBRA.
id-18.0.contracts.0.items.145 | id-18.0.contracts.0 | id-18.0 | 000001460 | CIMBRA Y DESCIMBRA COMÚN PARA ZAPATAS, MEDIDA A LINEAS DE PROYECTO, UTILIZANDO MADERA DE PINO, LOS TROQUELES Y DEMAS REFUERZOS SERÁN DISEÑADOS POR EL CONTRATISTA, ASI COMO MOLDURAS Y CHAFLANES RESPETANDO LA GEOMETRIA DE LAS MISMAS, INCLUYE: TRAZO, FABRICACIÓN, CORTE, HABILITACION, DESPERDICIOS, COLOCACION, MATERIALES, MANO DE OBRA, EQUIPO Y OBRA FALSA | 1 | M2 | 175.79 | MXN | 39 | SINL-CU-U | 010.020.144.00230 | http://si.nl.gob.mx:8081/CatalogoUniversal | SINL-CU-C | CIMBRA Y DESCIMBRA COMÚN PARA ZAPATAS, MEDIDA A LINEAS DE PROYECTO, UTILIZANDO MADERA DE PINO, LOS TROQUELES Y DEMAS REFUERZOS SERÁN DISEÑADOS POR EL CONTRATISTA, ASI COMO MOLDURAS Y CHAFLANES RESPETANDO LA GEOMETRIA DE LAS MISMAS, INCLUYE: TRAZO, FABRICACIÓN, CORTE, HABILITACION, DESPERDICIOS, COLOCACION, MATERIALES, MANO DE OBRA, EQUIPO Y OBRA FALSA
id-18.0.contracts.0.items.146 | id-18.0.contracts.0 | id-18.0 | 000001470 | ACERO DE REFUERZO EN ZAPATAS A BASE DE VARILLAS CORRUGADAS DE Fy=4,200 KG/CM2, AMARRADO EN EL LUGAR CON ALAMBRE RECOCIDO, INCLUYE: MATERIALES, CORTES, DESPERDICIOS, TRASLAPES (VER DETALLES DEL REFUERZO EN PLANOS), HABILITADO, COLOCACIÓN, ACARREOS, GANCHOS, SILLETAS, HERRAMIENTA, EQUIPO Y MANO DE OBRA. | 1 | KG | 32.95 | MXN | 32 | SINL-CU-U | 010.020.152.00070 | http://si.nl.gob.mx:8081/CatalogoUniversal | SINL-CU-C | ACERO DE REFUERZO EN ZAPATAS A BASE DE VARILLAS CORRUGADAS DE Fy=4,200 KG/CM2, AMARRADO EN EL LUGAR CON ALAMBRE RECOCIDO, INCLUYE: MATERIALES, CORTES, DESPERDICIOS, TRASLAPES (VER DETALLES DEL REFUERZO EN PLANOS), HABILITADO, COLOCACIÓN, ACARREOS, GANCHOS, SILLETAS, HERRAMIENTA, EQUIPO Y MANO DE OBRA.
id-18.0.contracts.0.items.147 | id-18.0.contracts.0 | id-18.0 | 000001480 | CONCRETO HECHO EN OBRA PARA ZAPATAS DE FC=250 KG/CM2, TMA 3/4", REVENIMIENTO DE 16-18 CM, COLADO SEGÚN LAS NORMAS DEL ACI, CURADO CON MEMBRANA. INCLUYE: SUMINISTRO, COLOCACIÓN, VIBRADO, BOMBEO, DESPERDICIOS, MANO DE OBRA, HERRAMIENTAS, EQUIPO Y TODO LO NECESARIO PARA SU CORRECTA EJECUCIÓN. | 1 | M3 | 3216.06 | MXN | 27 | SINL-CU-U | 010.020.156.00015 | http://si.nl.gob.mx:8081/CatalogoUniversal | SINL-CU-C | CONCRETO HECHO EN OBRA PARA ZAPATAS DE FC=250 KG/CM2, TMA 3/4", REVENIMIENTO DE 16-18 CM, COLADO SEGÚN LAS NORMAS DEL ACI, CURADO CON MEMBRANA. INCLUYE: SUMINISTRO, COLOCACIÓN, VIBRADO, BOMBEO, DESPERDICIOS, MANO DE OBRA, HERRAMIENTAS, EQUIPO Y TODO LO NECESARIO PARA SU CORRECTA EJECUCIÓN.
id-18.0.contracts.0.items.148 | id-18.0.contracts.0 | id-18.0 | 000001490 | CIMBRA Y DESCIMBRA COMÚN PARA DALAS DE DESPLANTE, MEDIDA A LINEAS DE PROYECTO, UTILIZANDO MADERA, LOS TROQUELES Y DEMAS REFUERZOS SERÁN DISEÑADOS POR EL CONTRATISTA, ASI COMO MOLDURAS Y CHAFLANES RESPETANDO LA GEOMETRIA DE LAS MISMAS, INCLUYE: TRAZO, FABRICACIÓN, CORTE, HABILITACION, DESPERDICIOS, COLOCACION, MATERIALES, MANO DE OBRA, EQUIPO Y OBRA FALSA | 1 | M2 | 175.79 | MXN | 39 | SINL-CU-U | 010.020.144.00200 | http://si.nl.gob.mx:8081/CatalogoUniversal | SINL-CU-C | CIMBRA Y DESCIMBRA COMÚN PARA DALAS DE DESPLANTE, MEDIDA A LINEAS DE PROYECTO, UTILIZANDO MADERA, LOS TROQUELES Y DEMAS REFUERZOS SERÁN DISEÑADOS POR EL CONTRATISTA, ASI COMO MOLDURAS Y CHAFLANES RESPETANDO LA GEOMETRIA DE LAS MISMAS, INCLUYE: TRAZO, FABRICACIÓN, CORTE, HABILITACION, DESPERDICIOS, COLOCACION, MATERIALES, MANO DE OBRA, EQUIPO Y OBRA FALSA
id-18.0.contracts.0.items.149 | id-18.0.contracts.0 | id-18.0 | 000001500 | ACERO DE REFUERZO EN DALAS DEDESPLANTE A BASE DE VARILLAS CORRUGADAS DE FY=4,200 KG/CM2, AMARRADO EN EL LUGAR CON ALAMBRE RECOCIDO, INCLUYE: MATERIALES, CORTES, DESPERDICIOS, TRASLAPES (VER DETALLES DEL REFUERZO EN PLANOS), HABILITADO, COLOCACIÓN, ACARREOS, GANCHOS, SILLETAS, HERRAMIENTA, EQUIPO Y MANO DE OBRA | 1 | KG | 32.95 | MXN | 32 | SINL-CU-U | 010.020.152.00040 | http://si.nl.gob.mx:8081/CatalogoUniversal | SINL-CU-C | ACERO DE REFUERZO EN DALAS DEDESPLANTE A BASE DE VARILLAS CORRUGADAS DE FY=4,200 KG/CM2, AMARRADO EN EL LUGAR CON ALAMBRE RECOCIDO, INCLUYE: MATERIALES, CORTES, DESPERDICIOS, TRASLAPES (VER DETALLES DEL REFUERZO EN PLANOS), HABILITADO, COLOCACIÓN, ACARREOS, GANCHOS, SILLETAS, HERRAMIENTA, EQUIPO Y MANO DE OBRA
id-18.0.contracts.0.items.150 | id-18.0.contracts.0 | id-18.0 | 000001510 | CONCRETO HECHO EN OBRA PARA DALAS DE DESPLANTE DE FC=250 KG/CM2, TMA 3/4", REVENIMIENTO DE 16-18 CM, COLADO SEGÚN LAS NORMAS DEL ACI, CURADO CON MEMBRANA.INCLUYE: SUMINISTRO, COLOCACIÓN, IMPERMEABILIZANTE INTEGRAL AL COLADO, VIBRADO, BOMBEO, DESPERDICIOS, PRUEBAS DE LABORATORIO, MANO DE OBRA, HERRAMIENTAS Y EQUIPO. | 1 | M | 3216.06 | MXN | 43 | SINL-CU-U | 010.020.156.00016 | http://si.nl.gob.mx:8081/CatalogoUniversal | SINL-CU-C | CONCRETO HECHO EN OBRA PARA DALAS DE DESPLANTE DE FC=250 KG/CM2, TMA 3/4", REVENIMIENTO DE 16-18 CM, COLADO SEGÚN LAS NORMAS DEL ACI, CURADO CON MEMBRANA.INCLUYE: SUMINISTRO, COLOCACIÓN, IMPERMEABILIZANTE INTEGRAL AL COLADO, VIBRADO, BOMBEO, DESPERDICIOS, PRUEBAS DE LABORATORIO, MANO DE OBRA, HERRAMIENTAS Y EQUIPO.
id-18.0.contracts.0.items.151 | id-18.0.contracts.0 | id-18.0 | 000001520 | ACERO DE REFUERZO EN PEDESTALES, A BASE DE VARILLAS CORRUGADAS Fy= 4,200 k/cm². INCLUYE: MATERIALES, CORTES, DESPERDICIOS, TRASLAPES (VER DETALLES DEL REFUERZO EN PLANOS), HABILITADO, COLOCACIÓN, ACARREOS, GANCHOS, SILLETAS, HERRAMIENTA, EQUIPO Y MANO DE OBRA | 1 | KG | 32.95 | MXN | 32 | SINL-CU-U | 010.020.152.00020 | http://si.nl.gob.mx:8081/CatalogoUniversal | SINL-CU-C | ACERO DE REFUERZO EN PEDESTALES, A BASE DE VARILLAS CORRUGADAS Fy= 4,200 k/cm². INCLUYE: MATERIALES, CORTES, DESPERDICIOS, TRASLAPES (VER DETALLES DEL REFUERZO EN PLANOS), HABILITADO, COLOCACIÓN, ACARREOS, GANCHOS, SILLETAS, HERRAMIENTA, EQUIPO Y MANO DE OBRA
id-18.0.contracts.0.items.152 | id-18.0.contracts.0 | id-18.0 | 000001530 | CONCRETO HECHO EN OBRA PARA PEDESTALES F'c=250 KG/CM2, TMA 3/4", REVENIMIENTO MÍNIMO DE 18 CM, COLADO SEGÚN LAS NORMAS DEL ACI, CURADO CON MEMBRANA.INCLUYE: SUMINISTRO, COLOCACIÓN, IMPERMEABILIZANTE INTEGRAL AL COLADO, VIBRADO, BOMBEO, DESPERDICIOS, PRUEBAS DE LABORATORIO, MANO DE OBRA, HERRAMIENTAS Y EQUIPO. | 1 | M | 3216.06 | MXN | 43 | SINL-CU-U | 010.020.156.00038 | http://si.nl.gob.mx:8081/CatalogoUniversal | SINL-CU-C | CONCRETO HECHO EN OBRA PARA PEDESTALES F'c=250 KG/CM2, TMA 3/4", REVENIMIENTO MÍNIMO DE 18 CM, COLADO SEGÚN LAS NORMAS DEL ACI, CURADO CON MEMBRANA.INCLUYE: SUMINISTRO, COLOCACIÓN, IMPERMEABILIZANTE INTEGRAL AL COLADO, VIBRADO, BOMBEO, DESPERDICIOS, PRUEBAS DE LABORATORIO, MANO DE OBRA, HERRAMIENTAS Y EQUIPO.
id-18.0.contracts.0.items.153 | id-18.0.contracts.0 | id-18.0 | 000001540 | CIMBRA Y DESCIMBRA COMUN PARA PEDESTAL, MEDIDA A LINEAS DE PROYECTO, AREA DE CONTACTO, UTILIZANDO MADERA DE PINO, LOS TROQUELES Y DEMAS REFUERZOS SERÁN DISEÑADOS POR EL CONTRATISTA, ASI COMO MOLDURAS Y CHAFLANES RESPETANDO LA GEOMETRIA DE LAS MISMAS. INCLUYE: TRAZO, FABRICACIÓN, CORTE, HABILITACION, DESPERDICIOS, COLOCACION, MATERIALES, MANO DE OBRA, EQUIPO Y OBRA FALSA | 1 | M2 | 175.79 | MXN | 39 | SINL-CU-U | 010.020.144.00220 | http://si.nl.gob.mx:8081/CatalogoUniversal | SINL-CU-C | CIMBRA Y DESCIMBRA COMUN PARA PEDESTAL, MEDIDA A LINEAS DE PROYECTO, AREA DE CONTACTO, UTILIZANDO MADERA DE PINO, LOS TROQUELES Y DEMAS REFUERZOS SERÁN DISEÑADOS POR EL CONTRATISTA, ASI COMO MOLDURAS Y CHAFLANES RESPETANDO LA GEOMETRIA DE LAS MISMAS. INCLUYE: TRAZO, FABRICACIÓN, CORTE, HABILITACION, DESPERDICIOS, COLOCACION, MATERIALES, MANO DE OBRA, EQUIPO Y OBRA FALSA
id-18.0.contracts.0.items.154 | id-18.0.contracts.0 | id-18.0 | 000001550 | RELLENO CON MATERIAL DE BANCO EN CAPAS DE 20 CM DE ESPESOR, COMPACTADAS AL 95% DE SU PVSM, VOLUMEN MEDIDO EN SECCION, INCLUYE: MATERIAL, AGUA, HOMOGENIZACIÓN, EQUIPO, HERRAMIENTAS Y MANO DE OBRA. VOLUMEN MEDIDO EN SECCION | 1 | M3 | 357.41 | MXN | 27 | SINL-CU-U | 010.020.132.00040 | http://si.nl.gob.mx:8081/CatalogoUniversal | SINL-CU-C | RELLENO CON MATERIAL DE BANCO EN CAPAS DE 20 CM DE ESPESOR, COMPACTADAS AL 95% DE SU PVSM, VOLUMEN MEDIDO EN SECCION, INCLUYE: MATERIAL, AGUA, HOMOGENIZACIÓN, EQUIPO, HERRAMIENTAS Y MANO DE OBRA. VOLUMEN MEDIDO EN SECCION
id-18.0.contracts.0.items.155 | id-18.0.contracts.0 | id-18.0 | 000001560 | CIMBRA Y DESCIMBRA APARENTE PARA COLUMNAS, MEDIDA A LINEAS DE PROYECTO, UTILIZANDO TRIPLAY DE PINO DE 3/4" DE ESPESOR, LOS TROQUELES Y DEMAS REFUERZOS SERÁN DISEÑADOS POR EL CONTRATISTA, ASI COMO MOLDURAS Y CHAFLANES RESPETANDO LA GEOMETRIA DE LAS MISMAS. INCLUYE: TRAZO, FABRICACIÓN, CORTE, HABILITACION, DESPERDICIOS, COLOCACION, MATERIALES, MANO DE OBRA, EQUIPO Y OBRA FALSA | 1 | M2 | 37.87 | MXN | 39 | SINL-CU-U | 010.025.172.00130 | http://si.nl.gob.mx:8081/CatalogoUniversal | SINL-CU-C | CIMBRA Y DESCIMBRA APARENTE PARA COLUMNAS, MEDIDA A LINEAS DE PROYECTO, UTILIZANDO TRIPLAY DE PINO DE 3/4" DE ESPESOR, LOS TROQUELES Y DEMAS REFUERZOS SERÁN DISEÑADOS POR EL CONTRATISTA, ASI COMO MOLDURAS Y CHAFLANES RESPETANDO LA GEOMETRIA DE LAS MISMAS. INCLUYE: TRAZO, FABRICACIÓN, CORTE, HABILITACION, DESPERDICIOS, COLOCACION, MATERIALES, MANO DE OBRA, EQUIPO Y OBRA FALSA
id-18.0.contracts.0.items.156 | id-18.0.contracts.0 | id-18.0 | 000001570 | ACERO DE REFUERZO EN COLUMNAS, A BASE DE VARILLAS CORRUGADAS DE FY=4,200 KG/CM2, AMARRADO EN EL LUGAR CON ALAMBRE RECOCIDO. INCLUYE: MATERIALES, CORTES, DESPERDICIOS, TRASLAPES (VER DETALLES DEL REFUERZO EN PLANOS), HABILITADO, COLOCACIÓN, ACARREOS, GANCHOS, SILLETAS, HERRAMIENTA, EQUIPO Y MANO DE OBRA. | 1 | KG | 32.95 | MXN | 32 | SINL-CU-U | 010.025.216.00010 | http://si.nl.gob.mx:8081/CatalogoUniversal | SINL-CU-C | ACERO DE REFUERZO EN COLUMNAS, A BASE DE VARILLAS CORRUGADAS DE FY=4,200 KG/CM2, AMARRADO EN EL LUGAR CON ALAMBRE RECOCIDO. INCLUYE: MATERIALES, CORTES, DESPERDICIOS, TRASLAPES (VER DETALLES DEL REFUERZO EN PLANOS), HABILITADO, COLOCACIÓN, ACARREOS, GANCHOS, SILLETAS, HERRAMIENTA, EQUIPO Y MANO DE OBRA.
id-18.0.contracts.0.items.157 | id-18.0.contracts.0 | id-18.0 | 000001580 | CONCRETO HECHO EN OBRA PARA COLUMNAS CON ADITIVO SUPERFLUIDIZANTE Y/O REDUCTOR DE AGUA DE ALTO RANGO, DE F'c=250 KG/CM2, TMA 3/4", REVENIMIENTO MÍNIMO DE 18 CM, COLADO SEGÚN LAS NORMAS DEL ACI, CURADO CON MEMBRANA. INCLUYE: SUMINISTRO, BOMBEO, COLOCACIÓN, VIBRADO, DESPERDICIOS, PRUEBAS DE LABORATORIO, MANO DE OBRA, EQUIPO Y HERRAMIENTA. | 1 | M | 3178.44 | MXN | 43 | SINL-CU-U | 010.020.156.00039 | http://si.nl.gob.mx:8081/CatalogoUniversal | SINL-CU-C | CONCRETO HECHO EN OBRA PARA COLUMNAS CON ADITIVO SUPERFLUIDIZANTE Y/O REDUCTOR DE AGUA DE ALTO RANGO, DE F'c=250 KG/CM2, TMA 3/4", REVENIMIENTO MÍNIMO DE 18 CM, COLADO SEGÚN LAS NORMAS DEL ACI, CURADO CON MEMBRANA. INCLUYE: SUMINISTRO, BOMBEO, COLOCACIÓN, VIBRADO, DESPERDICIOS, PRUEBAS DE LABORATORIO, MANO DE OBRA, EQUIPO Y HERRAMIENTA.
id-18.0.contracts.0.items.158 | id-18.0.contracts.0 | id-18.0 | 000001590 | CIMBRA Y DESCIMBRA APARENTE AREA DE CONTACTO PARA LOSA, MEDIDA A LINEAS DE PROYECTO, UTILIZANDO TRIPLAY DE PINO DE 3/4" DE ESPESOR, LOS TROQUELES Y DEMAS REFUERZOS SE DISEÑARAN POR EL CONTRATISTA, ASI COMO MOLDURAS Y CHAFLANES RESPETANDO LA GEOMETRIA DE LAS MISMAS. INCLUYE: TRAZO, FRONTERA, FABRICACIÓN, CORTES, DESPERDICIOS, HABILITACION, COLOCACION, MATERIALES, MANO DE OBRA, OBRA FALSA Y EQUIPO. | 1 | M2 | 394.9 | MXN | 39 | SINL-CU-U | 010.025.176.00080 | http://si.nl.gob.mx:8081/CatalogoUniversal | SINL-CU-C | CIMBRA Y DESCIMBRA APARENTE AREA DE CONTACTO PARA LOSA, MEDIDA A LINEAS DE PROYECTO, UTILIZANDO TRIPLAY DE PINO DE 3/4" DE ESPESOR, LOS TROQUELES Y DEMAS REFUERZOS SE DISEÑARAN POR EL CONTRATISTA, ASI COMO MOLDURAS Y CHAFLANES RESPETANDO LA GEOMETRIA DE LAS MISMAS. INCLUYE: TRAZO, FRONTERA, FABRICACIÓN, CORTES, DESPERDICIOS, HABILITACION, COLOCACION, MATERIALES, MANO DE OBRA, OBRA FALSA Y EQUIPO.
id-18.0.contracts.0.items.159 | id-18.0.contracts.0 | id-18.0 | 000001600 | ACERO DE REFUERZO PARA LOSAS, A BASE DE VARILLAS CORRUGADAS DE FY=4,200 KG/CM2, AMARRADO EN EL LUGAR CON ALAMBRE RECOCIDO. INCLUYE: MATERIALES, CORTES, DESPERDICIOS, TRASLAPES (VER DETALLES DEL REFUERZO EN PLANOS), HABILITADO, COLOCACIÓN, ACARREOS, GANCHOS, SILLETAS, HERRAMIENTA, EQUIPO Y MANO DE OBRA. | 1 | KG | 40.07 | MXN | 32 | SINL-CU-U | 010.025.184.00010 | http://si.nl.gob.mx:8081/CatalogoUniversal | SINL-CU-C | ACERO DE REFUERZO PARA LOSAS, A BASE DE VARILLAS CORRUGADAS DE FY=4,200 KG/CM2, AMARRADO EN EL LUGAR CON ALAMBRE RECOCIDO. INCLUYE: MATERIALES, CORTES, DESPERDICIOS, TRASLAPES (VER DETALLES DEL REFUERZO EN PLANOS), HABILITADO, COLOCACIÓN, ACARREOS, GANCHOS, SILLETAS, HERRAMIENTA, EQUIPO Y MANO DE OBRA.
id-18.0.contracts.0.items.160 | id-18.0.contracts.0 | id-18.0 | 000001610 | CONCRETO PREMEZCLADO EN PLANTA DOSIFICADORA PARA LOSAS DE F'c=250 KG/CM2, TMA 3/4", REVENIMIENTO MINIMO DE 16CM, COLADO SEGÚN LAS NORMAS DEL ACI, CURADO CON MEMBRANA. INCLUYE: SUMINISTRO, BOMBEO, COLOCACIÓN, VIBRADO, DESPERDICIOS, MANO DE OBRA Y EQUIPO. | 1 | M3 | 5023.28 | MXN | 27 | SINL-CU-U | 010.020.160.00275 | http://si.nl.gob.mx:8081/CatalogoUniversal | SINL-CU-C | CONCRETO PREMEZCLADO EN PLANTA DOSIFICADORA PARA LOSAS DE F'c=250 KG/CM2, TMA 3/4", REVENIMIENTO MINIMO DE 16CM, COLADO SEGÚN LAS NORMAS DEL ACI, CURADO CON MEMBRANA. INCLUYE: SUMINISTRO, BOMBEO, COLOCACIÓN, VIBRADO, DESPERDICIOS, MANO DE OBRA Y EQUIPO.
id-18.0.contracts.0.items.161 | id-18.0.contracts.0 | id-18.0 | 000001620 | ALIGERANTE DE BARROBLOCK DE 20X20X30 CMS, ACOMODO EN LOSAS SEGÚN PLANO, INCLUYE: SUMISTRO Y COLOCACION, MATERIAL, HERRAMIENTQ, EQUIPO, MANO DE OBRA Y TODO LO NECESARIO PARA SU CORRECTA EJECUCION | 1 | PZA | 43.15 | MXN | 4 | SINL-CU-U | 010.025.184.00040 | http://si.nl.gob.mx:8081/CatalogoUniversal | SINL-CU-C | ALIGERANTE DE BARROBLOCK DE 20X20X30 CMS, ACOMODO EN LOSAS SEGÚN PLANO, INCLUYE: SUMISTRO Y COLOCACION, MATERIAL, HERRAMIENTQ, EQUIPO, MANO DE OBRA Y TODO LO NECESARIO PARA SU CORRECTA EJECUCION
id-18.0.contracts.0.items.162 | id-18.0.contracts.0 | id-18.0 | 000001630 | FIRME DE 12CM DE ESPESOR, CONCRETO PREMEZCLADO EN PLANTA DOSIFICADORA DE FC=250 K/CM2, TAMAÑO MÁXIMO DE AGREGADO DE 19 MM, REFORZADO CON MALLA ELECTROSOLDADA 6X6- 4/4, ACABADO DEFINIDO POR LA DIRECCION DE OBRA. INCLUYE: AFINE DE MATERIAL DESCUBIERTO Y COMPACTADO AL 95% DE SU P.V.S.M., SUMINISTRO DE MATERIALES, TRANSPORTE, BOMBEO, COLOCACIÓN, VIBRADO, CURADO, AGUA, CORTES, DESPERDICIOS, TRASLAPES, ALAMBRE, SILLETAS, HERRAMIENTA, PRUEBAS DE LABORATORIO, JUNTAS, EQUIPO Y MANO DE OBRA. | 1 | M2 | 544.42 | MXN | 39 | SINL-CU-U | 010.020.164.00010 | http://si.nl.gob.mx:8081/CatalogoUniversal | SINL-CU-C | FIRME DE 12CM DE ESPESOR, CONCRETO PREMEZCLADO EN PLANTA DOSIFICADORA DE FC=250 K/CM2, TAMAÑO MÁXIMO DE AGREGADO DE 19 MM, REFORZADO CON MALLA ELECTROSOLDADA 6X6- 4/4, ACABADO DEFINIDO POR LA DIRECCION DE OBRA. INCLUYE: AFINE DE MATERIAL DESCUBIERTO Y COMPACTADO AL 95% DE SU P.V.S.M., SUMINISTRO DE MATERIALES, TRANSPORTE, BOMBEO, COLOCACIÓN, VIBRADO, CURADO, AGUA, CORTES, DESPERDICIOS, TRASLAPES, ALAMBRE, SILLETAS, HERRAMIENTA, PRUEBAS DE LABORATORIO, JUNTAS, EQUIPO Y MANO DE OBRA.
id-18.0.contracts.0.items.163 | id-18.0.contracts.0 | id-18.0 | 000001640 | CASTILLO DE CONCRETO DE 15 CMS. X 15 CMS. FABRICADO CON CONCRETO HECHO EN OBRA DE F'C= 250 KG/CM2. ARMADO CON 4 VRS. # 4 Y ESTRIBOS # 2 @ 20 CMS. INCLUYE: MATERIALES, CORTES, ALAMBRE RECOCIDO, PRUEBAS DE LABORATORIO, HERRAMIENTA, EQUIPO, ELEVACIONES, ACARREOS, ANDAMIAJES Y MANO DE OBRA. | 1 | M | 329.45 | MXN | 43 | SINL-CU-U | 010.030.300.00245 | http://si.nl.gob.mx:8081/CatalogoUniversal | SINL-CU-C | CASTILLO DE CONCRETO DE 15 CMS. X 15 CMS. FABRICADO CON CONCRETO HECHO EN OBRA DE F'C= 250 KG/CM2. ARMADO CON 4 VRS. # 4 Y ESTRIBOS # 2 @ 20 CMS. INCLUYE: MATERIALES, CORTES, ALAMBRE RECOCIDO, PRUEBAS DE LABORATORIO, HERRAMIENTA, EQUIPO, ELEVACIONES, ACARREOS, ANDAMIAJES Y MANO DE OBRA.
id-18.0.contracts.0.items.164 | id-18.0.contracts.0 | id-18.0 | 000001650 | CERRAMIENTO DE CONCRETO DE 15 X 20 CM, FABRICADO CON CONCRETO PREMEZCLADO EN PLANTA DOSIFICADORA DE F'C=250 KG/CM2, ARMADO CON 4 VRS.# 3 Y ESTRIBOS DE ALAMBRON # 2 @20CM. INCLUYE: MATERIALES, CIMBRA, DESCIMBRA, CURADO DE CONCRETO, ACERO DE REFUERZO, CORTES, ALAMBRE RECOCIDO, HERRAMIENTA, EQUIPO, ELEVACIONES, ACARREOS, ANDAMIAJES Y MANO DE OBRA | 1 | M | 337.3 | MXN | 43 | SINL-CU-U | 010.030.300.00620 | http://si.nl.gob.mx:8081/CatalogoUniversal | SINL-CU-C | CERRAMIENTO DE CONCRETO DE 15 X 20 CM, FABRICADO CON CONCRETO PREMEZCLADO EN PLANTA DOSIFICADORA DE F'C=250 KG/CM2, ARMADO CON 4 VRS.# 3 Y ESTRIBOS DE ALAMBRON # 2 @20CM. INCLUYE: MATERIALES, CIMBRA, DESCIMBRA, CURADO DE CONCRETO, ACERO DE REFUERZO, CORTES, ALAMBRE RECOCIDO, HERRAMIENTA, EQUIPO, ELEVACIONES, ACARREOS, ANDAMIAJES Y MANO DE OBRA
id-18.0.contracts.0.items.165 | id-18.0.contracts.0 | id-18.0 | 000001660 | MURO DE BLOCK DE CONCRETO DE 15X20X40 CM. ASENTADO CON MORTERO CEMENTO-ARENA PROP. 1:4., INCLUYE: SUMINISTRO DE MATERIALES HASTA EL LUGAR DE SU UTILIZACION, ACARREO, ELEVACIONES, ANDAMIAJES, TRAZOS, CORTES, DESPERDICIOS , RETIRO DE SOBRANTES FUERA DE LA OBRA, EQUIPO A CUALQUIER ALTURA Y NIVEL, HERRAMIENTA Y MANO DE OBRA Y TODO LO NECESARIO PARA SU CORRECTA EJECUCION. | 1 | M2 | 323.49 | MXN | 39 | SINL-CU-U | 010.030.220.00450 | http://si.nl.gob.mx:8081/CatalogoUniversal | SINL-CU-C | MURO DE BLOCK DE CONCRETO DE 15X20X40 CM. ASENTADO CON MORTERO CEMENTO-ARENA PROP. 1:4., INCLUYE: SUMINISTRO DE MATERIALES HASTA EL LUGAR DE SU UTILIZACION, ACARREO, ELEVACIONES, ANDAMIAJES, TRAZOS, CORTES, DESPERDICIOS , RETIRO DE SOBRANTES FUERA DE LA OBRA, EQUIPO A CUALQUIER ALTURA Y NIVEL, HERRAMIENTA Y MANO DE OBRA Y TODO LO NECESARIO PARA SU CORRECTA EJECUCION.
id-18.0.contracts.0.items.166 | id-18.0.contracts.0 | id-18.0 | 000001670 | ZARPEO Y AFINE CON MORTERO CEMENTO ARENA 1:5, A PLOMO Y REGLA, REPELLADO FINO, 2 CM. DE ESPESOR PROMEDIO, INCLUYE:SUMINISTRO DE MATERIALES, FLETE, ACARREO HASTA EL LUGAR DE SU UTILIZACIÓN, FILETEO EN VENTANAS Y MARCOS, DESPERDICIO, PICADO DE LAS ÁREAS DE CONCRETO, ELABORACIÓN DE MORTERO, MAESTREADO, PERFILADO, REMATES, LIMPIEZA Y RETIRO DE SOBRANTES FUERA DE OBRA, EQUIPO DE SEGURIDAD, FLETE, ACARREO HASTA EL LUGAR DE SU UTILIZACIÓN, HERRAMIENTA, EQUIPO EN CUALQUIER ALTURA Y CUALQUIER NIVEL, MANO DE OBRA ESPECIALIZADA PARA LOS TRABAJOS Y TODO LO NECESARIO PARA SU CORRECTA EJECUCION . | 1 | M2 | 151.21 | MXN | 39 | SINL-CU-U | 010.030.280.00350 | http://si.nl.gob.mx:8081/CatalogoUniversal | SINL-CU-C | ZARPEO Y AFINE CON MORTERO CEMENTO ARENA 1:5, A PLOMO Y REGLA, REPELLADO FINO, 2 CM. DE ESPESOR PROMEDIO, INCLUYE:SUMINISTRO DE MATERIALES, FLETE, ACARREO HASTA EL LUGAR DE SU UTILIZACIÓN, FILETEO EN VENTANAS Y MARCOS, DESPERDICIO, PICADO DE LAS ÁREAS DE CONCRETO, ELABORACIÓN DE MORTERO, MAESTREADO, PERFILADO, REMATES, LIMPIEZA Y RETIRO DE SOBRANTES FUERA DE OBRA, EQUIPO DE SEGURIDAD, FLETE, ACARREO HASTA EL LUGAR DE SU UTILIZACIÓN, HERRAMIENTA, EQUIPO EN CUALQUIER ALTURA Y CUALQUIER NIVEL, MANO DE OBRA ESPECIALIZADA PARA LOS TRABAJOS Y TODO LO NECESARIO PARA SU CORRECTA EJECUCION .
id-18.0.contracts.0.items.167 | id-18.0.contracts.0 | id-18.0 | 000001680 | APLANADO DE YESO-AGUA DE 2 CMS. DE ESPESOR PROMEDIO EN MUROS INTERIORES, PLOMEADO Y MAESTREADO. INCLUYE: SUMINISTRO DE MATERIALES, FLETE, MANIOBRAS, ACARREOS HASTA EL LUGAR DE SU UTILIZACION, FILETEO EN VENTANAS Y MARCOS DE PUERTAS, PLOMEO, PICADO DE LAS AREAS DONDE SEA NECESARIO, HERRAMIENTA, EQUIPO A CUALQUIER ALTURA Y CUALQUIER NIVEL,ELEVACIONES CUALQUIER NIVEL, ANDAMIAJES, MANO DE OBRA ESPECIALIZADA PARA LOS TRABAJOS Y TODO L O NECESARIO PARA SU CORRECTA EJECUCION. | 1 | M2 | 163.27 | MXN | 39 | SINL-CU-U | 010.030.288.00050 | http://si.nl.gob.mx:8081/CatalogoUniversal | SINL-CU-C | APLANADO DE YESO-AGUA DE 2 CMS. DE ESPESOR PROMEDIO EN MUROS INTERIORES, PLOMEADO Y MAESTREADO. INCLUYE: SUMINISTRO DE MATERIALES, FLETE, MANIOBRAS, ACARREOS HASTA EL LUGAR DE SU UTILIZACION, FILETEO EN VENTANAS Y MARCOS DE PUERTAS, PLOMEO, PICADO DE LAS AREAS DONDE SEA NECESARIO, HERRAMIENTA, EQUIPO A CUALQUIER ALTURA Y CUALQUIER NIVEL,ELEVACIONES CUALQUIER NIVEL, ANDAMIAJES, MANO DE OBRA ESPECIALIZADA PARA LOS TRABAJOS Y TODO L O NECESARIO PARA SU CORRECTA EJECUCION.
id-18.0.contracts.0.items.168 | id-18.0.contracts.0 | id-18.0 | 000001690 | E. CUBIERTA DE GRANITO ITAUNAS COLOR SEGUN VER MUESTRA O EQUIVALENTE EN CALIDAD, ESPECIFICACIONES Y PRECIO, CON PREVIA AUTORIZACION DE LA SUPERVISION Y/O PROYECTOS DE LA DEPENDENCIA DEJANDO HUECOS PARA RECIBIR LAVABO BAJO CUBIERTA Y LLAVES. INCLUYE: SUMINISTRO DE MATERIALES, FLETE, MANIOBRAS, CORTES, RECTOS,CURVOS, COLOCACION, FALDONES FRONTALES DE 20 CMS., COPETE TRASERO, ADHESIVO ESPECIAL PARA GRANITO, HERRAMIENTA, EQUIPO A CUALQUIER ALTURA Y NIVEL, MATERIAL DE CONSUMO, ACARREO, DESPERDICIOS, MANO DE OBRA ESPECIALIZADA PARA LOS TRABAJOS Y TODO LO NECESARIO PARA SU CORRECTA EJECUCION (VERIFICAR MEDIDAS EN OBRA). A) DE 1.80 MTS. X 0.60 MTS. (EN AREA DE BAÑOS HOMBRES Y MUJERES) | 1 | PZA | 1515.74 | MXN | 4 | SINL-CU-U | 010.030.252.00015 | http://si.nl.gob.mx:8081/CatalogoUniversal | SINL-CU-C | E. CUBIERTA DE GRANITO ITAUNAS COLOR SEGUN VER MUESTRA O EQUIVALENTE EN CALIDAD, ESPECIFICACIONES Y PRECIO, CON PREVIA AUTORIZACION DE LA SUPERVISION Y/O PROYECTOS DE LA DEPENDENCIA DEJANDO HUECOS PARA RECIBIR LAVABO BAJO CUBIERTA Y LLAVES. INCLUYE: SUMINISTRO DE MATERIALES, FLETE, MANIOBRAS, CORTES, RECTOS,CURVOS, COLOCACION, FALDONES FRONTALES DE 20 CMS., COPETE TRASERO, ADHESIVO ESPECIAL PARA GRANITO, HERRAMIENTA, EQUIPO A CUALQUIER ALTURA Y NIVEL, MATERIAL DE CONSUMO, ACARREO, DESPERDICIOS, MANO DE OBRA ESPECIALIZADA PARA LOS TRABAJOS Y TODO LO NECESARIO PARA SU CORRECTA EJECUCION (VERIFICAR MEDIDAS EN OBRA). A) DE 1.80 MTS. X 0.60 MTS. (EN AREA DE BAÑOS HOMBRES Y MUJERES)
id-18.0.contracts.0.items.169 | id-18.0.contracts.0 | id-18.0 | 000001700 | ELABORACION DE PLACA PARA LAVABO EN BAÑOS A BASE DE CONCRETO 150 KG/CM2, HECHO EN OBRA DE 5 CMS. DE ESPESOR ARMADA CON VRS. DE 3/8 @ 15 CMS. DE ESPESOR F'Y=4,200 KG/CM2. FORMANDO CUADRICULA, DEJANDO HUECOS PARA RECIBIR DESCARGA DE LAVABO DE SOBREPONER EN PLACA Y LLAVES, INCLUYE: SUMINISTRO DE MATERIALES, RANURA EN MUROS PARA EMPOTRAR, CIMBRA COMUN, HERRAMIENTA, ACARREO, DESPERDICIOS, MANO DE OBRA Y TODO LO NECESARIO PARA SU CORRECTA EJECUCION (VERIFICAR MEDIDAS EN OBRA). B) DE 1.60 MTS. X 0.60 MTS. (EN AREA DE BAÑOS HOMBRES Y MUJERES) | 1 | PZA | 1445.08 | MXN | 4 | SINL-CU-U | 010.030.252.00082 | http://si.nl.gob.mx:8081/CatalogoUniversal | SINL-CU-C | ELABORACION DE PLACA PARA LAVABO EN BAÑOS A BASE DE CONCRETO 150 KG/CM2, HECHO EN OBRA DE 5 CMS. DE ESPESOR ARMADA CON VRS. DE 3/8 @ 15 CMS. DE ESPESOR F'Y=4,200 KG/CM2. FORMANDO CUADRICULA, DEJANDO HUECOS PARA RECIBIR DESCARGA DE LAVABO DE SOBREPONER EN PLACA Y LLAVES, INCLUYE: SUMINISTRO DE MATERIALES, RANURA EN MUROS PARA EMPOTRAR, CIMBRA COMUN, HERRAMIENTA, ACARREO, DESPERDICIOS, MANO DE OBRA Y TODO LO NECESARIO PARA SU CORRECTA EJECUCION (VERIFICAR MEDIDAS EN OBRA). B) DE 1.60 MTS. X 0.60 MTS. (EN AREA DE BAÑOS HOMBRES Y MUJERES)
id-18.0.contracts.0.items.170 | id-18.0.contracts.0 | id-18.0 | 000001710 | ELABORACION DE PLACA PARA LAVABO EN BAÑOS A BASE DE CONCRETO 150 KG/CM2, HECHO EN OBRA DE 5 CMS. DE ESPESOR ARMADA CON VRS. DE 3/8 @ 15 CMS. DE ESPESOR F'Y=4,200 KG/CM2. FORMANDO CUADRICULA, DEJANDO HUECOS PARA RECIBIR DESCARGA DE LAVABO DE SOBREPONER EN PLACA Y LLAVES, INCLUYE: SUMINISTRO DE MATERIALES, RANURA EN MUROS PARA EMPOTRAR, CIMBRA COMUN, HERRAMIENTA, ACARREO, DESPERDICIOS, MANO DE OBRA Y TODO LO NECESARIO PARA SU CORRECTA EJECUCION (VERIFICAR MEDIDAS EN OBRA). C) DE 080 MTS. X 0.60 MTS. (EN AREA DE BAÑOS) | 1 | PZA | 1167.32 | MXN | 4 | SINL-CU-U | 010.030.252.00084 | http://si.nl.gob.mx:8081/CatalogoUniversal | SINL-CU-C | ELABORACION DE PLACA PARA LAVABO EN BAÑOS A BASE DE CONCRETO 150 KG/CM2, HECHO EN OBRA DE 5 CMS. DE ESPESOR ARMADA CON VRS. DE 3/8 @ 15 CMS. DE ESPESOR F'Y=4,200 KG/CM2. FORMANDO CUADRICULA, DEJANDO HUECOS PARA RECIBIR DESCARGA DE LAVABO DE SOBREPONER EN PLACA Y LLAVES, INCLUYE: SUMINISTRO DE MATERIALES, RANURA EN MUROS PARA EMPOTRAR, CIMBRA COMUN, HERRAMIENTA, ACARREO, DESPERDICIOS, MANO DE OBRA Y TODO LO NECESARIO PARA SU CORRECTA EJECUCION (VERIFICAR MEDIDAS EN OBRA). C) DE 080 MTS. X 0.60 MTS. (EN AREA DE BAÑOS)
id-18.0.contracts.0.items.171 | id-18.0.contracts.0 | id-18.0 | 000001720 | ELABORACION DE PLACA PARA LAVABO EN BAÑOS A BASE DE CONCRETO 150 KG/CM2, HECHO EN OBRA DE 5 CMS. DE ESPESOR ARMADA CON VRS. DE 3/8 @ 15 CMS. DE ESPESOR F'Y=4,200 KG/CM2. FORMANDO CUADRICULA, DEJANDO HUECOS PARA RECIBIR DESCARGA DE LAVABO DE SOBREPONER EN PLACA Y LLAVES, INCLUYE: SUMINISTRO DE MATERIALES, RANURA EN MUROS PARA EMPOTRAR, CIMBRA COMUN, HERRAMIENTA, ACARREO, DESPERDICIOS, MANO DE OBRA Y TODO LO NECESARIO PARA SU CORRECTA EJECUCION (VERIFICAR MEDIDAS EN OBRA). D) DE 1.55 MTS. X 0.60 MTS. (EN AREA DE BAÑOS) | 1 | PZA | 1395.01 | MXN | 4 | SINL-CU-U | 010.030.252.00086 | http://si.nl.gob.mx:8081/CatalogoUniversal | SINL-CU-C | ELABORACION DE PLACA PARA LAVABO EN BAÑOS A BASE DE CONCRETO 150 KG/CM2, HECHO EN OBRA DE 5 CMS. DE ESPESOR ARMADA CON VRS. DE 3/8 @ 15 CMS. DE ESPESOR F'Y=4,200 KG/CM2. FORMANDO CUADRICULA, DEJANDO HUECOS PARA RECIBIR DESCARGA DE LAVABO DE SOBREPONER EN PLACA Y LLAVES, INCLUYE: SUMINISTRO DE MATERIALES, RANURA EN MUROS PARA EMPOTRAR, CIMBRA COMUN, HERRAMIENTA, ACARREO, DESPERDICIOS, MANO DE OBRA Y TODO LO NECESARIO PARA SU CORRECTA EJECUCION (VERIFICAR MEDIDAS EN OBRA). D) DE 1.55 MTS. X 0.60 MTS. (EN AREA DE BAÑOS)
id-18.0.contracts.0.items.172 | id-18.0.contracts.0 | id-18.0 | 000001730 | TRAZO Y NIVELACION DE LINEA DE CONDUCCION ESTABLECIENDO REFERENCIA DEFINITIVA DE NIVELES Y LOCALIZACION DEL EJE, UTILIZANDO BANCOS DE NIVEL, Y ESTABLECIENDO REFERENCIAS DE CAMPO, INCLUYE: BRIGADA DE TOPOGRAFIA DURANTE EL TIEMPO QUE DURE LA OBRA, EQUIPO, HERRAMIENTA, MANO DE OBRA Y TODO LO NECESARIO PARA SU CORRECTA EJECUCION. | 1 | M | 8.24 | MXN | 43 | SINL-CU-U | 010.001.040.00210 | http://si.nl.gob.mx:8081/CatalogoUniversal | SINL-CU-C | TRAZO Y NIVELACION DE LINEA DE CONDUCCION ESTABLECIENDO REFERENCIA DEFINITIVA DE NIVELES Y LOCALIZACION DEL EJE, UTILIZANDO BANCOS DE NIVEL, Y ESTABLECIENDO REFERENCIAS DE CAMPO, INCLUYE: BRIGADA DE TOPOGRAFIA DURANTE EL TIEMPO QUE DURE LA OBRA, EQUIPO, HERRAMIENTA, MANO DE OBRA Y TODO LO NECESARIO PARA SU CORRECTA EJECUCION.
id-18.0.contracts.0.items.173 | id-18.0.contracts.0 | id-18.0 | 000001740 | SUMINISTRO E INSTALACIÓN DE TUBO DE PVC HIDRÁULICO DE 101 mm (4") Ø CEDULA 40 INCLUYE: ACARREO, CORTES,PEGAMENTO PARA PVC, LIJA, DESPERDICIOS, PRUEBAS DE HERMETICIDAD, HERRAMIENTA, EQUIPO, MANO DE OBRA Y TODO LO NECESARIO PARA SU CORRECTA EJECUCION. | 1 | M | 228.02 | MXN | 43 | SINL-CU-U | 020.085.548.00145 | http://si.nl.gob.mx:8081/CatalogoUniversal | SINL-CU-C | SUMINISTRO E INSTALACIÓN DE TUBO DE PVC HIDRÁULICO DE 101 mm (4") Ø CEDULA 40 INCLUYE: ACARREO, CORTES,PEGAMENTO PARA PVC, LIJA, DESPERDICIOS, PRUEBAS DE HERMETICIDAD, HERRAMIENTA, EQUIPO, MANO DE OBRA Y TODO LO NECESARIO PARA SU CORRECTA EJECUCION.
id-18.0.contracts.0.items.174 | id-18.0.contracts.0 | id-18.0 | 000001750 | SUMINISTRO E INSTALACIÓN DE TUBO DE PVC HIDRÁULICO DE 76 mm (3") Ø CEDULA 40 INCLUYE: ACARREO, CORTES,PEGAMENTO PARA PVC, LIJA, DESPERDICIOS, PRUEBAS DE HERMETICIDAD, HERRAMIENTA, EQUIPO, MANO DE OBRA Y TODO LO NECESARIO PARA SU CORRECTA EJECUCION. | 1 | M | 175.39 | MXN | 43 | SINL-CU-U | 020.085.548.00146 | http://si.nl.gob.mx:8081/CatalogoUniversal | SINL-CU-C | SUMINISTRO E INSTALACIÓN DE TUBO DE PVC HIDRÁULICO DE 76 mm (3") Ø CEDULA 40 INCLUYE: ACARREO, CORTES,PEGAMENTO PARA PVC, LIJA, DESPERDICIOS, PRUEBAS DE HERMETICIDAD, HERRAMIENTA, EQUIPO, MANO DE OBRA Y TODO LO NECESARIO PARA SU CORRECTA EJECUCION.
id-18.0.contracts.0.items.175 | id-18.0.contracts.0 | id-18.0 | 000001760 | SUMINISTRO E INSTALACIÓN DE TUBO DE PVC HIDRÁULICO DE 50 mm (2") Ø CEDULA 40 INCLUYE: ACARREO, CORTES,PEGAMENTO PARA PVC, LIJA, DESPERDICIOS, PRUEBAS DE HERMETICIDAD, HERRAMIENTA, EQUIPO, MANO DE OBRA Y TODO LO NECESARIO PARA SU CORRECTA EJECUCION. | 1 | M | 92.89 | MXN | 43 | SINL-CU-U | 020.085.548.00140 | http://si.nl.gob.mx:8081/CatalogoUniversal | SINL-CU-C | SUMINISTRO E INSTALACIÓN DE TUBO DE PVC HIDRÁULICO DE 50 mm (2") Ø CEDULA 40 INCLUYE: ACARREO, CORTES,PEGAMENTO PARA PVC, LIJA, DESPERDICIOS, PRUEBAS DE HERMETICIDAD, HERRAMIENTA, EQUIPO, MANO DE OBRA Y TODO LO NECESARIO PARA SU CORRECTA EJECUCION.
id-18.0.contracts.0.items.176 | id-18.0.contracts.0 | id-18.0 | 000001770 | SUMINISTRO E INSTALACIÓN DE TUBO DE PVC HIDRÁULICO DE 38 mm (1 1/2") Ø CEDULA 40 INCLUYE: ACARREO, CORTES,PEGAMENTO PARA PVC, LIJA, DESPERDICIOS, PRUEBAS DE HERMETICIDAD, HERRAMIENTA, EQUIPO, MANO DE OBRA Y TODO LO NECESARIO PARA SU CORRECTA EJECUCION. | 1 | M | 80.05 | MXN | 43 | SINL-CU-U | 030.120.548.00095 | http://si.nl.gob.mx:8081/CatalogoUniversal | SINL-CU-C | SUMINISTRO E INSTALACIÓN DE TUBO DE PVC HIDRÁULICO DE 38 mm (1 1/2") Ø CEDULA 40 INCLUYE: ACARREO, CORTES,PEGAMENTO PARA PVC, LIJA, DESPERDICIOS, PRUEBAS DE HERMETICIDAD, HERRAMIENTA, EQUIPO, MANO DE OBRA Y TODO LO NECESARIO PARA SU CORRECTA EJECUCION.
id-18.0.contracts.0.items.177 | id-18.0.contracts.0 | id-18.0 | 000001780 | SUMINISTRO E INSTALACIÓN DE TUBO DE PVC HIDRÁULICO DE 25 mm (1 ") Ø CEDULA 40 INCLUYE: ACARREO, CORTES,PEGAMENTO PARA PVC, LIJA, DESPERDICIOS, PRUEBAS DE HERMETICIDAD, HERRAMIENTA, EQUIPO, MANO DE OBRA Y TODO LO NECESARIO PARA SU CORRECTA EJECUCION. | 1 | M | 54.02 | MXN | 43 | SINL-CU-U | 030.120.548.00096 | http://si.nl.gob.mx:8081/CatalogoUniversal | SINL-CU-C | SUMINISTRO E INSTALACIÓN DE TUBO DE PVC HIDRÁULICO DE 25 mm (1 ") Ø CEDULA 40 INCLUYE: ACARREO, CORTES,PEGAMENTO PARA PVC, LIJA, DESPERDICIOS, PRUEBAS DE HERMETICIDAD, HERRAMIENTA, EQUIPO, MANO DE OBRA Y TODO LO NECESARIO PARA SU CORRECTA EJECUCION.
id-18.0.contracts.0.items.178 | id-18.0.contracts.0 | id-18.0 | 000001790 | SUMINISTRO E INSTALACIÓN DE TUBO DE PVC HIDRÁULICO DE 19 mm (3/4") Ø CEDULA 40 INCLUYE: ACARREO, CORTES,PEGAMENTO PARA PVC, LIJA, DESPERDICIOS, PRUEBAS DE HERMETICIDAD, HERRAMIENTA, EQUIPO, MANO DE OBRA Y TODO LO NECESARIO PARA SU CORRECTA EJECUCION. | 1 | M | 46.32 | MXN | 43 | SINL-CU-U | 030.120.548.00097 | http://si.nl.gob.mx:8081/CatalogoUniversal | SINL-CU-C | SUMINISTRO E INSTALACIÓN DE TUBO DE PVC HIDRÁULICO DE 19 mm (3/4") Ø CEDULA 40 INCLUYE: ACARREO, CORTES,PEGAMENTO PARA PVC, LIJA, DESPERDICIOS, PRUEBAS DE HERMETICIDAD, HERRAMIENTA, EQUIPO, MANO DE OBRA Y TODO LO NECESARIO PARA SU CORRECTA EJECUCION.
id-18.0.contracts.0.items.179 | id-18.0.contracts.0 | id-18.0 | 000001800 | SUMINISTRO E INSTALACIÓN DE TUBO DE PVC HIDRÁULICO DE 13 mm (1/2") Ø CEDULA 40 INCLUYE: ACARREO, CORTES,PEGAMENTO PARA PVC, LIJA, DESPERDICIOS, PRUEBAS DE HERMETICIDAD, HERRAMIENTA, EQUIPO, MANO DE OBRA Y TODO LO NECESARIO PARA SU CORRECTA EJECUCION. | 1 | M | 31.67 | MXN | 43 | SINL-CU-U | 030.120.548.00098 | http://si.nl.gob.mx:8081/CatalogoUniversal | SINL-CU-C | SUMINISTRO E INSTALACIÓN DE TUBO DE PVC HIDRÁULICO DE 13 mm (1/2") Ø CEDULA 40 INCLUYE: ACARREO, CORTES,PEGAMENTO PARA PVC, LIJA, DESPERDICIOS, PRUEBAS DE HERMETICIDAD, HERRAMIENTA, EQUIPO, MANO DE OBRA Y TODO LO NECESARIO PARA SU CORRECTA EJECUCION.
id-18.0.contracts.0.items.180 | id-18.0.contracts.0 | id-18.0 | 000001810 | SUMINISTRO E INSTALACIÓN DE CODO DE PVC HIDRÁULICO DE 90° X 13MM (1/2") Ø CEDULA 40 INCLUYE: ACARREO, CORTES,PEGAMENTO PARA PVC, LIJA, DESPERDICIOS, PRUEBAS DE HERMETICIDAD, HERRAMIENTA, EQUIPO, MANO DE OBRA Y TODO LO NECESARIO PARA SU CORRECTA EJECUCION. | 1 | PZA | 16.04 | MXN | 4 | SINL-CU-U | 030.110.548.00160 | http://si.nl.gob.mx:8081/CatalogoUniversal | SINL-CU-C | SUMINISTRO E INSTALACIÓN DE CODO DE PVC HIDRÁULICO DE 90° X 13MM (1/2") Ø CEDULA 40 INCLUYE: ACARREO, CORTES,PEGAMENTO PARA PVC, LIJA, DESPERDICIOS, PRUEBAS DE HERMETICIDAD, HERRAMIENTA, EQUIPO, MANO DE OBRA Y TODO LO NECESARIO PARA SU CORRECTA EJECUCION.
id-18.0.contracts.0.items.181 | id-18.0.contracts.0 | id-18.0 | 000001820 | SUMINISTRO E INSTALACIÓN DE CODO DE PVC HIDRÁULICO DE 90° X 25MM (1 ") Ø CEDULA 40 INCLUYE: ACARREO, CORTES,PEGAMENTO PARA PVC, LIJA, DESPERDICIOS, PRUEBAS DE HERMETICIDAD, HERRAMIENTA, EQUIPO, MANO DE OBRA Y TODO LO NECESARIO PARA SU CORRECTA EJECUCION. | 1 | PZA | 20.92 | MXN | 4 | SINL-CU-U | 030.110.548.00171 | http://si.nl.gob.mx:8081/CatalogoUniversal | SINL-CU-C | SUMINISTRO E INSTALACIÓN DE CODO DE PVC HIDRÁULICO DE 90° X 25MM (1 ") Ø CEDULA 40 INCLUYE: ACARREO, CORTES,PEGAMENTO PARA PVC, LIJA, DESPERDICIOS, PRUEBAS DE HERMETICIDAD, HERRAMIENTA, EQUIPO, MANO DE OBRA Y TODO LO NECESARIO PARA SU CORRECTA EJECUCION.
id-18.0.contracts.0.items.182 | id-18.0.contracts.0 | id-18.0 | 000001830 | SUMINISTRO E INSTALACIÓN DE CODO DE PVC HIDRÁULICO DE 90° X 38MM (1 1/2") Ø CEDULA 40 INCLUYE: ACARREO, CORTES,PEGAMENTO PARA PVC, LIJA, DESPERDICIOS, PRUEBAS DE HERMETICIDAD, HERRAMIENTA, EQUIPO, MANO DE OBRA Y TODO LO NECESARIO PARA SU CORRECTA EJECUCION. | 1 | PZA | 28.26 | MXN | 4 | SINL-CU-U | 030.110.548.00172 | http://si.nl.gob.mx:8081/CatalogoUniversal | SINL-CU-C | SUMINISTRO E INSTALACIÓN DE CODO DE PVC HIDRÁULICO DE 90° X 38MM (1 1/2") Ø CEDULA 40 INCLUYE: ACARREO, CORTES,PEGAMENTO PARA PVC, LIJA, DESPERDICIOS, PRUEBAS DE HERMETICIDAD, HERRAMIENTA, EQUIPO, MANO DE OBRA Y TODO LO NECESARIO PARA SU CORRECTA EJECUCION.
id-18.0.contracts.0.items.183 | id-18.0.contracts.0 | id-18.0 | 000001840 | SUMINISTRO E INSTALACIÓN DE CODO DE PVC HIDRÁULICO DE 90° X 50MM (2") Ø CEDULA 40 MCA. CHARLOTTE O EQUIVALENTE. INCLUYE: ACARREO, CORTES, SOLDADURA, PASTA, LIJA, DESPERDICIOS, PRUEBAS, HERRAMIENTA, EQUIPO, MANO DE OBRA Y TODO LO NECESARIO PARA SU CORRECTA EJECUCION. | 1 | PZA | 36.82 | MXN | 4 | SINL-CU-U | 030.110.548.00173 | http://si.nl.gob.mx:8081/CatalogoUniversal | SINL-CU-C | SUMINISTRO E INSTALACIÓN DE CODO DE PVC HIDRÁULICO DE 90° X 50MM (2") Ø CEDULA 40 MCA. CHARLOTTE O EQUIVALENTE. INCLUYE: ACARREO, CORTES, SOLDADURA, PASTA, LIJA, DESPERDICIOS, PRUEBAS, HERRAMIENTA, EQUIPO, MANO DE OBRA Y TODO LO NECESARIO PARA SU CORRECTA EJECUCION.
id-18.0.contracts.0.items.184 | id-18.0.contracts.0 | id-18.0 | 000001850 | SUMINISTRO E INSTALACIÓN DE TEE DE PVC HIDRAULICO 25MM (1") Ø CEDULA 40 INCLUYE: ACARREO, CORTES,PEGAMENTO PARA PVC, LIJA, DESPERDICIOS, PRUEBAS DE HERMETICIDAD, HERRAMIENTA, EQUIPO, MANO DE OBRA Y TODO LO NECESARIO PARA SU CORRECTA EJECUCION. | 1 | PZA | 22.15 | MXN | 4 | SINL-CU-U | 030.110.548.00115 | http://si.nl.gob.mx:8081/CatalogoUniversal | SINL-CU-C | SUMINISTRO E INSTALACIÓN DE TEE DE PVC HIDRAULICO 25MM (1") Ø CEDULA 40 INCLUYE: ACARREO, CORTES,PEGAMENTO PARA PVC, LIJA, DESPERDICIOS, PRUEBAS DE HERMETICIDAD, HERRAMIENTA, EQUIPO, MANO DE OBRA Y TODO LO NECESARIO PARA SU CORRECTA EJECUCION.
id-18.0.contracts.0.items.185 | id-18.0.contracts.0 | id-18.0 | 000001860 | SUMINISTRO E INSTALACIÓN DE TEE DE PVC HIDRAULICO 19MM (3/4") Ø CEDULA 40 INCLUYE: ACARREO, CORTES,PEGAMENTO PARA PVC, LIJA, DESPERDICIOS, PRUEBAS DE HERMETICIDAD, HERRAMIENTA, EQUIPO, MANO DE OBRA Y TODO LO NECESARIO PARA SU CORRECTA EJECUCION. | 1 | PZA | 18.48 | MXN | 4 | SINL-CU-U | 030.110.548.00125 | http://si.nl.gob.mx:8081/CatalogoUniversal | SINL-CU-C | SUMINISTRO E INSTALACIÓN DE TEE DE PVC HIDRAULICO 19MM (3/4") Ø CEDULA 40 INCLUYE: ACARREO, CORTES,PEGAMENTO PARA PVC, LIJA, DESPERDICIOS, PRUEBAS DE HERMETICIDAD, HERRAMIENTA, EQUIPO, MANO DE OBRA Y TODO LO NECESARIO PARA SU CORRECTA EJECUCION.
id-18.0.contracts.0.items.186 | id-18.0.contracts.0 | id-18.0 | 000001870 | SUMINISTRO E INSTALACIÓN DE TEE DE PVC HIDRAULICO 13MM (1/2") Ø CEDULA 40 INCLUYE: ACARREO, CORTES,PEGAMENTO PARA PVC, LIJA, DESPERDICIOS, PRUEBAS DE HERMETICIDAD, HERRAMIENTA, EQUIPO, MANO DE OBRA Y TODO LO NECESARIO PARA SU CORRECTA EJECUCION. | 1 | PZA | 17.26 | MXN | 4 | SINL-CU-U | 030.110.548.00110 | http://si.nl.gob.mx:8081/CatalogoUniversal | SINL-CU-C | SUMINISTRO E INSTALACIÓN DE TEE DE PVC HIDRAULICO 13MM (1/2") Ø CEDULA 40 INCLUYE: ACARREO, CORTES,PEGAMENTO PARA PVC, LIJA, DESPERDICIOS, PRUEBAS DE HERMETICIDAD, HERRAMIENTA, EQUIPO, MANO DE OBRA Y TODO LO NECESARIO PARA SU CORRECTA EJECUCION.
id-18.0.contracts.0.items.187 | id-18.0.contracts.0 | id-18.0 | 000001880 | SUMINISTRO E INSTALACIÓN DE TEE DE PVC HIDRAULICO 101MM (4") Ø CEDULA 40 INCLUYE: ACARREO, CORTES,PEGAMENTO PARA PVC, LIJA, DESPERDICIOS, PRUEBAS DE HERMETICIDAD, HERRAMIENTA, EQUIPO, MANO DE OBRA Y TODO LO NECESARIO PARA SU CORRECTA EJECUCION. | 1 | PZA | 269.16 | MXN | 4 | SINL-CU-U | 030.110.548.00145 | http://si.nl.gob.mx:8081/CatalogoUniversal | SINL-CU-C | SUMINISTRO E INSTALACIÓN DE TEE DE PVC HIDRAULICO 101MM (4") Ø CEDULA 40 INCLUYE: ACARREO, CORTES,PEGAMENTO PARA PVC, LIJA, DESPERDICIOS, PRUEBAS DE HERMETICIDAD, HERRAMIENTA, EQUIPO, MANO DE OBRA Y TODO LO NECESARIO PARA SU CORRECTA EJECUCION.
id-18.0.contracts.0.items.188 | id-18.0.contracts.0 | id-18.0 | 000001890 | SUMINISTRO E INSTALACIÓN DE REDUCCION BUSHING DE PVC HIDRAULICO 1" A 3/4" Ø INCLUYE: ACARREO, CORTES, PEGAMENTO PARA PVC, LIJA, DESPERDICIOS, PRUEBAS DE HERMETICIDAD, HERRAMIENTA, EQUIPO, MANO DE OBRA Y TODO LO NECESARIO PARA SU CORRECTA EJECUCION. | 1 | PZA | 19.71 | MXN | 4 | SINL-CU-U | 030.110.552.00090 | http://si.nl.gob.mx:8081/CatalogoUniversal | SINL-CU-C | SUMINISTRO E INSTALACIÓN DE REDUCCION BUSHING DE PVC HIDRAULICO 1" A 3/4" Ø INCLUYE: ACARREO, CORTES, PEGAMENTO PARA PVC, LIJA, DESPERDICIOS, PRUEBAS DE HERMETICIDAD, HERRAMIENTA, EQUIPO, MANO DE OBRA Y TODO LO NECESARIO PARA SU CORRECTA EJECUCION.
id-18.0.contracts.0.items.189 | id-18.0.contracts.0 | id-18.0 | 000001900 | SUMINISTRO E INSTALACIÓN DE REDUCCION BUSHING DE PVC HIDRAULICO 4-3" Ø INCLUYE: ACARREO, CORTES, PEGAMENTO PARA PVC, LIJA, DESPERDICIOS, PRUEBAS DE HERMETICIDAD, HERRAMIENTA, EQUIPO, MANO DE OBRA Y TODO LO NECESARIO PARA SU CORRECTA EJECUCION. | 1 | PZA | 131.04 | MXN | 4 | SINL-CU-U | 030.110.652.00045 | http://si.nl.gob.mx:8081/CatalogoUniversal | SINL-CU-C | SUMINISTRO E INSTALACIÓN DE REDUCCION BUSHING DE PVC HIDRAULICO 4-3" Ø INCLUYE: ACARREO, CORTES, PEGAMENTO PARA PVC, LIJA, DESPERDICIOS, PRUEBAS DE HERMETICIDAD, HERRAMIENTA, EQUIPO, MANO DE OBRA Y TODO LO NECESARIO PARA SU CORRECTA EJECUCION.
id-18.0.contracts.0.items.190 | id-18.0.contracts.0 | id-18.0 | 000001910 | SUMINISTRO E INSTALACIÓN DE REDUCCION BUSHING DE PVC HIDRAULICO 4-(1-1/2)" Ø INCLUYE: ACARREO, CORTES, PEGAMENTO PARA PVC, LIJA, DESPERDICIOS, PRUEBAS DE HERMETICIDAD, HERRAMIENTA, EQUIPO, MANO DE OBRA Y TODO LO NECESARIO PARA SU CORRECTA EJECUCION. | 1 | PZA | 110.36 | MXN | 4 | SINL-CU-U | 030.110.652.00046 | http://si.nl.gob.mx:8081/CatalogoUniversal | SINL-CU-C | SUMINISTRO E INSTALACIÓN DE REDUCCION BUSHING DE PVC HIDRAULICO 4-(1-1/2)" Ø INCLUYE: ACARREO, CORTES, PEGAMENTO PARA PVC, LIJA, DESPERDICIOS, PRUEBAS DE HERMETICIDAD, HERRAMIENTA, EQUIPO, MANO DE OBRA Y TODO LO NECESARIO PARA SU CORRECTA EJECUCION.
id-18.0.contracts.0.items.191 | id-18.0.contracts.0 | id-18.0 | 000001920 | SUMINISTRO E INSTALACIÓN DE REDUCCION BUSHING DE PVC HIDRAULICO 1 1/2" A 1" Ø INCLUYE: ACARREO, CORTES, PEGAMENTO PARA PVC, LIJA, DESPERDICIOS, PRUEBAS DE HERMETICIDAD, HERRAMIENTA, EQUIPO, MANO DE OBRA Y TODO LO NECESARIO PARA SU CORRECTA EJECUCION. | 1 | PZA | 36.35 | MXN | 4 | SINL-CU-U | 030.110.548.00126 | http://si.nl.gob.mx:8081/CatalogoUniversal | SINL-CU-C | SUMINISTRO E INSTALACIÓN DE REDUCCION BUSHING DE PVC HIDRAULICO 1 1/2" A 1" Ø INCLUYE: ACARREO, CORTES, PEGAMENTO PARA PVC, LIJA, DESPERDICIOS, PRUEBAS DE HERMETICIDAD, HERRAMIENTA, EQUIPO, MANO DE OBRA Y TODO LO NECESARIO PARA SU CORRECTA EJECUCION.
id-18.0.contracts.0.items.192 | id-18.0.contracts.0 | id-18.0 | 000001930 | SUMINISTRO E INSTALACIÓN DE TEE DE PVC HIDRAULICO 76MM (3") Ø CEDULA 40 INCLUYE: ACARREO, CORTES,PEGAMENTO PARA PVC, LIJA, DESPERDICIOS, PRUEBAS DE HERMETICIDAD, HERRAMIENTA, EQUIPO, MANO DE OBRA Y TODO LO NECESARIO PARA SU CORRECTA EJECUCION. | 1 | PZA | 170.15 | MXN | 4 | SINL-CU-U | 030.110.548.00127 | http://si.nl.gob.mx:8081/CatalogoUniversal | SINL-CU-C | SUMINISTRO E INSTALACIÓN DE TEE DE PVC HIDRAULICO 76MM (3") Ø CEDULA 40 INCLUYE: ACARREO, CORTES,PEGAMENTO PARA PVC, LIJA, DESPERDICIOS, PRUEBAS DE HERMETICIDAD, HERRAMIENTA, EQUIPO, MANO DE OBRA Y TODO LO NECESARIO PARA SU CORRECTA EJECUCION.
id-18.0.contracts.0.items.193 | id-18.0.contracts.0 | id-18.0 | 000001940 | SUMINISTRO E INSTALACIÓN DE REDUCCION BUSHING DE PVC HIDRAULICO 1 1/2" A 1/2" Ø INCLUYE: ACARREO, CORTES, PEGAMENTO PARA PVC, LIJA, DESPERDICIOS, PRUEBAS DE HERMETICIDAD, HERRAMIENTA, EQUIPO, MANO DE OBRA Y TODO LO NECESARIO PARA SU CORRECTA EJECUCION. | 1 | PZA | 23.37 | MXN | 4 | SINL-CU-U | 030.110.652.00051 | http://si.nl.gob.mx:8081/CatalogoUniversal | SINL-CU-C | SUMINISTRO E INSTALACIÓN DE REDUCCION BUSHING DE PVC HIDRAULICO 1 1/2" A 1/2" Ø INCLUYE: ACARREO, CORTES, PEGAMENTO PARA PVC, LIJA, DESPERDICIOS, PRUEBAS DE HERMETICIDAD, HERRAMIENTA, EQUIPO, MANO DE OBRA Y TODO LO NECESARIO PARA SU CORRECTA EJECUCION.
id-18.0.contracts.0.items.194 | id-18.0.contracts.0 | id-18.0 | 000001950 | SUMINISTRO E INSTALACIÓN DE REDUCCION BUSHING DE PVC HIDRAULICO 3" A 2" Ø INCLUYE: ACARREO, CORTES, PEGAMENTO PARA PVC, LIJA, DESPERDICIOS, PRUEBAS DE HERMETICIDAD, HERRAMIENTA, EQUIPO, MANO DE OBRA Y TODO LO NECESARIO PARA SU CORRECTA EJECUCION. | 1 | PZA | 92.04 | MXN | 4 | SINL-CU-U | 030.110.652.00052 | http://si.nl.gob.mx:8081/CatalogoUniversal | SINL-CU-C | SUMINISTRO E INSTALACIÓN DE REDUCCION BUSHING DE PVC HIDRAULICO 3" A 2" Ø INCLUYE: ACARREO, CORTES, PEGAMENTO PARA PVC, LIJA, DESPERDICIOS, PRUEBAS DE HERMETICIDAD, HERRAMIENTA, EQUIPO, MANO DE OBRA Y TODO LO NECESARIO PARA SU CORRECTA EJECUCION.
id-18.0.contracts.0.items.195 | id-18.0.contracts.0 | id-18.0 | 000001960 | SUMINISTRO E INSTALACIÓN DE REDUCCION BUSHING DE PVC HIDRAULICO 3" A 11/2" Ø INCLUYE: ACARREO, CORTES, PEGAMENTO PARA PVC, LIJA, DESPERDICIOS, PRUEBAS DE HERMETICIDAD, HERRAMIENTA, EQUIPO, MANO DE OBRA Y TODO LO NECESARIO PARA SU CORRECTA EJECUCION. | 1 | PZA | 76.68 | MXN | 4 | SINL-CU-U | 030.110.652.00053 | http://si.nl.gob.mx:8081/CatalogoUniversal | SINL-CU-C | SUMINISTRO E INSTALACIÓN DE REDUCCION BUSHING DE PVC HIDRAULICO 3" A 11/2" Ø INCLUYE: ACARREO, CORTES, PEGAMENTO PARA PVC, LIJA, DESPERDICIOS, PRUEBAS DE HERMETICIDAD, HERRAMIENTA, EQUIPO, MANO DE OBRA Y TODO LO NECESARIO PARA SU CORRECTA EJECUCION.
id-18.0.contracts.0.items.196 | id-18.0.contracts.0 | id-18.0 | 000001970 | SUMINISTRO E INSTALACIÓN DE REDUCCION BUSHING DE PVC HIDRAULICO 3" A 1" Ø INCLUYE: ACARREO, CORTES, PEGAMENTO PARA PVC, LIJA, DESPERDICIOS, PRUEBAS DE HERMETICIDAD, HERRAMIENTA, EQUIPO, MANO DE OBRA Y TODO LO NECESARIO PARA SU CORRECTA EJECUCION. | 1 | PZA | 66.91 | MXN | 4 | SINL-CU-U | 030.110.652.00054 | http://si.nl.gob.mx:8081/CatalogoUniversal | SINL-CU-C | SUMINISTRO E INSTALACIÓN DE REDUCCION BUSHING DE PVC HIDRAULICO 3" A 1" Ø INCLUYE: ACARREO, CORTES, PEGAMENTO PARA PVC, LIJA, DESPERDICIOS, PRUEBAS DE HERMETICIDAD, HERRAMIENTA, EQUIPO, MANO DE OBRA Y TODO LO NECESARIO PARA SU CORRECTA EJECUCION.
id-18.0.contracts.0.items.197 | id-18.0.contracts.0 | id-18.0 | 000001980 | SUMINISTRO E INSTALACIÓN DE REDUCCION BUSHING DE PVC HIDRAULICO 3" A 3/4" Ø INCLUYE: ACARREO, CORTES, PEGAMENTO PARA PVC, LIJA, DESPERDICIOS, PRUEBAS DE HERMETICIDAD, HERRAMIENTA, EQUIPO, MANO DE OBRA Y TODO LO NECESARIO PARA SU CORRECTA EJECUCION. | 1 | PZA | 52.24 | MXN | 4 | SINL-CU-U | 030.110.652.00055 | http://si.nl.gob.mx:8081/CatalogoUniversal | SINL-CU-C | SUMINISTRO E INSTALACIÓN DE REDUCCION BUSHING DE PVC HIDRAULICO 3" A 3/4" Ø INCLUYE: ACARREO, CORTES, PEGAMENTO PARA PVC, LIJA, DESPERDICIOS, PRUEBAS DE HERMETICIDAD, HERRAMIENTA, EQUIPO, MANO DE OBRA Y TODO LO NECESARIO PARA SU CORRECTA EJECUCION.
id-18.0.contracts.0.items.198 | id-18.0.contracts.0 | id-18.0 | 000001990 | SUMINISTRO E INSTALACIÓN DE REDUCCION BUSHING DE PVC HIDRAULICO 3" A 1/2" Ø INCLUYE: ACARREO, CORTES, PEGAMENTO PARA PVC, LIJA, DESPERDICIOS, PRUEBAS DE HERMETICIDAD, HERRAMIENTA, EQUIPO, MANO DE OBRA Y TODO LO NECESARIO PARA SU CORRECTA EJECUCION. | 1 | PZA | 46.12 | MXN | 4 | SINL-CU-U | 030.110.652.00057 | http://si.nl.gob.mx:8081/CatalogoUniversal | SINL-CU-C | SUMINISTRO E INSTALACIÓN DE REDUCCION BUSHING DE PVC HIDRAULICO 3" A 1/2" Ø INCLUYE: ACARREO, CORTES, PEGAMENTO PARA PVC, LIJA, DESPERDICIOS, PRUEBAS DE HERMETICIDAD, HERRAMIENTA, EQUIPO, MANO DE OBRA Y TODO LO NECESARIO PARA SU CORRECTA EJECUCION.
id-18.0.contracts.0.items.199 | id-18.0.contracts.0 | id-18.0 | 000002000 | SUMINISTRO E INSTALACIÓN DE REDUCCION BUSHING DE PVC HIDRAULICO 1 1/2" A 3/4" Ø INCLUYE: ACARREO, CORTES, PEGAMENTO PARA PVC, LIJA, DESPERDICIOS, PRUEBAS DE HERMETICIDAD, HERRAMIENTA, EQUIPO, MANO DE OBRA Y TODO LO NECESARIO PARA SU CORRECTA EJECUCION. | 1 | PZA | 23.37 | MXN | 4 | SINL-CU-U | 030.110.652.00058 | http://si.nl.gob.mx:8081/CatalogoUniversal | SINL-CU-C | SUMINISTRO E INSTALACIÓN DE REDUCCION BUSHING DE PVC HIDRAULICO 1 1/2" A 3/4" Ø INCLUYE: ACARREO, CORTES, PEGAMENTO PARA PVC, LIJA, DESPERDICIOS, PRUEBAS DE HERMETICIDAD, HERRAMIENTA, EQUIPO, MANO DE OBRA Y TODO LO NECESARIO PARA SU CORRECTA EJECUCION.
id-18.0.contracts.0.items.200 | id-18.0.contracts.0 | id-18.0 | 000002010 | SUMINISTRO E INSTALACIÓN DE TEE DE PVC HIDRAULICO 50MM (2") Ø CEDULA 40 INCLUYE: ACARREO, CORTES,PEGAMENTO PARA PVC, LIJA, DESPERDICIOS, PRUEBAS DE HERMETICIDAD, HERRAMIENTA, EQUIPO, MANO DE OBRA Y TODO LO NECESARIO PARA SU CORRECTA EJECUCION. | 1 | PZA | 44.91 | MXN | 4 | SINL-CU-U | 030.110.652.00059 | http://si.nl.gob.mx:8081/CatalogoUniversal | SINL-CU-C | SUMINISTRO E INSTALACIÓN DE TEE DE PVC HIDRAULICO 50MM (2") Ø CEDULA 40 INCLUYE: ACARREO, CORTES,PEGAMENTO PARA PVC, LIJA, DESPERDICIOS, PRUEBAS DE HERMETICIDAD, HERRAMIENTA, EQUIPO, MANO DE OBRA Y TODO LO NECESARIO PARA SU CORRECTA EJECUCION.
id-18.0.contracts.0.items.201 | id-18.0.contracts.0 | id-18.0 | 000002020 | TRAZO Y NIVELACION DE LINEA DE CONDUCCION ESTABLECIENDO REFERENCIA DEFINITIVA DE NIVELES Y LOCALIZACION DEL EJE, UTILIZANDO BANCOS DE NIVEL, Y ESTABLECIENDO REFERENCIAS DE CAMPO, INCLUYE: BRIGADA DE TOPOGRAFIA DURANTE EL TIEMPO QUE DURE LA OBRA, EQUIPO, HERRAMIENTA, MANO DE OBRA Y TODO LO NECESARIO PARA SU CORRECTA EJECUCION. | 1 | M | 8.24 | MXN | 43 | SINL-CU-U | 010.001.040.00210 | http://si.nl.gob.mx:8081/CatalogoUniversal | SINL-CU-C | TRAZO Y NIVELACION DE LINEA DE CONDUCCION ESTABLECIENDO REFERENCIA DEFINITIVA DE NIVELES Y LOCALIZACION DEL EJE, UTILIZANDO BANCOS DE NIVEL, Y ESTABLECIENDO REFERENCIAS DE CAMPO, INCLUYE: BRIGADA DE TOPOGRAFIA DURANTE EL TIEMPO QUE DURE LA OBRA, EQUIPO, HERRAMIENTA, MANO DE OBRA Y TODO LO NECESARIO PARA SU CORRECTA EJECUCION.
id-18.0.contracts.0.items.202 | id-18.0.contracts.0 | id-18.0 | 000002030 | EXCAVACIONES EN MATERIAL TIPO I Y II PARA CIMENTACIONES POR MEDIOS MANUALES, VOLUMEN MEDIDO EN SECCION, INCLUYE: AFINE, TALUDES DE LA EXCAVACIÓN, HERRAMIENTA, EQUIPO, MANO DE OBRA Y TODO LO NECESARIO PARA SU CORRECTA EJECUCION. | 1 | M3 | 117.43 | MXN | 27 | SINL-CU-U | 010.010.088.00350 | http://si.nl.gob.mx:8081/CatalogoUniversal | SINL-CU-C | EXCAVACIONES EN MATERIAL TIPO I Y II PARA CIMENTACIONES POR MEDIOS MANUALES, VOLUMEN MEDIDO EN SECCION, INCLUYE: AFINE, TALUDES DE LA EXCAVACIÓN, HERRAMIENTA, EQUIPO, MANO DE OBRA Y TODO LO NECESARIO PARA SU CORRECTA EJECUCION.
id-18.0.contracts.0.items.203 | id-18.0.contracts.0 | id-18.0 | 000002040 | RELLENO CON MATERIAL PRODUCTO DE LA EXCAVACION SELECCIONADO Y EN CAPAS NO MAYORES DE 20 CM DE ESPESOR, COMPACTADAS AL 95% DE SU PVSM, VOLUMEN MEDIDO EN SECCION, INCLUYE: MATERIAL, AGUA, HOMOGENIZACIÓN, EQUIPO, HERRAMIENTA, MANO DE OBRA Y TODO LO NECESARIO PARA SU CORRECTA EJECUCION. | 1 | M3 | 109.76 | MXN | 27 | SINL-CU-U | 010.010.096.00310 | http://si.nl.gob.mx:8081/CatalogoUniversal | SINL-CU-C | RELLENO CON MATERIAL PRODUCTO DE LA EXCAVACION SELECCIONADO Y EN CAPAS NO MAYORES DE 20 CM DE ESPESOR, COMPACTADAS AL 95% DE SU PVSM, VOLUMEN MEDIDO EN SECCION, INCLUYE: MATERIAL, AGUA, HOMOGENIZACIÓN, EQUIPO, HERRAMIENTA, MANO DE OBRA Y TODO LO NECESARIO PARA SU CORRECTA EJECUCION.
id-18.0.contracts.0.items.204 | id-18.0.contracts.0 | id-18.0 | 000002050 | SUMINISTRO E INSTALACIÓN DE TUBO DE PVC SANITARIO DE 50 MM (2")Ø CEDULA 40 MARCA CHARLOTTE O SIMILAR INCLUYE: ACARREO, CORTES, PEGAMENTO WEL-DON 705 O SIMILAR, LIMPIADOR, DESPERDICIOS, PRUEBAS, SUPERVISION, HERRAMIENTA, EQUIPO, MANO DE OBRA Y TODO LO NECESARIO PARA SU CORRECTA EJECUCION. | 1 | M | 91.6 | MXN | 43 | SINL-CU-U | 030.120.548.00160 | http://si.nl.gob.mx:8081/CatalogoUniversal | SINL-CU-C | SUMINISTRO E INSTALACIÓN DE TUBO DE PVC SANITARIO DE 50 MM (2")Ø CEDULA 40 MARCA CHARLOTTE O SIMILAR INCLUYE: ACARREO, CORTES, PEGAMENTO WEL-DON 705 O SIMILAR, LIMPIADOR, DESPERDICIOS, PRUEBAS, SUPERVISION, HERRAMIENTA, EQUIPO, MANO DE OBRA Y TODO LO NECESARIO PARA SU CORRECTA EJECUCION.
id-18.0.contracts.0.items.205 | id-18.0.contracts.0 | id-18.0 | 000002060 | SUMINISTRO E INSTALACIÓN DE TUBO DE PVC SANITARIO DE 101 MM (4")Ø CEDULA 40 MARCA CHARLOTTE O SIMILAR INCLUYE: ACARREO, CORTES, PEGAMENTO WEL-DON 705 O SIMILAR, LIMPIADOR, DESPERDICIOS, PRUEBAS, SUPERVISION, HERRAMIENTA, EQUIPO, MANO DE OBRA Y TODO LO NECESARIO PARA SU CORRECTA EJECUCION. | 1 | M | 203.63 | MXN | 43 | SINL-CU-U | 030.120.548.00170 | http://si.nl.gob.mx:8081/CatalogoUniversal | SINL-CU-C | SUMINISTRO E INSTALACIÓN DE TUBO DE PVC SANITARIO DE 101 MM (4")Ø CEDULA 40 MARCA CHARLOTTE O SIMILAR INCLUYE: ACARREO, CORTES, PEGAMENTO WEL-DON 705 O SIMILAR, LIMPIADOR, DESPERDICIOS, PRUEBAS, SUPERVISION, HERRAMIENTA, EQUIPO, MANO DE OBRA Y TODO LO NECESARIO PARA SU CORRECTA EJECUCION.
id-18.0.contracts.0.items.206 | id-18.0.contracts.0 | id-18.0 | 000002070 | SUMINISTRO E INSTALACIÓN DE CODO DE PVC SANITARIO DE 45° X 100 MM (4")Ø CEDULA 40 MARCA CHARLOTTE O SIMILAR, INCLUYE: ACARREO, PEGAMENTO, PRUEBAS, HERRAMIENTA, EQUIPO, MANO DE OBRA Y TODO LO NECESARIO PARA SU CORRECTA EJECUCION. | 1 | PZA | 99.19 | MXN | 4 | SINL-CU-U | 030.115.660.00970 | http://si.nl.gob.mx:8081/CatalogoUniversal | SINL-CU-C | SUMINISTRO E INSTALACIÓN DE CODO DE PVC SANITARIO DE 45° X 100 MM (4")Ø CEDULA 40 MARCA CHARLOTTE O SIMILAR, INCLUYE: ACARREO, PEGAMENTO, PRUEBAS, HERRAMIENTA, EQUIPO, MANO DE OBRA Y TODO LO NECESARIO PARA SU CORRECTA EJECUCION.
id-18.0.contracts.0.items.207 | id-18.0.contracts.0 | id-18.0 | 000002080 | SUMINISTRO E INSTALACIÓN DE CODO DE PVC SANITARIO DE 45° X 50 MM (2")Ø MARCA CHARLOTTE O SIMILAR INCLUYE: MATERIAL, ACARREO, PEGAMENTO, PRUEBAS, RANURAS, RESANES, EQUIPO, HERRAMIENTA, MANO DE OBRA Y TODO LO NECESARIO PARA SU CORRECTA EJECUCION. | 1 | PZA | 30.56 | MXN | 4 | SINL-CU-U | 030.115.660.00980 | http://si.nl.gob.mx:8081/CatalogoUniversal | SINL-CU-C | SUMINISTRO E INSTALACIÓN DE CODO DE PVC SANITARIO DE 45° X 50 MM (2")Ø MARCA CHARLOTTE O SIMILAR INCLUYE: MATERIAL, ACARREO, PEGAMENTO, PRUEBAS, RANURAS, RESANES, EQUIPO, HERRAMIENTA, MANO DE OBRA Y TODO LO NECESARIO PARA SU CORRECTA EJECUCION.
id-18.0.contracts.0.items.208 | id-18.0.contracts.0 | id-18.0 | 000002090 | SUMINISTRO E INSTALACIÓN DE YEE SENCILLA DE PVC SANITARIO DE 50 MM (2")Ø CEDULA 40 MARCA CHARLOTTE O SIMILAR INCLUYE: ACARREO, PEGAMENTO, PRUEBAS, HERRAMIENTA, EQUIPO, MANO DE OBRA Y TODO LO NECESARIO PARA SU CORRECTA EJECUCION. | 1 | PZA | 50.99 | MXN | 4 | SINL-CU-U | 030.115.660.01940 | http://si.nl.gob.mx:8081/CatalogoUniversal | SINL-CU-C | SUMINISTRO E INSTALACIÓN DE YEE SENCILLA DE PVC SANITARIO DE 50 MM (2")Ø CEDULA 40 MARCA CHARLOTTE O SIMILAR INCLUYE: ACARREO, PEGAMENTO, PRUEBAS, HERRAMIENTA, EQUIPO, MANO DE OBRA Y TODO LO NECESARIO PARA SU CORRECTA EJECUCION.
id-18.0.contracts.0.items.209 | id-18.0.contracts.0 | id-18.0 | 000002100 | SUMINISTRO E INSTALACIÓN DE YEE SENCILLA DE PVC SANITARIO DE 100 MM (4")Ø CEDULA 40 MARCA CHARLOTTE O SIMILAR INCLUYE: ACARREO, PEGAMENTO, PRUEBAS, HERRAMIENTA, EQUIPO, MANO DE OBRA Y TODO LO NECESARIO PARA SU CORRECTA EJECUCION. | 1 | PZA | 195.37 | MXN | 4 | SINL-CU-U | 030.115.660.01930 | http://si.nl.gob.mx:8081/CatalogoUniversal | SINL-CU-C | SUMINISTRO E INSTALACIÓN DE YEE SENCILLA DE PVC SANITARIO DE 100 MM (4")Ø CEDULA 40 MARCA CHARLOTTE O SIMILAR INCLUYE: ACARREO, PEGAMENTO, PRUEBAS, HERRAMIENTA, EQUIPO, MANO DE OBRA Y TODO LO NECESARIO PARA SU CORRECTA EJECUCION.
id-18.0.contracts.0.items.210 | id-18.0.contracts.0 | id-18.0 | 000002110 | SUMINISTRO E INSTALACIÓN DE YEE SENCILLA DE PVC SANITARIO DE 100 MM (4")X 50 MM (2")Ø CEDULA 40 MARCA CHARLOTTE O SIMILAR INCLUYE: ACARREO, PEGAMENTO, PRUEBAS, HERRAMIENTA, EQUIPO, MANO DE OBRA Y TODO LO NECESARIO PARA SU CORRECTA EJECUCION. | 1 | PZA | 272.82 | MXN | 4 | SINL-CU-U | 030.115.660.01935 | http://si.nl.gob.mx:8081/CatalogoUniversal | SINL-CU-C | SUMINISTRO E INSTALACIÓN DE YEE SENCILLA DE PVC SANITARIO DE 100 MM (4")X 50 MM (2")Ø CEDULA 40 MARCA CHARLOTTE O SIMILAR INCLUYE: ACARREO, PEGAMENTO, PRUEBAS, HERRAMIENTA, EQUIPO, MANO DE OBRA Y TODO LO NECESARIO PARA SU CORRECTA EJECUCION.
id-18.0.contracts.0.items.211 | id-18.0.contracts.0 | id-18.0 | 000002120 | SUMINISTRO E INSTALACIÓN DE CODO DE PVC SANITARIO DE 90° X 50 MM (2")Ø MARCA CHARLOTTE O SIMILAR INCLUYE: ACARREO, PEGAMENTO, PRUEBAS, HERRAMIENTA, EQUIPO, MANO DE OBRA Y TODO LO NECESARIO PARA SU CORRECTA EJECUCION. | 1 | PZA | 31.78 | MXN | 4 | SINL-CU-U | 030.115.660.00990 | http://si.nl.gob.mx:8081/CatalogoUniversal | SINL-CU-C | SUMINISTRO E INSTALACIÓN DE CODO DE PVC SANITARIO DE 90° X 50 MM (2")Ø MARCA CHARLOTTE O SIMILAR INCLUYE: ACARREO, PEGAMENTO, PRUEBAS, HERRAMIENTA, EQUIPO, MANO DE OBRA Y TODO LO NECESARIO PARA SU CORRECTA EJECUCION.
id-18.0.contracts.0.items.212 | id-18.0.contracts.0 | id-18.0 | 000002130 | SUMINISTRO E INSTALACIÓN DE REDUCCION DE PVC SANITARIO DE 100 X 50 MM (2")Ø CEDULA 40 MARCA CHARLOTTE O SIMILAR INCLUYE: ACARREO, PEGAMENTO, PRUEBAS, HERRAMIENTA, EQUIPO, MANO DE OBRA Y TODO LO NECESARIO PARA SU CORRECTA EJECUCION. | 1 | PZA | 227.43 | MXN | 4 | SINL-CU-U | 030.115.660.01225 | http://si.nl.gob.mx:8081/CatalogoUniversal | SINL-CU-C | SUMINISTRO E INSTALACIÓN DE REDUCCION DE PVC SANITARIO DE 100 X 50 MM (2")Ø CEDULA 40 MARCA CHARLOTTE O SIMILAR INCLUYE: ACARREO, PEGAMENTO, PRUEBAS, HERRAMIENTA, EQUIPO, MANO DE OBRA Y TODO LO NECESARIO PARA SU CORRECTA EJECUCION.
id-18.0.contracts.0.items.213 | id-18.0.contracts.0 | id-18.0 | 000002140 | SUMINISTRO E INSTALACION DE TEE DE PVC SANITARIO DE 4"Ø CEDULA 40 MARCA CHARLOTTE O SIMILAR, INCLUYE: ACARREO, PEGAMENTO, PRUEBAS, HERRAMIENTA, EQUIPO, MANO DE OBRA Y TODO LO NECESARIO PARA SU CORRECTA EJECUCION. | 1 | PZA | 159.92 | MXN | 4 | SINL-CU-U | 030.120.564.00040 | http://si.nl.gob.mx:8081/CatalogoUniversal | SINL-CU-C | SUMINISTRO E INSTALACION DE TEE DE PVC SANITARIO DE 4"Ø CEDULA 40 MARCA CHARLOTTE O SIMILAR, INCLUYE: ACARREO, PEGAMENTO, PRUEBAS, HERRAMIENTA, EQUIPO, MANO DE OBRA Y TODO LO NECESARIO PARA SU CORRECTA EJECUCION.
id-18.0.contracts.0.items.214 | id-18.0.contracts.0 | id-18.0 | 000002150 | SUMINISTRO E INSTALACIÓN DE CODO DE PVC SANITARIO DE 90° X 100 MM (4")Ø CON SALIDA DE 2" COMO SE MUESTRA SEGÚN PLANO DE INSTALACION CEDULA 40 MARCA CHARLOTTE O SIMILAR, INCLUYE: ACARREO, PEGAMENTO, PRUEBAS, HERRAMIENTA, EQUIPO MANO DE OBRA Y TODO LO NECESARIO PARA SU CORRECTA EJECUCION. | 1 | PZA | 137.33 | MXN | 4 | SINL-CU-U | 030.110.548.00020 | http://si.nl.gob.mx:8081/CatalogoUniversal | SINL-CU-C | SUMINISTRO E INSTALACIÓN DE CODO DE PVC SANITARIO DE 90° X 100 MM (4")Ø CON SALIDA DE 2" COMO SE MUESTRA SEGÚN PLANO DE INSTALACION CEDULA 40 MARCA CHARLOTTE O SIMILAR, INCLUYE: ACARREO, PEGAMENTO, PRUEBAS, HERRAMIENTA, EQUIPO MANO DE OBRA Y TODO LO NECESARIO PARA SU CORRECTA EJECUCION.
id-18.0.contracts.0.items.215 | id-18.0.contracts.0 | id-18.0 | 000002160 | SUMINISTRO E INSTALACIÓN DE tEE SENCILLA DE PVC SANITARIO DE 50 MM (2")Ø CEDULA 40 MARCA CHARLOTTE O SIMILAR INCLUYE: ACARREO, PEGAMENTO, PRUEBAS, HERRAMIENTA, EQUIPO, MANO DE OBRA Y TODO LO NECESARIO PARA SU CORRECTA EJECUCION. | 1 | PZA | 48.55 | MXN | 4 | SINL-CU-U | 030.110.548.00025 | http://si.nl.gob.mx:8081/CatalogoUniversal | SINL-CU-C | SUMINISTRO E INSTALACIÓN DE tEE SENCILLA DE PVC SANITARIO DE 50 MM (2")Ø CEDULA 40 MARCA CHARLOTTE O SIMILAR INCLUYE: ACARREO, PEGAMENTO, PRUEBAS, HERRAMIENTA, EQUIPO, MANO DE OBRA Y TODO LO NECESARIO PARA SU CORRECTA EJECUCION.
id-18.0.contracts.0.items.216 | id-18.0.contracts.0 | id-18.0 | 000002170 | SUMINISTRO E INSTALACIÓN DE CESPOL DE PVC SANITARIO UNA SALIDA DE 2"Ø . INCLUYE: MATERIAL, ACARREO, PEGAMENTO, PRUEBAS, EXCAVACION, RELLENO, RANURAS, RESANES, EQUIPO, HERRAMIENTA, MANO DE OBRA Y TODO LO NECESARIO PARA SU CORRECTA EJECUCION. | 1 | PZA | 994.36 | MXN | 4 | SINL-CU-U | 030.115.660.00810 | http://si.nl.gob.mx:8081/CatalogoUniversal | SINL-CU-C | SUMINISTRO E INSTALACIÓN DE CESPOL DE PVC SANITARIO UNA SALIDA DE 2"Ø . INCLUYE: MATERIAL, ACARREO, PEGAMENTO, PRUEBAS, EXCAVACION, RELLENO, RANURAS, RESANES, EQUIPO, HERRAMIENTA, MANO DE OBRA Y TODO LO NECESARIO PARA SU CORRECTA EJECUCION.
id-18.0.contracts.0.items.217 | id-18.0.contracts.0 | id-18.0 | 000002180 | SUMINISTRO E INSTALACIÓN DE TAPÓN REGISTRO DE PVC SANITARIO DE 100 MMØ MCA. CHARLOTTE O SIMILAR, INCLUYE: ACARREO, HERRAMIENTA, EQUIPO, MANO DE OBRA Y TODO LO NECESARIO PARA SU CORRECTA EJECUCION. | 1 | PZA | 46.45 | MXN | 4 | SINL-CU-U | 030.115.660.01355 | http://si.nl.gob.mx:8081/CatalogoUniversal | SINL-CU-C | SUMINISTRO E INSTALACIÓN DE TAPÓN REGISTRO DE PVC SANITARIO DE 100 MMØ MCA. CHARLOTTE O SIMILAR, INCLUYE: ACARREO, HERRAMIENTA, EQUIPO, MANO DE OBRA Y TODO LO NECESARIO PARA SU CORRECTA EJECUCION.
id-18.0.contracts.0.items.218 | id-18.0.contracts.0 | id-18.0 | 000002190 | SUMINISTRO Y CONSTRUCCION DE REGISTRO SANITARIO EN LINEA DE CAMBIO DE DIRECCION Y DIAMETROS INCLUYE: TRAZO, EXCAVACION, CONCERTO FC150 KG/CMS2 EN FIRME CO ESPESOR DE 10-12 CMS. MUROS DE BLOCKS. DE 10, REMATE DE CONCRETO EN PARTE SUPERIOR DEL MISMO PARA NIVELAR CON CONTRAMARCO DE ANGULO DE 11/2" PARA RECIBIR SU TAPA, MATERIALES, HERRAMIENTA, EQUIPO Y LO NECESARIO PARA SU CORRECTA EJECUCION | 1 | M | 4069.65 | MXN | 43 | SINL-CU-U | 010.030.268.00215 | http://si.nl.gob.mx:8081/CatalogoUniversal | SINL-CU-C | SUMINISTRO Y CONSTRUCCION DE REGISTRO SANITARIO EN LINEA DE CAMBIO DE DIRECCION Y DIAMETROS INCLUYE: TRAZO, EXCAVACION, CONCERTO FC150 KG/CMS2 EN FIRME CO ESPESOR DE 10-12 CMS. MUROS DE BLOCKS. DE 10, REMATE DE CONCRETO EN PARTE SUPERIOR DEL MISMO PARA NIVELAR CON CONTRAMARCO DE ANGULO DE 11/2" PARA RECIBIR SU TAPA, MATERIALES, HERRAMIENTA, EQUIPO Y LO NECESARIO PARA SU CORRECTA EJECUCION
id-18.0.contracts.0.items.219 | id-18.0.contracts.0 | id-18.0 | 000002200 | SUMINISTRO E INSTALACIÓN DE CODO DE PVC SANITARIO DE 90° X 100 MM (4")Ø CON SALIDA DE 2" COMO SE MUESTRA SEGÚN PLANO DE INSTALACION CEDULA 40 MARCA CHARLOTTE O SIMILAR, INCLUYE: ACARREO, PEGAMENTO, PRUEBAS, HERRAMIENTA, EQUIPO MANO DE OBRA Y TODO LO NECESARIO PARA SU CORRECTA EJECUCION. | 1 | PZA | 137.33 | MXN | 4 | SINL-CU-U | 030.110.548.00020 | http://si.nl.gob.mx:8081/CatalogoUniversal | SINL-CU-C | SUMINISTRO E INSTALACIÓN DE CODO DE PVC SANITARIO DE 90° X 100 MM (4")Ø CON SALIDA DE 2" COMO SE MUESTRA SEGÚN PLANO DE INSTALACION CEDULA 40 MARCA CHARLOTTE O SIMILAR, INCLUYE: ACARREO, PEGAMENTO, PRUEBAS, HERRAMIENTA, EQUIPO MANO DE OBRA Y TODO LO NECESARIO PARA SU CORRECTA EJECUCION.
id-18.0.contracts.0.items.220 | id-18.0.contracts.0 | id-18.0 | 000002210 | SUMINISTRO E INSTALACIÓN DE YEE DOBLE DE PVC SANITARIO DE 101 MM (4")Ø CEDULA 40 MARCA CHARLOTTE O SIMILAR INCLUYE: ACARREO, PEGAMENTO, PRUEBAS, HERRAMIENTA, EQUIPO, MANO DE OBRA Y TODO LO NECESARIO PARA SU CORRECTA EJECUCION. | 1 | PZA | 276.49 | MXN | 4 | SINL-CU-U | 030.120.564.00055 | http://si.nl.gob.mx:8081/CatalogoUniversal | SINL-CU-C | SUMINISTRO E INSTALACIÓN DE YEE DOBLE DE PVC SANITARIO DE 101 MM (4")Ø CEDULA 40 MARCA CHARLOTTE O SIMILAR INCLUYE: ACARREO, PEGAMENTO, PRUEBAS, HERRAMIENTA, EQUIPO, MANO DE OBRA Y TODO LO NECESARIO PARA SU CORRECTA EJECUCION.
id-18.0.contracts.0.items.221 | id-18.0.contracts.0 | id-18.0 | 000002220 | SUMINISTRO E INSTALACIÓN DE TUBO DE PVC DWV DE 100 MM (4")Ø CEDULA 40 DWV MARCA CHARLOTTE O SIMILAR, INCLUYE: ACARREO, CORTES, PEGAMENTO WEL-DON 705 O SIMILAR, LIMPIADOR, DESPERDICIOS, PRUEBAS, SUPERVISION Y HERRAMIENTAS. | 1 | M | 219.04 | MXN | 43 | SINL-CU-U | 030.115.660.01560 | http://si.nl.gob.mx:8081/CatalogoUniversal | SINL-CU-C | SUMINISTRO E INSTALACIÓN DE TUBO DE PVC DWV DE 100 MM (4")Ø CEDULA 40 DWV MARCA CHARLOTTE O SIMILAR, INCLUYE: ACARREO, CORTES, PEGAMENTO WEL-DON 705 O SIMILAR, LIMPIADOR, DESPERDICIOS, PRUEBAS, SUPERVISION Y HERRAMIENTAS.
id-18.0.contracts.0.items.222 | id-18.0.contracts.0 | id-18.0 | 000002230 | SUMINISTRO E INSTALACIÓN DE TUBO DE PVC DWV DE 150 MM (6")Ø CEDULA 40 MARCA CHARLOTTE O SIMILAR INCLUYE: ACARREO, CORTES, PEGAMENTO WEL-DON 705 O SIMILAR, LIMPIADOR, DESPERDICIOS, PRUEBAS, SUPERVISION Y HERRAMIENTAS. | 1 | M | 343.66 | MXN | 43 | SINL-CU-U | 030.115.660.01570 | http://si.nl.gob.mx:8081/CatalogoUniversal | SINL-CU-C | SUMINISTRO E INSTALACIÓN DE TUBO DE PVC DWV DE 150 MM (6")Ø CEDULA 40 MARCA CHARLOTTE O SIMILAR INCLUYE: ACARREO, CORTES, PEGAMENTO WEL-DON 705 O SIMILAR, LIMPIADOR, DESPERDICIOS, PRUEBAS, SUPERVISION Y HERRAMIENTAS.
id-18.0.contracts.0.items.223 | id-18.0.contracts.0 | id-18.0 | 000002240 | SUMINISTRO E INSTALACIÓN DE YEE DE PVC DWV DE 150 MM (6") Ø . INCLUYE: MATERIAL, ACARREO, PEGAMENTO, PRUEBAS, EXCAVACION, RELLENO, RANURAS, RESANES, EQUIPO, HERRAMIENTA, MANO DE OBRA Y TODO LO NECESARIO PARA SU CORRECTA EJECUCION. | 1 | PZA | 615.07 | MXN | 4 | SINL-CU-U | 030.115.660.01910 | http://si.nl.gob.mx:8081/CatalogoUniversal | SINL-CU-C | SUMINISTRO E INSTALACIÓN DE YEE DE PVC DWV DE 150 MM (6") Ø . INCLUYE: MATERIAL, ACARREO, PEGAMENTO, PRUEBAS, EXCAVACION, RELLENO, RANURAS, RESANES, EQUIPO, HERRAMIENTA, MANO DE OBRA Y TODO LO NECESARIO PARA SU CORRECTA EJECUCION.
id-18.0.contracts.0.items.224 | id-18.0.contracts.0 | id-18.0 | 000002250 | SUMINISTRO E INSTALACIÓN DE YEE REDUCIDA DE 6" A 4" PVC DWV CÉDULA 40 MARCA CHARLOTTE O EQUIVALENTE, INCLUYE INSTALACIÓN, MANO DE OBRA Y TODO LO NECESARIO PARA SU CORRECTA COLOCACIÓN. | 1 | PZA | 538.81 | MXN | 4 | SINL-CU-U | 030.115.660.01870 | http://si.nl.gob.mx:8081/CatalogoUniversal | SINL-CU-C | SUMINISTRO E INSTALACIÓN DE YEE REDUCIDA DE 6" A 4" PVC DWV CÉDULA 40 MARCA CHARLOTTE O EQUIVALENTE, INCLUYE INSTALACIÓN, MANO DE OBRA Y TODO LO NECESARIO PARA SU CORRECTA COLOCACIÓN.
id-18.0.contracts.0.items.225 | id-18.0.contracts.0 | id-18.0 | 000002260 | SUMINISTRO E INSTALACIÓN DE YEE DE PVC DWV 100 MM (4")Ø . INCLUYE: MATERIAL, ACARREO, PEGAMENTO, PRUEBAS, EXCAVACION, RELLENO, RANURAS, RESANES, EQUIPO, HERRAMIENTA, MANO DE OBRA Y TODO LO NECESARIO PARA SU CORRECTA EJECUCION. | 1 | PZA | 276.49 | MXN | 4 | SINL-CU-U | 030.115.660.01900 | http://si.nl.gob.mx:8081/CatalogoUniversal | SINL-CU-C | SUMINISTRO E INSTALACIÓN DE YEE DE PVC DWV 100 MM (4")Ø . INCLUYE: MATERIAL, ACARREO, PEGAMENTO, PRUEBAS, EXCAVACION, RELLENO, RANURAS, RESANES, EQUIPO, HERRAMIENTA, MANO DE OBRA Y TODO LO NECESARIO PARA SU CORRECTA EJECUCION.
id-18.0.contracts.0.items.226 | id-18.0.contracts.0 | id-18.0 | 000002270 | SUMINISTRO E INSTALACIÓN DE CODO DE PVC DWV DE 90° X 100 MM (4")Ø CEDULA 40 MARCA CHARLOTTE O SIMILAR, INCLUYE: ACARREO, PEGAMENTO, PRUEBAS Y HERRAMIENTA. | 1 | PZA | 118.74 | MXN | 4 | SINL-CU-U | 030.115.660.00925 | http://si.nl.gob.mx:8081/CatalogoUniversal | SINL-CU-C | SUMINISTRO E INSTALACIÓN DE CODO DE PVC DWV DE 90° X 100 MM (4")Ø CEDULA 40 MARCA CHARLOTTE O SIMILAR, INCLUYE: ACARREO, PEGAMENTO, PRUEBAS Y HERRAMIENTA.
id-18.0.contracts.0.items.227 | id-18.0.contracts.0 | id-18.0 | 000002280 | SUMINISTRO E INSTALACIÓN DE CODO DE PVC DWV DE 45° X 100 MM (4")Ø CEDULA 40 MARCA CHARLOTTE O SIMILAR, INCLUYE: ACARREO, PEGAMENTO, PRUEBAS Y HERRAMIENTA. | 1 | PZA | 99.19 | MXN | 4 | SINL-CU-U | 030.115.660.00905 | http://si.nl.gob.mx:8081/CatalogoUniversal | SINL-CU-C | SUMINISTRO E INSTALACIÓN DE CODO DE PVC DWV DE 45° X 100 MM (4")Ø CEDULA 40 MARCA CHARLOTTE O SIMILAR, INCLUYE: ACARREO, PEGAMENTO, PRUEBAS Y HERRAMIENTA.
id-18.0.contracts.0.items.228 | id-18.0.contracts.0 | id-18.0 | 000002290 | SUMINISTRO E INSTALACIÓN DE CODO DE 45° PVC DWV CÉDULA 40 DE 6" MARCA CHARLOTTE O EQUIVALENTE, INCLUYE INSTALACIÓN, MANO DE OBRA Y TODO LO NECESARIO PARA SU CORRECTA COLOCACIÓN. | 1 | PZA | 662.99 | MXN | 4 | SINL-CU-U | 030.115.660.00910 | http://si.nl.gob.mx:8081/CatalogoUniversal | SINL-CU-C | SUMINISTRO E INSTALACIÓN DE CODO DE 45° PVC DWV CÉDULA 40 DE 6" MARCA CHARLOTTE O EQUIVALENTE, INCLUYE INSTALACIÓN, MANO DE OBRA Y TODO LO NECESARIO PARA SU CORRECTA COLOCACIÓN.
id-18.0.contracts.0.items.229 | id-18.0.contracts.0 | id-18.0 | 000002300 | SUMINISTRO E INSTALACIÓN DE CODO DE PVC DWV DE 90° X 150 MM (6")Ø CEDULA 40 MARCA CHARLOTTE O SIMILAR, INCLUYE: ACARREO, PEGAMENTO, PRUEBAS Y HERRAMIENTA. | 1 | PZA | 287.51 | MXN | 4 | SINL-CU-U | 030.115.660.00930 | http://si.nl.gob.mx:8081/CatalogoUniversal | SINL-CU-C | SUMINISTRO E INSTALACIÓN DE CODO DE PVC DWV DE 90° X 150 MM (6")Ø CEDULA 40 MARCA CHARLOTTE O SIMILAR, INCLUYE: ACARREO, PEGAMENTO, PRUEBAS Y HERRAMIENTA.
id-18.0.contracts.0.items.230 | id-18.0.contracts.0 | id-18.0 | 000002310 | SUMINISTRO E INSTALACIÓN DE REDUCCION DE PVC SANITARIO DE 6" A 4" Ø CEDULA 40 MARCA CHARLOTTE O SIMILAR INCLUYE: ACARREO, PEGAMENTO, PRUEBAS, HERRAMIENTA, EQUIPO, MANO DE OBRA Y TODO LO NECESARIO PARA SU CORRECTA EJECUCION. | 1 | PZA | 347.2 | MXN | 4 | SINL-CU-U | 030.115.660.01240 | http://si.nl.gob.mx:8081/CatalogoUniversal | SINL-CU-C | SUMINISTRO E INSTALACIÓN DE REDUCCION DE PVC SANITARIO DE 6" A 4" Ø CEDULA 40 MARCA CHARLOTTE O SIMILAR INCLUYE: ACARREO, PEGAMENTO, PRUEBAS, HERRAMIENTA, EQUIPO, MANO DE OBRA Y TODO LO NECESARIO PARA SU CORRECTA EJECUCION.
id-18.0.contracts.0.items.231 | id-18.0.contracts.0 | id-18.0 | 000002320 | SUMINISTRO E INSTALACIÓN DE COLADERA PLUVIAL DE PRETIL MODELO 4954 MARCA HELVEX O EQUIVALENTE EN CALIDAD. INCLUYE: MATERIAL, ACARREO, PEGAMENTO, PRUEBAS, EXCAVACION, RELLENO, RANURAS, RESANES, EQUIPO, HERRAMIENTA, MANO DE OBRA Y TODO LO NECESARIO PARA SU CORRECTA EJECUCION. | 1 | PZA | 1725.12 | MXN | 4 | SINL-CU-U | 030.130.564.00035 | http://si.nl.gob.mx:8081/CatalogoUniversal | SINL-CU-C | SUMINISTRO E INSTALACIÓN DE COLADERA PLUVIAL DE PRETIL MODELO 4954 MARCA HELVEX O EQUIVALENTE EN CALIDAD. INCLUYE: MATERIAL, ACARREO, PEGAMENTO, PRUEBAS, EXCAVACION, RELLENO, RANURAS, RESANES, EQUIPO, HERRAMIENTA, MANO DE OBRA Y TODO LO NECESARIO PARA SU CORRECTA EJECUCION.
id-18.0.contracts.0.items.232 | id-18.0.contracts.0 | id-18.0 | 000002330 | SUMINISTRO E INSTALACIÓN DE COLADERA PLUVIAL DE CÚPULA MODELO 444 MARCA HELVEX O EQUIVALENTE EN CALIDAD. INCLUYE: MATERIAL, ACARREO, PEGAMENTO, PRUEBAS, EXCAVACION, RELLENO, RANURAS, RESANES, EQUIPO, HERRAMIENTA, MANO DE OBRA Y TODO LO NECESARIO PARA SU CORRECTA EJECUCION. | 1 | PZA | 1203.24 | MXN | 4 | SINL-CU-U | 030.130.564.00045 | http://si.nl.gob.mx:8081/CatalogoUniversal | SINL-CU-C | SUMINISTRO E INSTALACIÓN DE COLADERA PLUVIAL DE CÚPULA MODELO 444 MARCA HELVEX O EQUIVALENTE EN CALIDAD. INCLUYE: MATERIAL, ACARREO, PEGAMENTO, PRUEBAS, EXCAVACION, RELLENO, RANURAS, RESANES, EQUIPO, HERRAMIENTA, MANO DE OBRA Y TODO LO NECESARIO PARA SU CORRECTA EJECUCION.
id-18.0.contracts.0.items.233 | id-18.0.contracts.0 | id-18.0 | 000002340 | MAMPARAS MARCA SANILOCK MODELO ESTANDAR 4200, ACABADO ACERO INOXIDABLE, ACABADO NATURAL O EQUIVALENTE EN CALIDAD, ESPECIFICACIONES Y PRECIO, CON PREVIA AUTORIZACION DE LA SUPERVISION Y/O PROYECTOS DE LA DEPENDENCIA EN AREA BAÑO PRE-OPERATORIO, VESTIDOR CEYE BAÑOS - VESTIDORES HOMBRES Y MUJERES. INCLUYE: SUMINISTRO DE MATERIALES, FLETE, MANIOBRAS, INSTALACION, HERRAMIENTA, EQUIPO, HERRAJES, CHAPAS, BISAGRAS, JUEGO DE PILASTRAS CENTRALES, PILASTRAS LATERALES, PILASTRAS TERMINALES, PILASTRAS DE PARED, PUERTAS, GANCHOS, ACCESORIOS DE ACUERDO A PROYECTO, GARANTIA, TODO LO NECESARIO PARA SU CORRECTA EJECUCION Y MANO DE OBRA ( VERIFICAR MEDIDAS FISICAMENTE DE ACUERDO A PROYECTO) A) (PL) PANEL LATERAL CLAVE 4201-6 DE 1.35 MTS. X 1.50 MTS. | 1 | PZA | 11713.76 | MXN | 4 | SINL-CU-U | 010.050.472.00250 | http://si.nl.gob.mx:8081/CatalogoUniversal | SINL-CU-C | MAMPARAS MARCA SANILOCK MODELO ESTANDAR 4200, ACABADO ACERO INOXIDABLE, ACABADO NATURAL O EQUIVALENTE EN CALIDAD, ESPECIFICACIONES Y PRECIO, CON PREVIA AUTORIZACION DE LA SUPERVISION Y/O PROYECTOS DE LA DEPENDENCIA EN AREA BAÑO PRE-OPERATORIO, VESTIDOR CEYE BAÑOS - VESTIDORES HOMBRES Y MUJERES. INCLUYE: SUMINISTRO DE MATERIALES, FLETE, MANIOBRAS, INSTALACION, HERRAMIENTA, EQUIPO, HERRAJES, CHAPAS, BISAGRAS, JUEGO DE PILASTRAS CENTRALES, PILASTRAS LATERALES, PILASTRAS TERMINALES, PILASTRAS DE PARED, PUERTAS, GANCHOS, ACCESORIOS DE ACUERDO A PROYECTO, GARANTIA, TODO LO NECESARIO PARA SU CORRECTA EJECUCION Y MANO DE OBRA ( VERIFICAR MEDIDAS FISICAMENTE DE ACUERDO A PROYECTO) A) (PL) PANEL LATERAL CLAVE 4201-6 DE 1.35 MTS. X 1.50 MTS.
id-18.0.contracts.0.items.234 | id-18.0.contracts.0 | id-18.0 | 000002350 | MAMPARAS MARCA SANILOCK MODELO ESTANDAR 4200, ACABADO ACERO INOXIDABLE, ACABADO NATURAL O EQUIVALENTE EN CALIDAD, ESPECIFICACIONES Y PRECIO, CON PREVIA AUTORIZACION DE LA SUPERVISION Y/O PROYECTOS DE LA DEPENDENCIA EN AREA BAÑO PRE-OPERATORIO, VESTIDOR CEYE BAÑOS - VESTIDORES HOMBRES Y MUJERES. INCLUYE: SUMINISTRO DE MATERIALES, FLETE, MANIOBRAS, INSTALACION, HERRAMIENTA, EQUIPO, HERRAJES, CHAPAS, BISAGRAS, JUEGO DE PILASTRAS CENTRALES, PILASTRAS LATERALES, PILASTRAS TERMINALES, PILASTRAS DE PARED, PUERTAS, GANCHOS, ACCESORIOS DE ACUERDO A PROYECTO, GARANTIA, TODO LO NECESARIO PARA SU CORRECTA EJECUCION Y MANO DE OBRA ( VERIFICAR MEDIDAS FISICAMENTE DE ACUERDO A PROYECTO) | 1 | PZA | 12851.43 | MXN | 4 | SINL-CU-U | 010.050.472.00251 | http://si.nl.gob.mx:8081/CatalogoUniversal | SINL-CU-C | MAMPARAS MARCA SANILOCK MODELO ESTANDAR 4200, ACABADO ACERO INOXIDABLE, ACABADO NATURAL O EQUIVALENTE EN CALIDAD, ESPECIFICACIONES Y PRECIO, CON PREVIA AUTORIZACION DE LA SUPERVISION Y/O PROYECTOS DE LA DEPENDENCIA EN AREA BAÑO PRE-OPERATORIO, VESTIDOR CEYE BAÑOS - VESTIDORES HOMBRES Y MUJERES. INCLUYE: SUMINISTRO DE MATERIALES, FLETE, MANIOBRAS, INSTALACION, HERRAMIENTA, EQUIPO, HERRAJES, CHAPAS, BISAGRAS, JUEGO DE PILASTRAS CENTRALES, PILASTRAS LATERALES, PILASTRAS TERMINALES, PILASTRAS DE PARED, PUERTAS, GANCHOS, ACCESORIOS DE ACUERDO A PROYECTO, GARANTIA, TODO LO NECESARIO PARA SU CORRECTA EJECUCION Y MANO DE OBRA ( VERIFICAR MEDIDAS FISICAMENTE DE ACUERDO A PROYECTO)
id-18.0.contracts.0.items.235 | id-18.0.contracts.0 | id-18.0 | 000002360 | MAMPARAS MARCA SANILOCK MODELO ESTANDAR 4200, ACABADO ACERO INOXIDABLE, ACABADO NATURAL O EQUIVALENTE EN CALIDAD, ESPECIFICACIONES Y PRECIO, CON PREVIA AUTORIZACION DE LA SUPERVISION Y/O PROYECTOS DE LA DEPENDENCIA EN AREA BAÑO PRE-OPERATORIO, VESTIDOR CEYE BAÑOS - VESTIDORES HOMBRES Y MUJERES. INCLUYE: SUMINISTRO DE MATERIALES, FLETE, MANIOBRAS, INSTALACION, HERRAMIENTA, EQUIPO, HERRAJES, CHAPAS, BISAGRAS, JUEGO DE PILASTRAS CENTRALES, PILASTRAS LATERALES, PILASTRAS TERMINALES, PILASTRAS DE PARED, PUERTAS, GANCHOS, ACCESORIOS DE ACUERDO A PROYECTO, GARANTIA, TODO LO NECESARIO PARA SU CORRECTA EJECUCION Y MANO DE OBRA ( VERIFICAR MEDIDAS FISICAMENTE DE ACUERDO A PROYECTO) C) (PL) PANEL LATERAL DE 1.60 MTS. X 1.50 MTS. | 1 | PZA | 13609.85 | MXN | 4 | SINL-CU-U | 010.050.472.00252 | http://si.nl.gob.mx:8081/CatalogoUniversal | SINL-CU-C | MAMPARAS MARCA SANILOCK MODELO ESTANDAR 4200, ACABADO ACERO INOXIDABLE, ACABADO NATURAL O EQUIVALENTE EN CALIDAD, ESPECIFICACIONES Y PRECIO, CON PREVIA AUTORIZACION DE LA SUPERVISION Y/O PROYECTOS DE LA DEPENDENCIA EN AREA BAÑO PRE-OPERATORIO, VESTIDOR CEYE BAÑOS - VESTIDORES HOMBRES Y MUJERES. INCLUYE: SUMINISTRO DE MATERIALES, FLETE, MANIOBRAS, INSTALACION, HERRAMIENTA, EQUIPO, HERRAJES, CHAPAS, BISAGRAS, JUEGO DE PILASTRAS CENTRALES, PILASTRAS LATERALES, PILASTRAS TERMINALES, PILASTRAS DE PARED, PUERTAS, GANCHOS, ACCESORIOS DE ACUERDO A PROYECTO, GARANTIA, TODO LO NECESARIO PARA SU CORRECTA EJECUCION Y MANO DE OBRA ( VERIFICAR MEDIDAS FISICAMENTE DE ACUERDO A PROYECTO) C) (PL) PANEL LATERAL DE 1.60 MTS. X 1.50 MTS.
id-18.0.contracts.0.items.236 | id-18.0.contracts.0 | id-18.0 | 000002370 | MAMPARAS MARCA SANILOCK MODELO ESTANDAR 4200, ACABADO ACERO INOXIDABLE, ACABADO NATURAL O EQUIVALENTE EN CALIDAD, ESPECIFICACIONES Y PRECIO, CON PREVIA AUTORIZACION DE LA SUPERVISION Y/O PROYECTOS DE LA DEPENDENCIA EN AREA BAÑO PRE-OPERATORIO, VESTIDOR CEYE BAÑOS - VESTIDORES HOMBRES Y MUJERES. INCLUYE: SUMINISTRO DE MATERIALES, FLETE, MANIOBRAS, INSTALACION, HERRAMIENTA, EQUIPO, HERRAJES, CHAPAS, BISAGRAS, JUEGO DE PILASTRAS CENTRALES, PILASTRAS LATERALES, PILASTRAS TERMINALES, PILASTRAS DE PARED, PUERTAS, GANCHOS, ACCESORIOS DE ACUERDO A PROYECTO, GARANTIA, TODO LO NECESARIO PARA SU CORRECTA EJECUCION Y MANO DE OBRA ( VERIFICAR MEDIDAS FISICAMENTE DE ACUERDO A PROYECTO) D) (PL) PANEL LATERAL DE 1.55 MTS. X 1.50 MTS. | 1 | PZA | 13230.64 | MXN | 4 | SINL-CU-U | 010.050.472.00253 | http://si.nl.gob.mx:8081/CatalogoUniversal | SINL-CU-C | MAMPARAS MARCA SANILOCK MODELO ESTANDAR 4200, ACABADO ACERO INOXIDABLE, ACABADO NATURAL O EQUIVALENTE EN CALIDAD, ESPECIFICACIONES Y PRECIO, CON PREVIA AUTORIZACION DE LA SUPERVISION Y/O PROYECTOS DE LA DEPENDENCIA EN AREA BAÑO PRE-OPERATORIO, VESTIDOR CEYE BAÑOS - VESTIDORES HOMBRES Y MUJERES. INCLUYE: SUMINISTRO DE MATERIALES, FLETE, MANIOBRAS, INSTALACION, HERRAMIENTA, EQUIPO, HERRAJES, CHAPAS, BISAGRAS, JUEGO DE PILASTRAS CENTRALES, PILASTRAS LATERALES, PILASTRAS TERMINALES, PILASTRAS DE PARED, PUERTAS, GANCHOS, ACCESORIOS DE ACUERDO A PROYECTO, GARANTIA, TODO LO NECESARIO PARA SU CORRECTA EJECUCION Y MANO DE OBRA ( VERIFICAR MEDIDAS FISICAMENTE DE ACUERDO A PROYECTO) D) (PL) PANEL LATERAL DE 1.55 MTS. X 1.50 MTS.
id-18.0.contracts.0.items.237 | id-18.0.contracts.0 | id-18.0 | 000002380 | MAMPARAS MARCA SANILOCK MODELO ESTANDAR 4200, ACABADO ACERO INOXIDABLE, ACABADO NATURAL O EQUIVALENTE EN CALIDAD, ESPECIFICACIONES Y PRECIO, CON PREVIA AUTORIZACION DE LA SUPERVISION Y/O PROYECTOS DE LA DEPENDENCIA EN AREA BAÑO PRE-OPERATORIO, VESTIDOR CEYE BAÑOS - VESTIDORES HOMBRES Y MUJERES. INCLUYE: SUMINISTRO DE MATERIALES, FLETE, MANIOBRAS, INSTALACION, HERRAMIENTA, EQUIPO, HERRAJES, CHAPAS, BISAGRAS, JUEGO DE PILASTRAS CENTRALES, PILASTRAS LATERALES, PILASTRAS TERMINALES, PILASTRAS DE PARED, PUERTAS, GANCHOS, ACCESORIOS DE ACUERDO A PROYECTO, GARANTIA, TODO LO NECESARIO PARA SU CORRECTA EJECUCION Y MANO DE OBRA ( VERIFICAR MEDIDAS FISICAMENTE DE ACUERDO A PROYECTO) E) (PP) PILASTRA DE PARED CLAVE 4202-2 DE 0.15 MTS. X 1.80 MTS. | 1 | PZA | 2339.17 | MXN | 4 | SINL-CU-U | 010.050.472.00254 | http://si.nl.gob.mx:8081/CatalogoUniversal | SINL-CU-C | MAMPARAS MARCA SANILOCK MODELO ESTANDAR 4200, ACABADO ACERO INOXIDABLE, ACABADO NATURAL O EQUIVALENTE EN CALIDAD, ESPECIFICACIONES Y PRECIO, CON PREVIA AUTORIZACION DE LA SUPERVISION Y/O PROYECTOS DE LA DEPENDENCIA EN AREA BAÑO PRE-OPERATORIO, VESTIDOR CEYE BAÑOS - VESTIDORES HOMBRES Y MUJERES. INCLUYE: SUMINISTRO DE MATERIALES, FLETE, MANIOBRAS, INSTALACION, HERRAMIENTA, EQUIPO, HERRAJES, CHAPAS, BISAGRAS, JUEGO DE PILASTRAS CENTRALES, PILASTRAS LATERALES, PILASTRAS TERMINALES, PILASTRAS DE PARED, PUERTAS, GANCHOS, ACCESORIOS DE ACUERDO A PROYECTO, GARANTIA, TODO LO NECESARIO PARA SU CORRECTA EJECUCION Y MANO DE OBRA ( VERIFICAR MEDIDAS FISICAMENTE DE ACUERDO A PROYECTO) E) (PP) PILASTRA DE PARED CLAVE 4202-2 DE 0.15 MTS. X 1.80 MTS.
id-18.0.contracts.0.items.238 | id-18.0.contracts.0 | id-18.0 | 000002390 | MAMPARAS MARCA SANILOCK MODELO ESTANDAR 4200, ACABADO ACERO INOXIDABLE, ACABADO NATURAL O EQUIVALENTE EN CALIDAD, ESPECIFICACIONES Y PRECIO, CON PREVIA AUTORIZACION DE LA SUPERVISION Y/O PROYECTOS DE LA DEPENDENCIA EN AREA BAÑO PRE-OPERATORIO, VESTIDOR CEYE BAÑOS - VESTIDORES HOMBRES Y MUJERES. INCLUYE: SUMINISTRO DE MATERIALES, FLETE, MANIOBRAS, INSTALACION, HERRAMIENTA, EQUIPO, HERRAJES, CHAPAS, BISAGRAS, JUEGO DE PILASTRAS CENTRALES, PILASTRAS LATERALES, PILASTRAS TERMINALES, PILASTRAS DE PARED, PUERTAS, GANCHOS, ACCESORIOS DE ACUERDO A PROYECTO, GARANTIA, TODO LO NECESARIO PARA SU CORRECTA EJECUCION Y MANO DE OBRA ( VERIFICAR MEDIDAS FISICAMENTE DE ACUERDO A PROYECTO) (PP) PILASTRA DE PARED CLAVE 4202-6 DE 0.30 MTS. X 1.80 MTS. | 1 | PZA | 3795.03 | MXN | 4 | SINL-CU-U | 010.050.472.00255 | http://si.nl.gob.mx:8081/CatalogoUniversal | SINL-CU-C | MAMPARAS MARCA SANILOCK MODELO ESTANDAR 4200, ACABADO ACERO INOXIDABLE, ACABADO NATURAL O EQUIVALENTE EN CALIDAD, ESPECIFICACIONES Y PRECIO, CON PREVIA AUTORIZACION DE LA SUPERVISION Y/O PROYECTOS DE LA DEPENDENCIA EN AREA BAÑO PRE-OPERATORIO, VESTIDOR CEYE BAÑOS - VESTIDORES HOMBRES Y MUJERES. INCLUYE: SUMINISTRO DE MATERIALES, FLETE, MANIOBRAS, INSTALACION, HERRAMIENTA, EQUIPO, HERRAJES, CHAPAS, BISAGRAS, JUEGO DE PILASTRAS CENTRALES, PILASTRAS LATERALES, PILASTRAS TERMINALES, PILASTRAS DE PARED, PUERTAS, GANCHOS, ACCESORIOS DE ACUERDO A PROYECTO, GARANTIA, TODO LO NECESARIO PARA SU CORRECTA EJECUCION Y MANO DE OBRA ( VERIFICAR MEDIDAS FISICAMENTE DE ACUERDO A PROYECTO) (PP) PILASTRA DE PARED CLAVE 4202-6 DE 0.30 MTS. X 1.80 MTS.
id-18.0.contracts.0.items.239 | id-18.0.contracts.0 | id-18.0 | 000002400 | MAMPARAS MARCA SANILOCK MODELO ESTANDAR 4200, ACABADO ACERO INOXIDABLE, ACABADO NATURAL O EQUIVALENTE EN CALIDAD, ESPECIFICACIONES Y PRECIO, CON PREVIA AUTORIZACION DE LA SUPERVISION Y/O PROYECTOS DE LA DEPENDENCIA EN AREA BAÑO PRE-OPERATORIO, VESTIDOR CEYE BAÑOS - VESTIDORES HOMBRES Y MUJERES. INCLUYE: SUMINISTRO DE MATERIALES, FLETE, MANIOBRAS, INSTALACION, HERRAMIENTA, EQUIPO, HERRAJES, CHAPAS, BISAGRAS, JUEGO DE PILASTRAS CENTRALES, PILASTRAS LATERALES, PILASTRAS TERMINALES, PILASTRAS DE PARED, PUERTAS, GANCHOS, ACCESORIOS DE ACUERDO A PROYECTO, GARANTIA, TODO LO NECESARIO PARA SU CORRECTA EJECUCION Y MANO DE OBRA ( VERIFICAR MEDIDAS FISICAMENTE DE ACUERDO A PROYECTO) G) (PC) PILASTRA CENTRAL CLAVE 4203-7 DE 0.34 X 1.80 MTS | 1 | PZA | 2437.12 | MXN | 4 | SINL-CU-U | 010.050.472.00256 | http://si.nl.gob.mx:8081/CatalogoUniversal | SINL-CU-C | MAMPARAS MARCA SANILOCK MODELO ESTANDAR 4200, ACABADO ACERO INOXIDABLE, ACABADO NATURAL O EQUIVALENTE EN CALIDAD, ESPECIFICACIONES Y PRECIO, CON PREVIA AUTORIZACION DE LA SUPERVISION Y/O PROYECTOS DE LA DEPENDENCIA EN AREA BAÑO PRE-OPERATORIO, VESTIDOR CEYE BAÑOS - VESTIDORES HOMBRES Y MUJERES. INCLUYE: SUMINISTRO DE MATERIALES, FLETE, MANIOBRAS, INSTALACION, HERRAMIENTA, EQUIPO, HERRAJES, CHAPAS, BISAGRAS, JUEGO DE PILASTRAS CENTRALES, PILASTRAS LATERALES, PILASTRAS TERMINALES, PILASTRAS DE PARED, PUERTAS, GANCHOS, ACCESORIOS DE ACUERDO A PROYECTO, GARANTIA, TODO LO NECESARIO PARA SU CORRECTA EJECUCION Y MANO DE OBRA ( VERIFICAR MEDIDAS FISICAMENTE DE ACUERDO A PROYECTO) G) (PC) PILASTRA CENTRAL CLAVE 4203-7 DE 0.34 X 1.80 MTS
id-18.0.contracts.0.items.240 | id-18.0.contracts.0 | id-18.0 | 000002410 | MAMPARAS MARCA SANILOCK MODELO ESTANDAR 4200, ACABADO ACERO INOXIDABLE, ACABADO NATURAL O EQUIVALENTE EN CALIDAD, ESPECIFICACIONES Y PRECIO, CON PREVIA AUTORIZACION DE LA SUPERVISION Y/O PROYECTOS DE LA DEPENDENCIA EN AREA BAÑO PRE-OPERATORIO, VESTIDOR CEYE BAÑOS - VESTIDORES HOMBRES Y MUJERES. INCLUYE: SUMINISTRO DE MATERIALES, FLETE, MANIOBRAS, INSTALACION, HERRAMIENTA, EQUIPO, HERRAJES, CHAPAS, BISAGRAS, JUEGO DE PILASTRAS CENTRALES, PILASTRAS LATERALES, PILASTRAS TERMINALES, PILASTRAS DE PARED, PUERTAS, GANCHOS, ACCESORIOS DE ACUERDO A PROYECTO, GARANTIA, TODO LO NECESARIO PARA SU CORRECTA EJECUCION Y MANO DE OBRA ( VERIFICAR MEDIDAS FISICAMENTE DE ACUERDO A PROYECTO) (PC) PILASTRA CENTRAL CLAVE 4203-9 DE 0.50 X 1.80 MTS | 1 | PZA | 5343.83 | MXN | 4 | SINL-CU-U | 010.050.472.00257 | http://si.nl.gob.mx:8081/CatalogoUniversal | SINL-CU-C | MAMPARAS MARCA SANILOCK MODELO ESTANDAR 4200, ACABADO ACERO INOXIDABLE, ACABADO NATURAL O EQUIVALENTE EN CALIDAD, ESPECIFICACIONES Y PRECIO, CON PREVIA AUTORIZACION DE LA SUPERVISION Y/O PROYECTOS DE LA DEPENDENCIA EN AREA BAÑO PRE-OPERATORIO, VESTIDOR CEYE BAÑOS - VESTIDORES HOMBRES Y MUJERES. INCLUYE: SUMINISTRO DE MATERIALES, FLETE, MANIOBRAS, INSTALACION, HERRAMIENTA, EQUIPO, HERRAJES, CHAPAS, BISAGRAS, JUEGO DE PILASTRAS CENTRALES, PILASTRAS LATERALES, PILASTRAS TERMINALES, PILASTRAS DE PARED, PUERTAS, GANCHOS, ACCESORIOS DE ACUERDO A PROYECTO, GARANTIA, TODO LO NECESARIO PARA SU CORRECTA EJECUCION Y MANO DE OBRA ( VERIFICAR MEDIDAS FISICAMENTE DE ACUERDO A PROYECTO) (PC) PILASTRA CENTRAL CLAVE 4203-9 DE 0.50 X 1.80 MTS
id-18.0.contracts.0.items.241 | id-18.0.contracts.0 | id-18.0 | 000002420 | MAMPARAS MARCA SANILOCK MODELO ESTANDAR 4200, ACABADO ACERO INOXIDABLE, ACABADO NATURAL O EQUIVALENTE EN CALIDAD, ESPECIFICACIONES Y PRECIO, CON PREVIA AUTORIZACION DE LA SUPERVISION Y/O PROYECTOS DE LA DEPENDENCIA EN AREA BAÑO PRE-OPERATORIO, VESTIDOR CEYE BAÑOS - VESTIDORES HOMBRES Y MUJERES. INCLUYE: SUMINISTRO DE MATERIALES, FLETE, MANIOBRAS, INSTALACION, HERRAMIENTA, EQUIPO, HERRAJES, CHAPAS, BISAGRAS, JUEGO DE PILASTRAS CENTRALES, PILASTRAS LATERALES, PILASTRAS TERMINALES, PILASTRAS DE PARED, PUERTAS, GANCHOS, ACCESORIOS DE ACUERDO A PROYECTO, GARANTIA, TODO LO NECESARIO PARA SU CORRECTA EJECUCION Y MANO DE OBRA ( VERIFICAR MEDIDAS FISICAMENTE DE ACUERDO A PROYECTO) I) (PT) PILASTRA TERMINAL 4204-4 DE 0.20 MTS. X 1.80 MTS. | 1 | PZA | 2984.35 | MXN | 4 | SINL-CU-U | 010.050.472.00258 | http://si.nl.gob.mx:8081/CatalogoUniversal | SINL-CU-C | MAMPARAS MARCA SANILOCK MODELO ESTANDAR 4200, ACABADO ACERO INOXIDABLE, ACABADO NATURAL O EQUIVALENTE EN CALIDAD, ESPECIFICACIONES Y PRECIO, CON PREVIA AUTORIZACION DE LA SUPERVISION Y/O PROYECTOS DE LA DEPENDENCIA EN AREA BAÑO PRE-OPERATORIO, VESTIDOR CEYE BAÑOS - VESTIDORES HOMBRES Y MUJERES. INCLUYE: SUMINISTRO DE MATERIALES, FLETE, MANIOBRAS, INSTALACION, HERRAMIENTA, EQUIPO, HERRAJES, CHAPAS, BISAGRAS, JUEGO DE PILASTRAS CENTRALES, PILASTRAS LATERALES, PILASTRAS TERMINALES, PILASTRAS DE PARED, PUERTAS, GANCHOS, ACCESORIOS DE ACUERDO A PROYECTO, GARANTIA, TODO LO NECESARIO PARA SU CORRECTA EJECUCION Y MANO DE OBRA ( VERIFICAR MEDIDAS FISICAMENTE DE ACUERDO A PROYECTO) I) (PT) PILASTRA TERMINAL 4204-4 DE 0.20 MTS. X 1.80 MTS.
id-18.0.contracts.0.items.242 | id-18.0.contracts.0 | id-18.0 | 000002430 | MAMPARAS MARCA SANILOCK MODELO ESTANDAR 4200, ACABADO ACERO INOXIDABLE, ACABADO NATURAL O EQUIVALENTE EN CALIDAD, ESPECIFICACIONES Y PRECIO, CON PREVIA AUTORIZACION DE LA SUPERVISION Y/O PROYECTOS DE LA DEPENDENCIA EN AREA BAÑO PRE-OPERATORIO, VESTIDOR CEYE BAÑOS - VESTIDORES HOMBRES Y MUJERES. INCLUYE: SUMINISTRO DE MATERIALES, FLETE, MANIOBRAS, INSTALACION, HERRAMIENTA, EQUIPO, HERRAJES, CHAPAS, BISAGRAS, JUEGO DE PILASTRAS CENTRALES, PILASTRAS LATERALES, PILASTRAS TERMINALES, PILASTRAS DE PARED, PUERTAS, GANCHOS, ACCESORIOS DE ACUERDO A PROYECTO, GARANTIA, TODO LO NECESARIO PARA SU CORRECTA EJECUCION Y MANO DE OBRA ( VERIFICAR MEDIDAS FISICAMENTE DE ACUERDO A PROYECTO) | 1 | PZA | 5682.62 | MXN | 4 | SINL-CU-U | 010.050.472.00259 | http://si.nl.gob.mx:8081/CatalogoUniversal | SINL-CU-C | MAMPARAS MARCA SANILOCK MODELO ESTANDAR 4200, ACABADO ACERO INOXIDABLE, ACABADO NATURAL O EQUIVALENTE EN CALIDAD, ESPECIFICACIONES Y PRECIO, CON PREVIA AUTORIZACION DE LA SUPERVISION Y/O PROYECTOS DE LA DEPENDENCIA EN AREA BAÑO PRE-OPERATORIO, VESTIDOR CEYE BAÑOS - VESTIDORES HOMBRES Y MUJERES. INCLUYE: SUMINISTRO DE MATERIALES, FLETE, MANIOBRAS, INSTALACION, HERRAMIENTA, EQUIPO, HERRAJES, CHAPAS, BISAGRAS, JUEGO DE PILASTRAS CENTRALES, PILASTRAS LATERALES, PILASTRAS TERMINALES, PILASTRAS DE PARED, PUERTAS, GANCHOS, ACCESORIOS DE ACUERDO A PROYECTO, GARANTIA, TODO LO NECESARIO PARA SU CORRECTA EJECUCION Y MANO DE OBRA ( VERIFICAR MEDIDAS FISICAMENTE DE ACUERDO A PROYECTO)
id-18.0.contracts.0.items.243 | id-18.0.contracts.0 | id-18.0 | 000002440 | MAMPARAS MARCA SANILOCK MODELO ESTANDAR 4200, ACABADO ACERO INOXIDABLE, ACABADO NATURAL O EQUIVALENTE EN CALIDAD, ESPECIFICACIONES Y PRECIO, CON PREVIA AUTORIZACION DE LA SUPERVISION Y/O PROYECTOS DE LA DEPENDENCIA EN AREA BAÑO PRE-OPERATORIO, VESTIDOR CEYE BAÑOS - VESTIDORES HOMBRES Y MUJERES. INCLUYE: SUMINISTRO DE MATERIALES, FLETE, MANIOBRAS, INSTALACION, HERRAMIENTA, EQUIPO, HERRAJES, CHAPAS, BISAGRAS, JUEGO DE PILASTRAS CENTRALES, PILASTRAS LATERALES, PILASTRAS TERMINALES, PILASTRAS DE PARED, PUERTAS, GANCHOS, ACCESORIOS DE ACUERDO A PROYECTO, GARANTIA, TODO LO NECESARIO PARA SU CORRECTA EJECUCION Y MANO DE OBRA ( VERIFICAR MEDIDAS FISICAMENTE DE ACUERDO A PROYECTO) | 1 | PZA | 7014.2 | MXN | 4 | SINL-CU-U | 010.050.472.00260 | http://si.nl.gob.mx:8081/CatalogoUniversal | SINL-CU-C | MAMPARAS MARCA SANILOCK MODELO ESTANDAR 4200, ACABADO ACERO INOXIDABLE, ACABADO NATURAL O EQUIVALENTE EN CALIDAD, ESPECIFICACIONES Y PRECIO, CON PREVIA AUTORIZACION DE LA SUPERVISION Y/O PROYECTOS DE LA DEPENDENCIA EN AREA BAÑO PRE-OPERATORIO, VESTIDOR CEYE BAÑOS - VESTIDORES HOMBRES Y MUJERES. INCLUYE: SUMINISTRO DE MATERIALES, FLETE, MANIOBRAS, INSTALACION, HERRAMIENTA, EQUIPO, HERRAJES, CHAPAS, BISAGRAS, JUEGO DE PILASTRAS CENTRALES, PILASTRAS LATERALES, PILASTRAS TERMINALES, PILASTRAS DE PARED, PUERTAS, GANCHOS, ACCESORIOS DE ACUERDO A PROYECTO, GARANTIA, TODO LO NECESARIO PARA SU CORRECTA EJECUCION Y MANO DE OBRA ( VERIFICAR MEDIDAS FISICAMENTE DE ACUERDO A PROYECTO)
id-18.0.contracts.0.items.244 | id-18.0.contracts.0 | id-18.0 | 000002450 | MAMPARAS MARCA SANILOCK MODELO ESTANDAR 4200, ACABADO ACERO INOXIDABLE, ACABADO NATURAL O EQUIVALENTE EN CALIDAD, ESPECIFICACIONES Y PRECIO, CON PREVIA AUTORIZACION DE LA SUPERVISION Y/O PROYECTOS DE LA DEPENDENCIA EN AREA BAÑO PRE-OPERATORIO, VESTIDOR CEYE BAÑOS - VESTIDORES HOMBRES Y MUJERES. INCLUYE: SUMINISTRO DE MATERIALES, FLETE, MANIOBRAS, INSTALACION, HERRAMIENTA, EQUIPO, HERRAJES, CHAPAS, BISAGRAS, JUEGO DE PILASTRAS CENTRALES, PILASTRAS LATERALES, PILASTRAS TERMINALES, PILASTRAS DE PARED, PUERTAS, GANCHOS, ACCESORIOS DE ACUERDO A PROYECTO, GARANTIA, TODO LO NECESARIO PARA SU CORRECTA EJECUCION Y MANO DE OBRA ( VERIFICAR MEDIDAS FISICAMENTE DE ACUERDO A PROYECTO) | 1 | PZA | 7478.65 | MXN | 4 | SINL-CU-U | 010.050.472.00261 | http://si.nl.gob.mx:8081/CatalogoUniversal | SINL-CU-C | MAMPARAS MARCA SANILOCK MODELO ESTANDAR 4200, ACABADO ACERO INOXIDABLE, ACABADO NATURAL O EQUIVALENTE EN CALIDAD, ESPECIFICACIONES Y PRECIO, CON PREVIA AUTORIZACION DE LA SUPERVISION Y/O PROYECTOS DE LA DEPENDENCIA EN AREA BAÑO PRE-OPERATORIO, VESTIDOR CEYE BAÑOS - VESTIDORES HOMBRES Y MUJERES. INCLUYE: SUMINISTRO DE MATERIALES, FLETE, MANIOBRAS, INSTALACION, HERRAMIENTA, EQUIPO, HERRAJES, CHAPAS, BISAGRAS, JUEGO DE PILASTRAS CENTRALES, PILASTRAS LATERALES, PILASTRAS TERMINALES, PILASTRAS DE PARED, PUERTAS, GANCHOS, ACCESORIOS DE ACUERDO A PROYECTO, GARANTIA, TODO LO NECESARIO PARA SU CORRECTA EJECUCION Y MANO DE OBRA ( VERIFICAR MEDIDAS FISICAMENTE DE ACUERDO A PROYECTO)
id-18.0.contracts.0.items.245 | id-18.0.contracts.0 | id-18.0 | 000002460 | MAMPARAS MARCA SANILOCK MODELO ESTANDAR 4200, ACABADO ACERO INOXIDABLE, ACABADO NATURAL O EQUIVALENTE EN CALIDAD, ESPECIFICACIONES Y PRECIO, CON PREVIA AUTORIZACION DE LA SUPERVISION Y/O PROYECTOS DE LA DEPENDENCIA EN AREA BAÑO PRE-OPERATORIO, VESTIDOR CEYE BAÑOS - VESTIDORES HOMBRES Y MUJERES. INCLUYE: SUMINISTRO DE MATERIALES, FLETE, MANIOBRAS, INSTALACION, HERRAMIENTA, EQUIPO, HERRAJES, CHAPAS, BISAGRAS, JUEGO DE PILASTRAS CENTRALES, PILASTRAS LATERALES, PILASTRAS TERMINALES, PILASTRAS DE PARED, PUERTAS, GANCHOS, ACCESORIOS DE ACUERDO A PROYECTO, GARANTIA, TODO LO NECESARIO PARA SU CORRECTA EJECUCION Y MANO DE OBRA ( VERIFICAR MEDIDAS FISICAMENTE DE ACUERDO A PROYECTO) | 1 | PZA | 8583.52 | MXN | 4 | SINL-CU-U | 010.050.472.00262 | http://si.nl.gob.mx:8081/CatalogoUniversal | SINL-CU-C | MAMPARAS MARCA SANILOCK MODELO ESTANDAR 4200, ACABADO ACERO INOXIDABLE, ACABADO NATURAL O EQUIVALENTE EN CALIDAD, ESPECIFICACIONES Y PRECIO, CON PREVIA AUTORIZACION DE LA SUPERVISION Y/O PROYECTOS DE LA DEPENDENCIA EN AREA BAÑO PRE-OPERATORIO, VESTIDOR CEYE BAÑOS - VESTIDORES HOMBRES Y MUJERES. INCLUYE: SUMINISTRO DE MATERIALES, FLETE, MANIOBRAS, INSTALACION, HERRAMIENTA, EQUIPO, HERRAJES, CHAPAS, BISAGRAS, JUEGO DE PILASTRAS CENTRALES, PILASTRAS LATERALES, PILASTRAS TERMINALES, PILASTRAS DE PARED, PUERTAS, GANCHOS, ACCESORIOS DE ACUERDO A PROYECTO, GARANTIA, TODO LO NECESARIO PARA SU CORRECTA EJECUCION Y MANO DE OBRA ( VERIFICAR MEDIDAS FISICAMENTE DE ACUERDO A PROYECTO)
id-18.0.contracts.0.items.246 | id-18.0.contracts.0 | id-18.0 | 000002470 | MAMPARAS MARCA SANILOCK MODELO ESTANDAR 4200, ACABADO ACERO INOXIDABLE, ACABADO NATURAL O EQUIVALENTE EN CALIDAD, ESPECIFICACIONES Y PRECIO, CON PREVIA AUTORIZACION DE LA SUPERVISION Y/O PROYECTOS DE LA DEPENDENCIA EN AREA BAÑO PRE-OPERATORIO, VESTIDOR CEYE BAÑOS - VESTIDORES HOMBRES Y MUJERES. INCLUYE: SUMINISTRO DE MATERIALES, FLETE, MANIOBRAS, INSTALACION, HERRAMIENTA, EQUIPO, HERRAJES, CHAPAS, BISAGRAS, JUEGO DE PILASTRAS CENTRALES, PILASTRAS LATERALES, PILASTRAS TERMINALES, PILASTRAS DE PARED, PUERTAS, GANCHOS, ACCESORIOS DE ACUERDO A PROYECTO, GARANTIA, TODO LO NECESARIO PARA SU CORRECTA EJECUCION Y MANO DE OBRA ( VERIFICAR MEDIDAS FISICAMENTE DE ACUERDO A PROYECTO) | 1 | PZA | 5699.98 | MXN | 4 | SINL-CU-U | 010.050.472.00263 | http://si.nl.gob.mx:8081/CatalogoUniversal | SINL-CU-C | MAMPARAS MARCA SANILOCK MODELO ESTANDAR 4200, ACABADO ACERO INOXIDABLE, ACABADO NATURAL O EQUIVALENTE EN CALIDAD, ESPECIFICACIONES Y PRECIO, CON PREVIA AUTORIZACION DE LA SUPERVISION Y/O PROYECTOS DE LA DEPENDENCIA EN AREA BAÑO PRE-OPERATORIO, VESTIDOR CEYE BAÑOS - VESTIDORES HOMBRES Y MUJERES. INCLUYE: SUMINISTRO DE MATERIALES, FLETE, MANIOBRAS, INSTALACION, HERRAMIENTA, EQUIPO, HERRAJES, CHAPAS, BISAGRAS, JUEGO DE PILASTRAS CENTRALES, PILASTRAS LATERALES, PILASTRAS TERMINALES, PILASTRAS DE PARED, PUERTAS, GANCHOS, ACCESORIOS DE ACUERDO A PROYECTO, GARANTIA, TODO LO NECESARIO PARA SU CORRECTA EJECUCION Y MANO DE OBRA ( VERIFICAR MEDIDAS FISICAMENTE DE ACUERDO A PROYECTO)
id-18.0.contracts.0.items.247 | id-18.0.contracts.0 | id-18.0 | 000002480 | A. SANITARIO DE UNA SOLA PIEZA MARCA KOHLER MODELO HIGHLINE CODIGO K-4405-0, MEDIDAS DE 37.8 CMS.X 71.8 CMS. X 43.5 CMS. COLOR BLANCO CON FLUXOMETRO MODELO WAVE CODIGO K-10673-CP MARCA HOHLER COLOR CROMO PULIDO, ASIENTO MARCA KOHLER MODELO STRONGHOLD CODIGO K- 4731-C-O COLOR BLANCO O EQUIVALENTE EN CALIDAD, ESPECIFICACIONES Y PRECIO, CON PREVIA AUTORIZACION DE LA SUPERVISION Y/O PROYECTOS DE LA DEPENDENCIA INCLUYE: SUMINISTRO DE MATERIAL, COLOCACIÓN, CON ACCESORIOS BRIDA, PIJAS, TUBOS ALIMENTADORES DE AGUA MARCA COFLEX O EQUIVALENTE EN CALIDAD ESPECIFICACIONES Y PRECIO, LLAVES DE CONTROL MARCA COFLEX O EQUIVALENTE, EN CALIDAD, ESPECIFICACIONES Y PRECIO, TUBOS DE DESCARGA, ACARREOS, PRUEBAS, AJUSTES, SOPORTES, FLETE, EQUIPOS, HERRAMIENTA, RETIRO DE SOBRANTES FUERA DE LA OBRA, TODO LO NECESARIO PARA SU CORRECTA EJECUCIÓN Y MANO DE OBRA. (VER PLANO DE UBICACION). | 1 | PZA | 20835.54 | MXN | 4 | SINL-CU-U | 030.135.684.00216 | http://si.nl.gob.mx:8081/CatalogoUniversal | SINL-CU-C | A. SANITARIO DE UNA SOLA PIEZA MARCA KOHLER MODELO HIGHLINE CODIGO K-4405-0, MEDIDAS DE 37.8 CMS.X 71.8 CMS. X 43.5 CMS. COLOR BLANCO CON FLUXOMETRO MODELO WAVE CODIGO K-10673-CP MARCA HOHLER COLOR CROMO PULIDO, ASIENTO MARCA KOHLER MODELO STRONGHOLD CODIGO K- 4731-C-O COLOR BLANCO O EQUIVALENTE EN CALIDAD, ESPECIFICACIONES Y PRECIO, CON PREVIA AUTORIZACION DE LA SUPERVISION Y/O PROYECTOS DE LA DEPENDENCIA INCLUYE: SUMINISTRO DE MATERIAL, COLOCACIÓN, CON ACCESORIOS BRIDA, PIJAS, TUBOS ALIMENTADORES DE AGUA MARCA COFLEX O EQUIVALENTE EN CALIDAD ESPECIFICACIONES Y PRECIO, LLAVES DE CONTROL MARCA COFLEX O EQUIVALENTE, EN CALIDAD, ESPECIFICACIONES Y PRECIO, TUBOS DE DESCARGA, ACARREOS, PRUEBAS, AJUSTES, SOPORTES, FLETE, EQUIPOS, HERRAMIENTA, RETIRO DE SOBRANTES FUERA DE LA OBRA, TODO LO NECESARIO PARA SU CORRECTA EJECUCIÓN Y MANO DE OBRA. (VER PLANO DE UBICACION).
id-18.0.contracts.0.items.248 | id-18.0.contracts.0 | id-18.0 | 000002490 | B. SANITARIO DE DOS PIEZAS MARCA KOHLER MODELO STERLING STINSON CODIGO 402075M-0, MEDIDAS DE 44.3 CMS.X 71.1 CMS. X 72.1 CMS. COLOR BLANCO, CON ASIENTO CERRADO ALARGADO MARCA KOHLER MODELO BREVIA Q2 CODIGO K- 4774-0 COLOR BLANCO O EQUIVALENTE EN CALIDAD, ESPECIFICACIONES Y PRECIO, CON PREVIA AUTORIZACION DE LA SUPERVISION Y/O PROYECTOS DE LA DEPENDENCIA INCLUYE: SUMINISTRO DE MATERIAL, COLOCACIÓN, CON ACCESORIOS BRIDA, PIJAS, TUBOS ALIMENTADORES DE AGUA MARCA COFLEX O EQUIVALENTE EN CALIDAD ESPECIFICACIONES Y PRECIO, LLAVES DE CONTROL MARCA COFLEX O EQUIVALENTE, EN CALIDAD, ESPECIFICACIONES Y PRECIO, TUBOS DE DESCARGA, ACARREOS, PRUEBAS, AJUSTES, SOPORTES, FLETE, EQUIPOS, HERRAMIENTA, RETIRO DE SOBRANTES FUERA DE LA OBRA, TODO LO NECESARIO PARA SU CORRECTA EJECUCIÓN Y MANO DE OBRA. (VER PLANO DE UBICACION). | 1 | PZA | 4496.21 | MXN | 4 | SINL-CU-U | 030.135.684.00217 | http://si.nl.gob.mx:8081/CatalogoUniversal | SINL-CU-C | B. SANITARIO DE DOS PIEZAS MARCA KOHLER MODELO STERLING STINSON CODIGO 402075M-0, MEDIDAS DE 44.3 CMS.X 71.1 CMS. X 72.1 CMS. COLOR BLANCO, CON ASIENTO CERRADO ALARGADO MARCA KOHLER MODELO BREVIA Q2 CODIGO K- 4774-0 COLOR BLANCO O EQUIVALENTE EN CALIDAD, ESPECIFICACIONES Y PRECIO, CON PREVIA AUTORIZACION DE LA SUPERVISION Y/O PROYECTOS DE LA DEPENDENCIA INCLUYE: SUMINISTRO DE MATERIAL, COLOCACIÓN, CON ACCESORIOS BRIDA, PIJAS, TUBOS ALIMENTADORES DE AGUA MARCA COFLEX O EQUIVALENTE EN CALIDAD ESPECIFICACIONES Y PRECIO, LLAVES DE CONTROL MARCA COFLEX O EQUIVALENTE, EN CALIDAD, ESPECIFICACIONES Y PRECIO, TUBOS DE DESCARGA, ACARREOS, PRUEBAS, AJUSTES, SOPORTES, FLETE, EQUIPOS, HERRAMIENTA, RETIRO DE SOBRANTES FUERA DE LA OBRA, TODO LO NECESARIO PARA SU CORRECTA EJECUCIÓN Y MANO DE OBRA. (VER PLANO DE UBICACION).
id-18.0.contracts.0.items.249 | id-18.0.contracts.0 | id-18.0 | 000002500 | C. LAVABO CON PEDESTAL MARCA KOHLER MODELO STERLING SACRAMENTO CODIGO 442121-0 MEDIDAS DE 54.0 CMS. X 46.4 CMS. X 86.4 CMS. COLOR BLANCO O EQUIVALENTE EN CALIDAD, ESPECIFICACIONES Y PRECIO, CON PREVIA AUTORIZACION DE LA SUPERVISION Y/O PROYECTOS DE LA DEPENDENCIA INCLUYE: SUMINISTRO DE MATERIAL, COLOCACION, ACCESORIOS, CESPOL O DESAGUE PARA LAVABO MODELO UNIVERSAL MARCA KOHLER CODIGO K-7129-A-CP COLOR CROMO PULIDO O EQUIVALENTE EN CALIDAD ESPECIFICACIONES Y PRECIO, PAQUETE DE INSTALACION (TUBOS ALIMENTADORES DE AGUA, LLAVES DE CONTROL ,CHUPON PARA INSERTO, CINTA) MARCA COFLEX O EQUIVALENTE EN CALIDAD, ESPECIFICACIONES Y PRECIO, ACARREOS, PRUEBAS, FLETE, EQUIPO, HERRAMIENTA, MANO DE OBRA Y TODO LO NECESARIO PARA SU CORRECTA EJECUCION. (VER PLANO DE UBICACION). | 1 | PZA | 6182.44 | MXN | 4 | SINL-CU-U | 030.135.684.00267 | http://si.nl.gob.mx:8081/CatalogoUniversal | SINL-CU-C | C. LAVABO CON PEDESTAL MARCA KOHLER MODELO STERLING SACRAMENTO CODIGO 442121-0 MEDIDAS DE 54.0 CMS. X 46.4 CMS. X 86.4 CMS. COLOR BLANCO O EQUIVALENTE EN CALIDAD, ESPECIFICACIONES Y PRECIO, CON PREVIA AUTORIZACION DE LA SUPERVISION Y/O PROYECTOS DE LA DEPENDENCIA INCLUYE: SUMINISTRO DE MATERIAL, COLOCACION, ACCESORIOS, CESPOL O DESAGUE PARA LAVABO MODELO UNIVERSAL MARCA KOHLER CODIGO K-7129-A-CP COLOR CROMO PULIDO O EQUIVALENTE EN CALIDAD ESPECIFICACIONES Y PRECIO, PAQUETE DE INSTALACION (TUBOS ALIMENTADORES DE AGUA, LLAVES DE CONTROL ,CHUPON PARA INSERTO, CINTA) MARCA COFLEX O EQUIVALENTE EN CALIDAD, ESPECIFICACIONES Y PRECIO, ACARREOS, PRUEBAS, FLETE, EQUIPO, HERRAMIENTA, MANO DE OBRA Y TODO LO NECESARIO PARA SU CORRECTA EJECUCION. (VER PLANO DE UBICACION).
id-18.0.contracts.0.items.250 | id-18.0.contracts.0 | id-18.0 | 000002510 | D. LAVABO BAJO CUBIERTA MARCA KOHLER MODELO VERTICYL CODIGO K-2882-0, MEDIDAS DE 50.3 CMS. X 39.7 CMS. COLOR BLANCO O EQUIVALENTE EN CALIDAD, ESPECIFICACIONES Y PRECIO, CON PREVIA AUTORIZACION DE LA SUPERVISION Y/O PROYECTOS DE LA DEPENDENCIA INCLUYE: SUMINISTRO DE MATERIAL, COLOCACION, ACCESORIOS, CESPOL O DESAGUE PARA LAVABO MODELO UNIVERSAL MARCA KOHLER CODIGO K-7129-A-CP COLOR CROMO PULIDO O EQUIVALENTE EN CALIDAD ESPECIFICACIONES Y PRECIO, PAQUETE DE INSTALACION (TUBOS ALIMENTADORES DE AGUA, LLAVES DE CONTROL ,CHUPON PARA INSERTO, CINTA) MARCA COFLEX O EQUIVALENTE EN CALIDAD, ESPECIFICACIONES Y PRECIO, ACARREOS, PRUEBAS, FLETE, EQUIPO, HERRAMIENTA, MANO DE OBRA Y TODO LO NECESARIO PARA SU CORRECTA EJECUCION. (VER PLANO DE UBICACION). | 1 | PZA | 5526.11 | MXN | 4 | SINL-CU-U | 030.135.684.00268 | http://si.nl.gob.mx:8081/CatalogoUniversal | SINL-CU-C | D. LAVABO BAJO CUBIERTA MARCA KOHLER MODELO VERTICYL CODIGO K-2882-0, MEDIDAS DE 50.3 CMS. X 39.7 CMS. COLOR BLANCO O EQUIVALENTE EN CALIDAD, ESPECIFICACIONES Y PRECIO, CON PREVIA AUTORIZACION DE LA SUPERVISION Y/O PROYECTOS DE LA DEPENDENCIA INCLUYE: SUMINISTRO DE MATERIAL, COLOCACION, ACCESORIOS, CESPOL O DESAGUE PARA LAVABO MODELO UNIVERSAL MARCA KOHLER CODIGO K-7129-A-CP COLOR CROMO PULIDO O EQUIVALENTE EN CALIDAD ESPECIFICACIONES Y PRECIO, PAQUETE DE INSTALACION (TUBOS ALIMENTADORES DE AGUA, LLAVES DE CONTROL ,CHUPON PARA INSERTO, CINTA) MARCA COFLEX O EQUIVALENTE EN CALIDAD, ESPECIFICACIONES Y PRECIO, ACARREOS, PRUEBAS, FLETE, EQUIPO, HERRAMIENTA, MANO DE OBRA Y TODO LO NECESARIO PARA SU CORRECTA EJECUCION. (VER PLANO DE UBICACION).
id-18.0.contracts.0.items.251 | id-18.0.contracts.0 | id-18.0 | 000002520 | E. CUBIERTA DE GRANITO ITAUNAS COLOR SEGUN VER MUESTRA O EQUIVALENTE EN CALIDAD, ESPECIFICACIONES Y PRECIO, CON PREVIA AUTORIZACION DE LA SUPERVISION Y/O PROYECTOS DE LA DEPENDENCIA DEJANDO HUECOS PARA RECIBIR LAVABO BAJO CUBIERTA Y LLAVES. INCLUYE: SUMINISTRO DE MATERIALES, FLETE, MANIOBRAS, CORTES, RECTOS,CURVOS, COLOCACION, FALDONES FRONTALES DE 20 CMS., COPETE TRASERO, ADHESIVO ESPECIAL PARA GRANITO, HERRAMIENTA, EQUIPO A CUALQUIER ALTURA Y NIVEL, MATERIAL DE CONSUMO, ACARREO, DESPERDICIOS, MANO DE OBRA ESPECIALIZADA PARA LOS TRABAJOS Y TODO LO NECESARIO PARA SU CORRECTA EJECUCION (VERIFICAR MEDIDAS EN OBRA). A) DE 1.80 MTS. X 0.60 MTS. (EN AREA DE BAÑOS HOMBRES Y MUJERES) | 1 | PZA | 10316.33 | MXN | 4 | SINL-CU-U | 010.030.252.00015 | http://si.nl.gob.mx:8081/CatalogoUniversal | SINL-CU-C | E. CUBIERTA DE GRANITO ITAUNAS COLOR SEGUN VER MUESTRA O EQUIVALENTE EN CALIDAD, ESPECIFICACIONES Y PRECIO, CON PREVIA AUTORIZACION DE LA SUPERVISION Y/O PROYECTOS DE LA DEPENDENCIA DEJANDO HUECOS PARA RECIBIR LAVABO BAJO CUBIERTA Y LLAVES. INCLUYE: SUMINISTRO DE MATERIALES, FLETE, MANIOBRAS, CORTES, RECTOS,CURVOS, COLOCACION, FALDONES FRONTALES DE 20 CMS., COPETE TRASERO, ADHESIVO ESPECIAL PARA GRANITO, HERRAMIENTA, EQUIPO A CUALQUIER ALTURA Y NIVEL, MATERIAL DE CONSUMO, ACARREO, DESPERDICIOS, MANO DE OBRA ESPECIALIZADA PARA LOS TRABAJOS Y TODO LO NECESARIO PARA SU CORRECTA EJECUCION (VERIFICAR MEDIDAS EN OBRA). A) DE 1.80 MTS. X 0.60 MTS. (EN AREA DE BAÑOS HOMBRES Y MUJERES)
id-18.0.contracts.0.items.252 | id-18.0.contracts.0 | id-18.0 | 000002530 | ELABORACION DE PLACA PARA LAVABO EN BAÑOS A BASE DE CONCRETO 150 KG/CM2, HECHO EN OBRA DE 5 CMS. DE ESPESOR ARMADA CON VRS. DE 3/8 @ 15 CMS. DE ESPESOR F'Y=4,200 KG/CM2. FORMANDO CUADRICULA, DEJANDO HUECOS PARA RECIBIR DESCARGA DE LAVABO DE SOBREPONER EN PLACA Y LLAVES, INCLUYE: SUMINISTRO DE MATERIALES, RANURA EN MUROS PARA EMPOTRAR, CIMBRA COMUN, HERRAMIENTA, ACARREO, DESPERDICIOS, MANO DE OBRA Y TODO LO NECESARIO PARA SU CORRECTA EJECUCION (VERIFICAR MEDIDAS EN OBRA). B) DE 1.60 MTS. X 0.60 MTS. (EN AREA DE BAÑOS HOMBRES Y MUJERES) | 1 | PZA | 9216.09 | MXN | 4 | SINL-CU-U | 010.030.252.00082 | http://si.nl.gob.mx:8081/CatalogoUniversal | SINL-CU-C | ELABORACION DE PLACA PARA LAVABO EN BAÑOS A BASE DE CONCRETO 150 KG/CM2, HECHO EN OBRA DE 5 CMS. DE ESPESOR ARMADA CON VRS. DE 3/8 @ 15 CMS. DE ESPESOR F'Y=4,200 KG/CM2. FORMANDO CUADRICULA, DEJANDO HUECOS PARA RECIBIR DESCARGA DE LAVABO DE SOBREPONER EN PLACA Y LLAVES, INCLUYE: SUMINISTRO DE MATERIALES, RANURA EN MUROS PARA EMPOTRAR, CIMBRA COMUN, HERRAMIENTA, ACARREO, DESPERDICIOS, MANO DE OBRA Y TODO LO NECESARIO PARA SU CORRECTA EJECUCION (VERIFICAR MEDIDAS EN OBRA). B) DE 1.60 MTS. X 0.60 MTS. (EN AREA DE BAÑOS HOMBRES Y MUJERES)
id-18.0.contracts.0.items.253 | id-18.0.contracts.0 | id-18.0 | 000002540 | ELABORACION DE PLACA PARA LAVABO EN BAÑOS A BASE DE CONCRETO 150 KG/CM2, HECHO EN OBRA DE 5 CMS. DE ESPESOR ARMADA CON VRS. DE 3/8 @ 15 CMS. DE ESPESOR F'Y=4,200 KG/CM2. FORMANDO CUADRICULA, DEJANDO HUECOS PARA RECIBIR DESCARGA DE LAVABO DE SOBREPONER EN PLACA Y LLAVES, INCLUYE: SUMINISTRO DE MATERIALES, RANURA EN MUROS PARA EMPOTRAR, CIMBRA COMUN, HERRAMIENTA, ACARREO, DESPERDICIOS, MANO DE OBRA Y TODO LO NECESARIO PARA SU CORRECTA EJECUCION (VERIFICAR MEDIDAS EN OBRA). C) DE 080 MTS. X 0.60 MTS. (EN AREA DE BAÑOS) | 1 | PZA | 5096.21 | MXN | 4 | SINL-CU-U | 010.030.252.00084 | http://si.nl.gob.mx:8081/CatalogoUniversal | SINL-CU-C | ELABORACION DE PLACA PARA LAVABO EN BAÑOS A BASE DE CONCRETO 150 KG/CM2, HECHO EN OBRA DE 5 CMS. DE ESPESOR ARMADA CON VRS. DE 3/8 @ 15 CMS. DE ESPESOR F'Y=4,200 KG/CM2. FORMANDO CUADRICULA, DEJANDO HUECOS PARA RECIBIR DESCARGA DE LAVABO DE SOBREPONER EN PLACA Y LLAVES, INCLUYE: SUMINISTRO DE MATERIALES, RANURA EN MUROS PARA EMPOTRAR, CIMBRA COMUN, HERRAMIENTA, ACARREO, DESPERDICIOS, MANO DE OBRA Y TODO LO NECESARIO PARA SU CORRECTA EJECUCION (VERIFICAR MEDIDAS EN OBRA). C) DE 080 MTS. X 0.60 MTS. (EN AREA DE BAÑOS)
id-18.0.contracts.0.items.254 | id-18.0.contracts.0 | id-18.0 | 000002550 | ELABORACION DE PLACA PARA LAVABO EN BAÑOS A BASE DE CONCRETO 150 KG/CM2, HECHO EN OBRA DE 5 CMS. DE ESPESOR ARMADA CON VRS. DE 3/8 @ 15 CMS. DE ESPESOR F'Y=4,200 KG/CM2. FORMANDO CUADRICULA, DEJANDO HUECOS PARA RECIBIR DESCARGA DE LAVABO DE SOBREPONER EN PLACA Y LLAVES, INCLUYE: SUMINISTRO DE MATERIALES, RANURA EN MUROS PARA EMPOTRAR, CIMBRA COMUN, HERRAMIENTA, ACARREO, DESPERDICIOS, MANO DE OBRA Y TODO LO NECESARIO PARA SU CORRECTA EJECUCION (VERIFICAR MEDIDAS EN OBRA). D) DE 1.55 MTS. X 0.60 MTS. (EN AREA DE BAÑOS) | 1 | PZA | 9216.09 | MXN | 4 | SINL-CU-U | 010.030.252.00086 | http://si.nl.gob.mx:8081/CatalogoUniversal | SINL-CU-C | ELABORACION DE PLACA PARA LAVABO EN BAÑOS A BASE DE CONCRETO 150 KG/CM2, HECHO EN OBRA DE 5 CMS. DE ESPESOR ARMADA CON VRS. DE 3/8 @ 15 CMS. DE ESPESOR F'Y=4,200 KG/CM2. FORMANDO CUADRICULA, DEJANDO HUECOS PARA RECIBIR DESCARGA DE LAVABO DE SOBREPONER EN PLACA Y LLAVES, INCLUYE: SUMINISTRO DE MATERIALES, RANURA EN MUROS PARA EMPOTRAR, CIMBRA COMUN, HERRAMIENTA, ACARREO, DESPERDICIOS, MANO DE OBRA Y TODO LO NECESARIO PARA SU CORRECTA EJECUCION (VERIFICAR MEDIDAS EN OBRA). D) DE 1.55 MTS. X 0.60 MTS. (EN AREA DE BAÑOS)
id-18.0.contracts.0.items.255 | id-18.0.contracts.0 | id-18.0 | 000002560 | G. LLAVE ELECTRONICA PARA LAVABO, MARCA KOHLER MODELO INSIGHT SCULPTED CODIGO K 13461-CP ACABADO CROMO PULIDO O EQUIVALENTE EN CALIDAD, ESPECIFICACIONES Y PRECIO, CON PREVIA AUTORIZACION DE LA SUPERVISION Y/O PROYECTOS DE LA DEPENDENCIA INCLUYE: SUMINISTRO DE MATERIAL, COLOCACION, ACCESORIOS, ACARREOS, PRUEBAS, FLETE, EQUIPO, HERRAMIENTA, MANO DE OBRA Y TODO LO NECESARIO PARA SU CORRECTA EJECUCION. (VER PLANO DE UBICACION). | 1 | PZA | 12768.93 | MXN | 4 | SINL-CU-U | 030.135.684.02615 | http://si.nl.gob.mx:8081/CatalogoUniversal | SINL-CU-C | G. LLAVE ELECTRONICA PARA LAVABO, MARCA KOHLER MODELO INSIGHT SCULPTED CODIGO K 13461-CP ACABADO CROMO PULIDO O EQUIVALENTE EN CALIDAD, ESPECIFICACIONES Y PRECIO, CON PREVIA AUTORIZACION DE LA SUPERVISION Y/O PROYECTOS DE LA DEPENDENCIA INCLUYE: SUMINISTRO DE MATERIAL, COLOCACION, ACCESORIOS, ACARREOS, PRUEBAS, FLETE, EQUIPO, HERRAMIENTA, MANO DE OBRA Y TODO LO NECESARIO PARA SU CORRECTA EJECUCION. (VER PLANO DE UBICACION).
id-18.0.contracts.0.items.256 | id-18.0.contracts.0 | id-18.0 | 000002570 | H. LLAVE DE MONOMANDO PARA LAVABO, MARCA KOHLER MODELO CORALAIS CODIGO K-15182M-P-CP ACABADO CROMO PULIDO O EQUIVALENTE EN CALIDAD, ESPECIFICACIONES Y PRECIO, CON PREVIA AUTORIZACION DE LA SUPERVISION Y/O PROYECTOS DE LA DEPENDENCIA INCLUYE: SUMINISTRO DE MATERIAL, COLOCACION, ACCESORIOS, CONTRA DE REJILLA, ACARREOS, PRUEBAS, FLETE, EQUIPO, HERRAMIENTA, MANO DE OBRA Y TODO LO NECESARIO PARA SU CORRECTA EJECUCION. (VER PLANO DE UBICACION). | 1 | PZA | 3349.39 | MXN | 4 | SINL-CU-U | 030.135.684.02626 | http://si.nl.gob.mx:8081/CatalogoUniversal | SINL-CU-C | H. LLAVE DE MONOMANDO PARA LAVABO, MARCA KOHLER MODELO CORALAIS CODIGO K-15182M-P-CP ACABADO CROMO PULIDO O EQUIVALENTE EN CALIDAD, ESPECIFICACIONES Y PRECIO, CON PREVIA AUTORIZACION DE LA SUPERVISION Y/O PROYECTOS DE LA DEPENDENCIA INCLUYE: SUMINISTRO DE MATERIAL, COLOCACION, ACCESORIOS, CONTRA DE REJILLA, ACARREOS, PRUEBAS, FLETE, EQUIPO, HERRAMIENTA, MANO DE OBRA Y TODO LO NECESARIO PARA SU CORRECTA EJECUCION. (VER PLANO DE UBICACION).
id-18.0.contracts.0.items.257 | id-18.0.contracts.0 | id-18.0 | 000002580 | BARRAS DE SUJECION O APOYO MARCA BOBRICK MODELO B-6806 DE 42" , 40MM DE DIAMETRO, CON BRIDA A PRESION ACABADO SATINADO, O EQUIVALENTE EN CALIDAD, ESPECIFICACIONES Y PRECIO, CON PREVIA AUTORIZACION DE LA SUPERVISION Y/O PROYECTOS DE LA DEPENDENCIA INCLUYE: SUMINISTRO DE MATERIALES, MANIOBRAS, COLOCACION, ACCESORIOS PARA FIJACIÓN, EQUIPO A CUALQUIER ALTURA Y NIVEL, HERRAMIENTA, MANO DE OBRA Y TODO LO NECESARIO PARA SU CORRECTA EJECUCIÓN. | 1 | PZA | 5458.25 | MXN | 4 | SINL-CU-U | 030.135.684.02557 | http://si.nl.gob.mx:8081/CatalogoUniversal | SINL-CU-C | BARRAS DE SUJECION O APOYO MARCA BOBRICK MODELO B-6806 DE 42" , 40MM DE DIAMETRO, CON BRIDA A PRESION ACABADO SATINADO, O EQUIVALENTE EN CALIDAD, ESPECIFICACIONES Y PRECIO, CON PREVIA AUTORIZACION DE LA SUPERVISION Y/O PROYECTOS DE LA DEPENDENCIA INCLUYE: SUMINISTRO DE MATERIALES, MANIOBRAS, COLOCACION, ACCESORIOS PARA FIJACIÓN, EQUIPO A CUALQUIER ALTURA Y NIVEL, HERRAMIENTA, MANO DE OBRA Y TODO LO NECESARIO PARA SU CORRECTA EJECUCIÓN.
id-18.0.contracts.0.items.258 | id-18.0.contracts.0 | id-18.0 | 000002590 | 3. DESPACHADOR DE PAPEL HIGIENICO PARA INODORO, MARCA BOBRICK MODELO B-2890, PARA ROLLO GIGANTE, COLOR BLANCO O EQUIVALENTE EN CALIDAD, ESPECIFICACIONES Y PRECIO, CON PREVIA AUTORIZACION DE LA SUPERVISION Y/O PROYECTOS DE LA DEPENDENCIA INCLUYE: SUMINISTRO DE MATERIAL, FLETE, ACARREO, ACCESORIOS PARA SU COLOCACIÓN, HERRAMIENTA, EQUIPO A CUALQUIER ALTURA Y NIVEL, MANO DE OBRA Y TODO LO NECESARIO PARA SU CORRECTA EJECUCIÓN. (VER PLANO DE UBICACION). | 1 | PZA | 1526.4 | MXN | 4 | SINL-CU-U | 030.135.684.00646 | http://si.nl.gob.mx:8081/CatalogoUniversal | SINL-CU-C | 3. DESPACHADOR DE PAPEL HIGIENICO PARA INODORO, MARCA BOBRICK MODELO B-2890, PARA ROLLO GIGANTE, COLOR BLANCO O EQUIVALENTE EN CALIDAD, ESPECIFICACIONES Y PRECIO, CON PREVIA AUTORIZACION DE LA SUPERVISION Y/O PROYECTOS DE LA DEPENDENCIA INCLUYE: SUMINISTRO DE MATERIAL, FLETE, ACARREO, ACCESORIOS PARA SU COLOCACIÓN, HERRAMIENTA, EQUIPO A CUALQUIER ALTURA Y NIVEL, MANO DE OBRA Y TODO LO NECESARIO PARA SU CORRECTA EJECUCIÓN. (VER PLANO DE UBICACION).
id-18.0.contracts.0.items.259 | id-18.0.contracts.0 | id-18.0 | 000002600 | 5. ESPEJO CON MARCO DE ACERO INOXIDABLE MARCA BOBRICK MODELO B-290 DIMENSIONES DE 36" X 36". INCLUYE: SUMINISTRO DE MATERIALES, FLETE, MANIOBRAS, COLOCACIÓN, ELEMENTOS DE FIJACIÓN, HERRAJES, EQUIPO A CUALQUIER ALTURA Y NIVEL , HERRAMIENTA Y MANO DE OBRA Y TODO LO NECESARIO PARA SU CORRECTA EJECUCIÓN. VERIFICAR MEDIDAS EN OBRA. | 1 | PZA | 5130.63 | MXN | 4 | SINL-CU-U | 030.135.684.02690 | http://si.nl.gob.mx:8081/CatalogoUniversal | SINL-CU-C | 5. ESPEJO CON MARCO DE ACERO INOXIDABLE MARCA BOBRICK MODELO B-290 DIMENSIONES DE 36" X 36". INCLUYE: SUMINISTRO DE MATERIALES, FLETE, MANIOBRAS, COLOCACIÓN, ELEMENTOS DE FIJACIÓN, HERRAJES, EQUIPO A CUALQUIER ALTURA Y NIVEL , HERRAMIENTA Y MANO DE OBRA Y TODO LO NECESARIO PARA SU CORRECTA EJECUCIÓN. VERIFICAR MEDIDAS EN OBRA.
id-18.0.contracts.0.items.260 | id-18.0.contracts.0 | id-18.0 | 000002610 | 6. DOSIFICADOR DE JABÓN EN ACERO INOXIDABLE MARCA BOBRICK MODELO B-2112 CON TANQUE HORIZONTAL DE ACERO INOXIDABLE CON ACABADO SATINADO Y VALVULA RESISTENTE A LA CORROSION O EQUIVALENTE EN CALIDAD, ESPECIFICACIONES Y PRECIO, CON PREVIA AUTORIZACION DE LA SUPERVISION Y/O PROYECTOS DE LA DEPENDENCIA INCLUYE: SUMINISTRO DE MATERIAL, FLETES, ACARREO, ACCESORIOS PARA SU COLOCACIÓN, EQUIPO, HERRAMIENTA, MANO DE OBRA Y TODO LO NECESARIO PARA SU CORRECTA EJECUCIÓN. (VER PLANO DE UBICACION). | 1 | PZA | 1633.29 | MXN | 4 | SINL-CU-U | 030.135.684.01995 | http://si.nl.gob.mx:8081/CatalogoUniversal | SINL-CU-C | 6. DOSIFICADOR DE JABÓN EN ACERO INOXIDABLE MARCA BOBRICK MODELO B-2112 CON TANQUE HORIZONTAL DE ACERO INOXIDABLE CON ACABADO SATINADO Y VALVULA RESISTENTE A LA CORROSION O EQUIVALENTE EN CALIDAD, ESPECIFICACIONES Y PRECIO, CON PREVIA AUTORIZACION DE LA SUPERVISION Y/O PROYECTOS DE LA DEPENDENCIA INCLUYE: SUMINISTRO DE MATERIAL, FLETES, ACARREO, ACCESORIOS PARA SU COLOCACIÓN, EQUIPO, HERRAMIENTA, MANO DE OBRA Y TODO LO NECESARIO PARA SU CORRECTA EJECUCIÓN. (VER PLANO DE UBICACION).
id-18.0.contracts.0.items.261 | id-18.0.contracts.0 | id-18.0 | 000002620 | 7. DISPENSADOR AUTOMATICO DE TOALLA EN ROLLO PARA MANOS MARCA JOFEL MODELO PT-71000 FABRICADO EN PLASTICO ABS CON CERRADURA DE SEGURIDAD O EQUIVALENTE EN CALIDAD, ESPECIFICACIONES Y PRECIO, CON PREVIA AUTORIZACION DE LA SUPERVISION Y/O PROYECTOS DE LA DEPENDENCIA INCLUYE: SUMINISTROS, FLETES, ACCESORIOS PARA SU COLOCACIÓN, EQUIPO, HERRAMIENTA, MANO DE OBRA Y TODO LO NECESARIO PARA SU CORRECTA EJECUCIÓN.(VER PLANO DE UBICACION). | 1 | PZA | 2224.84 | MXN | 4 | SINL-CU-U | 030.135.684.02700 | http://si.nl.gob.mx:8081/CatalogoUniversal | SINL-CU-C | 7. DISPENSADOR AUTOMATICO DE TOALLA EN ROLLO PARA MANOS MARCA JOFEL MODELO PT-71000 FABRICADO EN PLASTICO ABS CON CERRADURA DE SEGURIDAD O EQUIVALENTE EN CALIDAD, ESPECIFICACIONES Y PRECIO, CON PREVIA AUTORIZACION DE LA SUPERVISION Y/O PROYECTOS DE LA DEPENDENCIA INCLUYE: SUMINISTROS, FLETES, ACCESORIOS PARA SU COLOCACIÓN, EQUIPO, HERRAMIENTA, MANO DE OBRA Y TODO LO NECESARIO PARA SU CORRECTA EJECUCIÓN.(VER PLANO DE UBICACION).
id-18.0.contracts.0.items.262 | id-18.0.contracts.0 | id-18.0 | 000002630 | 8. CESTO PARA PAPELES , MARCA JOFEL MODELO IYL1003, COLOR ACERO BRILLANTE O EQUIVALENTE EN CALIDAD, ESPECIFICACIONES Y PRECIO, CON PREVIA AUTORIZACION DE LA SUPERVISION Y/O PROYECTOS DE LA DEPENDENCIA INCLUYE: SUMINISTROS, FLETE, MANIOBRAS, EQUIPO, HERRAMIENTA, MANO DE OBRA Y TODO LO NECESARIO PARA SU CORRECTA EJECUCIÓN.(VER PLANO DE UBICACION). | 1 | PZA | 590.98 | MXN | 4 | SINL-CU-U | 030.135.684.00625 | http://si.nl.gob.mx:8081/CatalogoUniversal | SINL-CU-C | 8. CESTO PARA PAPELES , MARCA JOFEL MODELO IYL1003, COLOR ACERO BRILLANTE O EQUIVALENTE EN CALIDAD, ESPECIFICACIONES Y PRECIO, CON PREVIA AUTORIZACION DE LA SUPERVISION Y/O PROYECTOS DE LA DEPENDENCIA INCLUYE: SUMINISTROS, FLETE, MANIOBRAS, EQUIPO, HERRAMIENTA, MANO DE OBRA Y TODO LO NECESARIO PARA SU CORRECTA EJECUCIÓN.(VER PLANO DE UBICACION).
id-18.0.contracts.0.items.263 | id-18.0.contracts.0 | id-18.0 | 000002640 | 9. BOTE DE BASURA PARA INODORO, MARCA JOFEL LINEA ATLANTICA MODELO BG88212, COLOR BLANCO CON APLIQUE EN AZUL O EQUIVALENTE EN CALIDAD, ESPECIFICACIONES Y PRECIO, CON PREVIA AUTORIZACION DE LA SUPERVISION Y/O PROYECTOS DE LA DEPENDENCIA INCLUYE: SUMINISTROS, FLETE, MANIOBRAS, EQUIPO, HERRAMIENTA, MANO DE OBRA Y TODO LO NECESARIO PARA SU CORRECTA EJECUCIÓN.(VER PLANO DE UBICACION). | 1 | PZA | 578.75 | MXN | 4 | SINL-CU-U | 030.135.684.00647 | http://si.nl.gob.mx:8081/CatalogoUniversal | SINL-CU-C | 9. BOTE DE BASURA PARA INODORO, MARCA JOFEL LINEA ATLANTICA MODELO BG88212, COLOR BLANCO CON APLIQUE EN AZUL O EQUIVALENTE EN CALIDAD, ESPECIFICACIONES Y PRECIO, CON PREVIA AUTORIZACION DE LA SUPERVISION Y/O PROYECTOS DE LA DEPENDENCIA INCLUYE: SUMINISTROS, FLETE, MANIOBRAS, EQUIPO, HERRAMIENTA, MANO DE OBRA Y TODO LO NECESARIO PARA SU CORRECTA EJECUCIÓN.(VER PLANO DE UBICACION).
id-18.0.contracts.0.items.264 | id-18.0.contracts.0 | id-18.0 | 000002650 | PERCHA O GANCHO INDIVIDUAL DE 2" X 2" PARA BATAS DE BAÑO MARCA BOBRICK MODELO B-671, EN ACERO INOXIDABLE PULIDO BRILLANTEACABADO ACERO INOXIDABLE, O EQUIVALENTE EN CALIDAD, ESPECIFICACIONES Y PRECIO, CON PREVIA AUTORIZACION DE LA SUPERVISION Y/O PROYECTOS DE LA DEPENDENCIA INCLUYE: SUMINISTRO DE MATERIALES, MANIOBRAS, COLOCACION, ACCESORIOS PARA FIJACIÓN, EQUIPO A CUALQUIER ALTURA Y NIVEL, HERRAMIENTA, MANO DE OBRA Y TODO LO NECESARIO PARA SU CORRECTA EJECUCIÓN. | 1 | PZA | 880.8 | MXN | 4 | SINL-CU-U | 030.135.684.02710 | http://si.nl.gob.mx:8081/CatalogoUniversal | SINL-CU-C | PERCHA O GANCHO INDIVIDUAL DE 2" X 2" PARA BATAS DE BAÑO MARCA BOBRICK MODELO B-671, EN ACERO INOXIDABLE PULIDO BRILLANTEACABADO ACERO INOXIDABLE, O EQUIVALENTE EN CALIDAD, ESPECIFICACIONES Y PRECIO, CON PREVIA AUTORIZACION DE LA SUPERVISION Y/O PROYECTOS DE LA DEPENDENCIA INCLUYE: SUMINISTRO DE MATERIALES, MANIOBRAS, COLOCACION, ACCESORIOS PARA FIJACIÓN, EQUIPO A CUALQUIER ALTURA Y NIVEL, HERRAMIENTA, MANO DE OBRA Y TODO LO NECESARIO PARA SU CORRECTA EJECUCIÓN.
id-18.0.contracts.0.items.265 | id-18.0.contracts.0 | id-18.0 | 000002660 | SUMINISTRO Y COLOCACIÓN DE RESUMIDERO CUADRADO MARCA HELVEX MODELO 282-35 CH O EQUIVALENTE EN CALIDAD, ESPECIFICACIONES Y PRECIO, CON PREVIA AUTORIZACION DE LA SUPERVISION Y/O PROYECTOS DE LA DEPENDENCIA EN AREAS DE SANITARIOS PUBLICOS HOMBRES , MUJERES, 1/2 BAÑOS, AREAS DE Y CUARTO SEPTICO. INCLUYE: SUMINISTRO DE MATERIALES, COLOCACIÓN, RANURAS, RESANES, EQUIPO, HERRAMIENTA, MANO DE OBRA Y TODO LO NECESARIO PARA SU CORRECTA EJECUCIÓN.(EN BAÑOS DE PERSONAL HOMBRES Y MUJERES). | 1 | PZA | 2949.39 | MXN | 4 | SINL-CU-U | 030.135.684.02555 | http://si.nl.gob.mx:8081/CatalogoUniversal | SINL-CU-C | SUMINISTRO Y COLOCACIÓN DE RESUMIDERO CUADRADO MARCA HELVEX MODELO 282-35 CH O EQUIVALENTE EN CALIDAD, ESPECIFICACIONES Y PRECIO, CON PREVIA AUTORIZACION DE LA SUPERVISION Y/O PROYECTOS DE LA DEPENDENCIA EN AREAS DE SANITARIOS PUBLICOS HOMBRES , MUJERES, 1/2 BAÑOS, AREAS DE Y CUARTO SEPTICO. INCLUYE: SUMINISTRO DE MATERIALES, COLOCACIÓN, RANURAS, RESANES, EQUIPO, HERRAMIENTA, MANO DE OBRA Y TODO LO NECESARIO PARA SU CORRECTA EJECUCIÓN.(EN BAÑOS DE PERSONAL HOMBRES Y MUJERES).
id-18.0.contracts.0.items.266 | id-18.0.contracts.0 | id-18.0 | 000002670 | LLAVE CROMADA DE NARIZ MARCA URREA MOD. 19CR DE 13 MM (1/2") DE DIAMETRO CON ROSCA O EQUIVALENTE EN CALIDAD, ESPECIFICACIONES Y PRECIO, CON PREVIA AUTORIZACION DE LA SUPERVISION Y/O PROYECTOS DE LA DEPENDENCIA EN AREAS DE LIMPIEZA Y CUARTO SEPTICO. INCLUYE: SUMINISTRO, MANGUERA ALIMENTADORA, COLOCACIÓN, EQUIPO, HERRAMIENTA, MANO DE OBRA Y TODO LO NECESARIO PARA SU CORRECTA EJECUCIÓN. | 1 | PZA | 282.55 | MXN | 4 | SINL-CU-U | 030.135.684.00320 | http://si.nl.gob.mx:8081/CatalogoUniversal | SINL-CU-C | LLAVE CROMADA DE NARIZ MARCA URREA MOD. 19CR DE 13 MM (1/2") DE DIAMETRO CON ROSCA O EQUIVALENTE EN CALIDAD, ESPECIFICACIONES Y PRECIO, CON PREVIA AUTORIZACION DE LA SUPERVISION Y/O PROYECTOS DE LA DEPENDENCIA EN AREAS DE LIMPIEZA Y CUARTO SEPTICO. INCLUYE: SUMINISTRO, MANGUERA ALIMENTADORA, COLOCACIÓN, EQUIPO, HERRAMIENTA, MANO DE OBRA Y TODO LO NECESARIO PARA SU CORRECTA EJECUCIÓN.
id-18.0.contracts.0.items.267 | id-18.0.contracts.0 | id-18.0 | 000002680 | SECADOR DE MANOS CON SENSOR MARCA JOFEL MODELO TORNADO ( AA84126) COLOR BLANCO O EQUIVALENTE EN CALIDAD, ESPECIFICACIONES Y PRECIO, CON PREVIA AUTORIZACION DE LA SUPERVISION Y/O PROYECTOS DE LA DEPENDENCIAO SIMILAR EN CALIDAD Y PRECIO. INCLUYE: SUMINISTRO DE MATERIAL, RANURAS, CANALIZACION, CABLEADO, CORTES, INSTALACIONES, RESANES, LIMPIEZA, HERRAMIENTA, EQUIPO, TODO LO NECESARIO PARA SU CORRECTA EJECUCION Y MANO DE OBRA.(EN BAÑOS PUBLICOS DE HOMBRES Y MUJERES). | 1 | PZA | 4941.52 | MXN | 4 | SINL-CU-U | 030.135.684.00660 | http://si.nl.gob.mx:8081/CatalogoUniversal | SINL-CU-C | SECADOR DE MANOS CON SENSOR MARCA JOFEL MODELO TORNADO ( AA84126) COLOR BLANCO O EQUIVALENTE EN CALIDAD, ESPECIFICACIONES Y PRECIO, CON PREVIA AUTORIZACION DE LA SUPERVISION Y/O PROYECTOS DE LA DEPENDENCIAO SIMILAR EN CALIDAD Y PRECIO. INCLUYE: SUMINISTRO DE MATERIAL, RANURAS, CANALIZACION, CABLEADO, CORTES, INSTALACIONES, RESANES, LIMPIEZA, HERRAMIENTA, EQUIPO, TODO LO NECESARIO PARA SU CORRECTA EJECUCION Y MANO DE OBRA.(EN BAÑOS PUBLICOS DE HOMBRES Y MUJERES).
id-18.0.contracts.0.items.268 | id-18.0.contracts.0 | id-18.0 | 000002690 | EXTRACTOR DE AIRE MARCA SOLER & PALAU MODELO SILENT-200. O EQUIVALENTE EN CALIDAD, ESPECIFICACIONES Y PRECIO, CON PREVIA AUTORIZACION DE LA SUPERVISION Y/O PROYECTOS DE LA DEPENDENCIA INCLUYE: SUMINISTRO DE MATERIAL, HERRAMIENTA, EQUIPO, ELEMENTOS DE FIJACION, ACCESORIOS DE ACUERDO A MANUAL DE FABRICANTE, PRUEBAS DE ARRANQUE, COLOCACION, MANIOBRAS, ACARREOS, CABLEADO, CORTES, ENCINTADO Y TODO LO NECESARIO PARA SU CORRECTA EJECUCION Y MANO DE OBRA. A) EN 1/2 BAÑOS (SALIDA POR DUCTO A TRAVES DE CIELO FALSO HASTA EL EXTERIOR O LUGAR INDICADO POR LA SUPERVISION). | 1 | PZA | 3355.69 | MXN | 4 | SINL-CU-U | 020.080.532.00572 | http://si.nl.gob.mx:8081/CatalogoUniversal | SINL-CU-C | EXTRACTOR DE AIRE MARCA SOLER & PALAU MODELO SILENT-200. O EQUIVALENTE EN CALIDAD, ESPECIFICACIONES Y PRECIO, CON PREVIA AUTORIZACION DE LA SUPERVISION Y/O PROYECTOS DE LA DEPENDENCIA INCLUYE: SUMINISTRO DE MATERIAL, HERRAMIENTA, EQUIPO, ELEMENTOS DE FIJACION, ACCESORIOS DE ACUERDO A MANUAL DE FABRICANTE, PRUEBAS DE ARRANQUE, COLOCACION, MANIOBRAS, ACARREOS, CABLEADO, CORTES, ENCINTADO Y TODO LO NECESARIO PARA SU CORRECTA EJECUCION Y MANO DE OBRA. A) EN 1/2 BAÑOS (SALIDA POR DUCTO A TRAVES DE CIELO FALSO HASTA EL EXTERIOR O LUGAR INDICADO POR LA SUPERVISION).
id-18.0.contracts.0.items.269 | id-18.0.contracts.0 | id-18.0 | 000002700 | EXTRACTOR DE AIRE MARCA SOLER & PALAU MODELO SILENT-300. O EQUIVALENTE EN CALIDAD, ESPECIFICACIONES Y PRECIO, CON PREVIA AUTORIZACION DE LA SUPERVISION Y/O PROYECTOS DE LA DEPENDENCIA INCLUYE: SUMINISTRO DE MATERIAL, HERRAMIENTA, EQUIPO, ELEMENTOS DE FIJACION, ACCESORIOS DE ACUERDO A MANUAL DE FABRICANTE, PRUEBAS DE ARRANQUE, COLOCACION, MANIOBRAS, ACARREOS, CABLEADO, CORTES, ENCINTADO Y TODO LO NECESARIO PARA SU CORRECTA EJECUCION Y MANO DE OBRA. A) EN SERS SANITARIOS PUBLICOS HOMBRES Y MUJERES. (SALIDA POR DUCTO A TRAVES DE CIELO FALSO HASTA EL EXTERIOR O LUGAR INDICADO POR LA SUPERVISION). | 1 | PZA | 4458.12 | MXN | 4 | SINL-CU-U | 020.080.532.00576 | http://si.nl.gob.mx:8081/CatalogoUniversal | SINL-CU-C | EXTRACTOR DE AIRE MARCA SOLER & PALAU MODELO SILENT-300. O EQUIVALENTE EN CALIDAD, ESPECIFICACIONES Y PRECIO, CON PREVIA AUTORIZACION DE LA SUPERVISION Y/O PROYECTOS DE LA DEPENDENCIA INCLUYE: SUMINISTRO DE MATERIAL, HERRAMIENTA, EQUIPO, ELEMENTOS DE FIJACION, ACCESORIOS DE ACUERDO A MANUAL DE FABRICANTE, PRUEBAS DE ARRANQUE, COLOCACION, MANIOBRAS, ACARREOS, CABLEADO, CORTES, ENCINTADO Y TODO LO NECESARIO PARA SU CORRECTA EJECUCION Y MANO DE OBRA. A) EN SERS SANITARIOS PUBLICOS HOMBRES Y MUJERES. (SALIDA POR DUCTO A TRAVES DE CIELO FALSO HASTA EL EXTERIOR O LUGAR INDICADO POR LA SUPERVISION).
id-18.0.contracts.0.items.270 | id-18.0.contracts.0 | id-18.0 | 000002710 | CONTACTOS ATERRIZADOS DOBLES INCLUYE: SUMINISTRO DE MATERIALES, CAJA CHALUPA DE 2" X 4" DE LAMINA GALVANIZADA MARCA FEMSA PARED GRUESA CABLE CALIBRE 10 DE COBRE TIPO THHW, CONTACTOS POLARIZADOS DE 15 AMPERES, 127 VOLTS. TAPA MARCA BTCINO O SIMIALR, COLOR SEGUN MUESRTA GRADO HOSPITAL, CONDUIT GALVANIZADO DE 3/4" PARED GRUESA, ACARREOS, COLOCACION, SOPORTERIA, EQUIPO, HERRAMIENTA, ENCINTADO, DESPERDICIOS, MANO DE OBRA Y TODO LO NECESARIO PARA SU CORRECTA EJECUCION. (CONSIDERAR 25 M ) | 1 | SAL | 3393.73 | MXN | 6 | SINL-CU-U | 050.225.704.01120 | http://si.nl.gob.mx:8081/CatalogoUniversal | SINL-CU-C | CONTACTOS ATERRIZADOS DOBLES INCLUYE: SUMINISTRO DE MATERIALES, CAJA CHALUPA DE 2" X 4" DE LAMINA GALVANIZADA MARCA FEMSA PARED GRUESA CABLE CALIBRE 10 DE COBRE TIPO THHW, CONTACTOS POLARIZADOS DE 15 AMPERES, 127 VOLTS. TAPA MARCA BTCINO O SIMIALR, COLOR SEGUN MUESRTA GRADO HOSPITAL, CONDUIT GALVANIZADO DE 3/4" PARED GRUESA, ACARREOS, COLOCACION, SOPORTERIA, EQUIPO, HERRAMIENTA, ENCINTADO, DESPERDICIOS, MANO DE OBRA Y TODO LO NECESARIO PARA SU CORRECTA EJECUCION. (CONSIDERAR 25 M )
id-18.0.contracts.0.items.271 | id-18.0.contracts.0 | id-18.0 | 000002720 | CONTACTOS ATERRIZADOS DOBLES INCLUYE: SUMINISTRO DE MATERIALES, CAJA CHALUPA DE 2" X 4" DE LAMINA GALVANIZADA MARCA FEMSA PARED GRUESA CABLE CALIBRE 10 DE COBRE TIPO THHW, CONTACTOS POLARIZADOS DE 15 AMPERES, 127 VOLTS. TAPA MARCA BTCINO O SIMIALR, COLOR SEGUN MUESRTA GRADO HOSPITAL, TUBO CONDUIT GALVANIZADO DE 3/4" PARED GRUESA, ACARREOS, COLOCACION, SOPORTERIA, EQUIPO, HERRAMIENTA, ENCINTADO, DESPERDICIOS, MANO DE OBRA Y TODO LO NECESARIO PARA SU CORRECTA EJECUCION. (CONSIDERAR 25 ML ) | 1 | SAL | 3393.73 | MXN | 6 | SINL-CU-U | 050.225.720.00075 | http://si.nl.gob.mx:8081/CatalogoUniversal | SINL-CU-C | CONTACTOS ATERRIZADOS DOBLES INCLUYE: SUMINISTRO DE MATERIALES, CAJA CHALUPA DE 2" X 4" DE LAMINA GALVANIZADA MARCA FEMSA PARED GRUESA CABLE CALIBRE 10 DE COBRE TIPO THHW, CONTACTOS POLARIZADOS DE 15 AMPERES, 127 VOLTS. TAPA MARCA BTCINO O SIMIALR, COLOR SEGUN MUESRTA GRADO HOSPITAL, TUBO CONDUIT GALVANIZADO DE 3/4" PARED GRUESA, ACARREOS, COLOCACION, SOPORTERIA, EQUIPO, HERRAMIENTA, ENCINTADO, DESPERDICIOS, MANO DE OBRA Y TODO LO NECESARIO PARA SU CORRECTA EJECUCION. (CONSIDERAR 25 ML )
id-18.0.contracts.0.items.272 | id-18.0.contracts.0 | id-18.0 | 000002730 | CONTACTOS 220V MEDIA VUELTA INCLUYE: SUMINISTRO DE MATERIALES, CAJA CHALUPA DE 2" X 4" DE LAMINA GALVANIZADA MARCA FEMSA PARED GRUESA CABLE CALIBRE 10 DE COBRE TIPO THHW, RECEPTÁCULO FIJO MEDIA VUELTA 125/250 VOLTS 20 AMP NEGRO MARCA O EQUIVALENTE EN CALIDAD, ESPECIFICACIONES Y PRECIO PREVIA AUTORIZACION DE LA SUPERVISION Y/O PROYECTOS DE LA DEPENDENCIA, COLOR SEGUN MUESRTA GRADO HOSPITAL, TUBO CONDUIT GALVANIZADO DE 3/4" PARED GRUESA, ACARREOS, COLOCACION, SOPORTERIA, EQUIPO, HERRAMIENTA, ENCINTADO, DESPERDICIOS, MANO DE OBRA Y TODO LO NECESARIO PARA SU CORRECTA EJECUCION. (CONSIDERAR 25 ML ) | 1 | SAL | 6048.28 | MXN | 6 | SINL-CU-U | 050.225.720.00076 | http://si.nl.gob.mx:8081/CatalogoUniversal | SINL-CU-C | CONTACTOS 220V MEDIA VUELTA INCLUYE: SUMINISTRO DE MATERIALES, CAJA CHALUPA DE 2" X 4" DE LAMINA GALVANIZADA MARCA FEMSA PARED GRUESA CABLE CALIBRE 10 DE COBRE TIPO THHW, RECEPTÁCULO FIJO MEDIA VUELTA 125/250 VOLTS 20 AMP NEGRO MARCA O EQUIVALENTE EN CALIDAD, ESPECIFICACIONES Y PRECIO PREVIA AUTORIZACION DE LA SUPERVISION Y/O PROYECTOS DE LA DEPENDENCIA, COLOR SEGUN MUESRTA GRADO HOSPITAL, TUBO CONDUIT GALVANIZADO DE 3/4" PARED GRUESA, ACARREOS, COLOCACION, SOPORTERIA, EQUIPO, HERRAMIENTA, ENCINTADO, DESPERDICIOS, MANO DE OBRA Y TODO LO NECESARIO PARA SU CORRECTA EJECUCION. (CONSIDERAR 25 ML )
id-18.0.contracts.0.items.273 | id-18.0.contracts.0 | id-18.0 | 000002740 | CONTACTOS REGULADOS ATERRIZADOS DOBLES INCLUYE: SUMINISTRO DE MATERIALES, CAJA CHALUPA DE 2" X 4" DE LAMINA GALVANIZADA MARCA FEMSA PARED GRUESA CABLE CALIBRE 10 DE COBRE TIPO THHW, CONTACTOS POLARIZADOS DE 15 AMPERES, 127 VOLTS. TAPA MARCA BTCINO O SIMILAR, COLOR SEGUN MUESTRA, CONDUIT GALVANIZADO DE 3/4" PARED GRUESA, ACARREOS, COLOCACION, EQUIPO, HERRAMIENTA, ENCINTADO, DESPERDICIOS, MANO DE OBRA Y TODO LO NECESARIO PARA SU CORRECTA EJECUCION. (CONSIDERAR 25 M ) | 1 | SAL | 3422.99 | MXN | 6 | SINL-CU-U | 050.225.704.01085 | http://si.nl.gob.mx:8081/CatalogoUniversal | SINL-CU-C | CONTACTOS REGULADOS ATERRIZADOS DOBLES INCLUYE: SUMINISTRO DE MATERIALES, CAJA CHALUPA DE 2" X 4" DE LAMINA GALVANIZADA MARCA FEMSA PARED GRUESA CABLE CALIBRE 10 DE COBRE TIPO THHW, CONTACTOS POLARIZADOS DE 15 AMPERES, 127 VOLTS. TAPA MARCA BTCINO O SIMILAR, COLOR SEGUN MUESTRA, CONDUIT GALVANIZADO DE 3/4" PARED GRUESA, ACARREOS, COLOCACION, EQUIPO, HERRAMIENTA, ENCINTADO, DESPERDICIOS, MANO DE OBRA Y TODO LO NECESARIO PARA SU CORRECTA EJECUCION. (CONSIDERAR 25 M )
id-18.0.contracts.0.items.274 | id-18.0.contracts.0 | id-18.0 | 000002750 | CONTACTOS 220V MEDIA VUELTA INCLUYE: SUMINISTRO DE MATERIALES, CAJA CHALUPA DE 2" X 4" DE LAMINA GALVANIZADA MARCA FEMSA PARED GRUESA CABLE CALIBRE 10 DE COBRE TIPO THHW, RECEPTÁCULO FIJO MEDIA VUELTA 125/250 VOLTS 20 AMP NEGRO MARCA O EQUIVALENTE EN CALIDAD, ESPECIFICACIONES Y PRECIO PREVIA AUTORIZACION DE LA SUPERVISION Y/O PROYECTOS DE LA DEPENDENCIA, COLOR SEGUN MUESRTA GRADO HOSPITAL, CONDUIT GALVANIZADO DE 3/4" PARED GRUESA, ACARREOS, COLOCACION, SOPORTERIA, EQUIPO, HERRAMIENTA, ENCINTADO, DESPERDICIOS, MANO DE OBRA Y TODO LO NECESARIO PARA SU CORRECTA EJECUCION. (CONSIDERAR 25 M ) | 1 | SAL | 6048.28 | MXN | 6 | SINL-CU-U | 050.225.704.01125 | http://si.nl.gob.mx:8081/CatalogoUniversal | SINL-CU-C | CONTACTOS 220V MEDIA VUELTA INCLUYE: SUMINISTRO DE MATERIALES, CAJA CHALUPA DE 2" X 4" DE LAMINA GALVANIZADA MARCA FEMSA PARED GRUESA CABLE CALIBRE 10 DE COBRE TIPO THHW, RECEPTÁCULO FIJO MEDIA VUELTA 125/250 VOLTS 20 AMP NEGRO MARCA O EQUIVALENTE EN CALIDAD, ESPECIFICACIONES Y PRECIO PREVIA AUTORIZACION DE LA SUPERVISION Y/O PROYECTOS DE LA DEPENDENCIA, COLOR SEGUN MUESRTA GRADO HOSPITAL, CONDUIT GALVANIZADO DE 3/4" PARED GRUESA, ACARREOS, COLOCACION, SOPORTERIA, EQUIPO, HERRAMIENTA, ENCINTADO, DESPERDICIOS, MANO DE OBRA Y TODO LO NECESARIO PARA SU CORRECTA EJECUCION. (CONSIDERAR 25 M )
id-18.0.contracts.0.items.275 | id-18.0.contracts.0 | id-18.0 | 000002760 | SALIDAS ELECTRICAS PARA LUMINARIAS, EN CIELOS. INCLUYE: SUMINISTROS, CARGO DIRECTO POR EL COSTO DE MANO DE OBRA Y MATERIALES REQUERIDOS, COLOCACION DE CAJA DE LAMINA GALVANIZADA OCTAGONAL DE 4" MARCA FEMSA O SIMILAR PARA SALIDA DE LUMINARIA, POLIDUCTO DE 3/4" DE DIAMETRO, ALAMBRE GUIA, CABLEADO, CORTES, DESPERDICIOS, ENCINTADO, ACARREO, FIJACION, NIVELACION, RANURAS NECESARIAS, RESANES,LIMPIEZA Y RETIRO DE SOBRANTES FUERA DE LA OBRA, EQUIPO DE SEGURIDAD, INSTALACIONES ESPECIFICAS, DEPRECIACION Y DEMAS CARGOS DERIVADOS DEL USO DE EQUIPO, HERRAMIENTA EN CUALQUIER NIVEL, TODO LO NECESARIO PARA SU CORRECTA EJECUCION. (CONSIDERAR 25 M ) | 1 | SAL | 3445.8 | MXN | 6 | SINL-CU-U | 050.225.744.00465 | http://si.nl.gob.mx:8081/CatalogoUniversal | SINL-CU-C | SALIDAS ELECTRICAS PARA LUMINARIAS, EN CIELOS. INCLUYE: SUMINISTROS, CARGO DIRECTO POR EL COSTO DE MANO DE OBRA Y MATERIALES REQUERIDOS, COLOCACION DE CAJA DE LAMINA GALVANIZADA OCTAGONAL DE 4" MARCA FEMSA O SIMILAR PARA SALIDA DE LUMINARIA, POLIDUCTO DE 3/4" DE DIAMETRO, ALAMBRE GUIA, CABLEADO, CORTES, DESPERDICIOS, ENCINTADO, ACARREO, FIJACION, NIVELACION, RANURAS NECESARIAS, RESANES,LIMPIEZA Y RETIRO DE SOBRANTES FUERA DE LA OBRA, EQUIPO DE SEGURIDAD, INSTALACIONES ESPECIFICAS, DEPRECIACION Y DEMAS CARGOS DERIVADOS DEL USO DE EQUIPO, HERRAMIENTA EN CUALQUIER NIVEL, TODO LO NECESARIO PARA SU CORRECTA EJECUCION. (CONSIDERAR 25 M )
id-18.0.contracts.0.items.276 | id-18.0.contracts.0 | id-18.0 | 000002770 | APAGADOR SENCILLO CON POLIDUCTO NARANJA DE 3/4" INC. LA INSTALACION DE ACCESORIOS. INCLUYE: SUMINISTRO DE MATERIAL CONEXIONES, CABLEADO CALIBRE 12 THHW, DUCTERIA, APAGADOR MARCA BTICINO COLOR SEGUN MUESTRA, ENCINTADO, INSTALACION, CORTES, EQUIPO, COLOCACION, HERRAMIENTA, MANIOBRAS, FLETE, EQUIPO Y TODO LO NECESARIO PARA SU CORRECTA EJECUCION Y MANO DE OBRA. | 1 | PZA | 2499.26 | MXN | 4 | SINL-CU-U | 050.225.720.00020 | http://si.nl.gob.mx:8081/CatalogoUniversal | SINL-CU-C | APAGADOR SENCILLO CON POLIDUCTO NARANJA DE 3/4" INC. LA INSTALACION DE ACCESORIOS. INCLUYE: SUMINISTRO DE MATERIAL CONEXIONES, CABLEADO CALIBRE 12 THHW, DUCTERIA, APAGADOR MARCA BTICINO COLOR SEGUN MUESTRA, ENCINTADO, INSTALACION, CORTES, EQUIPO, COLOCACION, HERRAMIENTA, MANIOBRAS, FLETE, EQUIPO Y TODO LO NECESARIO PARA SU CORRECTA EJECUCION Y MANO DE OBRA.
id-18.0.contracts.0.items.277 | id-18.0.contracts.0 | id-18.0 | 000002780 | L1 LUMINARIAS NUEVAS DE EMPOTRAR EN PLAFON CON TECNOLOGIA TIPO LED, MARCA LITHONIA LIGHTING MODELO EPANL -2' X 2' LED (0.60 M X 0.60 M) COLOR BLANCO, DE 34 LHE 40K DE 30.8 WATTS, VOLTAJE DE 120 CON LAMPARA INCLUIDA, O EQUIVALENTE EN CALIDAD, ESPECIFICACIONES Y PRECIO, CON PREVIA AUTORIZACION DE LA SUPERVISION Y/O PROYECTOS DE LA DEPENDENCIA EN AREAS DE PROYECTO DE HOSPITALIZACION GINECOBSTETRICIA, HOSPITALIZACION CIRUGIA Y PEDIATRIA, PASILLO DE HOSPITALIZACION . INCLUYE: SUMINISTRO DE MATERIAL, CARGO DIRECTO POR EL COSTO DE MANO DE OBRA Y MATERIALES REQUERIDOS, CANALIZACION A BASE DE TUBO CONDUIT PARED DELGADA DE 3/4 ", CABLEADO DE USO RUDO CAL. 12, CON CLAVIJA MEDIA VUELTA 110 V Y CONTACTO MEDIA VUELTA 110 V, CAJA CHALUPA 2" X4" ENCINTADO,FLETE A OBRA, ACARREO, MANIOBRAS, ARMADO, MONTAJE, SOPORTES, CONEXIÓN Y PRUEBA, LIMPIEZA Y RETIRO DE SOBRANTES FUERA DE OBRA, ANDAMIOS, ELEVACIONES, EQUIPO DE SEGURIDAD, INSTALACIONES ESPECIFICAS, DEPRECIACIÓN Y DEMÁS CARGOS DERIVADOS DEL USO DE EQUIPO Y HERRAMIENTA, EN CUALQUIER ALTURA Y CUALQUIER NIVEL, TODO LO NECESARIO PARA SU CORRECTA EJECUCION.(VER PLANO). | 1 | PZA | 3607.17 | MXN | 4 | SINL-CU-U | 050.225.744.01255 | http://si.nl.gob.mx:8081/CatalogoUniversal | SINL-CU-C | L1 LUMINARIAS NUEVAS DE EMPOTRAR EN PLAFON CON TECNOLOGIA TIPO LED, MARCA LITHONIA LIGHTING MODELO EPANL -2' X 2' LED (0.60 M X 0.60 M) COLOR BLANCO, DE 34 LHE 40K DE 30.8 WATTS, VOLTAJE DE 120 CON LAMPARA INCLUIDA, O EQUIVALENTE EN CALIDAD, ESPECIFICACIONES Y PRECIO, CON PREVIA AUTORIZACION DE LA SUPERVISION Y/O PROYECTOS DE LA DEPENDENCIA EN AREAS DE PROYECTO DE HOSPITALIZACION GINECOBSTETRICIA, HOSPITALIZACION CIRUGIA Y PEDIATRIA, PASILLO DE HOSPITALIZACION . INCLUYE: SUMINISTRO DE MATERIAL, CARGO DIRECTO POR EL COSTO DE MANO DE OBRA Y MATERIALES REQUERIDOS, CANALIZACION A BASE DE TUBO CONDUIT PARED DELGADA DE 3/4 ", CABLEADO DE USO RUDO CAL. 12, CON CLAVIJA MEDIA VUELTA 110 V Y CONTACTO MEDIA VUELTA 110 V, CAJA CHALUPA 2" X4" ENCINTADO,FLETE A OBRA, ACARREO, MANIOBRAS, ARMADO, MONTAJE, SOPORTES, CONEXIÓN Y PRUEBA, LIMPIEZA Y RETIRO DE SOBRANTES FUERA DE OBRA, ANDAMIOS, ELEVACIONES, EQUIPO DE SEGURIDAD, INSTALACIONES ESPECIFICAS, DEPRECIACIÓN Y DEMÁS CARGOS DERIVADOS DEL USO DE EQUIPO Y HERRAMIENTA, EN CUALQUIER ALTURA Y CUALQUIER NIVEL, TODO LO NECESARIO PARA SU CORRECTA EJECUCION.(VER PLANO).
id-18.0.contracts.0.items.278 | id-18.0.contracts.0 | id-18.0 | 000002790 | L2 LUMINARIAS NUEVAS DE EMPOTRAR EN PLAFON CON TECNOLOGIA TIPO LED, MARCA LITHONIA LIGHTING MODELO EPANL -2' X 4' ( 0.60 M X 1.21 M) COLOR BLANCO, DE 40 LHE 40K 38.5 WATTS, VOLTAJE DE 120, CON LAMPARA INCLUIDA O EQUIVALENTE EN CALIDAD, ESPECIFICACIONES Y PRECIO, CON PREVIA AUTORIZACION DE LA SUPERVISION Y/O PROYECTOS DE LA DEPENDENCIA EN AREAS DE PROYECTO DE HOSPITALIZACION GINECOBSTETRICIA, HOSPITALIZACION CIRUGIA Y PEDIATRIA, PASILLO DE HOSPITALIZACION. INCLUYE: SUMINISTRO DE MATERIAL, CARGO DIRECTO POR EL COSTO DE MANO DE OBRA Y MATERIALES REQUERIDOS, CANALIZACION A BASE DE TUBO CONDUIT PARED DELGADA DE 3/4 ", CABLEADO DE USO RUDO CAL. 12, CON CLAVIJA MEDIA VUELTA 110 V Y CONTACTO MEDIA VUELTA 110 V, CAJA CHALUPA 2" X4" , ENCINTADO,FLETE A OBRA, ACARREO, MANIOBRAS, ARMADO, MONTAJE, SOPORTES, CONEXIÓN Y PRUEBA, LIMPIEZA Y RETIRO DE SOBRANTES FUERA DE OBRA, ANDAMIOS, ELEVACIONES, EQUIPO DE SEGURIDAD, INSTALACIONES ESPECIFICAS, DEPRECIACIÓN Y DEMÁS CARGOS DERIVADOS DEL USO DE EQUIPO Y HERRAMIENTA, EN CUALQUIER ALTURA Y CUALQUIER NIVEL, TODO LO NECESARIO PARA SU CORRECTA EJECUCION.(VER PLANO). | 1 | PZA | 5112.71 | MXN | 4 | SINL-CU-U | 050.225.744.01256 | http://si.nl.gob.mx:8081/CatalogoUniversal | SINL-CU-C | L2 LUMINARIAS NUEVAS DE EMPOTRAR EN PLAFON CON TECNOLOGIA TIPO LED, MARCA LITHONIA LIGHTING MODELO EPANL -2' X 4' ( 0.60 M X 1.21 M) COLOR BLANCO, DE 40 LHE 40K 38.5 WATTS, VOLTAJE DE 120, CON LAMPARA INCLUIDA O EQUIVALENTE EN CALIDAD, ESPECIFICACIONES Y PRECIO, CON PREVIA AUTORIZACION DE LA SUPERVISION Y/O PROYECTOS DE LA DEPENDENCIA EN AREAS DE PROYECTO DE HOSPITALIZACION GINECOBSTETRICIA, HOSPITALIZACION CIRUGIA Y PEDIATRIA, PASILLO DE HOSPITALIZACION. INCLUYE: SUMINISTRO DE MATERIAL, CARGO DIRECTO POR EL COSTO DE MANO DE OBRA Y MATERIALES REQUERIDOS, CANALIZACION A BASE DE TUBO CONDUIT PARED DELGADA DE 3/4 ", CABLEADO DE USO RUDO CAL. 12, CON CLAVIJA MEDIA VUELTA 110 V Y CONTACTO MEDIA VUELTA 110 V, CAJA CHALUPA 2" X4" , ENCINTADO,FLETE A OBRA, ACARREO, MANIOBRAS, ARMADO, MONTAJE, SOPORTES, CONEXIÓN Y PRUEBA, LIMPIEZA Y RETIRO DE SOBRANTES FUERA DE OBRA, ANDAMIOS, ELEVACIONES, EQUIPO DE SEGURIDAD, INSTALACIONES ESPECIFICAS, DEPRECIACIÓN Y DEMÁS CARGOS DERIVADOS DEL USO DE EQUIPO Y HERRAMIENTA, EN CUALQUIER ALTURA Y CUALQUIER NIVEL, TODO LO NECESARIO PARA SU CORRECTA EJECUCION.(VER PLANO).
id-18.0.contracts.0.items.279 | id-18.0.contracts.0 | id-18.0 | 000002800 | L3 LUMINARIAS TIPO DOWNLIGHT NUEVAS DE EMPOTRAR EN PLAFON CON TECNOLOGIA TIPO LED, MARCA LITHONIA LIGHTING MODELO WF6 LED 40K MVOLT MW 14 WATTS, DIAMETRO INTERNO DE 12.4 CMS Y DIAMETRO EXTERIOR DE 17 CMS.COLOR BLANCO, CON LAMPARA INCLUIDA O EQUIVALENTE EN CALIDAD, ESPECIFICACIONES Y PRECIO, CON PREVIA AUTORIZACION DE LA SUPERVISION Y/O PROYECTOS DE LA DEPENDENCIA EN AREAS DE PROYECTO DE HOSPITALIZACION GINECOBSTETRICIA, HOSPITALIZACION CIRUGIA Y PEDIATRIA, PASILLO DE HOSPITALIZACION . INCLUYE: SUMINISTRO DE MATERIAL, CARGO DIRECTO POR EL COSTO DE MANO DE OBRA Y MATERIALES REQUERIDOS, CABLEADO DE USO RUDO CAL. 12, CON CLAVIJA MEDIA VUELTA 110 V Y CONTACTO MEDIA VUELTA 110 V, CAJA CHALUPA 2" X4", ENCINTADO,FLETE A OBRA, ACARREO, MANIOBRAS, ARMADO, MONTAJE, SOPORTES, CONEXIÓN Y PRUEBA, LIMPIEZA Y RETIRO DE SOBRANTES FUERA DE OBRA, ANDAMIOS, ELEVACIONES, EQUIPO DE SEGURIDAD, INSTALACIONES ESPECIFICAS, DEPRECIACIÓN Y DEMÁS CARGOS DERIVADOS DEL USO DE EQUIPO Y HERRAMIENTA, EN CUALQUIER ALTURA Y CUALQUIER NIVEL, TODO LO NECESARIO PARA SU CORRECTA EJECUCION.(VER PLANO). | 1 | PZA | 1855.75 | MXN | 4 | SINL-CU-U | 050.225.744.00213 | http://si.nl.gob.mx:8081/CatalogoUniversal | SINL-CU-C | L3 LUMINARIAS TIPO DOWNLIGHT NUEVAS DE EMPOTRAR EN PLAFON CON TECNOLOGIA TIPO LED, MARCA LITHONIA LIGHTING MODELO WF6 LED 40K MVOLT MW 14 WATTS, DIAMETRO INTERNO DE 12.4 CMS Y DIAMETRO EXTERIOR DE 17 CMS.COLOR BLANCO, CON LAMPARA INCLUIDA O EQUIVALENTE EN CALIDAD, ESPECIFICACIONES Y PRECIO, CON PREVIA AUTORIZACION DE LA SUPERVISION Y/O PROYECTOS DE LA DEPENDENCIA EN AREAS DE PROYECTO DE HOSPITALIZACION GINECOBSTETRICIA, HOSPITALIZACION CIRUGIA Y PEDIATRIA, PASILLO DE HOSPITALIZACION . INCLUYE: SUMINISTRO DE MATERIAL, CARGO DIRECTO POR EL COSTO DE MANO DE OBRA Y MATERIALES REQUERIDOS, CABLEADO DE USO RUDO CAL. 12, CON CLAVIJA MEDIA VUELTA 110 V Y CONTACTO MEDIA VUELTA 110 V, CAJA CHALUPA 2" X4", ENCINTADO,FLETE A OBRA, ACARREO, MANIOBRAS, ARMADO, MONTAJE, SOPORTES, CONEXIÓN Y PRUEBA, LIMPIEZA Y RETIRO DE SOBRANTES FUERA DE OBRA, ANDAMIOS, ELEVACIONES, EQUIPO DE SEGURIDAD, INSTALACIONES ESPECIFICAS, DEPRECIACIÓN Y DEMÁS CARGOS DERIVADOS DEL USO DE EQUIPO Y HERRAMIENTA, EN CUALQUIER ALTURA Y CUALQUIER NIVEL, TODO LO NECESARIO PARA SU CORRECTA EJECUCION.(VER PLANO).
id-18.0.contracts.0.items.280 | id-18.0.contracts.0 | id-18.0 | 000002810 | PINTURA VINIL-ANTIBACTERIAL SATINADA EN AREAS DE CIELOS DE PLAFON DE TABLAROCA TIPO WR MARCA COMEX O EQUIVALENTE EN CALIDAD, ESPECIFICACIONES Y PRECIO, CON PREVIA AUTORIZACION DE LA SUPERVISION Y/O PROYECTOS DE LA DEPENDENCIA DOS MANOS COLOR SEGUN MUESTRA. INCLUYE: SUMINISTRO DE MATERIAL, , PROTECCIÓN A AREAS ADYACENTES, RESANES DONDE SEA NECESARIO ANTES DE APLICACION DE PINTURA, 1 BASE DE SELLADOR PRIMARIO COLOR BLANCO MARCA COMEX O EQUIVALENTE EN CALIDAD, ESPECIFICACIONES Y PRECIO, CON PREVIA AUTORIZACION DE LA SUPERVISION Y/O PROYECTOS DE LA DEPENDENCIA ANDAMIOS, DESPERDICIOS, HERRAMIENTA, EQUIPO, MATERIAL DE CONSUMO, MANO DE OBRA, LIMPIEZA Y TODO LO NECESARIO PARA SU CORRECTA EJECUCIÓN. | 1 | M2 | 83.21 | MXN | 39 | SINL-CU-U | 010.040.400.00615 | http://si.nl.gob.mx:8081/CatalogoUniversal | SINL-CU-C | PINTURA VINIL-ANTIBACTERIAL SATINADA EN AREAS DE CIELOS DE PLAFON DE TABLAROCA TIPO WR MARCA COMEX O EQUIVALENTE EN CALIDAD, ESPECIFICACIONES Y PRECIO, CON PREVIA AUTORIZACION DE LA SUPERVISION Y/O PROYECTOS DE LA DEPENDENCIA DOS MANOS COLOR SEGUN MUESTRA. INCLUYE: SUMINISTRO DE MATERIAL, , PROTECCIÓN A AREAS ADYACENTES, RESANES DONDE SEA NECESARIO ANTES DE APLICACION DE PINTURA, 1 BASE DE SELLADOR PRIMARIO COLOR BLANCO MARCA COMEX O EQUIVALENTE EN CALIDAD, ESPECIFICACIONES Y PRECIO, CON PREVIA AUTORIZACION DE LA SUPERVISION Y/O PROYECTOS DE LA DEPENDENCIA ANDAMIOS, DESPERDICIOS, HERRAMIENTA, EQUIPO, MATERIAL DE CONSUMO, MANO DE OBRA, LIMPIEZA Y TODO LO NECESARIO PARA SU CORRECTA EJECUCIÓN.
id-18.0.contracts.0.items.281 | id-18.0.contracts.0 | id-18.0 | 000002820 | PINTURA SANI PAINT "H" MARCA COREV LINEA SANITIZANTES O EQUIVALENTE EN CALIDAD, ESPECIFICACIONES Y PRECIO, CON PREVIA AUTORIZACION DE LA SUPERVISION Y/O PROYECTOS DE LA DEPENDENCIA DOS MANOS COLOR SEGUN MUESTRA. INCLUYE: SUMINISTRO DE MATERIAL, PROTECCIÓN A AREAS ADYACENTES, RESANES DONDE SEA NECESARIO, DESPERDICIOS, MATERIAL DE CONSUMO, ACABADO BARNIZ TRANSPARENTE ANTIMICROBIAL SANISEAL MARCA COREV LINEA SANITIZANTES O EQUIVALENTE EN CALIDAD, ESPECIFICACIONES Y PRECIO, CON PREVIA AUTORIZACION DE LA SUPERVISION Y/O PROYECTOS DE LA DEPENDENCIA ANDAMIOS, HERRAMIENTA, EQUIPO A CUALQUIER ALTURA Y NIVEL, MANO DE OBRA CON PERSONAL ESPECIALIZADO PARA LA EJECUCION DE LOS TRABAJOS, LIMPIEZA Y TODO LO NECESARIO PARA SU CORRECTA EJECUCIÓN. A) EN AREAS DE PLAFON TABLAROCA TIPO "R" | 1 | M2 | 343.56 | MXN | 39 | SINL-CU-U | 010.040.400.00595 | http://si.nl.gob.mx:8081/CatalogoUniversal | SINL-CU-C | PINTURA SANI PAINT "H" MARCA COREV LINEA SANITIZANTES O EQUIVALENTE EN CALIDAD, ESPECIFICACIONES Y PRECIO, CON PREVIA AUTORIZACION DE LA SUPERVISION Y/O PROYECTOS DE LA DEPENDENCIA DOS MANOS COLOR SEGUN MUESTRA. INCLUYE: SUMINISTRO DE MATERIAL, PROTECCIÓN A AREAS ADYACENTES, RESANES DONDE SEA NECESARIO, DESPERDICIOS, MATERIAL DE CONSUMO, ACABADO BARNIZ TRANSPARENTE ANTIMICROBIAL SANISEAL MARCA COREV LINEA SANITIZANTES O EQUIVALENTE EN CALIDAD, ESPECIFICACIONES Y PRECIO, CON PREVIA AUTORIZACION DE LA SUPERVISION Y/O PROYECTOS DE LA DEPENDENCIA ANDAMIOS, HERRAMIENTA, EQUIPO A CUALQUIER ALTURA Y NIVEL, MANO DE OBRA CON PERSONAL ESPECIALIZADO PARA LA EJECUCION DE LOS TRABAJOS, LIMPIEZA Y TODO LO NECESARIO PARA SU CORRECTA EJECUCIÓN. A) EN AREAS DE PLAFON TABLAROCA TIPO "R"
id-18.0.contracts.0.items.282 | id-18.0.contracts.0 | id-18.0 | 000002830 | PLAFON REGISTRABLE DE 0.61 M X 0.61 M MARCA ARMSTRONG MODELO ULTIMA TEGULAR BISELADO CON TEXTURA FINA (1911-24X24X 3/4"), CON SISTEMA DE SUSPENSION DE 15/16", COLOR BLANCO, RESISTENTE AL FUEGO, HUMEDAD Y ACUSTICO O EQUIVALENTE EN CALIDAD, ESPECIFICACIONES Y PRECIO, CON PREVIA AUTORIZACION DE LA SUPERVISION Y/O PROYECTOS DE LA DEPENDENCIA INCLUYE: SUMINISTRO DE MATERIAL, COLOCACION, HERRAMIENTA, EQUIPO, ELEMENTOS DE FIJACION, ESTRUCTURA DE SOPORTE, TORNILLOS, TAQUETES, PIJAS, ACARREOS, CORTES, DESPERDICIOS, COLOCACION, MANO DE OBRA CON PERSONAL ESPECIALIZADO PARA LA EJECUCION DE LOS TRABAJOS Y TODO LO NECESARIO PARA SU CORRECTA EJECUCION.(VER PLANO). | 1 | M2 | 978.32 | MXN | 39 | SINL-CU-U | 010.040.384.00405 | http://si.nl.gob.mx:8081/CatalogoUniversal | SINL-CU-C | PLAFON REGISTRABLE DE 0.61 M X 0.61 M MARCA ARMSTRONG MODELO ULTIMA TEGULAR BISELADO CON TEXTURA FINA (1911-24X24X 3/4"), CON SISTEMA DE SUSPENSION DE 15/16", COLOR BLANCO, RESISTENTE AL FUEGO, HUMEDAD Y ACUSTICO O EQUIVALENTE EN CALIDAD, ESPECIFICACIONES Y PRECIO, CON PREVIA AUTORIZACION DE LA SUPERVISION Y/O PROYECTOS DE LA DEPENDENCIA INCLUYE: SUMINISTRO DE MATERIAL, COLOCACION, HERRAMIENTA, EQUIPO, ELEMENTOS DE FIJACION, ESTRUCTURA DE SOPORTE, TORNILLOS, TAQUETES, PIJAS, ACARREOS, CORTES, DESPERDICIOS, COLOCACION, MANO DE OBRA CON PERSONAL ESPECIALIZADO PARA LA EJECUCION DE LOS TRABAJOS Y TODO LO NECESARIO PARA SU CORRECTA EJECUCION.(VER PLANO).
id-18.0.contracts.0.items.283 | id-18.0.contracts.0 | id-18.0 | 000002840 | CIELO FALSO TIPO PLAFON SOLIDO DE TABLAROCA WR DE 1/2" MARCA PANEL REY O EQUIVALENTE EN CALIDAD, ESPECIFICACIONES Y PRECIO, CON PREVIA AUTORIZACION DE LA SUPERVISION Y/O PROYECTOS DE LA DEPENDENCIA EN AREA DE PROYECTO. INCLUYE: SUMINISTRO DE MATERIAL, COLOCACION, ELEMENTOS DE FIJACION, TORNILLOS, TAQUETES, PIJAS, ESTRUCTURA DE SOPORTE, CANALETA DE CARGA DE 1-1/2" CAL 20, CANAL LISTON CAL. 24" , ANGULO DE AMARRE, COLGANTES DE ALAMBRE GALVANIZADO NO. 12 CON SEPARACION MAXIMA DE 4', FIJADORES) PERFACINTAS, REDIMIX, FLETE, ACARREOS, MANIOBRAS, CORTES, DESPERDICIOS, ANDAMIAJE, ELEVACIONES A CUALQUIER ALTURA Y CUALQUIER NIVEL, HERRAMIENTA, EQUIPO, MANO DE OBRA CON PERSONAL ESPECIALIZADO PARA LA EJECUCION DE LOS TRABAJOS Y TODO LO NECESARIO PARA SU CORRECTA EJECUCION. (VER PLANO). | 1 | M2 | 502.53 | MXN | 39 | SINL-CU-U | 010.040.384.00035 | http://si.nl.gob.mx:8081/CatalogoUniversal | SINL-CU-C | CIELO FALSO TIPO PLAFON SOLIDO DE TABLAROCA WR DE 1/2" MARCA PANEL REY O EQUIVALENTE EN CALIDAD, ESPECIFICACIONES Y PRECIO, CON PREVIA AUTORIZACION DE LA SUPERVISION Y/O PROYECTOS DE LA DEPENDENCIA EN AREA DE PROYECTO. INCLUYE: SUMINISTRO DE MATERIAL, COLOCACION, ELEMENTOS DE FIJACION, TORNILLOS, TAQUETES, PIJAS, ESTRUCTURA DE SOPORTE, CANALETA DE CARGA DE 1-1/2" CAL 20, CANAL LISTON CAL. 24" , ANGULO DE AMARRE, COLGANTES DE ALAMBRE GALVANIZADO NO. 12 CON SEPARACION MAXIMA DE 4', FIJADORES) PERFACINTAS, REDIMIX, FLETE, ACARREOS, MANIOBRAS, CORTES, DESPERDICIOS, ANDAMIAJE, ELEVACIONES A CUALQUIER ALTURA Y CUALQUIER NIVEL, HERRAMIENTA, EQUIPO, MANO DE OBRA CON PERSONAL ESPECIALIZADO PARA LA EJECUCION DE LOS TRABAJOS Y TODO LO NECESARIO PARA SU CORRECTA EJECUCION. (VER PLANO).
id-18.0.contracts.0.items.284 | id-18.0.contracts.0 | id-18.0 | 000002850 | PLAFON A BASE DE TABLAROCA DE 1/2 " DE ESPESOR TIPO "R" MARCA PANEL REY O EQUIVALENTE EN CALIDAD, ESPECIFICACIONES Y PRECIO, CON PREVIA AUTORIZACION DE LA SUPERVISION Y/O PROYECTOS DE LA DEPENDENCIA INCLUYE: SUMINISTRO DE MATERIAL, COLOCACION, ELEMENTOS DE FIJACION, TORNILLOS, TAQUETES, PIJAS, ESTRUCTURA DE SOPORTE, CANALETA DE CARGA DE 1-1/2" CAL 20, CANAL LISTON CAL. 24" , ANGULO DE AMARRE, ALAMBRE GALVANIZADO NO. 12 CON SEPARACION MAXIMA A CADA 4', FIJADORES) PERFACINTAS, REDIMIX, FLETE, ACARREOS, MANIOBRAS, CORTES, DESPERDICIOS, ANDAMIAJE, ELEVACIONES A CUALQUIER ALTURA Y CUALQUIER NIVEL, HERRAMIENTA, EQUIPO, MANO DE OBRA CON PERSONAL ESPECIALIZADO PARA LA EJECUCION DE LOS TRABAJOS Y TODO LO NECESARIO PARA SU CORRECTA EJECUCION.(VER DETALLES EN PLANO). | 1 | M2 | 554.44 | MXN | 39 | SINL-CU-U | 010.040.384.00195 | http://si.nl.gob.mx:8081/CatalogoUniversal | SINL-CU-C | PLAFON A BASE DE TABLAROCA DE 1/2 " DE ESPESOR TIPO "R" MARCA PANEL REY O EQUIVALENTE EN CALIDAD, ESPECIFICACIONES Y PRECIO, CON PREVIA AUTORIZACION DE LA SUPERVISION Y/O PROYECTOS DE LA DEPENDENCIA INCLUYE: SUMINISTRO DE MATERIAL, COLOCACION, ELEMENTOS DE FIJACION, TORNILLOS, TAQUETES, PIJAS, ESTRUCTURA DE SOPORTE, CANALETA DE CARGA DE 1-1/2" CAL 20, CANAL LISTON CAL. 24" , ANGULO DE AMARRE, ALAMBRE GALVANIZADO NO. 12 CON SEPARACION MAXIMA A CADA 4', FIJADORES) PERFACINTAS, REDIMIX, FLETE, ACARREOS, MANIOBRAS, CORTES, DESPERDICIOS, ANDAMIAJE, ELEVACIONES A CUALQUIER ALTURA Y CUALQUIER NIVEL, HERRAMIENTA, EQUIPO, MANO DE OBRA CON PERSONAL ESPECIALIZADO PARA LA EJECUCION DE LOS TRABAJOS Y TODO LO NECESARIO PARA SU CORRECTA EJECUCION.(VER DETALLES EN PLANO).
id-18.0.contracts.0.items.285 | id-18.0.contracts.0 | id-18.0 | 000002860 | PINTURA 100 % ACRILICA ANTIBACTERIAL SERIE 2300 EN MUROS MARCA BEREL TIPO BERELEX GREEN O EQUIVALENTE EN CALIDAD, ESPECIFICACIONES Y PRECIO, CON PREVIA AUTORIZACION DE LA SUPERVISION Y/O PROYECTOS DE LA DEPENDENCIA DOS MANOS COLOR SEGUN MUESTRA . INCLUYE: SUMINISTRO DE MATERIAL, COLOCACION, PROTECCIÓN A AREAS ADYACENTES, RESANES DONDE SEA NECESARIO ANTES DE APLICACION DE PINTURA, SELLADOR PRIMARIO TONO SEGUN MUESTRA MARCA BEREL O EQUIVALENTE EN CALIDAD, ESPECIFICACIONES Y PRECIO, CON PREVIA AUTORIZACION DE LA SUPERVISION Y/O PROYECTOS DE LA DEPENDENCIA ANDAMIOS, DESPERDICIOS, HERRAMIENTA, EQUIPO, MATERIAL DE CONSUMO, MANO DE OBRA CON PERSONAL ESPECIALIZADO PARA LA EJECUCION DE LOS TRABAJOS, LIMPIEZA Y TODO LO NECESARIO PARA SU CORRECTA EJECUCIÓN. | 1 | M2 | 83.43 | MXN | 39 | SINL-CU-U | 010.040.400.00275 | http://si.nl.gob.mx:8081/CatalogoUniversal | SINL-CU-C | PINTURA 100 % ACRILICA ANTIBACTERIAL SERIE 2300 EN MUROS MARCA BEREL TIPO BERELEX GREEN O EQUIVALENTE EN CALIDAD, ESPECIFICACIONES Y PRECIO, CON PREVIA AUTORIZACION DE LA SUPERVISION Y/O PROYECTOS DE LA DEPENDENCIA DOS MANOS COLOR SEGUN MUESTRA . INCLUYE: SUMINISTRO DE MATERIAL, COLOCACION, PROTECCIÓN A AREAS ADYACENTES, RESANES DONDE SEA NECESARIO ANTES DE APLICACION DE PINTURA, SELLADOR PRIMARIO TONO SEGUN MUESTRA MARCA BEREL O EQUIVALENTE EN CALIDAD, ESPECIFICACIONES Y PRECIO, CON PREVIA AUTORIZACION DE LA SUPERVISION Y/O PROYECTOS DE LA DEPENDENCIA ANDAMIOS, DESPERDICIOS, HERRAMIENTA, EQUIPO, MATERIAL DE CONSUMO, MANO DE OBRA CON PERSONAL ESPECIALIZADO PARA LA EJECUCION DE LOS TRABAJOS, LIMPIEZA Y TODO LO NECESARIO PARA SU CORRECTA EJECUCIÓN.
id-18.0.contracts.0.items.286 | id-18.0.contracts.0 | id-18.0 | 000002870 | PINTURA VINILICA EN MUROS MARCA COMEX COLOR CRISOL 001-01 O EQUIVALENTE EN CALIDAD, ESPECIFICACIONES Y PRECIO, CON PREVIA AUTORIZACION DE LA SUPERVISION Y/O PROYECTOS DE LA DEPENDENCIA A DOS MANOS, EN MUROS. INCLUYE: SUMINISTRO DE MATERIAL, COLOCACION, PROTECCIÓN DE AREAS ADYACENTES, RESANES DONDE SEA NECESARIO ANTES DE APLICACION DE PINTURA, 1 BASE DE SELLADOR PRIMARIO MARCA COMEX O EQUIVALENTE EN CALIDAD, ESPECIFICACIONES Y PRECIO, CON PREVIA AUTORIZACION DE LA SUPERVISION Y/O PROYECTOS DE LA DEPENDENCIA ANDAMIOS, DESPERDICIOS, HERRAMIENTA, EQUIPO, MATERIAL DE CONSUMO, MANO DE OBRA CON PERSONAL ESPECIALIZADO PARA LA EJECUCION DE LOS TRABAJOS, LIMPIEZA Y TODO LO NECESARIO PARA SU CORRECTA EJECUCIÓN.(VER PLANO DE ACABADOS). | 1 | M2 | 59.19 | MXN | 39 | SINL-CU-U | 010.040.400.00365 | http://si.nl.gob.mx:8081/CatalogoUniversal | SINL-CU-C | PINTURA VINILICA EN MUROS MARCA COMEX COLOR CRISOL 001-01 O EQUIVALENTE EN CALIDAD, ESPECIFICACIONES Y PRECIO, CON PREVIA AUTORIZACION DE LA SUPERVISION Y/O PROYECTOS DE LA DEPENDENCIA A DOS MANOS, EN MUROS. INCLUYE: SUMINISTRO DE MATERIAL, COLOCACION, PROTECCIÓN DE AREAS ADYACENTES, RESANES DONDE SEA NECESARIO ANTES DE APLICACION DE PINTURA, 1 BASE DE SELLADOR PRIMARIO MARCA COMEX O EQUIVALENTE EN CALIDAD, ESPECIFICACIONES Y PRECIO, CON PREVIA AUTORIZACION DE LA SUPERVISION Y/O PROYECTOS DE LA DEPENDENCIA ANDAMIOS, DESPERDICIOS, HERRAMIENTA, EQUIPO, MATERIAL DE CONSUMO, MANO DE OBRA CON PERSONAL ESPECIALIZADO PARA LA EJECUCION DE LOS TRABAJOS, LIMPIEZA Y TODO LO NECESARIO PARA SU CORRECTA EJECUCIÓN.(VER PLANO DE ACABADOS).
id-18.0.contracts.0.items.287 | id-18.0.contracts.0 | id-18.0 | 000002880 | RECUBRIMIENTO EN MURO CON PORCELANATO RECTIFICADO MARCA CASTEL MODELO NEVADA BLANCO DE 60 CMS. X 60 CMS. O EQUIVALENTE EN CALIDAD, ESPECIFICACIONES Y PRECIO, CON PREVIA AUTORIZACION DE LA SUPERVISION Y/O PROYECTOS DE LA DEPENDENCIA COLOCADO A HUESO CON ADHESIVO PORCELANICO MARCA CREST O EQUIVALENTE EN CALIDAD, ESPECIFICACIONES Y PRECIO DE 1 CMS. DE ESPESOR Y BOQUILLA ANTIHONGOS MARCA CREST O EQUIVALENTE EN CALIDAD, ESPECIFICACIONES Y PRECIO, EN AREA SEÑALADA EN PROYECTO, DE PISO A NIVEL DE PLAFON. INCLUYE: SUMINISTRO DE MATERIALES, ZARPEO CON MORTERO CEM-ARENA DE 2 CMS DE ESPESOR PROMEDIO, PLOMEADO, EMBOQUILLADO, LECHEREADO, CORTES, DESPERDICIOS, ACARREOS, HERRAMIENTA, MATERIAL DE CONSUMO, EQUIPO A CUALQUIER ALTURA Y CUALQUIER NIVEL, LIMPIEZA, MANO DE OBRA CON PERSONAL ESPECIALIZADO PARA LA EJECUCION DE LOS TRABAJOS Y TODO LO NECESARIO PARA SU CORRECTA EJECUCION.(VER PLANO DE ACABADOS). | 1 | M2 | 587.63 | MXN | 39 | SINL-CU-U | 010.040.376.00010 | http://si.nl.gob.mx:8081/CatalogoUniversal | SINL-CU-C | RECUBRIMIENTO EN MURO CON PORCELANATO RECTIFICADO MARCA CASTEL MODELO NEVADA BLANCO DE 60 CMS. X 60 CMS. O EQUIVALENTE EN CALIDAD, ESPECIFICACIONES Y PRECIO, CON PREVIA AUTORIZACION DE LA SUPERVISION Y/O PROYECTOS DE LA DEPENDENCIA COLOCADO A HUESO CON ADHESIVO PORCELANICO MARCA CREST O EQUIVALENTE EN CALIDAD, ESPECIFICACIONES Y PRECIO DE 1 CMS. DE ESPESOR Y BOQUILLA ANTIHONGOS MARCA CREST O EQUIVALENTE EN CALIDAD, ESPECIFICACIONES Y PRECIO, EN AREA SEÑALADA EN PROYECTO, DE PISO A NIVEL DE PLAFON. INCLUYE: SUMINISTRO DE MATERIALES, ZARPEO CON MORTERO CEM-ARENA DE 2 CMS DE ESPESOR PROMEDIO, PLOMEADO, EMBOQUILLADO, LECHEREADO, CORTES, DESPERDICIOS, ACARREOS, HERRAMIENTA, MATERIAL DE CONSUMO, EQUIPO A CUALQUIER ALTURA Y CUALQUIER NIVEL, LIMPIEZA, MANO DE OBRA CON PERSONAL ESPECIALIZADO PARA LA EJECUCION DE LOS TRABAJOS Y TODO LO NECESARIO PARA SU CORRECTA EJECUCION.(VER PLANO DE ACABADOS).
id-18.0.contracts.0.items.288 | id-18.0.contracts.0 | id-18.0 | 000002890 | PISO DAL-GRES RECTIFICADO MARCA DALTILE MODELO METZ GRIS CLARO Z885 DE 60 CMS. X 60 CMS O EQUIVALENTE EN CALIDAD, ESPECIFICACIONES Y PRECIO, CON PREVIA AUTORIZACION DE LA SUPERVISION Y/O PROYECTOS DE LA DEPENDENCIA COLOCADO A 2 MM. DE SEPARACION, ASENTADO CON ADHESIVO PORCELANICO MARCA CREST O EQUIVALENTE EN CALIDAD ESPECIFICACIONES Y PRECIO, DE 1 CMS. DE ESPESOR EN AREA DE PROYECTO. INCLUYE: SUMINISTRO DE MATERIALES, NIVELACION DE LA SUPERFICIE CON MORTERO CEM-ARENA PROP. 1:4 ACABADO FINO, MAXIMO DE 3 CMS. DE ESPESOR, EMBOQUILLADO, CORTES, DESPERDICIOS, ACARREOS, HERRAMIENTA, MATERIAL DE CONSUMO, EQUIPO A CUALQUIER ALTURA Y CUALQUIER NIVEL, LIMPIEZA, MANO DE OBRA CON PERSONAL ESPECIALIZADO PARA LA EJECUCION DE LOS TRABAJOS Y TODO LO NECESARIO PARA SU CORRECTA EJECUCION.(VER PLANO DE ACABADOS). | 1 | M2 | 552.44 | MXN | 39 | SINL-CU-U | 010.040.336.00045 | http://si.nl.gob.mx:8081/CatalogoUniversal | SINL-CU-C | PISO DAL-GRES RECTIFICADO MARCA DALTILE MODELO METZ GRIS CLARO Z885 DE 60 CMS. X 60 CMS O EQUIVALENTE EN CALIDAD, ESPECIFICACIONES Y PRECIO, CON PREVIA AUTORIZACION DE LA SUPERVISION Y/O PROYECTOS DE LA DEPENDENCIA COLOCADO A 2 MM. DE SEPARACION, ASENTADO CON ADHESIVO PORCELANICO MARCA CREST O EQUIVALENTE EN CALIDAD ESPECIFICACIONES Y PRECIO, DE 1 CMS. DE ESPESOR EN AREA DE PROYECTO. INCLUYE: SUMINISTRO DE MATERIALES, NIVELACION DE LA SUPERFICIE CON MORTERO CEM-ARENA PROP. 1:4 ACABADO FINO, MAXIMO DE 3 CMS. DE ESPESOR, EMBOQUILLADO, CORTES, DESPERDICIOS, ACARREOS, HERRAMIENTA, MATERIAL DE CONSUMO, EQUIPO A CUALQUIER ALTURA Y CUALQUIER NIVEL, LIMPIEZA, MANO DE OBRA CON PERSONAL ESPECIALIZADO PARA LA EJECUCION DE LOS TRABAJOS Y TODO LO NECESARIO PARA SU CORRECTA EJECUCION.(VER PLANO DE ACABADOS).
id-18.0.contracts.0.items.289 | id-18.0.contracts.0 | id-18.0 | 000002900 | PISO DE PORCELANATO RECTIFICADO MARCA CASTEL MODELO BAVENO MICROSELLADO DE 60 CMS. X 60 CMS. O EQUIVALENTE EN CALIDAD, ESPECIFICACIONES Y PRECIO, CON PREVIA AUTORIZACION DE LA SUPERVISION Y/O PROYECTOS DE LA DEPENDENCIA COLOR SEGUN MUESTRA BOQUILLA COLOR CANTERA, COLOCADO A HUESO, ASENTADO CON ADHESIVO PORCELANICO MARCA CREST O EQUIVALENTE EN CALIDAD, ESPECIFICACIONES Y PRECIO, DE 1 CMS. DE ESPESOR, BOQUILLA, EN AREA DE PROYECTO. INCLUYE: SUMINISTRO DE MATERIALES, COLOCACION, NIVELACION DE LA SUPERFICIE CON MORTERO CEM-ARENA PROP. 1:4 ACABADO FINO, MAXIMO DE 3 CMS. DE ESPESOR, EMBOQUILLADO, CORTES, DESPERDICIOS, ACARREOS, HERRAMIENTA, MATERIAL DE CONSUMO, EQUIPO A CUALQUIER ALTURA Y CUALQUIER NIVEL, LIMPIEZA, MANO DE OBRA CON PERSONAL ESPECIALIZADO PARA LA EJECUCION DE LOS TRABAJOS Y TODO LO NECESARIO PARA SU CORRECTA EJECUCION.(VER PLANO DE ACABADOS). | 1 | M2 | 638.43 | MXN | 39 | SINL-CU-U | 010.040.336.00055 | http://si.nl.gob.mx:8081/CatalogoUniversal | SINL-CU-C | PISO DE PORCELANATO RECTIFICADO MARCA CASTEL MODELO BAVENO MICROSELLADO DE 60 CMS. X 60 CMS. O EQUIVALENTE EN CALIDAD, ESPECIFICACIONES Y PRECIO, CON PREVIA AUTORIZACION DE LA SUPERVISION Y/O PROYECTOS DE LA DEPENDENCIA COLOR SEGUN MUESTRA BOQUILLA COLOR CANTERA, COLOCADO A HUESO, ASENTADO CON ADHESIVO PORCELANICO MARCA CREST O EQUIVALENTE EN CALIDAD, ESPECIFICACIONES Y PRECIO, DE 1 CMS. DE ESPESOR, BOQUILLA, EN AREA DE PROYECTO. INCLUYE: SUMINISTRO DE MATERIALES, COLOCACION, NIVELACION DE LA SUPERFICIE CON MORTERO CEM-ARENA PROP. 1:4 ACABADO FINO, MAXIMO DE 3 CMS. DE ESPESOR, EMBOQUILLADO, CORTES, DESPERDICIOS, ACARREOS, HERRAMIENTA, MATERIAL DE CONSUMO, EQUIPO A CUALQUIER ALTURA Y CUALQUIER NIVEL, LIMPIEZA, MANO DE OBRA CON PERSONAL ESPECIALIZADO PARA LA EJECUCION DE LOS TRABAJOS Y TODO LO NECESARIO PARA SU CORRECTA EJECUCION.(VER PLANO DE ACABADOS).
id-18.0.contracts.0.items.290 | id-18.0.contracts.0 | id-18.0 | 000002910 | ZOCLO DE PORCELANATO RECTIFICADO MARCA CASTEL MODELO BAVENO MICROSELLADO COLOR SEGUN MUESTRA DE 60 CMS. X 10 CMS. O EQUIVALENTE EN CALIDAD, ESPECIFICACIONES Y PRECIO, CON PREVIA AUTORIZACION DE LA SUPERVISION Y/O PROYECTOS DE LA DEPENDENCIA COLOCADO A HUESO,ASENTADO CON ADHESIVO PORCELANICO MARCA CREST O EQUIVALENTE EN CALIDAD, ESPECIFICACIONES Y PRECIO, DE 1 CMS. DE ESPESOR Y BOQUILLA ANTIHONGOS EN AREA DE PROYECTO. INCLUYE: SUMINISTRO DE MATERIALES, COLOCACION, NIVELACION DE LA SUPERFICIE CON MORTERO CEM-ARENA PROP. 1:4 ACABADO FINO, MAXIMO DE 3 CMS. DE ESPESOR, EMBOQUILLADO, CORTES, DESPERDICIOS, ACARREOS, HERRAMIENTA, MATERIAL DE CONSUMO, LIMPIEZA, EQUIPO A CUALQUIER ALTURA Y NIVEL, MANO DE OBRA CON PERSONAL ESPECIALIZADO PARA LA EJECUCION DE LOS TRABAJOS Y TODO LO NECESARIO PARA SU CORRECTA EJECUCION.(VER PLANO DE ACABADOS). | 1 | M | 156.05 | MXN | 43 | SINL-CU-U | 010.040.336.00270 | http://si.nl.gob.mx:8081/CatalogoUniversal | SINL-CU-C | ZOCLO DE PORCELANATO RECTIFICADO MARCA CASTEL MODELO BAVENO MICROSELLADO COLOR SEGUN MUESTRA DE 60 CMS. X 10 CMS. O EQUIVALENTE EN CALIDAD, ESPECIFICACIONES Y PRECIO, CON PREVIA AUTORIZACION DE LA SUPERVISION Y/O PROYECTOS DE LA DEPENDENCIA COLOCADO A HUESO,ASENTADO CON ADHESIVO PORCELANICO MARCA CREST O EQUIVALENTE EN CALIDAD, ESPECIFICACIONES Y PRECIO, DE 1 CMS. DE ESPESOR Y BOQUILLA ANTIHONGOS EN AREA DE PROYECTO. INCLUYE: SUMINISTRO DE MATERIALES, COLOCACION, NIVELACION DE LA SUPERFICIE CON MORTERO CEM-ARENA PROP. 1:4 ACABADO FINO, MAXIMO DE 3 CMS. DE ESPESOR, EMBOQUILLADO, CORTES, DESPERDICIOS, ACARREOS, HERRAMIENTA, MATERIAL DE CONSUMO, LIMPIEZA, EQUIPO A CUALQUIER ALTURA Y NIVEL, MANO DE OBRA CON PERSONAL ESPECIALIZADO PARA LA EJECUCION DE LOS TRABAJOS Y TODO LO NECESARIO PARA SU CORRECTA EJECUCION.(VER PLANO DE ACABADOS).
id-18.0.contracts.0.items.291 | id-18.0.contracts.0 | id-18.0 | 000002920 | VENTANA FIJA DE 3.10 M X 1.20 M DE ALTURA DE ALUMINIO DE 3" MARCA CUPRUM LINEA EUROVENT CLASSIC , SERIE 70 COLOR BLANCO MATE, CON CRISTAL TEMPLADO CLARO DE 6 MM O EQUIVALENTE EN CALIDAD, ESPECIFICACIONES Y PRECIO, CON PREVIA AUTORIZACION DE LA SUPERVISION Y/O PROYECTOS DE LA DEPENDENCIA SOBRE BARRA DE SER. INCLUYE: SUMINISTRO DE MATERIAL, FLETE, MANIOBRAS, COLOCACION, HERRAJES, ELEMENTOS DE FIJACIÓN, TORNILLERIA DE ACERO INOXIDABLE, SELLADO PERIMETRAL DE JUNTAS, AJUSTES, ACCESORIOS, HERRAMIENTA, EQUIPO A CUALQUIER ALTURA Y NIVEL, MANO DE OBRA CON PERSONAL ESPECIALIZADO PARA LOS TRABAJOS Y TODO LO NECESARIO PARA SU CORRECTA EJECUCIÓN.(VENTANA TIPO V-03-2) (VER DETALLE EN PLANOS) ( VERIFICAR MEDIDAS EN OBRA) | 1 | PZA | 14598.47 | MXN | 4 | SINL-CU-U | 010.045.432.01942 | http://si.nl.gob.mx:8081/CatalogoUniversal | SINL-CU-C | VENTANA FIJA DE 3.10 M X 1.20 M DE ALTURA DE ALUMINIO DE 3" MARCA CUPRUM LINEA EUROVENT CLASSIC , SERIE 70 COLOR BLANCO MATE, CON CRISTAL TEMPLADO CLARO DE 6 MM O EQUIVALENTE EN CALIDAD, ESPECIFICACIONES Y PRECIO, CON PREVIA AUTORIZACION DE LA SUPERVISION Y/O PROYECTOS DE LA DEPENDENCIA SOBRE BARRA DE SER. INCLUYE: SUMINISTRO DE MATERIAL, FLETE, MANIOBRAS, COLOCACION, HERRAJES, ELEMENTOS DE FIJACIÓN, TORNILLERIA DE ACERO INOXIDABLE, SELLADO PERIMETRAL DE JUNTAS, AJUSTES, ACCESORIOS, HERRAMIENTA, EQUIPO A CUALQUIER ALTURA Y NIVEL, MANO DE OBRA CON PERSONAL ESPECIALIZADO PARA LOS TRABAJOS Y TODO LO NECESARIO PARA SU CORRECTA EJECUCIÓN.(VENTANA TIPO V-03-2) (VER DETALLE EN PLANOS) ( VERIFICAR MEDIDAS EN OBRA)
id-18.0.contracts.0.items.292 | id-18.0.contracts.0 | id-18.0 | 000002930 | VENTANA FIJA - CORREDIZA DE 3.25MTS. X 1.20 MTS. DE ALTURA DE ALUMINIO DE 3" MARCA CUPRUM LINEA EUROVENT CLASSIC , SERIE 70 COLOR BLANCO MATE, CON CRISTAL TEMPLADO CLARO DE 6 MM O EQUIVALENTE EN CALIDAD, ESPECIFICACIONES Y PRECIO, CON PREVIA AUTORIZACION DE LA SUPERVISION Y/O PROYECTOS DE LA DEPENDENCIA. INCLUYE: SUMINISTRO DE MATERIAL, FLETE, MANIOBRAS, COLOCACION, HERRAJES, ELEMENTOS DE FIJACIÓN, TORNILLERIA DE ACERO INOXIDABLE, SELLADO PERIMETRAL DE JUNTAS, AJUSTES, ACCESORIOS, HERRAMIENTA, EQUIPO A CUALQUIER ALTURA Y NIVEL, MANO DE OBRA CON PERSONAL ESPECIALIZADO PARA LOS TRABAJOS Y TODO LO NECESARIO PARA SU CORRECTA EJECUCIÓN.(VENTANA TIPO V-05-3) (VER DETALLE EN PLANOS) ( VERIFICAR MEDIDAS EN OBRA) | 1 | PZA | 15069.26 | MXN | 4 | SINL-CU-U | 010.045.432.01990 | http://si.nl.gob.mx:8081/CatalogoUniversal | SINL-CU-C | VENTANA FIJA - CORREDIZA DE 3.25MTS. X 1.20 MTS. DE ALTURA DE ALUMINIO DE 3" MARCA CUPRUM LINEA EUROVENT CLASSIC , SERIE 70 COLOR BLANCO MATE, CON CRISTAL TEMPLADO CLARO DE 6 MM O EQUIVALENTE EN CALIDAD, ESPECIFICACIONES Y PRECIO, CON PREVIA AUTORIZACION DE LA SUPERVISION Y/O PROYECTOS DE LA DEPENDENCIA. INCLUYE: SUMINISTRO DE MATERIAL, FLETE, MANIOBRAS, COLOCACION, HERRAJES, ELEMENTOS DE FIJACIÓN, TORNILLERIA DE ACERO INOXIDABLE, SELLADO PERIMETRAL DE JUNTAS, AJUSTES, ACCESORIOS, HERRAMIENTA, EQUIPO A CUALQUIER ALTURA Y NIVEL, MANO DE OBRA CON PERSONAL ESPECIALIZADO PARA LOS TRABAJOS Y TODO LO NECESARIO PARA SU CORRECTA EJECUCIÓN.(VENTANA TIPO V-05-3) (VER DETALLE EN PLANOS) ( VERIFICAR MEDIDAS EN OBRA)
id-18.0.contracts.0.items.293 | id-18.0.contracts.0 | id-18.0 | 000002940 | VENTANA FIJA - CORREDIZA DE 3.15MTS. X 1.20 MTS. DE ALTURA DE ALUMINIO DE 3" MARCA CUPRUM LINEA EUROVENT CLASSIC , SERIE 70 COLOR BLANCO MATE, CON CRISTAL TEMPLADO CLARO DE 6 MM O EQUIVALENTE EN CALIDAD, ESPECIFICACIONES Y PRECIO, CON PREVIA AUTORIZACION DE LA SUPERVISION Y/O PROYECTOS DE LA DEPENDENCIA. INCLUYE: SUMINISTRO DE MATERIAL, FLETE, MANIOBRAS, COLOCACION, HERRAJES, ELEMENTOS DE FIJACIÓN, TORNILLERIA DE ACERO INOXIDABLE, SELLADO PERIMETRAL DE JUNTAS, AJUSTES, ACCESORIOS, HERRAMIENTA, EQUIPO A CUALQUIER ALTURA Y NIVEL, MANO DE OBRA CON PERSONAL ESPECIALIZADO PARA LOS TRABAJOS Y TODO LO NECESARIO PARA SU CORRECTA EJECUCIÓN.(VENTANA TIPO V-05-4) (VER DETALLE EN PLANOS) ( VERIFICAR MEDIDAS EN OBRA) | 1 | PZA | 14755.4 | MXN | 4 | SINL-CU-U | 010.045.432.02000 | http://si.nl.gob.mx:8081/CatalogoUniversal | SINL-CU-C | VENTANA FIJA - CORREDIZA DE 3.15MTS. X 1.20 MTS. DE ALTURA DE ALUMINIO DE 3" MARCA CUPRUM LINEA EUROVENT CLASSIC , SERIE 70 COLOR BLANCO MATE, CON CRISTAL TEMPLADO CLARO DE 6 MM O EQUIVALENTE EN CALIDAD, ESPECIFICACIONES Y PRECIO, CON PREVIA AUTORIZACION DE LA SUPERVISION Y/O PROYECTOS DE LA DEPENDENCIA. INCLUYE: SUMINISTRO DE MATERIAL, FLETE, MANIOBRAS, COLOCACION, HERRAJES, ELEMENTOS DE FIJACIÓN, TORNILLERIA DE ACERO INOXIDABLE, SELLADO PERIMETRAL DE JUNTAS, AJUSTES, ACCESORIOS, HERRAMIENTA, EQUIPO A CUALQUIER ALTURA Y NIVEL, MANO DE OBRA CON PERSONAL ESPECIALIZADO PARA LOS TRABAJOS Y TODO LO NECESARIO PARA SU CORRECTA EJECUCIÓN.(VENTANA TIPO V-05-4) (VER DETALLE EN PLANOS) ( VERIFICAR MEDIDAS EN OBRA)
id-18.0.contracts.0.items.294 | id-18.0.contracts.0 | id-18.0 | 000002950 | VENTANA FIJA - CORREDIZA DE 3.25 MTS. X 0.60 MTS. DE ALTURA DE ALUMINIO DE 3" MARCA CUPRUM LINEA EUROVENT CLASSIC , SERIE 70 COLOR BLANCO MATE, CON CRISTAL TEMPLADO CLARO DE 6 MM.O EQUIVALENTE EN CALIDAD, ESPECIFICACIONES Y PRECIO, CON PREVIA AUTORIZACION DE LA SUPERVISION Y/O PROYECTOS DE LA DEPENDENCIA INCLUYE: SUMINISTRO DE MATERIAL, FLETE, MANIOBRAS, COLOCACION, HERRAJES, ELEMENTOS DE FIJACIÓN, TORNILLERIA DE ACERO INOXIDABLE, SELLADO PERIMETRAL DE JUNTAS, AJUSTES, ACCESORIOS, HERRAMIENTA, EQUIPO A CUALQUIER ALTURA Y NIVEL, MANO DE OBRA CON PERSONAL ESPECIALIZADO PARA LOS TRABAJOS Y TODO LO NECESARIO PARA SU CORRECTA EJECUCIÓN.(VENTANA TIPO V-05-11) (VER DETALLE EN PLANOS) ( VERIFICAR MEDIDAS EN OBRA) | 1 | PZA | 9964.59 | MXN | 4 | SINL-CU-U | 010.045.432.02010 | http://si.nl.gob.mx:8081/CatalogoUniversal | SINL-CU-C | VENTANA FIJA - CORREDIZA DE 3.25 MTS. X 0.60 MTS. DE ALTURA DE ALUMINIO DE 3" MARCA CUPRUM LINEA EUROVENT CLASSIC , SERIE 70 COLOR BLANCO MATE, CON CRISTAL TEMPLADO CLARO DE 6 MM.O EQUIVALENTE EN CALIDAD, ESPECIFICACIONES Y PRECIO, CON PREVIA AUTORIZACION DE LA SUPERVISION Y/O PROYECTOS DE LA DEPENDENCIA INCLUYE: SUMINISTRO DE MATERIAL, FLETE, MANIOBRAS, COLOCACION, HERRAJES, ELEMENTOS DE FIJACIÓN, TORNILLERIA DE ACERO INOXIDABLE, SELLADO PERIMETRAL DE JUNTAS, AJUSTES, ACCESORIOS, HERRAMIENTA, EQUIPO A CUALQUIER ALTURA Y NIVEL, MANO DE OBRA CON PERSONAL ESPECIALIZADO PARA LOS TRABAJOS Y TODO LO NECESARIO PARA SU CORRECTA EJECUCIÓN.(VENTANA TIPO V-05-11) (VER DETALLE EN PLANOS) ( VERIFICAR MEDIDAS EN OBRA)
id-18.0.contracts.0.items.295 | id-18.0.contracts.0 | id-18.0 | 000002960 | VENTANA FIJA - CORREDIZA DE 3.15 MTS. X 0.60 MTS. DE ALTURA DE ALUMINIO DE 3" MARCA CUPRUM LINEA EUROVENT CLASSIC , SERIE 70 COLOR BLANCO MATE, CON CRISTAL TEMPLADO CLARO DE 6 MM.O EQUIVALENTE EN CALIDAD, ESPECIFICACIONES Y PRECIO, CON PREVIA AUTORIZACION DE LA SUPERVISION Y/O PROYECTOS DE LA DEPENDENCIA INCLUYE: SUMINISTRO DE MATERIAL, FLETE, MANIOBRAS, COLOCACION, HERRAJES, ELEMENTOS DE FIJACIÓN, TORNILLERIA DE ACERO INOXIDABLE, SELLADO PERIMETRAL DE JUNTAS, AJUSTES, ACCESORIOS, HERRAMIENTA, EQUIPO A CUALQUIER ALTURA Y NIVEL, MANO DE OBRA CON PERSONAL ESPECIALIZADO PARA LOS TRABAJOS Y TODO LO NECESARIO PARA SU CORRECTA EJECUCIÓN.(VENTANA TIPO V-05-12) (VER DETALLE EN PLANOS) ( VERIFICAR MEDIDAS EN OBRA) | 1 | PZA | 9243.3 | MXN | 4 | SINL-CU-U | 010.045.432.02020 | http://si.nl.gob.mx:8081/CatalogoUniversal | SINL-CU-C | VENTANA FIJA - CORREDIZA DE 3.15 MTS. X 0.60 MTS. DE ALTURA DE ALUMINIO DE 3" MARCA CUPRUM LINEA EUROVENT CLASSIC , SERIE 70 COLOR BLANCO MATE, CON CRISTAL TEMPLADO CLARO DE 6 MM.O EQUIVALENTE EN CALIDAD, ESPECIFICACIONES Y PRECIO, CON PREVIA AUTORIZACION DE LA SUPERVISION Y/O PROYECTOS DE LA DEPENDENCIA INCLUYE: SUMINISTRO DE MATERIAL, FLETE, MANIOBRAS, COLOCACION, HERRAJES, ELEMENTOS DE FIJACIÓN, TORNILLERIA DE ACERO INOXIDABLE, SELLADO PERIMETRAL DE JUNTAS, AJUSTES, ACCESORIOS, HERRAMIENTA, EQUIPO A CUALQUIER ALTURA Y NIVEL, MANO DE OBRA CON PERSONAL ESPECIALIZADO PARA LOS TRABAJOS Y TODO LO NECESARIO PARA SU CORRECTA EJECUCIÓN.(VENTANA TIPO V-05-12) (VER DETALLE EN PLANOS) ( VERIFICAR MEDIDAS EN OBRA)
id-18.0.contracts.0.items.296 | id-18.0.contracts.0 | id-18.0 | 000002970 | VENTANA CORREDIZA DE 0.60 MTS. X 0.60 MTS. DE ALTURA DE ALUMINIO DE 3" MARCA CUPRUM LINEA EUROVENT CLASSIC , SERIE 70 COLOR BLANCO MATE, CON CRISTAL TEMPLADO CLARO DE 6 MM. O EQUIVALENTE EN CALIDAD, ESPECIFICACIONES Y PRECIO, CON PREVIA AUTORIZACION DE LA SUPERVISION Y/O PROYECTOS DE LA DEPENDENCIA INCLUYE: SUMINISTRO DE MATERIAL, FLETE, MANIOBRAS, COLOCACION, HERRAJES, ELEMENTOS DE FIJACIÓN, TORNILLERIA DE ACERO INOXIDABLE, SELLADO PERIMETRAL DE JUNTAS, AJUSTES, ACCESORIOS, HERRAMIENTA, EQUIPO A CUALQUIER ALTURA Y NIVEL, MANO DE OBRA CON PERSONAL ESPECIALIZADO PARA LOS TRABAJOS Y TODO LO NECESARIO PARA SU CORRECTA EJECUCIÓN.(VENTANA TIPO V-05-10) (VER DETALLE EN PLANOS) ( VERIFICAR MEDIDAS EN OBRA) | 1 | PZA | 1367.94 | MXN | 4 | SINL-CU-U | 010.045.432.02030 | http://si.nl.gob.mx:8081/CatalogoUniversal | SINL-CU-C | VENTANA CORREDIZA DE 0.60 MTS. X 0.60 MTS. DE ALTURA DE ALUMINIO DE 3" MARCA CUPRUM LINEA EUROVENT CLASSIC , SERIE 70 COLOR BLANCO MATE, CON CRISTAL TEMPLADO CLARO DE 6 MM. O EQUIVALENTE EN CALIDAD, ESPECIFICACIONES Y PRECIO, CON PREVIA AUTORIZACION DE LA SUPERVISION Y/O PROYECTOS DE LA DEPENDENCIA INCLUYE: SUMINISTRO DE MATERIAL, FLETE, MANIOBRAS, COLOCACION, HERRAJES, ELEMENTOS DE FIJACIÓN, TORNILLERIA DE ACERO INOXIDABLE, SELLADO PERIMETRAL DE JUNTAS, AJUSTES, ACCESORIOS, HERRAMIENTA, EQUIPO A CUALQUIER ALTURA Y NIVEL, MANO DE OBRA CON PERSONAL ESPECIALIZADO PARA LOS TRABAJOS Y TODO LO NECESARIO PARA SU CORRECTA EJECUCIÓN.(VENTANA TIPO V-05-10) (VER DETALLE EN PLANOS) ( VERIFICAR MEDIDAS EN OBRA)
id-18.0.contracts.0.items.297 | id-18.0.contracts.0 | id-18.0 | 000002980 | VENTANA FIJA DE 2.05 MTS. X 2.20 MTS. DE ALTURA DE ALUMINIO DE 3" MARCA CUPRUM LINEA EUROVENT CLASSIC , SERIE 70 COLOR BLANCO MATE, CON CRISTAL TEMPLADO CLARO DE 6 MM. O EQUIVALENTE EN CALIDAD, ESPECIFICACIONES Y PRECIO, CON PREVIA AUTORIZACION DE LA SUPERVISION Y/O PROYECTOS DE LA DEPENDENCIA INCLUYE: SUMINISTRO DE MATERIAL, FLETE, MANIOBRAS, COLOCACION, HERRAJES, ELEMENTOS DE FIJACIÓN, TORNILLERIA DE ACERO INOXIDABLE, SELLADO PERIMETRAL DE JUNTAS, AJUSTES, ACCESORIOS, HERRAMIENTA, EQUIPO A CUALQUIER ALTURA Y NIVEL, MANO DE OBRA CON PERSONAL ESPECIALIZADO PARA LOS TRABAJOS Y TODO LO NECESARIO PARA SU CORRECTA EJECUCIÓN.(VENTANA TIPO V-06-2) (VER DETALLE EN PLANOS) ( VERIFICAR MEDIDAS EN OBRA) | 1 | PZA | 16679.88 | MXN | 4 | SINL-CU-U | 010.045.432.02040 | http://si.nl.gob.mx:8081/CatalogoUniversal | SINL-CU-C | VENTANA FIJA DE 2.05 MTS. X 2.20 MTS. DE ALTURA DE ALUMINIO DE 3" MARCA CUPRUM LINEA EUROVENT CLASSIC , SERIE 70 COLOR BLANCO MATE, CON CRISTAL TEMPLADO CLARO DE 6 MM. O EQUIVALENTE EN CALIDAD, ESPECIFICACIONES Y PRECIO, CON PREVIA AUTORIZACION DE LA SUPERVISION Y/O PROYECTOS DE LA DEPENDENCIA INCLUYE: SUMINISTRO DE MATERIAL, FLETE, MANIOBRAS, COLOCACION, HERRAJES, ELEMENTOS DE FIJACIÓN, TORNILLERIA DE ACERO INOXIDABLE, SELLADO PERIMETRAL DE JUNTAS, AJUSTES, ACCESORIOS, HERRAMIENTA, EQUIPO A CUALQUIER ALTURA Y NIVEL, MANO DE OBRA CON PERSONAL ESPECIALIZADO PARA LOS TRABAJOS Y TODO LO NECESARIO PARA SU CORRECTA EJECUCIÓN.(VENTANA TIPO V-06-2) (VER DETALLE EN PLANOS) ( VERIFICAR MEDIDAS EN OBRA)
id-18.0.contracts.0.items.298 | id-18.0.contracts.0 | id-18.0 | 000002990 | VENTANA FIJA DE 6.65 MTS. X 0.60 MTS. DE ALTURA DE ALUMINIO DE 3" MARCA CUPRUM LINEA EUROVENT CLASSIC , SERIE 70 COLOR BLANCO MATE, CON CRISTAL TEMPLADO CLARO DE 6 MM. O EQUIVALENTE EN CALIDAD, ESPECIFICACIONES Y PRECIO, CON PREVIA AUTORIZACION DE LA SUPERVISION Y/O PROYECTOS DE LA DEPENDENCIAINCLUYE: SUMINISTRO DE MATERIAL, FLETE, MANIOBRAS, COLOCACION, HERRAJES, ELEMENTOS DE FIJACIÓN, TORNILLERIA DE ACERO INOXIDABLE, SELLADO PERIMETRAL DE JUNTAS, AJUSTES, ACCESORIOS, HERRAMIENTA, EQUIPO A CUALQUIER ALTURA Y NIVEL, MANO DE OBRA CON PERSONAL ESPECIALIZADO PARA LOS TRABAJOS Y TODO LO NECESARIO PARA SU CORRECTA EJECUCIÓN.(VENTANA TIPO V-07-1) (VER DETALLE EN PLANOS) ( VERIFICAR MEDIDAS EN OBRA) | 1 | PZA | 16261.62 | MXN | 4 | SINL-CU-U | 010.045.432.02050 | http://si.nl.gob.mx:8081/CatalogoUniversal | SINL-CU-C | VENTANA FIJA DE 6.65 MTS. X 0.60 MTS. DE ALTURA DE ALUMINIO DE 3" MARCA CUPRUM LINEA EUROVENT CLASSIC , SERIE 70 COLOR BLANCO MATE, CON CRISTAL TEMPLADO CLARO DE 6 MM. O EQUIVALENTE EN CALIDAD, ESPECIFICACIONES Y PRECIO, CON PREVIA AUTORIZACION DE LA SUPERVISION Y/O PROYECTOS DE LA DEPENDENCIAINCLUYE: SUMINISTRO DE MATERIAL, FLETE, MANIOBRAS, COLOCACION, HERRAJES, ELEMENTOS DE FIJACIÓN, TORNILLERIA DE ACERO INOXIDABLE, SELLADO PERIMETRAL DE JUNTAS, AJUSTES, ACCESORIOS, HERRAMIENTA, EQUIPO A CUALQUIER ALTURA Y NIVEL, MANO DE OBRA CON PERSONAL ESPECIALIZADO PARA LOS TRABAJOS Y TODO LO NECESARIO PARA SU CORRECTA EJECUCIÓN.(VENTANA TIPO V-07-1) (VER DETALLE EN PLANOS) ( VERIFICAR MEDIDAS EN OBRA)
id-18.0.contracts.0.items.299 | id-18.0.contracts.0 | id-18.0 | 000003000 | VENTANA FIJA DE 2.325 MTS. X 2.20 MTS. DE ALTURA DE ALUMINIO DE 3" MARCA CUPRUM LINEA EUROVENT CLASSIC , SERIE 70 COLOR BLANCO MATE, CON CRISTAL TEMPLADO CLARO DE 6 MM. O EQUIVALENTE EN CALIDAD, ESPECIFICACIONES Y PRECIO, CON PREVIA AUTORIZACION DE LA SUPERVISION Y/O PROYECTOS DE LA DEPENDENCIA INCLUYE: SUMINISTRO DE MATERIAL, FLETE, MANIOBRAS, COLOCACION, HERRAJES, ELEMENTOS DE FIJACIÓN, TORNILLERIA DE ACERO INOXIDABLE, SELLADO PERIMETRAL DE JUNTAS, AJUSTES, ACCESORIOS, HERRAMIENTA, EQUIPO A CUALQUIER ALTURA Y NIVEL, MANO DE OBRA CON PERSONAL ESPECIALIZADO PARA LOS TRABAJOS Y TODO LO NECESARIO PARA SU CORRECTA EJECUCIÓN.(VENTANA TIPO V-07-2) (VER DETALLE EN PLANOS) ( VERIFICAR MEDIDAS EN OBRA) | 1 | PZA | 19204.09 | MXN | 4 | SINL-CU-U | 010.045.432.02060 | http://si.nl.gob.mx:8081/CatalogoUniversal | SINL-CU-C | VENTANA FIJA DE 2.325 MTS. X 2.20 MTS. DE ALTURA DE ALUMINIO DE 3" MARCA CUPRUM LINEA EUROVENT CLASSIC , SERIE 70 COLOR BLANCO MATE, CON CRISTAL TEMPLADO CLARO DE 6 MM. O EQUIVALENTE EN CALIDAD, ESPECIFICACIONES Y PRECIO, CON PREVIA AUTORIZACION DE LA SUPERVISION Y/O PROYECTOS DE LA DEPENDENCIA INCLUYE: SUMINISTRO DE MATERIAL, FLETE, MANIOBRAS, COLOCACION, HERRAJES, ELEMENTOS DE FIJACIÓN, TORNILLERIA DE ACERO INOXIDABLE, SELLADO PERIMETRAL DE JUNTAS, AJUSTES, ACCESORIOS, HERRAMIENTA, EQUIPO A CUALQUIER ALTURA Y NIVEL, MANO DE OBRA CON PERSONAL ESPECIALIZADO PARA LOS TRABAJOS Y TODO LO NECESARIO PARA SU CORRECTA EJECUCIÓN.(VENTANA TIPO V-07-2) (VER DETALLE EN PLANOS) ( VERIFICAR MEDIDAS EN OBRA)
id-18.0.contracts.0.items.300 | id-18.0.contracts.0 | id-18.0 | 000003010 | VENTANA FIJA DE 2.20 MTS. X 1.00 MTS. DE ALTURA DE ALUMINIO DE 3" MARCA CUPRUM LINEA EUROVENT CLASSIC, SERIE 70 COLOR BLANCO MATE, CON CRISTAL TEMPLADO CLARO DE 6 MM. O EQUIVALENTE EN CALIDAD, ESPECIFICACIONES Y PRECIO, CON PREVIA AUTORIZACION DE LA SUPERVISION Y/O PROYECTOS DE LA DEPENDENCIA INCLUYE: SUMINISTRO DE MATERIAL, FLETE, MANIOBRAS, COLOCACION, HERRAJES, ELEMENTOS DE FIJACIÓN, TORNILLERIA DE ACERO INOXIDABLE, SELLADO PERIMETRAL DE JUNTAS, AJUSTES, ACCESORIOS, HERRAMIENTA, EQUIPO A CUALQUIER ALTURA Y NIVEL, MANO DE OBRA CON PERSONAL ESPECIALIZADO PARA LOS TRABAJOS Y TODO LO NECESARIO PARA SU CORRECTA EJECUCIÓN.(VENTANA TIPO V-01-9) (VER DETALLE EN PLANOS) ( VERIFICAR MEDIDAS EN OBRA) | 1 | PZA | 6940.42 | MXN | 4 | SINL-CU-U | 010.045.432.02070 | http://si.nl.gob.mx:8081/CatalogoUniversal | SINL-CU-C | VENTANA FIJA DE 2.20 MTS. X 1.00 MTS. DE ALTURA DE ALUMINIO DE 3" MARCA CUPRUM LINEA EUROVENT CLASSIC, SERIE 70 COLOR BLANCO MATE, CON CRISTAL TEMPLADO CLARO DE 6 MM. O EQUIVALENTE EN CALIDAD, ESPECIFICACIONES Y PRECIO, CON PREVIA AUTORIZACION DE LA SUPERVISION Y/O PROYECTOS DE LA DEPENDENCIA INCLUYE: SUMINISTRO DE MATERIAL, FLETE, MANIOBRAS, COLOCACION, HERRAJES, ELEMENTOS DE FIJACIÓN, TORNILLERIA DE ACERO INOXIDABLE, SELLADO PERIMETRAL DE JUNTAS, AJUSTES, ACCESORIOS, HERRAMIENTA, EQUIPO A CUALQUIER ALTURA Y NIVEL, MANO DE OBRA CON PERSONAL ESPECIALIZADO PARA LOS TRABAJOS Y TODO LO NECESARIO PARA SU CORRECTA EJECUCIÓN.(VENTANA TIPO V-01-9) (VER DETALLE EN PLANOS) ( VERIFICAR MEDIDAS EN OBRA)
id-18.0.contracts.0.items.301 | id-18.0.contracts.0 | id-18.0 | 000003020 | VENTANA FIJA DE 2.8 MTS. X 1.00 MTS. DE ALTURA DE ALUMINIO DE 3" MARCA CUPRUM LINEA EUROVENT CLASSIC , SERIE 70 COLOR BLANCO MATE, CON CRISTAL TEMPLADO CLARO DE 6 MM. O EQUIVALENTE EN CALIDAD, ESPECIFICACIONES Y PRECIO, CON PREVIA AUTORIZACION DE LA SUPERVISION Y/O PROYECTOS DE LA DEPENDENCIA INCLUYE: SUMINISTRO DE MATERIAL, FLETE, MANIOBRAS, COLOCACION, HERRAJES, ELEMENTOS DE FIJACIÓN, TORNILLERIA DE ACERO INOXIDABLE, SELLADO PERIMETRAL DE JUNTAS, AJUSTES, ACCESORIOS, HERRAMIENTA, EQUIPO A CUALQUIER ALTURA Y NIVEL, MANO DE OBRA CON PERSONAL ESPECIALIZADO PARA LOS TRABAJOS Y TODO LO NECESARIO PARA SU CORRECTA EJECUCIÓN.(VENTANA TIPO V-01-10 (VER DETALLE EN PLANOS) ( VERIFICAR MEDIDAS EN OBRA) | 1 | PZA | 9359.88 | MXN | 4 | SINL-CU-U | 010.045.432.02080 | http://si.nl.gob.mx:8081/CatalogoUniversal | SINL-CU-C | VENTANA FIJA DE 2.8 MTS. X 1.00 MTS. DE ALTURA DE ALUMINIO DE 3" MARCA CUPRUM LINEA EUROVENT CLASSIC , SERIE 70 COLOR BLANCO MATE, CON CRISTAL TEMPLADO CLARO DE 6 MM. O EQUIVALENTE EN CALIDAD, ESPECIFICACIONES Y PRECIO, CON PREVIA AUTORIZACION DE LA SUPERVISION Y/O PROYECTOS DE LA DEPENDENCIA INCLUYE: SUMINISTRO DE MATERIAL, FLETE, MANIOBRAS, COLOCACION, HERRAJES, ELEMENTOS DE FIJACIÓN, TORNILLERIA DE ACERO INOXIDABLE, SELLADO PERIMETRAL DE JUNTAS, AJUSTES, ACCESORIOS, HERRAMIENTA, EQUIPO A CUALQUIER ALTURA Y NIVEL, MANO DE OBRA CON PERSONAL ESPECIALIZADO PARA LOS TRABAJOS Y TODO LO NECESARIO PARA SU CORRECTA EJECUCIÓN.(VENTANA TIPO V-01-10 (VER DETALLE EN PLANOS) ( VERIFICAR MEDIDAS EN OBRA)
id-18.0.contracts.0.items.302 | id-18.0.contracts.0 | id-18.0 | 000003030 | VENTANA FIJA - CORREDIZA DE 2.00 MTS. X 1.20 MTS. DE ALTURA DE ALUMINIO DE 3" MARCA CUPRUM LINEA EUROVENT CLASSIC , SERIE 70 COLOR BLANCO MATE, CON CRISTAL TEMPLADO CLARO DE 6 MM.O EQUIVALENTE EN CALIDAD, ESPECIFICACIONES Y PRECIO, CON PREVIA AUTORIZACION DE LA SUPERVISION Y/O PROYECTOS DE LA DEPENDENCIA INCLUYE: SUMINISTRO DE MATERIAL, FLETE, MANIOBRAS, COLOCACION, HERRAJES, ELEMENTOS DE FIJACIÓN, TORNILLERIA DE ACERO INOXIDABLE, SELLADO PERIMETRAL DE JUNTAS, AJUSTES, ACCESORIOS, HERRAMIENTA, EQUIPO A CUALQUIER ALTURA Y NIVEL, MANO DE OBRA CON PERSONAL ESPECIALIZADO PARA LOS TRABAJOS Y TODO LO NECESARIO PARA SU CORRECTA EJECUCIÓN.(VENTANA TIPO V-04-1) (VER DETALLE EN PLANOS) ( VERIFICAR MEDIDAS EN OBRA) | 1 | PZA | 6286.53 | MXN | 4 | SINL-CU-U | 010.045.432.02090 | http://si.nl.gob.mx:8081/CatalogoUniversal | SINL-CU-C | VENTANA FIJA - CORREDIZA DE 2.00 MTS. X 1.20 MTS. DE ALTURA DE ALUMINIO DE 3" MARCA CUPRUM LINEA EUROVENT CLASSIC , SERIE 70 COLOR BLANCO MATE, CON CRISTAL TEMPLADO CLARO DE 6 MM.O EQUIVALENTE EN CALIDAD, ESPECIFICACIONES Y PRECIO, CON PREVIA AUTORIZACION DE LA SUPERVISION Y/O PROYECTOS DE LA DEPENDENCIA INCLUYE: SUMINISTRO DE MATERIAL, FLETE, MANIOBRAS, COLOCACION, HERRAJES, ELEMENTOS DE FIJACIÓN, TORNILLERIA DE ACERO INOXIDABLE, SELLADO PERIMETRAL DE JUNTAS, AJUSTES, ACCESORIOS, HERRAMIENTA, EQUIPO A CUALQUIER ALTURA Y NIVEL, MANO DE OBRA CON PERSONAL ESPECIALIZADO PARA LOS TRABAJOS Y TODO LO NECESARIO PARA SU CORRECTA EJECUCIÓN.(VENTANA TIPO V-04-1) (VER DETALLE EN PLANOS) ( VERIFICAR MEDIDAS EN OBRA)
id-18.0.contracts.0.items.303 | id-18.0.contracts.0 | id-18.0 | 000003040 | VENTANA FIJA - CORREDIZA DE 1.00 MTS. X 1.20 MTS. DE ALTURA DE ALUMINIO DE 3" MARCA CUPRUM LINEA EUROVENT CLASSIC , SERIE 70 COLOR BLANCO MATE, CON CRISTAL TEMPLADO CLARO DE 6 MM.O EQUIVALENTE EN CALIDAD, ESPECIFICACIONES Y PRECIO, CON PREVIA AUTORIZACION DE LA SUPERVISION Y/O PROYECTOS DE LA DEPENDENCIA INCLUYE: SUMINISTRO DE MATERIAL, FLETE, MANIOBRAS, COLOCACION, HERRAJES, ELEMENTOS DE FIJACIÓN, TORNILLERIA DE ACERO INOXIDABLE, SELLADO PERIMETRAL DE JUNTAS, AJUSTES, ACCESORIOS, HERRAMIENTA, EQUIPO A CUALQUIER ALTURA Y NIVEL, MANO DE OBRA CON PERSONAL ESPECIALIZADO PARA LOS TRABAJOS Y TODO LO NECESARIO PARA SU CORRECTA EJECUCIÓN.(VENTANA TIPO V-04-1) (VER DETALLE EN PLANOS) ( VERIFICAR MEDIDAS EN OBRA) | 1 | PZA | 7899.54 | MXN | 4 | SINL-CU-U | 010.045.432.02100 | http://si.nl.gob.mx:8081/CatalogoUniversal | SINL-CU-C | VENTANA FIJA - CORREDIZA DE 1.00 MTS. X 1.20 MTS. DE ALTURA DE ALUMINIO DE 3" MARCA CUPRUM LINEA EUROVENT CLASSIC , SERIE 70 COLOR BLANCO MATE, CON CRISTAL TEMPLADO CLARO DE 6 MM.O EQUIVALENTE EN CALIDAD, ESPECIFICACIONES Y PRECIO, CON PREVIA AUTORIZACION DE LA SUPERVISION Y/O PROYECTOS DE LA DEPENDENCIA INCLUYE: SUMINISTRO DE MATERIAL, FLETE, MANIOBRAS, COLOCACION, HERRAJES, ELEMENTOS DE FIJACIÓN, TORNILLERIA DE ACERO INOXIDABLE, SELLADO PERIMETRAL DE JUNTAS, AJUSTES, ACCESORIOS, HERRAMIENTA, EQUIPO A CUALQUIER ALTURA Y NIVEL, MANO DE OBRA CON PERSONAL ESPECIALIZADO PARA LOS TRABAJOS Y TODO LO NECESARIO PARA SU CORRECTA EJECUCIÓN.(VENTANA TIPO V-04-1) (VER DETALLE EN PLANOS) ( VERIFICAR MEDIDAS EN OBRA)
id-18.0.contracts.0.items.304 | id-18.0.contracts.0 | id-18.0 | 000003050 | VENTANA FIJA DE 1.85 MTS. X 2.20 MTS. DE ALTURA DE ALUMINIO DE 3" MARCA CUPRUM LINEA EUROVENT CLASSIC , SERIE 70 COLOR BLANCO MATE, CON CRISTAL TEMPLADO CLARO DE 6 MM. O EQUIVALENTE EN CALIDAD, ESPECIFICACIONES Y PRECIO, CON PREVIA AUTORIZACION DE LA SUPERVISION Y/O PROYECTOS DE LA DEPENDENCIA INCLUYE: SUMINISTRO DE MATERIAL, FLETE, MANIOBRAS, COLOCACION, HERRAJES, ELEMENTOS DE FIJACIÓN, TORNILLERIA DE ACERO INOXIDABLE, SELLADO PERIMETRAL DE JUNTAS, AJUSTES, ACCESORIOS, HERRAMIENTA, EQUIPO A CUALQUIER ALTURA Y NIVEL, MANO DE OBRA CON PERSONAL ESPECIALIZADO PARA LOS TRABAJOS Y TODO LO NECESARIO PARA SU CORRECTA EJECUCIÓN.(VENTANA TIPO V-06-5 (VER DETALLE EN PLANOS) ( VERIFICAR MEDIDAS EN OBRA) | 1 | PZA | 15472.1 | MXN | 4 | SINL-CU-U | 010.045.432.02110 | http://si.nl.gob.mx:8081/CatalogoUniversal | SINL-CU-C | VENTANA FIJA DE 1.85 MTS. X 2.20 MTS. DE ALTURA DE ALUMINIO DE 3" MARCA CUPRUM LINEA EUROVENT CLASSIC , SERIE 70 COLOR BLANCO MATE, CON CRISTAL TEMPLADO CLARO DE 6 MM. O EQUIVALENTE EN CALIDAD, ESPECIFICACIONES Y PRECIO, CON PREVIA AUTORIZACION DE LA SUPERVISION Y/O PROYECTOS DE LA DEPENDENCIA INCLUYE: SUMINISTRO DE MATERIAL, FLETE, MANIOBRAS, COLOCACION, HERRAJES, ELEMENTOS DE FIJACIÓN, TORNILLERIA DE ACERO INOXIDABLE, SELLADO PERIMETRAL DE JUNTAS, AJUSTES, ACCESORIOS, HERRAMIENTA, EQUIPO A CUALQUIER ALTURA Y NIVEL, MANO DE OBRA CON PERSONAL ESPECIALIZADO PARA LOS TRABAJOS Y TODO LO NECESARIO PARA SU CORRECTA EJECUCIÓN.(VENTANA TIPO V-06-5 (VER DETALLE EN PLANOS) ( VERIFICAR MEDIDAS EN OBRA)
id-18.0.contracts.0.items.305 | id-18.0.contracts.0 | id-18.0 | 000003060 | VENTANA CORREDIZA DE 1.50 MTS. X 1.00 MTS. DE ALTURA DE ALUMINIO DE 3" MARCA CUPRUM LINEA EUROVENT CLASSIC , SERIE 70 COLOR BLANCO MATE, CON CRISTAL TEMPLADO CLARO DE 6 MM. O EQUIVALENTE EN CALIDAD, ESPECIFICACIONES Y PRECIO, CON PREVIA AUTORIZACION DE LA SUPERVISION Y/O PROYECTOS DE LA DEPENDENCIA INCLUYE: SUMINISTRO DE MATERIAL, FLETE, MANIOBRAS, COLOCACION, HERRAJES, ELEMENTOS DE FIJACIÓN, TORNILLERIA DE ACERO INOXIDABLE, SELLADO PERIMETRAL DE JUNTAS, AJUSTES, ACCESORIOS, HERRAMIENTA, EQUIPO A CUALQUIER ALTURA Y NIVEL, MANO DE OBRA CON PERSONAL ESPECIALIZADO PARA LOS TRABAJOS Y TODO LO NECESARIO PARA SU CORRECTA EJECUCIÓN.(VENTANA TIPO V-05-8) (VER DETALLE EN PLANOS) ( VERIFICAR MEDIDAS EN OBRA) | 1 | PZA | 8684.21 | MXN | 4 | SINL-CU-U | 010.045.432.02120 | http://si.nl.gob.mx:8081/CatalogoUniversal | SINL-CU-C | VENTANA CORREDIZA DE 1.50 MTS. X 1.00 MTS. DE ALTURA DE ALUMINIO DE 3" MARCA CUPRUM LINEA EUROVENT CLASSIC , SERIE 70 COLOR BLANCO MATE, CON CRISTAL TEMPLADO CLARO DE 6 MM. O EQUIVALENTE EN CALIDAD, ESPECIFICACIONES Y PRECIO, CON PREVIA AUTORIZACION DE LA SUPERVISION Y/O PROYECTOS DE LA DEPENDENCIA INCLUYE: SUMINISTRO DE MATERIAL, FLETE, MANIOBRAS, COLOCACION, HERRAJES, ELEMENTOS DE FIJACIÓN, TORNILLERIA DE ACERO INOXIDABLE, SELLADO PERIMETRAL DE JUNTAS, AJUSTES, ACCESORIOS, HERRAMIENTA, EQUIPO A CUALQUIER ALTURA Y NIVEL, MANO DE OBRA CON PERSONAL ESPECIALIZADO PARA LOS TRABAJOS Y TODO LO NECESARIO PARA SU CORRECTA EJECUCIÓN.(VENTANA TIPO V-05-8) (VER DETALLE EN PLANOS) ( VERIFICAR MEDIDAS EN OBRA)
id-18.0.contracts.0.items.306 | id-18.0.contracts.0 | id-18.0 | 000003070 | VENTANA FIJA DE 2.00 MTS. X 2.20 MTS. DE ALTURA DE ALUMINIO DE 3" MARCA CUPRUM LINEA EUROVENT CLASSIC, SERIE 70 COLOR BLANCO MATE, CON CRISTAL TEMPLADO CLARO DE 6 MM. O EQUIVALENTE EN CALIDAD, ESPECIFICACIONES Y PRECIO, CON PREVIA AUTORIZACION DE LA SUPERVISION Y/O PROYECTOS DE LA DEPENDENCIA INCLUYE: SUMINISTRO DE MATERIAL, FLETE, MANIOBRAS, COLOCACION, HERRAJES, ELEMENTOS DE FIJACIÓN, TORNILLERIA DE ACERO INOXIDABLE, SELLADO PERIMETRAL DE JUNTAS, AJUSTES, ACCESORIOS, HERRAMIENTA, EQUIPO A CUALQUIER ALTURA Y NIVEL, MANO DE OBRA CON PERSONAL ESPECIALIZADO PARA LOS TRABAJOS Y TODO LO NECESARIO PARA SU CORRECTA EJECUCIÓN.(VENTANA TIPO V-06-4 (VER DETALLE EN PLANOS) ( VERIFICAR MEDIDAS EN OBRA) | 1 | PZA | 16392.18 | MXN | 4 | SINL-CU-U | 010.045.432.02130 | http://si.nl.gob.mx:8081/CatalogoUniversal | SINL-CU-C | VENTANA FIJA DE 2.00 MTS. X 2.20 MTS. DE ALTURA DE ALUMINIO DE 3" MARCA CUPRUM LINEA EUROVENT CLASSIC, SERIE 70 COLOR BLANCO MATE, CON CRISTAL TEMPLADO CLARO DE 6 MM. O EQUIVALENTE EN CALIDAD, ESPECIFICACIONES Y PRECIO, CON PREVIA AUTORIZACION DE LA SUPERVISION Y/O PROYECTOS DE LA DEPENDENCIA INCLUYE: SUMINISTRO DE MATERIAL, FLETE, MANIOBRAS, COLOCACION, HERRAJES, ELEMENTOS DE FIJACIÓN, TORNILLERIA DE ACERO INOXIDABLE, SELLADO PERIMETRAL DE JUNTAS, AJUSTES, ACCESORIOS, HERRAMIENTA, EQUIPO A CUALQUIER ALTURA Y NIVEL, MANO DE OBRA CON PERSONAL ESPECIALIZADO PARA LOS TRABAJOS Y TODO LO NECESARIO PARA SU CORRECTA EJECUCIÓN.(VENTANA TIPO V-06-4 (VER DETALLE EN PLANOS) ( VERIFICAR MEDIDAS EN OBRA)
id-18.0.contracts.0.items.307 | id-18.0.contracts.0 | id-18.0 | 000003080 | VENTANA FIJA DE 6.20 MTS. X 0.60 MTS. DE ALTURA DE ALUMINIO DE 3" MARCA CUPRUM LINEA EUROVENT CLASSIC, SERIE 70 COLOR BLANCO MATE, CON CRISTAL TEMPLADO CLARO DE 6 MM. O EQUIVALENTE EN CALIDAD, ESPECIFICACIONES Y PRECIO, CON PREVIA AUTORIZACION DE LA SUPERVISION Y/O PROYECTOS DE LA DEPENDENCIA INCLUYE: SUMINISTRO DE MATERIAL, FLETE, MANIOBRAS, COLOCACION, HERRAJES, ELEMENTOS DE FIJACIÓN, TORNILLERIA DE ACERO INOXIDABLE, SELLADO PERIMETRAL DE JUNTAS, AJUSTES, ACCESORIOS, HERRAMIENTA, EQUIPO A CUALQUIER ALTURA Y NIVEL, MANO DE OBRA CON PERSONAL ESPECIALIZADO PARA LOS TRABAJOS Y TODO LO NECESARIO PARA SU CORRECTA EJECUCIÓN.(VENTANA TIPO V-07-7 (VER DETALLE EN PLANOS) ( VERIFICAR MEDIDAS EN OBRA) | 1 | PZA | 15555.44 | MXN | 4 | SINL-CU-U | 010.045.432.02140 | http://si.nl.gob.mx:8081/CatalogoUniversal | SINL-CU-C | VENTANA FIJA DE 6.20 MTS. X 0.60 MTS. DE ALTURA DE ALUMINIO DE 3" MARCA CUPRUM LINEA EUROVENT CLASSIC, SERIE 70 COLOR BLANCO MATE, CON CRISTAL TEMPLADO CLARO DE 6 MM. O EQUIVALENTE EN CALIDAD, ESPECIFICACIONES Y PRECIO, CON PREVIA AUTORIZACION DE LA SUPERVISION Y/O PROYECTOS DE LA DEPENDENCIA INCLUYE: SUMINISTRO DE MATERIAL, FLETE, MANIOBRAS, COLOCACION, HERRAJES, ELEMENTOS DE FIJACIÓN, TORNILLERIA DE ACERO INOXIDABLE, SELLADO PERIMETRAL DE JUNTAS, AJUSTES, ACCESORIOS, HERRAMIENTA, EQUIPO A CUALQUIER ALTURA Y NIVEL, MANO DE OBRA CON PERSONAL ESPECIALIZADO PARA LOS TRABAJOS Y TODO LO NECESARIO PARA SU CORRECTA EJECUCIÓN.(VENTANA TIPO V-07-7 (VER DETALLE EN PLANOS) ( VERIFICAR MEDIDAS EN OBRA)
id-18.0.contracts.0.items.308 | id-18.0.contracts.0 | id-18.0 | 000003090 | VENTANA FIJA DE 2.10 MTS. X 2.20 MTS. DE ALTURA DE ALUMINIO DE 3" MARCA CUPRUM LINEA EUROVENT CLASSIC, SERIE 70 COLOR BLANCO MATE, CON CRISTAL TEMPLADO CLARO DE 6 MM. O EQUIVALENTE EN CALIDAD, ESPECIFICACIONES Y PRECIO, CON PREVIA AUTORIZACION DE LA SUPERVISION Y/O PROYECTOS DE LA DEPENDENCIA INCLUYE: SUMINISTRO DE MATERIAL, FLETE, MANIOBRAS, COLOCACION, HERRAJES, ELEMENTOS DE FIJACIÓN, TORNILLERIA DE ACERO INOXIDABLE, SELLADO PERIMETRAL DE JUNTAS, AJUSTES, ACCESORIOS, HERRAMIENTA, EQUIPO A CUALQUIER ALTURA Y NIVEL, MANO DE OBRA CON PERSONAL ESPECIALIZADO PARA LOS TRABAJOS Y TODO LO NECESARIO PARA SU CORRECTA EJECUCIÓN.(VENTANA TIPO V-07-8 (VER DETALLE EN PLANOS) ( VERIFICAR MEDIDAS EN OBRA) | 1 | PZA | 16967.59 | MXN | 4 | SINL-CU-U | 010.045.432.02150 | http://si.nl.gob.mx:8081/CatalogoUniversal | SINL-CU-C | VENTANA FIJA DE 2.10 MTS. X 2.20 MTS. DE ALTURA DE ALUMINIO DE 3" MARCA CUPRUM LINEA EUROVENT CLASSIC, SERIE 70 COLOR BLANCO MATE, CON CRISTAL TEMPLADO CLARO DE 6 MM. O EQUIVALENTE EN CALIDAD, ESPECIFICACIONES Y PRECIO, CON PREVIA AUTORIZACION DE LA SUPERVISION Y/O PROYECTOS DE LA DEPENDENCIA INCLUYE: SUMINISTRO DE MATERIAL, FLETE, MANIOBRAS, COLOCACION, HERRAJES, ELEMENTOS DE FIJACIÓN, TORNILLERIA DE ACERO INOXIDABLE, SELLADO PERIMETRAL DE JUNTAS, AJUSTES, ACCESORIOS, HERRAMIENTA, EQUIPO A CUALQUIER ALTURA Y NIVEL, MANO DE OBRA CON PERSONAL ESPECIALIZADO PARA LOS TRABAJOS Y TODO LO NECESARIO PARA SU CORRECTA EJECUCIÓN.(VENTANA TIPO V-07-8 (VER DETALLE EN PLANOS) ( VERIFICAR MEDIDAS EN OBRA)
id-18.0.contracts.0.items.309 | id-18.0.contracts.0 | id-18.0 | 000003100 | PUERTA SENCILLA ABATIBLE DE MADERA DE 5 CAPAS MARCA DOORLOCK SERIE 5000 MODELO 5606-LE O EQUIVALENTE EN CALIDAD, ESPECIFICACIONES Y PRECIO, CON PREVIA AUTORIZACION DE LA SUPERVISION Y/O PROYECTOS DE LA DEPENDENCIA CON ESPESOR DE 1 3/4" CON ACABADO LAMINADO PLASTICO (HPL) POR AMBAS CARAS, CANTOS Y TESTAS, AL TONO DEL LAMINADO, BASTIDORES VERTICALES DE 1/2" DE MADERA HARDWOOD, ANTES DE RECORTAR UNIDO A UN BASTIDOR INTERIOR DE COMPUESTO MINERAL DE 1" LAMINADO CON HPL O ENCHAPADO DE MADERA, BASTIDORES HORIZONTALES SUPERIORES DE 6" DE COMPUESTO MINERAL ANTES DE RECORTAR E INFERIORES DE 1 1/2" DE COMPUESTO MINERAL. INCLUYE: SUMINISTRO DE MATERIALES, FLETE, MANIOBRAS, INSTALACION, MARCO DE MADERA DE 2" X 1 1/2 ACABADO PINTURA ESMALTE ACRILICO, CERRADURA DE MANIJA MARCA YALE MODELO CAMBRIDGE-CAM CON LLAVE Y BOTON ACABADO CROMO MATE O EQUIVALENTE EN CALIDAD, ESPECIFICACIONES Y PRECIO, CON PREVIA AUTORIZACION DE LA SUPERVISION Y/O PROYECTOS DE LA DEPENDENCIA EQUIPO, HERRAJES,TORNILLERIA, ELEMENTOS DE FIJACION, HERRAMIENTA, EQUIPO EN CUALQUIER ALTURA Y CUALQUIER NIVEL, MANO DE OBRA Y TODO LO NECESARIO PARA SU CORRECTA EJECUCION.(PUERTA TIPO 0.70 -01 ) (VER DETALLE EN PLANOS), AJUSTAR MEDIDAS EN OBRA. | 1 | PZA | 30260.67 | MXN | 4 | SINL-CU-U | 010.055.480.01160 | http://si.nl.gob.mx:8081/CatalogoUniversal | SINL-CU-C | PUERTA SENCILLA ABATIBLE DE MADERA DE 5 CAPAS MARCA DOORLOCK SERIE 5000 MODELO 5606-LE O EQUIVALENTE EN CALIDAD, ESPECIFICACIONES Y PRECIO, CON PREVIA AUTORIZACION DE LA SUPERVISION Y/O PROYECTOS DE LA DEPENDENCIA CON ESPESOR DE 1 3/4" CON ACABADO LAMINADO PLASTICO (HPL) POR AMBAS CARAS, CANTOS Y TESTAS, AL TONO DEL LAMINADO, BASTIDORES VERTICALES DE 1/2" DE MADERA HARDWOOD, ANTES DE RECORTAR UNIDO A UN BASTIDOR INTERIOR DE COMPUESTO MINERAL DE 1" LAMINADO CON HPL O ENCHAPADO DE MADERA, BASTIDORES HORIZONTALES SUPERIORES DE 6" DE COMPUESTO MINERAL ANTES DE RECORTAR E INFERIORES DE 1 1/2" DE COMPUESTO MINERAL. INCLUYE: SUMINISTRO DE MATERIALES, FLETE, MANIOBRAS, INSTALACION, MARCO DE MADERA DE 2" X 1 1/2 ACABADO PINTURA ESMALTE ACRILICO, CERRADURA DE MANIJA MARCA YALE MODELO CAMBRIDGE-CAM CON LLAVE Y BOTON ACABADO CROMO MATE O EQUIVALENTE EN CALIDAD, ESPECIFICACIONES Y PRECIO, CON PREVIA AUTORIZACION DE LA SUPERVISION Y/O PROYECTOS DE LA DEPENDENCIA EQUIPO, HERRAJES,TORNILLERIA, ELEMENTOS DE FIJACION, HERRAMIENTA, EQUIPO EN CUALQUIER ALTURA Y CUALQUIER NIVEL, MANO DE OBRA Y TODO LO NECESARIO PARA SU CORRECTA EJECUCION.(PUERTA TIPO 0.70 -01 ) (VER DETALLE EN PLANOS), AJUSTAR MEDIDAS EN OBRA.
id-18.0.contracts.0.items.310 | id-18.0.contracts.0 | id-18.0 | 000003110 | PUERTA SENCILLA ABATIBLE DE MADERA DE 5 CAPAS MARCA DOORLOCK SERIE 5000 MODELO 5606-LE O EQUIVALENTE EN CALIDAD, ESPECIFICACIONES Y PRECIO, CON PREVIA AUTORIZACION DE LA SUPERVISION Y/O PROYECTOS DE LA DEPENDENCIA CON ESPESOR DE 1 3/4" CON ACABADO LAMINADO PLASTICO (HPL) POR AMBAS CARAS, CANTOS Y TESTAS, AL TONO DEL LAMINADO, BASTIDORES VERTICALES DE 1/2" DE MADERA HARDWOOD, ANTES DE RECORTAR UNIDO A UN BASTIDOR INTERIOR DE COMPUESTO MINERAL DE 1" LAMINADO CON HPL O ENCHAPADO DE MADERA, BASTIDORES HORIZONTALES SUPERIORES DE 6" DE COMPUESTO MINERAL ANTES DE RECORTAR E INFERIORES DE 1 1/2" DE COMPUESTO MINERAL. INCLUYE: SUMINISTRO DE MATERIALES, FLETE, MANIOBRAS, INSTALACION, MARCO DE MADERA DE 2" X 1 1/2 ACABADO PINTURA ESMALTE ACRILICO, CERRADURA DE MANIJA MARCA YALE MODELO CAMBRIDGE-CAM CON LLAVE Y BOTON ACABADO CROMO MATE O EQUIVALENTE EN CALIDAD, ESPECIFICACIONES Y PRECIO, CON PREVIA AUTORIZACION DE LA SUPERVISION Y/O PROYECTOS DE LA DEPENDENCIA EQUIPO, HERRAJES,TORNILLERIA, ELEMENTOS DE FIJACION, HERRAMIENTA, EQUIPO EN CUALQUIER ALTURA Y CUALQUIER NIVEL, MANO DE OBRA Y TODO LO NECESARIO PARA SU CORRECTA EJECUCION.(PUERTA TIPO 0.80 -01 ) (VER DETALLE EN PLANOS), AJUSTAR MEDIDAS EN OBRA. | 1 | PZA | 20321.24 | MXN | 4 | SINL-CU-U | 010.055.480.01170 | http://si.nl.gob.mx:8081/CatalogoUniversal | SINL-CU-C | PUERTA SENCILLA ABATIBLE DE MADERA DE 5 CAPAS MARCA DOORLOCK SERIE 5000 MODELO 5606-LE O EQUIVALENTE EN CALIDAD, ESPECIFICACIONES Y PRECIO, CON PREVIA AUTORIZACION DE LA SUPERVISION Y/O PROYECTOS DE LA DEPENDENCIA CON ESPESOR DE 1 3/4" CON ACABADO LAMINADO PLASTICO (HPL) POR AMBAS CARAS, CANTOS Y TESTAS, AL TONO DEL LAMINADO, BASTIDORES VERTICALES DE 1/2" DE MADERA HARDWOOD, ANTES DE RECORTAR UNIDO A UN BASTIDOR INTERIOR DE COMPUESTO MINERAL DE 1" LAMINADO CON HPL O ENCHAPADO DE MADERA, BASTIDORES HORIZONTALES SUPERIORES DE 6" DE COMPUESTO MINERAL ANTES DE RECORTAR E INFERIORES DE 1 1/2" DE COMPUESTO MINERAL. INCLUYE: SUMINISTRO DE MATERIALES, FLETE, MANIOBRAS, INSTALACION, MARCO DE MADERA DE 2" X 1 1/2 ACABADO PINTURA ESMALTE ACRILICO, CERRADURA DE MANIJA MARCA YALE MODELO CAMBRIDGE-CAM CON LLAVE Y BOTON ACABADO CROMO MATE O EQUIVALENTE EN CALIDAD, ESPECIFICACIONES Y PRECIO, CON PREVIA AUTORIZACION DE LA SUPERVISION Y/O PROYECTOS DE LA DEPENDENCIA EQUIPO, HERRAJES,TORNILLERIA, ELEMENTOS DE FIJACION, HERRAMIENTA, EQUIPO EN CUALQUIER ALTURA Y CUALQUIER NIVEL, MANO DE OBRA Y TODO LO NECESARIO PARA SU CORRECTA EJECUCION.(PUERTA TIPO 0.80 -01 ) (VER DETALLE EN PLANOS), AJUSTAR MEDIDAS EN OBRA.
id-18.0.contracts.0.items.311 | id-18.0.contracts.0 | id-18.0 | 000003120 | PUERTA SENCILLA ABATIBLE DE MADERA DE 5 CAPAS MARCA DOORLOCK SERIE 5000 MODELO 5606-LE O EQUIVALENTE EN CALIDAD, ESPECIFICACIONES Y PRECIO, CON PREVIA AUTORIZACION DE LA SUPERVISION Y/O PROYECTOS DE LA DEPENDENCIA CON ESPESOR DE 1 3/4" CON ACABADO LAMINADO PLASTICO (HPL) POR AMBAS CARAS, CANTOS Y TESTAS, AL TONO DEL LAMINADO, BASTIDORES VERTICALES DE 1/2" DE MADERA HARDWOOD, ANTES DE RECORTAR UNIDO A UN BASTIDOR INTERIOR DE COMPUESTO MINERAL DE 1" LAMINADO CON HPL O ENCHAPADO DE MADERA, BASTIDORES HORIZONTALES SUPERIORES DE 6" DE COMPUESTO MINERAL ANTES DE RECORTAR E INFERIORES DE 1 1/2" DE COMPUESTO MINERAL. INCLUYE: SUMINISTRO DE MATERIALES, FLETE, MANIOBRAS, INSTALACION, MARCO DE MADERA DE 2" X 1 1/2 ACABADO PINTURA ESMALTE ACRILICO, CERRADURA DE MANIJA MARCA YALE MODELO CAMBRIDGE-CAM CON LLAVE Y BOTON ACABADO CROMO MATE O EQUIVALENTE EN CALIDAD, ESPECIFICACIONES Y PRECIO, CON PREVIA AUTORIZACION DE LA SUPERVISION Y/O PROYECTOS DE LA DEPENDENCIA EQUIPO, HERRAJES,TORNILLERIA, ELEMENTOS DE FIJACION, HERRAMIENTA, EQUIPO EN CUALQUIER ALTURA Y CUALQUIER NIVEL, MANO DE OBRA Y TODO LO NECESARIO PARA SU CORRECTA EJECUCION.(PUERTA TIPO 0.90 -01 ) (VER DETALLE EN PLANOS), AJUSTAR MEDIDAS EN OBRA. | 1 | PZA | 35442 | MXN | 4 | SINL-CU-U | 010.055.480.01180 | http://si.nl.gob.mx:8081/CatalogoUniversal | SINL-CU-C | PUERTA SENCILLA ABATIBLE DE MADERA DE 5 CAPAS MARCA DOORLOCK SERIE 5000 MODELO 5606-LE O EQUIVALENTE EN CALIDAD, ESPECIFICACIONES Y PRECIO, CON PREVIA AUTORIZACION DE LA SUPERVISION Y/O PROYECTOS DE LA DEPENDENCIA CON ESPESOR DE 1 3/4" CON ACABADO LAMINADO PLASTICO (HPL) POR AMBAS CARAS, CANTOS Y TESTAS, AL TONO DEL LAMINADO, BASTIDORES VERTICALES DE 1/2" DE MADERA HARDWOOD, ANTES DE RECORTAR UNIDO A UN BASTIDOR INTERIOR DE COMPUESTO MINERAL DE 1" LAMINADO CON HPL O ENCHAPADO DE MADERA, BASTIDORES HORIZONTALES SUPERIORES DE 6" DE COMPUESTO MINERAL ANTES DE RECORTAR E INFERIORES DE 1 1/2" DE COMPUESTO MINERAL. INCLUYE: SUMINISTRO DE MATERIALES, FLETE, MANIOBRAS, INSTALACION, MARCO DE MADERA DE 2" X 1 1/2 ACABADO PINTURA ESMALTE ACRILICO, CERRADURA DE MANIJA MARCA YALE MODELO CAMBRIDGE-CAM CON LLAVE Y BOTON ACABADO CROMO MATE O EQUIVALENTE EN CALIDAD, ESPECIFICACIONES Y PRECIO, CON PREVIA AUTORIZACION DE LA SUPERVISION Y/O PROYECTOS DE LA DEPENDENCIA EQUIPO, HERRAJES,TORNILLERIA, ELEMENTOS DE FIJACION, HERRAMIENTA, EQUIPO EN CUALQUIER ALTURA Y CUALQUIER NIVEL, MANO DE OBRA Y TODO LO NECESARIO PARA SU CORRECTA EJECUCION.(PUERTA TIPO 0.90 -01 ) (VER DETALLE EN PLANOS), AJUSTAR MEDIDAS EN OBRA.
id-18.0.contracts.0.items.312 | id-18.0.contracts.0 | id-18.0 | 000003130 | PASAMANOS - PARACHOQUES MARCA ACROBYN MODELO HRB4C DE 14 CMS. DE ALTURA COLOR CIRUELA CODIGO 4005 O EQUIVALENTE EN CALIDAD, ESPECIFICACIONES Y PRECIO, CON PREVIA AUTORIZACION DE LA SUPERVISION Y/O PROYECTOS DE LA DEPENDENCIA INCLUYE: SUMINISTRO DE MATERIAL, FLETE MANIOBRAS, INSTALACION EN EL NIVEL INFERIOR DEL PASAMANOS- PARACHOQUE A 0.90 M DE ALTURA DEL PISO TERMINADO, FABRICACION, COLOCACION Y FIJACION AL MURO CON RETENEDOR DE ALUMINIO CONTINUO, HERRAJES, HERRAMIENTA, EQUIPO EN CUALQUIER ALTURA Y CUALQUIER NIVEL, MANO DE OBRA CON PERSONAL ESPECIALIZADO PARA LA EJECUCION DE LOS TRABAJOS Y TODO LO NECESARIO PARA SU CORRECTA EJECUCIÓN. (VER PLANO DE DETALLE Y DE UBICACION) AJUSTAR MEDIDAS EN OBRA. | 1 | M | 2809.02 | MXN | 43 | SINL-CU-U | 100.310.804.01385 | http://si.nl.gob.mx:8081/CatalogoUniversal | SINL-CU-C | PASAMANOS - PARACHOQUES MARCA ACROBYN MODELO HRB4C DE 14 CMS. DE ALTURA COLOR CIRUELA CODIGO 4005 O EQUIVALENTE EN CALIDAD, ESPECIFICACIONES Y PRECIO, CON PREVIA AUTORIZACION DE LA SUPERVISION Y/O PROYECTOS DE LA DEPENDENCIA INCLUYE: SUMINISTRO DE MATERIAL, FLETE MANIOBRAS, INSTALACION EN EL NIVEL INFERIOR DEL PASAMANOS- PARACHOQUE A 0.90 M DE ALTURA DEL PISO TERMINADO, FABRICACION, COLOCACION Y FIJACION AL MURO CON RETENEDOR DE ALUMINIO CONTINUO, HERRAJES, HERRAMIENTA, EQUIPO EN CUALQUIER ALTURA Y CUALQUIER NIVEL, MANO DE OBRA CON PERSONAL ESPECIALIZADO PARA LA EJECUCION DE LOS TRABAJOS Y TODO LO NECESARIO PARA SU CORRECTA EJECUCIÓN. (VER PLANO DE DETALLE Y DE UBICACION) AJUSTAR MEDIDAS EN OBRA.
id-18.0.contracts.0.items.313 | id-18.0.contracts.0 | id-18.0 | 000003140 | PROTECTORES PARA ESQUINAS Y ANGULOS ESPECIALES MARCA ACROBYN MODELO SSM20 DE 51 CMS. X 51 CMS. COLOR CIRUELA CODIGO 4005 O EQUIVALENTE EN CALIDAD, ESPECIFICACIONES Y PRECIO, CON PREVIA AUTORIZACION DE LA SUPERVISION Y/O PROYECTOS DE LA DEPENDENCIA INCLUYE: SUMINISTRO DE MATERIAL, FLETE MANIOBRAS, INSTALACION, FABRICACION, COLOCACION, ELEMENTOS DE FIJACION AL MURO, HERRAJES, HERRAMIENTA, EQUIPO EN CUALQUIER ALTURA Y CUALQUIER NIVEL, MANO DE OBRA CON PERSONAL ESPECIALIZADO PARA LA EJECUCION DE LOS TRABAJOS Y TODO LO NECESARIO PARA SU CORRECTA EJECUCIÓN. (VER PLANO DE DETALLE Y DE UBICACION) AJUSTAR MEDIDAS EN OBRA. | 1 | PZA | 507.53 | MXN | 4 | SINL-CU-U | 100.310.804.00365 | http://si.nl.gob.mx:8081/CatalogoUniversal | SINL-CU-C | PROTECTORES PARA ESQUINAS Y ANGULOS ESPECIALES MARCA ACROBYN MODELO SSM20 DE 51 CMS. X 51 CMS. COLOR CIRUELA CODIGO 4005 O EQUIVALENTE EN CALIDAD, ESPECIFICACIONES Y PRECIO, CON PREVIA AUTORIZACION DE LA SUPERVISION Y/O PROYECTOS DE LA DEPENDENCIA INCLUYE: SUMINISTRO DE MATERIAL, FLETE MANIOBRAS, INSTALACION, FABRICACION, COLOCACION, ELEMENTOS DE FIJACION AL MURO, HERRAJES, HERRAMIENTA, EQUIPO EN CUALQUIER ALTURA Y CUALQUIER NIVEL, MANO DE OBRA CON PERSONAL ESPECIALIZADO PARA LA EJECUCION DE LOS TRABAJOS Y TODO LO NECESARIO PARA SU CORRECTA EJECUCIÓN. (VER PLANO DE DETALLE Y DE UBICACION) AJUSTAR MEDIDAS EN OBRA.
id-18.0.contracts.0.items.314 | id-18.0.contracts.0 | id-18.0 | 000003150 | PUERTA SENCILLA ABATIBLE DE MADERA DE 5 CAPAS MARCA DOORLOCK SERIE 5000 MODELO 5606-LE O EQUIVALENTE EN CALIDAD, ESPECIFICACIONES Y PRECIO, CON PREVIA AUTORIZACION DE LA SUPERVISION Y/O PROYECTOS DE LA DEPENDENCIA CON ESPESOR DE 1 3/4" CON ACABADO LAMINADO PLASTICO (HPL) POR AMBAS CARAS, CANTOS Y TESTAS, AL TONO DEL LAMINADO, BASTIDORES VERTICALES DE 1/2" DE MADERA HARDWOOD, ANTES DE RECORTAR UNIDO A UN BASTIDOR INTERIOR DE COMPUESTO MINERAL DE 1" LAMINADO CON HPL O ENCHAPADO DE MADERA, BASTIDORES HORIZONTALES SUPERIORES DE 6" DE COMPUESTO MINERAL ANTES DE RECORTAR E INFERIORES DE 1 1/2" DE COMPUESTO MINERAL. INCLUYE: SUMINISTRO DE MATERIALES, FLETE, MANIOBRAS, INSTALACION, MARCO DE MADERA DE 2" X 1 1/2 ACABADO PINTURA ESMALTE ACRILICO, CERRADURA DE MANIJA MARCA YALE MODELO CAMBRIDGE-CAM CON LLAVE Y BOTON ACABADO CROMO MATE O SIMILAR, EQUIPO, HERRAJES,TORNILLERIA, ELEMENTOS DE FIJACION, HERRAMIENTA, EQUIPO EN CUALQUIER ALTURA Y CUALQUIER NIVEL, MANO DE OBRA Y TODO LO NECESARIO PARA SU CORRECTA EJECUCION.(PUERTA TIPO 1.00 -01 ) (VER DETALLE EN PLANOS), AJUSTAR MEDIDAS EN OBRA. | 1 | PZA | 29303.66 | MXN | 4 | SINL-CU-U | 010.055.480.00531 | http://si.nl.gob.mx:8081/CatalogoUniversal | SINL-CU-C | PUERTA SENCILLA ABATIBLE DE MADERA DE 5 CAPAS MARCA DOORLOCK SERIE 5000 MODELO 5606-LE O EQUIVALENTE EN CALIDAD, ESPECIFICACIONES Y PRECIO, CON PREVIA AUTORIZACION DE LA SUPERVISION Y/O PROYECTOS DE LA DEPENDENCIA CON ESPESOR DE 1 3/4" CON ACABADO LAMINADO PLASTICO (HPL) POR AMBAS CARAS, CANTOS Y TESTAS, AL TONO DEL LAMINADO, BASTIDORES VERTICALES DE 1/2" DE MADERA HARDWOOD, ANTES DE RECORTAR UNIDO A UN BASTIDOR INTERIOR DE COMPUESTO MINERAL DE 1" LAMINADO CON HPL O ENCHAPADO DE MADERA, BASTIDORES HORIZONTALES SUPERIORES DE 6" DE COMPUESTO MINERAL ANTES DE RECORTAR E INFERIORES DE 1 1/2" DE COMPUESTO MINERAL. INCLUYE: SUMINISTRO DE MATERIALES, FLETE, MANIOBRAS, INSTALACION, MARCO DE MADERA DE 2" X 1 1/2 ACABADO PINTURA ESMALTE ACRILICO, CERRADURA DE MANIJA MARCA YALE MODELO CAMBRIDGE-CAM CON LLAVE Y BOTON ACABADO CROMO MATE O SIMILAR, EQUIPO, HERRAJES,TORNILLERIA, ELEMENTOS DE FIJACION, HERRAMIENTA, EQUIPO EN CUALQUIER ALTURA Y CUALQUIER NIVEL, MANO DE OBRA Y TODO LO NECESARIO PARA SU CORRECTA EJECUCION.(PUERTA TIPO 1.00 -01 ) (VER DETALLE EN PLANOS), AJUSTAR MEDIDAS EN OBRA.
id-18.0.contracts.0.items.315 | id-18.0.contracts.0 | id-18.0 | 000003160 | PUERTA SENCILLA BATIENTE DE MADERA MARCA DOORLOCK CON ESPESOR DE 1 3/4" CON ACABADO PLASTICO LAMINADO POR AMBAS CARAS, INTERIOR PARTICLE CORE, MIRILLAS DE 40 CMS. X 40 CMS. O EQUIVALENTE EN CALIDAD, ESPECIFICACIONES Y PRECIO, CON PREVIA AUTORIZACION DE LA SUPERVISION Y/O PROYECTOS DE LA DEPENDENCIA MARCO DE ACERO ROLADO, SERIE "SU" CALIBRE 16 ANCHO DE MARCO DE 5 3/4", EN ACABADO PINTURA ESMALTE ALQUIDALICO, ANCHO REQUERIDO EN MURO DE 15 CMS. CON ANCLAS TIPO "A20/EOPD". INCLUYE: SUMINISTRO DE MATERIALES, FLETE, MANIOBRAS, INSTALACION, EQUIPO, HERRAJES, CIERRAPUERTAS, TORNILLERIA, ELEMENTOS DE FIJACION, HERRAMIENTA, EQUIPO EN CUALQUIER ALTURA Y CUALQUIER NIVEL, MANO DE OBRA Y TODO LO NECESARIO PARA SU CORRECTA EJECUCION.(PUERTA TIPO 1.15 -06 ) (VER DETALLE EN PLANOS), AJUSTAR MEDIDAS EN OBRA. | 1 | PZA | 31589.87 | MXN | 4 | SINL-CU-U | 010.055.480.00536 | http://si.nl.gob.mx:8081/CatalogoUniversal | SINL-CU-C | PUERTA SENCILLA BATIENTE DE MADERA MARCA DOORLOCK CON ESPESOR DE 1 3/4" CON ACABADO PLASTICO LAMINADO POR AMBAS CARAS, INTERIOR PARTICLE CORE, MIRILLAS DE 40 CMS. X 40 CMS. O EQUIVALENTE EN CALIDAD, ESPECIFICACIONES Y PRECIO, CON PREVIA AUTORIZACION DE LA SUPERVISION Y/O PROYECTOS DE LA DEPENDENCIA MARCO DE ACERO ROLADO, SERIE "SU" CALIBRE 16 ANCHO DE MARCO DE 5 3/4", EN ACABADO PINTURA ESMALTE ALQUIDALICO, ANCHO REQUERIDO EN MURO DE 15 CMS. CON ANCLAS TIPO "A20/EOPD". INCLUYE: SUMINISTRO DE MATERIALES, FLETE, MANIOBRAS, INSTALACION, EQUIPO, HERRAJES, CIERRAPUERTAS, TORNILLERIA, ELEMENTOS DE FIJACION, HERRAMIENTA, EQUIPO EN CUALQUIER ALTURA Y CUALQUIER NIVEL, MANO DE OBRA Y TODO LO NECESARIO PARA SU CORRECTA EJECUCION.(PUERTA TIPO 1.15 -06 ) (VER DETALLE EN PLANOS), AJUSTAR MEDIDAS EN OBRA.
id-18.0.contracts.0.items.316 | id-18.0.contracts.0 | id-18.0 | 000003170 | PUERTA SENCILLA ABATIBLE DE MADERA DE 5 CAPAS MARCA DOORLOCK SERIE 5000 MODELO 5606-LE O EQUIVALENTE EN CALIDAD, ESPECIFICACIONES Y PRECIO, CON PREVIA AUTORIZACION DE LA SUPERVISION Y/O PROYECTOS DE LA DEPENDENCIA CON ESPESOR DE 1 3/4" CON ACABADO LAMINADO PLASTICO (HPL) POR AMBAS CARAS, CANTOS Y TESTAS, AL TONO DEL LAMINADO, BASTIDORES VERTICALES DE 1/2" DE MADERA HARDWOOD, ANTES DE RECORTAR UNIDO A UN BASTIDOR INTERIOR DE COMPUESTO MINERAL DE 1" LAMINADO CON HPL O ENCHAPADO DE MADERA, BASTIDORES HORIZONTALES SUPERIORES DE 6" DE COMPUESTO MINERAL ANTES DE RECORTAR E INFERIORES DE 1 1/2" DE COMPUESTO MINERAL. INCLUYE: SUMINISTRO DE MATERIALES, FLETE, MANIOBRAS, INSTALACION, MARCO DE MADERA DE 2" X 1 1/2 ACABADO PINTURA ESMALTE ACRILICO, CERRADURA DE MANIJA MARCA YALE MODELO CAMBRIDGE-CAM CON LLAVE Y BOTON ACABADO CROMO MATE O SIMILAR, EQUIPO, HERRAJES,TORNILLERIA, ELEMENTOS DE FIJACION, HERRAMIENTA, EQUIPO EN CUALQUIER ALTURA Y CUALQUIER NIVEL, MANO DE OBRA Y TODO LO NECESARIO PARA SU CORRECTA EJECUCION.(PUERTA TIPO 1.00 -01 ) (VER DETALLE EN PLANOS), AJUSTAR MEDIDAS EN OBRA. | 1 | PZA | 32267.51 | MXN | 4 | SINL-CU-U | 010.055.480.00531 | http://si.nl.gob.mx:8081/CatalogoUniversal | SINL-CU-C | PUERTA SENCILLA ABATIBLE DE MADERA DE 5 CAPAS MARCA DOORLOCK SERIE 5000 MODELO 5606-LE O EQUIVALENTE EN CALIDAD, ESPECIFICACIONES Y PRECIO, CON PREVIA AUTORIZACION DE LA SUPERVISION Y/O PROYECTOS DE LA DEPENDENCIA CON ESPESOR DE 1 3/4" CON ACABADO LAMINADO PLASTICO (HPL) POR AMBAS CARAS, CANTOS Y TESTAS, AL TONO DEL LAMINADO, BASTIDORES VERTICALES DE 1/2" DE MADERA HARDWOOD, ANTES DE RECORTAR UNIDO A UN BASTIDOR INTERIOR DE COMPUESTO MINERAL DE 1" LAMINADO CON HPL O ENCHAPADO DE MADERA, BASTIDORES HORIZONTALES SUPERIORES DE 6" DE COMPUESTO MINERAL ANTES DE RECORTAR E INFERIORES DE 1 1/2" DE COMPUESTO MINERAL. INCLUYE: SUMINISTRO DE MATERIALES, FLETE, MANIOBRAS, INSTALACION, MARCO DE MADERA DE 2" X 1 1/2 ACABADO PINTURA ESMALTE ACRILICO, CERRADURA DE MANIJA MARCA YALE MODELO CAMBRIDGE-CAM CON LLAVE Y BOTON ACABADO CROMO MATE O SIMILAR, EQUIPO, HERRAJES,TORNILLERIA, ELEMENTOS DE FIJACION, HERRAMIENTA, EQUIPO EN CUALQUIER ALTURA Y CUALQUIER NIVEL, MANO DE OBRA Y TODO LO NECESARIO PARA SU CORRECTA EJECUCION.(PUERTA TIPO 1.00 -01 ) (VER DETALLE EN PLANOS), AJUSTAR MEDIDAS EN OBRA.
id-18.0.contracts.0.items.317 | id-18.0.contracts.0 | id-18.0 | 000003180 | PUERTA SENCILLA ABATIBLE DE MADERA DE 5 CAPAS MARCA DOORLOCK SERIE 5000 MODELO 5606-LE O EQUIVALENTE EN CALIDAD, ESPECIFICACIONES Y PRECIO, CON PREVIA AUTORIZACION DE LA SUPERVISION Y/O PROYECTOS DE LA DEPENDENCIA CON ESPESOR DE 1 3/4" CON ACABADO LAMINADO PLASTICO (HPL) POR AMBAS CARAS, CANTOS Y TESTAS, AL TONO DEL LAMINADO, BASTIDORES VERTICALES DE 1/2" DE MADERA HARDWOOD, ANTES DE RECORTAR UNIDO A UN BASTIDOR INTERIOR DE COMPUESTO MINERAL DE 1" LAMINADO CON HPL O ENCHAPADO DE MADERA, BASTIDORES HORIZONTALES SUPERIORES DE 6" DE COMPUESTO MINERAL ANTES DE RECORTAR E INFERIORES DE 1 1/2" DE COMPUESTO MINERAL. INCLUYE: SUMINISTRO DE MATERIALES, FLETE, MANIOBRAS, INSTALACION, MARCO DE MADERA DE 2" X 1 1/2 CON ACABADO PINTURA ESMALTE ACRILICO, CERRADURA DE MANIJA MARCA YALE MODELO CAMBRIDGE-CAM CON LLAVE Y BOTON ACABADO CROMO MATE O EQUIVALENTE EN CALIDAD, ESPECIFICACIONES Y PRECIO, CON PREVIA AUTORIZACION DE LA SUPERVISION Y/O PROYECTOS DE LA DEPENDENCIA EQUIPO, HERRAJES,TORNILLERIA, ELEMENTOS DE FIJACION, HERRAMIENTA, EQUIPO EN CUALQUIER ALTURA Y CUALQUIER NIVEL, MANO DE OBRA Y TODO LO NECESARIO PARA SU CORRECTA EJECUCION.(PUERTA TIPO 1.00 -01 ) (VER DETALLE EN PLANOS), AJUSTAR MEDIDAS EN OBRA. | 1 | PZA | 36910.71 | MXN | 4 | SINL-CU-U | 010.055.480.01190 | http://si.nl.gob.mx:8081/CatalogoUniversal | SINL-CU-C | PUERTA SENCILLA ABATIBLE DE MADERA DE 5 CAPAS MARCA DOORLOCK SERIE 5000 MODELO 5606-LE O EQUIVALENTE EN CALIDAD, ESPECIFICACIONES Y PRECIO, CON PREVIA AUTORIZACION DE LA SUPERVISION Y/O PROYECTOS DE LA DEPENDENCIA CON ESPESOR DE 1 3/4" CON ACABADO LAMINADO PLASTICO (HPL) POR AMBAS CARAS, CANTOS Y TESTAS, AL TONO DEL LAMINADO, BASTIDORES VERTICALES DE 1/2" DE MADERA HARDWOOD, ANTES DE RECORTAR UNIDO A UN BASTIDOR INTERIOR DE COMPUESTO MINERAL DE 1" LAMINADO CON HPL O ENCHAPADO DE MADERA, BASTIDORES HORIZONTALES SUPERIORES DE 6" DE COMPUESTO MINERAL ANTES DE RECORTAR E INFERIORES DE 1 1/2" DE COMPUESTO MINERAL. INCLUYE: SUMINISTRO DE MATERIALES, FLETE, MANIOBRAS, INSTALACION, MARCO DE MADERA DE 2" X 1 1/2 CON ACABADO PINTURA ESMALTE ACRILICO, CERRADURA DE MANIJA MARCA YALE MODELO CAMBRIDGE-CAM CON LLAVE Y BOTON ACABADO CROMO MATE O EQUIVALENTE EN CALIDAD, ESPECIFICACIONES Y PRECIO, CON PREVIA AUTORIZACION DE LA SUPERVISION Y/O PROYECTOS DE LA DEPENDENCIA EQUIPO, HERRAJES,TORNILLERIA, ELEMENTOS DE FIJACION, HERRAMIENTA, EQUIPO EN CUALQUIER ALTURA Y CUALQUIER NIVEL, MANO DE OBRA Y TODO LO NECESARIO PARA SU CORRECTA EJECUCION.(PUERTA TIPO 1.00 -01 ) (VER DETALLE EN PLANOS), AJUSTAR MEDIDAS EN OBRA.
id-18.0.contracts.0.items.318 | id-18.0.contracts.0 | id-18.0 | 000003190 | PUERTA SENCILLA ABATIBLE DE MADERA DE 5 CAPAS MARCA DOORLOCK SERIE 5000 MODELO 5606-LE O EQUIVALENTE EN CALIDAD, ESPECIFICACIONES Y PRECIO, CON PREVIA AUTORIZACION DE LA SUPERVISION Y/O PROYECTOS DE LA DEPENDENCIA CON ESPESOR DE 1 3/4" CON ACABADO LAMINADO PLASTICO (HPL) POR AMBAS CARAS, CANTOS Y TESTAS, AL TONO DEL LAMINADO, BASTIDORES VERTICALES DE 1/2" DE MADERA HARDWOOD, ANTES DE RECORTAR UNIDO A UN BASTIDOR INTERIOR DE COMPUESTO MINERAL DE 1" LAMINADO CON HPL O ENCHAPADO DE MADERA, BASTIDORES HORIZONTALES SUPERIORES DE 6" DE COMPUESTO MINERAL ANTES DE RECORTAR E INFERIORES DE 1 1/2" DE COMPUESTO MINERAL. INCLUYE: SUMINISTRO DE MATERIALES, FLETE, MANIOBRAS, INSTALACION, MARCO DE MADERA DE 2" X 1 1/2 ACABADO PINTURA ESMALTE ACRILICO, CERRADURA DE MANIJA MARCA YALE MODELO CAMBRIDGE-CAM CON LLAVE Y BOTON ACABADO CROMO MATE O SIMILAR, EQUIPO, HERRAJES,TORNILLERIA, ELEMENTOS DE FIJACION, HERRAMIENTA, EQUIPO EN CUALQUIER ALTURA Y CUALQUIER NIVEL, MANO DE OBRA Y TODO LO NECESARIO PARA SU CORRECTA EJECUCION.(PUERTA TIPO 1.00 -01 ) (VER DETALLE EN PLANOS), AJUSTAR MEDIDAS EN OBRA. | 1 | PZA | 29303.66 | MXN | 4 | SINL-CU-U | 010.055.480.00531 | http://si.nl.gob.mx:8081/CatalogoUniversal | SINL-CU-C | PUERTA SENCILLA ABATIBLE DE MADERA DE 5 CAPAS MARCA DOORLOCK SERIE 5000 MODELO 5606-LE O EQUIVALENTE EN CALIDAD, ESPECIFICACIONES Y PRECIO, CON PREVIA AUTORIZACION DE LA SUPERVISION Y/O PROYECTOS DE LA DEPENDENCIA CON ESPESOR DE 1 3/4" CON ACABADO LAMINADO PLASTICO (HPL) POR AMBAS CARAS, CANTOS Y TESTAS, AL TONO DEL LAMINADO, BASTIDORES VERTICALES DE 1/2" DE MADERA HARDWOOD, ANTES DE RECORTAR UNIDO A UN BASTIDOR INTERIOR DE COMPUESTO MINERAL DE 1" LAMINADO CON HPL O ENCHAPADO DE MADERA, BASTIDORES HORIZONTALES SUPERIORES DE 6" DE COMPUESTO MINERAL ANTES DE RECORTAR E INFERIORES DE 1 1/2" DE COMPUESTO MINERAL. INCLUYE: SUMINISTRO DE MATERIALES, FLETE, MANIOBRAS, INSTALACION, MARCO DE MADERA DE 2" X 1 1/2 ACABADO PINTURA ESMALTE ACRILICO, CERRADURA DE MANIJA MARCA YALE MODELO CAMBRIDGE-CAM CON LLAVE Y BOTON ACABADO CROMO MATE O SIMILAR, EQUIPO, HERRAJES,TORNILLERIA, ELEMENTOS DE FIJACION, HERRAMIENTA, EQUIPO EN CUALQUIER ALTURA Y CUALQUIER NIVEL, MANO DE OBRA Y TODO LO NECESARIO PARA SU CORRECTA EJECUCION.(PUERTA TIPO 1.00 -01 ) (VER DETALLE EN PLANOS), AJUSTAR MEDIDAS EN OBRA.
id-18.0.contracts.0.items.319 | id-18.0.contracts.0 | id-18.0 | 000003200 | PUERTA SENCILLA BATIENTE DE MADERA MARCA DOORLOCK CON ESPESOR DE 1 3/4" CON ACABADO PLASTICO LAMINADO POR AMBAS CARAS, INTERIOR PARTICLE CORE, MIRILLAS DE 40 CMS. X 40 CMS. O EQUIVALENTE EN CALIDAD, ESPECIFICACIONES Y PRECIO, CON PREVIA AUTORIZACION DE LA SUPERVISION Y/O PROYECTOS DE LA DEPENDENCIA MARCO DE ACERO ROLADO, SERIE "SU" CALIBRE 16 ANCHO DE MARCO DE 5 3/4", EN ACABADO PINTURA ESMALTE ALQUIDALICO, ANCHO REQUERIDO EN MURO DE 15 CMS. CON ANCLAS TIPO "A20/EOPD". INCLUYE: SUMINISTRO DE MATERIALES, FLETE, MANIOBRAS, INSTALACION, EQUIPO, HERRAJES, CIERRAPUERTAS, TORNILLERIA, ELEMENTOS DE FIJACION, HERRAMIENTA, EQUIPO EN CUALQUIER ALTURA Y CUALQUIER NIVEL, MANO DE OBRA Y TODO LO NECESARIO PARA SU CORRECTA EJECUCION.(PUERTA TIPO 1.15 -06 ) (VER DETALLE EN PLANOS), AJUSTAR MEDIDAS EN OBRA. | 1 | PZA | 34467.05 | MXN | 4 | SINL-CU-U | 010.055.480.00536 | http://si.nl.gob.mx:8081/CatalogoUniversal | SINL-CU-C | PUERTA SENCILLA BATIENTE DE MADERA MARCA DOORLOCK CON ESPESOR DE 1 3/4" CON ACABADO PLASTICO LAMINADO POR AMBAS CARAS, INTERIOR PARTICLE CORE, MIRILLAS DE 40 CMS. X 40 CMS. O EQUIVALENTE EN CALIDAD, ESPECIFICACIONES Y PRECIO, CON PREVIA AUTORIZACION DE LA SUPERVISION Y/O PROYECTOS DE LA DEPENDENCIA MARCO DE ACERO ROLADO, SERIE "SU" CALIBRE 16 ANCHO DE MARCO DE 5 3/4", EN ACABADO PINTURA ESMALTE ALQUIDALICO, ANCHO REQUERIDO EN MURO DE 15 CMS. CON ANCLAS TIPO "A20/EOPD". INCLUYE: SUMINISTRO DE MATERIALES, FLETE, MANIOBRAS, INSTALACION, EQUIPO, HERRAJES, CIERRAPUERTAS, TORNILLERIA, ELEMENTOS DE FIJACION, HERRAMIENTA, EQUIPO EN CUALQUIER ALTURA Y CUALQUIER NIVEL, MANO DE OBRA Y TODO LO NECESARIO PARA SU CORRECTA EJECUCION.(PUERTA TIPO 1.15 -06 ) (VER DETALLE EN PLANOS), AJUSTAR MEDIDAS EN OBRA.
id-18.0.contracts.0.items.320 | id-18.0.contracts.0 | id-18.0 | 000003210 | PUERTA SENCILLA ABATIBLE DE MADERA DE 5 CAPAS MARCA DOORLOCK SERIE 5000 MODELO 5606-LE O EQUIVALENTE EN CALIDAD, ESPECIFICACIONES Y PRECIO, CON PREVIA AUTORIZACION DE LA SUPERVISION Y/O PROYECTOS DE LA DEPENDENCIA CON ESPESOR DE 1 3/4" CON ACABADO LAMINADO PLASTICO (HPL) POR AMBAS CARAS, CANTOS Y TESTAS, AL TONO DEL LAMINADO, BASTIDORES VERTICALES DE 1/2" DE MADERA HARDWOOD, ANTES DE RECORTAR UNIDO A UN BASTIDOR INTERIOR DE COMPUESTO MINERAL DE 1" LAMINADO CON HPL O ENCHAPADO DE MADERA, BASTIDORES HORIZONTALES SUPERIORES DE 6" DE COMPUESTO MINERAL ANTES DE RECORTAR E INFERIORES DE 1 1/2" DE COMPUESTO MINERAL. INCLUYE: SUMINISTRO DE MATERIALES, FLETE, MANIOBRAS, INSTALACION, MARCO DE MADERA DE 2" X 1 1/2 ACABADO PINTURA ESMALTE ACRILICO, CERRADURA DE MANIJA MARCA YALE MODELO CAMBRIDGE-CAM CON LLAVE Y BOTON ACABADO CROMO MATE O SIMILAR, EQUIPO, HERRAJES,TORNILLERIA, ELEMENTOS DE FIJACION, HERRAMIENTA, EQUIPO EN CUALQUIER ALTURA Y CUALQUIER NIVEL, MANO DE OBRA Y TODO LO NECESARIO PARA SU CORRECTA EJECUCION.(PUERTA TIPO 1.00 -01 ) (VER DETALLE EN PLANOS), AJUSTAR MEDIDAS EN OBRA. | 1 | PZA | 34467.05 | MXN | 4 | SINL-CU-U | 010.055.480.00531 | http://si.nl.gob.mx:8081/CatalogoUniversal | SINL-CU-C | PUERTA SENCILLA ABATIBLE DE MADERA DE 5 CAPAS MARCA DOORLOCK SERIE 5000 MODELO 5606-LE O EQUIVALENTE EN CALIDAD, ESPECIFICACIONES Y PRECIO, CON PREVIA AUTORIZACION DE LA SUPERVISION Y/O PROYECTOS DE LA DEPENDENCIA CON ESPESOR DE 1 3/4" CON ACABADO LAMINADO PLASTICO (HPL) POR AMBAS CARAS, CANTOS Y TESTAS, AL TONO DEL LAMINADO, BASTIDORES VERTICALES DE 1/2" DE MADERA HARDWOOD, ANTES DE RECORTAR UNIDO A UN BASTIDOR INTERIOR DE COMPUESTO MINERAL DE 1" LAMINADO CON HPL O ENCHAPADO DE MADERA, BASTIDORES HORIZONTALES SUPERIORES DE 6" DE COMPUESTO MINERAL ANTES DE RECORTAR E INFERIORES DE 1 1/2" DE COMPUESTO MINERAL. INCLUYE: SUMINISTRO DE MATERIALES, FLETE, MANIOBRAS, INSTALACION, MARCO DE MADERA DE 2" X 1 1/2 ACABADO PINTURA ESMALTE ACRILICO, CERRADURA DE MANIJA MARCA YALE MODELO CAMBRIDGE-CAM CON LLAVE Y BOTON ACABADO CROMO MATE O SIMILAR, EQUIPO, HERRAJES,TORNILLERIA, ELEMENTOS DE FIJACION, HERRAMIENTA, EQUIPO EN CUALQUIER ALTURA Y CUALQUIER NIVEL, MANO DE OBRA Y TODO LO NECESARIO PARA SU CORRECTA EJECUCION.(PUERTA TIPO 1.00 -01 ) (VER DETALLE EN PLANOS), AJUSTAR MEDIDAS EN OBRA.
id-18.0.contracts.0.items.321 | id-18.0.contracts.0 | id-18.0 | 000003220 | PUERTA SENCILLA DE MADERA DE 5 CAPAS, MARCA DOORLOCK SERIE 5000 MODELO 5606-LE O SIMILAR CON ESPESOR DE 1 3/4" CON ACABADO LAMINADO PLASTICO (HPL) POR AMBAS CARAS, CANTOS Y TESTAS AL TONO DEL LAMINADO. BASTIDORES VERTICALES DE 1/2" DE MADERA HARDW00D ANTES DE RECORTAR UNIDO A UN BASTIDOR INTERIOR DE COMPUESTO MINERAL DE 1", LAMINADO CON HPL O ENCHAPADO DE MADERA, BASTIDORES HORIZONTALES SUPERIORES DE 6" DE COMPUESTO MINERAL ANTES DE RECORTAR E INFERIORES DE 1 1/2" DE COMPUESTO MINERAL. CON REJILLA DE 60 X 40 CMS. O EQUIVALENTE EN CALIDAD, ESPECIFICACIONES Y PRECIO, CON PREVIA AUTORIZACION DE LA SUPERVISION Y/O PROYECTOS DE LA DEPENDENCIA INCLUYE: SUMINISTRO DE MATERIALES, FLETE, MANIOBRAS, INSTALACION, MARCO DE MADERA DE 2" X 1 1/2 ACABADO PINTURA ESMALTE ACRILICO, CERRADURA DE MANIJA MARCA YALE MODELO CAMBRIDGE-CAM CON LLAVE Y BOTON ACABADO CROMO MATE O SIMILAR, EQUIPO, HERRAJES,TORNILLERIA, ELEMENTOS DE FIJACION, HERRAMIENTA, EQUIPO EN CUALQUIER ALTURA Y CUALQUIER NIVEL, MANO DE OBRA Y TODO LO NECESARIO PARA SU CORRECTA EJECUCION.(PUERTA TIPO 0.90 -02 ) (VER DETALLE EN PLANOS), AJUSTAR MEDIDAS EN OBRA. | 1 | PZA | 36360.27 | MXN | 4 | SINL-CU-U | 010.055.480.01200 | http://si.nl.gob.mx:8081/CatalogoUniversal | SINL-CU-C | PUERTA SENCILLA DE MADERA DE 5 CAPAS, MARCA DOORLOCK SERIE 5000 MODELO 5606-LE O SIMILAR CON ESPESOR DE 1 3/4" CON ACABADO LAMINADO PLASTICO (HPL) POR AMBAS CARAS, CANTOS Y TESTAS AL TONO DEL LAMINADO. BASTIDORES VERTICALES DE 1/2" DE MADERA HARDW00D ANTES DE RECORTAR UNIDO A UN BASTIDOR INTERIOR DE COMPUESTO MINERAL DE 1", LAMINADO CON HPL O ENCHAPADO DE MADERA, BASTIDORES HORIZONTALES SUPERIORES DE 6" DE COMPUESTO MINERAL ANTES DE RECORTAR E INFERIORES DE 1 1/2" DE COMPUESTO MINERAL. CON REJILLA DE 60 X 40 CMS. O EQUIVALENTE EN CALIDAD, ESPECIFICACIONES Y PRECIO, CON PREVIA AUTORIZACION DE LA SUPERVISION Y/O PROYECTOS DE LA DEPENDENCIA INCLUYE: SUMINISTRO DE MATERIALES, FLETE, MANIOBRAS, INSTALACION, MARCO DE MADERA DE 2" X 1 1/2 ACABADO PINTURA ESMALTE ACRILICO, CERRADURA DE MANIJA MARCA YALE MODELO CAMBRIDGE-CAM CON LLAVE Y BOTON ACABADO CROMO MATE O SIMILAR, EQUIPO, HERRAJES,TORNILLERIA, ELEMENTOS DE FIJACION, HERRAMIENTA, EQUIPO EN CUALQUIER ALTURA Y CUALQUIER NIVEL, MANO DE OBRA Y TODO LO NECESARIO PARA SU CORRECTA EJECUCION.(PUERTA TIPO 0.90 -02 ) (VER DETALLE EN PLANOS), AJUSTAR MEDIDAS EN OBRA.
id-18.0.contracts.0.items.322 | id-18.0.contracts.0 | id-18.0 | 000003230 | PUERTA PARA SALIDA DE EMERGENCIA MARCA DOORLOCK CAL. NO. 18 CON DOS PUERTAS DE 1.05 X 2.15 M. DE ALTURA, CON BARRA DE EMPUJE ANTIPANICO HORIZONTAL EN ACERO INOXIDABLE, RELLENA DE LANA MINERAL CON MARCO METÁLICO CAL. NO. 16 . CON ACABADO Y PINTURA PARA INSTALAR SEGUN ESPECIFICACIONES DEL FABRICANTE, ALARMA SONORA AL ABRIR, BISAGRA DE DOS BALEROS EN CROMO SATINADO. EQUIVALENTE EN CALIDAD, ESPECIFICACIONES Y PRECIO, CON PREVIA AUTORIZACION DE LA SUPERVISION Y/O PROYECTOS DE LA DEPENDENCIA INCLUYE: SUMINISTRO DE MATERIALES, FLETE, MANIOBRAS, INSTALACION, MARCO DE MADERA DE 2" X 1 1/2 ACABADO PINTURA ESMALTE ACRILICO, CERRADURA DE MANIJA MARCA YALE MODELO CAMBRIDGE-CAM CON LLAVE Y BOTON ACABADO CROMO MATE O SIMILAR, EQUIPO, HERRAJES,TORNILLERIA, ELEMENTOS DE FIJACION, HERRAMIENTA, EQUIPO EN CUALQUIER ALTURA Y CUALQUIER NIVEL, MANO DE OBRA Y TODO LO NECESARIO PARA SU CORRECTA EJECUCION.(PUERTA TIPO 2.10-08) (VER DETALLE EN PLANOS), AJUSTAR MEDIDAS EN OBRA. | 1 | PZA | 44488.8 | MXN | 4 | SINL-CU-U | 010.045.424.01670 | http://si.nl.gob.mx:8081/CatalogoUniversal | SINL-CU-C | PUERTA PARA SALIDA DE EMERGENCIA MARCA DOORLOCK CAL. NO. 18 CON DOS PUERTAS DE 1.05 X 2.15 M. DE ALTURA, CON BARRA DE EMPUJE ANTIPANICO HORIZONTAL EN ACERO INOXIDABLE, RELLENA DE LANA MINERAL CON MARCO METÁLICO CAL. NO. 16 . CON ACABADO Y PINTURA PARA INSTALAR SEGUN ESPECIFICACIONES DEL FABRICANTE, ALARMA SONORA AL ABRIR, BISAGRA DE DOS BALEROS EN CROMO SATINADO. EQUIVALENTE EN CALIDAD, ESPECIFICACIONES Y PRECIO, CON PREVIA AUTORIZACION DE LA SUPERVISION Y/O PROYECTOS DE LA DEPENDENCIA INCLUYE: SUMINISTRO DE MATERIALES, FLETE, MANIOBRAS, INSTALACION, MARCO DE MADERA DE 2" X 1 1/2 ACABADO PINTURA ESMALTE ACRILICO, CERRADURA DE MANIJA MARCA YALE MODELO CAMBRIDGE-CAM CON LLAVE Y BOTON ACABADO CROMO MATE O SIMILAR, EQUIPO, HERRAJES,TORNILLERIA, ELEMENTOS DE FIJACION, HERRAMIENTA, EQUIPO EN CUALQUIER ALTURA Y CUALQUIER NIVEL, MANO DE OBRA Y TODO LO NECESARIO PARA SU CORRECTA EJECUCION.(PUERTA TIPO 2.10-08) (VER DETALLE EN PLANOS), AJUSTAR MEDIDAS EN OBRA.
id-18.0.contracts.0.items.323 | id-18.0.contracts.0 | id-18.0 | 000003240 | SEÑALAMIENTO INFORMATIVO EN AREAS INTERIORES DE 35 CMS.X 15 CMS. FABRICADOS EN TROVISEL Y VINIL IMPRESO EN HD CON LOS NOMBRES DE LAS AREAS PREVIAMENTE AUTORIZADAS POR LA SECRETARIA DE SALUD. INCLUYE: SUMINISTRO, FABRICACION, INSTALACION, ACCESORIOS, EQUIPO A CUALQUIER ALTURA Y NIVEL, HERRAMIENTA, MANO DE OBRA Y TODO LO NECESARIO PARA SU CORRECTA INSTALACION. (VER PLANO DE SEÑALETICA). | 1 | PZA | 354.44 | MXN | 4 | SINL-CU-U | 010.040.412.01465 | http://si.nl.gob.mx:8081/CatalogoUniversal | SINL-CU-C | SEÑALAMIENTO INFORMATIVO EN AREAS INTERIORES DE 35 CMS.X 15 CMS. FABRICADOS EN TROVISEL Y VINIL IMPRESO EN HD CON LOS NOMBRES DE LAS AREAS PREVIAMENTE AUTORIZADAS POR LA SECRETARIA DE SALUD. INCLUYE: SUMINISTRO, FABRICACION, INSTALACION, ACCESORIOS, EQUIPO A CUALQUIER ALTURA Y NIVEL, HERRAMIENTA, MANO DE OBRA Y TODO LO NECESARIO PARA SU CORRECTA INSTALACION. (VER PLANO DE SEÑALETICA).
id-18.0.contracts.0.items.324 | id-18.0.contracts.0 | id-18.0 | 000003250 | LIMPIEZA FINAL DE OBRA AL TERMINO DE LOS TRABAJOS PARA LA ENTREGA, CONSIDERAR LA LIMPIEZA DURANTE EL PROCESO CONSTRUCTIVO. INCLUYE. LIMPIEZA GENERAL, TIRO DE BASURA, ESCOMBRO, MATERIAL, SOBRANTE, DESPERDICIOS, ACARREOS, CARGA Y RETIRO FUERA DE LA OBRA, MANO DE OBRA, HERRAMIENTA, EQUIPO Y TODO LO NECESARIO PARA SU CORRECTA EJECUCION. | 1 | M2 | 28.45 | MXN | 39 | SINL-CU-U | 010.070.508.00050 | http://si.nl.gob.mx:8081/CatalogoUniversal | SINL-CU-C | LIMPIEZA FINAL DE OBRA AL TERMINO DE LOS TRABAJOS PARA LA ENTREGA, CONSIDERAR LA LIMPIEZA DURANTE EL PROCESO CONSTRUCTIVO. INCLUYE. LIMPIEZA GENERAL, TIRO DE BASURA, ESCOMBRO, MATERIAL, SOBRANTE, DESPERDICIOS, ACARREOS, CARGA Y RETIRO FUERA DE LA OBRA, MANO DE OBRA, HERRAMIENTA, EQUIPO Y TODO LO NECESARIO PARA SU CORRECTA EJECUCION.
id-18.0.contracts.0.items.325 | id-18.0.contracts.0 | id-18.0 | 000003260 | ELABORACION DE PLANOS DE OBRA TERMINADA, EN ARCHIVO ELECTRONICO AUTOCAD 2016 E IMPRESO EN PAPEL TAMAÑO DOBLE CARTA PARA ENTREGAR A DIRECCION DE EDIFICACION Y DIRECCION DE PROYECTOS, Y CATALOGO FINAL DE LA OBRA SIN PRECIOS EN ELECTRONICO EXCEL E IMPRESO EN TAMAÑO CARTA A LA DIRECCION DE PROYECTOS, TODA LA PAPELERIA QUE SE ENTREGUE DEBERA ESTAR DEBIDAMENTE FIRMADA POR EL REPRESENTANTE LEGAL DE LA EMPRESA. | 1 | PZA | 52723.55 | MXN | 4 | SINL-CU-U | 110.330.844.00395 | http://si.nl.gob.mx:8081/CatalogoUniversal | SINL-CU-C | ELABORACION DE PLANOS DE OBRA TERMINADA, EN ARCHIVO ELECTRONICO AUTOCAD 2016 E IMPRESO EN PAPEL TAMAÑO DOBLE CARTA PARA ENTREGAR A DIRECCION DE EDIFICACION Y DIRECCION DE PROYECTOS, Y CATALOGO FINAL DE LA OBRA SIN PRECIOS EN ELECTRONICO EXCEL E IMPRESO EN TAMAÑO CARTA A LA DIRECCION DE PROYECTOS, TODA LA PAPELERIA QUE SE ENTREGUE DEBERA ESTAR DEBIDAMENTE FIRMADA POR EL REPRESENTANTE LEGAL DE LA EMPRESA.
id-18.0.contracts.0.items.326 | id-18.0.contracts.0 | id-18.0 | 000003270 | TRAZO Y NIVELACIÓN DE LA OBRA, UTILIZANDO BANCOS DE NIVEL GEOREFRENCIADOS Y ESTABLECIENDO REFERENCIAS DE CAMPO, INCLUYE: BRIGADA DE TOPOGRAFIA DURANTE EL TIEMPO QUE DURE LA OBRA, EQUIPO, MATERIALES, HERRAMIENTA Y MANO DE OBRA. Y TODO LO NECESARIO PARA SU CORRECTA EJECUCIÓN. | 1 | M2 | 13.01 | MXN | 39 | SINL-CU-U | 010.001.040.00260 | http://si.nl.gob.mx:8081/CatalogoUniversal | SINL-CU-C | TRAZO Y NIVELACIÓN DE LA OBRA, UTILIZANDO BANCOS DE NIVEL GEOREFRENCIADOS Y ESTABLECIENDO REFERENCIAS DE CAMPO, INCLUYE: BRIGADA DE TOPOGRAFIA DURANTE EL TIEMPO QUE DURE LA OBRA, EQUIPO, MATERIALES, HERRAMIENTA Y MANO DE OBRA. Y TODO LO NECESARIO PARA SU CORRECTA EJECUCIÓN.
id-18.0.contracts.0.items.327 | id-18.0.contracts.0 | id-18.0 | 000003280 | SONDEO POR MEDIOS MECÁNICOS Y/O MANUALES PARA LOCALIZACIÓN DE INSTALACIONES EXISTENTES (AGUA, LUZ, GAS Y DRENAJE) EN CUALQUIER TIPO DE MATERIAL HASTA UNA PROFUNDIDAD DE 80 CENTÍMETROS RESPECTO AL NIVEL DE PAVIMENTO TERMINADO. INCLUYE: CORTES Y DEMOLICIONES EN PAVIMENTO, ACAMELLONAMIENTO DEL MATERIAL DONDE NO INTERFIERA CON LA OBRA, NI CON EL TRANSITO VEHICULAR, RELLENO Y COMPACTACIÓN CON MATERIALES DE CALIDAD ADECUADA, CARGA Y RETIRO DEL MATERIAL QUE SE DESPERDICIE A LOS LUGARES AUTORIZADOS POR LAS AUTORIDADES MUNICIPALES, ASISTENCIA DE LAS EMPRESAS PROPIETARIAS DE LAS INSTALACIONES PARA LA LOCALIZACIÓN DE LAS TUBERÍAS, TRABAJO EN TURNO DIURNO Y/O NOCTURNO Y TODO LO NECESARIO PARA SU CORRECTA EJECUCIÓN. | 1 | M3 | 1684.63 | MXN | 27 | SINL-CU-U | 110.330.856.00010 | http://si.nl.gob.mx:8081/CatalogoUniversal | SINL-CU-C | SONDEO POR MEDIOS MECÁNICOS Y/O MANUALES PARA LOCALIZACIÓN DE INSTALACIONES EXISTENTES (AGUA, LUZ, GAS Y DRENAJE) EN CUALQUIER TIPO DE MATERIAL HASTA UNA PROFUNDIDAD DE 80 CENTÍMETROS RESPECTO AL NIVEL DE PAVIMENTO TERMINADO. INCLUYE: CORTES Y DEMOLICIONES EN PAVIMENTO, ACAMELLONAMIENTO DEL MATERIAL DONDE NO INTERFIERA CON LA OBRA, NI CON EL TRANSITO VEHICULAR, RELLENO Y COMPACTACIÓN CON MATERIALES DE CALIDAD ADECUADA, CARGA Y RETIRO DEL MATERIAL QUE SE DESPERDICIE A LOS LUGARES AUTORIZADOS POR LAS AUTORIDADES MUNICIPALES, ASISTENCIA DE LAS EMPRESAS PROPIETARIAS DE LAS INSTALACIONES PARA LA LOCALIZACIÓN DE LAS TUBERÍAS, TRABAJO EN TURNO DIURNO Y/O NOCTURNO Y TODO LO NECESARIO PARA SU CORRECTA EJECUCIÓN.
id-18.0.contracts.0.items.328 | id-18.0.contracts.0 | id-18.0 | 000003290 | DEMOLICION DE CONCRETO REFORZADO POR MEDIOS MECANICOS, VOLUMEN MEDIDO EN SECCION. INCLUYE: ANDAMIOS, EQUIPO DE CORTE, MANO DE OBRA, MAQUINARIA, HERRAMIENTA, EQUIPO, TRASPALEO Y ACAMELLONAMIENTO DE MATERIAL PARA SU RETIRO. | 1 | M3 | 1541.94 | MXN | 27 | SINL-CU-U | 010.005.044.00210 | http://si.nl.gob.mx:8081/CatalogoUniversal | SINL-CU-C | DEMOLICION DE CONCRETO REFORZADO POR MEDIOS MECANICOS, VOLUMEN MEDIDO EN SECCION. INCLUYE: ANDAMIOS, EQUIPO DE CORTE, MANO DE OBRA, MAQUINARIA, HERRAMIENTA, EQUIPO, TRASPALEO Y ACAMELLONAMIENTO DE MATERIAL PARA SU RETIRO.
id-18.0.contracts.0.items.329 | id-18.0.contracts.0 | id-18.0 | 000003300 | CORTE EN MATERIAL TIPO I Y II, PARA FORMACION DE CAJA, POR MEDIOS MECÁNICOS, VOLUMEN MEDIDO EN SECCION, INCLUYE: MAQUINARIA, HERRAMIENTA, EQUIPO, MANO DE OBRA Y ACAMELLONAMIENTO PARA SU POSTERIOR RETIRO. | 1 | M3 | 430.59 | MXN | 27 | SINL-CU-U | 010.010.088.00100 | http://si.nl.gob.mx:8081/CatalogoUniversal | SINL-CU-C | CORTE EN MATERIAL TIPO I Y II, PARA FORMACION DE CAJA, POR MEDIOS MECÁNICOS, VOLUMEN MEDIDO EN SECCION, INCLUYE: MAQUINARIA, HERRAMIENTA, EQUIPO, MANO DE OBRA Y ACAMELLONAMIENTO PARA SU POSTERIOR RETIRO.
id-18.0.contracts.0.items.330 | id-18.0.contracts.0 | id-18.0 | 000003310 | CARGA, ACARREO Y DESCARGA DEL MATERIAL PRODUCTO DEL CORTE Y DEMOLICIÓN, A TIRO LIBRE A SITIO APROBADO POR DEPENDENCIAS OFICIALES, VOLUMEN MEDIDO EN SECCION. INCLUYE: EQUIPO Y MANO DE OBRA Y TODO LO NECESARIO PARA LA CORRECTA EJECUCION DE LOS TRABAJOS. | 1 | M3 | 206.04 | MXN | 27 | SINL-CU-U | 010.010.092.00230 | http://si.nl.gob.mx:8081/CatalogoUniversal | SINL-CU-C | CARGA, ACARREO Y DESCARGA DEL MATERIAL PRODUCTO DEL CORTE Y DEMOLICIÓN, A TIRO LIBRE A SITIO APROBADO POR DEPENDENCIAS OFICIALES, VOLUMEN MEDIDO EN SECCION. INCLUYE: EQUIPO Y MANO DE OBRA Y TODO LO NECESARIO PARA LA CORRECTA EJECUCION DE LOS TRABAJOS.
id-18.0.contracts.0.items.331 | id-18.0.contracts.0 | id-18.0 | 000003320 | ESCARIFICACION, ACEMELLONADO, HOMOGENIZADO, TENDIDO Y COMPACTADO DE CAPA DE 20 CM DE PROFUNDIDAD DE LA CAMA DE CORTE, COMPACTADO AL 98% MINIMO DE SU PVSM AASHTO STANDARD, ESTABILIZADA CON EL 5% DE CAL DE 1RA EN SACO (85% DE HIDRÓXIDO DE CALCIO) GARANTIZANDO UN CBR MÍNIMO DEL 20% PARA FORMACION DE SUBRASANTE, DE ACUERDO CON LOS ART. 48, 49, 50, 51, 52 Y 53 DE LA LEY PARA LA CONSTRUCCION Y REHABILITACION DE PAVIMENTOS DEL ESTADO DE NUEVO LEON, INCLUYE: AGUA, MAQUINARIA, HERRAMIENTA, EQUIPO Y MANO DE OBRA. | 1 | M3 | 186.22 | MXN | 27 | SINL-CU-U | 010.010.096.00015 | http://si.nl.gob.mx:8081/CatalogoUniversal | SINL-CU-C | ESCARIFICACION, ACEMELLONADO, HOMOGENIZADO, TENDIDO Y COMPACTADO DE CAPA DE 20 CM DE PROFUNDIDAD DE LA CAMA DE CORTE, COMPACTADO AL 98% MINIMO DE SU PVSM AASHTO STANDARD, ESTABILIZADA CON EL 5% DE CAL DE 1RA EN SACO (85% DE HIDRÓXIDO DE CALCIO) GARANTIZANDO UN CBR MÍNIMO DEL 20% PARA FORMACION DE SUBRASANTE, DE ACUERDO CON LOS ART. 48, 49, 50, 51, 52 Y 53 DE LA LEY PARA LA CONSTRUCCION Y REHABILITACION DE PAVIMENTOS DEL ESTADO DE NUEVO LEON, INCLUYE: AGUA, MAQUINARIA, HERRAMIENTA, EQUIPO Y MANO DE OBRA.
id-18.0.contracts.0.items.332 | id-18.0.contracts.0 | id-18.0 | 000003330 | TERRAPLEN PARA VIALIDAD, FORMADO CON MATERIAL DE BANCO, CALIDAD SUBRASANTE, COMPACTADO AL 95% DE SU PVSM AASHTO ESTANDAR, EN CAPAS DE 30 CM DE ESPESOR COMPACTO Y GARANTIZANDO UN VRS MINIMO DE40%, VOLUMEN MEDIDO EN SECCION, DE ACUERDO CON LAS NORMAS DE LA SCT, Y LOS ART. 17, 18, 19,36, 37, 38, 39, 40 Y 41 DE LA LEY PARA LA CONSTRUCCION Y REHABILITACION DE PAVIMENTOS DEL ESTADO DE NUEVO LEON, VIGENTE, INCLUYE: MATERIAL, AGUA, DESPERDICIOS, HOMOGENIZACION, MAQUINARIA, EQUIPO, HERRAMIENTA Y MANO DE OBRA Y TODO LO NECESARIO PARA SU CORRECTA EJECUCIÓN. | 1 | M3 | 408.18 | MXN | 27 | SINL-CU-U | 010.010.096.00680 | http://si.nl.gob.mx:8081/CatalogoUniversal | SINL-CU-C | TERRAPLEN PARA VIALIDAD, FORMADO CON MATERIAL DE BANCO, CALIDAD SUBRASANTE, COMPACTADO AL 95% DE SU PVSM AASHTO ESTANDAR, EN CAPAS DE 30 CM DE ESPESOR COMPACTO Y GARANTIZANDO UN VRS MINIMO DE40%, VOLUMEN MEDIDO EN SECCION, DE ACUERDO CON LAS NORMAS DE LA SCT, Y LOS ART. 17, 18, 19,36, 37, 38, 39, 40 Y 41 DE LA LEY PARA LA CONSTRUCCION Y REHABILITACION DE PAVIMENTOS DEL ESTADO DE NUEVO LEON, VIGENTE, INCLUYE: MATERIAL, AGUA, DESPERDICIOS, HOMOGENIZACION, MAQUINARIA, EQUIPO, HERRAMIENTA Y MANO DE OBRA Y TODO LO NECESARIO PARA SU CORRECTA EJECUCIÓN.
id-18.0.contracts.0.items.333 | id-18.0.contracts.0 | id-18.0 | 000003340 | BASE HIDRAULICA DE 15CMS DE ESPESOR COMPACTADA AL 100% DE SU PVSM AASHTO MODIFICADA CON MATERIAL DE BANCO PRODUCTO DE TRITURACIÓN Y UN CBR MÍNIMO DE 80%. DE ACUERDO CON LAS NORMAS DE LA SCT Y LOS ART. 59, 60, 61, 62 Y 63 DE LA LEY PARA LA CONSTRUCCION Y REHABILITACION DE PAVIMENTOS DEL ESTADO DE NUEVO LEON, INCLUYE: MATERIALES, AGUA, DESPERDICIOS, HOMOGENIZACION, MAQUINARIA, EQUIPO, MANO DE OBRA Y TODO LO NECESARIO PARA SU CORRECTA EJECUCIÓN Y TODO LO NECESARIO PARA SU CORRECTA EJECUCIÓN. | 1 | M3 | 470.79 | MXN | 27 | SINL-CU-U | 010.010.096.00690 | http://si.nl.gob.mx:8081/CatalogoUniversal | SINL-CU-C | BASE HIDRAULICA DE 15CMS DE ESPESOR COMPACTADA AL 100% DE SU PVSM AASHTO MODIFICADA CON MATERIAL DE BANCO PRODUCTO DE TRITURACIÓN Y UN CBR MÍNIMO DE 80%. DE ACUERDO CON LAS NORMAS DE LA SCT Y LOS ART. 59, 60, 61, 62 Y 63 DE LA LEY PARA LA CONSTRUCCION Y REHABILITACION DE PAVIMENTOS DEL ESTADO DE NUEVO LEON, INCLUYE: MATERIALES, AGUA, DESPERDICIOS, HOMOGENIZACION, MAQUINARIA, EQUIPO, MANO DE OBRA Y TODO LO NECESARIO PARA SU CORRECTA EJECUCIÓN Y TODO LO NECESARIO PARA SU CORRECTA EJECUCIÓN.
id-18.0.contracts.0.items.334 | id-18.0.contracts.0 | id-18.0 | 000003350 | RIEGO DE IMPREGNACIÓN CON EMULSION ASFALTICA A RAZÓN DE 1.5 LTS/M2, INCLUYE: LIMPIEZA Y BARRIDO DE SUPERFICIE, MATERIALES, EQUIPOS, MAQUINARIAS, HERRAMIENTA, MANO DE OBRA Y TODO LO NECESARIO PARA SU CORRECTA EJECUCION. | 1 | M2 | 21.45 | MXN | 39 | SINL-CU-U | 010.015.112.01010 | http://si.nl.gob.mx:8081/CatalogoUniversal | SINL-CU-C | RIEGO DE IMPREGNACIÓN CON EMULSION ASFALTICA A RAZÓN DE 1.5 LTS/M2, INCLUYE: LIMPIEZA Y BARRIDO DE SUPERFICIE, MATERIALES, EQUIPOS, MAQUINARIAS, HERRAMIENTA, MANO DE OBRA Y TODO LO NECESARIO PARA SU CORRECTA EJECUCION.
id-18.0.contracts.0.items.335 | id-18.0.contracts.0 | id-18.0 | 000003360 | CARPETA DE CONCRETO HIDRAULICO DE 15CMS DE ESPESOR CON FIBRAS DE POLIPROPILENO Y MODULO DE RUPTURA MR=45KG/CM2 PREMEZCLADO EN PLANTA DOSIFICADORA, CON ACABADO MICRO TEXTURIZADO LONGITUDINAL CON TELA DE YUTE Y TEXTURIZADO TRANSVERSAL CON PEINE METALICO. DE ACUERDO CON LAS NORMAS DE LA SCT, Y LOS ART. 78, 79, 80, 81, 82, 83, 84, 85, 86, Y 87 DE LA LEY PARA LA CONSTRUCCION Y REHABILITACION DE PAVIMENTOS DEL ESTADO DE NUEVO LEON, INCLUYE: SUMINISTRO DE MATERIALES, MAQUINARIA, HERRAMIENTA, EQUIPO, VIBRADO, MEMBRANA PARA CURADO, MANO DE OBRA, CIMBRA Y DESCIMBRA Y TODO LO NECESARIO PARA SU CORRECTA EJECUCIÓN. | 1 | M3 | 5077.48 | MXN | 27 | SINL-CU-U | 010.015.112.01380 | http://si.nl.gob.mx:8081/CatalogoUniversal | SINL-CU-C | CARPETA DE CONCRETO HIDRAULICO DE 15CMS DE ESPESOR CON FIBRAS DE POLIPROPILENO Y MODULO DE RUPTURA MR=45KG/CM2 PREMEZCLADO EN PLANTA DOSIFICADORA, CON ACABADO MICRO TEXTURIZADO LONGITUDINAL CON TELA DE YUTE Y TEXTURIZADO TRANSVERSAL CON PEINE METALICO. DE ACUERDO CON LAS NORMAS DE LA SCT, Y LOS ART. 78, 79, 80, 81, 82, 83, 84, 85, 86, Y 87 DE LA LEY PARA LA CONSTRUCCION Y REHABILITACION DE PAVIMENTOS DEL ESTADO DE NUEVO LEON, INCLUYE: SUMINISTRO DE MATERIALES, MAQUINARIA, HERRAMIENTA, EQUIPO, VIBRADO, MEMBRANA PARA CURADO, MANO DE OBRA, CIMBRA Y DESCIMBRA Y TODO LO NECESARIO PARA SU CORRECTA EJECUCIÓN.
id-18.0.contracts.0.items.336 | id-18.0.contracts.0 | id-18.0 | 000003370 | JUNTA TRANSVERSAL DE CONTRACCION DE 3MM X 83MM Y 6MM X 28MM, INCLUYE: CORTE CON DISCO, PASAJUNTAS LONGITUDINALES DE VARILLA LISA DE 1" DE 45CM @ 30 CM, CON CASQUILLO EN UNO DE SUS EXTREMOS, SILLETA, ELEMENTOS DE FIJACION, PUNTOS DE SOLDADURA EN SILLETA, CINTILLA DE POLIURETANO, LIMPIEZA DE JUNTA, SELLO AUTONIVELANTE SONOMETRIC-1 O EQUIVALENTE, MAQUINARIA, EQUIPO, HERRAMIENTA Y MANO DE OBRA. | 1 | M | 337.66 | MXN | 43 | SINL-CU-U | 010.015.112.01390 | http://si.nl.gob.mx:8081/CatalogoUniversal | SINL-CU-C | JUNTA TRANSVERSAL DE CONTRACCION DE 3MM X 83MM Y 6MM X 28MM, INCLUYE: CORTE CON DISCO, PASAJUNTAS LONGITUDINALES DE VARILLA LISA DE 1" DE 45CM @ 30 CM, CON CASQUILLO EN UNO DE SUS EXTREMOS, SILLETA, ELEMENTOS DE FIJACION, PUNTOS DE SOLDADURA EN SILLETA, CINTILLA DE POLIURETANO, LIMPIEZA DE JUNTA, SELLO AUTONIVELANTE SONOMETRIC-1 O EQUIVALENTE, MAQUINARIA, EQUIPO, HERRAMIENTA Y MANO DE OBRA.
id-18.0.contracts.0.items.337 | id-18.0.contracts.0 | id-18.0 | 000003380 | JUNTA LONGITUDINAL DE CONTRACCION DE 6MM X 28 MM, INCLUYE: CORTE CON DISCO, BARRA DE AMARRE DE VARILLA CORRUGADA NO.4 DE 90CM @ 75CM, CINTILLA DE POLIURETANO, LIMPIEZA DE JUNTA Y SELLO AUTONIVELANTE SONOMETRIC-1 O EQUIVALENTE, MAQUINARIA, EQUIPO, HERRAMIENTA Y MANO DE OBRA. | 1 | M | 193.06 | MXN | 43 | SINL-CU-U | 010.015.112.01400 | http://si.nl.gob.mx:8081/CatalogoUniversal | SINL-CU-C | JUNTA LONGITUDINAL DE CONTRACCION DE 6MM X 28 MM, INCLUYE: CORTE CON DISCO, BARRA DE AMARRE DE VARILLA CORRUGADA NO.4 DE 90CM @ 75CM, CINTILLA DE POLIURETANO, LIMPIEZA DE JUNTA Y SELLO AUTONIVELANTE SONOMETRIC-1 O EQUIVALENTE, MAQUINARIA, EQUIPO, HERRAMIENTA Y MANO DE OBRA.
id-18.0.contracts.0.items.338 | id-18.0.contracts.0 | id-18.0 | 000003390 | JUNTA DE AISLAMIENTO SIN PASAJUNTA DE CINTILLA DE POLIURETANO, LIMPIEZA DE JUNTA Y SELLO AUTONIVELANTE SONOMETRIC-1 O EQUIVALENTE, MAQUINARIA, EQUIPO, HERRAMIENTA Y MANO DE OBRA. | 1 | M | 99.04 | MXN | 43 | SINL-CU-U | 010.015.112.01410 | http://si.nl.gob.mx:8081/CatalogoUniversal | SINL-CU-C | JUNTA DE AISLAMIENTO SIN PASAJUNTA DE CINTILLA DE POLIURETANO, LIMPIEZA DE JUNTA Y SELLO AUTONIVELANTE SONOMETRIC-1 O EQUIVALENTE, MAQUINARIA, EQUIPO, HERRAMIENTA Y MANO DE OBRA.
id-18.0.contracts.0.items.339 | id-18.0.contracts.0 | id-18.0 | 000003400 | CONSTRUCCION DE DENTELLÓN DE CONCRETO DE 30 X 35 CM CON CONCRETO PREMEZCLADO EN PLANTA DOSIFICADORA F´C=200 KG/CM2 ACABADO ESCOBILLADO INTEGRAL AL COLADO ESCAVACION, CARGA, AFINE DEL DESPLANTE,CIMBRADO Y DESCIMBRADO, COLADO, VIBRADO, CURADO CON MEMBRANA, RETIRO DE MATERIAL INCLUYE: FLETES, COLOCACIÓN, ACARREOS, MATERIALES, DESPERDICIOS, HERRAMIENTA, EQUIPO, MANO DE OBRA Y TODO LO NECESARIO PARA SU CORRECTA EJECUCIÓN. | 1 | M | 885.86 | MXN | 43 | SINL-CU-U | 010.015.116.00405 | http://si.nl.gob.mx:8081/CatalogoUniversal | SINL-CU-C | CONSTRUCCION DE DENTELLÓN DE CONCRETO DE 30 X 35 CM CON CONCRETO PREMEZCLADO EN PLANTA DOSIFICADORA F´C=200 KG/CM2 ACABADO ESCOBILLADO INTEGRAL AL COLADO ESCAVACION, CARGA, AFINE DEL DESPLANTE,CIMBRADO Y DESCIMBRADO, COLADO, VIBRADO, CURADO CON MEMBRANA, RETIRO DE MATERIAL INCLUYE: FLETES, COLOCACIÓN, ACARREOS, MATERIALES, DESPERDICIOS, HERRAMIENTA, EQUIPO, MANO DE OBRA Y TODO LO NECESARIO PARA SU CORRECTA EJECUCIÓN.
id-18.0.contracts.0.items.340 | id-18.0.contracts.0 | id-18.0 | 000003410 | REPARACIÓN DE CORDONES, GUARNICIONES Y DENTELLONES, DE CUALQUIER TIPO Y DIMENSIONES. INCLUYE: TRABAJO EN TURNO DIURNO Y/O NOCTURNO, TRAZO, NIVELACIÓN, DEMOLICIONES, CIMBRADO, DESCIMBRADO, CORTES, CARGAS, ACARREOS A LUGAR AUTORIZADO POR LAS AUTORIDADES MUNICIPALES, MATERIALES: CONCRETO F'C=200KG/CM2, EQUIPO, HERRAMIENTA, MANO DE OBRA Y TODO LO NECESARIO PARA SU CORRECTA EJECUCIÓN. | 1 | M | 355.71 | MXN | 43 | SINL-CU-U | 010.015.112.00340 | http://si.nl.gob.mx:8081/CatalogoUniversal | SINL-CU-C | REPARACIÓN DE CORDONES, GUARNICIONES Y DENTELLONES, DE CUALQUIER TIPO Y DIMENSIONES. INCLUYE: TRABAJO EN TURNO DIURNO Y/O NOCTURNO, TRAZO, NIVELACIÓN, DEMOLICIONES, CIMBRADO, DESCIMBRADO, CORTES, CARGAS, ACARREOS A LUGAR AUTORIZADO POR LAS AUTORIDADES MUNICIPALES, MATERIALES: CONCRETO F'C=200KG/CM2, EQUIPO, HERRAMIENTA, MANO DE OBRA Y TODO LO NECESARIO PARA SU CORRECTA EJECUCIÓN.
id-18.0.contracts.0.items.341 | id-18.0.contracts.0 | id-18.0 | 000003420 | BASE HIDRAULICA DE 20CM DE ESPESOR COMPACTO AL 100% DE SU PVSM AASHTO MODIFICADA CON MATERIAL DE BANCO PRODUCTO DE TRITURACIÓN Y UN CBR MÍNIMO DE 80%. DE ACUERDO CON LAS NORMAS DE LA SCT, Y LOS ART. 59, 60, 61, 62 Y 63 DE LA LEY PARA LA CONSTRUCCION Y REHABILITACION DE PAVIMENTOS DEL ESTADO DE NUEVO LEON, PUBLICADO EN PERIODICO OFICIAL DE 11 SEPTIEMBRE 2009, DECRETO # 425, INCLUYE: MATERIALES, AGUA, DESPERDICIOS, HOMOGENIZACION, MAQUINARIA, EQUIPO Y MANO DE OBRA. | 1 | M3 | 516.09 | MXN | 27 | SINL-CU-U | 010.015.112.00350 | http://si.nl.gob.mx:8081/CatalogoUniversal | SINL-CU-C | BASE HIDRAULICA DE 20CM DE ESPESOR COMPACTO AL 100% DE SU PVSM AASHTO MODIFICADA CON MATERIAL DE BANCO PRODUCTO DE TRITURACIÓN Y UN CBR MÍNIMO DE 80%. DE ACUERDO CON LAS NORMAS DE LA SCT, Y LOS ART. 59, 60, 61, 62 Y 63 DE LA LEY PARA LA CONSTRUCCION Y REHABILITACION DE PAVIMENTOS DEL ESTADO DE NUEVO LEON, PUBLICADO EN PERIODICO OFICIAL DE 11 SEPTIEMBRE 2009, DECRETO # 425, INCLUYE: MATERIALES, AGUA, DESPERDICIOS, HOMOGENIZACION, MAQUINARIA, EQUIPO Y MANO DE OBRA.
id-18.0.contracts.0.items.342 | id-18.0.contracts.0 | id-18.0 | 000003430 | LIMPIEZA FINAL DE OBRA AL TERMINO DE LOS TRABAJOS PARA LA ENTREGA, CONSIDERAR LA LIMPIEZA DURANTE EL PROCESO CONSTRUCTIVO. INCLUYE. LIMPIEZA GENERAL, TIRO DE BASURA, ESCOMBRO, MATERIAL, SOBRANTE, DESPERDICIOS, ACARREOS, CARGA Y RETIRO FUERA DE LA OBRA, MANO DE OBRA, HERRAMIENTA, EQUIPO Y TODO LO NECESARIO PARA SU CORRECTA EJECUCION. | 1 | M2 | 28.45 | MXN | 39 | SINL-CU-U | 010.070.508.00050 | http://si.nl.gob.mx:8081/CatalogoUniversal | SINL-CU-C | LIMPIEZA FINAL DE OBRA AL TERMINO DE LOS TRABAJOS PARA LA ENTREGA, CONSIDERAR LA LIMPIEZA DURANTE EL PROCESO CONSTRUCTIVO. INCLUYE. LIMPIEZA GENERAL, TIRO DE BASURA, ESCOMBRO, MATERIAL, SOBRANTE, DESPERDICIOS, ACARREOS, CARGA Y RETIRO FUERA DE LA OBRA, MANO DE OBRA, HERRAMIENTA, EQUIPO Y TODO LO NECESARIO PARA SU CORRECTA EJECUCION.
id-18.0.contracts.0.items.343 | id-18.0.contracts.0 | id-18.0 | 000003440 | TAPIAL PROVISIONAL INTERIOR Y REUTILIZABLE EN AREA DE PROYECTO A BASE DE CON TABLAROCA DE 13 MM. POR UN LADO, COLOCACIÓN VERTICAL A BASE DE POSTES Y CANALES DE LAMINA GALVANIZADA, SUJETO A PISO Y TECHO, PINTURA VINÍLICA COMEX- ECONÓMICA COLOR BLANCA DOS MANOS Y SEÑALIZACIÓN PREVENTIVA (SEGÚN PROYECTO CON RECUPERACIÓN ). INCLUYE: MATERIALES QUE INTERVENGAN EN SU FABRICACIÓN, RECUPERACIÓN A FAVOR DEL CONTRATISTA, FLETES, DESPERDICIOS, ACARREOS HASTA EL LUGAR DE SU UTILIZACIÓN, HABILITADOS, COLOCACIÓN, DESMONTAJE, LIMPIEZA Y RETIRO DE SOBRANTE FUERA DE OBRA, REHABILITACION DE ZONAS DE CONTACTO UNA VEZ DESMONTADO. | 1 | M2 | 351.39 | MXN | 39 | SINL-CU-U | 010.001.024.00035 | http://si.nl.gob.mx:8081/CatalogoUniversal | SINL-CU-C | TAPIAL PROVISIONAL INTERIOR Y REUTILIZABLE EN AREA DE PROYECTO A BASE DE CON TABLAROCA DE 13 MM. POR UN LADO, COLOCACIÓN VERTICAL A BASE DE POSTES Y CANALES DE LAMINA GALVANIZADA, SUJETO A PISO Y TECHO, PINTURA VINÍLICA COMEX- ECONÓMICA COLOR BLANCA DOS MANOS Y SEÑALIZACIÓN PREVENTIVA (SEGÚN PROYECTO CON RECUPERACIÓN ). INCLUYE: MATERIALES QUE INTERVENGAN EN SU FABRICACIÓN, RECUPERACIÓN A FAVOR DEL CONTRATISTA, FLETES, DESPERDICIOS, ACARREOS HASTA EL LUGAR DE SU UTILIZACIÓN, HABILITADOS, COLOCACIÓN, DESMONTAJE, LIMPIEZA Y RETIRO DE SOBRANTE FUERA DE OBRA, REHABILITACION DE ZONAS DE CONTACTO UNA VEZ DESMONTADO.
id-18.0.contracts.0.items.344 | id-18.0.contracts.0 | id-18.0 | 000003450 | DEMOLICION DE CONCRETO REFORZADO POR MEDIOS MECANICOS, VOLUMEN MEDIDO EN SECCION. INCLUYE: ANDAMIOS, EQUIPO DE CORTE, MANO DE OBRA, MAQUINARIA, HERRAMIENTA, EQUIPO, TRASPALEO Y ACAMELLONAMIENTO DE MATERIAL PARA SU RETIRO. | 1 | M3 | 1541.94 | MXN | 27 | SINL-CU-U | 010.005.044.00210 | http://si.nl.gob.mx:8081/CatalogoUniversal | SINL-CU-C | DEMOLICION DE CONCRETO REFORZADO POR MEDIOS MECANICOS, VOLUMEN MEDIDO EN SECCION. INCLUYE: ANDAMIOS, EQUIPO DE CORTE, MANO DE OBRA, MAQUINARIA, HERRAMIENTA, EQUIPO, TRASPALEO Y ACAMELLONAMIENTO DE MATERIAL PARA SU RETIRO.
id-18.0.contracts.0.items.345 | id-18.0.contracts.0 | id-18.0 | 000003460 | RELLENO PARA DAR NIVELES DE PROYECTO CON MATERIAL DE BANCO EN CAPAS DE 20 CM DE ESPESOR, COMPACTADAS AL 95% DE SU PVSM, VOLUMEN MEDIDO EN SECCION, INCLUYE: MATERIAL, AGUA, HOMOGENIZACIÓN, EQUIPO, HERRAMIENTAS Y MANO DE OBRA. VOLUMEN MEDIDO EN SECCION | 1 | M3 | 357.41 | MXN | 27 | SINL-CU-U | 010.010.096.00405 | http://si.nl.gob.mx:8081/CatalogoUniversal | SINL-CU-C | RELLENO PARA DAR NIVELES DE PROYECTO CON MATERIAL DE BANCO EN CAPAS DE 20 CM DE ESPESOR, COMPACTADAS AL 95% DE SU PVSM, VOLUMEN MEDIDO EN SECCION, INCLUYE: MATERIAL, AGUA, HOMOGENIZACIÓN, EQUIPO, HERRAMIENTAS Y MANO DE OBRA. VOLUMEN MEDIDO EN SECCION
id-18.0.contracts.0.items.346 | id-18.0.contracts.0 | id-18.0 | 000003470 | CARGA, ACARREO Y DESCARGA, DEL MATERIAL PRODUCTO DE LAS EXCAVACIONES Y CORTE, VOLUMEN MEDIDO EN SECCION. INCLUYE: MAQUINARIA, HERRAMIENTA, EQUIPO, TODO LO NECESARIO PARA SU CORRECTA EJECUCION Y MANO DE OBRA. | 1 | M3 | 206.04 | MXN | 27 | SINL-CU-U | 010.010.092.00090 | http://si.nl.gob.mx:8081/CatalogoUniversal | SINL-CU-C | CARGA, ACARREO Y DESCARGA, DEL MATERIAL PRODUCTO DE LAS EXCAVACIONES Y CORTE, VOLUMEN MEDIDO EN SECCION. INCLUYE: MAQUINARIA, HERRAMIENTA, EQUIPO, TODO LO NECESARIO PARA SU CORRECTA EJECUCION Y MANO DE OBRA.
id-18.0.contracts.0.items.347 | id-18.0.contracts.0 | id-18.0 | 000003480 | EXCAVACIONES EN MATERIAL TIPO I Y II PARA CIMENTACIONES POR MEDIOS MECÁNICOS, VOLUMEN MEDIDO EN SECCION A LINEAS DE PROYECTO, INCLUYE: AFINE, TALUDES DE LA EXCAVACIÓN, MAQUINARIA, HERRAMIENTA, EQUIPO, MANO DE OBRA Y ACAMELLONAMIENTO PARA SU POSTERIOR RETIRO O REUTILIZACIÓN. | 1 | M3 | 117.43 | MXN | 27 | SINL-CU-U | 010.020.128.00080 | http://si.nl.gob.mx:8081/CatalogoUniversal | SINL-CU-C | EXCAVACIONES EN MATERIAL TIPO I Y II PARA CIMENTACIONES POR MEDIOS MECÁNICOS, VOLUMEN MEDIDO EN SECCION A LINEAS DE PROYECTO, INCLUYE: AFINE, TALUDES DE LA EXCAVACIÓN, MAQUINARIA, HERRAMIENTA, EQUIPO, MANO DE OBRA Y ACAMELLONAMIENTO PARA SU POSTERIOR RETIRO O REUTILIZACIÓN.
id-18.0.contracts.0.items.348 | id-18.0.contracts.0 | id-18.0 | 000003490 | PLANTILLAS DE CONCRETO SIMPLE F'c=100 KG/CM2 DE 5CM DE ESPESOR , SOBRE LA EXCAVACIÓN RECIENTE, APISONANDO LA SUPERFICIE DE LA EXCAVACIÓN CON PISÓN MECANICO. INCLUYE: MATERIALES, AGUA, DESPERDICIOS, EQUIPO, HERRAMIENTA Y MANO DE OBRA. | 1 | M2 | 155.61 | MXN | 39 | SINL-CU-U | 010.020.140.00115 | http://si.nl.gob.mx:8081/CatalogoUniversal | SINL-CU-C | PLANTILLAS DE CONCRETO SIMPLE F'c=100 KG/CM2 DE 5CM DE ESPESOR , SOBRE LA EXCAVACIÓN RECIENTE, APISONANDO LA SUPERFICIE DE LA EXCAVACIÓN CON PISÓN MECANICO. INCLUYE: MATERIALES, AGUA, DESPERDICIOS, EQUIPO, HERRAMIENTA Y MANO DE OBRA.
id-18.0.contracts.0.items.349 | id-18.0.contracts.0 | id-18.0 | 000003500 | CIMBRA Y DESCIMBRA COMÚN PARA ZAPATAS, MEDIDA A LINEAS DE PROYECTO, UTILIZANDO MADERA DE PINO, LOS TROQUELES Y DEMAS REFUERZOS SERÁN DISEÑADOS POR EL CONTRATISTA, ASI COMO MOLDURAS Y CHAFLANES RESPETANDO LA GEOMETRIA DE LAS MISMAS, INCLUYE: TRAZO, FABRICACIÓN, CORTE, HABILITACION, DESPERDICIOS, COLOCACION, MATERIALES, MANO DE OBRA, EQUIPO Y OBRA FALSA | 1 | M2 | 175.79 | MXN | 39 | SINL-CU-U | 010.020.144.00230 | http://si.nl.gob.mx:8081/CatalogoUniversal | SINL-CU-C | CIMBRA Y DESCIMBRA COMÚN PARA ZAPATAS, MEDIDA A LINEAS DE PROYECTO, UTILIZANDO MADERA DE PINO, LOS TROQUELES Y DEMAS REFUERZOS SERÁN DISEÑADOS POR EL CONTRATISTA, ASI COMO MOLDURAS Y CHAFLANES RESPETANDO LA GEOMETRIA DE LAS MISMAS, INCLUYE: TRAZO, FABRICACIÓN, CORTE, HABILITACION, DESPERDICIOS, COLOCACION, MATERIALES, MANO DE OBRA, EQUIPO Y OBRA FALSA
id-18.0.contracts.0.items.350 | id-18.0.contracts.0 | id-18.0 | 000003510 | ACERO DE REFUERZO EN ZAPATAS A BASE DE VARILLAS CORRUGADAS DE Fy=4,200 KG/CM2, AMARRADO EN EL LUGAR CON ALAMBRE RECOCIDO, INCLUYE: MATERIALES, CORTES, DESPERDICIOS, TRASLAPES (VER DETALLES DEL REFUERZO EN PLANOS), HABILITADO, COLOCACIÓN, ACARREOS, GANCHOS, SILLETAS, HERRAMIENTA, EQUIPO Y MANO DE OBRA. | 1 | KG | 32.95 | MXN | 32 | SINL-CU-U | 010.020.152.00070 | http://si.nl.gob.mx:8081/CatalogoUniversal | SINL-CU-C | ACERO DE REFUERZO EN ZAPATAS A BASE DE VARILLAS CORRUGADAS DE Fy=4,200 KG/CM2, AMARRADO EN EL LUGAR CON ALAMBRE RECOCIDO, INCLUYE: MATERIALES, CORTES, DESPERDICIOS, TRASLAPES (VER DETALLES DEL REFUERZO EN PLANOS), HABILITADO, COLOCACIÓN, ACARREOS, GANCHOS, SILLETAS, HERRAMIENTA, EQUIPO Y MANO DE OBRA.
id-18.0.contracts.0.items.351 | id-18.0.contracts.0 | id-18.0 | 000003520 | CONCRETO HECHO EN OBRA PARA ZAPATAS DE FC=250 KG/CM2, TMA 3/4", REVENIMIENTO DE 16-18 CM, COLADO SEGÚN LAS NORMAS DEL ACI, CURADO CON MEMBRANA. INCLUYE: SUMINISTRO, COLOCACIÓN, VIBRADO, BOMBEO, DESPERDICIOS, MANO DE OBRA, HERRAMIENTAS, EQUIPO Y TODO LO NECESARIO PARA SU CORRECTA EJECUCIÓN. | 1 | M3 | 3216.06 | MXN | 27 | SINL-CU-U | 010.020.156.00015 | http://si.nl.gob.mx:8081/CatalogoUniversal | SINL-CU-C | CONCRETO HECHO EN OBRA PARA ZAPATAS DE FC=250 KG/CM2, TMA 3/4", REVENIMIENTO DE 16-18 CM, COLADO SEGÚN LAS NORMAS DEL ACI, CURADO CON MEMBRANA. INCLUYE: SUMINISTRO, COLOCACIÓN, VIBRADO, BOMBEO, DESPERDICIOS, MANO DE OBRA, HERRAMIENTAS, EQUIPO Y TODO LO NECESARIO PARA SU CORRECTA EJECUCIÓN.
id-18.0.contracts.0.items.352 | id-18.0.contracts.0 | id-18.0 | 000003530 | CIMBRA Y DESCIMBRA COMÚN PARA DALAS DE DESPLANTE, MEDIDA A LINEAS DE PROYECTO, UTILIZANDO MADERA, LOS TROQUELES Y DEMAS REFUERZOS SERÁN DISEÑADOS POR EL CONTRATISTA, ASI COMO MOLDURAS Y CHAFLANES RESPETANDO LA GEOMETRIA DE LAS MISMAS, INCLUYE: TRAZO, FABRICACIÓN, CORTE, HABILITACION, DESPERDICIOS, COLOCACION, MATERIALES, MANO DE OBRA, EQUIPO Y OBRA FALSA | 1 | M2 | 175.79 | MXN | 39 | SINL-CU-U | 010.020.144.00200 | http://si.nl.gob.mx:8081/CatalogoUniversal | SINL-CU-C | CIMBRA Y DESCIMBRA COMÚN PARA DALAS DE DESPLANTE, MEDIDA A LINEAS DE PROYECTO, UTILIZANDO MADERA, LOS TROQUELES Y DEMAS REFUERZOS SERÁN DISEÑADOS POR EL CONTRATISTA, ASI COMO MOLDURAS Y CHAFLANES RESPETANDO LA GEOMETRIA DE LAS MISMAS, INCLUYE: TRAZO, FABRICACIÓN, CORTE, HABILITACION, DESPERDICIOS, COLOCACION, MATERIALES, MANO DE OBRA, EQUIPO Y OBRA FALSA
id-18.0.contracts.0.items.353 | id-18.0.contracts.0 | id-18.0 | 000003540 | ACERO DE REFUERZO EN DALAS DEDESPLANTE A BASE DE VARILLAS CORRUGADAS DE FY=4,200 KG/CM2, AMARRADO EN EL LUGAR CON ALAMBRE RECOCIDO, INCLUYE: MATERIALES, CORTES, DESPERDICIOS, TRASLAPES (VER DETALLES DEL REFUERZO EN PLANOS), HABILITADO, COLOCACIÓN, ACARREOS, GANCHOS, SILLETAS, HERRAMIENTA, EQUIPO Y MANO DE OBRA | 1 | KG | 32.95 | MXN | 32 | SINL-CU-U | 010.020.152.00040 | http://si.nl.gob.mx:8081/CatalogoUniversal | SINL-CU-C | ACERO DE REFUERZO EN DALAS DEDESPLANTE A BASE DE VARILLAS CORRUGADAS DE FY=4,200 KG/CM2, AMARRADO EN EL LUGAR CON ALAMBRE RECOCIDO, INCLUYE: MATERIALES, CORTES, DESPERDICIOS, TRASLAPES (VER DETALLES DEL REFUERZO EN PLANOS), HABILITADO, COLOCACIÓN, ACARREOS, GANCHOS, SILLETAS, HERRAMIENTA, EQUIPO Y MANO DE OBRA
id-18.0.contracts.0.items.354 | id-18.0.contracts.0 | id-18.0 | 000003550 | CONCRETO HECHO EN OBRA PARA DALAS DE DESPLANTE DE FC=250 KG/CM2, TMA 3/4", REVENIMIENTO DE 16-18 CM, COLADO SEGÚN LAS NORMAS DEL ACI, CURADO CON MEMBRANA.INCLUYE: SUMINISTRO, COLOCACIÓN, IMPERMEABILIZANTE INTEGRAL AL COLADO, VIBRADO, BOMBEO, DESPERDICIOS, PRUEBAS DE LABORATORIO, MANO DE OBRA, HERRAMIENTAS Y EQUIPO. | 1 | M | 3216.06 | MXN | 43 | SINL-CU-U | 010.020.156.00016 | http://si.nl.gob.mx:8081/CatalogoUniversal | SINL-CU-C | CONCRETO HECHO EN OBRA PARA DALAS DE DESPLANTE DE FC=250 KG/CM2, TMA 3/4", REVENIMIENTO DE 16-18 CM, COLADO SEGÚN LAS NORMAS DEL ACI, CURADO CON MEMBRANA.INCLUYE: SUMINISTRO, COLOCACIÓN, IMPERMEABILIZANTE INTEGRAL AL COLADO, VIBRADO, BOMBEO, DESPERDICIOS, PRUEBAS DE LABORATORIO, MANO DE OBRA, HERRAMIENTAS Y EQUIPO.
id-18.0.contracts.0.items.355 | id-18.0.contracts.0 | id-18.0 | 000003560 | ACERO DE REFUERZO EN PEDESTALES, A BASE DE VARILLAS CORRUGADAS Fy= 4,200 k/cm². INCLUYE: MATERIALES, CORTES, DESPERDICIOS, TRASLAPES (VER DETALLES DEL REFUERZO EN PLANOS), HABILITADO, COLOCACIÓN, ACARREOS, GANCHOS, SILLETAS, HERRAMIENTA, EQUIPO Y MANO DE OBRA | 1 | KG | 32.95 | MXN | 32 | SINL-CU-U | 010.020.152.00020 | http://si.nl.gob.mx:8081/CatalogoUniversal | SINL-CU-C | ACERO DE REFUERZO EN PEDESTALES, A BASE DE VARILLAS CORRUGADAS Fy= 4,200 k/cm². INCLUYE: MATERIALES, CORTES, DESPERDICIOS, TRASLAPES (VER DETALLES DEL REFUERZO EN PLANOS), HABILITADO, COLOCACIÓN, ACARREOS, GANCHOS, SILLETAS, HERRAMIENTA, EQUIPO Y MANO DE OBRA
id-18.0.contracts.0.items.356 | id-18.0.contracts.0 | id-18.0 | 000003570 | CONCRETO HECHO EN OBRA PARA PEDESTALES F'c=250 KG/CM2, TMA 3/4", REVENIMIENTO MÍNIMO DE 18 CM, COLADO SEGÚN LAS NORMAS DEL ACI, CURADO CON MEMBRANA.INCLUYE: SUMINISTRO, COLOCACIÓN, IMPERMEABILIZANTE INTEGRAL AL COLADO, VIBRADO, BOMBEO, DESPERDICIOS, PRUEBAS DE LABORATORIO, MANO DE OBRA, HERRAMIENTAS Y EQUIPO. | 1 | M | 3216.06 | MXN | 43 | SINL-CU-U | 010.020.156.00038 | http://si.nl.gob.mx:8081/CatalogoUniversal | SINL-CU-C | CONCRETO HECHO EN OBRA PARA PEDESTALES F'c=250 KG/CM2, TMA 3/4", REVENIMIENTO MÍNIMO DE 18 CM, COLADO SEGÚN LAS NORMAS DEL ACI, CURADO CON MEMBRANA.INCLUYE: SUMINISTRO, COLOCACIÓN, IMPERMEABILIZANTE INTEGRAL AL COLADO, VIBRADO, BOMBEO, DESPERDICIOS, PRUEBAS DE LABORATORIO, MANO DE OBRA, HERRAMIENTAS Y EQUIPO.
id-18.0.contracts.0.items.357 | id-18.0.contracts.0 | id-18.0 | 000003580 | CIMBRA Y DESCIMBRA COMUN PARA PEDESTAL, MEDIDA A LINEAS DE PROYECTO, AREA DE CONTACTO, UTILIZANDO MADERA DE PINO, LOS TROQUELES Y DEMAS REFUERZOS SERÁN DISEÑADOS POR EL CONTRATISTA, ASI COMO MOLDURAS Y CHAFLANES RESPETANDO LA GEOMETRIA DE LAS MISMAS. INCLUYE: TRAZO, FABRICACIÓN, CORTE, HABILITACION, DESPERDICIOS, COLOCACION, MATERIALES, MANO DE OBRA, EQUIPO Y OBRA FALSA | 1 | M2 | 175.79 | MXN | 39 | SINL-CU-U | 010.020.144.00220 | http://si.nl.gob.mx:8081/CatalogoUniversal | SINL-CU-C | CIMBRA Y DESCIMBRA COMUN PARA PEDESTAL, MEDIDA A LINEAS DE PROYECTO, AREA DE CONTACTO, UTILIZANDO MADERA DE PINO, LOS TROQUELES Y DEMAS REFUERZOS SERÁN DISEÑADOS POR EL CONTRATISTA, ASI COMO MOLDURAS Y CHAFLANES RESPETANDO LA GEOMETRIA DE LAS MISMAS. INCLUYE: TRAZO, FABRICACIÓN, CORTE, HABILITACION, DESPERDICIOS, COLOCACION, MATERIALES, MANO DE OBRA, EQUIPO Y OBRA FALSA
id-18.0.contracts.0.items.358 | id-18.0.contracts.0 | id-18.0 | 000003590 | SUMINISTRO Y COLOCACIÓN DE JUEGO DE 8 ANCLAS DE CIMENTACIÓN DE 3/4" EN l DE 90 X 20 CMS DE ACUERDO A ESPECIFICACIONES EN PLANO . INCLUYE SUMINISTRO, MANO DE OBRA, HERRAMIENTA, EQUIPO, CORTES, TUERCAS Y RONDANAS, CONSUMIBLES Y TODO LO NECESARIO PARA SU INSTALACIÓN. | 1 | M | 1137.38 | MXN | 43 | SINL-CU-U | 010.025.196.00680 | http://si.nl.gob.mx:8081/CatalogoUniversal | SINL-CU-C | SUMINISTRO Y COLOCACIÓN DE JUEGO DE 8 ANCLAS DE CIMENTACIÓN DE 3/4" EN l DE 90 X 20 CMS DE ACUERDO A ESPECIFICACIONES EN PLANO . INCLUYE SUMINISTRO, MANO DE OBRA, HERRAMIENTA, EQUIPO, CORTES, TUERCAS Y RONDANAS, CONSUMIBLES Y TODO LO NECESARIO PARA SU INSTALACIÓN.
id-18.0.contracts.0.items.359 | id-18.0.contracts.0 | id-18.0 | 000003600 | RELLENO CON MATERIAL DE BANCO EN CAPAS DE 20 CM DE ESPESOR, COMPACTADAS AL 95% DE SU PVSM, VOLUMEN MEDIDO EN SECCION, INCLUYE: MATERIAL, AGUA, HOMOGENIZACIÓN, EQUIPO, HERRAMIENTAS Y MANO DE OBRA. VOLUMEN MEDIDO EN SECCION | 1 | M3 | 357.41 | MXN | 27 | SINL-CU-U | 010.020.132.00040 | http://si.nl.gob.mx:8081/CatalogoUniversal | SINL-CU-C | RELLENO CON MATERIAL DE BANCO EN CAPAS DE 20 CM DE ESPESOR, COMPACTADAS AL 95% DE SU PVSM, VOLUMEN MEDIDO EN SECCION, INCLUYE: MATERIAL, AGUA, HOMOGENIZACIÓN, EQUIPO, HERRAMIENTAS Y MANO DE OBRA. VOLUMEN MEDIDO EN SECCION
id-18.0.contracts.0.items.360 | id-18.0.contracts.0 | id-18.0 | 000003610 | CIMBRA Y DESCIMBRA APARENTE PARA COLUMNAS, MEDIDA A LINEAS DE PROYECTO, UTILIZANDO TRIPLAY DE PINO DE 3/4" DE ESPESOR, LOS TROQUELES Y DEMAS REFUERZOS SERÁN DISEÑADOS POR EL CONTRATISTA, ASI COMO MOLDURAS Y CHAFLANES RESPETANDO LA GEOMETRIA DE LAS MISMAS. INCLUYE: TRAZO, FABRICACIÓN, CORTE, HABILITACION, DESPERDICIOS, COLOCACION, MATERIALES, MANO DE OBRA, EQUIPO Y OBRA FALSA | 1 | M2 | 37.87 | MXN | 39 | SINL-CU-U | 010.025.172.00130 | http://si.nl.gob.mx:8081/CatalogoUniversal | SINL-CU-C | CIMBRA Y DESCIMBRA APARENTE PARA COLUMNAS, MEDIDA A LINEAS DE PROYECTO, UTILIZANDO TRIPLAY DE PINO DE 3/4" DE ESPESOR, LOS TROQUELES Y DEMAS REFUERZOS SERÁN DISEÑADOS POR EL CONTRATISTA, ASI COMO MOLDURAS Y CHAFLANES RESPETANDO LA GEOMETRIA DE LAS MISMAS. INCLUYE: TRAZO, FABRICACIÓN, CORTE, HABILITACION, DESPERDICIOS, COLOCACION, MATERIALES, MANO DE OBRA, EQUIPO Y OBRA FALSA
id-18.0.contracts.0.items.361 | id-18.0.contracts.0 | id-18.0 | 000003620 | ACERO DE REFUERZO EN COLUMNAS, A BASE DE VARILLAS CORRUGADAS DE FY=4,200 KG/CM2, AMARRADO EN EL LUGAR CON ALAMBRE RECOCIDO. INCLUYE: MATERIALES, CORTES, DESPERDICIOS, TRASLAPES (VER DETALLES DEL REFUERZO EN PLANOS), HABILITADO, COLOCACIÓN, ACARREOS, GANCHOS, SILLETAS, HERRAMIENTA, EQUIPO Y MANO DE OBRA. | 1 | KG | 32.95 | MXN | 32 | SINL-CU-U | 010.025.216.00010 | http://si.nl.gob.mx:8081/CatalogoUniversal | SINL-CU-C | ACERO DE REFUERZO EN COLUMNAS, A BASE DE VARILLAS CORRUGADAS DE FY=4,200 KG/CM2, AMARRADO EN EL LUGAR CON ALAMBRE RECOCIDO. INCLUYE: MATERIALES, CORTES, DESPERDICIOS, TRASLAPES (VER DETALLES DEL REFUERZO EN PLANOS), HABILITADO, COLOCACIÓN, ACARREOS, GANCHOS, SILLETAS, HERRAMIENTA, EQUIPO Y MANO DE OBRA.
id-18.0.contracts.0.items.362 | id-18.0.contracts.0 | id-18.0 | 000003630 | CONCRETO HECHO EN OBRA PARA COLUMNAS CON ADITIVO SUPERFLUIDIZANTE Y/O REDUCTOR DE AGUA DE ALTO RANGO, DE F'c=250 KG/CM2, TMA 3/4", REVENIMIENTO MÍNIMO DE 18 CM, COLADO SEGÚN LAS NORMAS DEL ACI, CURADO CON MEMBRANA. INCLUYE: SUMINISTRO, BOMBEO, COLOCACIÓN, VIBRADO, DESPERDICIOS, PRUEBAS DE LABORATORIO, MANO DE OBRA, EQUIPO Y HERRAMIENTA. | 1 | M | 3178.44 | MXN | 43 | SINL-CU-U | 010.020.156.00039 | http://si.nl.gob.mx:8081/CatalogoUniversal | SINL-CU-C | CONCRETO HECHO EN OBRA PARA COLUMNAS CON ADITIVO SUPERFLUIDIZANTE Y/O REDUCTOR DE AGUA DE ALTO RANGO, DE F'c=250 KG/CM2, TMA 3/4", REVENIMIENTO MÍNIMO DE 18 CM, COLADO SEGÚN LAS NORMAS DEL ACI, CURADO CON MEMBRANA. INCLUYE: SUMINISTRO, BOMBEO, COLOCACIÓN, VIBRADO, DESPERDICIOS, PRUEBAS DE LABORATORIO, MANO DE OBRA, EQUIPO Y HERRAMIENTA.
id-18.0.contracts.0.items.363 | id-18.0.contracts.0 | id-18.0 | 000003640 | CIMBRA Y DESCIMBRA APARENTE AREA DE CONTACTO PARA LOSA, MEDIDA A LINEAS DE PROYECTO, UTILIZANDO TRIPLAY DE PINO DE 3/4" DE ESPESOR, LOS TROQUELES Y DEMAS REFUERZOS SE DISEÑARAN POR EL CONTRATISTA, ASI COMO MOLDURAS Y CHAFLANES RESPETANDO LA GEOMETRIA DE LAS MISMAS. INCLUYE: TRAZO, FRONTERA, FABRICACIÓN, CORTES, DESPERDICIOS, HABILITACION, COLOCACION, MATERIALES, MANO DE OBRA, OBRA FALSA Y EQUIPO. | 1 | M2 | 394.9 | MXN | 39 | SINL-CU-U | 010.025.176.00080 | http://si.nl.gob.mx:8081/CatalogoUniversal | SINL-CU-C | CIMBRA Y DESCIMBRA APARENTE AREA DE CONTACTO PARA LOSA, MEDIDA A LINEAS DE PROYECTO, UTILIZANDO TRIPLAY DE PINO DE 3/4" DE ESPESOR, LOS TROQUELES Y DEMAS REFUERZOS SE DISEÑARAN POR EL CONTRATISTA, ASI COMO MOLDURAS Y CHAFLANES RESPETANDO LA GEOMETRIA DE LAS MISMAS. INCLUYE: TRAZO, FRONTERA, FABRICACIÓN, CORTES, DESPERDICIOS, HABILITACION, COLOCACION, MATERIALES, MANO DE OBRA, OBRA FALSA Y EQUIPO.
id-18.0.contracts.0.items.364 | id-18.0.contracts.0 | id-18.0 | 000003650 | ACERO DE REFUERZO PARA LOSAS, A BASE DE VARILLAS CORRUGADAS DE FY=4,200 KG/CM2, AMARRADO EN EL LUGAR CON ALAMBRE RECOCIDO. INCLUYE: MATERIALES, CORTES, DESPERDICIOS, TRASLAPES (VER DETALLES DEL REFUERZO EN PLANOS), HABILITADO, COLOCACIÓN, ACARREOS, GANCHOS, SILLETAS, HERRAMIENTA, EQUIPO Y MANO DE OBRA. | 1 | KG | 40.07 | MXN | 32 | SINL-CU-U | 010.025.184.00010 | http://si.nl.gob.mx:8081/CatalogoUniversal | SINL-CU-C | ACERO DE REFUERZO PARA LOSAS, A BASE DE VARILLAS CORRUGADAS DE FY=4,200 KG/CM2, AMARRADO EN EL LUGAR CON ALAMBRE RECOCIDO. INCLUYE: MATERIALES, CORTES, DESPERDICIOS, TRASLAPES (VER DETALLES DEL REFUERZO EN PLANOS), HABILITADO, COLOCACIÓN, ACARREOS, GANCHOS, SILLETAS, HERRAMIENTA, EQUIPO Y MANO DE OBRA.
id-18.0.contracts.0.items.365 | id-18.0.contracts.0 | id-18.0 | 000003660 | CONCRETO PREMEZCLADO EN PLANTA DOSIFICADORA PARA LOSAS DE F'c=250 KG/CM2, TMA 3/4", REVENIMIENTO MINIMO DE 16CM, COLADO SEGÚN LAS NORMAS DEL ACI, CURADO CON MEMBRANA. INCLUYE: SUMINISTRO, BOMBEO, COLOCACIÓN, VIBRADO, DESPERDICIOS, MANO DE OBRA Y EQUIPO. | 1 | M3 | 5023.28 | MXN | 27 | SINL-CU-U | 010.020.160.00275 | http://si.nl.gob.mx:8081/CatalogoUniversal | SINL-CU-C | CONCRETO PREMEZCLADO EN PLANTA DOSIFICADORA PARA LOSAS DE F'c=250 KG/CM2, TMA 3/4", REVENIMIENTO MINIMO DE 16CM, COLADO SEGÚN LAS NORMAS DEL ACI, CURADO CON MEMBRANA. INCLUYE: SUMINISTRO, BOMBEO, COLOCACIÓN, VIBRADO, DESPERDICIOS, MANO DE OBRA Y EQUIPO.
id-18.0.contracts.0.items.366 | id-18.0.contracts.0 | id-18.0 | 000003670 | ALIGERANTE DE BARROBLOCK DE 20X20X30 CMS, ACOMODO EN LOSAS SEGÚN PLANO, INCLUYE: SUMISTRO Y COLOCACION, MATERIAL, HERRAMIENTQ, EQUIPO, MANO DE OBRA Y TODO LO NECESARIO PARA SU CORRECTA EJECUCION | 1 | PZA | 43.15 | MXN | 4 | SINL-CU-U | 010.025.184.00040 | http://si.nl.gob.mx:8081/CatalogoUniversal | SINL-CU-C | ALIGERANTE DE BARROBLOCK DE 20X20X30 CMS, ACOMODO EN LOSAS SEGÚN PLANO, INCLUYE: SUMISTRO Y COLOCACION, MATERIAL, HERRAMIENTQ, EQUIPO, MANO DE OBRA Y TODO LO NECESARIO PARA SU CORRECTA EJECUCION
id-18.0.contracts.0.items.367 | id-18.0.contracts.0 | id-18.0 | 000003680 | Panel aislado Multytecho Ternium Multypanel (Panel tipo sandwich) O SIMILAR de 1 1/2" DE ESPESOR CALIBRE 26/28, COLOR BLANCO STD., PINTURA POLIESTER ESTANDAR, INCLUYE: SUMINISTRO DE MATERIAL, HERRAMIENTA, EQUIPO, MATERIALES DE CONSUMO PARA SU FIJACION EN LOS POLINES DE LA ESTRUCTURA, FLETE, ACARREOS, SELLADO DE UNIONES Y TORNILLOS, MANO DE OBRA Y TODO LO NECESARIO PARA SU CORRECTA INSTALACIÓN. | 1 | M | 1964.03 | MXN | 43 | SINL-CU-U | 010.025.196.00690 | http://si.nl.gob.mx:8081/CatalogoUniversal | SINL-CU-C | Panel aislado Multytecho Ternium Multypanel (Panel tipo sandwich) O SIMILAR de 1 1/2" DE ESPESOR CALIBRE 26/28, COLOR BLANCO STD., PINTURA POLIESTER ESTANDAR, INCLUYE: SUMINISTRO DE MATERIAL, HERRAMIENTA, EQUIPO, MATERIALES DE CONSUMO PARA SU FIJACION EN LOS POLINES DE LA ESTRUCTURA, FLETE, ACARREOS, SELLADO DE UNIONES Y TORNILLOS, MANO DE OBRA Y TODO LO NECESARIO PARA SU CORRECTA INSTALACIÓN.
id-18.0.contracts.0.items.368 | id-18.0.contracts.0 | id-18.0 | 000003690 | LAMINA GALVANIZADA PINTRO O SIMILAR, R-101 CAL.22 COLOR BLANCO PARA CUBIERTA, INCLUYE: SUMINISTRO DE MATERIALES, DESPERDICIOS, TRASLAPE, ACARREOS AL LUGAR DE SU UTILIZACION, ELEMENTOS DE FIJACION, ANDAMIOS, HERRAMIENTA, NIVELACION, MANO DE OBRA Y TODO LO NECESARIO PARA SU CORRECTA EJECUCION | 1 | M | 396.12 | MXN | 43 | SINL-CU-U | 010.025.196.00700 | http://si.nl.gob.mx:8081/CatalogoUniversal | SINL-CU-C | LAMINA GALVANIZADA PINTRO O SIMILAR, R-101 CAL.22 COLOR BLANCO PARA CUBIERTA, INCLUYE: SUMINISTRO DE MATERIALES, DESPERDICIOS, TRASLAPE, ACARREOS AL LUGAR DE SU UTILIZACION, ELEMENTOS DE FIJACION, ANDAMIOS, HERRAMIENTA, NIVELACION, MANO DE OBRA Y TODO LO NECESARIO PARA SU CORRECTA EJECUCION
id-18.0.contracts.0.items.369 | id-18.0.contracts.0 | id-18.0 | 000003700 | SUMINISTRO, FABRICACIÓN Y COLOCACION DE ESTRUCTURAS METÁLICAS A BASE DE PERFILES ESTRUCTURALES ASTM CERTIFICADO, DE ACUERDO PLANOS, (CONSIDERAR LOS DESCALIBRES DE MATERIAL Y SOLDADURAS. EL VOLUMEN MEDIDO ES "PESO PLANO"). INCLUYE: CORTES, AGUJEROS, TALADRADOS, PLACAS, PLACAS DE APOYOS, ATIEZADORES SOLDADURA PARA PLACAS (SMAW), EQUIPO DE CORTE, MÁQUINAS DE SOLDAR, MANIOBRAS, LIMPIEZA DE LA ESTRUCTURA, PINTURA DE ESMALTE ALQUIDALICO ANTICORROSIVO PREMIUM COMEX 100 O SIMILAR, MANO DE OBRA, EQUIPOS PARA TALADRAR Y TODO LO NECESARIO PARA SU CORRECTA INSTALACION | 1 | M | 52.45 | MXN | 43 | SINL-CU-U | 010.025.196.00405 | http://si.nl.gob.mx:8081/CatalogoUniversal | SINL-CU-C | SUMINISTRO, FABRICACIÓN Y COLOCACION DE ESTRUCTURAS METÁLICAS A BASE DE PERFILES ESTRUCTURALES ASTM CERTIFICADO, DE ACUERDO PLANOS, (CONSIDERAR LOS DESCALIBRES DE MATERIAL Y SOLDADURAS. EL VOLUMEN MEDIDO ES "PESO PLANO"). INCLUYE: CORTES, AGUJEROS, TALADRADOS, PLACAS, PLACAS DE APOYOS, ATIEZADORES SOLDADURA PARA PLACAS (SMAW), EQUIPO DE CORTE, MÁQUINAS DE SOLDAR, MANIOBRAS, LIMPIEZA DE LA ESTRUCTURA, PINTURA DE ESMALTE ALQUIDALICO ANTICORROSIVO PREMIUM COMEX 100 O SIMILAR, MANO DE OBRA, EQUIPOS PARA TALADRAR Y TODO LO NECESARIO PARA SU CORRECTA INSTALACION
id-18.0.contracts.0.items.370 | id-18.0.contracts.0 | id-18.0 | 000003710 | SUMINISTRO, FABRICACIÓN Y COLOCACION DE ESTRUCTURAS METÁLICAS A BASE DE TUBOS DE 2" CED 40 A36 DE ACUERDO PLANOS, (CONSIDERAR LOS DESCALIBRES DE MATERIAL Y SOLDADURAS. EL VOLUMEN MEDIDO ES "PESO PLANO"). INCLUYE: CORTES, AGUJEROS, TALADRADOS, PLACAS, PLACAS DE APOYOS, ATIEZADORES SOLDADURA PARA PLACAS (SMAW), EQUIPO DE CORTE, MÁQUINAS DE SOLDAR, MANIOBRAS, LIMPIEZA DE LA ESTRUCTURA, PINTURA DE ESMALTE ALQUIDALICO ANTICORROSIVO PREMIUM COMEX 100 O SIMILAR, MANO DE OBRA, EQUIPOS PARA TALADRAR Y TODO LO NECESARIO PARA SU CORRECTA INSTALACION | 1 | M | 56.12 | MXN | 43 | SINL-CU-U | 010.025.196.00505 | http://si.nl.gob.mx:8081/CatalogoUniversal | SINL-CU-C | SUMINISTRO, FABRICACIÓN Y COLOCACION DE ESTRUCTURAS METÁLICAS A BASE DE TUBOS DE 2" CED 40 A36 DE ACUERDO PLANOS, (CONSIDERAR LOS DESCALIBRES DE MATERIAL Y SOLDADURAS. EL VOLUMEN MEDIDO ES "PESO PLANO"). INCLUYE: CORTES, AGUJEROS, TALADRADOS, PLACAS, PLACAS DE APOYOS, ATIEZADORES SOLDADURA PARA PLACAS (SMAW), EQUIPO DE CORTE, MÁQUINAS DE SOLDAR, MANIOBRAS, LIMPIEZA DE LA ESTRUCTURA, PINTURA DE ESMALTE ALQUIDALICO ANTICORROSIVO PREMIUM COMEX 100 O SIMILAR, MANO DE OBRA, EQUIPOS PARA TALADRAR Y TODO LO NECESARIO PARA SU CORRECTA INSTALACION
id-18.0.contracts.0.items.371 | id-18.0.contracts.0 | id-18.0 | 000003720 | SUMINISTRO, FABRICACIÓN Y COLOCACION DE ESTRUCTURAS METÁLICAS A BASE DE OR 3"X 3" X 10.20 KG/ML ACERO A50 DE ACUERDO PLANOS, (CONSIDERAR LOS DESCALIBRES DE MATERIAL Y SOLDADURAS. EL VOLUMEN MEDIDO ES "PESO PLANO"). INCLUYE: CORTES, AGUJEROS, TALADRADOS, PLACAS, PLACAS DE APOYOS, ATIEZADORES SOLDADURA PARA PLACAS (SMAW), EQUIPO DE CORTE, MÁQUINAS DE SOLDAR, MANIOBRAS, LIMPIEZA DE LA ESTRUCTURA, PINTURA DE ESMALTE ALQUIDALICO ANTICORROSIVO PREMIUM COMEX 100 O SIMILAR, MANO DE OBRA, EQUIPOS PARA TALADRAR Y TODO LO NECESARIO PARA SU CORRECTA INSTALACION | 1 | M | 56.12 | MXN | 43 | SINL-CU-U | 010.025.196.00506 | http://si.nl.gob.mx:8081/CatalogoUniversal | SINL-CU-C | SUMINISTRO, FABRICACIÓN Y COLOCACION DE ESTRUCTURAS METÁLICAS A BASE DE OR 3"X 3" X 10.20 KG/ML ACERO A50 DE ACUERDO PLANOS, (CONSIDERAR LOS DESCALIBRES DE MATERIAL Y SOLDADURAS. EL VOLUMEN MEDIDO ES "PESO PLANO"). INCLUYE: CORTES, AGUJEROS, TALADRADOS, PLACAS, PLACAS DE APOYOS, ATIEZADORES SOLDADURA PARA PLACAS (SMAW), EQUIPO DE CORTE, MÁQUINAS DE SOLDAR, MANIOBRAS, LIMPIEZA DE LA ESTRUCTURA, PINTURA DE ESMALTE ALQUIDALICO ANTICORROSIVO PREMIUM COMEX 100 O SIMILAR, MANO DE OBRA, EQUIPOS PARA TALADRAR Y TODO LO NECESARIO PARA SU CORRECTA INSTALACION
id-18.0.contracts.0.items.372 | id-18.0.contracts.0 | id-18.0 | 000003730 | FIRME DE 12CM DE ESPESOR, CONCRETO HECHO EN OBRA DE FC=250 K/CM2, TAMAÑO MÁXIMO DE AGREGADO DE 19 MM, REFORZADO CON MALLA ELECTROSOLDADA 6X6- 4/4, ACABADO DEFINIDO POR LA DIRECCION DE OBRA. INCLUYE: AFINE DE MATERIAL DESCUBIERTO Y COMPACTADO AL 95% DE SU P.V.S.M., SUMINISTRO DE MATERIALES, TRANSPORTE, BOMBEO, COLOCACIÓN, VIBRADO, CURADO, PRUEBAS DE LABORATORIO, AGUA, CORTES, DESPERDICIOS, TRASLAPES, ALAMBRE, SILLETAS, HERRAMIENTA, PRUEBAS DE LABORATORIO, JUNTAS, EQUIPO Y MANO DE OBRA. | 1 | M2 | 519.78 | MXN | 39 | SINL-CU-U | 010.030.296.00066 | http://si.nl.gob.mx:8081/CatalogoUniversal | SINL-CU-C | FIRME DE 12CM DE ESPESOR, CONCRETO HECHO EN OBRA DE FC=250 K/CM2, TAMAÑO MÁXIMO DE AGREGADO DE 19 MM, REFORZADO CON MALLA ELECTROSOLDADA 6X6- 4/4, ACABADO DEFINIDO POR LA DIRECCION DE OBRA. INCLUYE: AFINE DE MATERIAL DESCUBIERTO Y COMPACTADO AL 95% DE SU P.V.S.M., SUMINISTRO DE MATERIALES, TRANSPORTE, BOMBEO, COLOCACIÓN, VIBRADO, CURADO, PRUEBAS DE LABORATORIO, AGUA, CORTES, DESPERDICIOS, TRASLAPES, ALAMBRE, SILLETAS, HERRAMIENTA, PRUEBAS DE LABORATORIO, JUNTAS, EQUIPO Y MANO DE OBRA.
id-18.0.contracts.0.items.373 | id-18.0.contracts.0 | id-18.0 | 000003740 | BANQUETA DE 10 CM DE ESPESOR DE CONCRETO PREMEZCLADO EN PLANTA, F'c=200 KG/CM2, T.M.A. 3/4", CON MALLA ELECTROSOLDADA 6X6-10/10, CON JUNTAS DE EXPANSION CADA 1.20M, ACABADO INTEGRAL AL COLADO DE ESCOBILLADO, ARISTAS REDONDEADAS, INCLUYE: MATERIALES, EXCAVACIÓN, CIMBRA, DESCIMBRA, COMPENSACION Y NIVELACION DEL TERRENO, COMPACTADO DE LA SUPERFICIE AL 95% DE SU PVSM, CURADO CON MEMBRANA, HERRAMIENTA, MANO DE OBRA Y EQUIPO. | 1 | M2 | 638.02 | MXN | 39 | SINL-CU-U | 010.015.116.00195 | http://si.nl.gob.mx:8081/CatalogoUniversal | SINL-CU-C | BANQUETA DE 10 CM DE ESPESOR DE CONCRETO PREMEZCLADO EN PLANTA, F'c=200 KG/CM2, T.M.A. 3/4", CON MALLA ELECTROSOLDADA 6X6-10/10, CON JUNTAS DE EXPANSION CADA 1.20M, ACABADO INTEGRAL AL COLADO DE ESCOBILLADO, ARISTAS REDONDEADAS, INCLUYE: MATERIALES, EXCAVACIÓN, CIMBRA, DESCIMBRA, COMPENSACION Y NIVELACION DEL TERRENO, COMPACTADO DE LA SUPERFICIE AL 95% DE SU PVSM, CURADO CON MEMBRANA, HERRAMIENTA, MANO DE OBRA Y EQUIPO.
id-18.0.contracts.0.items.374 | id-18.0.contracts.0 | id-18.0 | 000003750 | CASTILLO DE CONCRETO DE 20 CMS. X 15 CMS, FABRICADO CON CONCRETO HECHO EN OBRA DE F'C=250 KG/CM2, ARMADO CON 4 VRS. # 4 Y ESTRIBOS DE #3 @20CM. INCLUYE: MATERIALES, CIMBRA, DESCIMBRA, CURADO DE CONCRETO, ACERO DE REFUERZO, CORTES, ALAMBRE RECOCIDO, PRUEBAS DE LABORATORIO, HERRAMIENTA, EQUIPO, ELEVACIONES, ACARREOS, ANDAMIAJES Y MANO DE OBRA. | 1 | M | 410 | MXN | 43 | SINL-CU-U | 010.030.300.00247 | http://si.nl.gob.mx:8081/CatalogoUniversal | SINL-CU-C | CASTILLO DE CONCRETO DE 20 CMS. X 15 CMS, FABRICADO CON CONCRETO HECHO EN OBRA DE F'C=250 KG/CM2, ARMADO CON 4 VRS. # 4 Y ESTRIBOS DE #3 @20CM. INCLUYE: MATERIALES, CIMBRA, DESCIMBRA, CURADO DE CONCRETO, ACERO DE REFUERZO, CORTES, ALAMBRE RECOCIDO, PRUEBAS DE LABORATORIO, HERRAMIENTA, EQUIPO, ELEVACIONES, ACARREOS, ANDAMIAJES Y MANO DE OBRA.
id-18.0.contracts.0.items.375 | id-18.0.contracts.0 | id-18.0 | 000003760 | CERRAMIENTO DE CONCRETO DE 20 X 20 CM, FABRICADO CON CONCRETO HECHO EN OBRA DE F'C=250 KG/CM2, ARMADO CON 4 VRS.# 4 Y ESTRIBOS # 3 @20CM. INCLUYE: MATERIALES, CIMBRA, DESCIMBRA, CURADO DE CONCRETO, ACERO DE REFUERZO, CORTES, ALAMBRE RECOCIDO, PRUEBAS DE LABORATORIO, HERRAMIENTA, EQUIPO, ELEVACIONES, ACARREOS, ANDAMIAJES Y MANO DE OBRA | 1 | M | 457.84 | MXN | 43 | SINL-CU-U | 010.030.300.00628 | http://si.nl.gob.mx:8081/CatalogoUniversal | SINL-CU-C | CERRAMIENTO DE CONCRETO DE 20 X 20 CM, FABRICADO CON CONCRETO HECHO EN OBRA DE F'C=250 KG/CM2, ARMADO CON 4 VRS.# 4 Y ESTRIBOS # 3 @20CM. INCLUYE: MATERIALES, CIMBRA, DESCIMBRA, CURADO DE CONCRETO, ACERO DE REFUERZO, CORTES, ALAMBRE RECOCIDO, PRUEBAS DE LABORATORIO, HERRAMIENTA, EQUIPO, ELEVACIONES, ACARREOS, ANDAMIAJES Y MANO DE OBRA
id-18.0.contracts.0.items.376 | id-18.0.contracts.0 | id-18.0 | 000003770 | MURO DE BLOCK DE CONCRETO DE 15X20X40 CM. ASENTADO CON MORTERO CEMENTO-ARENA PROP. 1:4., INCLUYE: SUMINISTRO DE MATERIALES HASTA EL LUGAR DE SU UTILIZACION, ACARREO, ELEVACIONES, ANDAMIAJES, TRAZOS, CORTES, DESPERDICIOS , RETIRO DE SOBRANTES FUERA DE LA OBRA, EQUIPO A CUALQUIER ALTURA Y NIVEL, HERRAMIENTA Y MANO DE OBRA Y TODO LO NECESARIO PARA SU CORRECTA EJECUCION. | 1 | M2 | 323.49 | MXN | 39 | SINL-CU-U | 010.030.220.00450 | http://si.nl.gob.mx:8081/CatalogoUniversal | SINL-CU-C | MURO DE BLOCK DE CONCRETO DE 15X20X40 CM. ASENTADO CON MORTERO CEMENTO-ARENA PROP. 1:4., INCLUYE: SUMINISTRO DE MATERIALES HASTA EL LUGAR DE SU UTILIZACION, ACARREO, ELEVACIONES, ANDAMIAJES, TRAZOS, CORTES, DESPERDICIOS , RETIRO DE SOBRANTES FUERA DE LA OBRA, EQUIPO A CUALQUIER ALTURA Y NIVEL, HERRAMIENTA Y MANO DE OBRA Y TODO LO NECESARIO PARA SU CORRECTA EJECUCION.
id-18.0.contracts.0.items.377 | id-18.0.contracts.0 | id-18.0 | 000003780 | ZARPEO Y AFINE CON MORTERO CEMENTO ARENA 1:5, A PLOMO Y REGLA, REPELLADO FINO, 2 CM. DE ESPESOR PROMEDIO, INCLUYE:SUMINISTRO DE MATERIALES, FLETE, ACARREO HASTA EL LUGAR DE SU UTILIZACIÓN, FILETEO EN VENTANAS Y MARCOS, DESPERDICIO, PICADO DE LAS ÁREAS DE CONCRETO, ELABORACIÓN DE MORTERO, MAESTREADO, PERFILADO, REMATES, LIMPIEZA Y RETIRO DE SOBRANTES FUERA DE OBRA, EQUIPO DE SEGURIDAD, FLETE, ACARREO HASTA EL LUGAR DE SU UTILIZACIÓN, HERRAMIENTA, EQUIPO EN CUALQUIER ALTURA Y CUALQUIER NIVEL, MANO DE OBRA ESPECIALIZADA PARA LOS TRABAJOS Y TODO LO NECESARIO PARA SU CORRECTA EJECUCION . | 1 | M2 | 151.21 | MXN | 39 | SINL-CU-U | 010.030.280.00350 | http://si.nl.gob.mx:8081/CatalogoUniversal | SINL-CU-C | ZARPEO Y AFINE CON MORTERO CEMENTO ARENA 1:5, A PLOMO Y REGLA, REPELLADO FINO, 2 CM. DE ESPESOR PROMEDIO, INCLUYE:SUMINISTRO DE MATERIALES, FLETE, ACARREO HASTA EL LUGAR DE SU UTILIZACIÓN, FILETEO EN VENTANAS Y MARCOS, DESPERDICIO, PICADO DE LAS ÁREAS DE CONCRETO, ELABORACIÓN DE MORTERO, MAESTREADO, PERFILADO, REMATES, LIMPIEZA Y RETIRO DE SOBRANTES FUERA DE OBRA, EQUIPO DE SEGURIDAD, FLETE, ACARREO HASTA EL LUGAR DE SU UTILIZACIÓN, HERRAMIENTA, EQUIPO EN CUALQUIER ALTURA Y CUALQUIER NIVEL, MANO DE OBRA ESPECIALIZADA PARA LOS TRABAJOS Y TODO LO NECESARIO PARA SU CORRECTA EJECUCION .
id-18.0.contracts.0.items.378 | id-18.0.contracts.0 | id-18.0 | 000003790 | CUBIERTA DE DUROCK O EQUIVALENTE DE 1 CARA. INCLUYE SUMINISTROS DE DUROCK DE 1 CARA CONFORMADO DE UNA ESTRUCTURA DE PERFILES GALVANIZADOS DE 6.35 CM. CAL. 22" SEPARADOS A CADA 60 CMS. ESTOS A SU VEZ INTRODUCIDOS EN CANALES DE AMARRE 6.35 CM CAL.22" LOS CUALES SE ANCLARÁN A LA ESTRUCTURA, ESTA ESTRUCTURA ESTA REVESTIDA CON EL PANEL DE DUROCK DEE 12.7 MM. INCLUYE: SUMINISTRO DE MATERIAL, ACABADO BONDEADO, PERFACINTAS NORMAL O FLEXIBLE SEGUN SE OCUPE, PERFIL Y CANAL CALIBRE 0.22 DE 6.35 CMS. DE ESPESOR, ESQUINEROS METÁLICOS Y REBORDES, RESANADOR DE EXTERIOR DUROCK O EQUIVALENTE, SUMINISTRO DE LOS MATERIALES, HERRAMIENTA, EQUIPO, FLETE, ACARREOS, CORTES, DESPERDICIOS, ANDAMIAJE, MANO DE OBRA Y TODO LO NECESARIO PARA SU CORRECTA INSTALACIÓN. ( VERIFICAR MEDIDAS EN OBRA). | 1 | M2 | 665.35 | MXN | 39 | SINL-CU-U | 010.025.188.00060 | http://si.nl.gob.mx:8081/CatalogoUniversal | SINL-CU-C | CUBIERTA DE DUROCK O EQUIVALENTE DE 1 CARA. INCLUYE SUMINISTROS DE DUROCK DE 1 CARA CONFORMADO DE UNA ESTRUCTURA DE PERFILES GALVANIZADOS DE 6.35 CM. CAL. 22" SEPARADOS A CADA 60 CMS. ESTOS A SU VEZ INTRODUCIDOS EN CANALES DE AMARRE 6.35 CM CAL.22" LOS CUALES SE ANCLARÁN A LA ESTRUCTURA, ESTA ESTRUCTURA ESTA REVESTIDA CON EL PANEL DE DUROCK DEE 12.7 MM. INCLUYE: SUMINISTRO DE MATERIAL, ACABADO BONDEADO, PERFACINTAS NORMAL O FLEXIBLE SEGUN SE OCUPE, PERFIL Y CANAL CALIBRE 0.22 DE 6.35 CMS. DE ESPESOR, ESQUINEROS METÁLICOS Y REBORDES, RESANADOR DE EXTERIOR DUROCK O EQUIVALENTE, SUMINISTRO DE LOS MATERIALES, HERRAMIENTA, EQUIPO, FLETE, ACARREOS, CORTES, DESPERDICIOS, ANDAMIAJE, MANO DE OBRA Y TODO LO NECESARIO PARA SU CORRECTA INSTALACIÓN. ( VERIFICAR MEDIDAS EN OBRA).
id-18.0.contracts.0.items.379 | id-18.0.contracts.0 | id-18.0 | 000003800 | AISLACUSTIC R8 2.5 PULGADAS MARCA OWENS CORNING O EQUIVALENTE EN CALIDAD, ESPECIFICACIONES, PRECIO , PREVIA AUTORIZACION DE LA SUPERVISION Y/O PROYECTOS DE LA S. I., PARA COLOCAR ENTRE MUROS DE DUROCK EN CASETA, INCLUYE: SUMINISTRO Y COLOCACION, MATERIALES, CORTES, DESPERDICIOS, HERRAMIENTA, EQUIPO Y MANO DE OBRA, Y TODO LO NECESARIO PARA SU CORRECTA EJECUCION. | 1 | M | 172.74 | MXN | 43 | SINL-CU-U | 010.030.312.00030 | http://si.nl.gob.mx:8081/CatalogoUniversal | SINL-CU-C | AISLACUSTIC R8 2.5 PULGADAS MARCA OWENS CORNING O EQUIVALENTE EN CALIDAD, ESPECIFICACIONES, PRECIO , PREVIA AUTORIZACION DE LA SUPERVISION Y/O PROYECTOS DE LA S. I., PARA COLOCAR ENTRE MUROS DE DUROCK EN CASETA, INCLUYE: SUMINISTRO Y COLOCACION, MATERIALES, CORTES, DESPERDICIOS, HERRAMIENTA, EQUIPO Y MANO DE OBRA, Y TODO LO NECESARIO PARA SU CORRECTA EJECUCION.
id-18.0.contracts.0.items.380 | id-18.0.contracts.0 | id-18.0 | 000003810 | TRAZO Y NIVELACION DE LINEA DE CONDUCCION ESTABLECIENDO REFERENCIA DEFINITIVA DE NIVELES Y LOCALIZACION DEL EJE, UTILIZANDO BANCOS DE NIVEL, Y ESTABLECIENDO REFERENCIAS DE CAMPO, INCLUYE: BRIGADA DE TOPOGRAFIA DURANTE EL TIEMPO QUE DURE LA OBRA, EQUIPO, HERRAMIENTA, MANO DE OBRA Y TODO LO NECESARIO PARA SU CORRECTA EJECUCION. | 1 | M | 8.24 | MXN | 43 | SINL-CU-U | 010.001.040.00210 | http://si.nl.gob.mx:8081/CatalogoUniversal | SINL-CU-C | TRAZO Y NIVELACION DE LINEA DE CONDUCCION ESTABLECIENDO REFERENCIA DEFINITIVA DE NIVELES Y LOCALIZACION DEL EJE, UTILIZANDO BANCOS DE NIVEL, Y ESTABLECIENDO REFERENCIAS DE CAMPO, INCLUYE: BRIGADA DE TOPOGRAFIA DURANTE EL TIEMPO QUE DURE LA OBRA, EQUIPO, HERRAMIENTA, MANO DE OBRA Y TODO LO NECESARIO PARA SU CORRECTA EJECUCION.
id-18.0.contracts.0.items.381 | id-18.0.contracts.0 | id-18.0 | 000003820 | SUMINISTRO E INSTALACIÓN DE TUBO DE PVC HIDRÁULICO DE 50 mm (2") Ø CEDULA 40 INCLUYE: ACARREO, CORTES,PEGAMENTO PARA PVC, LIJA, DESPERDICIOS, PRUEBAS DE HERMETICIDAD, HERRAMIENTA, EQUIPO, MANO DE OBRA Y TODO LO NECESARIO PARA SU CORRECTA EJECUCION. | 1 | M | 92.89 | MXN | 43 | SINL-CU-U | 020.085.548.00140 | http://si.nl.gob.mx:8081/CatalogoUniversal | SINL-CU-C | SUMINISTRO E INSTALACIÓN DE TUBO DE PVC HIDRÁULICO DE 50 mm (2") Ø CEDULA 40 INCLUYE: ACARREO, CORTES,PEGAMENTO PARA PVC, LIJA, DESPERDICIOS, PRUEBAS DE HERMETICIDAD, HERRAMIENTA, EQUIPO, MANO DE OBRA Y TODO LO NECESARIO PARA SU CORRECTA EJECUCION.
id-18.0.contracts.0.items.382 | id-18.0.contracts.0 | id-18.0 | 000003830 | SUMINISTRO E INSTALACIÓN DE TUBO DE PVC HIDRÁULICO DE 19 mm (3/4") Ø CEDULA 40 INCLUYE: ACARREO, CORTES,PEGAMENTO PARA PVC, LIJA, DESPERDICIOS, PRUEBAS DE HERMETICIDAD, HERRAMIENTA, EQUIPO, MANO DE OBRA Y TODO LO NECESARIO PARA SU CORRECTA EJECUCION. | 1 | M | 46.32 | MXN | 43 | SINL-CU-U | 030.120.548.00097 | http://si.nl.gob.mx:8081/CatalogoUniversal | SINL-CU-C | SUMINISTRO E INSTALACIÓN DE TUBO DE PVC HIDRÁULICO DE 19 mm (3/4") Ø CEDULA 40 INCLUYE: ACARREO, CORTES,PEGAMENTO PARA PVC, LIJA, DESPERDICIOS, PRUEBAS DE HERMETICIDAD, HERRAMIENTA, EQUIPO, MANO DE OBRA Y TODO LO NECESARIO PARA SU CORRECTA EJECUCION.
id-18.0.contracts.0.items.383 | id-18.0.contracts.0 | id-18.0 | 000003840 | SUMINISTRO E INSTALACIÓN DE TUBO DE PVC HIDRÁULICO DE 13 mm (1/2") Ø CEDULA 40 INCLUYE: ACARREO, CORTES,PEGAMENTO PARA PVC, LIJA, DESPERDICIOS, PRUEBAS DE HERMETICIDAD, HERRAMIENTA, EQUIPO, MANO DE OBRA Y TODO LO NECESARIO PARA SU CORRECTA EJECUCION. | 1 | M | 31.67 | MXN | 43 | SINL-CU-U | 030.120.548.00098 | http://si.nl.gob.mx:8081/CatalogoUniversal | SINL-CU-C | SUMINISTRO E INSTALACIÓN DE TUBO DE PVC HIDRÁULICO DE 13 mm (1/2") Ø CEDULA 40 INCLUYE: ACARREO, CORTES,PEGAMENTO PARA PVC, LIJA, DESPERDICIOS, PRUEBAS DE HERMETICIDAD, HERRAMIENTA, EQUIPO, MANO DE OBRA Y TODO LO NECESARIO PARA SU CORRECTA EJECUCION.
id-18.0.contracts.0.items.384 | id-18.0.contracts.0 | id-18.0 | 000003850 | SUMINISTRO E INSTALACIÓN DE CODO DE PVC HIDRÁULICO DE 90° X 13MM (1/2") Ø CEDULA 40 INCLUYE: ACARREO, CORTES,PEGAMENTO PARA PVC, LIJA, DESPERDICIOS, PRUEBAS DE HERMETICIDAD, HERRAMIENTA, EQUIPO, MANO DE OBRA Y TODO LO NECESARIO PARA SU CORRECTA EJECUCION. | 1 | PZA | 16.04 | MXN | 4 | SINL-CU-U | 030.110.548.00160 | http://si.nl.gob.mx:8081/CatalogoUniversal | SINL-CU-C | SUMINISTRO E INSTALACIÓN DE CODO DE PVC HIDRÁULICO DE 90° X 13MM (1/2") Ø CEDULA 40 INCLUYE: ACARREO, CORTES,PEGAMENTO PARA PVC, LIJA, DESPERDICIOS, PRUEBAS DE HERMETICIDAD, HERRAMIENTA, EQUIPO, MANO DE OBRA Y TODO LO NECESARIO PARA SU CORRECTA EJECUCION.
id-18.0.contracts.0.items.385 | id-18.0.contracts.0 | id-18.0 | 000003860 | SUMINISTRO E INSTALACIÓN DE CODO DE PVC HIDRÁULICO DE 90° X 50MM (2") Ø CEDULA 40 MCA. CHARLOTTE O EQUIVALENTE. INCLUYE: ACARREO, CORTES, SOLDADURA, PASTA, LIJA, DESPERDICIOS, PRUEBAS, HERRAMIENTA, EQUIPO, MANO DE OBRA Y TODO LO NECESARIO PARA SU CORRECTA EJECUCION. | 1 | PZA | 36.82 | MXN | 4 | SINL-CU-U | 030.110.548.00173 | http://si.nl.gob.mx:8081/CatalogoUniversal | SINL-CU-C | SUMINISTRO E INSTALACIÓN DE CODO DE PVC HIDRÁULICO DE 90° X 50MM (2") Ø CEDULA 40 MCA. CHARLOTTE O EQUIVALENTE. INCLUYE: ACARREO, CORTES, SOLDADURA, PASTA, LIJA, DESPERDICIOS, PRUEBAS, HERRAMIENTA, EQUIPO, MANO DE OBRA Y TODO LO NECESARIO PARA SU CORRECTA EJECUCION.
id-18.0.contracts.0.items.386 | id-18.0.contracts.0 | id-18.0 | 000003870 | SUMINISTRO E INSTALACIÓN DE TEE DE PVC HIDRAULICO 19MM (3/4") Ø CEDULA 40 INCLUYE: ACARREO, CORTES,PEGAMENTO PARA PVC, LIJA, DESPERDICIOS, PRUEBAS DE HERMETICIDAD, HERRAMIENTA, EQUIPO, MANO DE OBRA Y TODO LO NECESARIO PARA SU CORRECTA EJECUCION. | 1 | PZA | 18.48 | MXN | 4 | SINL-CU-U | 030.110.548.00125 | http://si.nl.gob.mx:8081/CatalogoUniversal | SINL-CU-C | SUMINISTRO E INSTALACIÓN DE TEE DE PVC HIDRAULICO 19MM (3/4") Ø CEDULA 40 INCLUYE: ACARREO, CORTES,PEGAMENTO PARA PVC, LIJA, DESPERDICIOS, PRUEBAS DE HERMETICIDAD, HERRAMIENTA, EQUIPO, MANO DE OBRA Y TODO LO NECESARIO PARA SU CORRECTA EJECUCION.
id-18.0.contracts.0.items.387 | id-18.0.contracts.0 | id-18.0 | 000003880 | SUMINISTRO E INSTALACIÓN DE REDUCCION BUSHING DE PVC HIDRAULICO 2" A 3/4" Ø INCLUYE: ACARREO, CORTES, PEGAMENTO PARA PVC, LIJA, DESPERDICIOS, PRUEBAS DE HERMETICIDAD, HERRAMIENTA, EQUIPO, MANO DE OBRA Y TODO LO NECESARIO PARA SU CORRECTA EJECUCION. | 1 | PZA | 44.93 | MXN | 4 | SINL-CU-U | 010.030.244.00045 | http://si.nl.gob.mx:8081/CatalogoUniversal | SINL-CU-C | SUMINISTRO E INSTALACIÓN DE REDUCCION BUSHING DE PVC HIDRAULICO 2" A 3/4" Ø INCLUYE: ACARREO, CORTES, PEGAMENTO PARA PVC, LIJA, DESPERDICIOS, PRUEBAS DE HERMETICIDAD, HERRAMIENTA, EQUIPO, MANO DE OBRA Y TODO LO NECESARIO PARA SU CORRECTA EJECUCION.
id-18.0.contracts.0.items.388 | id-18.0.contracts.0 | id-18.0 | 000003890 | SUMINISTRO E INSTALACIÓN DE REDUCCION BUSHING DE PVC HIDRAULICO 3/4" A 1/2" Ø INCLUYE: ACARREO, CORTES, PEGAMENTO PARA PVC, LIJA, DESPERDICIOS, PRUEBAS DE HERMETICIDAD, HERRAMIENTA, EQUIPO, MANO DE OBRA Y TODO LO NECESARIO PARA SU CORRECTA EJECUCION. | 1 | PZA | 18.73 | MXN | 4 | SINL-CU-U | 010.030.244.00046 | http://si.nl.gob.mx:8081/CatalogoUniversal | SINL-CU-C | SUMINISTRO E INSTALACIÓN DE REDUCCION BUSHING DE PVC HIDRAULICO 3/4" A 1/2" Ø INCLUYE: ACARREO, CORTES, PEGAMENTO PARA PVC, LIJA, DESPERDICIOS, PRUEBAS DE HERMETICIDAD, HERRAMIENTA, EQUIPO, MANO DE OBRA Y TODO LO NECESARIO PARA SU CORRECTA EJECUCION.
id-18.0.contracts.0.items.389 | id-18.0.contracts.0 | id-18.0 | 000003900 | TRAZO Y NIVELACION DE LINEA DE CONDUCCION ESTABLECIENDO REFERENCIA DEFINITIVA DE NIVELES Y LOCALIZACION DEL EJE, UTILIZANDO BANCOS DE NIVEL, Y ESTABLECIENDO REFERENCIAS DE CAMPO, INCLUYE: BRIGADA DE TOPOGRAFIA DURANTE EL TIEMPO QUE DURE LA OBRA, EQUIPO, HERRAMIENTA, MANO DE OBRA Y TODO LO NECESARIO PARA SU CORRECTA EJECUCION. | 1 | M | 8.24 | MXN | 43 | SINL-CU-U | 010.001.040.00210 | http://si.nl.gob.mx:8081/CatalogoUniversal | SINL-CU-C | TRAZO Y NIVELACION DE LINEA DE CONDUCCION ESTABLECIENDO REFERENCIA DEFINITIVA DE NIVELES Y LOCALIZACION DEL EJE, UTILIZANDO BANCOS DE NIVEL, Y ESTABLECIENDO REFERENCIAS DE CAMPO, INCLUYE: BRIGADA DE TOPOGRAFIA DURANTE EL TIEMPO QUE DURE LA OBRA, EQUIPO, HERRAMIENTA, MANO DE OBRA Y TODO LO NECESARIO PARA SU CORRECTA EJECUCION.
id-18.0.contracts.0.items.390 | id-18.0.contracts.0 | id-18.0 | 000003910 | EXCAVACIONES EN MATERIAL TIPO I Y II PARA CIMENTACIONES POR MEDIOS MANUALES, VOLUMEN MEDIDO EN SECCION, INCLUYE: AFINE, TALUDES DE LA EXCAVACIÓN, HERRAMIENTA, EQUIPO, MANO DE OBRA Y TODO LO NECESARIO PARA SU CORRECTA EJECUCION. | 1 | M3 | 117.43 | MXN | 27 | SINL-CU-U | 010.010.088.00350 | http://si.nl.gob.mx:8081/CatalogoUniversal | SINL-CU-C | EXCAVACIONES EN MATERIAL TIPO I Y II PARA CIMENTACIONES POR MEDIOS MANUALES, VOLUMEN MEDIDO EN SECCION, INCLUYE: AFINE, TALUDES DE LA EXCAVACIÓN, HERRAMIENTA, EQUIPO, MANO DE OBRA Y TODO LO NECESARIO PARA SU CORRECTA EJECUCION.
id-18.0.contracts.0.items.391 | id-18.0.contracts.0 | id-18.0 | 000003920 | RELLENO CON MATERIAL PRODUCTO DE LA EXCAVACION SELECCIONADO Y EN CAPAS NO MAYORES DE 20 CM DE ESPESOR, COMPACTADAS AL 95% DE SU PVSM, VOLUMEN MEDIDO EN SECCION, INCLUYE: MATERIAL, AGUA, HOMOGENIZACIÓN, EQUIPO, HERRAMIENTA, MANO DE OBRA Y TODO LO NECESARIO PARA SU CORRECTA EJECUCION. | 1 | M3 | 109.76 | MXN | 27 | SINL-CU-U | 010.010.096.00310 | http://si.nl.gob.mx:8081/CatalogoUniversal | SINL-CU-C | RELLENO CON MATERIAL PRODUCTO DE LA EXCAVACION SELECCIONADO Y EN CAPAS NO MAYORES DE 20 CM DE ESPESOR, COMPACTADAS AL 95% DE SU PVSM, VOLUMEN MEDIDO EN SECCION, INCLUYE: MATERIAL, AGUA, HOMOGENIZACIÓN, EQUIPO, HERRAMIENTA, MANO DE OBRA Y TODO LO NECESARIO PARA SU CORRECTA EJECUCION.
id-18.0.contracts.0.items.392 | id-18.0.contracts.0 | id-18.0 | 000003930 | SUMINISTRO E INSTALACIÓN DE TUBO DE PVC SANITARIO DE 50 MM (2")Ø CEDULA 40 MARCA CHARLOTTE O SIMILAR INCLUYE: ACARREO, CORTES, PEGAMENTO WEL-DON 705 O SIMILAR, LIMPIADOR, DESPERDICIOS, PRUEBAS, SUPERVISION, HERRAMIENTA, EQUIPO, MANO DE OBRA Y TODO LO NECESARIO PARA SU CORRECTA EJECUCION. | 1 | M | 91.6 | MXN | 43 | SINL-CU-U | 030.120.548.00160 | http://si.nl.gob.mx:8081/CatalogoUniversal | SINL-CU-C | SUMINISTRO E INSTALACIÓN DE TUBO DE PVC SANITARIO DE 50 MM (2")Ø CEDULA 40 MARCA CHARLOTTE O SIMILAR INCLUYE: ACARREO, CORTES, PEGAMENTO WEL-DON 705 O SIMILAR, LIMPIADOR, DESPERDICIOS, PRUEBAS, SUPERVISION, HERRAMIENTA, EQUIPO, MANO DE OBRA Y TODO LO NECESARIO PARA SU CORRECTA EJECUCION.
id-18.0.contracts.0.items.393 | id-18.0.contracts.0 | id-18.0 | 000003940 | SUMINISTRO E INSTALACIÓN DE TUBO DE PVC SANITARIO DE 101 MM (4")Ø CEDULA 40 MARCA CHARLOTTE O SIMILAR INCLUYE: ACARREO, CORTES, PEGAMENTO WEL-DON 705 O SIMILAR, LIMPIADOR, DESPERDICIOS, PRUEBAS, SUPERVISION, HERRAMIENTA, EQUIPO, MANO DE OBRA Y TODO LO NECESARIO PARA SU CORRECTA EJECUCION. | 1 | M | 203.63 | MXN | 43 | SINL-CU-U | 030.120.548.00170 | http://si.nl.gob.mx:8081/CatalogoUniversal | SINL-CU-C | SUMINISTRO E INSTALACIÓN DE TUBO DE PVC SANITARIO DE 101 MM (4")Ø CEDULA 40 MARCA CHARLOTTE O SIMILAR INCLUYE: ACARREO, CORTES, PEGAMENTO WEL-DON 705 O SIMILAR, LIMPIADOR, DESPERDICIOS, PRUEBAS, SUPERVISION, HERRAMIENTA, EQUIPO, MANO DE OBRA Y TODO LO NECESARIO PARA SU CORRECTA EJECUCION.
id-18.0.contracts.0.items.394 | id-18.0.contracts.0 | id-18.0 | 000003950 | SUMINISTRO E INSTALACIÓN DE CODO DE PVC SANITARIO DE 45° X 100 MM (4")Ø CEDULA 40 MARCA CHARLOTTE O SIMILAR, INCLUYE: ACARREO, PEGAMENTO, PRUEBAS, HERRAMIENTA, EQUIPO, MANO DE OBRA Y TODO LO NECESARIO PARA SU CORRECTA EJECUCION. | 1 | PZA | 99.19 | MXN | 4 | SINL-CU-U | 030.115.660.00970 | http://si.nl.gob.mx:8081/CatalogoUniversal | SINL-CU-C | SUMINISTRO E INSTALACIÓN DE CODO DE PVC SANITARIO DE 45° X 100 MM (4")Ø CEDULA 40 MARCA CHARLOTTE O SIMILAR, INCLUYE: ACARREO, PEGAMENTO, PRUEBAS, HERRAMIENTA, EQUIPO, MANO DE OBRA Y TODO LO NECESARIO PARA SU CORRECTA EJECUCION.
id-18.0.contracts.0.items.395 | id-18.0.contracts.0 | id-18.0 | 000003960 | SUMINISTRO E INSTALACIÓN DE CODO DE PVC SANITARIO DE 45° X 50 MM (2")Ø MARCA CHARLOTTE O SIMILAR INCLUYE: MATERIAL, ACARREO, PEGAMENTO, PRUEBAS, RANURAS, RESANES, EQUIPO, HERRAMIENTA, MANO DE OBRA Y TODO LO NECESARIO PARA SU CORRECTA EJECUCION. | 1 | PZA | 30.56 | MXN | 4 | SINL-CU-U | 030.115.660.00980 | http://si.nl.gob.mx:8081/CatalogoUniversal | SINL-CU-C | SUMINISTRO E INSTALACIÓN DE CODO DE PVC SANITARIO DE 45° X 50 MM (2")Ø MARCA CHARLOTTE O SIMILAR INCLUYE: MATERIAL, ACARREO, PEGAMENTO, PRUEBAS, RANURAS, RESANES, EQUIPO, HERRAMIENTA, MANO DE OBRA Y TODO LO NECESARIO PARA SU CORRECTA EJECUCION.
id-18.0.contracts.0.items.396 | id-18.0.contracts.0 | id-18.0 | 000003970 | SUMINISTRO E INSTALACIÓN DE YEE SENCILLA DE PVC SANITARIO DE 100 MM (4")X 50 MM (2")Ø CEDULA 40 MARCA CHARLOTTE O SIMILAR INCLUYE: ACARREO, PEGAMENTO, PRUEBAS, HERRAMIENTA, EQUIPO, MANO DE OBRA Y TODO LO NECESARIO PARA SU CORRECTA EJECUCION. | 1 | PZA | 272.82 | MXN | 4 | SINL-CU-U | 030.115.660.01935 | http://si.nl.gob.mx:8081/CatalogoUniversal | SINL-CU-C | SUMINISTRO E INSTALACIÓN DE YEE SENCILLA DE PVC SANITARIO DE 100 MM (4")X 50 MM (2")Ø CEDULA 40 MARCA CHARLOTTE O SIMILAR INCLUYE: ACARREO, PEGAMENTO, PRUEBAS, HERRAMIENTA, EQUIPO, MANO DE OBRA Y TODO LO NECESARIO PARA SU CORRECTA EJECUCION.
id-18.0.contracts.0.items.397 | id-18.0.contracts.0 | id-18.0 | 000003980 | SUMINISTRO E INSTALACIÓN DE CODO DE PVC SANITARIO DE 90° X 50 MM (2")Ø MARCA CHARLOTTE O SIMILAR INCLUYE: ACARREO, PEGAMENTO, PRUEBAS, HERRAMIENTA, EQUIPO, MANO DE OBRA Y TODO LO NECESARIO PARA SU CORRECTA EJECUCION. | 1 | PZA | 31.78 | MXN | 4 | SINL-CU-U | 030.115.660.00990 | http://si.nl.gob.mx:8081/CatalogoUniversal | SINL-CU-C | SUMINISTRO E INSTALACIÓN DE CODO DE PVC SANITARIO DE 90° X 50 MM (2")Ø MARCA CHARLOTTE O SIMILAR INCLUYE: ACARREO, PEGAMENTO, PRUEBAS, HERRAMIENTA, EQUIPO, MANO DE OBRA Y TODO LO NECESARIO PARA SU CORRECTA EJECUCION.
id-18.0.contracts.0.items.398 | id-18.0.contracts.0 | id-18.0 | 000003990 | SUMINISTRO E INSTALACIÓN DE REDUCCION DE PVC SANITARIO DE 100 X 50 MM (2")Ø CEDULA 40 MARCA CHARLOTTE O SIMILAR INCLUYE: ACARREO, PEGAMENTO, PRUEBAS, HERRAMIENTA, EQUIPO, MANO DE OBRA Y TODO LO NECESARIO PARA SU CORRECTA EJECUCION. | 1 | PZA | 227.43 | MXN | 4 | SINL-CU-U | 030.115.660.01225 | http://si.nl.gob.mx:8081/CatalogoUniversal | SINL-CU-C | SUMINISTRO E INSTALACIÓN DE REDUCCION DE PVC SANITARIO DE 100 X 50 MM (2")Ø CEDULA 40 MARCA CHARLOTTE O SIMILAR INCLUYE: ACARREO, PEGAMENTO, PRUEBAS, HERRAMIENTA, EQUIPO, MANO DE OBRA Y TODO LO NECESARIO PARA SU CORRECTA EJECUCION.
id-18.0.contracts.0.items.399 | id-18.0.contracts.0 | id-18.0 | 000004000 | SUMINISTRO E INSTALACIÓN DE CODO DE PVC SANITARIO DE 90° X 100 MM (4")Ø CON SALIDA DE 2" COMO SE MUESTRA SEGÚN PLANO DE INSTALACION CEDULA 40 MARCA CHARLOTTE O SIMILAR, INCLUYE: ACARREO, PEGAMENTO, PRUEBAS, HERRAMIENTA, EQUIPO MANO DE OBRA Y TODO LO NECESARIO PARA SU CORRECTA EJECUCION. | 1 | PZA | 137.33 | MXN | 4 | SINL-CU-U | 030.110.548.00020 | http://si.nl.gob.mx:8081/CatalogoUniversal | SINL-CU-C | SUMINISTRO E INSTALACIÓN DE CODO DE PVC SANITARIO DE 90° X 100 MM (4")Ø CON SALIDA DE 2" COMO SE MUESTRA SEGÚN PLANO DE INSTALACION CEDULA 40 MARCA CHARLOTTE O SIMILAR, INCLUYE: ACARREO, PEGAMENTO, PRUEBAS, HERRAMIENTA, EQUIPO MANO DE OBRA Y TODO LO NECESARIO PARA SU CORRECTA EJECUCION.
id-18.0.contracts.0.items.400 | id-18.0.contracts.0 | id-18.0 | 000004010 | SUMINISTRO E INSTALACIÓN DE tEE SENCILLA DE PVC SANITARIO DE 50 MM (2")Ø CEDULA 40 MARCA CHARLOTTE O SIMILAR INCLUYE: ACARREO, PEGAMENTO, PRUEBAS, HERRAMIENTA, EQUIPO, MANO DE OBRA Y TODO LO NECESARIO PARA SU CORRECTA EJECUCION. | 1 | PZA | 48.55 | MXN | 4 | SINL-CU-U | 030.110.548.00025 | http://si.nl.gob.mx:8081/CatalogoUniversal | SINL-CU-C | SUMINISTRO E INSTALACIÓN DE tEE SENCILLA DE PVC SANITARIO DE 50 MM (2")Ø CEDULA 40 MARCA CHARLOTTE O SIMILAR INCLUYE: ACARREO, PEGAMENTO, PRUEBAS, HERRAMIENTA, EQUIPO, MANO DE OBRA Y TODO LO NECESARIO PARA SU CORRECTA EJECUCION.
id-18.0.contracts.0.items.401 | id-18.0.contracts.0 | id-18.0 | 000004020 | SUMINISTRO E INSTALACIÓN DE CESPOL DE PVC SANITARIO UNA SALIDA DE 2"Ø . INCLUYE: MATERIAL, ACARREO, PEGAMENTO, PRUEBAS, EXCAVACION, RELLENO, RANURAS, RESANES, EQUIPO, HERRAMIENTA, MANO DE OBRA Y TODO LO NECESARIO PARA SU CORRECTA EJECUCION. | 1 | PZA | 994.36 | MXN | 4 | SINL-CU-U | 030.115.660.00810 | http://si.nl.gob.mx:8081/CatalogoUniversal | SINL-CU-C | SUMINISTRO E INSTALACIÓN DE CESPOL DE PVC SANITARIO UNA SALIDA DE 2"Ø . INCLUYE: MATERIAL, ACARREO, PEGAMENTO, PRUEBAS, EXCAVACION, RELLENO, RANURAS, RESANES, EQUIPO, HERRAMIENTA, MANO DE OBRA Y TODO LO NECESARIO PARA SU CORRECTA EJECUCION.
id-18.0.contracts.0.items.402 | id-18.0.contracts.0 | id-18.0 | 000004030 | SUMINISTRO Y CONSTRUCCION DE REGISTRO SANITARIO EN LINEA DE CAMBIO DE DIRECCION Y DIAMETROS INCLUYE: TRAZO, EXCAVACION, CONCERTO FC150 KG/CMS2 EN FIRME CO ESPESOR DE 10-12 CMS. MUROS DE BLOCKS. DE 10, REMATE DE CONCRETO EN PARTE SUPERIOR DEL MISMO PARA NIVELAR CON CONTRAMARCO DE ANGULO DE 11/2" PARA RECIBIR SU TAPA, MATERIALES, HERRAMIENTA, EQUIPO Y LO NECESARIO PARA SU CORRECTA EJECUCION | 1 | M | 4069.65 | MXN | 43 | SINL-CU-U | 010.030.268.00215 | http://si.nl.gob.mx:8081/CatalogoUniversal | SINL-CU-C | SUMINISTRO Y CONSTRUCCION DE REGISTRO SANITARIO EN LINEA DE CAMBIO DE DIRECCION Y DIAMETROS INCLUYE: TRAZO, EXCAVACION, CONCERTO FC150 KG/CMS2 EN FIRME CO ESPESOR DE 10-12 CMS. MUROS DE BLOCKS. DE 10, REMATE DE CONCRETO EN PARTE SUPERIOR DEL MISMO PARA NIVELAR CON CONTRAMARCO DE ANGULO DE 11/2" PARA RECIBIR SU TAPA, MATERIALES, HERRAMIENTA, EQUIPO Y LO NECESARIO PARA SU CORRECTA EJECUCION
id-18.0.contracts.0.items.403 | id-18.0.contracts.0 | id-18.0 | 000004040 | SUMINISTRO E INSTALACIÓN DE CODO DE PVC SANITARIO DE 90° X 100 MM (4")Ø CON SALIDA DE 2" COMO SE MUESTRA SEGÚN PLANO DE INSTALACION CEDULA 40 MARCA CHARLOTTE O SIMILAR, INCLUYE: ACARREO, PEGAMENTO, PRUEBAS, HERRAMIENTA, EQUIPO MANO DE OBRA Y TODO LO NECESARIO PARA SU CORRECTA EJECUCION. | 1 | PZA | 137.33 | MXN | 4 | SINL-CU-U | 030.110.548.00020 | http://si.nl.gob.mx:8081/CatalogoUniversal | SINL-CU-C | SUMINISTRO E INSTALACIÓN DE CODO DE PVC SANITARIO DE 90° X 100 MM (4")Ø CON SALIDA DE 2" COMO SE MUESTRA SEGÚN PLANO DE INSTALACION CEDULA 40 MARCA CHARLOTTE O SIMILAR, INCLUYE: ACARREO, PEGAMENTO, PRUEBAS, HERRAMIENTA, EQUIPO MANO DE OBRA Y TODO LO NECESARIO PARA SU CORRECTA EJECUCION.
id-18.0.contracts.0.items.404 | id-18.0.contracts.0 | id-18.0 | 000004050 | SUMINISTRO E INSTALACIÓN DE TUBO DE PVC DWV DE 100 MM (4")Ø CEDULA 40 DWV MARCA CHARLOTTE O SIMILAR, INCLUYE: ACARREO, CORTES, PEGAMENTO WEL-DON 705 O SIMILAR, LIMPIADOR, DESPERDICIOS, PRUEBAS, SUPERVISION Y HERRAMIENTAS. | 1 | M | 219.04 | MXN | 43 | SINL-CU-U | 030.115.660.01560 | http://si.nl.gob.mx:8081/CatalogoUniversal | SINL-CU-C | SUMINISTRO E INSTALACIÓN DE TUBO DE PVC DWV DE 100 MM (4")Ø CEDULA 40 DWV MARCA CHARLOTTE O SIMILAR, INCLUYE: ACARREO, CORTES, PEGAMENTO WEL-DON 705 O SIMILAR, LIMPIADOR, DESPERDICIOS, PRUEBAS, SUPERVISION Y HERRAMIENTAS.
id-18.0.contracts.0.items.405 | id-18.0.contracts.0 | id-18.0 | 000004060 | SUMINISTRO E INSTALACIÓN DE TUBO DE PVC DWV DE 150 MM (6")Ø CEDULA 40 MARCA CHARLOTTE O SIMILAR INCLUYE: ACARREO, CORTES, PEGAMENTO WEL-DON 705 O SIMILAR, LIMPIADOR, DESPERDICIOS, PRUEBAS, SUPERVISION Y HERRAMIENTAS. | 1 | M | 343.66 | MXN | 43 | SINL-CU-U | 030.115.660.01570 | http://si.nl.gob.mx:8081/CatalogoUniversal | SINL-CU-C | SUMINISTRO E INSTALACIÓN DE TUBO DE PVC DWV DE 150 MM (6")Ø CEDULA 40 MARCA CHARLOTTE O SIMILAR INCLUYE: ACARREO, CORTES, PEGAMENTO WEL-DON 705 O SIMILAR, LIMPIADOR, DESPERDICIOS, PRUEBAS, SUPERVISION Y HERRAMIENTAS.
id-18.0.contracts.0.items.406 | id-18.0.contracts.0 | id-18.0 | 000004070 | SUMINISTRO E INSTALACIÓN DE YEE DE PVC DWV DE 150 MM (6") Ø . INCLUYE: MATERIAL, ACARREO, PEGAMENTO, PRUEBAS, EXCAVACION, RELLENO, RANURAS, RESANES, EQUIPO, HERRAMIENTA, MANO DE OBRA Y TODO LO NECESARIO PARA SU CORRECTA EJECUCION. | 1 | PZA | 615.07 | MXN | 4 | SINL-CU-U | 030.115.660.01910 | http://si.nl.gob.mx:8081/CatalogoUniversal | SINL-CU-C | SUMINISTRO E INSTALACIÓN DE YEE DE PVC DWV DE 150 MM (6") Ø . INCLUYE: MATERIAL, ACARREO, PEGAMENTO, PRUEBAS, EXCAVACION, RELLENO, RANURAS, RESANES, EQUIPO, HERRAMIENTA, MANO DE OBRA Y TODO LO NECESARIO PARA SU CORRECTA EJECUCION.
id-18.0.contracts.0.items.407 | id-18.0.contracts.0 | id-18.0 | 000004080 | SUMINISTRO E INSTALACIÓN DE YEE REDUCIDA DE 6" A 4" PVC DWV CÉDULA 40 MARCA CHARLOTTE O EQUIVALENTE, INCLUYE INSTALACIÓN, MANO DE OBRA Y TODO LO NECESARIO PARA SU CORRECTA COLOCACIÓN. | 1 | PZA | 538.81 | MXN | 4 | SINL-CU-U | 030.115.660.01870 | http://si.nl.gob.mx:8081/CatalogoUniversal | SINL-CU-C | SUMINISTRO E INSTALACIÓN DE YEE REDUCIDA DE 6" A 4" PVC DWV CÉDULA 40 MARCA CHARLOTTE O EQUIVALENTE, INCLUYE INSTALACIÓN, MANO DE OBRA Y TODO LO NECESARIO PARA SU CORRECTA COLOCACIÓN.
id-18.0.contracts.0.items.408 | id-18.0.contracts.0 | id-18.0 | 000004090 | SUMINISTRO E INSTALACIÓN DE YEE DE PVC DWV 100 MM (4")Ø . INCLUYE: MATERIAL, ACARREO, PEGAMENTO, PRUEBAS, EXCAVACION, RELLENO, RANURAS, RESANES, EQUIPO, HERRAMIENTA, MANO DE OBRA Y TODO LO NECESARIO PARA SU CORRECTA EJECUCION. | 1 | PZA | 276.49 | MXN | 4 | SINL-CU-U | 030.115.660.01900 | http://si.nl.gob.mx:8081/CatalogoUniversal | SINL-CU-C | SUMINISTRO E INSTALACIÓN DE YEE DE PVC DWV 100 MM (4")Ø . INCLUYE: MATERIAL, ACARREO, PEGAMENTO, PRUEBAS, EXCAVACION, RELLENO, RANURAS, RESANES, EQUIPO, HERRAMIENTA, MANO DE OBRA Y TODO LO NECESARIO PARA SU CORRECTA EJECUCION.
id-18.0.contracts.0.items.409 | id-18.0.contracts.0 | id-18.0 | 000004100 | SUMINISTRO E INSTALACIÓN DE CODO DE PVC DWV DE 90° X 100 MM (4")Ø CEDULA 40 MARCA CHARLOTTE O SIMILAR, INCLUYE: ACARREO, PEGAMENTO, PRUEBAS Y HERRAMIENTA. | 1 | PZA | 118.74 | MXN | 4 | SINL-CU-U | 030.115.660.00925 | http://si.nl.gob.mx:8081/CatalogoUniversal | SINL-CU-C | SUMINISTRO E INSTALACIÓN DE CODO DE PVC DWV DE 90° X 100 MM (4")Ø CEDULA 40 MARCA CHARLOTTE O SIMILAR, INCLUYE: ACARREO, PEGAMENTO, PRUEBAS Y HERRAMIENTA.
id-18.0.contracts.0.items.410 | id-18.0.contracts.0 | id-18.0 | 000004110 | SUMINISTRO E INSTALACIÓN DE CODO DE PVC DWV DE 45° X 100 MM (4")Ø CEDULA 40 MARCA CHARLOTTE O SIMILAR, INCLUYE: ACARREO, PEGAMENTO, PRUEBAS Y HERRAMIENTA. | 1 | PZA | 99.19 | MXN | 4 | SINL-CU-U | 030.115.660.00905 | http://si.nl.gob.mx:8081/CatalogoUniversal | SINL-CU-C | SUMINISTRO E INSTALACIÓN DE CODO DE PVC DWV DE 45° X 100 MM (4")Ø CEDULA 40 MARCA CHARLOTTE O SIMILAR, INCLUYE: ACARREO, PEGAMENTO, PRUEBAS Y HERRAMIENTA.
id-18.0.contracts.0.items.411 | id-18.0.contracts.0 | id-18.0 | 000004120 | SUMINISTRO E INSTALACIÓN DE CODO DE 45° PVC DWV CÉDULA 40 DE 6" MARCA CHARLOTTE O EQUIVALENTE, INCLUYE INSTALACIÓN, MANO DE OBRA Y TODO LO NECESARIO PARA SU CORRECTA COLOCACIÓN. | 1 | PZA | 662.99 | MXN | 4 | SINL-CU-U | 030.115.660.00910 | http://si.nl.gob.mx:8081/CatalogoUniversal | SINL-CU-C | SUMINISTRO E INSTALACIÓN DE CODO DE 45° PVC DWV CÉDULA 40 DE 6" MARCA CHARLOTTE O EQUIVALENTE, INCLUYE INSTALACIÓN, MANO DE OBRA Y TODO LO NECESARIO PARA SU CORRECTA COLOCACIÓN.
id-18.0.contracts.0.items.412 | id-18.0.contracts.0 | id-18.0 | 000004130 | SUMINISTRO E INSTALACIÓN DE CODO DE PVC DWV DE 90° X 150 MM (6")Ø CEDULA 40 MARCA CHARLOTTE O SIMILAR, INCLUYE: ACARREO, PEGAMENTO, PRUEBAS Y HERRAMIENTA. | 1 | PZA | 287.51 | MXN | 4 | SINL-CU-U | 030.115.660.00930 | http://si.nl.gob.mx:8081/CatalogoUniversal | SINL-CU-C | SUMINISTRO E INSTALACIÓN DE CODO DE PVC DWV DE 90° X 150 MM (6")Ø CEDULA 40 MARCA CHARLOTTE O SIMILAR, INCLUYE: ACARREO, PEGAMENTO, PRUEBAS Y HERRAMIENTA.
id-18.0.contracts.0.items.413 | id-18.0.contracts.0 | id-18.0 | 000004140 | SUMINISTRO E INSTALACIÓN DE REDUCCION DE PVC SANITARIO DE 6" A 4" Ø CEDULA 40 MARCA CHARLOTTE O SIMILAR INCLUYE: ACARREO, PEGAMENTO, PRUEBAS, HERRAMIENTA, EQUIPO, MANO DE OBRA Y TODO LO NECESARIO PARA SU CORRECTA EJECUCION. | 1 | PZA | 347.2 | MXN | 4 | SINL-CU-U | 030.115.660.01240 | http://si.nl.gob.mx:8081/CatalogoUniversal | SINL-CU-C | SUMINISTRO E INSTALACIÓN DE REDUCCION DE PVC SANITARIO DE 6" A 4" Ø CEDULA 40 MARCA CHARLOTTE O SIMILAR INCLUYE: ACARREO, PEGAMENTO, PRUEBAS, HERRAMIENTA, EQUIPO, MANO DE OBRA Y TODO LO NECESARIO PARA SU CORRECTA EJECUCION.
id-18.0.contracts.0.items.414 | id-18.0.contracts.0 | id-18.0 | 000004150 | SUMINISTRO E INSTALACIÓN DE COLADERA PLUVIAL DE PRETIL MODELO 4954 MARCA HELVEX O EQUIVALENTE EN CALIDAD. INCLUYE: MATERIAL, ACARREO, PEGAMENTO, PRUEBAS, EXCAVACION, RELLENO, RANURAS, RESANES, EQUIPO, HERRAMIENTA, MANO DE OBRA Y TODO LO NECESARIO PARA SU CORRECTA EJECUCION. | 1 | PZA | 1725.12 | MXN | 4 | SINL-CU-U | 030.130.564.00035 | http://si.nl.gob.mx:8081/CatalogoUniversal | SINL-CU-C | SUMINISTRO E INSTALACIÓN DE COLADERA PLUVIAL DE PRETIL MODELO 4954 MARCA HELVEX O EQUIVALENTE EN CALIDAD. INCLUYE: MATERIAL, ACARREO, PEGAMENTO, PRUEBAS, EXCAVACION, RELLENO, RANURAS, RESANES, EQUIPO, HERRAMIENTA, MANO DE OBRA Y TODO LO NECESARIO PARA SU CORRECTA EJECUCION.
id-18.0.contracts.0.items.415 | id-18.0.contracts.0 | id-18.0 | 000004160 | SUMINISTRO E INSTALACIÓN DE COLADERA PLUVIAL DE CÚPULA MODELO 444 MARCA HELVEX O EQUIVALENTE EN CALIDAD. INCLUYE: MATERIAL, ACARREO, PEGAMENTO, PRUEBAS, EXCAVACION, RELLENO, RANURAS, RESANES, EQUIPO, HERRAMIENTA, MANO DE OBRA Y TODO LO NECESARIO PARA SU CORRECTA EJECUCION. | 1 | PZA | 1203.24 | MXN | 4 | SINL-CU-U | 030.130.564.00045 | http://si.nl.gob.mx:8081/CatalogoUniversal | SINL-CU-C | SUMINISTRO E INSTALACIÓN DE COLADERA PLUVIAL DE CÚPULA MODELO 444 MARCA HELVEX O EQUIVALENTE EN CALIDAD. INCLUYE: MATERIAL, ACARREO, PEGAMENTO, PRUEBAS, EXCAVACION, RELLENO, RANURAS, RESANES, EQUIPO, HERRAMIENTA, MANO DE OBRA Y TODO LO NECESARIO PARA SU CORRECTA EJECUCION.
id-18.0.contracts.0.items.416 | id-18.0.contracts.0 | id-18.0 | 000004170 | B. SANITARIO DE DOS PIEZAS MARCA KOHLER MODELO STERLING STINSON CODIGO 402075M-0, MEDIDAS DE 44.3 CMS.X 71.1 CMS. X 72.1 CMS. COLOR BLANCO, CON ASIENTO CERRADO ALARGADO MARCA KOHLER MODELO BREVIA Q2 CODIGO K- 4774-0 COLOR BLANCO O EQUIVALENTE EN CALIDAD, ESPECIFICACIONES Y PRECIO, CON PREVIA AUTORIZACION DE LA SUPERVISION Y/O PROYECTOS DE LA DEPENDENCIA INCLUYE: SUMINISTRO DE MATERIAL, COLOCACIÓN, CON ACCESORIOS BRIDA, PIJAS, TUBOS ALIMENTADORES DE AGUA MARCA COFLEX O EQUIVALENTE EN CALIDAD ESPECIFICACIONES Y PRECIO, LLAVES DE CONTROL MARCA COFLEX O EQUIVALENTE, EN CALIDAD, ESPECIFICACIONES Y PRECIO, TUBOS DE DESCARGA, ACARREOS, PRUEBAS, AJUSTES, SOPORTES, FLETE, EQUIPOS, HERRAMIENTA, RETIRO DE SOBRANTES FUERA DE LA OBRA, TODO LO NECESARIO PARA SU CORRECTA EJECUCIÓN Y MANO DE OBRA. (VER PLANO DE UBICACION). | 1 | PZA | 4496.21 | MXN | 4 | SINL-CU-U | 030.135.684.00217 | http://si.nl.gob.mx:8081/CatalogoUniversal | SINL-CU-C | B. SANITARIO DE DOS PIEZAS MARCA KOHLER MODELO STERLING STINSON CODIGO 402075M-0, MEDIDAS DE 44.3 CMS.X 71.1 CMS. X 72.1 CMS. COLOR BLANCO, CON ASIENTO CERRADO ALARGADO MARCA KOHLER MODELO BREVIA Q2 CODIGO K- 4774-0 COLOR BLANCO O EQUIVALENTE EN CALIDAD, ESPECIFICACIONES Y PRECIO, CON PREVIA AUTORIZACION DE LA SUPERVISION Y/O PROYECTOS DE LA DEPENDENCIA INCLUYE: SUMINISTRO DE MATERIAL, COLOCACIÓN, CON ACCESORIOS BRIDA, PIJAS, TUBOS ALIMENTADORES DE AGUA MARCA COFLEX O EQUIVALENTE EN CALIDAD ESPECIFICACIONES Y PRECIO, LLAVES DE CONTROL MARCA COFLEX O EQUIVALENTE, EN CALIDAD, ESPECIFICACIONES Y PRECIO, TUBOS DE DESCARGA, ACARREOS, PRUEBAS, AJUSTES, SOPORTES, FLETE, EQUIPOS, HERRAMIENTA, RETIRO DE SOBRANTES FUERA DE LA OBRA, TODO LO NECESARIO PARA SU CORRECTA EJECUCIÓN Y MANO DE OBRA. (VER PLANO DE UBICACION).
id-18.0.contracts.0.items.417 | id-18.0.contracts.0 | id-18.0 | 000004180 | C. LAVABO CON PEDESTAL MARCA KOHLER MODELO STERLING SACRAMENTO CODIGO 442121-0 MEDIDAS DE 54.0 CMS. X 46.4 CMS. X 86.4 CMS. COLOR BLANCO O EQUIVALENTE EN CALIDAD, ESPECIFICACIONES Y PRECIO, CON PREVIA AUTORIZACION DE LA SUPERVISION Y/O PROYECTOS DE LA DEPENDENCIA INCLUYE: SUMINISTRO DE MATERIAL, COLOCACION, ACCESORIOS, CESPOL O DESAGUE PARA LAVABO MODELO UNIVERSAL MARCA KOHLER CODIGO K-7129-A-CP COLOR CROMO PULIDO O EQUIVALENTE EN CALIDAD ESPECIFICACIONES Y PRECIO, PAQUETE DE INSTALACION (TUBOS ALIMENTADORES DE AGUA, LLAVES DE CONTROL ,CHUPON PARA INSERTO, CINTA) MARCA COFLEX O EQUIVALENTE EN CALIDAD, ESPECIFICACIONES Y PRECIO, ACARREOS, PRUEBAS, FLETE, EQUIPO, HERRAMIENTA, MANO DE OBRA Y TODO LO NECESARIO PARA SU CORRECTA EJECUCION. (VER PLANO DE UBICACION). | 1 | PZA | 6182.44 | MXN | 4 | SINL-CU-U | 030.135.684.00267 | http://si.nl.gob.mx:8081/CatalogoUniversal | SINL-CU-C | C. LAVABO CON PEDESTAL MARCA KOHLER MODELO STERLING SACRAMENTO CODIGO 442121-0 MEDIDAS DE 54.0 CMS. X 46.4 CMS. X 86.4 CMS. COLOR BLANCO O EQUIVALENTE EN CALIDAD, ESPECIFICACIONES Y PRECIO, CON PREVIA AUTORIZACION DE LA SUPERVISION Y/O PROYECTOS DE LA DEPENDENCIA INCLUYE: SUMINISTRO DE MATERIAL, COLOCACION, ACCESORIOS, CESPOL O DESAGUE PARA LAVABO MODELO UNIVERSAL MARCA KOHLER CODIGO K-7129-A-CP COLOR CROMO PULIDO O EQUIVALENTE EN CALIDAD ESPECIFICACIONES Y PRECIO, PAQUETE DE INSTALACION (TUBOS ALIMENTADORES DE AGUA, LLAVES DE CONTROL ,CHUPON PARA INSERTO, CINTA) MARCA COFLEX O EQUIVALENTE EN CALIDAD, ESPECIFICACIONES Y PRECIO, ACARREOS, PRUEBAS, FLETE, EQUIPO, HERRAMIENTA, MANO DE OBRA Y TODO LO NECESARIO PARA SU CORRECTA EJECUCION. (VER PLANO DE UBICACION).
id-18.0.contracts.0.items.418 | id-18.0.contracts.0 | id-18.0 | 000004190 | H. LLAVE DE MONOMANDO PARA LAVABO, MARCA KOHLER MODELO CORALAIS CODIGO K-15182M-P-CP ACABADO CROMO PULIDO O EQUIVALENTE EN CALIDAD, ESPECIFICACIONES Y PRECIO, CON PREVIA AUTORIZACION DE LA SUPERVISION Y/O PROYECTOS DE LA DEPENDENCIA INCLUYE: SUMINISTRO DE MATERIAL, COLOCACION, ACCESORIOS, CONTRA DE REJILLA, ACARREOS, PRUEBAS, FLETE, EQUIPO, HERRAMIENTA, MANO DE OBRA Y TODO LO NECESARIO PARA SU CORRECTA EJECUCION. (VER PLANO DE UBICACION). | 1 | PZA | 3349.39 | MXN | 4 | SINL-CU-U | 030.135.684.02626 | http://si.nl.gob.mx:8081/CatalogoUniversal | SINL-CU-C | H. LLAVE DE MONOMANDO PARA LAVABO, MARCA KOHLER MODELO CORALAIS CODIGO K-15182M-P-CP ACABADO CROMO PULIDO O EQUIVALENTE EN CALIDAD, ESPECIFICACIONES Y PRECIO, CON PREVIA AUTORIZACION DE LA SUPERVISION Y/O PROYECTOS DE LA DEPENDENCIA INCLUYE: SUMINISTRO DE MATERIAL, COLOCACION, ACCESORIOS, CONTRA DE REJILLA, ACARREOS, PRUEBAS, FLETE, EQUIPO, HERRAMIENTA, MANO DE OBRA Y TODO LO NECESARIO PARA SU CORRECTA EJECUCION. (VER PLANO DE UBICACION).
id-18.0.contracts.0.items.419 | id-18.0.contracts.0 | id-18.0 | 000004200 | 3. DESPACHADOR DE PAPEL HIGIENICO PARA INODORO, MARCA BOBRICK MODELO B-2890, PARA ROLLO GIGANTE, COLOR BLANCO O EQUIVALENTE EN CALIDAD, ESPECIFICACIONES Y PRECIO, CON PREVIA AUTORIZACION DE LA SUPERVISION Y/O PROYECTOS DE LA DEPENDENCIA INCLUYE: SUMINISTRO DE MATERIAL, FLETE, ACARREO, ACCESORIOS PARA SU COLOCACIÓN, HERRAMIENTA, EQUIPO A CUALQUIER ALTURA Y NIVEL, MANO DE OBRA Y TODO LO NECESARIO PARA SU CORRECTA EJECUCIÓN. (VER PLANO DE UBICACION). | 1 | PZA | 1526.4 | MXN | 4 | SINL-CU-U | 030.135.684.00646 | http://si.nl.gob.mx:8081/CatalogoUniversal | SINL-CU-C | 3. DESPACHADOR DE PAPEL HIGIENICO PARA INODORO, MARCA BOBRICK MODELO B-2890, PARA ROLLO GIGANTE, COLOR BLANCO O EQUIVALENTE EN CALIDAD, ESPECIFICACIONES Y PRECIO, CON PREVIA AUTORIZACION DE LA SUPERVISION Y/O PROYECTOS DE LA DEPENDENCIA INCLUYE: SUMINISTRO DE MATERIAL, FLETE, ACARREO, ACCESORIOS PARA SU COLOCACIÓN, HERRAMIENTA, EQUIPO A CUALQUIER ALTURA Y NIVEL, MANO DE OBRA Y TODO LO NECESARIO PARA SU CORRECTA EJECUCIÓN. (VER PLANO DE UBICACION).
id-18.0.contracts.0.items.420 | id-18.0.contracts.0 | id-18.0 | 000004210 | 5. ESPEJO CON MARCO DE ACERO INOXIDABLE MARCA BOBRICK MODELO B-290 DIMENSIONES DE 36" X 36". INCLUYE: SUMINISTRO DE MATERIALES, FLETE, MANIOBRAS, COLOCACIÓN, ELEMENTOS DE FIJACIÓN, HERRAJES, EQUIPO A CUALQUIER ALTURA Y NIVEL , HERRAMIENTA Y MANO DE OBRA Y TODO LO NECESARIO PARA SU CORRECTA EJECUCIÓN. VERIFICAR MEDIDAS EN OBRA. | 1 | PZA | 5130.63 | MXN | 4 | SINL-CU-U | 030.135.684.02690 | http://si.nl.gob.mx:8081/CatalogoUniversal | SINL-CU-C | 5. ESPEJO CON MARCO DE ACERO INOXIDABLE MARCA BOBRICK MODELO B-290 DIMENSIONES DE 36" X 36". INCLUYE: SUMINISTRO DE MATERIALES, FLETE, MANIOBRAS, COLOCACIÓN, ELEMENTOS DE FIJACIÓN, HERRAJES, EQUIPO A CUALQUIER ALTURA Y NIVEL , HERRAMIENTA Y MANO DE OBRA Y TODO LO NECESARIO PARA SU CORRECTA EJECUCIÓN. VERIFICAR MEDIDAS EN OBRA.
id-18.0.contracts.0.items.421 | id-18.0.contracts.0 | id-18.0 | 000004220 | 6. DOSIFICADOR DE JABÓN EN ACERO INOXIDABLE MARCA BOBRICK MODELO B-2112 CON TANQUE HORIZONTAL DE ACERO INOXIDABLE CON ACABADO SATINADO Y VALVULA RESISTENTE A LA CORROSION O EQUIVALENTE EN CALIDAD, ESPECIFICACIONES Y PRECIO, CON PREVIA AUTORIZACION DE LA SUPERVISION Y/O PROYECTOS DE LA DEPENDENCIA INCLUYE: SUMINISTRO DE MATERIAL, FLETES, ACARREO, ACCESORIOS PARA SU COLOCACIÓN, EQUIPO, HERRAMIENTA, MANO DE OBRA Y TODO LO NECESARIO PARA SU CORRECTA EJECUCIÓN. (VER PLANO DE UBICACION). | 1 | PZA | 1633.29 | MXN | 4 | SINL-CU-U | 030.135.684.01995 | http://si.nl.gob.mx:8081/CatalogoUniversal | SINL-CU-C | 6. DOSIFICADOR DE JABÓN EN ACERO INOXIDABLE MARCA BOBRICK MODELO B-2112 CON TANQUE HORIZONTAL DE ACERO INOXIDABLE CON ACABADO SATINADO Y VALVULA RESISTENTE A LA CORROSION O EQUIVALENTE EN CALIDAD, ESPECIFICACIONES Y PRECIO, CON PREVIA AUTORIZACION DE LA SUPERVISION Y/O PROYECTOS DE LA DEPENDENCIA INCLUYE: SUMINISTRO DE MATERIAL, FLETES, ACARREO, ACCESORIOS PARA SU COLOCACIÓN, EQUIPO, HERRAMIENTA, MANO DE OBRA Y TODO LO NECESARIO PARA SU CORRECTA EJECUCIÓN. (VER PLANO DE UBICACION).
id-18.0.contracts.0.items.422 | id-18.0.contracts.0 | id-18.0 | 000004230 | 7. DISPENSADOR AUTOMATICO DE TOALLA EN ROLLO PARA MANOS MARCA JOFEL MODELO PT-71000 FABRICADO EN PLASTICO ABS CON CERRADURA DE SEGURIDAD O EQUIVALENTE EN CALIDAD, ESPECIFICACIONES Y PRECIO, CON PREVIA AUTORIZACION DE LA SUPERVISION Y/O PROYECTOS DE LA DEPENDENCIA INCLUYE: SUMINISTROS, FLETES, ACCESORIOS PARA SU COLOCACIÓN, EQUIPO, HERRAMIENTA, MANO DE OBRA Y TODO LO NECESARIO PARA SU CORRECTA EJECUCIÓN.(VER PLANO DE UBICACION). | 1 | PZA | 2224.84 | MXN | 4 | SINL-CU-U | 030.135.684.02700 | http://si.nl.gob.mx:8081/CatalogoUniversal | SINL-CU-C | 7. DISPENSADOR AUTOMATICO DE TOALLA EN ROLLO PARA MANOS MARCA JOFEL MODELO PT-71000 FABRICADO EN PLASTICO ABS CON CERRADURA DE SEGURIDAD O EQUIVALENTE EN CALIDAD, ESPECIFICACIONES Y PRECIO, CON PREVIA AUTORIZACION DE LA SUPERVISION Y/O PROYECTOS DE LA DEPENDENCIA INCLUYE: SUMINISTROS, FLETES, ACCESORIOS PARA SU COLOCACIÓN, EQUIPO, HERRAMIENTA, MANO DE OBRA Y TODO LO NECESARIO PARA SU CORRECTA EJECUCIÓN.(VER PLANO DE UBICACION).
id-18.0.contracts.0.items.423 | id-18.0.contracts.0 | id-18.0 | 000004240 | 9. BOTE DE BASURA PARA INODORO, MARCA JOFEL LINEA ATLANTICA MODELO BG88212, COLOR BLANCO CON APLIQUE EN AZUL O EQUIVALENTE EN CALIDAD, ESPECIFICACIONES Y PRECIO, CON PREVIA AUTORIZACION DE LA SUPERVISION Y/O PROYECTOS DE LA DEPENDENCIA INCLUYE: SUMINISTROS, FLETE, MANIOBRAS, EQUIPO, HERRAMIENTA, MANO DE OBRA Y TODO LO NECESARIO PARA SU CORRECTA EJECUCIÓN.(VER PLANO DE UBICACION). | 1 | PZA | 578.75 | MXN | 4 | SINL-CU-U | 030.135.684.00647 | http://si.nl.gob.mx:8081/CatalogoUniversal | SINL-CU-C | 9. BOTE DE BASURA PARA INODORO, MARCA JOFEL LINEA ATLANTICA MODELO BG88212, COLOR BLANCO CON APLIQUE EN AZUL O EQUIVALENTE EN CALIDAD, ESPECIFICACIONES Y PRECIO, CON PREVIA AUTORIZACION DE LA SUPERVISION Y/O PROYECTOS DE LA DEPENDENCIA INCLUYE: SUMINISTROS, FLETE, MANIOBRAS, EQUIPO, HERRAMIENTA, MANO DE OBRA Y TODO LO NECESARIO PARA SU CORRECTA EJECUCIÓN.(VER PLANO DE UBICACION).
id-18.0.contracts.0.items.424 | id-18.0.contracts.0 | id-18.0 | 000004250 | SUMINISTRO E INSTALACIÓN DE PERCHA Y/O GANCHO INDIVIDUAL DE 2" X 2" PARA BATAS DE BAÑO, EN ACERO INOXIDABLE PULIDO BRILLANTE, MOD. B-671, MARCA BOBRICK. INCLUYE HERRAJES, ELEMENTOS DE FIJACIÓN, SUMINISTRO DE MATERIALES, HERRAMIENTA, EQUIPO, MANO DE OBRA Y TODO LO NECESARIO PARA SU CORRECTA EJECUCION. | 1 | PZA | 880.8 | MXN | 4 | SINL-CU-U | 030.135.684.01540 | http://si.nl.gob.mx:8081/CatalogoUniversal | SINL-CU-C | SUMINISTRO E INSTALACIÓN DE PERCHA Y/O GANCHO INDIVIDUAL DE 2" X 2" PARA BATAS DE BAÑO, EN ACERO INOXIDABLE PULIDO BRILLANTE, MOD. B-671, MARCA BOBRICK. INCLUYE HERRAJES, ELEMENTOS DE FIJACIÓN, SUMINISTRO DE MATERIALES, HERRAMIENTA, EQUIPO, MANO DE OBRA Y TODO LO NECESARIO PARA SU CORRECTA EJECUCION.
id-18.0.contracts.0.items.425 | id-18.0.contracts.0 | id-18.0 | 000004260 | SUMINISTRO Y COLOCACIÓN DE RESUMIDERO CUADRADO MARCA HELVEX MODELO 282-35 CH O EQUIVALENTE EN CALIDAD, ESPECIFICACIONES Y PRECIO, CON PREVIA AUTORIZACION DE LA SUPERVISION Y/O PROYECTOS DE LA DEPENDENCIA EN AREAS DE SANITARIOS PUBLICOS HOMBRES , MUJERES, 1/2 BAÑOS, AREAS DE Y CUARTO SEPTICO. INCLUYE: SUMINISTRO DE MATERIALES, COLOCACIÓN, RANURAS, RESANES, EQUIPO, HERRAMIENTA, MANO DE OBRA Y TODO LO NECESARIO PARA SU CORRECTA EJECUCIÓN.(EN BAÑOS DE PERSONAL HOMBRES Y MUJERES). | 1 | PZA | 2949.39 | MXN | 4 | SINL-CU-U | 030.135.684.00855 | http://si.nl.gob.mx:8081/CatalogoUniversal | SINL-CU-C | SUMINISTRO Y COLOCACIÓN DE RESUMIDERO CUADRADO MARCA HELVEX MODELO 282-35 CH O EQUIVALENTE EN CALIDAD, ESPECIFICACIONES Y PRECIO, CON PREVIA AUTORIZACION DE LA SUPERVISION Y/O PROYECTOS DE LA DEPENDENCIA EN AREAS DE SANITARIOS PUBLICOS HOMBRES , MUJERES, 1/2 BAÑOS, AREAS DE Y CUARTO SEPTICO. INCLUYE: SUMINISTRO DE MATERIALES, COLOCACIÓN, RANURAS, RESANES, EQUIPO, HERRAMIENTA, MANO DE OBRA Y TODO LO NECESARIO PARA SU CORRECTA EJECUCIÓN.(EN BAÑOS DE PERSONAL HOMBRES Y MUJERES).
id-18.0.contracts.0.items.426 | id-18.0.contracts.0 | id-18.0 | 000004270 | LLAVE CROMADA DE NARIZ MARCA URREA MOD. 19CR DE 13 MM (1/2") DE DIAMETRO CON ROSCA O EQUIVALENTE EN CALIDAD, ESPECIFICACIONES Y PRECIO, CON PREVIA AUTORIZACION DE LA SUPERVISION Y/O PROYECTOS DE LA DEPENDENCIA EN AREAS DE LIMPIEZA Y CUARTO SEPTICO. INCLUYE: SUMINISTRO, MANGUERA ALIMENTADORA, COLOCACIÓN, EQUIPO, HERRAMIENTA, MANO DE OBRA Y TODO LO NECESARIO PARA SU CORRECTA EJECUCIÓN. | 1 | PZA | 282.55 | MXN | 4 | SINL-CU-U | 030.135.684.00320 | http://si.nl.gob.mx:8081/CatalogoUniversal | SINL-CU-C | LLAVE CROMADA DE NARIZ MARCA URREA MOD. 19CR DE 13 MM (1/2") DE DIAMETRO CON ROSCA O EQUIVALENTE EN CALIDAD, ESPECIFICACIONES Y PRECIO, CON PREVIA AUTORIZACION DE LA SUPERVISION Y/O PROYECTOS DE LA DEPENDENCIA EN AREAS DE LIMPIEZA Y CUARTO SEPTICO. INCLUYE: SUMINISTRO, MANGUERA ALIMENTADORA, COLOCACIÓN, EQUIPO, HERRAMIENTA, MANO DE OBRA Y TODO LO NECESARIO PARA SU CORRECTA EJECUCIÓN.
id-18.0.contracts.0.items.427 | id-18.0.contracts.0 | id-18.0 | 000004280 | SECADOR DE MANOS CON SENSOR MARCA JOFEL MODELO TORNADO ( AA84126) COLOR BLANCO O EQUIVALENTE EN CALIDAD, ESPECIFICACIONES Y PRECIO, CON PREVIA AUTORIZACION DE LA SUPERVISION Y/O PROYECTOS DE LA DEPENDENCIAO SIMILAR EN CALIDAD Y PRECIO. INCLUYE: SUMINISTRO DE MATERIAL, RANURAS, CANALIZACION, CABLEADO, CORTES, INSTALACIONES, RESANES, LIMPIEZA, HERRAMIENTA, EQUIPO, TODO LO NECESARIO PARA SU CORRECTA EJECUCION Y MANO DE OBRA.(EN BAÑOS PUBLICOS DE HOMBRES Y MUJERES). | 1 | PZA | 4941.52 | MXN | 4 | SINL-CU-U | 030.135.684.00660 | http://si.nl.gob.mx:8081/CatalogoUniversal | SINL-CU-C | SECADOR DE MANOS CON SENSOR MARCA JOFEL MODELO TORNADO ( AA84126) COLOR BLANCO O EQUIVALENTE EN CALIDAD, ESPECIFICACIONES Y PRECIO, CON PREVIA AUTORIZACION DE LA SUPERVISION Y/O PROYECTOS DE LA DEPENDENCIAO SIMILAR EN CALIDAD Y PRECIO. INCLUYE: SUMINISTRO DE MATERIAL, RANURAS, CANALIZACION, CABLEADO, CORTES, INSTALACIONES, RESANES, LIMPIEZA, HERRAMIENTA, EQUIPO, TODO LO NECESARIO PARA SU CORRECTA EJECUCION Y MANO DE OBRA.(EN BAÑOS PUBLICOS DE HOMBRES Y MUJERES).
id-18.0.contracts.0.items.428 | id-18.0.contracts.0 | id-18.0 | 000004290 | EXTRACTOR DE AIRE MARCA SOLER & PALAU MODELO SILENT-200. O EQUIVALENTE EN CALIDAD, ESPECIFICACIONES Y PRECIO, CON PREVIA AUTORIZACION DE LA SUPERVISION Y/O PROYECTOS DE LA DEPENDENCIA INCLUYE: SUMINISTRO DE MATERIAL, HERRAMIENTA, EQUIPO, ELEMENTOS DE FIJACION, ACCESORIOS DE ACUERDO A MANUAL DE FABRICANTE, PRUEBAS DE ARRANQUE, COLOCACION, MANIOBRAS, ACARREOS, CABLEADO, CORTES, ENCINTADO Y TODO LO NECESARIO PARA SU CORRECTA EJECUCION Y MANO DE OBRA. A) EN 1/2 BAÑOS | 1 | PZA | 3355.69 | MXN | 4 | SINL-CU-U | 020.080.532.00577 | http://si.nl.gob.mx:8081/CatalogoUniversal | SINL-CU-C | EXTRACTOR DE AIRE MARCA SOLER & PALAU MODELO SILENT-200. O EQUIVALENTE EN CALIDAD, ESPECIFICACIONES Y PRECIO, CON PREVIA AUTORIZACION DE LA SUPERVISION Y/O PROYECTOS DE LA DEPENDENCIA INCLUYE: SUMINISTRO DE MATERIAL, HERRAMIENTA, EQUIPO, ELEMENTOS DE FIJACION, ACCESORIOS DE ACUERDO A MANUAL DE FABRICANTE, PRUEBAS DE ARRANQUE, COLOCACION, MANIOBRAS, ACARREOS, CABLEADO, CORTES, ENCINTADO Y TODO LO NECESARIO PARA SU CORRECTA EJECUCION Y MANO DE OBRA. A) EN 1/2 BAÑOS
id-18.0.contracts.0.items.429 | id-18.0.contracts.0 | id-18.0 | 000004300 | CONTACTOS ATERRIZADOS DOBLES INCLUYE: SUMINISTRO DE MATERIALES, CAJA CHALUPA DE 2" X 4" DE LAMINA GALVANIZADA MARCA FEMSA PARED GRUESA CABLE CALIBRE 10 DE COBRE TIPO THHW, CONTACTOS POLARIZADOS DE 15 AMPERES, 127 VOLTS. TAPA MARCA BTCINO O SIMIALR, COLOR SEGUN MUESRTA GRADO HOSPITAL, CONDUIT GALVANIZADO DE 3/4" PARED GRUESA, ACARREOS, COLOCACION, SOPORTERIA, EQUIPO, HERRAMIENTA, ENCINTADO, DESPERDICIOS, MANO DE OBRA Y TODO LO NECESARIO PARA SU CORRECTA EJECUCION. (CONSIDERAR 25 M ) | 1 | SAL | 3393.73 | MXN | 6 | SINL-CU-U | 050.225.704.01120 | http://si.nl.gob.mx:8081/CatalogoUniversal | SINL-CU-C | CONTACTOS ATERRIZADOS DOBLES INCLUYE: SUMINISTRO DE MATERIALES, CAJA CHALUPA DE 2" X 4" DE LAMINA GALVANIZADA MARCA FEMSA PARED GRUESA CABLE CALIBRE 10 DE COBRE TIPO THHW, CONTACTOS POLARIZADOS DE 15 AMPERES, 127 VOLTS. TAPA MARCA BTCINO O SIMIALR, COLOR SEGUN MUESRTA GRADO HOSPITAL, CONDUIT GALVANIZADO DE 3/4" PARED GRUESA, ACARREOS, COLOCACION, SOPORTERIA, EQUIPO, HERRAMIENTA, ENCINTADO, DESPERDICIOS, MANO DE OBRA Y TODO LO NECESARIO PARA SU CORRECTA EJECUCION. (CONSIDERAR 25 M )
id-18.0.contracts.0.items.430 | id-18.0.contracts.0 | id-18.0 | 000004310 | CONTACTOS ATERRIZADOS DOBLES INCLUYE: SUMINISTRO DE MATERIALES, CAJA CHALUPA DE 2" X 4" DE LAMINA GALVANIZADA MARCA FEMSA PARED GRUESA CABLE CALIBRE 10 DE COBRE TIPO THHW, CONTACTOS POLARIZADOS DE 15 AMPERES, 127 VOLTS. TAPA MARCA BTCINO O SIMIALR, COLOR SEGUN MUESRTA GRADO HOSPITAL, TUBO CONDUIT GALVANIZADO DE 3/4" PARED GRUESA, ACARREOS, COLOCACION, SOPORTERIA, EQUIPO, HERRAMIENTA, ENCINTADO, DESPERDICIOS, MANO DE OBRA Y TODO LO NECESARIO PARA SU CORRECTA EJECUCION. (CONSIDERAR 25 ML ) | 1 | SAL | 3393.73 | MXN | 6 | SINL-CU-U | 050.225.720.00075 | http://si.nl.gob.mx:8081/CatalogoUniversal | SINL-CU-C | CONTACTOS ATERRIZADOS DOBLES INCLUYE: SUMINISTRO DE MATERIALES, CAJA CHALUPA DE 2" X 4" DE LAMINA GALVANIZADA MARCA FEMSA PARED GRUESA CABLE CALIBRE 10 DE COBRE TIPO THHW, CONTACTOS POLARIZADOS DE 15 AMPERES, 127 VOLTS. TAPA MARCA BTCINO O SIMIALR, COLOR SEGUN MUESRTA GRADO HOSPITAL, TUBO CONDUIT GALVANIZADO DE 3/4" PARED GRUESA, ACARREOS, COLOCACION, SOPORTERIA, EQUIPO, HERRAMIENTA, ENCINTADO, DESPERDICIOS, MANO DE OBRA Y TODO LO NECESARIO PARA SU CORRECTA EJECUCION. (CONSIDERAR 25 ML )
id-18.0.contracts.0.items.431 | id-18.0.contracts.0 | id-18.0 | 000004320 | SALIDAS ELECTRICAS PARA LUMINARIAS, EN CIELOS. INCLUYE: SUMINISTROS, CARGO DIRECTO POR EL COSTO DE MANO DE OBRA Y MATERIALES REQUERIDOS, COLOCACION DE CAJA DE LAMINA GALVANIZADA OCTAGONAL DE 4" MARCA FEMSA O SIMILAR PARA SALIDA DE LUMINARIA, POLIDUCTO DE 3/4" DE DIAMETRO, ALAMBRE GUIA, CABLEADO, CORTES, DESPERDICIOS, ENCINTADO, ACARREO, FIJACION, NIVELACION, RANURAS NECESARIAS, RESANES,LIMPIEZA Y RETIRO DE SOBRANTES FUERA DE LA OBRA, EQUIPO DE SEGURIDAD, INSTALACIONES ESPECIFICAS, DEPRECIACION Y DEMAS CARGOS DERIVADOS DEL USO DE EQUIPO, HERRAMIENTA EN CUALQUIER NIVEL, TODO LO NECESARIO PARA SU CORRECTA EJECUCION. (CONSIDERAR 25 M ) | 1 | SAL | 3445.8 | MXN | 6 | SINL-CU-U | 050.225.744.00465 | http://si.nl.gob.mx:8081/CatalogoUniversal | SINL-CU-C | SALIDAS ELECTRICAS PARA LUMINARIAS, EN CIELOS. INCLUYE: SUMINISTROS, CARGO DIRECTO POR EL COSTO DE MANO DE OBRA Y MATERIALES REQUERIDOS, COLOCACION DE CAJA DE LAMINA GALVANIZADA OCTAGONAL DE 4" MARCA FEMSA O SIMILAR PARA SALIDA DE LUMINARIA, POLIDUCTO DE 3/4" DE DIAMETRO, ALAMBRE GUIA, CABLEADO, CORTES, DESPERDICIOS, ENCINTADO, ACARREO, FIJACION, NIVELACION, RANURAS NECESARIAS, RESANES,LIMPIEZA Y RETIRO DE SOBRANTES FUERA DE LA OBRA, EQUIPO DE SEGURIDAD, INSTALACIONES ESPECIFICAS, DEPRECIACION Y DEMAS CARGOS DERIVADOS DEL USO DE EQUIPO, HERRAMIENTA EN CUALQUIER NIVEL, TODO LO NECESARIO PARA SU CORRECTA EJECUCION. (CONSIDERAR 25 M )
id-18.0.contracts.0.items.432 | id-18.0.contracts.0 | id-18.0 | 000004330 | APAGADOR SENCILLO CON POLIDUCTO NARANJA DE 3/4" INC. LA INSTALACION DE ACCESORIOS. INCLUYE: SUMINISTRO DE MATERIAL CONEXIONES, CABLEADO CALIBRE 12 THHW, DUCTERIA, APAGADOR MARCA BTICINO COLOR SEGUN MUESTRA, ENCINTADO, INSTALACION, CORTES, EQUIPO, COLOCACION, HERRAMIENTA, MANIOBRAS, FLETE, EQUIPO Y TODO LO NECESARIO PARA SU CORRECTA EJECUCION Y MANO DE OBRA. | 1 | PZA | 2499.26 | MXN | 4 | SINL-CU-U | 050.225.720.00020 | http://si.nl.gob.mx:8081/CatalogoUniversal | SINL-CU-C | APAGADOR SENCILLO CON POLIDUCTO NARANJA DE 3/4" INC. LA INSTALACION DE ACCESORIOS. INCLUYE: SUMINISTRO DE MATERIAL CONEXIONES, CABLEADO CALIBRE 12 THHW, DUCTERIA, APAGADOR MARCA BTICINO COLOR SEGUN MUESTRA, ENCINTADO, INSTALACION, CORTES, EQUIPO, COLOCACION, HERRAMIENTA, MANIOBRAS, FLETE, EQUIPO Y TODO LO NECESARIO PARA SU CORRECTA EJECUCION Y MANO DE OBRA.
id-18.0.contracts.0.items.433 | id-18.0.contracts.0 | id-18.0 | 000004340 | L1 LUMINARIAS NUEVAS DE EMPOTRAR EN PLAFON CON TECNOLOGIA TIPO LED, MARCA LITHONIA LIGHTING MODELO EPANL -2' X 2' LED (0.60 M X 0.60 M) COLOR BLANCO, DE 34 LHE 40K DE 30.8 WATTS, VOLTAJE DE 120 CON LAMPARA INCLUIDA, O EQUIVALENTE EN CALIDAD, ESPECIFICACIONES Y PRECIO, CON PREVIA AUTORIZACION DE LA SUPERVISION Y/O PROYECTOS DE LA DEPENDENCIA EN AREAS DE PROYECTO DE HOSPITALIZACION GINECOBSTETRICIA, HOSPITALIZACION CIRUGIA Y PEDIATRIA, PASILLO DE HOSPITALIZACION . INCLUYE: SUMINISTRO DE MATERIAL, CARGO DIRECTO POR EL COSTO DE MANO DE OBRA Y MATERIALES REQUERIDOS, CANALIZACION A BASE DE TUBO CONDUIT PARED DELGADA DE 3/4 ", CABLEADO DE USO RUDO CAL. 12, CON CLAVIJA MEDIA VUELTA 110 V Y CONTACTO MEDIA VUELTA 110 V, CAJA CHALUPA 2" X4" ENCINTADO,FLETE A OBRA, ACARREO, MANIOBRAS, ARMADO, MONTAJE, SOPORTES, CONEXIÓN Y PRUEBA, LIMPIEZA Y RETIRO DE SOBRANTES FUERA DE OBRA, ANDAMIOS, ELEVACIONES, EQUIPO DE SEGURIDAD, INSTALACIONES ESPECIFICAS, DEPRECIACIÓN Y DEMÁS CARGOS DERIVADOS DEL USO DE EQUIPO Y HERRAMIENTA, EN CUALQUIER ALTURA Y CUALQUIER NIVEL, TODO LO NECESARIO PARA SU CORRECTA EJECUCION.(VER PLANO). | 1 | PZA | 3607.17 | MXN | 4 | SINL-CU-U | 050.225.744.01255 | http://si.nl.gob.mx:8081/CatalogoUniversal | SINL-CU-C | L1 LUMINARIAS NUEVAS DE EMPOTRAR EN PLAFON CON TECNOLOGIA TIPO LED, MARCA LITHONIA LIGHTING MODELO EPANL -2' X 2' LED (0.60 M X 0.60 M) COLOR BLANCO, DE 34 LHE 40K DE 30.8 WATTS, VOLTAJE DE 120 CON LAMPARA INCLUIDA, O EQUIVALENTE EN CALIDAD, ESPECIFICACIONES Y PRECIO, CON PREVIA AUTORIZACION DE LA SUPERVISION Y/O PROYECTOS DE LA DEPENDENCIA EN AREAS DE PROYECTO DE HOSPITALIZACION GINECOBSTETRICIA, HOSPITALIZACION CIRUGIA Y PEDIATRIA, PASILLO DE HOSPITALIZACION . INCLUYE: SUMINISTRO DE MATERIAL, CARGO DIRECTO POR EL COSTO DE MANO DE OBRA Y MATERIALES REQUERIDOS, CANALIZACION A BASE DE TUBO CONDUIT PARED DELGADA DE 3/4 ", CABLEADO DE USO RUDO CAL. 12, CON CLAVIJA MEDIA VUELTA 110 V Y CONTACTO MEDIA VUELTA 110 V, CAJA CHALUPA 2" X4" ENCINTADO,FLETE A OBRA, ACARREO, MANIOBRAS, ARMADO, MONTAJE, SOPORTES, CONEXIÓN Y PRUEBA, LIMPIEZA Y RETIRO DE SOBRANTES FUERA DE OBRA, ANDAMIOS, ELEVACIONES, EQUIPO DE SEGURIDAD, INSTALACIONES ESPECIFICAS, DEPRECIACIÓN Y DEMÁS CARGOS DERIVADOS DEL USO DE EQUIPO Y HERRAMIENTA, EN CUALQUIER ALTURA Y CUALQUIER NIVEL, TODO LO NECESARIO PARA SU CORRECTA EJECUCION.(VER PLANO).
id-18.0.contracts.0.items.434 | id-18.0.contracts.0 | id-18.0 | 000004350 | L3 LUMINARIAS TIPO DOWNLIGHT NUEVAS DE EMPOTRAR EN PLAFON CON TECNOLOGIA TIPO LED, MARCA LITHONIA LIGHTING MODELO WF6 LED 40K MVOLT MW 14 WATTS, DIAMETRO INTERNO DE 12.4 CMS Y DIAMETRO EXTERIOR DE 17 CMS.COLOR BLANCO, CON LAMPARA INCLUIDA O EQUIVALENTE EN CALIDAD, ESPECIFICACIONES Y PRECIO, CON PREVIA AUTORIZACION DE LA SUPERVISION Y/O PROYECTOS DE LA DEPENDENCIA EN AREAS DE PROYECTO DE HOSPITALIZACION GINECOBSTETRICIA, HOSPITALIZACION CIRUGIA Y PEDIATRIA, PASILLO DE HOSPITALIZACION . INCLUYE: SUMINISTRO DE MATERIAL, CARGO DIRECTO POR EL COSTO DE MANO DE OBRA Y MATERIALES REQUERIDOS, CABLEADO DE USO RUDO CAL. 12, CON CLAVIJA MEDIA VUELTA 110 V Y CONTACTO MEDIA VUELTA 110 V, CAJA CHALUPA 2" X4", ENCINTADO,FLETE A OBRA, ACARREO, MANIOBRAS, ARMADO, MONTAJE, SOPORTES, CONEXIÓN Y PRUEBA, LIMPIEZA Y RETIRO DE SOBRANTES FUERA DE OBRA, ANDAMIOS, ELEVACIONES, EQUIPO DE SEGURIDAD, INSTALACIONES ESPECIFICAS, DEPRECIACIÓN Y DEMÁS CARGOS DERIVADOS DEL USO DE EQUIPO Y HERRAMIENTA, EN CUALQUIER ALTURA Y CUALQUIER NIVEL, TODO LO NECESARIO PARA SU CORRECTA EJECUCION.(VER PLANO). | 1 | PZA | 5112.71 | MXN | 4 | SINL-CU-U | 050.225.744.00213 | http://si.nl.gob.mx:8081/CatalogoUniversal | SINL-CU-C | L3 LUMINARIAS TIPO DOWNLIGHT NUEVAS DE EMPOTRAR EN PLAFON CON TECNOLOGIA TIPO LED, MARCA LITHONIA LIGHTING MODELO WF6 LED 40K MVOLT MW 14 WATTS, DIAMETRO INTERNO DE 12.4 CMS Y DIAMETRO EXTERIOR DE 17 CMS.COLOR BLANCO, CON LAMPARA INCLUIDA O EQUIVALENTE EN CALIDAD, ESPECIFICACIONES Y PRECIO, CON PREVIA AUTORIZACION DE LA SUPERVISION Y/O PROYECTOS DE LA DEPENDENCIA EN AREAS DE PROYECTO DE HOSPITALIZACION GINECOBSTETRICIA, HOSPITALIZACION CIRUGIA Y PEDIATRIA, PASILLO DE HOSPITALIZACION . INCLUYE: SUMINISTRO DE MATERIAL, CARGO DIRECTO POR EL COSTO DE MANO DE OBRA Y MATERIALES REQUERIDOS, CABLEADO DE USO RUDO CAL. 12, CON CLAVIJA MEDIA VUELTA 110 V Y CONTACTO MEDIA VUELTA 110 V, CAJA CHALUPA 2" X4", ENCINTADO,FLETE A OBRA, ACARREO, MANIOBRAS, ARMADO, MONTAJE, SOPORTES, CONEXIÓN Y PRUEBA, LIMPIEZA Y RETIRO DE SOBRANTES FUERA DE OBRA, ANDAMIOS, ELEVACIONES, EQUIPO DE SEGURIDAD, INSTALACIONES ESPECIFICAS, DEPRECIACIÓN Y DEMÁS CARGOS DERIVADOS DEL USO DE EQUIPO Y HERRAMIENTA, EN CUALQUIER ALTURA Y CUALQUIER NIVEL, TODO LO NECESARIO PARA SU CORRECTA EJECUCION.(VER PLANO).
id-18.0.contracts.0.items.435 | id-18.0.contracts.0 | id-18.0 | 000004360 | L8 LUMINARIAS NUEVAS DE EMPOTRAR, ANTIDESLUMBRANTE CON REFLECTOR DE ALUMINIO FACETADO, CON TECNOLOGIA TIPO LED, MARCA CONSTRULITA MODELO CO1150BBNA 1700K, 25 WATTS, VOLTAJE DE 127-277 O EQUIVALENTE, ACABADO BLANCO, CON LAMPARA INCLUIDA, EN AREAS DE PROYECTO DE AREA EXTERIOR. INCLUYE: SUMINISTRO DE MATERIAL, CARGO DIRECTO POR EL COSTO DE MANO DE OBRA Y MATERIALES REQUERIDOS, CANALIZACION A BASE DE TUBO CONDUIT PARED DELGADA DE 3/4 ", CABLEADO DE USO RUDO CAL. 12, ENCINTADO,FLETE A OBRA, ACARREO, MANIOBRAS, ARMADO, MONTAJE, SOPORTES, CONEXIÓN Y PRUEBA, LIMPIEZA Y RETIRO DE SOBRANTES FUERA DE OBRA, ANDAMIOS, ELEVACIONES, EQUIPO DE SEGURIDAD, INSTALACIONES ESPECIFICAS, DEPRECIACIÓN Y DEMÁS CARGOS DERIVADOS DEL USO DE EQUIPO Y HERRAMIENTA, EN CUALQUIER ALTURA Y CUALQUIER NIVEL, TODO LO NECESARIO PARA SU CORRECTA EJECUCION.(VER PLANO). | 1 | PZA | 6063.6 | MXN | 4 | SINL-CU-U | 050.225.744.01930 | http://si.nl.gob.mx:8081/CatalogoUniversal | SINL-CU-C | L8 LUMINARIAS NUEVAS DE EMPOTRAR, ANTIDESLUMBRANTE CON REFLECTOR DE ALUMINIO FACETADO, CON TECNOLOGIA TIPO LED, MARCA CONSTRULITA MODELO CO1150BBNA 1700K, 25 WATTS, VOLTAJE DE 127-277 O EQUIVALENTE, ACABADO BLANCO, CON LAMPARA INCLUIDA, EN AREAS DE PROYECTO DE AREA EXTERIOR. INCLUYE: SUMINISTRO DE MATERIAL, CARGO DIRECTO POR EL COSTO DE MANO DE OBRA Y MATERIALES REQUERIDOS, CANALIZACION A BASE DE TUBO CONDUIT PARED DELGADA DE 3/4 ", CABLEADO DE USO RUDO CAL. 12, ENCINTADO,FLETE A OBRA, ACARREO, MANIOBRAS, ARMADO, MONTAJE, SOPORTES, CONEXIÓN Y PRUEBA, LIMPIEZA Y RETIRO DE SOBRANTES FUERA DE OBRA, ANDAMIOS, ELEVACIONES, EQUIPO DE SEGURIDAD, INSTALACIONES ESPECIFICAS, DEPRECIACIÓN Y DEMÁS CARGOS DERIVADOS DEL USO DE EQUIPO Y HERRAMIENTA, EN CUALQUIER ALTURA Y CUALQUIER NIVEL, TODO LO NECESARIO PARA SU CORRECTA EJECUCION.(VER PLANO).
id-18.0.contracts.0.items.436 | id-18.0.contracts.0 | id-18.0 | 000004370 | L9 LUMINARIAS NUEVAS DE EMPOTRAR EN PISO, DE ALUMINIO INYECTADO, OPTICA PMMA Y PROTECTOR DE CRISTAL TEMPLADO CON TECNOLOGIA TIPO LED, MARCA CONSTRULITA MODELO OU3074NBCA 1730K, 21 WATTS, VOLTAJE DE 127-277, O EQUIVALENTE, ACABADO NEGRO, CON LAMPARA INCLUIDA, EN AREAS DE PROYECTO DE OBRA EXTERIOR. INCLUYE: SUMINISTRO DE MATERIAL, CARGO DIRECTO POR EL COSTO DE MANO DE OBRA Y MATERIALES REQUERIDOS, CANALIZACION A BASE DE TUBO CONDUIT PARED DELGADA DE 3/4 ", CABLEADO DE USO RUDO CAL. 12, ENCINTADO,FLETE A OBRA, ACARREO, MANIOBRAS, ARMADO, MONTAJE, SOPORTES, CONEXIÓN Y PRUEBA, LIMPIEZA Y RETIRO DE SOBRANTES FUERA DE OBRA, ANDAMIOS, ELEVACIONES, EQUIPO DE SEGURIDAD, INSTALACIONES ESPECIFICAS, DEPRECIACIÓN Y DEMÁS CARGOS DERIVADOS DEL USO DE EQUIPO Y HERRAMIENTA, EN CUALQUIER ALTURA Y CUALQUIER NIVEL, TODO LO NECESARIO PARA SU CORRECTA EJECUCION.(VER PLANO). | 1 | PZA | 26684.24 | MXN | 4 | SINL-CU-U | 050.225.744.01940 | http://si.nl.gob.mx:8081/CatalogoUniversal | SINL-CU-C | L9 LUMINARIAS NUEVAS DE EMPOTRAR EN PISO, DE ALUMINIO INYECTADO, OPTICA PMMA Y PROTECTOR DE CRISTAL TEMPLADO CON TECNOLOGIA TIPO LED, MARCA CONSTRULITA MODELO OU3074NBCA 1730K, 21 WATTS, VOLTAJE DE 127-277, O EQUIVALENTE, ACABADO NEGRO, CON LAMPARA INCLUIDA, EN AREAS DE PROYECTO DE OBRA EXTERIOR. INCLUYE: SUMINISTRO DE MATERIAL, CARGO DIRECTO POR EL COSTO DE MANO DE OBRA Y MATERIALES REQUERIDOS, CANALIZACION A BASE DE TUBO CONDUIT PARED DELGADA DE 3/4 ", CABLEADO DE USO RUDO CAL. 12, ENCINTADO,FLETE A OBRA, ACARREO, MANIOBRAS, ARMADO, MONTAJE, SOPORTES, CONEXIÓN Y PRUEBA, LIMPIEZA Y RETIRO DE SOBRANTES FUERA DE OBRA, ANDAMIOS, ELEVACIONES, EQUIPO DE SEGURIDAD, INSTALACIONES ESPECIFICAS, DEPRECIACIÓN Y DEMÁS CARGOS DERIVADOS DEL USO DE EQUIPO Y HERRAMIENTA, EN CUALQUIER ALTURA Y CUALQUIER NIVEL, TODO LO NECESARIO PARA SU CORRECTA EJECUCION.(VER PLANO).
id-18.0.contracts.0.items.437 | id-18.0.contracts.0 | id-18.0 | 000004380 | L10 LUMINARIAS NUEVAS TIPO PROYECTOR DE SOBREPONER EN PISO, DE ALUMINIO INYECTADO, OPTICA DE TERMOPLASTICO, CON ESTACA PARA JARDIN INCLUIDA, CON TECNOLOGIA TIPO LED, MARCA CONSTRULITA MODELO OU7065FBCA 910K, 12 WATTS, VOLTAJE DE 127-277, O EQUIVALENTE, ACABADO NEGRO, ACCESORIO INCLUIDO AC3001N, EN AREAS DE PROYECTO DE OBRA EXTERIOR. INCLUYE: SUMINISTRO DE MATERIAL, CARGO DIRECTO POR EL COSTO DE MANO DE OBRA Y MATERIALES REQUERIDOS, CANALIZACION A BASE DE TUBO CONDUIT PARED DELGADA DE 3/4 ", CABLEADO DE USO RUDO CAL. 12, ENCINTADO,FLETE A OBRA, ACARREO, MANIOBRAS, ARMADO, MONTAJE, SOPORTES, CONEXIÓN Y PRUEBA, LIMPIEZA Y RETIRO DE SOBRANTES FUERA DE OBRA, ANDAMIOS, ELEVACIONES, EQUIPO DE SEGURIDAD, INSTALACIONES ESPECIFICAS, DEPRECIACIÓN Y DEMÁS CARGOS DERIVADOS DEL USO DE EQUIPO Y HERRAMIENTA, EN CUALQUIER ALTURA Y CUALQUIER NIVEL, TODO LO NECESARIO PARA SU CORRECTA EJECUCION.(VER PLANO). | 1 | PZA | 18671.72 | MXN | 4 | SINL-CU-U | 050.225.744.01950 | http://si.nl.gob.mx:8081/CatalogoUniversal | SINL-CU-C | L10 LUMINARIAS NUEVAS TIPO PROYECTOR DE SOBREPONER EN PISO, DE ALUMINIO INYECTADO, OPTICA DE TERMOPLASTICO, CON ESTACA PARA JARDIN INCLUIDA, CON TECNOLOGIA TIPO LED, MARCA CONSTRULITA MODELO OU7065FBCA 910K, 12 WATTS, VOLTAJE DE 127-277, O EQUIVALENTE, ACABADO NEGRO, ACCESORIO INCLUIDO AC3001N, EN AREAS DE PROYECTO DE OBRA EXTERIOR. INCLUYE: SUMINISTRO DE MATERIAL, CARGO DIRECTO POR EL COSTO DE MANO DE OBRA Y MATERIALES REQUERIDOS, CANALIZACION A BASE DE TUBO CONDUIT PARED DELGADA DE 3/4 ", CABLEADO DE USO RUDO CAL. 12, ENCINTADO,FLETE A OBRA, ACARREO, MANIOBRAS, ARMADO, MONTAJE, SOPORTES, CONEXIÓN Y PRUEBA, LIMPIEZA Y RETIRO DE SOBRANTES FUERA DE OBRA, ANDAMIOS, ELEVACIONES, EQUIPO DE SEGURIDAD, INSTALACIONES ESPECIFICAS, DEPRECIACIÓN Y DEMÁS CARGOS DERIVADOS DEL USO DE EQUIPO Y HERRAMIENTA, EN CUALQUIER ALTURA Y CUALQUIER NIVEL, TODO LO NECESARIO PARA SU CORRECTA EJECUCION.(VER PLANO).
id-18.0.contracts.0.items.438 | id-18.0.contracts.0 | id-18.0 | 000004390 | L11 LUMINARIAS NUEVAS DE SOBREPONER EN MURO TIPO WALLPACK CON TECNOLOGIA TIPO LED, MARCA LITHONIA LIGHTING MODELO TWHLED20C100050KT3MVOLTDD8CXD 5000K, 97 WATTS, VOLTAJE DE 120-277, ACABADO BRONCE OSCURO O EQUIVALENTE,CON LAMPARA INCLUIDA, EN AREAS DE PROYECTO DE AREA EXTERIOR. INCLUYE: SUMINISTRO DE MATERIAL, CARGO DIRECTO POR EL COSTO DE MANO DE OBRA Y MATERIALES REQUERIDOS, CANALIZACION A BASE DE TUBO CONDUIT PARED DELGADA DE 3/4 ", CABLEADO DE USO RUDO CAL. 12, ENCINTADO,FLETE A OBRA, ACARREO, MANIOBRAS, ARMADO, MONTAJE, SOPORTES, CONEXIÓN Y PRUEBA, LIMPIEZA Y RETIRO DE SOBRANTES FUERA DE OBRA, ANDAMIOS, ELEVACIONES, EQUIPO DE SEGURIDAD, INSTALACIONES ESPECIFICAS, DEPRECIACIÓN Y DEMÁS CARGOS DERIVADOS DEL USO DE EQUIPO Y HERRAMIENTA, EN CUALQUIER ALTURA Y CUALQUIER NIVEL, TODO LO NECESARIO PARA SU CORRECTA EJECUCION.(VER PLANO). | 1 | PZA | 4445.6 | MXN | 4 | SINL-CU-U | 050.225.744.01960 | http://si.nl.gob.mx:8081/CatalogoUniversal | SINL-CU-C | L11 LUMINARIAS NUEVAS DE SOBREPONER EN MURO TIPO WALLPACK CON TECNOLOGIA TIPO LED, MARCA LITHONIA LIGHTING MODELO TWHLED20C100050KT3MVOLTDD8CXD 5000K, 97 WATTS, VOLTAJE DE 120-277, ACABADO BRONCE OSCURO O EQUIVALENTE,CON LAMPARA INCLUIDA, EN AREAS DE PROYECTO DE AREA EXTERIOR. INCLUYE: SUMINISTRO DE MATERIAL, CARGO DIRECTO POR EL COSTO DE MANO DE OBRA Y MATERIALES REQUERIDOS, CANALIZACION A BASE DE TUBO CONDUIT PARED DELGADA DE 3/4 ", CABLEADO DE USO RUDO CAL. 12, ENCINTADO,FLETE A OBRA, ACARREO, MANIOBRAS, ARMADO, MONTAJE, SOPORTES, CONEXIÓN Y PRUEBA, LIMPIEZA Y RETIRO DE SOBRANTES FUERA DE OBRA, ANDAMIOS, ELEVACIONES, EQUIPO DE SEGURIDAD, INSTALACIONES ESPECIFICAS, DEPRECIACIÓN Y DEMÁS CARGOS DERIVADOS DEL USO DE EQUIPO Y HERRAMIENTA, EN CUALQUIER ALTURA Y CUALQUIER NIVEL, TODO LO NECESARIO PARA SU CORRECTA EJECUCION.(VER PLANO).
id-18.0.contracts.0.items.439 | id-18.0.contracts.0 | id-18.0 | 000004400 | PINTURA VINIL-ANTIBACTERIAL SATINADA EN CIELOS MARCA COMEX O EQUIVALENTE EN CALIDAD, ESPECIFICACIONES Y PRECIO, CON PREVIA AUTORIZACION DE LA SUPERVISION Y/O PROYECTOS DE LA DEPENDENCIA DOS MANOS COLOR SEGUN MUESTRA. INCLUYE: SUMINISTRO DE MATERIAL, , PROTECCIÓN A AREAS ADYACENTES, RESANES DONDE SEA NECESARIO ANTES DE APLICACION DE PINTURA, 1 BASE DE SELLADOR PRIMARIO COLOR BLANCO MARCA COMEX O EQUIVALENTE EN CALIDAD, ESPECIFICACIONES Y PRECIO, CON PREVIA AUTORIZACION DE LA SUPERVISION Y/O PROYECTOS DE LA DEPENDENCIA ANDAMIOS, DESPERDICIOS, HERRAMIENTA, EQUIPO, MATERIAL DE CONSUMO, MANO DE OBRA, LIMPIEZA Y TODO LO NECESARIO PARA SU CORRECTA EJECUCIÓN. | 1 | M2 | 24.97 | MXN | 39 | SINL-CU-U | 010.040.400.00780 | http://si.nl.gob.mx:8081/CatalogoUniversal | SINL-CU-C | PINTURA VINIL-ANTIBACTERIAL SATINADA EN CIELOS MARCA COMEX O EQUIVALENTE EN CALIDAD, ESPECIFICACIONES Y PRECIO, CON PREVIA AUTORIZACION DE LA SUPERVISION Y/O PROYECTOS DE LA DEPENDENCIA DOS MANOS COLOR SEGUN MUESTRA. INCLUYE: SUMINISTRO DE MATERIAL, , PROTECCIÓN A AREAS ADYACENTES, RESANES DONDE SEA NECESARIO ANTES DE APLICACION DE PINTURA, 1 BASE DE SELLADOR PRIMARIO COLOR BLANCO MARCA COMEX O EQUIVALENTE EN CALIDAD, ESPECIFICACIONES Y PRECIO, CON PREVIA AUTORIZACION DE LA SUPERVISION Y/O PROYECTOS DE LA DEPENDENCIA ANDAMIOS, DESPERDICIOS, HERRAMIENTA, EQUIPO, MATERIAL DE CONSUMO, MANO DE OBRA, LIMPIEZA Y TODO LO NECESARIO PARA SU CORRECTA EJECUCIÓN.
id-18.0.contracts.0.items.440 | id-18.0.contracts.0 | id-18.0 | 000004410 | CIELO FALSO TIPO PLAFON SOLIDO DE TABLAROCA WR DE 1/2" MARCA PANEL REY O EQUIVALENTE EN CALIDAD, ESPECIFICACIONES Y PRECIO, CON PREVIA AUTORIZACION DE LA SUPERVISION Y/O PROYECTOS DE LA DEPENDENCIA EN AREA DE PROYECTO. INCLUYE: SUMINISTRO DE MATERIAL, COLOCACION, ELEMENTOS DE FIJACION, TORNILLOS, TAQUETES, PIJAS, ESTRUCTURA DE SOPORTE, CANALETA DE CARGA DE 1-1/2" CAL 20, CANAL LISTON CAL. 24" , ANGULO DE AMARRE, COLGANTES DE ALAMBRE GALVANIZADO NO. 12 CON SEPARACION MAXIMA DE 4', FIJADORES) PERFACINTAS, REDIMIX, FLETE, ACARREOS, MANIOBRAS, CORTES, DESPERDICIOS, ANDAMIAJE, ELEVACIONES A CUALQUIER ALTURA Y CUALQUIER NIVEL, HERRAMIENTA, EQUIPO, MANO DE OBRA CON PERSONAL ESPECIALIZADO PARA LA EJECUCION DE LOS TRABAJOS Y TODO LO NECESARIO PARA SU CORRECTA EJECUCION. (VER PLANO). | 1 | M2 | 502.53 | MXN | 39 | SINL-CU-U | 010.040.384.00035 | http://si.nl.gob.mx:8081/CatalogoUniversal | SINL-CU-C | CIELO FALSO TIPO PLAFON SOLIDO DE TABLAROCA WR DE 1/2" MARCA PANEL REY O EQUIVALENTE EN CALIDAD, ESPECIFICACIONES Y PRECIO, CON PREVIA AUTORIZACION DE LA SUPERVISION Y/O PROYECTOS DE LA DEPENDENCIA EN AREA DE PROYECTO. INCLUYE: SUMINISTRO DE MATERIAL, COLOCACION, ELEMENTOS DE FIJACION, TORNILLOS, TAQUETES, PIJAS, ESTRUCTURA DE SOPORTE, CANALETA DE CARGA DE 1-1/2" CAL 20, CANAL LISTON CAL. 24" , ANGULO DE AMARRE, COLGANTES DE ALAMBRE GALVANIZADO NO. 12 CON SEPARACION MAXIMA DE 4', FIJADORES) PERFACINTAS, REDIMIX, FLETE, ACARREOS, MANIOBRAS, CORTES, DESPERDICIOS, ANDAMIAJE, ELEVACIONES A CUALQUIER ALTURA Y CUALQUIER NIVEL, HERRAMIENTA, EQUIPO, MANO DE OBRA CON PERSONAL ESPECIALIZADO PARA LA EJECUCION DE LOS TRABAJOS Y TODO LO NECESARIO PARA SU CORRECTA EJECUCION. (VER PLANO).
id-18.0.contracts.0.items.441 | id-18.0.contracts.0 | id-18.0 | 000004420 | PLAFON A BASE DUROCK 1/2 " DE ESPESOR O EQUIVALENTE EN CALIDAD, ESPECIFICACIONES Y PRECIO, CON PREVIA AUTORIZACION DE LA SUPERVISION Y/O PROYECTOS DE LA DEPENDENCIA INCLUYE: SUMINISTRO DE MATERIAL, COLOCACION, ELEMENTOS DE FIJACION, TORNILLOS, TAQUETES, PIJAS, ESTRUCTURA DE SOPORTE, CANALETA DE CARGA DE 1-1/2" CAL 20, CANAL LISTON CAL. 22" , ANGULO DE AMARRE, ALAMBRE GALVANIZADO NO. 12 CON SEPARACION MAXIMA A CADA 4', FIJADORES) PERFACINTAS, RESANADOR DE EXTERIOR DUROCK O EQUIVALENTE, FLETE, ACARREOS, MANIOBRAS, CORTES, DESPERDICIOS, ANDAMIAJE, ELEVACIONES A CUALQUIER ALTURA Y CUALQUIER NIVEL, HERRAMIENTA, EQUIPO, MANO DE OBRA CON PERSONAL ESPECIALIZADO PARA LA EJECUCION DE LOS TRABAJOS Y TODO LO NECESARIO PARA SU CORRECTA EJECUCION.(VER DETALLES EN PLANO). | 1 | M2 | 745.28 | MXN | 39 | SINL-CU-U | 010.040.384.00650 | http://si.nl.gob.mx:8081/CatalogoUniversal | SINL-CU-C | PLAFON A BASE DUROCK 1/2 " DE ESPESOR O EQUIVALENTE EN CALIDAD, ESPECIFICACIONES Y PRECIO, CON PREVIA AUTORIZACION DE LA SUPERVISION Y/O PROYECTOS DE LA DEPENDENCIA INCLUYE: SUMINISTRO DE MATERIAL, COLOCACION, ELEMENTOS DE FIJACION, TORNILLOS, TAQUETES, PIJAS, ESTRUCTURA DE SOPORTE, CANALETA DE CARGA DE 1-1/2" CAL 20, CANAL LISTON CAL. 22" , ANGULO DE AMARRE, ALAMBRE GALVANIZADO NO. 12 CON SEPARACION MAXIMA A CADA 4', FIJADORES) PERFACINTAS, RESANADOR DE EXTERIOR DUROCK O EQUIVALENTE, FLETE, ACARREOS, MANIOBRAS, CORTES, DESPERDICIOS, ANDAMIAJE, ELEVACIONES A CUALQUIER ALTURA Y CUALQUIER NIVEL, HERRAMIENTA, EQUIPO, MANO DE OBRA CON PERSONAL ESPECIALIZADO PARA LA EJECUCION DE LOS TRABAJOS Y TODO LO NECESARIO PARA SU CORRECTA EJECUCION.(VER DETALLES EN PLANO).
id-18.0.contracts.0.items.442 | id-18.0.contracts.0 | id-18.0 | 000004430 | PINTURA VINILICA EN MUROS MARCA COMEX COLOR CRISOL 001-01 O EQUIVALENTE EN CALIDAD, ESPECIFICACIONES Y PRECIO, CON PREVIA AUTORIZACION DE LA SUPERVISION Y/O PROYECTOS DE LA DEPENDENCIA A DOS MANOS, EN MUROS. INCLUYE: SUMINISTRO DE MATERIAL, COLOCACION, PROTECCIÓN DE AREAS ADYACENTES, RESANES DONDE SEA NECESARIO ANTES DE APLICACION DE PINTURA, 1 BASE DE SELLADOR PRIMARIO MARCA COMEX O EQUIVALENTE EN CALIDAD, ESPECIFICACIONES Y PRECIO, CON PREVIA AUTORIZACION DE LA SUPERVISION Y/O PROYECTOS DE LA DEPENDENCIA ANDAMIOS, DESPERDICIOS, HERRAMIENTA, EQUIPO, MATERIAL DE CONSUMO, MANO DE OBRA CON PERSONAL ESPECIALIZADO PARA LA EJECUCION DE LOS TRABAJOS, LIMPIEZA Y TODO LO NECESARIO PARA SU CORRECTA EJECUCIÓN.(VER PLANO DE ACABADOS). | 1 | M2 | 59.19 | MXN | 39 | SINL-CU-U | 010.040.400.00365 | http://si.nl.gob.mx:8081/CatalogoUniversal | SINL-CU-C | PINTURA VINILICA EN MUROS MARCA COMEX COLOR CRISOL 001-01 O EQUIVALENTE EN CALIDAD, ESPECIFICACIONES Y PRECIO, CON PREVIA AUTORIZACION DE LA SUPERVISION Y/O PROYECTOS DE LA DEPENDENCIA A DOS MANOS, EN MUROS. INCLUYE: SUMINISTRO DE MATERIAL, COLOCACION, PROTECCIÓN DE AREAS ADYACENTES, RESANES DONDE SEA NECESARIO ANTES DE APLICACION DE PINTURA, 1 BASE DE SELLADOR PRIMARIO MARCA COMEX O EQUIVALENTE EN CALIDAD, ESPECIFICACIONES Y PRECIO, CON PREVIA AUTORIZACION DE LA SUPERVISION Y/O PROYECTOS DE LA DEPENDENCIA ANDAMIOS, DESPERDICIOS, HERRAMIENTA, EQUIPO, MATERIAL DE CONSUMO, MANO DE OBRA CON PERSONAL ESPECIALIZADO PARA LA EJECUCION DE LOS TRABAJOS, LIMPIEZA Y TODO LO NECESARIO PARA SU CORRECTA EJECUCIÓN.(VER PLANO DE ACABADOS).
id-18.0.contracts.0.items.443 | id-18.0.contracts.0 | id-18.0 | 000004440 | RECUBRIMIENTO PISO EN MURO MARCA DALTIE MODELO TREND DARK GRAY ACABADO MATE FORMATO 60X120 CMS. O EQUIVALENTE EN CALIDAD, ESPECIFICACIONES Y PRECIO, CON PREVIA AUTORIZACION DE LA SUPERVISION Y/O PROYECTOS DE LA DEPENDENCIA COLOCADO A HUESO CON ADHESIVO PORCELANICO MARCA CREST O EQUIVALENTE EN CALIDAD, ESPECIFICACIONES Y PRECIO DE 1 CMS. DE ESPESOR Y BOQUILLA ANTIHONGOS MARCA CREST O EQUIVALENTE EN CALIDAD, ESPECIFICACIONES Y PRECIO, EN AREA SEÑALADA EN PROYECTO, DE PISO A NIVEL DE PLAFON. INCLUYE: SUMINISTRO DE MATERIALES, PLOMEADO, EMBOQUILLADO, LECHEREADO, CORTES, DESPERDICIOS, ACARREOS, HERRAMIENTA, MATERIAL DE CONSUMO, EQUIPO A CUALQUIER ALTURA Y CUALQUIER NIVEL, LIMPIEZA, MANO DE OBRA CON PERSONAL ESPECIALIZADO PARA LA EJECUCION DE LOS TRABAJOS Y TODO LO NECESARIO PARA SU CORRECTA EJECUCION.(VER PLANO DE ACABADOS). | 1 | M2 | 713.49 | MXN | 39 | SINL-CU-U | 010.040.376.00020 | http://si.nl.gob.mx:8081/CatalogoUniversal | SINL-CU-C | RECUBRIMIENTO PISO EN MURO MARCA DALTIE MODELO TREND DARK GRAY ACABADO MATE FORMATO 60X120 CMS. O EQUIVALENTE EN CALIDAD, ESPECIFICACIONES Y PRECIO, CON PREVIA AUTORIZACION DE LA SUPERVISION Y/O PROYECTOS DE LA DEPENDENCIA COLOCADO A HUESO CON ADHESIVO PORCELANICO MARCA CREST O EQUIVALENTE EN CALIDAD, ESPECIFICACIONES Y PRECIO DE 1 CMS. DE ESPESOR Y BOQUILLA ANTIHONGOS MARCA CREST O EQUIVALENTE EN CALIDAD, ESPECIFICACIONES Y PRECIO, EN AREA SEÑALADA EN PROYECTO, DE PISO A NIVEL DE PLAFON. INCLUYE: SUMINISTRO DE MATERIALES, PLOMEADO, EMBOQUILLADO, LECHEREADO, CORTES, DESPERDICIOS, ACARREOS, HERRAMIENTA, MATERIAL DE CONSUMO, EQUIPO A CUALQUIER ALTURA Y CUALQUIER NIVEL, LIMPIEZA, MANO DE OBRA CON PERSONAL ESPECIALIZADO PARA LA EJECUCION DE LOS TRABAJOS Y TODO LO NECESARIO PARA SU CORRECTA EJECUCION.(VER PLANO DE ACABADOS).
id-18.0.contracts.0.items.444 | id-18.0.contracts.0 | id-18.0 | 000004450 | ACABADO EN MURO A BASE DE PERFIL PTR 4" X 2" SUJETO A MURO COLOCADO EN FORMA HORIZONTAL CON SEPARACIONES DE 7 CMS ENTRE CADA UNO, SUJETO A MURO, ACABADO CON PINTURA INCLUYE: SUMINISTRO Y COLOCACION, MATERIALES, CORTES, AGUJEROS, TALADRADOS, PLACAS, PLACAS DE APOYOS, SOLDADURA PARA PLACAS (SMAW), EQUIPO DE CORTE, MÁQUINAS DE SOLDAR, MANIOBRAS, LIMPIEZA DE LA ESTRUCTURA, PINTURA DE ESMALTE ALQUIDALICO ANTICORROSIVO PREMIUM COMEX 100 O SIMILAR COLOR SEGUN MUESTRA, MANO DE OBRA, EQUIPOS PARA TALADRAR Y TODO LO NECESARIO PARA SU CORRECTA INSTALACION | 1 | M2 | 5358.5 | MXN | 39 | SINL-CU-U | 010.050.436.00010 | http://si.nl.gob.mx:8081/CatalogoUniversal | SINL-CU-C | ACABADO EN MURO A BASE DE PERFIL PTR 4" X 2" SUJETO A MURO COLOCADO EN FORMA HORIZONTAL CON SEPARACIONES DE 7 CMS ENTRE CADA UNO, SUJETO A MURO, ACABADO CON PINTURA INCLUYE: SUMINISTRO Y COLOCACION, MATERIALES, CORTES, AGUJEROS, TALADRADOS, PLACAS, PLACAS DE APOYOS, SOLDADURA PARA PLACAS (SMAW), EQUIPO DE CORTE, MÁQUINAS DE SOLDAR, MANIOBRAS, LIMPIEZA DE LA ESTRUCTURA, PINTURA DE ESMALTE ALQUIDALICO ANTICORROSIVO PREMIUM COMEX 100 O SIMILAR COLOR SEGUN MUESTRA, MANO DE OBRA, EQUIPOS PARA TALADRAR Y TODO LO NECESARIO PARA SU CORRECTA INSTALACION
id-18.0.contracts.0.items.445 | id-18.0.contracts.0 | id-18.0 | 000004460 | PISO DE PORCELANATO RECTIFICADO MARCA CASTEL MODELO BAVENO MICROSELLADO DE 60 CMS. X 60 CMS. O EQUIVALENTE EN CALIDAD, ESPECIFICACIONES Y PRECIO, CON PREVIA AUTORIZACION DE LA SUPERVISION Y/O PROYECTOS DE LA DEPENDENCIA COLOR SEGUN MUESTRA BOQUILLA COLOR CANTERA, COLOCADO A HUESO, ASENTADO CON ADHESIVO PORCELANICO MARCA CREST O EQUIVALENTE EN CALIDAD, ESPECIFICACIONES Y PRECIO, DE 1 CMS. DE ESPESOR, BOQUILLA, EN AREA DE PROYECTO. INCLUYE: SUMINISTRO DE MATERIALES, COLOCACION, NIVELACION DE LA SUPERFICIE CON MORTERO CEM-ARENA PROP. 1:4 ACABADO FINO, MAXIMO DE 3 CMS. DE ESPESOR, EMBOQUILLADO, CORTES, DESPERDICIOS, ACARREOS, HERRAMIENTA, MATERIAL DE CONSUMO, EQUIPO A CUALQUIER ALTURA Y CUALQUIER NIVEL, LIMPIEZA, MANO DE OBRA CON PERSONAL ESPECIALIZADO PARA LA EJECUCION DE LOS TRABAJOS Y TODO LO NECESARIO PARA SU CORRECTA EJECUCION.(VER PLANO DE ACABADOS). | 1 | M2 | 638.43 | MXN | 39 | SINL-CU-U | 010.040.336.00055 | http://si.nl.gob.mx:8081/CatalogoUniversal | SINL-CU-C | PISO DE PORCELANATO RECTIFICADO MARCA CASTEL MODELO BAVENO MICROSELLADO DE 60 CMS. X 60 CMS. O EQUIVALENTE EN CALIDAD, ESPECIFICACIONES Y PRECIO, CON PREVIA AUTORIZACION DE LA SUPERVISION Y/O PROYECTOS DE LA DEPENDENCIA COLOR SEGUN MUESTRA BOQUILLA COLOR CANTERA, COLOCADO A HUESO, ASENTADO CON ADHESIVO PORCELANICO MARCA CREST O EQUIVALENTE EN CALIDAD, ESPECIFICACIONES Y PRECIO, DE 1 CMS. DE ESPESOR, BOQUILLA, EN AREA DE PROYECTO. INCLUYE: SUMINISTRO DE MATERIALES, COLOCACION, NIVELACION DE LA SUPERFICIE CON MORTERO CEM-ARENA PROP. 1:4 ACABADO FINO, MAXIMO DE 3 CMS. DE ESPESOR, EMBOQUILLADO, CORTES, DESPERDICIOS, ACARREOS, HERRAMIENTA, MATERIAL DE CONSUMO, EQUIPO A CUALQUIER ALTURA Y CUALQUIER NIVEL, LIMPIEZA, MANO DE OBRA CON PERSONAL ESPECIALIZADO PARA LA EJECUCION DE LOS TRABAJOS Y TODO LO NECESARIO PARA SU CORRECTA EJECUCION.(VER PLANO DE ACABADOS).
id-18.0.contracts.0.items.446 | id-18.0.contracts.0 | id-18.0 | 000004470 | ZOCLO DE PORCELANATO RECTIFICADO MARCA CASTEL MODELO BAVENO MICROSELLADO COLOR SEGUN MUESTRA DE 60 CMS. X 10 CMS. O EQUIVALENTE EN CALIDAD, ESPECIFICACIONES Y PRECIO, CON PREVIA AUTORIZACION DE LA SUPERVISION Y/O PROYECTOS DE LA DEPENDENCIA COLOCADO A HUESO,ASENTADO CON ADHESIVO PORCELANICO MARCA CREST O EQUIVALENTE EN CALIDAD, ESPECIFICACIONES Y PRECIO, DE 1 CMS. DE ESPESOR Y BOQUILLA ANTIHONGOS EN AREA DE PROYECTO. INCLUYE: SUMINISTRO DE MATERIALES, COLOCACION, NIVELACION DE LA SUPERFICIE CON MORTERO CEM-ARENA PROP. 1:4 ACABADO FINO, MAXIMO DE 3 CMS. DE ESPESOR, EMBOQUILLADO, CORTES, DESPERDICIOS, ACARREOS, HERRAMIENTA, MATERIAL DE CONSUMO, LIMPIEZA, EQUIPO A CUALQUIER ALTURA Y NIVEL, MANO DE OBRA CON PERSONAL ESPECIALIZADO PARA LA EJECUCION DE LOS TRABAJOS Y TODO LO NECESARIO PARA SU CORRECTA EJECUCION.(VER PLANO DE ACABADOS). | 1 | M | 156.05 | MXN | 43 | SINL-CU-U | 010.040.336.00270 | http://si.nl.gob.mx:8081/CatalogoUniversal | SINL-CU-C | ZOCLO DE PORCELANATO RECTIFICADO MARCA CASTEL MODELO BAVENO MICROSELLADO COLOR SEGUN MUESTRA DE 60 CMS. X 10 CMS. O EQUIVALENTE EN CALIDAD, ESPECIFICACIONES Y PRECIO, CON PREVIA AUTORIZACION DE LA SUPERVISION Y/O PROYECTOS DE LA DEPENDENCIA COLOCADO A HUESO,ASENTADO CON ADHESIVO PORCELANICO MARCA CREST O EQUIVALENTE EN CALIDAD, ESPECIFICACIONES Y PRECIO, DE 1 CMS. DE ESPESOR Y BOQUILLA ANTIHONGOS EN AREA DE PROYECTO. INCLUYE: SUMINISTRO DE MATERIALES, COLOCACION, NIVELACION DE LA SUPERFICIE CON MORTERO CEM-ARENA PROP. 1:4 ACABADO FINO, MAXIMO DE 3 CMS. DE ESPESOR, EMBOQUILLADO, CORTES, DESPERDICIOS, ACARREOS, HERRAMIENTA, MATERIAL DE CONSUMO, LIMPIEZA, EQUIPO A CUALQUIER ALTURA Y NIVEL, MANO DE OBRA CON PERSONAL ESPECIALIZADO PARA LA EJECUCION DE LOS TRABAJOS Y TODO LO NECESARIO PARA SU CORRECTA EJECUCION.(VER PLANO DE ACABADOS).
id-18.0.contracts.0.items.447 | id-18.0.contracts.0 | id-18.0 | 000004480 | PISO MARCA DUNE MODELO AGNES GREY ACABADO MATE CON APARIENCIA TIPO PIEDRA DE DIMENSIONES 20x20 CMS O EQUIVALENTE EN CALIDAD, ESPECIFICACIONES Y PRECIO, CON PREVIA AUTORIZACION DE LA SUPERVISION Y/O PROYECTOS DE LA DEPENDENCIA COLOCADO A HUESO,ASENTADO CON ADHESIVO PORCELANICO MARCA CREST O EQUIVALENTE EN CALIDAD, ESPECIFICACIONES Y PRECIO, DE 1 CMS. DE ESPESOR Y BOQUILLA ANTIHONGOS EN AREA DE PROYECTO. INCLUYE: SUMINISTRO DE MATERIALES, COLOCACION, NIVELACION DE LA SUPERFICIE CON MORTERO CEM-ARENA PROP. 1:4 ACABADO FINO, MAXIMO DE 3 CMS. DE ESPESOR, EMBOQUILLADO, CORTES, DESPERDICIOS, ACARREOS, HERRAMIENTA, MATERIAL DE CONSUMO, LIMPIEZA, EQUIPO A CUALQUIER ALTURA Y NIVEL, MANO DE OBRA CON PERSONAL ESPECIALIZADO PARA LA EJECUCION DE LOS TRABAJOS Y TODO LO NECESARIO PARA SU CORRECTA EJECUCION.(VER PLANO DE ACABADOS). | 1 | M2 | 816.87 | MXN | 39 | SINL-CU-U | 010.040.336.00770 | http://si.nl.gob.mx:8081/CatalogoUniversal | SINL-CU-C | PISO MARCA DUNE MODELO AGNES GREY ACABADO MATE CON APARIENCIA TIPO PIEDRA DE DIMENSIONES 20x20 CMS O EQUIVALENTE EN CALIDAD, ESPECIFICACIONES Y PRECIO, CON PREVIA AUTORIZACION DE LA SUPERVISION Y/O PROYECTOS DE LA DEPENDENCIA COLOCADO A HUESO,ASENTADO CON ADHESIVO PORCELANICO MARCA CREST O EQUIVALENTE EN CALIDAD, ESPECIFICACIONES Y PRECIO, DE 1 CMS. DE ESPESOR Y BOQUILLA ANTIHONGOS EN AREA DE PROYECTO. INCLUYE: SUMINISTRO DE MATERIALES, COLOCACION, NIVELACION DE LA SUPERFICIE CON MORTERO CEM-ARENA PROP. 1:4 ACABADO FINO, MAXIMO DE 3 CMS. DE ESPESOR, EMBOQUILLADO, CORTES, DESPERDICIOS, ACARREOS, HERRAMIENTA, MATERIAL DE CONSUMO, LIMPIEZA, EQUIPO A CUALQUIER ALTURA Y NIVEL, MANO DE OBRA CON PERSONAL ESPECIALIZADO PARA LA EJECUCION DE LOS TRABAJOS Y TODO LO NECESARIO PARA SU CORRECTA EJECUCION.(VER PLANO DE ACABADOS).
id-18.0.contracts.0.items.448 | id-18.0.contracts.0 | id-18.0 | 000004490 | VENTANA FIJA - CORREDIZA DE 3.20MTS. X 1.70 MTS. DE ALTURA DE ALUMINIO DE 3" MARCA CUPRUM LINEA EUROVENT CLASSIC , SERIE 70 COLOR BLANCO MATE, CON CRISTAL TEMPLADO CLARO DE 6 MM, BARRA DE SERVICIO DE 10 CMS. DE ESPESOR. PROFUNDIDAD DE 30 CMS. O EQUIVALENTE EN CALIDAD, ESPECIFICACIONES Y PRECIO, CON PREVIA AUTORIZACION DE LA SUPERVISION Y/O PROYECTOS DE LA DEPENDENCIA. INCLUYE: SUMINISTRO DE MATERIAL, FLETE, MANIOBRAS, COLOCACION, HERRAJES, ELEMENTOS DE FIJACIÓN, TORNILLERIA DE ACERO INOXIDABLE, SELLADO PERIMETRAL DE JUNTAS, AJUSTES, ACCESORIOS, HERRAMIENTA, EQUIPO A CUALQUIER ALTURA Y NIVEL, MANO DE OBRA CON PERSONAL ESPECIALIZADO PARA LOS TRABAJOS Y TODO LO NECESARIO PARA SU CORRECTA EJECUCIÓN (VER DETALLE EN PLANOS) ( VERIFICAR MEDIDAS EN OBRA) | 1 | PZA | 20054.14 | MXN | 4 | SINL-CU-U | 010.045.432.02160 | http://si.nl.gob.mx:8081/CatalogoUniversal | SINL-CU-C | VENTANA FIJA - CORREDIZA DE 3.20MTS. X 1.70 MTS. DE ALTURA DE ALUMINIO DE 3" MARCA CUPRUM LINEA EUROVENT CLASSIC , SERIE 70 COLOR BLANCO MATE, CON CRISTAL TEMPLADO CLARO DE 6 MM, BARRA DE SERVICIO DE 10 CMS. DE ESPESOR. PROFUNDIDAD DE 30 CMS. O EQUIVALENTE EN CALIDAD, ESPECIFICACIONES Y PRECIO, CON PREVIA AUTORIZACION DE LA SUPERVISION Y/O PROYECTOS DE LA DEPENDENCIA. INCLUYE: SUMINISTRO DE MATERIAL, FLETE, MANIOBRAS, COLOCACION, HERRAJES, ELEMENTOS DE FIJACIÓN, TORNILLERIA DE ACERO INOXIDABLE, SELLADO PERIMETRAL DE JUNTAS, AJUSTES, ACCESORIOS, HERRAMIENTA, EQUIPO A CUALQUIER ALTURA Y NIVEL, MANO DE OBRA CON PERSONAL ESPECIALIZADO PARA LOS TRABAJOS Y TODO LO NECESARIO PARA SU CORRECTA EJECUCIÓN (VER DETALLE EN PLANOS) ( VERIFICAR MEDIDAS EN OBRA)
id-18.0.contracts.0.items.449 | id-18.0.contracts.0 | id-18.0 | 000004500 | VENTANA CORREDIZA DE 0.60 MTS. X 0.60 MTS. DE ALTURA DE ALUMINIO DE 3" MARCA CUPRUM LINEA EUROVENT CLASSIC , SERIE 70 COLOR BLANCO MATE, CON CRISTAL TEMPLADO CLARO DE 6 MM. O EQUIVALENTE EN CALIDAD, ESPECIFICACIONES Y PRECIO, CON PREVIA AUTORIZACION DE LA SUPERVISION Y/O PROYECTOS DE LA DEPENDENCIA INCLUYE: SUMINISTRO DE MATERIAL, FLETE, MANIOBRAS, COLOCACION, HERRAJES, ELEMENTOS DE FIJACIÓN, TORNILLERIA DE ACERO INOXIDABLE, SELLADO PERIMETRAL DE JUNTAS, AJUSTES, ACCESORIOS, HERRAMIENTA, EQUIPO A CUALQUIER ALTURA Y NIVEL, MANO DE OBRA CON PERSONAL ESPECIALIZADO PARA LOS TRABAJOS Y TODO LO NECESARIO PARA SU CORRECTA EJECUCIÓN.(VENTANA TIPO V-05-10) (VER DETALLE EN PLANOS) ( VERIFICAR MEDIDAS EN OBRA) | 1 | PZA | 1367.94 | MXN | 4 | SINL-CU-U | 010.045.432.02170 | http://si.nl.gob.mx:8081/CatalogoUniversal | SINL-CU-C | VENTANA CORREDIZA DE 0.60 MTS. X 0.60 MTS. DE ALTURA DE ALUMINIO DE 3" MARCA CUPRUM LINEA EUROVENT CLASSIC , SERIE 70 COLOR BLANCO MATE, CON CRISTAL TEMPLADO CLARO DE 6 MM. O EQUIVALENTE EN CALIDAD, ESPECIFICACIONES Y PRECIO, CON PREVIA AUTORIZACION DE LA SUPERVISION Y/O PROYECTOS DE LA DEPENDENCIA INCLUYE: SUMINISTRO DE MATERIAL, FLETE, MANIOBRAS, COLOCACION, HERRAJES, ELEMENTOS DE FIJACIÓN, TORNILLERIA DE ACERO INOXIDABLE, SELLADO PERIMETRAL DE JUNTAS, AJUSTES, ACCESORIOS, HERRAMIENTA, EQUIPO A CUALQUIER ALTURA Y NIVEL, MANO DE OBRA CON PERSONAL ESPECIALIZADO PARA LOS TRABAJOS Y TODO LO NECESARIO PARA SU CORRECTA EJECUCIÓN.(VENTANA TIPO V-05-10) (VER DETALLE EN PLANOS) ( VERIFICAR MEDIDAS EN OBRA)
id-18.0.contracts.0.items.450 | id-18.0.contracts.0 | id-18.0 | 000004510 | PUERTA ABATIBLE INTERIOR 0.85 MTS X 2.20 MTS SENCILLA DE ALUMINIO COLOR BLANCO MATE DE 3" DE ESPESOR MARCA CUPRUM LINEA EUROVENT CLASSIC SERIE 70 O EQUIVALENTE EN CALIDAD, ESPECIFICACIONES Y PRECIO, CON PREVIA AUTORIZACION DE LA SUPERVISION Y/O PROYECTOS DE LA DEPENDENCIA INCLUYE: SUMINISTRO DE MATERIALES, FLETE, MANIOBRAS, INSTALACION, MARCO, CHAPA, BISAGRA DE PISO MARCA RYOBI, HERRAJES, EMPAQUES, TORNILLERIA, ELEMENTOS DE FIJACION, EQUIPO A CUALQUIER ALTURA Y NIVEL, MANO DE OBRA CON PERSONAL ESPECIALIZADO PARA LA EJECUCION DE LOS TRABAJOS Y TODO LO NECESARIO PARA SU CORRECTA EJECUCION. (PUERTA TIPO 0.85-05) (VER DETALLE EN PLANOS) ( VERIFICAR MEDIDAS EN OBRA). | 1 | PZA | 26578.5 | MXN | 4 | SINL-CU-U | 010.055.480.01210 | http://si.nl.gob.mx:8081/CatalogoUniversal | SINL-CU-C | PUERTA ABATIBLE INTERIOR 0.85 MTS X 2.20 MTS SENCILLA DE ALUMINIO COLOR BLANCO MATE DE 3" DE ESPESOR MARCA CUPRUM LINEA EUROVENT CLASSIC SERIE 70 O EQUIVALENTE EN CALIDAD, ESPECIFICACIONES Y PRECIO, CON PREVIA AUTORIZACION DE LA SUPERVISION Y/O PROYECTOS DE LA DEPENDENCIA INCLUYE: SUMINISTRO DE MATERIALES, FLETE, MANIOBRAS, INSTALACION, MARCO, CHAPA, BISAGRA DE PISO MARCA RYOBI, HERRAJES, EMPAQUES, TORNILLERIA, ELEMENTOS DE FIJACION, EQUIPO A CUALQUIER ALTURA Y NIVEL, MANO DE OBRA CON PERSONAL ESPECIALIZADO PARA LA EJECUCION DE LOS TRABAJOS Y TODO LO NECESARIO PARA SU CORRECTA EJECUCION. (PUERTA TIPO 0.85-05) (VER DETALLE EN PLANOS) ( VERIFICAR MEDIDAS EN OBRA).
id-18.0.contracts.0.items.451 | id-18.0.contracts.0 | id-18.0 | 000004520 | PUERTA SENCILLA ABATIBLE DE MADERA DE 5 CAPAS MARCA DOORLOCK SERIE 5000 MODELO 5606-LE O EQUIVALENTE EN CALIDAD, ESPECIFICACIONES Y PRECIO, CON PREVIA AUTORIZACION DE LA SUPERVISION Y/O PROYECTOS DE LA DEPENDENCIA CON ESPESOR DE 1 3/4" CON ACABADO LAMINADO PLASTICO (HPL) POR AMBAS CARAS, CANTOS Y TESTAS, AL TONO DEL LAMINADO, BASTIDORES VERTICALES DE 1/2" DE MADERA HARDWOOD, ANTES DE RECORTAR UNIDO A UN BASTIDOR INTERIOR DE COMPUESTO MINERAL DE 1" LAMINADO CON HPL O ENCHAPADO DE MADERA, BASTIDORES HORIZONTALES SUPERIORES DE 6" DE COMPUESTO MINERAL ANTES DE RECORTAR E INFERIORES DE 1 1/2" DE COMPUESTO MINERAL. INCLUYE: SUMINISTRO DE MATERIALES, FLETE, MANIOBRAS, INSTALACION, MARCO DE MADERA DE 2" X 1 1/2 ACABADO PINTURA ESMALTE ACRILICO, CERRADURA DE MANIJA MARCA YALE MODELO CAMBRIDGE-CAM CON LLAVE Y BOTON ACABADO CROMO MATE O SIMILAR, EQUIPO, HERRAJES,TORNILLERIA, ELEMENTOS DE FIJACION, HERRAMIENTA, EQUIPO EN CUALQUIER ALTURA Y CUALQUIER NIVEL, MANO DE OBRA Y TODO LO NECESARIO PARA SU CORRECTA EJECUCION.(PUERTA TIPO 1.00 -01 ) (VER DETALLE EN PLANOS), AJUSTAR MEDIDAS EN OBRA. | 1 | PZA | 29303.66 | MXN | 4 | SINL-CU-U | 010.055.480.00531 | http://si.nl.gob.mx:8081/CatalogoUniversal | SINL-CU-C | PUERTA SENCILLA ABATIBLE DE MADERA DE 5 CAPAS MARCA DOORLOCK SERIE 5000 MODELO 5606-LE O EQUIVALENTE EN CALIDAD, ESPECIFICACIONES Y PRECIO, CON PREVIA AUTORIZACION DE LA SUPERVISION Y/O PROYECTOS DE LA DEPENDENCIA CON ESPESOR DE 1 3/4" CON ACABADO LAMINADO PLASTICO (HPL) POR AMBAS CARAS, CANTOS Y TESTAS, AL TONO DEL LAMINADO, BASTIDORES VERTICALES DE 1/2" DE MADERA HARDWOOD, ANTES DE RECORTAR UNIDO A UN BASTIDOR INTERIOR DE COMPUESTO MINERAL DE 1" LAMINADO CON HPL O ENCHAPADO DE MADERA, BASTIDORES HORIZONTALES SUPERIORES DE 6" DE COMPUESTO MINERAL ANTES DE RECORTAR E INFERIORES DE 1 1/2" DE COMPUESTO MINERAL. INCLUYE: SUMINISTRO DE MATERIALES, FLETE, MANIOBRAS, INSTALACION, MARCO DE MADERA DE 2" X 1 1/2 ACABADO PINTURA ESMALTE ACRILICO, CERRADURA DE MANIJA MARCA YALE MODELO CAMBRIDGE-CAM CON LLAVE Y BOTON ACABADO CROMO MATE O SIMILAR, EQUIPO, HERRAJES,TORNILLERIA, ELEMENTOS DE FIJACION, HERRAMIENTA, EQUIPO EN CUALQUIER ALTURA Y CUALQUIER NIVEL, MANO DE OBRA Y TODO LO NECESARIO PARA SU CORRECTA EJECUCION.(PUERTA TIPO 1.00 -01 ) (VER DETALLE EN PLANOS), AJUSTAR MEDIDAS EN OBRA.
id-18.0.contracts.0.items.452 | id-18.0.contracts.0 | id-18.0 | 000004530 | SUMINISTRO E INSTALACION DE EQUIPO MINISPLIT DE 2 TON, FRIO/CALOR MCA. TRANE 220 V.MO SIMILAR, INCLUYE: MATERIAL, RANURADO, CONECCIONES, CONSUMIBLES, HERRAMIENTAS, EQUIPO A CUALQUIER ALTURA Y CUALQUIER NIVEL, MANO DE OBRA Y TODO LO NECESARIO PARA SU CORRECTA EJECUCIÓN. | 1 | PZA | 55628.16 | MXN | 4 | SINL-CU-U | 020.080.532.03260 | http://si.nl.gob.mx:8081/CatalogoUniversal | SINL-CU-C | SUMINISTRO E INSTALACION DE EQUIPO MINISPLIT DE 2 TON, FRIO/CALOR MCA. TRANE 220 V.MO SIMILAR, INCLUYE: MATERIAL, RANURADO, CONECCIONES, CONSUMIBLES, HERRAMIENTAS, EQUIPO A CUALQUIER ALTURA Y CUALQUIER NIVEL, MANO DE OBRA Y TODO LO NECESARIO PARA SU CORRECTA EJECUCIÓN.
id-18.0.contracts.0.items.453 | id-18.0.contracts.0 | id-18.0 | 000004540 | SEÑALAMIENTO INFORMATIVO EN AREAS INTERIORES DE 35 CMS.X 15 CMS. FABRICADOS EN TROVISEL Y VINIL IMPRESO EN HD CON LOS NOMBRES DE LAS AREAS PREVIAMENTE AUTORIZADAS POR LA SECRETARIA DE SALUD. INCLUYE: SUMINISTRO, FABRICACION, INSTALACION, ACCESORIOS, EQUIPO A CUALQUIER ALTURA Y NIVEL, HERRAMIENTA, MANO DE OBRA Y TODO LO NECESARIO PARA SU CORRECTA INSTALACION. (VER PLANO DE SEÑALETICA). | 1 | PZA | 354.44 | MXN | 4 | SINL-CU-U | 010.040.412.01465 | http://si.nl.gob.mx:8081/CatalogoUniversal | SINL-CU-C | SEÑALAMIENTO INFORMATIVO EN AREAS INTERIORES DE 35 CMS.X 15 CMS. FABRICADOS EN TROVISEL Y VINIL IMPRESO EN HD CON LOS NOMBRES DE LAS AREAS PREVIAMENTE AUTORIZADAS POR LA SECRETARIA DE SALUD. INCLUYE: SUMINISTRO, FABRICACION, INSTALACION, ACCESORIOS, EQUIPO A CUALQUIER ALTURA Y NIVEL, HERRAMIENTA, MANO DE OBRA Y TODO LO NECESARIO PARA SU CORRECTA INSTALACION. (VER PLANO DE SEÑALETICA).
id-18.0.contracts.0.items.454 | id-18.0.contracts.0 | id-18.0 | 000004550 | LOGOTIPO LUMINOSO SOBRE FACHADA DE PANEL DE ALUMINIO A BASE CRUZ DE ACRILICO COLOR MORADO CON ESPESOR DE 0.20 MTS, SOBREPUESTA EN ACRILICO DE FORMA CIRCULAR DE 1.70 MTS DE RADIO COLOR BLANCO Y ESPESOR DE 0.10 MTS. INCLUYE: SUMINISTRO DE MATERIALES E INSTALACION, TRAZOS, CORTES, AJUSTES, DESPERDICIOS, PERFORACIONES NECESARIAS, FLETE, MANIOBRAS, ANDAMIAJE, ELEVACIONES A CUALQUIER ALTURA Y NIVEL, ESTRUCTURA DE SOPORTE DE FORMA CIRCULAR CON EL MISMO RADIO DE 1.70 MTS. PERO HUECA AL CENTRO A BASE DE PLACA DE 1/2" DE ESPESOR, CON PERNOS DE 3/4" DE DIAMETRO Y 34.4 CMS. DE LARGO, SOLDADOS A LA PLACA, DISTRIBUIDOS ESTRATEGICAMENTE PARA MONTAR O ENSAMBLAR EN ELLOS LOS ACRILICOS Y DESPUES COLOCAR LAS TUERCAS, ESTA PLACA ESTARA SOLDADA A LOS BASTIDORES DE PTR QUE SE ENCUENTRAN COLOCADOS PARA SOPORTE DEL PANEL DE ALUMINO, ILUMINACION REGISTRABLE TIPO LED PARA EXTERIOR, HERRAMIENTA, EQUIPO, LIMPIEZA MANO DE OBRA, TODO LO NECESARIO PARA SU CORRECTA EJECUCION. VER DETALLES EN PLANO, VERIFICAR Y AJUSTAR MEDIDAS EN OBRA). | 1 | PZA | 68356.82 | MXN | 4 | SINL-CU-U | 010.015.106.00010 | http://si.nl.gob.mx:8081/CatalogoUniversal | SINL-CU-C | LOGOTIPO LUMINOSO SOBRE FACHADA DE PANEL DE ALUMINIO A BASE CRUZ DE ACRILICO COLOR MORADO CON ESPESOR DE 0.20 MTS, SOBREPUESTA EN ACRILICO DE FORMA CIRCULAR DE 1.70 MTS DE RADIO COLOR BLANCO Y ESPESOR DE 0.10 MTS. INCLUYE: SUMINISTRO DE MATERIALES E INSTALACION, TRAZOS, CORTES, AJUSTES, DESPERDICIOS, PERFORACIONES NECESARIAS, FLETE, MANIOBRAS, ANDAMIAJE, ELEVACIONES A CUALQUIER ALTURA Y NIVEL, ESTRUCTURA DE SOPORTE DE FORMA CIRCULAR CON EL MISMO RADIO DE 1.70 MTS. PERO HUECA AL CENTRO A BASE DE PLACA DE 1/2" DE ESPESOR, CON PERNOS DE 3/4" DE DIAMETRO Y 34.4 CMS. DE LARGO, SOLDADOS A LA PLACA, DISTRIBUIDOS ESTRATEGICAMENTE PARA MONTAR O ENSAMBLAR EN ELLOS LOS ACRILICOS Y DESPUES COLOCAR LAS TUERCAS, ESTA PLACA ESTARA SOLDADA A LOS BASTIDORES DE PTR QUE SE ENCUENTRAN COLOCADOS PARA SOPORTE DEL PANEL DE ALUMINO, ILUMINACION REGISTRABLE TIPO LED PARA EXTERIOR, HERRAMIENTA, EQUIPO, LIMPIEZA MANO DE OBRA, TODO LO NECESARIO PARA SU CORRECTA EJECUCION. VER DETALLES EN PLANO, VERIFICAR Y AJUSTAR MEDIDAS EN OBRA).
id-18.0.contracts.0.items.455 | id-18.0.contracts.0 | id-18.0 | 000004560 | JUEGO DE LETRAS SOBRE FACHADA A BASE DE ALUMINIO CROMADO DE 0.60 MTS. DE ALTURA, CON ESPESOR DE 0.20 MTS.,TIPOGRAFIA TECHNIC, CON EL NOMBRE DE " HOSPITAL GENERAL DE GALEANA " INCLUYE: SUMINISTRO DE MATERIALES E INSTALACION, TRAZOS, CORTES, AJUSTES, DESPERDICIOS, PERFORACIONES NECESARIAS, FLETE, MANIOBRAS, ANDAMIAJE, ELEVACIONES A CUALQUIER ALTURA Y NIVEL, ESTRUCTURA DE SOPORTE A BASE DE PLACA DE 0.90 MTS. X 19.00 MTS. DE LONGITUD Y DE 3/8" DE ESPESOR SOLDADA A LOS BASTIDORES DE PER, EN DICHA PLACA SE TRAZARAN LAS LETRAS PARA COLOCAR Y SOLDAR ESTRATEGICAMENTE DE ACUERDO AL TRAZO LOS PERNOS DE 3/4" DE DIAMETRO Y 24.5CMS. DE LARGO QUE SALDRAN HASTA FUERA DEL PANEL DE ALUMINIO PARA ENSAMBLAR O MONTAR LAS LETRAS Y COLOCAR LAS TUERCAS, HERRAMIENTA, EQUIPO, LIMPIEZA MANO DE OBRA, TODO LO NECESARIO PARA SU CORRECTA EJECUCION. VER DETALLES EN PLANO, VERIFICAR Y AJUSTAR MEDIDAS EN OBRA). | 1 | JGO | 227139.8 | MXN | 2 | SINL-CU-U | 010.015.106.00020 | http://si.nl.gob.mx:8081/CatalogoUniversal | SINL-CU-C | JUEGO DE LETRAS SOBRE FACHADA A BASE DE ALUMINIO CROMADO DE 0.60 MTS. DE ALTURA, CON ESPESOR DE 0.20 MTS.,TIPOGRAFIA TECHNIC, CON EL NOMBRE DE " HOSPITAL GENERAL DE GALEANA " INCLUYE: SUMINISTRO DE MATERIALES E INSTALACION, TRAZOS, CORTES, AJUSTES, DESPERDICIOS, PERFORACIONES NECESARIAS, FLETE, MANIOBRAS, ANDAMIAJE, ELEVACIONES A CUALQUIER ALTURA Y NIVEL, ESTRUCTURA DE SOPORTE A BASE DE PLACA DE 0.90 MTS. X 19.00 MTS. DE LONGITUD Y DE 3/8" DE ESPESOR SOLDADA A LOS BASTIDORES DE PER, EN DICHA PLACA SE TRAZARAN LAS LETRAS PARA COLOCAR Y SOLDAR ESTRATEGICAMENTE DE ACUERDO AL TRAZO LOS PERNOS DE 3/4" DE DIAMETRO Y 24.5CMS. DE LARGO QUE SALDRAN HASTA FUERA DEL PANEL DE ALUMINIO PARA ENSAMBLAR O MONTAR LAS LETRAS Y COLOCAR LAS TUERCAS, HERRAMIENTA, EQUIPO, LIMPIEZA MANO DE OBRA, TODO LO NECESARIO PARA SU CORRECTA EJECUCION. VER DETALLES EN PLANO, VERIFICAR Y AJUSTAR MEDIDAS EN OBRA).
id-18.0.contracts.0.items.456 | id-18.0.contracts.0 | id-18.0 | 000004570 | JUEGO DE LETRAS SOBRE FACHADA A BSSE DE ALUMINIO CROMADO DE 1.00 MTS. DE ALTURA, CON ESPESOR DE 0.20 MTS.,TIPOGRAFIA TECHNIC, CON EL NOMBRE DE " H G G " INCLUYE: SUMINISTRO DE MATERIALES E INSTALACION, TRAZOS, CORTES, AJUSTES, DESPERDICIOS, PERFORACIONES NECESARIAS, FLETE, MANIOBRAS, ANDAMIAJE, ELEVACIONES A CUALQUIER ALTURA Y NIVEL, ESTRUCTURA DE SOPORTE A BASE DE PLACA DE 0.90 MTS. X 19.00 MTS. DE LONGITUD Y DE 3/8" DE ESPESOR SOLDADA A LOS BASTIDORES DE PER, EN DICHA PLACA SE TRAZARAN LAS LETRAS PARA COLOCAR Y SOLDAR ESTRATEGICAMENTE DE ACUERDO AL TRAZO LOS PERNOS DE 3/4" DE DIAMETRO Y 24.5CMS. DE LARGO QUE SALDRAN HASTA FUERA DEL PANEL DE ALUMINIO PARA ENSAMBLAR O MONTAR LAS LETRAS Y COLOCAR LAS TUERCAS, HERRAMIENTA, EQUIPO, LIMPIEZA MANO DE OBRA, TODO LO NECESARIO PARA SU CORRECTA EJECUCION. VER DETALLES EN PLANO, VERIFICAR Y AJUSTAR MEDIDAS EN OBRA). | 1 | JGO | 205140.08 | MXN | 2 | SINL-CU-U | 010.015.106.00030 | http://si.nl.gob.mx:8081/CatalogoUniversal | SINL-CU-C | JUEGO DE LETRAS SOBRE FACHADA A BSSE DE ALUMINIO CROMADO DE 1.00 MTS. DE ALTURA, CON ESPESOR DE 0.20 MTS.,TIPOGRAFIA TECHNIC, CON EL NOMBRE DE " H G G " INCLUYE: SUMINISTRO DE MATERIALES E INSTALACION, TRAZOS, CORTES, AJUSTES, DESPERDICIOS, PERFORACIONES NECESARIAS, FLETE, MANIOBRAS, ANDAMIAJE, ELEVACIONES A CUALQUIER ALTURA Y NIVEL, ESTRUCTURA DE SOPORTE A BASE DE PLACA DE 0.90 MTS. X 19.00 MTS. DE LONGITUD Y DE 3/8" DE ESPESOR SOLDADA A LOS BASTIDORES DE PER, EN DICHA PLACA SE TRAZARAN LAS LETRAS PARA COLOCAR Y SOLDAR ESTRATEGICAMENTE DE ACUERDO AL TRAZO LOS PERNOS DE 3/4" DE DIAMETRO Y 24.5CMS. DE LARGO QUE SALDRAN HASTA FUERA DEL PANEL DE ALUMINIO PARA ENSAMBLAR O MONTAR LAS LETRAS Y COLOCAR LAS TUERCAS, HERRAMIENTA, EQUIPO, LIMPIEZA MANO DE OBRA, TODO LO NECESARIO PARA SU CORRECTA EJECUCION. VER DETALLES EN PLANO, VERIFICAR Y AJUSTAR MEDIDAS EN OBRA).
id-18.0.contracts.0.items.457 | id-18.0.contracts.0 | id-18.0 | 000004580 | ROTULO PARA IDENTIFICACION DEL EDIFICIO CON NOMENCLATURA " HOSPITAL GENERAL DE GALEANA " A BASE DE LETRAS DE ALUMINIO TIPO ARIAL, COLOR SEGUN MUESTRA APROBADA POR SUPERVISION, DE 26 CMS. DE ALTURA Y 5 MM. DE ESPESOR (LETRAS MAYUSCULAS). INCLUYE: SUMINISTRO DE MATERIALES E INSTALACION, HERRAMIENTA, EQUIPO A CUALQUIER ALTURA Y NIVEL, MANO DE OBRA Y TODO LO NECESARIO PARA SU CORRECTA EJECUCION.(VER DETALLE EN PLANO DE ELEVACIONES)( VERIFICAR MEDIDAS EN OBRA). | 1 | PZA | 34031.15 | MXN | 4 | SINL-CU-U | 010.015.106.00040 | http://si.nl.gob.mx:8081/CatalogoUniversal | SINL-CU-C | ROTULO PARA IDENTIFICACION DEL EDIFICIO CON NOMENCLATURA " HOSPITAL GENERAL DE GALEANA " A BASE DE LETRAS DE ALUMINIO TIPO ARIAL, COLOR SEGUN MUESTRA APROBADA POR SUPERVISION, DE 26 CMS. DE ALTURA Y 5 MM. DE ESPESOR (LETRAS MAYUSCULAS). INCLUYE: SUMINISTRO DE MATERIALES E INSTALACION, HERRAMIENTA, EQUIPO A CUALQUIER ALTURA Y NIVEL, MANO DE OBRA Y TODO LO NECESARIO PARA SU CORRECTA EJECUCION.(VER DETALLE EN PLANO DE ELEVACIONES)( VERIFICAR MEDIDAS EN OBRA).
id-18.0.contracts.0.items.458 | id-18.0.contracts.0 | id-18.0 | 000004590 | ROTULO PARA IDENTIFICACION DEL EDIFICIO CON NOMENCLATURA " SALIDA AMBULANCIAS " A BASE DE LETRAS DE ALUMINIO TIPO ARIAL, COLOR SEGUN MUESTRA APROBADA POR SUPERVISION, DE 46 CMS. DE ALTURA Y 5 MM. DE ESPESOR (LETRAS MAYUSCULAS). INCLUYE: SUMINISTRO DE MATERIALES E INSTALACION, HERRAMIENTA, EQUIPO A CUALQUIER ALTURA Y NIVEL, MANO DE OBRA Y TODO LO NECESARIO PARA SU CORRECTA EJECUCION.(VER DETALLE EN PLANO DE ELEVACIONES)( VERIFICAR MEDIDAS EN OBRA). | 1 | PZA | 26649.42 | MXN | 4 | SINL-CU-U | 010.015.106.00050 | http://si.nl.gob.mx:8081/CatalogoUniversal | SINL-CU-C | ROTULO PARA IDENTIFICACION DEL EDIFICIO CON NOMENCLATURA " SALIDA AMBULANCIAS " A BASE DE LETRAS DE ALUMINIO TIPO ARIAL, COLOR SEGUN MUESTRA APROBADA POR SUPERVISION, DE 46 CMS. DE ALTURA Y 5 MM. DE ESPESOR (LETRAS MAYUSCULAS). INCLUYE: SUMINISTRO DE MATERIALES E INSTALACION, HERRAMIENTA, EQUIPO A CUALQUIER ALTURA Y NIVEL, MANO DE OBRA Y TODO LO NECESARIO PARA SU CORRECTA EJECUCION.(VER DETALLE EN PLANO DE ELEVACIONES)( VERIFICAR MEDIDAS EN OBRA).
id-18.0.contracts.0.items.459 | id-18.0.contracts.0 | id-18.0 | 000004600 | ROTULO PARA IDENTIFICACION DEL EDIFICIO CON NOMENCLATURA " URGENCIAS " A BASE DE LETRAS DE ALUMINIO TIPO ARIAL, COLOR SEGUN MUESTRA APROBADA POR SUPERVISION, DE 46 CMS. DE ALTURA Y 5 MM. DE ESPESOR (LETRAS MAYUSCULAS). INCLUYE: SUMINISTRO DE MATERIALES E INSTALACION, HERRAMIENTA, EQUIPO A CUALQUIER ALTURA Y NIVEL, MANO DE OBRA Y TODO LO NECESARIO PARA SU CORRECTA EJECUCION.(VER DETALLE EN PLANO DE ELEVACIONES)( VERIFICAR MEDIDAS EN OBRA). | 1 | PZA | 34031.15 | MXN | 4 | SINL-CU-U | 010.015.106.00060 | http://si.nl.gob.mx:8081/CatalogoUniversal | SINL-CU-C | ROTULO PARA IDENTIFICACION DEL EDIFICIO CON NOMENCLATURA " URGENCIAS " A BASE DE LETRAS DE ALUMINIO TIPO ARIAL, COLOR SEGUN MUESTRA APROBADA POR SUPERVISION, DE 46 CMS. DE ALTURA Y 5 MM. DE ESPESOR (LETRAS MAYUSCULAS). INCLUYE: SUMINISTRO DE MATERIALES E INSTALACION, HERRAMIENTA, EQUIPO A CUALQUIER ALTURA Y NIVEL, MANO DE OBRA Y TODO LO NECESARIO PARA SU CORRECTA EJECUCION.(VER DETALLE EN PLANO DE ELEVACIONES)( VERIFICAR MEDIDAS EN OBRA).
id-18.0.contracts.0.items.460 | id-18.0.contracts.0 | id-18.0 | 000004610 | ROTULO PARA IDENTIFICACION DEL EDIFICIO CON NOMENCLATURA " CONSULTA EXTERNA " A BASE DE LETRAS DE ALUMINIO TIPO ARIAL, COLOR SEGUN MUESTRA APROBADA POR SUPERVISION, DE 46 CMS. DE ALTURA Y 5 MM. DE ESPESOR (LETRAS MAYUSCULAS). INCLUYE: SUMINISTRO DE MATERIALES E INSTALACION, HERRAMIENTA, EQUIPO A CUALQUIER ALTURA Y NIVEL, MANO DE OBRA Y TODO LO NECESARIO PARA SU CORRECTA EJECUCION.(VER DETALLE EN PLANO DE ELEVACIONES)( VERIFICAR MEDIDAS EN OBRA). | 1 | PZA | 150751.88 | MXN | 4 | SINL-CU-U | 010.015.106.00070 | http://si.nl.gob.mx:8081/CatalogoUniversal | SINL-CU-C | ROTULO PARA IDENTIFICACION DEL EDIFICIO CON NOMENCLATURA " CONSULTA EXTERNA " A BASE DE LETRAS DE ALUMINIO TIPO ARIAL, COLOR SEGUN MUESTRA APROBADA POR SUPERVISION, DE 46 CMS. DE ALTURA Y 5 MM. DE ESPESOR (LETRAS MAYUSCULAS). INCLUYE: SUMINISTRO DE MATERIALES E INSTALACION, HERRAMIENTA, EQUIPO A CUALQUIER ALTURA Y NIVEL, MANO DE OBRA Y TODO LO NECESARIO PARA SU CORRECTA EJECUCION.(VER DETALLE EN PLANO DE ELEVACIONES)( VERIFICAR MEDIDAS EN OBRA).
id-18.0.contracts.0.items.461 | id-18.0.contracts.0 | id-18.0 | 000004620 | RECUADRO DE 0.53 MTS. X 0.81 MTS. DE ALTURA PARA ESCUDO GOBIERNO DEL ESTADO DE NUEVO LEON A BASE DE PINTURA, COLOR SEGUN MUESTRA APROBADA POR SUPERVISION. INCLUYE: SUMINISTRO DE MATERIALES, APLICACION, HERRAMIENTA, EQUIPO A CUALQUIER ALTURA Y NIVEL, MANO DE OBRA Y TODO LO NECESARIO PARA SU CORRECTA EJECUCION. (VER DETALLE EN PLANO DE ELEVACIONES)( VERIFICAR MEDIDAS EN OBRA). | 1 | PZA | 372521.97 | MXN | 4 | SINL-CU-U | 010.015.106.00080 | http://si.nl.gob.mx:8081/CatalogoUniversal | SINL-CU-C | RECUADRO DE 0.53 MTS. X 0.81 MTS. DE ALTURA PARA ESCUDO GOBIERNO DEL ESTADO DE NUEVO LEON A BASE DE PINTURA, COLOR SEGUN MUESTRA APROBADA POR SUPERVISION. INCLUYE: SUMINISTRO DE MATERIALES, APLICACION, HERRAMIENTA, EQUIPO A CUALQUIER ALTURA Y NIVEL, MANO DE OBRA Y TODO LO NECESARIO PARA SU CORRECTA EJECUCION. (VER DETALLE EN PLANO DE ELEVACIONES)( VERIFICAR MEDIDAS EN OBRA).
id-18.0.contracts.0.items.462 | id-18.0.contracts.0 | id-18.0 | 000004630 | SUMINISTRO Y EXTENDIDO DE TIERRA VEGETAL EN CAPAS DE 25 CMS DE ESPESOR, CON ARENA Y MATERIAL ORGANICO EN PROPORCIÓN 50-30-20, VOLUMEN MEDIDO EN SECCION, HERRAMIENTA, EQUIPO Y MANO DE OBRA | 1 | M3 | 1533.16 | MXN | 27 | SINL-CU-U | 010.015.120.01460 | http://si.nl.gob.mx:8081/CatalogoUniversal | SINL-CU-C | SUMINISTRO Y EXTENDIDO DE TIERRA VEGETAL EN CAPAS DE 25 CMS DE ESPESOR, CON ARENA Y MATERIAL ORGANICO EN PROPORCIÓN 50-30-20, VOLUMEN MEDIDO EN SECCION, HERRAMIENTA, EQUIPO Y MANO DE OBRA
id-18.0.contracts.0.items.463 | id-18.0.contracts.0 | id-18.0 | 000004640 | SUMINISTRO Y PLANTADO DE PASTO EN ROLLO TIPO SAN AGUSTIN, BERMUDA O SIMILAR. INCLUYE: FLETE, ACARREO, HERRAMIENTA, EQUIPO Y MANO DE OBRA. | 1 | M2 | 182.48 | MXN | 39 | SINL-CU-U | 010.015.120.01900 | http://si.nl.gob.mx:8081/CatalogoUniversal | SINL-CU-C | SUMINISTRO Y PLANTADO DE PASTO EN ROLLO TIPO SAN AGUSTIN, BERMUDA O SIMILAR. INCLUYE: FLETE, ACARREO, HERRAMIENTA, EQUIPO Y MANO DE OBRA.
id-18.0.contracts.0.items.464 | id-18.0.contracts.0 | id-18.0 | 000004650 | APLICACIÓN DE RIEGO PARA HIDRATAR CAPA DE TIERRA DE JARDIN PARA RECIBIR PASTO SAN AGUSTIN O EQUIVALENTE A RAZON DE 12 LTS./M2. (LAMINA DE 12 MM Ó 1/2 PULGADA POR RIEGO). | 1 | M2 | 7.38 | MXN | 39 | SINL-CU-U | 010.015.120.00050 | http://si.nl.gob.mx:8081/CatalogoUniversal | SINL-CU-C | APLICACIÓN DE RIEGO PARA HIDRATAR CAPA DE TIERRA DE JARDIN PARA RECIBIR PASTO SAN AGUSTIN O EQUIVALENTE A RAZON DE 12 LTS./M2. (LAMINA DE 12 MM Ó 1/2 PULGADA POR RIEGO).
id-18.0.contracts.0.items.465 | id-18.0.contracts.0 | id-18.0 | 000004660 | RIEGOS SUBSECUENTES DURANTE LA PRIMERA SEMANA, DESPUES DE LA SIEMBRA APLICAR 2 RIEGOS DIARIOS DE 5 LTS./M2. Y DESPUES APLICAR UN RIEGO DIARIO DE 7 LTS/M2. Y TODO LO NECESARIO PARA SU CORRECTA EJECUCIÓN. | 1 | M2 | 133.07 | MXN | 39 | SINL-CU-U | 010.015.120.00550 | http://si.nl.gob.mx:8081/CatalogoUniversal | SINL-CU-C | RIEGOS SUBSECUENTES DURANTE LA PRIMERA SEMANA, DESPUES DE LA SIEMBRA APLICAR 2 RIEGOS DIARIOS DE 5 LTS./M2. Y DESPUES APLICAR UN RIEGO DIARIO DE 7 LTS/M2. Y TODO LO NECESARIO PARA SU CORRECTA EJECUCIÓN.
id-18.0.contracts.0.items.466 | id-18.0.contracts.0 | id-18.0 | 000004670 | MANTENIMIENTO GENERAL DE PASTO DURANTE 3 MESES, INCLUYE: DESHIERBAR, RECORTES, APLICACIÓN DE HIERBICIDAS Y ENRAIZADOR, MAQUINARIA Y SUS INSUMOS. | 1 | M2 | 204.64 | MXN | 39 | SINL-CU-U | 010.015.120.01910 | http://si.nl.gob.mx:8081/CatalogoUniversal | SINL-CU-C | MANTENIMIENTO GENERAL DE PASTO DURANTE 3 MESES, INCLUYE: DESHIERBAR, RECORTES, APLICACIÓN DE HIERBICIDAS Y ENRAIZADOR, MAQUINARIA Y SUS INSUMOS.
id-18.0.contracts.0.items.467 | id-18.0.contracts.0 | id-18.0 | 000004680 | Suministro de árbol Encino roble (Quercus polymorpha) con diámetro de tronco de 5", altura mínima de 5.00m con tronco libre de 1.80m con follaje denso y abierto con tronco limpio. | 1 | PZA | 24754.47 | MXN | 4 | SINL-CU-U | 010.015.120.01920 | http://si.nl.gob.mx:8081/CatalogoUniversal | SINL-CU-C | Suministro de árbol Encino roble (Quercus polymorpha) con diámetro de tronco de 5", altura mínima de 5.00m con tronco libre de 1.80m con follaje denso y abierto con tronco limpio.
id-18.0.contracts.0.items.468 | id-18.0.contracts.0 | id-18.0 | 000004690 | Plantado de árbol Encino roble (Quercus polymorpha). Incluye: excavación de 1.50 x 1.50 x 1.20 mts de profundidad retirando el producto de la excavación, colocación de un tubo perforado en una de las esquinas de la excavación de PVC de 4" de diámetro y 1.20m de profundidad con codo de 90° en su extremos y relleno de grava para conformación del dren con grava de 10cm de espesor para conformación del cajete con tierra vegetal, arena y material orgánico de 1.10m de espesor y en proporciones 50:30:20 respectivamente para siembra del árbol, tensado con 3 líneas de alambre protegiendo con manguera poliducto los puntos de contacto con el árbol para riego. | 1 | PZA | 6811.67 | MXN | 4 | SINL-CU-U | 010.015.120.01930 | http://si.nl.gob.mx:8081/CatalogoUniversal | SINL-CU-C | Plantado de árbol Encino roble (Quercus polymorpha). Incluye: excavación de 1.50 x 1.50 x 1.20 mts de profundidad retirando el producto de la excavación, colocación de un tubo perforado en una de las esquinas de la excavación de PVC de 4" de diámetro y 1.20m de profundidad con codo de 90° en su extremos y relleno de grava para conformación del dren con grava de 10cm de espesor para conformación del cajete con tierra vegetal, arena y material orgánico de 1.10m de espesor y en proporciones 50:30:20 respectivamente para siembra del árbol, tensado con 3 líneas de alambre protegiendo con manguera poliducto los puntos de contacto con el árbol para riego.
id-18.0.contracts.0.items.469 | id-18.0.contracts.0 | id-18.0 | 000004700 | Suministro de árbol Encino siempreverde (Quercus virginiana) con diámetro de tronco de 5", altura mínima de 5.00m con tronco libre de 1.80m con follaje denso y abierto con tronco limpio. | 1 | PZA | 7568.57 | MXN | 4 | SINL-CU-U | 010.015.120.01940 | http://si.nl.gob.mx:8081/CatalogoUniversal | SINL-CU-C | Suministro de árbol Encino siempreverde (Quercus virginiana) con diámetro de tronco de 5", altura mínima de 5.00m con tronco libre de 1.80m con follaje denso y abierto con tronco limpio.
id-18.0.contracts.0.items.470 | id-18.0.contracts.0 | id-18.0 | 000004710 | Plantado de árbol Encino siempreverde (Quercus virginiana). Incluye: excavación de 1.50 x 1.50 x 1.20 mts de profundidad retirando el producto de la excavación, colocación de un tubo perforado en una de las esquinas de la excavación de PVC de 4" de diámetro y 1.20m de profundidad con codo de 90° en su extremos y relleno de grava para conformación del dren con grava de 10cm de espesor para conformación del cajete con tierra vegetal, arena y material orgánico de 1.10m de espesor y en proporciones 50:30:20 respectivamente para siembra del árbol, tensado con 3 líneas de alambre protegiendo con manguera poliducto los puntos de contacto con el árbol para riego. | 1 | PZA | 6811.67 | MXN | 4 | SINL-CU-U | 010.015.120.01950 | http://si.nl.gob.mx:8081/CatalogoUniversal | SINL-CU-C | Plantado de árbol Encino siempreverde (Quercus virginiana). Incluye: excavación de 1.50 x 1.50 x 1.20 mts de profundidad retirando el producto de la excavación, colocación de un tubo perforado en una de las esquinas de la excavación de PVC de 4" de diámetro y 1.20m de profundidad con codo de 90° en su extremos y relleno de grava para conformación del dren con grava de 10cm de espesor para conformación del cajete con tierra vegetal, arena y material orgánico de 1.10m de espesor y en proporciones 50:30:20 respectivamente para siembra del árbol, tensado con 3 líneas de alambre protegiendo con manguera poliducto los puntos de contacto con el árbol para riego.
id-18.0.contracts.0.items.471 | id-18.0.contracts.0 | id-18.0 | 000004720 | LIMPIEZA FINAL DE OBRA AL TERMINO DE LOS TRABAJOS PARA LA ENTREGA, CONSIDERAR LA LIMPIEZA DURANTE EL PROCESO CONSTRUCTIVO. INCLUYE. LIMPIEZA GENERAL, TIRO DE BASURA, ESCOMBRO, MATERIAL, SOBRANTE, DESPERDICIOS, ACARREOS, CARGA Y RETIRO FUERA DE LA OBRA, MANO DE OBRA, HERRAMIENTA, EQUIPO Y TODO LO NECESARIO PARA SU CORRECTA EJECUCION. | 1 | M2 | 28.45 | MXN | 39 | SINL-CU-U | 010.070.508.00050 | http://si.nl.gob.mx:8081/CatalogoUniversal | SINL-CU-C | LIMPIEZA FINAL DE OBRA AL TERMINO DE LOS TRABAJOS PARA LA ENTREGA, CONSIDERAR LA LIMPIEZA DURANTE EL PROCESO CONSTRUCTIVO. INCLUYE. LIMPIEZA GENERAL, TIRO DE BASURA, ESCOMBRO, MATERIAL, SOBRANTE, DESPERDICIOS, ACARREOS, CARGA Y RETIRO FUERA DE LA OBRA, MANO DE OBRA, HERRAMIENTA, EQUIPO Y TODO LO NECESARIO PARA SU CORRECTA EJECUCION.
id-18.0.contracts.0.items.472 | id-18.0.contracts.0 | id-18.0 | 000004730 | ELABORACION DE PLANOS DE OBRA TERMINADA, EN ARCHIVO ELECTRONICO AUTOCAD 2016 E IMPRESO EN PAPEL TAMAÑO DOBLE CARTA PARA ENTREGAR A DIRECCION DE EDIFICACION Y DIRECCION DE PROYECTOS, Y CATALOGO FINAL DE LA OBRA SIN PRECIOS EN ELECTRONICO EXCEL E IMPRESO EN TAMAÑO CARTA A LA DIRECCION DE PROYECTOS, TODA LA PAPELERIA QUE SE ENTREGUE DEBERA ESTAR DEBIDAMENTE FIRMADA POR EL REPRESENTANTE LEGAL DE LA EMPRESA. | 1 | PZA | 52723.55 | MXN | 4 | SINL-CU-U | 110.330.844.00395 | http://si.nl.gob.mx:8081/CatalogoUniversal | SINL-CU-C | ELABORACION DE PLANOS DE OBRA TERMINADA, EN ARCHIVO ELECTRONICO AUTOCAD 2016 E IMPRESO EN PAPEL TAMAÑO DOBLE CARTA PARA ENTREGAR A DIRECCION DE EDIFICACION Y DIRECCION DE PROYECTOS, Y CATALOGO FINAL DE LA OBRA SIN PRECIOS EN ELECTRONICO EXCEL E IMPRESO EN TAMAÑO CARTA A LA DIRECCION DE PROYECTOS, TODA LA PAPELERIA QUE SE ENTREGUE DEBERA ESTAR DEBIDAMENTE FIRMADA POR EL REPRESENTANTE LEGAL DE LA EMPRESA.
id-18.0.contracts.0.items.473 | id-18.0.contracts.0 | id-18.0 | 000004740 | INTERCONEXION DE TRANSFORMADOR EXISTENTE DE 300 KVA EN LA PRIMARIO A SUBESTACIÓN COMPACTA DRICHER DE 15 KV. INCLUYE 5 METROS POR LÍNEA DE CABLE CAL.1/0 SINTENAX 15KV, POR LÍNEA CONOS DE ALIVIO TIPO INTERIOR PARA 15KV Y TERMINALES DE 15KV DE LADO TRANSFORMADOR, ZAPATAS DE COMPRESIÓN ,PRUEBAS DE MEGUER, CONEXIONES, MONTAJE, GRÚAS Y TODO LO NECESARIO PARA SU CORRECTA INSTALACIÓN. | 1 | PZA | 22831.18 | MXN | 4 | SINL-CU-U | 050.205.704.00130 | http://si.nl.gob.mx:8081/CatalogoUniversal | SINL-CU-C | INTERCONEXION DE TRANSFORMADOR EXISTENTE DE 300 KVA EN LA PRIMARIO A SUBESTACIÓN COMPACTA DRICHER DE 15 KV. INCLUYE 5 METROS POR LÍNEA DE CABLE CAL.1/0 SINTENAX 15KV, POR LÍNEA CONOS DE ALIVIO TIPO INTERIOR PARA 15KV Y TERMINALES DE 15KV DE LADO TRANSFORMADOR, ZAPATAS DE COMPRESIÓN ,PRUEBAS DE MEGUER, CONEXIONES, MONTAJE, GRÚAS Y TODO LO NECESARIO PARA SU CORRECTA INSTALACIÓN.
id-18.0.contracts.0.items.474 | id-18.0.contracts.0 | id-18.0 | 000004750 | SUMINISTRO E INSTALACIÓN DE CONOS DE ALIVIO PARA 15 KV CAL 1/0 TIPO INTERIOR MARCA RAYCHEM O EQUIVALENTE EN CALIDAD, ESPECIFICACIONES Y PRECIO PREVIA AUTORIZACIÓN DE LA SUPERVISION Y/O PROYECTOS DE LA DEPENDENCIA .INCLUYE PRUEBAS DE MEGUER ,ZAPATAS DE COMPRENSIÓN CAL 1/0, MONTAJE, GRÚAS, CONECCIONES Y TODO LO NECESARIO PARA SU CORRECTA E INSTALACIÓN . | 1 | PZA | 3654.57 | MXN | 4 | SINL-CU-U | 050.205.704.00150 | http://si.nl.gob.mx:8081/CatalogoUniversal | SINL-CU-C | SUMINISTRO E INSTALACIÓN DE CONOS DE ALIVIO PARA 15 KV CAL 1/0 TIPO INTERIOR MARCA RAYCHEM O EQUIVALENTE EN CALIDAD, ESPECIFICACIONES Y PRECIO PREVIA AUTORIZACIÓN DE LA SUPERVISION Y/O PROYECTOS DE LA DEPENDENCIA .INCLUYE PRUEBAS DE MEGUER ,ZAPATAS DE COMPRENSIÓN CAL 1/0, MONTAJE, GRÚAS, CONECCIONES Y TODO LO NECESARIO PARA SU CORRECTA E INSTALACIÓN .
id-18.0.contracts.0.items.475 | id-18.0.contracts.0 | id-18.0 | 000004760 | DESCONEXIÓN DE TRANSFORMADOR LADO PRIMARIO Y RETIRO DE CONDUCTOR SINTENAX CAL 1/0 15 KV, INSTALAR 3 CONOS DE ALIVIO Y CONECTAR A TABLERO DRICHER 15KV LADO ACOMETIDA A INTERRUPTOR DE CUCHILLAS DE OPERACIÓN SIN CARGA DE 15KV. INCLUYE PRUEBAS DE MEGUER Y CONECCIONES DE ZAPATAS DE COMPRESIÓN DOBLE AGUJERO PARA CABLE CAL 1/0, MONTAJE, GRÚAS Y TODO LO NECESARIO PARA SU CORRECTA E INSTALACION | 1 | PZA | 22723.78 | MXN | 4 | SINL-CU-U | 010.005.052.01290 | http://si.nl.gob.mx:8081/CatalogoUniversal | SINL-CU-C | DESCONEXIÓN DE TRANSFORMADOR LADO PRIMARIO Y RETIRO DE CONDUCTOR SINTENAX CAL 1/0 15 KV, INSTALAR 3 CONOS DE ALIVIO Y CONECTAR A TABLERO DRICHER 15KV LADO ACOMETIDA A INTERRUPTOR DE CUCHILLAS DE OPERACIÓN SIN CARGA DE 15KV. INCLUYE PRUEBAS DE MEGUER Y CONECCIONES DE ZAPATAS DE COMPRESIÓN DOBLE AGUJERO PARA CABLE CAL 1/0, MONTAJE, GRÚAS Y TODO LO NECESARIO PARA SU CORRECTA E INSTALACION
id-18.0.contracts.0.items.476 | id-18.0.contracts.0 | id-18.0 | 000004770 | LIBRANZA O CORTE DE ENERGÍA DE CLAVE 22 15KV. INCLUYE: PAGOS Y APORTACIONES ANTE CFE. | 1 | SERV | 6722.14 | MXN | 57 | SINL-CU-U | 110.335.860.00150 | http://si.nl.gob.mx:8081/CatalogoUniversal | SINL-CU-C | LIBRANZA O CORTE DE ENERGÍA DE CLAVE 22 15KV. INCLUYE: PAGOS Y APORTACIONES ANTE CFE.
id-18.0.contracts.0.items.477 | id-18.0.contracts.0 | id-18.0 | 000004780 | SUMINISTRO E INSTALACIÓN DE TUBO CONDUIT GALVANIZADO PARED GRUESA DE 1-1/2" (41 MM) DE DIÁMETRO, TRAMO DE 3.05 MTS, CON ROSCAS Y COPLES EN LOS EXTREMOS. INCLUYE: MATERIAL, HERRAMIENTA, ROSCAS, CORTES, ESCALERA, MANO DE OBRA, DESPERDICIOS, APRIETE, LIMPIEZA DE ÁREA, CORTES, FIJACIÓN Y TODO LO NECESARIO PARA SU CORRECTA INSTALACIÓN. | 1 | M | 429.79 | MXN | 43 | SINL-CU-U | 050.200.684.00090 | http://si.nl.gob.mx:8081/CatalogoUniversal | SINL-CU-C | SUMINISTRO E INSTALACIÓN DE TUBO CONDUIT GALVANIZADO PARED GRUESA DE 1-1/2" (41 MM) DE DIÁMETRO, TRAMO DE 3.05 MTS, CON ROSCAS Y COPLES EN LOS EXTREMOS. INCLUYE: MATERIAL, HERRAMIENTA, ROSCAS, CORTES, ESCALERA, MANO DE OBRA, DESPERDICIOS, APRIETE, LIMPIEZA DE ÁREA, CORTES, FIJACIÓN Y TODO LO NECESARIO PARA SU CORRECTA INSTALACIÓN.
id-18.0.contracts.0.items.478 | id-18.0.contracts.0 | id-18.0 | 000004790 | SUMINISTRO E INSTALACIÓN DE BASE SOCKET DE 13 TERMINALES Y REGISTRO PARA ALOJAR BASE DE LÁMINA CON FONDO DE MADERA DE 90X90X40 CMS. INSTALADO SOBRE MURETE DE BLOCK EN LIMITE DE PROPIEDAD O DONDE LO INDIQUE LA RESIDENCIA DE OBRA | 1 | PZA | 15936.25 | MXN | 4 | SINL-CU-U | 050.200.720.00035 | http://si.nl.gob.mx:8081/CatalogoUniversal | SINL-CU-C | SUMINISTRO E INSTALACIÓN DE BASE SOCKET DE 13 TERMINALES Y REGISTRO PARA ALOJAR BASE DE LÁMINA CON FONDO DE MADERA DE 90X90X40 CMS. INSTALADO SOBRE MURETE DE BLOCK EN LIMITE DE PROPIEDAD O DONDE LO INDIQUE LA RESIDENCIA DE OBRA
id-18.0.contracts.0.items.479 | id-18.0.contracts.0 | id-18.0 | 000004800 | SUMINISTRO Y COLOCACIÓN DE SUBESTACIÓN COMPACTA 15 KV TIPO INTERIOR CON APARTARRAYOS AUTOVALVULAR PARA 15 KV. SECCIÓN DE CUCHILLAS DE OPERACIÓN SIN CARGA CON DOBLE SECCIONAMIENTO PARA OPERAR UN TRANSFORMADOR DE 300 KVA Y UN TRANSFORMADOR DE 1000KVA CON FUSIBLES DE 15 KVA TIPO CARTUCHO DE CAPACIDAD ADECUADA PARA CADA UNO DE LOS TRANSFORMADORES MARCA SQUARE D O EQUIVALENTE EN CALIDAD, ESPECIFICACIONES Y PRECIO PREVIA AUTORIZACIÓN DE LA SUPERVISION Y/O PROYECTOS DE LA DEPENDENCIA INCLUYE: MATERIALES, CONEXIONES, MANO DE OBRA, HERRAMIENTA, SUPERVISION Y PRUEBAS. | 1 | PZA | 355923.03 | MXN | 4 | SINL-CU-U | 050.205.704.00030 | http://si.nl.gob.mx:8081/CatalogoUniversal | SINL-CU-C | SUMINISTRO Y COLOCACIÓN DE SUBESTACIÓN COMPACTA 15 KV TIPO INTERIOR CON APARTARRAYOS AUTOVALVULAR PARA 15 KV. SECCIÓN DE CUCHILLAS DE OPERACIÓN SIN CARGA CON DOBLE SECCIONAMIENTO PARA OPERAR UN TRANSFORMADOR DE 300 KVA Y UN TRANSFORMADOR DE 1000KVA CON FUSIBLES DE 15 KVA TIPO CARTUCHO DE CAPACIDAD ADECUADA PARA CADA UNO DE LOS TRANSFORMADORES MARCA SQUARE D O EQUIVALENTE EN CALIDAD, ESPECIFICACIONES Y PRECIO PREVIA AUTORIZACIÓN DE LA SUPERVISION Y/O PROYECTOS DE LA DEPENDENCIA INCLUYE: MATERIALES, CONEXIONES, MANO DE OBRA, HERRAMIENTA, SUPERVISION Y PRUEBAS.
id-18.0.contracts.0.items.480 | id-18.0.contracts.0 | id-18.0 | 000004810 | RETIRO DE POSTE DE CONCRETO EXISTENTE DE 12 METROS | 1 | PZA | 3512.68 | MXN | 4 | SINL-CU-U | 010.005.052.01300 | http://si.nl.gob.mx:8081/CatalogoUniversal | SINL-CU-C | RETIRO DE POSTE DE CONCRETO EXISTENTE DE 12 METROS
id-18.0.contracts.0.items.481 | id-18.0.contracts.0 | id-18.0 | 000004820 | RETIRO DE POSTE DE MADERA EXISTENTE DE 12 METROS | 1 | PZA | 3512.68 | MXN | 4 | SINL-CU-U | 010.005.052.01310 | http://si.nl.gob.mx:8081/CatalogoUniversal | SINL-CU-C | RETIRO DE POSTE DE MADERA EXISTENTE DE 12 METROS
id-18.0.contracts.0.items.482 | id-18.0.contracts.0 | id-18.0 | 000004830 | SUMINISTRO, TRASLADO, MONTAJE, COLOCACION Y CONEXION DE TRANSFORMADOR DE POTENCIA TIPO SUBESTACION 1000KVA DE OPERACION RADIAL, ENFRIADO EN ACEITE CON GARGANTAS, 3F, 60HZ. 13.2 KV EN ALTA TENSION CONEXION DELTA CON 4 DERIVACIONES DE 2.5% C/U 2 ARRIBA Y 2 ABAJO DE LA TENSION NOMINAL, 220/127V EN BAJA TENSION, CONEXION ESTRELLA CON BOQUILLAS EN ALTA TENSION MARCA PROLEC O EQUIVALENTE EN CALIDAD, ESPECIFICACIONES Y PRECIO PREVIA AUTORIZACIÓN DE LA SUPERVISION Y/O PROYECTOS DE LA DEPENDENCIA. INCLUYE: MATERIALES, CONEXIONES, DESPERDICIO, MANO DE OBRA, HERRAMIENTA, SUPERVISION Y PRUEBAS. | 1 | PZA | 551457.11 | MXN | 4 | SINL-CU-U | 050.205.704.00140 | http://si.nl.gob.mx:8081/CatalogoUniversal | SINL-CU-C | SUMINISTRO, TRASLADO, MONTAJE, COLOCACION Y CONEXION DE TRANSFORMADOR DE POTENCIA TIPO SUBESTACION 1000KVA DE OPERACION RADIAL, ENFRIADO EN ACEITE CON GARGANTAS, 3F, 60HZ. 13.2 KV EN ALTA TENSION CONEXION DELTA CON 4 DERIVACIONES DE 2.5% C/U 2 ARRIBA Y 2 ABAJO DE LA TENSION NOMINAL, 220/127V EN BAJA TENSION, CONEXION ESTRELLA CON BOQUILLAS EN ALTA TENSION MARCA PROLEC O EQUIVALENTE EN CALIDAD, ESPECIFICACIONES Y PRECIO PREVIA AUTORIZACIÓN DE LA SUPERVISION Y/O PROYECTOS DE LA DEPENDENCIA. INCLUYE: MATERIALES, CONEXIONES, DESPERDICIO, MANO DE OBRA, HERRAMIENTA, SUPERVISION Y PRUEBAS.
id-18.0.contracts.0.items.483 | id-18.0.contracts.0 | id-18.0 | 000004840 | CONTRATACION DE UNIDAD VERIFICADORA PARA VERIFICAR INSTALACIONES ELECTRICAS DE AMPLIACION DE CARGA ANTE LA CFE | 1 | SER | 189442.03 | MXN | 14 | SINL-CU-U | 110.335.860.00145 | http://si.nl.gob.mx:8081/CatalogoUniversal | SINL-CU-C | CONTRATACION DE UNIDAD VERIFICADORA PARA VERIFICAR INSTALACIONES ELECTRICAS DE AMPLIACION DE CARGA ANTE LA CFE
id-18.0.contracts.0.items.484 | id-18.0.contracts.0 | id-18.0 | 000004850 | SUMINISTRO Y COLOCACIÓN DE INTERRUPTOR TERMOMAGNETICO EN CAJA MOLDEADA DE 3X3000A MARCA SQUARE D O EQUIVALENTE EN CALIDAD, ESPECIFICACIONES Y PRECIO PREVIA AUTORIZACIÓN DE LA SUPERVISION Y/O PROYECTOS DE LA DEPENDENCIA INCLUYE: MATERIALES, CONEXIONES, MANO DE OBRA, HERRAMIENTA, SUPERVISION Y PRUEBAS. | 1 | PZA | 116122.86 | MXN | 4 | SINL-CU-U | 050.225.740.00530 | http://si.nl.gob.mx:8081/CatalogoUniversal | SINL-CU-C | SUMINISTRO Y COLOCACIÓN DE INTERRUPTOR TERMOMAGNETICO EN CAJA MOLDEADA DE 3X3000A MARCA SQUARE D O EQUIVALENTE EN CALIDAD, ESPECIFICACIONES Y PRECIO PREVIA AUTORIZACIÓN DE LA SUPERVISION Y/O PROYECTOS DE LA DEPENDENCIA INCLUYE: MATERIALES, CONEXIONES, MANO DE OBRA, HERRAMIENTA, SUPERVISION Y PRUEBAS.
id-18.0.contracts.0.items.485 | id-18.0.contracts.0 | id-18.0 | 000004860 | SUMINISTRO Y COLOCACION DE CHAROLA DE ALUMINIO DE 30CM. INCLUYE: CODOS, REDUCCIONES, SOPORTES, ACOPLAMIENTO DE EQUIPO, TORNILLERIA Y TODO LO NECESARIO PARA SU CORRECTA INSTALACION | 1 | M | 417.81 | MXN | 43 | SINL-CU-U | 050.225.568.00060 | http://si.nl.gob.mx:8081/CatalogoUniversal | SINL-CU-C | SUMINISTRO Y COLOCACION DE CHAROLA DE ALUMINIO DE 30CM. INCLUYE: CODOS, REDUCCIONES, SOPORTES, ACOPLAMIENTO DE EQUIPO, TORNILLERIA Y TODO LO NECESARIO PARA SU CORRECTA INSTALACION
id-18.0.contracts.0.items.486 | id-18.0.contracts.0 | id-18.0 | 000004870 | SUMINISTRO Y COLOCACION DE CHAROLA DE ALUMINIO DE 60CM. INCLUYE: CODOS, REDUCCIONES, SOPORTES, ACOPLAMIENTO DE EQUIPO, TORNILLERIA Y TODO LO NECESARIO PARA SU CORRECTA INSTALACION | 1 | M | 524.61 | MXN | 43 | SINL-CU-U | 050.225.568.00070 | http://si.nl.gob.mx:8081/CatalogoUniversal | SINL-CU-C | SUMINISTRO Y COLOCACION DE CHAROLA DE ALUMINIO DE 60CM. INCLUYE: CODOS, REDUCCIONES, SOPORTES, ACOPLAMIENTO DE EQUIPO, TORNILLERIA Y TODO LO NECESARIO PARA SU CORRECTA INSTALACION
id-18.0.contracts.0.items.487 | id-18.0.contracts.0 | id-18.0 | 000004880 | SUMINISTRO Y COLOCACIÓN DE TABLERO DE TRANSFERENCIA AUTOMATICA DE 1200A TIPO NEMA 1 MARCA SQUARE D O EQUIVALENTE EN CALIDAD, ESPECIFICACIONES Y PRECIO PREVIA AUTORIZACIÓN DE LA SUPERVISION Y/O PROYECTOS DE LA DEPENDENCIA INCLUYE: MATERIALES, CONEXIONES, MANO DE OBRA, HERRAMIENTA, SUPERVISION Y PRUEBAS. | 1 | PZA | 209906.47 | MXN | 4 | SINL-CU-U | 050.225.740.00060 | http://si.nl.gob.mx:8081/CatalogoUniversal | SINL-CU-C | SUMINISTRO Y COLOCACIÓN DE TABLERO DE TRANSFERENCIA AUTOMATICA DE 1200A TIPO NEMA 1 MARCA SQUARE D O EQUIVALENTE EN CALIDAD, ESPECIFICACIONES Y PRECIO PREVIA AUTORIZACIÓN DE LA SUPERVISION Y/O PROYECTOS DE LA DEPENDENCIA INCLUYE: MATERIALES, CONEXIONES, MANO DE OBRA, HERRAMIENTA, SUPERVISION Y PRUEBAS.
id-18.0.contracts.0.items.488 | id-18.0.contracts.0 | id-18.0 | 000004890 | SUMINISTRO Y COLOCACIÓN DE PLANTA DE EMERGENCIA A DIESEL DE 300 KW 3F, 4H, 60 Hz 220V CON INTERRUPTOR TERMOMAGNETICO DE 3X1200A MARCA OTTOMOTORES O EQUIVALENTE EN CALIDAD, ESPECIFICACIONES Y PRECIO PREVIA AUTORIZACIÓN DE LA SUPERVISION Y/O PROYECTOS DE LA DEPENDENCIA INCLUYE: MATERIALES, CONEXIONES, MANO DE OBRA, HERRAMIENTA, SUPERVISION Y PRUEBAS. | 1 | PZA | 966466.01 | MXN | 4 | SINL-CU-U | 050.205.704.00110 | http://si.nl.gob.mx:8081/CatalogoUniversal | SINL-CU-C | SUMINISTRO Y COLOCACIÓN DE PLANTA DE EMERGENCIA A DIESEL DE 300 KW 3F, 4H, 60 Hz 220V CON INTERRUPTOR TERMOMAGNETICO DE 3X1200A MARCA OTTOMOTORES O EQUIVALENTE EN CALIDAD, ESPECIFICACIONES Y PRECIO PREVIA AUTORIZACIÓN DE LA SUPERVISION Y/O PROYECTOS DE LA DEPENDENCIA INCLUYE: MATERIALES, CONEXIONES, MANO DE OBRA, HERRAMIENTA, SUPERVISION Y PRUEBAS.
id-18.0.contracts.0.items.489 | id-18.0.contracts.0 | id-18.0 | 000004900 | SUMINISTRO E INSTALACIÓN DE CABLE DE COBRE CAL. 500 AWG. INCLUYE: MATERIAL, EQUIPO, HERRAMIENTA, MANO DE OBRA Y TODO LO NECESARIO PARA SU CORRECTA INSTALACIÓN. | 1 | M | 911.66 | MXN | 43 | SINL-CU-U | 050.225.708.00270 | http://si.nl.gob.mx:8081/CatalogoUniversal | SINL-CU-C | SUMINISTRO E INSTALACIÓN DE CABLE DE COBRE CAL. 500 AWG. INCLUYE: MATERIAL, EQUIPO, HERRAMIENTA, MANO DE OBRA Y TODO LO NECESARIO PARA SU CORRECTA INSTALACIÓN.
id-18.0.contracts.0.items.490 | id-18.0.contracts.0 | id-18.0 | 000004910 | SUMINISTRO E INSTALACIÓN DE CABLE DE COBRE COLOR VERDE CAL. 2/0 AWG. INCLUYE: MATERIAL, EQUIPO, HERRAMIENTA, MANO DE OBRA Y TODO LO NECESARIO PARA SU CORRECTA INSTALACIÓN. | 1 | M | 263.02 | MXN | 43 | SINL-CU-U | 050.225.708.00210 | http://si.nl.gob.mx:8081/CatalogoUniversal | SINL-CU-C | SUMINISTRO E INSTALACIÓN DE CABLE DE COBRE COLOR VERDE CAL. 2/0 AWG. INCLUYE: MATERIAL, EQUIPO, HERRAMIENTA, MANO DE OBRA Y TODO LO NECESARIO PARA SU CORRECTA INSTALACIÓN.
id-18.0.contracts.0.items.491 | id-18.0.contracts.0 | id-18.0 | 000004920 | SUMINISTRO Y COLOCACION DE TUBO CONDUIT PARED GRUESA 101MM DE DIAMETRO. INCLUYE: CONECTORES, ENCINTADO, INSTALACIÓN, HERRAMIENTAS, MANO DE OBRA Y TODO LO NECESARIO PARA SU CORRECTA INSTALACIÓN. | 1 | M | 1126.43 | MXN | 43 | SINL-CU-U | 050.225.684.00320 | http://si.nl.gob.mx:8081/CatalogoUniversal | SINL-CU-C | SUMINISTRO Y COLOCACION DE TUBO CONDUIT PARED GRUESA 101MM DE DIAMETRO. INCLUYE: CONECTORES, ENCINTADO, INSTALACIÓN, HERRAMIENTAS, MANO DE OBRA Y TODO LO NECESARIO PARA SU CORRECTA INSTALACIÓN.
id-18.0.contracts.0.items.492 | id-18.0.contracts.0 | id-18.0 | 000004930 | SUMINISTRO Y COLOCACION DE CHAROLA DE ALUMINIO DE 30CM. INCLUYE: CODOS, REDUCCIONES, SOPORTES, ACOPLAMIENTO DE EQUIPO, TORNILLERIA Y TODO LO NECESARIO PARA SU CORRECTA INSTALACION | 1 | M | 417.81 | MXN | 43 | SINL-CU-U | 050.225.568.00060 | http://si.nl.gob.mx:8081/CatalogoUniversal | SINL-CU-C | SUMINISTRO Y COLOCACION DE CHAROLA DE ALUMINIO DE 30CM. INCLUYE: CODOS, REDUCCIONES, SOPORTES, ACOPLAMIENTO DE EQUIPO, TORNILLERIA Y TODO LO NECESARIO PARA SU CORRECTA INSTALACION
id-18.0.contracts.0.items.493 | id-18.0.contracts.0 | id-18.0 | 000004940 | SUMINISTRO Y COLOCACION DE CHAROLA DE ALUMINIO DE 60CM. INCLUYE: CODOS, REDUCCIONES, SOPORTES, ACOPLAMIENTO DE EQUIPO, TORNILLERIA Y TODO LO NECESARIO PARA SU CORRECTA INSTALACION | 1 | M | 524.61 | MXN | 43 | SINL-CU-U | 050.225.568.00070 | http://si.nl.gob.mx:8081/CatalogoUniversal | SINL-CU-C | SUMINISTRO Y COLOCACION DE CHAROLA DE ALUMINIO DE 60CM. INCLUYE: CODOS, REDUCCIONES, SOPORTES, ACOPLAMIENTO DE EQUIPO, TORNILLERIA Y TODO LO NECESARIO PARA SU CORRECTA INSTALACION
id-18.0.contracts.0.items.494 | id-18.0.contracts.0 | id-18.0 | 000004950 | SUMINISTRO, TRASLADO, MONTAJE, COLOCACION Y CONEXION DE TRANSFORMADOR DE POTENCIA TIPO SECO DE 250KVA, 3F, 60HZ. 220V LADO PRIMARIO, 440-254V LADO SECUNDARIO MARCA PROLEC O EQUIVALENTE EN CALIDAD, ESPECIFICACIONES Y PRECIO PREVIA AUTORIZACIÓN DE LA SUPERVISION Y/O PROYECTOS DE LA DEPENDENCIA. INCLUYE: MATERIALES, CONEXIONES, DESPERDICIO, MANO DE OBRA, HERRAMIENTA, SUPERVISION Y PRUEBAS. | 1 | PZA | 125010.07 | MXN | 4 | SINL-CU-U | 050.205.704.00120 | http://si.nl.gob.mx:8081/CatalogoUniversal | SINL-CU-C | SUMINISTRO, TRASLADO, MONTAJE, COLOCACION Y CONEXION DE TRANSFORMADOR DE POTENCIA TIPO SECO DE 250KVA, 3F, 60HZ. 220V LADO PRIMARIO, 440-254V LADO SECUNDARIO MARCA PROLEC O EQUIVALENTE EN CALIDAD, ESPECIFICACIONES Y PRECIO PREVIA AUTORIZACIÓN DE LA SUPERVISION Y/O PROYECTOS DE LA DEPENDENCIA. INCLUYE: MATERIALES, CONEXIONES, DESPERDICIO, MANO DE OBRA, HERRAMIENTA, SUPERVISION Y PRUEBAS.
id-18.0.contracts.0.items.495 | id-18.0.contracts.0 | id-18.0 | 000004960 | SUMINISTRO E INSTALACION DE TABLERO "CHILLER" TRIFASICO 440-254V PARA EMPOTRAR DE 18 POLOS CON INTERRUPTOR PRINCIPAL DE 3X300 MARCA SQUARE D O EQUIVALENTE EN CALIDAD, ESPECIFICACIONES Y PRECIO PREVIA AUTORIZACIÓN DE LA SUPERVISION Y/O PROYECTOS DE LA DEPENDENCIA. INCLUYE: MATERIALES, CONEXIONES, DESPERDICIO, MANO DE OBRA, HERRAMIENTA, SUPERVISION Y PRUEBAS. | 1 | PZA | 110698.22 | MXN | 4 | SINL-CU-U | 050.225.740.00170 | http://si.nl.gob.mx:8081/CatalogoUniversal | SINL-CU-C | SUMINISTRO E INSTALACION DE TABLERO "CHILLER" TRIFASICO 440-254V PARA EMPOTRAR DE 18 POLOS CON INTERRUPTOR PRINCIPAL DE 3X300 MARCA SQUARE D O EQUIVALENTE EN CALIDAD, ESPECIFICACIONES Y PRECIO PREVIA AUTORIZACIÓN DE LA SUPERVISION Y/O PROYECTOS DE LA DEPENDENCIA. INCLUYE: MATERIALES, CONEXIONES, DESPERDICIO, MANO DE OBRA, HERRAMIENTA, SUPERVISION Y PRUEBAS.
id-18.0.contracts.0.items.496 | id-18.0.contracts.0 | id-18.0 | 000004970 | SUMINISTRO E INSTALACION DE INTERRUPTOR TERMOMAGNETICO DE 3X300A MARCA SQUARE D O EQUIVALENTE EN CALIDAD, ESPECIFICACIONES Y PRECIO PREVIA AUTORIZACIÓN DE LA SUPERVISION Y/O PROYECTOS DE LA DEPENDENCIA INCLUYE: MATERIALES, CONEXIONES, DESPERDICIO, MANO DE OBRA, HERRAMIENTA, SUPERVISION Y PRUEBAS. | 1 | PZA | 37048.09 | MXN | 4 | SINL-CU-U | 050.225.740.00380 | http://si.nl.gob.mx:8081/CatalogoUniversal | SINL-CU-C | SUMINISTRO E INSTALACION DE INTERRUPTOR TERMOMAGNETICO DE 3X300A MARCA SQUARE D O EQUIVALENTE EN CALIDAD, ESPECIFICACIONES Y PRECIO PREVIA AUTORIZACIÓN DE LA SUPERVISION Y/O PROYECTOS DE LA DEPENDENCIA INCLUYE: MATERIALES, CONEXIONES, DESPERDICIO, MANO DE OBRA, HERRAMIENTA, SUPERVISION Y PRUEBAS.
id-18.0.contracts.0.items.497 | id-18.0.contracts.0 | id-18.0 | 000004980 | SUMINISTRO E INSTALACIÓN DE CABLE DE COBRE CAL. 750 AWG. INCLUYE: MATERIAL, EQUIPO, HERRAMIENTA, MANO DE OBRA Y TODO LO NECESARIO PARA SU CORRECTA INSTALACIÓN. | 1 | M | 1013.5 | MXN | 43 | SINL-CU-U | 050.225.708.00280 | http://si.nl.gob.mx:8081/CatalogoUniversal | SINL-CU-C | SUMINISTRO E INSTALACIÓN DE CABLE DE COBRE CAL. 750 AWG. INCLUYE: MATERIAL, EQUIPO, HERRAMIENTA, MANO DE OBRA Y TODO LO NECESARIO PARA SU CORRECTA INSTALACIÓN.
id-18.0.contracts.0.items.498 | id-18.0.contracts.0 | id-18.0 | 000004990 | SUMINISTRO E INSTALACIÓN DE CABLE DE COBRE CAL. 400 AWG. INCLUYE: MATERIAL, EQUIPO, HERRAMIENTA, MANO DE OBRA Y TODO LO NECESARIO PARA SU CORRECTA INSTALACIÓN. | 1 | M | 807 | MXN | 43 | SINL-CU-U | 050.225.708.00290 | http://si.nl.gob.mx:8081/CatalogoUniversal | SINL-CU-C | SUMINISTRO E INSTALACIÓN DE CABLE DE COBRE CAL. 400 AWG. INCLUYE: MATERIAL, EQUIPO, HERRAMIENTA, MANO DE OBRA Y TODO LO NECESARIO PARA SU CORRECTA INSTALACIÓN.
id-18.0.contracts.0.items.499 | id-18.0.contracts.0 | id-18.0 | 000005000 | SUMINISTRO E INSTALACIÓN DE CABLE DE COBRE COLOR VERDE CAL. 2/0 AWG. INCLUYE: MATERIAL, EQUIPO, HERRAMIENTA, MANO DE OBRA Y TODO LO NECESARIO PARA SU CORRECTA INSTALACIÓN. | 1 | M | 263.27 | MXN | 43 | SINL-CU-U | 050.225.708.00210 | http://si.nl.gob.mx:8081/CatalogoUniversal | SINL-CU-C | SUMINISTRO E INSTALACIÓN DE CABLE DE COBRE COLOR VERDE CAL. 2/0 AWG. INCLUYE: MATERIAL, EQUIPO, HERRAMIENTA, MANO DE OBRA Y TODO LO NECESARIO PARA SU CORRECTA INSTALACIÓN.
id-18.0.contracts.0.items.500 | id-18.0.contracts.0 | id-18.0 | 000005010 | SUMINISTRO E INSTALACIÓN DE CABLE DE COBRE COLOR VERDE CAL. 4 AWG. INCLUYE: MATERIAL, EQUIPO, HERRAMIENTA, MANO DE OBRA Y TODO LO NECESARIO PARA SU CORRECTA INSTALACIÓN. | 1 | M | 92.12 | MXN | 43 | SINL-CU-U | 050.225.708.00220 | http://si.nl.gob.mx:8081/CatalogoUniversal | SINL-CU-C | SUMINISTRO E INSTALACIÓN DE CABLE DE COBRE COLOR VERDE CAL. 4 AWG. INCLUYE: MATERIAL, EQUIPO, HERRAMIENTA, MANO DE OBRA Y TODO LO NECESARIO PARA SU CORRECTA INSTALACIÓN.
id-18.0.contracts.0.items.501 | id-18.0.contracts.0 | id-18.0 | 000005020 | SUMINISTRO Y COLOCACION DE TUBO CONDUIT PARED GRUESA 101MM DE DIAMETRO. INCLUYE: CONECTORES, ENCINTADO, INSTALACIÓN, HERRAMIENTAS, MANO DE OBRA Y TODO LO NECESARIO PARA SU CORRECTA INSTALACIÓN. | 1 | M | 1126.43 | MXN | 43 | SINL-CU-U | 050.225.684.00320 | http://si.nl.gob.mx:8081/CatalogoUniversal | SINL-CU-C | SUMINISTRO Y COLOCACION DE TUBO CONDUIT PARED GRUESA 101MM DE DIAMETRO. INCLUYE: CONECTORES, ENCINTADO, INSTALACIÓN, HERRAMIENTAS, MANO DE OBRA Y TODO LO NECESARIO PARA SU CORRECTA INSTALACIÓN.
id-18.0.contracts.0.items.502 | id-18.0.contracts.0 | id-18.0 | 000005030 | SUMINISTRO E INSTALACION DE MURETE PREFABRICADO DE CONCRETO SENCILLO CON PREPARACION PARA ACOMETIDA TRIFASICA. INCLUYE: MATERIAL, CARGA, TRASLADO Y DESCARGA DE LOS MISMOS, HERRAMIENTAS, EQUIPO Y MANO DE OBRA, DE ACUERDO A LA ESPECIFICACION 3. | 1 | PZA | 499964.92 | MXN | 4 | SINL-CU-U | 050.225.740.00030 | http://si.nl.gob.mx:8081/CatalogoUniversal | SINL-CU-C | SUMINISTRO E INSTALACION DE MURETE PREFABRICADO DE CONCRETO SENCILLO CON PREPARACION PARA ACOMETIDA TRIFASICA. INCLUYE: MATERIAL, CARGA, TRASLADO Y DESCARGA DE LOS MISMOS, HERRAMIENTAS, EQUIPO Y MANO DE OBRA, DE ACUERDO A LA ESPECIFICACION 3.
id-18.0.contracts.0.items.503 | id-18.0.contracts.0 | id-18.0 | 000005040 | SUMINISTRO E INSTALACION DE TABLERO DE 12 CIRCUITOS, PARA 225 AMPS., 10,000 C.I. NQOD304L22F | 1 | PZA | 116012.15 | MXN | 4 | SINL-CU-U | 050.225.740.00040 | http://si.nl.gob.mx:8081/CatalogoUniversal | SINL-CU-C | SUMINISTRO E INSTALACION DE TABLERO DE 12 CIRCUITOS, PARA 225 AMPS., 10,000 C.I. NQOD304L22F
id-18.0.contracts.0.items.504 | id-18.0.contracts.0 | id-18.0 | 000005050 | SUMINISTRO E INSTALACIÓN DE TABLERO DE ZONA (ALUMBRADO Y RECEPTÁCULOS), CON ZAPATAS PRINCIPALES (ACEPTA INTERRUPTORES ATORNILLABLES), DE 2F, 3H, 240 V.C.A., 48 V.C.D., EMPOTRAR O SOBREPONER, NO INCLUYE DERIVADOS, INCLUYE: CARGO DIRECTO POR EL COSTO DE MANO DE OBRA Y MATERIALES REQUERIDOS, FLETE A OBRA, ACARREO, TRAZO, NIVELACIÓN, EMPOTRADO, ENSAMBLADO, CUERDAS, LIMPIEZA Y RETIRO DE SOBRANTES FUERA DE OBRA, EQUIPO DE SEGURIDAD, INSTALACIONES ESPECÍFICAS, DEPRECIACIÓN Y DEMÁS CARGOS DERIVADOS DEL USO DE EQUIPO Y HERRAMIENTA, EN CUALQUIER NIVEL. | 1 | PZA | 116012.15 | MXN | 4 | SINL-CU-U | 050.225.740.00050 | http://si.nl.gob.mx:8081/CatalogoUniversal | SINL-CU-C | SUMINISTRO E INSTALACIÓN DE TABLERO DE ZONA (ALUMBRADO Y RECEPTÁCULOS), CON ZAPATAS PRINCIPALES (ACEPTA INTERRUPTORES ATORNILLABLES), DE 2F, 3H, 240 V.C.A., 48 V.C.D., EMPOTRAR O SOBREPONER, NO INCLUYE DERIVADOS, INCLUYE: CARGO DIRECTO POR EL COSTO DE MANO DE OBRA Y MATERIALES REQUERIDOS, FLETE A OBRA, ACARREO, TRAZO, NIVELACIÓN, EMPOTRADO, ENSAMBLADO, CUERDAS, LIMPIEZA Y RETIRO DE SOBRANTES FUERA DE OBRA, EQUIPO DE SEGURIDAD, INSTALACIONES ESPECÍFICAS, DEPRECIACIÓN Y DEMÁS CARGOS DERIVADOS DEL USO DE EQUIPO Y HERRAMIENTA, EN CUALQUIER NIVEL.
id-18.0.contracts.0.items.505 | id-18.0.contracts.0 | id-18.0 | 000005060 | SUMINISTRO E INSTALACION DE INTERRUPTOR TERMOMAGNETICO DE 3X200A MARCA SQUARE D O EQUIVALENTE EN CALIDAD, ESPECIFICACIONES Y PRECIO PREVIA AUTORIZACIÓN DE LA SUPERVISION Y/O PROYECTOS DE LA DEPENDENCIA INCLUYE: MATERIALES, CONEXIONES, DESPERDICIO, MANO DE OBRA, HERRAMIENTA, SUPERVISION Y PRUEBAS. | 1 | PZA | 14684.85 | MXN | 4 | SINL-CU-U | 050.225.740.00470 | http://si.nl.gob.mx:8081/CatalogoUniversal | SINL-CU-C | SUMINISTRO E INSTALACION DE INTERRUPTOR TERMOMAGNETICO DE 3X200A MARCA SQUARE D O EQUIVALENTE EN CALIDAD, ESPECIFICACIONES Y PRECIO PREVIA AUTORIZACIÓN DE LA SUPERVISION Y/O PROYECTOS DE LA DEPENDENCIA INCLUYE: MATERIALES, CONEXIONES, DESPERDICIO, MANO DE OBRA, HERRAMIENTA, SUPERVISION Y PRUEBAS.
id-18.0.contracts.0.items.506 | id-18.0.contracts.0 | id-18.0 | 000005070 | SUMINISTRO E INSTALACION DE INTERRUPTOR TERMOMAGNETICO DE 3X150A MARCA SQUARE D O EQUIVALENTE EN CALIDAD, ESPECIFICACIONES Y PRECIO PREVIA AUTORIZACIÓN DE LA SUPERVISION Y/O PROYECTOS DE LA DEPENDENCIA INCLUYE: MATERIALES, CONEXIONES, DESPERDICIO, MANO DE OBRA, HERRAMIENTA, SUPERVISION Y PRUEBAS. | 1 | PZA | 14684.85 | MXN | 4 | SINL-CU-U | 050.225.740.00070 | http://si.nl.gob.mx:8081/CatalogoUniversal | SINL-CU-C | SUMINISTRO E INSTALACION DE INTERRUPTOR TERMOMAGNETICO DE 3X150A MARCA SQUARE D O EQUIVALENTE EN CALIDAD, ESPECIFICACIONES Y PRECIO PREVIA AUTORIZACIÓN DE LA SUPERVISION Y/O PROYECTOS DE LA DEPENDENCIA INCLUYE: MATERIALES, CONEXIONES, DESPERDICIO, MANO DE OBRA, HERRAMIENTA, SUPERVISION Y PRUEBAS.
id-18.0.contracts.0.items.507 | id-18.0.contracts.0 | id-18.0 | 000005080 | SUMINISTRO E INSTALACION DE INTERRUPTOR TERMOMAGNETICO DE 3X125A MARCA SQUARE D O EQUIVALENTE EN CALIDAD, ESPECIFICACIONES Y PRECIO PREVIA AUTORIZACIÓN DE LA SUPERVISION Y/O PROYECTOS DE LA DEPENDENCIA INCLUYE: MATERIALES, CONEXIONES, DESPERDICIO, MANO DE OBRA, HERRAMIENTA, SUPERVISION Y PRUEBAS. | 1 | PZA | 9745.07 | MXN | 4 | SINL-CU-U | 050.225.740.00080 | http://si.nl.gob.mx:8081/CatalogoUniversal | SINL-CU-C | SUMINISTRO E INSTALACION DE INTERRUPTOR TERMOMAGNETICO DE 3X125A MARCA SQUARE D O EQUIVALENTE EN CALIDAD, ESPECIFICACIONES Y PRECIO PREVIA AUTORIZACIÓN DE LA SUPERVISION Y/O PROYECTOS DE LA DEPENDENCIA INCLUYE: MATERIALES, CONEXIONES, DESPERDICIO, MANO DE OBRA, HERRAMIENTA, SUPERVISION Y PRUEBAS.
id-18.0.contracts.0.items.508 | id-18.0.contracts.0 | id-18.0 | 000005090 | SUMINISTRO E INSTALACION DE INTERRUPTOR TERMOMAGNETICO DE 3X100A MARCA SQUARE D O EQUIVALENTE EN CALIDAD, ESPECIFICACIONES Y PRECIO PREVIA AUTORIZACIÓN DE LA SUPERVISION Y/O PROYECTOS DE LA DEPENDENCIA INCLUYE: MATERIALES, CONEXIONES, DESPERDICIO, MANO DE OBRA, HERRAMIENTA, SUPERVISION Y PRUEBAS. | 1 | PZA | 7655.14 | MXN | 4 | SINL-CU-U | 050.225.740.00090 | http://si.nl.gob.mx:8081/CatalogoUniversal | SINL-CU-C | SUMINISTRO E INSTALACION DE INTERRUPTOR TERMOMAGNETICO DE 3X100A MARCA SQUARE D O EQUIVALENTE EN CALIDAD, ESPECIFICACIONES Y PRECIO PREVIA AUTORIZACIÓN DE LA SUPERVISION Y/O PROYECTOS DE LA DEPENDENCIA INCLUYE: MATERIALES, CONEXIONES, DESPERDICIO, MANO DE OBRA, HERRAMIENTA, SUPERVISION Y PRUEBAS.
id-18.0.contracts.0.items.509 | id-18.0.contracts.0 | id-18.0 | 000005100 | SUMINISTRO E INSTALACION DE INTERRUPTOR TERMOMAGNETICO DE 3X80A MARCA SQUARE D O EQUIVALENTE EN CALIDAD, ESPECIFICACIONES Y PRECIO PREVIA AUTORIZACIÓN DE LA SUPERVISION Y/O PROYECTOS DE LA DEPENDENCIA INCLUYE: MATERIALES, CONEXIONES, DESPERDICIO, MANO DE OBRA, HERRAMIENTA, SUPERVISION Y PRUEBAS. | 1 | PZA | 7006.85 | MXN | 4 | SINL-CU-U | 050.225.740.00100 | http://si.nl.gob.mx:8081/CatalogoUniversal | SINL-CU-C | SUMINISTRO E INSTALACION DE INTERRUPTOR TERMOMAGNETICO DE 3X80A MARCA SQUARE D O EQUIVALENTE EN CALIDAD, ESPECIFICACIONES Y PRECIO PREVIA AUTORIZACIÓN DE LA SUPERVISION Y/O PROYECTOS DE LA DEPENDENCIA INCLUYE: MATERIALES, CONEXIONES, DESPERDICIO, MANO DE OBRA, HERRAMIENTA, SUPERVISION Y PRUEBAS.
id-18.0.contracts.0.items.510 | id-18.0.contracts.0 | id-18.0 | 000005110 | SUMINISTRO E INSTALACION DE INTERRUPTOR TERMOMAGNETICO DE 3X70A MARCA SQUARE D O EQUIVALENTE EN CALIDAD, ESPECIFICACIONES Y PRECIO PREVIA AUTORIZACIÓN DE LA SUPERVISION Y/O PROYECTOS DE LA DEPENDENCIA INCLUYE: MATERIALES, CONEXIONES, DESPERDICIO, MANO DE OBRA, HERRAMIENTA, SUPERVISION Y PRUEBAS. | 1 | PZA | 7006.85 | MXN | 4 | SINL-CU-U | 050.225.740.00110 | http://si.nl.gob.mx:8081/CatalogoUniversal | SINL-CU-C | SUMINISTRO E INSTALACION DE INTERRUPTOR TERMOMAGNETICO DE 3X70A MARCA SQUARE D O EQUIVALENTE EN CALIDAD, ESPECIFICACIONES Y PRECIO PREVIA AUTORIZACIÓN DE LA SUPERVISION Y/O PROYECTOS DE LA DEPENDENCIA INCLUYE: MATERIALES, CONEXIONES, DESPERDICIO, MANO DE OBRA, HERRAMIENTA, SUPERVISION Y PRUEBAS.
id-18.0.contracts.0.items.511 | id-18.0.contracts.0 | id-18.0 | 000005120 | SUMINISTRO E INSTALACION DE INTERRUPTOR TERMOMAGNETICO DE 3X60A MARCA SQUARE D O EQUIVALENTE EN CALIDAD, ESPECIFICACIONES Y PRECIO PREVIA AUTORIZACIÓN DE LA SUPERVISION Y/O PROYECTOS DE LA DEPENDENCIA INCLUYE: MATERIALES, CONEXIONES, DESPERDICIO, MANO DE OBRA, HERRAMIENTA, SUPERVISION Y PRUEBAS. | 1 | PZA | 7006.85 | MXN | 4 | SINL-CU-U | 050.225.740.00120 | http://si.nl.gob.mx:8081/CatalogoUniversal | SINL-CU-C | SUMINISTRO E INSTALACION DE INTERRUPTOR TERMOMAGNETICO DE 3X60A MARCA SQUARE D O EQUIVALENTE EN CALIDAD, ESPECIFICACIONES Y PRECIO PREVIA AUTORIZACIÓN DE LA SUPERVISION Y/O PROYECTOS DE LA DEPENDENCIA INCLUYE: MATERIALES, CONEXIONES, DESPERDICIO, MANO DE OBRA, HERRAMIENTA, SUPERVISION Y PRUEBAS.
id-18.0.contracts.0.items.512 | id-18.0.contracts.0 | id-18.0 | 000005130 | SUMINISTRO E INSTALACION DE INTERRUPTOR TERMOMAGNETICO DE 3X40A MARCA SQUARE D O EQUIVALENTE EN CALIDAD, ESPECIFICACIONES Y PRECIO PREVIA AUTORIZACIÓN DE LA SUPERVISION Y/O PROYECTOS DE LA DEPENDENCIA INCLUYE: MATERIALES, CONEXIONES, DESPERDICIO, MANO DE OBRA, HERRAMIENTA, SUPERVISION Y PRUEBAS. | 1 | PZA | 7006.84 | MXN | 4 | SINL-CU-U | 050.225.740.00130 | http://si.nl.gob.mx:8081/CatalogoUniversal | SINL-CU-C | SUMINISTRO E INSTALACION DE INTERRUPTOR TERMOMAGNETICO DE 3X40A MARCA SQUARE D O EQUIVALENTE EN CALIDAD, ESPECIFICACIONES Y PRECIO PREVIA AUTORIZACIÓN DE LA SUPERVISION Y/O PROYECTOS DE LA DEPENDENCIA INCLUYE: MATERIALES, CONEXIONES, DESPERDICIO, MANO DE OBRA, HERRAMIENTA, SUPERVISION Y PRUEBAS.
id-18.0.contracts.0.items.513 | id-18.0.contracts.0 | id-18.0 | 000005140 | SUMINISTRO E INSTALACION DE INTERRUPTOR TERMOMAGNETICO DE 3X30A MARCA SQUARE D O EQUIVALENTE EN CALIDAD, ESPECIFICACIONES Y PRECIO PREVIA AUTORIZACIÓN DE LA SUPERVISION Y/O PROYECTOS DE LA DEPENDENCIA INCLUYE: MATERIALES, CONEXIONES, DESPERDICIO, MANO DE OBRA, HERRAMIENTA, SUPERVISION Y PRUEBAS. | 1 | PZA | 7006.85 | MXN | 4 | SINL-CU-U | 050.225.740.00140 | http://si.nl.gob.mx:8081/CatalogoUniversal | SINL-CU-C | SUMINISTRO E INSTALACION DE INTERRUPTOR TERMOMAGNETICO DE 3X30A MARCA SQUARE D O EQUIVALENTE EN CALIDAD, ESPECIFICACIONES Y PRECIO PREVIA AUTORIZACIÓN DE LA SUPERVISION Y/O PROYECTOS DE LA DEPENDENCIA INCLUYE: MATERIALES, CONEXIONES, DESPERDICIO, MANO DE OBRA, HERRAMIENTA, SUPERVISION Y PRUEBAS.
id-18.0.contracts.0.items.514 | id-18.0.contracts.0 | id-18.0 | 000005150 | SUMINISTRO E INSTALACION DE INTERRUPTOR TERMOMAGNETICO DE 2X70A MARCA SQUARE D O EQUIVALENTE EN CALIDAD, ESPECIFICACIONES Y PRECIO PREVIA AUTORIZACIÓN DE LA SUPERVISION Y/O PROYECTOS DE LA DEPENDENCIA INCLUYE: MATERIALES, CONEXIONES, DESPERDICIO, MANO DE OBRA, HERRAMIENTA, SUPERVISION Y PRUEBAS. | 1 | PZA | 6069.83 | MXN | 4 | SINL-CU-U | 050.225.740.00150 | http://si.nl.gob.mx:8081/CatalogoUniversal | SINL-CU-C | SUMINISTRO E INSTALACION DE INTERRUPTOR TERMOMAGNETICO DE 2X70A MARCA SQUARE D O EQUIVALENTE EN CALIDAD, ESPECIFICACIONES Y PRECIO PREVIA AUTORIZACIÓN DE LA SUPERVISION Y/O PROYECTOS DE LA DEPENDENCIA INCLUYE: MATERIALES, CONEXIONES, DESPERDICIO, MANO DE OBRA, HERRAMIENTA, SUPERVISION Y PRUEBAS.
id-18.0.contracts.0.items.515 | id-18.0.contracts.0 | id-18.0 | 000005160 | SUMINISTRO E INSTALACION DE INTERRUPTOR TERMOMAGNETICO DE 2X15A MARCA SQUARE D O EQUIVALENTE EN CALIDAD, ESPECIFICACIONES Y PRECIO PREVIA AUTORIZACIÓN DE LA SUPERVISION Y/O PROYECTOS DE LA DEPENDENCIA INCLUYE: MATERIALES, CONEXIONES, DESPERDICIO, MANO DE OBRA, HERRAMIENTA, SUPERVISION Y PRUEBAS. | 1 | PZA | 6069.83 | MXN | 4 | SINL-CU-U | 050.225.740.00160 | http://si.nl.gob.mx:8081/CatalogoUniversal | SINL-CU-C | SUMINISTRO E INSTALACION DE INTERRUPTOR TERMOMAGNETICO DE 2X15A MARCA SQUARE D O EQUIVALENTE EN CALIDAD, ESPECIFICACIONES Y PRECIO PREVIA AUTORIZACIÓN DE LA SUPERVISION Y/O PROYECTOS DE LA DEPENDENCIA INCLUYE: MATERIALES, CONEXIONES, DESPERDICIO, MANO DE OBRA, HERRAMIENTA, SUPERVISION Y PRUEBAS.
id-18.0.contracts.0.items.516 | id-18.0.contracts.0 | id-18.0 | 000005170 | SUMINISTRO E INSTALACIÓN DE CABLE DE COBRE CAL. 500 AWG. INCLUYE: MATERIAL, EQUIPO, HERRAMIENTA, MANO DE OBRA Y TODO LO NECESARIO PARA SU CORRECTA INSTALACIÓN. | 1 | M | 911.66 | MXN | 43 | SINL-CU-U | 050.225.708.00270 | http://si.nl.gob.mx:8081/CatalogoUniversal | SINL-CU-C | SUMINISTRO E INSTALACIÓN DE CABLE DE COBRE CAL. 500 AWG. INCLUYE: MATERIAL, EQUIPO, HERRAMIENTA, MANO DE OBRA Y TODO LO NECESARIO PARA SU CORRECTA INSTALACIÓN.
id-18.0.contracts.0.items.517 | id-18.0.contracts.0 | id-18.0 | 000005180 | SUMINISTRO E INSTALACIÓN DE CABLE DE COBRE COLOR VERDE CAL. 350 AWG. INCLUYE: MATERIAL, EQUIPO, HERRAMIENTA, MANO DE OBRA Y TODO LO NECESARIO PARA SU CORRECTA INSTALACIÓN. | 1 | M | 660.39 | MXN | 43 | SINL-CU-U | 050.225.708.00300 | http://si.nl.gob.mx:8081/CatalogoUniversal | SINL-CU-C | SUMINISTRO E INSTALACIÓN DE CABLE DE COBRE COLOR VERDE CAL. 350 AWG. INCLUYE: MATERIAL, EQUIPO, HERRAMIENTA, MANO DE OBRA Y TODO LO NECESARIO PARA SU CORRECTA INSTALACIÓN.
id-18.0.contracts.0.items.518 | id-18.0.contracts.0 | id-18.0 | 000005190 | SUMINISTRO Y COLOCACION DE TUBO CONDUIT PARED GRUESA 150MM DE DIAMETRO. INCLUYE: CONECTORES, ENCINTADO, INSTALACIÓN, HERRAMIENTAS, MANO DE OBRA Y TODO LO NECESARIO PARA SU CORRECTA INSTALACIÓN. | 1 | M | 479.04 | MXN | 43 | SINL-CU-U | 050.225.684.00360 | http://si.nl.gob.mx:8081/CatalogoUniversal | SINL-CU-C | SUMINISTRO Y COLOCACION DE TUBO CONDUIT PARED GRUESA 150MM DE DIAMETRO. INCLUYE: CONECTORES, ENCINTADO, INSTALACIÓN, HERRAMIENTAS, MANO DE OBRA Y TODO LO NECESARIO PARA SU CORRECTA INSTALACIÓN.
id-18.0.contracts.0.items.519 | id-18.0.contracts.0 | id-18.0 | 000005200 | SUMINISTRO Y COLOCACION DE CHAROLA DE ALUMINIO DE 30CM. INCLUYE: CODOS, REDUCCIONES, SOPORTES, ACOPLAMIENTO DE EQUIPO, TORNILLERIA Y TODO LO NECESARIO PARA SU CORRECTA INSTALACION | 1 | M | 417.81 | MXN | 43 | SINL-CU-U | 050.225.568.00060 | http://si.nl.gob.mx:8081/CatalogoUniversal | SINL-CU-C | SUMINISTRO Y COLOCACION DE CHAROLA DE ALUMINIO DE 30CM. INCLUYE: CODOS, REDUCCIONES, SOPORTES, ACOPLAMIENTO DE EQUIPO, TORNILLERIA Y TODO LO NECESARIO PARA SU CORRECTA INSTALACION
id-18.0.contracts.0.items.520 | id-18.0.contracts.0 | id-18.0 | 000005210 | SUMINISTRO Y COLOCACION DE CHAROLA DE ALUMINIO DE 60CM. INCLUYE: CODOS, REDUCCIONES, SOPORTES, ACOPLAMIENTO DE EQUIPO, TORNILLERIA Y TODO LO NECESARIO PARA SU CORRECTA INSTALACION | 1 | M | 524.61 | MXN | 43 | SINL-CU-U | 050.225.568.00070 | http://si.nl.gob.mx:8081/CatalogoUniversal | SINL-CU-C | SUMINISTRO Y COLOCACION DE CHAROLA DE ALUMINIO DE 60CM. INCLUYE: CODOS, REDUCCIONES, SOPORTES, ACOPLAMIENTO DE EQUIPO, TORNILLERIA Y TODO LO NECESARIO PARA SU CORRECTA INSTALACION
id-18.0.contracts.0.items.521 | id-18.0.contracts.0 | id-18.0 | 000005220 | SUMINISTRO E INSTALACION DE TABLERO "N1" TRIFASICO PARA EMPOTRARDE 42 POLOS CON BARRAS DE 100A MARCA SQUARE D O EQUIVALENTE EN CALIDAD, ESPECIFICACIONES Y PRECIO PREVIA AUTORIZACIÓN DE LA SUPERVISION Y/O PROYECTOS DE LA DEPENDENCIA. INCLUYE: MATERIALES, CONEXIONES, DESPERDICIO, MANO DE OBRA, HERRAMIENTA, SUPERVISION Y PRUEBAS. | 1 | PZA | 36226.27 | MXN | 4 | SINL-CU-U | 050.225.740.00180 | http://si.nl.gob.mx:8081/CatalogoUniversal | SINL-CU-C | SUMINISTRO E INSTALACION DE TABLERO "N1" TRIFASICO PARA EMPOTRARDE 42 POLOS CON BARRAS DE 100A MARCA SQUARE D O EQUIVALENTE EN CALIDAD, ESPECIFICACIONES Y PRECIO PREVIA AUTORIZACIÓN DE LA SUPERVISION Y/O PROYECTOS DE LA DEPENDENCIA. INCLUYE: MATERIALES, CONEXIONES, DESPERDICIO, MANO DE OBRA, HERRAMIENTA, SUPERVISION Y PRUEBAS.
id-18.0.contracts.0.items.522 | id-18.0.contracts.0 | id-18.0 | 000005230 | SUMINISTRO E INSTALACION DE INTERRUPTOR TERMOMAGNETICO DE 1X15A MARCA SQUARE D O EQUIVALENTE EN CALIDAD, ESPECIFICACIONES Y PRECIO PREVIA AUTORIZACIÓN DE LA SUPERVISION Y/O PROYECTOS DE LA DEPENDENCIA INCLUYE: MATERIALES, CONEXIONES, DESPERDICIO, MANO DE OBRA, HERRAMIENTA, SUPERVISION Y PRUEBAS. | 1 | PZA | 243.43 | MXN | 4 | SINL-CU-U | 050.225.740.00390 | http://si.nl.gob.mx:8081/CatalogoUniversal | SINL-CU-C | SUMINISTRO E INSTALACION DE INTERRUPTOR TERMOMAGNETICO DE 1X15A MARCA SQUARE D O EQUIVALENTE EN CALIDAD, ESPECIFICACIONES Y PRECIO PREVIA AUTORIZACIÓN DE LA SUPERVISION Y/O PROYECTOS DE LA DEPENDENCIA INCLUYE: MATERIALES, CONEXIONES, DESPERDICIO, MANO DE OBRA, HERRAMIENTA, SUPERVISION Y PRUEBAS.
id-18.0.contracts.0.items.523 | id-18.0.contracts.0 | id-18.0 | 000005240 | SUMINISTRO E INSTALACION DE INTERRUPTOR TERMOMAGNETICO DE 1X20A MARCA SQUARE D O EQUIVALENTE EN CALIDAD,ESOECIFICACIONES Y PRECIO PREVIA AUTORIZACIÓN DE LA SUPERVISION Y/O PROYECTOS DE LA DEPENDENCIA INCLUYE: MATERIALES, CONEXIONES, DESPERDICIO, MANO DE OBRA, HERRAMIENTA, SUPERVISION Y PRUEBAS. | 1 | PZA | 243.8 | MXN | 4 | SINL-CU-U | 050.225.740.00400 | http://si.nl.gob.mx:8081/CatalogoUniversal | SINL-CU-C | SUMINISTRO E INSTALACION DE INTERRUPTOR TERMOMAGNETICO DE 1X20A MARCA SQUARE D O EQUIVALENTE EN CALIDAD,ESOECIFICACIONES Y PRECIO PREVIA AUTORIZACIÓN DE LA SUPERVISION Y/O PROYECTOS DE LA DEPENDENCIA INCLUYE: MATERIALES, CONEXIONES, DESPERDICIO, MANO DE OBRA, HERRAMIENTA, SUPERVISION Y PRUEBAS.
id-18.0.contracts.0.items.524 | id-18.0.contracts.0 | id-18.0 | 000005250 | SUMINISTRO E INSTALACION DE INTERRUPTOR TERMOMAGNETICO DE 3X15A MARCA SQUARE D O EQUIVALENTE EN CALIDAD,ESOECIFICACIONES Y PRECIO PREVIA AUTORIZACIÓN DE LA SUPERVISION Y/O PROYECTOS DE LA DEPENDENCIA INCLUYE: MATERIALES, CONEXIONES, DESPERDICIO, MANO DE OBRA, HERRAMIENTA, SUPERVISION Y PRUEBAS. | 1 | PZA | 912.01 | MXN | 4 | SINL-CU-U | 050.225.740.00410 | http://si.nl.gob.mx:8081/CatalogoUniversal | SINL-CU-C | SUMINISTRO E INSTALACION DE INTERRUPTOR TERMOMAGNETICO DE 3X15A MARCA SQUARE D O EQUIVALENTE EN CALIDAD,ESOECIFICACIONES Y PRECIO PREVIA AUTORIZACIÓN DE LA SUPERVISION Y/O PROYECTOS DE LA DEPENDENCIA INCLUYE: MATERIALES, CONEXIONES, DESPERDICIO, MANO DE OBRA, HERRAMIENTA, SUPERVISION Y PRUEBAS.
id-18.0.contracts.0.items.525 | id-18.0.contracts.0 | id-18.0 | 000005260 | SUMINISTRO E INSTALACIÓN DE CABLE DE COBRE COLOR VERDE CAL. 4 AWG. INCLUYE: MATERIAL, EQUIPO, HERRAMIENTA, MANO DE OBRA Y TODO LO NECESARIO PARA SU CORRECTA INSTALACIÓN. | 1 | M | 91.5 | MXN | 43 | SINL-CU-U | 050.225.708.00220 | http://si.nl.gob.mx:8081/CatalogoUniversal | SINL-CU-C | SUMINISTRO E INSTALACIÓN DE CABLE DE COBRE COLOR VERDE CAL. 4 AWG. INCLUYE: MATERIAL, EQUIPO, HERRAMIENTA, MANO DE OBRA Y TODO LO NECESARIO PARA SU CORRECTA INSTALACIÓN.
id-18.0.contracts.0.items.526 | id-18.0.contracts.0 | id-18.0 | 000005270 | SUMINISTRO E INSTALACIÓN DE CABLE DE COBRE COLOR VERDE CAL. 10 AWG. INCLUYE: MATERIAL, EQUIPO, HERRAMIENTA, MANO DE OBRA Y TODO LO NECESARIO PARA SU CORRECTA INSTALACIÓN. | 1 | M | 28.14 | MXN | 43 | SINL-CU-U | 050.225.708.00200 | http://si.nl.gob.mx:8081/CatalogoUniversal | SINL-CU-C | SUMINISTRO E INSTALACIÓN DE CABLE DE COBRE COLOR VERDE CAL. 10 AWG. INCLUYE: MATERIAL, EQUIPO, HERRAMIENTA, MANO DE OBRA Y TODO LO NECESARIO PARA SU CORRECTA INSTALACIÓN.
id-18.0.contracts.0.items.527 | id-18.0.contracts.0 | id-18.0 | 000005280 | SUMINISTRO Y COLOCACION DE TUBO CONDUIT PARED GRUESA 27MM DE DIAMETRO. INCLUYE: CONECTORES, ENCINTADO, INSTALACIÓN, HERRAMIENTAS, MANO DE OBRA Y TODO LO NECESARIO PARA SU CORRECTA INSTALACIÓN. | 1 | M | 119.75 | MXN | 43 | SINL-CU-U | 050.225.684.00310 | http://si.nl.gob.mx:8081/CatalogoUniversal | SINL-CU-C | SUMINISTRO Y COLOCACION DE TUBO CONDUIT PARED GRUESA 27MM DE DIAMETRO. INCLUYE: CONECTORES, ENCINTADO, INSTALACIÓN, HERRAMIENTAS, MANO DE OBRA Y TODO LO NECESARIO PARA SU CORRECTA INSTALACIÓN.
id-18.0.contracts.0.items.528 | id-18.0.contracts.0 | id-18.0 | 000005290 | SUMINISTRO E INSTALACION DE TABLERO "N2" TRIFASICO PARA EMPOTRARDE 42 POLOS CON BARRAS DE 100A MARCA SQUARE D O EQUIVALENTE EN CALIDAD, ESPECIFICACIONES Y PRECIO PREVIA AUTORIZACIÓN DE LA SUPERVISION Y/O PROYECTOS DE LA DEPENDENCIA. INCLUYE: MATERIALES, CONEXIONES, DESPERDICIO, MANO DE OBRA, HERRAMIENTA, SUPERVISION Y PRUEBAS. | 1 | PZA | 36226.27 | MXN | 4 | SINL-CU-U | 050.225.740.00190 | http://si.nl.gob.mx:8081/CatalogoUniversal | SINL-CU-C | SUMINISTRO E INSTALACION DE TABLERO "N2" TRIFASICO PARA EMPOTRARDE 42 POLOS CON BARRAS DE 100A MARCA SQUARE D O EQUIVALENTE EN CALIDAD, ESPECIFICACIONES Y PRECIO PREVIA AUTORIZACIÓN DE LA SUPERVISION Y/O PROYECTOS DE LA DEPENDENCIA. INCLUYE: MATERIALES, CONEXIONES, DESPERDICIO, MANO DE OBRA, HERRAMIENTA, SUPERVISION Y PRUEBAS.
id-18.0.contracts.0.items.529 | id-18.0.contracts.0 | id-18.0 | 000005300 | SUMINISTRO E INSTALACION DE INTERRUPTOR TERMOMAGNETICO DE 1X15A MARCA SQUARE D O EQUIVALENTE EN CALIDAD, ESPECIFICACIONES Y PRECIO PREVIA AUTORIZACIÓN DE LA SUPERVISION Y/O PROYECTOS DE LA DEPENDENCIA INCLUYE: MATERIALES, CONEXIONES, DESPERDICIO, MANO DE OBRA, HERRAMIENTA, SUPERVISION Y PRUEBAS. | 1 | PZA | 243.43 | MXN | 4 | SINL-CU-U | 050.225.740.00390 | http://si.nl.gob.mx:8081/CatalogoUniversal | SINL-CU-C | SUMINISTRO E INSTALACION DE INTERRUPTOR TERMOMAGNETICO DE 1X15A MARCA SQUARE D O EQUIVALENTE EN CALIDAD, ESPECIFICACIONES Y PRECIO PREVIA AUTORIZACIÓN DE LA SUPERVISION Y/O PROYECTOS DE LA DEPENDENCIA INCLUYE: MATERIALES, CONEXIONES, DESPERDICIO, MANO DE OBRA, HERRAMIENTA, SUPERVISION Y PRUEBAS.
id-18.0.contracts.0.items.530 | id-18.0.contracts.0 | id-18.0 | 000005310 | SUMINISTRO E INSTALACION DE INTERRUPTOR TERMOMAGNETICO DE 1X20A MARCA SQUARE D O EQUIVALENTE EN CALIDAD,ESOECIFICACIONES Y PRECIO PREVIA AUTORIZACIÓN DE LA SUPERVISION Y/O PROYECTOS DE LA DEPENDENCIA INCLUYE: MATERIALES, CONEXIONES, DESPERDICIO, MANO DE OBRA, HERRAMIENTA, SUPERVISION Y PRUEBAS. | 1 | PZA | 243.8 | MXN | 4 | SINL-CU-U | 050.225.740.00400 | http://si.nl.gob.mx:8081/CatalogoUniversal | SINL-CU-C | SUMINISTRO E INSTALACION DE INTERRUPTOR TERMOMAGNETICO DE 1X20A MARCA SQUARE D O EQUIVALENTE EN CALIDAD,ESOECIFICACIONES Y PRECIO PREVIA AUTORIZACIÓN DE LA SUPERVISION Y/O PROYECTOS DE LA DEPENDENCIA INCLUYE: MATERIALES, CONEXIONES, DESPERDICIO, MANO DE OBRA, HERRAMIENTA, SUPERVISION Y PRUEBAS.
id-18.0.contracts.0.items.531 | id-18.0.contracts.0 | id-18.0 | 000005320 | SUMINISTRO E INSTALACIÓN DE CABLE DE COBRE COLOR VERDE CAL. 2/0 AWG. INCLUYE: MATERIAL, EQUIPO, HERRAMIENTA, MANO DE OBRA Y TODO LO NECESARIO PARA SU CORRECTA INSTALACIÓN. | 1 | M | 139.8 | MXN | 43 | SINL-CU-U | 050.225.708.00210 | http://si.nl.gob.mx:8081/CatalogoUniversal | SINL-CU-C | SUMINISTRO E INSTALACIÓN DE CABLE DE COBRE COLOR VERDE CAL. 2/0 AWG. INCLUYE: MATERIAL, EQUIPO, HERRAMIENTA, MANO DE OBRA Y TODO LO NECESARIO PARA SU CORRECTA INSTALACIÓN.
id-18.0.contracts.0.items.532 | id-18.0.contracts.0 | id-18.0 | 000005330 | SUMINISTRO E INSTALACIÓN DE CABLE DE COBRE COLOR VERDE CAL. 8 AWG. INCLUYE: MATERIAL, EQUIPO, HERRAMIENTA, MANO DE OBRA Y TODO LO NECESARIO PARA SU CORRECTA INSTALACIÓN. | 1 | M | 39.61 | MXN | 43 | SINL-CU-U | 050.225.708.00190 | http://si.nl.gob.mx:8081/CatalogoUniversal | SINL-CU-C | SUMINISTRO E INSTALACIÓN DE CABLE DE COBRE COLOR VERDE CAL. 8 AWG. INCLUYE: MATERIAL, EQUIPO, HERRAMIENTA, MANO DE OBRA Y TODO LO NECESARIO PARA SU CORRECTA INSTALACIÓN.
id-18.0.contracts.0.items.533 | id-18.0.contracts.0 | id-18.0 | 000005340 | SUMINISTRO Y COLOCACION DE TUBO CONDUIT PARED GRUESA 32 MM DE DIAMETRO. INCLUYE: CONECTORES, ENCINTADO, INSTALACIÓN, HERRAMIENTAS, MANO DE OBRA Y TODO LO NECESARIO PARA SU CORRECTA INSTALACIÓN. | 1 | M | 170.29 | MXN | 43 | SINL-CU-U | 050.225.684.00330 | http://si.nl.gob.mx:8081/CatalogoUniversal | SINL-CU-C | SUMINISTRO Y COLOCACION DE TUBO CONDUIT PARED GRUESA 32 MM DE DIAMETRO. INCLUYE: CONECTORES, ENCINTADO, INSTALACIÓN, HERRAMIENTAS, MANO DE OBRA Y TODO LO NECESARIO PARA SU CORRECTA INSTALACIÓN.
id-18.0.contracts.0.items.534 | id-18.0.contracts.0 | id-18.0 | 000005350 | SUMINISTRO E INSTALACION DE TABLERO "N3" TRIFASICO PARA EMPOTRARDE 30 POLOS CON BARRAS DE 100A MARCA SQUARE D O EQUIVALENTE EN CALIDAD, ESPECIFICACIONES Y PRECIO PREVIA AUTORIZACIÓN DE LA SUPERVISION Y/O PROYECTOS DE LA DEPENDENCIA. INCLUYE: MATERIALES, CONEXIONES, DESPERDICIO, MANO DE OBRA, HERRAMIENTA, SUPERVISION Y PRUEBAS. | 1 | PZA | 28214.95 | MXN | 4 | SINL-CU-U | 050.225.740.00200 | http://si.nl.gob.mx:8081/CatalogoUniversal | SINL-CU-C | SUMINISTRO E INSTALACION DE TABLERO "N3" TRIFASICO PARA EMPOTRARDE 30 POLOS CON BARRAS DE 100A MARCA SQUARE D O EQUIVALENTE EN CALIDAD, ESPECIFICACIONES Y PRECIO PREVIA AUTORIZACIÓN DE LA SUPERVISION Y/O PROYECTOS DE LA DEPENDENCIA. INCLUYE: MATERIALES, CONEXIONES, DESPERDICIO, MANO DE OBRA, HERRAMIENTA, SUPERVISION Y PRUEBAS.
id-18.0.contracts.0.items.535 | id-18.0.contracts.0 | id-18.0 | 000005360 | SUMINISTRO E INSTALACION DE INTERRUPTOR TERMOMAGNETICO DE 1X15A MARCA SQUARE D O EQUIVALENTE EN CALIDAD, ESPECIFICACIONES Y PRECIO PREVIA AUTORIZACIÓN DE LA SUPERVISION Y/O PROYECTOS DE LA DEPENDENCIA INCLUYE: MATERIALES, CONEXIONES, DESPERDICIO, MANO DE OBRA, HERRAMIENTA, SUPERVISION Y PRUEBAS. | 1 | PZA | 243.43 | MXN | 4 | SINL-CU-U | 050.225.740.00390 | http://si.nl.gob.mx:8081/CatalogoUniversal | SINL-CU-C | SUMINISTRO E INSTALACION DE INTERRUPTOR TERMOMAGNETICO DE 1X15A MARCA SQUARE D O EQUIVALENTE EN CALIDAD, ESPECIFICACIONES Y PRECIO PREVIA AUTORIZACIÓN DE LA SUPERVISION Y/O PROYECTOS DE LA DEPENDENCIA INCLUYE: MATERIALES, CONEXIONES, DESPERDICIO, MANO DE OBRA, HERRAMIENTA, SUPERVISION Y PRUEBAS.
id-18.0.contracts.0.items.536 | id-18.0.contracts.0 | id-18.0 | 000005370 | SUMINISTRO E INSTALACION DE INTERRUPTOR TERMOMAGNETICO DE 1X20A MARCA SQUARE D O EQUIVALENTE EN CALIDAD,ESOECIFICACIONES Y PRECIO PREVIA AUTORIZACIÓN DE LA SUPERVISION Y/O PROYECTOS DE LA DEPENDENCIA INCLUYE: MATERIALES, CONEXIONES, DESPERDICIO, MANO DE OBRA, HERRAMIENTA, SUPERVISION Y PRUEBAS. | 1 | PZA | 243.8 | MXN | 4 | SINL-CU-U | 050.225.740.00400 | http://si.nl.gob.mx:8081/CatalogoUniversal | SINL-CU-C | SUMINISTRO E INSTALACION DE INTERRUPTOR TERMOMAGNETICO DE 1X20A MARCA SQUARE D O EQUIVALENTE EN CALIDAD,ESOECIFICACIONES Y PRECIO PREVIA AUTORIZACIÓN DE LA SUPERVISION Y/O PROYECTOS DE LA DEPENDENCIA INCLUYE: MATERIALES, CONEXIONES, DESPERDICIO, MANO DE OBRA, HERRAMIENTA, SUPERVISION Y PRUEBAS.
id-18.0.contracts.0.items.537 | id-18.0.contracts.0 | id-18.0 | 000005380 | SUMINISTRO E INSTALACION DE INTERRUPTOR TERMOMAGNETICO DE 2X40A MARCA SQUARE D O EQUIVALENTE EN CALIDAD,ESOECIFICACIONES Y PRECIO PREVIA AUTORIZACIÓN DE LA SUPERVISION Y/O PROYECTOS DE LA DEPENDENCIA INCLUYE: MATERIALES, CONEXIONES, DESPERDICIO, MANO DE OBRA, HERRAMIENTA, SUPERVISION Y PRUEBAS. | 1 | PZA | 600.59 | MXN | 4 | SINL-CU-U | 050.225.740.00415 | http://si.nl.gob.mx:8081/CatalogoUniversal | SINL-CU-C | SUMINISTRO E INSTALACION DE INTERRUPTOR TERMOMAGNETICO DE 2X40A MARCA SQUARE D O EQUIVALENTE EN CALIDAD,ESOECIFICACIONES Y PRECIO PREVIA AUTORIZACIÓN DE LA SUPERVISION Y/O PROYECTOS DE LA DEPENDENCIA INCLUYE: MATERIALES, CONEXIONES, DESPERDICIO, MANO DE OBRA, HERRAMIENTA, SUPERVISION Y PRUEBAS.
id-18.0.contracts.0.items.538 | id-18.0.contracts.0 | id-18.0 | 000005390 | SUMINISTRO E INSTALACIÓN DE CABLE DE COBRE COLOR VERDE CAL. 2/0 AWG. INCLUYE: MATERIAL, EQUIPO, HERRAMIENTA, MANO DE OBRA Y TODO LO NECESARIO PARA SU CORRECTA INSTALACIÓN. | 1 | M | 139.8 | MXN | 43 | SINL-CU-U | 050.225.708.00210 | http://si.nl.gob.mx:8081/CatalogoUniversal | SINL-CU-C | SUMINISTRO E INSTALACIÓN DE CABLE DE COBRE COLOR VERDE CAL. 2/0 AWG. INCLUYE: MATERIAL, EQUIPO, HERRAMIENTA, MANO DE OBRA Y TODO LO NECESARIO PARA SU CORRECTA INSTALACIÓN.
id-18.0.contracts.0.items.539 | id-18.0.contracts.0 | id-18.0 | 000005400 | SUMINISTRO E INSTALACIÓN DE CABLE DE COBRE COLOR VERDE CAL. 6 AWG. INCLUYE: MATERIAL, EQUIPO, HERRAMIENTA, MANO DE OBRA Y TODO LO NECESARIO PARA SU CORRECTA INSTALACIÓN. | 1 | M | 61.1 | MXN | 43 | SINL-CU-U | 050.225.708.00240 | http://si.nl.gob.mx:8081/CatalogoUniversal | SINL-CU-C | SUMINISTRO E INSTALACIÓN DE CABLE DE COBRE COLOR VERDE CAL. 6 AWG. INCLUYE: MATERIAL, EQUIPO, HERRAMIENTA, MANO DE OBRA Y TODO LO NECESARIO PARA SU CORRECTA INSTALACIÓN.
id-18.0.contracts.0.items.540 | id-18.0.contracts.0 | id-18.0 | 000005410 | SUMINISTRO Y COLOCACION DE TUBO CONDUIT PARED GRUESA 32 MM DE DIAMETRO. INCLUYE: CONECTORES, ENCINTADO, INSTALACIÓN, HERRAMIENTAS, MANO DE OBRA Y TODO LO NECESARIO PARA SU CORRECTA INSTALACIÓN. | 1 | M | 170.29 | MXN | 43 | SINL-CU-U | 050.225.684.00330 | http://si.nl.gob.mx:8081/CatalogoUniversal | SINL-CU-C | SUMINISTRO Y COLOCACION DE TUBO CONDUIT PARED GRUESA 32 MM DE DIAMETRO. INCLUYE: CONECTORES, ENCINTADO, INSTALACIÓN, HERRAMIENTAS, MANO DE OBRA Y TODO LO NECESARIO PARA SU CORRECTA INSTALACIÓN.
id-18.0.contracts.0.items.541 | id-18.0.contracts.0 | id-18.0 | 000005420 | SUMINISTRO E INSTALACION DE TABLERO "N4" TRIFASICO PARA EMPOTRARDE 30 POLOS CON BARRAS DE 100A MARCA SQUARE D O EQUIVALENTE EN CALIDAD, ESPECIFICACIONES Y PRECIO PREVIA AUTORIZACIÓN DE LA SUPERVISION Y/O PROYECTOS DE LA DEPENDENCIA. INCLUYE: MATERIALES, CONEXIONES, DESPERDICIO, MANO DE OBRA, HERRAMIENTA, SUPERVISION Y PRUEBAS. | 1 | PZA | 28214.95 | MXN | 4 | SINL-CU-U | 050.225.740.00210 | http://si.nl.gob.mx:8081/CatalogoUniversal | SINL-CU-C | SUMINISTRO E INSTALACION DE TABLERO "N4" TRIFASICO PARA EMPOTRARDE 30 POLOS CON BARRAS DE 100A MARCA SQUARE D O EQUIVALENTE EN CALIDAD, ESPECIFICACIONES Y PRECIO PREVIA AUTORIZACIÓN DE LA SUPERVISION Y/O PROYECTOS DE LA DEPENDENCIA. INCLUYE: MATERIALES, CONEXIONES, DESPERDICIO, MANO DE OBRA, HERRAMIENTA, SUPERVISION Y PRUEBAS.
id-18.0.contracts.0.items.542 | id-18.0.contracts.0 | id-18.0 | 000005430 | SUMINISTRO E INSTALACION DE INTERRUPTOR TERMOMAGNETICO DE 1X15A MARCA SQUARE D O EQUIVALENTE EN CALIDAD, ESPECIFICACIONES Y PRECIO PREVIA AUTORIZACIÓN DE LA SUPERVISION Y/O PROYECTOS DE LA DEPENDENCIA INCLUYE: MATERIALES, CONEXIONES, DESPERDICIO, MANO DE OBRA, HERRAMIENTA, SUPERVISION Y PRUEBAS. | 1 | PZA | 243.43 | MXN | 4 | SINL-CU-U | 050.225.740.00390 | http://si.nl.gob.mx:8081/CatalogoUniversal | SINL-CU-C | SUMINISTRO E INSTALACION DE INTERRUPTOR TERMOMAGNETICO DE 1X15A MARCA SQUARE D O EQUIVALENTE EN CALIDAD, ESPECIFICACIONES Y PRECIO PREVIA AUTORIZACIÓN DE LA SUPERVISION Y/O PROYECTOS DE LA DEPENDENCIA INCLUYE: MATERIALES, CONEXIONES, DESPERDICIO, MANO DE OBRA, HERRAMIENTA, SUPERVISION Y PRUEBAS.
id-18.0.contracts.0.items.543 | id-18.0.contracts.0 | id-18.0 | 000005440 | SUMINISTRO E INSTALACION DE INTERRUPTOR TERMOMAGNETICO DE 1X20A MARCA SQUARE D O EQUIVALENTE EN CALIDAD,ESOECIFICACIONES Y PRECIO PREVIA AUTORIZACIÓN DE LA SUPERVISION Y/O PROYECTOS DE LA DEPENDENCIA INCLUYE: MATERIALES, CONEXIONES, DESPERDICIO, MANO DE OBRA, HERRAMIENTA, SUPERVISION Y PRUEBAS. | 1 | PZA | 243.8 | MXN | 4 | SINL-CU-U | 050.225.740.00400 | http://si.nl.gob.mx:8081/CatalogoUniversal | SINL-CU-C | SUMINISTRO E INSTALACION DE INTERRUPTOR TERMOMAGNETICO DE 1X20A MARCA SQUARE D O EQUIVALENTE EN CALIDAD,ESOECIFICACIONES Y PRECIO PREVIA AUTORIZACIÓN DE LA SUPERVISION Y/O PROYECTOS DE LA DEPENDENCIA INCLUYE: MATERIALES, CONEXIONES, DESPERDICIO, MANO DE OBRA, HERRAMIENTA, SUPERVISION Y PRUEBAS.
id-18.0.contracts.0.items.544 | id-18.0.contracts.0 | id-18.0 | 000005450 | SUMINISTRO E INSTALACION DE INTERRUPTOR TERMOMAGNETICO DE 2X40A MARCA SQUARE D O EQUIVALENTE EN CALIDAD,ESOECIFICACIONES Y PRECIO PREVIA AUTORIZACIÓN DE LA SUPERVISION Y/O PROYECTOS DE LA DEPENDENCIA INCLUYE: MATERIALES, CONEXIONES, DESPERDICIO, MANO DE OBRA, HERRAMIENTA, SUPERVISION Y PRUEBAS. | 1 | PZA | 600.59 | MXN | 4 | SINL-CU-U | 050.225.740.00415 | http://si.nl.gob.mx:8081/CatalogoUniversal | SINL-CU-C | SUMINISTRO E INSTALACION DE INTERRUPTOR TERMOMAGNETICO DE 2X40A MARCA SQUARE D O EQUIVALENTE EN CALIDAD,ESOECIFICACIONES Y PRECIO PREVIA AUTORIZACIÓN DE LA SUPERVISION Y/O PROYECTOS DE LA DEPENDENCIA INCLUYE: MATERIALES, CONEXIONES, DESPERDICIO, MANO DE OBRA, HERRAMIENTA, SUPERVISION Y PRUEBAS.
id-18.0.contracts.0.items.545 | id-18.0.contracts.0 | id-18.0 | 000005460 | SUMINISTRO E INSTALACIÓN DE CABLE DE COBRE COLOR VERDE CAL. 2/0 AWG. INCLUYE: MATERIAL, EQUIPO, HERRAMIENTA, MANO DE OBRA Y TODO LO NECESARIO PARA SU CORRECTA INSTALACIÓN. | 1 | M | 139.8 | MXN | 43 | SINL-CU-U | 050.225.708.00210 | http://si.nl.gob.mx:8081/CatalogoUniversal | SINL-CU-C | SUMINISTRO E INSTALACIÓN DE CABLE DE COBRE COLOR VERDE CAL. 2/0 AWG. INCLUYE: MATERIAL, EQUIPO, HERRAMIENTA, MANO DE OBRA Y TODO LO NECESARIO PARA SU CORRECTA INSTALACIÓN.
id-18.0.contracts.0.items.546 | id-18.0.contracts.0 | id-18.0 | 000005470 | SUMINISTRO E INSTALACIÓN DE CABLE DE COBRE COLOR VERDE CAL. 10 AWG. INCLUYE: MATERIAL, EQUIPO, HERRAMIENTA, MANO DE OBRA Y TODO LO NECESARIO PARA SU CORRECTA INSTALACIÓN. | 1 | M | 28.14 | MXN | 43 | SINL-CU-U | 050.225.708.00200 | http://si.nl.gob.mx:8081/CatalogoUniversal | SINL-CU-C | SUMINISTRO E INSTALACIÓN DE CABLE DE COBRE COLOR VERDE CAL. 10 AWG. INCLUYE: MATERIAL, EQUIPO, HERRAMIENTA, MANO DE OBRA Y TODO LO NECESARIO PARA SU CORRECTA INSTALACIÓN.
id-18.0.contracts.0.items.547 | id-18.0.contracts.0 | id-18.0 | 000005480 | SUMINISTRO Y COLOCACION DE TUBO CONDUIT PARED GRUESA 32 MM DE DIAMETRO. INCLUYE: CONECTORES, ENCINTADO, INSTALACIÓN, HERRAMIENTAS, MANO DE OBRA Y TODO LO NECESARIO PARA SU CORRECTA INSTALACIÓN. | 1 | M | 170.29 | MXN | 43 | SINL-CU-U | 050.225.684.00330 | http://si.nl.gob.mx:8081/CatalogoUniversal | SINL-CU-C | SUMINISTRO Y COLOCACION DE TUBO CONDUIT PARED GRUESA 32 MM DE DIAMETRO. INCLUYE: CONECTORES, ENCINTADO, INSTALACIÓN, HERRAMIENTAS, MANO DE OBRA Y TODO LO NECESARIO PARA SU CORRECTA INSTALACIÓN.
id-18.0.contracts.0.items.548 | id-18.0.contracts.0 | id-18.0 | 000005490 | SUMINISTRO E INSTALACION DE TABLERO "N5" TRIFASICO PARA EMPOTRARDE 18 POLOS CON BARRAS DE 100A MARCA SQUARE D O EQUIVALENTE EN CALIDAD, ESPECIFICACIONES Y PRECIO PREVIA AUTORIZACIÓN DE LA SUPERVISION Y/O PROYECTOS DE LA DEPENDENCIA. INCLUYE: MATERIALES, CONEXIONES, DESPERDICIO, MANO DE OBRA, HERRAMIENTA, SUPERVISION Y PRUEBAS. | 1 | PZA | 28214.95 | MXN | 4 | SINL-CU-U | 050.225.740.00220 | http://si.nl.gob.mx:8081/CatalogoUniversal | SINL-CU-C | SUMINISTRO E INSTALACION DE TABLERO "N5" TRIFASICO PARA EMPOTRARDE 18 POLOS CON BARRAS DE 100A MARCA SQUARE D O EQUIVALENTE EN CALIDAD, ESPECIFICACIONES Y PRECIO PREVIA AUTORIZACIÓN DE LA SUPERVISION Y/O PROYECTOS DE LA DEPENDENCIA. INCLUYE: MATERIALES, CONEXIONES, DESPERDICIO, MANO DE OBRA, HERRAMIENTA, SUPERVISION Y PRUEBAS.
id-18.0.contracts.0.items.549 | id-18.0.contracts.0 | id-18.0 | 000005500 | SUMINISTRO E INSTALACION DE INTERRUPTOR TERMOMAGNETICO DE 1X15A MARCA SQUARE D O EQUIVALENTE EN CALIDAD, ESPECIFICACIONES Y PRECIO PREVIA AUTORIZACIÓN DE LA SUPERVISION Y/O PROYECTOS DE LA DEPENDENCIA INCLUYE: MATERIALES, CONEXIONES, DESPERDICIO, MANO DE OBRA, HERRAMIENTA, SUPERVISION Y PRUEBAS. | 1 | PZA | 243.43 | MXN | 4 | SINL-CU-U | 050.225.740.00390 | http://si.nl.gob.mx:8081/CatalogoUniversal | SINL-CU-C | SUMINISTRO E INSTALACION DE INTERRUPTOR TERMOMAGNETICO DE 1X15A MARCA SQUARE D O EQUIVALENTE EN CALIDAD, ESPECIFICACIONES Y PRECIO PREVIA AUTORIZACIÓN DE LA SUPERVISION Y/O PROYECTOS DE LA DEPENDENCIA INCLUYE: MATERIALES, CONEXIONES, DESPERDICIO, MANO DE OBRA, HERRAMIENTA, SUPERVISION Y PRUEBAS.
id-18.0.contracts.0.items.550 | id-18.0.contracts.0 | id-18.0 | 000005510 | SUMINISTRO E INSTALACION DE INTERRUPTOR TERMOMAGNETICO DE 1X20A MARCA SQUARE D O EQUIVALENTE EN CALIDAD,ESOECIFICACIONES Y PRECIO PREVIA AUTORIZACIÓN DE LA SUPERVISION Y/O PROYECTOS DE LA DEPENDENCIA INCLUYE: MATERIALES, CONEXIONES, DESPERDICIO, MANO DE OBRA, HERRAMIENTA, SUPERVISION Y PRUEBAS. | 1 | PZA | 243.8 | MXN | 4 | SINL-CU-U | 050.225.740.00400 | http://si.nl.gob.mx:8081/CatalogoUniversal | SINL-CU-C | SUMINISTRO E INSTALACION DE INTERRUPTOR TERMOMAGNETICO DE 1X20A MARCA SQUARE D O EQUIVALENTE EN CALIDAD,ESOECIFICACIONES Y PRECIO PREVIA AUTORIZACIÓN DE LA SUPERVISION Y/O PROYECTOS DE LA DEPENDENCIA INCLUYE: MATERIALES, CONEXIONES, DESPERDICIO, MANO DE OBRA, HERRAMIENTA, SUPERVISION Y PRUEBAS.
id-18.0.contracts.0.items.551 | id-18.0.contracts.0 | id-18.0 | 000005520 | SUMINISTRO E INSTALACIÓN DE CABLE DE COBRE COLOR VERDE CAL. 8 AWG. INCLUYE: MATERIAL, EQUIPO, HERRAMIENTA, MANO DE OBRA Y TODO LO NECESARIO PARA SU CORRECTA INSTALACIÓN. | 1 | M | 39.61 | MXN | 43 | SINL-CU-U | 050.225.708.00190 | http://si.nl.gob.mx:8081/CatalogoUniversal | SINL-CU-C | SUMINISTRO E INSTALACIÓN DE CABLE DE COBRE COLOR VERDE CAL. 8 AWG. INCLUYE: MATERIAL, EQUIPO, HERRAMIENTA, MANO DE OBRA Y TODO LO NECESARIO PARA SU CORRECTA INSTALACIÓN.
id-18.0.contracts.0.items.552 | id-18.0.contracts.0 | id-18.0 | 000005530 | SUMINISTRO E INSTALACIÓN DE CABLE DE COBRE COLOR VERDE CAL. 10 AWG. INCLUYE: MATERIAL, EQUIPO, HERRAMIENTA, MANO DE OBRA Y TODO LO NECESARIO PARA SU CORRECTA INSTALACIÓN. | 1 | M | 28.14 | MXN | 43 | SINL-CU-U | 050.225.708.00200 | http://si.nl.gob.mx:8081/CatalogoUniversal | SINL-CU-C | SUMINISTRO E INSTALACIÓN DE CABLE DE COBRE COLOR VERDE CAL. 10 AWG. INCLUYE: MATERIAL, EQUIPO, HERRAMIENTA, MANO DE OBRA Y TODO LO NECESARIO PARA SU CORRECTA INSTALACIÓN.
id-18.0.contracts.0.items.553 | id-18.0.contracts.0 | id-18.0 | 000005540 | SUMINISTRO Y COLOCACION DE TUBO CONDUIT PARED GRUESA 32 MM DE DIAMETRO. INCLUYE: CONECTORES, ENCINTADO, INSTALACIÓN, HERRAMIENTAS, MANO DE OBRA Y TODO LO NECESARIO PARA SU CORRECTA INSTALACIÓN. | 1 | M | 170.29 | MXN | 43 | SINL-CU-U | 050.225.684.00330 | http://si.nl.gob.mx:8081/CatalogoUniversal | SINL-CU-C | SUMINISTRO Y COLOCACION DE TUBO CONDUIT PARED GRUESA 32 MM DE DIAMETRO. INCLUYE: CONECTORES, ENCINTADO, INSTALACIÓN, HERRAMIENTAS, MANO DE OBRA Y TODO LO NECESARIO PARA SU CORRECTA INSTALACIÓN.
id-18.0.contracts.0.items.554 | id-18.0.contracts.0 | id-18.0 | 000005550 | SUMINISTRO E INSTALACION DE TABLERO "HVAC-1A" TRIFASICO PARA EMPOTRARDE 30 POLOS CON BARRAS DE 100A MARCA SQUARE D O EQUIVALENTE EN CALIDAD, ESPECIFICACIONES Y PRECIO PREVIA AUTORIZACIÓN DE LA SUPERVISION Y/O PROYECTOS DE LA DEPENDENCIA. INCLUYE: MATERIALES, CONEXIONES, DESPERDICIO, MANO DE OBRA, HERRAMIENTA, SUPERVISION Y PRUEBAS. | 1 | PZA | 28214.95 | MXN | 4 | SINL-CU-U | 050.225.740.00230 | http://si.nl.gob.mx:8081/CatalogoUniversal | SINL-CU-C | SUMINISTRO E INSTALACION DE TABLERO "HVAC-1A" TRIFASICO PARA EMPOTRARDE 30 POLOS CON BARRAS DE 100A MARCA SQUARE D O EQUIVALENTE EN CALIDAD, ESPECIFICACIONES Y PRECIO PREVIA AUTORIZACIÓN DE LA SUPERVISION Y/O PROYECTOS DE LA DEPENDENCIA. INCLUYE: MATERIALES, CONEXIONES, DESPERDICIO, MANO DE OBRA, HERRAMIENTA, SUPERVISION Y PRUEBAS.
id-18.0.contracts.0.items.555 | id-18.0.contracts.0 | id-18.0 | 000005560 | SUMINISTRO E INSTALACION DE INTERRUPTOR TERMOMAGNETICO DE 2X15A MARCA SQUARE D O EQUIVALENTE EN CALIDAD, ESPECIFICACIONES Y PRECIO PREVIA AUTORIZACIÓN DE LA SUPERVISION Y/O PROYECTOS DE LA DEPENDENCIA INCLUYE: MATERIALES, CONEXIONES, DESPERDICIO, MANO DE OBRA, HERRAMIENTA, SUPERVISION Y PRUEBAS. | 1 | PZA | 600.67 | MXN | 4 | SINL-CU-U | 050.225.740.00160 | http://si.nl.gob.mx:8081/CatalogoUniversal | SINL-CU-C | SUMINISTRO E INSTALACION DE INTERRUPTOR TERMOMAGNETICO DE 2X15A MARCA SQUARE D O EQUIVALENTE EN CALIDAD, ESPECIFICACIONES Y PRECIO PREVIA AUTORIZACIÓN DE LA SUPERVISION Y/O PROYECTOS DE LA DEPENDENCIA INCLUYE: MATERIALES, CONEXIONES, DESPERDICIO, MANO DE OBRA, HERRAMIENTA, SUPERVISION Y PRUEBAS.
id-18.0.contracts.0.items.556 | id-18.0.contracts.0 | id-18.0 | 000005570 | SUMINISTRO E INSTALACION DE INTERRUPTOR TERMOMAGNETICO DE 2X40A MARCA SQUARE D O EQUIVALENTE EN CALIDAD,ESOECIFICACIONES Y PRECIO PREVIA AUTORIZACIÓN DE LA SUPERVISION Y/O PROYECTOS DE LA DEPENDENCIA INCLUYE: MATERIALES, CONEXIONES, DESPERDICIO, MANO DE OBRA, HERRAMIENTA, SUPERVISION Y PRUEBAS. | 1 | PZA | 600.59 | MXN | 4 | SINL-CU-U | 050.225.740.00415 | http://si.nl.gob.mx:8081/CatalogoUniversal | SINL-CU-C | SUMINISTRO E INSTALACION DE INTERRUPTOR TERMOMAGNETICO DE 2X40A MARCA SQUARE D O EQUIVALENTE EN CALIDAD,ESOECIFICACIONES Y PRECIO PREVIA AUTORIZACIÓN DE LA SUPERVISION Y/O PROYECTOS DE LA DEPENDENCIA INCLUYE: MATERIALES, CONEXIONES, DESPERDICIO, MANO DE OBRA, HERRAMIENTA, SUPERVISION Y PRUEBAS.
id-18.0.contracts.0.items.557 | id-18.0.contracts.0 | id-18.0 | 000005580 | SUMINISTRO E INSTALACION DE INTERRUPTOR TERMOMAGNETICO DE 3X40A MARCA SQUARE D O EQUIVALENTE EN CALIDAD, ESPECIFICACIONES Y PRECIO PREVIA AUTORIZACIÓN DE LA SUPERVISION Y/O PROYECTOS DE LA DEPENDENCIA INCLUYE: MATERIALES, CONEXIONES, DESPERDICIO, MANO DE OBRA, HERRAMIENTA, SUPERVISION Y PRUEBAS. | 1 | PZA | 600.59 | MXN | 4 | SINL-CU-U | 050.225.740.00430 | http://si.nl.gob.mx:8081/CatalogoUniversal | SINL-CU-C | SUMINISTRO E INSTALACION DE INTERRUPTOR TERMOMAGNETICO DE 3X40A MARCA SQUARE D O EQUIVALENTE EN CALIDAD, ESPECIFICACIONES Y PRECIO PREVIA AUTORIZACIÓN DE LA SUPERVISION Y/O PROYECTOS DE LA DEPENDENCIA INCLUYE: MATERIALES, CONEXIONES, DESPERDICIO, MANO DE OBRA, HERRAMIENTA, SUPERVISION Y PRUEBAS.
id-18.0.contracts.0.items.558 | id-18.0.contracts.0 | id-18.0 | 000005590 | SUMINISTRO E INSTALACIÓN DE CABLE DE COBRE CAL. 4/0 AWG. INCLUYE: MATERIAL, EQUIPO, HERRAMIENTA, MANO DE OBRA Y TODO LO NECESARIO PARA SU CORRECTA INSTALACIÓN. | 1 | M | 400.36 | MXN | 43 | SINL-CU-U | 050.225.708.00230 | http://si.nl.gob.mx:8081/CatalogoUniversal | SINL-CU-C | SUMINISTRO E INSTALACIÓN DE CABLE DE COBRE CAL. 4/0 AWG. INCLUYE: MATERIAL, EQUIPO, HERRAMIENTA, MANO DE OBRA Y TODO LO NECESARIO PARA SU CORRECTA INSTALACIÓN.
id-18.0.contracts.0.items.559 | id-18.0.contracts.0 | id-18.0 | 000005600 | SUMINISTRO E INSTALACIÓN DE CABLE DE COBRE COLOR VERDE CAL. 6 AWG. INCLUYE: MATERIAL, EQUIPO, HERRAMIENTA, MANO DE OBRA Y TODO LO NECESARIO PARA SU CORRECTA INSTALACIÓN. | 1 | M | 61.1 | MXN | 43 | SINL-CU-U | 050.225.708.00240 | http://si.nl.gob.mx:8081/CatalogoUniversal | SINL-CU-C | SUMINISTRO E INSTALACIÓN DE CABLE DE COBRE COLOR VERDE CAL. 6 AWG. INCLUYE: MATERIAL, EQUIPO, HERRAMIENTA, MANO DE OBRA Y TODO LO NECESARIO PARA SU CORRECTA INSTALACIÓN.
id-18.0.contracts.0.items.560 | id-18.0.contracts.0 | id-18.0 | 000005610 | SUMINISTRO Y COLOCACION DE TUBO CONDUIT PARED GRUESA 101MM DE DIAMETRO. INCLUYE: CONECTORES, ENCINTADO, INSTALACIÓN, HERRAMIENTAS, MANO DE OBRA Y TODO LO NECESARIO PARA SU CORRECTA INSTALACIÓN. | 1 | M | 1126.43 | MXN | 43 | SINL-CU-U | 050.225.684.00320 | http://si.nl.gob.mx:8081/CatalogoUniversal | SINL-CU-C | SUMINISTRO Y COLOCACION DE TUBO CONDUIT PARED GRUESA 101MM DE DIAMETRO. INCLUYE: CONECTORES, ENCINTADO, INSTALACIÓN, HERRAMIENTAS, MANO DE OBRA Y TODO LO NECESARIO PARA SU CORRECTA INSTALACIÓN.
id-18.0.contracts.0.items.561 | id-18.0.contracts.0 | id-18.0 | 000005620 | SUMINISTRO E INSTALACION DE TABLERO "HVAC-1B" TRIFASICO PARA EMPOTRARDE 30 POLOS CON BARRAS DE 100A MARCA SQUARE D O EQUIVALENTE EN CALIDAD, ESPECIFICACIONES Y PRECIO PREVIA AUTORIZACIÓN DE LA SUPERVISION Y/O PROYECTOS DE LA DEPENDENCIA. INCLUYE: MATERIALES, CONEXIONES, DESPERDICIO, MANO DE OBRA, HERRAMIENTA, SUPERVISION Y PRUEBAS. | 1 | PZA | 28214.95 | MXN | 4 | SINL-CU-U | 050.225.740.00240 | http://si.nl.gob.mx:8081/CatalogoUniversal | SINL-CU-C | SUMINISTRO E INSTALACION DE TABLERO "HVAC-1B" TRIFASICO PARA EMPOTRARDE 30 POLOS CON BARRAS DE 100A MARCA SQUARE D O EQUIVALENTE EN CALIDAD, ESPECIFICACIONES Y PRECIO PREVIA AUTORIZACIÓN DE LA SUPERVISION Y/O PROYECTOS DE LA DEPENDENCIA. INCLUYE: MATERIALES, CONEXIONES, DESPERDICIO, MANO DE OBRA, HERRAMIENTA, SUPERVISION Y PRUEBAS.
id-18.0.contracts.0.items.562 | id-18.0.contracts.0 | id-18.0 | 000005630 | SUMINISTRO E INSTALACION DE INTERRUPTOR TERMOMAGNETICO DE 2X15A MARCA SQUARE D O EQUIVALENTE EN CALIDAD, ESPECIFICACIONES Y PRECIO PREVIA AUTORIZACIÓN DE LA SUPERVISION Y/O PROYECTOS DE LA DEPENDENCIA INCLUYE: MATERIALES, CONEXIONES, DESPERDICIO, MANO DE OBRA, HERRAMIENTA, SUPERVISION Y PRUEBAS. | 1 | PZA | 600.67 | MXN | 4 | SINL-CU-U | 050.225.740.00420 | http://si.nl.gob.mx:8081/CatalogoUniversal | SINL-CU-C | SUMINISTRO E INSTALACION DE INTERRUPTOR TERMOMAGNETICO DE 2X15A MARCA SQUARE D O EQUIVALENTE EN CALIDAD, ESPECIFICACIONES Y PRECIO PREVIA AUTORIZACIÓN DE LA SUPERVISION Y/O PROYECTOS DE LA DEPENDENCIA INCLUYE: MATERIALES, CONEXIONES, DESPERDICIO, MANO DE OBRA, HERRAMIENTA, SUPERVISION Y PRUEBAS.
id-18.0.contracts.0.items.563 | id-18.0.contracts.0 | id-18.0 | 000005640 | SUMINISTRO E INSTALACION DE INTERRUPTOR TERMOMAGNETICO DE 3X40A MARCA SQUARE D O EQUIVALENTE EN CALIDAD, ESPECIFICACIONES Y PRECIO PREVIA AUTORIZACIÓN DE LA SUPERVISION Y/O PROYECTOS DE LA DEPENDENCIA INCLUYE: MATERIALES, CONEXIONES, DESPERDICIO, MANO DE OBRA, HERRAMIENTA, SUPERVISION Y PRUEBAS. | 1 | PZA | 912.01 | MXN | 4 | SINL-CU-U | 050.225.740.00430 | http://si.nl.gob.mx:8081/CatalogoUniversal | SINL-CU-C | SUMINISTRO E INSTALACION DE INTERRUPTOR TERMOMAGNETICO DE 3X40A MARCA SQUARE D O EQUIVALENTE EN CALIDAD, ESPECIFICACIONES Y PRECIO PREVIA AUTORIZACIÓN DE LA SUPERVISION Y/O PROYECTOS DE LA DEPENDENCIA INCLUYE: MATERIALES, CONEXIONES, DESPERDICIO, MANO DE OBRA, HERRAMIENTA, SUPERVISION Y PRUEBAS.
id-18.0.contracts.0.items.564 | id-18.0.contracts.0 | id-18.0 | 000005650 | SUMINISTRO E INSTALACIÓN DE CABLE DE COBRE COLOR VERDE CAL. 2/0 AWG. INCLUYE: MATERIAL, EQUIPO, HERRAMIENTA, MANO DE OBRA Y TODO LO NECESARIO PARA SU CORRECTA INSTALACIÓN. | 1 | M | 139.8 | MXN | 43 | SINL-CU-U | 050.225.708.00210 | http://si.nl.gob.mx:8081/CatalogoUniversal | SINL-CU-C | SUMINISTRO E INSTALACIÓN DE CABLE DE COBRE COLOR VERDE CAL. 2/0 AWG. INCLUYE: MATERIAL, EQUIPO, HERRAMIENTA, MANO DE OBRA Y TODO LO NECESARIO PARA SU CORRECTA INSTALACIÓN.
id-18.0.contracts.0.items.565 | id-18.0.contracts.0 | id-18.0 | 000005660 | SUMINISTRO E INSTALACIÓN DE CABLE DE COBRE COLOR VERDE CAL. 8 AWG. INCLUYE: MATERIAL, EQUIPO, HERRAMIENTA, MANO DE OBRA Y TODO LO NECESARIO PARA SU CORRECTA INSTALACIÓN. | 1 | M | 39.61 | MXN | 43 | SINL-CU-U | 050.225.708.00190 | http://si.nl.gob.mx:8081/CatalogoUniversal | SINL-CU-C | SUMINISTRO E INSTALACIÓN DE CABLE DE COBRE COLOR VERDE CAL. 8 AWG. INCLUYE: MATERIAL, EQUIPO, HERRAMIENTA, MANO DE OBRA Y TODO LO NECESARIO PARA SU CORRECTA INSTALACIÓN.
id-18.0.contracts.0.items.566 | id-18.0.contracts.0 | id-18.0 | 000005670 | SUMINISTRO Y COLOCACION DE TUBO CONDUIT PARED GRUESA 51 MM DE DIAMETRO. INCLUYE: CONECTORES, ENCINTADO, INSTALACIÓN, HERRAMIENTAS, MANO DE OBRA Y TODO LO NECESARIO PARA SU CORRECTA INSTALACIÓN. | 1 | M | 217.92 | MXN | 43 | SINL-CU-U | 050.225.684.00350 | http://si.nl.gob.mx:8081/CatalogoUniversal | SINL-CU-C | SUMINISTRO Y COLOCACION DE TUBO CONDUIT PARED GRUESA 51 MM DE DIAMETRO. INCLUYE: CONECTORES, ENCINTADO, INSTALACIÓN, HERRAMIENTAS, MANO DE OBRA Y TODO LO NECESARIO PARA SU CORRECTA INSTALACIÓN.
id-18.0.contracts.0.items.567 | id-18.0.contracts.0 | id-18.0 | 000005680 | SUMINISTRO E INSTALACION DE TABLERO "HVAC-2" TRIFASICO PARA EMPOTRARDE 30 POLOS CON BARRAS DE 100A MARCA SQUARE D O EQUIVALENTE EN CALIDAD, ESPECIFICACIONES Y PRECIO PREVIA AUTORIZACIÓN DE LA SUPERVISION Y/O PROYECTOS DE LA DEPENDENCIA. INCLUYE: MATERIALES, CONEXIONES, DESPERDICIO, MANO DE OBRA, HERRAMIENTA, SUPERVISION Y PRUEBAS. | 1 | PZA | 28214.95 | MXN | 4 | SINL-CU-U | 050.225.740.00250 | http://si.nl.gob.mx:8081/CatalogoUniversal | SINL-CU-C | SUMINISTRO E INSTALACION DE TABLERO "HVAC-2" TRIFASICO PARA EMPOTRARDE 30 POLOS CON BARRAS DE 100A MARCA SQUARE D O EQUIVALENTE EN CALIDAD, ESPECIFICACIONES Y PRECIO PREVIA AUTORIZACIÓN DE LA SUPERVISION Y/O PROYECTOS DE LA DEPENDENCIA. INCLUYE: MATERIALES, CONEXIONES, DESPERDICIO, MANO DE OBRA, HERRAMIENTA, SUPERVISION Y PRUEBAS.
id-18.0.contracts.0.items.568 | id-18.0.contracts.0 | id-18.0 | 000005690 | SUMINISTRO E INSTALACION DE INTERRUPTOR TERMOMAGNETICO DE 2X15A MARCA SQUARE D O EQUIVALENTE EN CALIDAD, ESPECIFICACIONES Y PRECIO PREVIA AUTORIZACIÓN DE LA SUPERVISION Y/O PROYECTOS DE LA DEPENDENCIA INCLUYE: MATERIALES, CONEXIONES, DESPERDICIO, MANO DE OBRA, HERRAMIENTA, SUPERVISION Y PRUEBAS. | 1 | PZA | 600.67 | MXN | 4 | SINL-CU-U | 050.225.740.00160 | http://si.nl.gob.mx:8081/CatalogoUniversal | SINL-CU-C | SUMINISTRO E INSTALACION DE INTERRUPTOR TERMOMAGNETICO DE 2X15A MARCA SQUARE D O EQUIVALENTE EN CALIDAD, ESPECIFICACIONES Y PRECIO PREVIA AUTORIZACIÓN DE LA SUPERVISION Y/O PROYECTOS DE LA DEPENDENCIA INCLUYE: MATERIALES, CONEXIONES, DESPERDICIO, MANO DE OBRA, HERRAMIENTA, SUPERVISION Y PRUEBAS.
id-18.0.contracts.0.items.569 | id-18.0.contracts.0 | id-18.0 | 000005700 | SUMINISTRO E INSTALACION DE INTERRUPTOR TERMOMAGNETICO DE 2X40A MARCA SQUARE D O EQUIVALENTE EN CALIDAD,ESOECIFICACIONES Y PRECIO PREVIA AUTORIZACIÓN DE LA SUPERVISION Y/O PROYECTOS DE LA DEPENDENCIA INCLUYE: MATERIALES, CONEXIONES, DESPERDICIO, MANO DE OBRA, HERRAMIENTA, SUPERVISION Y PRUEBAS. | 1 | PZA | 600.59 | MXN | 4 | SINL-CU-U | 050.225.740.00415 | http://si.nl.gob.mx:8081/CatalogoUniversal | SINL-CU-C | SUMINISTRO E INSTALACION DE INTERRUPTOR TERMOMAGNETICO DE 2X40A MARCA SQUARE D O EQUIVALENTE EN CALIDAD,ESOECIFICACIONES Y PRECIO PREVIA AUTORIZACIÓN DE LA SUPERVISION Y/O PROYECTOS DE LA DEPENDENCIA INCLUYE: MATERIALES, CONEXIONES, DESPERDICIO, MANO DE OBRA, HERRAMIENTA, SUPERVISION Y PRUEBAS.
id-18.0.contracts.0.items.570 | id-18.0.contracts.0 | id-18.0 | 000005710 | SUMINISTRO E INSTALACION DE INTERRUPTOR TERMOMAGNETICO DE 3X40A MARCA SQUARE D O EQUIVALENTE EN CALIDAD, ESPECIFICACIONES Y PRECIO PREVIA AUTORIZACIÓN DE LA SUPERVISION Y/O PROYECTOS DE LA DEPENDENCIA INCLUYE: MATERIALES, CONEXIONES, DESPERDICIO, MANO DE OBRA, HERRAMIENTA, SUPERVISION Y PRUEBAS. | 1 | PZA | 912.01 | MXN | 4 | SINL-CU-U | 050.225.740.00430 | http://si.nl.gob.mx:8081/CatalogoUniversal | SINL-CU-C | SUMINISTRO E INSTALACION DE INTERRUPTOR TERMOMAGNETICO DE 3X40A MARCA SQUARE D O EQUIVALENTE EN CALIDAD, ESPECIFICACIONES Y PRECIO PREVIA AUTORIZACIÓN DE LA SUPERVISION Y/O PROYECTOS DE LA DEPENDENCIA INCLUYE: MATERIALES, CONEXIONES, DESPERDICIO, MANO DE OBRA, HERRAMIENTA, SUPERVISION Y PRUEBAS.
id-18.0.contracts.0.items.571 | id-18.0.contracts.0 | id-18.0 | 000005720 | SUMINISTRO E INSTALACIÓN DE CABLE DE COBRE COLOR VERDE CAL. 2/0 AWG. INCLUYE: MATERIAL, EQUIPO, HERRAMIENTA, MANO DE OBRA Y TODO LO NECESARIO PARA SU CORRECTA INSTALACIÓN. | 1 | M | 263.27 | MXN | 43 | SINL-CU-U | 050.225.708.00210 | http://si.nl.gob.mx:8081/CatalogoUniversal | SINL-CU-C | SUMINISTRO E INSTALACIÓN DE CABLE DE COBRE COLOR VERDE CAL. 2/0 AWG. INCLUYE: MATERIAL, EQUIPO, HERRAMIENTA, MANO DE OBRA Y TODO LO NECESARIO PARA SU CORRECTA INSTALACIÓN.
id-18.0.contracts.0.items.572 | id-18.0.contracts.0 | id-18.0 | 000005730 | SUMINISTRO E INSTALACIÓN DE CABLE DE COBRE COLOR VERDE CAL. 6 AWG. INCLUYE: MATERIAL, EQUIPO, HERRAMIENTA, MANO DE OBRA Y TODO LO NECESARIO PARA SU CORRECTA INSTALACIÓN. | 1 | M | 61.1 | MXN | 43 | SINL-CU-U | 050.225.708.00240 | http://si.nl.gob.mx:8081/CatalogoUniversal | SINL-CU-C | SUMINISTRO E INSTALACIÓN DE CABLE DE COBRE COLOR VERDE CAL. 6 AWG. INCLUYE: MATERIAL, EQUIPO, HERRAMIENTA, MANO DE OBRA Y TODO LO NECESARIO PARA SU CORRECTA INSTALACIÓN.
id-18.0.contracts.0.items.573 | id-18.0.contracts.0 | id-18.0 | 000005740 | SUMINISTRO Y COLOCACION DE TUBO CONDUIT PARED GRUESA 101MM DE DIAMETRO. INCLUYE: CONECTORES, ENCINTADO, INSTALACIÓN, HERRAMIENTAS, MANO DE OBRA Y TODO LO NECESARIO PARA SU CORRECTA INSTALACIÓN. | 1 | M | 1126.43 | MXN | 43 | SINL-CU-U | 050.225.684.00320 | http://si.nl.gob.mx:8081/CatalogoUniversal | SINL-CU-C | SUMINISTRO Y COLOCACION DE TUBO CONDUIT PARED GRUESA 101MM DE DIAMETRO. INCLUYE: CONECTORES, ENCINTADO, INSTALACIÓN, HERRAMIENTAS, MANO DE OBRA Y TODO LO NECESARIO PARA SU CORRECTA INSTALACIÓN.
id-18.0.contracts.0.items.574 | id-18.0.contracts.0 | id-18.0 | 000005750 | SUMINISTRO E INSTALACION DE TABLERO "HVAC-5" TRIFASICO PARA EMPOTRARDE 30 POLOS CON BARRAS DE 100A MARCA SQUARE D O EQUIVALENTE EN CALIDAD, ESPECIFICACIONES Y PRECIO PREVIA AUTORIZACIÓN DE LA SUPERVISION Y/O PROYECTOS DE LA DEPENDENCIA. INCLUYE: MATERIALES, CONEXIONES, DESPERDICIO, MANO DE OBRA, HERRAMIENTA, SUPERVISION Y PRUEBAS. | 1 | PZA | 28214.95 | MXN | 4 | SINL-CU-U | 050.225.740.00260 | http://si.nl.gob.mx:8081/CatalogoUniversal | SINL-CU-C | SUMINISTRO E INSTALACION DE TABLERO "HVAC-5" TRIFASICO PARA EMPOTRARDE 30 POLOS CON BARRAS DE 100A MARCA SQUARE D O EQUIVALENTE EN CALIDAD, ESPECIFICACIONES Y PRECIO PREVIA AUTORIZACIÓN DE LA SUPERVISION Y/O PROYECTOS DE LA DEPENDENCIA. INCLUYE: MATERIALES, CONEXIONES, DESPERDICIO, MANO DE OBRA, HERRAMIENTA, SUPERVISION Y PRUEBAS.
id-18.0.contracts.0.items.575 | id-18.0.contracts.0 | id-18.0 | 000005760 | SUMINISTRO E INSTALACION DE INTERRUPTOR TERMOMAGNETICO DE 2X15A MARCA SQUARE D O EQUIVALENTE EN CALIDAD, ESPECIFICACIONES Y PRECIO PREVIA AUTORIZACIÓN DE LA SUPERVISION Y/O PROYECTOS DE LA DEPENDENCIA INCLUYE: MATERIALES, CONEXIONES, DESPERDICIO, MANO DE OBRA, HERRAMIENTA, SUPERVISION Y PRUEBAS. | 1 | PZA | 600.67 | MXN | 4 | SINL-CU-U | 050.225.740.00160 | http://si.nl.gob.mx:8081/CatalogoUniversal | SINL-CU-C | SUMINISTRO E INSTALACION DE INTERRUPTOR TERMOMAGNETICO DE 2X15A MARCA SQUARE D O EQUIVALENTE EN CALIDAD, ESPECIFICACIONES Y PRECIO PREVIA AUTORIZACIÓN DE LA SUPERVISION Y/O PROYECTOS DE LA DEPENDENCIA INCLUYE: MATERIALES, CONEXIONES, DESPERDICIO, MANO DE OBRA, HERRAMIENTA, SUPERVISION Y PRUEBAS.
id-18.0.contracts.0.items.576 | id-18.0.contracts.0 | id-18.0 | 000005770 | SUMINISTRO E INSTALACION DE INTERRUPTOR TERMOMAGNETICO DE 2X40A MARCA SQUARE D O EQUIVALENTE EN CALIDAD,ESOECIFICACIONES Y PRECIO PREVIA AUTORIZACIÓN DE LA SUPERVISION Y/O PROYECTOS DE LA DEPENDENCIA INCLUYE: MATERIALES, CONEXIONES, DESPERDICIO, MANO DE OBRA, HERRAMIENTA, SUPERVISION Y PRUEBAS. | 1 | PZA | 600.59 | MXN | 4 | SINL-CU-U | 050.225.740.00415 | http://si.nl.gob.mx:8081/CatalogoUniversal | SINL-CU-C | SUMINISTRO E INSTALACION DE INTERRUPTOR TERMOMAGNETICO DE 2X40A MARCA SQUARE D O EQUIVALENTE EN CALIDAD,ESOECIFICACIONES Y PRECIO PREVIA AUTORIZACIÓN DE LA SUPERVISION Y/O PROYECTOS DE LA DEPENDENCIA INCLUYE: MATERIALES, CONEXIONES, DESPERDICIO, MANO DE OBRA, HERRAMIENTA, SUPERVISION Y PRUEBAS.
id-18.0.contracts.0.items.577 | id-18.0.contracts.0 | id-18.0 | 000005780 | SUMINISTRO E INSTALACION DE INTERRUPTOR TERMOMAGNETICO DE 3X40A MARCA SQUARE D O EQUIVALENTE EN CALIDAD, ESPECIFICACIONES Y PRECIO PREVIA AUTORIZACIÓN DE LA SUPERVISION Y/O PROYECTOS DE LA DEPENDENCIA INCLUYE: MATERIALES, CONEXIONES, DESPERDICIO, MANO DE OBRA, HERRAMIENTA, SUPERVISION Y PRUEBAS. | 1 | PZA | 912.01 | MXN | 4 | SINL-CU-U | 050.225.740.00430 | http://si.nl.gob.mx:8081/CatalogoUniversal | SINL-CU-C | SUMINISTRO E INSTALACION DE INTERRUPTOR TERMOMAGNETICO DE 3X40A MARCA SQUARE D O EQUIVALENTE EN CALIDAD, ESPECIFICACIONES Y PRECIO PREVIA AUTORIZACIÓN DE LA SUPERVISION Y/O PROYECTOS DE LA DEPENDENCIA INCLUYE: MATERIALES, CONEXIONES, DESPERDICIO, MANO DE OBRA, HERRAMIENTA, SUPERVISION Y PRUEBAS.
id-18.0.contracts.0.items.578 | id-18.0.contracts.0 | id-18.0 | 000005790 | SUMINISTRO E INSTALACIÓN DE CABLE DE COBRE CAL. 1/0 AWG. INCLUYE: MATERIAL, EQUIPO, HERRAMIENTA, MANO DE OBRA Y TODO LO NECESARIO PARA SU CORRECTA INSTALACIÓN. | 1 | M | 213.14 | MXN | 43 | SINL-CU-U | 050.225.708.00310 | http://si.nl.gob.mx:8081/CatalogoUniversal | SINL-CU-C | SUMINISTRO E INSTALACIÓN DE CABLE DE COBRE CAL. 1/0 AWG. INCLUYE: MATERIAL, EQUIPO, HERRAMIENTA, MANO DE OBRA Y TODO LO NECESARIO PARA SU CORRECTA INSTALACIÓN.
id-18.0.contracts.0.items.579 | id-18.0.contracts.0 | id-18.0 | 000005800 | SUMINISTRO E INSTALACIÓN DE CABLE DE COBRE COLOR VERDE CAL. 4 AWG. INCLUYE: MATERIAL, EQUIPO, HERRAMIENTA, MANO DE OBRA Y TODO LO NECESARIO PARA SU CORRECTA INSTALACIÓN. | 1 | M | 92.12 | MXN | 43 | SINL-CU-U | 050.225.708.00220 | http://si.nl.gob.mx:8081/CatalogoUniversal | SINL-CU-C | SUMINISTRO E INSTALACIÓN DE CABLE DE COBRE COLOR VERDE CAL. 4 AWG. INCLUYE: MATERIAL, EQUIPO, HERRAMIENTA, MANO DE OBRA Y TODO LO NECESARIO PARA SU CORRECTA INSTALACIÓN.
id-18.0.contracts.0.items.580 | id-18.0.contracts.0 | id-18.0 | 000005810 | SUMINISTRO Y COLOCACION DE TUBO CONDUIT PARED GRUESA 101MM DE DIAMETRO. INCLUYE: CONECTORES, ENCINTADO, INSTALACIÓN, HERRAMIENTAS, MANO DE OBRA Y TODO LO NECESARIO PARA SU CORRECTA INSTALACIÓN. | 1 | M | 1126.43 | MXN | 43 | SINL-CU-U | 050.225.684.00320 | http://si.nl.gob.mx:8081/CatalogoUniversal | SINL-CU-C | SUMINISTRO Y COLOCACION DE TUBO CONDUIT PARED GRUESA 101MM DE DIAMETRO. INCLUYE: CONECTORES, ENCINTADO, INSTALACIÓN, HERRAMIENTAS, MANO DE OBRA Y TODO LO NECESARIO PARA SU CORRECTA INSTALACIÓN.
id-18.0.contracts.0.items.581 | id-18.0.contracts.0 | id-18.0 | 000005820 | SUMINISTRO E INSTALACION DE TABLERO "TDG-E" TRIFASICO PARA EMPOTRAR DE 72 POLOS CON INTERRUPTOR PRINCIPAL DE 3X1000 MARCA SQUARE D O EQUIVALENTE EN CALIDAD, ESPECIFICACIONES Y PRECIO PREVIA AUTORIZACIÓN DE LA SUPERVISION Y/O PROYECTOS DE LA DEPENDENCIA. INCLUYE: MATERIALES, CONEXIONES, DESPERDICIO, MANO DE OBRA, HERRAMIENTA, SUPERVISION Y PRUEBAS. | 1 | PZA | 426829.37 | MXN | 4 | SINL-CU-U | 050.225.740.00270 | http://si.nl.gob.mx:8081/CatalogoUniversal | SINL-CU-C | SUMINISTRO E INSTALACION DE TABLERO "TDG-E" TRIFASICO PARA EMPOTRAR DE 72 POLOS CON INTERRUPTOR PRINCIPAL DE 3X1000 MARCA SQUARE D O EQUIVALENTE EN CALIDAD, ESPECIFICACIONES Y PRECIO PREVIA AUTORIZACIÓN DE LA SUPERVISION Y/O PROYECTOS DE LA DEPENDENCIA. INCLUYE: MATERIALES, CONEXIONES, DESPERDICIO, MANO DE OBRA, HERRAMIENTA, SUPERVISION Y PRUEBAS.
id-18.0.contracts.0.items.582 | id-18.0.contracts.0 | id-18.0 | 000005830 | SUMINISTRO E INSTALACION DE INTERRUPTOR TERMOMAGNETICO DE 3X400A MARCA SQUARE D O EQUIVALENTE EN CALIDAD, ESPECIFICACIONES Y PRECIO PREVIA AUTORIZACIÓN DE LA SUPERVISION Y/O PROYECTOS DE LA DEPENDENCIA INCLUYE: MATERIALES, CONEXIONES, DESPERDICIO, MANO DE OBRA, HERRAMIENTA, SUPERVISION Y PRUEBAS. | 1 | PZA | 32661.74 | MXN | 4 | SINL-CU-U | 050.225.740.00460 | http://si.nl.gob.mx:8081/CatalogoUniversal | SINL-CU-C | SUMINISTRO E INSTALACION DE INTERRUPTOR TERMOMAGNETICO DE 3X400A MARCA SQUARE D O EQUIVALENTE EN CALIDAD, ESPECIFICACIONES Y PRECIO PREVIA AUTORIZACIÓN DE LA SUPERVISION Y/O PROYECTOS DE LA DEPENDENCIA INCLUYE: MATERIALES, CONEXIONES, DESPERDICIO, MANO DE OBRA, HERRAMIENTA, SUPERVISION Y PRUEBAS.
id-18.0.contracts.0.items.583 | id-18.0.contracts.0 | id-18.0 | 000005840 | SUMINISTRO E INSTALACION DE INTERRUPTOR TERMOMAGNETICO DE 3X200A MARCA SQUARE D O EQUIVALENTE EN CALIDAD, ESPECIFICACIONES Y PRECIO PREVIA AUTORIZACIÓN DE LA SUPERVISION Y/O PROYECTOS DE LA DEPENDENCIA INCLUYE: MATERIALES, CONEXIONES, DESPERDICIO, MANO DE OBRA, HERRAMIENTA, SUPERVISION Y PRUEBAS. | 1 | PZA | 16337.89 | MXN | 4 | SINL-CU-U | 050.225.740.00470 | http://si.nl.gob.mx:8081/CatalogoUniversal | SINL-CU-C | SUMINISTRO E INSTALACION DE INTERRUPTOR TERMOMAGNETICO DE 3X200A MARCA SQUARE D O EQUIVALENTE EN CALIDAD, ESPECIFICACIONES Y PRECIO PREVIA AUTORIZACIÓN DE LA SUPERVISION Y/O PROYECTOS DE LA DEPENDENCIA INCLUYE: MATERIALES, CONEXIONES, DESPERDICIO, MANO DE OBRA, HERRAMIENTA, SUPERVISION Y PRUEBAS.
id-18.0.contracts.0.items.584 | id-18.0.contracts.0 | id-18.0 | 000005850 | SUMINISTRO E INSTALACION DE INTERRUPTOR TERMOMAGNETICO DE 3X100A MARCA SQUARE D O EQUIVALENTE EN CALIDAD, ESPECIFICACIONES Y PRECIO PREVIA AUTORIZACIÓN DE LA SUPERVISION Y/O PROYECTOS DE LA DEPENDENCIA INCLUYE: MATERIALES, CONEXIONES, DESPERDICIO, MANO DE OBRA, HERRAMIENTA, SUPERVISION Y PRUEBAS. | 1 | PZA | 9308.2 | MXN | 4 | SINL-CU-U | 050.225.740.00480 | http://si.nl.gob.mx:8081/CatalogoUniversal | SINL-CU-C | SUMINISTRO E INSTALACION DE INTERRUPTOR TERMOMAGNETICO DE 3X100A MARCA SQUARE D O EQUIVALENTE EN CALIDAD, ESPECIFICACIONES Y PRECIO PREVIA AUTORIZACIÓN DE LA SUPERVISION Y/O PROYECTOS DE LA DEPENDENCIA INCLUYE: MATERIALES, CONEXIONES, DESPERDICIO, MANO DE OBRA, HERRAMIENTA, SUPERVISION Y PRUEBAS.
id-18.0.contracts.0.items.585 | id-18.0.contracts.0 | id-18.0 | 000005860 | SUMINISTRO E INSTALACION DE INTERRUPTOR TERMOMAGNETICO DE 3X70A MARCA SQUARE D O EQUIVALENTE EN CALIDAD, ESPECIFICACIONES Y PRECIO PREVIA AUTORIZACIÓN DE LA SUPERVISION Y/O PROYECTOS DE LA DEPENDENCIA INCLUYE: MATERIALES, CONEXIONES, DESPERDICIO, MANO DE OBRA, HERRAMIENTA, SUPERVISION Y PRUEBAS. | 1 | PZA | 7006.85 | MXN | 4 | SINL-CU-U | 050.225.740.00490 | http://si.nl.gob.mx:8081/CatalogoUniversal | SINL-CU-C | SUMINISTRO E INSTALACION DE INTERRUPTOR TERMOMAGNETICO DE 3X70A MARCA SQUARE D O EQUIVALENTE EN CALIDAD, ESPECIFICACIONES Y PRECIO PREVIA AUTORIZACIÓN DE LA SUPERVISION Y/O PROYECTOS DE LA DEPENDENCIA INCLUYE: MATERIALES, CONEXIONES, DESPERDICIO, MANO DE OBRA, HERRAMIENTA, SUPERVISION Y PRUEBAS.
id-18.0.contracts.0.items.586 | id-18.0.contracts.0 | id-18.0 | 000005870 | SUMINISTRO E INSTALACION DE INTERRUPTOR TERMOMAGNETICO DE 3X40A MARCA SQUARE D O EQUIVALENTE EN CALIDAD, ESPECIFICACIONES Y PRECIO PREVIA AUTORIZACIÓN DE LA SUPERVISION Y/O PROYECTOS DE LA DEPENDENCIA INCLUYE: MATERIALES, CONEXIONES, DESPERDICIO, MANO DE OBRA, HERRAMIENTA, SUPERVISION Y PRUEBAS. | 1 | PZA | 7006.85 | MXN | 4 | SINL-CU-U | 050.225.740.00500 | http://si.nl.gob.mx:8081/CatalogoUniversal | SINL-CU-C | SUMINISTRO E INSTALACION DE INTERRUPTOR TERMOMAGNETICO DE 3X40A MARCA SQUARE D O EQUIVALENTE EN CALIDAD, ESPECIFICACIONES Y PRECIO PREVIA AUTORIZACIÓN DE LA SUPERVISION Y/O PROYECTOS DE LA DEPENDENCIA INCLUYE: MATERIALES, CONEXIONES, DESPERDICIO, MANO DE OBRA, HERRAMIENTA, SUPERVISION Y PRUEBAS.
id-18.0.contracts.0.items.587 | id-18.0.contracts.0 | id-18.0 | 000005880 | SUMINISTRO E INSTALACION DE INTERRUPTOR TERMOMAGNETICO DE 3X20A MARCA SQUARE D O EQUIVALENTE EN CALIDAD, ESPECIFICACIONES Y PRECIO PREVIA AUTORIZACIÓN DE LA SUPERVISION Y/O PROYECTOS DE LA DEPENDENCIA INCLUYE: MATERIALES, CONEXIONES, DESPERDICIO, MANO DE OBRA, HERRAMIENTA, SUPERVISION Y PRUEBAS. | 1 | PZA | 7006.85 | MXN | 4 | SINL-CU-U | 050.225.740.00510 | http://si.nl.gob.mx:8081/CatalogoUniversal | SINL-CU-C | SUMINISTRO E INSTALACION DE INTERRUPTOR TERMOMAGNETICO DE 3X20A MARCA SQUARE D O EQUIVALENTE EN CALIDAD, ESPECIFICACIONES Y PRECIO PREVIA AUTORIZACIÓN DE LA SUPERVISION Y/O PROYECTOS DE LA DEPENDENCIA INCLUYE: MATERIALES, CONEXIONES, DESPERDICIO, MANO DE OBRA, HERRAMIENTA, SUPERVISION Y PRUEBAS.
id-18.0.contracts.0.items.588 | id-18.0.contracts.0 | id-18.0 | 000005890 | SUMINISTRO E INSTALACION DE INTERRUPTOR TERMOMAGNETICO DE 3X15A MARCA SQUARE D O EQUIVALENTE EN CALIDAD,ESOECIFICACIONES Y PRECIO PREVIA AUTORIZACIÓN DE LA SUPERVISION Y/O PROYECTOS DE LA DEPENDENCIA INCLUYE: MATERIALES, CONEXIONES, DESPERDICIO, MANO DE OBRA, HERRAMIENTA, SUPERVISION Y PRUEBAS. | 1 | PZA | 912.01 | MXN | 4 | SINL-CU-U | 050.225.740.00440 | http://si.nl.gob.mx:8081/CatalogoUniversal | SINL-CU-C | SUMINISTRO E INSTALACION DE INTERRUPTOR TERMOMAGNETICO DE 3X15A MARCA SQUARE D O EQUIVALENTE EN CALIDAD,ESOECIFICACIONES Y PRECIO PREVIA AUTORIZACIÓN DE LA SUPERVISION Y/O PROYECTOS DE LA DEPENDENCIA INCLUYE: MATERIALES, CONEXIONES, DESPERDICIO, MANO DE OBRA, HERRAMIENTA, SUPERVISION Y PRUEBAS.
id-18.0.contracts.0.items.589 | id-18.0.contracts.0 | id-18.0 | 000005900 | SUMINISTRO E INSTALACIÓN DE CABLE DE COBRE CAL. 500 AWG. INCLUYE: MATERIAL, EQUIPO, HERRAMIENTA, MANO DE OBRA Y TODO LO NECESARIO PARA SU CORRECTA INSTALACIÓN. | 1 | M | 911.66 | MXN | 43 | SINL-CU-U | 050.225.708.00270 | http://si.nl.gob.mx:8081/CatalogoUniversal | SINL-CU-C | SUMINISTRO E INSTALACIÓN DE CABLE DE COBRE CAL. 500 AWG. INCLUYE: MATERIAL, EQUIPO, HERRAMIENTA, MANO DE OBRA Y TODO LO NECESARIO PARA SU CORRECTA INSTALACIÓN.
id-18.0.contracts.0.items.590 | id-18.0.contracts.0 | id-18.0 | 000005910 | SUMINISTRO E INSTALACIÓN DE CABLE DE COBRE COLOR VERDE CAL. 2/0 AWG. INCLUYE: MATERIAL, EQUIPO, HERRAMIENTA, MANO DE OBRA Y TODO LO NECESARIO PARA SU CORRECTA INSTALACIÓN. | 1 | M | 263.27 | MXN | 43 | SINL-CU-U | 050.225.708.00210 | http://si.nl.gob.mx:8081/CatalogoUniversal | SINL-CU-C | SUMINISTRO E INSTALACIÓN DE CABLE DE COBRE COLOR VERDE CAL. 2/0 AWG. INCLUYE: MATERIAL, EQUIPO, HERRAMIENTA, MANO DE OBRA Y TODO LO NECESARIO PARA SU CORRECTA INSTALACIÓN.
id-18.0.contracts.0.items.591 | id-18.0.contracts.0 | id-18.0 | 000005920 | SUMINISTRO Y COLOCACION DE TUBO CONDUIT PARED GRUESA 101MM DE DIAMETRO. INCLUYE: CONECTORES, ENCINTADO, INSTALACIÓN, HERRAMIENTAS, MANO DE OBRA Y TODO LO NECESARIO PARA SU CORRECTA INSTALACIÓN. | 1 | M | 1126.43 | MXN | 43 | SINL-CU-U | 050.225.684.00320 | http://si.nl.gob.mx:8081/CatalogoUniversal | SINL-CU-C | SUMINISTRO Y COLOCACION DE TUBO CONDUIT PARED GRUESA 101MM DE DIAMETRO. INCLUYE: CONECTORES, ENCINTADO, INSTALACIÓN, HERRAMIENTAS, MANO DE OBRA Y TODO LO NECESARIO PARA SU CORRECTA INSTALACIÓN.
id-18.0.contracts.0.items.592 | id-18.0.contracts.0 | id-18.0 | 000005930 | SUMINISTRO Y COLOCACION DE CHAROLA DE ALUMINIO DE 30CM. INCLUYE: CODOS, REDUCCIONES, SOPORTES, ACOPLAMIENTO DE EQUIPO, TORNILLERIA Y TODO LO NECESARIO PARA SU CORRECTA INSTALACION | 1 | M | 417.81 | MXN | 43 | SINL-CU-U | 050.225.568.00060 | http://si.nl.gob.mx:8081/CatalogoUniversal | SINL-CU-C | SUMINISTRO Y COLOCACION DE CHAROLA DE ALUMINIO DE 30CM. INCLUYE: CODOS, REDUCCIONES, SOPORTES, ACOPLAMIENTO DE EQUIPO, TORNILLERIA Y TODO LO NECESARIO PARA SU CORRECTA INSTALACION
id-18.0.contracts.0.items.593 | id-18.0.contracts.0 | id-18.0 | 000005940 | SUMINISTRO Y COLOCACION DE CHAROLA DE ALUMINIO DE 60CM. INCLUYE: CODOS, REDUCCIONES, SOPORTES, ACOPLAMIENTO DE EQUIPO, TORNILLERIA Y TODO LO NECESARIO PARA SU CORRECTA INSTALACION | 1 | M | 524.61 | MXN | 43 | SINL-CU-U | 050.225.568.00070 | http://si.nl.gob.mx:8081/CatalogoUniversal | SINL-CU-C | SUMINISTRO Y COLOCACION DE CHAROLA DE ALUMINIO DE 60CM. INCLUYE: CODOS, REDUCCIONES, SOPORTES, ACOPLAMIENTO DE EQUIPO, TORNILLERIA Y TODO LO NECESARIO PARA SU CORRECTA INSTALACION
id-18.0.contracts.0.items.594 | id-18.0.contracts.0 | id-18.0 | 000005950 | SUMINISTRO E INSTALACION DE TABLERO "E1" TRIFASICO PARA EMPOTRARDE 30 POLOS CON BARRAS DE 100A MARCA SQUARE D O EQUIVALENTE EN CALIDAD, ESPECIFICACIONES Y PRECIO PREVIA AUTORIZACIÓN DE LA SUPERVISION Y/O PROYECTOS DE LA DEPENDENCIA. INCLUYE: MATERIALES, CONEXIONES, DESPERDICIO, MANO DE OBRA, HERRAMIENTA, SUPERVISION Y PRUEBAS. | 1 | PZA | 28214.95 | MXN | 4 | SINL-CU-U | 050.225.740.00280 | http://si.nl.gob.mx:8081/CatalogoUniversal | SINL-CU-C | SUMINISTRO E INSTALACION DE TABLERO "E1" TRIFASICO PARA EMPOTRARDE 30 POLOS CON BARRAS DE 100A MARCA SQUARE D O EQUIVALENTE EN CALIDAD, ESPECIFICACIONES Y PRECIO PREVIA AUTORIZACIÓN DE LA SUPERVISION Y/O PROYECTOS DE LA DEPENDENCIA. INCLUYE: MATERIALES, CONEXIONES, DESPERDICIO, MANO DE OBRA, HERRAMIENTA, SUPERVISION Y PRUEBAS.
id-18.0.contracts.0.items.595 | id-18.0.contracts.0 | id-18.0 | 000005960 | SUMINISTRO E INSTALACION DE INTERRUPTOR TERMOMAGNETICO DE 1X15A MARCA SQUARE D O EQUIVALENTE EN CALIDAD, ESPECIFICACIONES Y PRECIO PREVIA AUTORIZACIÓN DE LA SUPERVISION Y/O PROYECTOS DE LA DEPENDENCIA INCLUYE: MATERIALES, CONEXIONES, DESPERDICIO, MANO DE OBRA, HERRAMIENTA, SUPERVISION Y PRUEBAS. | 1 | PZA | 243.43 | MXN | 4 | SINL-CU-U | 050.225.740.00390 | http://si.nl.gob.mx:8081/CatalogoUniversal | SINL-CU-C | SUMINISTRO E INSTALACION DE INTERRUPTOR TERMOMAGNETICO DE 1X15A MARCA SQUARE D O EQUIVALENTE EN CALIDAD, ESPECIFICACIONES Y PRECIO PREVIA AUTORIZACIÓN DE LA SUPERVISION Y/O PROYECTOS DE LA DEPENDENCIA INCLUYE: MATERIALES, CONEXIONES, DESPERDICIO, MANO DE OBRA, HERRAMIENTA, SUPERVISION Y PRUEBAS.
id-18.0.contracts.0.items.596 | id-18.0.contracts.0 | id-18.0 | 000005970 | SUMINISTRO E INSTALACION DE INTERRUPTOR TERMOMAGNETICO DE 1X20A MARCA SQUARE D O EQUIVALENTE EN CALIDAD,ESOECIFICACIONES Y PRECIO PREVIA AUTORIZACIÓN DE LA SUPERVISION Y/O PROYECTOS DE LA DEPENDENCIA INCLUYE: MATERIALES, CONEXIONES, DESPERDICIO, MANO DE OBRA, HERRAMIENTA, SUPERVISION Y PRUEBAS. | 1 | PZA | 243.8 | MXN | 4 | SINL-CU-U | 050.225.740.00400 | http://si.nl.gob.mx:8081/CatalogoUniversal | SINL-CU-C | SUMINISTRO E INSTALACION DE INTERRUPTOR TERMOMAGNETICO DE 1X20A MARCA SQUARE D O EQUIVALENTE EN CALIDAD,ESOECIFICACIONES Y PRECIO PREVIA AUTORIZACIÓN DE LA SUPERVISION Y/O PROYECTOS DE LA DEPENDENCIA INCLUYE: MATERIALES, CONEXIONES, DESPERDICIO, MANO DE OBRA, HERRAMIENTA, SUPERVISION Y PRUEBAS.
id-18.0.contracts.0.items.597 | id-18.0.contracts.0 | id-18.0 | 000005980 | SUMINISTRO E INSTALACION DE INTERRUPTOR TERMOMAGNETICO DE 3X15A MARCA SQUARE D O EQUIVALENTE EN CALIDAD,ESOECIFICACIONES Y PRECIO PREVIA AUTORIZACIÓN DE LA SUPERVISION Y/O PROYECTOS DE LA DEPENDENCIA INCLUYE: MATERIALES, CONEXIONES, DESPERDICIO, MANO DE OBRA, HERRAMIENTA, SUPERVISION Y PRUEBAS. | 1 | PZA | 912.01 | MXN | 4 | SINL-CU-U | 050.225.740.00440 | http://si.nl.gob.mx:8081/CatalogoUniversal | SINL-CU-C | SUMINISTRO E INSTALACION DE INTERRUPTOR TERMOMAGNETICO DE 3X15A MARCA SQUARE D O EQUIVALENTE EN CALIDAD,ESOECIFICACIONES Y PRECIO PREVIA AUTORIZACIÓN DE LA SUPERVISION Y/O PROYECTOS DE LA DEPENDENCIA INCLUYE: MATERIALES, CONEXIONES, DESPERDICIO, MANO DE OBRA, HERRAMIENTA, SUPERVISION Y PRUEBAS.
id-18.0.contracts.0.items.598 | id-18.0.contracts.0 | id-18.0 | 000005990 | SUMINISTRO E INSTALACIÓN DE CABLE DE COBRE COLOR VERDE CAL. 6 AWG. INCLUYE: MATERIAL, EQUIPO, HERRAMIENTA, MANO DE OBRA Y TODO LO NECESARIO PARA SU CORRECTA INSTALACIÓN. | 1 | M | 61.1 | MXN | 43 | SINL-CU-U | 050.225.708.00240 | http://si.nl.gob.mx:8081/CatalogoUniversal | SINL-CU-C | SUMINISTRO E INSTALACIÓN DE CABLE DE COBRE COLOR VERDE CAL. 6 AWG. INCLUYE: MATERIAL, EQUIPO, HERRAMIENTA, MANO DE OBRA Y TODO LO NECESARIO PARA SU CORRECTA INSTALACIÓN.
id-18.0.contracts.0.items.599 | id-18.0.contracts.0 | id-18.0 | 000006000 | SUMINISTRO E INSTALACIÓN DE CABLE DE COBRE COLOR VERDE CAL. 8 AWG. INCLUYE: MATERIAL, EQUIPO, HERRAMIENTA, MANO DE OBRA Y TODO LO NECESARIO PARA SU CORRECTA INSTALACIÓN. | 1 | M | 39.61 | MXN | 43 | SINL-CU-U | 050.225.708.00190 | http://si.nl.gob.mx:8081/CatalogoUniversal | SINL-CU-C | SUMINISTRO E INSTALACIÓN DE CABLE DE COBRE COLOR VERDE CAL. 8 AWG. INCLUYE: MATERIAL, EQUIPO, HERRAMIENTA, MANO DE OBRA Y TODO LO NECESARIO PARA SU CORRECTA INSTALACIÓN.
id-18.0.contracts.0.items.600 | id-18.0.contracts.0 | id-18.0 | 000006010 | SUMINISTRO Y COLOCACION DE TUBO CONDUIT PARED GRUESA 27MM DE DIAMETRO. INCLUYE: CONECTORES, ENCINTADO, INSTALACIÓN, HERRAMIENTAS, MANO DE OBRA Y TODO LO NECESARIO PARA SU CORRECTA INSTALACIÓN. | 1 | M | 119.75 | MXN | 43 | SINL-CU-U | 050.225.684.00310 | http://si.nl.gob.mx:8081/CatalogoUniversal | SINL-CU-C | SUMINISTRO Y COLOCACION DE TUBO CONDUIT PARED GRUESA 27MM DE DIAMETRO. INCLUYE: CONECTORES, ENCINTADO, INSTALACIÓN, HERRAMIENTAS, MANO DE OBRA Y TODO LO NECESARIO PARA SU CORRECTA INSTALACIÓN.
id-18.0.contracts.0.items.601 | id-18.0.contracts.0 | id-18.0 | 000006020 | SUMINISTRO E INSTALACION DE TABLERO "E2" TRIFASICO PARA EMPOTRARDE 30 POLOS CON BARRAS DE 100A MARCA SQUARE D O EQUIVALENTE EN CALIDAD, ESPECIFICACIONES Y PRECIO PREVIA AUTORIZACIÓN DE LA SUPERVISION Y/O PROYECTOS DE LA DEPENDENCIA. INCLUYE: MATERIALES, CONEXIONES, DESPERDICIO, MANO DE OBRA, HERRAMIENTA, SUPERVISION Y PRUEBAS. | 1 | PZA | 28214.95 | MXN | 4 | SINL-CU-U | 050.225.740.00290 | http://si.nl.gob.mx:8081/CatalogoUniversal | SINL-CU-C | SUMINISTRO E INSTALACION DE TABLERO "E2" TRIFASICO PARA EMPOTRARDE 30 POLOS CON BARRAS DE 100A MARCA SQUARE D O EQUIVALENTE EN CALIDAD, ESPECIFICACIONES Y PRECIO PREVIA AUTORIZACIÓN DE LA SUPERVISION Y/O PROYECTOS DE LA DEPENDENCIA. INCLUYE: MATERIALES, CONEXIONES, DESPERDICIO, MANO DE OBRA, HERRAMIENTA, SUPERVISION Y PRUEBAS.
id-18.0.contracts.0.items.602 | id-18.0.contracts.0 | id-18.0 | 000006030 | SUMINISTRO E INSTALACION DE INTERRUPTOR TERMOMAGNETICO DE 1X15A MARCA SQUARE D O EQUIVALENTE EN CALIDAD, ESPECIFICACIONES Y PRECIO PREVIA AUTORIZACIÓN DE LA SUPERVISION Y/O PROYECTOS DE LA DEPENDENCIA INCLUYE: MATERIALES, CONEXIONES, DESPERDICIO, MANO DE OBRA, HERRAMIENTA, SUPERVISION Y PRUEBAS. | 1 | PZA | 243.43 | MXN | 4 | SINL-CU-U | 050.225.740.00390 | http://si.nl.gob.mx:8081/CatalogoUniversal | SINL-CU-C | SUMINISTRO E INSTALACION DE INTERRUPTOR TERMOMAGNETICO DE 1X15A MARCA SQUARE D O EQUIVALENTE EN CALIDAD, ESPECIFICACIONES Y PRECIO PREVIA AUTORIZACIÓN DE LA SUPERVISION Y/O PROYECTOS DE LA DEPENDENCIA INCLUYE: MATERIALES, CONEXIONES, DESPERDICIO, MANO DE OBRA, HERRAMIENTA, SUPERVISION Y PRUEBAS.
id-18.0.contracts.0.items.603 | id-18.0.contracts.0 | id-18.0 | 000006040 | SUMINISTRO E INSTALACION DE INTERRUPTOR TERMOMAGNETICO DE 1X20A MARCA SQUARE D O EQUIVALENTE EN CALIDAD,ESOECIFICACIONES Y PRECIO PREVIA AUTORIZACIÓN DE LA SUPERVISION Y/O PROYECTOS DE LA DEPENDENCIA INCLUYE: MATERIALES, CONEXIONES, DESPERDICIO, MANO DE OBRA, HERRAMIENTA, SUPERVISION Y PRUEBAS. | 1 | PZA | 243.8 | MXN | 4 | SINL-CU-U | 050.225.740.00400 | http://si.nl.gob.mx:8081/CatalogoUniversal | SINL-CU-C | SUMINISTRO E INSTALACION DE INTERRUPTOR TERMOMAGNETICO DE 1X20A MARCA SQUARE D O EQUIVALENTE EN CALIDAD,ESOECIFICACIONES Y PRECIO PREVIA AUTORIZACIÓN DE LA SUPERVISION Y/O PROYECTOS DE LA DEPENDENCIA INCLUYE: MATERIALES, CONEXIONES, DESPERDICIO, MANO DE OBRA, HERRAMIENTA, SUPERVISION Y PRUEBAS.
id-18.0.contracts.0.items.604 | id-18.0.contracts.0 | id-18.0 | 000006050 | SUMINISTRO E INSTALACION DE INTERRUPTOR TERMOMAGNETICO DE 3X15A MARCA SQUARE D O EQUIVALENTE EN CALIDAD,ESOECIFICACIONES Y PRECIO PREVIA AUTORIZACIÓN DE LA SUPERVISION Y/O PROYECTOS DE LA DEPENDENCIA INCLUYE: MATERIALES, CONEXIONES, DESPERDICIO, MANO DE OBRA, HERRAMIENTA, SUPERVISION Y PRUEBAS. | 1 | PZA | 912.01 | MXN | 4 | SINL-CU-U | 050.225.740.00440 | http://si.nl.gob.mx:8081/CatalogoUniversal | SINL-CU-C | SUMINISTRO E INSTALACION DE INTERRUPTOR TERMOMAGNETICO DE 3X15A MARCA SQUARE D O EQUIVALENTE EN CALIDAD,ESOECIFICACIONES Y PRECIO PREVIA AUTORIZACIÓN DE LA SUPERVISION Y/O PROYECTOS DE LA DEPENDENCIA INCLUYE: MATERIALES, CONEXIONES, DESPERDICIO, MANO DE OBRA, HERRAMIENTA, SUPERVISION Y PRUEBAS.
id-18.0.contracts.0.items.605 | id-18.0.contracts.0 | id-18.0 | 000006060 | SUMINISTRO E INSTALACIÓN DE CABLE DE COBRE COLOR VERDE CAL. 6 AWG. INCLUYE: MATERIAL, EQUIPO, HERRAMIENTA, MANO DE OBRA Y TODO LO NECESARIO PARA SU CORRECTA INSTALACIÓN. | 1 | M | 61.1 | MXN | 43 | SINL-CU-U | 050.225.708.00240 | http://si.nl.gob.mx:8081/CatalogoUniversal | SINL-CU-C | SUMINISTRO E INSTALACIÓN DE CABLE DE COBRE COLOR VERDE CAL. 6 AWG. INCLUYE: MATERIAL, EQUIPO, HERRAMIENTA, MANO DE OBRA Y TODO LO NECESARIO PARA SU CORRECTA INSTALACIÓN.
id-18.0.contracts.0.items.606 | id-18.0.contracts.0 | id-18.0 | 000006070 | SUMINISTRO E INSTALACIÓN DE CABLE DE COBRE COLOR VERDE CAL. 8 AWG. INCLUYE: MATERIAL, EQUIPO, HERRAMIENTA, MANO DE OBRA Y TODO LO NECESARIO PARA SU CORRECTA INSTALACIÓN. | 1 | M | 39.61 | MXN | 43 | SINL-CU-U | 050.225.708.00190 | http://si.nl.gob.mx:8081/CatalogoUniversal | SINL-CU-C | SUMINISTRO E INSTALACIÓN DE CABLE DE COBRE COLOR VERDE CAL. 8 AWG. INCLUYE: MATERIAL, EQUIPO, HERRAMIENTA, MANO DE OBRA Y TODO LO NECESARIO PARA SU CORRECTA INSTALACIÓN.
id-18.0.contracts.0.items.607 | id-18.0.contracts.0 | id-18.0 | 000006080 | SUMINISTRO Y COLOCACION DE TUBO CONDUIT PARED GRUESA 27MM DE DIAMETRO. INCLUYE: CONECTORES, ENCINTADO, INSTALACIÓN, HERRAMIENTAS, MANO DE OBRA Y TODO LO NECESARIO PARA SU CORRECTA INSTALACIÓN. | 1 | M | 119.75 | MXN | 43 | SINL-CU-U | 050.225.684.00310 | http://si.nl.gob.mx:8081/CatalogoUniversal | SINL-CU-C | SUMINISTRO Y COLOCACION DE TUBO CONDUIT PARED GRUESA 27MM DE DIAMETRO. INCLUYE: CONECTORES, ENCINTADO, INSTALACIÓN, HERRAMIENTAS, MANO DE OBRA Y TODO LO NECESARIO PARA SU CORRECTA INSTALACIÓN.
id-18.0.contracts.0.items.608 | id-18.0.contracts.0 | id-18.0 | 000006090 | SUMINISTRO E INSTALACION DE TABLERO "E3" TRIFASICO PARA EMPOTRARDE 18 POLOS CON BARRAS DE 100A MARCA SQUARE D O EQUIVALENTE EN CALIDAD, ESPECIFICACIONES Y PRECIO PREVIA AUTORIZACIÓN DE LA SUPERVISION Y/O PROYECTOS DE LA DEPENDENCIA. INCLUYE: MATERIALES, CONEXIONES, DESPERDICIO, MANO DE OBRA, HERRAMIENTA, SUPERVISION Y PRUEBAS. | 1 | PZA | 20392.81 | MXN | 4 | SINL-CU-U | 050.225.740.00300 | http://si.nl.gob.mx:8081/CatalogoUniversal | SINL-CU-C | SUMINISTRO E INSTALACION DE TABLERO "E3" TRIFASICO PARA EMPOTRARDE 18 POLOS CON BARRAS DE 100A MARCA SQUARE D O EQUIVALENTE EN CALIDAD, ESPECIFICACIONES Y PRECIO PREVIA AUTORIZACIÓN DE LA SUPERVISION Y/O PROYECTOS DE LA DEPENDENCIA. INCLUYE: MATERIALES, CONEXIONES, DESPERDICIO, MANO DE OBRA, HERRAMIENTA, SUPERVISION Y PRUEBAS.
id-18.0.contracts.0.items.609 | id-18.0.contracts.0 | id-18.0 | 000006100 | SUMINISTRO E INSTALACION DE INTERRUPTOR TERMOMAGNETICO DE 1X15A MARCA SQUARE D O EQUIVALENTE EN CALIDAD, ESPECIFICACIONES Y PRECIO PREVIA AUTORIZACIÓN DE LA SUPERVISION Y/O PROYECTOS DE LA DEPENDENCIA INCLUYE: MATERIALES, CONEXIONES, DESPERDICIO, MANO DE OBRA, HERRAMIENTA, SUPERVISION Y PRUEBAS. | 1 | PZA | 243.43 | MXN | 4 | SINL-CU-U | 050.225.740.00390 | http://si.nl.gob.mx:8081/CatalogoUniversal | SINL-CU-C | SUMINISTRO E INSTALACION DE INTERRUPTOR TERMOMAGNETICO DE 1X15A MARCA SQUARE D O EQUIVALENTE EN CALIDAD, ESPECIFICACIONES Y PRECIO PREVIA AUTORIZACIÓN DE LA SUPERVISION Y/O PROYECTOS DE LA DEPENDENCIA INCLUYE: MATERIALES, CONEXIONES, DESPERDICIO, MANO DE OBRA, HERRAMIENTA, SUPERVISION Y PRUEBAS.
id-18.0.contracts.0.items.610 | id-18.0.contracts.0 | id-18.0 | 000006110 | SUMINISTRO E INSTALACION DE INTERRUPTOR TERMOMAGNETICO DE 1X20A MARCA SQUARE D O EQUIVALENTE EN CALIDAD,ESOECIFICACIONES Y PRECIO PREVIA AUTORIZACIÓN DE LA SUPERVISION Y/O PROYECTOS DE LA DEPENDENCIA INCLUYE: MATERIALES, CONEXIONES, DESPERDICIO, MANO DE OBRA, HERRAMIENTA, SUPERVISION Y PRUEBAS. | 1 | PZA | 243.8 | MXN | 4 | SINL-CU-U | 050.225.740.00400 | http://si.nl.gob.mx:8081/CatalogoUniversal | SINL-CU-C | SUMINISTRO E INSTALACION DE INTERRUPTOR TERMOMAGNETICO DE 1X20A MARCA SQUARE D O EQUIVALENTE EN CALIDAD,ESOECIFICACIONES Y PRECIO PREVIA AUTORIZACIÓN DE LA SUPERVISION Y/O PROYECTOS DE LA DEPENDENCIA INCLUYE: MATERIALES, CONEXIONES, DESPERDICIO, MANO DE OBRA, HERRAMIENTA, SUPERVISION Y PRUEBAS.
id-18.0.contracts.0.items.611 | id-18.0.contracts.0 | id-18.0 | 000006120 | SUMINISTRO E INSTALACIÓN DE CABLE DE COBRE CAL. 12 AWG. INCLUYE: MATERIAL, EQUIPO, HERRAMIENTA, MANO DE OBRA Y TODO LO NECESARIO PARA SU CORRECTA INSTALACIÓN. | 1 | M | 20.35 | MXN | 43 | SINL-CU-U | 050.225.708.00250 | http://si.nl.gob.mx:8081/CatalogoUniversal | SINL-CU-C | SUMINISTRO E INSTALACIÓN DE CABLE DE COBRE CAL. 12 AWG. INCLUYE: MATERIAL, EQUIPO, HERRAMIENTA, MANO DE OBRA Y TODO LO NECESARIO PARA SU CORRECTA INSTALACIÓN.
id-18.0.contracts.0.items.612 | id-18.0.contracts.0 | id-18.0 | 000006130 | SUMINISTRO E INSTALACIÓN DE CABLE DE COBRE COLOR VERDE CAL. 12 AWG. INCLUYE: MATERIAL, EQUIPO, HERRAMIENTA, MANO DE OBRA Y TODO LO NECESARIO PARA SU CORRECTA INSTALACIÓN. | 1 | M | 20.35 | MXN | 43 | SINL-CU-U | 050.225.708.00260 | http://si.nl.gob.mx:8081/CatalogoUniversal | SINL-CU-C | SUMINISTRO E INSTALACIÓN DE CABLE DE COBRE COLOR VERDE CAL. 12 AWG. INCLUYE: MATERIAL, EQUIPO, HERRAMIENTA, MANO DE OBRA Y TODO LO NECESARIO PARA SU CORRECTA INSTALACIÓN.
id-18.0.contracts.0.items.613 | id-18.0.contracts.0 | id-18.0 | 000006140 | SUMINISTRO Y COLOCACION DE TUBO CONDUIT PARED GRUESA 27MM DE DIAMETRO. INCLUYE: CONECTORES, ENCINTADO, INSTALACIÓN, HERRAMIENTAS, MANO DE OBRA Y TODO LO NECESARIO PARA SU CORRECTA INSTALACIÓN. | 1 | M | 119.75 | MXN | 43 | SINL-CU-U | 050.225.684.00310 | http://si.nl.gob.mx:8081/CatalogoUniversal | SINL-CU-C | SUMINISTRO Y COLOCACION DE TUBO CONDUIT PARED GRUESA 27MM DE DIAMETRO. INCLUYE: CONECTORES, ENCINTADO, INSTALACIÓN, HERRAMIENTAS, MANO DE OBRA Y TODO LO NECESARIO PARA SU CORRECTA INSTALACIÓN.
id-18.0.contracts.0.items.614 | id-18.0.contracts.0 | id-18.0 | 000006150 | SUMINISTRO E INSTALACION DE TABLERO "E4" TRIFASICO PARA EMPOTRARDE 12 POLOS CON BARRAS DE 100A MARCA SQUARE D O EQUIVALENTE EN CALIDAD, ESPECIFICACIONES Y PRECIO PREVIA AUTORIZACIÓN DE LA SUPERVISION Y/O PROYECTOS DE LA DEPENDENCIA. INCLUYE: MATERIALES, CONEXIONES, DESPERDICIO, MANO DE OBRA, HERRAMIENTA, SUPERVISION Y PRUEBAS. | 1 | PZA | 12011.02 | MXN | 4 | SINL-CU-U | 050.225.740.00310 | http://si.nl.gob.mx:8081/CatalogoUniversal | SINL-CU-C | SUMINISTRO E INSTALACION DE TABLERO "E4" TRIFASICO PARA EMPOTRARDE 12 POLOS CON BARRAS DE 100A MARCA SQUARE D O EQUIVALENTE EN CALIDAD, ESPECIFICACIONES Y PRECIO PREVIA AUTORIZACIÓN DE LA SUPERVISION Y/O PROYECTOS DE LA DEPENDENCIA. INCLUYE: MATERIALES, CONEXIONES, DESPERDICIO, MANO DE OBRA, HERRAMIENTA, SUPERVISION Y PRUEBAS.
id-18.0.contracts.0.items.615 | id-18.0.contracts.0 | id-18.0 | 000006160 | SUMINISTRO E INSTALACION DE INTERRUPTOR TERMOMAGNETICO DE 1X15A MARCA SQUARE D O EQUIVALENTE EN CALIDAD, ESPECIFICACIONES Y PRECIO PREVIA AUTORIZACIÓN DE LA SUPERVISION Y/O PROYECTOS DE LA DEPENDENCIA INCLUYE: MATERIALES, CONEXIONES, DESPERDICIO, MANO DE OBRA, HERRAMIENTA, SUPERVISION Y PRUEBAS. | 1 | PZA | 243.43 | MXN | 4 | SINL-CU-U | 050.225.740.00390 | http://si.nl.gob.mx:8081/CatalogoUniversal | SINL-CU-C | SUMINISTRO E INSTALACION DE INTERRUPTOR TERMOMAGNETICO DE 1X15A MARCA SQUARE D O EQUIVALENTE EN CALIDAD, ESPECIFICACIONES Y PRECIO PREVIA AUTORIZACIÓN DE LA SUPERVISION Y/O PROYECTOS DE LA DEPENDENCIA INCLUYE: MATERIALES, CONEXIONES, DESPERDICIO, MANO DE OBRA, HERRAMIENTA, SUPERVISION Y PRUEBAS.
id-18.0.contracts.0.items.616 | id-18.0.contracts.0 | id-18.0 | 000006170 | SUMINISTRO E INSTALACIÓN DE CABLE DE COBRE CAL. 12 AWG. INCLUYE: MATERIAL, EQUIPO, HERRAMIENTA, MANO DE OBRA Y TODO LO NECESARIO PARA SU CORRECTA INSTALACIÓN. | 1 | M | 20.35 | MXN | 43 | SINL-CU-U | 050.225.708.00250 | http://si.nl.gob.mx:8081/CatalogoUniversal | SINL-CU-C | SUMINISTRO E INSTALACIÓN DE CABLE DE COBRE CAL. 12 AWG. INCLUYE: MATERIAL, EQUIPO, HERRAMIENTA, MANO DE OBRA Y TODO LO NECESARIO PARA SU CORRECTA INSTALACIÓN.
id-18.0.contracts.0.items.617 | id-18.0.contracts.0 | id-18.0 | 000006180 | SUMINISTRO E INSTALACIÓN DE CABLE DE COBRE COLOR VERDE CAL. 12 AWG. INCLUYE: MATERIAL, EQUIPO, HERRAMIENTA, MANO DE OBRA Y TODO LO NECESARIO PARA SU CORRECTA INSTALACIÓN. | 1 | M | 20.35 | MXN | 43 | SINL-CU-U | 050.225.708.00260 | http://si.nl.gob.mx:8081/CatalogoUniversal | SINL-CU-C | SUMINISTRO E INSTALACIÓN DE CABLE DE COBRE COLOR VERDE CAL. 12 AWG. INCLUYE: MATERIAL, EQUIPO, HERRAMIENTA, MANO DE OBRA Y TODO LO NECESARIO PARA SU CORRECTA INSTALACIÓN.
id-18.0.contracts.0.items.618 | id-18.0.contracts.0 | id-18.0 | 000006190 | SUMINISTRO Y COLOCACION DE TUBO CONDUIT PARED GRUESA 27MM DE DIAMETRO. INCLUYE: CONECTORES, ENCINTADO, INSTALACIÓN, HERRAMIENTAS, MANO DE OBRA Y TODO LO NECESARIO PARA SU CORRECTA INSTALACIÓN. | 1 | M | 119.75 | MXN | 43 | SINL-CU-U | 050.225.684.00310 | http://si.nl.gob.mx:8081/CatalogoUniversal | SINL-CU-C | SUMINISTRO Y COLOCACION DE TUBO CONDUIT PARED GRUESA 27MM DE DIAMETRO. INCLUYE: CONECTORES, ENCINTADO, INSTALACIÓN, HERRAMIENTAS, MANO DE OBRA Y TODO LO NECESARIO PARA SU CORRECTA INSTALACIÓN.
id-18.0.contracts.0.items.619 | id-18.0.contracts.0 | id-18.0 | 000006200 | SUMINISTRO E INSTALACION DE TABLERO "E4" TRIFASICO PARA EMPOTRARDE 12 POLOS CON BARRAS DE 100A MARCA SQUARE D O EQUIVALENTE EN CALIDAD, ESPECIFICACIONES Y PRECIO PREVIA AUTORIZACIÓN DE LA SUPERVISION Y/O PROYECTOS DE LA DEPENDENCIA. INCLUYE: MATERIALES, CONEXIONES, DESPERDICIO, MANO DE OBRA, HERRAMIENTA, SUPERVISION Y PRUEBAS. | 1 | PZA | 12011.02 | MXN | 4 | SINL-CU-U | 050.225.740.00320 | http://si.nl.gob.mx:8081/CatalogoUniversal | SINL-CU-C | SUMINISTRO E INSTALACION DE TABLERO "E4" TRIFASICO PARA EMPOTRARDE 12 POLOS CON BARRAS DE 100A MARCA SQUARE D O EQUIVALENTE EN CALIDAD, ESPECIFICACIONES Y PRECIO PREVIA AUTORIZACIÓN DE LA SUPERVISION Y/O PROYECTOS DE LA DEPENDENCIA. INCLUYE: MATERIALES, CONEXIONES, DESPERDICIO, MANO DE OBRA, HERRAMIENTA, SUPERVISION Y PRUEBAS.
id-18.0.contracts.0.items.620 | id-18.0.contracts.0 | id-18.0 | 000006210 | SUMINISTRO E INSTALACION DE INTERRUPTOR TERMOMAGNETICO DE 1X15A MARCA SQUARE D O EQUIVALENTE EN CALIDAD, ESPECIFICACIONES Y PRECIO PREVIA AUTORIZACIÓN DE LA SUPERVISION Y/O PROYECTOS DE LA DEPENDENCIA INCLUYE: MATERIALES, CONEXIONES, DESPERDICIO, MANO DE OBRA, HERRAMIENTA, SUPERVISION Y PRUEBAS. | 1 | PZA | 243.43 | MXN | 4 | SINL-CU-U | 050.225.740.00390 | http://si.nl.gob.mx:8081/CatalogoUniversal | SINL-CU-C | SUMINISTRO E INSTALACION DE INTERRUPTOR TERMOMAGNETICO DE 1X15A MARCA SQUARE D O EQUIVALENTE EN CALIDAD, ESPECIFICACIONES Y PRECIO PREVIA AUTORIZACIÓN DE LA SUPERVISION Y/O PROYECTOS DE LA DEPENDENCIA INCLUYE: MATERIALES, CONEXIONES, DESPERDICIO, MANO DE OBRA, HERRAMIENTA, SUPERVISION Y PRUEBAS.
id-18.0.contracts.0.items.621 | id-18.0.contracts.0 | id-18.0 | 000006220 | SUMINISTRO E INSTALACION DE INTERRUPTOR TERMOMAGNETICO DE 1X20A MARCA SQUARE D O EQUIVALENTE EN CALIDAD,ESOECIFICACIONES Y PRECIO PREVIA AUTORIZACIÓN DE LA SUPERVISION Y/O PROYECTOS DE LA DEPENDENCIA INCLUYE: MATERIALES, CONEXIONES, DESPERDICIO, MANO DE OBRA, HERRAMIENTA, SUPERVISION Y PRUEBAS. | 1 | PZA | 243.8 | MXN | 4 | SINL-CU-U | 050.225.740.00400 | http://si.nl.gob.mx:8081/CatalogoUniversal | SINL-CU-C | SUMINISTRO E INSTALACION DE INTERRUPTOR TERMOMAGNETICO DE 1X20A MARCA SQUARE D O EQUIVALENTE EN CALIDAD,ESOECIFICACIONES Y PRECIO PREVIA AUTORIZACIÓN DE LA SUPERVISION Y/O PROYECTOS DE LA DEPENDENCIA INCLUYE: MATERIALES, CONEXIONES, DESPERDICIO, MANO DE OBRA, HERRAMIENTA, SUPERVISION Y PRUEBAS.
id-18.0.contracts.0.items.622 | id-18.0.contracts.0 | id-18.0 | 000006230 | SUMINISTRO E INSTALACION DE INTERRUPTOR TERMOMAGNETICO DE 3X20A MARCA SQUARE D O EQUIVALENTE EN CALIDAD, ESPECIFICACIONES Y PRECIO PREVIA AUTORIZACIÓN DE LA SUPERVISION Y/O PROYECTOS DE LA DEPENDENCIA INCLUYE: MATERIALES, CONEXIONES, DESPERDICIO, MANO DE OBRA, HERRAMIENTA, SUPERVISION Y PRUEBAS. | 1 | PZA | 912.01 | MXN | 4 | SINL-CU-U | 050.225.740.00416 | http://si.nl.gob.mx:8081/CatalogoUniversal | SINL-CU-C | SUMINISTRO E INSTALACION DE INTERRUPTOR TERMOMAGNETICO DE 3X20A MARCA SQUARE D O EQUIVALENTE EN CALIDAD, ESPECIFICACIONES Y PRECIO PREVIA AUTORIZACIÓN DE LA SUPERVISION Y/O PROYECTOS DE LA DEPENDENCIA INCLUYE: MATERIALES, CONEXIONES, DESPERDICIO, MANO DE OBRA, HERRAMIENTA, SUPERVISION Y PRUEBAS.
id-18.0.contracts.0.items.623 | id-18.0.contracts.0 | id-18.0 | 000006240 | SUMINISTRO E INSTALACIÓN DE CABLE DE COBRE COLOR VERDE CAL. 10 AWG. INCLUYE: MATERIAL, EQUIPO, HERRAMIENTA, MANO DE OBRA Y TODO LO NECESARIO PARA SU CORRECTA INSTALACIÓN. | 1 | M | 28.14 | MXN | 43 | SINL-CU-U | 050.225.708.00200 | http://si.nl.gob.mx:8081/CatalogoUniversal | SINL-CU-C | SUMINISTRO E INSTALACIÓN DE CABLE DE COBRE COLOR VERDE CAL. 10 AWG. INCLUYE: MATERIAL, EQUIPO, HERRAMIENTA, MANO DE OBRA Y TODO LO NECESARIO PARA SU CORRECTA INSTALACIÓN.
id-18.0.contracts.0.items.624 | id-18.0.contracts.0 | id-18.0 | 000006250 | SUMINISTRO E INSTALACIÓN DE CABLE DE COBRE COLOR VERDE CAL. 10 AWG. INCLUYE: MATERIAL, EQUIPO, HERRAMIENTA, MANO DE OBRA Y TODO LO NECESARIO PARA SU CORRECTA INSTALACIÓN. | 1 | M | 28.14 | MXN | 43 | SINL-CU-U | 050.225.708.00200 | http://si.nl.gob.mx:8081/CatalogoUniversal | SINL-CU-C | SUMINISTRO E INSTALACIÓN DE CABLE DE COBRE COLOR VERDE CAL. 10 AWG. INCLUYE: MATERIAL, EQUIPO, HERRAMIENTA, MANO DE OBRA Y TODO LO NECESARIO PARA SU CORRECTA INSTALACIÓN.
id-18.0.contracts.0.items.625 | id-18.0.contracts.0 | id-18.0 | 000006260 | SUMINISTRO Y COLOCACION DE TUBO CONDUIT PARED GRUESA 27MM DE DIAMETRO. INCLUYE: CONECTORES, ENCINTADO, INSTALACIÓN, HERRAMIENTAS, MANO DE OBRA Y TODO LO NECESARIO PARA SU CORRECTA INSTALACIÓN. | 1 | M | 119.75 | MXN | 43 | SINL-CU-U | 050.225.684.00310 | http://si.nl.gob.mx:8081/CatalogoUniversal | SINL-CU-C | SUMINISTRO Y COLOCACION DE TUBO CONDUIT PARED GRUESA 27MM DE DIAMETRO. INCLUYE: CONECTORES, ENCINTADO, INSTALACIÓN, HERRAMIENTAS, MANO DE OBRA Y TODO LO NECESARIO PARA SU CORRECTA INSTALACIÓN.
id-18.0.contracts.0.items.626 | id-18.0.contracts.0 | id-18.0 | 000006270 | SUMINISTRO E INSTALACION DE TABLERO "TDG-R" TRIFASICO PARA EMPOTRAR DE 30 POLOS CON INTERRUPTOR PRINCIPAL DE 3X100 MARCA SQUARE D O EQUIVALENTE EN CALIDAD, ESPECIFICACIONES Y PRECIO PREVIA AUTORIZACIÓN DE LA SUPERVISION Y/O PROYECTOS DE LA DEPENDENCIA. INCLUYE: MATERIALES, CONEXIONES, DESPERDICIO, MANO DE OBRA, HERRAMIENTA, SUPERVISION Y PRUEBAS. | 1 | PZA | 28214.95 | MXN | 4 | SINL-CU-U | 050.225.740.00330 | http://si.nl.gob.mx:8081/CatalogoUniversal | SINL-CU-C | SUMINISTRO E INSTALACION DE TABLERO "TDG-R" TRIFASICO PARA EMPOTRAR DE 30 POLOS CON INTERRUPTOR PRINCIPAL DE 3X100 MARCA SQUARE D O EQUIVALENTE EN CALIDAD, ESPECIFICACIONES Y PRECIO PREVIA AUTORIZACIÓN DE LA SUPERVISION Y/O PROYECTOS DE LA DEPENDENCIA. INCLUYE: MATERIALES, CONEXIONES, DESPERDICIO, MANO DE OBRA, HERRAMIENTA, SUPERVISION Y PRUEBAS.
id-18.0.contracts.0.items.627 | id-18.0.contracts.0 | id-18.0 | 000006280 | SUMINISTRO E INSTALACION DE INTERRUPTOR TERMOMAGNETICO DE 3X100A MARCA SQUARE D O EQUIVALENTE EN CALIDAD, ESPECIFICACIONES Y PRECIO PREVIA AUTORIZACIÓN DE LA SUPERVISION Y/O PROYECTOS DE LA DEPENDENCIA INCLUYE: MATERIALES, CONEXIONES, DESPERDICIO, MANO DE OBRA, HERRAMIENTA, SUPERVISION Y PRUEBAS. | 1 | PZA | 19271.78 | MXN | 4 | SINL-CU-U | 050.225.740.00480 | http://si.nl.gob.mx:8081/CatalogoUniversal | SINL-CU-C | SUMINISTRO E INSTALACION DE INTERRUPTOR TERMOMAGNETICO DE 3X100A MARCA SQUARE D O EQUIVALENTE EN CALIDAD, ESPECIFICACIONES Y PRECIO PREVIA AUTORIZACIÓN DE LA SUPERVISION Y/O PROYECTOS DE LA DEPENDENCIA INCLUYE: MATERIALES, CONEXIONES, DESPERDICIO, MANO DE OBRA, HERRAMIENTA, SUPERVISION Y PRUEBAS.
id-18.0.contracts.0.items.628 | id-18.0.contracts.0 | id-18.0 | 000006290 | SUMINISTRO, INSTALACIÓN, FIJACIÓN, NIVELACIÓN Y CONEXIÓN DE UNIDAD UPS DE 30 KVA MARCA EATON O EQUIVALENTE EN CALIDAD, ESPECIFICACIONES Y PRECIO PREVIA AUTORIZACIÓN DE LA SUPERVISION Y/O PROYECTOS DE LA DEPENDENCIA INCLUYE: MATERIALES, CONEXIONES, MANO DE OBRA, HERRAMIENTA, SUPERVISION Y PRUEBAS. | 1 | PZA | 346959.16 | MXN | 4 | SINL-CU-U | 050.225.704.12612 | http://si.nl.gob.mx:8081/CatalogoUniversal | SINL-CU-C | SUMINISTRO, INSTALACIÓN, FIJACIÓN, NIVELACIÓN Y CONEXIÓN DE UNIDAD UPS DE 30 KVA MARCA EATON O EQUIVALENTE EN CALIDAD, ESPECIFICACIONES Y PRECIO PREVIA AUTORIZACIÓN DE LA SUPERVISION Y/O PROYECTOS DE LA DEPENDENCIA INCLUYE: MATERIALES, CONEXIONES, MANO DE OBRA, HERRAMIENTA, SUPERVISION Y PRUEBAS.
id-18.0.contracts.0.items.629 | id-18.0.contracts.0 | id-18.0 | 000006300 | SUMINISTRO E INSTALACION DE INTERRUPTOR TERMOMAGNETICO DE 3X50A MARCA SQUARE D O EQUIVALENTE EN CALIDAD, ESPECIFICACIONES Y PRECIO PREVIA AUTORIZACIÓN DE LA SUPERVISION Y/O PROYECTOS DE LA DEPENDENCIA INCLUYE: MATERIALES, CONEXIONES, DESPERDICIO, MANO DE OBRA, HERRAMIENTA, SUPERVISION Y PRUEBAS. | 1 | PZA | 912.01 | MXN | 4 | SINL-CU-U | 050.225.740.00450 | http://si.nl.gob.mx:8081/CatalogoUniversal | SINL-CU-C | SUMINISTRO E INSTALACION DE INTERRUPTOR TERMOMAGNETICO DE 3X50A MARCA SQUARE D O EQUIVALENTE EN CALIDAD, ESPECIFICACIONES Y PRECIO PREVIA AUTORIZACIÓN DE LA SUPERVISION Y/O PROYECTOS DE LA DEPENDENCIA INCLUYE: MATERIALES, CONEXIONES, DESPERDICIO, MANO DE OBRA, HERRAMIENTA, SUPERVISION Y PRUEBAS.
id-18.0.contracts.0.items.630 | id-18.0.contracts.0 | id-18.0 | 000006310 | SUMINISTRO E INSTALACION DE INTERRUPTOR TERMOMAGNETICO DE 3X15A MARCA SQUARE D O EQUIVALENTE EN CALIDAD,ESOECIFICACIONES Y PRECIO PREVIA AUTORIZACIÓN DE LA SUPERVISION Y/O PROYECTOS DE LA DEPENDENCIA INCLUYE: MATERIALES, CONEXIONES, DESPERDICIO, MANO DE OBRA, HERRAMIENTA, SUPERVISION Y PRUEBAS. | 1 | PZA | 912.01 | MXN | 4 | SINL-CU-U | 050.225.740.00440 | http://si.nl.gob.mx:8081/CatalogoUniversal | SINL-CU-C | SUMINISTRO E INSTALACION DE INTERRUPTOR TERMOMAGNETICO DE 3X15A MARCA SQUARE D O EQUIVALENTE EN CALIDAD,ESOECIFICACIONES Y PRECIO PREVIA AUTORIZACIÓN DE LA SUPERVISION Y/O PROYECTOS DE LA DEPENDENCIA INCLUYE: MATERIALES, CONEXIONES, DESPERDICIO, MANO DE OBRA, HERRAMIENTA, SUPERVISION Y PRUEBAS.
id-18.0.contracts.0.items.631 | id-18.0.contracts.0 | id-18.0 | 000006320 | SUMINISTRO E INSTALACION DE INTERRUPTOR TERMOMAGNETICO DE 2X20A MARCA SQUARE D O EQUIVALENTE EN CALIDAD, ESPECIFICACIONES Y PRECIO PREVIA AUTORIZACIÓN DE LA SUPERVISION Y/O PROYECTOS DE LA DEPENDENCIA INCLUYE: MATERIALES, CONEXIONES, DESPERDICIO, MANO DE OBRA, HERRAMIENTA, SUPERVISION Y PRUEBAS. | 1 | PZA | 600.59 | MXN | 4 | SINL-CU-U | 050.225.740.00520 | http://si.nl.gob.mx:8081/CatalogoUniversal | SINL-CU-C | SUMINISTRO E INSTALACION DE INTERRUPTOR TERMOMAGNETICO DE 2X20A MARCA SQUARE D O EQUIVALENTE EN CALIDAD, ESPECIFICACIONES Y PRECIO PREVIA AUTORIZACIÓN DE LA SUPERVISION Y/O PROYECTOS DE LA DEPENDENCIA INCLUYE: MATERIALES, CONEXIONES, DESPERDICIO, MANO DE OBRA, HERRAMIENTA, SUPERVISION Y PRUEBAS.
id-18.0.contracts.0.items.632 | id-18.0.contracts.0 | id-18.0 | 000006330 | SUMINISTRO E INSTALACIÓN DE CABLE DE COBRE CAL. 500 AWG. INCLUYE: MATERIAL, EQUIPO, HERRAMIENTA, MANO DE OBRA Y TODO LO NECESARIO PARA SU CORRECTA INSTALACIÓN. | 1 | M | 911.66 | MXN | 43 | SINL-CU-U | 050.225.708.00270 | http://si.nl.gob.mx:8081/CatalogoUniversal | SINL-CU-C | SUMINISTRO E INSTALACIÓN DE CABLE DE COBRE CAL. 500 AWG. INCLUYE: MATERIAL, EQUIPO, HERRAMIENTA, MANO DE OBRA Y TODO LO NECESARIO PARA SU CORRECTA INSTALACIÓN.
id-18.0.contracts.0.items.633 | id-18.0.contracts.0 | id-18.0 | 000006340 | SUMINISTRO E INSTALACIÓN DE CABLE DE COBRE COLOR VERDE CAL. 2/0 AWG. INCLUYE: MATERIAL, EQUIPO, HERRAMIENTA, MANO DE OBRA Y TODO LO NECESARIO PARA SU CORRECTA INSTALACIÓN. | 1 | M | 263.27 | MXN | 43 | SINL-CU-U | 050.225.708.00210 | http://si.nl.gob.mx:8081/CatalogoUniversal | SINL-CU-C | SUMINISTRO E INSTALACIÓN DE CABLE DE COBRE COLOR VERDE CAL. 2/0 AWG. INCLUYE: MATERIAL, EQUIPO, HERRAMIENTA, MANO DE OBRA Y TODO LO NECESARIO PARA SU CORRECTA INSTALACIÓN.
id-18.0.contracts.0.items.634 | id-18.0.contracts.0 | id-18.0 | 000006350 | SUMINISTRO Y COLOCACION DE TUBO CONDUIT PARED GRUESA 75MM DE DIAMETRO. INCLUYE: CONECTORES, ENCINTADO, INSTALACIÓN, HERRAMIENTAS, MANO DE OBRA Y TODO LO NECESARIO PARA SU CORRECTA INSTALACIÓN. | 1 | M | 280.35 | MXN | 43 | SINL-CU-U | 050.225.684.00340 | http://si.nl.gob.mx:8081/CatalogoUniversal | SINL-CU-C | SUMINISTRO Y COLOCACION DE TUBO CONDUIT PARED GRUESA 75MM DE DIAMETRO. INCLUYE: CONECTORES, ENCINTADO, INSTALACIÓN, HERRAMIENTAS, MANO DE OBRA Y TODO LO NECESARIO PARA SU CORRECTA INSTALACIÓN.
id-18.0.contracts.0.items.635 | id-18.0.contracts.0 | id-18.0 | 000006360 | SUMINISTRO Y COLOCACION DE CHAROLA DE ALUMINIO DE 30CM. INCLUYE: CODOS, REDUCCIONES, SOPORTES, ACOPLAMIENTO DE EQUIPO, TORNILLERIA Y TODO LO NECESARIO PARA SU CORRECTA INSTALACION | 1 | M | 417.81 | MXN | 43 | SINL-CU-U | 050.225.568.00060 | http://si.nl.gob.mx:8081/CatalogoUniversal | SINL-CU-C | SUMINISTRO Y COLOCACION DE CHAROLA DE ALUMINIO DE 30CM. INCLUYE: CODOS, REDUCCIONES, SOPORTES, ACOPLAMIENTO DE EQUIPO, TORNILLERIA Y TODO LO NECESARIO PARA SU CORRECTA INSTALACION
id-18.0.contracts.0.items.636 | id-18.0.contracts.0 | id-18.0 | 000006370 | SUMINISTRO Y COLOCACION DE CHAROLA DE ALUMINIO DE 60CM. INCLUYE: CODOS, REDUCCIONES, SOPORTES, ACOPLAMIENTO DE EQUIPO, TORNILLERIA Y TODO LO NECESARIO PARA SU CORRECTA INSTALACION | 1 | M | 524.61 | MXN | 43 | SINL-CU-U | 050.225.568.00070 | http://si.nl.gob.mx:8081/CatalogoUniversal | SINL-CU-C | SUMINISTRO Y COLOCACION DE CHAROLA DE ALUMINIO DE 60CM. INCLUYE: CODOS, REDUCCIONES, SOPORTES, ACOPLAMIENTO DE EQUIPO, TORNILLERIA Y TODO LO NECESARIO PARA SU CORRECTA INSTALACION
id-18.0.contracts.0.items.637 | id-18.0.contracts.0 | id-18.0 | 000006380 | SUMINISTRO E INSTALACION DE TABLERO "R1" TRIFASICO PARA EMPOTRARDE 12 POLOS CON BARRAS DE 100A MARCA SQUARE D O EQUIVALENTE EN CALIDAD, ESPECIFICACIONES Y PRECIO PREVIA AUTORIZACIÓN DE LA SUPERVISION Y/O PROYECTOS DE LA DEPENDENCIA. INCLUYE: MATERIALES, CONEXIONES, DESPERDICIO, MANO DE OBRA, HERRAMIENTA, SUPERVISION Y PRUEBAS. | 1 | PZA | 12011.02 | MXN | 4 | SINL-CU-U | 050.225.740.00340 | http://si.nl.gob.mx:8081/CatalogoUniversal | SINL-CU-C | SUMINISTRO E INSTALACION DE TABLERO "R1" TRIFASICO PARA EMPOTRARDE 12 POLOS CON BARRAS DE 100A MARCA SQUARE D O EQUIVALENTE EN CALIDAD, ESPECIFICACIONES Y PRECIO PREVIA AUTORIZACIÓN DE LA SUPERVISION Y/O PROYECTOS DE LA DEPENDENCIA. INCLUYE: MATERIALES, CONEXIONES, DESPERDICIO, MANO DE OBRA, HERRAMIENTA, SUPERVISION Y PRUEBAS.
id-18.0.contracts.0.items.638 | id-18.0.contracts.0 | id-18.0 | 000006390 | SUMINISTRO E INSTALACION DE INTERRUPTOR TERMOMAGNETICO DE 1X20A MARCA SQUARE D O EQUIVALENTE EN CALIDAD,ESOECIFICACIONES Y PRECIO PREVIA AUTORIZACIÓN DE LA SUPERVISION Y/O PROYECTOS DE LA DEPENDENCIA INCLUYE: MATERIALES, CONEXIONES, DESPERDICIO, MANO DE OBRA, HERRAMIENTA, SUPERVISION Y PRUEBAS. | 1 | PZA | 243.8 | MXN | 4 | SINL-CU-U | 050.225.740.00550 | http://si.nl.gob.mx:8081/CatalogoUniversal | SINL-CU-C | SUMINISTRO E INSTALACION DE INTERRUPTOR TERMOMAGNETICO DE 1X20A MARCA SQUARE D O EQUIVALENTE EN CALIDAD,ESOECIFICACIONES Y PRECIO PREVIA AUTORIZACIÓN DE LA SUPERVISION Y/O PROYECTOS DE LA DEPENDENCIA INCLUYE: MATERIALES, CONEXIONES, DESPERDICIO, MANO DE OBRA, HERRAMIENTA, SUPERVISION Y PRUEBAS.
id-18.0.contracts.0.items.639 | id-18.0.contracts.0 | id-18.0 | 000006400 | SUMINISTRO E INSTALACIÓN DE CABLE DE COBRE COLOR VERDE CAL. 10 AWG. INCLUYE: MATERIAL, EQUIPO, HERRAMIENTA, MANO DE OBRA Y TODO LO NECESARIO PARA SU CORRECTA INSTALACIÓN. | 1 | M | 28.14 | MXN | 43 | SINL-CU-U | 050.225.708.00200 | http://si.nl.gob.mx:8081/CatalogoUniversal | SINL-CU-C | SUMINISTRO E INSTALACIÓN DE CABLE DE COBRE COLOR VERDE CAL. 10 AWG. INCLUYE: MATERIAL, EQUIPO, HERRAMIENTA, MANO DE OBRA Y TODO LO NECESARIO PARA SU CORRECTA INSTALACIÓN.
id-18.0.contracts.0.items.640 | id-18.0.contracts.0 | id-18.0 | 000006410 | SUMINISTRO E INSTALACIÓN DE CABLE DE COBRE COLOR VERDE CAL. 10 AWG. INCLUYE: MATERIAL, EQUIPO, HERRAMIENTA, MANO DE OBRA Y TODO LO NECESARIO PARA SU CORRECTA INSTALACIÓN. | 1 | M | 28.14 | MXN | 43 | SINL-CU-U | 050.225.708.00200 | http://si.nl.gob.mx:8081/CatalogoUniversal | SINL-CU-C | SUMINISTRO E INSTALACIÓN DE CABLE DE COBRE COLOR VERDE CAL. 10 AWG. INCLUYE: MATERIAL, EQUIPO, HERRAMIENTA, MANO DE OBRA Y TODO LO NECESARIO PARA SU CORRECTA INSTALACIÓN.
id-18.0.contracts.0.items.641 | id-18.0.contracts.0 | id-18.0 | 000006420 | SUMINISTRO Y COLOCACION DE TUBO CONDUIT PARED GRUESA 27MM DE DIAMETRO. INCLUYE: CONECTORES, ENCINTADO, INSTALACIÓN, HERRAMIENTAS, MANO DE OBRA Y TODO LO NECESARIO PARA SU CORRECTA INSTALACIÓN. | 1 | M | 119.75 | MXN | 43 | SINL-CU-U | 050.225.684.00310 | http://si.nl.gob.mx:8081/CatalogoUniversal | SINL-CU-C | SUMINISTRO Y COLOCACION DE TUBO CONDUIT PARED GRUESA 27MM DE DIAMETRO. INCLUYE: CONECTORES, ENCINTADO, INSTALACIÓN, HERRAMIENTAS, MANO DE OBRA Y TODO LO NECESARIO PARA SU CORRECTA INSTALACIÓN.
id-18.0.contracts.0.items.642 | id-18.0.contracts.0 | id-18.0 | 000006430 | SUMINISTRO E INSTALACION DE TABLERO "R2" TRIFASICO PARA EMPOTRARDE 12 POLOS CON BARRAS DE 100A MARCA SQUARE D O EQUIVALENTE EN CALIDAD, ESPECIFICACIONES Y PRECIO PREVIA AUTORIZACIÓN DE LA SUPERVISION Y/O PROYECTOS DE LA DEPENDENCIA. INCLUYE: MATERIALES, CONEXIONES, DESPERDICIO, MANO DE OBRA, HERRAMIENTA, SUPERVISION Y PRUEBAS. | 1 | PZA | 12011.02 | MXN | 4 | SINL-CU-U | 050.225.740.00350 | http://si.nl.gob.mx:8081/CatalogoUniversal | SINL-CU-C | SUMINISTRO E INSTALACION DE TABLERO "R2" TRIFASICO PARA EMPOTRARDE 12 POLOS CON BARRAS DE 100A MARCA SQUARE D O EQUIVALENTE EN CALIDAD, ESPECIFICACIONES Y PRECIO PREVIA AUTORIZACIÓN DE LA SUPERVISION Y/O PROYECTOS DE LA DEPENDENCIA. INCLUYE: MATERIALES, CONEXIONES, DESPERDICIO, MANO DE OBRA, HERRAMIENTA, SUPERVISION Y PRUEBAS.
id-18.0.contracts.0.items.643 | id-18.0.contracts.0 | id-18.0 | 000006440 | SUMINISTRO E INSTALACION DE INTERRUPTOR TERMOMAGNETICO DE 1X20A MARCA SQUARE D O EQUIVALENTE EN CALIDAD,ESOECIFICACIONES Y PRECIO PREVIA AUTORIZACIÓN DE LA SUPERVISION Y/O PROYECTOS DE LA DEPENDENCIA INCLUYE: MATERIALES, CONEXIONES, DESPERDICIO, MANO DE OBRA, HERRAMIENTA, SUPERVISION Y PRUEBAS. | 1 | PZA | 243.8 | MXN | 4 | SINL-CU-U | 050.225.740.00550 | http://si.nl.gob.mx:8081/CatalogoUniversal | SINL-CU-C | SUMINISTRO E INSTALACION DE INTERRUPTOR TERMOMAGNETICO DE 1X20A MARCA SQUARE D O EQUIVALENTE EN CALIDAD,ESOECIFICACIONES Y PRECIO PREVIA AUTORIZACIÓN DE LA SUPERVISION Y/O PROYECTOS DE LA DEPENDENCIA INCLUYE: MATERIALES, CONEXIONES, DESPERDICIO, MANO DE OBRA, HERRAMIENTA, SUPERVISION Y PRUEBAS.
id-18.0.contracts.0.items.644 | id-18.0.contracts.0 | id-18.0 | 000006450 | SUMINISTRO E INSTALACIÓN DE CABLE DE COBRE COLOR VERDE CAL. 10 AWG. INCLUYE: MATERIAL, EQUIPO, HERRAMIENTA, MANO DE OBRA Y TODO LO NECESARIO PARA SU CORRECTA INSTALACIÓN. | 1 | M | 28.14 | MXN | 43 | SINL-CU-U | 050.225.708.00200 | http://si.nl.gob.mx:8081/CatalogoUniversal | SINL-CU-C | SUMINISTRO E INSTALACIÓN DE CABLE DE COBRE COLOR VERDE CAL. 10 AWG. INCLUYE: MATERIAL, EQUIPO, HERRAMIENTA, MANO DE OBRA Y TODO LO NECESARIO PARA SU CORRECTA INSTALACIÓN.
id-18.0.contracts.0.items.645 | id-18.0.contracts.0 | id-18.0 | 000006460 | SUMINISTRO E INSTALACIÓN DE CABLE DE COBRE COLOR VERDE CAL. 10 AWG. INCLUYE: MATERIAL, EQUIPO, HERRAMIENTA, MANO DE OBRA Y TODO LO NECESARIO PARA SU CORRECTA INSTALACIÓN. | 1 | M | 28.14 | MXN | 43 | SINL-CU-U | 050.225.708.00200 | http://si.nl.gob.mx:8081/CatalogoUniversal | SINL-CU-C | SUMINISTRO E INSTALACIÓN DE CABLE DE COBRE COLOR VERDE CAL. 10 AWG. INCLUYE: MATERIAL, EQUIPO, HERRAMIENTA, MANO DE OBRA Y TODO LO NECESARIO PARA SU CORRECTA INSTALACIÓN.
id-18.0.contracts.0.items.646 | id-18.0.contracts.0 | id-18.0 | 000006470 | SUMINISTRO Y COLOCACION DE TUBO CONDUIT PARED GRUESA 27MM DE DIAMETRO. INCLUYE: CONECTORES, ENCINTADO, INSTALACIÓN, HERRAMIENTAS, MANO DE OBRA Y TODO LO NECESARIO PARA SU CORRECTA INSTALACIÓN. | 1 | M | 119.75 | MXN | 43 | SINL-CU-U | 050.225.684.00310 | http://si.nl.gob.mx:8081/CatalogoUniversal | SINL-CU-C | SUMINISTRO Y COLOCACION DE TUBO CONDUIT PARED GRUESA 27MM DE DIAMETRO. INCLUYE: CONECTORES, ENCINTADO, INSTALACIÓN, HERRAMIENTAS, MANO DE OBRA Y TODO LO NECESARIO PARA SU CORRECTA INSTALACIÓN.
id-18.0.contracts.0.items.647 | id-18.0.contracts.0 | id-18.0 | 000006480 | SUMINISTRO E INSTALACION DE TABLERO "R5" TRIFASICO PARA EMPOTRARDE 12 POLOS CON BARRAS DE 100A MARCA SQUARE D O EQUIVALENTE EN CALIDAD, ESPECIFICACIONES Y PRECIO PREVIA AUTORIZACIÓN DE LA SUPERVISION Y/O PROYECTOS DE LA DEPENDENCIA. INCLUYE: MATERIALES, CONEXIONES, DESPERDICIO, MANO DE OBRA, HERRAMIENTA, SUPERVISION Y PRUEBAS. | 1 | PZA | 12011.02 | MXN | 4 | SINL-CU-U | 050.225.740.00360 | http://si.nl.gob.mx:8081/CatalogoUniversal | SINL-CU-C | SUMINISTRO E INSTALACION DE TABLERO "R5" TRIFASICO PARA EMPOTRARDE 12 POLOS CON BARRAS DE 100A MARCA SQUARE D O EQUIVALENTE EN CALIDAD, ESPECIFICACIONES Y PRECIO PREVIA AUTORIZACIÓN DE LA SUPERVISION Y/O PROYECTOS DE LA DEPENDENCIA. INCLUYE: MATERIALES, CONEXIONES, DESPERDICIO, MANO DE OBRA, HERRAMIENTA, SUPERVISION Y PRUEBAS.
id-18.0.contracts.0.items.648 | id-18.0.contracts.0 | id-18.0 | 000006490 | SUMINISTRO E INSTALACION DE INTERRUPTOR TERMOMAGNETICO DE 1X20A MARCA SQUARE D O EQUIVALENTE EN CALIDAD,ESOECIFICACIONES Y PRECIO PREVIA AUTORIZACIÓN DE LA SUPERVISION Y/O PROYECTOS DE LA DEPENDENCIA INCLUYE: MATERIALES, CONEXIONES, DESPERDICIO, MANO DE OBRA, HERRAMIENTA, SUPERVISION Y PRUEBAS. | 1 | PZA | 243.8 | MXN | 4 | SINL-CU-U | 050.225.740.00550 | http://si.nl.gob.mx:8081/CatalogoUniversal | SINL-CU-C | SUMINISTRO E INSTALACION DE INTERRUPTOR TERMOMAGNETICO DE 1X20A MARCA SQUARE D O EQUIVALENTE EN CALIDAD,ESOECIFICACIONES Y PRECIO PREVIA AUTORIZACIÓN DE LA SUPERVISION Y/O PROYECTOS DE LA DEPENDENCIA INCLUYE: MATERIALES, CONEXIONES, DESPERDICIO, MANO DE OBRA, HERRAMIENTA, SUPERVISION Y PRUEBAS.
id-18.0.contracts.0.items.649 | id-18.0.contracts.0 | id-18.0 | 000006500 | SUMINISTRO E INSTALACIÓN DE CABLE DE COBRE COLOR VERDE CAL. 10 AWG. INCLUYE: MATERIAL, EQUIPO, HERRAMIENTA, MANO DE OBRA Y TODO LO NECESARIO PARA SU CORRECTA INSTALACIÓN. | 1 | M | 28.14 | MXN | 43 | SINL-CU-U | 050.225.708.00200 | http://si.nl.gob.mx:8081/CatalogoUniversal | SINL-CU-C | SUMINISTRO E INSTALACIÓN DE CABLE DE COBRE COLOR VERDE CAL. 10 AWG. INCLUYE: MATERIAL, EQUIPO, HERRAMIENTA, MANO DE OBRA Y TODO LO NECESARIO PARA SU CORRECTA INSTALACIÓN.
id-18.0.contracts.0.items.650 | id-18.0.contracts.0 | id-18.0 | 000006510 | SUMINISTRO E INSTALACIÓN DE CABLE DE COBRE COLOR VERDE CAL. 10 AWG. INCLUYE: MATERIAL, EQUIPO, HERRAMIENTA, MANO DE OBRA Y TODO LO NECESARIO PARA SU CORRECTA INSTALACIÓN. | 1 | M | 28.14 | MXN | 43 | SINL-CU-U | 050.225.708.00200 | http://si.nl.gob.mx:8081/CatalogoUniversal | SINL-CU-C | SUMINISTRO E INSTALACIÓN DE CABLE DE COBRE COLOR VERDE CAL. 10 AWG. INCLUYE: MATERIAL, EQUIPO, HERRAMIENTA, MANO DE OBRA Y TODO LO NECESARIO PARA SU CORRECTA INSTALACIÓN.
id-18.0.contracts.0.items.651 | id-18.0.contracts.0 | id-18.0 | 000006520 | SUMINISTRO Y COLOCACION DE TUBO CONDUIT PARED GRUESA 27MM DE DIAMETRO. INCLUYE: CONECTORES, ENCINTADO, INSTALACIÓN, HERRAMIENTAS, MANO DE OBRA Y TODO LO NECESARIO PARA SU CORRECTA INSTALACIÓN. | 1 | M | 119.75 | MXN | 43 | SINL-CU-U | 050.225.684.00310 | http://si.nl.gob.mx:8081/CatalogoUniversal | SINL-CU-C | SUMINISTRO Y COLOCACION DE TUBO CONDUIT PARED GRUESA 27MM DE DIAMETRO. INCLUYE: CONECTORES, ENCINTADO, INSTALACIÓN, HERRAMIENTAS, MANO DE OBRA Y TODO LO NECESARIO PARA SU CORRECTA INSTALACIÓN.
id-18.0.contracts.0.items.652 | id-18.0.contracts.0 | id-18.0 | 000006530 | SUMINISTRO E INSTALACION DE TABLERO "TA" TRIFASICO PARA EMPOTRAR DE 30 POLOS CON INTERRUPTOR PRINCIPAL DE 3X200 MARCA SQUARE D O EQUIVALENTE EN CALIDAD, ESPECIFICACIONES Y PRECIO PREVIA AUTORIZACIÓN DE LA SUPERVISION Y/O PROYECTOS DE LA DEPENDENCIA. INCLUYE: MATERIALES, CONEXIONES, DESPERDICIO, MANO DE OBRA, HERRAMIENTA, SUPERVISION Y PRUEBAS. | 1 | PZA | 28214.95 | MXN | 4 | SINL-CU-U | 050.225.740.00370 | http://si.nl.gob.mx:8081/CatalogoUniversal | SINL-CU-C | SUMINISTRO E INSTALACION DE TABLERO "TA" TRIFASICO PARA EMPOTRAR DE 30 POLOS CON INTERRUPTOR PRINCIPAL DE 3X200 MARCA SQUARE D O EQUIVALENTE EN CALIDAD, ESPECIFICACIONES Y PRECIO PREVIA AUTORIZACIÓN DE LA SUPERVISION Y/O PROYECTOS DE LA DEPENDENCIA. INCLUYE: MATERIALES, CONEXIONES, DESPERDICIO, MANO DE OBRA, HERRAMIENTA, SUPERVISION Y PRUEBAS.
id-18.0.contracts.0.items.653 | id-18.0.contracts.0 | id-18.0 | 000006540 | SUMINISTRO E INSTALACION DE INTERRUPTOR TERMOMAGNETICO DE 3X200A MARCA SQUARE D O EQUIVALENTE EN CALIDAD, ESPECIFICACIONES Y PRECIO PREVIA AUTORIZACIÓN DE LA SUPERVISION Y/O PROYECTOS DE LA DEPENDENCIA INCLUYE: MATERIALES, CONEXIONES, DESPERDICIO, MANO DE OBRA, HERRAMIENTA, SUPERVISION Y PRUEBAS. | 1 | PZA | 23785.33 | MXN | 4 | SINL-CU-U | 050.225.740.00470 | http://si.nl.gob.mx:8081/CatalogoUniversal | SINL-CU-C | SUMINISTRO E INSTALACION DE INTERRUPTOR TERMOMAGNETICO DE 3X200A MARCA SQUARE D O EQUIVALENTE EN CALIDAD, ESPECIFICACIONES Y PRECIO PREVIA AUTORIZACIÓN DE LA SUPERVISION Y/O PROYECTOS DE LA DEPENDENCIA INCLUYE: MATERIALES, CONEXIONES, DESPERDICIO, MANO DE OBRA, HERRAMIENTA, SUPERVISION Y PRUEBAS.
id-18.0.contracts.0.items.654 | id-18.0.contracts.0 | id-18.0 | 000006550 | SUMINISTRO, INSTALACIÓN, FIJACIÓN, NIVELACIÓN Y CONEXIÓN DE UNIDAD UPS DE 60 KVA MARCA EATON O EQUIVALENTE EN CALIDAD, ESPECIFICACIONES Y PRECIO PREVIA AUTORIZACIÓN DE LA SUPERVISION Y/O PROYECTOS DE LA DEPENDENCIA INCLUYE: MATERIALES, CONEXIONES, MANO DE OBRA, HERRAMIENTA, SUPERVISION Y PRUEBAS. | 1 | PZA | 611963.08 | MXN | 4 | SINL-CU-U | 050.225.704.12615 | http://si.nl.gob.mx:8081/CatalogoUniversal | SINL-CU-C | SUMINISTRO, INSTALACIÓN, FIJACIÓN, NIVELACIÓN Y CONEXIÓN DE UNIDAD UPS DE 60 KVA MARCA EATON O EQUIVALENTE EN CALIDAD, ESPECIFICACIONES Y PRECIO PREVIA AUTORIZACIÓN DE LA SUPERVISION Y/O PROYECTOS DE LA DEPENDENCIA INCLUYE: MATERIALES, CONEXIONES, MANO DE OBRA, HERRAMIENTA, SUPERVISION Y PRUEBAS.
id-18.0.contracts.0.items.655 | id-18.0.contracts.0 | id-18.0 | 000006560 | SUMINISTRO E INSTALACION DE INTERRUPTOR TERMOMAGNETICO DE 3X50A MARCA SQUARE D O EQUIVALENTE EN CALIDAD, ESPECIFICACIONES Y PRECIO PREVIA AUTORIZACIÓN DE LA SUPERVISION Y/O PROYECTOS DE LA DEPENDENCIA INCLUYE: MATERIALES, CONEXIONES, DESPERDICIO, MANO DE OBRA, HERRAMIENTA, SUPERVISION Y PRUEBAS. | 1 | PZA | 912.01 | MXN | 4 | SINL-CU-U | 050.225.740.00450 | http://si.nl.gob.mx:8081/CatalogoUniversal | SINL-CU-C | SUMINISTRO E INSTALACION DE INTERRUPTOR TERMOMAGNETICO DE 3X50A MARCA SQUARE D O EQUIVALENTE EN CALIDAD, ESPECIFICACIONES Y PRECIO PREVIA AUTORIZACIÓN DE LA SUPERVISION Y/O PROYECTOS DE LA DEPENDENCIA INCLUYE: MATERIALES, CONEXIONES, DESPERDICIO, MANO DE OBRA, HERRAMIENTA, SUPERVISION Y PRUEBAS.
id-18.0.contracts.0.items.656 | id-18.0.contracts.0 | id-18.0 | 000006570 | SUMINISTRO E INSTALACION DE INTERRUPTOR TERMOMAGNETICO DE 3X40A MARCA SQUARE D O EQUIVALENTE EN CALIDAD, ESPECIFICACIONES Y PRECIO PREVIA AUTORIZACIÓN DE LA SUPERVISION Y/O PROYECTOS DE LA DEPENDENCIA INCLUYE: MATERIALES, CONEXIONES, DESPERDICIO, MANO DE OBRA, HERRAMIENTA, SUPERVISION Y PRUEBAS. | 1 | PZA | 912.1 | MXN | 4 | SINL-CU-U | 050.225.740.00500 | http://si.nl.gob.mx:8081/CatalogoUniversal | SINL-CU-C | SUMINISTRO E INSTALACION DE INTERRUPTOR TERMOMAGNETICO DE 3X40A MARCA SQUARE D O EQUIVALENTE EN CALIDAD, ESPECIFICACIONES Y PRECIO PREVIA AUTORIZACIÓN DE LA SUPERVISION Y/O PROYECTOS DE LA DEPENDENCIA INCLUYE: MATERIALES, CONEXIONES, DESPERDICIO, MANO DE OBRA, HERRAMIENTA, SUPERVISION Y PRUEBAS.
id-18.0.contracts.0.items.657 | id-18.0.contracts.0 | id-18.0 | 000006580 | SUMINISTRO E INSTALACIÓN DE CABLE DE COBRE CAL. 4/0 AWG. INCLUYE: MATERIAL, EQUIPO, HERRAMIENTA, MANO DE OBRA Y TODO LO NECESARIO PARA SU CORRECTA INSTALACIÓN. | 1 | M | 400.36 | MXN | 43 | SINL-CU-U | 050.225.708.00230 | http://si.nl.gob.mx:8081/CatalogoUniversal | SINL-CU-C | SUMINISTRO E INSTALACIÓN DE CABLE DE COBRE CAL. 4/0 AWG. INCLUYE: MATERIAL, EQUIPO, HERRAMIENTA, MANO DE OBRA Y TODO LO NECESARIO PARA SU CORRECTA INSTALACIÓN.
id-18.0.contracts.0.items.658 | id-18.0.contracts.0 | id-18.0 | 000006590 | SUMINISTRO E INSTALACIÓN DE CABLE DE COBRE COLOR VERDE CAL. 6 AWG. INCLUYE: MATERIAL, EQUIPO, HERRAMIENTA, MANO DE OBRA Y TODO LO NECESARIO PARA SU CORRECTA INSTALACIÓN. | 1 | M | 61.1 | MXN | 43 | SINL-CU-U | 050.225.708.00240 | http://si.nl.gob.mx:8081/CatalogoUniversal | SINL-CU-C | SUMINISTRO E INSTALACIÓN DE CABLE DE COBRE COLOR VERDE CAL. 6 AWG. INCLUYE: MATERIAL, EQUIPO, HERRAMIENTA, MANO DE OBRA Y TODO LO NECESARIO PARA SU CORRECTA INSTALACIÓN.
id-18.0.contracts.0.items.659 | id-18.0.contracts.0 | id-18.0 | 000006600 | SUMINISTRO Y COLOCACION DE TUBO CONDUIT PARED GRUESA 75MM DE DIAMETRO. INCLUYE: CONECTORES, ENCINTADO, INSTALACIÓN, HERRAMIENTAS, MANO DE OBRA Y TODO LO NECESARIO PARA SU CORRECTA INSTALACIÓN. | 1 | M | 280.35 | MXN | 43 | SINL-CU-U | 050.225.684.00340 | http://si.nl.gob.mx:8081/CatalogoUniversal | SINL-CU-C | SUMINISTRO Y COLOCACION DE TUBO CONDUIT PARED GRUESA 75MM DE DIAMETRO. INCLUYE: CONECTORES, ENCINTADO, INSTALACIÓN, HERRAMIENTAS, MANO DE OBRA Y TODO LO NECESARIO PARA SU CORRECTA INSTALACIÓN.
id-18.0.contracts.0.items.660 | id-18.0.contracts.0 | id-18.0 | 000006610 | SUMINISTRO Y COLOCACION DE CHAROLA DE ALUMINIO DE 30CM. INCLUYE: CODOS, REDUCCIONES, SOPORTES, ACOPLAMIENTO DE EQUIPO, TORNILLERIA Y TODO LO NECESARIO PARA SU CORRECTA INSTALACION | 1 | M | 417.81 | MXN | 43 | SINL-CU-U | 050.225.568.00060 | http://si.nl.gob.mx:8081/CatalogoUniversal | SINL-CU-C | SUMINISTRO Y COLOCACION DE CHAROLA DE ALUMINIO DE 30CM. INCLUYE: CODOS, REDUCCIONES, SOPORTES, ACOPLAMIENTO DE EQUIPO, TORNILLERIA Y TODO LO NECESARIO PARA SU CORRECTA INSTALACION
id-18.0.contracts.0.items.661 | id-18.0.contracts.0 | id-18.0 | 000006620 | SUMINISTRO Y COLOCACION DE CHAROLA DE ALUMINIO DE 60CM. INCLUYE: CODOS, REDUCCIONES, SOPORTES, ACOPLAMIENTO DE EQUIPO, TORNILLERIA Y TODO LO NECESARIO PARA SU CORRECTA INSTALACION | 1 | M | 524.61 | MXN | 43 | SINL-CU-U | 050.225.568.00070 | http://si.nl.gob.mx:8081/CatalogoUniversal | SINL-CU-C | SUMINISTRO Y COLOCACION DE CHAROLA DE ALUMINIO DE 60CM. INCLUYE: CODOS, REDUCCIONES, SOPORTES, ACOPLAMIENTO DE EQUIPO, TORNILLERIA Y TODO LO NECESARIO PARA SU CORRECTA INSTALACION
id-18.0.contracts.0.items.662 | id-18.0.contracts.0 | id-18.0 | 000006630 | SUMINISTRO E INSTALACION DE TABLERO DE AISLAMIENTO "A1" MONOFASICO DE 7.5 KVA MARCA SQUARE D O EQUIVALENTE EN CALIDAD, ESPECIFICACIONES Y PRECIO PREVIA AUTORIZACIÓN DE LA SUPERVISION Y/O PROYECTOS DE LA DEPENDENCIA. INCLUYE: MATERIALES, CONEXIONES, DESPERDICIO, MANO DE OBRA, HERRAMIENTA, SUPERVISION Y PRUEBAS. | 1 | PZA | 181351.5 | MXN | 4 | SINL-CU-U | 050.225.740.00560 | http://si.nl.gob.mx:8081/CatalogoUniversal | SINL-CU-C | SUMINISTRO E INSTALACION DE TABLERO DE AISLAMIENTO "A1" MONOFASICO DE 7.5 KVA MARCA SQUARE D O EQUIVALENTE EN CALIDAD, ESPECIFICACIONES Y PRECIO PREVIA AUTORIZACIÓN DE LA SUPERVISION Y/O PROYECTOS DE LA DEPENDENCIA. INCLUYE: MATERIALES, CONEXIONES, DESPERDICIO, MANO DE OBRA, HERRAMIENTA, SUPERVISION Y PRUEBAS.
id-18.0.contracts.0.items.663 | id-18.0.contracts.0 | id-18.0 | 000006640 | SUMINISTRO E INSTALACIÓN DE CABLE DE COBRE COLOR VERDE CAL. 8 AWG. INCLUYE: MATERIAL, EQUIPO, HERRAMIENTA, MANO DE OBRA Y TODO LO NECESARIO PARA SU CORRECTA INSTALACIÓN. | 1 | M | 39.61 | MXN | 43 | SINL-CU-U | 050.225.708.00190 | http://si.nl.gob.mx:8081/CatalogoUniversal | SINL-CU-C | SUMINISTRO E INSTALACIÓN DE CABLE DE COBRE COLOR VERDE CAL. 8 AWG. INCLUYE: MATERIAL, EQUIPO, HERRAMIENTA, MANO DE OBRA Y TODO LO NECESARIO PARA SU CORRECTA INSTALACIÓN.
id-18.0.contracts.0.items.664 | id-18.0.contracts.0 | id-18.0 | 000006650 | SUMINISTRO E INSTALACIÓN DE CABLE DE COBRE COLOR VERDE CAL. 10 AWG. INCLUYE: MATERIAL, EQUIPO, HERRAMIENTA, MANO DE OBRA Y TODO LO NECESARIO PARA SU CORRECTA INSTALACIÓN. | 1 | M | 28.14 | MXN | 43 | SINL-CU-U | 050.225.708.00200 | http://si.nl.gob.mx:8081/CatalogoUniversal | SINL-CU-C | SUMINISTRO E INSTALACIÓN DE CABLE DE COBRE COLOR VERDE CAL. 10 AWG. INCLUYE: MATERIAL, EQUIPO, HERRAMIENTA, MANO DE OBRA Y TODO LO NECESARIO PARA SU CORRECTA INSTALACIÓN.
id-18.0.contracts.0.items.665 | id-18.0.contracts.0 | id-18.0 | 000006660 | SUMINISTRO Y COLOCACION DE TUBO CONDUIT PARED GRUESA 27MM DE DIAMETRO. INCLUYE: CONECTORES, ENCINTADO, INSTALACIÓN, HERRAMIENTAS, MANO DE OBRA Y TODO LO NECESARIO PARA SU CORRECTA INSTALACIÓN. | 1 | M | 119.75 | MXN | 43 | SINL-CU-U | 050.225.684.00310 | http://si.nl.gob.mx:8081/CatalogoUniversal | SINL-CU-C | SUMINISTRO Y COLOCACION DE TUBO CONDUIT PARED GRUESA 27MM DE DIAMETRO. INCLUYE: CONECTORES, ENCINTADO, INSTALACIÓN, HERRAMIENTAS, MANO DE OBRA Y TODO LO NECESARIO PARA SU CORRECTA INSTALACIÓN.
id-18.0.contracts.0.items.666 | id-18.0.contracts.0 | id-18.0 | 000006670 | SUMINISTRO E INSTALACION DE TABLERO DE AISLAMIENTO "A2" MONOFASICO DE 5 KVA MARCA SQUARE D O EQUIVALENTE EN CALIDAD, ESPECIFICACIONES Y PRECIO PREVIA AUTORIZACIÓN DE LA SUPERVISION Y/O PROYECTOS DE LA DEPENDENCIA. INCLUYE: MATERIALES, CONEXIONES, DESPERDICIO, MANO DE OBRA, HERRAMIENTA, SUPERVISION Y PRUEBAS. | 1 | PZA | 172884.2 | MXN | 4 | SINL-CU-U | 050.225.740.00561 | http://si.nl.gob.mx:8081/CatalogoUniversal | SINL-CU-C | SUMINISTRO E INSTALACION DE TABLERO DE AISLAMIENTO "A2" MONOFASICO DE 5 KVA MARCA SQUARE D O EQUIVALENTE EN CALIDAD, ESPECIFICACIONES Y PRECIO PREVIA AUTORIZACIÓN DE LA SUPERVISION Y/O PROYECTOS DE LA DEPENDENCIA. INCLUYE: MATERIALES, CONEXIONES, DESPERDICIO, MANO DE OBRA, HERRAMIENTA, SUPERVISION Y PRUEBAS.
id-18.0.contracts.0.items.667 | id-18.0.contracts.0 | id-18.0 | 000006680 | SUMINISTRO E INSTALACIÓN DE CABLE DE COBRE COLOR VERDE CAL. 8 AWG. INCLUYE: MATERIAL, EQUIPO, HERRAMIENTA, MANO DE OBRA Y TODO LO NECESARIO PARA SU CORRECTA INSTALACIÓN. | 1 | M | 39.61 | MXN | 43 | SINL-CU-U | 050.225.708.00190 | http://si.nl.gob.mx:8081/CatalogoUniversal | SINL-CU-C | SUMINISTRO E INSTALACIÓN DE CABLE DE COBRE COLOR VERDE CAL. 8 AWG. INCLUYE: MATERIAL, EQUIPO, HERRAMIENTA, MANO DE OBRA Y TODO LO NECESARIO PARA SU CORRECTA INSTALACIÓN.
id-18.0.contracts.0.items.668 | id-18.0.contracts.0 | id-18.0 | 000006690 | SUMINISTRO E INSTALACIÓN DE CABLE DE COBRE COLOR VERDE CAL. 10 AWG. INCLUYE: MATERIAL, EQUIPO, HERRAMIENTA, MANO DE OBRA Y TODO LO NECESARIO PARA SU CORRECTA INSTALACIÓN. | 1 | M | 28.14 | MXN | 43 | SINL-CU-U | 050.225.708.00200 | http://si.nl.gob.mx:8081/CatalogoUniversal | SINL-CU-C | SUMINISTRO E INSTALACIÓN DE CABLE DE COBRE COLOR VERDE CAL. 10 AWG. INCLUYE: MATERIAL, EQUIPO, HERRAMIENTA, MANO DE OBRA Y TODO LO NECESARIO PARA SU CORRECTA INSTALACIÓN.
id-18.0.contracts.0.items.669 | id-18.0.contracts.0 | id-18.0 | 000006700 | SUMINISTRO Y COLOCACION DE TUBO CONDUIT PARED GRUESA 27MM DE DIAMETRO. INCLUYE: CONECTORES, ENCINTADO, INSTALACIÓN, HERRAMIENTAS, MANO DE OBRA Y TODO LO NECESARIO PARA SU CORRECTA INSTALACIÓN. | 1 | M | 119.75 | MXN | 43 | SINL-CU-U | 050.225.684.00310 | http://si.nl.gob.mx:8081/CatalogoUniversal | SINL-CU-C | SUMINISTRO Y COLOCACION DE TUBO CONDUIT PARED GRUESA 27MM DE DIAMETRO. INCLUYE: CONECTORES, ENCINTADO, INSTALACIÓN, HERRAMIENTAS, MANO DE OBRA Y TODO LO NECESARIO PARA SU CORRECTA INSTALACIÓN.
id-18.0.contracts.0.items.670 | id-18.0.contracts.0 | id-18.0 | 000006710 | SUMINISTRO E INSTALACION DE TABLERO DE AISLAMIENTO "A3" MONOFASICO DE 5 KVA MARCA SQUARE D O EQUIVALENTE EN CALIDAD, ESPECIFICACIONES Y PRECIO PREVIA AUTORIZACIÓN DE LA SUPERVISION Y/O PROYECTOS DE LA DEPENDENCIA. INCLUYE: MATERIALES, CONEXIONES, DESPERDICIO, MANO DE OBRA, HERRAMIENTA, SUPERVISION Y PRUEBAS. | 1 | PZA | 172884.2 | MXN | 4 | SINL-CU-U | 050.225.740.00562 | http://si.nl.gob.mx:8081/CatalogoUniversal | SINL-CU-C | SUMINISTRO E INSTALACION DE TABLERO DE AISLAMIENTO "A3" MONOFASICO DE 5 KVA MARCA SQUARE D O EQUIVALENTE EN CALIDAD, ESPECIFICACIONES Y PRECIO PREVIA AUTORIZACIÓN DE LA SUPERVISION Y/O PROYECTOS DE LA DEPENDENCIA. INCLUYE: MATERIALES, CONEXIONES, DESPERDICIO, MANO DE OBRA, HERRAMIENTA, SUPERVISION Y PRUEBAS.
id-18.0.contracts.0.items.671 | id-18.0.contracts.0 | id-18.0 | 000006720 | SUMINISTRO E INSTALACIÓN DE CABLE DE COBRE COLOR VERDE CAL. 8 AWG. INCLUYE: MATERIAL, EQUIPO, HERRAMIENTA, MANO DE OBRA Y TODO LO NECESARIO PARA SU CORRECTA INSTALACIÓN. | 1 | M | 39.61 | MXN | 43 | SINL-CU-U | 050.225.708.00190 | http://si.nl.gob.mx:8081/CatalogoUniversal | SINL-CU-C | SUMINISTRO E INSTALACIÓN DE CABLE DE COBRE COLOR VERDE CAL. 8 AWG. INCLUYE: MATERIAL, EQUIPO, HERRAMIENTA, MANO DE OBRA Y TODO LO NECESARIO PARA SU CORRECTA INSTALACIÓN.
id-18.0.contracts.0.items.672 | id-18.0.contracts.0 | id-18.0 | 000006730 | SUMINISTRO E INSTALACIÓN DE CABLE DE COBRE COLOR VERDE CAL. 10 AWG. INCLUYE: MATERIAL, EQUIPO, HERRAMIENTA, MANO DE OBRA Y TODO LO NECESARIO PARA SU CORRECTA INSTALACIÓN. | 1 | M | 28.14 | MXN | 43 | SINL-CU-U | 050.225.708.00200 | http://si.nl.gob.mx:8081/CatalogoUniversal | SINL-CU-C | SUMINISTRO E INSTALACIÓN DE CABLE DE COBRE COLOR VERDE CAL. 10 AWG. INCLUYE: MATERIAL, EQUIPO, HERRAMIENTA, MANO DE OBRA Y TODO LO NECESARIO PARA SU CORRECTA INSTALACIÓN.
id-18.0.contracts.0.items.673 | id-18.0.contracts.0 | id-18.0 | 000006740 | SUMINISTRO Y COLOCACION DE TUBO CONDUIT PARED GRUESA 27MM DE DIAMETRO. INCLUYE: CONECTORES, ENCINTADO, INSTALACIÓN, HERRAMIENTAS, MANO DE OBRA Y TODO LO NECESARIO PARA SU CORRECTA INSTALACIÓN. | 1 | M | 119.75 | MXN | 43 | SINL-CU-U | 050.225.684.00310 | http://si.nl.gob.mx:8081/CatalogoUniversal | SINL-CU-C | SUMINISTRO Y COLOCACION DE TUBO CONDUIT PARED GRUESA 27MM DE DIAMETRO. INCLUYE: CONECTORES, ENCINTADO, INSTALACIÓN, HERRAMIENTAS, MANO DE OBRA Y TODO LO NECESARIO PARA SU CORRECTA INSTALACIÓN.
id-18.0.contracts.0.items.674 | id-18.0.contracts.0 | id-18.0 | 000006750 | SUMINISTRO E INSTALACION DE TABLERO DE AISLAMIENTO "A4" MONOFASICO DE 5 KVA MARCA SQUARE D O EQUIVALENTE EN CALIDAD, ESPECIFICACIONES Y PRECIO PREVIA AUTORIZACIÓN DE LA SUPERVISION Y/O PROYECTOS DE LA DEPENDENCIA. INCLUYE: MATERIALES, CONEXIONES, DESPERDICIO, MANO DE OBRA, HERRAMIENTA, SUPERVISION Y PRUEBAS. | 1 | PZA | 172884.2 | MXN | 4 | SINL-CU-U | 050.225.740.00563 | http://si.nl.gob.mx:8081/CatalogoUniversal | SINL-CU-C | SUMINISTRO E INSTALACION DE TABLERO DE AISLAMIENTO "A4" MONOFASICO DE 5 KVA MARCA SQUARE D O EQUIVALENTE EN CALIDAD, ESPECIFICACIONES Y PRECIO PREVIA AUTORIZACIÓN DE LA SUPERVISION Y/O PROYECTOS DE LA DEPENDENCIA. INCLUYE: MATERIALES, CONEXIONES, DESPERDICIO, MANO DE OBRA, HERRAMIENTA, SUPERVISION Y PRUEBAS.
id-18.0.contracts.0.items.675 | id-18.0.contracts.0 | id-18.0 | 000006760 | SUMINISTRO E INSTALACIÓN DE CABLE DE COBRE COLOR VERDE CAL. 8 AWG. INCLUYE: MATERIAL, EQUIPO, HERRAMIENTA, MANO DE OBRA Y TODO LO NECESARIO PARA SU CORRECTA INSTALACIÓN. | 1 | M | 39.61 | MXN | 43 | SINL-CU-U | 050.225.708.00190 | http://si.nl.gob.mx:8081/CatalogoUniversal | SINL-CU-C | SUMINISTRO E INSTALACIÓN DE CABLE DE COBRE COLOR VERDE CAL. 8 AWG. INCLUYE: MATERIAL, EQUIPO, HERRAMIENTA, MANO DE OBRA Y TODO LO NECESARIO PARA SU CORRECTA INSTALACIÓN.
id-18.0.contracts.0.items.676 | id-18.0.contracts.0 | id-18.0 | 000006770 | SUMINISTRO E INSTALACIÓN DE CABLE DE COBRE COLOR VERDE CAL. 10 AWG. INCLUYE: MATERIAL, EQUIPO, HERRAMIENTA, MANO DE OBRA Y TODO LO NECESARIO PARA SU CORRECTA INSTALACIÓN. | 1 | M | 28.14 | MXN | 43 | SINL-CU-U | 050.225.708.00200 | http://si.nl.gob.mx:8081/CatalogoUniversal | SINL-CU-C | SUMINISTRO E INSTALACIÓN DE CABLE DE COBRE COLOR VERDE CAL. 10 AWG. INCLUYE: MATERIAL, EQUIPO, HERRAMIENTA, MANO DE OBRA Y TODO LO NECESARIO PARA SU CORRECTA INSTALACIÓN.
id-18.0.contracts.0.items.677 | id-18.0.contracts.0 | id-18.0 | 000006780 | SUMINISTRO Y COLOCACION DE TUBO CONDUIT PARED GRUESA 27MM DE DIAMETRO. INCLUYE: CONECTORES, ENCINTADO, INSTALACIÓN, HERRAMIENTAS, MANO DE OBRA Y TODO LO NECESARIO PARA SU CORRECTA INSTALACIÓN. | 1 | M | 119.75 | MXN | 43 | SINL-CU-U | 050.225.684.00310 | http://si.nl.gob.mx:8081/CatalogoUniversal | SINL-CU-C | SUMINISTRO Y COLOCACION DE TUBO CONDUIT PARED GRUESA 27MM DE DIAMETRO. INCLUYE: CONECTORES, ENCINTADO, INSTALACIÓN, HERRAMIENTAS, MANO DE OBRA Y TODO LO NECESARIO PARA SU CORRECTA INSTALACIÓN.
id-18.0.contracts.0.items.678 | id-18.0.contracts.0 | id-18.0 | 000006790 | SUMINISTRO E INSTALACION DE TABLERO DE AISLAMIENTO "A5" MONOFASICO DE 5 KVA MARCA SQUARE D O EQUIVALENTE EN CALIDAD, ESPECIFICACIONES Y PRECIO PREVIA AUTORIZACIÓN DE LA SUPERVISION Y/O PROYECTOS DE LA DEPENDENCIA. INCLUYE: MATERIALES, CONEXIONES, DESPERDICIO, MANO DE OBRA, HERRAMIENTA, SUPERVISION Y PRUEBAS. | 1 | PZA | 172884.2 | MXN | 4 | SINL-CU-U | 050.225.740.00564 | http://si.nl.gob.mx:8081/CatalogoUniversal | SINL-CU-C | SUMINISTRO E INSTALACION DE TABLERO DE AISLAMIENTO "A5" MONOFASICO DE 5 KVA MARCA SQUARE D O EQUIVALENTE EN CALIDAD, ESPECIFICACIONES Y PRECIO PREVIA AUTORIZACIÓN DE LA SUPERVISION Y/O PROYECTOS DE LA DEPENDENCIA. INCLUYE: MATERIALES, CONEXIONES, DESPERDICIO, MANO DE OBRA, HERRAMIENTA, SUPERVISION Y PRUEBAS.
id-18.0.contracts.0.items.679 | id-18.0.contracts.0 | id-18.0 | 000006800 | SUMINISTRO E INSTALACIÓN DE CABLE DE COBRE COLOR VERDE CAL. 8 AWG. INCLUYE: MATERIAL, EQUIPO, HERRAMIENTA, MANO DE OBRA Y TODO LO NECESARIO PARA SU CORRECTA INSTALACIÓN. | 1 | M | 39.61 | MXN | 43 | SINL-CU-U | 050.225.708.00190 | http://si.nl.gob.mx:8081/CatalogoUniversal | SINL-CU-C | SUMINISTRO E INSTALACIÓN DE CABLE DE COBRE COLOR VERDE CAL. 8 AWG. INCLUYE: MATERIAL, EQUIPO, HERRAMIENTA, MANO DE OBRA Y TODO LO NECESARIO PARA SU CORRECTA INSTALACIÓN.
id-18.0.contracts.0.items.680 | id-18.0.contracts.0 | id-18.0 | 000006810 | SUMINISTRO E INSTALACIÓN DE CABLE DE COBRE COLOR VERDE CAL. 10 AWG. INCLUYE: MATERIAL, EQUIPO, HERRAMIENTA, MANO DE OBRA Y TODO LO NECESARIO PARA SU CORRECTA INSTALACIÓN. | 1 | M | 28.14 | MXN | 43 | SINL-CU-U | 050.225.708.00200 | http://si.nl.gob.mx:8081/CatalogoUniversal | SINL-CU-C | SUMINISTRO E INSTALACIÓN DE CABLE DE COBRE COLOR VERDE CAL. 10 AWG. INCLUYE: MATERIAL, EQUIPO, HERRAMIENTA, MANO DE OBRA Y TODO LO NECESARIO PARA SU CORRECTA INSTALACIÓN.
id-18.0.contracts.0.items.681 | id-18.0.contracts.0 | id-18.0 | 000006820 | SUMINISTRO Y COLOCACION DE TUBO CONDUIT PARED GRUESA 27MM DE DIAMETRO. INCLUYE: CONECTORES, ENCINTADO, INSTALACIÓN, HERRAMIENTAS, MANO DE OBRA Y TODO LO NECESARIO PARA SU CORRECTA INSTALACIÓN. | 1 | M | 119.75 | MXN | 43 | SINL-CU-U | 050.225.684.00310 | http://si.nl.gob.mx:8081/CatalogoUniversal | SINL-CU-C | SUMINISTRO Y COLOCACION DE TUBO CONDUIT PARED GRUESA 27MM DE DIAMETRO. INCLUYE: CONECTORES, ENCINTADO, INSTALACIÓN, HERRAMIENTAS, MANO DE OBRA Y TODO LO NECESARIO PARA SU CORRECTA INSTALACIÓN.
id-18.0.contracts.0.items.682 | id-18.0.contracts.0 | id-18.0 | 000006830 | SUMINISTRO E INSTALACION DE TABLERO DE AISLAMIENTO "A6" MONOFASICO DE 7.5 KVA MARCA SQUARE D O EQUIVALENTE EN CALIDAD, ESPECIFICACIONES Y PRECIO PREVIA AUTORIZACIÓN DE LA SUPERVISION Y/O PROYECTOS DE LA DEPENDENCIA. INCLUYE: MATERIALES, CONEXIONES, DESPERDICIO, MANO DE OBRA, HERRAMIENTA, SUPERVISION Y PRUEBAS. | 1 | PZA | 181351.5 | MXN | 4 | SINL-CU-U | 050.225.740.00565 | http://si.nl.gob.mx:8081/CatalogoUniversal | SINL-CU-C | SUMINISTRO E INSTALACION DE TABLERO DE AISLAMIENTO "A6" MONOFASICO DE 7.5 KVA MARCA SQUARE D O EQUIVALENTE EN CALIDAD, ESPECIFICACIONES Y PRECIO PREVIA AUTORIZACIÓN DE LA SUPERVISION Y/O PROYECTOS DE LA DEPENDENCIA. INCLUYE: MATERIALES, CONEXIONES, DESPERDICIO, MANO DE OBRA, HERRAMIENTA, SUPERVISION Y PRUEBAS.
id-18.0.contracts.0.items.683 | id-18.0.contracts.0 | id-18.0 | 000006840 | SUMINISTRO E INSTALACIÓN DE CABLE DE COBRE COLOR VERDE CAL. 8 AWG. INCLUYE: MATERIAL, EQUIPO, HERRAMIENTA, MANO DE OBRA Y TODO LO NECESARIO PARA SU CORRECTA INSTALACIÓN. | 1 | M | 39.61 | MXN | 43 | SINL-CU-U | 050.225.708.00190 | http://si.nl.gob.mx:8081/CatalogoUniversal | SINL-CU-C | SUMINISTRO E INSTALACIÓN DE CABLE DE COBRE COLOR VERDE CAL. 8 AWG. INCLUYE: MATERIAL, EQUIPO, HERRAMIENTA, MANO DE OBRA Y TODO LO NECESARIO PARA SU CORRECTA INSTALACIÓN.
id-18.0.contracts.0.items.684 | id-18.0.contracts.0 | id-18.0 | 000006850 | SUMINISTRO E INSTALACIÓN DE CABLE DE COBRE COLOR VERDE CAL. 10 AWG. INCLUYE: MATERIAL, EQUIPO, HERRAMIENTA, MANO DE OBRA Y TODO LO NECESARIO PARA SU CORRECTA INSTALACIÓN. | 1 | M | 28.14 | MXN | 43 | SINL-CU-U | 050.225.708.00200 | http://si.nl.gob.mx:8081/CatalogoUniversal | SINL-CU-C | SUMINISTRO E INSTALACIÓN DE CABLE DE COBRE COLOR VERDE CAL. 10 AWG. INCLUYE: MATERIAL, EQUIPO, HERRAMIENTA, MANO DE OBRA Y TODO LO NECESARIO PARA SU CORRECTA INSTALACIÓN.
id-18.0.contracts.0.items.685 | id-18.0.contracts.0 | id-18.0 | 000006860 | SUMINISTRO Y COLOCACION DE TUBO CONDUIT PARED GRUESA 27MM DE DIAMETRO. INCLUYE: CONECTORES, ENCINTADO, INSTALACIÓN, HERRAMIENTAS, MANO DE OBRA Y TODO LO NECESARIO PARA SU CORRECTA INSTALACIÓN. | 1 | M | 119.75 | MXN | 43 | SINL-CU-U | 050.225.684.00310 | http://si.nl.gob.mx:8081/CatalogoUniversal | SINL-CU-C | SUMINISTRO Y COLOCACION DE TUBO CONDUIT PARED GRUESA 27MM DE DIAMETRO. INCLUYE: CONECTORES, ENCINTADO, INSTALACIÓN, HERRAMIENTAS, MANO DE OBRA Y TODO LO NECESARIO PARA SU CORRECTA INSTALACIÓN.
id-18.0.contracts.0.items.686 | id-18.0.contracts.0 | id-18.0 | 000006870 | SUMINISTRO E INSTALACION DE TABLERO DE AISLAMIENTO "A7" MONOFASICO DE 7.5 KVA MARCA SQUARE D O EQUIVALENTE EN CALIDAD, ESPECIFICACIONES Y PRECIO PREVIA AUTORIZACIÓN DE LA SUPERVISION Y/O PROYECTOS DE LA DEPENDENCIA. INCLUYE: MATERIALES, CONEXIONES, DESPERDICIO, MANO DE OBRA, HERRAMIENTA, SUPERVISION Y PRUEBAS. | 1 | PZA | 181351.5 | MXN | 4 | SINL-CU-U | 050.225.740.00566 | http://si.nl.gob.mx:8081/CatalogoUniversal | SINL-CU-C | SUMINISTRO E INSTALACION DE TABLERO DE AISLAMIENTO "A7" MONOFASICO DE 7.5 KVA MARCA SQUARE D O EQUIVALENTE EN CALIDAD, ESPECIFICACIONES Y PRECIO PREVIA AUTORIZACIÓN DE LA SUPERVISION Y/O PROYECTOS DE LA DEPENDENCIA. INCLUYE: MATERIALES, CONEXIONES, DESPERDICIO, MANO DE OBRA, HERRAMIENTA, SUPERVISION Y PRUEBAS.
id-18.0.contracts.0.items.687 | id-18.0.contracts.0 | id-18.0 | 000006880 | SUMINISTRO E INSTALACIÓN DE CABLE DE COBRE COLOR VERDE CAL. 8 AWG. INCLUYE: MATERIAL, EQUIPO, HERRAMIENTA, MANO DE OBRA Y TODO LO NECESARIO PARA SU CORRECTA INSTALACIÓN. | 1 | M | 39.61 | MXN | 43 | SINL-CU-U | 050.225.708.00190 | http://si.nl.gob.mx:8081/CatalogoUniversal | SINL-CU-C | SUMINISTRO E INSTALACIÓN DE CABLE DE COBRE COLOR VERDE CAL. 8 AWG. INCLUYE: MATERIAL, EQUIPO, HERRAMIENTA, MANO DE OBRA Y TODO LO NECESARIO PARA SU CORRECTA INSTALACIÓN.
id-18.0.contracts.0.items.688 | id-18.0.contracts.0 | id-18.0 | 000006890 | SUMINISTRO E INSTALACIÓN DE CABLE DE COBRE COLOR VERDE CAL. 10 AWG. INCLUYE: MATERIAL, EQUIPO, HERRAMIENTA, MANO DE OBRA Y TODO LO NECESARIO PARA SU CORRECTA INSTALACIÓN. | 1 | M | 28.14 | MXN | 43 | SINL-CU-U | 050.225.708.00200 | http://si.nl.gob.mx:8081/CatalogoUniversal | SINL-CU-C | SUMINISTRO E INSTALACIÓN DE CABLE DE COBRE COLOR VERDE CAL. 10 AWG. INCLUYE: MATERIAL, EQUIPO, HERRAMIENTA, MANO DE OBRA Y TODO LO NECESARIO PARA SU CORRECTA INSTALACIÓN.
id-18.0.contracts.0.items.689 | id-18.0.contracts.0 | id-18.0 | 000006900 | SUMINISTRO Y COLOCACION DE TUBO CONDUIT PARED GRUESA 27MM DE DIAMETRO. INCLUYE: CONECTORES, ENCINTADO, INSTALACIÓN, HERRAMIENTAS, MANO DE OBRA Y TODO LO NECESARIO PARA SU CORRECTA INSTALACIÓN. | 1 | M | 119.75 | MXN | 43 | SINL-CU-U | 050.225.684.00310 | http://si.nl.gob.mx:8081/CatalogoUniversal | SINL-CU-C | SUMINISTRO Y COLOCACION DE TUBO CONDUIT PARED GRUESA 27MM DE DIAMETRO. INCLUYE: CONECTORES, ENCINTADO, INSTALACIÓN, HERRAMIENTAS, MANO DE OBRA Y TODO LO NECESARIO PARA SU CORRECTA INSTALACIÓN.
id-18.0.contracts.0.items.690 | id-18.0.contracts.0 | id-18.0 | 000006910 | SUMINISTRO E INSTALACION DE TABLERO DE AISLAMIENTO "A8" MONOFASICO DE 5 KVA MARCA SQUARE D O EQUIVALENTE EN CALIDAD, ESPECIFICACIONES Y PRECIO PREVIA AUTORIZACIÓN DE LA SUPERVISION Y/O PROYECTOS DE LA DEPENDENCIA. INCLUYE: MATERIALES, CONEXIONES, DESPERDICIO, MANO DE OBRA, HERRAMIENTA, SUPERVISION Y PRUEBAS. | 1 | PZA | 172884.2 | MXN | 4 | SINL-CU-U | 050.225.740.00567 | http://si.nl.gob.mx:8081/CatalogoUniversal | SINL-CU-C | SUMINISTRO E INSTALACION DE TABLERO DE AISLAMIENTO "A8" MONOFASICO DE 5 KVA MARCA SQUARE D O EQUIVALENTE EN CALIDAD, ESPECIFICACIONES Y PRECIO PREVIA AUTORIZACIÓN DE LA SUPERVISION Y/O PROYECTOS DE LA DEPENDENCIA. INCLUYE: MATERIALES, CONEXIONES, DESPERDICIO, MANO DE OBRA, HERRAMIENTA, SUPERVISION Y PRUEBAS.
id-18.0.contracts.0.items.691 | id-18.0.contracts.0 | id-18.0 | 000006920 | SUMINISTRO E INSTALACIÓN DE CABLE DE COBRE COLOR VERDE CAL. 8 AWG. INCLUYE: MATERIAL, EQUIPO, HERRAMIENTA, MANO DE OBRA Y TODO LO NECESARIO PARA SU CORRECTA INSTALACIÓN. | 1 | M | 39.61 | MXN | 43 | SINL-CU-U | 050.225.708.00190 | http://si.nl.gob.mx:8081/CatalogoUniversal | SINL-CU-C | SUMINISTRO E INSTALACIÓN DE CABLE DE COBRE COLOR VERDE CAL. 8 AWG. INCLUYE: MATERIAL, EQUIPO, HERRAMIENTA, MANO DE OBRA Y TODO LO NECESARIO PARA SU CORRECTA INSTALACIÓN.
id-18.0.contracts.0.items.692 | id-18.0.contracts.0 | id-18.0 | 000006930 | SUMINISTRO E INSTALACIÓN DE CABLE DE COBRE COLOR VERDE CAL. 10 AWG. INCLUYE: MATERIAL, EQUIPO, HERRAMIENTA, MANO DE OBRA Y TODO LO NECESARIO PARA SU CORRECTA INSTALACIÓN. | 1 | M | 28.14 | MXN | 43 | SINL-CU-U | 050.225.708.00200 | http://si.nl.gob.mx:8081/CatalogoUniversal | SINL-CU-C | SUMINISTRO E INSTALACIÓN DE CABLE DE COBRE COLOR VERDE CAL. 10 AWG. INCLUYE: MATERIAL, EQUIPO, HERRAMIENTA, MANO DE OBRA Y TODO LO NECESARIO PARA SU CORRECTA INSTALACIÓN.
id-18.0.contracts.0.items.693 | id-18.0.contracts.0 | id-18.0 | 000006940 | SUMINISTRO Y COLOCACION DE TUBO CONDUIT PARED GRUESA 27MM DE DIAMETRO. INCLUYE: CONECTORES, ENCINTADO, INSTALACIÓN, HERRAMIENTAS, MANO DE OBRA Y TODO LO NECESARIO PARA SU CORRECTA INSTALACIÓN. | 1 | M | 119.75 | MXN | 43 | SINL-CU-U | 050.225.684.00310 | http://si.nl.gob.mx:8081/CatalogoUniversal | SINL-CU-C | SUMINISTRO Y COLOCACION DE TUBO CONDUIT PARED GRUESA 27MM DE DIAMETRO. INCLUYE: CONECTORES, ENCINTADO, INSTALACIÓN, HERRAMIENTAS, MANO DE OBRA Y TODO LO NECESARIO PARA SU CORRECTA INSTALACIÓN.
id-18.0.contracts.0.items.694 | id-18.0.contracts.0 | id-18.0 | 000006950 | SUMINISTRO E INSTALACIÓN DE EQUIPO HIDRONEUMÁTICO EHT-IB(1-1/2)-3-2-WP119 MCA. BARMESA O EQUIVALENTE. INCLUYE: TRASLADO DE EQUIPO,3 BOMBAS HORIZONTALES CENTRÍFUGAS IB1-1/2 DE 3HP, BASE DE ACERO DE LÁMINA ASME-A36, CABEZAL DE DESCARGA BRIDADO Y SOPORTADO ASTM-A36, CONEXIONES HIDRÁULICAS ROSCADAS ANSI 150, LÍNEA DE PRUEBA DE 1"Ø ROSCADA ANSI 150, TABLERO DE CONTROL BARMESA CON ALTERNADO Y SIMULTANEADO, INTERRUPTORES DE PRESIÓN DANFOSS KPI, MANÓMETRO CON GLICERINA DE 2-1/2"Ø, VÁLVULA DE AGUJA PARA ESTABILIZAR PRESIÓN ANSI 150, TANQUE DE DIAFRAGMA DE 119 GALONES, NIVELACIÓN, MONTAJE, PRUEBAS HERMÉTICAS, PUESTA EN MARCHA, ACCESORIOS, MANO DE OBRA Y TODO LO NECESARIO PARA SU CORRECTA INSTALACIÓN. | 1 | PZA | 153483.75 | MXN | 4 | SINL-CU-U | 030.115.600.00155 | http://si.nl.gob.mx:8081/CatalogoUniversal | SINL-CU-C | SUMINISTRO E INSTALACIÓN DE EQUIPO HIDRONEUMÁTICO EHT-IB(1-1/2)-3-2-WP119 MCA. BARMESA O EQUIVALENTE. INCLUYE: TRASLADO DE EQUIPO,3 BOMBAS HORIZONTALES CENTRÍFUGAS IB1-1/2 DE 3HP, BASE DE ACERO DE LÁMINA ASME-A36, CABEZAL DE DESCARGA BRIDADO Y SOPORTADO ASTM-A36, CONEXIONES HIDRÁULICAS ROSCADAS ANSI 150, LÍNEA DE PRUEBA DE 1"Ø ROSCADA ANSI 150, TABLERO DE CONTROL BARMESA CON ALTERNADO Y SIMULTANEADO, INTERRUPTORES DE PRESIÓN DANFOSS KPI, MANÓMETRO CON GLICERINA DE 2-1/2"Ø, VÁLVULA DE AGUJA PARA ESTABILIZAR PRESIÓN ANSI 150, TANQUE DE DIAFRAGMA DE 119 GALONES, NIVELACIÓN, MONTAJE, PRUEBAS HERMÉTICAS, PUESTA EN MARCHA, ACCESORIOS, MANO DE OBRA Y TODO LO NECESARIO PARA SU CORRECTA INSTALACIÓN.
id-18.0.contracts.0.items.695 | id-18.0.contracts.0 | id-18.0 | 000006960 | SUMINISTRO E INSTALACIÓN DE SISTEMA DE CARBÓN ACTIVADO DUPLEX INTEGRADO POR 2 TANQUES FABRICADOS DE FIBRA DE VIDIO DE 48"X72", 2 VÁLVULAS MARCA CLACK MODELO WS3 CON INTERCONEXIÓN IN/OUT/DRENAJE EN 3", 40 FT3 DE MEDIO FILTRANTE POR TANQUE BY PASS PARA MANTENIMIENTO O FALLA. OPERACIÓN NORMAL DE CADA FILTRO: FLUJO DE OPERACIÓN NORMAL 133 GPM, FLUJO DE RETROLAVADO 124 GPM, DP 15 PSI. FLUJO TOTAL 266 GPM. O EQUIVALENTE EN CALIDAD, ESPECIFICACIONES Y PRECIO, PREVIA AUTORIZACION DE LA SUPERVISION Y/O PROYECTOS DE LA DEPENDENCIA INCLUYE: TRASLADO DE EQUIPO, MONTAJE, NIVELACIÓN, PROGRAMACIÓN DE VÁLVULAS CLACK, PUESTA EN MARCHA, ACCESORIOS, UNIONES, PRUEBAS DE HERMETICIDAD Y TODO LO NECESARIO PARA SU CORRECTA INSTALACIÓN. | 1 | PZA | 691316.71 | MXN | 4 | SINL-CU-U | 020.080.532.02302 | http://si.nl.gob.mx:8081/CatalogoUniversal | SINL-CU-C | SUMINISTRO E INSTALACIÓN DE SISTEMA DE CARBÓN ACTIVADO DUPLEX INTEGRADO POR 2 TANQUES FABRICADOS DE FIBRA DE VIDIO DE 48"X72", 2 VÁLVULAS MARCA CLACK MODELO WS3 CON INTERCONEXIÓN IN/OUT/DRENAJE EN 3", 40 FT3 DE MEDIO FILTRANTE POR TANQUE BY PASS PARA MANTENIMIENTO O FALLA. OPERACIÓN NORMAL DE CADA FILTRO: FLUJO DE OPERACIÓN NORMAL 133 GPM, FLUJO DE RETROLAVADO 124 GPM, DP 15 PSI. FLUJO TOTAL 266 GPM. O EQUIVALENTE EN CALIDAD, ESPECIFICACIONES Y PRECIO, PREVIA AUTORIZACION DE LA SUPERVISION Y/O PROYECTOS DE LA DEPENDENCIA INCLUYE: TRASLADO DE EQUIPO, MONTAJE, NIVELACIÓN, PROGRAMACIÓN DE VÁLVULAS CLACK, PUESTA EN MARCHA, ACCESORIOS, UNIONES, PRUEBAS DE HERMETICIDAD Y TODO LO NECESARIO PARA SU CORRECTA INSTALACIÓN.
id-18.0.contracts.0.items.696 | id-18.0.contracts.0 | id-18.0 | 000006970 | SUMINISTRO E INSTALACIÓN DE SISTEMA SUAVIZADOR DUPLEX INTEGRADO POR 2 TANQUES FABRICADOS EN FIBRA DE VIDIO DE 48"X72", 2 TANQUE DE SALMUERA DE 50"X60", 2 VÁLVULAS MARCA CLACK MODELO WS3 CON INTERCONEXIÓN IN/OUT/ DRENAJE EN 3", 37FT3 DE MEDIO FILTRANTE POR TANQUE, BY PASS PARA MANTENIMIENTO O FALLA, OPERACIÓN NORMAL: RANGO DE OPERACIÓN DE 175 GPM-320GPM, FLUJO DE RETROLAVADO 60 GPM, DP 10PSI, CONSUMO DE 12 LBS DE SAL POR CADA PIE CUBICO DE RESINA. INCLUYE: TRASLADO DE EQUIPO, MONTAJE, NIVELACIÓN, PROGRAMACIÓN DE VÁLVULAS CLACK, PUESTA EN MARCHA, ACCESORIOS, UNIONES, PRUEBAS DE HERMETICIDAD Y TODO LO NECESARIO PARA SU CORRECTA INSTALACIÓN. | 1 | PZA | 714538.64 | MXN | 4 | SINL-CU-U | 020.080.532.02304 | http://si.nl.gob.mx:8081/CatalogoUniversal | SINL-CU-C | SUMINISTRO E INSTALACIÓN DE SISTEMA SUAVIZADOR DUPLEX INTEGRADO POR 2 TANQUES FABRICADOS EN FIBRA DE VIDIO DE 48"X72", 2 TANQUE DE SALMUERA DE 50"X60", 2 VÁLVULAS MARCA CLACK MODELO WS3 CON INTERCONEXIÓN IN/OUT/ DRENAJE EN 3", 37FT3 DE MEDIO FILTRANTE POR TANQUE, BY PASS PARA MANTENIMIENTO O FALLA, OPERACIÓN NORMAL: RANGO DE OPERACIÓN DE 175 GPM-320GPM, FLUJO DE RETROLAVADO 60 GPM, DP 10PSI, CONSUMO DE 12 LBS DE SAL POR CADA PIE CUBICO DE RESINA. INCLUYE: TRASLADO DE EQUIPO, MONTAJE, NIVELACIÓN, PROGRAMACIÓN DE VÁLVULAS CLACK, PUESTA EN MARCHA, ACCESORIOS, UNIONES, PRUEBAS DE HERMETICIDAD Y TODO LO NECESARIO PARA SU CORRECTA INSTALACIÓN.
id-18.0.contracts.0.items.697 | id-18.0.contracts.0 | id-18.0 | 000006980 | SUMINISTRO DE FILTRO CARBÓN ACTIVADO AUTOMÁTICO POR TIEMPO. EQUIPO CONFORMADO POR UN RECIPINTE DE POLIETILENO CON CUBIERTA DE FIBRA DE VIDRIO, CON DIMENSIONES DE 10"X54", UNA VÁLVULA AUTOMÁTICA ELECTROMECÁNICA MARCA CLACK MODELO WS1 O SIMILAR, ALIMENTACIÓN ELÉCTRICA REQUERIDA DE 110 VOLTS/60 Hz, DIFUSORES INTERIORES, SUPERIORES E INFERIORES MICRO-RANURADOS. FLUJO DE OPERACIÓN NORMAL POR FILTRO DE 5 GPM, FLUJO DE RETROLAVADO 5.3 GPM, DIFERENCIAL DE PRESIÓN DE 3 PSI. INCLUYE: 1 RECIPIENTE DE POLIETILENO 10"X54", 1.5 FT3 DE CARBÓN ACTIVADO DE ORIGEN VEGETAL (CÁSCARA DE COCO), 1 VÁLVULA AUTOMÁTICA ELECTROMECÁNICA MARCA CLACK MODELO WS1 O SIMILAR, CONEXIONES IN-OUT EN 3/4", TRASLADO DE EQUIPO, MONTAJE, NIVELACIÓN, PROGRAMACIÓN DE VÁLVULAS CLACK, PUESTA EN MARCHA, ACCESORIOS, UNIONES, PRUEBAS DE HERMETICIDAD Y TODO LO NECESARIO PARA SU CORRECTA INSTALACIÓN. | 1 | PZA | 38214.49 | MXN | 4 | SINL-CU-U | 020.080.532.02306 | http://si.nl.gob.mx:8081/CatalogoUniversal | SINL-CU-C | SUMINISTRO DE FILTRO CARBÓN ACTIVADO AUTOMÁTICO POR TIEMPO. EQUIPO CONFORMADO POR UN RECIPINTE DE POLIETILENO CON CUBIERTA DE FIBRA DE VIDRIO, CON DIMENSIONES DE 10"X54", UNA VÁLVULA AUTOMÁTICA ELECTROMECÁNICA MARCA CLACK MODELO WS1 O SIMILAR, ALIMENTACIÓN ELÉCTRICA REQUERIDA DE 110 VOLTS/60 Hz, DIFUSORES INTERIORES, SUPERIORES E INFERIORES MICRO-RANURADOS. FLUJO DE OPERACIÓN NORMAL POR FILTRO DE 5 GPM, FLUJO DE RETROLAVADO 5.3 GPM, DIFERENCIAL DE PRESIÓN DE 3 PSI. INCLUYE: 1 RECIPIENTE DE POLIETILENO 10"X54", 1.5 FT3 DE CARBÓN ACTIVADO DE ORIGEN VEGETAL (CÁSCARA DE COCO), 1 VÁLVULA AUTOMÁTICA ELECTROMECÁNICA MARCA CLACK MODELO WS1 O SIMILAR, CONEXIONES IN-OUT EN 3/4", TRASLADO DE EQUIPO, MONTAJE, NIVELACIÓN, PROGRAMACIÓN DE VÁLVULAS CLACK, PUESTA EN MARCHA, ACCESORIOS, UNIONES, PRUEBAS DE HERMETICIDAD Y TODO LO NECESARIO PARA SU CORRECTA INSTALACIÓN.
id-18.0.contracts.0.items.698 | id-18.0.contracts.0 | id-18.0 | 000006990 | SUMINISTRO E INSTALACIÓN DE SISTEMA DE ÓSMOSIS INVERSA RO 200 PARA PRODUCCIÓN DE 1 GPM INCLUYE: INTEGRADO POR DOS FILTROS PULIDORES PENTEK BB#10" (1" NPT) TIPO VERTICAL FABRICADO EN SU TOTALIDAD EN POLIPROPILENO DE ALTA DENSIDAD, OCN UNA PRESIÓN DE DISEÑO DE 125 PSI PARA ELIMINAR SEDIMENTOS MAYORES A 5 MICRAS CON CARTUCHO EN CADA FILTRO FARICADO EN MICROFIBRA DE POLIPROPILENO EXTRUIDO EN 10 Y 5 MICRAS DE RETENCIÓN, CON UNA LONGITUD DE 10"X4.5" DE DIÁMETRO. 1 BOMBA DE ALTA EFICIENCIA MARCA MARATHON O SIMILAR TIPO CENTRÍFUGA CON SUCCIÓN Y DESCARAG DE 3/4" DE 1 HP, 110 VCA. CONEXIONES EN PVC CED. 80, MANGUERA POLYFLO Y CONECTORES RÁPIDOS JOHN GUEST. 1 RECIPIENTE DE PRESIÓN MARCA HYDRONIX O SIMILAR FABRICADO EN ACERO INOXIDABLE 316, PARA MEMBRANAS DE 4" DE DIÁMETRO X 40" DE LONGITUD. 1 MEMBRANA MARCA HYDRONIX MODELO BW4040 O EQUIVALENTE EN CALIDAD, ESPECIFICACIONES Y PRECIO, PREVIA AUTORIZACION DE LA SUPERVISION Y/O PROYECTOS DE LA DEPENDENCIA, FABRICADA EN POLIAMIDA DE 4" DE DIÁMETRO X 40" DE LONGITUD. TRASLADO DE EQUIPO, MONTAJE, NIVELACIÓN, PROGRAMACIÓN DE VÁLVULAS CLACK, ESTRUCTURA METÁLICA PARA ENSAMBLE FABRICADA EN ACERO INOXIDABLE 304, PUESTA EN MARCHA, ACCESORIOS, UNIONES, PRUEBAS DE HERMETICIDAD Y TODO LO NECESARIO PARA SU CORRECTA INSTALACIÓN. | 1 | PZA | 112794.53 | MXN | 4 | SINL-CU-U | 020.080.532.02475 | http://si.nl.gob.mx:8081/CatalogoUniversal | SINL-CU-C | SUMINISTRO E INSTALACIÓN DE SISTEMA DE ÓSMOSIS INVERSA RO 200 PARA PRODUCCIÓN DE 1 GPM INCLUYE: INTEGRADO POR DOS FILTROS PULIDORES PENTEK BB#10" (1" NPT) TIPO VERTICAL FABRICADO EN SU TOTALIDAD EN POLIPROPILENO DE ALTA DENSIDAD, OCN UNA PRESIÓN DE DISEÑO DE 125 PSI PARA ELIMINAR SEDIMENTOS MAYORES A 5 MICRAS CON CARTUCHO EN CADA FILTRO FARICADO EN MICROFIBRA DE POLIPROPILENO EXTRUIDO EN 10 Y 5 MICRAS DE RETENCIÓN, CON UNA LONGITUD DE 10"X4.5" DE DIÁMETRO. 1 BOMBA DE ALTA EFICIENCIA MARCA MARATHON O SIMILAR TIPO CENTRÍFUGA CON SUCCIÓN Y DESCARAG DE 3/4" DE 1 HP, 110 VCA. CONEXIONES EN PVC CED. 80, MANGUERA POLYFLO Y CONECTORES RÁPIDOS JOHN GUEST. 1 RECIPIENTE DE PRESIÓN MARCA HYDRONIX O SIMILAR FABRICADO EN ACERO INOXIDABLE 316, PARA MEMBRANAS DE 4" DE DIÁMETRO X 40" DE LONGITUD. 1 MEMBRANA MARCA HYDRONIX MODELO BW4040 O EQUIVALENTE EN CALIDAD, ESPECIFICACIONES Y PRECIO, PREVIA AUTORIZACION DE LA SUPERVISION Y/O PROYECTOS DE LA DEPENDENCIA, FABRICADA EN POLIAMIDA DE 4" DE DIÁMETRO X 40" DE LONGITUD. TRASLADO DE EQUIPO, MONTAJE, NIVELACIÓN, PROGRAMACIÓN DE VÁLVULAS CLACK, ESTRUCTURA METÁLICA PARA ENSAMBLE FABRICADA EN ACERO INOXIDABLE 304, PUESTA EN MARCHA, ACCESORIOS, UNIONES, PRUEBAS DE HERMETICIDAD Y TODO LO NECESARIO PARA SU CORRECTA INSTALACIÓN.
id-18.0.contracts.0.items.699 | id-18.0.contracts.0 | id-18.0 | 000007000 | SUMINISTRO E INSTALACIÓN DE GABINETE NEMA 12 MARCA HIMEL O EQUIVALENTE EN CALIDAD, ESPECIFICACIONES Y PRECIO, PREVIA AUTORIZACION DE LA SUPERVISION Y/O PROYECTOS DE LA DEPENDENCIA, PROVISTO DE CONTACTOR Y RELEVADOR DE SOBRE CARGA PARA BOMA DE ALTA PRESIÓN, RELEVADOR DE TIEMPO DE ARRANQUE, LUZ INDICADORA DE ENCENDIDO, LUZ INDICADORA DE OPERACIÓN, LUZ INDICADORA DE PARO DE PARO POR BAJA PRESIÓN DE ALIMENTACIÓN, SWITCH DE PRESIÓN PARA PROTECCIÓN POR BAJA PRESIÓN DE ALIMENTCIÓN, AUTOMATIZACIÓN DE PARO, ARRANQUE POR MEDIO DE 3 ELECTRONIVELES EN TANQUE DE AGUA DE PRODUCTO, PARO DE EMERGENCIA E INTERRUPTOR DE ENCENDIDO Y APAGADO. INCLUYE: TRASLADO DE EQUIPO, MONTAJE, NIVELACIÓN, PUESTA EN MARCHA, ACCESORIOS, Y TODO LO NECESARIO PARA SU CORRECTA INSTALACIÓN. | 1 | PZA | 21847.62 | MXN | 4 | SINL-CU-U | 050.200.720.00112 | http://si.nl.gob.mx:8081/CatalogoUniversal | SINL-CU-C | SUMINISTRO E INSTALACIÓN DE GABINETE NEMA 12 MARCA HIMEL O EQUIVALENTE EN CALIDAD, ESPECIFICACIONES Y PRECIO, PREVIA AUTORIZACION DE LA SUPERVISION Y/O PROYECTOS DE LA DEPENDENCIA, PROVISTO DE CONTACTOR Y RELEVADOR DE SOBRE CARGA PARA BOMA DE ALTA PRESIÓN, RELEVADOR DE TIEMPO DE ARRANQUE, LUZ INDICADORA DE ENCENDIDO, LUZ INDICADORA DE OPERACIÓN, LUZ INDICADORA DE PARO DE PARO POR BAJA PRESIÓN DE ALIMENTACIÓN, SWITCH DE PRESIÓN PARA PROTECCIÓN POR BAJA PRESIÓN DE ALIMENTCIÓN, AUTOMATIZACIÓN DE PARO, ARRANQUE POR MEDIO DE 3 ELECTRONIVELES EN TANQUE DE AGUA DE PRODUCTO, PARO DE EMERGENCIA E INTERRUPTOR DE ENCENDIDO Y APAGADO. INCLUYE: TRASLADO DE EQUIPO, MONTAJE, NIVELACIÓN, PUESTA EN MARCHA, ACCESORIOS, Y TODO LO NECESARIO PARA SU CORRECTA INSTALACIÓN.
id-18.0.contracts.0.items.700 | id-18.0.contracts.0 | id-18.0 | 000007010 | SUMINISTRO E INSTALACIÓN DE TABLERO DE CONTROL CONFORMADO POR 1 ROTÁMETRO MARCA HCTI O EQUIVALENTE EN CALIDAD, ESPECIFICACIONES Y PRECIO, PREVIA AUTORIZACION DE LA SUPERVISION Y/O PROYECTOS DE LA DEPENDENCIA, 1 VÁLVULA REGULADORA DE PRESIÓN DE OPERACIÓN DE 3/8", 1 MANÓMETRO DE GLICERINA DE 0-100 PSI, 2 MANÓMETROS DE GLICERINA 0-300 PSI. INCLUYE: TRASLADO DE EQUIPO, MONTAJE, NIVELACIÓN, PUESTA EN MARCHA, ACCESORIOS, Y TODO LO NECESARIO PARA SU CORRECTA INSTALACIÓN. | 1 | PZA | 21889.53 | MXN | 4 | SINL-CU-U | 050.200.720.00114 | http://si.nl.gob.mx:8081/CatalogoUniversal | SINL-CU-C | SUMINISTRO E INSTALACIÓN DE TABLERO DE CONTROL CONFORMADO POR 1 ROTÁMETRO MARCA HCTI O EQUIVALENTE EN CALIDAD, ESPECIFICACIONES Y PRECIO, PREVIA AUTORIZACION DE LA SUPERVISION Y/O PROYECTOS DE LA DEPENDENCIA, 1 VÁLVULA REGULADORA DE PRESIÓN DE OPERACIÓN DE 3/8", 1 MANÓMETRO DE GLICERINA DE 0-100 PSI, 2 MANÓMETROS DE GLICERINA 0-300 PSI. INCLUYE: TRASLADO DE EQUIPO, MONTAJE, NIVELACIÓN, PUESTA EN MARCHA, ACCESORIOS, Y TODO LO NECESARIO PARA SU CORRECTA INSTALACIÓN.
id-18.0.contracts.0.items.701 | id-18.0.contracts.0 | id-18.0 | 000007020 | SUMINISTRO E INSTALACIÓN DE TANQUE PARA ALMACENAMIENTO DE AGUA PRODUCTO FABRICADO EN POLIETILENO DE ALTO IMPACTO GRADO SANITARIO Y ANTIBACTERIAL CON CAPACIDAD DE 450 LITROS, MARCA ROTOPLAS O EQUIVALENTE EN CALIDAD, ESPECIFICACIONES Y PRECIO, PREVIA AUTORIZACION DE LA SUPERVISION Y/O PROYECTOS DE LA DEPENDENCIA. INCLUYE: TRASLADO DE EQUIPO, MANO DE OBRA, PREPARACIÓN PARA CONEXIONES Y TODO LO NECESARIO PARA SU CORRECTA INSTALACIÓN. | 1 | PZA | 19287.69 | MXN | 4 | SINL-CU-U | 020.080.532.02442 | http://si.nl.gob.mx:8081/CatalogoUniversal | SINL-CU-C | SUMINISTRO E INSTALACIÓN DE TANQUE PARA ALMACENAMIENTO DE AGUA PRODUCTO FABRICADO EN POLIETILENO DE ALTO IMPACTO GRADO SANITARIO Y ANTIBACTERIAL CON CAPACIDAD DE 450 LITROS, MARCA ROTOPLAS O EQUIVALENTE EN CALIDAD, ESPECIFICACIONES Y PRECIO, PREVIA AUTORIZACION DE LA SUPERVISION Y/O PROYECTOS DE LA DEPENDENCIA. INCLUYE: TRASLADO DE EQUIPO, MANO DE OBRA, PREPARACIÓN PARA CONEXIONES Y TODO LO NECESARIO PARA SU CORRECTA INSTALACIÓN.
id-18.0.contracts.0.items.702 | id-18.0.contracts.0 | id-18.0 | 000007030 | SUMINISTRO E INSTALACIÓN DE BOMBA PEDROLLO EN ACERO INOXIDABLE CPM6 O EQUIVALENTE EN CALIDAD, ESPECIFICACIONES Y PRECIO, PREVIA AUTORIZACION DE LA SUPERVISION Y/O PROYECTOS DE LA DEPENDENCIA DE 3/4HP, SUCCIÓN Y DESCARGA EN 1", 110 VOLTS CON SWITCH DE PRESIÓN PC-12 PARA PROTECCIÓN TÉRMICA DE TRABAJO EN SECO. INCLUYE: TRASLADO DE EQUIPO, MANO DE OBRA, PREPARACIÓN PARA CONEXIONES Y TODO LO NECESARIO PARA SU CORRECTA INSTALACIÓN. | 1 | PZA | 24252.64 | MXN | 4 | SINL-CU-U | 020.080.532.00015 | http://si.nl.gob.mx:8081/CatalogoUniversal | SINL-CU-C | SUMINISTRO E INSTALACIÓN DE BOMBA PEDROLLO EN ACERO INOXIDABLE CPM6 O EQUIVALENTE EN CALIDAD, ESPECIFICACIONES Y PRECIO, PREVIA AUTORIZACION DE LA SUPERVISION Y/O PROYECTOS DE LA DEPENDENCIA DE 3/4HP, SUCCIÓN Y DESCARGA EN 1", 110 VOLTS CON SWITCH DE PRESIÓN PC-12 PARA PROTECCIÓN TÉRMICA DE TRABAJO EN SECO. INCLUYE: TRASLADO DE EQUIPO, MANO DE OBRA, PREPARACIÓN PARA CONEXIONES Y TODO LO NECESARIO PARA SU CORRECTA INSTALACIÓN.
id-18.0.contracts.0.items.703 | id-18.0.contracts.0 | id-18.0 | 000007040 | SUMINISTRO E INSTALACIÓN DE CALENTADOR ELÉCTRICO CON CAPACIDAD DE 9.4 LPM, ALIMENTACIÓN ELÉCTRICA 220 2F@40AMP, CONEXIONES DE 3/4". INCLUYE: MATERIAL, CONEXIONES, PRUEBA DE HERMETICIDAD, ACCESORIOS, MANO DE OBRA Y TODO LO NECESARIO PARA SU CORRECTA INSTALACIÓN. | 1 | PZA | 26250.73 | MXN | 4 | SINL-CU-U | 020.080.532.00052 | http://si.nl.gob.mx:8081/CatalogoUniversal | SINL-CU-C | SUMINISTRO E INSTALACIÓN DE CALENTADOR ELÉCTRICO CON CAPACIDAD DE 9.4 LPM, ALIMENTACIÓN ELÉCTRICA 220 2F@40AMP, CONEXIONES DE 3/4". INCLUYE: MATERIAL, CONEXIONES, PRUEBA DE HERMETICIDAD, ACCESORIOS, MANO DE OBRA Y TODO LO NECESARIO PARA SU CORRECTA INSTALACIÓN.
id-18.0.contracts.0.items.704 | id-18.0.contracts.0 | id-18.0 | 000007050 | SUMINISTRO E INSTALACIÓN DE CALENTADOR MASSTERCAL LC II 550-C EI/I0 PARA SERVICIOS GENERALES CON CONEXIÓN DE GAS DE 3/4", ENTRADA Y SALIDA DE AGUA DE 2" Y ALIMENTACIÓN ELÉCTRICA DE 110 VOLTS. O EQUIVALENTE EN CALIDAD, ESPECIFICACIONES Y PRECIO, PREVIA AUTORIZACION DE LA SUPERVISION Y/O PROYECTOS DE LA DEPENDENCIA, INCLUYE: INTERCAMBIADOR DE CALOR DE TUBOS DE COBRE ALETADO, QUEMADORES CILÍNDRICOS, ENCENDIDO ELECTRÓNICO POR IGNICIÓN, VÁLVULA DE GAS DE 3/4" X 3/4", TRANFORMADOR DE VOLTAJE DE 110 A 24 VOLTS E INTERRUPTOR DE FLUJO, 2 FUSIBLES, DOBLE PARED EN INTERIOR DE CÁMARA DE COMBUSTIÓN. INCLUYE: TRASLADO DE EQUIPO, MONTAJE, NIVELACIÓN, ACCESORIOS, PUESTA EN MARCHA Y TODO LO NECESARIO PARA SU CORRECTA INSTALACIÓN. | 1 | PZA | 31293.01 | MXN | 4 | SINL-CU-U | 020.080.532.00054 | http://si.nl.gob.mx:8081/CatalogoUniversal | SINL-CU-C | SUMINISTRO E INSTALACIÓN DE CALENTADOR MASSTERCAL LC II 550-C EI/I0 PARA SERVICIOS GENERALES CON CONEXIÓN DE GAS DE 3/4", ENTRADA Y SALIDA DE AGUA DE 2" Y ALIMENTACIÓN ELÉCTRICA DE 110 VOLTS. O EQUIVALENTE EN CALIDAD, ESPECIFICACIONES Y PRECIO, PREVIA AUTORIZACION DE LA SUPERVISION Y/O PROYECTOS DE LA DEPENDENCIA, INCLUYE: INTERCAMBIADOR DE CALOR DE TUBOS DE COBRE ALETADO, QUEMADORES CILÍNDRICOS, ENCENDIDO ELECTRÓNICO POR IGNICIÓN, VÁLVULA DE GAS DE 3/4" X 3/4", TRANFORMADOR DE VOLTAJE DE 110 A 24 VOLTS E INTERRUPTOR DE FLUJO, 2 FUSIBLES, DOBLE PARED EN INTERIOR DE CÁMARA DE COMBUSTIÓN. INCLUYE: TRASLADO DE EQUIPO, MONTAJE, NIVELACIÓN, ACCESORIOS, PUESTA EN MARCHA Y TODO LO NECESARIO PARA SU CORRECTA INSTALACIÓN.
id-18.0.contracts.0.items.705 | id-18.0.contracts.0 | id-18.0 | 000007060 | SUMINISTRO E INSTALACIÓN DE CIRCULADOR 2" X 1/6 HP. MOD. 35". INCLUYE: TRASLADO DE EQUIPO, FIJACIÓN, MATERIAL, HERRAMIENTA, MANO DE OBRA Y TODO LO NECESARIO PARA SU CORRECTA INSTALACIÓN. | 1 | PZA | 1583.89 | MXN | 4 | SINL-CU-U | 020.080.532.00056 | http://si.nl.gob.mx:8081/CatalogoUniversal | SINL-CU-C | SUMINISTRO E INSTALACIÓN DE CIRCULADOR 2" X 1/6 HP. MOD. 35". INCLUYE: TRASLADO DE EQUIPO, FIJACIÓN, MATERIAL, HERRAMIENTA, MANO DE OBRA Y TODO LO NECESARIO PARA SU CORRECTA INSTALACIÓN.
id-18.0.contracts.0.items.706 | id-18.0.contracts.0 | id-18.0 | 000007070 | SUMINISTRO E INSTALACIÓN DE AQUASTATO MOD. EWS-C1120. INCLUYE: TRASLADO DE EQUIPO, FIJACIÓN, MATERIAL, HERRAMIENTA, MANO DE OBRA Y TODO LO NECESARIO PARA SU CORRECTA INSTALACIÓN. | 1 | PZA | 2719.33 | MXN | 4 | SINL-CU-U | 020.100.592.00075 | http://si.nl.gob.mx:8081/CatalogoUniversal | SINL-CU-C | SUMINISTRO E INSTALACIÓN DE AQUASTATO MOD. EWS-C1120. INCLUYE: TRASLADO DE EQUIPO, FIJACIÓN, MATERIAL, HERRAMIENTA, MANO DE OBRA Y TODO LO NECESARIO PARA SU CORRECTA INSTALACIÓN.
id-18.0.contracts.0.items.707 | id-18.0.contracts.0 | id-18.0 | 000007080 | SUMINISTRO E INSTALACIÓN DE TANQUE VERTICAL GALVANIZADO DE 1,500 LTS FABRICADO EN ACERO NEGRO AL CARBÓN A-36 DE PRIMERA CALIDAD CERTIFICADA, CON TAPAS SEMIEPILÉPTICAS, GALVANIZADO POR INMERSIÓN PARA ALMACENAMIENTO DE AGUA CALIENTE. PRESIÓN DE OPERACIÓN DE 6KG/CM2 Y DIÁMETRO DE 38". INCLUYE: TRASLADO DE EQUIPO, MONTAJE, ACCESORIOS, PUESTA EN MARCHA Y TODO LO NECESARIO PARA SU CORRECTA INSTALACIÓN. | 1 | PZA | 183363.05 | MXN | 4 | SINL-CU-U | 030.115.600.00345 | http://si.nl.gob.mx:8081/CatalogoUniversal | SINL-CU-C | SUMINISTRO E INSTALACIÓN DE TANQUE VERTICAL GALVANIZADO DE 1,500 LTS FABRICADO EN ACERO NEGRO AL CARBÓN A-36 DE PRIMERA CALIDAD CERTIFICADA, CON TAPAS SEMIEPILÉPTICAS, GALVANIZADO POR INMERSIÓN PARA ALMACENAMIENTO DE AGUA CALIENTE. PRESIÓN DE OPERACIÓN DE 6KG/CM2 Y DIÁMETRO DE 38". INCLUYE: TRASLADO DE EQUIPO, MONTAJE, ACCESORIOS, PUESTA EN MARCHA Y TODO LO NECESARIO PARA SU CORRECTA INSTALACIÓN.
id-18.0.contracts.0.items.708 | id-18.0.contracts.0 | id-18.0 | 000007090 | SUMINISTRO E INSTALACIÓN DE BOMBA MARCA TACO O EQUIVALENTE EN CALIDAD, MODELO 1206D, DE 1 HP, 1450 RPM, INCLUYE: TRASLADO DE EQUIPO, MANO DE OBRA, PREPARACIÓN PARA CONEXIONES, ACCESORIOS, PUESTA EN MARCHA Y TODO LO NECESARIO PARA SU CORRECTA INSTALACIÓN. | 1 | PZA | 59109.77 | MXN | 4 | SINL-CU-U | 030.110.600.00050 | http://si.nl.gob.mx:8081/CatalogoUniversal | SINL-CU-C | SUMINISTRO E INSTALACIÓN DE BOMBA MARCA TACO O EQUIVALENTE EN CALIDAD, MODELO 1206D, DE 1 HP, 1450 RPM, INCLUYE: TRASLADO DE EQUIPO, MANO DE OBRA, PREPARACIÓN PARA CONEXIONES, ACCESORIOS, PUESTA EN MARCHA Y TODO LO NECESARIO PARA SU CORRECTA INSTALACIÓN.
id-18.0.contracts.0.items.709 | id-18.0.contracts.0 | id-18.0 | 000007100 | SUMINISTRO E INSTALACIÓN DE BOMBA MARCA TACO O EQUIVALENTE EN CALIDAD, MODELO 1206D, DE 2 HP, 2900 RPM, INCLUYE: TRASLADO DE EQUIPO, MANO DE OBRA, PREPARACIÓN PARA CONEXIONES, ACCESORIOS, PUESTA EN MARCHA Y TODO LO NECESARIO PARA SU CORRECTA INSTALACIÓN. | 1 | PZA | 122990.59 | MXN | 4 | SINL-CU-U | 030.110.600.00060 | http://si.nl.gob.mx:8081/CatalogoUniversal | SINL-CU-C | SUMINISTRO E INSTALACIÓN DE BOMBA MARCA TACO O EQUIVALENTE EN CALIDAD, MODELO 1206D, DE 2 HP, 2900 RPM, INCLUYE: TRASLADO DE EQUIPO, MANO DE OBRA, PREPARACIÓN PARA CONEXIONES, ACCESORIOS, PUESTA EN MARCHA Y TODO LO NECESARIO PARA SU CORRECTA INSTALACIÓN.
id-18.0.contracts.0.items.710 | id-18.0.contracts.0 | id-18.0 | 000007110 | LIMPIEZA FINAL DE OBRA AL TERMINO DE LOS TRABAJOS PARA LA ENTREGA, CONSIDERAR LA LIMPIEZA DURANTE EL PROCESO CONSTRUCTIVO. INCLUYE. LIMPIEZA GENERAL, TIRO DE BASURA, ESCOMBRO, MATERIAL, SOBRANTE, DESPERDICIOS, ACARREOS, CARGA Y RETIRO FUERA DE LA OBRA, MANO DE OBRA, HERRAMIENTA, EQUIPO Y TODO LO NECESARIO PARA SU CORRECTA EJECUCION. | 1 | M2 | 28.45 | MXN | 39 | SINL-CU-U | 010.070.508.00050 | http://si.nl.gob.mx:8081/CatalogoUniversal | SINL-CU-C | LIMPIEZA FINAL DE OBRA AL TERMINO DE LOS TRABAJOS PARA LA ENTREGA, CONSIDERAR LA LIMPIEZA DURANTE EL PROCESO CONSTRUCTIVO. INCLUYE. LIMPIEZA GENERAL, TIRO DE BASURA, ESCOMBRO, MATERIAL, SOBRANTE, DESPERDICIOS, ACARREOS, CARGA Y RETIRO FUERA DE LA OBRA, MANO DE OBRA, HERRAMIENTA, EQUIPO Y TODO LO NECESARIO PARA SU CORRECTA EJECUCION.
id-18.0.contracts.0.items.711 | id-18.0.contracts.0 | id-18.0 | 000007120 | ELABORACION DE PLANOS DE OBRA TERMINADA, EN ARCHIVO ELECTRONICO AUTOCAD 2016 E IMPRESO EN PAPEL TAMAÑO DOBLE CARTA PARA ENTREGAR A DIRECCION DE EDIFICACION Y DIRECCION DE PROYECTOS, Y CATALOGO FINAL DE LA OBRA SIN PRECIOS EN ELECTRONICO EXCEL E IMPRESO EN TAMAÑO CARTA A LA DIRECCION DE PROYECTOS, TODA LA PAPELERIA QUE SE ENTREGUE DEBERA ESTAR DEBIDAMENTE FIRMADA POR EL REPRESENTANTE LEGAL DE LA EMPRESA. | 1 | PZA | 52723.55 | MXN | 4 | SINL-CU-U | 110.330.844.00105 | http://si.nl.gob.mx:8081/CatalogoUniversal | SINL-CU-C | ELABORACION DE PLANOS DE OBRA TERMINADA, EN ARCHIVO ELECTRONICO AUTOCAD 2016 E IMPRESO EN PAPEL TAMAÑO DOBLE CARTA PARA ENTREGAR A DIRECCION DE EDIFICACION Y DIRECCION DE PROYECTOS, Y CATALOGO FINAL DE LA OBRA SIN PRECIOS EN ELECTRONICO EXCEL E IMPRESO EN TAMAÑO CARTA A LA DIRECCION DE PROYECTOS, TODA LA PAPELERIA QUE SE ENTREGUE DEBERA ESTAR DEBIDAMENTE FIRMADA POR EL REPRESENTANTE LEGAL DE LA EMPRESA.
id-18.0.contracts.0.items.712 | id-18.0.contracts.0 | id-18.0 | 000007130 | SUMINISTRO E INSTALACION DE CHAROLA PORTACABLES TIPO MALLA, ACABADO ELECTROZINCADO, ANCHO DE 300 MM, PERALTE DE 66 MM, MARCA CHAROFILO EQUIVALENTE EN CALIDAD, ESPECIFICACIONES Y PRECIO, PREVIA AUTORIZACION DE LA SUPERVISION Y/O PROYECTOS DE LA DEPENDENCIA (TRAMO DE 3 MTS) UNIDAS POR MEDIO DE CLIP RECTO AUTOMATICO (MG-51-111), Y JGO DE CLEMAS PARA CURVAS Y CRUCES EN "T",INCLUYE: SUMINISTRO DE MATERIALES, HERRAMIENTA, EQUIPO, MANO DE OBRA Y TODO LO NECESARIO PARA SU CORRECTA EJECUCION. | 1 | M | 547.13 | MXN | 43 | SINL-CU-U | 050.225.704.07305 | http://si.nl.gob.mx:8081/CatalogoUniversal | SINL-CU-C | SUMINISTRO E INSTALACION DE CHAROLA PORTACABLES TIPO MALLA, ACABADO ELECTROZINCADO, ANCHO DE 300 MM, PERALTE DE 66 MM, MARCA CHAROFILO EQUIVALENTE EN CALIDAD, ESPECIFICACIONES Y PRECIO, PREVIA AUTORIZACION DE LA SUPERVISION Y/O PROYECTOS DE LA DEPENDENCIA (TRAMO DE 3 MTS) UNIDAS POR MEDIO DE CLIP RECTO AUTOMATICO (MG-51-111), Y JGO DE CLEMAS PARA CURVAS Y CRUCES EN "T",INCLUYE: SUMINISTRO DE MATERIALES, HERRAMIENTA, EQUIPO, MANO DE OBRA Y TODO LO NECESARIO PARA SU CORRECTA EJECUCION.
id-18.0.contracts.0.items.713 | id-18.0.contracts.0 | id-18.0 | 000007140 | SUMINISTRO E INSTALACION DE SOPORTE PARA CHAROLA TIPO MALLA DE 300 MM A BASE DE VARILLA ROSCADA DE 3/8", SUJETADOR UNIVERSAL CHAROFIL O EQUIVALENTE (MG-51-139) EN CALIDAD, ESPECIFICACIONES Y PRECIO, PREVIA AUTORIZACION DE LA SUPERVISION Y/O PROYECTOS DE LA DEPENDENCIA INSTALADOS CADA 1.5 M INCLUYE: SUMINISTRO DE MATERIALES, HERRAMIENTA, EQUIPO, MANO DE OBRA Y TODO LO NECESARIO PARA SU CORRECTA EJECUCION. | 1 | JGO | 331.2 | MXN | 2 | SINL-CU-U | 050.225.704.07306 | http://si.nl.gob.mx:8081/CatalogoUniversal | SINL-CU-C | SUMINISTRO E INSTALACION DE SOPORTE PARA CHAROLA TIPO MALLA DE 300 MM A BASE DE VARILLA ROSCADA DE 3/8", SUJETADOR UNIVERSAL CHAROFIL O EQUIVALENTE (MG-51-139) EN CALIDAD, ESPECIFICACIONES Y PRECIO, PREVIA AUTORIZACION DE LA SUPERVISION Y/O PROYECTOS DE LA DEPENDENCIA INSTALADOS CADA 1.5 M INCLUYE: SUMINISTRO DE MATERIALES, HERRAMIENTA, EQUIPO, MANO DE OBRA Y TODO LO NECESARIO PARA SU CORRECTA EJECUCION.
id-18.0.contracts.0.items.714 | id-18.0.contracts.0 | id-18.0 | 000007150 | SUMINISTRO E INSTALACION DE TUBERÍA DE 3/4" , TIPO CONDUIT O EQUIVALENTE EN CALIDAD, ESPECIFICACIONES Y PRECIO, PREVIA AUTORIZACION DE LA SUPERVISION Y/O PROYECTOS DE LA DEPENDENCIA, PARED GRUESA, PARA CABLEADO HORIZONTAL Y VERTICAL, (AL 40% 3 CABLES POR TUBO) INCLUYE COPLE PARA UNIÓN DE TUBERIA Y ACCESORIOS PARA SUJECION DE TUBO A LA CHAROLA, CODO PARA BAJADA DE CABLE EN MURO Y REGISTROS DE 5X5 EN PLAFON PARA PASO DE CABLEADO, REGISTRO METALICO DE 2X4 EN MURO PARA SALIDA DE CABLEADO EN LUGAR DE TRABAJO), SUMINISTRO DE MATERIALES, HERRAMIENTA, EQUIPO, MANO DE OBRA Y TODO LO NECESARIO PARA SU CORRECTA EJECUCION. | 1 | M | 128.09 | MXN | 43 | SINL-CU-U | 060.240.760.03705 | http://si.nl.gob.mx:8081/CatalogoUniversal | SINL-CU-C | SUMINISTRO E INSTALACION DE TUBERÍA DE 3/4" , TIPO CONDUIT O EQUIVALENTE EN CALIDAD, ESPECIFICACIONES Y PRECIO, PREVIA AUTORIZACION DE LA SUPERVISION Y/O PROYECTOS DE LA DEPENDENCIA, PARED GRUESA, PARA CABLEADO HORIZONTAL Y VERTICAL, (AL 40% 3 CABLES POR TUBO) INCLUYE COPLE PARA UNIÓN DE TUBERIA Y ACCESORIOS PARA SUJECION DE TUBO A LA CHAROLA, CODO PARA BAJADA DE CABLE EN MURO Y REGISTROS DE 5X5 EN PLAFON PARA PASO DE CABLEADO, REGISTRO METALICO DE 2X4 EN MURO PARA SALIDA DE CABLEADO EN LUGAR DE TRABAJO), SUMINISTRO DE MATERIALES, HERRAMIENTA, EQUIPO, MANO DE OBRA Y TODO LO NECESARIO PARA SU CORRECTA EJECUCION.
id-18.0.contracts.0.items.715 | id-18.0.contracts.0 | id-18.0 | 000007160 | SUMINISTRO E INSTALACION DE SOPORTE COLGANTE PARA TUBERIA DE 3/4" A BASE DE VARILLA ROSCADA DE 3/8" DE 1000MM DE LONGITUD, 1 PERA DE 3/4", 1 EXPANSOR DE 3/8", 2 TUERCA 3/8" Y 2 GUASA, INCLUYE: FLETE, CONEXIONES, PIJADO, LIMPIEZA, RETIRO DE SOBRANTES, ANDAMIOS, HERRAMIENTA, MANO DE OBRA A CUALQUIER NIVEL Y TODO LO NECESARIO PARA SU PUESTA A PUNTO. | 1 | JGO | 147.21 | MXN | 2 | SINL-CU-U | 060.240.568.00006 | http://si.nl.gob.mx:8081/CatalogoUniversal | SINL-CU-C | SUMINISTRO E INSTALACION DE SOPORTE COLGANTE PARA TUBERIA DE 3/4" A BASE DE VARILLA ROSCADA DE 3/8" DE 1000MM DE LONGITUD, 1 PERA DE 3/4", 1 EXPANSOR DE 3/8", 2 TUERCA 3/8" Y 2 GUASA, INCLUYE: FLETE, CONEXIONES, PIJADO, LIMPIEZA, RETIRO DE SOBRANTES, ANDAMIOS, HERRAMIENTA, MANO DE OBRA A CUALQUIER NIVEL Y TODO LO NECESARIO PARA SU PUESTA A PUNTO.
id-18.0.contracts.0.items.716 | id-18.0.contracts.0 | id-18.0 | 000007170 | SUMINISTRO E INSTALACION DE 24-PORT, ANGLED, CATEGORY 6, PATCH PANEL WITH 24 RJ45, 8-POSITION, 8-WIRE PORTS. CODIGO DPA24688TGY, MARCA PANDUIT O EQUIVALENTE EN CALIDAD, ESPECIFICACIONES Y PRECIO, PREVIA AUTORIZACION DE LA SUPERVISION Y/O PROYECTOS DE LA DEPENDENCIA INCLUYE: SUMINISTRO DE MATERIALES, HERRAMIENTA, EQUIPO, MANO DE OBRA Y TODO LO NECESARIO PARA SU CORRECTA EJECUCION. | 1 | PZA | 8322.2 | MXN | 4 | SINL-CU-U | 060.240.760.01120 | http://si.nl.gob.mx:8081/CatalogoUniversal | SINL-CU-C | SUMINISTRO E INSTALACION DE 24-PORT, ANGLED, CATEGORY 6, PATCH PANEL WITH 24 RJ45, 8-POSITION, 8-WIRE PORTS. CODIGO DPA24688TGY, MARCA PANDUIT O EQUIVALENTE EN CALIDAD, ESPECIFICACIONES Y PRECIO, PREVIA AUTORIZACION DE LA SUPERVISION Y/O PROYECTOS DE LA DEPENDENCIA INCLUYE: SUMINISTRO DE MATERIALES, HERRAMIENTA, EQUIPO, MANO DE OBRA Y TODO LO NECESARIO PARA SU CORRECTA EJECUCION.
id-18.0.contracts.0.items.717 | id-18.0.contracts.0 | id-18.0 | 000007180 | SUMINISTRO E INSTALACION DE ORGANIZADOR HORIZONTAL FRONTAL, MARCA PANDUIT O EQUIVALENTE EN CALIDAD, ESPECIFICACIONES Y PRECIO, PREVIA AUTORIZACION DE LA SUPERVISION Y/O PROYECTOS DE LA DEPENDENCIA MODELO NCMHF2 .- CON PUERTAS ABATIBLES Y CONTROL DE RADIO DE GIRO 2 RMU 3.5"H X 19" W X 3.7" D, PARA MANEJO DE CABLES DE PARCHEO CONECTADOS A PATCH PANEL Y SWITCH. INCLUYE: SUMINISTRO DE MATERIALES, HERRAMIENTA, EQUIPO, MANO DE OBRA Y TODO LO NECESARIO PARA SU CORRECTA EJECUCION. | 1 | PZA | 1936.63 | MXN | 4 | SINL-CU-U | 060.240.760.02815 | http://si.nl.gob.mx:8081/CatalogoUniversal | SINL-CU-C | SUMINISTRO E INSTALACION DE ORGANIZADOR HORIZONTAL FRONTAL, MARCA PANDUIT O EQUIVALENTE EN CALIDAD, ESPECIFICACIONES Y PRECIO, PREVIA AUTORIZACION DE LA SUPERVISION Y/O PROYECTOS DE LA DEPENDENCIA MODELO NCMHF2 .- CON PUERTAS ABATIBLES Y CONTROL DE RADIO DE GIRO 2 RMU 3.5"H X 19" W X 3.7" D, PARA MANEJO DE CABLES DE PARCHEO CONECTADOS A PATCH PANEL Y SWITCH. INCLUYE: SUMINISTRO DE MATERIALES, HERRAMIENTA, EQUIPO, MANO DE OBRA Y TODO LO NECESARIO PARA SU CORRECTA EJECUCION.
id-18.0.contracts.0.items.718 | id-18.0.contracts.0 | id-18.0 | 000007190 | INSTALACION DE CABLE DE PARCHEO RJ45-RJ45, DIAMETRO REDUCIDO CAT.6, 7 FT, (XX=COLOR DESEADO, SIN VARIACION DE PRECIO) . CODIGO UTP28SP7BU, MARCA PANDUIT O EQUIVALENTE EN CALIDAD, ESPECIFICACIONES Y PRECIO, PREVIA AUTORIZACION DE LA SUPERVISION Y/O PROYECTOS DE LA DEPENDENCIA INCLUYE: SUMINISTRO DE MATERIALES, HERRAMIENTA, EQUIPO, MANO DE OBRA Y TODO LO NECESARIO PARA SU CORRECTA EJECUCION. | 1 | PZA | 298.77 | MXN | 4 | SINL-CU-U | 060.240.760.00445 | http://si.nl.gob.mx:8081/CatalogoUniversal | SINL-CU-C | INSTALACION DE CABLE DE PARCHEO RJ45-RJ45, DIAMETRO REDUCIDO CAT.6, 7 FT, (XX=COLOR DESEADO, SIN VARIACION DE PRECIO) . CODIGO UTP28SP7BU, MARCA PANDUIT O EQUIVALENTE EN CALIDAD, ESPECIFICACIONES Y PRECIO, PREVIA AUTORIZACION DE LA SUPERVISION Y/O PROYECTOS DE LA DEPENDENCIA INCLUYE: SUMINISTRO DE MATERIALES, HERRAMIENTA, EQUIPO, MANO DE OBRA Y TODO LO NECESARIO PARA SU CORRECTA EJECUCION.
id-18.0.contracts.0.items.719 | id-18.0.contracts.0 | id-18.0 | 000007200 | INSTALACION DE CABLE DE PARCHEO RJ45-RJ45, DIAMETRO REDUCIDO CAT.6, 7 FT, (XX=COLOR DESEADO, SIN VARIACION DE PRECIO) . CODIGO UTP28SP7BU, MARCA PANDUIT O EQUIVALENTE EN CALIDAD, ESPECIFICACIONES Y PRECIO, PREVIA AUTORIZACION DE LA SUPERVISION Y/O PROYECTOS DE LA DEPENDENCIA INCLUYE: SUMINISTRO DE MATERIALES, HERRAMIENTA, EQUIPO, MANO DE OBRA Y TODO LO NECESARIO PARA SU CORRECTA EJECUCION. | 1 | PZA | 298.77 | MXN | 4 | SINL-CU-U | 060.240.760.00445 | http://si.nl.gob.mx:8081/CatalogoUniversal | SINL-CU-C | INSTALACION DE CABLE DE PARCHEO RJ45-RJ45, DIAMETRO REDUCIDO CAT.6, 7 FT, (XX=COLOR DESEADO, SIN VARIACION DE PRECIO) . CODIGO UTP28SP7BU, MARCA PANDUIT O EQUIVALENTE EN CALIDAD, ESPECIFICACIONES Y PRECIO, PREVIA AUTORIZACION DE LA SUPERVISION Y/O PROYECTOS DE LA DEPENDENCIA INCLUYE: SUMINISTRO DE MATERIALES, HERRAMIENTA, EQUIPO, MANO DE OBRA Y TODO LO NECESARIO PARA SU CORRECTA EJECUCION.
id-18.0.contracts.0.items.720 | id-18.0.contracts.0 | id-18.0 | 000007210 | SUMINISTRO DE CABLE DE PARCHEO RJ45-RJ45, DIAMETRO REDUCIDO CAT.6, 10 FT, (XX=COLOR DESEADO, SIN VARIACION DE PRECIO) . CODIGO UTP28S10BU, MARCA PANDUIT O EQUIVALENTE EN CALIDAD, ESPECIFICACIONES Y PRECIO, PREVIA AUTORIZACION DE LA SUPERVISION Y/O PROYECTOS DE LA DEPENDENCIA INCLUYE: SUMINISTRO DE MATERIALES, HERRAMIENTA, EQUIPO, MANO DE OBRA Y TODO LO NECESARIO PARA SU CORRECTA EJECUCION. | 1 | PZA | 304.89 | MXN | 4 | SINL-CU-U | 060.240.760.00825 | http://si.nl.gob.mx:8081/CatalogoUniversal | SINL-CU-C | SUMINISTRO DE CABLE DE PARCHEO RJ45-RJ45, DIAMETRO REDUCIDO CAT.6, 10 FT, (XX=COLOR DESEADO, SIN VARIACION DE PRECIO) . CODIGO UTP28S10BU, MARCA PANDUIT O EQUIVALENTE EN CALIDAD, ESPECIFICACIONES Y PRECIO, PREVIA AUTORIZACION DE LA SUPERVISION Y/O PROYECTOS DE LA DEPENDENCIA INCLUYE: SUMINISTRO DE MATERIALES, HERRAMIENTA, EQUIPO, MANO DE OBRA Y TODO LO NECESARIO PARA SU CORRECTA EJECUCION.
id-18.0.contracts.0.items.721 | id-18.0.contracts.0 | id-18.0 | 000007220 | INSTALACION DE CABLE DE PARCHEO RJ45-RJ45, DIAMETRO REDUCIDO CAT.6, 10 FT, (XX=COLOR DESEADO, SIN VARIACION DE PRECIO) . CODIGO UTP28SP10BU, MARCA PANDUIT O EQUIVALENTE EN CALIDAD, ESPECIFICACIONES Y PRECIO, PREVIA AUTORIZACION DE LA SUPERVISION Y/O PROYECTOS DE LA DEPENDENCIA INCLUYE: SUMINISTRO DE MATERIALES, HERRAMIENTA, EQUIPO, MANO DE OBRA Y TODO LO NECESARIO PARA SU CORRECTA EJECUCION. | 1 | PZA | 328.1 | MXN | 4 | SINL-CU-U | 060.240.760.00836 | http://si.nl.gob.mx:8081/CatalogoUniversal | SINL-CU-C | INSTALACION DE CABLE DE PARCHEO RJ45-RJ45, DIAMETRO REDUCIDO CAT.6, 10 FT, (XX=COLOR DESEADO, SIN VARIACION DE PRECIO) . CODIGO UTP28SP10BU, MARCA PANDUIT O EQUIVALENTE EN CALIDAD, ESPECIFICACIONES Y PRECIO, PREVIA AUTORIZACION DE LA SUPERVISION Y/O PROYECTOS DE LA DEPENDENCIA INCLUYE: SUMINISTRO DE MATERIALES, HERRAMIENTA, EQUIPO, MANO DE OBRA Y TODO LO NECESARIO PARA SU CORRECTA EJECUCION.
id-18.0.contracts.0.items.722 | id-18.0.contracts.0 | id-18.0 | 000007230 | SUMINISTRO E INSTALACION DE CABLE UTP CAT. 6 PUC6004BU-UY.- CABLE PLENUM DE 4 PARES, 23 AWG AISLAMIENTO FEP, CABLE TRENZADO EN PAR CUBIERTA DE BAJA EMISION DE HUMO DE PVC IGNÍFUGO (RETARDANTE DE FLAMA), MARCA PANDUIT (PIEZA DE 305 MTS) O EQUIVALENTE EN CALIDAD, ESPECIFICACIONES Y PRECIO, PREVIA AUTORIZACION DE LA SUPERVISION Y/O PROYECTOS DE LA S.I INCLUYE: SUMINISTRO DE MATERIALES, HERRAMIENTA, EQUIPO, MANO DE OBRA Y TODO LO NECESARIO PARA SU CORRECTA EJECUCION. | 1 | M | 46.11 | MXN | 43 | SINL-CU-U | 060.240.760.00950 | http://si.nl.gob.mx:8081/CatalogoUniversal | SINL-CU-C | SUMINISTRO E INSTALACION DE CABLE UTP CAT. 6 PUC6004BU-UY.- CABLE PLENUM DE 4 PARES, 23 AWG AISLAMIENTO FEP, CABLE TRENZADO EN PAR CUBIERTA DE BAJA EMISION DE HUMO DE PVC IGNÍFUGO (RETARDANTE DE FLAMA), MARCA PANDUIT (PIEZA DE 305 MTS) O EQUIVALENTE EN CALIDAD, ESPECIFICACIONES Y PRECIO, PREVIA AUTORIZACION DE LA SUPERVISION Y/O PROYECTOS DE LA S.I INCLUYE: SUMINISTRO DE MATERIALES, HERRAMIENTA, EQUIPO, MANO DE OBRA Y TODO LO NECESARIO PARA SU CORRECTA EJECUCION.
id-18.0.contracts.0.items.723 | id-18.0.contracts.0 | id-18.0 | 000007240 | SUMINISTRO E INSTALACION DE FACEPLATE SERIE EJECUTIVA, MODELO CFPE2EIY.- 2 SALIDAS, COLOR MARFIL, MARCA PANDUIT O EQUIVALENTE EN CALIDAD, ESPECIFICACIONES Y PRECIO, PREVIA AUTORIZACION DE LA SUPERVISION Y/O PROYECTOS DE LA DEPENDENCIA INCLUYE: SUMINISTRO DE MATERIALES, HERRAMIENTA, EQUIPO, MANO DE OBRA Y TODO LO NECESARIO PARA SU CORRECTA EJECUCION. | 1 | PZA | 76.67 | MXN | 4 | SINL-CU-U | 060.240.760.02145 | http://si.nl.gob.mx:8081/CatalogoUniversal | SINL-CU-C | SUMINISTRO E INSTALACION DE FACEPLATE SERIE EJECUTIVA, MODELO CFPE2EIY.- 2 SALIDAS, COLOR MARFIL, MARCA PANDUIT O EQUIVALENTE EN CALIDAD, ESPECIFICACIONES Y PRECIO, PREVIA AUTORIZACION DE LA SUPERVISION Y/O PROYECTOS DE LA DEPENDENCIA INCLUYE: SUMINISTRO DE MATERIALES, HERRAMIENTA, EQUIPO, MANO DE OBRA Y TODO LO NECESARIO PARA SU CORRECTA EJECUCION.
id-18.0.contracts.0.items.724 | id-18.0.contracts.0 | id-18.0 | 000007250 | SUMINISTRO E INSTALACION DE FACEPLATE SERIE EJECUTIVA, MODELO CFPE4EIY.- 4 SALIDAS, COLOR MARFIL, MARCA PANDUIT O EQUIVALENTE EN CALIDAD, ESPECIFICACIONES Y PRECIO, PREVIA AUTORIZACION DE LA SUPERVISION Y/O PROYECTOS DE LA DEPENDENCIA INCLUYE: SUMINISTRO DE MATERIALES, HERRAMIENTA, EQUIPO, MANO DE OBRA Y TODO LO NECESARIO PARA SU CORRECTA EJECUCION. | 1 | PZA | 76.67 | MXN | 4 | SINL-CU-U | 060.240.760.02146 | http://si.nl.gob.mx:8081/CatalogoUniversal | SINL-CU-C | SUMINISTRO E INSTALACION DE FACEPLATE SERIE EJECUTIVA, MODELO CFPE4EIY.- 4 SALIDAS, COLOR MARFIL, MARCA PANDUIT O EQUIVALENTE EN CALIDAD, ESPECIFICACIONES Y PRECIO, PREVIA AUTORIZACION DE LA SUPERVISION Y/O PROYECTOS DE LA DEPENDENCIA INCLUYE: SUMINISTRO DE MATERIALES, HERRAMIENTA, EQUIPO, MANO DE OBRA Y TODO LO NECESARIO PARA SU CORRECTA EJECUCION.
id-18.0.contracts.0.items.725 | id-18.0.contracts.0 | id-18.0 | 000007260 | SUMINISTRO E INSTALACION DE TAPAS CIEGAS PARA FACE PLATE.- CFPE Y CFP P/MINI-COM, MARFIL, NÚMERO DE PARTE CMBEI-X , MARCA PANDUIT O EQUIVALENTE EN CALIDAD, ESPECIFICACIONES Y PRECIO, PREVIA AUTORIZACION DE LA SUPERVISION Y/O PROYECTOS DE LA DEPENDENCIA INCLUYE: SUMINISTRO DE MATERIALES, HERRAMIENTA, EQUIPO, MANO DE OBRA Y TODO LO NECESARIO PARA SU CORRECTA EJECUCION. | 1 | PZA | 81.35 | MXN | 4 | SINL-CU-U | 060.240.760.03355 | http://si.nl.gob.mx:8081/CatalogoUniversal | SINL-CU-C | SUMINISTRO E INSTALACION DE TAPAS CIEGAS PARA FACE PLATE.- CFPE Y CFP P/MINI-COM, MARFIL, NÚMERO DE PARTE CMBEI-X , MARCA PANDUIT O EQUIVALENTE EN CALIDAD, ESPECIFICACIONES Y PRECIO, PREVIA AUTORIZACION DE LA SUPERVISION Y/O PROYECTOS DE LA DEPENDENCIA INCLUYE: SUMINISTRO DE MATERIALES, HERRAMIENTA, EQUIPO, MANO DE OBRA Y TODO LO NECESARIO PARA SU CORRECTA EJECUCION.
id-18.0.contracts.0.items.726 | id-18.0.contracts.0 | id-18.0 | 000007270 | SUMINISTRO E INSTALACION DE JACK MODULAR GIGA-TX-6 PLUS, RJ45 CAT 6.- COLOR MARFIL, CONFIGURACIÓN A/B NÚMERO DE PARTE CJ688TPEI, MARCA PANDUIT O EQUIVALENTE EN CALIDAD, ESPECIFICACIONES Y PRECIO, PREVIA AUTORIZACION DE LA SUPERVISION Y/O PROYECTOS DE LA DEPENDENCIA PARA INSTALACIÓN EN SALIDA DE USUARIOS DE VOZ Y DATOS.INCLUYE: SUMINISTRO DE MATERIALES, HERRAMIENTA, EQUIPO, MANO DE OBRA Y TODO LO NECESARIO PARA SU CORRECTA EJECUCION. | 1 | PZA | 342.58 | MXN | 4 | SINL-CU-U | 060.240.760.02335 | http://si.nl.gob.mx:8081/CatalogoUniversal | SINL-CU-C | SUMINISTRO E INSTALACION DE JACK MODULAR GIGA-TX-6 PLUS, RJ45 CAT 6.- COLOR MARFIL, CONFIGURACIÓN A/B NÚMERO DE PARTE CJ688TPEI, MARCA PANDUIT O EQUIVALENTE EN CALIDAD, ESPECIFICACIONES Y PRECIO, PREVIA AUTORIZACION DE LA SUPERVISION Y/O PROYECTOS DE LA DEPENDENCIA PARA INSTALACIÓN EN SALIDA DE USUARIOS DE VOZ Y DATOS.INCLUYE: SUMINISTRO DE MATERIALES, HERRAMIENTA, EQUIPO, MANO DE OBRA Y TODO LO NECESARIO PARA SU CORRECTA EJECUCION.
id-18.0.contracts.0.items.727 | id-18.0.contracts.0 | id-18.0 | 000007280 | SUMINISTRO E INSTALACION DE 2.0 MP WDR, LIGHTCATCHER, DAY/NIGHT, OUTDOOR DOME, 2.8MM F/1.2, IR MODEO 2.0C-H5M-DO1-IR MARCA AVIGILON O EQUIVALENTE EN CALIDAD, ESPECIFICACIONES Y PRECIO, PREVIA AUTORIZACION DE LA SUPERVISION Y/O PROYECTOS DE LA DEPENDENCIA INCLUYE: SUMINISTRO DE MATERIALES, HERRAMIENTA, EQUIPO, MANO DE OBRA Y TODO LO NECESARIO PARA SU CORRECTA EJECUCION. | 1 | PZA | 13208.58 | MXN | 4 | SINL-CU-U | 060.255.760.00011 | http://si.nl.gob.mx:8081/CatalogoUniversal | SINL-CU-C | SUMINISTRO E INSTALACION DE 2.0 MP WDR, LIGHTCATCHER, DAY/NIGHT, OUTDOOR DOME, 2.8MM F/1.2, IR MODEO 2.0C-H5M-DO1-IR MARCA AVIGILON O EQUIVALENTE EN CALIDAD, ESPECIFICACIONES Y PRECIO, PREVIA AUTORIZACION DE LA SUPERVISION Y/O PROYECTOS DE LA DEPENDENCIA INCLUYE: SUMINISTRO DE MATERIALES, HERRAMIENTA, EQUIPO, MANO DE OBRA Y TODO LO NECESARIO PARA SU CORRECTA EJECUCION.
id-18.0.contracts.0.items.728 | id-18.0.contracts.0 | id-18.0 | 000007290 | SUMINISTRO E INSTALACION DE 2.0 MP, WDR, LIGHTCATCHER, DAY/NIGHT, INDOOR/OUTDOOR BULLET CAMERA, 3.1-8.4MM F/1.6, INTEGRATED MODELO 2.0C-H5SL-BO1-IR MARCA AVIGILON O EQUIVALENTE EN CALIDAD, ESPECIFICACIONES Y PRECIO, PREVIA AUTORIZACION DE LA SUPERVISION Y/O PROYECTOS DE LA S.I, INCLUYE: SUMINISTRO DE MATERIALES, HERRAMIENTA, EQUIPO, MANO DE OBRA Y TODO LO NECESARIO PARA SU CORRECTA EJECUCION. | 1 | PZA | 21458.49 | MXN | 4 | SINL-CU-U | 060.255.760.00012 | http://si.nl.gob.mx:8081/CatalogoUniversal | SINL-CU-C | SUMINISTRO E INSTALACION DE 2.0 MP, WDR, LIGHTCATCHER, DAY/NIGHT, INDOOR/OUTDOOR BULLET CAMERA, 3.1-8.4MM F/1.6, INTEGRATED MODELO 2.0C-H5SL-BO1-IR MARCA AVIGILON O EQUIVALENTE EN CALIDAD, ESPECIFICACIONES Y PRECIO, PREVIA AUTORIZACION DE LA SUPERVISION Y/O PROYECTOS DE LA S.I, INCLUYE: SUMINISTRO DE MATERIALES, HERRAMIENTA, EQUIPO, MANO DE OBRA Y TODO LO NECESARIO PARA SU CORRECTA EJECUCION.
id-18.0.contracts.0.items.729 | id-18.0.contracts.0 | id-18.0 | 000007300 | SUMINISTRO E INSTALACION DE 2MP H4 IR PTZ, WITH WIPER 30X, SELF-LEARNING ANALYTICS, IK10, IP66, 250M IR MODELO 2.0C-H4IRPTZ-DP30-WP MARCA AVIGILON O EQUIVALENTE EN CALIDAD, ESPECIFICACIONES Y PRECIO, PREVIA AUTORIZACION DE LA SUPERVISION Y/O PROYECTOS DE LA S.I, INCLUYE: SUMINISTRO DE MATERIALES, HERRAMIENTA, EQUIPO, MANO DE OBRA Y TODO LO NECESARIO PARA SU CORRECTA EJECUCION. | 1 | PZA | 145064.35 | MXN | 4 | SINL-CU-U | 060.255.760.00014 | http://si.nl.gob.mx:8081/CatalogoUniversal | SINL-CU-C | SUMINISTRO E INSTALACION DE 2MP H4 IR PTZ, WITH WIPER 30X, SELF-LEARNING ANALYTICS, IK10, IP66, 250M IR MODELO 2.0C-H4IRPTZ-DP30-WP MARCA AVIGILON O EQUIVALENTE EN CALIDAD, ESPECIFICACIONES Y PRECIO, PREVIA AUTORIZACION DE LA SUPERVISION Y/O PROYECTOS DE LA S.I, INCLUYE: SUMINISTRO DE MATERIALES, HERRAMIENTA, EQUIPO, MANO DE OBRA Y TODO LO NECESARIO PARA SU CORRECTA EJECUCION.
id-18.0.contracts.0.items.730 | id-18.0.contracts.0 | id-18.0 | 000007310 | SUMINISTRO E INSTALACION DE ACC 7 STANDARD EDITION CAMERA LICENSE MODELO ACC7-STD MARCA AVIGILON O EQUIVALENTE EN CALIDAD, ESPECIFICACIONES Y PRECIO, PREVIA AUTORIZACION DE LA SUPERVISION Y/O PROYECTOS DE LA S.I, INCLUYE: SUMINISTRO DE MATERIALES, HERRAMIENTA, EQUIPO, MANO DE OBRA Y TODO LO NECESARIO PARA SU CORRECTA EJECUCION. | 1 | PZA | 6969.41 | MXN | 4 | SINL-CU-U | 060.240.760.01275 | http://si.nl.gob.mx:8081/CatalogoUniversal | SINL-CU-C | SUMINISTRO E INSTALACION DE ACC 7 STANDARD EDITION CAMERA LICENSE MODELO ACC7-STD MARCA AVIGILON O EQUIVALENTE EN CALIDAD, ESPECIFICACIONES Y PRECIO, PREVIA AUTORIZACION DE LA SUPERVISION Y/O PROYECTOS DE LA S.I, INCLUYE: SUMINISTRO DE MATERIALES, HERRAMIENTA, EQUIPO, MANO DE OBRA Y TODO LO NECESARIO PARA SU CORRECTA EJECUCION.
id-18.0.contracts.0.items.731 | id-18.0.contracts.0 | id-18.0 | 000007320 | SUMINISTRO E INSTALACION DE SWITCH CISCO 24-PORT GIGABIT POE STACKABLE SWITCH + 4 SPF, MARCA CISCO O EQUIVALENTE EN CALIDAD, ESPECIFICACIONES Y PRECIO, PREVIA AUTORIZACION DE LA SUPERVISION Y/O PROYECTOS DE LA S.I, . INCLUYE: SUMINISTRO DE MATERIALES, HERRAMIENTA, EQUIPO, MANO DE OBRA Y TODO LO NECESARIO PARA SU CORRECTA EJECUCION. | 1 | PZA | 92448.35 | MXN | 4 | SINL-CU-U | 060.240.760.03325 | http://si.nl.gob.mx:8081/CatalogoUniversal | SINL-CU-C | SUMINISTRO E INSTALACION DE SWITCH CISCO 24-PORT GIGABIT POE STACKABLE SWITCH + 4 SPF, MARCA CISCO O EQUIVALENTE EN CALIDAD, ESPECIFICACIONES Y PRECIO, PREVIA AUTORIZACION DE LA SUPERVISION Y/O PROYECTOS DE LA S.I, . INCLUYE: SUMINISTRO DE MATERIALES, HERRAMIENTA, EQUIPO, MANO DE OBRA Y TODO LO NECESARIO PARA SU CORRECTA EJECUCION.
id-18.0.contracts.0.items.732 | id-18.0.contracts.0 | id-18.0 | 000007330 | SUMINISTRO E INSTALACION DE PEDANT WALL MOUNT ADAPTER. FOR USE WITH H4 IR PTZ OR H4A-MH-AD-PEND1 ON H4 MULTISENSOR. MODELO IRPTZ-MNT-WALL1 MARCA AVIGILON O EQUIVALENTE EN CALIDAD, ESPECIFICACIONES Y PRECIO, PREVIA AUTORIZACION DE LA SUPERVISION Y/O PROYECTOS DE LA S.I, INCLUYE: SUMINISTRO DE MATERIALES, HERRAMIENTA, EQUIPO, MANO DE OBRA Y TODO LO NECESARIO PARA SU CORRECTA EJECUCION. | 1 | PZA | 4180.33 | MXN | 4 | SINL-CU-U | 060.240.760.01615 | http://si.nl.gob.mx:8081/CatalogoUniversal | SINL-CU-C | SUMINISTRO E INSTALACION DE PEDANT WALL MOUNT ADAPTER. FOR USE WITH H4 IR PTZ OR H4A-MH-AD-PEND1 ON H4 MULTISENSOR. MODELO IRPTZ-MNT-WALL1 MARCA AVIGILON O EQUIVALENTE EN CALIDAD, ESPECIFICACIONES Y PRECIO, PREVIA AUTORIZACION DE LA SUPERVISION Y/O PROYECTOS DE LA S.I, INCLUYE: SUMINISTRO DE MATERIALES, HERRAMIENTA, EQUIPO, MANO DE OBRA Y TODO LO NECESARIO PARA SU CORRECTA EJECUCION.
id-18.0.contracts.0.items.733 | id-18.0.contracts.0 | id-18.0 | 000007340 | SUMINISTRO E INSTALACION DE INDOOR SINGLE PORT GIGABIT POE++ 60W, NORTH AMERICAN POWER CORD INCLUDED. MAY ALSO BE USED IN EUROPEAN UNION, JAPAN, AUSTRALIA, NEW Z MODLEO POE-INJ2-60W-NA MARCA AVIGILON O EQUIVALENTE EN CALIDAD, ESPECIFICACIONES Y PRECIO, PREVIA AUTORIZACION DE LA SUPERVISION Y/O PROYECTOS DE LA S.I, INCLUYE: SUMINISTRO DE MATERIALES, HERRAMIENTA, EQUIPO, MANO DE OBRA Y TODO LO NECESARIO PARA SU CORRECTA EJECUCION. | 1 | PZA | 6644.3 | MXN | 4 | SINL-CU-U | 060.240.760.01616 | http://si.nl.gob.mx:8081/CatalogoUniversal | SINL-CU-C | SUMINISTRO E INSTALACION DE INDOOR SINGLE PORT GIGABIT POE++ 60W, NORTH AMERICAN POWER CORD INCLUDED. MAY ALSO BE USED IN EUROPEAN UNION, JAPAN, AUSTRALIA, NEW Z MODLEO POE-INJ2-60W-NA MARCA AVIGILON O EQUIVALENTE EN CALIDAD, ESPECIFICACIONES Y PRECIO, PREVIA AUTORIZACION DE LA SUPERVISION Y/O PROYECTOS DE LA S.I, INCLUYE: SUMINISTRO DE MATERIALES, HERRAMIENTA, EQUIPO, MANO DE OBRA Y TODO LO NECESARIO PARA SU CORRECTA EJECUCION.
id-18.0.contracts.0.items.734 | id-18.0.contracts.0 | id-18.0 | 000007350 | SUMINISTRO E INSTALACIÓN DE MS 400 BASE DE DETECTOR, MARCA BOSH O EQUIVALENTE EN CALIDAD, ESPECIFICACIONES Y PRECIO, PREVIA AUTORIZACION DE LA SUPERVISION Y/O PROYECTOS DE LA S.I, INCLUYE: SUMINISTRO DE MATERIALES, HERRAMIENTA, EQUIPO, MANO DE OBRA Y TODO LO NECESARIO PARA SU CORRECTA EJECUCION. | 1 | PZA | 277.22 | MXN | 4 | SINL-CU-U | 060.240.760.02660 | http://si.nl.gob.mx:8081/CatalogoUniversal | SINL-CU-C | SUMINISTRO E INSTALACIÓN DE MS 400 BASE DE DETECTOR, MARCA BOSH O EQUIVALENTE EN CALIDAD, ESPECIFICACIONES Y PRECIO, PREVIA AUTORIZACION DE LA SUPERVISION Y/O PROYECTOS DE LA S.I, INCLUYE: SUMINISTRO DE MATERIALES, HERRAMIENTA, EQUIPO, MANO DE OBRA Y TODO LO NECESARIO PARA SU CORRECTA EJECUCION.
id-18.0.contracts.0.items.735 | id-18.0.contracts.0 | id-18.0 | 000007360 | SUMINISTRO E INSTALACIÓN DE LSN 0300 A MÓDULO LSN IMPROVED DE 300 MA,MARCA BOSH O EQUIVALENTE EN CALIDAD, ESPECIFICACIONES Y PRECIO, PREVIA AUTORIZACION DE LA SUPERVISION Y/O PROYECTOS DE LA DEPENDENCIA INCLUYE: SUMINISTRO DE MATERIALES, HERRAMIENTA, EQUIPO, MANO DE OBRA Y TODO LO NECESARIO PARA SU CORRECTA EJECUCION. | 1 | PZA | 15349.63 | MXN | 4 | SINL-CU-U | 060.240.760.02500 | http://si.nl.gob.mx:8081/CatalogoUniversal | SINL-CU-C | SUMINISTRO E INSTALACIÓN DE LSN 0300 A MÓDULO LSN IMPROVED DE 300 MA,MARCA BOSH O EQUIVALENTE EN CALIDAD, ESPECIFICACIONES Y PRECIO, PREVIA AUTORIZACION DE LA SUPERVISION Y/O PROYECTOS DE LA DEPENDENCIA INCLUYE: SUMINISTRO DE MATERIALES, HERRAMIENTA, EQUIPO, MANO DE OBRA Y TODO LO NECESARIO PARA SU CORRECTA EJECUCION.
id-18.0.contracts.0.items.736 | id-18.0.contracts.0 | id-18.0 | 000007370 | SUMINISTRO E INSTALACIÓN DE FMC?420RW?GFRRD PULSADOR DE INCENDIO MANUAL CON OPCIÓN DE REARME, CON BASE EMPOTRADA, ROJO,MARCA BOSH O EQUIVALENTE EN CALIDAD, ESPECIFICACIONES Y PRECIO, PREVIA AUTORIZACION DE LA SUPERVISION Y/O PROYECTOS DE LA DEPENDENCIA INCLUYE: SUMINISTRO DE MATERIALES, HERRAMIENTA, EQUIPO, MANO DE OBRA Y TODO LO NECESARIO PARA SU CORRECTA EJECUCION. | 1 | PZA | 2188.4 | MXN | 4 | SINL-CU-U | 060.240.760.02200 | http://si.nl.gob.mx:8081/CatalogoUniversal | SINL-CU-C | SUMINISTRO E INSTALACIÓN DE FMC?420RW?GFRRD PULSADOR DE INCENDIO MANUAL CON OPCIÓN DE REARME, CON BASE EMPOTRADA, ROJO,MARCA BOSH O EQUIVALENTE EN CALIDAD, ESPECIFICACIONES Y PRECIO, PREVIA AUTORIZACION DE LA SUPERVISION Y/O PROYECTOS DE LA DEPENDENCIA INCLUYE: SUMINISTRO DE MATERIALES, HERRAMIENTA, EQUIPO, MANO DE OBRA Y TODO LO NECESARIO PARA SU CORRECTA EJECUCION.
id-18.0.contracts.0.items.737 | id-18.0.contracts.0 | id-18.0 | 000007380 | SUMINISTRO E INSTALACIÓN DE FPP 5000 KIT DE FUENTE DE ALIMENTACIÓN EXTERNA.MARCA BOSH O EQUIVALENTE EN CALIDAD, ESPECIFICACIONES Y PRECIO, PREVIA AUTORIZACION DE LA SUPERVISION Y/O PROYECTOS DE LA DEPENDENCIA INCLUYE: SUMINISTRO DE MATERIALES, HERRAMIENTA, EQUIPO, MANO DE OBRA Y TODO LO NECESARIO PARA SU CORRECTA EJECUCION. | 1 | PZA | 19848.57 | MXN | 4 | SINL-CU-U | 060.265.760.00002 | http://si.nl.gob.mx:8081/CatalogoUniversal | SINL-CU-C | SUMINISTRO E INSTALACIÓN DE FPP 5000 KIT DE FUENTE DE ALIMENTACIÓN EXTERNA.MARCA BOSH O EQUIVALENTE EN CALIDAD, ESPECIFICACIONES Y PRECIO, PREVIA AUTORIZACION DE LA SUPERVISION Y/O PROYECTOS DE LA DEPENDENCIA INCLUYE: SUMINISTRO DE MATERIALES, HERRAMIENTA, EQUIPO, MANO DE OBRA Y TODO LO NECESARIO PARA SU CORRECTA EJECUCION.
id-18.0.contracts.0.items.738 | id-18.0.contracts.0 | id-18.0 | 000007390 | SUMINISTRO E INSTALACIÓN DE FPP-5000-TIMÓDULO DE SUPERVISIÓN.MARCA BOSH O EQUIVALENTE EN CALIDAD, ESPECIFICACIONES Y PRECIO, PREVIA AUTORIZACION DE LA SUPERVISION Y/O PROYECTOS DE LA DEPENDENCIA. INCLUYE: SUMINISTRO DE MATERIALES, HERRAMIENTA, EQUIPO, MANO DE OBRA Y TODO LO NECESARIO PARA SU CORRECTA EJECUCION. | 1 | PZA | 4506.67 | MXN | 4 | SINL-CU-U | 060.265.760.00004 | http://si.nl.gob.mx:8081/CatalogoUniversal | SINL-CU-C | SUMINISTRO E INSTALACIÓN DE FPP-5000-TIMÓDULO DE SUPERVISIÓN.MARCA BOSH O EQUIVALENTE EN CALIDAD, ESPECIFICACIONES Y PRECIO, PREVIA AUTORIZACION DE LA SUPERVISION Y/O PROYECTOS DE LA DEPENDENCIA. INCLUYE: SUMINISTRO DE MATERIALES, HERRAMIENTA, EQUIPO, MANO DE OBRA Y TODO LO NECESARIO PARA SU CORRECTA EJECUCION.
id-18.0.contracts.0.items.739 | id-18.0.contracts.0 | id-18.0 | 000007400 | SUMINISTRO E INSTALACIÓN DE FBT1240 ALTRONIX BATERÍAS (12 V), 40 AH CADA UNA.MARCA BOSH O EQUIVALENTE EN CALIDAD, ESPECIFICACIONES Y PRECIO, PREVIA AUTORIZACION DE LA SUPERVISION Y/O PROYECTOS DE LA DEPENDENCIA INCLUYE: SUMINISTRO DE MATERIALES, HERRAMIENTA, EQUIPO, MANO DE OBRA Y TODO LO NECESARIO PARA SU CORRECTA EJECUCION. | 1 | PZA | 1635.96 | MXN | 4 | SINL-CU-U | 060.265.760.00006 | http://si.nl.gob.mx:8081/CatalogoUniversal | SINL-CU-C | SUMINISTRO E INSTALACIÓN DE FBT1240 ALTRONIX BATERÍAS (12 V), 40 AH CADA UNA.MARCA BOSH O EQUIVALENTE EN CALIDAD, ESPECIFICACIONES Y PRECIO, PREVIA AUTORIZACION DE LA SUPERVISION Y/O PROYECTOS DE LA DEPENDENCIA INCLUYE: SUMINISTRO DE MATERIALES, HERRAMIENTA, EQUIPO, MANO DE OBRA Y TODO LO NECESARIO PARA SU CORRECTA EJECUCION.
id-18.0.contracts.0.items.740 | id-18.0.contracts.0 | id-18.0 | 000007410 | SUMINISTRO E INSTALACIÓN DE FAP?OC 520 DETECTOR MULTISENSOR ÓPTICO/QUÍMICO, BLANCO. ,MARCA BOSH O EQUIVALENTE EN CALIDAD, ESPECIFICACIONES Y PRECIO, PREVIA AUTORIZACION DE LA SUPERVISION Y/O PROYECTOS DE LA DEPENDENCIA INCLUYE: SUMINISTRO DE MATERIALES, HERRAMIENTA, EQUIPO, MANO DE OBRA Y TODO LO NECESARIO PARA SU CORRECTA EJECUCION. | 1 | PZA | 4690.25 | MXN | 4 | SINL-CU-U | 060.240.760.02170 | http://si.nl.gob.mx:8081/CatalogoUniversal | SINL-CU-C | SUMINISTRO E INSTALACIÓN DE FAP?OC 520 DETECTOR MULTISENSOR ÓPTICO/QUÍMICO, BLANCO. ,MARCA BOSH O EQUIVALENTE EN CALIDAD, ESPECIFICACIONES Y PRECIO, PREVIA AUTORIZACION DE LA SUPERVISION Y/O PROYECTOS DE LA DEPENDENCIA INCLUYE: SUMINISTRO DE MATERIALES, HERRAMIENTA, EQUIPO, MANO DE OBRA Y TODO LO NECESARIO PARA SU CORRECTA EJECUCION.
id-18.0.contracts.0.items.741 | id-18.0.contracts.0 | id-18.0 | 000007420 | SUMINISTRO E INSTALACIÓN DE STROBE, SELECTABLE CANDELA, 1/8-4WWALL, RED, W-STRC,MARCA BOSH O EQUIVALENTE EN CALIDAD, ESPECIFICACIONES Y PRECIO, PREVIA AUTORIZACION DE LA SUPERVISION Y/O PROYECTOS DE LA DEPENDENCIA INCLUYE: SUMINISTRO DE MATERIALES, HERRAMIENTA, EQUIPO, MANO DE OBRA Y TODO LO NECESARIO PARA SU CORRECTA EJECUCION. | 1 | PZA | 3839.34 | MXN | 4 | SINL-CU-U | 060.240.760.03280 | http://si.nl.gob.mx:8081/CatalogoUniversal | SINL-CU-C | SUMINISTRO E INSTALACIÓN DE STROBE, SELECTABLE CANDELA, 1/8-4WWALL, RED, W-STRC,MARCA BOSH O EQUIVALENTE EN CALIDAD, ESPECIFICACIONES Y PRECIO, PREVIA AUTORIZACION DE LA SUPERVISION Y/O PROYECTOS DE LA DEPENDENCIA INCLUYE: SUMINISTRO DE MATERIALES, HERRAMIENTA, EQUIPO, MANO DE OBRA Y TODO LO NECESARIO PARA SU CORRECTA EJECUCION.
id-18.0.contracts.0.items.742 | id-18.0.contracts.0 | id-18.0 | 000007430 | SUMINISTRO E INSTALACIÓN DE 24 VDC SPEAKER W/STROBE 100 CD, WHITE. W-HSR, MARCA BOSH O EQUIVALENTE EN CALIDAD, ESPECIFICACIONES Y PRECIO, PREVIA AUTORIZACION DE LA SUPERVISION Y/O PROYECTOS DE LA DEPENDENCIA INCLUYE: SUMINISTRO DE MATERIALES, HERRAMIENTA, EQUIPO, MANO DE OBRA Y TODO LO NECESARIO PARA SU CORRECTA EJECUCION. | 1 | PZA | 3965.23 | MXN | 4 | SINL-CU-U | 060.240.760.01110 | http://si.nl.gob.mx:8081/CatalogoUniversal | SINL-CU-C | SUMINISTRO E INSTALACIÓN DE 24 VDC SPEAKER W/STROBE 100 CD, WHITE. W-HSR, MARCA BOSH O EQUIVALENTE EN CALIDAD, ESPECIFICACIONES Y PRECIO, PREVIA AUTORIZACION DE LA SUPERVISION Y/O PROYECTOS DE LA DEPENDENCIA INCLUYE: SUMINISTRO DE MATERIALES, HERRAMIENTA, EQUIPO, MANO DE OBRA Y TODO LO NECESARIO PARA SU CORRECTA EJECUCION.
id-18.0.contracts.0.items.743 | id-18.0.contracts.0 | id-18.0 | 000007440 | SUMINISTRO E INSTALACIÓN DE DETECTOR DE HUMO PARA DUCTOS, INCLUYE DETECTOR, CARCASA, TUBOS PARA MUESTREO, ETC, MARCA BOSH O EQUIVALENTE EN CALIDAD, ESPECIFICACIONES Y PRECIO, PREVIA AUTORIZACION DE LA SUPERVISION Y/O PROYECTOS DE LA S.I, SUMINISTRO DE MATERIALES, HERRAMIENTA, EQUIPO, MANO DE OBRA Y TODO LO NECESARIO PARA SU CORRECTA EJECUCION. | 1 | PZA | 11272.99 | MXN | 4 | SINL-CU-U | 060.265.760.00008 | http://si.nl.gob.mx:8081/CatalogoUniversal | SINL-CU-C | SUMINISTRO E INSTALACIÓN DE DETECTOR DE HUMO PARA DUCTOS, INCLUYE DETECTOR, CARCASA, TUBOS PARA MUESTREO, ETC, MARCA BOSH O EQUIVALENTE EN CALIDAD, ESPECIFICACIONES Y PRECIO, PREVIA AUTORIZACION DE LA SUPERVISION Y/O PROYECTOS DE LA S.I, SUMINISTRO DE MATERIALES, HERRAMIENTA, EQUIPO, MANO DE OBRA Y TODO LO NECESARIO PARA SU CORRECTA EJECUCION.
id-18.0.contracts.0.items.744 | id-18.0.contracts.0 | id-18.0 | 000007450 | SUMINISTRO E INSTALACION DE HERRAJES, MONTAJES Y ACCESORIOS PARA CADA UNO DE LOS DISPOSITIVOS QUE INTEGRAN EL SISTEMA DE DETECCION DE INCENDIOS. | 1 | PAQ | 386.06 | MXN | 8 | SINL-CU-U | 060.240.760.03840 | http://si.nl.gob.mx:8081/CatalogoUniversal | SINL-CU-C | SUMINISTRO E INSTALACION DE HERRAJES, MONTAJES Y ACCESORIOS PARA CADA UNO DE LOS DISPOSITIVOS QUE INTEGRAN EL SISTEMA DE DETECCION DE INCENDIOS.
id-18.0.contracts.0.items.745 | id-18.0.contracts.0 | id-18.0 | 000007460 | SUMNISTRO E INSTALACION DE CABLEADO 18 AWG DE 2 CONDUCTORES 2X18 PARA COMUNICACION DE COMPONENTES DE ALARMA Y DETECCION,INCLUYE SOPORTERIA, CANALIZACION, TUBERIA DE 19MM PARED DELGADA, CONECTORES, COPLES, CONTRATUERCAS, MONITOR,ABRAZADERA, REGISTRO,MANGUERA,INCLUYE: SUMINISTRO DE MATERIALES, HERRAMIENTA, EQUIPO, MANO DE OBRA Y TODO LO NECESARIO PARA SU CORRECTA EJECUCION. | 1 | M | 27.89 | MXN | 43 | SINL-CU-U | 060.240.760.04190 | http://si.nl.gob.mx:8081/CatalogoUniversal | SINL-CU-C | SUMNISTRO E INSTALACION DE CABLEADO 18 AWG DE 2 CONDUCTORES 2X18 PARA COMUNICACION DE COMPONENTES DE ALARMA Y DETECCION,INCLUYE SOPORTERIA, CANALIZACION, TUBERIA DE 19MM PARED DELGADA, CONECTORES, COPLES, CONTRATUERCAS, MONITOR,ABRAZADERA, REGISTRO,MANGUERA,INCLUYE: SUMINISTRO DE MATERIALES, HERRAMIENTA, EQUIPO, MANO DE OBRA Y TODO LO NECESARIO PARA SU CORRECTA EJECUCION.
id-18.0.contracts.0.items.746 | id-18.0.contracts.0 | id-18.0 | 000007470 | SUMNISTRO E INSTALACION DE CABLEADO 16 AWG DE 2 CONDUCTORES 2X16 PARA VOLTAJE DE COMPONENTES DE ALARMA Y DETECCION,INCLUYE SOPORTERIA, CANALIZACION, TUBERIA DE 19MM PARED DELGADA, CONECTORES, COPLES, CONTRATUERCAS, MONITOR,ABRAZADERA, REGISTRO,MANGUERA,INCLUYE: SUMINISTRO DE MATERIALES, HERRAMIENTA, EQUIPO, MANO DE OBRA Y TODO LO NECESARIO PARA SU CORRECTA EJECUCION. | 1 | M | 34.19 | MXN | 43 | SINL-CU-U | 060.240.760.04170 | http://si.nl.gob.mx:8081/CatalogoUniversal | SINL-CU-C | SUMNISTRO E INSTALACION DE CABLEADO 16 AWG DE 2 CONDUCTORES 2X16 PARA VOLTAJE DE COMPONENTES DE ALARMA Y DETECCION,INCLUYE SOPORTERIA, CANALIZACION, TUBERIA DE 19MM PARED DELGADA, CONECTORES, COPLES, CONTRATUERCAS, MONITOR,ABRAZADERA, REGISTRO,MANGUERA,INCLUYE: SUMINISTRO DE MATERIALES, HERRAMIENTA, EQUIPO, MANO DE OBRA Y TODO LO NECESARIO PARA SU CORRECTA EJECUCION.
id-18.0.contracts.0.items.747 | id-18.0.contracts.0 | id-18.0 | 000007480 | SUMNISTRO E INSTALACION DE CABLEADO 16 AWG DE 2 CONDUCTORES 2X16 PARA COMUNICACION ENTRE TABLEROS DE COMPONENTES DE ALARMA Y DETECCION. INCLUYE SOPORTERIA, CANALIZACION, TUBERIA DE 19MM PARED DELGADA, CONECTORES, COPLES, CONTRATUERCAS, MONITOR,ABRAZADERA, REGISTRO,MANGUERA,INCLUYE: SUMINISTRO DE MATERIALES, HERRAMIENTA, EQUIPO, MANO DE OBRA Y TODO LO NECESARIO PARA SU CORRECTA EJECUCION. | 1 | M | 34.19 | MXN | 43 | SINL-CU-U | 060.265.708.00006 | http://si.nl.gob.mx:8081/CatalogoUniversal | SINL-CU-C | SUMNISTRO E INSTALACION DE CABLEADO 16 AWG DE 2 CONDUCTORES 2X16 PARA COMUNICACION ENTRE TABLEROS DE COMPONENTES DE ALARMA Y DETECCION. INCLUYE SOPORTERIA, CANALIZACION, TUBERIA DE 19MM PARED DELGADA, CONECTORES, COPLES, CONTRATUERCAS, MONITOR,ABRAZADERA, REGISTRO,MANGUERA,INCLUYE: SUMINISTRO DE MATERIALES, HERRAMIENTA, EQUIPO, MANO DE OBRA Y TODO LO NECESARIO PARA SU CORRECTA EJECUCION.
id-18.0.contracts.0.items.748 | id-18.0.contracts.0 | id-18.0 | 000007490 | SUMINISTRO E INSTALACION DE CONTACTO ELECTRICO PARA FUENTE DE PODER,SOPORTERIA, CANALIZACION Y CABLEADO ELECTRICO CON TUBERIA DE 3/4 DE PULGADA, SALIENDO DEL CUARTO IDF'S MAS CERCANO CONEXIONADO DEL UPS, INCLUYE CABLEADO ELECTRICO, INTERRUPTOR Y CONTACTO,INCLUYE: SUMINISTRO DE MATERIALES, HERRAMIENTA, EQUIPO, MANO DE OBRA Y TODO LO NECESARIO PARA SU CORRECTA EJECUCION. | 1 | PZA | 7213.13 | MXN | 4 | SINL-CU-U | 060.240.760.01850 | http://si.nl.gob.mx:8081/CatalogoUniversal | SINL-CU-C | SUMINISTRO E INSTALACION DE CONTACTO ELECTRICO PARA FUENTE DE PODER,SOPORTERIA, CANALIZACION Y CABLEADO ELECTRICO CON TUBERIA DE 3/4 DE PULGADA, SALIENDO DEL CUARTO IDF'S MAS CERCANO CONEXIONADO DEL UPS, INCLUYE CABLEADO ELECTRICO, INTERRUPTOR Y CONTACTO,INCLUYE: SUMINISTRO DE MATERIALES, HERRAMIENTA, EQUIPO, MANO DE OBRA Y TODO LO NECESARIO PARA SU CORRECTA EJECUCION.
id-18.0.contracts.0.items.749 | id-18.0.contracts.0 | id-18.0 | 000007500 | CURSO DE CAPACITACION PARA EL PERSONAL DE SEGURIDAD Y OPERACION DEL HOSPITAL PARA CORRECTO USO DEL SISTEMA DE VOCEO. | 1 | SER | 30948.62 | MXN | 14 | SINL-CU-U | 060.240.760.00300 | http://si.nl.gob.mx:8081/CatalogoUniversal | SINL-CU-C | CURSO DE CAPACITACION PARA EL PERSONAL DE SEGURIDAD Y OPERACION DEL HOSPITAL PARA CORRECTO USO DEL SISTEMA DE VOCEO.
id-18.0.contracts.0.items.750 | id-18.0.contracts.0 | id-18.0 | 000007510 | SUMINISTRO E INSTALACION DE SOPORTERIA Y CANALIZACION CON TUBERIA PARED DELGADA 3/4" SIN ROSCA CONDUIT,REGISTRO METALICO DE 5X5 PULGADAS CON MARCO REDUCTOR A 2X4 PULGADAS,MANGUERA METALICA DE 3/4 DE PULGADA,ACCESORIOS PARA CAMBIO DE DIRECCION Y MONTAJE DE DISPOSITIVOS.INCLUYE: SUMINISTRO DE MATERIALES, HERRAMIENTA, EQUIPO, MANO DE OBRA Y TODO LO NECESARIO PARA SU CORRECTA EJECUCION. | 1 | PZA | 284.17 | MXN | 4 | SINL-CU-U | 060.240.760.03260 | http://si.nl.gob.mx:8081/CatalogoUniversal | SINL-CU-C | SUMINISTRO E INSTALACION DE SOPORTERIA Y CANALIZACION CON TUBERIA PARED DELGADA 3/4" SIN ROSCA CONDUIT,REGISTRO METALICO DE 5X5 PULGADAS CON MARCO REDUCTOR A 2X4 PULGADAS,MANGUERA METALICA DE 3/4 DE PULGADA,ACCESORIOS PARA CAMBIO DE DIRECCION Y MONTAJE DE DISPOSITIVOS.INCLUYE: SUMINISTRO DE MATERIALES, HERRAMIENTA, EQUIPO, MANO DE OBRA Y TODO LO NECESARIO PARA SU CORRECTA EJECUCION.
id-18.0.contracts.0.items.751 | id-18.0.contracts.0 | id-18.0 | 000007520 | SUMINISTRO E INSTALACION DE TUBERÍA DE 3/4" , TIPO CONDUIT O EQUIVALENTE EN CALIDAD, ESPECIFICACIONES Y PRECIO, PREVIA AUTORIZACION DE LA SUPERVISION Y/O PROYECTOS DE LA DEPENDENCIA, PARED GRUESA, PARA CABLEADO HORIZONTAL Y VERTICAL, (AL 40% 3 CABLES POR TUBO) INCLUYE COPLE PARA UNIÓN DE TUBERIA Y ACCESORIOS PARA SUJECION DE TUBO A LA CHAROLA, CODO PARA BAJADA DE CABLE EN MURO Y REGISTROS DE 5X5 EN PLAFON PARA PASO DE CABLEADO, REGISTRO METALICO DE 2X4 EN MURO PARA SALIDA DE CABLEADO EN LUGAR DE TRABAJO), SUMINISTRO DE MATERIALES, HERRAMIENTA, EQUIPO, MANO DE OBRA Y TODO LO NECESARIO PARA SU CORRECTA EJECUCION. | 1 | M | 128.09 | MXN | 43 | SINL-CU-U | 060.240.760.03705 | http://si.nl.gob.mx:8081/CatalogoUniversal | SINL-CU-C | SUMINISTRO E INSTALACION DE TUBERÍA DE 3/4" , TIPO CONDUIT O EQUIVALENTE EN CALIDAD, ESPECIFICACIONES Y PRECIO, PREVIA AUTORIZACION DE LA SUPERVISION Y/O PROYECTOS DE LA DEPENDENCIA, PARED GRUESA, PARA CABLEADO HORIZONTAL Y VERTICAL, (AL 40% 3 CABLES POR TUBO) INCLUYE COPLE PARA UNIÓN DE TUBERIA Y ACCESORIOS PARA SUJECION DE TUBO A LA CHAROLA, CODO PARA BAJADA DE CABLE EN MURO Y REGISTROS DE 5X5 EN PLAFON PARA PASO DE CABLEADO, REGISTRO METALICO DE 2X4 EN MURO PARA SALIDA DE CABLEADO EN LUGAR DE TRABAJO), SUMINISTRO DE MATERIALES, HERRAMIENTA, EQUIPO, MANO DE OBRA Y TODO LO NECESARIO PARA SU CORRECTA EJECUCION.
id-18.0.contracts.0.items.752 | id-18.0.contracts.0 | id-18.0 | 000007530 | SUMINISTRO E INSTALACION DE SOPORTE COLGANTE PARA TUBERIA DE 3/4" A BASE DE VARILLA ROSCADA DE 3/8" DE 1000MM DE LONGITUD, 1 PERA DE 3/4", 1 EXPANSOR DE 3/8", 2 TUERCA 3/8" Y 2 GUASA, INCLUYE: FLETE, CONEXIONES, PIJADO, LIMPIEZA, RETIRO DE SOBRANTES, ANDAMIOS, HERRAMIENTA, MANO DE OBRA A CUALQUIER NIVEL Y TODO LO NECESARIO PARA SU PUESTA A PUNTO. | 1 | JGO | 147.21 | MXN | 2 | SINL-CU-U | 060.240.568.00006 | http://si.nl.gob.mx:8081/CatalogoUniversal | SINL-CU-C | SUMINISTRO E INSTALACION DE SOPORTE COLGANTE PARA TUBERIA DE 3/4" A BASE DE VARILLA ROSCADA DE 3/8" DE 1000MM DE LONGITUD, 1 PERA DE 3/4", 1 EXPANSOR DE 3/8", 2 TUERCA 3/8" Y 2 GUASA, INCLUYE: FLETE, CONEXIONES, PIJADO, LIMPIEZA, RETIRO DE SOBRANTES, ANDAMIOS, HERRAMIENTA, MANO DE OBRA A CUALQUIER NIVEL Y TODO LO NECESARIO PARA SU PUESTA A PUNTO.
id-18.0.contracts.0.items.753 | id-18.0.contracts.0 | id-18.0 | 000007540 | SUMINISTRO EN INSTALACION CALL STATION MODELO PVA-15CST, MARCA BOSCH O EQUIVALENTE EN CALIDAD, ESPECIFICACIONES Y PRECIO, PREVIA AUTORIZACION DE LA SUPERVISION Y/O PROYECTOS DE LA S.I, INCLUYE: SUMINISTRO DE MATERIALES, HERRAMIENTA, EQUIPO, MANO DE OBRA Y TODO LO NECESARIO PARA SU CORRECTA EJECUCION. | 1 | PZA | 20787.49 | MXN | 4 | SINL-CU-U | 060.265.760.00012 | http://si.nl.gob.mx:8081/CatalogoUniversal | SINL-CU-C | SUMINISTRO EN INSTALACION CALL STATION MODELO PVA-15CST, MARCA BOSCH O EQUIVALENTE EN CALIDAD, ESPECIFICACIONES Y PRECIO, PREVIA AUTORIZACION DE LA SUPERVISION Y/O PROYECTOS DE LA S.I, INCLUYE: SUMINISTRO DE MATERIALES, HERRAMIENTA, EQUIPO, MANO DE OBRA Y TODO LO NECESARIO PARA SU CORRECTA EJECUCION.
id-18.0.contracts.0.items.754 | id-18.0.contracts.0 | id-18.0 | 000007550 | SUMINISTRO EN INSTALACION DE CEILING LOUDSPEAKER, 6W, 70V MODELO LHM0606/00-US , MARCA BOSCH O EQUIVALENTE EN CALIDAD, ESPECIFICACIONES Y PRECIO, PREVIA AUTORIZACION DE LA SUPERVISION Y/O PROYECTOS DE LA DEPENDENCIA INCLUYE: SUMINISTRO DE MATERIALES, HERRAMIENTA, EQUIPO, MANO DE OBRA Y TODO LO NECESARIO PARA SU CORRECTA EJECUCION. | 1 | PZA | 546.21 | MXN | 4 | SINL-CU-U | 060.265.760.00014 | http://si.nl.gob.mx:8081/CatalogoUniversal | SINL-CU-C | SUMINISTRO EN INSTALACION DE CEILING LOUDSPEAKER, 6W, 70V MODELO LHM0606/00-US , MARCA BOSCH O EQUIVALENTE EN CALIDAD, ESPECIFICACIONES Y PRECIO, PREVIA AUTORIZACION DE LA SUPERVISION Y/O PROYECTOS DE LA DEPENDENCIA INCLUYE: SUMINISTRO DE MATERIALES, HERRAMIENTA, EQUIPO, MANO DE OBRA Y TODO LO NECESARIO PARA SU CORRECTA EJECUCION.
id-18.0.contracts.0.items.755 | id-18.0.contracts.0 | id-18.0 | 000007560 | SUMINISTRO E INSTALACION DE CABLEADO 16AWG DE 2 CONDUCTORES 2X16 PARA INTERCONEXION DE BOCINAS. INCLUYE SOPORTERIA, CANALIZACION, TUBERIA DE 19MM PARED DELGADA, CONECTORES, COPLES, CONTRATUERCAS, MONITOR,ABRAZADERA, REGISTRO,MANGUERA,INCLUYE: SUMINISTRO DE MATERIALES, HERRAMIENTA, EQUIPO, MANO DE OBRA Y TODO LO NECESARIO PARA SU CORRECTA EJECUCION. | 1 | PZA | 91.4 | MXN | 4 | SINL-CU-U | 060.240.760.04180 | http://si.nl.gob.mx:8081/CatalogoUniversal | SINL-CU-C | SUMINISTRO E INSTALACION DE CABLEADO 16AWG DE 2 CONDUCTORES 2X16 PARA INTERCONEXION DE BOCINAS. INCLUYE SOPORTERIA, CANALIZACION, TUBERIA DE 19MM PARED DELGADA, CONECTORES, COPLES, CONTRATUERCAS, MONITOR,ABRAZADERA, REGISTRO,MANGUERA,INCLUYE: SUMINISTRO DE MATERIALES, HERRAMIENTA, EQUIPO, MANO DE OBRA Y TODO LO NECESARIO PARA SU CORRECTA EJECUCION.
id-18.0.contracts.0.items.756 | id-18.0.contracts.0 | id-18.0 | 000007570 | SUMINISTRO EN INSTALACION DE POWER AMPLIFIER, 2X500W MODELO PVA-2P500, MARCA BOSCH O EQUIVALENTE EN CALIDAD, ESPECIFICACIONES Y PRECIO, PREVIA AUTORIZACION DE LA SUPERVISION Y/O PROYECTOS DE LA DEPENDENCIA INCLUYE: SUMINISTRO DE MATERIALES, HERRAMIENTA, EQUIPO, MANO DE OBRA Y TODO LO NECESARIO PARA SU CORRECTA EJECUCION. | 1 | PZA | 59629.99 | MXN | 4 | SINL-CU-U | 060.265.760.00016 | http://si.nl.gob.mx:8081/CatalogoUniversal | SINL-CU-C | SUMINISTRO EN INSTALACION DE POWER AMPLIFIER, 2X500W MODELO PVA-2P500, MARCA BOSCH O EQUIVALENTE EN CALIDAD, ESPECIFICACIONES Y PRECIO, PREVIA AUTORIZACION DE LA SUPERVISION Y/O PROYECTOS DE LA DEPENDENCIA INCLUYE: SUMINISTRO DE MATERIALES, HERRAMIENTA, EQUIPO, MANO DE OBRA Y TODO LO NECESARIO PARA SU CORRECTA EJECUCION.
id-18.0.contracts.0.items.757 | id-18.0.contracts.0 | id-18.0 | 000007580 | CURSO DE CAPACITACION PARA EL PERSONAL DE SEGURIDAD Y OPERACION DEL HOSPITAL PARA CORRECTO USO DEL SISTEMA DE DETECCION DE INCENDIOS. | 1 | SER | 12856.26 | MXN | 14 | SINL-CU-U | 060.240.760.00290 | http://si.nl.gob.mx:8081/CatalogoUniversal | SINL-CU-C | CURSO DE CAPACITACION PARA EL PERSONAL DE SEGURIDAD Y OPERACION DEL HOSPITAL PARA CORRECTO USO DEL SISTEMA DE DETECCION DE INCENDIOS.
id-18.0.contracts.0.items.758 | id-18.0.contracts.0 | id-18.0 | 000007590 | SUMINISTRO E INSTALACION DE MANGUERA LIQUIT TIGTH DE 3/4. TUBO METALICO FLEXIBLE DE INTERIOR, DE ACERO AL CARBON GALVANIZADO, CON CONECTORES EN FORMA HERMÉTICA GARANTIZAN FÁCIL USO Y EFICIENTE INSTALACIÓN. | 1 | PZA | 112.84 | MXN | 4 | SINL-CU-U | 060.240.760.03660 | http://si.nl.gob.mx:8081/CatalogoUniversal | SINL-CU-C | SUMINISTRO E INSTALACION DE MANGUERA LIQUIT TIGTH DE 3/4. TUBO METALICO FLEXIBLE DE INTERIOR, DE ACERO AL CARBON GALVANIZADO, CON CONECTORES EN FORMA HERMÉTICA GARANTIZAN FÁCIL USO Y EFICIENTE INSTALACIÓN.
id-18.0.contracts.0.items.759 | id-18.0.contracts.0 | id-18.0 | 000007600 | SUMINISTRO E INSTALACION DE PATCH PANEL MODULAR METALICO DE 24 PUERTOS, MODELO CPP24WBLY, MARCA PANDUIT O EQUIVALENTE EN CALIDAD, ESPECIFICACIONES Y PRECIO, PREVIA AUTORIZACION DE LA SUPERVISION Y/O PROYECTOS DE LA DEPENDENCIA PARA CONEXIÓN DE SERS DE DATOS CONECTADOS A SITE PRINCIPAL, INCLUYE: FLETE, CONEXIONES, LIMPIEZA, RETIRO DE SOBRANTES, ANDAMIOS, HERRAMIENTA, MANO DE OBRA A CUALQUIER NIVEL Y TODO LO NECESARIO PARA SU PUESTA A PUNTO. | 1 | PZA | 926.51 | MXN | 4 | SINL-CU-U | 060.240.760.03335 | http://si.nl.gob.mx:8081/CatalogoUniversal | SINL-CU-C | SUMINISTRO E INSTALACION DE PATCH PANEL MODULAR METALICO DE 24 PUERTOS, MODELO CPP24WBLY, MARCA PANDUIT O EQUIVALENTE EN CALIDAD, ESPECIFICACIONES Y PRECIO, PREVIA AUTORIZACION DE LA SUPERVISION Y/O PROYECTOS DE LA DEPENDENCIA PARA CONEXIÓN DE SERS DE DATOS CONECTADOS A SITE PRINCIPAL, INCLUYE: FLETE, CONEXIONES, LIMPIEZA, RETIRO DE SOBRANTES, ANDAMIOS, HERRAMIENTA, MANO DE OBRA A CUALQUIER NIVEL Y TODO LO NECESARIO PARA SU PUESTA A PUNTO.
id-18.0.contracts.0.items.760 | id-18.0.contracts.0 | id-18.0 | 000007610 | SUMINISTRO E INSTALACION DE CORDON DE PARCHEO CATEGORIA 6, MODELO UTPSP7BUY, COLOR AZUL, CON CONCTORES MODULARES TX6 PLUS, 7 PIES, MARCA PANDUIT O EQUIVALENTE EN CALIDAD, ESPECIFICACIONES Y PRECIO, PREVIA AUTORIZACION DE LA SUPERVISION Y/O PROYECTOS DE LA DEPENDENCIA PARA INTERCONEXIÓN PANEL-SWITCH Y AREA DE USUARIOS, INCLUYE: FLETE, CONEXIONES, LIMPIEZA, RETIRO DE SOBRANTES, ANDAMIOS, HERRAMIENTA, MANO DE OBRA A CUALQUIER NIVEL Y TODO LO NECESARIO PARA SU PUESTA A PUNTO. | 1 | PZA | 267.74 | MXN | 4 | SINL-CU-U | 060.240.768.00002 | http://si.nl.gob.mx:8081/CatalogoUniversal | SINL-CU-C | SUMINISTRO E INSTALACION DE CORDON DE PARCHEO CATEGORIA 6, MODELO UTPSP7BUY, COLOR AZUL, CON CONCTORES MODULARES TX6 PLUS, 7 PIES, MARCA PANDUIT O EQUIVALENTE EN CALIDAD, ESPECIFICACIONES Y PRECIO, PREVIA AUTORIZACION DE LA SUPERVISION Y/O PROYECTOS DE LA DEPENDENCIA PARA INTERCONEXIÓN PANEL-SWITCH Y AREA DE USUARIOS, INCLUYE: FLETE, CONEXIONES, LIMPIEZA, RETIRO DE SOBRANTES, ANDAMIOS, HERRAMIENTA, MANO DE OBRA A CUALQUIER NIVEL Y TODO LO NECESARIO PARA SU PUESTA A PUNTO.
id-18.0.contracts.0.items.761 | id-18.0.contracts.0 | id-18.0 | 000007620 | SUMINISTRO E INSTALACION DE CABLE UTP TX6000 CATEGORIA 6, MODELO PUR6004BUY, 23 AWG, CABLE TRENZADO DE 4 PARES, MARCA PANDUIT O EQUIVALENTE EN CALIDAD, ESPECIFICACIONES Y PRECIO, PREVIA AUTORIZACION DE LA SUPERVISION Y/O PROYECTOS DE LA DEPENDENCIA PARA CABLEADO DE SITE A AREAS DE TRABAJO Y AREAS DE CAMARAS, INCLUYE: FLETE, CONEXIONES, LIMPIEZA, RETIRO DE SOBRANTES, ANDAMIOS, HERRAMIENTA, MANO DE OBRA A CUALQUIER NIVEL Y TODO LO NECESARIO PARA SU PUESTA A PUNTO. | 1 | PZA | 68.01 | MXN | 4 | SINL-CU-U | 060.240.760.01490 | http://si.nl.gob.mx:8081/CatalogoUniversal | SINL-CU-C | SUMINISTRO E INSTALACION DE CABLE UTP TX6000 CATEGORIA 6, MODELO PUR6004BUY, 23 AWG, CABLE TRENZADO DE 4 PARES, MARCA PANDUIT O EQUIVALENTE EN CALIDAD, ESPECIFICACIONES Y PRECIO, PREVIA AUTORIZACION DE LA SUPERVISION Y/O PROYECTOS DE LA DEPENDENCIA PARA CABLEADO DE SITE A AREAS DE TRABAJO Y AREAS DE CAMARAS, INCLUYE: FLETE, CONEXIONES, LIMPIEZA, RETIRO DE SOBRANTES, ANDAMIOS, HERRAMIENTA, MANO DE OBRA A CUALQUIER NIVEL Y TODO LO NECESARIO PARA SU PUESTA A PUNTO.
id-18.0.contracts.0.items.762 | id-18.0.contracts.0 | id-18.0 | 000007630 | SUMINISTRO E INSTALACION DE FACEPLATE SERIE EJECUTIVA, MODELO CFPE2WHY, 2 SALIDAS, COLOR BLANCO, MARCA PANDUIT O EQUIVALENTE EN CALIDAD, ESPECIFICACIONES Y PRECIO, PREVIA AUTORIZACION DE LA SUPERVISION Y/O PROYECTOS DE LA DEPENDENCIA INCLUYE: FLETE, CONEXIONES, LIMPIEZA, RETIRO DE SOBRANTES, ANDAMIOS, HERRAMIENTA, MANO DE OBRA A CUALQUIER NIVEL Y TODO LO NECESARIO PARA SU PUESTA A PUNTO. | 1 | PZA | 63.63 | MXN | 4 | SINL-CU-U | 060.240.720.00012 | http://si.nl.gob.mx:8081/CatalogoUniversal | SINL-CU-C | SUMINISTRO E INSTALACION DE FACEPLATE SERIE EJECUTIVA, MODELO CFPE2WHY, 2 SALIDAS, COLOR BLANCO, MARCA PANDUIT O EQUIVALENTE EN CALIDAD, ESPECIFICACIONES Y PRECIO, PREVIA AUTORIZACION DE LA SUPERVISION Y/O PROYECTOS DE LA DEPENDENCIA INCLUYE: FLETE, CONEXIONES, LIMPIEZA, RETIRO DE SOBRANTES, ANDAMIOS, HERRAMIENTA, MANO DE OBRA A CUALQUIER NIVEL Y TODO LO NECESARIO PARA SU PUESTA A PUNTO.
id-18.0.contracts.0.items.763 | id-18.0.contracts.0 | id-18.0 | 000007640 | SUMINISTRO E INSTALACION DE TAPAS CIEGAS PARA FACE PLATE, MINI-COM 1 PUERTO, BLANCO, MODELO CMBEIX , MARCA PANDUIT O EQUIVALENTE EN CALIDAD, ESPECIFICACIONES Y PRECIO, PREVIA AUTORIZACION DE LA SUPERVISION Y/O PROYECTOS DE LA DEPENDENCIA INCLUYE: FLETE, CONEXIONES, LIMPIEZA, RETIRO DE SOBRANTES, ANDAMIOS, HERRAMIENTA, MANO DE OBRA A CUALQUIER NIVEL Y TODO LO NECESARIO PARA SU PUESTA A PUNTO. | 1 | PZA | 81.35 | MXN | 4 | SINL-CU-U | 060.240.720.00014 | http://si.nl.gob.mx:8081/CatalogoUniversal | SINL-CU-C | SUMINISTRO E INSTALACION DE TAPAS CIEGAS PARA FACE PLATE, MINI-COM 1 PUERTO, BLANCO, MODELO CMBEIX , MARCA PANDUIT O EQUIVALENTE EN CALIDAD, ESPECIFICACIONES Y PRECIO, PREVIA AUTORIZACION DE LA SUPERVISION Y/O PROYECTOS DE LA DEPENDENCIA INCLUYE: FLETE, CONEXIONES, LIMPIEZA, RETIRO DE SOBRANTES, ANDAMIOS, HERRAMIENTA, MANO DE OBRA A CUALQUIER NIVEL Y TODO LO NECESARIO PARA SU PUESTA A PUNTO.
id-18.0.contracts.0.items.764 | id-18.0.contracts.0 | id-18.0 | 000007650 | SUMINISTRO E INSTALACION DE JACK MODULAR GIGA-TX-6 PLUS, MINI-COM MODULE, CATEGORIA 6, COLOR AZUL, CONFIGURACIÓN A/B, MODELO CJ688TPBU, MARCA PANDUIT O EQUIVALENTE EN CALIDAD, ESPECIFICACIONES Y PRECIO, PREVIA AUTORIZACION DE LA SUPERVISION Y/O PROYECTOS DE LA S.I, PARA INSTALACIÓN EN SALIDA DE USUARIOS DE VOZ Y DATOS, INCLUYE: FLETE, CONEXIONES, LIMPIEZA, RETIRO DE SOBRANTES, ANDAMIOS, HERRAMIENTA, MANO DE OBRA A CUALQUIER NIVEL Y TODO LO NECESARIO PARA SU PUESTA A PUNTO. | 1 | PZA | 342.58 | MXN | 4 | SINL-CU-U | 060.240.760.02330 | http://si.nl.gob.mx:8081/CatalogoUniversal | SINL-CU-C | SUMINISTRO E INSTALACION DE JACK MODULAR GIGA-TX-6 PLUS, MINI-COM MODULE, CATEGORIA 6, COLOR AZUL, CONFIGURACIÓN A/B, MODELO CJ688TPBU, MARCA PANDUIT O EQUIVALENTE EN CALIDAD, ESPECIFICACIONES Y PRECIO, PREVIA AUTORIZACION DE LA SUPERVISION Y/O PROYECTOS DE LA S.I, PARA INSTALACIÓN EN SALIDA DE USUARIOS DE VOZ Y DATOS, INCLUYE: FLETE, CONEXIONES, LIMPIEZA, RETIRO DE SOBRANTES, ANDAMIOS, HERRAMIENTA, MANO DE OBRA A CUALQUIER NIVEL Y TODO LO NECESARIO PARA SU PUESTA A PUNTO.
id-18.0.contracts.0.items.765 | id-18.0.contracts.0 | id-18.0 | 000007660 | SUMINISTRO E INSTALACION DE RACK ABIERTO DE 7FT X 19" DE ANCHO, MODELO CMR19X84, MARCA PANDUIT O EQUIVALENTE EN CALIDAD, ESPECIFICACIONES Y PRECIO, PREVIA AUTORIZACION DE LA SUPERVISION Y/O PROYECTOS DE LA S.I, PARA INSTALACIÓN DE EQUIPOS EN IDF, INCLUYE: FLETE, CONEXIONES, LIMPIEZA, RETIRO DE SOBRANTES, ANDAMIOS, HERRAMIENTA, MANO DE OBRA A CUALQUIER NIVEL Y TODO LO NECESARIO PARA SU PUESTA A PUNTO. | 1 | PZA | 4711.67 | MXN | 4 | SINL-CU-U | 060.240.568.00005 | http://si.nl.gob.mx:8081/CatalogoUniversal | SINL-CU-C | SUMINISTRO E INSTALACION DE RACK ABIERTO DE 7FT X 19" DE ANCHO, MODELO CMR19X84, MARCA PANDUIT O EQUIVALENTE EN CALIDAD, ESPECIFICACIONES Y PRECIO, PREVIA AUTORIZACION DE LA SUPERVISION Y/O PROYECTOS DE LA S.I, PARA INSTALACIÓN DE EQUIPOS EN IDF, INCLUYE: FLETE, CONEXIONES, LIMPIEZA, RETIRO DE SOBRANTES, ANDAMIOS, HERRAMIENTA, MANO DE OBRA A CUALQUIER NIVEL Y TODO LO NECESARIO PARA SU PUESTA A PUNTO.
id-18.0.contracts.0.items.766 | id-18.0.contracts.0 | id-18.0 | 000007670 | SUMINISTRO DE GABINETE MARCA PANDUIT O EQUIVALENTE EN CALIDAD, ESPECIFICACIONES Y PRECIO, PREVIA AUTORIZACION DE LA SUPERVISION Y/O PROYECTOS DE LA S.I, MODELO N8212BC MARCO DEL GABINETE CON EL PANEL SUPERIOR, BISAGRA DE DOBLE PERFORADO BISAGRA DE DOBLE PERFORADO SE ABRE HACIA LA IZQUIERDA Y HACIA LA DERECHA. PANELES LATERALES SOLIDOS. 42 RU DE GESTION DE CABLES EN LA PARTE DELANTERA Y TRASERA. DIMENSIONES:. 78.8 "x 31.5" W x 42.0 "D (2000 mm x 800 mm x 1.067 mm), INCLUYE ADMINISTRADORES VERTICALES. | 1 | PZA | 116656.28 | MXN | 4 | SINL-CU-U | 060.240.740.00002 | http://si.nl.gob.mx:8081/CatalogoUniversal | SINL-CU-C | SUMINISTRO DE GABINETE MARCA PANDUIT O EQUIVALENTE EN CALIDAD, ESPECIFICACIONES Y PRECIO, PREVIA AUTORIZACION DE LA SUPERVISION Y/O PROYECTOS DE LA S.I, MODELO N8212BC MARCO DEL GABINETE CON EL PANEL SUPERIOR, BISAGRA DE DOBLE PERFORADO BISAGRA DE DOBLE PERFORADO SE ABRE HACIA LA IZQUIERDA Y HACIA LA DERECHA. PANELES LATERALES SOLIDOS. 42 RU DE GESTION DE CABLES EN LA PARTE DELANTERA Y TRASERA. DIMENSIONES:. 78.8 "x 31.5" W x 42.0 "D (2000 mm x 800 mm x 1.067 mm), INCLUYE ADMINISTRADORES VERTICALES.
id-18.0.contracts.0.items.767 | id-18.0.contracts.0 | id-18.0 | 000007680 | SUMINISTRO E INSTALACION DE ADMINISTRADOR DE CABLES VERTICAL, ALTURA 83", MODELO WMPV45E, FRONTAL Y POSTERIOR 45 RMU, MARCA PANDUIT O EQUIVALENTE EN CALIDAD, ESPECIFICACIONES Y PRECIO, PREVIA AUTORIZACION DE LA SUPERVISION Y/O PROYECTOS DE LA DEPENDENCIA INCLUYE: FLETE, CONEXIONES, LIMPIEZA, RETIRO DE SOBRANTES, ANDAMIOS, HERRAMIENTA, MANO DE OBRA A CUALQUIER NIVEL Y TODO LO NECESARIO PARA SU PUESTA A PUNTO. | 1 | PZA | 5470.66 | MXN | 4 | SINL-CU-U | 060.240.740.00004 | http://si.nl.gob.mx:8081/CatalogoUniversal | SINL-CU-C | SUMINISTRO E INSTALACION DE ADMINISTRADOR DE CABLES VERTICAL, ALTURA 83", MODELO WMPV45E, FRONTAL Y POSTERIOR 45 RMU, MARCA PANDUIT O EQUIVALENTE EN CALIDAD, ESPECIFICACIONES Y PRECIO, PREVIA AUTORIZACION DE LA SUPERVISION Y/O PROYECTOS DE LA DEPENDENCIA INCLUYE: FLETE, CONEXIONES, LIMPIEZA, RETIRO DE SOBRANTES, ANDAMIOS, HERRAMIENTA, MANO DE OBRA A CUALQUIER NIVEL Y TODO LO NECESARIO PARA SU PUESTA A PUNTO.
id-18.0.contracts.0.items.768 | id-18.0.contracts.0 | id-18.0 | 000007690 | SUMINISTRO E INSTALACION DE ADMINISTRADOR DE CABLE HORIZONTAL, FRONTAL Y POSTERIOR, 2RU, MODELO WMPH2E, MARCA PANDUIT O SIMILAR, INCLUYE: FLETE, CONEXIONES, LIMPIEZA, RETIRO DE SOBRANTES, ANDAMIOS, HERRAMIENTA, MANO DE OBRA A CUALQUIER NIVEL Y TODO LO NECESARIO PARA SU PUESTA A PUNTO. | 1 | PZA | 1725.28 | MXN | 4 | SINL-CU-U | 060.240.760.01190 | http://si.nl.gob.mx:8081/CatalogoUniversal | SINL-CU-C | SUMINISTRO E INSTALACION DE ADMINISTRADOR DE CABLE HORIZONTAL, FRONTAL Y POSTERIOR, 2RU, MODELO WMPH2E, MARCA PANDUIT O SIMILAR, INCLUYE: FLETE, CONEXIONES, LIMPIEZA, RETIRO DE SOBRANTES, ANDAMIOS, HERRAMIENTA, MANO DE OBRA A CUALQUIER NIVEL Y TODO LO NECESARIO PARA SU PUESTA A PUNTO.
id-18.0.contracts.0.items.769 | id-18.0.contracts.0 | id-18.0 | 000007700 | SUMINISTRO E INSTALACION DE ESCALERILLA PORTACABLE, MARCA CPI O EQUIVALENTE EN CALIDAD, ESPECIFICACIONES Y PRECIO, PREVIA AUTORIZACION DE LA SUPERVISION Y/O PROYECTOS DE LA DEPENDENCIA NÚMERO DE PARTE 10250-712.- 12"W X 9' 11-1/2"L, TRAVESAÑOS CADA 12"; NEGRO, INCLUYE: FLETE, CONEXIONES, LIMPIEZA, RETIRO DE SOBRANTES, ANDAMIOS, HERRAMIENTA, MANO DE OBRA A CUALQUIER NIVEL Y TODO LO NECESARIO PARA SU PUESTA A PUNTO. | 1 | PZA | 3211.38 | MXN | 4 | SINL-CU-U | 060.240.764.00002 | http://si.nl.gob.mx:8081/CatalogoUniversal | SINL-CU-C | SUMINISTRO E INSTALACION DE ESCALERILLA PORTACABLE, MARCA CPI O EQUIVALENTE EN CALIDAD, ESPECIFICACIONES Y PRECIO, PREVIA AUTORIZACION DE LA SUPERVISION Y/O PROYECTOS DE LA DEPENDENCIA NÚMERO DE PARTE 10250-712.- 12"W X 9' 11-1/2"L, TRAVESAÑOS CADA 12"; NEGRO, INCLUYE: FLETE, CONEXIONES, LIMPIEZA, RETIRO DE SOBRANTES, ANDAMIOS, HERRAMIENTA, MANO DE OBRA A CUALQUIER NIVEL Y TODO LO NECESARIO PARA SU PUESTA A PUNTO.
id-18.0.contracts.0.items.770 | id-18.0.contracts.0 | id-18.0 | 000007710 | SUMINISTRO E INSTALACION DE CURVA INTERIOR MARCA CPI O EQUIVALENTE EN CALIDAD, ESPECIFICACIONES Y PRECIO, PREVIA AUTORIZACION DE LA SUPERVISION Y/O PROYECTOS DE LA DEPENDENCIA NÚMERO DE PARTE: 10724-712.- PARA ESCALERILLA PORTACABLE 12"W; NEGRO, INCLUYE: FLETE, CONEXIONES, LIMPIEZA, RETIRO DE SOBRANTES, ANDAMIOS, HERRAMIENTA, MANO DE OBRA A CUALQUIER NIVEL Y TODO LO NECESARIO PARA SU PUESTA A PUNTO. | 1 | PZA | 3707.02 | MXN | 4 | SINL-CU-U | 060.240.764.00004 | http://si.nl.gob.mx:8081/CatalogoUniversal | SINL-CU-C | SUMINISTRO E INSTALACION DE CURVA INTERIOR MARCA CPI O EQUIVALENTE EN CALIDAD, ESPECIFICACIONES Y PRECIO, PREVIA AUTORIZACION DE LA SUPERVISION Y/O PROYECTOS DE LA DEPENDENCIA NÚMERO DE PARTE: 10724-712.- PARA ESCALERILLA PORTACABLE 12"W; NEGRO, INCLUYE: FLETE, CONEXIONES, LIMPIEZA, RETIRO DE SOBRANTES, ANDAMIOS, HERRAMIENTA, MANO DE OBRA A CUALQUIER NIVEL Y TODO LO NECESARIO PARA SU PUESTA A PUNTO.
id-18.0.contracts.0.items.771 | id-18.0.contracts.0 | id-18.0 | 000007720 | SUMINISTRO E INSTALACION DE KIT DE UNIÓN PARA ESCALERILLA PORTACABLE.- 1 PAR; NEGRO MARCA CPI O EQUIVALENTE EN CALIDAD, ESPECIFICACIONES Y PRECIO, PREVIA AUTORIZACION DE LA SUPERVISION Y/O PROYECTOS DE LA DEPENDENCIA NÚMERO DE PARTE: 11301-701, INCLUYE: FLETE, CONEXIONES, LIMPIEZA, RETIRO DE SOBRANTES, ANDAMIOS, HERRAMIENTA, MANO DE OBRA A CUALQUIER NIVEL Y TODO LO NECESARIO PARA SU PUESTA A PUNTO. | 1 | PZA | 387.51 | MXN | 4 | SINL-CU-U | 060.240.764.00006 | http://si.nl.gob.mx:8081/CatalogoUniversal | SINL-CU-C | SUMINISTRO E INSTALACION DE KIT DE UNIÓN PARA ESCALERILLA PORTACABLE.- 1 PAR; NEGRO MARCA CPI O EQUIVALENTE EN CALIDAD, ESPECIFICACIONES Y PRECIO, PREVIA AUTORIZACION DE LA SUPERVISION Y/O PROYECTOS DE LA DEPENDENCIA NÚMERO DE PARTE: 11301-701, INCLUYE: FLETE, CONEXIONES, LIMPIEZA, RETIRO DE SOBRANTES, ANDAMIOS, HERRAMIENTA, MANO DE OBRA A CUALQUIER NIVEL Y TODO LO NECESARIO PARA SU PUESTA A PUNTO.
id-18.0.contracts.0.items.772 | id-18.0.contracts.0 | id-18.0 | 000007730 | SUMINISTRO E INSTALACION DE CAIDA DE CABLE PARA ESCALERILLA PORTACABLE 12".- COLOR NEGRO, MARCA CPI O EQUIVALENTE EN CALIDAD, ESPECIFICACIONES Y PRECIO, PREVIA AUTORIZACION DE LA SUPERVISION Y/O PROYECTOS DE LA DEPENDENCIA NÚMERO DE PARTE: 12100-712, INCLUYE: FLETE, CONEXIONES, LIMPIEZA, RETIRO DE SOBRANTES, ANDAMIOS, HERRAMIENTA, MANO DE OBRA A CUALQUIER NIVEL Y TODO LO NECESARIO PARA SU PUESTA A PUNTO. | 1 | PZA | 1158.18 | MXN | 4 | SINL-CU-U | 060.240.760.01530 | http://si.nl.gob.mx:8081/CatalogoUniversal | SINL-CU-C | SUMINISTRO E INSTALACION DE CAIDA DE CABLE PARA ESCALERILLA PORTACABLE 12".- COLOR NEGRO, MARCA CPI O EQUIVALENTE EN CALIDAD, ESPECIFICACIONES Y PRECIO, PREVIA AUTORIZACION DE LA SUPERVISION Y/O PROYECTOS DE LA DEPENDENCIA NÚMERO DE PARTE: 12100-712, INCLUYE: FLETE, CONEXIONES, LIMPIEZA, RETIRO DE SOBRANTES, ANDAMIOS, HERRAMIENTA, MANO DE OBRA A CUALQUIER NIVEL Y TODO LO NECESARIO PARA SU PUESTA A PUNTO.
id-18.0.contracts.0.items.773 | id-18.0.contracts.0 | id-18.0 | 000007740 | SUMINISTRO E INSTALACION DE KIT DE ELEVACION PARA ESCALERILLA.- MARCA CPI O EQUIVALENTE EN CALIDAD, ESPECIFICACIONES Y PRECIO, PREVIA AUTORIZACION DE LA SUPERVISION Y/O PROYECTOS DE LA DEPENDENCIA NÚMERO DE PARTE: 10506-706, COLOR NEGRO; 1 PK/2, INCLUYE: FLETE, CONEXIONES, LIMPIEZA, RETIRO DE SOBRANTES, ANDAMIOS, HERRAMIENTA, MANO DE OBRA A CUALQUIER NIVEL Y TODO LO NECESARIO PARA SU PUESTA A PUNTO. | 1 | PZA | 1514.63 | MXN | 4 | SINL-CU-U | 060.240.764.00008 | http://si.nl.gob.mx:8081/CatalogoUniversal | SINL-CU-C | SUMINISTRO E INSTALACION DE KIT DE ELEVACION PARA ESCALERILLA.- MARCA CPI O EQUIVALENTE EN CALIDAD, ESPECIFICACIONES Y PRECIO, PREVIA AUTORIZACION DE LA SUPERVISION Y/O PROYECTOS DE LA DEPENDENCIA NÚMERO DE PARTE: 10506-706, COLOR NEGRO; 1 PK/2, INCLUYE: FLETE, CONEXIONES, LIMPIEZA, RETIRO DE SOBRANTES, ANDAMIOS, HERRAMIENTA, MANO DE OBRA A CUALQUIER NIVEL Y TODO LO NECESARIO PARA SU PUESTA A PUNTO.
id-18.0.contracts.0.items.774 | id-18.0.contracts.0 | id-18.0 | 000007750 | SUMINISTRO E INSTALACION DE BARRA DE 10 CONTACTOS ELECTRICOS PARA MONTAR EN RACK DE 19", 15 AMP, MODELO CMRPSH15, MARCA PANDUIT O EQUIVALENTE EN CALIDAD, ESPECIFICACIONES Y PRECIO, PREVIA AUTORIZACION DE LA SUPERVISION Y/O PROYECTOS DE LA DEPENDENCIA INCLUYE: FLETE, CONEXIONES, LIMPIEZA, RETIRO DE SOBRANTES, ANDAMIOS, HERRAMIENTA, MANO DE OBRA A CUALQUIER NIVEL Y TODO LO NECESARIO PARA SU PUESTA A PUNTO. | 1 | PZA | 3419.74 | MXN | 4 | SINL-CU-U | 060.240.760.01310 | http://si.nl.gob.mx:8081/CatalogoUniversal | SINL-CU-C | SUMINISTRO E INSTALACION DE BARRA DE 10 CONTACTOS ELECTRICOS PARA MONTAR EN RACK DE 19", 15 AMP, MODELO CMRPSH15, MARCA PANDUIT O EQUIVALENTE EN CALIDAD, ESPECIFICACIONES Y PRECIO, PREVIA AUTORIZACION DE LA SUPERVISION Y/O PROYECTOS DE LA DEPENDENCIA INCLUYE: FLETE, CONEXIONES, LIMPIEZA, RETIRO DE SOBRANTES, ANDAMIOS, HERRAMIENTA, MANO DE OBRA A CUALQUIER NIVEL Y TODO LO NECESARIO PARA SU PUESTA A PUNTO.
id-18.0.contracts.0.items.775 | id-18.0.contracts.0 | id-18.0 | 000007760 | SUMINISTRO, INSTALACION Y CONFIGURACION DE SWITCH Catalyst 9200L 48-PORT PoE+, 4 x 1G, NETWORK ESSENTIALS, CATALYST POE PLUS DE 48 PUERTOS, MARCA CISCO O EQUIVALENTE EN CALIDAD, ESPECIFICACIONES Y PRECIO, PREVIA AUTORIZACION DE LA SUPERVISION Y/O PROYECTOS DE LA DEPENDENCIA INCLUYE: FLETE, CONEXIONES, LIMPIEZA, RETIRO DE SOBRANTES, ANDAMIOS, HERRAMIENTA, MANO DE OBRA A CUALQUIER NIVEL Y TODO LO NECESARIO PARA SU PUESTA A PUNTO. | 1 | PZA | 210342.08 | MXN | 4 | SINL-CU-U | 060.240.760.00012 | http://si.nl.gob.mx:8081/CatalogoUniversal | SINL-CU-C | SUMINISTRO, INSTALACION Y CONFIGURACION DE SWITCH Catalyst 9200L 48-PORT PoE+, 4 x 1G, NETWORK ESSENTIALS, CATALYST POE PLUS DE 48 PUERTOS, MARCA CISCO O EQUIVALENTE EN CALIDAD, ESPECIFICACIONES Y PRECIO, PREVIA AUTORIZACION DE LA SUPERVISION Y/O PROYECTOS DE LA DEPENDENCIA INCLUYE: FLETE, CONEXIONES, LIMPIEZA, RETIRO DE SOBRANTES, ANDAMIOS, HERRAMIENTA, MANO DE OBRA A CUALQUIER NIVEL Y TODO LO NECESARIO PARA SU PUESTA A PUNTO.
id-18.0.contracts.0.items.776 | id-18.0.contracts.0 | id-18.0 | 000007770 | SUMINISTRO E INSTLACION Y CONFIGURACION DE ACCESS POINT AIRONET 3800 CON INTEGRACION DE MOBILITY EXPRESS DE 802.11ac W2 AP w/CA; 4x4:3; Mod; Int Ant; mGig A Domain,SNTC-8X5XNBD 802.11ac W2 AP w/CA; 4x43; Mod; Int Ant;Ceiling Grid Clip for Aironet APs - Recessed Mount (Default),802.11n AP Low Profile Mounting Bracket (Default),Cisco Aironet 3800 Series CAPWAP Software Image, MARCA CISCO O EQUIVALENTE EN CALIDAD, ESPECIFICACIONES Y PRECIO, PREVIA AUTORIZACION DE LA SUPERVISION Y/O PROYECTOS DE LA DEPENDENCIA INCUYE: SUMINISTRO DE MATERIALES, EQUIPO, MANO DE OBRA Y TODO LO NECESARIO PARA SU CORRECTA EJECUCION | 1 | PZA | 42247.12 | MXN | 4 | SINL-CU-U | 060.240.760.00014 | http://si.nl.gob.mx:8081/CatalogoUniversal | SINL-CU-C | SUMINISTRO E INSTLACION Y CONFIGURACION DE ACCESS POINT AIRONET 3800 CON INTEGRACION DE MOBILITY EXPRESS DE 802.11ac W2 AP w/CA; 4x4:3; Mod; Int Ant; mGig A Domain,SNTC-8X5XNBD 802.11ac W2 AP w/CA; 4x43; Mod; Int Ant;Ceiling Grid Clip for Aironet APs - Recessed Mount (Default),802.11n AP Low Profile Mounting Bracket (Default),Cisco Aironet 3800 Series CAPWAP Software Image, MARCA CISCO O EQUIVALENTE EN CALIDAD, ESPECIFICACIONES Y PRECIO, PREVIA AUTORIZACION DE LA SUPERVISION Y/O PROYECTOS DE LA DEPENDENCIA INCUYE: SUMINISTRO DE MATERIALES, EQUIPO, MANO DE OBRA Y TODO LO NECESARIO PARA SU CORRECTA EJECUCION
id-18.0.contracts.0.items.777 | id-18.0.contracts.0 | id-18.0 | 000007780 | SUMINISTRO E INSTLACION Y CONFIGURACION DE ACCESS POINT AIRONET 3800 CON INTEGRACION DE LIGHTWEIGHT, 802.11ac W2 AP w/CA; 4x4:3; Mod; Int Ant; mGig A Domain,SNTC-8X5XNBD 802.11ac W2 AP w/CA; 4x43; Mod; Int Ant;Ceiling Grid Clip for Aironet APs - Recessed Mount (Default),802.11n AP Low Profile Mounting Bracket (Default),Cisco Aironet 3800 Series CAPWAP Software Image, MARCA CISCO O EQUIVALENTE EN CALIDAD, ESPECIFICACIONES Y PRECIO, PREVIA AUTORIZACION DE LA SUPERVISION Y/O PROYECTOS DE LA DEPENDENCIA INCLUYE: SUMINISTRO DE MATERIALES, EQUIPO, MANO DE OBRA Y TODO LO NECESARIO PARA SU CORRECTA EJECUCION | 1 | PZA | 42247.12 | MXN | 4 | SINL-CU-U | 060.240.760.00016 | http://si.nl.gob.mx:8081/CatalogoUniversal | SINL-CU-C | SUMINISTRO E INSTLACION Y CONFIGURACION DE ACCESS POINT AIRONET 3800 CON INTEGRACION DE LIGHTWEIGHT, 802.11ac W2 AP w/CA; 4x4:3; Mod; Int Ant; mGig A Domain,SNTC-8X5XNBD 802.11ac W2 AP w/CA; 4x43; Mod; Int Ant;Ceiling Grid Clip for Aironet APs - Recessed Mount (Default),802.11n AP Low Profile Mounting Bracket (Default),Cisco Aironet 3800 Series CAPWAP Software Image, MARCA CISCO O EQUIVALENTE EN CALIDAD, ESPECIFICACIONES Y PRECIO, PREVIA AUTORIZACION DE LA SUPERVISION Y/O PROYECTOS DE LA DEPENDENCIA INCLUYE: SUMINISTRO DE MATERIALES, EQUIPO, MANO DE OBRA Y TODO LO NECESARIO PARA SU CORRECTA EJECUCION
id-18.0.contracts.0.items.778 | id-18.0.contracts.0 | id-18.0 | 000007790 | SUMINISTRO E INSTALACION DE CLIMA MINISPLIT INVERTE DE 2 TONELADAS MARCA MIRAGE O EQUIVALENTE EN CALIDAD, ESPECIFICACIONES Y PRECIO, PREVIA AUTORIZACION DE LA SUPERVISION Y/O PROYECTOS DE LA DEPENDENCIA, VOLTAJE DE OPERACIÓN DE 220V, INCLUYE: FLETE, CONEXIONES, LIMPIEZA, RETIRO DE SOBRANTES, ANDAMIOS, HERRAMIENTA, MANO DE OBRA A CUALQUIER NIVEL Y TODO LO NECESARIO PARA SU PUESTA A PUNTO. | 1 | PZA | 33489.79 | MXN | 4 | SINL-CU-U | 020.080.532.00485 | http://si.nl.gob.mx:8081/CatalogoUniversal | SINL-CU-C | SUMINISTRO E INSTALACION DE CLIMA MINISPLIT INVERTE DE 2 TONELADAS MARCA MIRAGE O EQUIVALENTE EN CALIDAD, ESPECIFICACIONES Y PRECIO, PREVIA AUTORIZACION DE LA SUPERVISION Y/O PROYECTOS DE LA DEPENDENCIA, VOLTAJE DE OPERACIÓN DE 220V, INCLUYE: FLETE, CONEXIONES, LIMPIEZA, RETIRO DE SOBRANTES, ANDAMIOS, HERRAMIENTA, MANO DE OBRA A CUALQUIER NIVEL Y TODO LO NECESARIO PARA SU PUESTA A PUNTO.
id-18.0.contracts.0.items.779 | id-18.0.contracts.0 | id-18.0 | 000007800 | SUMINISTRO E INSTALACION DE UPS SMART DE 6KVA, MARCA APC O EQUIVALENTE EN CALIDAD, ESPECIFICACIONES Y PRECIO, PREVIA AUTORIZACION DE LA SUPERVISION Y/O PROYECTOS DE LA DEPENDENCIA RAKEABLE O CONVERSION A TORRE, VOLTAJE NOMINAL DE ENTRADA 22OV, SALIDA 110V-220V, INCLUYE: FLETE, CONEXIONES, LIMPIEZA, RETIRO DE SOBRANTES, ANDAMIOS, HERRAMIENTA, MANO DE OBRA A CUALQUIER NIVEL Y TODO LO NECESARIO PARA SU PUESTA A PUNTO. | 1 | PZA | 141555.06 | MXN | 4 | SINL-CU-U | 060.240.760.00475 | http://si.nl.gob.mx:8081/CatalogoUniversal | SINL-CU-C | SUMINISTRO E INSTALACION DE UPS SMART DE 6KVA, MARCA APC O EQUIVALENTE EN CALIDAD, ESPECIFICACIONES Y PRECIO, PREVIA AUTORIZACION DE LA SUPERVISION Y/O PROYECTOS DE LA DEPENDENCIA RAKEABLE O CONVERSION A TORRE, VOLTAJE NOMINAL DE ENTRADA 22OV, SALIDA 110V-220V, INCLUYE: FLETE, CONEXIONES, LIMPIEZA, RETIRO DE SOBRANTES, ANDAMIOS, HERRAMIENTA, MANO DE OBRA A CUALQUIER NIVEL Y TODO LO NECESARIO PARA SU PUESTA A PUNTO.
id-18.0.contracts.0.items.780 | id-18.0.contracts.0 | id-18.0 | 000007810 | SUMINISTRO E INSTALACION DE CENTRO DE CARGA Q4 (IDF) ALIMENTADO CON DOS FASES DE 110V PROVENIENTE DE CIRCUITO DE PLANTA DE EMERGENCIA, QUE INCLUYA EL CABLEADO NECESARIO CON EL CALIBRE ADECUADO PARA SU CORRECTO FUNCIONAMIENTO, 2 PASTILLAS TERMOMAGNETICAS DE 30A DERIVADAS CADA PASTILLA A CONTACTO ELECTRICO DE 110V, FLETE, CONEXIONES, LIMPIEZA, RETIRO DE SOBRANTES, ANDAMIOS, HERRAMIENTA, MANO DE OBRA A CUALQUIER NIVEL Y TODO LO NECESARIO PARA SU PUESTA A PUNTO. | 1 | JGO | 23267.86 | MXN | 2 | SINL-CU-U | 060.240.760.01825 | http://si.nl.gob.mx:8081/CatalogoUniversal | SINL-CU-C | SUMINISTRO E INSTALACION DE CENTRO DE CARGA Q4 (IDF) ALIMENTADO CON DOS FASES DE 110V PROVENIENTE DE CIRCUITO DE PLANTA DE EMERGENCIA, QUE INCLUYA EL CABLEADO NECESARIO CON EL CALIBRE ADECUADO PARA SU CORRECTO FUNCIONAMIENTO, 2 PASTILLAS TERMOMAGNETICAS DE 30A DERIVADAS CADA PASTILLA A CONTACTO ELECTRICO DE 110V, FLETE, CONEXIONES, LIMPIEZA, RETIRO DE SOBRANTES, ANDAMIOS, HERRAMIENTA, MANO DE OBRA A CUALQUIER NIVEL Y TODO LO NECESARIO PARA SU PUESTA A PUNTO.
id-18.0.contracts.0.items.781 | id-18.0.contracts.0 | id-18.0 | 000007820 | SUMINISTRO E INSTALACION DE TIERRA FISICA EN SITE, COMPUESTA CON BARRA DE COBRE DE 10X20CM INSTALADA EN PARED CON AISLADORES, CABLE CON FORRO 1/0 CON 80 MTS DE DESARROLLO HASTA EL PUNTO EXTERIOR DE HOSPITAL, BARRA DE COBRE Y ELECTRODO, COSTAL CON CARBONITA Y MEDICION DEBAJO DE 5 OHMS, INCLUYE: FLETE, CONEXIONES, LIMPIEZA, RETIRO DE SOBRANTES, ANDAMIOS, HERRAMIENTA, MANO DE OBRA A CUALQUIER NIVEL Y TODO LO NECESARIO PARA SU PUESTA A PUNTO. | 1 | PZA | 52940.27 | MXN | 4 | SINL-CU-U | 050.210.720.00060 | http://si.nl.gob.mx:8081/CatalogoUniversal | SINL-CU-C | SUMINISTRO E INSTALACION DE TIERRA FISICA EN SITE, COMPUESTA CON BARRA DE COBRE DE 10X20CM INSTALADA EN PARED CON AISLADORES, CABLE CON FORRO 1/0 CON 80 MTS DE DESARROLLO HASTA EL PUNTO EXTERIOR DE HOSPITAL, BARRA DE COBRE Y ELECTRODO, COSTAL CON CARBONITA Y MEDICION DEBAJO DE 5 OHMS, INCLUYE: FLETE, CONEXIONES, LIMPIEZA, RETIRO DE SOBRANTES, ANDAMIOS, HERRAMIENTA, MANO DE OBRA A CUALQUIER NIVEL Y TODO LO NECESARIO PARA SU PUESTA A PUNTO.
id-18.0.contracts.0.items.782 | id-18.0.contracts.0 | id-18.0 | 000007830 | SUMINISTRO E INSTALCION DE FIBRA ÓPTICA 6 FIBRAS, 10 GIGIBYTE, MULTIMODO, 50/125 UM, (OM3), PARA INTERIOR/EXTERIOR, MODELO FOCRX06Y, MARCA PANDUIT O EQUIVALENTE EN CALIDAD, ESPECIFICACIONES Y PRECIO, PREVIA AUTORIZACION DE LA SUPERVISION Y/O PROYECTOS DE LA DEPENDENCIA INCLUYE: FLETE, CONEXIONES, LIMPIEZA, RETIRO DE SOBRANTES, ANDAMIOS, HERRAMIENTA, MANO DE OBRA A CUALQUIER NIVEL Y TODO LO NECESARIO PARA SU PUESTA A PUNTO. | 1 | M | 127.26 | MXN | 43 | SINL-CU-U | 060.240.768.00004 | http://si.nl.gob.mx:8081/CatalogoUniversal | SINL-CU-C | SUMINISTRO E INSTALCION DE FIBRA ÓPTICA 6 FIBRAS, 10 GIGIBYTE, MULTIMODO, 50/125 UM, (OM3), PARA INTERIOR/EXTERIOR, MODELO FOCRX06Y, MARCA PANDUIT O EQUIVALENTE EN CALIDAD, ESPECIFICACIONES Y PRECIO, PREVIA AUTORIZACION DE LA SUPERVISION Y/O PROYECTOS DE LA DEPENDENCIA INCLUYE: FLETE, CONEXIONES, LIMPIEZA, RETIRO DE SOBRANTES, ANDAMIOS, HERRAMIENTA, MANO DE OBRA A CUALQUIER NIVEL Y TODO LO NECESARIO PARA SU PUESTA A PUNTO.
id-18.0.contracts.0.items.783 | id-18.0.contracts.0 | id-18.0 | 000007840 | SUMINISTRO E INSTALACION DE CONECTOR SIMPLEX PRE-PULIDOS LC ÓPTICAM MULTIMODO 50/125, COLOR NEGRO REQUIERE HERRAMIENTA FCAMKIT, MODELO FLCSMC5BLY, MARCA PANDUIT O EQUIVALENTE EN CALIDAD, ESPECIFICACIONES Y PRECIO, PREVIA AUTORIZACION DE LA SUPERVISION Y/O PROYECTOS DE LA DEPENDENCIA INCLUYE: FLETE, CONEXIONES, LIMPIEZA, RETIRO DE SOBRANTES, ANDAMIOS, HERRAMIENTA, MANO DE OBRA A CUALQUIER NIVEL Y TODO LO NECESARIO PARA SU PUESTA A PUNTO. | 1 | PZA | 463.29 | MXN | 4 | SINL-CU-U | 060.240.760.01780 | http://si.nl.gob.mx:8081/CatalogoUniversal | SINL-CU-C | SUMINISTRO E INSTALACION DE CONECTOR SIMPLEX PRE-PULIDOS LC ÓPTICAM MULTIMODO 50/125, COLOR NEGRO REQUIERE HERRAMIENTA FCAMKIT, MODELO FLCSMC5BLY, MARCA PANDUIT O EQUIVALENTE EN CALIDAD, ESPECIFICACIONES Y PRECIO, PREVIA AUTORIZACION DE LA SUPERVISION Y/O PROYECTOS DE LA DEPENDENCIA INCLUYE: FLETE, CONEXIONES, LIMPIEZA, RETIRO DE SOBRANTES, ANDAMIOS, HERRAMIENTA, MANO DE OBRA A CUALQUIER NIVEL Y TODO LO NECESARIO PARA SU PUESTA A PUNTO.
id-18.0.contracts.0.items.784 | id-18.0.contracts.0 | id-18.0 | 000007850 | SUMINISTRO E INSTALACION DE ADMINISTRADOR DE FIBRA ÓPTICA , MODELO FCE1U, MARCA PANDUIT O EQUIVALENTE EN CALIDAD, ESPECIFICACIONES Y PRECIO, PREVIA AUTORIZACION DE LA SUPERVISION Y/O PROYECTOS DE LA DEPENDENCIA, TIENE CAPACIDAD PARA CUATRO QUICKNET ™ CASSETTES, PANELES ADAPTADORES FAP, O MÓDULOS DE EMPALME FOSM, DIMENSIONES: 1.73" DE ALTO X 17.60" W X 16.30"D (43.9MM X 447.0MM X 414.0MM). INCLUYE: FLETE, CONEXIONES, LIMPIEZA, RETIRO DE SOBRANTES, ANDAMIOS, HERRAMIENTA, MANO DE OBRA A CUALQUIER NIVEL Y TODO LO NECESARIO PARA SU PUESTA A PUNTO. | 1 | PZA | 6525.63 | MXN | 4 | SINL-CU-U | 060.240.768.00006 | http://si.nl.gob.mx:8081/CatalogoUniversal | SINL-CU-C | SUMINISTRO E INSTALACION DE ADMINISTRADOR DE FIBRA ÓPTICA , MODELO FCE1U, MARCA PANDUIT O EQUIVALENTE EN CALIDAD, ESPECIFICACIONES Y PRECIO, PREVIA AUTORIZACION DE LA SUPERVISION Y/O PROYECTOS DE LA DEPENDENCIA, TIENE CAPACIDAD PARA CUATRO QUICKNET ™ CASSETTES, PANELES ADAPTADORES FAP, O MÓDULOS DE EMPALME FOSM, DIMENSIONES: 1.73" DE ALTO X 17.60" W X 16.30"D (43.9MM X 447.0MM X 414.0MM). INCLUYE: FLETE, CONEXIONES, LIMPIEZA, RETIRO DE SOBRANTES, ANDAMIOS, HERRAMIENTA, MANO DE OBRA A CUALQUIER NIVEL Y TODO LO NECESARIO PARA SU PUESTA A PUNTO.
id-18.0.contracts.0.items.785 | id-18.0.contracts.0 | id-18.0 | 000007860 | SUMINISTRO E INSTALACION DE PANEL PRECARGADO CON 6 ACOPLADORES DUPLEX LC 10 GIG (OM3) (AQUA) MULTIMODO, MODELO FAP6WAQDLC, MARCA PANDUIT O EQUIVALENTE EN CALIDAD, ESPECIFICACIONES Y PRECIO, PREVIA AUTORIZACION DE LA SUPERVISION Y/O PROYECTOS DE LA DEPENDENCIA INCLUYE: FLETE, CONEXIONES, LIMPIEZA, RETIRO DE SOBRANTES, ANDAMIOS, HERRAMIENTA, MANO DE OBRA A CUALQUIER NIVEL Y TODO LO NECESARIO PARA SU PUESTA A PUNTO. | 1 | PZA | 2455.47 | MXN | 4 | SINL-CU-U | 060.240.760.01095 | http://si.nl.gob.mx:8081/CatalogoUniversal | SINL-CU-C | SUMINISTRO E INSTALACION DE PANEL PRECARGADO CON 6 ACOPLADORES DUPLEX LC 10 GIG (OM3) (AQUA) MULTIMODO, MODELO FAP6WAQDLC, MARCA PANDUIT O EQUIVALENTE EN CALIDAD, ESPECIFICACIONES Y PRECIO, PREVIA AUTORIZACION DE LA SUPERVISION Y/O PROYECTOS DE LA DEPENDENCIA INCLUYE: FLETE, CONEXIONES, LIMPIEZA, RETIRO DE SOBRANTES, ANDAMIOS, HERRAMIENTA, MANO DE OBRA A CUALQUIER NIVEL Y TODO LO NECESARIO PARA SU PUESTA A PUNTO.
id-18.0.contracts.0.items.786 | id-18.0.contracts.0 | id-18.0 | 000007870 | SUMINISTRO E INSTLACION DE PANEL CIEGO (VACIO), MODELO FAPB, MARCA PANDUIT O EQUIVALENTE EN CALIDAD, ESPECIFICACIONES Y PRECIO, PREVIA AUTORIZACION DE LA SUPERVISION Y/O PROYECTOS DE LA DEPENDENCIA INCLUYE: FLETE, CONEXIONES, LIMPIEZA, RETIRO DE SOBRANTES, ANDAMIOS, HERRAMIENTA, MANO DE OBRA A CUALQUIER NIVEL Y TODO LO NECESARIO PARA SU PUESTA A PUNTO. | 1 | PZA | 145.51 | MXN | 4 | SINL-CU-U | 060.240.720.00015 | http://si.nl.gob.mx:8081/CatalogoUniversal | SINL-CU-C | SUMINISTRO E INSTLACION DE PANEL CIEGO (VACIO), MODELO FAPB, MARCA PANDUIT O EQUIVALENTE EN CALIDAD, ESPECIFICACIONES Y PRECIO, PREVIA AUTORIZACION DE LA SUPERVISION Y/O PROYECTOS DE LA DEPENDENCIA INCLUYE: FLETE, CONEXIONES, LIMPIEZA, RETIRO DE SOBRANTES, ANDAMIOS, HERRAMIENTA, MANO DE OBRA A CUALQUIER NIVEL Y TODO LO NECESARIO PARA SU PUESTA A PUNTO.
id-18.0.contracts.0.items.787 | id-18.0.contracts.0 | id-18.0 | 000007880 | SUMINISTRO E INSTALACION DE FAN OUT KIT PARA TERMINACIÓN DE 6 HILOS DE FIBRA DESNUDA, MODELO FO6CB, MARCA PANDUIT O EQUIVALENTE EN CALIDAD, ESPECIFICACIONES Y PRECIO, PREVIA AUTORIZACION DE LA SUPERVISION Y/O PROYECTOS DE LA DEPENDENCIA INCLUYE: FLETE, CONEXIONES, LIMPIEZA, RETIRO DE SOBRANTES, ANDAMIOS, HERRAMIENTA, MANO DE OBRA A CUALQUIER NIVEL Y TODO LO NECESARIO PARA SU PUESTA A PUNTO. | 1 | PZA | 758.22 | MXN | 4 | SINL-CU-U | 060.240.760.01150 | http://si.nl.gob.mx:8081/CatalogoUniversal | SINL-CU-C | SUMINISTRO E INSTALACION DE FAN OUT KIT PARA TERMINACIÓN DE 6 HILOS DE FIBRA DESNUDA, MODELO FO6CB, MARCA PANDUIT O EQUIVALENTE EN CALIDAD, ESPECIFICACIONES Y PRECIO, PREVIA AUTORIZACION DE LA SUPERVISION Y/O PROYECTOS DE LA DEPENDENCIA INCLUYE: FLETE, CONEXIONES, LIMPIEZA, RETIRO DE SOBRANTES, ANDAMIOS, HERRAMIENTA, MANO DE OBRA A CUALQUIER NIVEL Y TODO LO NECESARIO PARA SU PUESTA A PUNTO.
id-18.0.contracts.0.items.788 | id-18.0.contracts.0 | id-18.0 | 000007890 | SUMINISTRO E INSTALACION DE JUMPER DE FIBRA ÓPTICA DUPLEX MULTIMODO 10 GIG (OM3) 50/125 LC A LC 3 MT (Riser), MODELO FXE1010M3Y, MARCA PANDUIT O EQUIVALENTE EN CALIDAD, ESPECIFICACIONES Y PRECIO, PREVIA AUTORIZACION DE LA SUPERVISION Y/O PROYECTOS DE LA DEPENDENCIA, PARA CONEXIÓN DE EQUIPO ACTIVO. INCLUYE: FLETE, CONEXIONES, LIMPIEZA, RETIRO DE SOBRANTES, ANDAMIOS, HERRAMIENTA, MANO DE OBRA A CUALQUIER NIVEL Y TODO LO NECESARIO PARA SU PUESTA A PUNTO. | 1 | PZA | 1065.29 | MXN | 4 | SINL-CU-U | 060.240.768.00008 | http://si.nl.gob.mx:8081/CatalogoUniversal | SINL-CU-C | SUMINISTRO E INSTALACION DE JUMPER DE FIBRA ÓPTICA DUPLEX MULTIMODO 10 GIG (OM3) 50/125 LC A LC 3 MT (Riser), MODELO FXE1010M3Y, MARCA PANDUIT O EQUIVALENTE EN CALIDAD, ESPECIFICACIONES Y PRECIO, PREVIA AUTORIZACION DE LA SUPERVISION Y/O PROYECTOS DE LA DEPENDENCIA, PARA CONEXIÓN DE EQUIPO ACTIVO. INCLUYE: FLETE, CONEXIONES, LIMPIEZA, RETIRO DE SOBRANTES, ANDAMIOS, HERRAMIENTA, MANO DE OBRA A CUALQUIER NIVEL Y TODO LO NECESARIO PARA SU PUESTA A PUNTO.
id-18.0.contracts.0.items.789 | id-18.0.contracts.0 | id-18.0 | 000007900 | SUMINISTRO E INSTALACION DE CHAROLA PORTACABLES TIPO MALLA, MODELO MG50437, ANCHO DE 500 MM, PERALTE DE 66 MM, MARCA CHAROFIL O EQUIVALENTE EN CALIDAD, ESPECIFICACIONES Y PRECIO, PREVIA AUTORIZACION DE LA SUPERVISION Y/O PROYECTOS DE LA DEPENDENCIA, TRAMO DE 3000MM, INCLUYE: FLETE, CONEXIONES, PIJADO, LIMPIEZA, RETIRO DE SOBRANTES, ANDAMIOS, HERRAMIENTA, MANO DE OBRA A CUALQUIER NIVEL Y TODO LO NECESARIO PARA SU PUESTA A PUNTO. | 1 | M | 547.13 | MXN | 43 | SINL-CU-U | 060.240.568.00002 | http://si.nl.gob.mx:8081/CatalogoUniversal | SINL-CU-C | SUMINISTRO E INSTALACION DE CHAROLA PORTACABLES TIPO MALLA, MODELO MG50437, ANCHO DE 500 MM, PERALTE DE 66 MM, MARCA CHAROFIL O EQUIVALENTE EN CALIDAD, ESPECIFICACIONES Y PRECIO, PREVIA AUTORIZACION DE LA SUPERVISION Y/O PROYECTOS DE LA DEPENDENCIA, TRAMO DE 3000MM, INCLUYE: FLETE, CONEXIONES, PIJADO, LIMPIEZA, RETIRO DE SOBRANTES, ANDAMIOS, HERRAMIENTA, MANO DE OBRA A CUALQUIER NIVEL Y TODO LO NECESARIO PARA SU PUESTA A PUNTO.
id-18.0.contracts.0.items.790 | id-18.0.contracts.0 | id-18.0 | 000007910 | SUMINISTRO E INSTALACION CLIP RECTO AUTOMATICO MODELO MG51111 (2 CLIP RECTO PARA UN JUEGO), INCLUYE: FLETE, CONEXIONES, PIJADO, LIMPIEZA, RETIRO DE SOBRANTES, ANDAMIOS, HERRAMIENTA, MANO DE OBRA A CUALQUIER NIVEL Y TODO LO NECESARIO PARA SU PUESTA A PUNTO. | 1 | PZA | 46.99 | MXN | 4 | SINL-CU-U | 050.225.568.00080 | http://si.nl.gob.mx:8081/CatalogoUniversal | SINL-CU-C | SUMINISTRO E INSTALACION CLIP RECTO AUTOMATICO MODELO MG51111 (2 CLIP RECTO PARA UN JUEGO), INCLUYE: FLETE, CONEXIONES, PIJADO, LIMPIEZA, RETIRO DE SOBRANTES, ANDAMIOS, HERRAMIENTA, MANO DE OBRA A CUALQUIER NIVEL Y TODO LO NECESARIO PARA SU PUESTA A PUNTO.
id-18.0.contracts.0.items.791 | id-18.0.contracts.0 | id-18.0 | 000007920 | SUMINISTRO E INSTALACION DE SOPORTE UNIVERSAL PARA ANCLAJE DE CHAROFIL DE 3000MM DE LONGITUD, MODELO MG51139EZ, SE REQUIEREN HACER CORTES DE SUJECION DE 600MM DE PIEZA EN TRAYECTORIA DE ESCALERILLA VERTICAL, INCLUYE: FLETE, CONEXIONES, PIJADO, LIMPIEZA, RETIRO DE SOBRANTES, ANDAMIOS, HERRAMIENTA, MANO DE OBRA A CUALQUIER NIVEL Y TODO LO NECESARIO PARA SU PUESTA A PUNTO. | 1 | PZA | 581.64 | MXN | 4 | SINL-CU-U | 050.225.568.00090 | http://si.nl.gob.mx:8081/CatalogoUniversal | SINL-CU-C | SUMINISTRO E INSTALACION DE SOPORTE UNIVERSAL PARA ANCLAJE DE CHAROFIL DE 3000MM DE LONGITUD, MODELO MG51139EZ, SE REQUIEREN HACER CORTES DE SUJECION DE 600MM DE PIEZA EN TRAYECTORIA DE ESCALERILLA VERTICAL, INCLUYE: FLETE, CONEXIONES, PIJADO, LIMPIEZA, RETIRO DE SOBRANTES, ANDAMIOS, HERRAMIENTA, MANO DE OBRA A CUALQUIER NIVEL Y TODO LO NECESARIO PARA SU PUESTA A PUNTO.
id-18.0.contracts.0.items.792 | id-18.0.contracts.0 | id-18.0 | 000007930 | SUMINISTRO E INSTALACION DE TUBERÍA DE 3/4" (21MM), TIPO CONDUIT GALVANIZADO, PARED DELGADA, PARA CABLEADO HORIZONTAL, INCLUYE: FLETE, CONEXIONES, PIJADO, LIMPIEZA, RETIRO DE SOBRANTES, ANDAMIOS, HERRAMIENTA, MANO DE OBRA A CUALQUIER NIVEL Y TODO LO NECESARIO PARA SU PUESTA A PUNTO. | 1 | M | 105.86 | MXN | 43 | SINL-CU-U | 050.225.568.00100 | http://si.nl.gob.mx:8081/CatalogoUniversal | SINL-CU-C | SUMINISTRO E INSTALACION DE TUBERÍA DE 3/4" (21MM), TIPO CONDUIT GALVANIZADO, PARED DELGADA, PARA CABLEADO HORIZONTAL, INCLUYE: FLETE, CONEXIONES, PIJADO, LIMPIEZA, RETIRO DE SOBRANTES, ANDAMIOS, HERRAMIENTA, MANO DE OBRA A CUALQUIER NIVEL Y TODO LO NECESARIO PARA SU PUESTA A PUNTO.
id-18.0.contracts.0.items.793 | id-18.0.contracts.0 | id-18.0 | 000007940 | SUMINISTRO E INSTALACION DE CODO DE 3/4" (21MM), TIPO CONDUIT GALVANIZADO, PARED DELGADA, PARA CABLEADO HORIZONTAL, INCLUYE: FLETE, CONEXIONES, PIJADO, LIMPIEZA, RETIRO DE SOBRANTES, ANDAMIOS, HERRAMIENTA, MANO DE OBRA A CUALQUIER NIVEL Y TODO LO NECESARIO PARA SU PUESTA A PUNTO. | 1 | PZA | 32.42 | MXN | 4 | SINL-CU-U | 060.240.760.00980 | http://si.nl.gob.mx:8081/CatalogoUniversal | SINL-CU-C | SUMINISTRO E INSTALACION DE CODO DE 3/4" (21MM), TIPO CONDUIT GALVANIZADO, PARED DELGADA, PARA CABLEADO HORIZONTAL, INCLUYE: FLETE, CONEXIONES, PIJADO, LIMPIEZA, RETIRO DE SOBRANTES, ANDAMIOS, HERRAMIENTA, MANO DE OBRA A CUALQUIER NIVEL Y TODO LO NECESARIO PARA SU PUESTA A PUNTO.
id-18.0.contracts.0.items.794 | id-18.0.contracts.0 | id-18.0 | 000007950 | SUMINISTRO E INSTALACION DE COPLE DE 3/4" (21MM), TIPO CONDUIT GALVANIZADO, PARED DELGADA, PARA CABLEADO HORIZONTAL, INCLUYE: FLETE, CONEXIONES, PIJADO, LIMPIEZA, RETIRO DE SOBRANTES, ANDAMIOS, HERRAMIENTA, MANO DE OBRA A CUALQUIER NIVEL Y TODO LO NECESARIO PARA SU PUESTA A PUNTO. | 1 | PZA | 12.67 | MXN | 4 | SINL-CU-U | 060.240.760.01030 | http://si.nl.gob.mx:8081/CatalogoUniversal | SINL-CU-C | SUMINISTRO E INSTALACION DE COPLE DE 3/4" (21MM), TIPO CONDUIT GALVANIZADO, PARED DELGADA, PARA CABLEADO HORIZONTAL, INCLUYE: FLETE, CONEXIONES, PIJADO, LIMPIEZA, RETIRO DE SOBRANTES, ANDAMIOS, HERRAMIENTA, MANO DE OBRA A CUALQUIER NIVEL Y TODO LO NECESARIO PARA SU PUESTA A PUNTO.
id-18.0.contracts.0.items.795 | id-18.0.contracts.0 | id-18.0 | 000007960 | SUMINISTRO E INSTALACION DE CONECTOR DE 3/4" (21MM), TIPO CONDUIT GALVANIZADO, PARED DELGADA, PARA CABLEADO HORIZONTAL, INCLUYE: FLETE, CONEXIONES, PIJADO, LIMPIEZA, RETIRO DE SOBRANTES, ANDAMIOS, HERRAMIENTA, MANO DE OBRA A CUALQUIER NIVEL Y TODO LO NECESARIO PARA SU PUESTA A PUNTO. | 1 | PZA | 11.44 | MXN | 4 | SINL-CU-U | 060.240.760.01000 | http://si.nl.gob.mx:8081/CatalogoUniversal | SINL-CU-C | SUMINISTRO E INSTALACION DE CONECTOR DE 3/4" (21MM), TIPO CONDUIT GALVANIZADO, PARED DELGADA, PARA CABLEADO HORIZONTAL, INCLUYE: FLETE, CONEXIONES, PIJADO, LIMPIEZA, RETIRO DE SOBRANTES, ANDAMIOS, HERRAMIENTA, MANO DE OBRA A CUALQUIER NIVEL Y TODO LO NECESARIO PARA SU PUESTA A PUNTO.
id-18.0.contracts.0.items.796 | id-18.0.contracts.0 | id-18.0 | 000007970 | SUMINISTRO E INSTALACION DE SOPORTE COLGANTE PARA ANCLAJE DE CHAROFIL A BASE DE VARILLA ROSCADA DE 3/8" DE 1000MM DE LONGITUD, 1 EXPANSOR DE 3/8", 2 TUERCA 3/8" Y 2 GUASA, INCLUYE: FLETE, CONEXIONES, PIJADO, LIMPIEZA, RETIRO DE SOBRANTES, ANDAMIOS, HERRAMIENTA, MANO DE OBRA A CUALQUIER NIVEL Y TODO LO NECESARIO PARA SU PUESTA A PUNTO. | 1 | JGO | 156.59 | MXN | 2 | SINL-CU-U | 060.240.568.00004 | http://si.nl.gob.mx:8081/CatalogoUniversal | SINL-CU-C | SUMINISTRO E INSTALACION DE SOPORTE COLGANTE PARA ANCLAJE DE CHAROFIL A BASE DE VARILLA ROSCADA DE 3/8" DE 1000MM DE LONGITUD, 1 EXPANSOR DE 3/8", 2 TUERCA 3/8" Y 2 GUASA, INCLUYE: FLETE, CONEXIONES, PIJADO, LIMPIEZA, RETIRO DE SOBRANTES, ANDAMIOS, HERRAMIENTA, MANO DE OBRA A CUALQUIER NIVEL Y TODO LO NECESARIO PARA SU PUESTA A PUNTO.
id-18.0.contracts.0.items.797 | id-18.0.contracts.0 | id-18.0 | 000007980 | SUMINISTRO E INSTALACION DE SOPORTE COLGANTE PARA TUBERIA DE 3/4" A BASE DE VARILLA ROSCADA DE 3/8" DE 1000MM DE LONGITUD, 1 PERA DE 3/4", 1 EXPANSOR DE 3/8", 2 TUERCA 3/8" Y 2 GUASA, INCLUYE: FLETE, CONEXIONES, PIJADO, LIMPIEZA, RETIRO DE SOBRANTES, ANDAMIOS, HERRAMIENTA, MANO DE OBRA A CUALQUIER NIVEL Y TODO LO NECESARIO PARA SU PUESTA A PUNTO. | 1 | JGO | 161.48 | MXN | 2 | SINL-CU-U | 060.240.568.00006 | http://si.nl.gob.mx:8081/CatalogoUniversal | SINL-CU-C | SUMINISTRO E INSTALACION DE SOPORTE COLGANTE PARA TUBERIA DE 3/4" A BASE DE VARILLA ROSCADA DE 3/8" DE 1000MM DE LONGITUD, 1 PERA DE 3/4", 1 EXPANSOR DE 3/8", 2 TUERCA 3/8" Y 2 GUASA, INCLUYE: FLETE, CONEXIONES, PIJADO, LIMPIEZA, RETIRO DE SOBRANTES, ANDAMIOS, HERRAMIENTA, MANO DE OBRA A CUALQUIER NIVEL Y TODO LO NECESARIO PARA SU PUESTA A PUNTO.
id-18.0.contracts.0.items.798 | id-18.0.contracts.0 | id-18.0 | 000007990 | SUMINISTRO E INSTALACION CAJA REGISTRO DE 4x4" CON TAPA, PARA CONEXIÓN DE TUBERIAS DE 3/4" EN CABLEADO HORIZONTAL, INCLUYE: FLETE, CONEXIONES, PIJADO, LIMPIEZA, RETIRO DE SOBRANTES, ANDAMIOS, HERRAMIENTA, MANO DE OBRA A CUALQUIER NIVEL Y TODO LO NECESARIO PARA SU PUESTA A PUNTO. | 1 | PZA | 77.92 | MXN | 4 | SINL-CU-U | 060.240.760.00140 | http://si.nl.gob.mx:8081/CatalogoUniversal | SINL-CU-C | SUMINISTRO E INSTALACION CAJA REGISTRO DE 4x4" CON TAPA, PARA CONEXIÓN DE TUBERIAS DE 3/4" EN CABLEADO HORIZONTAL, INCLUYE: FLETE, CONEXIONES, PIJADO, LIMPIEZA, RETIRO DE SOBRANTES, ANDAMIOS, HERRAMIENTA, MANO DE OBRA A CUALQUIER NIVEL Y TODO LO NECESARIO PARA SU PUESTA A PUNTO.
id-18.0.contracts.0.items.799 | id-18.0.contracts.0 | id-18.0 | 000008000 | SUMINISTRO E INSTALACION CAJA REGISTRO DE 4X2" PARA SALIDAS DE NODOS Y AP, INCLUYE: FLETE, CONEXIONES, PIJADO, LIMPIEZA, RETIRO DE SOBRANTES, ANDAMIOS, HERRAMIENTA, MANO DE OBRA A CUALQUIER NIVEL Y TODO LO NECESARIO PARA SU PUESTA A PUNTO. | 1 | PZA | 59.58 | MXN | 4 | SINL-CU-U | 060.240.608.00162 | http://si.nl.gob.mx:8081/CatalogoUniversal | SINL-CU-C | SUMINISTRO E INSTALACION CAJA REGISTRO DE 4X2" PARA SALIDAS DE NODOS Y AP, INCLUYE: FLETE, CONEXIONES, PIJADO, LIMPIEZA, RETIRO DE SOBRANTES, ANDAMIOS, HERRAMIENTA, MANO DE OBRA A CUALQUIER NIVEL Y TODO LO NECESARIO PARA SU PUESTA A PUNTO.
id-18.0.contracts.0.items.800 | id-18.0.contracts.0 | id-18.0 | 000008010 | REVISION DE PROYECTO DE INGENIERIA DE SISTEMAS ESPECIALES (CCTV, VOZ Y DATOS, DETECCION DE INCENDIOS, VOCEO) , ELABORADO DE PLANOS EN AUTO CAD 2016 (JUEGO DE PLANOS DE 1-10), Y EN ARCHIVO ELECTRONICO (CD) E IMPRESO EN PAPEL TAMAÑO DOBLE CARTA. | 1 | JGO | 36014.55 | MXN | 2 | SINL-CU-U | 110.330.848.00075 | http://si.nl.gob.mx:8081/CatalogoUniversal | SINL-CU-C | REVISION DE PROYECTO DE INGENIERIA DE SISTEMAS ESPECIALES (CCTV, VOZ Y DATOS, DETECCION DE INCENDIOS, VOCEO) , ELABORADO DE PLANOS EN AUTO CAD 2016 (JUEGO DE PLANOS DE 1-10), Y EN ARCHIVO ELECTRONICO (CD) E IMPRESO EN PAPEL TAMAÑO DOBLE CARTA.
id-19.0.contracts.0.items.0 | id-19.0.contracts.0 | id-19.0 | 000000010 | DESMANTELAMIENTO DE PLAFON REGISTRABLE QUE INCLUYE: RETIRO DE SUSPENSION, RETIRO DE COLGANTEO, ACARR | 1 | M2 | 50.14 | MXN
id-19.0.contracts.0.items.1 | id-19.0.contracts.0 | id-19.0 | 000000020 | RETIRO DE CONTACTOS DOBLES CON RECUPERACIÓN SEGÚN CONDICIÓN. INCLUYE: CARGA Y RETIRO AL LUGAR INDICA | 1 | PZA | 74.28 | MXN
id-19.0.contracts.0.items.2 | id-19.0.contracts.0 | id-19.0 | 000000030 | DESMONTE CON RECUPERACION DE CAMARA DE SEGURIDAD EXISTENTE DE RED DE CIRCUITO CERRADO, SIN DESCONEX | 1 | PZA | 156.24 | MXN
id-19.0.contracts.0.items.3 | id-19.0.contracts.0 | id-19.0 | 000000040 | RETIRO DE LUMINARIAS DE .61 X .61 MTS. CON RECUPERACION EN AREAS DE PROYECTO EMPOTRADAS EN PLAFON RE | 1 | PZA | 131.23 | MXN
id-19.0.contracts.0.items.4 | id-19.0.contracts.0 | id-19.0 | 000000050 | RETIRO DE REJILLAS DE RETORNO DE .61 X 61 MTS. CON RECUPERACION SEGÚN CONDICIÓN, EN AREAS DE PROYECT | 1 | PZA | 100.43 | MXN
id-19.0.contracts.0.items.5 | id-19.0.contracts.0 | id-19.0 | 000000060 | RETIRO DE PUERTAS DE MADERA CON RECUPERACION SEGÚN CONDICIÓN. INCLUYE: RETIRO DE MARCOS Y CHAMBRANA | 1 | PZA | 791.51 | MXN
id-19.0.contracts.0.items.6 | id-19.0.contracts.0 | id-19.0 | 000000070 | EXT-19 Emboquillado de porcelanato de 0.60 M. x 0.30 M. existente en muros, lechereado y con boquil | 1 | M2 | 59.54 | MXN
id-19.0.contracts.0.items.7 | id-19.0.contracts.0 | id-19.0 | 000000080 | PRUEBAS DE HERMETICIDAD A 3 KG/CM² DE PRESIÓN EN UN PERÍODO DE 12 HORAS. | 1 | PZA | 23909.11 | MXN
id-19.0.contracts.0.items.8 | id-19.0.contracts.0 | id-19.0 | 000000090 | SUMINISTRO E INSTALACIÓN DE TUBO DE PVC HIDRAULICO CEDULA 40 MCA. CHARLOTTE INCLUYE: ACARREO, CORTE | 1 | ML | 40.15 | MXN
id-19.0.contracts.0.items.9 | id-19.0.contracts.0 | id-19.0 | 000000100 | CODO DE PVC HIDRÁULICO CEDULA 40 DE 90° X 25 MM Ø | 1 | PZA | 41.36 | MXN
id-19.0.contracts.0.items.10 | id-19.0.contracts.0 | id-19.0 | 000000110 | EXTRA 10035 Suministro e Instalacion de Reduccion bushing de PVC hidraulico de 2" x 1",Incluye mater | 1 | PZA | 41.84 | MXN
id-19.0.contracts.0.items.11 | id-19.0.contracts.0 | id-19.0 | 000000120 | EXT-24 Encintado y empastado de tablaroca existente en muros y lambrines, Incluye: cinta de refuerz | 1 | M2 | 39.79 | MXN
id-19.0.contracts.0.items.12 | id-19.0.contracts.0 | id-19.0 | 000000130 | ELABORACIÓN DE RANURAS EN MURO DE BLOCK PARA TUBERIAS PARA INSTALACIONES CON MAXIMO DE 5CM. INCLUYE: | 1 | ML | 412.09 | MXN
id-19.0.contracts.0.items.13 | id-19.0.contracts.0 | id-19.0 | 000000140 | PASO CON MAQUINA SACABOCADOS DE 6" DE DIAMETRO. INCLUYE: NIVELACION, MANO DE OBRA CALIFICADA, MAQUIN | 1 | PZA | 1304.9 | MXN
id-19.0.contracts.0.items.14 | id-19.0.contracts.0 | id-19.0 | 000000150 | EXT-07 Ranuras en pisos para alojar tuberias hasta 2" de diámetro de instalaciones hidraulicas, san | 1 | ML | 96.18 | MXN
id-19.0.contracts.0.items.15 | id-19.0.contracts.0 | id-19.0 | 000000160 | EXT-12 Tapado de huecos de paso de instalacione sanitarias en losa, rellenando huecos para tuberías | 1 | PZA | 212.38 | MXN
id-19.0.contracts.0.items.16 | id-19.0.contracts.0 | id-19.0 | 000000170 | PLAFON REGISTRABLE DE TABLAROCA DE YESO RESISTENTE A LA HUMEDAD MCA PANEL REY EN PLACAS DE 13 MM. DE | 1 | M2 | 628.12 | MXN
id-19.0.contracts.0.items.17 | id-19.0.contracts.0 | id-19.0 | 000000180 | EXT-21 Muro divisorio de tablaroca de 0.15m de espesor, fabricado con doble placa de tablaroca de 1 | 1 | M2 | 770.71 | MXN
id-19.0.contracts.0.items.18 | id-19.0.contracts.0 | id-19.0 | 000000190 | Muro divisorio de tablaroca de 0.09m de espesor, fabricado con placas de 13 mm. en las dos caras, fi | 1 | M2 | 502.04 | MXN
id-19.0.contracts.0.items.19 | id-19.0.contracts.0 | id-19.0 | 000000200 | Lambrin en muro fabricado con placas de 13 mm. a una cara, fijados con tornillos autoroscantes a cad | 1 | M2 | 409 | MXN
id-19.0.contracts.0.items.20 | id-19.0.contracts.0 | id-19.0 | 000000210 | SUMINISTRO Y COLOCACIÓN DE PINTURA 100% ACRÍLICA MARCA BEREL GREEN O equivalente A 2 MANOS 1 BASE DE | 1 | M2 | 79.99 | MXN
id-19.0.contracts.0.items.21 | id-19.0.contracts.0 | id-19.0 | 000000220 | SUMINISTRO Y COLOCACIÓN DE ZOCLO DE 10CM DE ALTO DE PORCELANATO RECTIFICADO CASTEL MODELO BAVENO MI | 1 | ML | 219.31 | MXN
id-19.0.contracts.0.items.22 | id-19.0.contracts.0 | id-19.0 | 000000230 | SUMINISTRO Y COLOCACION DE CORTINA DE TELA ANTIBACTERIANA ,FABRICADA CON UNA TELA ELABORADA A BASE | 1 | M2 | 1739.99 | MXN
id-19.0.contracts.0.items.23 | id-19.0.contracts.0 | id-19.0 | 000000240 | EXT 2725 Realización de hueco para registros de 0.61 x 0.61 mts, con tee en perímetro. Incluye: sumi | 1 | PZA | 302.23 | MXN
id-19.0.contracts.0.items.24 | id-19.0.contracts.0 | id-19.0 | 000000250 | AZULEJO CERÁMICO DE 0.33M X 0.60M MODELO DUBAI DE PRIMERA, MARCA CASTEL O SIMILAR EN CALIDAD Y PRECI | 1 | M2 | 727.56 | MXN
id-19.0.contracts.0.items.25 | id-19.0.contracts.0 | id-19.0 | 000000260 | EXT-23 Ranuras y resane en muros de tablaroca, para instalar tuberías hasta de 1" de diámetro, incl | 1 | ML | 133.06 | MXN
id-19.0.contracts.0.items.26 | id-19.0.contracts.0 | id-19.0 | 000000270 | EXT03 SALIDA HIDROSANITARIA PARA MUEBLES DE BAÑO CON TUBO DE COBRE DE 1/2" TIPO M Y TUBO DE PVC SANI | 1 | SAL | 3997.8 | MXN
id-19.0.contracts.0.items.27 | id-19.0.contracts.0 | id-19.0 | 000000280 | SUMINISTRO E INSTALACIÓN DE TUBO DE COBRE DE 13MM (1/2") Ø TIPO "M" MCA. NACOBRE O SIMILAR INCLUYE: | 1 | ML | 323.68 | MXN
id-19.0.contracts.0.items.28 | id-19.0.contracts.0 | id-19.0 | 000000290 | SUMINISTRO E INSTALACIÓN DE CODO DE COBRE 90° X (1/2") Ø TIPO "M" MCA. NACOBRE O SIMILAR INCLUYE: AC | 1 | PZA | 116.91 | MXN
id-19.0.contracts.0.items.29 | id-19.0.contracts.0 | id-19.0 | 000000300 | SUMINISTRO E INSTALACIÓN DE TEE DE COBRE DE 13MM (1/2") Ø MCA. NACOBRE O SIMILAR INCLUYE: ACARREO, C | 1 | PZA | 138.3 | MXN
id-19.0.contracts.0.items.30 | id-19.0.contracts.0 | id-19.0 | 000000310 | SUMINISTRO E INSTALACIÓN DE CONECTOR MACHO DE COBRE ROSCA EXTERIOR DE 13MM (1/2") Ø MCA. NANOCOBRE O | 1 | PZA | 98.73 | MXN
id-19.0.contracts.0.items.31 | id-19.0.contracts.0 | id-19.0 | 000000320 | TUERCA UNIÓN DE COBRE DE 13 MMØ | 1 | PZA | 143.04 | MXN
id-19.0.contracts.0.items.32 | id-19.0.contracts.0 | id-19.0 | 000000330 | SUMINISTRO E INSTALACIÓN DE TUBO DE COBRE DE (3/4") Ø TIPO "M" MCA. NACOBRE O SIMILAR INCLUYE: ACARR | 1 | ML | 425.94 | MXN
id-19.0.contracts.0.items.33 | id-19.0.contracts.0 | id-19.0 | 000000340 | SUMINISTRO E INSTALACIÓN DE CODO DE COBRE 90° X ( 3/4") Ø TIPO "M" MCA. NACOBRE O SIMILAR INCLUYE: A | 1 | PZA | 87.03 | MXN
id-19.0.contracts.0.items.34 | id-19.0.contracts.0 | id-19.0 | 000000350 | SUMINISTRO E INSTALACIÓN DE TEE DE COBRE DE 19MM (3/4") Ø MCA. NACOBRE O SIMILAR INCLUYE: ACARREO, C | 1 | PZA | 169.69 | MXN
id-19.0.contracts.0.items.35 | id-19.0.contracts.0 | id-19.0 | 000000360 | CONECTOR MACHO DE COBRE DE 19 MM Ø | 1 | PZA | 68.02 | MXN
id-19.0.contracts.0.items.36 | id-19.0.contracts.0 | id-19.0 | 000000370 | EXT-HS-06 CONECTOR HEMBRA DE COBRE DE 19 MM Ø | 1 | PZA | 127.17 | MXN
id-19.0.contracts.0.items.37 | id-19.0.contracts.0 | id-19.0 | 000000380 | SUMINISTRO E INSTALACIÓN DE COPLE DE COBRE MCA. URREA INCLUYE: ACARREO, SOLDADURA, PASTA, LIJA, DES | 1 | PZA | 63.74 | MXN
id-19.0.contracts.0.items.38 | id-19.0.contracts.0 | id-19.0 | 000000390 | TUERCA UNIÓN DE COBRE DE 19 MMØ | 1 | PZA | 168.09 | MXN
id-19.0.contracts.0.items.39 | id-19.0.contracts.0 | id-19.0 | 000000400 | VÁLVULA ESFERA ROSCADA DE 19 MM Ø | 1 | PZA | 257.71 | MXN
id-19.0.contracts.0.items.40 | id-19.0.contracts.0 | id-19.0 | 000000410 | SOPORTE TIPO PERA DE 19 MM Ø | 1 | PZA | 68.66 | MXN
id-19.0.contracts.0.items.41 | id-19.0.contracts.0 | id-19.0 | 000000420 | SUMINISTRO E INSTALACIÓN DE CONECTOR DE COBRE ROSCA EXTERIOR MCA. URREA INCLUYE: ACARREO, SOLDADURA, | 1 | PZA | 68.02 | MXN
id-19.0.contracts.0.items.42 | id-19.0.contracts.0 | id-19.0 | 000000430 | SUMINISTRO E INSTALACIÓN DE REDUCCIÓN BUSHING DE COBRE DE (3/4" - 1/2") Ø MCA. NACOBRE O SIMILAR INC | 1 | PZA | 97.46 | MXN
id-19.0.contracts.0.items.43 | id-19.0.contracts.0 | id-19.0 | 000000440 | SUMINISTRO E INSTALACIÓN DE TUBO DE COBRE DE 25MM (1") Ø TIPO "M" MCA. NACOBRE O SIMILAR INCLUYE: AC | 1 | ML | 398.07 | MXN
id-19.0.contracts.0.items.44 | id-19.0.contracts.0 | id-19.0 | 000000450 | SUMINISTRO E INSTALACIÓN DE CODO DE COBRE 90° X 25MM (1") Ø TIPO "M" MCA. NACOBRE O SIMILAR INCLUYE: | 1 | PZA | 85.16 | MXN
id-19.0.contracts.0.items.45 | id-19.0.contracts.0 | id-19.0 | 000000460 | SUMINISTRO E INSTALACIÓN DE TEE DE COBRE DE 25MM (1") Ø MCA. NACOBRE O SIMILAR INCLUYE: ACARREO, COR | 1 | PZA | 144.18 | MXN
id-19.0.contracts.0.items.46 | id-19.0.contracts.0 | id-19.0 | 000000470 | CONECTOR MACHO DE COBRE DE 25 MM Ø | 1 | PZA | 83.95 | MXN
id-19.0.contracts.0.items.47 | id-19.0.contracts.0 | id-19.0 | 000000480 | COPLE DE COBRE DE 25 MM Ø | 1 | PZA | 74.87 | MXN
id-19.0.contracts.0.items.48 | id-19.0.contracts.0 | id-19.0 | 000000490 | TAPÓN CAPA DE COBRE DE 25MM Ø | 1 | PZA | 76.04 | MXN
id-19.0.contracts.0.items.49 | id-19.0.contracts.0 | id-19.0 | 000000500 | TUERCA UNIÓN DE COBRE DE 25 MMØ | 1 | PZA | 237.24 | MXN
id-19.0.contracts.0.items.50 | id-19.0.contracts.0 | id-19.0 | 000000510 | VÁLVULA ESFERA ROSCADA DE 25 MM Ø | 1 | PZA | 693.78 | MXN
id-19.0.contracts.0.items.51 | id-19.0.contracts.0 | id-19.0 | 000000520 | SOPORTE TIPO PERA DE 25 MM Ø | 1 | PZA | 69.64 | MXN
id-19.0.contracts.0.items.52 | id-19.0.contracts.0 | id-19.0 | 000000530 | REDUCCIÓN BUSHING DE COBRE DE 25 MM X 19 MM Ø | 1 | PZA | 46.27 | MXN
id-19.0.contracts.0.items.53 | id-19.0.contracts.0 | id-19.0 | 000000540 | REDUCCIÓN DE COBRE DE 25 A 13 MM (IUSA O EQUIVALENTE) | 1 | PZA | 70.63 | MXN
id-19.0.contracts.0.items.54 | id-19.0.contracts.0 | id-19.0 | 000000550 | SUMINISTRO E INSTALACIÓN DE REDUCCIÓN BUSHING DE COBRE DE (1" - 3/4") Ø MCA. NACOBRE O SIMILAR INCLU | 1 | PZA | 46.27 | MXN
id-19.0.contracts.0.items.55 | id-19.0.contracts.0 | id-19.0 | 000000560 | SUMINISTRO E INSTALACIÓN DE TUBO DE COBRE DE 32MM (1 1/4") Ø TIPO "M" MCA. NACOBRE O SIMILAR INCLUYE | 1 | ML | 663.85 | MXN
id-19.0.contracts.0.items.56 | id-19.0.contracts.0 | id-19.0 | 000000570 | CODO DE COBRE DE 90° X 32 MM Ø | 1 | PZA | 197.12 | MXN
id-19.0.contracts.0.items.57 | id-19.0.contracts.0 | id-19.0 | 000000580 | SUMINISTRO E INSTALACIÓN DE TEE DE COBRE DE 32MM (1 1/4") Ø MCA. NACOBRE O SIMILAR INCLUYE: ACARREO, | 1 | PZA | 319.8 | MXN
id-19.0.contracts.0.items.58 | id-19.0.contracts.0 | id-19.0 | 000000590 | SUMINISTRO E INSTALACIÓN DE CONECTOR MACHO DE COBRE ROSCA EXTERIOR DE 32MM (1 1/4") Ø MCA. NANOCOBRE | 1 | PZA | 83.57 | MXN
id-19.0.contracts.0.items.59 | id-19.0.contracts.0 | id-19.0 | 000000600 | SUMINISTRO E INSTALACIÓN DE REDUCCIÓN BUSHING DE COBRE DE (1 1/4" X 1/2") Ø MCA. NACOBRE O SIMILAR | 1 | PZA | 115.98 | MXN
id-19.0.contracts.0.items.60 | id-19.0.contracts.0 | id-19.0 | 000000610 | REDUCCIÓN BUSHING DE COBRE DE 32 MM X 19 MM Ø | 1 | PZA | 99.05 | MXN
id-19.0.contracts.0.items.61 | id-19.0.contracts.0 | id-19.0 | 000000620 | REDUCCIÓN DE COBRE DE 32 A 25 MM (IUSA O EQUIVALENTE) | 1 | PZA | 139.79 | MXN
id-19.0.contracts.0.items.62 | id-19.0.contracts.0 | id-19.0 | 000000630 | COPLE DE COBRE DE 32 MM Ø | 1 | PZA | 89.86 | MXN
id-19.0.contracts.0.items.63 | id-19.0.contracts.0 | id-19.0 | 000000640 | TUERCA UNIÓN DE COBRE DE 32 MMØ | 1 | PZA | 392.13 | MXN
id-19.0.contracts.0.items.64 | id-19.0.contracts.0 | id-19.0 | 000000650 | VÁLVULA ESFERA ROSCADA DE 32 MM Ø | 1 | PZA | 519.89 | MXN
id-19.0.contracts.0.items.65 | id-19.0.contracts.0 | id-19.0 | 000000660 | SOPORTE TIPO PERA DE 32 MM Ø | 1 | PZA | 58.63 | MXN
id-19.0.contracts.0.items.66 | id-19.0.contracts.0 | id-19.0 | 000000670 | SUMINISTRO DE TODOS LOS MATERIALES PARA LA CONEXIÓN A BOILER DE 100 GALONES, INCLUYE: MATERIALES DE | 1 | PZA | 4749.99 | MXN
id-19.0.contracts.0.items.67 | id-19.0.contracts.0 | id-19.0 | 000000680 | SUMINISTRO E INSTALACIÓN DE FORRO DE FIBRA DE VIDRIO, MARCA VITRO FIBRAS Ó SIMILAR, ESPECIFICACIÓN V | 1 | ML | 335.24 | MXN
id-19.0.contracts.0.items.68 | id-19.0.contracts.0 | id-19.0 | 000000690 | EXTRA-295 SUMINISTRO Y COLOCACION DE FORRO DE FIBRA DE VIDRIO DE 3/4" CON FORRO DE ASJ PARA | 1 | ML | 309.53 | MXN
id-19.0.contracts.0.items.69 | id-19.0.contracts.0 | id-19.0 | 000000700 | DE 25 MM. DE ESPESOR PARA TUBO DE 19 MM. DE DIÁMETRO. | 1 | ML | 342.89 | MXN
id-19.0.contracts.0.items.70 | id-19.0.contracts.0 | id-19.0 | 000000710 | SUMINISTRO Y COLOCACION DE BOMBA RECIRCULADORA DE AGUA CALIENTE SERIE LOOP 3V, MARCA AQUA PAK, INCLU | 1 | PZA | 3377.77 | MXN
id-19.0.contracts.0.items.71 | id-19.0.contracts.0 | id-19.0 | 000000720 | SUMINISTRO E INSTALACIÓN DE VÁLVULA ESFERA ROSCADA 125 LB/PULG² MARCA URREA INCLUYE: ACARREO, SELLAR | 1 | PZA | 552.49 | MXN
id-19.0.contracts.0.items.72 | id-19.0.contracts.0 | id-19.0 | 000000730 | SUMINISTRO E INSTALACIÓN DE VÁLVULAS, INCLUYE: CARGO DIRECTO POR EL COSTO DE MANO DE OBRA Y MATERIAL | 1 | PZA | 622.91 | MXN
id-19.0.contracts.0.items.73 | id-19.0.contracts.0 | id-19.0 | 000000740 | SUMINISTRO E INSTALACION DE VALVULA ESFERA ROSCADA MCA. URREA INCLUYE: ACARREO, SELLAROSCAS, PRUEBAS | 1 | PZA | 693.78 | MXN
id-19.0.contracts.0.items.74 | id-19.0.contracts.0 | id-19.0 | 000000750 | EXT-15 SUMINISTRO Y COLOCACIÓN DE VÁLVULA DE ESFERA ROSCABLE DE BRONCE DE 2" DE DIÁMETRO, PARA CONTR | 1 | PZA | 2177.33 | MXN
id-19.0.contracts.0.items.75 | id-19.0.contracts.0 | id-19.0 | 000000760 | SUMINISTRO E INSTALACIÓN DE UNIDAD DE ILUMINACION, INCLUYE: CARGO DIRECTO POR EL COSTO DE MANO DE O | 1 | PZA. | 689.31 | MXN
id-19.0.contracts.0.items.76 | id-19.0.contracts.0 | id-19.0 | 000000770 | Instalacion de Luminario empotrable en plafones reticulares o a recortar, para laboratorios, quiróf | 1 | PZA | 543.55 | MXN
id-19.0.contracts.0.items.77 | id-19.0.contracts.0 | id-19.0 | 000000780 | SALIDA ELECTRICA DE LAMPARA DE TECHO Y PISO CON TUBERIA CONDUIT PGG 3/4". INCLUYE: SUMINISTRO DE MAT | 1 | SAL | 2469.67 | MXN
id-19.0.contracts.0.items.78 | id-19.0.contracts.0 | id-19.0 | 000000790 | APAGADOR SENCILLO CON POLIDUCTO TUBERIA CONDUIT PGG 3/4", INC. LA INSTALACION DE ACCESORIOS. INCLUYE | 1 | SAL | 2469.67 | MXN
id-19.0.contracts.0.items.79 | id-19.0.contracts.0 | id-19.0 | 000000800 | CONTACTOS ATERRIZADOS DOBLES INCLUYE: SUMINISTRO DE MATERIALES, CAJA CHALUPA DE 2" X 4" DE LAMINA GA | 1 | SAL | 2003.81 | MXN
id-19.0.contracts.0.items.80 | id-19.0.contracts.0 | id-19.0 | 000000810 | Sistema de fuerza ininterrumpida de 40 Kva Trifásico Serie P Trifásicos, FP 1 salida En-Línea Doble | 1 | PZA | 679918.96 | MXN
id-19.0.contracts.0.items.81 | id-19.0.contracts.0 | id-19.0 | 000000820 | SUMINISTRO E INSTALACION DE CENTRO DE CARGA 30 POLOS 125 AMPS TIPO NF MARCA SQUARE´D QUE INCLUYE: MA | 1 | PZA. | 21890 | MXN
id-19.0.contracts.0.items.82 | id-19.0.contracts.0 | id-19.0 | 000000830 | SUMINISTRO E INSTALACION DE INTERRUPTOR TERMOMAGNETICO 3 POLOS 125 AMPS 600 V MARCA SQUARE´D QUE IN | 1 | PZA. | 14595.7 | MXN
id-19.0.contracts.0.items.83 | id-19.0.contracts.0 | id-19.0 | 000000840 | SUMINISTRO E INSTALACION DE INTERRUPTOR TERMOMAGNETICO 3 POLOS 150 AMPS 600 V MARCA SQUARE´D QUE INC | 1 | PZA | 13113.1 | MXN
id-19.0.contracts.0.items.84 | id-19.0.contracts.0 | id-19.0 | 000000850 | SUMINISTRO E INSTALACION DE GABINETE NEMA 1 PARA INTERRUPTOR TERMOMAGNETICO QUE INCLUYE: MATERIALES, | 1 | PZA | 2035.57 | MXN
id-19.0.contracts.0.items.85 | id-19.0.contracts.0 | id-19.0 | 000000860 | SUMINISTRO E INSTALACION DE INTERRUPTOR TIPO QO-1X30 AMPS MARCA SQUARE´D QUE INCLUYE: MATERIALES, H | 1 | PZA | 431.25 | MXN
id-19.0.contracts.0.items.86 | id-19.0.contracts.0 | id-19.0 | 000000870 | SUMINISTRO E INSTALACION DE INTERRUPTOR TIPO QO-3X100 AMPS MARCA SQUARE´D QUE INCLUYE: MATERIALES, H | 1 | PZA | 8095.64 | MXN
id-19.0.contracts.0.items.87 | id-19.0.contracts.0 | id-19.0 | 000000880 | SUMINISTRO TENDIDO E INSTALACION DE CABLE DE ALUMINIO 4X2/0 + (1) TIPO MC CON ARMADURA MARCA VIAKO | 1 | ML | 540.2 | MXN
id-19.0.contracts.0.items.88 | id-19.0.contracts.0 | id-19.0 | 000000890 | SUMINISTRO E INSTALACIÓN DE CABLE MULTICONDUCTOR (MC) MARCA VIAKON O SIMILAR, AISLAMIENTO XHHW-2, DE | 1 | MTS | 730.06 | MXN
id-19.0.contracts.0.items.89 | id-19.0.contracts.0 | id-19.0 | 000000900 | EXTRA 6815 Suministro e instalación de zapata terminal ponchable de cobre electrolítico estañado pa | 1 | PZA | 310.05 | MXN
id-19.0.contracts.0.items.90 | id-19.0.contracts.0 | id-19.0 | 000000910 | SUMINISTRO Y COLOCACION DE CONTACTOS EMERGENCIA (SOLO CAMBIO CONTACTO) ATERRIZADOS DOBLES, CONTACTO | 1 | PZA | 888.04 | MXN
id-19.0.contracts.0.items.91 | id-19.0.contracts.0 | id-19.0 | 000000920 | SUMINISTRO Y COLOCACION DE CONTACTOS NORMAL (SOLO CAMBIO CONTACTO) ATERRIZADOS DOBLES, CONTACTO NORM | 1 | PZA | 710.02 | MXN
id-19.0.contracts.0.items.92 | id-19.0.contracts.0 | id-19.0 | 000000930 | SUMINISTRO E INSTALACION DE CABLE UTP (CM) TX6000™ 4 PARES, 23AWG, CATEGORIA 6, JACKET GRIS MARCA PA | 1 | ML | 161.5 | MXN
id-19.0.contracts.0.items.93 | id-19.0.contracts.0 | id-19.0 | 000000940 | Suministro E Instalacion De Jack Modular Mini-Com® Giga-Tx™, Rj45 Categoría 6, Azul, Configuración A | 1 | PZA | 230.86 | MXN
id-19.0.contracts.0.items.94 | id-19.0.contracts.0 | id-19.0 | 000000950 | SUMINISTRO E INSTALACIÓN DE CHAROLA PORTACABLES TIPO MALLA,ACABADO ELECTROZINCADO, ANCHO DE 300 MM, | 1 | ML | 230.89 | MXN
id-19.0.contracts.0.items.95 | id-19.0.contracts.0 | id-19.0 | 000000960 | Suministro E Instalacion De Tubería De 3/4" , Tipo Conduit, Pared Gruesa, Para Cableado Horizontal Y | 1 | ML | 382.98 | MXN
id-19.0.contracts.0.items.96 | id-19.0.contracts.0 | id-19.0 | 000000970 | Suministro e intalación de Cable de Parcheo RJ45-RJ45, cat.6, 10 ft, (xx=color deseado, sin variacio | 1 | PZA | 558.4 | MXN
id-19.0.contracts.0.items.97 | id-19.0.contracts.0 | id-19.0 | 000000980 | Suministro E Instalacion De Patch Panel 48 Puertos 110-Mod 8W8P Categoría 6, Configuración Universal | 1 | PZA | 10964.73 | MXN
id-19.0.contracts.0.items.98 | id-19.0.contracts.0 | id-19.0 | 000000990 | Suministro E Instalacion De Administrador De Cables Horizontal Solo Frontal 2Rmu 3.5"H X 19.0"W X 3. | 1 | Pza | 1319.83 | MXN
id-19.0.contracts.0.items.99 | id-19.0.contracts.0 | id-19.0 | 000001000 | Suministro e instalacion de Patch Runner, tapa para organizador vertical de 6" Marca PANDUIT O EQUI | 1 | PZA | 1042.1 | MXN
id-19.0.contracts.0.items.100 | id-19.0.contracts.0 | id-19.0 | 000001010 | COLOCACION DE CAMARAS SE SEGURIDAD DE RECUPERACION INCLUYE: ACARREO Y FLETE DE EQUIPO, HERRAMIENTA | 1 | PZA | 160.61 | MXN
id-19.0.contracts.0.items.101 | id-19.0.contracts.0 | id-19.0 | 000001020 | Suministro e Instalación de Tapa ciega p/faceplate o panel de parcheo Keyconnect color blanco, marca | 1 | PZA | 236.7 | MXN
id-19.0.contracts.0.items.102 | id-19.0.contracts.0 | id-19.0 | 000001030 | SUMINISTRO Y COLOCACION DE REGADERAS OPTIM CROMO H 200 HELVEX INLCUYE: MATERIALES, HERRAMEINTA Y MAN | 1 | PZA | 1691.13 | MXN
id-19.0.contracts.0.items.103 | id-19.0.contracts.0 | id-19.0 | 000001040 | SUMINSTRO Y COLOCACION DE TAZA CON FLUXOMETRO DE PALANCA 04 TZF NAO TAZA P/FLUX 4.8L BCO Y FLUXOMET | 1 | PZA | 11504.3 | MXN
id-19.0.contracts.0.items.104 | id-19.0.contracts.0 | id-19.0 | 000001050 | SUMINISTRO E INSTALACIÓN DE SANITARIO CON FLUXOMETRO ELECTRONICO DE SENSOR A BATERIAS MARCA SLOAN MO | 1 | PZA | 22543.39 | MXN
id-19.0.contracts.0.items.105 | id-19.0.contracts.0 | id-19.0 | 000001060 | Suministro y colocación de Asiento para inodoro elongado TZF-1, TZF-17 Marca HELVEX Mod AF-1, color | 1 | PZA | 603.47 | MXN
id-19.0.contracts.0.items.106 | id-19.0.contracts.0 | id-19.0 | 000001070 | Suministro y colocación de Lavabo de pedestal Tipo y Color Segun Proyecto y muestra aprobada S.M.A | 1 | PZA | 3266.54 | MXN
id-19.0.contracts.0.items.107 | id-19.0.contracts.0 | id-19.0 | 000001080 | LAVABO TIPO OVALIN, MOD. LV-5, MCA. HELVEX O EQUIVALENTE, INCLUYE: MATERIAL, MANO DE OBRA, HERRAMIEN | 1 | PZA | 2532.8 | MXN
id-19.0.contracts.0.items.108 | id-19.0.contracts.0 | id-19.0 | 000001090 | CESPOL PARA LAVABO SIN CONTRA MODELO TV-016, MCA. HELVEX O EQUIVALENTE, INCLUYE: MATERIAL, MANO DE O | 1 | PZA | 931.55 | MXN
id-19.0.contracts.0.items.109 | id-19.0.contracts.0 | id-19.0 | 000001100 | CONTRA LAVABO, MOD. TH-059, MCA. HELVEX O EQUIVALENTE, INCLUYE: MATERIAL, MANO DE OBRA, HERRAMIENTA | 1 | PZA | 1109.56 | MXN
id-19.0.contracts.0.items.110 | id-19.0.contracts.0 | id-19.0 | 000001110 | KIT DE INSTALACIÓN PARA LAVABO MARCA COFLEX MODELO PS-B005 O EQUIVALENTE, INCLUYE: MATERIAL, MANO DE | 1 | PZA | 1432.31 | MXN
id-19.0.contracts.0.items.111 | id-19.0.contracts.0 | id-19.0 | 000001120 | Suministro y colocación de Coladera en regadera Marca HELVEX Mod C-12, una boca y rejilla cuadrada ( | 1 | PZA | 1735.98 | MXN
id-19.0.contracts.0.items.112 | id-19.0.contracts.0 | id-19.0 | 000001130 | SUMINISTRO Y COLOCACION DE JUEGO DE MANERALES PARA REGADERA CON CHAPETON MODELO C-12 HELVEX INCLUYE: | 1 | JGO | 1041.33 | MXN
id-19.0.contracts.0.items.113 | id-19.0.contracts.0 | id-19.0 | 000001140 | SUMINSTRO Y COLOCACION DE BARRAS DE APOYOS DE ACERO INOXIDABLE PARA DISCAPACITADOS EN AREA DE SERVIC | 1 | PZA | 2430.26 | MXN
id-19.0.contracts.0.items.114 | id-19.0.contracts.0 | id-19.0 | 000001150 | BARRA DE SEGURIDAD PARA DISCAPACITADOS MODELO B-6806X36, DE ACERO INOXIDABLE CON ACABADO SATINADO, C | 1 | PZA | 2359.78 | MXN
id-19.0.contracts.0.items.115 | id-19.0.contracts.0 | id-19.0 | 000001160 | SUMINISTRO Y COLOCACION DE DESPACHADOR DE PAPEL HIGIENICO MODELO RD 002603-001 MARCA PALMER FIXTURE | 1 | PZA | 1777.89 | MXN
id-19.0.contracts.0.items.116 | id-19.0.contracts.0 | id-19.0 | 000001170 | SUMINISTRO Y COLOCACION DE DESPACHADOR DE TOALLA INTERDOBLADA T0017013 MARCA PALMER FIXTURE QUE INCL | 1 | PZA | 3002.83 | MXN
id-19.0.contracts.0.items.117 | id-19.0.contracts.0 | id-19.0 | 000001180 | GANCHO DOBLE MARCA HELVEX MOD. 106 DE PARED, ACABADO CROMO. LÍNEA CLÁSICA. INCLUYE: TRAZO Y NIVELACI | 1 | PZA | 774.92 | MXN
id-19.0.contracts.0.items.118 | id-19.0.contracts.0 | id-19.0 | 000001190 | SUMINISTRO Y COLOCACION DE DISPENSADOR DE JABON MODELO SF 2011108 MARCA PALMER FIXTURE QUE INCLUYE: | 1 | PZA | 2486.5 | MXN
id-19.0.contracts.0.items.119 | id-19.0.contracts.0 | id-19.0 | 000001200 | LLAVE CROMADA DE NARIZ MARCA URREA MOD. 19CR DE 13 MM (1/2") DE DIAMETRO CON ROSCA EN AREA DE LIMPIE | 1 | PZA | 174.31 | MXN
id-19.0.contracts.0.items.120 | id-19.0.contracts.0 | id-19.0 | 000001210 | EXTRA-337 SUMINISTRO Y COLOCACION DE PELICULA ESMERILADA EN CANCEL FIJO DE 1.60X2.20 M | 1 | M2 | 565.13 | MXN
id-19.0.contracts.0.items.121 | id-19.0.contracts.0 | id-19.0 | 000001220 | SUMINISTRO Y APLICACIÓN DE PINTURA DE ESMALTE DE ACUERDO A ESPECIFICACIONES, INCLUYE: CARGO DIRECTO | 1 | ML | 43.03 | MXN
id-19.0.contracts.0.items.122 | id-19.0.contracts.0 | id-19.0 | 000001230 | PARA TUBERÍA SIN FORRO DE 19 MM. DE DIÁMETRO. | 1 | ML | 43.03 | MXN
id-19.0.contracts.0.items.123 | id-19.0.contracts.0 | id-19.0 | 000001240 | PARA TUBERÍA SIN FORRO DE 25 MM. DE DIÁMETRO. | 1 | ML | 43.03 | MXN
id-19.0.contracts.0.items.124 | id-19.0.contracts.0 | id-19.0 | 000001250 | PARA TUBERÍA SIN FORRO DE 32 MM. DE DIÁMETRO. | 1 | ML | 47.68 | MXN
id-19.0.contracts.0.items.125 | id-19.0.contracts.0 | id-19.0 | 000001260 | PARA TUBERÍA SIN FORRO DE 38 MM. DE DIÁMETRO. | 1 | ML | 47.68 | MXN
id-19.0.contracts.0.items.126 | id-19.0.contracts.0 | id-19.0 | 000001270 | SUMINISTRO E INSTALACION DE TUBO DE COBRE 1/2" RIGIDO TIPO "L", MARCA NANOCBRE O SIMILAR PREVIAMENTE | 1 | ML | 212.71 | MXN
id-19.0.contracts.0.items.127 | id-19.0.contracts.0 | id-19.0 | 000001280 | CODO 90° DE COBRE FORJADO, MCA. NACOBRE O EQUIVALENTE DE 1/2"ø O EQUIVALENTE, LAVADO CON SIMPLE GREE | 1 | PZA | 84.01 | MXN
id-19.0.contracts.0.items.128 | id-19.0.contracts.0 | id-19.0 | 000001290 | TEE DE COBRE FORJADO, MCA. NACOBRE O EQUIVALENTE DE 1/2"ø O EQUIVALENTE, LAVADO CON SIMPLE GREEN, MA | 1 | PZA | 138.3 | MXN
id-19.0.contracts.0.items.129 | id-19.0.contracts.0 | id-19.0 | 000001300 | SUMINISTRO E INSTALACION DE TUBO DE COBRE 19 mm RIGIDO TIPO "L", MARCA NANOCBRE O SIMILAR PREVIAMENT | 1 | ML | 215.08 | MXN
id-19.0.contracts.0.items.130 | id-19.0.contracts.0 | id-19.0 | 000001310 | DE COBRE A COBRE INTERIOR DE 19 MM. DE DIÁMETRO. FIG. 701 | 1 | PZA | 77.41 | MXN
id-19.0.contracts.0.items.131 | id-19.0.contracts.0 | id-19.0 | 000001320 | DE 19 MM DE DIAMETRO | 1 | PZA | 167.87 | MXN
id-19.0.contracts.0.items.132 | id-19.0.contracts.0 | id-19.0 | 000001330 | TEE DE COBRE FORJADO, MCA. NACOBRE O EQUIVALENTE DE 3/4"ø O EQUIVALENTE, LAVADO CON SIMPLE GREEN, MA | 1 | PZA | 169.71 | MXN
id-19.0.contracts.0.items.133 | id-19.0.contracts.0 | id-19.0 | 000001340 | EXT 5395 Suministro e instalacion Reduccion bushing de cobre 19 x 13 mm Diam.de gases medicinales In | 1 | PZA | 97.46 | MXN
id-19.0.contracts.0.items.134 | id-19.0.contracts.0 | id-19.0 | 000001350 | SUMINISTRO E INSTALACION DE TUBO DE COBRE 25mm RIGIDO TIPO "L", MARCA NANOCBRE O SIMILAR PREVIAMENT | 1 | ML | 514.06 | MXN
id-19.0.contracts.0.items.135 | id-19.0.contracts.0 | id-19.0 | 000001360 | DE COBRE A COBRE INTERIOR DE 25 MM. DE DIÁMETRO, FIG. 701 | 1 | PZA | 118.51 | MXN
id-19.0.contracts.0.items.136 | id-19.0.contracts.0 | id-19.0 | 000001370 | DE 25 MM DE DIAMETRO | 1 | PZA | 191.76 | MXN
id-19.0.contracts.0.items.137 | id-19.0.contracts.0 | id-19.0 | 000001380 | TEE DE COBRE FORJADO, MCA. NACOBRE O EQUIVALENTE DE 1"ø O EQUIVALENTE, LAVADO CON SIMPLE GREEN, MATE | 1 | PZA | 144.18 | MXN
id-19.0.contracts.0.items.138 | id-19.0.contracts.0 | id-19.0 | 000001390 | REDUCCION BUSHING DE COBRE, MCA. NACOBRE O EQUIVALENTE DE 1 A 3/4"ø O EQUIVALENTE, LAVADO CON SIMPLE | 1 | PZA | 46.27 | MXN
id-19.0.contracts.0.items.139 | id-19.0.contracts.0 | id-19.0 | 000001400 | SUMINISTRO E INSTALACION DE REDUCCION BUSHING DE COBRE FORJADO, MARCA NANOCBRE O SIMILAR PREVIAMENTE | 1 | PZA | 70.63 | MXN
id-19.0.contracts.0.items.140 | id-19.0.contracts.0 | id-19.0 | 000001410 | SUMINISTRO E INSTALACIÓN DE TEE DE COBRE DE 32MM (1 1/4") Ø MCA. NACOBRE O SIMILAR INCLUYE: ACARREO, | 1 | PZA | 319.8 | MXN
id-19.0.contracts.0.items.141 | id-19.0.contracts.0 | id-19.0 | 000001420 | SUMINISTRO E INSTALACION DE TUBO DE COBRE 1 1/2" mm RIGIDO TIPO "L", MARCA NANOCBRE O SIMILAR PREVIA | 1 | ML | 780.32 | MXN
id-19.0.contracts.0.items.142 | id-19.0.contracts.0 | id-19.0 | 000001430 | COPLE DE COBRE FORJADO, MCA. NACOBRE O EQUIVALENTE DE 1-1/2"ø O EQUIVALENTE, LAVADO CON SIMPLE GREEN | 1 | PZA | 245.04 | MXN
id-19.0.contracts.0.items.143 | id-19.0.contracts.0 | id-19.0 | 000001440 | CODO 45° DE COBRE FORJADO, MCA. NACOBRE O EQUIVALENTE DE 1-1/2"ø O EQUIVALENTE, LAVADO CON SIMPLE GR | 1 | PZA | 638.44 | MXN
id-19.0.contracts.0.items.144 | id-19.0.contracts.0 | id-19.0 | 000001450 | CODO 90° DE COBRE FORJADO, MCA. NACOBRE O EQUIVALENTE DE 1-1/2"ø O EQUIVALENTE, LAVADO CON SIMPLE GR | 1 | PZA | 638.44 | MXN
id-19.0.contracts.0.items.145 | id-19.0.contracts.0 | id-19.0 | 000001460 | TEE DE COBRE FORJADO, MCA. NACOBRE O EQUIVALENTE DE 1-1/2"ø O EQUIVALENTE, LAVADO CON SIMPLE GREEN, | 1 | PZA | 353.8 | MXN
id-19.0.contracts.0.items.146 | id-19.0.contracts.0 | id-19.0 | 000001470 | SUMINISTRO E INSTALACION DE CAJA PREFABRICADA DE ZONA MOD. ARA-24341 O SIMILAR, INCLUYE: CRAGO DIREC | 1 | PZA | 3693.23 | MXN
id-19.0.contracts.0.items.147 | id-19.0.contracts.0 | id-19.0 | 000001480 | 4260 d.-De 38 mm. De diametro. | 1 | PZA | 4933.44 | MXN
id-19.0.contracts.0.items.148 | id-19.0.contracts.0 | id-19.0 | 000001490 | 4250 c.-De 25 mm. De diametro. | 1 | PZA | 2333 | MXN
id-19.0.contracts.0.items.149 | id-19.0.contracts.0 | id-19.0 | 000001500 | 4240 b.-De 19 mm. De diametro. | 1 | PZA | 1746.06 | MXN
id-19.0.contracts.0.items.150 | id-19.0.contracts.0 | id-19.0 | 000001510 | 4230 Valvula de seccionamiento (bola) con conexiones de bronce-laton, cuerpo de bronce o laton forja | 1 | PZA | 1511.86 | MXN
id-19.0.contracts.0.items.151 | id-19.0.contracts.0 | id-19.0 | 000001520 | SUMINISTRO E INSTALACION DE SISTEMA PARA TRATAMIENTO DE AIRE MARCA HONEYWELL,AIRBRIGHT DE LUZ UV, BU | 1 | PZA | 6121 | MXN
id-19.0.contracts.0.items.152 | id-19.0.contracts.0 | id-19.0 | 000001530 | SUMINISTRO E INSTALACION DE MANOMETRO PARA CAJA DE ZONA CON UN RANGO DE PRESION DE 0-100 PSI, PARA O | 1 | PZA | 2360.63 | MXN
id-19.0.contracts.0.items.153 | id-19.0.contracts.0 | id-19.0 | 000001540 | SUMINISTRO E INSTALACION DE VACUOMETRO PARA CAJA DE ZONA CON UN RANGO DE PRESION DE 0-30"HG, PARA VA | 1 | PZA | 1710.68 | MXN
id-19.0.contracts.0.items.154 | id-19.0.contracts.0 | id-19.0 | 000001550 | b) .- para 3 gases | 1 | PZA | 37896.91 | MXN
id-19.0.contracts.0.items.155 | id-19.0.contracts.0 | id-19.0 | 000001560 | SUMINISTRO Y COLOCACION DE CONSOLA HORIZONTAL DE 1.50M MARCA AMICO SERIE ZAFIRO 1 NIVEL 60", CADA | 1 | PZA | 37551.78 | MXN
id-19.0.contracts.0.items.156 | id-19.0.contracts.0 | id-19.0 | 000001570 | 4390 toma de aire | 1 | PZA | 4856.93 | MXN
id-19.0.contracts.0.items.157 | id-19.0.contracts.0 | id-19.0 | 000001580 | 4400 toma oxigeno | 1 | PZA | 4544.71 | MXN
id-19.0.contracts.0.items.158 | id-19.0.contracts.0 | id-19.0 | 000001590 | 4410 toma vacio | 1 | PZA | 6323.22 | MXN
id-19.0.contracts.0.items.159 | id-19.0.contracts.0 | id-19.0 | 000001600 | Suministro e instalacion de Mesa Central Fabricada en MDF con laminado plastico, de acomodo lineal c | 1 | PZA | 24144.21 | MXN
id-19.0.contracts.0.items.160 | id-19.0.contracts.0 | id-19.0 | 000001610 | LIMPIEZA FINAL DE LA OBRA Y DURANTE EL PERIODO DE EJECUCION DE LA MISMA. INCLUYE: RETIRO DE MATERIAL | 1 | M2 | 22.25 | MXN
id-20.0.contracts.0.items.0 | id-20.0.contracts.0 | id-20.0 | 000000010 | 10 RELLENO CON MATERIAL PRODUCTO DE LA EXCAVACION SELECCIONADO Y EN CAPAS NO MAYORES DE 20 CM DE ESP | 1 | M3 | 181.97 | MXN
id-20.0.contracts.0.items.1 | id-20.0.contracts.0 | id-20.0 | 000000020 | 20 Suministro y colocacion de sistema de riego para jardineria en exteriores de hospital. (ver diseñ | 1 | PZA | 490013.65 | MXN
id-20.0.contracts.0.items.2 | id-20.0.contracts.0 | id-20.0 | 000000030 | 30 Suministro de pasto san agustin para jardín, y tierra negra. incluye: acarreo de materiales y he | 1 | M2 | 176.94 | MXN
id-20.0.contracts.0.items.3 | id-20.0.contracts.0 | id-20.0 | 000000040 | 40 Colocación de pasto san agustin para jardín, sobre 20 cms de tierra negra. incluye: riego por un | 1 | M2 | 86.94 | MXN
id-20.0.contracts.0.items.4 | id-20.0.contracts.0 | id-20.0 | 000000050 | 380 SUMINISTRO Y SEMBRADO DE ÁRBOL ENCINO DE 6" DE TALLO INCLUYE: LIMPIEZA FINAL, CARGA Y ACARREO, F | 1 | PZA | 19500 | MXN
id-20.0.contracts.0.items.5 | id-20.0.contracts.0 | id-20.0 | 000000060 | 390 SUMINISTRO E INSTALACION DE PIEDRA BOLA DECORATIVA | 1 | M2 | 599.2 | MXN
id-20.0.contracts.0.items.6 | id-20.0.contracts.0 | id-20.0 | 000000070 | 400 SUMINISTRO E INSTALACION DE PIEDRA TEZONTLE ROJO | 1 | M2 | 340.2 | MXN
id-20.0.contracts.0.items.7 | id-20.0.contracts.0 | id-20.0 | 000000080 | 470 SUMINISTRO Y PLANTADO DE CENIZO. | 1 | PZA | 105 | MXN
id-20.0.contracts.0.items.8 | id-20.0.contracts.0 | id-20.0 | 000000090 | 480 SUMINISTRO Y PLANTADO DE CACTUS. | 1 | PZA | 1260 | MXN
id-20.0.contracts.0.items.9 | id-20.0.contracts.0 | id-20.0 | 000000100 | 490 SUMINISTRO Y PLANTADO DE SUCULENTA. | 1 | PZA | 84 | MXN
id-20.0.contracts.0.items.10 | id-20.0.contracts.0 | id-20.0 | 000000110 | 500 SUMINISTRO Y PLANTADO DE RUELIA. | 1 | PZA | 105 | MXN
id-20.0.contracts.0.items.11 | id-20.0.contracts.0 | id-20.0 | 000000120 | 510 SUMINISTRO Y PLANTADO DE PLAMA YUCA | 1 | PZA | 2520 | MXN
id-20.0.contracts.0.items.12 | id-20.0.contracts.0 | id-20.0 | 000000130 | 520 SUMINISTRO Y PLANTADO DE PLAMA MAGUEY | 1 | PZA | 1050 | MXN
id-20.0.contracts.0.items.13 | id-20.0.contracts.0 | id-20.0 | 000000140 | 530 SEMBRADO E INSTALACION DE PLANTAS DONADAS, ENDEMICAS DE LA REGION. | 1 | PZA | 150 | MXN
id-20.0.contracts.0.items.14 | id-20.0.contracts.0 | id-20.0 | 000000150 | 50 RAMPAS EN BANQUETAS Suministro y colocación de Acabado estriado con estrías de 1" en Rampa de co | 1 | M2 | 296.6 | MXN
id-20.0.contracts.0.items.15 | id-20.0.contracts.0 | id-20.0 | 000000160 | 370 Suministro y Colocacion de firme de concreto de f'c=250 Kg/cm2 de 30 cms de espesor armado con v | 1 | M2 | 1850 | MXN
id-20.0.contracts.0.items.16 | id-20.0.contracts.0 | id-20.0 | 000000170 | 460 SUMINISTRO Y HABILITADO DE MURO DE CONTENCION A BASE DE BLOCK RELLENO DE CONCRETO,Y ACERO DE R | 1 | ML | 3004.51 | MXN
id-20.0.contracts.0.items.17 | id-20.0.contracts.0 | id-20.0 | 000000180 | 60 R.P.B.I. Suministro y colocación de zarpeo y afine prop. 1:4 acabado en pintura vinílica Marca C | 1 | M2 | 217.11 | MXN
id-20.0.contracts.0.items.18 | id-20.0.contracts.0 | id-20.0 | 000000190 | 70 SALIDA ELECTRICA DE LAMPARA DE TECHO Y PISO CON TUBERIA CONDUIT PGG 3/4". INCLUYE: SUMINISTRO DE | 1 | SAL | 2469.67 | MXN
id-20.0.contracts.0.items.19 | id-20.0.contracts.0 | id-20.0 | 000000200 | 80 INSTALACION DE UNIDAD MINI SPLIT MARCA YORK O EQUIVALENTE MODELO YSCC24FS SOLO FRIO, DE 2.0 TONS. | 1 | PZA | 5223.05 | MXN
id-20.0.contracts.0.items.20 | id-20.0.contracts.0 | id-20.0 | 000000210 | 90 CONTACTOS ATERRIZADOS DOBLES INCLUYE: SUMINISTRO DE MATERIALES, CAJA CHALUPA DE 2" X 4" DE LAMINA | 1 | SAL | 2003.81 | MXN
id-20.0.contracts.0.items.21 | id-20.0.contracts.0 | id-20.0 | 000000220 | 100 Suministro E Instalacion De Tubería De 3/4" , Tipo Conduit O EQUIVALENTE, Pared Gruesa, Para Cab | 1 | ML | 331.99 | MXN
id-20.0.contracts.0.items.22 | id-20.0.contracts.0 | id-20.0 | 000000230 | 110 Perfilado de filetes hasta de 20 cms. de ancho, por demolición de vanos de Puertas y Ventanas nu | 1 | ML | 136.68 | MXN
id-20.0.contracts.0.items.23 | id-20.0.contracts.0 | id-20.0 | 000000240 | 120 R.P.B.I. Suministro y colocación de Concreto pulido color natural. Incluye: trazo y nivelación | 1 | M2 | 241.09 | MXN
id-20.0.contracts.0.items.24 | id-20.0.contracts.0 | id-20.0 | 000000250 | 340 SUMINISTRO Y COLOCACIÓN DE PINTURA VINÍLICA ANTIBACTERIAL SATINADA MARCA COMEX O equivalente, A | 1 | M2 | 79.99 | MXN
id-20.0.contracts.0.items.25 | id-20.0.contracts.0 | id-20.0 | 000000260 | 130 LOUVER METALICO CON LAMINA CALIBRE 16 EN FACHADA, DE SECCION DE 3.00 MTS. DE ANCHO X 5.20 MTS. | 1 | M2. | 2908.78 | MXN
id-20.0.contracts.0.items.26 | id-20.0.contracts.0 | id-20.0 | 000000270 | 140 SUMINISTRO, FABRICACIÓN Y COLOCACIÓN DE PUERTA DOBLE TIPO LOUVER DE DIMENSIONES 2.40 X 3.00 MTS | 1 | PZA | 41978.54 | MXN
id-20.0.contracts.0.items.27 | id-20.0.contracts.0 | id-20.0 | 000000280 | 330 BARANDAL FABRICADO A BASE DE PERFIL TUBULAR DE 2 1/2" CED 40 SIN COSTURA COMO SOPORTE VERTICAL | 1 | ML | 3200 | MXN
id-20.0.contracts.0.items.28 | id-20.0.contracts.0 | id-20.0 | 000000290 | 350 Suministro y colocación de puerta de aluminio linea mc-450 con refuerzo ptr 2x2" calidad acabad | 1 | PZA. | 30000 | MXN
id-20.0.contracts.0.items.29 | id-20.0.contracts.0 | id-20.0 | 000000300 | 150 demolicion de banqueta de concreto armado de 10 cm de espesor armado con malla de acero electros | 1 | m2 | 147.73 | MXN
id-20.0.contracts.0.items.30 | id-20.0.contracts.0 | id-20.0 | 000000310 | 160 DEMOLICIÓN DE FIRME DE CONCRETO ARMADO POR MEDIOS MECÁNICOS, CON 30 CM. DE ESPESOR. INCLUYE: TRA | 1 | M3 | 1374.63 | MXN
id-20.0.contracts.0.items.31 | id-20.0.contracts.0 | id-20.0 | 000000320 | 170 SUMINISTRO Y COLOCACIÓN DE VENTANA V8 SEGÚN DISEÑO CON CANCEL DE ALUMINIO MATE 3"X3" CRISTAL DE | 1 | PZA | 12332.56 | MXN
id-20.0.contracts.0.items.32 | id-20.0.contracts.0 | id-20.0 | 000000330 | 180 CABLE DE ALUMINIO CLASE 35 KV, AISLAMIENTO TIPO "XLP", 100% N.A. CALIBRE # 3/0, MARCA MONTERREY | 1 | MTO | 321.75 | MXN
id-20.0.contracts.0.items.33 | id-20.0.contracts.0 | id-20.0 | 000000340 | 200 SUMINISTRO E INSTALACION DE INTERRUPTOR TERMOMAGNETICO DE 15 AMP 1 POLO. INCLUYE: MATERIALES, H | 1 | PZA | 431.25 | MXN
id-20.0.contracts.0.items.34 | id-20.0.contracts.0 | id-20.0 | 000000350 | 210 SUMINISTRO E INSTALACION DE INTERRUPTOR TERMOMAGNETICO DE 20 AMP 2 POLO. INCLUYE: MATERIALES, H | 1 | PZA | 1581.11 | MXN
id-20.0.contracts.0.items.35 | id-20.0.contracts.0 | id-20.0 | 000000360 | 610 SUMINISTRO E INSTALACION DE ELECTRONIVEL PARA BOMBA EN CARCAMO | 1 | PZA | 1436.97 | MXN
id-20.0.contracts.0.items.36 | id-20.0.contracts.0 | id-20.0 | 000000370 | 620 SUMINISTRO E INSTALACION DE ARRANCADOR PARA BOMBE EN CARCAMO | 1 | PZA | 6634.46 | MXN
id-20.0.contracts.0.items.37 | id-20.0.contracts.0 | id-20.0 | 000000380 | 630 SUMINISTRO, INSTALACION Y CONEXION DE CENTRO DE CARGA PARA BOMBA EN CARCAMO,TRIFÁSICO DE 12 POLO | 1 | PZA | 8224.32 | MXN
id-20.0.contracts.0.items.38 | id-20.0.contracts.0 | id-20.0 | 000000390 | 640 ACOMETIDA PROVISIONAL Y ALIMENTACION A CENTRO DE CARGA EN CUARTO DE BOMBAS, INCLUYE CABLEADO | 1 | PZA | 23553.44 | MXN
id-20.0.contracts.0.items.39 | id-20.0.contracts.0 | id-20.0 | 000000400 | 190 SUMINISTRO Y COLOCACION DE CENTRO DE CARGA TIPO 1 DE EMPOTRAR MCA. SQUAR D 2F 3H, 8 ESPACIOS, N | 1 | PZA | 2228.54 | MXN
id-20.0.contracts.0.items.40 | id-20.0.contracts.0 | id-20.0 | 000000410 | 220 excavacion y perfilado de cualquie material tipo ii de terreno por medios mecanicos incluye: car | 1 | M3 | 64.78 | MXN
id-20.0.contracts.0.items.41 | id-20.0.contracts.0 | id-20.0 | 000000420 | 230 Plantilla y acostillado para tuberia de pvc. A base de arena cnc no clasificado. incluye: cargo | 1 | M3 | 848.55 | MXN
id-20.0.contracts.0.items.42 | id-20.0.contracts.0 | id-20.0 | 000000430 | 240 Relleno con material libre de piedras producto de la excavacion compactado al 90% proctor en cap | 1 | M3 | 181.97 | MXN
id-20.0.contracts.0.items.43 | id-20.0.contracts.0 | id-20.0 | 000000440 | 250 Retiro del material producto de la excavacion fuera de la obra en un lugar autorizado incluye: c | 1 | M3 | 182.45 | MXN
id-20.0.contracts.0.items.44 | id-20.0.contracts.0 | id-20.0 | 000000450 | 260 Suministro e instalación de Tubo de 4"ø, acero negro cedula # 40 ASTM A 53 con costura extremos | 1 | ML | 1051.04 | MXN
id-20.0.contracts.0.items.45 | id-20.0.contracts.0 | id-20.0 | 000000460 | 270 RED SANITARIA CON TUBERIA DE PVC DE 4" CEDULA 40. INCLUYE: SUMINISTRO E INSTALACION, MATERIAL, P | 1 | ML | 421.88 | MXN
id-20.0.contracts.0.items.46 | id-20.0.contracts.0 | id-20.0 | 000000470 | 280 REGISTRO CON MUROS DE BLOCK RELLENO CON DIMENSIONESDE 1.00 x 1.00 mts. CON UNA PROFUNDIDAD MAXIM | 1 | PZA | 7213.26 | MXN
id-20.0.contracts.0.items.47 | id-20.0.contracts.0 | id-20.0 | 000000480 | 290 LIMPIEZA GENERAL DURANTE EL PROCESO DE LA OBRA PERTENECIENTE A ESTE CONTRATO, CON ACARREOS FUERA | 1 | M2 | 22.25 | MXN
id-20.0.contracts.0.items.48 | id-20.0.contracts.0 | id-20.0 | 000000490 | 300 SUMINISTRO DE MATERIALES E INSTALACIÓN DE CISTERNA MARCA ROTOPLAS MA02 DE 10,000lts UBICADA DOND | 1 | PZA | 23000 | MXN
id-20.0.contracts.0.items.49 | id-20.0.contracts.0 | id-20.0 | 000000500 | 310 SUMINISTRO DE MATERIALES E INSTALACIÓN DE EQUIPO DE BOMBA ST 4" SUMERGIBLE MARCA MYERS O SIMILA | 1 | PZA | 76509.38 | MXN
id-20.0.contracts.0.items.50 | id-20.0.contracts.0 | id-20.0 | 000000510 | 320 CARGA, ACARREO Y DESCARGA A TIRO LIBRE DEL MATERIAL PRODUCTO DE EXCAVACIONES Y CORTES VOLUMEN | 1 | M3 | 161.76 | MXN
id-20.0.contracts.0.items.51 | id-20.0.contracts.0 | id-20.0 | 000000520 | 360 REPARACION Y REPOSICION DE TUBERIA DE ALIMENTACION HIDRAULICA DE 4 PULGADAS, LINEA VIVA. | 1 | PZA | 3854.24 | MXN
id-20.0.contracts.0.items.52 | id-20.0.contracts.0 | id-20.0 | 000000530 | 410 SUMINISTRO DE AGUA PARA CONSTRUCCION. | 1 | M3 | 130 | MXN
id-20.0.contracts.0.items.53 | id-20.0.contracts.0 | id-20.0 | 000000540 | 540 MANTENIMIENTO Y ADECUACION DE SISTEMA HIDRONEUMATICO DEL HOSPITAL GENERAL DE SABINAS HIDALGO DE | 1 | PZA | 231505.59 | MXN
id-20.0.contracts.0.items.54 | id-20.0.contracts.0 | id-20.0 | 000000550 | 100 SUMINISTRO E INSTALACION DE TUBERIA CONDUIT GALVANIZADA PG DE 3/4" | 1 | ML | 331.99 | MXN
id-20.0.contracts.0.items.55 | id-20.0.contracts.0 | id-20.0 | 000000560 | 580 SUMINISTRO Y TENDIDO DE CABLE THW LS CAL 10 AWG | 1 | ML | 46.25 | MXN
id-20.0.contracts.0.items.56 | id-20.0.contracts.0 | id-20.0 | 000000570 | 590 SUMINISTRO Y TENDIDO DE CABLE THW LS CAL 12 AWG | 1 | ML | 35.63 | MXN
id-20.0.contracts.0.items.57 | id-20.0.contracts.0 | id-20.0 | 000000580 | 600 SUMINISTRO E INSTALACION DE CAJA GALVANIZADA DE 100X100 DE CON TAPA | 1 | PZA | 102.26 | MXN
id-20.0.contracts.0.items.58 | id-20.0.contracts.0 | id-20.0 | 000000590 | 210 SUMINISTROY CONEXION DE CIRCUITO TERMOMAGNETICO DE 1X20 AMP | 1 | ML | 1581.11 | MXN
id-20.0.contracts.0.items.59 | id-20.0.contracts.0 | id-20.0 | 000000600 | 550 SUMINISTRO Y COLOCACION DE REFLECTOR LED DE 100 W MODELO 700 | 1 | ML | 4393.61 | MXN
id-20.0.contracts.0.items.60 | id-20.0.contracts.0 | id-20.0 | 000000610 | 560 SUMINISTOR Y COLOCACION DE CABLEADO USO RUDO 2X12 | 1 | ML | 60.73 | MXN
id-20.0.contracts.0.items.61 | id-20.0.contracts.0 | id-20.0 | 000000620 | 570 SUMINISTRO E INSTALACION DE CENTRO DE CARGA Q04 CON CIRCUITO TERMOMGANETICO DE DE 1X15 A. | 1 | PZA | 1925.83 | MXN
id-21.0.contracts.0.items.0 | id-21.0.contracts.0 | id-21.0 | 000000010 | Suministro e Instalación de Lamina Galvanizada de primera calidad, calibres No. 22 para la fabricaci | 1 | KG | 120.68 | MXN
id-21.0.contracts.0.items.1 | id-21.0.contracts.0 | id-21.0 | 000000020 | Suministro e Instalación de Lamina Galvanizada de primera calidad, calibres No. 24 para la fabricaci | 1 | KG | 112.36 | MXN
id-21.0.contracts.0.items.2 | id-21.0.contracts.0 | id-21.0 | 000000030 | Suministro e instalación de Aislamiento de Fibra De Vidrio de 1 1/2" de espesor con foil de alumini | 1 | M2 | 211.19 | MXN
id-21.0.contracts.0.items.3 | id-21.0.contracts.0 | id-21.0 | 000000040 | Suministro e instalacion de ducto flexible de 06"ø, con aislamiento de fibra de vidrio con foil de a | 1 | ML | 167.2 | MXN
id-21.0.contracts.0.items.4 | id-21.0.contracts.0 | id-21.0 | 000000050 | SUMINISTRO E INSTALACIÓN DE DIFUSOR DE AIRE, MARCA namm o equivalente, MODELO DCV 9"X6"-4V, CON CONT | 1 | PZA | 783.8 | MXN
id-21.0.contracts.0.items.5 | id-21.0.contracts.0 | id-21.0 | 000000060 | SUMINISTRO E INSTALACIÓN DE DIFUSOR DE AIRE, MARCA namm o equivalente, MODELO DCV 9"X9"-4V, CON CONT | 1 | PZA | 999.31 | MXN
id-21.0.contracts.0.items.6 | id-21.0.contracts.0 | id-21.0 | 000000070 | SUMINISTRO E INSTALACIÓN DE DIFUSOR DE AIRE, MARCA namm o equivalente, MODELO DCV 9"X9"-3V, CON CONT | 1 | PZA | 999.31 | MXN
id-21.0.contracts.0.items.7 | id-21.0.contracts.0 | id-21.0 | 000000080 | EXTRA 9615 Suministro e Instalacion de Rejilla de Retorno de Aire, Mca Namm, modelo HHR, de 10"X8" | 1 | PZA | 2794.6 | MXN
id-21.0.contracts.0.items.8 | id-21.0.contracts.0 | id-21.0 | 000000090 | SUMINISTRO E INSTALACIÓN DE REJILLA DE RETORNO DE AIRE, MARCA namm o equivalente, MODELO HR 16"X12", | 1 | PZA | 1426.61 | MXN
id-21.0.contracts.0.items.9 | id-21.0.contracts.0 | id-21.0 | 000000100 | SUMINISTRO E INSTALACIÓN DE REJILLA DE RETORNO DE AIRE, MARCA namm o equivalente, MODELO HR 20"X12", | 1 | PZA | 1948.49 | MXN
id-21.0.contracts.0.items.10 | id-21.0.contracts.0 | id-21.0 | 000000110 | SUMINISTRO E INSTALACIÓN DE REJILLA DE RETORNO DE AIRE, MARCA namm o equivalente, MODELO HR 20"X18", | 1 | PZA | 2406.64 | MXN
id-21.0.contracts.0.items.11 | id-21.0.contracts.0 | id-21.0 | 000000120 | SUMINISTRO E INSTALACIÓN DE REJILLA DE RETORNO DE AIRE, MARCA namm o equivalente, MODELO HR 30"X18", | 1 | PZA | 3187.61 | MXN
id-21.0.contracts.0.items.12 | id-21.0.contracts.0 | id-21.0 | 000000130 | SUMINISTRO E INSTALACIÓN DE SOPORTE TIPO COLGANTE, MONTAJE SUSPENDIDO EN ESTRUCTURA, PARA DUCTO, FAB | 1 | PZA | 205.15 | MXN
id-21.0.contracts.0.items.13 | id-21.0.contracts.0 | id-21.0 | 000000140 | SUMINISTRO E INSTALACIÓN DE TUBO DE 25 MM Ø DE COBRE TIPO "M" MCA. NACOBRE INCLUYE: ACARREO, CORTE | 1 | M | 398.07 | MXN
id-21.0.contracts.0.items.14 | id-21.0.contracts.0 | id-21.0 | 000000150 | SUMINISTRO E INSTALACIÓN DE TUBO DE 50 MM Ø DE COBRE TIPO "M" MCA. NACOBRE INCLUYE: ACARREO, CORTE | 1 | M | 898.92 | MXN
id-21.0.contracts.0.items.15 | id-21.0.contracts.0 | id-21.0 | 000000160 | SUMINISTRO E INSTALACIÓN DE TUBO DE 64 MM Ø DE COBRE TIPO "M" MCA. NACOBRE INCLUYE: ACARREO, CORTE | 1 | M | 954.16 | MXN
id-21.0.contracts.0.items.16 | id-21.0.contracts.0 | id-21.0 | 000000170 | SUMINISTRO E INSTALACIÓN DE CODO DE DE 90° X 25 MM Ø DE COBRE TIPO "M" MCA. NACOBRE INCLUYE: ACARR | 1 | PZA | 85.16 | MXN
id-21.0.contracts.0.items.17 | id-21.0.contracts.0 | id-21.0 | 000000180 | SUMINISTRO E INSTALACIÓN DE CODO DE DE 90° X 50 MM Ø DE COBRE TIPO "M" MCA. NACOBRE INCLUYE: ACARR | 1 | PZA | 424.71 | MXN
id-21.0.contracts.0.items.18 | id-21.0.contracts.0 | id-21.0 | 000000190 | SUMINISTRO E INSTALACIÓN DE TEE DE 50 MM Ø DE COBRE MCA. NACOBRE INCLUYE: ACARREO, CORTES, SOLDADU | 1 | PZA | 509.93 | MXN
id-21.0.contracts.0.items.19 | id-21.0.contracts.0 | id-21.0 | 000000200 | SUMINISTRO E INSTALACIÓN DE TEE DE 64 MM Ø DE COBRE MCA. NACOBRE INCLUYE: ACARREO, CORTES, SOLDADU | 1 | PZA | 851.53 | MXN
id-21.0.contracts.0.items.20 | id-21.0.contracts.0 | id-21.0 | 000000210 | SUMINISTRO E INSTALACIÓN DE CONECTOR MACHO DE COBRE DE 19 MM Ø ROSCA EXTERIOR MCA. URREA INCLUYE: A | 1 | PZA | 66.08 | MXN
id-21.0.contracts.0.items.21 | id-21.0.contracts.0 | id-21.0 | 000000220 | SUMINISTRO E INSTALACIÓN DE REDUCCIÓN BUSHING DE 25 MM X 19 MM Ø DE COBRE MCA. NACOBRE INCLUYE: | 1 | PZA | 46.27 | MXN
id-21.0.contracts.0.items.22 | id-21.0.contracts.0 | id-21.0 | 000000230 | SUMINISTRO E INSTALACIÓN DE REDUCCIÓN BUSHING DE 50 MM X 25 MM Ø DE COBRE MCA. NACOBRE INCLUYE: | 1 | PZA | 493.4 | MXN
id-21.0.contracts.0.items.23 | id-21.0.contracts.0 | id-21.0 | 000000240 | SUMINISTRO E INSTALACIÓN DE REDUCCIÓN BUSHING DE 64 MM X 25 MM Ø DE COBRE MCA. NACOBRE INCLUYE: | 1 | PZA | 292 | MXN
id-21.0.contracts.0.items.24 | id-21.0.contracts.0 | id-21.0 | 000000250 | SUMINISTRO E INSTALACIÓN DE REDUCCIÓN BUSHING DE 64 MM X 50 MM Ø DE COBRE MCA. NACOBRE INCLUYE: | 1 | PZA | 262.22 | MXN
id-21.0.contracts.0.items.25 | id-21.0.contracts.0 | id-21.0 | 000000260 | SUMINISTRO E INSTALACIÓN DE COPLE DE 25 MM Ø DE COBRE MCA. URREA INCLUYE: ACARREO, SOLDADURA, PASTA, | 1 | PZA | 74.88 | MXN
id-21.0.contracts.0.items.26 | id-21.0.contracts.0 | id-21.0 | 000000270 | SUMINISTRO E INSTALACIÓN DE COPLE DE 50 MM Ø DE COBRE MCA. URREA INCLUYE: ACARREO, SOLDADURA, PASTA, | 1 | PZA | 87.54 | MXN
id-21.0.contracts.0.items.27 | id-21.0.contracts.0 | id-21.0 | 000000280 | SUMINISTRO E INSTALACIÓN DE COPLE DE 64 MM Ø DE COBRE MCA. URREA INCLUYE: ACARREO, SOLDADURA, PASTA, | 1 | PZA | 210.69 | MXN
id-21.0.contracts.0.items.28 | id-21.0.contracts.0 | id-21.0 | 000000290 | SUMINISTRO E INSTALACIÓN DE TUERCA UNIÓN DE 25 MMØ DE COBRE MCA. URREA INCLUYE: ACARREO, SOLDADURA, | 1 | PZA | 237.24 | MXN
id-21.0.contracts.0.items.29 | id-21.0.contracts.0 | id-21.0 | 000000300 | SUMINISTRO E INSTALACIÓN DE TUERCA UNIÓN DE 50 MMØ DE COBRE MCA. URREA INCLUYE: ACARREO, SOLDADURA, | 1 | PZA | 783.33 | MXN
id-21.0.contracts.0.items.30 | id-21.0.contracts.0 | id-21.0 | 000000310 | SUMINISTRO E INSTALACIÓN DE TUERCA UNIÓN DE 64 MMØ DE COBRE MCA. URREA INCLUYE: ACARREO, SOLDADURA, | 1 | PZA | 1417.96 | MXN
id-21.0.contracts.0.items.31 | id-21.0.contracts.0 | id-21.0 | 000000320 | SUMINISTRO E INSTALACIÓN DE VÁLVULA ESFERA ROSCADA 125 LB/PULG² DE 19 MM Ø MARCA URREA INCLUYE: ACAR | 1 | PZA | 257.71 | MXN
id-21.0.contracts.0.items.32 | id-21.0.contracts.0 | id-21.0 | 000000330 | SUMINISTRO E INSTALACIÓN DE VÁLVULA ESFERA ROSCADA 125 LB/PULG² DE 25 MM Ø MARCA URREA INCLUYE: ACAR | 1 | PZA | 693.78 | MXN
id-21.0.contracts.0.items.33 | id-21.0.contracts.0 | id-21.0 | 000000340 | SUMINISTRO E INSTALACIÓN DE VÁLVULA ESFERA ROSCADA 125 LB/PULG² DE 50 MM Ø MARCA URREA INCLUYE: ACAR | 1 | PZA | 1058.68 | MXN
id-21.0.contracts.0.items.34 | id-21.0.contracts.0 | id-21.0 | 000000350 | SUMINISTRO E INSTALACIÓN DE VÁLVULA DE EXPULSIÓN DE AIRE ROSC. DE 19 MM Ø MARCA ARMSTRONG O EQUIVAL | 1 | PZA | 1248.37 | MXN
id-21.0.contracts.0.items.35 | id-21.0.contracts.0 | id-21.0 | 000000360 | SUMINISTRO E INSTALACIÓN DE SOPORTERÍA TIPO PERA DE 25 MM Ø, INCLUYE: 3 TUERCAS HEXAGONALES DE 10 MM | 1 | JGO | 69.64 | MXN
id-21.0.contracts.0.items.36 | id-21.0.contracts.0 | id-21.0 | 000000370 | SUMINISTRO E INSTALACIÓN DE SOPORTERÍA TIPO PERA DE 50 MM Ø, INCLUYE: 3 TUERCAS HEXAGONALES DE 10 MM | 1 | JGO | 226.11 | MXN
id-21.0.contracts.0.items.37 | id-21.0.contracts.0 | id-21.0 | 000000380 | SUMINISTRO E INSTALACIÓN DE SOPORTERÍA TIPO PERA DE 64 MM Ø, INCLUYE: 3 TUERCAS HEXAGONALES DE 10 MM | 1 | JGO | 64.32 | MXN
id-21.0.contracts.0.items.38 | id-21.0.contracts.0 | id-21.0 | 000000390 | SUMINISTRO E INSTALACIÓN DE TUBO DE 19 MM Ø DE COBRE TIPO "M" MCA. NACOBRE INCLUYE: ACARREO, CORTE | 1 | M | 425.94 | MXN
id-21.0.contracts.0.items.39 | id-21.0.contracts.0 | id-21.0 | 000000400 | SUMINISTRO E INSTALACIÓN DE TUBO DE 25 MM Ø DE COBRE TIPO "M" MCA. NACOBRE INCLUYE: ACARREO, CORTE | 1 | M | 398.07 | MXN
id-21.0.contracts.0.items.40 | id-21.0.contracts.0 | id-21.0 | 000000410 | SUMINISTRO E INSTALACIÓN DE TUBO DE 50 MM Ø DE COBRE TIPO "M" MCA. NACOBRE INCLUYE: ACARREO, CORTE | 1 | M | 898.92 | MXN
id-21.0.contracts.0.items.41 | id-21.0.contracts.0 | id-21.0 | 000000420 | SUMINISTRO E INSTALACIÓN DE TUBO DE 64 MM Ø DE COBRE TIPO "M" MCA. NACOBRE INCLUYE: ACARREO, CORTE | 1 | M | 954.16 | MXN
id-21.0.contracts.0.items.42 | id-21.0.contracts.0 | id-21.0 | 000000430 | SUMINISTRO E INSTALACIÓN DE CODO DE 90° X 19 MM Ø DE COBRE TIPO "M" MCA. NACOBRE INCLUYE: ACARREO, | 1 | PZA | 87.03 | MXN
id-21.0.contracts.0.items.43 | id-21.0.contracts.0 | id-21.0 | 000000440 | SUMINISTRO E INSTALACIÓN DE CODO DE DE 90° X 50 MM Ø DE COBRE TIPO "M" MCA. NACOBRE INCLUYE: ACARR | 1 | PZA | 424.71 | MXN
id-21.0.contracts.0.items.44 | id-21.0.contracts.0 | id-21.0 | 000000450 | SUMINISTRO E INSTALACIÓN DE CODO DE DE 90° X 64 MM Ø DE COBRE TIPO "M" MCA. NACOBRE INCLUYE: ACARR | 1 | PZA | 418.75 | MXN
id-21.0.contracts.0.items.45 | id-21.0.contracts.0 | id-21.0 | 000000460 | SUMINISTRO E INSTALACIÓN DE TEE DE 50 MM Ø DE COBRE MCA. NACOBRE INCLUYE: ACARREO, CORTES, SOLDADU | 1 | PZA | 509.93 | MXN
id-21.0.contracts.0.items.46 | id-21.0.contracts.0 | id-21.0 | 000000470 | SUMINISTRO E INSTALACIÓN DE TEE DE 64 MM Ø DE COBRE MCA. NACOBRE INCLUYE: ACARREO, CORTES, SOLDADU | 1 | PZA | 851.53 | MXN
id-21.0.contracts.0.items.47 | id-21.0.contracts.0 | id-21.0 | 000000480 | SUMINISTRO E INSTALACIÓN DE CONECTOR MACHO DE COBRE DE 19 MM Ø ROSCA EXTERIOR MCA. URREA INCLUYE: A | 1 | PZA | 66.08 | MXN
id-21.0.contracts.0.items.48 | id-21.0.contracts.0 | id-21.0 | 000000490 | SUMINISTRO E INSTALACIÓN DE REDUCCIÓN BUSHING DE 25 MM X 19 MM Ø DE COBRE MCA. NACOBRE INCLUYE: | 1 | PZA | 46.27 | MXN
id-21.0.contracts.0.items.49 | id-21.0.contracts.0 | id-21.0 | 000000500 | SUMINISTRO E INSTALACIÓN DE REDUCCIÓN BUSHING DE 50 MM X 25 MM Ø DE COBRE MCA. NACOBRE INCLUYE: | 1 | PZA | 493.4 | MXN
id-21.0.contracts.0.items.50 | id-21.0.contracts.0 | id-21.0 | 000000510 | SUMINISTRO E INSTALACIÓN DE REDUCCIÓN BUSHING DE 64 MM X 25 MM Ø DE COBRE MCA. NACOBRE INCLUYE: | 1 | PZA | 292 | MXN
id-21.0.contracts.0.items.51 | id-21.0.contracts.0 | id-21.0 | 000000520 | SUMINISTRO E INSTALACIÓN DE REDUCCIÓN BUSHING DE 64 MM X 50 MM Ø DE COBRE MCA. NACOBRE INCLUYE: | 1 | PZA | 262.22 | MXN
id-21.0.contracts.0.items.52 | id-21.0.contracts.0 | id-21.0 | 000000530 | SUMINISTRO E INSTALACIÓN DE COPLE DE 19 MM Ø DE COBRE MCA. URREA INCLUYE: ACARREO, SOLDADURA, PASTA, | 1 | PZA | 63.74 | MXN
id-21.0.contracts.0.items.53 | id-21.0.contracts.0 | id-21.0 | 000000540 | SUMINISTRO E INSTALACIÓN DE COPLE DE 50 MM Ø DE COBRE MCA. URREA INCLUYE: ACARREO, SOLDADURA, PASTA, | 1 | PZA | 87.54 | MXN
id-21.0.contracts.0.items.54 | id-21.0.contracts.0 | id-21.0 | 000000550 | SUMINISTRO E INSTALACIÓN DE COPLE DE 64 MM Ø DE COBRE MCA. URREA INCLUYE: ACARREO, SOLDADURA, PASTA, | 1 | PZA | 210.69 | MXN
id-21.0.contracts.0.items.55 | id-21.0.contracts.0 | id-21.0 | 000000560 | SUMINISTRO E INSTALACIÓN DE TUERCA UNIÓN DE 25 MMØ DE COBRE MCA. URREA INCLUYE: ACARREO, SOLDADURA, | 1 | PZA | 237.24 | MXN
id-21.0.contracts.0.items.56 | id-21.0.contracts.0 | id-21.0 | 000000570 | SUMINISTRO E INSTALACIÓN DE TUERCA UNIÓN DE 64 MMØ DE COBRE MCA. URREA INCLUYE: ACARREO, SOLDADURA, | 1 | PZA | 1417.96 | MXN
id-21.0.contracts.0.items.57 | id-21.0.contracts.0 | id-21.0 | 000000580 | SUMINISTRO E INSTALACIÓN DE VÁLVULA ESFERA ROSCADA 125 LB/PULG² DE 19 MM Ø MARCA URREA INCLUYE: ACAR | 1 | PZA | 257.71 | MXN
id-21.0.contracts.0.items.58 | id-21.0.contracts.0 | id-21.0 | 000000590 | SUMINISTRO E INSTALACIÓN DE VÁLVULA ESFERA ROSCADA 125 LB/PULG² DE 25 MM Ø MARCA URREA INCLUYE: ACAR | 1 | PZA | 693.78 | MXN
id-21.0.contracts.0.items.59 | id-21.0.contracts.0 | id-21.0 | 000000600 | SUMINISTRO E INSTALACIÓN DE SOPORTERÍA TIPO PERA DE 19 MM Ø, INCLUYE: 3 TUERCAS HEXAGONALES DE 10 MM | 1 | JGO | 68.66 | MXN
id-21.0.contracts.0.items.60 | id-21.0.contracts.0 | id-21.0 | 000000610 | SUMINISTRO E INSTALACIÓN DE SOPORTERÍA TIPO PERA DE 25 MM Ø, INCLUYE: 3 TUERCAS HEXAGONALES DE 10 MM | 1 | JGO | 69.64 | MXN
id-21.0.contracts.0.items.61 | id-21.0.contracts.0 | id-21.0 | 000000620 | SUMINISTRO E INSTALACIÓN DE SOPORTERÍA TIPO PERA DE 50 MM Ø, INCLUYE: 3 TUERCAS HEXAGONALES DE 10 MM | 1 | JGO | 226.11 | MXN
id-21.0.contracts.0.items.62 | id-21.0.contracts.0 | id-21.0 | 000000630 | SUMINISTRO E INSTALACIÓN DE SOPORTERÍA TIPO PERA DE 64 MM Ø, INCLUYE: 3 TUERCAS HEXAGONALES DE 10 MM | 1 | JGO | 64.32 | MXN
id-21.0.contracts.0.items.63 | id-21.0.contracts.0 | id-21.0 | 000000640 | SUM. E INST. DE AISLAMIENTO PARA TUBERIA DE 19 MM Ø A BASE DE MOLDES PREFORMADOS EN MEDIAS CAÑAS D | 1 | M | 309.53 | MXN
id-21.0.contracts.0.items.64 | id-21.0.contracts.0 | id-21.0 | 000000650 | SUM. E INST. DE AISLAMIENTO PARA TUBERIA DE 25 MM Ø A BASE DE MOLDES PREFORMADOS EN MEDIAS CAÑAS D | 1 | M | 444.59 | MXN
id-21.0.contracts.0.items.65 | id-21.0.contracts.0 | id-21.0 | 000000660 | SUM. E INST. DE AISLAMIENTO PARA TUBERIA DE 50 MM Ø A BASE DE MOLDES PREFORMADOS EN MEDIAS CAÑAS D | 1 | M | 390.86 | MXN
id-21.0.contracts.0.items.66 | id-21.0.contracts.0 | id-21.0 | 000000670 | SUM. E INST. DE AISLAMIENTO PARA TUBERIA DE 64 MM Ø A BASE DE MOLDES PREFORMADOS EN MEDIAS CAÑAS D | 1 | M | 457.01 | MXN
id-21.0.contracts.0.items.67 | id-21.0.contracts.0 | id-21.0 | 000000680 | SUMINISTRO E INSTALACIÓN DE TUBO DE PVC SANITARIO DE 50 MMØ MCA. DURALON NORMAL DE PRIMERA CALIDAD, | 1 | M | 179.99 | MXN
id-21.0.contracts.0.items.68 | id-21.0.contracts.0 | id-21.0 | 000000690 | SUMINISTRO E INSTALACIÓN DE CODO DE PVC SANITARIO DE 90° X 50 MM Ø MCA.DURALON INCLUYE: ACARREO, PE | 1 | PZA | 45.72 | MXN
id-21.0.contracts.0.items.69 | id-21.0.contracts.0 | id-21.0 | 000000700 | SUMINISTRO E INSTALACION DE TEE DE PVC SANITARIO DE 50 MMØ MCA. DURALON INCLUYE: ACARREO, PEGAMENTO | 1 | PZA | 91.14 | MXN
id-21.0.contracts.0.items.70 | id-21.0.contracts.0 | id-21.0 | 000000710 | SUMINISTRO E INSTALACIÓN DE COPLE DE PVC SANITARIO DE 50 MM Ø MCA. DURALON INCLUYE: ACARREO, CORTES, | 1 | PZA | 21.75 | MXN
id-21.0.contracts.0.items.71 | id-21.0.contracts.0 | id-21.0 | 000000720 | SUMINISTRO E INSTALACIÓN DE SOPORTERÍA TIPO PERA DE 50 MM Ø, INCLUYE: 3 TUERCAS HEXAGONALES DE 1/100 | 1 | JGO | 226.11 | MXN
id-21.0.contracts.0.items.72 | id-21.0.contracts.0 | id-21.0 | 000000730 | SUMINISTRO E INSTALACIÓN DE TUBERIA VIEGAPEX COLOR BLANCO, EN ROLLO, 1" x 150 M, INCLUYE: MATERIAL, | 1 | ROLLO | 25560.4 | MXN
id-21.0.contracts.0.items.73 | id-21.0.contracts.0 | id-21.0 | 000000740 | TUBERIA VIEGAPEX ULTRA COLOR BLANCO, EN ROLLO, 1" x 30 M | 1 | ROLLO | 5645.81 | MXN
id-21.0.contracts.0.items.74 | id-21.0.contracts.0 | id-21.0 | 000000750 | SUMINISTRO E INSTALACIÓN DE TUBERIA VIEGAPEX ULTRA COLOR ROJO, EN ROLLO, 1/2" x 300 M, INCLUYE: MATE | 1 | ROLLO | 40537.41 | MXN
id-21.0.contracts.0.items.75 | id-21.0.contracts.0 | id-21.0 | 000000760 | SUMINISTRO E INSTALACIÓN DE TUBERIA VIEGAPEX ULTRA COLOR AZUL, EN ROLLO, 1/2" x 300 M, INCLUYE: MATE | 1 | ROLLO | 40537.41 | MXN
id-21.0.contracts.0.items.76 | id-21.0.contracts.0 | id-21.0 | 000000770 | SUMINISTRO E INSTALACIÓN DE TUBERIA VIEGAPEX ULTRA COLOR AZUL, EN ROLLO, 1/2" x 90 M, INCLUYE: MATER | 1 | ROLLO | 12161.22 | MXN
id-21.0.contracts.0.items.77 | id-21.0.contracts.0 | id-21.0 | 000000780 | SUMINISTRO E INSTALACIÓN DE TUBERIA VIEGAPEX ULTRA COLOR ROJO, EN ROLLO, 1/2" x 90 M, INCLUYE: MATER | 1 | ROLLO | 12161.22 | MXN
id-21.0.contracts.0.items.78 | id-21.0.contracts.0 | id-21.0 | 000000790 | SUMINISTRO E INSTALACIÓN DE TUBERIA VIEGAPEX ULTRA COLOR AZUL, EN ROLLO, 1/2" x 30 M, INCLUYE: MATER | 1 | ROLLO | 4053.74 | MXN
id-21.0.contracts.0.items.79 | id-21.0.contracts.0 | id-21.0 | 000000800 | SUMINISTRO E INSTALACIÓN DE MINIBLOC POLY PEX PRESS, 1/2"- 6, INCLUYE: MATERIAL, MANO DE OBRA, HERRA | 1 | PZA | 2807.65 | MXN
id-21.0.contracts.0.items.80 | id-21.0.contracts.0 | id-21.0 | 000000810 | SUMINISTRO E INSTALACIÓN DE MANABLOC POLY PEX PRESS, 1/2"- 14 SALIDAS, INCLUYE: MATERIAL, MANO DE OB | 1 | PZA | 6178.46 | MXN
id-21.0.contracts.0.items.81 | id-21.0.contracts.0 | id-21.0 | 000000820 | SUMINISTRO E INSTALACIÓN DE MANABLOC POLY PEX PRESS, 1/2"-18 SALIDAS, INCLUYE: MATERIAL, MANO DE OBR | 1 | PZA | 6979.73 | MXN
id-21.0.contracts.0.items.82 | id-21.0.contracts.0 | id-21.0 | 000000830 | SUMINISTRO E INSTALACIÓN DE VALVULA BOLA DE BRONCE, CON MANIJA DE METAL, P X P, 1", INCLUYE: MATERIA | 1 | PZA | 2333 | MXN
id-21.0.contracts.0.items.83 | id-21.0.contracts.0 | id-21.0 | 000000840 | SUMINISTRO E INSTALACIÓN DE VALVULA BOLA DE BRONCE, CON MANIJA DE METAL, P X P, 2", INCLUYE: MATERIA | 1 | PZA | 6474.12 | MXN
id-21.0.contracts.0.items.84 | id-21.0.contracts.0 | id-21.0 | 000000850 | SUMINISTRO E INSTALACIÓN DE CODO PLÁSTICO PARA PEX DE VIEGA, 1" , INCLUYE: MATERIAL, MANO DE OBRA, H | 1 | PZA | 153.43 | MXN
id-21.0.contracts.0.items.85 | id-21.0.contracts.0 | id-21.0 | 000000860 | SUMINISTRO E INSTALACIÓN DE COPLE PLÁSTICO PARA PEX DE VIEGA, 1'', INCLUYE: MATERIAL, MANO DE OBRA, | 1 | PZA | 94.58 | MXN
id-21.0.contracts.0.items.86 | id-21.0.contracts.0 | id-21.0 | 000000870 | SUMINISTRO E INSTALACIÓN DE COPLE PLÁSTICO PARA PEX DE VIEGA, 1/2'', INCLUYE: MATERIAL, MANO DE OBRA | 1 | PZA | 45.45 | MXN
id-21.0.contracts.0.items.87 | id-21.0.contracts.0 | id-21.0 | 000000880 | SUMINISTRO E INSTALACIÓN DE MANABLOC SUPPLY ADAPTER, POLYMER PEX PRESS x MANABLOC SUPPLY, 1" x 1", I | 1 | PZA | 458.98 | MXN
id-21.0.contracts.0.items.88 | id-21.0.contracts.0 | id-21.0 | 000000890 | SUMINISTRO E INSTALACIÓN DE TAPÓN PARA SUMINISTRO, MANABLOC, SIN PLOMO, 1", INCLUYE: MATERIAL, MANO | 1 | PZA | 199 | MXN
id-21.0.contracts.0.items.89 | id-21.0.contracts.0 | id-21.0 | 000000900 | SUMINISTRO E INSTALACIÓN DE CODO 90° DE COBRE, P X P, 1/2", INCLUYE: MATERIAL, MANO DE OBRA, HERRAMI | 1 | PZA | 84.01 | MXN
id-21.0.contracts.0.items.90 | id-21.0.contracts.0 | id-21.0 | 000000910 | SUMINISTRO E INSTALACIÓN AC, P X P X FPT X 2 X 2 X 1", INCLUYE: MATERIAL, MANO DE OBRA, HERRAMIENTA, | 1 | PZA | 3055.14 | MXN
id-21.0.contracts.0.items.91 | id-21.0.contracts.0 | id-21.0 | 000000920 | NIPLE 2", INCLUYE: MATERIAL, MANO DE OBRA, HERRAMIENTA, EQUIPO, ACARREOS Y TODO LO NECESARIO PARA SU | 1 | PZA | 650 | MXN
id-21.0.contracts.0.items.92 | id-21.0.contracts.0 | id-21.0 | 000000930 | NIPLE 1", INCLUYE: MATERIAL, MANO DE OBRA, HERRAMIENTA, EQUIPO, ACARREOS Y TODO LO NECESARIO PARA SU | 1 | PZA | 390 | MXN
id-21.0.contracts.0.items.93 | id-21.0.contracts.0 | id-21.0 | 000000940 | UNION DE BRONCE SIN PLOMO PXP 2", INCLUYE: MATERIAL, MANO DE OBRA, HERRAMIENTA, EQUIPO, ACARREOS Y T | 1 | PZA | 4587.55 | MXN
id-21.0.contracts.0.items.94 | id-21.0.contracts.0 | id-21.0 | 000000950 | SUMINISTRO E INSTALACIÓN DE TAPÓN CAPA DE COBRE, P, 2", INCLUYE: MATERIAL, MANO DE OBRA, HERRAMIENTA | 1 | PZA | 1568.2 | MXN
id-21.0.contracts.0.items.95 | id-21.0.contracts.0 | id-21.0 | 000000960 | SUMINISTRO E INSTALACIÓN DE TAPÓN CAPA DE COBRE, P, 1", INCLUYE: MATERIAL, MANO DE OBRA, HERRAMIENTA | 1 | PZA | 70.04 | MXN
id-21.0.contracts.0.items.96 | id-21.0.contracts.0 | id-21.0 | 000000970 | SUMINISTRO E INSTALACIÓN DE TAPÓN CAPA DE COBRE, P, 1/2", INCLUYE: MATERIAL, MANO DE OBRA, HERRAMIEN | 1 | PZA | 31.49 | MXN
id-21.0.contracts.0.items.97 | id-21.0.contracts.0 | id-21.0 | 000000980 | SUMINISTRO E INSTALACIÓN DE UNION DE BRONCE SIN PLOMO, P X P, 1", INCLUYE: MATERIAL, MANO DE OBRA, H | 1 | PZA | 1536.59 | MXN
id-21.0.contracts.0.items.98 | id-21.0.contracts.0 | id-21.0 | 000000990 | SUMINISTRO E INSTALACIÓN DE CODO 90° SIN PLOMO, DE BRONCE, OREJETA BAJA CON PLACA PARA PARED, P X H | 1 | PZA | 233.91 | MXN
id-21.0.contracts.0.items.99 | id-21.0.contracts.0 | id-21.0 | 000001000 | SUMINISTRO E INSTALACIÓN DE ADAPTADOR DE BRONCE, SIN PLOMO, P X M NPT,1" X 1", INCLUYE: MATERIAL, MA | 1 | PZA | 1108.9 | MXN
id-21.0.contracts.0.items.100 | id-21.0.contracts.0 | id-21.0 | 000001010 | SUMINISTRO E INSTALACIÓN DE ADAPTADOR DE BRONCE, SIN PLOMO, P X M NPT,1/2" X 1/2", INCLUYE: MATERIAL | 1 | PZA | 202.83 | MXN
id-21.0.contracts.0.items.101 | id-21.0.contracts.0 | id-21.0 | 000001020 | SUMINISTRO E INSTALACIÓN DE ADAPTADOR PARA PUERTO PEXPRESS DE ½" x ½" , INCLUYE: MATERIAL, MANO DE O | 1 | PZA | 102.51 | MXN
id-21.0.contracts.0.items.102 | id-21.0.contracts.0 | id-21.0 | 000001030 | SUMINISTRO E INSTALACIÓN DE MANABOX 18 PUERTOS. CAJA DE REGISTRO PARA MANABLOC DE 14 PUERTOS Ó 2 MIN | 1 | PZA | 17680.87 | MXN
id-21.0.contracts.0.items.103 | id-21.0.contracts.0 | id-21.0 | 000001040 | SUMINISTRO E INSTALACIÓN DE MANABOX 14 PUERTOS. INCLUYE: MATERIAL, MANO DE OBRA, HERRAMIENTA, EQUIPO | 1 | PZA | 9868 | MXN
id-21.0.contracts.0.items.104 | id-21.0.contracts.0 | id-21.0 | 000001050 | SUMINISTRO E INSTALACIÓN DE MANABOX 6 PUERTOS. INCLUYE: MATERIAL, MANO DE OBRA, HERRAMIENTA, EQUIPO, | 1 | PZA | 6936.18 | MXN
id-21.0.contracts.0.items.105 | id-21.0.contracts.0 | id-21.0 | 000001060 | SUMINISTRO E INSTALACIÓN DE TUBO DE ACERO AL CARBÓN, CÉDULA 10 DE 50 MM Ø, DYNAFLOW UL/FM, PARA RANU | 1 | M | 313.61 | MXN
id-21.0.contracts.0.items.106 | id-21.0.contracts.0 | id-21.0 | 000001070 | SUMINISTRO E INSTALACIÓN DE TUBO DE ACERO AL CARBÓN, CÉDULA 10 DE 64 MM Ø, DYNAFLOW UL/FM, PARA RANU | 1 | M | 383.63 | MXN
id-21.0.contracts.0.items.107 | id-21.0.contracts.0 | id-21.0 | 000001080 | SUMINISTRO E INSTALACIÓN DE CODO TIPO RANURADO DE 90°X 50 MM Ø, U.L. Y F.M., MARCA VICTAULIC INCLU | 1 | PZA | 217.02 | MXN
id-21.0.contracts.0.items.108 | id-21.0.contracts.0 | id-21.0 | 000001090 | SUMINISTRO E INSTALACIÓN DE CODO TIPO RANURADO DE 90°X 64 MM Ø, U.L. Y F.M., MARCA VICTAULIC INCLU | 1 | PZA | 280.08 | MXN
id-21.0.contracts.0.items.109 | id-21.0.contracts.0 | id-21.0 | 000001100 | TEE RECTA TIPO RANURADA DE 50 MM Ø | 1 | PZA | 407.74 | MXN
id-21.0.contracts.0.items.110 | id-21.0.contracts.0 | id-21.0 | 000001110 | SUMINISTRO E INSTALACIÓN DE TEE RECTA TIPO RANURADA DE 64 MM Ø, U.L. Y F.M., MARCA VICTAULIC INCL | 1 | PZA | 513.81 | MXN
id-21.0.contracts.0.items.111 | id-21.0.contracts.0 | id-21.0 | 000001120 | SUMINISTRO E INSTALACIÓN DE ACOPLAMIENTO REDUCTOR CAMPANA TIPO RANURADO DE U.L. Y F.M. DE 64 MM X 50 | 1 | PZA | 761.92 | MXN
id-21.0.contracts.0.items.112 | id-21.0.contracts.0 | id-21.0 | 000001130 | SUMINISTRO E INSTALACIÓN DE ACOPLAMIENTO RÍGIDO TIPO RANURADO, U.L. Y F.M. DE 50 MM Ø, MARCA VICTAUL | 1 | PZA | 237.28 | MXN
id-21.0.contracts.0.items.113 | id-21.0.contracts.0 | id-21.0 | 000001140 | SUMINISTRO E INSTALACIÓN DE ACOPLAMIENTO RÍGIDO TIPO RANURADO, U.L. Y F.M. DE 64 MM Ø, MARCA VICTAUL | 1 | PZA | 261.98 | MXN
id-21.0.contracts.0.items.114 | id-21.0.contracts.0 | id-21.0 | 000001150 | SUMINISTRO E INSTALACION DE TUBO DE FIERRO NEGRO ROSCADO DE 19 MM Ø, INCLUYE: ACARREO, CORTES, DESPE | 1 | M | 168.5 | MXN
id-21.0.contracts.0.items.115 | id-21.0.contracts.0 | id-21.0 | 000001160 | SUMINISTRO E INSTALACION DE REDUCCIÓN DE FIERRO NEGRO ROSCADO DE 50 MM x 25 MM Ø, INCLUYE: ACARREO, | 1 | PZA | 90.82 | MXN
id-21.0.contracts.0.items.116 | id-21.0.contracts.0 | id-21.0 | 000001170 | SUMINISTRO E INSTALACION DE REDUCCIÓN DE FIERRO NEGRO ROSCADO DE 25 MM x 19 MM Ø, INCLUYE: ACARREO, | 1 | PZA | 81.3 | MXN
id-21.0.contracts.0.items.117 | id-21.0.contracts.0 | id-21.0 | 000001180 | SUMINISTRO E INSTALACION DE EXTINTOR DE POLVO QUIMICO SECO TIPO A,B,C CON CAPACIDAD DE 6 KG., INCLUY | 1 | PZA | 962.15 | MXN
id-21.0.contracts.0.items.118 | id-21.0.contracts.0 | id-21.0 | 000001190 | GABINETE DE PROTECCIÓN CONTRA INCENDIO EN LAM. CAL. 20 DE 0.70 X 0.70 X 0.17 M. PUERTA CON VIDRIO Y | 1 | PZA | 20325.48 | MXN
id-21.0.contracts.0.items.119 | id-21.0.contracts.0 | id-21.0 | 000001200 | SUMINISTRO E INSTALACION DE SOPORTERIA TIPO PERA DE 50 MM Ø, INCLUYE: 5 TUERCAS HEXAGONALES DE 10 MM | 1 | JGO | 226.11 | MXN
id-21.0.contracts.0.items.120 | id-21.0.contracts.0 | id-21.0 | 000001210 | SUMINISTRO E INSTALACION DE SOPORTERIA TIPO PERA DE 64 MM Ø, INCLUYE: 5 TUERCAS HEXAGONALES DE 10 MM | 1 | JGO | 59.61 | MXN
id-21.0.contracts.0.items.121 | id-21.0.contracts.0 | id-21.0 | 000001220 | APLICACIÓN DE PINTURA PARA TUBO DE ACERO AL CARBÓN, DE 19 MM A 50 MM Ø ANTICORROSIVA MARCA BEREL | 1 | M | 39.19 | MXN
id-21.0.contracts.0.items.122 | id-21.0.contracts.0 | id-21.0 | 000001230 | APLICACIÓN DE PINTURA PARA TUBO DE ACERO AL CARBÓN, DE 19 MM A 50 MM Ø COLOR ROJO BERMELLON MARCA BE | 1 | M | 39.19 | MXN
id-21.0.contracts.0.items.123 | id-21.0.contracts.0 | id-21.0 | 000001240 | APLICACIÓN DE PINTURA PARA TUBO DE ACERO AL CARBÓN, DE 64 MM A 100 MM Ø ANTICORROSIVA MARCA BEREL | 1 | M | 68.45 | MXN
id-21.0.contracts.0.items.124 | id-21.0.contracts.0 | id-21.0 | 000001250 | APLICACIÓN DE PINTURA PARA TUBO DE ACERO AL CARBÓN, DE 64 MM A 100 MM Ø COLOR ROJO BERMELLON MARCA B | 1 | M | 68.45 | MXN
id-21.0.contracts.0.items.125 | id-21.0.contracts.0 | id-21.0 | 000001260 | Suministro e instalación de Valvula Mariposa figura No.300 de 2 1/2"ø, con maneral de operacion ace | 1 | PZA | 14388.22 | MXN
id-21.0.contracts.0.items.126 | id-21.0.contracts.0 | id-21.0 | 000001270 | MANÓMETRO PARA UNA PRESIÓN DE 0-300 PSI, CON ACCESORIOS DE CONTROL Y MONTAJE (INJERTO EN TUBERÍA, 2 | 1 | PZA | 1742.16 | MXN
id-21.0.contracts.0.items.127 | id-21.0.contracts.0 | id-21.0 | 000001280 | SUMINISTRO E INSTALACIÓN DE VÁLVULA DE EXPULSIÓN DE AIRE DE 19 MM Ø MARCA ARMSTRONG O EQUIVALENTE DE | 1 | PZA | 1248.37 | MXN
id-21.0.contracts.0.items.128 | id-21.0.contracts.0 | id-21.0 | 000001290 | SUMINISTRO E INSTALACIÓN DE VALVULA ANGULAR ROSCADA DE 50 MM X 38 MM Ø DE BRONCE Y CHIFLON DE 3 PASO | 1 | PZA | 15920.6 | MXN
id-21.0.contracts.0.items.129 | id-21.0.contracts.0 | id-21.0 | 000001300 | Muro de block de concreto de 15 x 20 x 40 cms. de espesor asentado con mortero cem-arena 1:3 acabado | 1 | M2 | 461.86 | MXN
id-21.0.contracts.0.items.130 | id-21.0.contracts.0 | id-21.0 | 000001310 | CASTILLO EN PRETIL DE 15 X 20 CM DE CONCRETO F´c=200 KG/CM2 Y ARMADO CON 4 VS # 3 Y ESTRIBOS # 2 @2 | 1 | ML | 392.44 | MXN
id-21.0.contracts.0.items.131 | id-21.0.contracts.0 | id-21.0 | 000001320 | ALB-MN1 CERRAMIENTO CE-1 DE 15X20 CM CON CONCRETO F'C=200 KG/CM2 HECHO EN OBRA , CIMBRA COMUN, ARMA | 1 | ML | 477.05 | MXN
id-21.0.contracts.0.items.132 | id-21.0.contracts.0 | id-21.0 | 000001330 | EXT-17 Zarpeo y afine en muros interiores y exteriores con mortero cemento arena No.5, prop. 1:3, a | 1 | M2 | 217.1 | MXN
id-21.0.contracts.0.items.133 | id-21.0.contracts.0 | id-21.0 | 000001340 | ZARPEO EN MUROS INTERIORES PARA RECIBIR NUEVO ACABADO. CON MORTERO CEMENTO ARENA NO.5 MUESTREADO Y | 1 | M2 | 115.79 | MXN
id-21.0.contracts.0.items.134 | id-21.0.contracts.0 | id-21.0 | 000001350 | IMPERMEABILIZACION EN PISOS Y REGADERAS CON IMPERMEABILIZANTE ASFALTICO BASE SOLVENTE DE USOS MULTIP | 1 | M2 | 243.96 | MXN
id-21.0.contracts.0.items.135 | id-21.0.contracts.0 | id-21.0 | 000001360 | FILETE DE ZARPEO,UTILIZANDO MORTERO CEMENTO-ARENA 1:5. INCLUYE: MATL., M. DE O., HERRAM, EQ., ACARRE | 1 | ML | 53.67 | MXN
id-21.0.contracts.0.items.136 | id-21.0.contracts.0 | id-21.0 | 000001370 | SUMINISTRO Y COLOCACIÓN DE EMPASTADO CON MORTERO CEMENTO ARENA 1:4 FINO, MÁXIMO DE 5 CM DE ESPESOR | 1 | M2 | 249.66 | MXN
id-21.0.contracts.0.items.137 | id-21.0.contracts.0 | id-21.0 | 000001380 | Demolicion de capa de 3cm de concreto en regaderas. Incluye: perfilado cargo directo por el costo de | 1 | M2 | 175.93 | MXN
id-21.0.contracts.0.items.138 | id-21.0.contracts.0 | id-21.0 | 000001390 | SUMINISTRO Y COLOCACIÓN DE APLANADO DE YESO-AGUA DE HASTA 2 CM DE ESPESOR EN MUROS PLOMEADO Y MUESTR | 1 | M2 | 213.04 | MXN
id-21.0.contracts.0.items.139 | id-21.0.contracts.0 | id-21.0 | 000001400 | Muro divisorio de tablaroca a dos caras armado con canal y poste de 9.2 cm calibre 26 @40.6 cm, con | 1 | m2 | 502.04 | MXN
id-21.0.contracts.0.items.140 | id-21.0.contracts.0 | id-21.0 | 000001410 | Muro divisorio armado con canal y poste de 9.2 cm calibre 20 @40.6 cm, con hoja de tablacemento duro | 1 | m2 | 916.22 | MXN
id-21.0.contracts.0.items.141 | id-21.0.contracts.0 | id-21.0 | 000001420 | EXT 5725 Suministro e instalacion de muro a dos cara a base de una cara de tablacemento por cada car | 1 | m2 | 1134.11 | MXN
id-21.0.contracts.0.items.142 | id-21.0.contracts.0 | id-21.0 | 000001430 | Lambrin DE TABLACEMENTO armado con canal y poste de 9.2 cm calibre 20 @40.6 cm, con hoja de tablacem | 1 | m2 | 806.52 | MXN
id-21.0.contracts.0.items.143 | id-21.0.contracts.0 | id-21.0 | 000001440 | LAMBRIN A UNA CARA CON HOJA ANTIMOHO | 1 | m2 | 385.03 | MXN
id-21.0.contracts.0.items.144 | id-21.0.contracts.0 | id-21.0 | 000001450 | Suministro y colocación de asilante de Fibra de vidrio Aislahogar R11 de 3½" de espesor, incluye : c | 1 | M2 | 92.96 | MXN
id-21.0.contracts.0.items.145 | id-21.0.contracts.0 | id-21.0 | 000001460 | ABRIR HUECOS EN FALSO PLAFON PARA LAMPARAS EXTRA | 1 | PZA | 302.23 | MXN
id-21.0.contracts.0.items.146 | id-21.0.contracts.0 | id-21.0 | 000001470 | Suministro e instalación de falso plafón corrido de tablacemento. Incluye: Suministro y colocación, | 1 | m2 | 385.07 | MXN
id-21.0.contracts.0.items.147 | id-21.0.contracts.0 | id-21.0 | 000001480 | SUMINISTRO E INSTALACIÓN DE SANITARIO CON FLUXOMETRO ELECTRONICO DE SENSOR A BATERIAS MARCA SLOAN MO | 1 | PZA. | 22543.39 | MXN
id-21.0.contracts.0.items.148 | id-21.0.contracts.0 | id-21.0 | 000001490 | SUMINISTRO E INSTALACIÓN DE LAVABO CERAMICA PORCELANIZADA DE ALTO BRILLO, MONOMANDO MODELO: STUDIO C | 1 | PZA. | 14728.65 | MXN
id-21.0.contracts.0.items.149 | id-21.0.contracts.0 | id-21.0 | 000001500 | LLAVE DE CONTROL ANGULAR CON MANGUERA FLEXIBLE PARA LAVABO Ó FREGADEROS DE 13 x 13 MM. Y 55 CM. DE | 1 | PZA. | 363.48 | MXN
id-21.0.contracts.0.items.150 | id-21.0.contracts.0 | id-21.0 | 000001510 | SUMINISTRO E INSTALACIÓN DE REGADERA MARCA SLOAN O equivalente DE CHORRO FIJO SON DESVIADOR GASTO DE | 1 | PZA. | 5349.65 | MXN
id-21.0.contracts.0.items.151 | id-21.0.contracts.0 | id-21.0 | 000001520 | SUMINISTRO E INSTALACIÓN DE ESPEJO CON MARCO DE ACERO INOXIDABLE, MODELO B-290 MARCA BOBRICK O equiv | 1 | PZA. | 8284.9 | MXN
id-21.0.contracts.0.items.152 | id-21.0.contracts.0 | id-21.0 | 000001530 | SUMINISTRO Y COLOCACIÓN DE RIEL Y CORTINA ANTIBACTERIANA TERMOPLÁSTICA DEN TELA MARCA STAPHCHECK, CO | 1 | M2 | 1739.99 | MXN
id-21.0.contracts.0.items.153 | id-21.0.contracts.0 | id-21.0 | 000001540 | SUMINISTRO E INSTALACIÓN DE PORTARROLLOS DE PAPEL HIGIÉNICO PARA ROLLO GIGANTE, MODELO: B-2890 MARCA | 1 | PZA | 2392.14 | MXN
id-21.0.contracts.0.items.154 | id-21.0.contracts.0 | id-21.0 | 000001550 | SUMINISTRO E INSTALACIÓN DE SUMINISTRADOR DE JABÓN EN ACERO INOXIDABLE. MODELO: B-2112 MARCA BOBRICK | 1 | PZA | 2395.6 | MXN
id-21.0.contracts.0.items.155 | id-21.0.contracts.0 | id-21.0 | 000001560 | SUMINISTRO E INSTALACIÓN DE DISPENSADOR DE TOALLA EN ROLLO PARA MANOS; MODELO. B-262. MARCA BOBRICK, | 1 | PZA | 2307.24 | MXN
id-21.0.contracts.0.items.156 | id-21.0.contracts.0 | id-21.0 | 000001570 | SUMINISTRO E INSTALACIÓN DE TOALLERO MARCA BOBRICK MODELO B674X24. INCLUYE HERRAJES, ELEMENTOS DE FI | 1 | PZA | 3556.17 | MXN
id-21.0.contracts.0.items.157 | id-21.0.contracts.0 | id-21.0 | 000001580 | SUMINISTRO E INSTALACIÓN DE PERCHA Y/O GANCHO INDIVIDUAL DE 2" X 2" PARA BATAS DE BAÑO, EN ACERO IN | 1 | PZA | 1263.99 | MXN
id-21.0.contracts.0.items.158 | id-21.0.contracts.0 | id-21.0 | 000001590 | SUMINISTRO E INSTALACIÓN DE CAMBIADORA DE PAÑALES DE ACERO INOXIDABLE MARCA KOALA KARE PRODUCTS DE B | 1 | PZA | 55193.38 | MXN
id-21.0.contracts.0.items.159 | id-21.0.contracts.0 | id-21.0 | 000001600 | SUMINSTRO Y COLOCACION DE BARRAS DE APOYOS DE ACERO INOXIDABLE PARA DISCAPACITADOS EN AREA DE SERVIC | 1 | JGO | 2430.26 | MXN
id-21.0.contracts.0.items.160 | id-21.0.contracts.0 | id-21.0 | 000001610 | BARRA DE SEURIDAD PARA DISCAPACITADOS MODELO B-6806X36, DE ACERO INOXIDABLE CON ACABADO SATINADO, CO | 1 | PZA | 2359.78 | MXN
id-21.0.contracts.0.items.161 | id-21.0.contracts.0 | id-21.0 | 000001620 | SUMINISTRO Y COLOCACIÓN DE PISO DE PORCELANATO RECTIFICADO MARCA CASTEL O equivalente, MODELO. BAVE | 1 | M2 | 612.5 | MXN
id-21.0.contracts.0.items.162 | id-21.0.contracts.0 | id-21.0 | 000001630 | SUMINISTRO Y COLOCACIÓN DE ZOCLO DE 10CM DE ALTO DE PORCELANATO RECTIFICADO CASTEL MODELO BAVENO MI | 1 | ML | 219.31 | MXN
id-21.0.contracts.0.items.163 | id-21.0.contracts.0 | id-21.0 | 000001640 | SUMINISTRO Y COLOCACIÓN DE PISO PORCELANATO RECTIFICADO MED. 60 CM. X 60 CM. MCA. CASTEL MODELO PAL | 1 | M2 | 615.99 | MXN
id-21.0.contracts.0.items.164 | id-21.0.contracts.0 | id-21.0 | 000001650 | SUMINISTRO Y COLOCACIÓN DE FORRO EN PAREDES Y MUROS BAJOS DE SINK , PAREDES DE 0.58 + 0.62 MTS X 1.2 | 1 | PZA | 5052.93 | MXN
id-21.0.contracts.0.items.165 | id-21.0.contracts.0 | id-21.0 | 000001660 | SUMINISTRO Y COLOCACIÓN DE PISO PORCELANATO RECTIFICADO MARCA CASTEL O equivalente MODELO TUCSON BEI | 1 | M2 | 736.58 | MXN
id-21.0.contracts.0.items.166 | id-21.0.contracts.0 | id-21.0 | 000001670 | SUMINISTRO Y COLOCACIÓN DE PISO DE PORCELANATO RECTIFICADO MARCA CASTEL O equivalente, MODELO TOSCAN | 1 | M2 | 388.97 | MXN
id-21.0.contracts.0.items.167 | id-21.0.contracts.0 | id-21.0 | 000001680 | SUMINISTRO Y COLOCACIÓN DE ZOCLO DE 10CM DE ALTO DE PORCELANATO RECTIFICADO MARCA CASTEL MODELO. TO | 1 | ML | 168.83 | MXN
id-21.0.contracts.0.items.168 | id-21.0.contracts.0 | id-21.0 | 000001690 | SUMINISTRO Y COLOCACIÓN DE AZULEJO CERÁMICO RECTIFICADO MED. 61 CM. X 61 CM. MCA. CASTEL MODELO PA | 1 | M2 | 615.99 | MXN
id-21.0.contracts.0.items.169 | id-21.0.contracts.0 | id-21.0 | 000001700 | SUMINISTRO Y COLOCACIÓN DE PINTURA 100% ACRÍLICA MARCA BEREL GREEN O equivalente A 2 MANOS 1 BASE DE | 1 | M2 | 79.99 | MXN
id-21.0.contracts.0.items.170 | id-21.0.contracts.0 | id-21.0 | 000001710 | SUMINISTRO Y COLOCACIÓN DE PINTURA 100% ACRÍLICA MARCA BEREL GREEN O equivalente A 2 MANOS 1 BASE DE | 1 | M2 | 79.99 | MXN
id-21.0.contracts.0.items.171 | id-21.0.contracts.0 | id-21.0 | 000001720 | SUMINISTRO E INSTALACIÓN DE PINTURA 100% ACRILICA MARCA BEREL GREEN A 2 MANOS 1 BASE DE SELLADOR PRI | 1 | M2 | 79.99 | MXN
id-21.0.contracts.0.items.172 | id-21.0.contracts.0 | id-21.0 | 000001730 | COLOCACIÓN DE PINTURA VINIL-ACRILICA EN MUROS MARCA COMEX COLOR MORADO ESCONDITE TIPO T1-14-05 O EQ | 1 | M2 | 79.99 | MXN
id-21.0.contracts.0.items.173 | id-21.0.contracts.0 | id-21.0 | 000001740 | RETIRO DE PLAFON REGISTRABLE DE 0.61 MTS. X 0.61 MTS. SIN RECUPERACION EN AREAS DE PROYECTO. INCLUYE | 1 | M2 | 50.14 | MXN
id-21.0.contracts.0.items.174 | id-21.0.contracts.0 | id-21.0 | 000001750 | SUMINISTRO E INSTALACIÓN DE CAJILLO DE TABLA ROCA (CENEFA-PLATABANDA), PARA CUBRIR ESPACIO RESTANTE | 1 | ML | 470.97 | MXN
id-21.0.contracts.0.items.175 | id-21.0.contracts.0 | id-21.0 | 000001760 | SUMINISTRO Y COLOCACIÓN DE PLAFÓN RÍGIDO A BASE DE CANAL LISTÓN @24" (LONGITUD MÁXIMA), CANALETA DE | 1 | M2 | 385.07 | MXN
id-21.0.contracts.0.items.176 | id-21.0.contracts.0 | id-21.0 | 000001770 | SUMINISTRO Y COLOCACIÓN DE PLAFÓN REGISTRABLE DE 2'X2', DE POLIESTER Y FIBRA DE VIDRIO MARCA GLASLIN | 1 | M2 | 962.29 | MXN
id-21.0.contracts.0.items.177 | id-21.0.contracts.0 | id-21.0 | 000001780 | SUMINISTRO Y COLOCACIÓN DE PINTURA 100% ACRÍLICA MARCA BEREL GREEN O equivalente, A 2 MANOS 1 BASE D | 1 | M2 | 79.99 | MXN
id-21.0.contracts.0.items.178 | id-21.0.contracts.0 | id-21.0 | 000001790 | CANCEL DE ALUMINIO MATE 3"X3" CRISTAL DE 6MM SATINOVO (OPACO) DUOVENT. MEDIDAS 1.39 MTS ANCHO X 1.18 | 1 | PZA | 4992 | MXN
id-21.0.contracts.0.items.179 | id-21.0.contracts.0 | id-21.0 | 000001800 | CANCEL DE ALUMINIO MATE 3"X3" CRISTAL DE 6MM SATINOVO (OPACO) DUOVENT. MEDIDAS 1.40 MTS ANCHO X 1.18 | 1 | PZA | 4992 | MXN
id-21.0.contracts.0.items.180 | id-21.0.contracts.0 | id-21.0 | 000001810 | CANCEL DE ALUMINIO MATE 3"X3" CRISTAL DE 6MM SATINOVO (OPACO) DUOVENT. MEDIDAS 1.40 MTS ANCHO X 0.38 | 1 | PZA | 5070 | MXN
id-21.0.contracts.0.items.181 | id-21.0.contracts.0 | id-21.0 | 000001820 | CANCEL DE ALUMINIO MATE 3"X3" CRISTAL DE 6MM SATINOVO (OPACO) DUOVENT. MEDIDAS 1.20 MTS ANCHO X 0.40 | 1 | PZA | 3042 | MXN
id-21.0.contracts.0.items.182 | id-21.0.contracts.0 | id-21.0 | 000001830 | CANCEL DE ALUMINIO MATE 3"X3" CRISTAL DE 6MM SATINOVO (OPACO) DUOVENT. MEDIDAS 1.40 MTS ANCHO X 0.40 | 1 | PZA | 7036.97 | MXN
id-21.0.contracts.0.items.183 | id-21.0.contracts.0 | id-21.0 | 000001840 | CANCEL DE ALUMINIO MATE 3"X3" CRISTAL DE 6MM SATINOVO (OPACO) DUOVENT. MEDIDAS 1.18 MTS ANCHO X 0.40 | 1 | PZA | 4524 | MXN
id-21.0.contracts.0.items.184 | id-21.0.contracts.0 | id-21.0 | 000001850 | CANCEL DE ALUMINIO MATE 3"X3" CRISTAL DE 6MM SATINOVO (OPACO) DUOVENT. MEDIDAS 1.11 MTS ANCHO X 0.40 | 1 | PZA | 4446 | MXN
id-21.0.contracts.0.items.185 | id-21.0.contracts.0 | id-21.0 | 000001860 | CANCEL DE ALUMINIO MATE 3"X3" CRISTAL DE 6MM SATINOVO (OPACO) DUOVENT. MEDIDAS 1.40 MTS ANCHO X 1.40 | 1 | PZA | 4836 | MXN
id-21.0.contracts.0.items.186 | id-21.0.contracts.0 | id-21.0 | 000001870 | CANCEL DE ALUMINIO MATE 3"X3" CRISTAL DE 6MM SATINOVO (OPACO) DUOVENT. MEDIDAS 1.40 MTS ANCHO X 1.30 | 1 | PZA | 5382 | MXN
id-21.0.contracts.0.items.187 | id-21.0.contracts.0 | id-21.0 | 000001880 | CANCEL DE ALUMINIO MATE 3"X3" CRISTAL DE 6MM SATINOVO (OPACO) DUOVENT. MEDIDAS 1.20 MTS ANCHO X 0.48 | 1 | PZA | 4836 | MXN
id-21.0.contracts.0.items.188 | id-21.0.contracts.0 | id-21.0 | 000001890 | CANCEL DE ALUMINIO MATE 3"X3" CRISTAL DE 6MM SATINOVO (OPACO) DUOVENT. MEDIDAS 0.60 MTS ANCHO X 1.30 | 1 | PZA | 3042 | MXN
id-21.0.contracts.0.items.189 | id-21.0.contracts.0 | id-21.0 | 000001900 | CANCEL DE ALUMINIO MATE 3"X3" CRISTAL DE 6MM SATINOVO (OPACO) DUOVENT. MEDIDAS 0.60 MTS ANCHO X 0.50 | 1 | PZA | 3432 | MXN
id-21.0.contracts.0.items.190 | id-21.0.contracts.0 | id-21.0 | 000001910 | CANCEL DE ALUMINIO MATE 3"X3" CRISTAL DE 6MM SATINOVO (OPACO) DUOVENT. MEDIDAS 1.19 MTS ANCHO X 0.89 | 1 | PZA | 3744 | MXN
id-21.0.contracts.0.items.191 | id-21.0.contracts.0 | id-21.0 | 000001920 | CANCEL DE ALUMINIO MATE 3"X3" CRISTAL DE 6MM SATINOVO (OPACO) DUOVENT. MEDIDAS 0.39 MTS ANCHO X 1.19 | 1 | PZA | 2652 | MXN
id-21.0.contracts.0.items.192 | id-21.0.contracts.0 | id-21.0 | 000001930 | CANCEL DE ALUMINIO MATE 3"X3" CRISTAL DE 6MM SATINOVO (OPACO) DUOVENT. MEDIDAS 0.60 MTS ANCHO X 0.50 | 1 | PZA | 3432 | MXN
id-21.0.contracts.0.items.193 | id-21.0.contracts.0 | id-21.0 | 000001940 | SUMINISTRO E INSTALACIÓN DE BARANDAL CONTRAIMPACTO MARCA C/S ACROVYN 4000, MODELO SCR-40N, INCLUYEND | 1 | ML | 3659.41 | MXN
id-21.0.contracts.0.items.194 | id-21.0.contracts.0 | id-21.0 | 000001950 | SUMINISTRO E INSTALACIÓN DE PASAMANOS MARCA C/S ACROVYN 4000, MODELO HRB-10CN O equivalente. INCLUY | 1 | ML | 1089.25 | MXN
id-21.0.contracts.0.items.195 | id-21.0.contracts.0 | id-21.0 | 000001960 | SUMINISTRO Y COLOCACIÓN DE ESQUINEROS MOD. SSM-20 DE 2"X2", MCA. ACROVYN O EQUIVALENTE EN CALIDAD Y | 1 | ML | 2882.85 | MXN
id-21.0.contracts.0.items.196 | id-21.0.contracts.0 | id-21.0 | 000001970 | TOPES DE PISO PARA PUERTAS, INCLUYE: MATERIALES, MANO DE OBRA, HERRAMIENTA, ACARREOS, DESPERDICIOS Y | 1 | PZA | 213.98 | MXN
id-21.0.contracts.0.items.197 | id-21.0.contracts.0 | id-21.0 | 000001980 | SUMINISTRO Y COLOCACIÓN PUERTA BATIENTE DE ALUMINIO EN ACABADO NATURAL MATE, INCLUYENDO MARCO CON 3 | 1 | PZA | 13260 | MXN
id-21.0.contracts.0.items.198 | id-21.0.contracts.0 | id-21.0 | 000001990 | SUMINISTRO Y COLOCACIÓN PUERTA BATIENTE DE ALUMINIO EN ACABADO NATURAL MATE, INCLUYENDO MARCO CON 3 | 1 | PZA | 13884 | MXN
id-21.0.contracts.0.items.199 | id-21.0.contracts.0 | id-21.0 | 000002000 | SUMINISTRO Y COLOCACIÓN PUERTA BATIENTE DE ALUMINIO EN ACABADO NATURAL MATE, INCLUYENDO MARCO CON 3 | 1 | PZA | 12636 | MXN
id-21.0.contracts.0.items.200 | id-21.0.contracts.0 | id-21.0 | 000002010 | SUMINISTRO Y COLOCACIÓN PUERTA BATIENTE DE ALUMINIO EN ACABADO NATURAL MATE, INCLUYENDO MARCO CON 3 | 1 | PZA | 12480 | MXN
id-21.0.contracts.0.items.201 | id-21.0.contracts.0 | id-21.0 | 000002020 | SUMINISTRO Y COLOCACIÓN PUERTA BATIENTE DE ALUMINIO EN ACABADO NATURAL MATE, INCLUYENDO MARCO CON 3 | 1 | PZA | 12480 | MXN
id-21.0.contracts.0.items.202 | id-21.0.contracts.0 | id-21.0 | 000002030 | SUMINISTRO Y COLOCACIÓN PUERTA BATIENTE DE ALUMINIO EN ACABADO NATURAL MATE, INCLUYENDO MARCO CON 3 | 1 | PZA | 12948 | MXN
id-21.0.contracts.0.items.203 | id-21.0.contracts.0 | id-21.0 | 000002040 | SUMINISTRO Y COLOCACIÓN PUERTA BATIENTE DE ALUMINIO EN ACABADO NATURAL MATE, INCLUYENDO MARCO CON 3 | 1 | PZA | 12636 | MXN
id-21.0.contracts.0.items.204 | id-21.0.contracts.0 | id-21.0 | 000002050 | SUMINISTRO Y COLOCACIÓN PUERTA BATIENTE DE ALUMINIO EN ACABADO NATURAL MATE, INCLUYENDO MARCO CON 3 | 1 | PZA | 13260 | MXN
id-21.0.contracts.0.items.205 | id-21.0.contracts.0 | id-21.0 | 000002060 | SUMINISTRO Y COLOCACIÓN PUERTA BATIENTE DOBLE CON FIJOS LATERALES, DE ALUMINIO EN ACABADO NATURAL M | 1 | PZA | 44460 | MXN
id-21.0.contracts.0.items.206 | id-21.0.contracts.0 | id-21.0 | 000002070 | SUMINISTRO Y COLOCACIÓN PUERTA BATIENTE DOBLE CON FIJOS LATERALES Y FIJOS SUPERIORES, DE ALUMINIO E | 1 | PZA | 55380 | MXN
id-21.0.contracts.0.items.207 | id-21.0.contracts.0 | id-21.0 | 000002080 | SUMINISTRO Y COLOCACIÓN PUERTA CORREDIZA COLGANTES CON UN FIJO LATERAL Y DOS FIJOS SUPERIOR, DE ALU | 1 | PZA | 29952 | MXN
id-21.0.contracts.0.items.208 | id-21.0.contracts.0 | id-21.0 | 000002090 | SUMINISTRO Y COLOCACIÓN DE PUERTA CORREDIZA COLGANTE COMPUESTA DE ALUMINIO NATURAL MATE, VIDRIO SAT | 1 | PZA | 13260 | MXN
id-21.0.contracts.0.items.209 | id-21.0.contracts.0 | id-21.0 | 000002100 | SUMINISTRO Y COLOCACIÓN DE PUERTA CORREDIZA COLGANTE COMPUESTA DE ALUMINIO NATURAL MATE, VIDRIO SAT | 1 | PZA | 14352 | MXN
id-21.0.contracts.0.items.210 | id-21.0.contracts.0 | id-21.0 | 000002110 | SUMINISTRO Y COLOCACIÓN PUERTA BATIENTE CON UN FIJO LATERAL, COMPUESTA DE ALUMINIO NATURAL MATE CON | 1 | PZA | 27300 | MXN
id-21.0.contracts.0.items.211 | id-21.0.contracts.0 | id-21.0 | 000002120 | SUMINISTRO Y COLOCACIÓN PUERTA BATIENTE CON UN FIJO LATERAL, COMPUESTA DE ALUMINIO NATURAL MATE CON | 1 | PZA | 28860 | MXN
id-21.0.contracts.0.items.212 | id-21.0.contracts.0 | id-21.0 | 000002130 | SUMINISTRO E INSTALACIÓN DE TUBERÍA CONDUIT GALVANIZADA PARED GRUESA DE 19 MM DE DIÁMETRO, INSTALADA | 1 | MTO | 331.99 | MXN
id-21.0.contracts.0.items.213 | id-21.0.contracts.0 | id-21.0 | 000002140 | SUMINISTRO E INSTALACIÓN DE TUBERÍA CONDUIT GALVANIZADA PARED GRUESA DE 25 MM DE DIÁMETRO, INSTALADA | 1 | MTO | 342.63 | MXN
id-21.0.contracts.0.items.214 | id-21.0.contracts.0 | id-21.0 | 000002150 | SUMINISTRO E INSTALACIÓN DE CABLE THW-LS, VINANEL XXI ANTILLAMA 90°, CALIBRE 10 AWG, COLOR BLANCO Y | 1 | MTO | 54.47 | MXN
id-21.0.contracts.0.items.215 | id-21.0.contracts.0 | id-21.0 | 000002160 | SUMINISTRO E INSTALACIÓN DE CABLE THW-LS, VINANEL XXI ANTILLAMA 90°, CALIBRE 10 AWG, COLOR VERDE PAR | 1 | MTO | 54.47 | MXN
id-21.0.contracts.0.items.216 | id-21.0.contracts.0 | id-21.0 | 000002170 | SUMINISTRO E INSTALACIÓN DE TUBERÍA CONDUIT PVC PESADO DE 19 MM DE DIÁMETRO, INSTALADA POR PLAFOND H | 1 | MTO | 331.99 | MXN
id-21.0.contracts.0.items.217 | id-21.0.contracts.0 | id-21.0 | 000002180 | CONTACTO MONOFÁSICO DOBLE, POLARIZADO CON PUESTA A TIERRA, CONEXIONES LATERALES DE 15A, 125V, 1F, GR | 1 | PZA | 710.02 | MXN
id-21.0.contracts.0.items.218 | id-21.0.contracts.0 | id-21.0 | 000002190 | CONTACTO MONOFÁSICO DOBLE POLARIZADO CON PUESTA A TIERRA CONEXIONES LATERALES CON PROTECCIÓN POR FAL | 1 | PZA | 566.92 | MXN
id-21.0.contracts.0.items.219 | id-21.0.contracts.0 | id-21.0 | 000002200 | SUMINISTRO E INSTALACION DE CAJA DE CONEXIÓN GALVANIZADA SERVICIO PESADO DE 100 x 100MM.CON TAPA | 1 | PZA | 57.73 | MXN
id-21.0.contracts.0.items.220 | id-21.0.contracts.0 | id-21.0 | 000002210 | SUMINISTRO E INSTALACION DE CAJA DE CONEXIÓN GALVANIZADA SERVICIO PESADODE 100 x 100 MM. CON MARCO R | 1 | PZA | 57.73 | MXN
id-21.0.contracts.0.items.221 | id-21.0.contracts.0 | id-21.0 | 000002220 | UNIDAD PARA ILUMINACION DE EMERGENCIA DE 2x6 WATTS, TIPO SOBREPONER DE CARCASA TERMOPLASTICA, ENTRAD | 1 | PZA | 3834.13 | MXN
id-21.0.contracts.0.items.222 | id-21.0.contracts.0 | id-21.0 | 000002230 | SUMINISTRO E INSTALACIÓN DE TUBERÍA CONDUIT GALVANIZADA PARED GRUESA DE 19 MM DE DIÁMETRO, INSTALADA | 1 | MTO | 331.99 | MXN
id-21.0.contracts.0.items.223 | id-21.0.contracts.0 | id-21.0 | 000002240 | SUMINISTRO E INSTALACIÓN DE TUBERÍA CONDUIT GALVANIZADA PARED GRUESA DE 25 MM DE DIÁMETRO, INSTALADA | 1 | MTO | 342.63 | MXN
id-21.0.contracts.0.items.224 | id-21.0.contracts.0 | id-21.0 | 000002250 | SUMINISTRO E INSTALACIÓN DE CABLE THW-LS, VINANEL XXI ANTILLAMA 90°, CALIBRE 10 AWG, COLOR BLANCO Y | 1 | MTO | 54.47 | MXN
id-21.0.contracts.0.items.225 | id-21.0.contracts.0 | id-21.0 | 000002260 | SUMINISTRO E INSTALACIÓN DE CABLE THW-LS, VINANEL XXI ANTILLAMA 90°, CALIBRE 10 AWG, COLOR VERDE PAR | 1 | MTO | 54.47 | MXN
id-21.0.contracts.0.items.226 | id-21.0.contracts.0 | id-21.0 | 000002270 | CONTACTO MONOFÁSICO DOBLE, POLARIZADO CON PUESTA A TIERRA, CONEXIONES LATERALES DE 15A, 125V, 1F, GR | 1 | PZA | 710.02 | MXN
id-21.0.contracts.0.items.227 | id-21.0.contracts.0 | id-21.0 | 000002280 | SUMINISTRO E INSTALACION DE CAJA DE CONEXIÓN GALVANIZADA SERVICIO PESADO DE 100 x 100MM.CON TAPA | 1 | PZA | 57.73 | MXN
id-21.0.contracts.0.items.228 | id-21.0.contracts.0 | id-21.0 | 000002290 | SUMINISTRO E INSTALACION DE CAJA DE CONEXIÓN GALVANIZADA SERVICIO PESADODE 100 x 100 MM. CON MARCO R | 1 | PZA | 57.73 | MXN
id-21.0.contracts.0.items.229 | id-21.0.contracts.0 | id-21.0 | 000002300 | SUMINISTRO E INSTALACIÓN DE TUBERÍA CONDUIT GALVANIZADA PARED GRUESA DE 19 MM DE DIÁMETRO, INSTALADA | 1 | MTO | 331.99 | MXN
id-21.0.contracts.0.items.230 | id-21.0.contracts.0 | id-21.0 | 000002310 | SUMINISTRO E INSTALACIÓN DE TUBERÍA CONDUIT GALVANIZADA PARED GRUESA DE 25 MM DE DIÁMETRO, INSTALADA | 1 | MTO | 342.63 | MXN
id-21.0.contracts.0.items.231 | id-21.0.contracts.0 | id-21.0 | 000002320 | SUMINISTRO E INSTALACIÓN DE CABLE THW-LS, VINANEL XXI ANTILLAMA 90°, CALIBRE 10 AWG, COLOR BLANCO Y | 1 | MTO | 54.47 | MXN
id-21.0.contracts.0.items.232 | id-21.0.contracts.0 | id-21.0 | 000002330 | SUMINISTRO E INSTALACIÓN DE CABLE THW-LS, VINANEL XXI ANTILLAMA 90°, CALIBRE 10 AWG, COLOR VERDE PAR | 1 | MTO | 54.47 | MXN
id-21.0.contracts.0.items.233 | id-21.0.contracts.0 | id-21.0 | 000002340 | SUMINISTRO E INSTALACIÓN DE TUBERÍA CONDUIT PVC PESADO DE 19 MM DE DIÁMETRO, INSTALADA POR PLAFOND H | 1 | MTO | 331.99 | MXN
id-21.0.contracts.0.items.234 | id-21.0.contracts.0 | id-21.0 | 000002350 | CONTACTO MONOFÁSICO DOBLE, POLARIZADO, CONEXIONES LATERALES, CON DOS PUNTOS DE PUESTA A TIERRA: UNO | 1 | PZA | 933.19 | MXN
id-21.0.contracts.0.items.235 | id-21.0.contracts.0 | id-21.0 | 000002360 | SUMINISTRO E INSTALACION DE CAJA DE CONEXIÓN GALVANIZADA SERVICIO PESADO DE 100 x 100MM.CON TAPA | 1 | PZA | 57.73 | MXN
id-21.0.contracts.0.items.236 | id-21.0.contracts.0 | id-21.0 | 000002370 | SUMINISTRO E INSTALACION DE CAJA DE CONEXIÓN GALVANIZADA SERVICIO PESADODE 100 x 100 MM. CON MARCO R | 1 | PZA | 57.73 | MXN
id-21.0.contracts.0.items.237 | id-21.0.contracts.0 | id-21.0 | 000002380 | SUMINISTRO E INSTALACIÓN DE TUBERÍA CONDUIT GALVANIZADA PARED GRUESA DE 19 MM DE DIÁMETRO, INSTALADA | 1 | MTO | 331.99 | MXN
id-21.0.contracts.0.items.238 | id-21.0.contracts.0 | id-21.0 | 000002390 | SUMINISTRO E INSTALACION DE CAJA DE CONEXIÓN GALVANIZADA DE 100 x 100MM., ESPESOR 1.6MM., CON TAPA | 1 | PZA | 57.73 | MXN
id-21.0.contracts.0.items.239 | id-21.0.contracts.0 | id-21.0 | 000002400 | SUMINISTRO E INSTALACION DE CAJA DE CONEXIÓN GALVANIZADA DE 100 x 100MM., ESPESOR 1.6MM., CON MARCO | 1 | PZA | 57.73 | MXN
id-21.0.contracts.0.items.240 | id-21.0.contracts.0 | id-21.0 | 000002410 | SUMINISTRO E INSTALACIÓN DE CABLE THW-LS, VINANEL XXI ANTILLAMA 90°, CALIBRE 12 AWG, COLOR BLANCO Y | 1 | MTO | 81.61 | MXN
id-21.0.contracts.0.items.241 | id-21.0.contracts.0 | id-21.0 | 000002420 | SUMINISTRO E INSTALACIÓN DE CABLE THW-LS, VINANEL XXI ANTILLAMA 90°, CALIBRE 12 AWG, COLOR VERDE PAR | 1 | MTO | 81.61 | MXN
id-21.0.contracts.0.items.242 | id-21.0.contracts.0 | id-21.0 | 000002430 | SUMINISTRO E INSTALACIÓN DE CABLE PREARMADO TIPO ARMAFLEX METÁLICO, CALIBRE 3X14 AWG, INCLUYENDO: M | 1 | MTO | 45.5 | MXN
id-21.0.contracts.0.items.243 | id-21.0.contracts.0 | id-21.0 | 000002440 | SUMINISTRO E INSTALACIÓN DE CONECTOR GLANDULA PARA CABLE PREARMADO TIPO ARMAFLEX METÁLICO EN CAJA | 1 | PZA | 189.79 | MXN
id-21.0.contracts.0.items.244 | id-21.0.contracts.0 | id-21.0 | 000002450 | SUMINISTRO E INSTALACIÓN DE SENSOR DE MOVIMIENTO PIR Y APAGADOR, 2 MODULOS 40/200W, 0.2/1.7A, 127 VO | 1 | PZA | 1645.66 | MXN
id-21.0.contracts.0.items.245 | id-21.0.contracts.0 | id-21.0 | 000002460 | LUMINARIO MODELO INTEGRAL SERIE COMERCIAL. MONTAJE EMPOTRAR EN PLAFON DE TABLAROCA. DIMENSIONES 1220 | 1 | PZA | 5882.25 | MXN
id-21.0.contracts.0.items.246 | id-21.0.contracts.0 | id-21.0 | 000002470 | LUMINARIO MODELO INTEGRAL SERIE COMERCIAL. MONTAJE EMPOTRAR EN PLAFON RETICULAR. DIMENSIONES 1220x61 | 1 | PZA | 6775.6 | MXN
id-21.0.contracts.0.items.247 | id-21.0.contracts.0 | id-21.0 | 000002480 | LUMINARIA DOWNLIGHT FIJO PARA EMPOTRAR EN PLAFON O BOTE INTEGRAL, FABRICACIÓN EN FUNDICIÓN DE ALUMIN | 1 | PZA | 1934.4 | MXN
id-21.0.contracts.0.items.248 | id-21.0.contracts.0 | id-21.0 | 000002490 | LUMINARIO DE SALIDA CON DOBLE SPOT, MODELO LEMS, 1W, 120-277V. COLOR ROJO, IP20. MONTAJE UNIVERSAL ( | 1 | PZA | 1407.9 | MXN
id-21.0.contracts.0.items.249 | id-21.0.contracts.0 | id-21.0 | 000002500 | LUMINARIO DE EXTERIOR PARA SOBREPONER EN MURO, PROYECTOR LED MODELO AGNES, FABRICADO EN FUNDICIÓN DE | 1 | PZA | 5189.6 | MXN
id-21.0.contracts.0.items.250 | id-21.0.contracts.0 | id-21.0 | 000002510 | SUMINISTRO E INSTALACIÓN DE TUBERÍA CONDUIT GALVANIZADA PARED GRUESA DE 25 MM DE DIÁMETRO, INSTALADA | 1 | MTO | 342.63 | MXN
id-21.0.contracts.0.items.251 | id-21.0.contracts.0 | id-21.0 | 000002520 | SUMINISTRO E INSTALACIÓN DE TUBERÍA CONDUIT GALVANIZADA PARED GRUESA DE 19 MM DE DIÁMETRO, INSTALADA | 1 | MTO | 331.99 | MXN
id-21.0.contracts.0.items.252 | id-21.0.contracts.0 | id-21.0 | 000002530 | SUMINISTRO E INSTALACION DE CAJA DE CONEXIÓN GALVANIZADA DE 100 x 100MM., ESPESOR 1.6MM., CON TAPA | 1 | PZA | 57.73 | MXN
id-21.0.contracts.0.items.253 | id-21.0.contracts.0 | id-21.0 | 000002540 | SUMINISTRO E INSTALACION DE CAJA DE CONEXIÓN GALVANIZADA DE 100 x 100MM., ESPESOR 1.6MM., CON MARCO | 1 | PZA | 57.73 | MXN
id-21.0.contracts.0.items.254 | id-21.0.contracts.0 | id-21.0 | 000002550 | SUMINISTRO E INSTALACIÓN DE CABLE THW-LS, VINANEL XXI ANTILLAMA 90°, CALIBRE 12 AWG, COLOR BLANCO Y | 1 | MTO | 81.61 | MXN
id-21.0.contracts.0.items.255 | id-21.0.contracts.0 | id-21.0 | 000002560 | SUMINISTRO E INSTALACIÓN DE CABLE THW-LS, VINANEL XXI ANTILLAMA 90°, CALIBRE 12 AWG, COLOR VERDE PAR | 1 | MTO | 81.61 | MXN
id-21.0.contracts.0.items.256 | id-21.0.contracts.0 | id-21.0 | 000002570 | SUMINISTRO E INSTALACIÓN DE CABLE PREARMADO TIPO ARMAFLEX METÁLICO, CALIBRE 3X14 AWG, INCLUYENDO: M | 1 | MTO | 45.5 | MXN
id-21.0.contracts.0.items.257 | id-21.0.contracts.0 | id-21.0 | 000002580 | SUMINISTRO E INSTALACIÓN DE CONECTOR GLANDULA PARA CABLE PREARMADO TIPO ARMAFLEX METÁLICO EN CAJA | 1 | PZA | 189.79 | MXN
id-21.0.contracts.0.items.258 | id-21.0.contracts.0 | id-21.0 | 000002590 | SUMINISTRO E INSTALACIÓN DE SENSOR INFRARROJO PASIVO (PIR) PARA DETECCION DE MOVIMIENTO Y NIVEL DE I | 1 | PZA | 2797.6 | MXN
id-21.0.contracts.0.items.259 | id-21.0.contracts.0 | id-21.0 | 000002600 | SUMINISTRO E INSTALACIÓN DE TUBO CONDUIT P.D.G. DE 27mmØ, INCLUYENDO: SOPORTERIA,CAJAS, COPLES, CURV | 1 | MTS | 342.63 | MXN
id-21.0.contracts.0.items.260 | id-21.0.contracts.0 | id-21.0 | 000002610 | SUMINISTRO E INSTALACIÓN DE CABLE MONOPOLAR DE COBRE CALIBRE 10 AWG, INCLUYENDO: MATERIALES, CONEXIO | 1 | MTS | 54.47 | MXN
id-21.0.contracts.0.items.261 | id-21.0.contracts.0 | id-21.0 | 000002620 | CONTACTO MONOFÁSICO DOBLE POLARIZADO PARA SERVICIO REGULADO, GRADO HOSPITAL, 20A, 127V, 1F, 60Hz. C | 1 | PZA | 342.41 | MXN
id-21.0.contracts.0.items.262 | id-21.0.contracts.0 | id-21.0 | 000002630 | SUMINISTRO E INSTALACION DE CAJA DE CONEXIÓN GALVANIZADA DE 100 x 100MM., ESPESOR 1.6MM., CON TAPA | 1 | PZA | 57.73 | MXN
id-21.0.contracts.0.items.263 | id-21.0.contracts.0 | id-21.0 | 000002640 | Suministro y aplicación de pintura de esmalte anticorrosivo de acuerdo a especificaciones y codigo | 1 | ML | 43.03 | MXN
id-21.0.contracts.0.items.264 | id-21.0.contracts.0 | id-21.0 | 000002650 | Suministro y aplicación de pintura de esmalte anticorrosivo de acuerdo a especificaciones y codigo | 1 | ML | 43.03 | MXN
id-21.0.contracts.0.items.265 | id-21.0.contracts.0 | id-21.0 | 000002660 | Suministro y aplicación de pintura de esmalte anticorrosivo de acuerdo a especificaciones y codigo | 1 | ML | 43.03 | MXN
id-21.0.contracts.0.items.266 | id-21.0.contracts.0 | id-21.0 | 000002670 | Suministro y aplicación de pintura de esmalte anticorrosivo de acuerdo a especificaciones y codigo | 1 | ML | 43.03 | MXN
id-21.0.contracts.0.items.267 | id-21.0.contracts.0 | id-21.0 | 000002680 | SUMINISTRO E INSTALACION DE TUBO DE COBRE RIGIDO TIPO "L", MARCA NANOCBRE O SIMILAR PREVIAMENTE LAVA | 1 | ML | 212.71 | MXN
id-21.0.contracts.0.items.268 | id-21.0.contracts.0 | id-21.0 | 000002690 | SUMINISTRO E INSTALACION DE TUBO DE COBRE RIGIDO TIPO "L", MARCA NANOCBRE O SIMILAR PREVIAMENTE LAVA | 1 | ML | 215.08 | MXN
id-21.0.contracts.0.items.269 | id-21.0.contracts.0 | id-21.0 | 000002700 | SUMINISTRO E INSTALACION DE TUBO DE COBRE RIGIDO TIPO "L", MARCA NANOCBRE O SIMILAR PREVIAMENTE LAVA | 1 | ML | 514.06 | MXN
id-21.0.contracts.0.items.270 | id-21.0.contracts.0 | id-21.0 | 000002710 | SUMINISTRO E INSTALACION DE TUBO DE COBRE RIGIDO TIPO "L", MARCA NANOCBRE O SIMILAR PREVIAMENTE LAVA | 1 | ML | 1129.36 | MXN
id-21.0.contracts.0.items.271 | id-21.0.contracts.0 | id-21.0 | 000002720 | SUMINISTRO E INSTALACION DE REDUCCION BUSHING DE COBRE FORJADO, MARCA NANOCBRE O SIMILAR PREVIAMENTE | 1 | PZA | 39.98 | MXN
id-21.0.contracts.0.items.272 | id-21.0.contracts.0 | id-21.0 | 000002730 | SUMINISTRO E INSTALACION DE REDUCCION BUSHING DE COBRE FORJADO, MARCA NANOCBRE O SIMILAR PREVIAMENTE | 1 | PZA | 40.88 | MXN
id-21.0.contracts.0.items.273 | id-21.0.contracts.0 | id-21.0 | 000002740 | SUMINISTRO E INSTALACION DE REDUCCION BUSHING DE COBRE FORJADO, MARCA NANOCBRE O SIMILAR PREVIAMENTE | 1 | PZA | 97.46 | MXN
id-21.0.contracts.0.items.274 | id-21.0.contracts.0 | id-21.0 | 000002750 | SUMINISTRO E INSTALACION DE REDUCCION BUSHING DE COBRE FORJADO, MARCA NANOCBRE O SIMILAR PREVIAMENTE | 1 | PZA | 98.42 | MXN
id-21.0.contracts.0.items.275 | id-21.0.contracts.0 | id-21.0 | 000002760 | SUMINISTRO E INSTALACION DE REDUCCION BUSHING DE COBRE FORJADO, MARCA NANOCBRE O SIMILAR PREVIAMENTE | 1 | PZA | 46.27 | MXN
id-21.0.contracts.0.items.276 | id-21.0.contracts.0 | id-21.0 | 000002770 | SUMINISTRO E INSTALACION DE REDUCCION BUSHING DE COBRE FORJADO, MARCA NANOCBRE O SIMILAR PREVIAMENTE | 1 | PZA | 493.4 | MXN
id-21.0.contracts.0.items.277 | id-21.0.contracts.0 | id-21.0 | 000002780 | SUMINISTRO E INSTALACION DE REDUCCION BUSHING DE COBRE FORJADO, MARCA NANOCBRE O SIMILAR PREVIAMENTE | 1 | PZA | 284.65 | MXN
id-21.0.contracts.0.items.278 | id-21.0.contracts.0 | id-21.0 | 000002790 | SUMINISTRO E INSTALACION DE REDUCCION BUSHING DE COBRE FORJADO, MARCA NANOCBRE O SIMILAR PREVIAMENTE | 1 | PZA | 345.6 | MXN
id-21.0.contracts.0.items.279 | id-21.0.contracts.0 | id-21.0 | 000002800 | SUMINISTRO E INSTALACION DE VALVULA DE SECCIONAMIENTO TIPO BOLA, WORCESTER 411T, CON CUERPO DE BRONC | 1 | PZA. | 905.77 | MXN
id-21.0.contracts.0.items.280 | id-21.0.contracts.0 | id-21.0 | 000002810 | SUMINISTRO E INSTALACION DE VALVULA DE SECCIONAMIENTO TIPO BOLA, WORCESTER 411T, CON CUERPO DE BRONC | 1 | PZA. | 1746.06 | MXN
id-21.0.contracts.0.items.281 | id-21.0.contracts.0 | id-21.0 | 000002820 | SUMINISTRO E INSTALACION DE VALVULA DE SECCIONAMIENTO TIPO BOLA, WORCESTER 411T, CON CUERPO DE BRONC | 1 | PZA. | 2333 | MXN
id-21.0.contracts.0.items.282 | id-21.0.contracts.0 | id-21.0 | 000002830 | SUMINISTRO E INSTALACION DE VALVULA DE SECCIONAMIENTO TIPO BOLA, WORCESTER 411T, CON CUERPO DE BRONC | 1 | PZA. | 2769.15 | MXN
id-21.0.contracts.0.items.283 | id-21.0.contracts.0 | id-21.0 | 000002840 | EXT 3955 Suministro y colocación de Conector macho 2" cobre. Incluye material, herramienta, equipo, | 1 | PZA. | 238.5 | MXN
id-21.0.contracts.0.items.284 | id-21.0.contracts.0 | id-21.0 | 000002850 | EXTRA 7545 Suministro y colocacion de Conector Macho Cobre 1" Diam. Para Gas.Incluye material, herr | 1 | PZA. | 83.95 | MXN
id-21.0.contracts.0.items.285 | id-21.0.contracts.0 | id-21.0 | 000002860 | CONECTOR MACHO ROSCA EXTERIOR DE COBRE 3/4" MARCA NACOBRE | 1 | PZA. | 68.02 | MXN
id-21.0.contracts.0.items.286 | id-21.0.contracts.0 | id-21.0 | 000002870 | CONECTOR MACHO ROSCA EXTERIOR DE COBRE 3/4" MARCA NACOBRE | 1 | PZA. | 68.02 | MXN
id-21.0.contracts.0.items.287 | id-21.0.contracts.0 | id-21.0 | 000002880 | EXTRA 7315 Verificacion y pruebas a red de conduccion de gases medicinales(Oxigeno, Aire y Vacio), I | 1 | PZA. | 23909.11 | MXN
id-21.0.contracts.0.items.288 | id-21.0.contracts.0 | id-21.0 | 000002890 | SUMINISTRO E INSTALACION DE CAJA PREFABRICADA DE ZONA MOD. ARA-24341 O SIMILAR, INCLUYE: CRAGO DIREC | 1 | PZA | 10407.86 | MXN
id-21.0.contracts.0.items.289 | id-21.0.contracts.0 | id-21.0 | 000002900 | SUMINISTRO E INSTALACION DE CAJA PREFABRICADA DE ZONA MOD. ARA-24341 O SIMILAR, INCLUYE: CRAGO DIREC | 1 | PZA | 26119.71 | MXN
id-21.0.contracts.0.items.290 | id-21.0.contracts.0 | id-21.0 | 000002910 | SUMINISTRO E INSTALACION DE CAJA PREFABRICADA DE ZONA MOD. ARA-24341 O SIMILAR, INCLUYE: CRAGO DIREC | 1 | PZA | 31577 | MXN
id-21.0.contracts.0.items.291 | id-21.0.contracts.0 | id-21.0 | 000002920 | TOMA MURAL AMICO, CONEXIÓN DSS | 1 | PZA | 1932.12 | MXN
id-21.0.contracts.0.items.292 | id-21.0.contracts.0 | id-21.0 | 000002930 | SOPORTE PARA SLIDE AMICO | 1 | PZA | 966.06 | MXN
id-21.0.contracts.0.items.293 | id-21.0.contracts.0 | id-21.0 | 000002940 | ALARMA DE ZONA AMICO PARA 2 GASES | 1 | PZA | 37570.01 | MXN
id-21.0.contracts.0.items.294 | id-21.0.contracts.0 | id-21.0 | 000002950 | ALARMA DE ZONA AMICO PARA 3 GASES | 1 | PZA | 57531.5 | MXN
id-21.0.contracts.0.items.295 | id-21.0.contracts.0 | id-21.0 | 000002960 | ALARMA DE ZONA AMICO PARA 4 GASES | 1 | PZA | 91083.68 | MXN
id-21.0.contracts.0.items.296 | id-21.0.contracts.0 | id-21.0 | 000002970 | SUMINISTRO DE CONSOLA HORIZON MARCA AMICO DE 3 GASES (OXIGENO, AIRE Y VACIO), CON CONEXIONES DEL TIP | 1 | PZA | 37551.78 | MXN
id-21.0.contracts.0.items.297 | id-21.0.contracts.0 | id-21.0 | 000002980 | Cable UTP Cat 5. 24awg Riser cmr de 4 pares de cobre, color gris claro. Incluye: suministro de mate | 1 | BOBINAS | 24767 | MXN
id-21.0.contracts.0.items.298 | id-21.0.contracts.0 | id-21.0 | 000002990 | Suministro e instalacion de Cable UTP 4 pares, 24 AWG, cat 6, jacket gris. Codigo PUC6004IG, Marca P | 1 | BOBINAS | 24170.85 | MXN
id-21.0.contracts.0.items.299 | id-21.0.contracts.0 | id-21.0 | 000003000 | Suministro e intalación de Cable de Parcheo RJ45-RJ45, cat.6, 5 ft, (xx=color deseado, sin variacion | 1 | PZA | 296.73 | MXN
id-21.0.contracts.0.items.300 | id-21.0.contracts.0 | id-21.0 | 000003010 | SUMINISTRO E INSTALACIÓN Multi-conductor 5504FE, cable riser-CMR, calibre 22 con 6 conductores de co | 1 | BOBINAS | 13542.76 | MXN
id-21.0.contracts.0.items.301 | id-21.0.contracts.0 | id-21.0 | 000003020 | Suministro E Instalacion De Faceplate Serie Ejecutiva,- 2 Salidas, Color Marfil, Marca PANDUIT O EQU | 1 | PZA | 275.29 | MXN
id-21.0.contracts.0.items.302 | id-21.0.contracts.0 | id-21.0 | 000003030 | Suministro E Instalacion De Tapas Ciegas Para Face Plate.- Cfpe Y Cfp P/Mini-Com, Marfil, Número De | 1 | PZA | 236.7 | MXN
id-21.0.contracts.0.items.303 | id-21.0.contracts.0 | id-21.0 | 000003040 | Suministro E Instalacion De Jack Modular, Rj45 Cat 6.- Color Marfil, Configuración A/B, Marca PANDUI | 1 | PZA | 230.86 | MXN
id-21.0.contracts.0.items.304 | id-21.0.contracts.0 | id-21.0 | 000003050 | Suministro e instalación de Charola Portacables Tipo Malla,Acabado Electrozincado, Ancho De 300Mm, P | 1 | M | 230.89 | MXN
id-21.0.contracts.0.items.305 | id-21.0.contracts.0 | id-21.0 | 000003060 | Suministro e instalación de Soporte Para Charola Tipo Malla De 300 Mm A Base De Varilla Roscada De | 1 | JGO | 0 | MXN
id-21.0.contracts.0.items.306 | id-21.0.contracts.0 | id-21.0 | 000003070 | Suministro e instalación de Tubería De 3/4" , Tipo Conduit, Pared Gruesa, Para Cableado Horizontal Y | 1 | M | 331.99 | MXN
id-21.0.contracts.0.items.307 | id-21.0.contracts.0 | id-21.0 | 000003080 | Suministro e instalación De Soporte Para Tuberia De 3/4" A Base De Varilla Roscada De 3/8", Abrazad | 1 | JGO | 60.55 | MXN
id-21.0.contracts.0.items.308 | id-21.0.contracts.0 | id-21.0 | 000003090 | Suministro e instalacion de Accesorio Sistema De Llamado A Enfermeria / Luz De Corredor,modelo CL302 | 1 | Pza | 1072.28 | MXN
id-21.0.contracts.0.items.309 | id-21.0.contracts.0 | id-21.0 | 000003100 | Suministro e instalacion de Sub Estacion Para Cama/ Comunicacion Con Consola Maestra /Comunicacion E | 1 | Pza | 3405.35 | MXN
id-21.0.contracts.0.items.310 | id-21.0.contracts.0 | id-21.0 | 000003110 | Suministro e instalacion de Boton De Llamado A Enfermeria / Interuptor De Presencia,modelo PB500,mar | 1 | Pza | 1872.3 | MXN
id-21.0.contracts.0.items.311 | id-21.0.contracts.0 | id-21.0 | 000003120 | Suministro e instalacion de Boton De Emergencia Para Regaderas / Resistente Al Agua,modelo ES420,mar | 1 | Pza | 2579.52 | MXN
id-21.0.contracts.0.items.312 | id-21.0.contracts.0 | id-21.0 | 000003130 | Suministro e instalacion de Boton Para Sistema De Llamado A Enfermeria,modelo CC200,marca COMMAX, In | 1 | Pza | 1607.66 | MXN
id-21.0.contracts.0.items.313 | id-21.0.contracts.0 | id-21.0 | 000003140 | Suministro e instalacion de Boton De Llamado A Enfermeria / Boton De Emergencia Para Sanitario Y Lav | 1 | Pza | 1726.27 | MXN
id-21.0.contracts.0.items.314 | id-21.0.contracts.0 | id-21.0 | 000003150 | Suministro e instalacion de soporteria y canalizacion con tuberia pared delgada 3/4" sin rosca condu | 1 | Pza | 3825.4 | MXN
id-21.0.contracts.0.items.315 | id-21.0.contracts.0 | id-21.0 | 000003160 | Suministro en instalacion de Ceiling Speaker 6W CLAMP,Modelo LHM0606/10,Marca BOSCH,Incluye: sumini | 1 | Pza | 2031.09 | MXN
id-21.0.contracts.0.items.316 | id-21.0.contracts.0 | id-21.0 | 000003170 | Suministro e instalacion de cableado 16AWG de 2 conductores 2X16 para interconexion de bocinas,inclu | 1 | ML | 181.14 | MXN
id-21.0.contracts.0.items.317 | id-21.0.contracts.0 | id-21.0 | 000003180 | Suministro e instalación de FMC-420RW-GFRRD Pulsador de incendio manual con opción de rearme, con ba | 1 | PZA | 8421.16 | MXN
id-21.0.contracts.0.items.318 | id-21.0.contracts.0 | id-21.0 | 000003190 | Suministro e instalación de Detector FAP-425-T-R2,marca Bosh o similar,Incluye: suministro de materi | 1 | PZA | 5600.61 | MXN
id-21.0.contracts.0.items.319 | id-21.0.contracts.0 | id-21.0 | 000003200 | Suministro e instalación de Detector FAH-425-T-R2,marca Bosh o similar,Incluye: suministro de materi | 1 | PZA | 5600.61 | MXN
id-21.0.contracts.0.items.320 | id-21.0.contracts.0 | id-21.0 | 000003210 | Suministro e instalación deW-HSR Torreta,marca Bosh o similar,Incluye: suministro de materiales, her | 1 | PZA | 6528.87 | MXN
id-21.0.contracts.0.items.321 | id-21.0.contracts.0 | id-21.0 | 000003220 | Suministro e instalación de Estrobo, marca Bosh o similar,Incluye: suministro de materiales, herrami | 1 | PZA | 6528.87 | MXN
id-21.0.contracts.0.items.322 | id-21.0.contracts.0 | id-21.0 | 000003230 | Suministro e instalación de Modulo Aislador, Mod. FLM-325-ISO,marca Bosh o similar,Incluye: suminist | 1 | PZA | 3848.45 | MXN
id-21.0.contracts.0.items.323 | id-21.0.contracts.0 | id-21.0 | 000003240 | Suministro e instalación de Modulo Control, Mod. FLM-420-NAC-S,marca Bosh o similar,Incluye: suminis | 1 | PZA | 9302.04 | MXN
id-21.0.contracts.0.items.324 | id-21.0.contracts.0 | id-21.0 | 000003250 | Suministro e instalación de Módulo Monitor, Mod. FLM-420-I2-D,marca Bosh o similar,Incluye: suminist | 1 | PZA | 9302.04 | MXN
id-21.0.contracts.0.items.325 | id-21.0.contracts.0 | id-21.0 | 000003260 | Suministro e instalación de LSN 0300 A Módulo LSN improved de 300 mA,marca Bosh o similar,Incluye: s | 1 | PZA | 29048.49 | MXN
id-21.0.contracts.0.items.326 | id-21.0.contracts.0 | id-21.0 | 000003270 | EXT 2295 Suministro e Instalación Tubo flexible liquatitle de 1/2, mano de obra, equipo y herramient | 1 | ML | 52.94 | MXN
id-21.0.contracts.0.items.327 | id-21.0.contracts.0 | id-21.0 | 000003280 | EXT 2385 Suministro e Instalación Conector recto liquatitle 1/2" , mano de obra, equipo y herramient | 1 | PZA | 31.05 | MXN
id-21.0.contracts.0.items.328 | id-21.0.contracts.0 | id-21.0 | 000003290 | SUMINISTRO E INSTALACION DE CAJA OCTAGONAL DE 4" | 1 | PZA | 18.81 | MXN
id-21.0.contracts.0.items.329 | id-21.0.contracts.0 | id-21.0 | 000003300 | EXTRA 1215 Suministro e instalacion de monitor y contratuerca de 1/2", incluye mano de obra y herram | 1 | PZA | 32.27 | MXN
id-21.0.contracts.0.items.330 | id-21.0.contracts.0 | id-21.0 | 000003310 | EXT245.1 SOPORTE TIPO PERA DE 13 MM Ø | 1 | PZA | 163.76 | MXN
id-21.0.contracts.0.items.331 | id-21.0.contracts.0 | id-21.0 | 000003320 | suministro e instalación de cable thwn, vinanel xxi antillama 90°, calibre 14 awg, color negro inclu | 1 | M | 14.45 | MXN
id-21.0.contracts.0.items.332 | id-21.0.contracts.0 | id-21.0 | 000003330 | suministro e instalación de cable thwn, vinanel xxi antillama 90°, calibre 14 awg, color rojo incluy | 1 | M | 14.45 | MXN
id-21.0.contracts.0.items.333 | id-21.0.contracts.0 | id-21.0 | 000003340 | SUMINISTRO E INSTALACION DE TANQUES PARA GAS LP 5,000 LTS. Incluye flete y maniobras con grúa para m | 1 | PZA | 127798.57 | MXN
id-21.0.contracts.0.items.334 | id-21.0.contracts.0 | id-21.0 | 000003350 | SUMINISTRO E INSTALACION DE SOPORTES PARA TANQUES DE 5,000 LTS, en perfil PTR de 4" cal 11, A 0.70 m | 1 | PZA | 28964 | MXN
id-21.0.contracts.0.items.335 | id-21.0.contracts.0 | id-21.0 | 000003360 | SUMINISTRO E INSTALACION DE TANQUE PULMON DE 300 LTS | 1 | PZA | 15060.5 | MXN
id-21.0.contracts.0.items.336 | id-21.0.contracts.0 | id-21.0 | 000003370 | SUMINISTRO E INSTALACION DE REGULADORES LV5503 B8H14 | 1 | PZA | 7182.5 | MXN
id-21.0.contracts.0.items.337 | id-21.0.contracts.0 | id-21.0 | 000003380 | SUMINISTRO E INSTALACION DE REGULADORES FISHER 2, TIPO 267, 1-40 PSIG 1/2" | 1 | PZA | 7182.5 | MXN
id-21.0.contracts.0.items.338 | id-21.0.contracts.0 | id-21.0 | 000003390 | SUMINISTRO E INSTALACION DE VAPORIZADORES DE 80 GAL/HR | 1 | PZA | 169130 | MXN
id-21.0.contracts.0.items.339 | id-21.0.contracts.0 | id-21.0 | 000003400 | SUMINISTRO E INSTALACION DE BASES PARA VAPORIZADOR Y TANQUE PULMON, en ángulo de 1" x 3/16" para mon | 1 | PZA | 14482 | MXN
id-21.0.contracts.0.items.340 | id-21.0.contracts.0 | id-21.0 | 000003410 | SUMINISTRO E INSTALACION DE CAPSULA TIERRA FISICA a base de electrodo de carbón activado de 20 x 60 | 1 | PZA | 12740 | MXN
id-21.0.contracts.0.items.341 | id-21.0.contracts.0 | id-21.0 | 000003420 | SUMINISTRO E INSTALACION DE SOPORTES con unicanal 4x4 perforado, 2 varillas roscadas de 1/2", 6 Tuer | 1 | TMO | 496.95 | MXN
id-21.0.contracts.0.items.342 | id-21.0.contracts.0 | id-21.0 | 000003430 | Suministro de Válvula Exceso de Flujo 3/4", 3,000 lbs. | 1 | PZA | 3939.14 | MXN
id-21.0.contracts.0.items.343 | id-21.0.contracts.0 | id-21.0 | 000003440 | Suministro de Válvula Exceso de Flujo 1-1/4", 3000 lbs | 1 | PZA | 7186.09 | MXN
id-21.0.contracts.0.items.344 | id-21.0.contracts.0 | id-21.0 | 000003450 | Suministro de Filtro Zarco de 3/4" | 1 | PZA | 764.48 | MXN
id-21.0.contracts.0.items.345 | id-21.0.contracts.0 | id-21.0 | 000003460 | Suministro de Válvula Worcester, roscable, tipo 444T de 1" | 1 | PZA | 2333 | MXN
id-21.0.contracts.0.items.346 | id-21.0.contracts.0 | id-21.0 | 000003470 | Suministro de Válvula Worcester, roscable, tipo 444T de 1-1/4" | 1 | PZA | 2918.92 | MXN
id-21.0.contracts.0.items.347 | id-21.0.contracts.0 | id-21.0 | 000003480 | Suministro de Válvula Worcester, roscable, tipo 444T de 3/4" | 1 | PZA | 1746.06 | MXN
id-21.0.contracts.0.items.348 | id-21.0.contracts.0 | id-21.0 | 000003490 | Suministro de Manómetro 0 - 21 Kg | 1 | PZA | 783.21 | MXN
id-21.0.contracts.0.items.349 | id-21.0.contracts.0 | id-21.0 | 000003500 | Suministro de Manómetro 0 -30 oz/pg2 | 1 | PZA | 978.53 | MXN
id-21.0.contracts.0.items.350 | id-21.0.contracts.0 | id-21.0 | 000003510 | Suministro de Válvula esfera 400 lbs de 1" | 1 | PZA | 4775.91 | MXN
id-21.0.contracts.0.items.351 | id-21.0.contracts.0 | id-21.0 | 000003520 | Suministro de Válvula esfera 400 lbs de 2" | 1 | PZA | 14582.32 | MXN
id-21.0.contracts.0.items.352 | id-21.0.contracts.0 | id-21.0 | 000003530 | Suministro de Niple negro, roscable, ced 80 de 3/4" x 4" | 1 | PZA | 169.91 | MXN
id-21.0.contracts.0.items.353 | id-21.0.contracts.0 | id-21.0 | 000003540 | Suministro de Niple negro, roscable, ced 80 RC de 3/4" | 1 | PZA | 211.74 | MXN
id-21.0.contracts.0.items.354 | id-21.0.contracts.0 | id-21.0 | 000003550 | Suministro de Niple negro, roscable, ced 80 de 1" x 4" | 1 | PZA | 330.25 | MXN
id-21.0.contracts.0.items.355 | id-21.0.contracts.0 | id-21.0 | 000003560 | Suministro de Niple negro, roscable, ced 80 de 1-1/4" x 4" | 1 | PZA | 510.12 | MXN
id-21.0.contracts.0.items.356 | id-21.0.contracts.0 | id-21.0 | 000003570 | Suministro de Niple negro, roscable, ced 80 de 2" x 4" | 1 | PZA | 744.43 | MXN
id-21.0.contracts.0.items.357 | id-21.0.contracts.0 | id-21.0 | 000003580 | Suministro de Niple negro, roscable, ced 80 RC de 2" | 1 | PZA | 808.76 | MXN
id-21.0.contracts.0.items.358 | id-21.0.contracts.0 | id-21.0 | 000003590 | Suministro de Tuerca Union negra, roscable, ced 80 de 3/4" | 1 | PZA | 1110.72 | MXN
id-21.0.contracts.0.items.359 | id-21.0.contracts.0 | id-21.0 | 000003600 | Suministro de Tuerca Union negra, roscable, ced 80 de 1" | 1 | PZA | 1279.6 | MXN
id-21.0.contracts.0.items.360 | id-21.0.contracts.0 | id-21.0 | 000003610 | Suministro de Tuerca Union negra, roscable, ced 80 de 1-1/4" | 1 | PZA | 1904.82 | MXN
id-21.0.contracts.0.items.361 | id-21.0.contracts.0 | id-21.0 | 000003620 | Suministro de Tuerca Union negra, roscable, ced 80 de 2" | 1 | PZA | 3878.71 | MXN
id-21.0.contracts.0.items.362 | id-21.0.contracts.0 | id-21.0 | 000003630 | Suministro de Tee negra , roscable, 3,000 lbs de 3/4" | 1 | PZA | 301.78 | MXN
id-21.0.contracts.0.items.363 | id-21.0.contracts.0 | id-21.0 | 000003640 | Suministro de Tee negra, roscable, 3,000 lbs de 1" | 1 | PZA | 560.46 | MXN
id-21.0.contracts.0.items.364 | id-21.0.contracts.0 | id-21.0 | 000003650 | Suministro de Tee negra, roscable, 3,000 lbs de 1-1/4" | 1 | PZA | 1351.64 | MXN
id-21.0.contracts.0.items.365 | id-21.0.contracts.0 | id-21.0 | 000003660 | Suministro de Tee negra, roscable, 3,000 lbs de 2" | 1 | PZA | 1926.31 | MXN
id-21.0.contracts.0.items.366 | id-21.0.contracts.0 | id-21.0 | 000003670 | Suministro de Reducción Bushing de 1-1/4" a 3/4" | 1 | PZA | 180.51 | MXN
id-21.0.contracts.0.items.367 | id-21.0.contracts.0 | id-21.0 | 000003680 | Suministro de Reducción Bushing de 1" a 3/4" | 1 | PZA | 159.8 | MXN
id-21.0.contracts.0.items.368 | id-21.0.contracts.0 | id-21.0 | 000003690 | Suministro de Reducción Campana de 2" a 1" | 1 | PZA | 254.56 | MXN
id-21.0.contracts.0.items.369 | id-21.0.contracts.0 | id-21.0 | 000003700 | Suministro de Tapón negro, roscable, 3,000 lbs de 1" | 1 | PZA | 182.65 | MXN
id-21.0.contracts.0.items.370 | id-21.0.contracts.0 | id-21.0 | 000003710 | Suministro de Teflón Garlok de 3/4" | 1 | PZA | 385.32 | MXN
id-21.0.contracts.0.items.371 | id-21.0.contracts.0 | id-21.0 | 000003720 | Suministro de Tubería negra S/C, ced 80 de 3/4" | 1 | M | 857.22 | MXN
id-21.0.contracts.0.items.372 | id-21.0.contracts.0 | id-21.0 | 000003730 | Suministro de Tubería negra S/C, roscable, ced 80 de 1" | 1 | M | 1636.1 | MXN
id-21.0.contracts.0.items.373 | id-21.0.contracts.0 | id-21.0 | 000003740 | Suministro de Tubería galv, roscable, ced 40 de 1" | 1 | M | 539.89 | MXN
id-21.0.contracts.0.items.374 | id-21.0.contracts.0 | id-21.0 | 000003750 | Suministro de Tubería negra S/C, ced 80 de 1-1/4" | 1 | M | 1842.75 | MXN
id-21.0.contracts.0.items.375 | id-21.0.contracts.0 | id-21.0 | 000003760 | Suministro de Tubería galv, roscable, ced 40 de 2" | 1 | M | 1229.77 | MXN
id-21.0.contracts.0.items.376 | id-21.0.contracts.0 | id-21.0 | 000003770 | Suministro de Cople negro, 3000 lbs, roscable, de 3/4" | 1 | PZA | 200.65 | MXN
id-21.0.contracts.0.items.377 | id-21.0.contracts.0 | id-21.0 | 000003780 | Suministro de Cople negro, 3000 lbs, roscable, de 1" | 1 | PZA | 331.5 | MXN
id-21.0.contracts.0.items.378 | id-21.0.contracts.0 | id-21.0 | 000003790 | Suministro de Cople negro, 3000 lbs, roscable, de 1-1/4" | 1 | PZA | 467.72 | MXN
id-21.0.contracts.0.items.379 | id-21.0.contracts.0 | id-21.0 | 000003800 | Suministro de Cople negro, 3000 lbs, roscable, de 2" | 1 | PZA | 806.52 | MXN
id-21.0.contracts.0.items.380 | id-21.0.contracts.0 | id-21.0 | 000003810 | Suministro de Codo negro 3,000 lbs, roscable, 3/4" x 90° | 1 | PZA | 273.14 | MXN
id-21.0.contracts.0.items.381 | id-21.0.contracts.0 | id-21.0 | 000003820 | Suministro de Codo negro 3,000 lbs, roscable, 1" x 90° | 1 | PZA | 466.75 | MXN
id-21.0.contracts.0.items.382 | id-21.0.contracts.0 | id-21.0 | 000003830 | Suministro de Codo negro 3,000 lbs, roscable, 1-1/4" x 90° | 1 | PZA | 702 | MXN
id-21.0.contracts.0.items.383 | id-21.0.contracts.0 | id-21.0 | 000003840 | Suministro de Codo negro 3,000 lbs, roscable, 2" x 90° | 1 | PZA | 1369.42 | MXN
id-21.0.contracts.0.items.384 | id-21.0.contracts.0 | id-21.0 | 000003850 | APLICACIÓN DE PINTURA PARA TUBO DE ACERO AL CARBÓN, DE 19 MM A 50 MM Ø ANTICORROSIVA MARCA BEREL | 1 | M | 43.03 | MXN
id-21.0.contracts.0.items.385 | id-21.0.contracts.0 | id-21.0 | 000003860 | MURO DE TABLAROCA DE 12 CMS DE ESPESOR A DOS CARAS, CONFORMADO DE UNA ESTRUCTURA DE PERFILES GALVAN | 1 | M2 | 502.04 | MXN
id-21.0.contracts.0.items.386 | id-21.0.contracts.0 | id-21.0 | 000003870 | SUMINISTRO Y COLOCACIÓN DE MURO DE BLOCK DE CONCRETO CURADO AL VAPOR DE 10 X 20 X 40 CM CON MORTERO | 1 | M2 | 377.36 | MXN
id-21.0.contracts.0.items.387 | id-21.0.contracts.0 | id-21.0 | 000003880 | SUMINISTRO Y COLOCACIÓN DE MURO DE BLOCK DE CONCRETO CURADO AL VAPOR DE 15 X 20 X 40 CM CON MORTERO | 1 | M2 | 461.82 | MXN
id-21.0.contracts.0.items.388 | id-21.0.contracts.0 | id-21.0 | 000003890 | CASTILLO DE CONCRETO DE 15 X 15 CM, FABRICADO CON CONCRETO PREMEZCLADO EN PLANTA DOSIFICADORA DE F' | 1 | ML | 392.44 | MXN
id-21.0.contracts.0.items.389 | id-21.0.contracts.0 | id-21.0 | 000003900 | CERRAMIENTO DE CONCRETO 15X20CM FABRICADO CON CONCRETO PREMEZLCADO DOSIFICADO EN PLANTA DE F'C=200 | 1 | ML | 477.05 | MXN
id-21.0.contracts.0.items.390 | id-21.0.contracts.0 | id-21.0 | 000003910 | SUMINISTRO Y COLOCACIÓN DE ZARPEO EN MURO A BASE DE MORTERO CEMENTO ARENA PROPORCIÓN 1:4 DE 1.50 CM | 1 | M2 | 115.79 | MXN
id-21.0.contracts.0.items.391 | id-21.0.contracts.0 | id-21.0 | 000003920 | BANQUETA DE CONCRETO F'C= 200KG/CM2 COLADA EN SITIO ESPESOR DE 10 CM. ARMADA CON MALLA ELECTROSOLDAD | 1 | M2 | 312.26 | MXN
id-21.0.contracts.0.items.392 | id-21.0.contracts.0 | id-21.0 | 000003930 | SUMINISTRO E INSTALACIÓN DE LUMINARIO, INCLUYE: CARGO DIRECTO POR EL COSTO DE MANO DE OBRA Y MATERIA | 1 | PZA | 3185.19 | MXN
id-21.0.contracts.0.items.393 | id-21.0.contracts.0 | id-21.0 | 000003940 | SALIDA ELECTRICA DE LAMPARA DE TECHO, MURO Y PISO CON TUBO CONDUIT PVC USO PESADO DE 3/4". INCLUYE: | 1 | SAL | 2469.67 | MXN
id-21.0.contracts.0.items.394 | id-21.0.contracts.0 | id-21.0 | 000003950 | CONTACTOS ATERRIZADOS DOBLES INCLUYE: SUMINISTRO DE MATERIALES, CAJA CHALUPA DE 2" X 4" DE LAMINA GA | 1 | SAL | 2003.81 | MXN
id-21.0.contracts.0.items.395 | id-21.0.contracts.0 | id-21.0 | 000003960 | PREPARACION ELECTRICA PARA SALIDA DE CLIMAS 220 V. INCLUYE: SUMINISTRO DE MATERIAL CONEXIONES, CABLE | 1 | SAL | 697.71 | MXN
id-21.0.contracts.0.items.396 | id-21.0.contracts.0 | id-21.0 | 000003970 | SUMINISTRO E INSTALACIÓN DE INTERRUPTOR TERMO MAGNÉTICO, ENCHUFABLE, PARA CENTRO DE CARGA, INCLUYE: | 1 | PZA | 431.25 | MXN
id-21.0.contracts.0.items.397 | id-21.0.contracts.0 | id-21.0 | 000003980 | SUMINISTRO E INSTALACIÓN DE INTERRUPTOR TERMO MAGNÉTICO, ENCHUFABLE, PARA CENTRO DE CARGA, INCLUYE: | 1 | PZA | 1581.11 | MXN
id-21.0.contracts.0.items.398 | id-21.0.contracts.0 | id-21.0 | 000003990 | TABLERO DE ALUMBRADO Y CONTACTOS 2 F. 3 H. 220/127V. MONTAJE EN MURO TIPO EMPOTRAR NEMA 1. INCLUYE: | 1 | PZA | 11284.09 | MXN
id-21.0.contracts.0.items.399 | id-21.0.contracts.0 | id-21.0 | 000004000 | TRAZO Y ALINEAMIENTO DE LINEA DE CONDUCCION ESTABLECIENDO REFERENCIA DEFINITIVA DE NIVELES Y LOCALIZ | 1 | ML | 7.08 | MXN
id-21.0.contracts.0.items.400 | id-21.0.contracts.0 | id-21.0 | 000004010 | EXCAVACIONES EN MATERIAL TIPO I Y II PARA CIMENTACIONES POR MEDIOS MANUALES, VOLUMEN MEDIDO EN SECCI | 1 | M3 | 476.44 | MXN
id-21.0.contracts.0.items.401 | id-21.0.contracts.0 | id-21.0 | 000004020 | SUMINISTRO E INSTALACIÓN DE TUBO DE PVC HIDRÁULICO DE 38 mm (1 1/2") Ø CEDULA 40 INCLUYE: ACARREO, C | 1 | ML | 150.36 | MXN
id-21.0.contracts.0.items.402 | id-21.0.contracts.0 | id-21.0 | 000004030 | SUMINISTRO E INSTALACIÓN DE TUBO DE PVC HIDRÁULICO DE 19 mm (3/4") Ø CEDULA 40 INCLUYE: ACARREO, COR | 1 | ML | 135 | MXN
id-21.0.contracts.0.items.403 | id-21.0.contracts.0 | id-21.0 | 000004040 | SUMINISTRO E INSTALACIÓN DE TUBO DE PVC HIDRÁULICO DE 13 mm (1/2") Ø CEDULA 40 INCLUYE: ACARREO, COR | 1 | ML | 38.08 | MXN
id-21.0.contracts.0.items.404 | id-21.0.contracts.0 | id-21.0 | 000004050 | SUMINISTRO E INSTALACIÓN DE TUBO DE PVC HIDRÁULICO DE 25 mm (1") Ø CEDULA 40 INCLUYE: ACARREO, CORTE | 1 | ML | 40.15 | MXN
id-21.0.contracts.0.items.405 | id-21.0.contracts.0 | id-21.0 | 000004060 | SUMINISTRO E INSTALACIÓN DE CODO DE PVC HIDRÁULICO DE 90° X 13MM (1/2") Ø CEDULA 40 INCLUYE: ACARREO | 1 | PZA | 44.07 | MXN
id-21.0.contracts.0.items.406 | id-21.0.contracts.0 | id-21.0 | 000004070 | SUMINISTRO E INSTALACIÓN DE CODO DE PVC HIDRÁULICO DE 90° X 19MM (3/4") Ø CEDULA 40 INCLUYE: ACARREO | 1 | PZA | 45.91 | MXN
id-21.0.contracts.0.items.407 | id-21.0.contracts.0 | id-21.0 | 000004080 | SUMINISTRO E INSTALACIÓN DE TEE DE PVC HIDRAULICO 19MM (3/4") Ø CEDULA 40 INCLUYE: ACARREO, CORTES,P | 1 | PZA | 75.59 | MXN
id-21.0.contracts.0.items.408 | id-21.0.contracts.0 | id-21.0 | 000004090 | SUMINISTRO E INSTALACIÓN DE REDUCCION BUSHING DE PVC HIDRAULICO 3/4" A 1/2" Ø INCLUYE: ACARREO, CORT | 1 | PZA | 30.71 | MXN
id-21.0.contracts.0.items.409 | id-21.0.contracts.0 | id-21.0 | 000004100 | SUMINISTRO E INSTALACIÓN DE CODO DE PVC HIDRÁULICO DE 90° X 38MM (1 1/2") Ø CEDULA 40 INCLUYE: ACARR | 1 | PZA | 22.51 | MXN
id-21.0.contracts.0.items.410 | id-21.0.contracts.0 | id-21.0 | 000004110 | SUMINISTRO E INSTALACIÓN DE TEE DE PVC HIDRAULICO 38MM (1 1/2") Ø CEDULA 40 INCLUYE: ACARREO, CORTES | 1 | PZA | 30.07 | MXN
id-21.0.contracts.0.items.411 | id-21.0.contracts.0 | id-21.0 | 000004120 | SUMINISTRO E INSTALACIÓN DE REDUCCION BUSHING DE PVC HIDRAULICO 11/2-3/4" Ø INCLUYE: ACARREO, CORTES | 1 | PZA | 27.46 | MXN
id-21.0.contracts.0.items.412 | id-21.0.contracts.0 | id-21.0 | 000004130 | SUMINISTRO E INSTALACIÓN DE REDUCCION BUSHING DE PVC HIDRAULICO 1 1/2" A 1" Ø INCLUYE: ACARREO, CORT | 1 | PZA | 78.71 | MXN
id-21.0.contracts.0.items.413 | id-21.0.contracts.0 | id-21.0 | 000004140 | SUMINISTRO E INSTALACIÓN DE TEE DE PVC HIDRAULICO 25MM (1") Ø CEDULA 40 INCLUYE: ACARREO, CORTES,PEG | 1 | PZA | 72.05 | MXN
id-21.0.contracts.0.items.414 | id-21.0.contracts.0 | id-21.0 | 000004150 | SUMINISTRO E INSTALACIÓN DE REDUCCION BUSHING DE PVC HIDRAULICO 1" A 3/4" Ø INCLUYE: ACARREO, CORTES | 1 | PZA | 26.06 | MXN
id-21.0.contracts.0.items.415 | id-21.0.contracts.0 | id-21.0 | 000004160 | SUMINISTRO E INSTALACIÓN DE REDUCCION BUSHING DE PVC HIDRAULICO 1" A 1/2" Ø INCLUYE: ACARREO, CORTES | 1 | PZA | 24.66 | MXN
id-21.0.contracts.0.items.416 | id-21.0.contracts.0 | id-21.0 | 000004170 | SUMINISTRO E INSTALACIÓN DE CODO DE PVC HIDRÁULICO DE 90° X 25MM (1") Ø CEDULA 40 INCLUYE: ACARREO, | 1 | PZA | 41.36 | MXN
id-21.0.contracts.0.items.417 | id-21.0.contracts.0 | id-21.0 | 000004180 | SUMINISTRO E INSTALACION DE CONECTOR HEMBRA DE PVC DE 13MM (1/2") Ø CEDULA 40 ROSCA INTERIOR MCA. CH | 1 | PZA | 39.34 | MXN
id-21.0.contracts.0.items.418 | id-21.0.contracts.0 | id-21.0 | 000004190 | SUMINISTRO E INSTALACIÓN DE TUBO DE CPVC HIDRÁULICO DE 19 mm (3/4") Ø INCLUYE: ACARREO, CORTES,PEGAM | 1 | ML | 22.09 | MXN
id-21.0.contracts.0.items.419 | id-21.0.contracts.0 | id-21.0 | 000004200 | SUMINISTRO E INSTALACIÓN DE TUBO DE CPVC HIDRÁULICO DE 13 mm (1/2") Ø INCLUYE: ACARREO, CORTES,PEGAM | 1 | ML | 22.09 | MXN
id-21.0.contracts.0.items.420 | id-21.0.contracts.0 | id-21.0 | 000004210 | SUMINISTRO E INSTALACIÓN DE TUBO DE CPVC HIDRÁULICO DE 25 mm (1") Ø INCLUYE: ACARREO, CORTES,PEGAMEN | 1 | ML | 32.04 | MXN
id-21.0.contracts.0.items.421 | id-21.0.contracts.0 | id-21.0 | 000004220 | SUMINISTRO E INSTALACIÓN DE CODO DE CPVC HIDRÁULICO DE 90° X 19MM (3/4") Ø INCLUYE: ACARREO, CORTES, | 1 | PZA | 8.21 | MXN
id-21.0.contracts.0.items.422 | id-21.0.contracts.0 | id-21.0 | 000004230 | SUMINISTRO E INSTALACIÓN DE CODO DE CPVC HIDRÁULICO DE 90° X 13MM (1/2") Ø INCLUYE: ACARREO, CORTES, | 1 | PZA | 12.57 | MXN
id-21.0.contracts.0.items.423 | id-21.0.contracts.0 | id-21.0 | 000004240 | SUMINISTRO E INSTALACIÓN DE TEE DE CPVC HIDRAULICO 19MM (3/4") Ø INCLUYE: ACARREO, CORTES,PEGAMENTO | 1 | PZA | 13.05 | MXN
id-21.0.contracts.0.items.424 | id-21.0.contracts.0 | id-21.0 | 000004250 | SUMINISTRO E INSTALACIÓN DE ADAPTADOR ROSCA EXTERIOR DE CPVC HIDRAULICO 13MM (1/2") Ø INCLUYE: ACARR | 1 | PZA | 26.06 | MXN
id-21.0.contracts.0.items.425 | id-21.0.contracts.0 | id-21.0 | 000004260 | SUMINISTRO E INSTALACIÓN DE REDUCCION BUSHING DE CPVC HIDRAULICO 3/4" A 1/2" Ø INCLUYE: ACARREO, COR | 1 | PZA | 30.71 | MXN
id-21.0.contracts.0.items.426 | id-21.0.contracts.0 | id-21.0 | 000004270 | SUMINISTRO E INSTALACIÓN DE REDUCCION BUSHING DE PVC HIDRAULICO 1" A 3/4" Ø INCLUYE: ACARREO, CORTES | 1 | PZA | 26.06 | MXN
id-21.0.contracts.0.items.427 | id-21.0.contracts.0 | id-21.0 | 000004280 | SUMINISTRO E INSTALACIÓN DE TEE DE CPVC HIDRAULICO 25MM (1") Ø INCLUYE: ACARREO, CORTES,PEGAMENTO PA | 1 | PZA | 72.05 | MXN
id-21.0.contracts.0.items.428 | id-21.0.contracts.0 | id-21.0 | 000004290 | SUMINISTRO E INSTALACIÓN DE CODO DE CPVC HIDRÁULICO DE 90° X 25MM (1") Ø INCLUYE: ACARREO, CORTES,PE | 1 | PZA | 41.36 | MXN
id-21.0.contracts.0.items.429 | id-21.0.contracts.0 | id-21.0 | 000004300 | SUMINISTRO E INSTALACIÓN DE REDUCCION BUSHING DE CPVC HIDRAULICO 1" A 3/4" Ø INCLUYE: ACARREO, CORTE | 1 | PZA | 26.06 | MXN
id-21.0.contracts.0.items.430 | id-21.0.contracts.0 | id-21.0 | 000004310 | SUMINISTRO E INSTALACION DE BOILER DE PASO ELECTRICO MARCA BOSCH - HEAT TRONIC MODELO: CONTROL HEAT | 1 | PZA | 9629.54 | MXN
id-21.0.contracts.0.items.431 | id-21.0.contracts.0 | id-21.0 | 000004320 | TRAZO Y NIVELACION DE LINEA DE CONDUCCION ESTABLECIENDO REFERENCIA DEFINITIVA DE NIVELES Y LOCALIZAC | 1 | ML | 7.08 | MXN
id-21.0.contracts.0.items.432 | id-21.0.contracts.0 | id-21.0 | 000004330 | EXCAVACIONES EN MATERIAL TIPO I Y II PARA CIMENTACIONES POR MEDIOS MANUALES, VOLUMEN MEDIDO EN SECCI | 1 | M3 | 476.44 | MXN
id-21.0.contracts.0.items.433 | id-21.0.contracts.0 | id-21.0 | 000004340 | CARGA, ACARREO Y DESCARGA DEL MATERIAL PRODUCTO DE LA EXCAVACION, A TIRO LIBRE A SITIO APROBADO POR | 1 | M3 | 161.76 | MXN
id-21.0.contracts.0.items.434 | id-21.0.contracts.0 | id-21.0 | 000004350 | RELLENO CON MATERIAL PRODUCTO BANCO Y EN CAPAS NO MAYORES DE 20 CM DE ESPESOR, COMPACTADAS AL 95% DE | 1 | M3 | 245.98 | MXN
id-21.0.contracts.0.items.435 | id-21.0.contracts.0 | id-21.0 | 000004360 | SUMINISTRO E INSTALACIÓN DE TUBO DE PVC SANITARIO DE 50 MM (2")Ø CEDULA 40 MARCA CHARLOTTE O SIMILAR | 1 | ML | 179.98 | MXN
id-21.0.contracts.0.items.436 | id-21.0.contracts.0 | id-21.0 | 000004370 | SUMINISTRO E INSTALACIÓN DE TUBO DE PVC SANITARIO DE 101 MM (4")Ø CEDULA 40 MARCA CHARLOTTE O SIMILA | 1 | ML | 280.01 | MXN
id-21.0.contracts.0.items.437 | id-21.0.contracts.0 | id-21.0 | 000004380 | SUMINISTRO E INSTALACIÓN DE CODO DE PVC SANITARIO DE 45° X 100 MM (4")Ø CEDULA 40 MARCA CHARLOTTE O | 1 | PZA | 166.7 | MXN
id-21.0.contracts.0.items.438 | id-21.0.contracts.0 | id-21.0 | 000004390 | SUMINISTRO E INSTALACIÓN DE CODO DE PVC SANITARIO DE 45° X 50 MM (2")Ø CEDULA 40 MARCA CHARLOTTE O S | 1 | PZA | 70.85 | MXN
id-21.0.contracts.0.items.439 | id-21.0.contracts.0 | id-21.0 | 000004400 | SUMINISTRO E INSTALACIÓN DE YEE SENCILLA DE PVC SANITARIO DE 50 MM (2")Ø CEDULA 40 MARCA CHARLOTTE O | 1 | PZA | 91.14 | MXN
id-21.0.contracts.0.items.440 | id-21.0.contracts.0 | id-21.0 | 000004410 | SUMINISTRO E INSTALACIÓN DE YEE DOBLE DE PVC SANITARIO DE 50 MM (2")Ø CEDULA 40 MARCA CHARLOTTE O SI | 1 | PZA | 393.61 | MXN
id-21.0.contracts.0.items.441 | id-21.0.contracts.0 | id-21.0 | 000004420 | SUMINISTRO E INSTALACIÓN DE YEE SENCILLA DE PVC SANITARIO DE 100 MM (4")Ø CEDULA 40 MARCA CHARLOTTE | 1 | PZA | 513.74 | MXN
id-21.0.contracts.0.items.442 | id-21.0.contracts.0 | id-21.0 | 000004430 | SUMINISTRO E INSTALACIÓN DE YEE SENCILLA DE PVC SANITARIO DE 100 MM (4")X 50 MM (2")Ø CEDULA 40 MARC | 1 | PZA | 58.3 | MXN
id-21.0.contracts.0.items.443 | id-21.0.contracts.0 | id-21.0 | 000004440 | SUMINISTRO E INSTALACIÓN DE YEE DOBLE DE PVC SANITARIO DE 100 MM (4")Ø CEDULA 40 MARCA CHARLOTTE O S | 1 | PZA | 58.2 | MXN
id-21.0.contracts.0.items.444 | id-21.0.contracts.0 | id-21.0 | 000004450 | SUMINISTRO E INSTALACIÓN DE CODO DE PVC SANITARIO DE 90° X 50 MM (2")Ø MARCA CHARLOTTE O SIMILAR INC | 1 | PZA | 45.72 | MXN
id-21.0.contracts.0.items.445 | id-21.0.contracts.0 | id-21.0 | 000004460 | SUMINISTRO E INSTALACIÓN DE REDUCCION DE PVC SANITARIO DE 100 X 50 MM (2")Ø CEDULA 40 MARCA CHARLOTT | 1 | PZA | 166.52 | MXN
id-21.0.contracts.0.items.446 | id-21.0.contracts.0 | id-21.0 | 000004470 | SUMINISTRO E INSTALACION DE TEE DE PVC SANITARIO DE 100 MM (4")Ø CEDULA 40 MARCA CHARLOTTE O SIMILAR | 1 | PZA | 85.79 | MXN
id-21.0.contracts.0.items.447 | id-21.0.contracts.0 | id-21.0 | 000004480 | SUMINISTRO E INSTALACIÓN DE CODO DE PVC SANITARIO DE 90° X 100 MM (4")Ø CEDULA 40 MARCA CHARLOTTE O | 1 | pza | 166.7 | MXN
id-21.0.contracts.0.items.448 | id-21.0.contracts.0 | id-21.0 | 000004490 | SUMINISTRO E INSTALACION DE TEE DE PVC SANITARIO DE 100 MM (4")Ø CEDULA 40 MARCA CHARLOTTE O SIMILAR | 1 | PZA | 85.79 | MXN
id-21.0.contracts.0.items.449 | id-21.0.contracts.0 | id-21.0 | 000004500 | SUMINISTRO E INSTALACIÓN DE COLADERA DE PVC SANITARIO DE 2"Ø . INCLUYE: MATERIAL, ACARREO, PEGAMENTO | 1 | PZA | 172.55 | MXN
id-21.0.contracts.0.items.450 | id-21.0.contracts.0 | id-21.0 | 000004510 | SUMINISTRO Y COLOCACION DE INODORO MCA. HELVEX MOD.AUSTRAL DE PALANCA EN COLOR BLANCO TIPO EN ELONG | 1 | PZA | 11504.3 | MXN
id-21.0.contracts.0.items.451 | id-21.0.contracts.0 | id-21.0 | 000004520 | ELABORACIÓN DE PLACA PARA LAVABO DE 2.30 MTS X 0.55 MTS, A BASE DE CONCRETO 150 KG/CM2, HECHO EN OBR | 1 | PZA | 15000 | MXN
id-21.0.contracts.0.items.452 | id-21.0.contracts.0 | id-21.0 | 000004530 | ELABORACIÓN DE PLACA PARA LAVABO DE 2.30 MTS X 0.55 MTS, A BASE DE CONCRETO 150 KG/CM2, HECHO EN OBR | 1 | PZA | 18000 | MXN
id-21.0.contracts.0.items.453 | id-21.0.contracts.0 | id-21.0 | 000004540 | SUMINISTRO E INSTALACIÓN DE LAVABO OVALIN DE BAJO CUBIERTA DE CERÁMICA PORCELANIZADA, MARCA AMERICAN | 1 | PZA | 2295.08 | MXN
id-21.0.contracts.0.items.454 | id-21.0.contracts.0 | id-21.0 | 000004550 | SUMINISTRO Y COLOCACION DE REGADERA MCA. HELVEX MODELO H-201 CON BRAZO Y CHAPETON EN ACABADO E | 1 | PZA | 3283.09 | MXN
id-21.0.contracts.0.items.455 | id-21.0.contracts.0 | id-21.0 | 000004560 | SUMINISTRO E INSTALACIÓN DE LLAVE ECONOMIZADORA CIERRE AUTOMÁTICO CON SEGURO ANTIROBO, 1.9L, MARCA H | 1 | PZA | 2226 | MXN
id-21.0.contracts.0.items.456 | id-21.0.contracts.0 | id-21.0 | 000004570 | LLAVE CROMADA DE NARIZ MARCA URREA MOD. 19CR DE 13 MM (1/2") DE DIAMETRO CON ROSCA EN AREA DE LIMPIE | 1 | PZA | 174.31 | MXN
id-21.0.contracts.0.items.457 | id-21.0.contracts.0 | id-21.0 | 000004580 | JUEGO LLAVE EMPOTRAR CPVC 13 MM (2 PIEZAS BPK) MARCA DURMAN O SIMILAR, INCLUYE: SUMINISTRO Y COLOCAC | 1 | PZA | 3375 | MXN
id-21.0.contracts.0.items.458 | id-21.0.contracts.0 | id-21.0 | 000004590 | SUMINISTRO Y COLOCACION DE MANERALES (2 PZAS) PARA REGADERA MCA. URREA TIPO GRANDES QUEEN MOD. QG EN | 1 | PZA | 3186 | MXN
id-21.0.contracts.0.items.459 | id-21.0.contracts.0 | id-21.0 | 000004600 | SUMINISTRO E INSTALACIÓN DE DOSIFICADOR DE JABÓN ESPUMA MARCA JOFEL MODE AZUR AC40000 COLOR BLANCO C | 1 | PZA | 4550 | MXN
id-21.0.contracts.0.items.460 | id-21.0.contracts.0 | id-21.0 | 000004610 | SUMINISTRO E INSTALACIÓN DE DESPACHADOR DE PAPEL HIGIÉNICO MAXI MODELO FUTURA AE58000 COLOR BLANCO. | 1 | PZA | 792.8 | MXN
id-21.0.contracts.0.items.461 | id-21.0.contracts.0 | id-21.0 | 000004620 | SUMINISTRO E INSTALACIÓN DE DESPACHADOR DE TOALLA EN ROLLO AUTOMÁTICO MOD. FUTURA AG26000 COLOR BLAN | 1 | PZA | 1666.09 | MXN
id-21.0.contracts.0.items.462 | id-21.0.contracts.0 | id-21.0 | 000004630 | SUMINISTRO E INSTALACIÓN DE SECADOR ÓPTICO MODELO FUTURA AA14126 COLOR BLANCO VOL 11-126V. INCLUYE: | 1 | PZA | 7584.66 | MXN
id-21.0.contracts.0.items.463 | id-21.0.contracts.0 | id-21.0 | 000004640 | SUMINISTRO E INSTALACIÓN DE ESPEJO NATURAL DE 4 MM DE 2.30 X 1.20 M CON MARCO DE PERFIL DE ALUMINIO | 1 | PZA | 3498.61 | MXN
id-21.0.contracts.0.items.464 | id-21.0.contracts.0 | id-21.0 | 000004650 | SUMINISTRO Y COLOCACION DE MAMPARA ESTANDAR MCA. SANILOCK MOD. 4205-2, DE 0.60X1.50 MTS. TIPO: PUERT | 1 | PZA | 4323.38 | MXN
id-21.0.contracts.0.items.465 | id-21.0.contracts.0 | id-21.0 | 000004660 | SUMINISTRO Y COLOCACION DE MAMPARA ESTANDAR MCA. SANILOCK MOD. 4203-5, DE 0.24 X1.80 MTS. TIPO: PILA | 1 | PZA | 2065.62 | MXN
id-21.0.contracts.0.items.466 | id-21.0.contracts.0 | id-21.0 | 000004670 | SUMINISTRO Y COLOCACION DE MAMPARA ESTANDAR MCA. SANILOCK MOD. 4201-7, DE 0.55 X1.50 MTS. TIPO: PANE | 1 | PZA | 3963.09 | MXN
id-21.0.contracts.0.items.467 | id-21.0.contracts.0 | id-21.0 | 000004680 | SUMINISTRO Y COLOCACION DE MAMPARA ESTANDAR MCA. SANILOCK MOD. 4203-4, DE 0.20 X1.80 MTS. TIPO: PILA | 1 | PZA | 1729.35 | MXN
id-21.0.contracts.0.items.468 | id-21.0.contracts.0 | id-21.0 | 000004690 | SUMINISTRO Y COLOCACION DE MAMPARA ESTANDAR 5200 MCA. SANILOCK MOD. 5205-2, DE 0.61X1.69 MTS. TIPO: | 1 | PZA | 4947.87 | MXN
id-21.0.contracts.0.items.469 | id-21.0.contracts.0 | id-21.0 | 000004700 | SUMINISTRO Y COLOCACION DE MAMPARA ESTANDAR 5200 MCA. SANILOCK MOD. 5202-9, DE 0.50 X1.80 MTS. TIPO: | 1 | PZA | 4323.39 | MXN
id-21.0.contracts.0.items.470 | id-21.0.contracts.0 | id-21.0 | 000004710 | PINTURA VINIMEX TOTAL MCA. COMEX O EQUIVALENTE EN CALIDAD Y PRECIO, A DOS MANOS, COLOR S.M.A. (SEGUN | 1 | M2 | 79.99 | MXN
id-21.0.contracts.0.items.471 | id-21.0.contracts.0 | id-21.0 | 000004720 | SUMINISTRO Y COLOCACION DE CIELO FALSO TIPO PLAFON MARCA ARMSTRONG DE 61 CM X 61 CM, MODELO DUNE 177 | 1 | M2 | 881.34 | MXN
id-21.0.contracts.0.items.472 | id-21.0.contracts.0 | id-21.0 | 000004730 | SUMINISTRO Y COLOCACIÓN DE EMPASTADO CON MORTERO CEMENTO ARENA 1:4 FINO, MÁXIMO DE 5 CM DE ESPESOR | 1 | M2 | 249.66 | MXN
id-21.0.contracts.0.items.473 | id-21.0.contracts.0 | id-21.0 | 000004740 | BASTIDOR DE MAEDRA PARA NIVELAR PISO CON ALTURA PROMEDIO DE 10 CMS, ENTARIMADO CON MADERA TRIPLAY DE | 1 | M2 | 650 | MXN
id-21.0.contracts.0.items.474 | id-21.0.contracts.0 | id-21.0 | 000004750 | SUMINISTRO Y COLOCACIÓN DE EMPASTADO EN LOSA PARA DAR PENDIENTE DE 7 CM DE ESPESOR PROMEDIO A BASE | 1 | M2 | 249.66 | MXN
id-21.0.contracts.0.items.475 | id-21.0.contracts.0 | id-21.0 | 000004760 | MPERMEABILIZANTE TERMOFUSIONADO EN LOSA Y PRETILES MARCA CHOVATEC DE 4.5 MM. GARANTIA 11 AÑOS. INCLU | 1 | M2 | 325.64 | MXN
id-21.0.contracts.0.items.476 | id-21.0.contracts.0 | id-21.0 | 000004770 | SOBRE FIRME DE 10 CMS DE ESPESOR FABRICADO CON PLACAS DE HIELO SECO DE 2" PRECIO DEL FIRME DE 10 CMS | 1 | M2 | 325.64 | MXN
id-21.0.contracts.0.items.477 | id-21.0.contracts.0 | id-21.0 | 000004780 | SUMINISTRO Y COLOCACIÓN DE MURO DE PORCELANATO MARCA DALTILE O equivalente, MODELO PARK AVENTE BLAN | 1 | M2 | 815.56 | MXN
id-21.0.contracts.0.items.478 | id-21.0.contracts.0 | id-21.0 | 000004790 | SUMINISTRO Y COLOCACIÓN DE PISO DE PORCELANATO ANTIDERRAPANTE MARCA DALTILE MODELO PARK AVENTE BLAN | 1 | M2 | 815.56 | MXN
id-21.0.contracts.0.items.479 | id-21.0.contracts.0 | id-21.0 | 000004800 | SUMINISTRO Y COLOCACIÓN DE PISO DE PORCELANATO RECTIFICADO MARCA CASTEL O equivalente, MODELO. BAVE | 1 | M2 | 612.49 | MXN
id-21.0.contracts.0.items.480 | id-21.0.contracts.0 | id-21.0 | 000004810 | ZARPEO Y AFINE DE 0.10 HASTA 0.60 M | 1 | ML | 340.44 | MXN
id-21.0.contracts.0.items.481 | id-21.0.contracts.0 | id-21.0 | 000004820 | PUERTA DE MADERA DE TAMBOR 1.20 X2.20 MTS EN MADERA TIPO BANAK DE 6 MM ACADO NATURAL, SELLADOR Y LAC | 1 | PZA | 3820.65 | MXN
id-21.0.contracts.0.items.482 | id-21.0.contracts.0 | id-21.0 | 000004830 | LIMPIEZA FINAL DE LA OBRA Y DURANTE EL PERIODO DE EJECUCION DE LA MISMA. INCLUYE: RETIRO DE MATERIAL | 1 | M2 | 22.25 | MXN
id-21.0.contracts.0.items.483 | id-21.0.contracts.0 | id-21.0 | 000004840 | ELABORACIÓN DE PLANOS DE OBRA TERMINADAS ESCALA 1:500. ELABORADO EN AUTO CAD 2014, EN ARCHIVO ELECTR | 1 | JGO | 61143.49 | MXN
id-22.0.contracts.0.items.0 | id-22.0.contracts.0 | id-22.0 | 000000010 | SUMINISTRO DE UNIDAD MANEJADORA DE AIRE MARCA YORK O EQUIVALENTE MODELO SI-57X102, TIPO MULTIZONA, C | 1 | PZA | 1656664.25 | MXN
id-22.0.contracts.0.items.1 | id-22.0.contracts.0 | id-22.0 | 000000020 | SUMINISTRO DE UNIDAD MANEJADORA DE AIRE MARCA YORK O EQUIVALENTE MODELO SI-51X90, TIPO MULTIZONA, CO | 1 | PZA | 1241516.76 | MXN
id-22.0.contracts.0.items.2 | id-22.0.contracts.0 | id-22.0 | 000000030 | SUMINISTROE DE UNIDAD MANEJADORA DE AIRE MARCA YORK O EQUIVALENTE MODELO SI-54X102, TIPO MULTIZONA, | 1 | PZA | 1426435.35 | MXN
id-22.0.contracts.0.items.3 | id-22.0.contracts.0 | id-22.0 | 000000040 | SUMINISTRO DE UNIDAD MANEJADORA DE AIRE MARCA YORK O EQUIVALENTE MODELO SI-39X72, TIPO MULTIZONA, CO | 1 | PZA | 844998.73 | MXN
id-22.0.contracts.0.items.4 | id-22.0.contracts.0 | id-22.0 | 000000050 | INSTALACION DE UNIDAD MANEJADORA DE AIRE MARCA YORK O EQUIVALENTE MODELO SI-57X102, TIPO MULTIZONA, | 1 | PZA | 22219.26 | MXN
id-22.0.contracts.0.items.5 | id-22.0.contracts.0 | id-22.0 | 000000060 | INSTALACION DE UNIDAD MANEJADORA DE AIRE MARCA YORK O EQUIVALENTE MODELO SI-51X90, TIPO MULTIZONA, C | 1 | PZA | 22219.26 | MXN
id-22.0.contracts.0.items.6 | id-22.0.contracts.0 | id-22.0 | 000000070 | INSTALACION DE UNIDAD MANEJADORA DE AIRE MARCA YORK O EQUIVALENTE MODELO SI-54X102, TIPO MULTIZONA, | 1 | PZA | 22219.26 | MXN
id-22.0.contracts.0.items.7 | id-22.0.contracts.0 | id-22.0 | 000000080 | INSTALACION DE UNIDAD MANEJADORA DE AIRE MARCA YORK O EQUIVALENTE MODELO SI-39X72, TIPO MULTIZONA, C | 1 | PZA | 22219.26 | MXN
id-22.0.contracts.0.items.8 | id-22.0.contracts.0 | id-22.0 | 000000090 | Suministro fabricacion e instalacion de ducto de lamina lisa galvanizada mca. imsa. o similar Calibr | 1 | kg | 112.36 | MXN
id-22.0.contracts.0.items.9 | id-22.0.contracts.0 | id-22.0 | 000000100 | Suministro fabricacion e instalacion de ducto de lamina lisa galvanizada mca. imsa. o similar Calibr | 1 | kg | 120.68 | MXN
id-22.0.contracts.0.items.10 | id-22.0.contracts.0 | id-22.0 | 000000110 | Suministro e instalacion de lona ahulada del no. 10 para la conexion flexible de los manejadoras. In | 1 | pza | 609.72 | MXN
id-22.0.contracts.0.items.11 | id-22.0.contracts.0 | id-22.0 | 000000120 | Suministro e instalacion de aislamiento termico para interior a base de fibra de vidrio de 1 1/2" de | 1 | m2 | 211.19 | MXN
id-22.0.contracts.0.items.12 | id-22.0.contracts.0 | id-22.0 | 000000130 | Suministro e instalacion de Tubería con costura para soldar de acero al carbon Ced.40 de 3"ø Incluy | 1 | ml | 583.35 | MXN
id-22.0.contracts.0.items.13 | id-22.0.contracts.0 | id-22.0 | 000000140 | Suministro e instalacion de Tubería con costura para roscar de acero al carbon Ced. 40 de 2"ø Inclu | 1 | ml | 554.46 | MXN
id-22.0.contracts.0.items.14 | id-22.0.contracts.0 | id-22.0 | 000000150 | Suministro e instalacion de Tubería con costura para roscar de acero al carbon Ced. 40 de 1 1/2"ø I | 1 | ml | 349.51 | MXN
id-22.0.contracts.0.items.15 | id-22.0.contracts.0 | id-22.0 | 000000160 | Suministro e instalacion de Tubería con costura para roscar de acero al carbon Ced. 40 de 1 1/4"ø I | 1 | ml | 349.51 | MXN
id-22.0.contracts.0.items.16 | id-22.0.contracts.0 | id-22.0 | 000000170 | Suministro e instalacion de Codo 90º con costura para roscar de acero al carbon Ced.40 de 2"ø Inclu | 1 | pza | 1264.71 | MXN
id-22.0.contracts.0.items.17 | id-22.0.contracts.0 | id-22.0 | 000000180 | Suministro e instalacion de Codo 90º con costura para roscar de acero al carbon Ced.40 de 1 1/4"ø I | 1 | pza | 758.07 | MXN
id-22.0.contracts.0.items.18 | id-22.0.contracts.0 | id-22.0 | 000000190 | Suministro e instalacion de Reducción para roscar de acero al carbon Ced.40 de 2"ø x 1 1/2"ø Inc | 1 | pza | 1279.81 | MXN
id-22.0.contracts.0.items.19 | id-22.0.contracts.0 | id-22.0 | 000000200 | Suministro e instalacion de TEE con para roscar de acero al carbon Ced.40 de 2"ø Incluye soldadura | 1 | pza | 1914.67 | MXN
id-22.0.contracts.0.items.20 | id-22.0.contracts.0 | id-22.0 | 000000210 | Válvula Mariposa Figura 990, Tipo Wafer, Cuerpo Bipartido de Hierro Fundido ASTM A-126 Clase B Di | 1 | pza | 6243.05 | MXN
id-22.0.contracts.0.items.21 | id-22.0.contracts.0 | id-22.0 | 000000220 | Suministro e instalación de Valvula de servicio tipo esfera marca WORCESTER serie 42 conexión roscad | 1 | pza | 2177.33 | MXN
id-22.0.contracts.0.items.22 | id-22.0.contracts.0 | id-22.0 | 000000230 | Suministro e instalación de Valvula de servicio tipo esfera marca WORCESTER serie 42 conexión roscad | 1 | pza | 818.4 | MXN
id-22.0.contracts.0.items.23 | id-22.0.contracts.0 | id-22.0 | 000000240 | Suministro e instalacion de Aislamiento Armaflex preformado de 1" de espesor para tuberia de 3"ø Inc | 1 | ml | 248.95 | MXN
id-22.0.contracts.0.items.24 | id-22.0.contracts.0 | id-22.0 | 000000250 | Suministro e instalacion de Aislamiento Armaflex preformado de 1" de espesor para tuberia de 1 1/2"ø | 1 | ml | 227.57 | MXN
id-22.0.contracts.0.items.25 | id-22.0.contracts.0 | id-22.0 | 000000260 | Suministro e instalacion de Aislamiento Armaflex preformado de 1" de espesor para tuberia de 1 1/4"ø | 1 | ml | 216.23 | MXN
id-22.0.contracts.0.items.26 | id-22.0.contracts.0 | id-22.0 | 000000270 | Suministro e instalacion de Enchaquetado con lamina de aluminio cal 26 para tuberia de 3"ø Incluye | 1 | ml | 264.01 | MXN
id-22.0.contracts.0.items.27 | id-22.0.contracts.0 | id-22.0 | 000000280 | Suministro e instalacion de Enchaquetado con lamina de aluminio cal 26 para tuberia de 2"ø Incluye | 1 | ml | 264.01 | MXN
id-22.0.contracts.0.items.28 | id-22.0.contracts.0 | id-22.0 | 000000290 | Suministro e instalacion de Enchaquetado con lamina de aluminio cal 26 para tuberia de 1 1/2"ø Incl | 1 | ml | 264.01 | MXN
id-22.0.contracts.0.items.29 | id-22.0.contracts.0 | id-22.0 | 000000300 | Suministro e instalacion de Enchaquetado con lamina de aluminio cal 26 para tuberia de 1 1/4"ø Incl | 1 | ml | 264.01 | MXN
id-22.0.contracts.0.items.30 | id-22.0.contracts.0 | id-22.0 | 000000310 | Suministro e instalacion de cabezales de inyeccion y retorno de agua helada en unidades manejadoras | 1 | PZA | 58171.4 | MXN
id-22.0.contracts.0.items.31 | id-22.0.contracts.0 | id-22.0 | 000000320 | Termostato electronico proporcional con display digital, para instalar en cuarto y controlar la val | 1 | PZA | 3650.81 | MXN
id-22.0.contracts.0.items.32 | id-22.0.contracts.0 | id-22.0 | 000000330 | SUMINISTRO Y COLOCACION DE PLAFON GLASSLINER DE 0.61X0.61BLANCO LISO DE 2.3 MMDE ESPESOR, MCA. ARMST | 1 | M2 | 962.29 | MXN
id-22.0.contracts.0.items.33 | id-22.0.contracts.0 | id-22.0 | 000000340 | PLAFON DE TABLAROCA DE YESO RESISTENTE A LA HUMEDAD MCA PANEL REY EN PLACAS DE 13 MM. DE ESPESOR EN | 1 | M2 | 385.07 | MXN
id-22.0.contracts.0.items.34 | id-22.0.contracts.0 | id-22.0 | 000000350 | PLAFON DE TABLAROCA DE YESO MCA PANEL REY EN PLACAS DE 13 MM. DE ESPESOR EN CIELO. INCLUYE: ACARREO | 1 | M2 | 385.07 | MXN
id-22.0.contracts.0.items.35 | id-22.0.contracts.0 | id-22.0 | 000000360 | SUMINISTRO Y APLICACIÓN DE PINTURA EN PLAFONES ANTIBACTERIAL BASE DE AGUA RESISTENTE A LA FORMACIÓ | 1 | M2 | 79.99 | MXN
id-22.0.contracts.0.items.36 | id-22.0.contracts.0 | id-22.0 | 000000370 | SUMINISTRO Y COLOCACION DE PUERTA INTERIOR DE ALUMINIO EUROVENT SERIE 3500 DE 4" COLOR BLACO DE 0.90 | 1 | PZA | 16382.62 | MXN
id-22.0.contracts.0.items.37 | id-22.0.contracts.0 | id-22.0 | 000000380 | SUMINISTRO Y COLOCACION DE PUERTA INTERIOR DE ALUMINIO EUROVENT SERIE 3500 DE 4" COLOR BLACO DE 1.00 | 1 | PZA | 16882.63 | MXN
id-22.0.contracts.0.items.38 | id-22.0.contracts.0 | id-22.0 | 000000390 | SUMINISTRO Y COLOCACION DE PUERTA DE BAÑO DE ALUMINIO EUROVENT SERIE 3500 DE 4" COLOR BLACO DE 1.10 | 1 | PZA | 18507.69 | MXN
id-22.0.contracts.0.items.39 | id-22.0.contracts.0 | id-22.0 | 000000400 | SUMINISTRO Y COLOCACION DE PUERTA INTERIOR DE ALUMINIO EUROVENT SERIE 3500 DE 4" COLOR BLACO DE 1.25 | 1 | PZA | 20790.8 | MXN
id-22.0.contracts.0.items.40 | id-22.0.contracts.0 | id-22.0 | 000000410 | SUMINISTRO Y COLOCACION DE PUERTA CORREDIZA INTERIOR DE ALUMINIO EUROVENT SERIE 3500 DE 4" COLOR BLA | 1 | PZA | 19790.77 | MXN
id-22.0.contracts.0.items.41 | id-22.0.contracts.0 | id-22.0 | 000000420 | SUMINISTRO Y COLOCACION DE PUERTA BATIENTE INTERIOR DE ALUMINIO EUROVENT SERIE 3500 DE 4" COLOR BL | 1 | PZA | 16382.62 | MXN
id-22.0.contracts.0.items.42 | id-22.0.contracts.0 | id-22.0 | 000000430 | SUMINISTRO Y COLOCACION DE FIJO DE ALUMINIO EUROVENT SERIE 3500 DE 2" COLOR BLANCO DE 1.35X1.20 MTS | 1 | PZA | 4691.08 | MXN
id-22.0.contracts.0.items.43 | id-22.0.contracts.0 | id-22.0 | 000000440 | SUMINISTRO Y COLOCACION DE PUERTA PARA REGISTRO DE ALUMINIO COLOR BLANCO DE 0.30X0.60 MTS (REGISTRO | 1 | PZA | 1978.06 | MXN
id-22.0.contracts.0.items.44 | id-22.0.contracts.0 | id-22.0 | 000000450 | SUMINISTRO Y COLOCACION DE PUERTA PARA REGISTRO DE ALUMINIO COLOR BLANCO DE 0.60X0.70 MTS (REGISTRO | 1 | PZA | 3533.17 | MXN
id-22.0.contracts.0.items.45 | id-22.0.contracts.0 | id-22.0 | 000000460 | SUMINISTRO Y COLOCACION DE CONSOLA HORIZONTAL DE 1.20M MARCA AMICO SERIE ZAFIRO 1 NIVEL O EQUIVA | 1 | PZA | 37551 | MXN
id-22.0.contracts.0.items.46 | id-22.0.contracts.0 | id-22.0 | 000000470 | 4390 toma de aire | 1 | PZA | 4856.93 | MXN
id-22.0.contracts.0.items.47 | id-22.0.contracts.0 | id-22.0 | 000000480 | 4400 toma oxigeno | 1 | PZA | 4544.71 | MXN
id-22.0.contracts.0.items.48 | id-22.0.contracts.0 | id-22.0 | 000000490 | 4410 toma vacio | 1 | PZA | 6323.22 | MXN
id-22.0.contracts.0.items.49 | id-22.0.contracts.0 | id-22.0 | 000000500 | SUMINISTRO E INSTALACION DE SEÑALAMIENTO UNA CARA RUTA DE EVACUACION DE 20 X 30 CM, FABRICADO CON TR | 1 | PZA | 458.88 | MXN
id-22.0.contracts.0.items.50 | id-22.0.contracts.0 | id-22.0 | 000000510 | SUMINISTRO E INSTALACION DE SEÑALAMIENTO UNA CARA FLECHA DE 20 X 30 CM, FABRICADO CON TROVICEL DE 3 | 1 | PZA | 458.88 | MXN
id-22.0.contracts.0.items.51 | id-22.0.contracts.0 | id-22.0 | 000000520 | SUMINISTRO E INSTALACION DE SEÑALAMIENTO UNA CARA FLECHA DOBLE DE 20 X 30 CM, FABRICADO CON TROVICE | 1 | PZA | 458.88 | MXN
id-22.0.contracts.0.items.52 | id-22.0.contracts.0 | id-22.0 | 000000530 | SUMINISTRO E INSTALACION DE SEÑALAMIENTO UNA CARA SALIDA DE EMERGENCIA 30 X 20 CM, FABRICADO CON TRO | 1 | PZA | 458.88 | MXN
id-22.0.contracts.0.items.53 | id-22.0.contracts.0 | id-22.0 | 000000540 | SUMINISTRO E INSTALACION DE SEÑALAMIENTO UNA CARA SALIDA 17 X 20 CM, FABRICADO CON TROVICEL DE 3MM Y | 1 | PZA | 458.88 | MXN
id-22.0.contracts.0.items.54 | id-22.0.contracts.0 | id-22.0 | 000000550 | SUMINISTRO E INSTALACION DE SEÑALAMIENTO UNA CARA RIESGO ELECTRICO 30 X 20 CM, FABRICADO CON TROVICE | 1 | PZA | 458.88 | MXN
id-22.0.contracts.0.items.55 | id-22.0.contracts.0 | id-22.0 | 000000560 | SUMINISTRO E INSTALACION DE SEÑALAMIENTO UNA CARA ALARMA 30 X 20 CM, FABRICADO CON TROVICEL DE 3MM Y | 1 | PZA | 458.88 | MXN
id-22.0.contracts.0.items.56 | id-22.0.contracts.0 | id-22.0 | 000000570 | SUMINISTRO E INSTALACION DE SEÑALAMIENTO UNA CARA NO USAR ELEVADOR AL EVACUAR INSTALACIONES 30 X 20 | 1 | PZA | 458.88 | MXN
id-22.0.contracts.0.items.57 | id-22.0.contracts.0 | id-22.0 | 000000580 | SUMINISTRO E INSTALACION DE SEÑALAMIENTO UNA CARA SALIDA DE EMERGENCIA DE 40 X 40 CM, FABRICADO CON | 1 | PZA | 1411.94 | MXN
id-22.0.contracts.0.items.58 | id-22.0.contracts.0 | id-22.0 | 000000590 | SUMINISTRO E INSTALACION DE SEÑALAMIENTO TIPO BANDERA DE ESCALERA DE 30 X 20 CM, FABRICADO CON TROVI | 1 | PZA | 576.14 | MXN
id-22.0.contracts.0.items.59 | id-22.0.contracts.0 | id-22.0 | 000000600 | SUMINISTRO E INSTALACION DE SEÑALAMIENTO TIPO BANDERA DE MANGUERA Y EXTINTOR DE 30 X 20 CM, FABRICAD | 1 | PZA | 576.14 | MXN
id-22.0.contracts.0.items.60 | id-22.0.contracts.0 | id-22.0 | 000000610 | SUMINISTRO E INSTALACION DE SEÑALAMIENTO TIPO BANDERA DE MANGUERA VS INCENDIO DE 30 X 20 CM, FABRICA | 1 | PZA | 576.14 | MXN
id-22.0.contracts.0.items.61 | id-22.0.contracts.0 | id-22.0 | 000000620 | SUMINISTRO E INSTALACION DE SEÑALAMIENTO UNA CARA DE SANITARIOS DE 30 X 20 CM, FABRICADO CON TROVICE | 1 | PZA | 458.88 | MXN
id-22.0.contracts.0.items.62 | id-22.0.contracts.0 | id-22.0 | 000000630 | SUMINISTRO E INSTALACION DE SEÑALAMIENTO UNA CARA PARA IDENTIFICAR NIVELES DE 30 X 20 CM, FABRICADO | 1 | PZA | 458.88 | MXN
id-22.0.contracts.0.items.63 | id-22.0.contracts.0 | id-22.0 | 000000640 | SUMINISTRO E INSTALACION DE SEÑALAMIENTO UNA CARA DE BANDERA DOS CARAS ''NIVEL 1'' EN EXTERIOR DE 3 | 1 | PZA | 458.88 | MXN
id-22.0.contracts.0.items.64 | id-22.0.contracts.0 | id-22.0 | 000000650 | SUMINISTRO E INSTALACION DE ETIQUETAS EN VINIL ADHESIVO PARA SEÑALAR RIESGO ELECTRICO DE 15 X 10 CM. | 1 | PZA | 54.42 | MXN
id-22.0.contracts.0.items.65 | id-22.0.contracts.0 | id-22.0 | 000000660 | SUMINISTRO E INSTALACION DE SEÑALAMIENTO DE UNA CARA DE PUNTO DE REUNION DE 90X60 CM, FABRICADO EN | 1 | PZA | 3688.56 | MXN
id-22.0.contracts.0.items.66 | id-22.0.contracts.0 | id-22.0 | 000000670 | SUMINISTRO E INSTALACION DE SEÑALAMIENTO DE UNA CARA DE PUESTO DE COMANDO DE 90X60 CM, FABRICADO EN | 1 | PZA | 3688.56 | MXN
id-22.0.contracts.0.items.67 | id-22.0.contracts.0 | id-22.0 | 000000680 | SUMINISTRO E INSTALACION DE SEÑALAMIENTO DE UNA CARA DE 35x15 CM , FABRICADOS EN TROVICEL Y VINIL I | 1 | PZA | 163.81 | MXN
id-23.0.contracts.0.items.0 | id-23.0.contracts.0 | id-23.0 | 000000010 | SUMINISTRO E INSTALACION DE INODORO ELONGADO MARCA AMERICAN STANDARD MODELO TUBO CADET INSTITUCIONA | 1 | PZA | 12260.6 | MXN
id-23.0.contracts.0.items.1 | id-23.0.contracts.0 | id-23.0 | 000000020 | APLANADO DE YESO DE ESPESOR MINIMO DE 1.5 CMS.EN MUROS DE BLOCK A PLOMO, REGLA Y NIVEL. INCLUYE: M | 1 | M2 | 213.04 | MXN
id-23.0.contracts.0.items.2 | id-23.0.contracts.0 | id-23.0 | 000000030 | COLOCACIÓN DE PINTURA VINIL-ACRILICA EN MUROS MARCA COMEX COLOR BLANCO AJUAR TIPO 008-01 BERELEX O E | 1 | M2 | 79.99 | MXN
id-23.0.contracts.0.items.3 | id-23.0.contracts.0 | id-23.0 | 000000040 | DEMOLICION DE MUROS DE TABLAROCA. INCLUYE: CARGA Y RETIRO DE ESCOMBRO AL BANCO DE DESPERIDICIO DE | 1 | M2 | 113.67 | MXN
id-23.0.contracts.0.items.4 | id-23.0.contracts.0 | id-23.0 | 000000050 | SUMINISTRO Y COLOCACIÓN DE PLAFÓN DE TABLAROCA DE 1/2" DE ESPESOR. INCLUYE: TRAZO Y NIVELACIÓN, MAT | 1 | M2 | 385.07 | MXN
id-23.0.contracts.0.items.5 | id-23.0.contracts.0 | id-23.0 | 000000060 | SUMINISTRO Y COLOCACIÓN DE PLAFÓN MODULAR DE 60X60 CM MARCA USG MODELO MARS CLIMA PLUS (OC) CON SIS | 1 | M2 | 733.85 | MXN
id-23.0.contracts.0.items.6 | id-23.0.contracts.0 | id-23.0 | 000000070 | SUMINISTRO E INSTALACIÓN DE PUERTAS DE ALUMINIO INCLUYE: SUMINISTRO E INSTALACIÓN DE HERRAJES, MARCO | 1 | PZA | 8750.63 | MXN
id-23.0.contracts.0.items.7 | id-23.0.contracts.0 | id-23.0 | 000000080 | SUMINISTRO E INSTALACION DE EQUIPO DIVIDIDO MINI SPLIT DE 2 TON DE INVERTER FRIO Y CALOR MCA. MIR | 1 | PZA | 23100.01 | MXN
id-23.0.contracts.0.items.8 | id-23.0.contracts.0 | id-23.0 | 000000090 | SUMINISTRO E INSTALACION DE SALIDA PARA MINISPLIT. INCLUYE : MATERIALES, CORTES, COLOCACION, HERRA | 1 | PZA | 1800.19 | MXN
id-23.0.contracts.0.items.9 | id-23.0.contracts.0 | id-23.0 | 000000100 | SUMINISTRO Y COLOCACIÓN DE PUERTAS DE MADERA TIPO TAMBOR FABRICADAS CON BASTIDOR DE MADERA DE PINO E | 1 | PZA | 6800.09 | MXN
id-23.0.contracts.0.items.10 | id-23.0.contracts.0 | id-23.0 | 000000110 | RETIRO Y MANTENIMIENTO DE PUERTA METÁLICA CORREDIZA EN 2 HOJAS EN CLARO DE 2.35 MTS. X 2.10 MTS. | 1 | PZA | 3349.61 | MXN
id-23.0.contracts.0.items.11 | id-23.0.contracts.0 | id-23.0 | 000000120 | SUMINISTRO E INSTALACIÓN DE CORTINA DE TELA ANTIBACTERIANA FABRICADA CON UNA TELA ELABORADA A BASE D | 1 | M2 | 1739.99 | MXN
id-23.0.contracts.0.items.12 | id-23.0.contracts.0 | id-23.0 | 000000130 | SUMINISTRO E INSTALACIÓN DE LÁMPARAS DE EMERGENCIA MARCA GRAINGER HUBBELL LIGHTING - COMPASS LUZ DE | 1 | PZA | 2807.2 | MXN
id-23.0.contracts.0.items.13 | id-23.0.contracts.0 | id-23.0 | 000000140 | CONTACTOS ATERRIZADOS DOBLES INCLUYE: SUMINISTRO DE MATERIALES, CAJA CHALUPA DE 2" X 4" DE LAMINA GA | 1 | PZA | 2003.81 | MXN
id-23.0.contracts.0.items.14 | id-23.0.contracts.0 | id-23.0 | 000000150 | SUMINISTRO E INSTALACIÓN DE CONTACTO ELÉCTRICO FIJO DE MEDIA VUELTA 2P 3H 20A 125V EN MURO, INCLUYE: | 1 | PZA | 223.64 | MXN
id-23.0.contracts.0.items.15 | id-23.0.contracts.0 | id-23.0 | 000000160 | ELABORACIÓN DE PRUEBA DE HERMETICIDAD EN LÍNEA DE AGUA POTABLE PARA DETECTAR POSIBLES PUNTOS DE FUGA | 1 | PBA | 23909.11 | MXN
id-23.0.contracts.0.items.16 | id-23.0.contracts.0 | id-23.0 | 000000170 | ELABORACIÓN DE PRUEBA DE HERMETICIDAD EN LÍNEA DE DRENAJE SANITARIO PARA DETECTAR POSIBLES PUNTOS DE | 1 | PBA | 23909.11 | MXN
id-23.0.contracts.0.items.17 | id-23.0.contracts.0 | id-23.0 | 000000180 | LIMPIEZA GENERAL PARA ENTREGA DE OBRA INCLUYE: MATERIALES, FLETE, DESPERDICIO, ACARREO HASTA EL LUGA | 1 | M2 | 22.25 | MXN
id-23.0.contracts.0.items.18 | id-23.0.contracts.0 | id-23.0 | 000000190 | LIMPIEZA DE VIDRIOS Y CRISTALES, INCLUYE: MATERIALES, AGUA, DETERGENTE O JABÓN O SOLUCIÓN LIMPIADORA | 1 | M2 | 39.61 | MXN
id-23.0.contracts.0.items.19 | id-23.0.contracts.0 | id-23.0 | 000000200 | REVISIÓN Y MANTENIMIENTO DE LÍNEA DE VOZ Y DATOS, INCLUYE: CONEXIONES, CAMBIO DE CABLEADO DEFICIENTE | 1 | PZA | 39179.67 | MXN
id-23.0.contracts.0.items.20 | id-23.0.contracts.0 | id-23.0 | 000000210 | SUMINISTRO Y COLOCACION DE LAMPARAS FLUORESCENTES PARA EXTERIOR EN ÁREA DE CUBO DE CLIMAS 0.28 X 1.2 | 1 | PZA | 3492.76 | MXN
id-23.0.contracts.0.items.21 | id-23.0.contracts.0 | id-23.0 | 000000220 | SUMINISTRO E INSTALACIÓN DE NODO PARA RED DE VOZ Y DATOS INCLUYE: ACARREO Y FLETE DE EQUIPO, HERRAMI | 1 | PZA | 3572.12 | MXN
id-23.0.contracts.0.items.22 | id-23.0.contracts.0 | id-23.0 | 000000230 | SUMINISTRO E INSTALACIÓN DE PORTAROLLO MODELO RD 002603-001 MARCA PALMER FIXTURE O SIMILAR INCLUY | 1 | PZA | 1777.87 | MXN
id-23.0.contracts.0.items.23 | id-23.0.contracts.0 | id-23.0 | 000000240 | SUMINISTRO E INSTALACIÓN DE DISPENSADOR DE TOALLA INTERDOBLADA EN ACERO INOXIDABLE MODELO TD017013 | 1 | PZA | 3003.08 | MXN
id-23.0.contracts.0.items.24 | id-23.0.contracts.0 | id-23.0 | 000000250 | SUMINISTRO E INSTALACIÓN DE DISPENSADOR DE JABÓN LÍQUIDO MODELO SF 211108 MARCA PALMER FIXTURE O SI | 1 | PZA | 2486.5 | MXN
id-23.0.contracts.0.items.25 | id-23.0.contracts.0 | id-23.0 | 000000260 | SUMINISTRO E INSTALACIÓN DE BARRA DE SEGURIDAD DE 60 CMS MARCA HELVEX O SIMILAR INCLUYE: MATERIAL | 1 | PZA | 2430.26 | MXN
id-23.0.contracts.0.items.26 | id-23.0.contracts.0 | id-23.0 | 000000270 | GANCHO DOBLE MARCA HELVEX MOD. 106 DE PARED, ACABADO CROMO. LÍNEA CLÁSICA. INCLUYE: TRAZO Y NIVELACI | 1 | PZA | 774.92 | MXN
id-23.0.contracts.0.items.27 | id-23.0.contracts.0 | id-23.0 | 000000280 | ESPEJO DE 6 MM DE ESPESOR DE 60 X 80 CM,CON CANTOS BISELADOS Y HERRAJES EN ACERO INOXIDABLE. INCLUYE | 1 | PZA | 7376.54 | MXN
id-23.0.contracts.0.items.28 | id-23.0.contracts.0 | id-23.0 | 000000290 | SUMINISTRO E INSTALACIÓN DE LUMINARIA DE 61 X 61 MODELO TEC40PANLED40MVB TECNOLITE O SIMILAR INC | 1 | PZA | 1964.37 | MXN
id-23.0.contracts.0.items.29 | id-23.0.contracts.0 | id-23.0 | 000000300 | SUMINISTRO E INSTALACION DE TANQUE ESTACIONARIO UBICADO EN TERRAZA DE PLANTA BAJA DE 200 KGS CON 48 | 1 | PZA | 7201.09 | MXN
id-23.0.contracts.0.items.30 | id-23.0.contracts.0 | id-23.0 | 000000310 | SUMINISTRO E INSTALACION DE PARARAYOS IONIZANTE MARCA TOTAL GROUND CON RADIO MAXIMO DE PROTECCION DE | 1 | PZA | 125127.92 | MXN
id-23.0.contracts.0.items.31 | id-23.0.contracts.0 | id-23.0 | 000000320 | SUMINISTRO Y APLICACIÓN DE PINTURA ESMALTE EPOXI AL AGUA HOSPITALARIO COLOR BLANCO MARCA SHERWIN WIL | 1 | M2 | 102.4 | MXN
id-23.0.contracts.0.items.32 | id-23.0.contracts.0 | id-23.0 | 000000330 | RETIRO DE PLAFÓN REGISTRABLE DE 0.61 MTS. X 0.61 MTS. SIN RECUPERACIÓN EN ÁREAS DE PROYECTO. INCLUYE | 1 | M2 | 50.14 | MXN
id-23.0.contracts.0.items.33 | id-23.0.contracts.0 | id-23.0 | 000000340 | LIMPIEZA DE VENTANAS, INCLUYE: MATERIALES, AGUA, DETERGENTE O JABÓN O SOLUCIÓN LIMPIADORA, FLETE, DE | 1 | M2 | 39.61 | MXN
id-23.0.contracts.0.items.34 | id-23.0.contracts.0 | id-23.0 | 000000350 | SUMINISTRO Y COLOCACIÓN DE PLAFÓN CORRIDO SELLADO CON PANEL DE YESO MCA. PANEL REY LIGERO PARA CIELO | 1 | M2 | 385.07 | MXN
id-23.0.contracts.0.items.35 | id-23.0.contracts.0 | id-23.0 | 000000360 | MURO DIVISORIO DE TABLAROCA UNA CARA ARMADO CON CANAL Y POSTE DE 6.35 CM CALIBRE 26 @40.6 cm HOJA DE | 1 | M2 | 385.03 | MXN
id-23.0.contracts.0.items.36 | id-23.0.contracts.0 | id-23.0 | 000000370 | SUMINISTRO Y APLICACIÓN DE PINTURA ACRÍLICA BERELEX GREEN SERIE 2300 DEL COLOR QUE DESIGNE LA DEPEND | 1 | M2 | 79.99 | MXN
id-23.0.contracts.0.items.37 | id-23.0.contracts.0 | id-23.0 | 000000380 | SUMINISTRO E INSTALACION DE TANQUE ESTACIONARIO UBICADO EN PLANTA BAJA DE 180 LTS MARCA TATSA CON VA | 1 | PZA | 7199.98 | MXN
id-23.0.contracts.0.items.38 | id-23.0.contracts.0 | id-23.0 | 000000390 | LIMPIEZA GENERAL DURANTE Y AL FINAL DE LA OBRA (LIMPIEZA DIARIA), INCLUYE: MATERIALES, FLETE, DESPER | 1 | M2 | 22.25 | MXN
id-23.0.contracts.0.items.39 | id-23.0.contracts.0 | id-23.0 | 000000400 | RANURA Y RESANE DE MURO PARA ALOJAR TUBERIA DE AGUA Y DE DRENAJE, EN GENERAL, INCLUYE RESANE DE SUPE | 1 | ML | 412.09 | MXN
id-23.0.contracts.0.items.40 | id-23.0.contracts.0 | id-23.0 | 000000410 | TRABAJOS DE REVISIÓN Y MANTENIMIENTO DE PUERTAS DE MADERA DE PISO INCLUYE: SUMINISTRO E INSTALACIÓN | 1 | PZA | 3893.75 | MXN
id-23.0.contracts.0.items.41 | id-23.0.contracts.0 | id-23.0 | 000000420 | SUMINISTRO E INSTALACIÓN DE MÓDULO PARA ESTACIÓN DE ENFERMERAS QUE CONSTA DE DOS PIEZAS DE 2.08 MTS | 1 | PZA | 74347.3 | MXN
id-23.0.contracts.0.items.42 | id-23.0.contracts.0 | id-23.0 | 000000430 | SUMINISTRO E INSTALACIÓN DE EXTINTORES CO2 DE 15 LIBRAS, INCLUYE: SUMINISTRO, INSTALACIÓN Y PIEZAS E | 1 | PZA | 6274.99 | MXN
id-23.0.contracts.0.items.43 | id-23.0.contracts.0 | id-23.0 | 000000440 | LIMPIEZA, PULIDO Y ABRILLANTADO DE PISO ACABADO VIDRIADO O ESMALTADO INCLUYE: MATERIALES, FLETE, DE | 1 | M2 | 106.25 | MXN
id-23.0.contracts.0.items.44 | id-23.0.contracts.0 | id-23.0 | 000000450 | RETIRO DE APARATOS SANITARIOS PARA SU LIMPIEZA Y DESINFECCIÓN PARA SU POSTERIOR REINSTALACIÓN INCLUY | 1 | PZA | 2476 | MXN
id-23.0.contracts.0.items.45 | id-23.0.contracts.0 | id-23.0 | 000000460 | SUMINISTRO Y COLOCACIÓN DE ASIENTO PARA INODORO MCA AMERICAN STANDARD MOD. M235 COLOR BLANCO O SIMIL | 1 | PZA | 900.01 | MXN
id-23.0.contracts.0.items.46 | id-23.0.contracts.0 | id-23.0 | 000000470 | RETIRO Y REINSTALACIÓN DE FLUXOMETRO ELECTRONICO PARA SU REPARACIÓN. INCLUYE EMPAQUES, EMBOLO, PILAS | 1 | PZA | 3956.25 | MXN
id-23.0.contracts.0.items.47 | id-23.0.contracts.0 | id-23.0 | 000000480 | SUMINISTRO E INSTALACIÓN DE REJILLA DE RETORNO DE AIRE MARCA NAMM O SIMILAR, MODELO HR 24"X24" PARA | 1 | PZA | 3391.11 | MXN
id-23.0.contracts.0.items.48 | id-23.0.contracts.0 | id-23.0 | 000000490 | Suministro e instalación de MTS. CABLE THHW-LS A 90°C CALIBRE 12 CONDUCTOR DE COBRE, INCLUYE MATERIA | 1 | ML | 81.61 | MXN
id-23.0.contracts.0.items.49 | id-23.0.contracts.0 | id-23.0 | 000000500 | BARANDAL FABRICADO A BASE DE PERFIL TUBULAR DE 2 1/2" CED 40 SIN COSTURA COMO SOPORTE VERTICAL A UNA | 1 | ML | 2750.02 | MXN
id-24.0.contracts.0.items.0 | id-24.0.contracts.0 | id-24.0 | 000000010 | Instalación de Unidad Manejadora de Aire de doble Pared ,Para Exterior Mod. Solution XTO-33X45 Mca | 1 | Pza | 21264.25 | MXN
id-24.0.contracts.0.items.1 | id-24.0.contracts.0 | id-24.0 | 000000020 | Instalación de Unidad Manejadora de Aire de doble Pared ,Para Exterior Mod. Solution XTO-30X33 Mca. | 1 | Pza | 14610.7 | MXN
id-24.0.contracts.0.items.2 | id-24.0.contracts.0 | id-24.0 | 000000030 | Instalación de Unidad Manejadora de Aire de doble Pared ,Para Exterior Mod. Solution XTO-45X45 Mca | 1 | Pza | 23413.14 | MXN
id-24.0.contracts.0.items.3 | id-24.0.contracts.0 | id-24.0 | 000000040 | Instalación de ventilador de extracción en línea Mca. Soler & Palau, modelo TD-1300, para manejar 50 | 1 | Pza | 3429.54 | MXN
id-24.0.contracts.0.items.4 | id-24.0.contracts.0 | id-24.0 | 000000050 | Instalación de ventilador de extracción para plafón Mca. Soler & Palau, modelo CFP-120, para manejar | 1 | Pza | 1767.57 | MXN
id-24.0.contracts.0.items.5 | id-24.0.contracts.0 | id-24.0 | 000000060 | Instalación de ventilador de extracción en línea Mca. Soler & Palau, modelo CMX-315, para manejar 1, | 1 | Pza | 7380.79 | MXN
id-24.0.contracts.0.items.6 | id-24.0.contracts.0 | id-24.0 | 000000070 | Suministro e instalación de Termostato electrónico proporcional con display digital, para instalar e | 1 | Pza | 3650.81 | MXN
id-24.0.contracts.0.items.7 | id-24.0.contracts.0 | id-24.0 | 000000080 | Suministro fabricación e instalación de ducto de lamina lisa galvanizada mca. imsa. o similar Calibr | 1 | Kg | 112.36 | MXN
id-24.0.contracts.0.items.8 | id-24.0.contracts.0 | id-24.0 | 000000090 | Suministro fabricación e instalación de ducto de lamina lisa galvanizada mca. imsa. o similar Calibr | 1 | Kg | 120.68 | MXN
id-24.0.contracts.0.items.9 | id-24.0.contracts.0 | id-24.0 | 000000100 | Suministro e instalación de lona ahulada del no. 10 para la conexión flexible de los manejadoras. In | 1 | Pza | 609.72 | MXN
id-24.0.contracts.0.items.10 | id-24.0.contracts.0 | id-24.0 | 000000110 | Suministro e instalación de aislamiento térmico para interior a base de fibra de vidrio de 1 1/2" de | 1 | M2 | 211.19 | MXN
id-24.0.contracts.0.items.11 | id-24.0.contracts.0 | id-24.0 | 000000120 | Suministro e instalación de impermeabilizacion en ducteria de lamina galvanizada a base de impermeab | 1 | M2 | 265.64 | MXN
id-24.0.contracts.0.items.12 | id-24.0.contracts.0 | id-24.0 | 000000130 | Soportería para ducteria de aire. Incluye ángulo de 1"x3/8", tornillos, tuercas, rondanas, sistema d | 1 | Pza | 137.03 | MXN
id-24.0.contracts.0.items.13 | id-24.0.contracts.0 | id-24.0 | 000000140 | Suministro e instalación de difusor de inyección perimetral mca. NAMM, o similar de 14"x60", fabrica | 1 | Pza | 4141.13 | MXN
id-24.0.contracts.0.items.14 | id-24.0.contracts.0 | id-24.0 | 000000150 | Suministro e instalación de rejilla de retorno marca VERMONT o similar modelo RH, en aluminio color | 1 | Pza | 6089.74 | MXN
id-24.0.contracts.0.items.15 | id-24.0.contracts.0 | id-24.0 | 000000160 | Suministro e instalación de rejilla de retorno marca VERMONT o similar modelo RH, en aluminio color | 1 | Pza | 3915.13 | MXN
id-24.0.contracts.0.items.16 | id-24.0.contracts.0 | id-24.0 | 000000170 | Suministro e instalación de Louver para extracción y/o aire nuevo marca VERMONT modelo L4D, acabado | 1 | Pza | 676.37 | MXN
id-24.0.contracts.0.items.17 | id-24.0.contracts.0 | id-24.0 | 000000180 | Suministro e instalación de ducto flexible de 12"ø, con aislamiento de fibra de vidrio con foil de a | 1 | Ml | 253.94 | MXN
id-24.0.contracts.0.items.18 | id-24.0.contracts.0 | id-24.0 | 000000190 | Suministro e instalación de ducto flexible de 10"ø, con aislamiento de fibra de vidrio con foil de a | 1 | Ml | 211.19 | MXN
id-24.0.contracts.0.items.19 | id-24.0.contracts.0 | id-24.0 | 000000200 | Suministro e instalación de Tubería con costura para soldar de acero al carbón Ced.40 de 4"ø Incluy | 1 | Ml | 1051.04 | MXN
id-24.0.contracts.0.items.20 | id-24.0.contracts.0 | id-24.0 | 000000210 | Suministro e instalación de Tubería con costura para soldar de acero al carbón Ced.40 de 3"ø Incluy | 1 | Ml | 583.35 | MXN
id-24.0.contracts.0.items.21 | id-24.0.contracts.0 | id-24.0 | 000000220 | Suministro e instalación de Tubería con costura para soldar de acero al carbón Ced.40 de 2 1/2"ø In | 1 | Ml | 583.36 | MXN
id-24.0.contracts.0.items.22 | id-24.0.contracts.0 | id-24.0 | 000000230 | Suministro e instalación de Tubería con costura para soldar de acero al carbón Ced. 40 de 2"ø Inclu | 1 | Ml | 554.46 | MXN
id-24.0.contracts.0.items.23 | id-24.0.contracts.0 | id-24.0 | 000000240 | Suministro e instalación de Tubería con costura para soldar de acero al carbón Ced. 40 de 1 1/2"ø I | 1 | Ml | 349.52 | MXN
id-24.0.contracts.0.items.24 | id-24.0.contracts.0 | id-24.0 | 000000250 | Suministro e instalación de Tubería con costura para soldar de acero al carbón Ced. 40 de 1 1/4"ø I | 1 | Ml | 349.51 | MXN
id-24.0.contracts.0.items.25 | id-24.0.contracts.0 | id-24.0 | 000000260 | Suministro e instalación de Codo 90º con costura para soldar de acero al carbón Ced.40 de 2"ø Inclu | 1 | Pza | 1264.71 | MXN
id-24.0.contracts.0.items.26 | id-24.0.contracts.0 | id-24.0 | 000000270 | Suministro e instalación de Codo 90º con costura para soldar de acero al carbón Ced.40 de 1 1/2"ø I | 1 | Pza | 758.07 | MXN
id-24.0.contracts.0.items.27 | id-24.0.contracts.0 | id-24.0 | 000000280 | Suministro e instalación de Codo 90º con costura para soldar de acero al carbón Ced.40 de 1 1/4"ø I | 1 | Pza | 758.07 | MXN
id-24.0.contracts.0.items.28 | id-24.0.contracts.0 | id-24.0 | 000000290 | Suministro e instalación de Reducción para soldar de acero al carbón Ced.40 de 4"ø x 3"ø Incluye | 1 | Pza | 3625.66 | MXN
id-24.0.contracts.0.items.29 | id-24.0.contracts.0 | id-24.0 | 000000300 | Suministro e instalación de Reducción para soldar de acero al carbón Ced.40 de 4"ø x 2"ø Incluye | 1 | Pza | 3190.68 | MXN
id-24.0.contracts.0.items.30 | id-24.0.contracts.0 | id-24.0 | 000000310 | Suministro e instalación de Reducción para soldar de acero al carbón Ced.40 de 3"ø x 2 1/2"ø Incl | 1 | Pza | 2133.41 | MXN
id-24.0.contracts.0.items.31 | id-24.0.contracts.0 | id-24.0 | 000000320 | Suministro e instalación de Reducción para soldar de acero al carbón Ced.40 de 3"ø x 2"ø Incluye so | 1 | Pza | 1877.02 | MXN
id-24.0.contracts.0.items.32 | id-24.0.contracts.0 | id-24.0 | 000000330 | Suministro e instalación de Reducción para soldar de acero al carbón Ced.40 de 2"ø x 1 1/2"ø Inc | 1 | Pza | 1279.81 | MXN
id-24.0.contracts.0.items.33 | id-24.0.contracts.0 | id-24.0 | 000000340 | Suministro e instalación de TEE con para soldar de acero al carbón Ced.40 de 4"ø Incluye soldadura | 1 | Pza | 5746.68 | MXN
id-24.0.contracts.0.items.34 | id-24.0.contracts.0 | id-24.0 | 000000350 | Suministro e instalación de TEE con para soldar de acero al carbón Ced.40 de 3"ø Incluye soldadura | 1 | Pza | 3192.05 | MXN
id-24.0.contracts.0.items.35 | id-24.0.contracts.0 | id-24.0 | 000000360 | Suministro e instalación de TEE con para soldar de acero al carbón Ced.40 de 2"ø Incluye soldadura | 1 | Pza | 1914.67 | MXN
id-24.0.contracts.0.items.36 | id-24.0.contracts.0 | id-24.0 | 000000370 | Válvula Mariposa Figura 990, Tipo Wafer, Cuerpo Bipartido de Hierro Fundido ASTM A-126 Clase B Di | 1 | Pza | 6243.05 | MXN
id-24.0.contracts.0.items.37 | id-24.0.contracts.0 | id-24.0 | 000000380 | Suministro e instalación de Válvula de servicio tipo esfera marca WORCESTER serie 42 conexión roscad | 1 | Pza | 2177.33 | MXN
id-24.0.contracts.0.items.38 | id-24.0.contracts.0 | id-24.0 | 000000390 | Suministro e instalación de Válvula de servicio tipo esfera marca WORCESTER serie 42 conexión roscad | 1 | Pza | 818.4 | MXN
id-24.0.contracts.0.items.39 | id-24.0.contracts.0 | id-24.0 | 000000400 | Suministro e instalación de Aislamiento Armaflex en placa de 1" de espesor para tubería de 4"ø Inclu | 1 | Ml | 334.4 | MXN
id-24.0.contracts.0.items.40 | id-24.0.contracts.0 | id-24.0 | 000000410 | Suministro e instalación de Aislamiento Armaflex preformado de 1" de espesor para tubería de 3"ø Inc | 1 | Ml | 248.95 | MXN
id-24.0.contracts.0.items.41 | id-24.0.contracts.0 | id-24.0 | 000000420 | Suministro e instalación de Aislamiento Armaflex preformado de 1" de espesor para tubería de 2 1/2"ø | 1 | Ml | 270.28 | MXN
id-24.0.contracts.0.items.42 | id-24.0.contracts.0 | id-24.0 | 000000430 | Suministro e instalación de Aislamiento Armaflex preformado de 1" de espesor para tubería de 2"ø Inc | 1 | Ml | 248.92 | MXN
id-24.0.contracts.0.items.43 | id-24.0.contracts.0 | id-24.0 | 000000440 | Suministro e instalación de Aislamiento Armaflex preformado de 1" de espesor para tubería de 1 1/2"ø | 1 | Ml | 227.57 | MXN
id-24.0.contracts.0.items.44 | id-24.0.contracts.0 | id-24.0 | 000000450 | Suministro e instalación de Aislamiento Armaflex preformado de 1" de espesor para tubería de 1 1/4"ø | 1 | Ml | 216.23 | MXN
id-24.0.contracts.0.items.45 | id-24.0.contracts.0 | id-24.0 | 000000460 | Suministro e instalación de Enchaquetado con lamina de aluminio cal 26 para tubería de 4"ø Incluye | 1 | Ml | 305.5 | MXN
id-24.0.contracts.0.items.46 | id-24.0.contracts.0 | id-24.0 | 000000470 | Suministro e instalación de Enchaquetado con lamina de aluminio cal 26 para tubería de 3"ø Incluye | 1 | Ml | 264.01 | MXN
id-24.0.contracts.0.items.47 | id-24.0.contracts.0 | id-24.0 | 000000480 | Suministro e instalación de Enchaquetado con lamina de aluminio cal 26 para tubería de 2 1/2"ø Incl | 1 | Ml | 264.01 | MXN
id-24.0.contracts.0.items.48 | id-24.0.contracts.0 | id-24.0 | 000000490 | Suministro e instalación de Enchaquetado con lamina de aluminio cal 26 para tubería de 2"ø Incluye | 1 | Ml | 264.01 | MXN
id-24.0.contracts.0.items.49 | id-24.0.contracts.0 | id-24.0 | 000000500 | Suministro e instalación de Enchaquetado con lamina de aluminio cal 26 para tubería de 1 1/2"ø Incl | 1 | Ml | 264.01 | MXN
id-24.0.contracts.0.items.50 | id-24.0.contracts.0 | id-24.0 | 000000510 | Suministro e instalación de Enchaquetado con lamina de aluminio cal 26 para tubería de 1 1/4"ø Incl | 1 | Ml | 264.01 | MXN
id-24.0.contracts.0.items.51 | id-24.0.contracts.0 | id-24.0 | 000000520 | Suministro e instalación de cabezales de inyección y retorno de agua helada en unidades manejadoras | 1 | Pza | 58171.4 | MXN
id-24.0.contracts.0.items.52 | id-24.0.contracts.0 | id-24.0 | 000000530 | Termostato electrónico proporcional con display digital, para instalar en cuarto y controlar la vál | 1 | Pza | 3728.73 | MXN
id-24.0.contracts.0.items.53 | id-24.0.contracts.0 | id-24.0 | 000000540 | Suministro e instalación de cabezales de inyección y retorno de agua helada en unidades manejadoras | 1 | Pza | 59387.07 | MXN
id-24.0.contracts.0.items.54 | id-24.0.contracts.0 | id-24.0 | 000000550 | Termostato electrónico proporcional con display digital, para instalar en cuarto y controlar la vál | 1 | Pza | 3352.95 | MXN
id-24.0.contracts.0.items.55 | id-24.0.contracts.0 | id-24.0 | 000000560 | Suministro e instalación de cabezales de inyección y retorno de agua helada en unidades manejadoras | 1 | Pza | 58134.95 | MXN
id-24.0.contracts.0.items.56 | id-24.0.contracts.0 | id-24.0 | 000000570 | Instalación de Unidad generadora de agua "Chiller" Modelo YLAA0139HE46XFBSXTX Marca York o similar c | 1 | Pza | 95291.55 | MXN
id-24.0.contracts.0.items.57 | id-24.0.contracts.0 | id-24.0 | 000000580 | Instalación de Unidad Manejadora de Aire de doble Pared ,Para Exterior Mod. Solution XTO-33X45 Mca | 1 | Pza | 21234.04 | MXN
id-24.0.contracts.0.items.58 | id-24.0.contracts.0 | id-24.0 | 000000590 | Instalación de Unidad Manejadora de Aire de doble Pared ,Para Exterior Mod. Solution XTO-45X45 Mca. | 1 | Pza | 23413.31 | MXN
id-24.0.contracts.0.items.59 | id-24.0.contracts.0 | id-24.0 | 000000600 | Instalación de Unidad Manejadora de Aire de doble Pared, para exterior Mod. Solution XT0-36X57 Mca | 1 | Pza | 18405.54 | MXN
id-24.0.contracts.0.items.60 | id-24.0.contracts.0 | id-24.0 | 000000610 | Instalación de Unidad Manejadora de Aire de doble Pared, para exterior Mod. Solution XT0-36X36 Mca | 1 | Pza | 15521.64 | MXN
id-24.0.contracts.0.items.61 | id-24.0.contracts.0 | id-24.0 | 000000620 | Instalación de Unidad Manejadora de Aire de doble Pared, para exterior Mod. Solution XT0-33X36 Mca | 1 | Pza | 15808.52 | MXN
id-24.0.contracts.0.items.62 | id-24.0.contracts.0 | id-24.0 | 000000630 | Instalación de Unidad Manejadora de Aire de doble Pared, para exterior Mod. Solution XT0-42X69 Mca | 1 | Pza | 20716.92 | MXN
id-24.0.contracts.0.items.63 | id-24.0.contracts.0 | id-24.0 | 000000640 | Instalación de ventilador de extracción para plafón Mca. Soler & Palau, modelo CFP-120, para manejar | 1 | Pza | 1767.57 | MXN
id-24.0.contracts.0.items.64 | id-24.0.contracts.0 | id-24.0 | 000000650 | Instalación de ventilador de extracción en línea Mca. Soler & Palau, modelo CMX-315, para manejar | 1 | Pza | 8049.61 | MXN
id-24.0.contracts.0.items.65 | id-24.0.contracts.0 | id-24.0 | 000000660 | Instalación de ventilador de extracción en línea Mca. Soler & Palau, modelo CEB-2000, para manej | 1 | Pza | 3429.54 | MXN
id-24.0.contracts.0.items.66 | id-24.0.contracts.0 | id-24.0 | 000000670 | Instalación de ventilador de extracción para plafón Mca. Soler & Palau, modelo CFP-120, para manejar | 1 | Pza | 1767.57 | MXN
id-24.0.contracts.0.items.67 | id-24.0.contracts.0 | id-24.0 | 000000680 | Instalación de ventilador de extracción en línea Mca. Soler & Palau, modelo CEB-2000, para manej | 1 | Pza | 3429.54 | MXN
id-24.0.contracts.0.items.68 | id-24.0.contracts.0 | id-24.0 | 000000690 | Instalación de ventilador de extracción en línea Mca. Soler & Palau, modelo CEB-2000, para manej | 1 | Pza | 3429.54 | MXN
id-24.0.contracts.0.items.69 | id-24.0.contracts.0 | id-24.0 | 000000700 | Instalación de ventilador de extracción en línea Mca. Soler & Palau, modelo CMI-250, para manejar | 1 | Pza | 8304.82 | MXN
id-24.0.contracts.0.items.70 | id-24.0.contracts.0 | id-24.0 | 000000710 | Suministro fabricación e instalación de ducto de lamina lisa galvanizada mca. imsa. o similar Calibr | 1 | Kg | 112.36 | MXN
id-24.0.contracts.0.items.71 | id-24.0.contracts.0 | id-24.0 | 000000720 | Suministro fabricación e instalación de ducto de lamina lisa galvanizada mca. imsa. o similar Calibr | 1 | Kg | 120.68 | MXN
id-24.0.contracts.0.items.72 | id-24.0.contracts.0 | id-24.0 | 000000730 | Suministro fabricación e instalación de ducto de lamina lisa galvanizada mca. imsa. o similar Calibr | 1 | Kg | 120.68 | MXN
id-24.0.contracts.0.items.73 | id-24.0.contracts.0 | id-24.0 | 000000740 | Suministro e instalación de lona ahulada del no. 10 para la conexión flexible de los manejadoras. In | 1 | Pza | 609.72 | MXN
id-24.0.contracts.0.items.74 | id-24.0.contracts.0 | id-24.0 | 000000750 | Suministro e instalación de aislamiento térmico para interior a base de fibra de vidrio de 1 1/2" de | 1 | M2 | 211.19 | MXN
id-24.0.contracts.0.items.75 | id-24.0.contracts.0 | id-24.0 | 000000760 | Suministro e instalación de impermeabilizacion en ducteria de lamina galvanizada a base de impermeab | 1 | M2 | 265.64 | MXN
id-24.0.contracts.0.items.76 | id-24.0.contracts.0 | id-24.0 | 000000770 | Soportería para ducteria de aire. Incluye ángulo de 1"x3/8", tornillos, tuercas, rondanas, sistema d | 1 | Pza | 137.03 | MXN
id-24.0.contracts.0.items.77 | id-24.0.contracts.0 | id-24.0 | 000000780 | Suministro e instalación de rejilla de retorno marca VERMONT o similar modelo RH, en aluminio color | 1 | Pza | 6089.74 | MXN
id-24.0.contracts.0.items.78 | id-24.0.contracts.0 | id-24.0 | 000000790 | Suministro e instalación de rejilla de retorno marca VERMONT o similar modelo RH, en aluminio color | 1 | Pza | 3915.13 | MXN
id-24.0.contracts.0.items.79 | id-24.0.contracts.0 | id-24.0 | 000000800 | Suministro e instalación de Louver para extracción y/o aire nuevo marca VERMONT modelo L4D, acabado | 1 | Pza | 676.37 | MXN
id-24.0.contracts.0.items.80 | id-24.0.contracts.0 | id-24.0 | 000000810 | Suministro e instalación de ducto flexible de 12"ø, con aislamiento de fibra de vidrio con foil de a | 1 | Ml | 253.94 | MXN
id-24.0.contracts.0.items.81 | id-24.0.contracts.0 | id-24.0 | 000000820 | Suministro e instalación de ducto flexible de 10"ø, con aislamiento de fibra de vidrio con foil de a | 1 | Ml | 211.19 | MXN
id-24.0.contracts.0.items.82 | id-24.0.contracts.0 | id-24.0 | 000000830 | Suministro e instalación de Tubería con costura para soldar de acero al carbón Ced.40 de 3"ø Incluy | 1 | Ml | 583.35 | MXN
id-24.0.contracts.0.items.83 | id-24.0.contracts.0 | id-24.0 | 000000840 | Suministro e instalación de Tubería con costura para soldar de acero al carbón Ced. 40 de 2"ø Inclu | 1 | Ml | 554.45 | MXN
id-24.0.contracts.0.items.84 | id-24.0.contracts.0 | id-24.0 | 000000850 | Suministro e instalación de Tubería con costura para soldar de acero al carbón Ced. 40 de 1 1/2"ø I | 1 | Ml | 349.52 | MXN
id-24.0.contracts.0.items.85 | id-24.0.contracts.0 | id-24.0 | 000000860 | Suministro e instalación de Tubería con costura para soldar de acero al carbón Ced. 40 de 1 1/4"ø I | 1 | Ml | 349.51 | MXN
id-24.0.contracts.0.items.86 | id-24.0.contracts.0 | id-24.0 | 000000870 | Suministro e instalación de Codo 90º con costura para soldar de acero al carbón Ced.40 de 3"ø Inclu | 1 | Pza | 2080.62 | MXN
id-24.0.contracts.0.items.87 | id-24.0.contracts.0 | id-24.0 | 000000880 | Suministro e instalación de Codo 90º con costura para soldar de acero al carbón Ced.40 de 1 1/2"ø I | 1 | Pza | 758.07 | MXN
id-24.0.contracts.0.items.88 | id-24.0.contracts.0 | id-24.0 | 000000890 | Suministro e instalación de Codo 90º con costura para soldar de acero al carbón Ced.40 de 1 1/4"ø I | 1 | Pza | 758.07 | MXN
id-24.0.contracts.0.items.89 | id-24.0.contracts.0 | id-24.0 | 000000900 | Suministro e instalación de Reducción para soldar de acero al carbón Ced.40 de 3"ø x 2"ø Incluye | 1 | Pza | 1876.96 | MXN
id-24.0.contracts.0.items.90 | id-24.0.contracts.0 | id-24.0 | 000000910 | Suministro e instalación de Reducción para soldar de acero al carbón Ced.40 de 2"ø x 1 1/2"ø Inc | 1 | Pza | 1126.43 | MXN
id-24.0.contracts.0.items.91 | id-24.0.contracts.0 | id-24.0 | 000000920 | Suministro e instalación de TEE con para soldar de acero al carbón Ced.40 de 3"ø Incluye soldadura | 1 | Pza | 3192.05 | MXN
id-24.0.contracts.0.items.92 | id-24.0.contracts.0 | id-24.0 | 000000930 | Suministro e instalación de Válvula de servicio tipo esfera marca WORCESTER serie 42 conexión roscad | 1 | Pza | 1249.59 | MXN
id-24.0.contracts.0.items.93 | id-24.0.contracts.0 | id-24.0 | 000000940 | Suministro e instalación de Válvula de servicio tipo esfera marca WORCESTER serie 42 conexión roscad | 1 | Pza | 1207.1 | MXN
id-24.0.contracts.0.items.94 | id-24.0.contracts.0 | id-24.0 | 000000950 | Suministro e instalación de Aislamiento Armaflex preformado de 1" de espesor para tubería de 3"ø Inc | 1 | Ml | 3228 | MXN
id-24.0.contracts.0.items.95 | id-24.0.contracts.0 | id-24.0 | 000000960 | Suministro e instalación de Aislamiento Armaflex preformado de 1" de espesor para tubería de 2"ø Inc | 1 | Ml | 248.92 | MXN
id-24.0.contracts.0.items.96 | id-24.0.contracts.0 | id-24.0 | 000000970 | Suministro e instalación de Aislamiento Armaflex preformado de 1" de espesor para tubería de 1 1/2"ø | 1 | Ml | 227.55 | MXN
id-24.0.contracts.0.items.97 | id-24.0.contracts.0 | id-24.0 | 000000980 | Suministro e instalación de Aislamiento Armaflex preformado de 1" de espesor para tubería de 1 1/4"ø | 1 | Ml | 216.23 | MXN
id-24.0.contracts.0.items.98 | id-24.0.contracts.0 | id-24.0 | 000000990 | Suministro e instalación de Enchaquetado con lamina de aluminio cal 26 para tubería de 3"ø Incluye | 1 | Ml | 264.01 | MXN
id-24.0.contracts.0.items.99 | id-24.0.contracts.0 | id-24.0 | 000001000 | Suministro e instalación de Enchaquetado con lamina de aluminio cal 26 para tubería de 2"ø Incluye | 1 | Ml | 264.01 | MXN
id-24.0.contracts.0.items.100 | id-24.0.contracts.0 | id-24.0 | 000001010 | Suministro e instalación de Enchaquetado con lamina de aluminio cal 26 para tubería de 1 1/2"ø Incl | 1 | Ml | 264.01 | MXN
id-24.0.contracts.0.items.101 | id-24.0.contracts.0 | id-24.0 | 000001020 | Suministro e instalación de Enchaquetado con lamina de aluminio cal 26 para tubería de 1 1/4"ø Incl | 1 | Ml | 264.01 | MXN
id-24.0.contracts.0.items.102 | id-24.0.contracts.0 | id-24.0 | 000001030 | Soporte tipo portería para tuberías en cuarto de maquinas, cada uno incluye: 8 m de viga I.P.R de 6" | 1 | Pza | 8443.12 | MXN
id-24.0.contracts.0.items.103 | id-24.0.contracts.0 | id-24.0 | 000001040 | Suministro e instalación de cabezal de entrada y salida de agua en UGAH-02, (chiller) incluye; 4 pza | 1 | Pza | 186990.83 | MXN
id-24.0.contracts.0.items.104 | id-24.0.contracts.0 | id-24.0 | 000001050 | Suministro e instalación de cabezal de succión y descarga de Bomba de Agua de Distribución (BAD-03) | 1 | Pza | 73909.81 | MXN
id-24.0.contracts.0.items.105 | id-24.0.contracts.0 | id-24.0 | 000001060 | Suministro e instalación de Instrumentación y Accesorios del sistema de Medición de presión y tempe | 1 | Pza | 10815.36 | MXN
id-24.0.contracts.0.items.106 | id-24.0.contracts.0 | id-24.0 | 000001070 | Suministro e instalación de Instrumentación y Accesorios del sistema de Medición de presión en bomb | 1 | Pza | 4103.38 | MXN
id-24.0.contracts.0.items.107 | id-24.0.contracts.0 | id-24.0 | 000001080 | Suministro e instalación de cabezales de inyección y retorno de agua helada en unidades manejadoras | 1 | Pza | 53697.14 | MXN
id-24.0.contracts.0.items.108 | id-24.0.contracts.0 | id-24.0 | 000001090 | Suministro e instalación de cabezales de inyección y retorno de agua helada en unidades manejadoras | 1 | Pza | 58171.4 | MXN
id-24.0.contracts.0.items.109 | id-24.0.contracts.0 | id-24.0 | 000001100 | Termostato electrónico proporcional con display digital, para instalar en cuarto y controlar la vál | 1 | Pza | 3728.73 | MXN
id-24.0.contracts.0.items.110 | id-24.0.contracts.0 | id-24.0 | 000001110 | SUMINISTRO E INSTALACION DE UNIDAD MINISPLIT MARCA MIRAGE X3 MODELO EXC 121J O SIMILAR DE 1 TON 220V | 1 | Pza | 9988.64 | MXN
id-24.0.contracts.0.items.111 | id-24.0.contracts.0 | id-24.0 | 000001120 | SUMINISTRO Y COLOCACION DE TUBERIA DE COBRE DE 3/4" TIPO M PARA EL SISTEMA DE RETORNO DE AGUA CALIE | 1 | Ml | 425.94 | MXN
id-24.0.contracts.0.items.112 | id-24.0.contracts.0 | id-24.0 | 000001130 | SUMINISTRO E INSTALACION DE FORRO DE FIBRA DE VIDRIO MARCA VITRO FIBRAS O SIMILAR, ESPECIFICACION VI | 1 | Ml | 335.24 | MXN
id-24.0.contracts.0.items.113 | id-24.0.contracts.0 | id-24.0 | 000001140 | SUMINISTRO E INSTALACION DE UNIDAD MINISPLIT MARCA MIRAGE X3 MODELO EXC121J O SIMILAR DE 1 TN, 220V, | 1 | Pza | 9988.64 | MXN
id-24.0.contracts.0.items.114 | id-24.0.contracts.0 | id-24.0 | 000001150 | SUMINISTRO Y COLOCACION DE TUBERIA DE COBRE DE 3/4" TIPO M PARA EL SISTEMA DE RETORNO DE AGUA CALIE | 1 | Ml | 425.94 | MXN
id-24.0.contracts.0.items.115 | id-24.0.contracts.0 | id-24.0 | 000001160 | SUMINISTRO E INSTALACION DE FORRO DE FIBRA DE VIDRIO MARCA VITRO FIBRAS O SIMILAR, ESPECIFICACION VI | 1 | Ml | 335.24 | MXN
id-24.0.contracts.0.items.116 | id-24.0.contracts.0 | id-24.0 | 000001170 | SUMINISTRO Y COLOCACIÓN DE TUBERIA DE COBRE DE 3/4" TIPO M PARA EL SISTEMA DE RETORNO DE AGUA CALIE | 1 | Ml | 425.94 | MXN
id-24.0.contracts.0.items.117 | id-24.0.contracts.0 | id-24.0 | 000001180 | SUMINISTRO E INSTALACION DE FORRO DE FIBRA DE VIDRIO MARCA VITRO FIBRAS O SIMILAR, ESPECIFICACION VI | 1 | Ml | 335.24 | MXN
id-24.0.contracts.0.items.118 | id-24.0.contracts.0 | id-24.0 | 000001190 | SUMINISTRO Y COLOCACIÓN DE RIEL Y CORTINA ANTIBACTERIANA TERMOPLÁSTICA DEN TELA MARCA STAPHCHECK DE | 1 | M2 | 1739.99 | MXN
id-24.0.contracts.0.items.119 | id-24.0.contracts.0 | id-24.0 | 000001200 | SUMINISTRO E INSTALACIÓN DE LAVABO CERAMICA PORCELANIZADA DE ALTO BRILLO, MONOMANDO MODELO: STUDIO C | 1 | Pza | 14728.65 | MXN
id-24.0.contracts.0.items.120 | id-24.0.contracts.0 | id-24.0 | 000001210 | SUMINISTRO E INSTALACIÓN DE LLAVE MECÁNICA PARA LAVABO MARCA SLOAN MODELO KN87-9205 CÓDIGO 8004004 C | 1 | Pza | 5170.6 | MXN
id-24.0.contracts.0.items.121 | id-24.0.contracts.0 | id-24.0 | 000001220 | SUMINISTRO E INSTALACIÓN DE SUMINISTRADOR DE JABÓN EN ACERO INOXIDABLE. MODELO: B-2112 MARCA BOBRICK | 1 | Pza | 2395.6 | MXN
id-24.0.contracts.0.items.122 | id-24.0.contracts.0 | id-24.0 | 000001230 | SUMINISTRO E INSTALACIÓN DE DISPENSADOR AUTOMÁTICO DE TOALLA EN ROLLO PARA MANOS, DISEÑO INNOVADOR A | 1 | Pza | 3117.97 | MXN
id-24.0.contracts.0.items.123 | id-24.0.contracts.0 | id-24.0 | 000001240 | SUMINISTRO E INSTALACION DE UNIDAD MINISPLIT MARCA MIRAGE MODELO EXC121J O SIMILAR DE 1 TON 220V 120 | 1 | Pza | 9988.64 | MXN
id-24.0.contracts.0.items.124 | id-24.0.contracts.0 | id-24.0 | 000001250 | SUMINISTRO, FABRICACIÓN Y COLOCACIÓN DE LOUVER CON LÁMINA CALIBRE 24 EN FORMA DE "Z" EN MARCO METALI | 1 | M2 | 3682.3 | MXN
id-24.0.contracts.0.items.125 | id-24.0.contracts.0 | id-24.0 | 000001260 | BARANDAL FABRICADO A BASE DE PERFIL TUBULAR DE 2 1/2" CED 40 SIN COSTURA COMO SOPORTE VERTICAL A UN | 1 | Ml | 2750.02 | MXN
id-24.0.contracts.0.items.126 | id-24.0.contracts.0 | id-24.0 | 000001270 | COLOCACIÓN DE PINTURA ACRILICA EN BARDA DE BLOCK TIPO VINIMEX TOTAL MARCA COMEX O EQUIVALENTE EN CAL | 1 | M2 | 79.99 | MXN
id-24.0.contracts.0.items.127 | id-24.0.contracts.0 | id-24.0 | 000001280 | SUMINISTRO Y COLOCACION DE PORTON CORREDIZO CON RUEDAS METALICAS FORMADO A BASE DE TUBO CUADRADO DE | 1 | Pza | 35106.89 | MXN
id-24.0.contracts.0.items.128 | id-24.0.contracts.0 | id-24.0 | 000001290 | Suministro e instalación de letra "H" de 75cm de alto y 48cm de ancho, tipo canal en lamina de alumi | 1 | Pza | 8931.01 | MXN
id-24.0.contracts.0.items.129 | id-24.0.contracts.0 | id-24.0 | 000001300 | Suministro e instalación de letra "O" de 75cm de alto y 49cm de ancho, tipo canal en lamina de alumi | 1 | Pza | 8931.01 | MXN
id-24.0.contracts.0.items.130 | id-24.0.contracts.0 | id-24.0 | 000001310 | Suministro e instalación de letra "S" de 75cm de alto y 46cm de ancho, tipo canal en lamina de alumi | 1 | Pza | 8931.01 | MXN
id-24.0.contracts.0.items.131 | id-24.0.contracts.0 | id-24.0 | 000001320 | Suministro e instalación de letra "P" de 75cm de alto y 46cm de ancho, tipo canal en lamina de alumi | 1 | Pza | 8931.01 | MXN
id-24.0.contracts.0.items.132 | id-24.0.contracts.0 | id-24.0 | 000001330 | Suministro e instalación de letra "I" de 75cm de alto y 14cm de ancho, tipo canal en lamina de alumi | 1 | Pza | 8931.01 | MXN
id-24.0.contracts.0.items.133 | id-24.0.contracts.0 | id-24.0 | 000001340 | Suministro e instalación de letra "T" de 75cm de alto y 46cm de ancho, tipo canal en lamina de alumi | 1 | Pza | 8931.01 | MXN
id-24.0.contracts.0.items.134 | id-24.0.contracts.0 | id-24.0 | 000001350 | Suministro e instalación de letra "A" de 75cm de alto y 54cm de ancho, tipo canal en lamina de alumi | 1 | Pza | 8931.01 | MXN
id-24.0.contracts.0.items.135 | id-24.0.contracts.0 | id-24.0 | 000001360 | Suministro e instalación de letra "L" de 75cm de alto y 40cm de ancho, tipo canal en lamina de alumi | 1 | Pza | 8931.01 | MXN
id-24.0.contracts.0.items.136 | id-24.0.contracts.0 | id-24.0 | 000001370 | Suministro e instalación de letra "J" de 75cm de alto y 46cm de ancho, tipo canal en lamina de alumi | 1 | Pza | 8931.01 | MXN
id-24.0.contracts.0.items.137 | id-24.0.contracts.0 | id-24.0 | 000001380 | Suministro e instalación de letra "U" de 75cm de alto y 49cm de ancho, tipo canal en lamina de alumi | 1 | Pza | 8931.01 | MXN
id-24.0.contracts.0.items.138 | id-24.0.contracts.0 | id-24.0 | 000001390 | Suministro e instalación de letra "Á" de 75cm de alto y 49cm de ancho, tipo canal en lamina de alumi | 1 | Pza | 8931.01 | MXN
id-24.0.contracts.0.items.139 | id-24.0.contracts.0 | id-24.0 | 000001400 | Suministro e instalación de letra "R" de 75cm de alto y 51cm de ancho, tipo canal en lamina de alumi | 1 | Pza | 8931.01 | MXN
id-24.0.contracts.0.items.140 | id-24.0.contracts.0 | id-24.0 | 000001410 | Suministro e instalación de letra "E" de 75cm de alto y 39cm de ancho, tipo canal en lamina de alumi | 1 | Pza | 8931.01 | MXN
id-24.0.contracts.0.items.141 | id-24.0.contracts.0 | id-24.0 | 000001420 | Suministro e instalación de letra "Z" de 75cm de alto y 52cm de ancho, tipo canal en lamina de alumi | 1 | Pza | 8931.01 | MXN
id-24.0.contracts.0.items.142 | id-24.0.contracts.0 | id-24.0 | 000001430 | 210 LOGOTIPO LUMINOSO DE 180 CMS DE DIAMETRO A BASE DE CRUZ DE ACRILICO COLOR MORADO DOBLE VISTA, C | 1 | Pza | 49293.59 | MXN
id-24.0.contracts.0.items.143 | id-24.0.contracts.0 | id-24.0 | 000001440 | Suministro e instalación de escudo "ESTADO DE NUEVO LEÓN" de 75cm de alto y 67cm de ancho, tipo can | 1 | Pza | 61128.78 | MXN
id-24.0.contracts.0.items.144 | id-24.0.contracts.0 | id-24.0 | 000001450 | Suministro e instalación de escudo "SECRETARIA DE SALUD NUEVO LEÓN" de 89cm de alto y 140cm de ancho | 1 | Pza | 61128.78 | MXN
id-24.0.contracts.0.items.145 | id-24.0.contracts.0 | id-24.0 | 000001460 | SUMINISTRO E INSTALACIÓN DE TUBO DE PVC HIDRAULICO CEDULA 40 MCA. CHARLOTTE INCLUYE: ACARREO, CORTE | 1 | Ml | 40.15 | MXN
id-24.0.contracts.0.items.146 | id-24.0.contracts.0 | id-24.0 | 000001470 | SUMINISTRO E INSTALACIÓN DE CODO DE PVC HIDRAULICO CEDULA 40 MCA. CHARLOTTE INCLUYE: ACARREO, CORTE | 1 | Pza | 41.36 | MXN
id-24.0.contracts.0.items.147 | id-24.0.contracts.0 | id-24.0 | 000001480 | SUMINISTRO E INSTALACIÓN DE TEE DE PVC HIDRAULICO CEDULA 40 MCA. CHARLOTTE INCLUYE: ACARREO, CORTES | 1 | Pza | 41.16 | MXN
id-24.0.contracts.0.items.148 | id-24.0.contracts.0 | id-24.0 | 000001490 | SUMINISTRO E INSTALACION DE CONECTOR DE PVC CEDULA 40 ROSCA EXTERIOR MCA. CHARLOTTE INCLUYE: ACARREO | 1 | Pza | 17.19 | MXN
id-24.0.contracts.0.items.149 | id-24.0.contracts.0 | id-24.0 | 000001500 | SUMINISTRO E INSTALACION DE VALVULA ESFERA ROSCADA MCA. URREA INCLUYE: ACARREO, SELLAROSCAS, PRUEBAS | 1 | Pza | 693.78 | MXN
id-24.0.contracts.0.items.150 | id-24.0.contracts.0 | id-24.0 | 000001510 | SUMINISTRO E INSTALACION DE UN SISTEMA DE OSMOSIS INVERSA TIENE UN FUNCIONAMIENTO SIMPLE, HA SIDO PR | 1 | Pza | 198479.81 | MXN
id-24.0.contracts.0.items.151 | id-24.0.contracts.0 | id-24.0 | 000001520 | SUMINISTRO E INSTALACION DE TANQUE PARA ALMACENAMIENTO DE AGUA PRODUCTO DI FABRICADOS EN POLIETILENO | 1 | Pza | 21044.75 | MXN
id-24.0.contracts.0.items.152 | id-24.0.contracts.0 | id-24.0 | 000001530 | SUMINISTRO E INSTALACION DE BOMBAS CENTRIFUGA MODELO PRISMA DE 2 H.P. 110/220V, INCLUYE: ACARREO, P | 1 | Pza | 64731.49 | MXN
id-24.0.contracts.0.items.153 | id-24.0.contracts.0 | id-24.0 | 000001540 | SUMINISTRO E INSTALACIÓN DE TUBO DE PVC HIDRAULICO CEDULA 40 MCA. CHARLOTTE INCLUYE: ACARREO, CORTE | 1 | Ml | 40.15 | MXN
id-24.0.contracts.0.items.154 | id-24.0.contracts.0 | id-24.0 | 000001550 | SUMINISTRO E INSTALACIÓN DE CODO DE PVC HIDRAULICO CEDULA 40 MCA. CHARLOTTE INCLUYE: ACARREO, CORTE | 1 | Pza | 41.36 | MXN
id-24.0.contracts.0.items.155 | id-24.0.contracts.0 | id-24.0 | 000001560 | SUMINISTRO E INSTALACIÓN DE TEE DE PVC HIDRAULICO CEDULA 40 MCA. CHARLOTTE INCLUYE: ACARREO, CORTES | 1 | Pza | 46 | MXN
id-24.0.contracts.0.items.156 | id-24.0.contracts.0 | id-24.0 | 000001570 | SUMINISTRO E INSTALACION DE CONECTOR DE PVC CEDULA 40 ROSCA EXTERIOR MCA. CHARLOTTE INCLUYE: ACARREO | 1 | Pza | 17.16 | MXN
id-24.0.contracts.0.items.157 | id-24.0.contracts.0 | id-24.0 | 000001580 | SUMINISTRO E INSTALACION DE VALVULA ESFERA ROSCADA MCA. URREA INCLUYE: ACARREO, SELLAROSCAS, PRUEBAS | 1 | Pza | 693.78 | MXN
id-24.0.contracts.0.items.158 | id-24.0.contracts.0 | id-24.0 | 000001590 | SUMINISTRO E INSTALACION DE VALVULA ESFERA ROSCADA MCA. URREA INCLUYE: ACARREO, SELLAROSCAS, PRUEBAS | 1 | Pza | 1653.86 | MXN
id-24.0.contracts.0.items.159 | id-24.0.contracts.0 | id-24.0 | 000001600 | SUMINISTRO E INSTALACION DE FILTRO DE ARENA ZEOLITA TURBIDEX; DE OPERACIÓN AUTOMÁTICA, PARA ELIMINAC | 1 | Pza | 29986.88 | MXN
id-24.0.contracts.0.items.160 | id-24.0.contracts.0 | id-24.0 | 000001610 | SUMINISTRO E INSTALACION DE FILTRO DE CARBÓN ACTIVADO; DE OPERACIÓN AUTOMÁTICA, PARA ELIMINACIÓN DE | 1 | Pza | 25655.24 | MXN
id-24.0.contracts.0.items.161 | id-24.0.contracts.0 | id-24.0 | 000001620 | SUMINISTRO E INSTALACION DE TANQUE PARA ALMACENAMIENTO DE AGUA SUAVIZADA FABRICADOS EN POLIETILENO D | 1 | Pza | 21044.75 | MXN
id-24.0.contracts.0.items.162 | id-24.0.contracts.0 | id-24.0 | 000001630 | SUMINISTRO E INSTALACION DE BOMBAS CENTRIFUGA MODELO PRISMA DE 2 H.P. 110/220V, INCLUYE: ACARREO, P | 1 | Pza | 24731.49 | MXN
id-24.0.contracts.0.items.163 | id-24.0.contracts.0 | id-24.0 | 000001640 | SUMINISTRO E INSTALACIÓN DE TUBO DE COBRE TIPO "M" MCA. NACOBRE INCLUYE: ACARREO, CORTES, SOLDADUR | 1 | Ml | 425.94 | MXN
id-24.0.contracts.0.items.164 | id-24.0.contracts.0 | id-24.0 | 000001650 | SUMINISTRO E INSTALACIÓN DE CODO DE COBRE TIPO "M" MCA. NACOBRE INCLUYE: ACARREO, CORTES, SOLDADUR | 1 | Pza | 87.03 | MXN
id-24.0.contracts.0.items.165 | id-24.0.contracts.0 | id-24.0 | 000001660 | SUMINISTRO E INSTALACIÓN DE TEE DE COBRE MCA. NACOBRE INCLUYE: ACARREO, CORTES, SOLDADURA, PASTA, | 1 | Pza | 169.69 | MXN
id-24.0.contracts.0.items.166 | id-24.0.contracts.0 | id-24.0 | 000001670 | SUMINISTRO E INSTALACIÓN DE CONECTOR DE COBRE ROSCA EXTERIOR MCA. URREA INCLUYE: ACARREO, SOLDADURA, | 1 | Pza | 68.02 | MXN
id-24.0.contracts.0.items.167 | id-24.0.contracts.0 | id-24.0 | 000001680 | SUMINISTRO E INSTALACIÓN DE COPLE DE COBRE MCA. URREA INCLUYE: ACARREO, SOLDADURA, PASTA, LIJA, DES | 1 | Pza | 63.74 | MXN
id-24.0.contracts.0.items.168 | id-24.0.contracts.0 | id-24.0 | 000001690 | SUMINISTRO E INSTALACIÓN DE TUERCA UNIÓN DE COBRE MCA. URREA INCLUYE: ACARREO, SOLDADURA, PASTA, LIJ | 1 | Pza | 168.09 | MXN
id-24.0.contracts.0.items.169 | id-24.0.contracts.0 | id-24.0 | 000001700 | SUMINISTRO E INSTALACIÓN DE VÁLVULA ESFERA ROSCADA 125 LB/PULG² MARCA URREA INCLUYE: ACARREO, SELLAR | 1 | Pza | 991.6 | MXN
id-24.0.contracts.0.items.170 | id-24.0.contracts.0 | id-24.0 | 000001710 | SUMINISTRO E INSTALACIÓN DE FILTRO SUAVIZADOR DE OPERACIÓN AUTOMÁTICA, PARA ELIMINAR SALES DE CALCIO | 1 | Pza | 23056.01 | MXN
id-24.0.contracts.0.items.171 | id-24.0.contracts.0 | id-24.0 | 000001720 | SUMINISTRO E INSTALACIÓN DE CABLE MONOPOLAR DE COBRE CALIBRE 8 AWG, INCLUYENDO: MATERIALES, CONEXION | 1 | Mts | 53.25 | MXN
id-24.0.contracts.0.items.172 | id-24.0.contracts.0 | id-24.0 | 000001730 | SUMINISTRO E INSTALACIÓN DE CABLE MONOPOLAR DE COBRE CALIBRE 10 AWG DESNUDO, INCLUYENDO: MATERIALES, | 1 | Mts | 54.47 | MXN
id-24.0.contracts.0.items.173 | id-24.0.contracts.0 | id-24.0 | 000001740 | SUMINISTRO E INSTALACIÓN DE TUBO CONDUIT P.G.G. DE 25mmØ, INCLUYENDO: COPLES, CURVAS, MATERIALES, CO | 1 | Mts | 342.63 | MXN
id-24.0.contracts.0.items.174 | id-24.0.contracts.0 | id-24.0 | 000001750 | SUMINISTRO E INSTALACIÓN DE CABLE MONOPOLAR DE COBRE CALIBRE 8 AWG, INCLUYENDO: MATERIALES, CONEXION | 1 | Mts | 53.25 | MXN
id-24.0.contracts.0.items.175 | id-24.0.contracts.0 | id-24.0 | 000001760 | SUMINISTRO E INSTALACIÓN DE CABLE MONOPOLAR DE COBRE CALIBRE 10 AWG DESNUDO, INCLUYENDO: MATERIALES, | 1 | Mts | 54.47 | MXN
id-24.0.contracts.0.items.176 | id-24.0.contracts.0 | id-24.0 | 000001770 | CONTACTO MONOFÁSICO DOBLE, POLARIZADO CON PUESTA A TIERRA, CONEXIONES LATERALES, PROTECCIÓN POR FALL | 1 | Pza | 710.02 | MXN
id-24.0.contracts.0.items.177 | id-24.0.contracts.0 | id-24.0 | 000001780 | SUMINISTRO E INSTALACIÓN DE CABLE MONOPOLAR DE COBRE CALIBRE 10 AWG, INCLUYENDO: MATERIALES, CONEXIO | 1 | Mts | 54.47 | MXN
id-24.0.contracts.0.items.178 | id-24.0.contracts.0 | id-24.0 | 000001790 | SUMINISTRO E INSTALACIÓN DE CABLE MONOPOLAR DE COBRE CALIBRE 12 AWG DESNUDO, INCLUYENDO: MATERIALES, | 1 | Mts | 81.61 | MXN
id-24.0.contracts.0.items.179 | id-24.0.contracts.0 | id-24.0 | 000001800 | SUMINISTRO E INSTALACIÓN DE TUBO CONDUIT P.G.G. DE 21mmØ, INCLUYENDO: COPLES, CURVAS, MATERIALES, CO | 1 | Mts | 331.99 | MXN
id-24.0.contracts.0.items.180 | id-24.0.contracts.0 | id-24.0 | 000001810 | CONTACTO MONOFÁSICO DOBLE, POLARIZADO CON PUESTA A TIERRA, CONEXIONES LATERALES, PROTECCIÓN POR FALL | 1 | Pza | 710.02 | MXN
id-24.0.contracts.0.items.181 | id-24.0.contracts.0 | id-24.0 | 000001820 | SUMINISTRO E INSTALACIÓN DE CAJA TIPO "FS" DE 21mmØ, INCLUYENDO: COPLES, CURVAS, MATERIALES, CONEXIO | 1 | Pza | 200.52 | MXN
id-24.0.contracts.0.items.182 | id-24.0.contracts.0 | id-24.0 | 000001830 | SUMINISTRO E INSTALACIÓN DE MANIFOLD PARA OXIDO NITROSO SEGÚN SSA, DE FUNCIONAMIENTO MANUAL PARA E | 1 | Pza | 90318.08 | MXN
id-24.0.contracts.0.items.183 | id-24.0.contracts.0 | id-24.0 | 000001840 | SUMINISTRO E INSTALACION DE SOPORTE ARTICULADO PARA PANTALLA PLANA DE 40 A 60 PULGADAS, NEGRO, ROCKE | 1 | Pza | 1321.48 | MXN
id-24.0.contracts.0.items.184 | id-24.0.contracts.0 | id-24.0 | 000001850 | FIRME DE CONCRETO DE F'C250 KG/CM PREMEZCLADO, ACABADO COMUN (REGLEADO) DE 15CM DE ESPESOR ARMADO CO | 1 | M2 | 586.86 | MXN
id-24.0.contracts.0.items.185 | id-24.0.contracts.0 | id-24.0 | 000001860 | SUMINISTRO Y COLOCACIÓN DE PISO DE PORCELANATO RECTIFICADO MARCA CASTEL O equivalente, MODELO. BAVE | 1 | M2 | 612.49 | MXN
id-24.0.contracts.0.items.186 | id-24.0.contracts.0 | id-24.0 | 000001870 | SUMINISTRO Y COLOCACIÓN DE ZOCLO DE 10CM DE ALTO DE PORCELANATO RECTIFICADO CASTEL MODELO BAVENO MI | 1 | Ml | 124.02 | MXN
id-24.0.contracts.0.items.187 | id-24.0.contracts.0 | id-24.0 | 000001880 | SUMINISTRO E INSTALACIÓN DE L1 LUMINARIA TIPO PANEL PARA EMPOTRAR EN PLAFON CON TECNOLOGÍA LED MODEL | 1 | Pza | 1103.28 | MXN
id-24.0.contracts.0.items.188 | id-24.0.contracts.0 | id-24.0 | 000001890 | SUMINISTRO Y COLOCACIÓN DE PLAFÓN RÍGIDO A BASE DE CANAL LISTÓN @24" (LONGITUD MÁXIMA), CANALETA DE | 1 | M2 | 698.27 | MXN
id-24.0.contracts.0.items.189 | id-24.0.contracts.0 | id-24.0 | 000001900 | 4.0002 SUMINISTRO E INSTALACIÓN DE LAVABO CERAMICA PORCELANIZADA DE ALTO BRILLO, MONOMANDO MODELO: S | 1 | Pza | 14728.65 | MXN
id-24.0.contracts.0.items.190 | id-24.0.contracts.0 | id-24.0 | 000001910 | 4.0003 SUMINISTRO E INSTALACIÓN DE LLAVE MECÁNICA PARA LAVABO MARCA SLOAN MODELO KN87-9205 CÓDIGO 80 | 1 | Pza | 5170.6 | MXN
id-24.0.contracts.0.items.191 | id-24.0.contracts.0 | id-24.0 | 000001920 | SUMINISTRO E INSTALACIÓN DE RECEPTACULO DUPLEX GFCI GRADO HOSPITAL MARCA LEVITON COLOR BLANCO CAT: | 1 | Pza | 283.19 | MXN
id-24.0.contracts.0.items.192 | id-24.0.contracts.0 | id-24.0 | 000001930 | SUMINISTRO E INSTALACIÓN DE TAPA PARA RECEPTACULO DUPLEX GFCI GRADO HOSPITAL MARCA LEVITON COLOR B | 1 | Pza | 75.08 | MXN
id-24.0.contracts.0.items.193 | id-24.0.contracts.0 | id-24.0 | 000001940 | PINTURA ACRILICA EN MUROS EXTERIORES TIPO VINIMEX TOTAL MARCA COMEX O EQUIVALENTE EN CALIDAD Y PRECI | 1 | M2 | 79.99 | MXN
id-24.0.contracts.0.items.194 | id-24.0.contracts.0 | id-24.0 | 000001950 | SUMINISTRO Y COLOCACION DE IMPERMEABILIZACION TIPO CHOVATEK DE 3.5MM EN AZOTEA DE NIVEL 1 Y EN LOSA | 1 | M2 | 325.64 | MXN
id-24.0.contracts.0.items.195 | id-24.0.contracts.0 | id-24.0 | 000001960 | PINTURA EN GUARNICIONES DE CONCRETO DE 15X15CM, A UNA MANO. SUMINISTRO Y APLICACIÓN DE PINTURA EPOXI | 1 | Ml | 39.81 | MXN
id-24.0.contracts.0.items.196 | id-24.0.contracts.0 | id-24.0 | 000001970 | SEÑALAMIENTO HORIZONTAL, LINEA DE CAJON A BASE DE LÍNEA 10 CM. DE ANCHO COLOR BLANCO, DE PINTURA EP | 1 | Ml | 38.78 | MXN
id-24.0.contracts.0.items.197 | id-24.0.contracts.0 | id-24.0 | 000001980 | SUMINISTRO DE PASTO EN ROLLO, SAN AGUSTIN PARA JARDIN Y TIERRA NEGRA, INCLUYE ACARREO DE MATERIALES | 1 | M2 | 176.94 | MXN
id-24.0.contracts.0.items.198 | id-24.0.contracts.0 | id-24.0 | 000001990 | COLOCACION DE PASTO EN ROLLO, SAN AGUSTIN PARA JARDIN SOBRE 15 CMS DE TIERRA NEGRA, INCLUYE RIEGO PO | 1 | M2 | 86.94 | MXN
id-24.0.contracts.0.items.199 | id-24.0.contracts.0 | id-24.0 | 000002000 | SUMINISTRO Y PLANTACIÓN DE ÁRBOL Ø4.00 - ENCINO, DIAMETRO INDICADO ES DE TRONCO MEDIDOS A 1 METRO DE | 1 | Pza | 12396.04 | MXN
id-24.0.contracts.0.items.200 | id-24.0.contracts.0 | id-24.0 | 000002010 | SUMINISTRO Y EXTENDIDO DE TIERRA NEGRA 0.20 M DE ESPESOR INCLUYE; CARGO DIRECTO POR EL COSTO DE LOS | 1 | M3 | 559.43 | MXN
id-24.0.contracts.0.items.201 | id-24.0.contracts.0 | id-24.0 | 000002020 | SUMINISTRO E INSTALACIÓN DE CABLE THW-LS, VINANEL XXI ANTILLAMA 90°, CALIBRE 10 AWG, COLOR BLANCO I | 1 | Ml | 54.47 | MXN
id-24.0.contracts.0.items.202 | id-24.0.contracts.0 | id-24.0 | 000002030 | SUMINISTRO E INSTALACIÓN DE LAVABO CERAMICA PORCELANIZADA DE ALTO BRILLO, MONOMANDO MODELO: STUDIO C | 1 | Pza | 14728.65 | MXN
id-24.0.contracts.0.items.203 | id-24.0.contracts.0 | id-24.0 | 000002040 | SUMINISTRO E INSTALACIÓN DE LLAVE MECÁNICA PARA LAVABO MARCA SLOAN MODELO KN87-9205 CÓDIGO 8004004 C | 1 | Pza | 5170.6 | MXN
id-24.0.contracts.0.items.204 | id-24.0.contracts.0 | id-24.0 | 000002050 | SUMINISTRO Y COLOCACION DE TARJA SENCILLA DE 0.45 X 0.90MTS DE ACERO INOXIDABLE, ACABADO PULIDO PARA | 1 | Pza | 13697.54 | MXN
id-24.0.contracts.0.items.205 | id-24.0.contracts.0 | id-24.0 | 000002060 | SUMINISTRO E INSTALACION DE SEÑALAMIENTO UNA CARA RUTA DE EVACUACION DE 20 X 30 CM, FABRICADO CON TR | 1 | Pza | 458.88 | MXN
id-24.0.contracts.0.items.206 | id-24.0.contracts.0 | id-24.0 | 000002070 | SUMINISTRO E INSTALACION DE SEÑALAMIENTO UNA CARA FLECHA DE 20 X 30 CM, FABRICADO CON TROVICEL DE 3 | 1 | Pza | 458.88 | MXN
id-24.0.contracts.0.items.207 | id-24.0.contracts.0 | id-24.0 | 000002080 | SUMINISTRO E INSTALACION DE SEÑALAMIENTO UNA CARA FLECHA DOBLE DE 20 X 30 CM, FABRICADO CON TROVICE | 1 | Pza | 458.88 | MXN
id-24.0.contracts.0.items.208 | id-24.0.contracts.0 | id-24.0 | 000002090 | SUMINISTRO E INSTALACION DE SEÑALAMIENTO UNA CARA SALIDA DE EMERGENCIA 30 X 20 CM, FABRICADO CON TRO | 1 | Pza | 458.88 | MXN
id-24.0.contracts.0.items.209 | id-24.0.contracts.0 | id-24.0 | 000002100 | SUMINISTRO E INSTALACION DE SEÑALAMIENTO UNA CARA SALIDA 17 X 20 CM, FABRICADO CON TROVICEL DE 3MM Y | 1 | Pza | 458.88 | MXN
id-24.0.contracts.0.items.210 | id-24.0.contracts.0 | id-24.0 | 000002110 | SUMINISTRO E INSTALACION DE SEÑALAMIENTO UNA CARA RIESGO ELECTRICO 30 X 20 CM, FABRICADO CON TROVICE | 1 | Pza | 458.88 | MXN
id-24.0.contracts.0.items.211 | id-24.0.contracts.0 | id-24.0 | 000002120 | SUMINISTRO E INSTALACION DE SEÑALAMIENTO UNA CARA ALARMA 30 X 20 CM, FABRICADO CON TROVICEL DE 3MM Y | 1 | Pza | 458.88 | MXN
id-24.0.contracts.0.items.212 | id-24.0.contracts.0 | id-24.0 | 000002130 | SUMINISTRO E INSTALACION DE SEÑALAMIENTO UNA CARA NO USAR ELEVADOR AL EVACUAR INSTALACIONES 30 X 20 | 1 | Pza | 458.88 | MXN
id-24.0.contracts.0.items.213 | id-24.0.contracts.0 | id-24.0 | 000002140 | SUMINISTRO E INSTALACION DE SEÑALAMIENTO UNA CARA SALIDA DE EMERGENCIA DE 40 X 40 CM, FABRICADO CON | 1 | Pza | 1411.93 | MXN
id-24.0.contracts.0.items.214 | id-24.0.contracts.0 | id-24.0 | 000002150 | SUMINISTRO E INSTALACION DE SEÑALAMIENTO TIPO BANDERA DE ESCALERA DE 30 X 20 CM, FABRICADO CON TROVI | 1 | Pza | 576.14 | MXN
id-24.0.contracts.0.items.215 | id-24.0.contracts.0 | id-24.0 | 000002160 | SUMINISTRO E INSTALACION DE SEÑALAMIENTO TIPO BANDERA DE MANGUERA Y EXTINTOR DE 30 X 20 CM, FABRICAD | 1 | Pza | 576.14 | MXN
id-24.0.contracts.0.items.216 | id-24.0.contracts.0 | id-24.0 | 000002170 | SUMINISTRO E INSTALACION DE SEÑALAMIENTO TIPO BANDERA DE MANGUERA VS INCENDIO DE 30 X 20 CM, FABRICA | 1 | Pza | 576.14 | MXN
id-24.0.contracts.0.items.217 | id-24.0.contracts.0 | id-24.0 | 000002180 | SUMINISTRO E INSTALACION DE SEÑALAMIENTO UNA CARA DE SANITARIOS DE 30 X 20 CM, FABRICADO CON TROVICE | 1 | Pza | 458.88 | MXN
id-24.0.contracts.0.items.218 | id-24.0.contracts.0 | id-24.0 | 000002190 | SUMINISTRO E INSTALACION DE SEÑALAMIENTO UNA CARA PARA IDENTIFICAR NIVELES DE 30 X 20 CM, FABRICADO | 1 | Pza | 458.88 | MXN
id-24.0.contracts.0.items.219 | id-24.0.contracts.0 | id-24.0 | 000002200 | SUMINISTRO E INSTALACION DE SEÑALAMIENTO UNA CARA DE BANDERA DOS CARAS ''NIVEL 1'' EN EXTERIOR DE 3 | 1 | Pza | 458.88 | MXN
id-24.0.contracts.0.items.220 | id-24.0.contracts.0 | id-24.0 | 000002210 | SUMINISTRO E INSTALACION DE ETIQUETAS EN VINIL ADHESIVO PARA SEÑALAR RIESGO ELECTRICO DE 15 X 10 CM. | 1 | Pza | 54.42 | MXN
id-24.0.contracts.0.items.221 | id-24.0.contracts.0 | id-24.0 | 000002220 | SUMINISTRO E INSTALACION DE SEÑALAMIENTO DE UNA CARA DE PUNTO DE REUNION DE 90X60 CM, FABRICADO EN | 1 | Pza | 3688.55 | MXN
id-24.0.contracts.0.items.222 | id-24.0.contracts.0 | id-24.0 | 000002230 | SUMINISTRO E INSTALACION DE SEÑALAMIENTO DE UNA CARA DE PUESTO DE COMANDO DE 90X60 CM, FABRICADO EN | 1 | Pza | 3688.56 | MXN
id-24.0.contracts.0.items.223 | id-24.0.contracts.0 | id-24.0 | 000002240 | SUMINISTRO DE ANUNCIOS EN RPBI FABRICADO A BASE DE METACRILATO Y ROTULADO EN VINIL HI PERFORMANCE | 1 | Pza | 691.66 | MXN
id-24.0.contracts.0.items.224 | id-24.0.contracts.0 | id-24.0 | 000002250 | SUMINISTRO E INSTALACION DE SEÑALAMIENTO DE UNA CARA DE 35x15 CM , FABRICADOS EN TROVICEL Y VINIL I | 1 | Pza | 163.81 | MXN
id-24.0.contracts.0.items.225 | id-24.0.contracts.0 | id-24.0 | 000002260 | Suministro e instalación de difusor de inyección mca. NAMM, o similar modelo DCV tipo diamante de 24 | 1 | Pza | 4518.12 | MXN
id-24.0.contracts.0.items.226 | id-24.0.contracts.0 | id-24.0 | 000002270 | Suministro e instalación de difusor de inyección mca. NAMM, o similar modelo DCV tipo diamante de 16 | 1 | Pza | 2435.43 | MXN
id-24.0.contracts.0.items.227 | id-24.0.contracts.0 | id-24.0 | 000002280 | Suministro e instalación de difusor de inyección mca. NAMM, o similar modelo DCV tipo diamante de 24 | 1 | Pza | 4518.12 | MXN
id-24.0.contracts.0.items.228 | id-24.0.contracts.0 | id-24.0 | 000002290 | Suministro e instalación de difusor de inyección mca. NAMM, o similar modelo DCV tipo diamante de 16 | 1 | Pza | 2435.43 | MXN
id-24.0.contracts.0.items.229 | id-24.0.contracts.0 | id-24.0 | 000002300 | Suministro e instalación de la letra "G" de 75cm de alto y 40cm de ancho, tipo canal en lamina de al | 1 | Pza | 8931.01 | MXN
id-24.0.contracts.0.items.230 | id-24.0.contracts.0 | id-24.0 | 000002310 | Suministro e instalación de la letra "E" de 75cm de alto y 40cm de ancho, tipo canal en lamina de al | 1 | Pza | 8931.01 | MXN
id-24.0.contracts.0.items.231 | id-24.0.contracts.0 | id-24.0 | 000002320 | Suministro e instalación de la letra "N" de 75cm de alto y 40cm de ancho, tipo canal en lamina de al | 1 | Pza | 8931.01 | MXN
id-24.0.contracts.0.items.232 | id-24.0.contracts.0 | id-24.0 | 000002330 | Suministro e instalación de la letra "E" de 75cm de alto y 40cm de ancho, tipo canal en lamina de al | 1 | Pza | 8931.01 | MXN
id-24.0.contracts.0.items.233 | id-24.0.contracts.0 | id-24.0 | 000002340 | Suministro e instalación de la letra "R" de 75cm de alto y 40cm de ancho, tipo canal en lamina de al | 1 | Pza | 8931.01 | MXN
id-24.0.contracts.0.items.234 | id-24.0.contracts.0 | id-24.0 | 000002350 | Suministro e instalación de la letra "A" de 75cm de alto y 40cm de ancho, tipo canal en lamina de al | 1 | Pza | 8931.01 | MXN
id-24.0.contracts.0.items.235 | id-24.0.contracts.0 | id-24.0 | 000002360 | Suministro e instalación de la letra "L" de 75cm de alto y 40cm de ancho, tipo canal en lamina de al | 1 | Pza | 8931.01 | MXN
id-24.0.contracts.0.items.236 | id-24.0.contracts.0 | id-24.0 | 000002370 | Suministro e instalación de la letra "D" de 75cm de alto y 40cm de ancho, tipo canal en lamina de al | 1 | Pza | 8931.01 | MXN
id-24.0.contracts.0.items.237 | id-24.0.contracts.0 | id-24.0 | 000002380 | Suministro e instalación de la letra "E" de 75cm de alto y 40cm de ancho, tipo canal en lamina de al | 1 | Pza | 8931.01 | MXN
id-24.0.contracts.0.items.238 | id-24.0.contracts.0 | id-24.0 | 000002390 | Suministro e instalación de la palabra URGENCIAS" de 75cm de alto y 52cm de ancho, tipo canal en lam | 1 | Pza | 56415.89 | MXN
id-24.0.contracts.0.items.239 | id-24.0.contracts.0 | id-24.0 | 000002400 | SUMINISTRO E INSTALACION DE TANQUE PRECARGADO MODELO PRO CON CAPACIDAD DE 13.2 GALONES MCA. ALTAMIRA | 1 | Pza | 143030.2 | MXN
id-24.0.contracts.0.items.240 | id-24.0.contracts.0 | id-24.0 | 000002410 | SUMINISTRO E INSTALACION DE TANQUE PRECARGADO MODELO PRO CON CAPACIDAD DE 13.2 GALONES MCA. ALTAMIRA | 1 | Pza | 143030.2 | MXN
id-24.0.contracts.0.items.241 | id-24.0.contracts.0 | id-24.0 | 000002420 | EST-01 SUMINISTRO, HABILITADO Y COLOCACIÓN DE ACERO ESTRUCTURAL A UNA ALTURA DE 0.00 A 7.00 METROS, | 1 | Kg | 80.19 | MXN
id-24.0.contracts.0.items.242 | id-24.0.contracts.0 | id-24.0 | 000002430 | BRAZOS PARA MANIFOLD DE OXIGENO CON CAPACIDAD DE 6 CILINDROS | 1 | Pza | 28382.8 | MXN
id-24.0.contracts.0.items.243 | id-24.0.contracts.0 | id-24.0 | 000002440 | VALVULA SUPERIOR CGA 540 PARA MANIFOLD CON DISCO DE RUPTURA | 1 | Pza | 2505.6 | MXN
id-24.0.contracts.0.items.244 | id-24.0.contracts.0 | id-24.0 | 000002450 | PIGTAIL CON CONEXIONES CGA 540 PARA OXIGENO | 1 | Pza | 4384.8 | MXN
id-24.0.contracts.0.items.245 | id-24.0.contracts.0 | id-24.0 | 000002460 | FLUJOMETRO SENCILLO DE SUCCION TIPO DISS GRADUADO DE 0 A 15 LPM OXIGENO INCLUYE HUMEDECEDOR Y FRASCO | 1 | Pza | 3199.38 | MXN
id-24.0.contracts.0.items.246 | id-24.0.contracts.0 | id-24.0 | 000002470 | FLUJOMETRO SENCILLO DE SUCCION TIPO DISS GRADUADO DE 0 A 15 LPM PARA AIRE INCLUYE CONCETOR PARA MANG | 1 | Pza | 3199.38 | MXN
id-24.0.contracts.0.items.247 | id-24.0.contracts.0 | id-24.0 | 000002480 | EQUIPO DE SUCCION SENCILLO PARA VACIO, CONSTA DE ADAPTADOR DE VACIO CON VACUOMETRO, FRASCO DE VIDRIO | 1 | Pza | 5950.8 | MXN
id-24.0.contracts.0.items.248 | id-24.0.contracts.0 | id-24.0 | 000002490 | SUMINISTRO E INSTALACION DE UPS 10KVA KOBLENZ; UPS; MODELO: 100019 OL 2P LINEA PRO, CAPACIDAD: 10000 | 1 | Pza | 236350.29 | MXN
id-24.0.contracts.0.items.249 | id-24.0.contracts.0 | id-24.0 | 000002500 | SUMINISTRO E INSTALACION DE AMPLIFICADOR PARA SISTEMA DE VOZ Y DATOS; CONTROLADOR DE EVACUACIÓN EPCO | 1 | Pza | 100467.6 | MXN
id-24.0.contracts.0.items.250 | id-24.0.contracts.0 | id-24.0 | 000002510 | SUMINISTRO E INSTALACIÓN DE ORGANIZADOR VERTICAL DOBLE NETRUNNER, PARA RACK ABIERTO DE 45 UNIDADES, | 1 | Pza | 6375.76 | MXN
id-24.0.contracts.0.items.251 | id-24.0.contracts.0 | id-24.0 | 000002520 | SUMINISTRO, HABILITADO Y COLOCACION DE ACERO ESTRUCTURAL A-50 F´y= 3515 kg/cm2 , A UNA ALTURA DE 0 | 1 | Kg | 80.19 | MXN
id-24.0.contracts.0.items.252 | id-24.0.contracts.0 | id-24.0 | 000002530 | MURO DOBLE CON BASTIDOR DE POSTE 9.20 CAL 20 Y DUROCK EN EXTERIOR, Y CON TABLAROCA STD EN INTERIOR | 1 | M2 | 916.22 | MXN
id-24.0.contracts.0.items.253 | id-24.0.contracts.0 | id-24.0 | 000002540 | SUMINISTRO Y COLOCACION DE CUBIERTA MULTITECHO DE 2" EN AREA DE ANFITEATRO QUE INCLUYE: MONTEN DE 6" | 1 | M2 | 2093.27 | MXN
id-24.0.contracts.0.items.254 | id-24.0.contracts.0 | id-24.0 | 000002550 | SUMINISTRO E INSTALACION DE MINISPLIT MARCA MIRAGE X3 MODELO EXF120J O SIMILAR DE 2 TON, 220V, 12000 | 1 | Pza | 23100.01 | MXN
id-24.0.contracts.0.items.255 | id-24.0.contracts.0 | id-24.0 | 000002560 | SUMINISTRO E INSTALACIÓN DE APAGADOR GRADO HOSPITAL MARCA LEVITON COLOR BLANCO LINEA DECORA CAT:8 | 1 | Pza | 79.05 | MXN
id-24.0.contracts.0.items.256 | id-24.0.contracts.0 | id-24.0 | 000002570 | SUMINISTRO Y COLOCACION DE LOS MATERIALES PARA LA ACOMETIDA TELEFONICA QUE CONSISTEN EN LA COLOCACIO | 1 | Pza | 16373.87 | MXN
id-24.0.contracts.0.items.257 | id-24.0.contracts.0 | id-24.0 | 000002580 | ELABORACIÓN DE REGISTROS DE BANQUETA DE 91X91, INCLUYE MATERIALES, HERRAMIENTA, MANO DE OBRA, Y TO | 1 | Pza | 2635.35 | MXN
id-24.0.contracts.0.items.258 | id-24.0.contracts.0 | id-24.0 | 000002590 | EXCAVACION DE 40CMS ANCHO POR 60 CMS DE PROFUNDIDAD, INCLUYE MATERIALES, HERRAMIENTA, MANO DE OBRA Y | 1 | Pza | 1859 | MXN
id-24.0.contracts.0.items.259 | id-24.0.contracts.0 | id-24.0 | 000002600 | ENCOFRADO CON CONCRETO POBRE F´C=100 KG/CM2, INCLUYE RELLENO, MATERIALES, HERRAMIENTA, MANO DE OBRA, | 1 | Pza | 1625.74 | MXN
id-24.0.contracts.0.items.260 | id-24.0.contracts.0 | id-24.0 | 000002610 | RELLENO PARA REGISTRO ELÉCTRICO EN BANQUETA, MATERIALES, HERRAMIENTA, MANO DE OBRA, Y TODO LO NECESA | 1 | Pza | 1350 | MXN
id-24.0.contracts.0.items.261 | id-24.0.contracts.0 | id-24.0 | 000002620 | MURETE A BASE DE GLASSREY Y BASTIDOR METALICO CON POSTE 9.20 CAL 24 A 1 CARA CALAFATEADO CON BASECOA | 1 | M2 | 1925 | MXN
id-24.0.contracts.0.items.262 | id-24.0.contracts.0 | id-24.0 | 000002630 | SUMINISTRO, HABILITADO Y COLOCACION DE ACERO ESTRUCTURAL A-50 F´y= 3515 kg/cm2 , A UNA ALTURA DE 0 | 1 | Kg | 80.19 | MXN
id-24.0.contracts.0.items.263 | id-24.0.contracts.0 | id-24.0 | 000002640 | ELABORACIÓN DE ESCALERA DE ACCESO A EDIFICIO DE 3.00 MTS DE ANCHO , RELLENOS, ACABADO ESTRIADO Y E | 1 | Pza | 16733 | MXN
id-24.0.contracts.0.items.264 | id-24.0.contracts.0 | id-24.0 | 000002650 | ELABORACIÓN DE RAMPA DE ACCESO A EDIFICIO DE 10.7 MTS DE LARGO X 1.90 DE ANCHO, ACABADO ESTRIADO Y E | 1 | Pza | 7854 | MXN
id-24.0.contracts.0.items.265 | id-24.0.contracts.0 | id-24.0 | 000002660 | CONTRACIMIENTO EN AREA DE MURETE DE FACHADA CON UNA VIGA DE 20X40 CMS CONCRETO 200 Y ACERO DE #4 EST | 1 | Ml | 1534.67 | MXN
id-24.0.contracts.0.items.266 | id-24.0.contracts.0 | id-24.0 | 000002670 | LAMPARAS UV MARCA GUARDIAN AIR QR + , MODELO QRP-9, 1000-6500 CFM , 0.6 AMPS, 14 WATTS. EN DUCTOS | 1 | Pza | 38976.25 | MXN
id-24.0.contracts.0.items.267 | id-24.0.contracts.0 | id-24.0 | 000002680 | MURETE A BASE DE DUROCK Y BASTIDOR METALICO CON POSTE 15.24 CAL 24 A 1 CARA CALAFATEADO CON BASECOAT | 1 | M2 | 1925 | MXN
id-24.0.contracts.0.items.268 | id-24.0.contracts.0 | id-24.0 | 000002690 | SUMINISTRO E INSTALACION DE TERMÓMETRO INDUSTRIAL MARCA DE WIT, ÁNGULO AJUSTABLE , CARÁTULA 6", VÁS | 1 | Pza | 2900 | MXN
id-24.0.contracts.0.items.269 | id-24.0.contracts.0 | id-24.0 | 000002700 | SUMINISTRO E INSTALACION DE CRUZ DE COBRE DE 3/4" PARA INSTALAR TERMOMENTRO EN EL COMENZO DE LA TUB | 1 | Pza | 2938 | MXN
id-24.0.contracts.0.items.270 | id-24.0.contracts.0 | id-24.0 | 000002710 | SUMINISTRO Y PLANTACIÓN DE ÁRBOL Ø2.00 - ENCINO, DIAMETRO INDICADO ES DE TRONCO MEDIDOS A 1 METRO DE | 1 | Pza | 9862 | MXN
id-24.0.contracts.0.items.271 | id-24.0.contracts.0 | id-24.0 | 000002720 | SUMINISTRO E INSTALACIÓN DE TUBERÍA CONDUIT GALVANIZADO PARED GRUESA DE 21 MM DE DIÁMETRO, DE 3 MTS | 1 | Pza | 331.99 | MXN
id-24.0.contracts.0.items.272 | id-24.0.contracts.0 | id-24.0 | 000002730 | ELBORACIÓN DE REGISTRO DE 61X61CM EN PLAFON EXISTENTE BASE DE TEE RPINCIPAL COLOR BCO. AMSTRONG O S | 1 | Pza | 302.23 | MXN
id-24.0.contracts.0.items.273 | id-24.0.contracts.0 | id-24.0 | 000002740 | SUMINISTRO Y ELABORACION DE FALDON DE TABLAROCA, A BASE DE BASTIDOR METALICO CAL. 26 CON CANAL LISTO | 1 | Ml | 607.5 | MXN
id-24.0.contracts.0.items.274 | id-24.0.contracts.0 | id-24.0 | 000002750 | SUMININSTRO Y ELABORACION DE LAMBRIN HASTA UNA ALTURA DE 3.30M EN DUCTERIA DE AIRE ACONDICIONADO A | 1 | M2 | 409 | MXN
id-24.0.contracts.0.items.275 | id-24.0.contracts.0 | id-24.0 | 000002760 | SUMINISTRO Y ELABORACION DE CAJILO EN REMATE DE PLAFON RETICULADO Y PLAFON LISO , BASE DE BASTIDOR M | 1 | Ml | 499.5 | MXN
id-24.0.contracts.0.items.276 | id-24.0.contracts.0 | id-24.0 | 000002770 | SUMININSTRO Y ELABORACION DE LAMBRIN HASTA UNA ALTURA DE 2.50M EN AREA DE ELEVADOR BASE DE BASTID | 1 | M2 | 409 | MXN
id-24.0.contracts.0.items.277 | id-24.0.contracts.0 | id-24.0 | 000002780 | SUMINISTRO Y ELABORACION DE FALDON DE TABLAROCA, A BASE DE BASTIDOR METALICO CAL. 26 CON CANAL LISTO | 1 | Ml | 607.5 | MXN
id-24.0.contracts.0.items.278 | id-24.0.contracts.0 | id-24.0 | 000002790 | SUMININSTRO Y ELABORACION DE LAMBRIN HASTA UNA ALTURA DE 2.50M EN A BASE DE BASTIDOR METALICO 9. | 1 | M2 | 409 | MXN
id-24.0.contracts.0.items.279 | id-24.0.contracts.0 | id-24.0 | 000002800 | SUMINISTRO Y ELABORACION DE MARCO EN AREA DE ELEVADOR DE PLANTA BAJA ABASE DE BASTIDOR METALICO EST | 1 | Ml | 1080.34 | MXN
id-24.0.contracts.0.items.280 | id-24.0.contracts.0 | id-24.0 | 000002810 | SUMINISTRO Y ELABORACION DE BARRA PARA TARJA SUSPENDIDA A BASE DE DUROCK CON DISEÑO A BASE DE BASTID | 1 | Pza | 2430.56 | MXN
id-24.0.contracts.0.items.281 | id-24.0.contracts.0 | id-24.0 | 000002820 | SUMINISTRO Y ELABORACION DE MURO LAMBRIN A BASE DE BASTIDOR METALICO 6.35 CAL. 26 EN PASILLO DE 2DO | 1 | M2 | 409 | MXN
id-24.0.contracts.0.items.282 | id-24.0.contracts.0 | id-24.0 | 000002830 | SUMINISTRO Y ELABORACION DE NICHO EN MURO LAMBRIN DE AREA DE ELEVADOR DE SEGUNDO NIVEL, CON UNA DIME | 1 | Ml | 290.25 | MXN
id-24.0.contracts.0.items.283 | id-24.0.contracts.0 | id-24.0 | 000002840 | SUMINISTRO Y ELABORACION DE NICHO EN MURO LAMBRIN DE AREA DE ELEVADOR DE SEGUNDO NIVEL, CON UNA DIME | 1 | Ml | 290.25 | MXN
id-24.0.contracts.0.items.284 | id-24.0.contracts.0 | id-24.0 | 000002850 | SUMINISTRO Y ELABORACION DE NICHO EN MURO LAMBRIN DE AREA DE ELEVADOR DE SEGUNDO NIVEL, CON UNA DIME | 1 | Ml | 290.25 | MXN
id-24.0.contracts.0.items.285 | id-24.0.contracts.0 | id-24.0 | 000002860 | SUMINISTRO Y ELABORACION DE NICHO MARCO DE ELEVADOR EN AREA DE ELEVADOR DE SEGUNDO NIVEL, CON UNA D | 1 | Ml | 291.6 | MXN
id-24.0.contracts.0.items.286 | id-24.0.contracts.0 | id-24.0 | 000002870 | PUNTA PARARRAYOS IONIZANTE, MODELO PDC E-60 MARCA INGESCO, CON RADIO MÁXIMO DE PROTECCIÓN DE 80 MTS. | 1 | Pza | 51690.47 | MXN
id-24.0.contracts.0.items.287 | id-24.0.contracts.0 | id-24.0 | 000002880 | ADAPTADOR DE PUNTA A MÁSTIL, DE 2", DE LATÓN, MODELO 111013, MARCA INGESCO. | 1 | Pza | 2509.31 | MXN
id-24.0.contracts.0.items.288 | id-24.0.contracts.0 | id-24.0 | 000002890 | CONTADOR DE DESCARGAS DE RAYOS ELECTROMECÁNICO CON SISTEMA DE REINICIO, MODELO CDR-UNIVERSAL, 432028 | 1 | Pza | 8761.14 | MXN
id-24.0.contracts.0.items.289 | id-24.0.contracts.0 | id-24.0 | 000002900 | MÁSTIL DE ACERO INOXIDABLE DE 2” DE DIÁMETRO Y 6 MTS. DE LONGITUD, CEDULA 40, EN 304. | 1 | Pza | 6535.86 | MXN
id-24.0.contracts.0.items.290 | id-24.0.contracts.0 | id-24.0 | 000002910 | BASE-SOPORTE PARA MÁSTIL DE 2 1/2” DE DIÁMETRO POR 1.5 METROS DE ALTO EN ACERO GALVANIZADO, PINTADO | 1 | Pza | 7131.36 | MXN
id-24.0.contracts.0.items.291 | id-24.0.contracts.0 | id-24.0 | 000002920 | TENSOR DE ACERO FORJADO, USO RUDO, GANCHO-ARGOLLA DE 3/8” X 6” | 1 | Pza | 180.76 | MXN
id-24.0.contracts.0.items.292 | id-24.0.contracts.0 | id-24.0 | 000002930 | SUMINISTRO E INSTALACION DE NUDO DE ACERO DE 1/4” INCLUYE, MATERIAL, MANO DE OBRA, HERRAMIENTA Y TOD | 1 | Pza | 18.18 | MXN
id-24.0.contracts.0.items.293 | id-24.0.contracts.0 | id-24.0 | 000002940 | SUMINISTRO E INSTALACION DE CABLE FLEXIBLE DE ACERO GALVANIZADO PARA RETENIDA DE 1/8”.INCLUYE, MATER | 1 | Mts | 23.93 | MXN
id-24.0.contracts.0.items.294 | id-24.0.contracts.0 | id-24.0 | 000002950 | CABLE DE COBRE DESNUDO PARA PARARRAYOS DE 28 HILOS CON 13 MM DE DIÁMETRO EXTERIOR Y 60 MM² DE SECCIÓ | 1 | Mts | 271.06 | MXN
id-24.0.contracts.0.items.295 | id-24.0.contracts.0 | id-24.0 | 000002960 | SUMINISTRO E INSTALACION DE ABRAZADERA DE COBRE C-121-A./ CON PIJA INCLUYE, MATERIAL, MANO DE OBRA, | 1 | Pza | 30.91 | MXN
id-24.0.contracts.0.items.296 | id-24.0.contracts.0 | id-24.0 | 000002970 | CONECTOR MECÁNICO PARA UNIÓN ENTRE CABLE DE PASO Y RAMIFICACIÓN CAT. KVS26 MCA. BURNDY. INCLUYE, MAT | 1 | Pza | 490.41 | MXN
id-24.0.contracts.0.items.297 | id-24.0.contracts.0 | id-24.0 | 000002980 | ZAPATA MECÁNICA PARA UNIÓN DE CABLE A SUPERFICIE PLANA, CAT. KA29 MCA. BURNDY. | 1 | Pza | 194.14 | MXN
id-24.0.contracts.0.items.298 | id-24.0.contracts.0 | id-24.0 | 000002990 | DESCONECTADOR DE TIERRAS C-303-X CAL. 4/0 AWG. | 1 | Pza | 433.24 | MXN
id-24.0.contracts.0.items.299 | id-24.0.contracts.0 | id-24.0 | 000003000 | SUMINISTRO E INSTALACION CABLE DE COBRE DESNUDO SEMIDURO CAL. 4/0 AWG MCA. CONDUMEX | 1 | Ml | 346.8 | MXN
id-24.0.contracts.0.items.300 | id-24.0.contracts.0 | id-24.0 | 000003010 | SUMINISTRO E INSTALACION POZO ELECTRODO DE TIERRAS CONTENIENDO LO SIGUIENTE: a) REGISTRO POLIMERICO | 1 | Pza | 11649.31 | MXN
id-24.0.contracts.0.items.301 | id-24.0.contracts.0 | id-24.0 | 000003020 | SUMINISTRO E INSTALACION DE TUBO CONDUIT PG DE 53 MM. C/COPLE EN TRAMOS DE 3.05MTS INCLUIDO COPLES , | 1 | Ml | 353.78 | MXN
id-24.0.contracts.0.items.302 | id-24.0.contracts.0 | id-24.0 | 000003030 | SUMINISTRO E INSTALACION DE INTERRUPTOR TERMOMAGNETICO EN CAJA MOLDEADA NEMA CON CAPACIDAD DE 3X150 | 1 | Pza | 14955.58 | MXN
id-24.0.contracts.0.items.303 | id-24.0.contracts.0 | id-24.0 | 000003040 | SUMINISTRO E INSTALACION DE CABLE MONOPOLAR ALUMINIO XHHW-2 CAL # 3/0 AWG INCLUYE: MANO DE OBRA, E | 1 | Ml | 144.19 | MXN
id-24.0.contracts.0.items.304 | id-24.0.contracts.0 | id-24.0 | 000003050 | SUMINISTRO E INSTALACION DE CABLE MONOPOLAR ALUMINIO XHHW-2 CAL # 6 AWG INCLUYE: MANO DE OBRA, EQU | 1 | Ml | 43.82 | MXN
id-24.0.contracts.0.items.305 | id-24.0.contracts.0 | id-24.0 | 000003060 | SUMINISTRO E INSTALACION DE TUBO FLEXIBLE DE 53 MM INCLUIDO, CONECTOR RECTO O CURVO Y MATERIAL DE SO | 1 | Ml | 150.44 | MXN
id-24.0.contracts.0.items.306 | id-24.0.contracts.0 | id-24.0 | 000003070 | SUMINISTRO E INSTALACION DE INTERRUPTOR TERMOMAGNETICO TIPO I-LINE CON CAPACIDAD DE 3X150 A EN 480V | 1 | Pza | 13113.1 | MXN
id-24.0.contracts.0.items.307 | id-24.0.contracts.0 | id-24.0 | 000003080 | INSTALACION DE TRANSFORMADOR TIPO SECO DE 45 KVA NORMA K-13 PARA 460-220/127V EN GABINETE NEMA-1, US | 1 | Pza | 4889.52 | MXN
id-24.0.contracts.0.items.308 | id-24.0.contracts.0 | id-24.0 | 000003090 | SUMINISTRO E INSTALACION DE TUBO FLEXIBLE DE 53 MM INCLUIDO, CONECTOR RECTO O CURVO Y MATERIAL DE SO | 1 | Mtto | 150.44 | MXN
id-24.0.contracts.0.items.309 | id-24.0.contracts.0 | id-24.0 | 000003100 | SUMINISTRO E INSTALACION DE CABLE MONOPOLAR ALUMINIO THHW-2 CAL # 2 AWG INCLUYE: MANO DE OBRA, EQU | 1 | Mtto | 79.39 | MXN
id-24.0.contracts.0.items.310 | id-24.0.contracts.0 | id-24.0 | 000003110 | SUMINISTRO E INSTALACION DE CABLE MONOPOLAR ALUMINIO THHW-2 CAL # 6 AWG INCLUYE: MANO DE OBRA, EQU | 1 | Mtto | 43.82 | MXN
id-24.0.contracts.0.items.311 | id-24.0.contracts.0 | id-24.0 | 000003120 | SUMINISTRO E INSTALACIÓN DE TABLERO DE DISTRIBUCION DE 30 POLOS 3F,4H CON ZAPAS DE COBRE DE 100 AMP | 1 | Pza | 13456.7 | MXN
id-24.0.contracts.0.items.312 | id-24.0.contracts.0 | id-24.0 | 000003130 | SUMINISTRO E INSTALACION DE DESCONECTADOR EN CAJA NEMA 3R CON CAPACIDAD DE 3 x 60 A EN 480V 3F-3H 60 | 1 | Pza | 5091.17 | MXN
id-24.0.contracts.0.items.313 | id-24.0.contracts.0 | id-24.0 | 000003140 | SUMINISTRO E INSTALACION DE TUBO CONDUIT PG DE 53 MM. C/COPLE EN TRAMOS DE 3.05MTS INCLUIDO COPLES , | 1 | Mtto | 982.38 | MXN
id-24.0.contracts.0.items.314 | id-24.0.contracts.0 | id-24.0 | 000003150 | SUMINISTRO E INSTALACION DE CABLE MONOPOLAR ALUMINIO XHHW-2 CAL # 6 AWG INCLUYE: MANO DE OBRA, EQU | 1 | Ml | 43.82 | MXN
id-24.0.contracts.0.items.315 | id-24.0.contracts.0 | id-24.0 | 000003160 | SUMINISTRO E INSTALACIÓN DE CABLE DE COBRE; CALIBRE 8 AWG, COLOR VERDE PARA TIERRAS INCLUYENDO: MATE | 1 | Ml | 53.25 | MXN
id-24.0.contracts.0.items.316 | id-24.0.contracts.0 | id-24.0 | 000003170 | SUMINISTRO E INSTALACION DE TUBO CONDUIT PG DE 53 MM. C/COPLE EN TRAMOS DE 3.05MTS INCLUIDO COPLES , | 1 | Mtto | 982.38 | MXN
id-24.0.contracts.0.items.317 | id-24.0.contracts.0 | id-24.0 | 000003180 | SUMINISTRO E INSTALACION DE CABLE MONOPOLAR ALUMINIO XHHW-2 CAL # 1/0 AWG INCLUYE: MANO DE OBRA, E | 1 | Mtto | 110.76 | MXN
id-24.0.contracts.0.items.318 | id-24.0.contracts.0 | id-24.0 | 000003190 | SUMINISTRO E INSTALACION DE CABLE MONOPOLAR ALUMINIO XHHW-2 CAL # 6 AWG INCLUYE: MANO DE OBRA, EQU | 1 | Mtto | 43.76 | MXN
id-24.0.contracts.0.items.319 | id-24.0.contracts.0 | id-24.0 | 000003200 | SUMINISTRO E INSTALACIÓN DE TABLERO TIPO NF DE DISTRIBUCION DE 30 POLOS 3F,4H CON INTERRUPTOR PRINCI | 1 | Pza | 24446.35 | MXN
id-24.0.contracts.0.items.320 | id-24.0.contracts.0 | id-24.0 | 000003210 | SUMINISTRO E INSTALACION TUBO CONDUIT PG DE 53 MM C/COPLE, INCLUYE, COMPLES, CONECTORES, JUEGO DE CO | 1 | Ml | 353.78 | MXN
id-24.0.contracts.0.items.321 | id-24.0.contracts.0 | id-24.0 | 000003220 | SUMINISTRO E INSTALACIÓN DE CABLE MONOPOLAR ALUMINIO THHW-2 CALIBRE 2, INCLUYE, MATERIAL, MANDO DE | 1 | Ml | 79.39 | MXN
id-24.0.contracts.0.items.322 | id-24.0.contracts.0 | id-24.0 | 000003230 | SUMINISTRO E INSTALACIÓN DE CABLE MONOPOLAR ALUMINIO THHW-2 CALIBRE 6, INCLUYE, MATERIAL, MANDO DE | 1 | Ml | 43.82 | MXN
id-24.0.contracts.0.items.323 | id-24.0.contracts.0 | id-24.0 | 000003240 | SUMINISTRO Y COLOCACIÓN DE CONTRATUERCA Y MONITOR DE 2" , INCLUYE, MATERIAL, MANDO DE OBRA, HERRAMI | 1 | Pza | 56.93 | MXN
id-24.0.contracts.0.items.324 | id-24.0.contracts.0 | id-24.0 | 000003250 | SUMINISTRO E INSTALACION DE TABLERO 42 POLOS CON INTERRUPTOR PRINCIPAL 100 AMPS, INCLUYE, MATERIAL, | 1 | Pza | 29513.43 | MXN
id-24.0.contracts.0.items.325 | id-24.0.contracts.0 | id-24.0 | 000003260 | SUMINISTRO Y COLOCACION DE TUBO GALVANIZADO PARED GRUESA 101MM, INCLUYE: MATERIAL, MANO DE OBRA, HER | 1 | Ml | 3333.21 | MXN
id-24.0.contracts.0.items.326 | id-24.0.contracts.0 | id-24.0 | 000003270 | SUMINISTRO Y COLOCACIÓN DE DESCONECTADOR DE 400 AMPS 600 V, INCLUYE: MATERIAL, MANO DE OBRA, HERRAM | 1 | Pza | 51968.7 | MXN
id-24.0.contracts.0.items.327 | id-24.0.contracts.0 | id-24.0 | 000003280 | SUMINISTRO E INSTALACIÓN DE CABLE ALUMINIO XHHW-2 CALIBRE 400, INCLUYE: MATERIAL, MANO DE OBRA, HER | 1 | Ml | 257.85 | MXN
id-24.0.contracts.0.items.328 | id-24.0.contracts.0 | id-24.0 | 000003290 | SUMINISTRO E INSTALACIÓN DE CABLE DE COBRE CALIBRE 8, INCLUYE: MATERIAL, MANO DE OBRA, HERRAMIENTA, | 1 | Ml | 53.25 | MXN
id-24.0.contracts.0.items.329 | id-24.0.contracts.0 | id-24.0 | 000003300 | SUMINISTRO E INSTALACIÓN DE CABLE FLEXIBLE TIPO LICUATITE 101MM INCLUYE: MATERIAL, MANO DE OBRA, HE | 1 | Ml | 940.01 | MXN
id-24.0.contracts.0.items.330 | id-24.0.contracts.0 | id-24.0 | 000003310 | CAMBIO DE CABLE DE ALUMINIO XHHW-2 CALIBRE 400 A CABLE DE COBRE EN ALIMENTACIÓN A CHILLER POR SOLICI | 1 | Ml | 843.65 | MXN
id-24.0.contracts.0.items.331 | id-24.0.contracts.0 | id-24.0 | 000003320 | SUMINISTRO E INSTALACION DE TUBO GALVANIZADO PARED GRUESA 21 MM. INCLUYE MATERIAL, MANO DE OBRA, HER | 1 | Ml | 331.99 | MXN
id-24.0.contracts.0.items.332 | id-24.0.contracts.0 | id-24.0 | 000003330 | SUMINISTRO E INSTALACION DE CABLE DE COBRE CALIBRE 10. INCLUYE MATERIAL, MANO DE OBRA, HERRAMIENTA Y | 1 | Ml | 54.47 | MXN
id-24.0.contracts.0.items.333 | id-24.0.contracts.0 | id-24.0 | 000003340 | SUMINISTRO E INSTALACION DE CABLE DE COBRE CALIBRE 12. INCLUYE MATERIAL, MANO DE OBRA, HERRAMIENTA Y | 1 | Ml | 81.61 | MXN
id-24.0.contracts.0.items.334 | id-24.0.contracts.0 | id-24.0 | 000003350 | SUMINISTRO E INSTALACION DE TUBO GALVANIZADO PARED GRUESA 3/4" , INCLUYE MATERIAL, MANO DE OBRA, HER | 1 | Ml | 331.99 | MXN
id-24.0.contracts.0.items.335 | id-24.0.contracts.0 | id-24.0 | 000003360 | SUMINISTRO E INSTALACIÓN DE CAJA 4X4 ,INCLUYE MATERIAL, MANO DE OBRA, HERRAMIENTA Y TODO LO NECESARI | 1 | Pza | 41.67 | MXN
id-24.0.contracts.0.items.336 | id-24.0.contracts.0 | id-24.0 | 000003370 | SUMINISTRO Y COLOCACIÓN DE CONTRATUERCA Y MONITOR 3/4 ,INCLUYE MATERIAL, MANO DE OBRA, HERRAMIENTA Y | 1 | Pza | 32.27 | MXN
id-24.0.contracts.0.items.337 | id-24.0.contracts.0 | id-24.0 | 000003380 | SUMINISTRO E INSTALACIÓN DE CAJA FS 3/4, INCLUYE MATERIAL, MANO DE OBRA, HERRAMIENTA Y TODO LO NECES | 1 | Pza | 236.9 | MXN
id-24.0.contracts.0.items.338 | id-24.0.contracts.0 | id-24.0 | 000003390 | SUMINISTRO E INSTALACIÓN DE CONTACTO DUPLEX 127 V 15A ,INCLUYE MATERIAL, MANO DE OBRA, HERRAMIENTA | 1 | Pza | 122.09 | MXN
id-24.0.contracts.0.items.339 | id-24.0.contracts.0 | id-24.0 | 000003400 | SUMINISTRO E INSTALACIÓN DE CABLE DE COBRE CALIBRE 10 ,INCLUYE MATERIAL, MANO DE OBRA, HERRAMIENTA Y | 1 | Ml | 54.47 | MXN
id-24.0.contracts.0.items.340 | id-24.0.contracts.0 | id-24.0 | 000003410 | SUMINISTRO E INSTALACIÓN DE CABLE DE COBRE CALIBRE 12,INCLUYE MATERIAL, MANO DE OBRA, HERRAMIENTA Y | 1 | Ml | 81.61 | MXN
id-24.0.contracts.0.items.341 | id-24.0.contracts.0 | id-24.0 | 000003420 | SUMINISTRO E INSTALACION DE TUBO GALVANIZADO PARED GRUESA 21 MM. INCLUYE MATERIAL, MANO DE OBRA, HER | 1 | Ml | 331.99 | MXN
id-24.0.contracts.0.items.342 | id-24.0.contracts.0 | id-24.0 | 000003430 | SUMINISTRO E INSTALACION DE CABLE DE COBRE CALIBRE 10 NEGRO, INCLUYE: MATERIAL, MANO DE OBRA, HERRAM | 1 | Ml | 54.47 | MXN
id-24.0.contracts.0.items.343 | id-24.0.contracts.0 | id-24.0 | 000003440 | SUMINISTRO E INSTALACION DE CABLE DE COBRE CALIBRE 12 BLANCO, INCLUYE: MATERIAL, MANO DE OBRA, HERRA | 1 | Ml | 81.61 | MXN
id-24.0.contracts.0.items.344 | id-24.0.contracts.0 | id-24.0 | 000003450 | SUMINISTRO E INSTALACION DE APAGADOR SENCILLO, INCLUYE: MATERIAL, MANO DE OBRA, HERRAMIENTA Y TODO L | 1 | Pza | 395.64 | MXN
id-24.0.contracts.0.items.345 | id-24.0.contracts.0 | id-24.0 | 000003460 | SUMINISTRO E INSTALACION DE CONTACTO DUPLEX, INCLUYE: MATERIAL, MANO DE OBRA, HERRAMIENTA Y TODO LO | 1 | Pza | 122.09 | MXN
id-24.0.contracts.0.items.346 | id-24.0.contracts.0 | id-24.0 | 000003470 | SUMINISTRO E INSTALACION DE CAJA 4X4 GALVANIZADA, INCLUYE: MATERIAL, MANO DE OBRA, HERRAMIENTA Y TOD | 1 | Pza | 41.67 | MXN
id-24.0.contracts.0.items.347 | id-24.0.contracts.0 | id-24.0 | 000003480 | SUMINISTRO E INSTALACION DECAJA CHALUPA 2X5 GALVANIZADA, INCLUYE: MATERIAL, MANO DE OBRA, HERRAMIENT | 1 | Pza | 41.67 | MXN
id-24.0.contracts.0.items.348 | id-24.0.contracts.0 | id-24.0 | 000003490 | SUMINISTRO Y COLOCACIÓN DE CONTRATUERCA Y MONITOR 3/4 ,INCLUYE MATERIAL, MANO DE OBRA, HERRAMIENTA Y | 1 | Pza | 32.27 | MXN
id-24.0.contracts.0.items.349 | id-24.0.contracts.0 | id-24.0 | 000003500 | SUMINISTRO E INSTALACION DE CONTACTO DOBLE POLARIZADO NORMAL, INCLUYE: MATERIAL, MANO DE OBRA, HERRA | 1 | Pza | 122.09 | MXN
id-24.0.contracts.0.items.350 | id-24.0.contracts.0 | id-24.0 | 000003510 | SUMINISTRO E INSTALACION DE APAGADOR SENCILLO, INCLUYE: MATERIAL, MANO DE OBRA, HERRAMIENTA Y TODO L | 1 | Pza | 395.64 | MXN
id-24.0.contracts.0.items.351 | id-24.0.contracts.0 | id-24.0 | 000003520 | SUMINISTRO E INSTALACION DE L1 LUMINARIA TIPO PANEL PARA EMPOTRAR EN PLAFON CON TECNOLOGIA LED MODEL | 1 | Pza | 1103.28 | MXN
id-24.0.contracts.0.items.352 | id-24.0.contracts.0 | id-24.0 | 000003530 | SUMINISTRO E INSTALACION DE CABLE TIPO ARMOFLEX 3X12 , INCLUYE: MATERIAL, MANO DE OBRA, HERRAMIENTA | 1 | Ml | 98.37 | MXN
id-24.0.contracts.0.items.353 | id-24.0.contracts.0 | id-24.0 | 000003540 | SUMINISTRO E INSTALACION DE CABLE DE COBRE CALIBRE 10, INCLUYE: MATERIAL, MANO DE OBRA, HERRAMIENTA | 1 | Ml | 54.47 | MXN
id-24.0.contracts.0.items.354 | id-24.0.contracts.0 | id-24.0 | 000003550 | SUMINISTRO E INSTALACION DE CABLE DE COBRE CALIBRE 10, INCLUYE: MATERIAL, MANO DE OBRA, HERRAMIENTA | 1 | Ml | 54.47 | MXN
id-24.0.contracts.0.items.355 | id-24.0.contracts.0 | id-24.0 | 000003560 | SUMINISTRO E INSTALACION DE CABLE DE COBRE CALIBRE 12, INCLUYE: MATERIAL, MANO DE OBRA, HERRAMIENTA | 1 | Ml | 81.61 | MXN
id-24.0.contracts.0.items.356 | id-24.0.contracts.0 | id-24.0 | 000003570 | SUMINITRO E INSTALACIÓN DE CABLE DE COBRE DE CALIBRE 8, INCLUYE MATERIAL, MANO DE OBRA, HERRAMIENTA | 1 | Ml | 53.25 | MXN
id-24.0.contracts.0.items.357 | id-24.0.contracts.0 | id-24.0 | 000003580 | SUMINITRO E INSTALACIÓN DE MANGUERA POLIDUCTO DE 1 1/2" , INCLUYE MATERIAL, MANO DE OBRA, HERRAMIENT | 1 | Ml | 78.98 | MXN
id-24.0.contracts.0.items.358 | id-24.0.contracts.0 | id-24.0 | 000003590 | SUMINITRO E INSTALACIÓN DE REGISTRO TIPO ALBAÑAL DE 40 A 60 CM DE DIAMETRO, INCLUYE MATERIAL, MANO D | 1 | Pza | 1137.98 | MXN
id-24.0.contracts.0.items.359 | id-24.0.contracts.0 | id-24.0 | 000003600 | SUMINITRO E INSTALACIÓN DE BRAZO CH DE 2.40 M DE LARGO , INCLUYE MATERIAL, MANO DE OBRA, HERRAMIENTA | 1 | Pza | 810.9 | MXN
id-24.0.contracts.0.items.360 | id-24.0.contracts.0 | id-24.0 | 000003610 | SUMINISTRO Y COLOCACION DE CONTACTOR TRIFASICO 220V 30AMPS CON BOBINA 110V MODELO LC1D18 Y REGITRO H | 1 | Pza | 5705.62 | MXN
id-24.0.contracts.0.items.361 | id-24.0.contracts.0 | id-24.0 | 000003620 | SUMINISTRO E INSTALACION DE TUBO GALVANIZADO PARED GRUESA DE 3/4, INCLUYE: MATERIAL, MANO DE OBRA, H | 1 | Ml | 331.99 | MXN
id-24.0.contracts.0.items.362 | id-24.0.contracts.0 | id-24.0 | 000003630 | SUMINISTRO E INSTALACION DE CAJA 4X4, INCLUYE: MATERIAL, MANO DE OBRA, HERRAMIENTA Y TODO LO NECESAR | 1 | Pza | 41.67 | MXN
id-24.0.contracts.0.items.363 | id-24.0.contracts.0 | id-24.0 | 000003640 | SUMINISTRO Y COLOCACIÓN DE CONTRATUERCA Y MONITOR 3/4 ,INCLUYE MATERIAL, MANO DE OBRA, HERRAMIENTA Y | 1 | Pza | 32.27 | MXN
id-24.0.contracts.0.items.364 | id-24.0.contracts.0 | id-24.0 | 000003650 | SUMINISTRO E INSTALACION DE CABLE DE COBRE CAL 10 NEGRO, INCLUYE: MATERIAL, MANO DE OBRA, HERRAMIENT | 1 | Ml | 54.47 | MXN
id-24.0.contracts.0.items.365 | id-24.0.contracts.0 | id-24.0 | 000003660 | SUMINISTRO E INSTALACION DE CABLE DE COBRE CAL 12 BLANCO, INCLUYE: MATERIAL, MANO DE OBRA, HERRAMIEN | 1 | Ml | 81.61 | MXN
id-24.0.contracts.0.items.366 | id-24.0.contracts.0 | id-24.0 | 000003670 | SUMINISTRO E INSTALACION DE CABLE DE COBRE CAL 12 VERDE, INCLUYE: MATERIAL, MANO DE OBRA, HERRAMIENT | 1 | Ml | 81.61 | MXN
id-24.0.contracts.0.items.367 | id-24.0.contracts.0 | id-24.0 | 000003680 | SUMINISTRO E INSTALACION DE TAPA CIEGA 4X4, INCLUYE: MATERIAL, MANO DE OBRA, HERRAMIENTA Y TODO LO N | 1 | Pza | 43.73 | MXN
id-24.0.contracts.0.items.368 | id-24.0.contracts.0 | id-24.0 | 000003690 | SUMINISTRO DE CONTROLADOR ELECTRÓNICO PROGRAMABLE DE APLICACIÓN ESPECÍFICA BASADO EN MICROPROCESADOR | 1 | Pza | 25721.82 | MXN
id-24.0.contracts.0.items.369 | id-24.0.contracts.0 | id-24.0 | 000003700 | SUMINISTRO DE TRANSFORMADOR MARCA JAR MAGNETICS, MONTAJE EN SUPERFICIE, CON MULTIPLES ENTRADAS DE 12 | 1 | Pza | 1347.92 | MXN
id-24.0.contracts.0.items.370 | id-24.0.contracts.0 | id-24.0 | 000003710 | SUMINISTRO DE TRANSMISOR DE PRESIÓN DIFERENCIAL PARA AIRE MARCA ACI, RANGO DE 0-50"W.C., AJUSTABLE A | 1 | Pza | 11383.67 | MXN
id-24.0.contracts.0.items.371 | id-24.0.contracts.0 | id-24.0 | 000003720 | SUMINISTRO DE SENSOR DE TEMPERATURA PARA DUCTO MARCA ACI, CON TERMISTOR NTC DE 10 KOHMS TIPO II (CP) | 1 | Pza | 1035.48 | MXN
id-24.0.contracts.0.items.372 | id-24.0.contracts.0 | id-24.0 | 000003730 | SUMINISTRO DE SENSOR DE CORRIENTE MARCA ACI DE NUCLEO SÓLIDO (SOLID CORE), SPST, NORMALMENTE ABIERTO | 1 | Pza | 1380.48 | MXN
id-24.0.contracts.0.items.373 | id-24.0.contracts.0 | id-24.0 | 000003740 | SUMINISTRO DE INTERRUPTOR DE PRESIÓN DIFERENCIAL PARA AIRE, RANGO DE .80 A 4.0" W.C. INCLUYE: MATERI | 1 | Pza | 1474.4 | MXN
id-24.0.contracts.0.items.374 | id-24.0.contracts.0 | id-24.0 | 000003750 | SUMINISTRO DE KIT DE INSTALACIÓN PARA TRANSMISOR O INTERRUPTOR DE PRESIÓN DIFERENCIAL INCLUYE: MATE | 1 | Pza | 471.49 | MXN
id-24.0.contracts.0.items.375 | id-24.0.contracts.0 | id-24.0 | 000003760 | SUMINISTRO DE UPS DE 350 VA/255 W, TOPOLOGÍA STANDBY, ENTRAD 120 VCA NEMA 5- 15P, TIPO GABINETE COMP | 1 | Pza | 4201.39 | MXN
id-24.0.contracts.0.items.376 | id-24.0.contracts.0 | id-24.0 | 000003770 | SUMINISTRO DE VALVULA ELECTRÓNICA DE CONTROL CARACTERIZADO, 3 VÍAS, 1 1/4" DE DIÁMETRO, CV= 10, PRES | 1 | Pza | 23362.02 | MXN
id-24.0.contracts.0.items.377 | id-24.0.contracts.0 | id-24.0 | 000003780 | SUMINISTRO DE VALVULA ELECTRÓNICA DE CONTROL CARACTERIZADO, 3 VÍAS, 1 1/2" DE DIÁMETRO, CV= 19, PRES | 1 | Pza | 30380.07 | MXN
id-24.0.contracts.0.items.378 | id-24.0.contracts.0 | id-24.0 | 000003790 | SUMINISTRO DE VALVULA ELECTRÓNICA DE CONTROL CARACTERIZADO, 3 VÍAS, 1" DE DIÁMETRO, CV=7.4, PRESIÓN | 1 | Pza | 21330.23 | MXN
id-24.0.contracts.0.items.379 | id-24.0.contracts.0 | id-24.0 | 000003800 | SUMINISTRO DE GABINETE METÁLICO MARCA HOFFMAN DE 600 X 400 X 200 MM, DE ACERO, IP66 TYPE 12/4 INCLUY | 1 | Pza | 6456.88 | MXN
id-24.0.contracts.0.items.380 | id-24.0.contracts.0 | id-24.0 | 000003810 | SUMINISTRO DE RELEVADOR DPDT CON BOBINA A 12 VDC + BASE MARCA TELEMECANIQUE, CONTACTOS DE 12 A @250V | 1 | Pza | 943.92 | MXN
id-24.0.contracts.0.items.381 | id-24.0.contracts.0 | id-24.0 | 000003820 | SUMINISTRO DE CABLE 2X18 MARCA BELDEN TRENSADO SIN MALLA CON UN PROMEDIO DE 34.50 MTS. POR UMA. INCL | 1 | Pza | 8351.81 | MXN
id-24.0.contracts.0.items.382 | id-24.0.contracts.0 | id-24.0 | 000003830 | SUMINISTRO DE CABLE 2X18 MARCA BELDEN TRENSADO CON MALLA, CON UN PROMEDIO DE 18 MTS. POR UMA. INCLUY | 1 | Pza | 9378.79 | MXN
id-24.0.contracts.0.items.383 | id-24.0.contracts.0 | id-24.0 | 000003840 | SUMINISTRO DE CABLE UTP MARCA BELDEN CAT. SE O EQUIVALENTE, CON UN PROMEDIO DE 14.20 MTS. POR UMA. I | 1 | Pza | 9098.45 | MXN
id-24.0.contracts.0.items.384 | id-24.0.contracts.0 | id-24.0 | 000003850 | SUMINISTRO E INSTALACION DE INTERRUPTOR EN TABLERO DE SUBESTACION DE 3X150 AMP. MOD. HDA 36150 | 1 | Pza | 13113.1 | MXN
id-24.0.contracts.0.items.385 | id-24.0.contracts.0 | id-24.0 | 000003860 | SUMINISTRO E INSTALACION DE INTERRUPTOR TERMOMAGNETICO EN CAJA MOLDEADA NEMA 1 DE 3X150 AMP. 440V 3F | 1 | Pza | 14595.71 | MXN
id-24.0.contracts.0.items.386 | id-24.0.contracts.0 | id-24.0 | 000003870 | SUMINISTRO E INSTALACION DE INTERRUPTOR TERMOMAGNETICO EN CAJA MOLDEADA NEMA 1 DE 3X125 AMP. 440V 3F | 1 | Pza | 14595.71 | MXN
id-24.0.contracts.0.items.387 | id-24.0.contracts.0 | id-24.0 | 000003880 | SUMINISTRO E INSTALACION UPS DE 45 KVA RESPALDO PARA CONSOLAS DE GASES MEDICINALES. INCLUYE: HERRAMI | 1 | Pza | 740180.35 | MXN
id-24.0.contracts.0.items.388 | id-24.0.contracts.0 | id-24.0 | 000003890 | SUMINISTRO E INSTALACION DE INFRAESTRUCTURA PARA VOZ Y DATOS - SWITCHES. CISCO SW POE 48P . COMPUEST | 1 | Pza | 361242.87 | MXN
id-24.0.contracts.0.items.389 | id-24.0.contracts.0 | id-24.0 | 000003900 | Ajuste de contrato | 1 | pza | 0.01 | MXN
id-25.0.contracts.0.items.0 | id-25.0.contracts.0 | id-25.0 | 000000010 | SUMINISTRO E INSTALACIÓN DE ZOCLO CERÁMICO DE 10 CM MARCA INTERCERAMIC MODELO TIBER O EQUIVALENTE | 1 | ML | 179.36 | MXN
id-25.0.contracts.0.items.1 | id-25.0.contracts.0 | id-25.0 | 000000020 | SUMINISTRO E INSTALACION DE LAMBRIN DE TABLAROCA DE PARA OCULTAR TUBERIAS DE GASES MEDICINALES A BAS | 1 | M2 | 502.04 | MXN
id-25.0.contracts.0.items.2 | id-25.0.contracts.0 | id-25.0 | 000000030 | SUMINISTRO E INSTALACIÓN DE PROTECCIÓN CONTRAIMPACTO EN MURO MARCA ULTRABANNER MODELO 1600, PERFIL D | 1 | ML | 2844.13 | MXN
id-25.0.contracts.0.items.3 | id-25.0.contracts.0 | id-25.0 | 000000040 | SUMINISTRO Y COLOCACIÓN DE DOS CAPAS UNIFORMES DE PASTA READYMIX PARA DAR ACABADO LISO NIVEL 5 EN MU | 1 | M2 | 214.17 | MXN
id-25.0.contracts.0.items.4 | id-25.0.contracts.0 | id-25.0 | 000000050 | RETIRO, SUMINISTRO Y COLOCACIÓN DE PIEZAS DE PORCELANATO MARCA INTERCERAMIC MODELO TIBER, SIMILARES | 1 | PZA | 522.13 | MXN
id-25.0.contracts.0.items.5 | id-25.0.contracts.0 | id-25.0 | 000000060 | SUMINISTRO Y COLOCACIÓN FILETE DE YESO EN VANOS EXISTENTES, ACABADO PULIDO. INCLUYE: MATERIALES, MAN | 1 | ML | 213.04 | MXN
id-25.0.contracts.0.items.6 | id-25.0.contracts.0 | id-25.0 | 000000070 | CONSTRUCCION DE JUNTA CONTRUCCION EN MUROS PARA EVITAR AGRIETAMIENTO. INCLUYE: RANURADO CON DISCO PA | 1 | M | 337.94 | MXN
id-25.0.contracts.0.items.7 | id-25.0.contracts.0 | id-25.0 | 000000080 | SUMINISTRO Y APLICACION DE BARRERA DE VAPOR TIPO EMULSION, MARCA FESTER MODELO VAPORTITE O SIMILAR E | 1 | M2 | 97.9 | MXN
id-25.0.contracts.0.items.8 | id-25.0.contracts.0 | id-25.0 | 000000090 | SUMINISTRO Y COLOCACIÓN DE ESQUINEROS MOD. SSM-20 DE 2"X2", MCA. ACROVYN O EQUIVALENTE EN CALIDAD Y | 1 | M.L. | 2882.85 | MXN
id-25.0.contracts.0.items.9 | id-25.0.contracts.0 | id-25.0 | 000000100 | DESMANTELAMIENTO, RETIRO DE ADHESIVO, LIMPIEZA Y COLOCACION DE PISO DE PORCELANATO MARCA INTERCERAMI | 1 | PZA | 1814.4 | MXN
id-25.0.contracts.0.items.10 | id-25.0.contracts.0 | id-25.0 | 000000110 | SUMINISTRO Y COLOCACIÓN DE PISO DE PORCELANATO EN MUROS DE BAÑOS EN AREA DE FILTRO, SIMILARES A LAS | 1 | M2 | 1131.81 | MXN
id-25.0.contracts.0.items.11 | id-25.0.contracts.0 | id-25.0 | 000000120 | SUMINISTRO E INSTALACIÓN DE BARRA DE SUJECIÓN DE (610MM) EN ACERO INOXIDABLE MARCA BOBRICK, MODELO B | 1 | PZA | 1775.6 | MXN
id-25.0.contracts.0.items.12 | id-25.0.contracts.0 | id-25.0 | 000000130 | Suministro e instalación de barra de sujección mod. b-6806 de 42", 400 mm de diámetro, acabado satin | 1 | pza. | 2039.75 | MXN
id-25.0.contracts.0.items.13 | id-25.0.contracts.0 | id-25.0 | 000000140 | SUMINISTRO E INSTALACIÓN DE PORTARROLLOS DE PAPEL HIGIÉNICO PARA ROLLO GIGANTE, MODELO: B-2890 MARCA | 1 | PZA. | 2392.14 | MXN
id-25.0.contracts.0.items.14 | id-25.0.contracts.0 | id-25.0 | 000000150 | SUMINISTRO E INSTALACIÓN DE PERCHA Y/O GANCHO INDIVIDUAL DE 2" X 2" PARA BATAS DE BAÑO, EN ACERO IN | 1 | PZA | 1263.99 | MXN
id-25.0.contracts.0.items.15 | id-25.0.contracts.0 | id-25.0 | 000000160 | SUMINISTRO E INSTALACIÓN DE DISPENSADOR DE TOALLAS DE PAPEL INTERDOBLADAS MODELO TD017013 DE ACERO S | 1 | PZA | 3003.08 | MXN
id-25.0.contracts.0.items.16 | id-25.0.contracts.0 | id-25.0 | 000000170 | SUMINISTRO E INSTALACIÓN DE DISPENSADOR DE JABÓN VERTICAL PARA MONTAR A MURO DE ACERO INOXIDABLE MCA | 1 | PZA | 1524.54 | MXN
id-25.0.contracts.0.items.17 | id-25.0.contracts.0 | id-25.0 | 000000180 | SUMINISTRO E INSTALACIÓN DE DISPENSADOR DE JABÓN VERTICAL PARA MONTAR A MURO DE ACERO INOXIDABLE MCA | 1 | PZA | 1524.54 | MXN
id-25.0.contracts.0.items.18 | id-25.0.contracts.0 | id-25.0 | 000000190 | SUMINISTRO E INSTALACIÓN DE MINGITORIO CON FLUXOMETRO ELECTRONICO DE SENSOR A BATERIAS MARCA SLOAN M | 1 | PZA | 16461.87 | MXN
id-25.0.contracts.0.items.19 | id-25.0.contracts.0 | id-25.0 | 000000200 | SUMINISTRO Y COLOCACION DE INODORO CON FLUXOMETRO MCA. HELVEX MODELO TAZA NAO 17 EN COLOR BLANCO | 1 | PZA | 11504.3 | MXN
id-25.0.contracts.0.items.20 | id-25.0.contracts.0 | id-25.0 | 000000210 | SUMINISTRO E INSTALACIÓN DE FLUXOMETRO MANUAL DE PALANCA PARA SEPTICO Y AREAS EXISTENTES; MARCA SL | 1 | PZA | 3786.19 | MXN
id-25.0.contracts.0.items.21 | id-25.0.contracts.0 | id-25.0 | 000000220 | SUMINISTRO E INSTALACIÓN DE LAVABO DE UNA PERFORACION DE SOBREPONER (SUJETO A MURO) CON REBOSADO MOD | 1 | PZA | 5370.52 | MXN
id-25.0.contracts.0.items.22 | id-25.0.contracts.0 | id-25.0 | 000000230 | SUMINISTRO E INSTALACIÓN DE LLAVE ECONOMIZADORA CON SEGURO ANTIRROBO PARA LAVABO MARCA HELVEX MODELO | 1 | PZA | 2226 | MXN
id-25.0.contracts.0.items.23 | id-25.0.contracts.0 | id-25.0 | 000000240 | CESPOL PARA LAVABO SIN CONTRA MODELO TV-016, MCA. HELVEX O EQUIVALENTE, INCLUYE: MATERIAL, MANO DE O | 1 | PZA | 931.55 | MXN
id-25.0.contracts.0.items.24 | id-25.0.contracts.0 | id-25.0 | 000000250 | CUBRE TALADRO DE LATÓN CROMADO MOD. 26 (L-2, L-4, L-2V).Ó SIMILAR | 1 | PZA. | 184.59 | MXN
id-25.0.contracts.0.items.25 | id-25.0.contracts.0 | id-25.0 | 000000260 | EXT 2135 Suministro e Instalación Coflex para lavabo 1/2"x1/2"x40 cm, mano de obra, equipo y herrami | 1 | PZA | 53.65 | MXN
id-25.0.contracts.0.items.26 | id-25.0.contracts.0 | id-25.0 | 000000270 | SUMINISTRO E INSTALACION DE MONOMANDO PARA REGADERA, MCA PROYECTA, MODELO MOR-SP-01, CUERPO DE BRON | 1 | PZA | 2996.48 | MXN
id-25.0.contracts.0.items.27 | id-25.0.contracts.0 | id-25.0 | 000000280 | SUMINISTRO E INSTALACION DE REGADERA CON BRAZO Y CHAPETON, PARA AREAS NUEVAS Y EXISTENTES MCA HELVE | 1 | PZA | 1691.13 | MXN
id-25.0.contracts.0.items.28 | id-25.0.contracts.0 | id-25.0 | 000000290 | SUMINISTRO E INSTALACION DE MANERALES Y CHAPETONES, PARA LLAVES DE REGADERA EXISTENTES MCA HELVEX M | 1 | JGO | 1515.42 | MXN
id-25.0.contracts.0.items.29 | id-25.0.contracts.0 | id-25.0 | 000000300 | SUMINISTRO E INSTALACION DE COLADERA DE INSERCION MCA HELVEX MODELO 342-R, EL PRECIO INCLUYE; MANO D | 1 | PZA | 1336.31 | MXN
id-25.0.contracts.0.items.30 | id-25.0.contracts.0 | id-25.0 | 000000310 | PRUEBAS Y MANTENIMIENTO DE MUEBLES SANITARIOS EXISTENTES EN OBRA; WC , LAVABOS Y MINGITORIOS; EL PR | 1 | PZA | 1213.21 | MXN
id-25.0.contracts.0.items.31 | id-25.0.contracts.0 | id-25.0 | 000000320 | DESMANTELAMIENTO, RETIRO DE ADHESIVO, LIMPIEZA Y COLOCACION DE PISO TUCSON BEIGE MARCA CASTEL E | 1 | PZA | 3310.57 | MXN
id-25.0.contracts.0.items.32 | id-25.0.contracts.0 | id-25.0 | 000000330 | ELABORACION DE PRUEBA DE HERMETICIDAD EN LINEA DE AGUA POTABLE PARA DETECTAR POSIBLES PUNTOS DE FUGA | 1 | PBA | 23909.22 | MXN
id-25.0.contracts.0.items.33 | id-25.0.contracts.0 | id-25.0 | 000000340 | SUMINISTRO E INSTALACION DE PUERTA BATIENTE DE 1.750" EN LA PARTE SUPERIOR Y PANEL TIPO SANDWICH DE | 1 | PZA | 11451.47 | MXN
id-25.0.contracts.0.items.34 | id-25.0.contracts.0 | id-25.0 | 000000350 | SUMINISTRO E INSTALACION DE PUERTA BATIENTE DE 1.750" EN LA PARTE SUPERIOR Y PANEL TIPO SANDWICH DE | 1 | PZA | 10784.23 | MXN
id-25.0.contracts.0.items.35 | id-25.0.contracts.0 | id-25.0 | 000000360 | SUMINISTRO E INSTALACION DE PUERTA BATIENTE DE 1.750" MARCO BATIENTE 5844 LINEA PANORAMA DE 3" MARCA | 1 | PZA | 16850.58 | MXN
id-25.0.contracts.0.items.36 | id-25.0.contracts.0 | id-25.0 | 000000370 | SUMINISTRO E INSTALACION DE PUERTA BATIENTE DE 1.750" MARCO BATIENTE 5844 LINEA PANORAMA DE 3" MARCA | 1 | PZA | 17403.36 | MXN
id-25.0.contracts.0.items.37 | id-25.0.contracts.0 | id-25.0 | 000000380 | SUMINISTRO E INSTALACION DE PUERTA BATIENTE DE 1.750" MARCO BATIENTE 5844 LINEA PANORAMA DE 3" MARCA | 1 | PZA | 17972.21 | MXN
id-25.0.contracts.0.items.38 | id-25.0.contracts.0 | id-25.0 | 000000390 | SUMINISTRO E INSTALACION DE PUERTA BATIENTE DE 1.750" EN LA PARTE SUPERIOR Y PANEL DE ALUMINIO TIPO | 1 | PZA | 14069.22 | MXN
id-25.0.contracts.0.items.39 | id-25.0.contracts.0 | id-25.0 | 000000400 | SUMINISTRO Y COLOCACION DE VENTANA 3" TIPO OXXO, ACABADO NATURAL MATE Y CRISTAL CLARO 6MM CON DIMENS | 1 | PZA | 13870.23 | MXN
id-25.0.contracts.0.items.40 | id-25.0.contracts.0 | id-25.0 | 000000410 | SUMINISTRO Y COLOCACION DE VENTANA 3" TIPO OXXO, ACABADO NATURAL MATE Y CRISTAL CLARO 6MM CON DIMENS | 1 | PZA | 10236.98 | MXN
id-25.0.contracts.0.items.41 | id-25.0.contracts.0 | id-25.0 | 000000420 | SUMINISTRO Y COLOCACION DE CANCELERIA PARA EL AREA DE SANITARIOS CUENTA CON UNA DIVISION DE ALUMINIO | 1 | PZA | 21915.9 | MXN
id-25.0.contracts.0.items.42 | id-25.0.contracts.0 | id-25.0 | 000000430 | SUMINISTRO Y COLOCACION DE PUERTAS BATIENTES EN ALUMINIO DE 1.750" CON PANEL TIPO SANDWICH DE ALUMIN | 1 | PZA | 11419.52 | MXN
id-25.0.contracts.0.items.43 | id-25.0.contracts.0 | id-25.0 | 000000440 | SUMINISTRO Y COLOCACION DE PUERTAS BATIENTES 1.750" ALUMINIO NATURAL Y CRISTAL CLARO DE 6MM CON BARR | 1 | PZA | 17831.96 | MXN
id-25.0.contracts.0.items.44 | id-25.0.contracts.0 | id-25.0 | 000000450 | SUMINISTRO Y COLOCACION DE PUERTA BATIENTE 1.750" CRISTAL CLARO 6MM ALUMINIO NATURAL MATE CON DIMENS | 1 | PZA | 19801.87 | MXN
id-25.0.contracts.0.items.45 | id-25.0.contracts.0 | id-25.0 | 000000460 | SUMINISTRO Y COLOCACION DE PUERTA CORREDIZA DE 3"" EN CRISTAL CLARO 6 MM Y ALUMINIO NATURAL MATE CON | 1 | PZA | 17163.27 | MXN
id-25.0.contracts.0.items.46 | id-25.0.contracts.0 | id-25.0 | 000000470 | SUMINISTRO Y COLOCACION DE CORTINA DE TELA ANTIBACTERIANA ,FABRICADA CON UNA TELA EL | 1 | M2 | 1739.99 | MXN
id-25.0.contracts.0.items.47 | id-25.0.contracts.0 | id-25.0 | 000000480 | SUMINISTRO E INSTALACION DE MUEBLE PARA ESTACION DE ENFERMERAS, FABRICADA EN MDF CON LAMINADO LASTIC | 1 | PZA | 22518.07 | MXN
id-25.0.contracts.0.items.48 | id-25.0.contracts.0 | id-25.0 | 000000481 | SUMINISTRO E INSTALACION DE CONSOLA DE PARED MARCA AMICO DE 153 CMS CON CUATRO RECEPTÁCULOS PARA CON | 1 | PZA | 37551.78 | MXN
id-25.0.contracts.0.items.49 | id-25.0.contracts.0 | id-25.0 | 000000490 | "TARJA A LA IZQUIERDA. GABINETE PORTA TARJA HIGIÉNICO PORQUE SU INTERIOR Y EXTERIOR SON TOTALMEN | 1 | PZA. | 29537.05 | MXN
id-25.0.contracts.0.items.50 | id-25.0.contracts.0 | id-25.0 | 000000491 | DESMANTELAMIENTO Y RETIRO DE PANEL DE ALOCUBON EXISTENTE, INCLUYE,EQUIPO BRAZO MECANICO TIPO GENIE P | 1 | M2 | 602.86 | MXN
id-25.0.contracts.0.items.51 | id-25.0.contracts.0 | id-25.0 | 000000500 | SUMINISTRO E INSTALACION DE PANEL TIPO SANDWICH DE ALUMINIO COMPUESTO CON POLIETILENO DE BAJA DENSID | 1 | M2 | 5407.52 | MXN
id-25.0.contracts.0.items.52 | id-25.0.contracts.0 | id-25.0 | 000000510 | TRABAJOS DE REVISION Y MANTENIMIENTO DE PUERTAS METALICAS DE PISO INCLUYE: DESINSTALACION, AJUST | 1 | PZA | 2343.15 | MXN
id-25.0.contracts.0.items.53 | id-25.0.contracts.0 | id-25.0 | 000000520 | COLADERA HELVEX MODELO 24-H | 1 | PZA | 1470.05 | MXN
id-25.0.contracts.0.items.54 | id-25.0.contracts.0 | id-25.0 | 000000530 | Suministro e instalación de tubería PVC DWV cédula 40 de 2" Marca Charlotte o equivalente incluye ma | 1 | mL | 179.99 | MXN
id-25.0.contracts.0.items.55 | id-25.0.contracts.0 | id-25.0 | 000000540 | Suministro e instalación de tubería PVC DWV cédula 40 de 4" Marca Charlotte o equivalente incluye ma | 1 | mL | 421.88 | MXN
id-25.0.contracts.0.items.56 | id-25.0.contracts.0 | id-25.0 | 000000550 | Suministro e instalación de codo de 45° PVC DWV cédula 40 de 2" marca Charlotte o equivalente, inclu | 1 | pza. | 186.6 | MXN
id-25.0.contracts.0.items.57 | id-25.0.contracts.0 | id-25.0 | 000000560 | Suministro e instalación de codo de 45° PVC DWV cédula 40 de 4" marca Charlotte o equivalente, inclu | 1 | pza. | 165.86 | MXN
id-25.0.contracts.0.items.58 | id-25.0.contracts.0 | id-25.0 | 000000570 | Suministro e instalación de codo de 90° PVC DWV cédula 40 de 4" marca Charlotte o equivalente, inclu | 1 | pza. | 166.7 | MXN
id-25.0.contracts.0.items.59 | id-25.0.contracts.0 | id-25.0 | 000000580 | SUMINISTRO E INSTALACIÓN DE YEE SENCILLA DE PVC SANITARIO DE 100 MM (4")Ø MARCA CHARLOTTE O SIMILAR | 1 | PZA | 58.3 | MXN
id-25.0.contracts.0.items.60 | id-25.0.contracts.0 | id-25.0 | 000000590 | SUMINISTRO E INSTALACIÓN DE TUBO DE COBRE DE 50MM (2") Ø TIPO "M" MCA. NACOBRE O SIMILAR INCLUYE: AC | 1 | ML | 898.92 | MXN
id-25.0.contracts.0.items.61 | id-25.0.contracts.0 | id-25.0 | 000000600 | SUMINISTRO E INSTALACIÓN DE TUBO DE COBRE DE 32MM (1 1/4") Ø TIPO "M" MCA. NACOBRE O SIMILAR INCLUYE | 1 | ML | 663.85 | MXN
id-25.0.contracts.0.items.62 | id-25.0.contracts.0 | id-25.0 | 000000610 | SUMINISTRO E INSTALACIÓN DE TUBO DE COBRE DE 25MM (1") Ø TIPO "M" MCA. NACOBRE O SIMILAR INCLUYE: AC | 1 | MTO | 398.07 | MXN
id-25.0.contracts.0.items.63 | id-25.0.contracts.0 | id-25.0 | 000000620 | SOPORTE TIPO PERA PARA TUBERIA DE 2"ø, INCLUYE: MATERIAL, MANO DE OBRA, HERRAMIENTA MENOR, HERRAMIEN | 1 | PZA | 226.11 | MXN
id-25.0.contracts.0.items.64 | id-25.0.contracts.0 | id-25.0 | 000000630 | ABRAZADERA TIPO PERA, FABRICADA EN ACERO AL CARBON, ACABADO GALVANIZADO ELECTROLITICO, DE 3/4" CAL 1 | 1 | PZA | 61.53 | MXN
id-25.0.contracts.0.items.65 | id-25.0.contracts.0 | id-25.0 | 000000640 | ABRAZADERA TIPO PERA, FABRICADA EN ACERO AL CARBON, ACABADO GALVANIZADO ELECTROLITICO, DE 1" CAL 18, | 1 | PZA | 71.71 | MXN
id-25.0.contracts.0.items.66 | id-25.0.contracts.0 | id-25.0 | 000000650 | SUMINISTRO E INSTALACION DE MOTOBOMBA CIRCULADORA DE AGUA CALIENTE AQUA PAK SERE LOOP3V, 15 LPM, 1 E | 1 | PZA | 3337.77 | MXN
id-25.0.contracts.0.items.67 | id-25.0.contracts.0 | id-25.0 | 000000660 | De 13 mm. De diametro. | 1 | PZA. | 1112.89 | MXN
id-25.0.contracts.0.items.68 | id-25.0.contracts.0 | id-25.0 | 000000670 | SUMINISTRO E INSTALACIÓN DE VÁLVULAS, INCLUYE: CARGO DIRECTO POR EL COSTO DE MANO DE OBRA Y MATERIAL | 1 | PZA. | 622.91 | MXN
id-25.0.contracts.0.items.69 | id-25.0.contracts.0 | id-25.0 | 000000680 | SUMINISTRO E INSTALACION DE TUERCA UNION DE COBRE TIPO "M" MCA. NACOBRE DE 25MM INCLUYE: MANIOBRAS E | 1 | PZA | 565.84 | MXN
id-25.0.contracts.0.items.70 | id-25.0.contracts.0 | id-25.0 | 000000690 | Suministro y colocacion de Tapon capa galvanizado de 2" incluye: materiales, mano de obra, equipo y | 1 | PZA | 674.24 | MXN
id-25.0.contracts.0.items.71 | id-25.0.contracts.0 | id-25.0 | 000000700 | SUMINISTRO E INSTALACION DE TAPON CAPUCHA GALVANIZADO DE 13 MM INCLUYE: MANIOBRAS EN AREAS EXISTENTE | 1 | PZA | 72.27 | MXN
id-25.0.contracts.0.items.72 | id-25.0.contracts.0 | id-25.0 | 000000710 | SOPORTE TIPO PERA DE 100 MM Ø. incluye: desmontaje y montaje de galletas de plafon en cielo falso de | 1 | Pza. | 159.57 | MXN
id-25.0.contracts.0.items.73 | id-25.0.contracts.0 | id-25.0 | 000000720 | SUMINISTRO Y COLOCACIÓN DE PINTURA 100% ACRÍLICA MARCA BEREL GREEN O equivalente A 2 MANOS 1 BASE DE | 1 | M2 | 79.99 | MXN
id-25.0.contracts.0.items.74 | id-25.0.contracts.0 | id-25.0 | 000000730 | SUMINISTRO Y COLOCACION DE PLAFÓN CORRIDO CON PANEL DE YESO WR, MCA. PANEL REY LIGERO PARA | 1 | M2 | 385.07 | MXN
id-25.0.contracts.0.items.75 | id-25.0.contracts.0 | id-25.0 | 000000740 | DEMOLICION DE PLAFON DE TABLAROCA EN AREAS DE PROYECTO. INCLUYE: CARGA Y RETIRO DE ESCOMBRO AL BANCO | 1 | M2. | 50.14 | MXN
id-25.0.contracts.0.items.76 | id-25.0.contracts.0 | id-25.0 | 000000750 | RETIRO DE PUERTAS DE MADERA CON RECUPERACION SEGÚN CONDICIÓN. INCLUYE: RETIRO DE MARCOS Y CHAMBRANA | 1 | PZA. | 791.51 | MXN
id-25.0.contracts.0.items.77 | id-25.0.contracts.0 | id-25.0 | 000000760 | Suministro e instalación de Muro divisorio de tablaroca a dos caras armado con canal y poste de 9.2 | 1 | M2 | 502.04 | MXN
id-25.0.contracts.0.items.78 | id-25.0.contracts.0 | id-25.0 | 000000790 | MEZCLADORA CUELLO DE GANSO AEREADOR Y MANIGUETAS COD. 61185, (L-3).Ó SIMILAR | 1 | PZA. | 4458.49 | MXN
id-25.0.contracts.0.items.79 | id-25.0.contracts.0 | id-25.0 | 000000800 | LLAVE DE CONTROL ANGULAR CON MANGUERA FLEXIBLE PARA LAVABO Ó FREGADEROS DE 13 x 13 MM. Y 55 CM. DE | 1 | PZA. | 363.48 | MXN
id-25.0.contracts.0.items.80 | id-25.0.contracts.0 | id-25.0 | 000000810 | "SUMINISTRO E INSTALACION DE CRUZ DE 2.5 M X 2.5M: BASE DE PRT DE 2 CUBIERTA DE PANEL DE ALUMINIO C | 1 | PZA | 158289.64 | MXN
id-25.0.contracts.0.items.81 | id-25.0.contracts.0 | id-25.0 | 000000820 | SUMINISTRO E INSTALACION DE ANUNCIO LUMINOSO, LETRAS DE 1.20M DE ALTURA CON FRENTE DE ACRILICO TRASL | 1 | PZA. | 371978.43 | MXN
id-26.0.contracts.0.items.0 | id-26.0.contracts.0 | id-26.0 | 000000010 | LEVANTAMIENTO TOPOGRÁFICO, TRAZO Y NIVELACIÓN. INCLUYE: BRIGADA DE TOPOGRAFÍA A DISPOSICIÓN DE LA SUPERVISIÓN DURANTE EL PROCESO QUE DURE LA OBRA, BANCO DE NIVEL REFERENCIADO, LOCALIZACIÓN DE INSTALACIONES PRINCIPALES DE AGUA, ELECTRICIDAD, TELÉFONOS, GAS, DRENAJE, ETC. QUE PUEDAN INTERFERIR EN EL PROCESO DE EJECUCIÓN DE DICHA OBRA, EQUIPO, HERRAMIENTA Y MANO DE OBRA. | 1 | M2 | 14.67 | MXN | 39 | SINL-CU-U | 010.001.040.00080 | http://si.nl.gob.mx:8081/CatalogoUniversal | SINL-CU-C | LEVANTAMIENTO TOPOGRÁFICO, TRAZO Y NIVELACIÓN. INCLUYE: BRIGADA DE TOPOGRAFÍA A DISPOSICIÓN DE LA SUPERVISIÓN DURANTE EL PROCESO QUE DURE LA OBRA, BANCO DE NIVEL REFERENCIADO, LOCALIZACIÓN DE INSTALACIONES PRINCIPALES DE AGUA, ELECTRICIDAD, TELÉFONOS, GAS, DRENAJE, ETC. QUE PUEDAN INTERFERIR EN EL PROCESO DE EJECUCIÓN DE DICHA OBRA, EQUIPO, HERRAMIENTA Y MANO DE OBRA.
id-26.0.contracts.0.items.1 | id-26.0.contracts.0 | id-26.0 | 000000020 | TAPIAL PROVISIONAL INTERIOR Y REUTILIZABLE EN AREA DE PROYECTO A BASE DE CON TABLAROCA DE 13 MM. POR UN LADO, COLOCACIÓN VERTICAL A BASE DE POSTES Y CANALES DE LAMINA GALVANIZADA, SUJETO A PISO Y TECHO, PINTURA VINÍLICA COMEX- ECONÓMICA COLOR BLANCA DOS MANOS Y SEÑALIZACIÓN PREVENTIVA ( CON RECUPERACIÓN ). INCLUYE: MATERIALES QUE INTERVENGAN EN SU FABRICACIÓN, RECUPERACIÓN A FAVOR DEL CONTRATISTA, FLETES, DESPERDICIOS, ACARREOS HASTA EL LUGAR DE SU UTILIZACIÓN, HABILITADOS, COLOCACIÓN, DESMONTAJE, LIMPIEZA Y RETIRO DE SOBRANTE FUERA DE OBRA, REHABILITACION DE ZONAS DE CONTACTO UNA VEZ DESMONTADO, P.U.O.T. | 1 | M2 | 280.2 | MXN | 39 | SINL-CU-U | 010.001.024.00050 | http://si.nl.gob.mx:8081/CatalogoUniversal | SINL-CU-C | TAPIAL PROVISIONAL INTERIOR Y REUTILIZABLE EN AREA DE PROYECTO A BASE DE CON TABLAROCA DE 13 MM. POR UN LADO, COLOCACIÓN VERTICAL A BASE DE POSTES Y CANALES DE LAMINA GALVANIZADA, SUJETO A PISO Y TECHO, PINTURA VINÍLICA COMEX- ECONÓMICA COLOR BLANCA DOS MANOS Y SEÑALIZACIÓN PREVENTIVA ( CON RECUPERACIÓN ). INCLUYE: MATERIALES QUE INTERVENGAN EN SU FABRICACIÓN, RECUPERACIÓN A FAVOR DEL CONTRATISTA, FLETES, DESPERDICIOS, ACARREOS HASTA EL LUGAR DE SU UTILIZACIÓN, HABILITADOS, COLOCACIÓN, DESMONTAJE, LIMPIEZA Y RETIRO DE SOBRANTE FUERA DE OBRA, REHABILITACION DE ZONAS DE CONTACTO UNA VEZ DESMONTADO, P.U.O.T.
id-26.0.contracts.0.items.2 | id-26.0.contracts.0 | id-26.0 | 000000030 | RETIRO DE CANCELERIA DE ALUMINIO Y CRISTAL (INCLUYE CANCELES FIJOS Y PUERTAS) SIN RECUPERACION.INCLUYE: CARGA Y RETIRO AL LUGAR INDICADO POR EL SUPERVISOR, MANIOBRAS, RESANES, LIMPIEZA, HERRAMIENTA, EQUIPO A CUALQUIER ALTURA Y NIVEL, MANO DE OBRA ESPECIALIZADA PARA LOS TRABAJOS Y TODO LO NECESARIO PARA SU CORRECTA EJECUCION. | 1 | M2 | 241.16 | MXN | 39 | SINL-CU-U | 010.005.056.00605 | http://si.nl.gob.mx:8081/CatalogoUniversal | SINL-CU-C | RETIRO DE CANCELERIA DE ALUMINIO Y CRISTAL (INCLUYE CANCELES FIJOS Y PUERTAS) SIN RECUPERACION.INCLUYE: CARGA Y RETIRO AL LUGAR INDICADO POR EL SUPERVISOR, MANIOBRAS, RESANES, LIMPIEZA, HERRAMIENTA, EQUIPO A CUALQUIER ALTURA Y NIVEL, MANO DE OBRA ESPECIALIZADA PARA LOS TRABAJOS Y TODO LO NECESARIO PARA SU CORRECTA EJECUCION.
id-26.0.contracts.0.items.3 | id-26.0.contracts.0 | id-26.0 | 000000040 | RETIRO DE PUERTAS DE MADERA SIN RECUPERACION. INCLUYE: CARGA Y RETIRO AL LUGAR INDICADO POR EL SUPERVISOR, MANIOBRAS, RESANES, LIMPIEZA, HERRAMIENTA, EQUIPO A CUALQUIER ALTURA Y CUALQUIER NIVEL, MANO DE OBRA Y TODO LO NECESARIO PARA SU CORRECTA EJECUCION. A) DE 0.80 M X 2.20 M DE ALTURA. | 1 | PZA | 269.35 | MXN | 4 | SINL-CU-U | 010.005.072.00223 | http://si.nl.gob.mx:8081/CatalogoUniversal | SINL-CU-C | RETIRO DE PUERTAS DE MADERA SIN RECUPERACION. INCLUYE: CARGA Y RETIRO AL LUGAR INDICADO POR EL SUPERVISOR, MANIOBRAS, RESANES, LIMPIEZA, HERRAMIENTA, EQUIPO A CUALQUIER ALTURA Y CUALQUIER NIVEL, MANO DE OBRA Y TODO LO NECESARIO PARA SU CORRECTA EJECUCION. A) DE 0.80 M X 2.20 M DE ALTURA.
id-26.0.contracts.0.items.4 | id-26.0.contracts.0 | id-26.0 | 000000050 | RETIRO DE PUERTAS DE MADERA SIN RECUPERACION. INCLUYE: CARGA Y RETIRO AL LUGAR INDICADO POR EL SUPERVISOR, MANIOBRAS, RESANES, LIMPIEZA, HERRAMIENTA, EQUIPO A CUALQUIER ALTURA Y CUALQUIER NIVEL, MANO DE OBRA Y TODO LO NECESARIO PARA SU CORRECTA EJECUCION. B) DE 0.90 MX 2.20 M DE ALTURA | 1 | PZA | 269.59 | MXN | 4 | SINL-CU-U | 010.005.072.00225 | http://si.nl.gob.mx:8081/CatalogoUniversal | SINL-CU-C | RETIRO DE PUERTAS DE MADERA SIN RECUPERACION. INCLUYE: CARGA Y RETIRO AL LUGAR INDICADO POR EL SUPERVISOR, MANIOBRAS, RESANES, LIMPIEZA, HERRAMIENTA, EQUIPO A CUALQUIER ALTURA Y CUALQUIER NIVEL, MANO DE OBRA Y TODO LO NECESARIO PARA SU CORRECTA EJECUCION. B) DE 0.90 MX 2.20 M DE ALTURA
id-26.0.contracts.0.items.5 | id-26.0.contracts.0 | id-26.0 | 000000060 | RETIRO DE PUERTAS DE MADERA SIN RECUPERACION. INCLUYE: CARGA Y RETIRO AL LUGAR INDICADO POR EL SUPERVISOR, MANIOBRAS, RESANES, LIMPIEZA, HERRAMIENTA, EQUIPO A CUALQUIER ALTURA Y CUALQUIER NIVEL, MANO DE OBRA Y TODO LO NECESARIO PARA SU CORRECTA EJECUCION. C) DE 1.00 M X 2.20 M DE ALTURA. | 1 | PZA | 269.9 | MXN | 4 | SINL-CU-U | 010.005.072.00227 | http://si.nl.gob.mx:8081/CatalogoUniversal | SINL-CU-C | RETIRO DE PUERTAS DE MADERA SIN RECUPERACION. INCLUYE: CARGA Y RETIRO AL LUGAR INDICADO POR EL SUPERVISOR, MANIOBRAS, RESANES, LIMPIEZA, HERRAMIENTA, EQUIPO A CUALQUIER ALTURA Y CUALQUIER NIVEL, MANO DE OBRA Y TODO LO NECESARIO PARA SU CORRECTA EJECUCION. C) DE 1.00 M X 2.20 M DE ALTURA.
id-26.0.contracts.0.items.6 | id-26.0.contracts.0 | id-26.0 | 000000070 | RETIRO DE PUERTAS DE MADERA SIN RECUPERACION. INCLUYE: CARGA Y RETIRO AL LUGAR INDICADO POR EL SUPERVISOR, MANIOBRAS, RESANES, LIMPIEZA, HERRAMIENTA, EQUIPO A CUALQUIER ALTURA Y CUALQUIER NIVEL, MANO DE OBRA Y TODO LO NECESARIO PARA SU CORRECTA EJECUCION. D) DE 1.20 M X 2.20 M DE ALTURA. | 1 | PZA | 270.77 | MXN | 4 | SINL-CU-U | 010.005.072.00229 | http://si.nl.gob.mx:8081/CatalogoUniversal | SINL-CU-C | RETIRO DE PUERTAS DE MADERA SIN RECUPERACION. INCLUYE: CARGA Y RETIRO AL LUGAR INDICADO POR EL SUPERVISOR, MANIOBRAS, RESANES, LIMPIEZA, HERRAMIENTA, EQUIPO A CUALQUIER ALTURA Y CUALQUIER NIVEL, MANO DE OBRA Y TODO LO NECESARIO PARA SU CORRECTA EJECUCION. D) DE 1.20 M X 2.20 M DE ALTURA.
id-26.0.contracts.0.items.7 | id-26.0.contracts.0 | id-26.0 | 000000080 | RETIRO DE PAPELERA EN AREA DE BAÑO, SIN RECUPERACION, INCLUYE: RETIRO AL LUGAR INDICADO POR EL SUPERVISOR DE LA DEPENDENCIA, MANIOBRAS, LIMPIEZA, HERRAMIENTA, EQUIPO, MANO DE OBRA Y TODO LO NECESARIO PARA SU CORRECTA EJECUCION. | 1 | PZA | 486.28 | MXN | 4 | SINL-CU-U | 010.005.060.00410 | http://si.nl.gob.mx:8081/CatalogoUniversal | SINL-CU-C | RETIRO DE PAPELERA EN AREA DE BAÑO, SIN RECUPERACION, INCLUYE: RETIRO AL LUGAR INDICADO POR EL SUPERVISOR DE LA DEPENDENCIA, MANIOBRAS, LIMPIEZA, HERRAMIENTA, EQUIPO, MANO DE OBRA Y TODO LO NECESARIO PARA SU CORRECTA EJECUCION.
id-26.0.contracts.0.items.8 | id-26.0.contracts.0 | id-26.0 | 000000090 | RETIRO DE LAVABOS. INCLUYE: RETIRO AL LUGAR INDICADO POR EL SUPERVISOR, MANIOBRAS, RETIRO DE VALVULAS LIMPIEZA, CANCELACION DE TUBERIAS DE AGUA Y DRENAJE, HERRAMIENTA, TAPONES, ENCINTADO, EQUIPO, MANO DE OBRA Y TODO LO NECESARIO PARA SU CORRECTA EJECUCION. | 1 | PZA | 486.28 | MXN | 4 | SINL-CU-U | 010.005.060.00295 | http://si.nl.gob.mx:8081/CatalogoUniversal | SINL-CU-C | RETIRO DE LAVABOS. INCLUYE: RETIRO AL LUGAR INDICADO POR EL SUPERVISOR, MANIOBRAS, RETIRO DE VALVULAS LIMPIEZA, CANCELACION DE TUBERIAS DE AGUA Y DRENAJE, HERRAMIENTA, TAPONES, ENCINTADO, EQUIPO, MANO DE OBRA Y TODO LO NECESARIO PARA SU CORRECTA EJECUCION.
id-26.0.contracts.0.items.9 | id-26.0.contracts.0 | id-26.0 | 000000120 | RETIRO DE PISO DE PORCELANATO EXISTENTE EN AREA DE PROYECTO. INCLUYE: CARGA Y RETIRO DE ESCOMBRO FUERA DE LA OBRA A TIRO LIBRE, LIMPIEZA, MANIOBRAS, EQUIPO A CUALQUIER ALTURA Y CUALQUIER NIVEL, HERRAMIENTA, MANO DE OBRA Y TODO LO NECESARIO PARA SU CORRECTA EJECUCION. | 1 | M2 | 89.43 | MXN | 39 | SINL-CU-U | 010.005.048.00325 | http://si.nl.gob.mx:8081/CatalogoUniversal | SINL-CU-C | RETIRO DE PISO DE PORCELANATO EXISTENTE EN AREA DE PROYECTO. INCLUYE: CARGA Y RETIRO DE ESCOMBRO FUERA DE LA OBRA A TIRO LIBRE, LIMPIEZA, MANIOBRAS, EQUIPO A CUALQUIER ALTURA Y CUALQUIER NIVEL, HERRAMIENTA, MANO DE OBRA Y TODO LO NECESARIO PARA SU CORRECTA EJECUCION.
id-26.0.contracts.0.items.10 | id-26.0.contracts.0 | id-26.0 | 000000130 | RETIRO DE AZULEJO EN MUROS. INCLUYE: CARGA,RETIRO DE ESCOMBRO FUERA DE LA OBRA A TIRO LIBRE, RESANES, MANIOBRAS, LIMPIEZA, HERRAMIENTA, EQUIPO A CUALQUIER ALTURA Y NIVEL, MANO DE OBRA Y TODO LO NECESARIO PARA SU CORRECTA EJECUCION. | 1 | M2 | 122.25 | MXN | 39 | SINL-CU-U | 010.005.048.00285 | http://si.nl.gob.mx:8081/CatalogoUniversal | SINL-CU-C | RETIRO DE AZULEJO EN MUROS. INCLUYE: CARGA,RETIRO DE ESCOMBRO FUERA DE LA OBRA A TIRO LIBRE, RESANES, MANIOBRAS, LIMPIEZA, HERRAMIENTA, EQUIPO A CUALQUIER ALTURA Y NIVEL, MANO DE OBRA Y TODO LO NECESARIO PARA SU CORRECTA EJECUCION.
id-26.0.contracts.0.items.11 | id-26.0.contracts.0 | id-26.0 | 000000180 | RETIRO DE LUMINARIAS SIN RECUPERACION EN AREA DE RESIDENCIAS . INCLUYE:CARGA Y RETIRO AL LUGAR INDICADO POR EL SUPERVISOR DE LA OBRA, MANIOBRAS, ANDAMIAJE, CORTE DE CABLES, DUCTERIA, ENCINTADO, HERRAMIENTA, EQUIPO EN CUALQUIER ALTURA Y CUALQUIER NIVEL, TODO LO NECESARIO PARA SU CORRECTA EJECUCION Y MANO DE OBRA. | 1 | PZA | 84.43 | MXN | 4 | SINL-CU-U | 010.001.008.00020 | http://si.nl.gob.mx:8081/CatalogoUniversal | SINL-CU-C | RETIRO DE LUMINARIAS SIN RECUPERACION EN AREA DE RESIDENCIAS . INCLUYE:CARGA Y RETIRO AL LUGAR INDICADO POR EL SUPERVISOR DE LA OBRA, MANIOBRAS, ANDAMIAJE, CORTE DE CABLES, DUCTERIA, ENCINTADO, HERRAMIENTA, EQUIPO EN CUALQUIER ALTURA Y CUALQUIER NIVEL, TODO LO NECESARIO PARA SU CORRECTA EJECUCION Y MANO DE OBRA.
id-26.0.contracts.0.items.12 | id-26.0.contracts.0 | id-26.0 | 000000190 | RETIRO DE CONTACTOS DOBLES EN MURO SIN RECUPERACIÓN EN AREA DE RESIDENCIAS. INCLUYE: CARGA Y RETIRO AL LUGAR INDICADO POR EL SUPERVISOR DE LA OBRA, CORTE DE TUBERIA, DE CABLEADO, ENCINTADO CON PREVIA REVISION Y AUTORIZACION DEL SUPERVISOR, HERRAMIENTA, EQUIPO EN CUALQUIER ALTURA Y CUALQUIER NIVEL, MANO DE OBRA Y TODO LO NECESARIO PARA SU CORRECTA EJECUCION. | 1 | PZA | 113.73 | MXN | 4 | SINL-CU-U | 010.005.052.00425 | http://si.nl.gob.mx:8081/CatalogoUniversal | SINL-CU-C | RETIRO DE CONTACTOS DOBLES EN MURO SIN RECUPERACIÓN EN AREA DE RESIDENCIAS. INCLUYE: CARGA Y RETIRO AL LUGAR INDICADO POR EL SUPERVISOR DE LA OBRA, CORTE DE TUBERIA, DE CABLEADO, ENCINTADO CON PREVIA REVISION Y AUTORIZACION DEL SUPERVISOR, HERRAMIENTA, EQUIPO EN CUALQUIER ALTURA Y CUALQUIER NIVEL, MANO DE OBRA Y TODO LO NECESARIO PARA SU CORRECTA EJECUCION.
id-26.0.contracts.0.items.13 | id-26.0.contracts.0 | id-26.0 | 000000200 | RETIRO DE APAGADORES SIN RECUPERACION EN AREA DE RESIDENCIAS, EN MUROS. INCLUYE: CARGA Y RETIRO AL LUGAR INDICADO POR EL SUPERVISOR DE LA OBRA, CORTE DE TUBERIA, DE CABLEADO, ENCINTADO CON PREVIA REVISION Y AUTORIZACION DEL SUPERVISOR, HERRAMIENTA, EQUIPO, MANO DE OBRA Y TODO LO NECESARIO PARA SU CORRECTA EJECUCION. | 1 | PZA | 113.73 | MXN | 4 | SINL-CU-U | 010.005.052.00325 | http://si.nl.gob.mx:8081/CatalogoUniversal | SINL-CU-C | RETIRO DE APAGADORES SIN RECUPERACION EN AREA DE RESIDENCIAS, EN MUROS. INCLUYE: CARGA Y RETIRO AL LUGAR INDICADO POR EL SUPERVISOR DE LA OBRA, CORTE DE TUBERIA, DE CABLEADO, ENCINTADO CON PREVIA REVISION Y AUTORIZACION DEL SUPERVISOR, HERRAMIENTA, EQUIPO, MANO DE OBRA Y TODO LO NECESARIO PARA SU CORRECTA EJECUCION.
id-26.0.contracts.0.items.14 | id-26.0.contracts.0 | id-26.0 | 000000210 | RETIRO DE SALIDAS DE VOZ Y DATOS EN MUROSDE RESIDENCIAS SIN RECUPERACIÓN. INCLUYE: CARGA Y RETIRO AL LUGAR INDICADO POR EL SUPERVISOR DE LA OBRA, CORTE DE TUBERIA, DE CABLEADO, ENCINTADO CON PREVIA REVISION Y AUTORIZACION DEL SUPERVISOR, HERRAMIENTA, EQUIPO, MANO DE OBRA Y TODO LO NECESARIO PARA SU CORRECTA EJECUCION. | 1 | PZA | 113.73 | MXN | 4 | SINL-CU-U | 010.005.052.00825 | http://si.nl.gob.mx:8081/CatalogoUniversal | SINL-CU-C | RETIRO DE SALIDAS DE VOZ Y DATOS EN MUROSDE RESIDENCIAS SIN RECUPERACIÓN. INCLUYE: CARGA Y RETIRO AL LUGAR INDICADO POR EL SUPERVISOR DE LA OBRA, CORTE DE TUBERIA, DE CABLEADO, ENCINTADO CON PREVIA REVISION Y AUTORIZACION DEL SUPERVISOR, HERRAMIENTA, EQUIPO, MANO DE OBRA Y TODO LO NECESARIO PARA SU CORRECTA EJECUCION.
id-26.0.contracts.0.items.15 | id-26.0.contracts.0 | id-26.0 | 000000220 | RETIRO DE EMPASTE, CHAFLAN E IMPERMEABILIZANTE EXISTENTE EN LOSA DE AZOTEA. INCLUYE: CARGA Y RETIRO DE ESCOMBRO FUERA DE LA OBRA A TIRO LIBRE, LIMPIEZA, MANIOBRAS, EQUIPO A CUALQUIER ALTURA Y NIVEL, HERRAMIENTA, MANO DE OBRA Y TODO LO NECESARIO PARA SU CORRECTA EJECUCION. | 1 | M2 | 105.35 | MXN | 39 | SINL-CU-U | 010.005.044.00520 | http://si.nl.gob.mx:8081/CatalogoUniversal | SINL-CU-C | RETIRO DE EMPASTE, CHAFLAN E IMPERMEABILIZANTE EXISTENTE EN LOSA DE AZOTEA. INCLUYE: CARGA Y RETIRO DE ESCOMBRO FUERA DE LA OBRA A TIRO LIBRE, LIMPIEZA, MANIOBRAS, EQUIPO A CUALQUIER ALTURA Y NIVEL, HERRAMIENTA, MANO DE OBRA Y TODO LO NECESARIO PARA SU CORRECTA EJECUCION.
id-26.0.contracts.0.items.16 | id-26.0.contracts.0 | id-26.0 | 000000230 | LIMPIEZA AL TERMINO DE LOS TRABAJOS PRELIMINARES. INCLUYE. LIMPIEZA GENERAL, TIRO DE BASURA, ESCOMBRO Y MATERIAL SOBRANTE, DESPERDICIOS, ACARREOS, CARGA Y RETIRO FUERA DE LA OBRA, MANO DE OBRA, HERRAMIENTA, EQUIPO A CUALQUIER ALTURA Y NIVEL, TODO LO NECESARIO PARA SU CORRECTA EJECUCION. | 1 | M2 | 33.33 | MXN | 39 | SINL-CU-U | 010.070.508.00130 | http://si.nl.gob.mx:8081/CatalogoUniversal | SINL-CU-C | LIMPIEZA AL TERMINO DE LOS TRABAJOS PRELIMINARES. INCLUYE. LIMPIEZA GENERAL, TIRO DE BASURA, ESCOMBRO Y MATERIAL SOBRANTE, DESPERDICIOS, ACARREOS, CARGA Y RETIRO FUERA DE LA OBRA, MANO DE OBRA, HERRAMIENTA, EQUIPO A CUALQUIER ALTURA Y NIVEL, TODO LO NECESARIO PARA SU CORRECTA EJECUCION.